## 01-01-01
Адепт:Управление строительством v 13.5 © ООО"Адепт" | [5 empty] | Форма №4 (базовые цены)
СОГЛАСОВАНО | [5 empty] | УТВЕРЖДАЮ
___________________________ | [5 empty] | ___________________________
"____"____________________г. | [5 empty] | "____"____________________г.
Наименование (объекта) стройки: Строительство ТП 10/0,4 кВ и реконструкция ЛЭП 0,4-10 кВ от ПС 110 кв Савали в с.Старый Ирюк Малмыжского района Кировской области
ЛОКАЛЬНЫЙ СМЕТНЫЙ РАСЧЕТ № 01-01-01 от 07.08.2023
(ЛОКАЛЬНАЯ СМЕТА)
Строительство ТП 10/0,4 кВ и реконструкция ЛЭП 0,4-10 кВ от ПС 110 кв Савали в с.Старый Ирюк Малмыжского района Кировской области. Демонтаж ВЛ-0,4 кВ. 1 этап
Основание: 43/2023/01/077
Сметная стоимость: 0,56866 тыс.руб.
-- строительных работ: 0,56866 тыс.руб.
Средства на оплату труда: 0,12180 тыс.руб.
-- оплата труда основных рабочих: 0,08556 тыс.руб.
-- оплата труда машинистов: 0,03624 тыс.руб.
Трудозатраты: 13,16 чел.-ч
-- трудоемкость основных рабочих: 10,22 чел.-ч
-- трудоемкость машинистов: 2,94 чел.-ч
Составлен(а) в базовых ценах по состоянию на II квартал 2023 г
№ пп | Обоснование | Наименование работ и затрат | Ед. изм. | Кол-во | ЦЕНА ЕДИНИЦЫ |  | ОБЩАЯ СТОИМОСТЬ |  |  | Затр. тр. раб.
[5 empty] | всего | экс. машин | всего | зарплата | экс. машин | Затр. тр. маш.
[5 empty] | зарплата | ЗП маш |  |  | ЗП маш | единич | всего
1 | 2 | 3 | 4 | 5 | 6 | 7 | 8 | 9 | 10 | 11 | 12
Раздел №1 Демонтажные работы
1 | ФЕР33-04-040-01 ФЕР (№ 962/пр от 20.12.2021г.) | Демонтаж 3-х проводов ВЛ 0,38 кВ с одной опоры (4хА35) {прил.33.4 п.3.17 (К Кзпм=1.2; Кэм=1.2; Кзтр=1.2)} [5+1] НР: 110.19/3 274.10; 103/103% ФОТ СП: 64.19/1 907.24; 60/60% ФОТ | шт | 6 | 52,03 12,77 | 39,26 5,06 | 312.18 | 76.62 | 235,56 30,36 | 1,524 0,41 | 9,144 2,46
2 | ФЕР33-04-040-02 ФЕР (№ 962/пр от 20.12.2021г.) | Демонтаж одного дополнительного провода с одной опоры {прил.33.4 п.3.17 (К Кзпм=1.2; Кэм=1.2; Кзтр=1.2)} [5+1] НР: 15.26/453.86; 103/103% ФОТ СП: 8.89/264.38; 60/60% ФОТ | шт | 6 | 9,19 1,49 | 7,70 0,98 | 55.14 | 8.94 | 46,20 5,88 | 0,18 0,08 | 1,08 0,48
|  | Итого ПЗ по разделу 1 ВЛ 0,4-20 кВ с самонесущими изолированными проводами на железобетонных опорах (письмо Минстроя России от 23.05.2023 г. №29735-АЛ/09, прил.2, Кировская область, к ФЕР-2001) (Изп=29.71 Иэм=9.87 Изпм=29.71 Им=8.31 Иом=8.31 Ио=6.2): |  |  |  |  | 367.32 | 85.56 | 281,76 36,24 |  | 10,22 2,94
|  | Итого по разделу 1: |  |  |  |  | 367.32 | 85.56 | 281,76 36,24 |  | 10,22 2,94
|  | Накладные расходы |  |  |  |  | 125.45
|  | Сметная прибыль |  |  |  |  | 73.08
Раздел №2 Погрузка демонтируемых материалов
3 | 01-01-01-014 ФСЦ на перевозки грузов для строительства (№ 321/пр от 24.05.2021г.) | Погрузка при автомобильных перевозках изделий металлических (армокаркасы. заготовки трубные и др.) [(26,32+2,63)/1000] НР: 0.00/0.00; 90/90% ФОТ СП: 0.00/0.00; 42/42% ФОТ | 1 т груза | 0.02895 | 8,36 0,00 | 8,36 0,00 | 0.24 | 0 | 0,24 0,00 | 0 0 | 0 0
4 | 01-01-02-014 ФСЦ на перевозки грузов для строительства (№ 321/пр от 24.05.2021г.) | Разгрузка при автомобильных перевозках изделий металлических (армокаркасы. заготовки трубные и др.) [(26,32+2,63)/1000] НР: 0.00/0.00; 90/90% ФОТ СП: 0.00/0.00; 42/42% ФОТ | 1 т груза | 0.02895 | 8,36 0,00 | 8,36 0,00 | 0.24 | 0 | 0,24 0,00 | 0 0 | 0 0
|  | Итого ПЗ по разделу 2 ВЛ 0,4-20 кВ с самонесущими изолированными проводами на железобетонных опорах (письмо Минстроя России от 23.05.2023 г. №29735-АЛ/09, прил.2, Кировская область, к ФЕР-2001) (Изп=29.71 Иэм=9.87 Изпм=29.71 Им=8.31 Иом=8.31): |  |  |  |  | 0.48 | 0 | 0,48 0,00 |  | 0,00 0,00
|  | Итого по разделу 2: |  |  |  |  | 0.48 | 0 | 0,48 0,00 |  | 0,00 0,00
|  | Накладные расходы |  |  |  |  | 0
|  | Сметная прибыль |  |  |  |  | 0
Раздел №3 Перевозка демонтируемых материалов на базу Вятскополянского РЭС
5 | 03-02-01-065 ТССЦпг Кировская область (редакция от 28.02.2017) | Перевозка грузов автомобилями бортовыми грузоподъемностью до 5 т на расстояние до 65 км [(26,32+2,63)/1000] НР: 0.00/0.00; 94/94% ФОТ СП: 0.00/0.00; 61/61% ФОТ | 1 т груза | 0.02895 | 54,48 0,00 | 0,00 0,00 | 1.58 | 0 | 0,00 0,00 | 0 0 | 0 0
6 | 03-01-01-065 ТССЦпг Кировская область (редакция от 28.02.2017) | Перевозка грузов автомобилями бортовыми грузоподъемностью до 15 т на расстояние до 65 км [(26,32+2,63)/1000] НР: 0.00/0.00; 94/94% ФОТ СП: 0.00/0.00; 61/61% ФОТ | 1 т груза | 0.02895 | 25,95 0,00 | 0,00 0,00 | 0.75 | 0 | 0,00 0,00 | 0 0 | 0 0
|  | Итого ПЗ по разделу 3 Кировская область (письмо Минстроя России от 23.05.2023 г. №29735-АЛ/09, прил.4, Автомобили бортовые, к ФЕР-2001) (Ивсего=13.22): |  |  |  |  | 2.33 | 0 | 0,00 0,00 |  | 0,00 0,00
|  | Итого по разделу 3: |  |  |  |  | 2.33 | 0 | 0,00 0,00 |  | 0,00 0,00
|  | Накладные расходы |  |  |  |  | 0
|  | Сметная прибыль |  |  |  |  | 0
в базовых ценах
|  | Итого ПЗ по смете: |  |  |  |  | 370.13 | 85.56 | 282,24 36,24 |  | 10,22 2,94
|  | ФОТ |  |  |  |  | 121.8
|  | (зарплата основная) |  |  |  |  | 85.56
|  | (зарплата машинистов) |  |  |  |  | 36.24
|  | Эксплуатация машин |  |  |  |  | 282.24
|  | Прочее |  |  |  |  | 2.33
|  | Накладные расходы |  |  |  |  | 125.45
| "Раздел 1" | Линии электропередачи 103/103% ФОТ |  |  |  |  | 125.45
| "Раздел 2" | Погрузочно-разгрузочные работы 90/90% ФОТ |  |  |  |  | 0
| "Раздел 3" | Перевозка строительных грузов автомобильным транспортом 94/94% ФОТ |  |  |  |  | 0
|  | Сметная прибыль |  |  |  |  | 73.08
| "Раздел 1" | Линии электропередачи 60/60% ФОТ |  |  |  |  | 73.08
| "Раздел 2" | Погрузочно-разгрузочные работы 42/42% ФОТ |  |  |  |  | 0
| "Раздел 3" | Перевозка строительных грузов автомобильным транспортом 61/61% ФОТ |  |  |  |  | 0
|  | Итого по смете |  |  |  |  | 568.66
|  | Всего по смете |  |  |  |  | 568.66
Составил:
0 ________________________
Проверил:
________________ ________________________________

## 02-01-01
Адепт:Управление строительством v 13.5 © ООО"Адепт" | [5 empty] | Форма №4 (базовые цены)
СОГЛАСОВАНО | [5 empty] | УТВЕРЖДАЮ
___________________________ | [5 empty] | ___________________________
"____"____________________г. | [5 empty] | "____"____________________г.
Наименование (объекта) стройки: Строительство ТП 10/0,4 кВ и реконструкция ЛЭП 0,4-10 кВ от ПС 110 кв Савали в с.Старый Ирюк Малмыжского района Кировской области
ЛОКАЛЬНЫЙ СМЕТНЫЙ РАСЧЕТ № 02-01-01 от 07.08.2023
(ЛОКАЛЬНАЯ СМЕТА)
Строительство ТП 10/0,4 кВ и реконструкция ЛЭП 0,4-10 кВ от ПС 110 кв Савали в с.Старый Ирюк Малмыжского района Кировской области. Строительство ВЛ-10 кВ. 1 этап
Основание: 43/2023/01/077
Сметная стоимость: 49,59457 тыс.руб.
-- строительных работ: 41,43393 тыс.руб.
-- оборудования: 8,16064 тыс.руб.
Средства на оплату труда: 0,93312 тыс.руб.
-- оплата труда основных рабочих: 0,73040 тыс.руб.
-- оплата труда машинистов: 0,20272 тыс.руб.
Трудозатраты: 103,1 чел.-ч
-- трудоемкость основных рабочих: 86,77 чел.-ч
-- трудоемкость машинистов: 16,33 чел.-ч
Составлен(а) в базовых ценах по состоянию на II квартал 2023 г
№ пп | Обоснование | Наименование работ и затрат | Ед. изм. | Кол-во | ЦЕНА ЕДИНИЦЫ |  | ОБЩАЯ СТОИМОСТЬ |  |  | Затр. тр. раб.
[5 empty] | всего | экс. машин | всего | зарплата | экс. машин | Затр. тр. маш.
[5 empty] | зарплата | ЗП маш |  |  | ЗП маш | единич | всего
1 | 2 | 3 | 4 | 5 | 6 | 7 | 8 | 9 | 10 | 11 | 12
Раздел №1 Строительство ВЛ-10 кВ
1 | ФЕР33-04-016-02 ФЕР (№ 962/пр от 20.12.2021г.) | Развозка конструкций и материалов опор ВЛ 0,38-10 кВ по трассе одностоечных железобетонных опор НР: 51.86/1 540.78; 103/103% ФОТ СП: 30.21/897.54; 60/60% ФОТ | шт | 5 | 50,16 3,59 | 46,57 6,48 | 250.8 | 17.95 | 232,85 32,40 | 0,44 0,48 | 2,2 2,4
2 | ФЕР33-04-016-02 ФЕР (№ 962/пр от 20.12.2021г.) | Развозка конструкций и материалов опор ВЛ 0,38-10 кВ по трассе одностоечных железобетонных опор {прил.33.4 п.3.17 (К Кзпм=1.2; Кэм=1.2; Кзтр=1.2)} НР: 24.91/739.56; 103/103% ФОТ СП: 14.51/430.81; 60/60% ФОТ | шт | 2 | 60,19 4,31 | 55,88 7,78 | 120.38 | 8.62 | 111,76 15,56 | 0,528 0,48 | 1,056 0,96
3 | ФЕР33-04-016-05 ФЕР (№ 962/пр от 20.12.2021г.) | Развозка конструкций и материалов опор ВЛ 0,38-10 кВ по трассе материалов оснастки одностоечных опор НР: 12.14/360.79; 103/103% ФОТ СП: 7.07/210.17; 60/60% ФОТ | шт | 3 | 13,05 2,04 | 11,01 1,89 | 39.15 | 6.12 | 33,03 5,67 | 0,25 0,14 | 0,75 0,42
4 | ФЕР33-04-016-06 ФЕР (№ 962/пр от 20.12.2021г.) | Развозка конструкций и материалов опор ВЛ 0,38-10 кВ по трассе материалов оснастки сложных опор НР: 4.75/141.07; 103/103% ФОТ СП: 2.77/82.18; 60/60% ФОТ | шт | 1 | 15,03 2,45 | 12,58 2,16 | 15.03 | 2.45 | 12,58 2,16 | 0,3 0,16 | 0,3 0,16
5 | ФЕР33-04-016-06 ФЕР (№ 962/пр от 20.12.2021г.) | Развозка конструкций и материалов опор ВЛ 0,38-10 кВ по трассе материалов оснастки сложных опор {прил.33.4 п.3.17 (К Кзпм=1.2; Кэм=1.2; Кзтр=1.2)} НР: 5.70/169.28; 103/103% ФОТ СП: 3.32/98.61; 60/60% ФОТ | шт | 1 | 18,04 2,94 | 15,10 2,59 | 18.04 | 2.94 | 15,10 2,59 | 0,36 0,16 | 0,36 0,16
6 | ФЕР33-04-003-01 ФЕР (№ 962/пр от 20.12.2021г.) | Установка железобетонных опор ВЛ 0,38; 6-10 кВ с траверсами без приставок одностоечных НР: 114.95/3 415.10; 103/103% ФОТ СП: 66.96/1 989.38; 60/60% ФОТ | шт | 3 | 179,34 27,11 | 106,69 10,09 | 538.02 | 81.33 | 320,07 30,27 | 3,06 0,87 | 9,18 2,61
| 22.2.02.23 | Металлические плакаты Баз.цена=0/8,31 | шт | 0.3 | 0 |  | 0
7 | 1-100-33 ФССЦ (№ 962/пр от 20.12.2021г.) | Средний разряд работы 3,3 [-0,25*3] НР: -6.85/- 203.34; 103/103% ФОТ СП: -3.99/- 118.45; 60/60% ФОТ | шт | -0.75 | 8,86 8,86 | 0,00 0,00 | -6.65 | -6.65 | 0,00 0,00 | 1 0 | -0,75 0
8 | 1-100-33 ФССЦ (№ 962/пр от 20.12.2021г.) | Средний разряд работы 3,3 {прил.33.4 п.3.6 (К Кзтр=1.25; Кзтм=1.25; Квэм=1.25)} [0,25*3] НР: 8.56/254.18; 103/103% ФОТ СП: 4.99/148.07; 60/60% ФОТ | шт | 0.75 | 11,08 11,08 | 0,00 0,00 | 8.31 | 8.31 | 0,00 0,00 | 1,25 0 | 0,9375 0
9 | 91.04.01-031 ФСЭМ (№ 962/пр от 20.12.2021г.) | Машины бурильно-крановые на автомобиле, глубина бурения 3,5 м [-0,27*3] НР: -9.68/- 287.53; 103/103% ФОТ СП: -5.64/- 167.50; 60/60% ФОТ | маш.-ч. | -0.81 | 138.54 | 138,54 11,60 | -112.22 |  | - 112,22 -9,40
10 | 91.04.01-031 ФСЭМ (№ 962/пр от 20.12.2021г.) | Машины бурильно-крановые на автомобиле, глубина бурения 3,5 м {прил.33.4 п.3.6 (К Кзтр=1.25; Кзтм=1.25; Квэм=1.25)} [0,27*3] НР: 12.10/359.42; 103/103% ФОТ СП: 7.05/209.37; 60/60% ФОТ | маш.-ч. | 0.81 | 173.18 | 173,18 14,50 | 140.28 |  | 140,28 11,75
11 | ФЕР33-04-003-02 ФЕР (№ 962/пр от 20.12.2021г.) | Установка железобетонных опор ВЛ 0,38; 6-10 кВ с траверсами без приставок одностоечных с одним подкосом НР: 78.47/2 331.21; 103/103% ФОТ СП: 45.71/1 357.99; 60/60% ФОТ | шт | 1 | 346,46 52,98 | 247,94 23,20 | 346.46 | 52.98 | 247,94 23,20 | 5,98 2 | 5,98 2
| 22.2.02.23 | Металлические плакаты Баз.цена=0/8,31 | шт | 0.1 | 0 |  | 0
12 | 1-100-33 ФССЦ (февраль 2022) | Средний разряд работы 3,3 [-0,94*1] НР: -8.58/- 254.86; 103/103% ФОТ СП: -5.00/- 148.46; 60/60% ФОТ | шт | -0.94 | 8,86 8,86 | 0,00 0,00 | -8.33 | -8.33 | 0,00 0,00 | 1 0 | -0,94 0
13 | 1-100-33 ФССЦ (февраль 2022) | Средний разряд работы 3,3 {прил.33.4 п.3.6 (К Кзтр=1.25; Кзтм=1.25; Квэм=1.25)} [0,94*1] НР: 10.73/318.58; 103/103% ФОТ СП: 6.25/185.58; 60/60% ФОТ | шт | 0.94 | 11,08 11,08 | 0,00 0,00 | 10.42 | 10.42 | 0,00 0,00 | 1,25 0 | 1,175 0
14 | 91.04.01-031 ФСЭМ (№ 962/пр от 20.12.2021г.) | Машины бурильно-крановые на автомобиле, глубина бурения 3,5 м [-0,83*1] НР: -9.92/- 294.63; 103/103% ФОТ СП: -5.78/- 171.63; 60/60% ФОТ | маш.-ч. | -0.83 | 138.54 | 138,54 11,60 | -114.99 |  | - 114,99 -9,63
15 | 91.04.01-031 ФСЭМ (№ 962/пр от 20.12.2021г.) | Машины бурильно-крановые на автомобиле, глубина бурения 3,5 м {прил.33.4 п.3.6 (К Кзтр=1.25; Кзтм=1.25; Квэм=1.25)} [0,83*1] НР: 12.40/368.29; 103/103% ФОТ СП: 7.22/214.54; 60/60% ФОТ | маш.-ч. | 0.83 | 173.18 | 173,18 14,50 | 143.74 |  | 143,74 12,04
16 | ФЕР33-04-003-02 ФЕР (№ 962/пр от 20.12.2021г.) | Установка железобетонных опор ВЛ 0,38; 6-10 кВ с траверсами без приставок одностоечных с одним подкосом {прил.33.4 п.3.17 (К Кзпм=1.2; Кэм=1.2; Кзтр=1.2)} НР: 94.16/2 797.45; 103/103% ФОТ СП: 54.85/1 629.58; 60/60% ФОТ | шт | 1 | 406,65 63,58 | 297,53 27,84 | 406.65 | 63.58 | 297,53 27,84 | 7,176 2 | 7,176 2
| 22.2.02.23 | Металлические плакаты Баз.цена=0/8,31 | шт | 0.1 | 0 |  | 0
17 | 1-100-33 ФССЦ (№ 962/пр от 20.12.2021г.) | Средний разряд работы 3,3 {прил.33.4 п.3.17 (К Кзпм=1.2; Кэм=1.2; Кзтр=1.2)} [-0,94*1] НР: -10.29/- 305.84; 103/103% ФОТ СП: -5.99/- 178.16; 60/60% ФОТ | шт | -0.94 | 10,63 10,63 | 0,00 0,00 | -9.99 | -9.99 | 0,00 0,00 | 1,2 0 | -1,128 0
18 | 1-100-33 ФССЦ (№ 962/пр от 20.12.2021г.) | Средний разряд работы 3,3 {прил.33.4 п.3.6 (К Кзтр=1.25; Кзтм=1.25; Квэм=1.25); прил.33.4 п.3.17 (К Кзпм=1.2; Кэм=1.2; Кзтр=1.2)} [0,94*1] НР: 12.86/382.29; 103/103% ФОТ СП: 7.49/222.70; 60/60% ФОТ | шт | 0.94 | 13,29 13,29 | 0,00 0,00 | 12.49 | 12.49 | 0,00 0,00 | 1,5 0 | 1,41 0
19 | 91.04.01-031 ФСЭМ (№ 962/пр от 20.12.2021г.) | Машины бурильно-крановые на автомобиле, глубина бурения 3,5 м {прил.33.4 п.3.17 (К Кзпм=1.2; Кэм=1.2; Кзтр=1.2)} [-0,83*1] НР: -11.90/- 353.56; 103/103% ФОТ СП: -6.93/- 205.96; 60/60% ФОТ | маш.-ч. | -0.83 | 166.25 | 166,25 13,92 | -137.99 |  | - 137,99 -11,55
20 | 91.04.01-031 ФСЭМ (№ 962/пр от 20.12.2021г.) | Машины бурильно-крановые на автомобиле, глубина бурения 3,5 м {прил.33.4 п.3.6 (К Кзтр=1.25; Кзтм=1.25; Квэм=1.25); прил.33.4 п.3.17 (К Кзпм=1.2; Кэм=1.2; Кзтр=1.2)} [0,83*1] НР: 14.87/441.95; 103/103% ФОТ СП: 8.66/257.45; 60/60% ФОТ | маш.-ч. | 0.83 | 207.81 | 207,81 17,40 | 172.48 |  | 172,48 14,44
21 | ФЕР33-04-009-02 ФЕР (№ 962/пр от 20.12.2021г.) | Подвеска проводов ВЛ 6-10 кВ в ненаселенной местности сечением свыше 35 мм2 с помощью механизмов, (3 провода) при 10 опорах на км линии НР: 91.70/2 724.28; 103/103% ФОТ СП: 53.42/1 586.96; 60/60% ФОТ | км | 0.152 | 1 919,12 405,97 | 1 152,08 179,72 | 291.71 | 61.71 | 175,12 27,32 | 43,7 15,14 | 6,6424 2,30128
22 | ФЕР33-04-009-02 ФЕР (№ 962/пр от 20.12.2021г.) | Подвеска проводов ВЛ 6-10 кВ в ненаселенной местности сечением свыше 35 мм2 с помощью механизмов, (3 провода) при 10 опорах на км линии {Методика, утвержденная приказом Минстроя от 04 августа 2020 г. № 421/пр (с доп. от 07 июля 2022 г. №557/пр), прил.10, табл.1, пп.4 гр.3 (К Кзпм=1.2; Кэм=1.2; Кзтр=1.2; Кзтм=1.2)} НР: 7.24/215.07; 103/103% ФОТ СП: 4.22/125.29; 60/60% ФОТ | км | 0.01 | 2 230,73 487,16 | 1 382,50 215,66 | 22.31 | 4.87 | 13,83 2,16 | 52,44 18,168 | 0,5244 0,18168
23 | ФЕР33-04-009-10 ФЕР (№ 962/пр от 20.12.2021г.) | При увеличении количества опор на 1 км ВЛ добавлять к расценке 33-04-009-02 НР: 61.92/1 839.76; 103/103% ФОТ СП: 36.07/1 071.70; 60/60% ФОТ | шт | 3 | 418,08 14,38 | 43,90 5,66 | 1254.24 | 43.14 | 131,70 16,98 | 1,53 0,55 | 4,59 1,65
24 | ФЕР01-02-057-02 ФЕР (№ 962/пр от 20.12.2021г.) | Разработка грунта вручную в траншеях глубиной до 2 м без креплений с откосами, группа грунтов 2 [(20*0,15*3)/100] НР: 96.22/2 858.58; 89/89% ФОТ СП: 43.24/1 284.76; 40/40% ФОТ | 100 м3 | 0.09 | 1 201,20 1 201,20 | 0,00 0,00 | 108.11 | 108.11 | 0,00 0,00 | 154 0 | 13,86 0
25 | ФЕР33-04-015-01 ФЕР (№ 962/пр от 20.12.2021г.) | Устройство заземления опор ВЛ и подстанций [(20*3)/10] НР: 94.86/2 818.39; 103/103% ФОТ СП: 55.26/1 641.78; 60/60% ФОТ | 10 м | 6 | 17,83 15,23 | 1,36 0,12 | 106.98 | 91.38 | 8,16 0,72 | 1,8 0,01 | 10,8 0,06
26 | ФЕР01-02-061-01 ФЕР (№ 962/пр от 20.12.2021г.) | Засыпка вручную траншей, пазух котлованов и ям, группа грунтов 1 [(20*0,15*3)/100] НР: 53.17/1 579.57; 89/89% ФОТ СП: 23.90/709.92; 40/40% ФОТ | 100 м3 | 0.09 | 663,75 663,75 | 0,00 0,00 | 59.74 | 59.74 | 0,00 0,00 | 88,5 0 | 7,965 0
27 | ФЕР01-02-057-02 ФЕР (№ 962/пр от 20.12.2021г.) | Разработка грунта вручную в траншеях глубиной до 2 м без креплений с откосами, группа грунтов 2 {Методика, утвержденная приказом Минстроя от 04 августа 2020 г. № 421/пр (с доп. от 07.07.2022 №557/пр), прил.10, табл.1, пп.4 гр.3 (К Кзтр=1.2; Кзтм=1.2; Квэм=1.2)} [(20*0,15*1)/100] НР: 38.48/1 143.44; 89/89% ФОТ СП: 17.30/513.90; 40/40% ФОТ | 100 м3 | 0.03 | 1 441,44 1 441,44 | 0,00 0,00 | 43.24 | 43.24 | 0,00 0,00 | 184,8 0 | 5,544 0
28 | ФЕР33-04-015-01 ФЕР (№ 962/пр от 20.12.2021г.) | Устройство заземления опор ВЛ и подстанций {Методика, утвержденная приказом Минстроя от 04 августа 2020 г. № 421/пр (с доп. от 07.07.2022 №557/пр), прил.10, табл.1, пп.4 гр.3 (К Кзтр=1.2; Кзтм=1.2; Квэм=1.2)} [(20*1)/10] НР: 37.95/1 127.36; 103/103% ФОТ СП: 22.10/656.71; 60/60% ФОТ | 10 м | 2 | 21,15 18,28 | 1,63 0,14 | 42.3 | 36.56 | 3,26 0,28 | 2,16 0,012 | 4,32 0,024
29 | ФЕР01-02-061-01 ФЕР (№ 962/пр от 20.12.2021г.) | Засыпка вручную траншей, пазух котлованов и ям, группа грунтов 1 {Методика, утвержденная приказом Минстроя от 04 августа 2020 г. № 421/пр (с доп. от 07.07.2022 №557/пр), прил.10, табл.1, пп.4 гр.3 (К Кзтр=1.2; Кзтм=1.2; Квэм=1.2)} [(20*0,15*1)/100] НР: 21.27/631.83; 89/89% ФОТ СП: 9.56/283.97; 40/40% ФОТ | 100 м3 | 0.03 | 796,50 796,50 | 0,00 0,00 | 23.9 | 23.9 | 0,00 0,00 | 106,2 0 | 3,186 0
30 | ФЕР33-04-018-01 ФЕР (№ 962/пр от 20.12.2021г.) | Монтаж ограничителей перенапряжения нелинейных (ОПН) на линиях электропередачи до 10 кВ с использованием автогидроподъемника {Методика, утвержденная приказом Минстроя от 04 августа 2020 г. № 421/пр (с доп. от 07.07.2022 №557/пр), прил.10, табл.1, пп.4 гр.3 (К Кзтр=1.2; Кзтм=1.2; Квэм=1.2)} [(3/3)/10] НР: 13.17/391.15; 103/103% ФОТ СП: 7.67/227.86; 60/60% ФОТ | 10 опор | 0.1 | 482,76 84,67 | 350,11 43,15 | 48.28 | 8.47 | 35,01 4,32 | 8,904 4,26 | 0,8904 0,426
31 | ФЕР33-04-018-01 ФЕР (№ 962/пр от 20.12.2021г.) | Монтаж ограничителей перенапряжения нелинейных (ОПН) на линиях электропередачи до 10 кВ с использованием автогидроподъемника (УЗПН) [(3/3)/10] НР: 10.98/325.96; 103/103% ФОТ СП: 6.40/189.88; 60/60% ФОТ | 10 опор | 0.1 | 410,30 70,56 | 291,76 35,96 | 41.04 | 7.06 | 29,18 3,60 | 7,42 3,55 | 0,742 0,355
|  | Итого ПЗ по разделу 1 ВЛ 0,4-20 кВ с самонесущими изолированными проводами на железобетонных опорах (письмо Минстроя России от 23.05.2023 г. №29735-АЛ/09, прил.2, Кировская область, к ФЕР-2001) (Изп=29.71 Иэм=9.87 Изпм=29.71 Им=8.31 Иом=8.31 Ио=6.2): |  |  |  |  | 3873.93 | 730.4 | 1 758,42 202,72 |  | 86,77 16,33
|  | Итого по разделу 1: |  |  |  |  | 3873.93 | 730.4 | 1 758,42 202,72 |  | 86,77 16,33
|  | Накладные расходы |  |  |  |  | 928.2
|  | Сметная прибыль |  |  |  |  | 512.87
Раздел №2 Материалы не учтенные ценником
32 | КП ЗАО "Кристалл" от 10.05.2023 | Провод одножильный с жилой из алюм.сплава, с защ.изоляцией из сшитого полиэтилена СИП-3-50 Баз.цена=105.12/8,31 [534-9] | м | 525 | 12.65 |  | 6641.25
33 | КП ООО ТД "Стройресурс" от 10.05.2023 | Железобетонная стойка модифицированная СВм110-5 Баз.цена=19 209.84/8,31 | шт. | 7 | 2311.65 |  | 16181.55
34 | калькуляция АО "АТХ" от 03.03.2023 | Детали крепления Баз.цена=198 025.82/8,31 [(181,75-6,6+0,09*2+0,06*2)/1000] | т | 0.17545 | 23829.82 |  | 4180.94
35 | КП ЗАО "Кристалл" от 10.05.2023 | Информационный знак из металла толщиной не менее 0,5 мм, покрытый пленкой Баз.цена=283.32/8,31 | шт | 1 | 34.09 |  | 34.09
36 | КП ЗАО "Кристалл" от 10.05.2023 | Знак безопасности из металла толщиной не менее 0,5 мм, покрытый пленкой "Не влезай, убъет!" Баз.цена=283.32/8,31 | шт | 1 | 34.09 |  | 34.09
37 | КП ЗАО "Кристалл" от 10.05.2023 | Металлическая лента 20х0,7х1000 мм F 207 Баз.цена=127.21/8,31 [2*2] | м | 4 | 15.31 |  | 61.24
38 | КП Нормакабель от 09.05.2023 | Скрепа NC 20 Баз.цена=20.33/8,31 Тек.цена=24.4/1.20 [2*2] | шт | 4 | 2.45 |  | 9.8
39 | КП Нормакабель от 09.05.2023 | Плашечный зажим для сечения жилы магистрали 10-50 мм² и сечение жилы ответвления 16-150 мм², CD 150 Баз.цена=179.00/8,31 Тек.цена=214.8/1.20 | шт. | 2 | 21.54 |  | 43.08
40 | КП ЗАО "Кристалл" от 10.05.2023 | Зажим ответвительный RPN 150 Баз.цена=1 328.42/8,31 | шт | 3 | 159.86 |  | 479.58
41 | КП ЗАО "Кристалл" от 01.02.2023 | Зажим аппаратный прессуемый А1А-50-7 Баз.цена=184.00/8,31 | шт. | 3 | 22.14 |  | 66.42
42 | КП ЗАО "Кристалл" от 10.05.2023 | Зажим спиральный ВС 35/50.2 Баз.цена=186.07/8,31 | шт. | 18 | 22.39 |  | 403.02
43 | КП ООО ТД "Стройресурс" от 10.05.2023 | Вязальная проволока диаметром 3 мм Баз.цена=78.82/8,31 [(6,6-2,2)*0,02] | кг | 0.088 | 9.48 |  | 0.83
44 | КП ЗАО "Кристалл" от 10.05.2023 | Зажим петлевой болтовой ПА-2-2 А Баз.цена=96.00/8,31 | шт. | 3 | 11.55 |  | 34.65
45 | КП ЗАО "Кристалл" от 10.05.2023 | Зажим натяжной болтовой (с дополнительной прокладкой) НБ-2-6* Баз.цена=1 106.00/8,31 | шт. | 9 | 133.09 |  | 1197.81
46 | КП ЗАО "Кристалл" от 10.05.2023 | Зажим петлевой болтовой ПА-2-2 Баз.цена=142.00/8,31 [12-6] | шт. | 6 | 17.09 |  | 102.54
47 | КП Нормакабель от 09.05.2023 | Звено промежуточное трехлапчатое ПРТ-7-1 Баз.цена=154.33/8,31 Тек.цена=185.2/1.20 | шт. | 9 | 18.57 |  | 167.13
48 | КП ЗАО "Кристалл" от 10.05.2023 | Зажим плашечный ПС-2-1 Баз.цена=142.00/8,31 | шт. | 7 | 17.09 |  | 119.63
49 | КП ЗАО "Кристалл" от 10.05.2023 | Изолятор стеклянный подвесной ПС70-Е Баз.цена=1 166.00/8,31 | шт. | 18 | 140.31 |  | 2525.58
50 | КП ЗАО "Кристалл" от 10.05.2023 | Ушко однолапчетое У1-7-16 Баз.цена=485.00/8,31 | шт. | 9 | 58.36 |  | 525.24
51 | КП ЗАО "Кристалл" от 10.05.2023 | Изолятор стеклянный, штырьевой ШС-20Г Баз.цена=727.47/8,31 [15-1] | шт. | 14 | 87.54 |  | 1225.56
52 | КП ООО ТД "Стройресурс" от 10.05.2023 | Сталь круглая диаметром 12 мм Баз.цена=56 100.00/8,31 [71,04/1000] | т | 0.07104 | 6750.9 |  | 479.58
|  | Итого ПЗ по разделу 2 ВЛ 0,4-20 кВ с самонесущими изолированными проводами на железобетонных опорах (письмо Минстроя России от 23.05.2023 г. №29735-АЛ/09, прил.2, Кировская область, к ФЕР-2001) (Изп=29.71 Иэм=9.87 Изпм=29.71 Им=8.31 Иом=8.31 Ио=6.2): |  |  |  |  | 34513.61 | 0 | 0,00 0,00 |  | 0,00 0,00
| Методика, утвержденная приказом Минстроя от 04 августа 2020 г. № 421/пр, п.92.1 | %д Км=2; Кпроч=1 |  |  |  |  | 35203.88 | 0 | 0,00 0,00 |  | 0,00 0,00
|  | Итого по разделу 2: |  |  |  |  | 35203.88 | 0 | 0,00 0,00 |  | 0,00 0,00
|  | Накладные расходы |  |  |  |  | 0
|  | Сметная прибыль |  |  |  |  | 0
Раздел №3 Оборудование
53 | КП ЗАО "Кристалл" от 10.05.2023 | Устройство защиты от перенапряжений антивандальное УЗПН-10-Ш-АВ Баз.цена=8 078.00/6,20 | шт. | 3 | 1302.9 |  | 3908.7
54 | КП ЗАО "Кристалл" от 10.05.2023 | Ограничитель перенапряжений ОПН-П1-10 Баз.цена=8 102.00/6,20 | шт | 3 | 1306.77 |  | 3920.31
|  | Итого ПЗ по разделу 3 ВЛ 0,4-20 кВ с самонесущими изолированными проводами на железобетонных опорах (письмо Минстроя России от 23.05.2023 г. №29735-АЛ/09, прил.2, Кировская область, к ФЕР-2001) (Изп=29.71 Иэм=9.87 Изпм=29.71 Им=8.31 Иом=8.31 Ио=6.2): |  |  |  |  | 7829.01 | 0 | 0,00 0,00 |  | 0,00 0,00
| Методика, утвержденная приказом Минстроя от 04 августа 2020 г. № 421/пр, п.91 | %д Кпз=3 |  |  |  |  | 8063.88 | 0 | 0,00 0,00 |  | 0,00 0,00
| Методика, утвержденная приказом Минстроя от 04 августа 2020 г. № 421/пр, п.92.3 | %д Кпз=1.2 |  |  |  |  | 8160.65 | 0 | 0,00 0,00 |  | 0,00 0,00
|  | Итого по разделу 3: |  |  |  |  | 8160.65 | 0 | 0,00 0,00 |  | 0,00 0,00
|  | Накладные расходы |  |  |  |  | 0
|  | Сметная прибыль |  |  |  |  | 0
Раздел №4 Перевозка материалов к месту работы
55 | 03-02-01-200 ФСЦ на перевозки грузов для строительства (№ 321/пр от 24.05.2021г.) | Перевозка грузов I класса автомобилями бортовыми грузоподъемностью до 5 т на расстояние до 200 км [((534-9)*0,215+181,75+71,04+(6,6-2,2)*0,02+0,2+0,2+0,09*2+0,06*2-6,6)/1000] НР: 0.00/0.00; 94/94% ФОТ СП: 0.00/0.00; 61/61% ФОТ | 1 т груза | 0.35985 | 137,90 0,00 | 137,90 0,00 | 49.62 | 0 | 49,62 0,00 | 0 0 | 0 0
56 | 03-02-01-201 ФСЦ на перевозки грузов для строительства (№ 321/пр от 24.05.2021г.) | Свыше 200 км добавлять на каждый последующий 1 км {Расстояние 268 км (К Кпз=68)} [((534-9)*0,215+181,75+71,04+(6,6-2,2)*0,02+0,2+0,2+0,09*2+0,06*2-6,6)/1000] НР: 0.00/0.00; 103/103% ФОТ СП: 0.00/0.00; 60/60% ФОТ | 1 т груза | 0.35985 | 39,44 0,00 | 39,44 0,00 | 14.19 | 0 | 14,19 0,00 | 0 0 | 0 0
57 | 03-02-02-200 ФСЦ на перевозки грузов для строительства (№ 321/пр от 24.05.2021г.) | Перевозка грузов II класса автомобилями бортовыми грузоподъемностью до 5 т на расстояние до 200 км [(0,26+4*0,078+4*0,01+1,056+0,255+1,638+1,041+16,65+(12-6)*0,38+4,5+3,29+61,2+6,3+(15-1)*2)/1000] НР: 0.00/0.00; 94/94% ФОТ СП: 0.00/0.00; 61/61% ФОТ | 1 т груза | 0.12682 | 162,24 0,00 | 162,24 0,00 | 20.58 | 0 | 20,58 0,00 | 0 0 | 0 0
58 | 03-02-01-201 ФСЦ на перевозки грузов для строительства (№ 321/пр от 24.05.2021г.) | Свыше 200 км добавлять на каждый последующий 1 км {Расстояние 268 км (К Кпз=68)} [(0,26+4*0,078+4*0,01+1,056+0,255+1,638+1,041+16,65+(12-6)*0,38+4,5+3,29+61,2+6,3+(15-1)*2)/1000] НР: 0.00/0.00; 103/103% ФОТ СП: 0.00/0.00; 60/60% ФОТ | 1 т груза | 0.12682 | 39,44 0,00 | 39,44 0,00 | 5 | 0 | 5,00 0,00 | 0 0 | 0 0
59 | 03-01-01-200 ФСЦ на перевозки грузов для строительства (№ 321/пр от 24.05.2021г.) | Перевозка грузов I класса автомобилями бортовыми грузоподъемностью до 15 т на расстояние до 200 км НР: 0.00/0.00; 94/94% ФОТ СП: 0.00/0.00; 61/61% ФОТ | 1 т груза | 7.91 | 64,94 0,00 | 64,94 0,00 | 513.68 | 0 | 513,68 0,00 | 0 0 | 0 0
60 | 03-02-01-201 ФСЦ на перевозки грузов для строительства (№ 321/пр от 24.05.2021г.) | Свыше 200 км добавлять на каждый последующий 1 км {Расстояние 268 км (К Кпз=68)} НР: 0.00/0.00; 103/103% ФОТ СП: 0.00/0.00; 60/60% ФОТ | 1 т груза | 7.91 | 39,44 0,00 | 39,44 0,00 | 311.97 | 0 | 311,97 0,00 | 0 0 | 0 0
|  | Итого ПЗ по разделу 4 Кировская область (письмо Минстроя России от 23.05.2023 г. №29735-АЛ/09, прил.4, Автомобили бортовые, к ФЕР-2001) (Ивсего=13.22): |  |  |  |  | 915.04 | 0 | 915,04 0,00 |  | 0,00 0,00
|  | Итого по разделу 4: |  |  |  |  | 915.04 | 0 | 915,04 0,00 |  | 0,00 0,00
|  | Накладные расходы |  |  |  |  | 0
|  | Сметная прибыль |  |  |  |  | 0
в базовых ценах
|  | Итого ПЗ по смете: |  |  |  |  | 48153.5 | 730.4 | 2 673,46 202,72 |  | 86,77 16,33
|  | ФОТ |  |  |  |  | 933.12
|  | (зарплата основная) |  |  |  |  | 730.4
|  | (зарплата машинистов) |  |  |  |  | 202.72
|  | Эксплуатация машин |  |  |  |  | 2582.16
|  | Эксплуатация основных машин |  |  |  |  | 91.3
|  | Материалы |  |  |  |  | 1385.11
|  | Основные материалы |  |  |  |  | 35203.88
|  | Оборудование |  |  |  |  | 8160.65
|  | Накладные расходы |  |  |  |  | 928.2
| "Раздел 1" | Линии электропередачи 103/103% ФОТ |  |  |  |  | 711.19
| "Раздел 1" | 103/103% ФОТ |  |  |  |  | 2.42
| "Раздел 1" | Получение электроэнергии от передвижных источников снабжения 103/103% ФОТ |  |  |  |  | 5.45
| "Раздел 1" | Земляные работы, выполняемые ручным способом 89/89% ФОТ |  |  |  |  | 209.14
| "Раздел 4" | Перевозка строительных грузов автомобильным транспортом 94/94% ФОТ |  |  |  |  | 0
| "Раздел 4" | 103/103% ФОТ |  |  |  |  | 0
|  | Сметная прибыль |  |  |  |  | 512.87
| "Раздел 1" | Линии электропередачи 60/60% ФОТ |  |  |  |  | 410.54
| "Раздел 1" | 60/60% ФОТ |  |  |  |  | 11.15
| "Раздел 1" | Получение электроэнергии от передвижных источников снабжения 60/60% ФОТ |  |  |  |  | 3.17
| "Раздел 1" | 60 60/60% ФОТ |  |  |  |  | -5.99
| "Раздел 1" | Земляные работы, выполняемые ручным способом 40/40% ФОТ |  |  |  |  | 94
| "Раздел 4" | Перевозка строительных грузов автомобильным транспортом 61/61% ФОТ |  |  |  |  | 0
| "Раздел 4" | 60/60% ФОТ |  |  |  |  | 0
|  | Итого по смете |  |  |  |  | 49594.57
|  | Всего по смете |  |  |  |  | 49594.57
Составил:
0 ________________________
Проверил:
________________ ________________________________

## 02-01-02
Адепт:Управление строительством v 13.5 © ООО"Адепт" | [5 empty] | Форма №4 (базовые цены)
СОГЛАСОВАНО | [5 empty] | УТВЕРЖДАЮ
___________________________ | [5 empty] | ___________________________
"____"____________________г. | [5 empty] | "____"____________________г.
Наименование (объекта) стройки: Строительство ТП 10/0,4 кВ и реконструкция ЛЭП 0,4-10 кВ от ПС 110 кв Савали в с.Старый Ирюк Малмыжского района Кировской области
ЛОКАЛЬНЫЙ СМЕТНЫЙ РАСЧЕТ № 02-01-02 от 08.08.2023
(ЛОКАЛЬНАЯ СМЕТА)
Строительство ТП 10/0,4 кВ и реконструкция ЛЭП 0,4-10 кВ от ПС 110 кв Савали в с.Старый Ирюк Малмыжского района Кировской области. Строительство РЛК 10 кВ 1 этап
Основание: 43/2023/01/077
Сметная стоимость: 11,80267 тыс.руб.
-- строительных работ: 1,04670 тыс.руб.
-- оборудования: 10,75597 тыс.руб.
Средства на оплату труда: 0,08765 тыс.руб.
-- оплата труда основных рабочих: 0,07465 тыс.руб.
-- оплата труда машинистов: 0,01300 тыс.руб.
Трудозатраты: 8,44 чел.-ч
-- трудоемкость основных рабочих: 7,42 чел.-ч
-- трудоемкость машинистов: 1,02 чел.-ч
Составлен(а) в базовых ценах по состоянию на II квартал 2023 года
№ пп | Обоснование | Наименование работ и затрат | Ед. изм. | Кол-во | ЦЕНА ЕДИНИЦЫ |  | ОБЩАЯ СТОИМОСТЬ |  |  | Затр. тр. раб.
[5 empty] | всего | экс. машин | всего | зарплата | экс. машин | Затр. тр. маш.
[5 empty] | зарплата | ЗП маш |  |  | ЗП маш | единич | всего
1 | 2 | 3 | 4 | 5 | 6 | 7 | 8 | 9 | 10 | 11 | 12
Раздел №1 Строительство РЛК-10кВ
1 | ФЕР33-04-030-03 ФЕР (№ 962/пр от 20.12.2021г.) | Установка разъединителей с помощью механизмов НР: 90.28/2 682.20; 103/103% ФОТ СП: 52.59/1 562.45; 60/60% ФОТ | компл | 1 | 174,14 74,65 | 97,33 13,00 | 174.14 | 74.65 | 97,33 13,00 | 7,42 1,02 | 7,42 1,02
|  | Итого ПЗ по разделу 1 ВЛ 0,4-20 кВ с самонесущими изолированными проводами на железобетонных опорах (письмо Минстроя России от 23.05.2023 г. №29735-АЛ/09, прил.2, Кировская область, к ФЕР-2001) (Изп=29.71 Иэм=9.87 Изпм=29.71 Им=8.31 Иом=8.31 Ио=6.2): |  |  |  |  | 174.14 | 74.65 | 97,33 13,00 |  | 7,42 1,02
|  | Итого по разделу 1: |  |  |  |  | 174.14 | 74.65 | 97,33 13,00 |  | 7,42 1,02
|  | Накладные расходы |  |  |  |  | 90.28
|  | Сметная прибыль |  |  |  |  | 52.59
Раздел №2 Материалы
2 | КП ЗАО "Кристалл" от 10.05.2023 | Провод одножильный с жилой из алюм.сплава, с защ.изоляцией из сшитого полиэтилена СИП-3-50 Баз.цена=105.12/8,31 | м | 9 | 12.65 |  | 113.85
3 | калькуляция АО "АТХ" от 03.03.2023 | Детали крепления Баз.цена=198 025.82/8,31 [6,6/1000] | т | 0.0066 | 23829.82 |  | 157.28
4 | КП ЗАО "Кристалл" от 10.05.2023 | Зажим аппаратный прессуемый А2А-50-7 Баз.цена=270.00/8,31 | шт. | 6 | 32.49 |  | 194.94
5 | КП ЗАО "Кристалл" от 10.05.2023 | Замок SOLLER Баз.цена=300.00/8,31 | шт. | 1 | 36.1 |  | 36.1
6 | КП ООО ТД "Стройресурс" от 10.05.2023 | Вязальная проволока диаметром 3 мм Баз.цена=78.82/8,31 [(2,2)*0,02] | кг | 0.044 | 9.48 |  | 0.42
7 | КП ЗАО "Кристалл" от 10.05.2023 | Колпачок КП-22 Баз.цена=7.56/8,31 | шт. | 1 | 0.91 |  | 0.91
8 | КП ЗАО "Кристалл" от 10.05.2023 | Зажим петлевой болтовой ПА-2-2 Баз.цена=142.00/8,31 | шт. | 6 | 17.09 |  | 102.54
9 | КП ЗАО "Кристалл" от 10.05.2023 | Изолятор стеклянный, штырьевой ШС-20Г Баз.цена=727.47/8,31 | шт. | 1 | 87.54 |  | 87.54
10 | КП ООО ТД "Стройресурс" от 10.05.2023 | Сталь круглая диаметром 10 мм Баз.цена=53 900.00/8,31 [2,899/1000] | т | 0.002899 | 6486.16 |  | 18.8
|  | Итого ПЗ по разделу 2 ВЛ 0,4-20 кВ с самонесущими изолированными проводами на железобетонных опорах (письмо Минстроя России от 23.05.2023 г. №29735-АЛ/09, прил.2, Кировская область, к ФЕР-2001) (Изп=29.71 Иэм=9.87 Изпм=29.71 Им=8.31 Иом=8.31 Ио=6.2): |  |  |  |  | 712.38 | 0 | 0,00 0,00 |  | 0,00 0,00
| Методика, утвержденная приказом Минстроя от 04 августа 2020 г. № 421/пр, п.92.1 | %д Км=2; Кпроч=1 |  |  |  |  | 726.63 | 0 | 0,00 0,00 |  | 0,00 0,00
|  | Итого по разделу 2: |  |  |  |  | 726.63 | 0 | 0,00 0,00 |  | 0,00 0,00
|  | Накладные расходы |  |  |  |  | 0
|  | Сметная прибыль |  |  |  |  | 0
Раздел №3 Оборудование
11 | КП ЗАО "Кристалл" от 10.05.2023 | Разъединитель наружной установки качающегося типа горизонтальной установки с заземлителем со стороны подвижной колонки Iном=400А РЛК.1б-10.IV/400У1 с приводом ПР-01-7УХЛ1 Баз.цена=63 977.00/6,20 | шт. | 1 | 10318.87 |  | 10318.87
|  | Итого ПЗ по разделу 3 ВЛ 0,4-20 кВ с самонесущими изолированными проводами на железобетонных опорах (письмо Минстроя России от 23.05.2023 г. №29735-АЛ/09, прил.2, Кировская область, к ФЕР-2001) (Изп=29.71 Иэм=9.87 Изпм=29.71 Им=8.31 Иом=8.31 Ио=6.2): |  |  |  |  | 10318.87 | 0 | 0,00 0,00 |  | 0,00 0,00
| Методика, утвержденная приказом Минстроя от 04 августа 2020 г. № 421/пр, п.91 | %д Кпз=3 |  |  |  |  | 10628.44 | 0 | 0,00 0,00 |  | 0,00 0,00
| Методика, утвержденная приказом Минстроя от 04 августа 2020 г. № 421/пр, п.92.3 | %д Кпз=1.2 |  |  |  |  | 10755.98 | 0 | 0,00 0,00 |  | 0,00 0,00
|  | Итого по разделу 3: |  |  |  |  | 10755.98 | 0 | 0,00 0,00 |  | 0,00 0,00
|  | Накладные расходы |  |  |  |  | 0
|  | Сметная прибыль |  |  |  |  | 0
Раздел №4 Перевозка материалов к месту работы арматуры, провода, металлаконструкций РЛК
12 | 03-02-01-200 ФСЦ на перевозки грузов для строительства (№ 321/пр от 24.05.2021г.) | Перевозка грузов I класса автомобилями бортовыми грузоподъемностью до 5 т на расстояние до 200 км [(9*0,215+6,6+0,16+2,899+0,044)/1000] НР: 0.00/0.00; 94/94% ФОТ СП: 0.00/0.00; 61/61% ФОТ | 1 т груза | 0.011638 | 137,90 0,00 | 137,90 0,00 | 1.6 | 0 | 1,60 0,00 | 0 0 | 0 0
13 | 03-02-01-201 ФСЦ на перевозки грузов для строительства (№ 321/пр от 24.05.2021г.) | Свыше 200 км добавлять на каждый последующий 1 км {Расстояние 268 км (К Кпз=68)} [(9*0,215+6,6+0,16+2,899+0,044)/1000] НР: 0.00/0.00; 103/103% ФОТ СП: 0.00/0.00; 60/60% ФОТ | 1 т груза | 0.011638 | 39,44 0,00 | 39,44 0,00 | 0.46 | 0 | 0,46 0,00 | 0 0 | 0 0
14 | 03-02-02-200 ФСЦ на перевозки грузов для строительства (№ 321/пр от 24.05.2021г.) | Перевозка грузов II класса автомобилями бортовыми грузоподъемностью до 5 т на расстояние до 200 км [(0,624+0,03+6*0,38+2)/1000] НР: 0.00/0.00; 94/94% ФОТ СП: 0.00/0.00; 61/61% ФОТ | 1 т груза | 0.004934 | 162,24 0,00 | 162,24 0,00 | 0.8 | 0 | 0,80 0,00 | 0 0 | 0 0
15 | 03-02-01-201 ФСЦ на перевозки грузов для строительства (№ 321/пр от 24.05.2021г.) | Свыше 200 км добавлять на каждый последующий 1 км {Расстояние 268 км (К Кпз=68)} [(0,624+0,03+6*0,38+2)/1000] НР: 0.00/0.00; 103/103% ФОТ СП: 0.00/0.00; 60/60% ФОТ | 1 т груза | 0.004934 | 39,44 0,00 | 39,44 0,00 | 0.19 | 0 | 0,19 0,00 | 0 0 | 0 0
|  | Итого ПЗ по разделу 4 Кировская область (письмо Минстроя России от 23.05.2023 г. №29735-АЛ/09, прил.4, Автомобили бортовые, к ФЕР-2001) (Ивсего=13.22): |  |  |  |  | 3.05 | 0 | 3,05 0,00 |  | 0,00 0,00
|  | Итого по разделу 4: |  |  |  |  | 3.05 | 0 | 3,05 0,00 |  | 0,00 0,00
|  | Накладные расходы |  |  |  |  | 0
|  | Сметная прибыль |  |  |  |  | 0
в базовых ценах
|  | Итого ПЗ по смете: |  |  |  |  | 11659.8 | 74.65 | 100,38 13,00 |  | 7,42 1,02
|  | ФОТ |  |  |  |  | 87.65
|  | (зарплата основная) |  |  |  |  | 74.65
|  | (зарплата машинистов) |  |  |  |  | 13
|  | Эксплуатация машин |  |  |  |  | 100.38
|  | Материалы |  |  |  |  | 2.16
|  | Основные материалы |  |  |  |  | 726.63
|  | Оборудование |  |  |  |  | 10755.98
|  | Накладные расходы |  |  |  |  | 90.28
|  | Линии электропередачи 103/103% ФОТ |  |  |  |  | 90.28
|  | 103/103% ФОТ |  |  |  |  | 0
|  | Перевозка строительных грузов автомобильным транспортом 94/94% ФОТ |  |  |  |  | 0
|  | Сметная прибыль |  |  |  |  | 52.59
|  | Линии электропередачи 60/60% ФОТ |  |  |  |  | 52.59
|  | 60/60% ФОТ |  |  |  |  | 0
|  | Перевозка строительных грузов автомобильным транспортом 61/61% ФОТ |  |  |  |  | 0
|  | Итого по смете |  |  |  |  | 11802.67
|  | Всего по смете |  |  |  |  | 11802.67
Составил:
________________ ________________________________
Проверил:
________________ ________________________________

## 02-01-03
Адепт:Управление строительством v 13.5 © ООО"Адепт" | [5 empty] | Форма №4 (базовые цены)
СОГЛАСОВАНО | [5 empty] | УТВЕРЖДАЮ
___________________________ | [5 empty] | ___________________________
"____"____________________г. | [5 empty] | "____"____________________г.
Наименование (объекта) стройки: Строительство ТП 10/0,4 кВ и реконструкция ЛЭП 0,4-10 кВ от ПС 110 кв Савали в с.Старый Ирюк Малмыжского района Кировской области
ЛОКАЛЬНЫЙ СМЕТНЫЙ РАСЧЕТ № 02-01-03 от 07.08.2023
(ЛОКАЛЬНАЯ СМЕТА)
Строительство ТП 10/0,4 кВ и реконструкция ЛЭП 0,4-10 кВ от ПС 110 кв Савали в с.Старый Ирюк Малмыжского района Кировской области. Строительство ВЛ-0,4 кВ. 1 этап
Основание: 43/2023/01/077
Сметная стоимость: 125,72871 тыс.руб.
-- строительных работ: 125,46447 тыс.руб.
-- монтажных работ: 0,26424 тыс.руб.
Средства на оплату труда: 2,42544 тыс.руб.
-- оплата труда основных рабочих: 1,60330 тыс.руб.
-- оплата труда машинистов: 0,82214 тыс.руб.
Трудозатраты: 249,92 чел.-ч
-- трудоемкость основных рабочих: 180,52 чел.-ч
-- трудоемкость машинистов: 69,4 чел.-ч
Составлен(а) в базовых ценах по состоянию на II квартал 2023 г
№ пп | Обоснование | Наименование работ и затрат | Ед. изм. | Кол-во | ЦЕНА ЕДИНИЦЫ |  | ОБЩАЯ СТОИМОСТЬ |  |  | Затр. тр. раб.
[5 empty] | всего | экс. машин | всего | зарплата | экс. машин | Затр. тр. маш.
[5 empty] | зарплата | ЗП маш |  |  | ЗП маш | единич | всего
1 | 2 | 3 | 4 | 5 | 6 | 7 | 8 | 9 | 10 | 11 | 12
Раздел №1 Демонтажные работы с обратным монтажом
1 | ФЕР33-04-008-01 ФЕР (№ 962/пр от 20.12.2021г.) | Подвеска неизолированных проводов ВЛ 0,38 кВ с помощью механизмов при 20 опорах на км (обратный монтаж 4хА35 на одну опору) {Методика, утвержденная приказом Минстроя от 04 августа 2020 г. № 421/пр (с доп. от 07 июля 2022 г. №557/пр), прил.10, табл.1, пп.4 гр.3 (К Кзпм=1.2; Кэм=1.2; Кзтр=1.2; Кзтм=1.2)} [0,018*4] НР: 17.97/534.04; 103/103% ФОТ СП: 10.47/311.09; 60/60% ФОТ | км | 0.072 | 774,45 177,36 | 398,80 65,03 | 55.76 | 12.77 | 28,71 4,68 | 19,32 5,328 | 1,39104 0,383616
2 | ФЕР33-04-040-01 ФЕР (№ 962/пр от 20.12.2021г.) | Демонтаж 3-х проводов ВЛ 0,38 кВ с одной опоры (1хА35) {прил.33.4 п.3.17 (К Кзпм=1.2; Кэм=1.2; Кзтр=1.2)} НР: 36.73/1 091.37; 103/103% ФОТ СП: 21.40/635.75; 60/60% ФОТ | шт | 2 | 52,03 12,77 | 39,26 5,06 | 104.06 | 25.54 | 78,52 10,12 | 1,524 0,41 | 3,048 0,82
3 | ФЕР33-04-040-02 ФЕР (№ 962/пр от 20.12.2021г.) | Демонтаж одного дополнительного провода с одной опоры {прил.33.4 п.3.17 (К Кзпм=1.2; Кэм=1.2; Кзтр=1.2); Исключить до 1го провода (К Кпз=2)} НР: -10.20/- 302.57; 103/103% ФОТ СП: -5.94/- 176.26; 60/60% ФОТ | шт | -2 | 18,39 2,98 | 15,41 1,97 | -36.78 | -5.96 | -30,82 -3,94 | 0,18 0,08 | -0,36 -0,16
4 | ФЕР33-04-008-01 ФЕР (№ 962/пр от 20.12.2021г.) | Подвеска неизолированных проводов ВЛ 0,38 кВ с помощью механизмов при 20 опорах на км (обратный монтаж 1хА35 на три опоры) {Методика, утвержденная приказом Минстроя от 04 августа 2020 г. № 421/пр (с доп. от 07 июля 2022 г. №557/пр), прил.10, табл.1, пп.4 гр.3 (К Кзпм=1.2; Кэм=1.2; Кзтр=1.2; Кзтм=1.2)} НР: 6.24/185.43; 103/103% ФОТ СП: 3.64/108.02; 60/60% ФОТ | км | 0.025 | 774,45 177,36 | 398,80 65,03 | 19.36 | 4.43 | 9,97 1,63 | 19,32 5,328 | 0,483 0,1332
5 | ГЭСН33-04-008-04 ГЭСН (№ 961/пр от 20.12.2021г.) | При увеличении количества опор на 1 км ВЛ добавлять к норме 33-04-008-01 {прил.33.4 п.3.17 (К Кзпм=1.2; Кэм=1.2; Кзтр=1.2)} НР: 0.00/0.00; 103/103% ФОТ СП: 0.00/0.00; 60/60% ФОТ | шт | 2 | 0,00 0,00 | 0,00 0,00 | 0 | 0 | 0,00 0,00 | 0,408 0,08 | 0,816 0,16
|  | Итого ПЗ по разделу 1 ВЛ 0,4-20 кВ с самонесущими изолированными проводами на железобетонных опорах (письмо Минстроя России от 23.05.2023 г. №29735-АЛ/09, прил.2, Кировская область, к ФЕР-2001) (Изп=29.71 Иэм=9.87 Изпм=29.71 Им=8.31 Иом=8.31 Ио=6.2): |  |  |  |  | 142.4 | 36.78 | 86,38 12,49 |  | 5,38 1,34
|  | Итого по разделу 1: |  |  |  |  | 142.4 | 36.78 | 86,38 12,49 |  | 5,38 1,34
|  | Накладные расходы |  |  |  |  | 50.74
|  | Сметная прибыль |  |  |  |  | 29.57
Раздел №2 Строительство ВЛ-0,4 кВ
6 | ФЕР33-04-016-02 ФЕР (№ 962/пр от 20.12.2021г.) | Развозка конструкций и материалов опор ВЛ 0,38-10 кВ по трассе одностоечных железобетонных опор НР: 197.07/5 854.95; 103/103% ФОТ СП: 114.80/3 410.65; 60/60% ФОТ | шт | 19 | 50,16 3,59 | 46,57 6,48 | 953.04 | 68.21 | 884,83 123,12 | 0,44 0,48 | 8,36 9,12
7 | ФЕР33-04-016-02 ФЕР (№ 962/пр от 20.12.2021г.) | Развозка конструкций и материалов опор ВЛ 0,38-10 кВ по трассе одностоечных железобетонных опор {прил.33.4 п.3.17 (К Кзпм=1.2; Кэм=1.2; Кзтр=1.2)} НР: 24.91/739.56; 103/103% ФОТ СП: 14.51/430.81; 60/60% ФОТ | шт | 2 | 60,19 4,31 | 55,88 7,78 | 120.38 | 8.62 | 111,76 15,56 | 0,528 0,48 | 1,056 0,96
8 | ФЕР33-04-016-01 ФЕР (№ 962/пр от 20.12.2021г.) | Развозка конструкций и материалов опор ВЛ 0,38-10 кВ по трассе одностоечных деревянных опор (подкос) {прил.33.4 п.3.17 (К Кзпм=1.2; Кэм=1.2; Кзтр=1.2)} НР: 15.45/458.31; 103/103% ФОТ СП: 9.00/266.98; 60/60% ФОТ | шт | 4 | 12,34 1,96 | 10,38 1,79 | 49.36 | 7.84 | 41,52 7,16 | 0,24 0,11 | 0,96 0,44
9 | ФЕР33-04-016-04 ФЕР (№ 962/пр от 20.12.2021г.) | Развозка конструкций и материалов опор ВЛ 0,38-10 кВ по трассе приставок железобетонных {Методика, утвержденная приказом Минстроя от 04 августа 2020 г. № 421/пр (с доп. от 07.07.2022 №557/пр), прил.10, табл.1, пп.4 гр.3 (К Кзтр=1.2; Кзтм=1.2; Квэм=1.2)} НР: 45.94/1 364.63; 103/103% ФОТ СП: 26.76/794.93; 60/60% ФОТ | шт | 4 | 55,24 4,02 | 51,22 7,13 | 220.96 | 16.08 | 204,88 28,52 | 0,492 0,528 | 1,968 2,112
10 | ФЕР33-04-016-05 ФЕР (№ 962/пр от 20.12.2021г.) | Развозка конструкций и материалов опор ВЛ 0,38-10 кВ по трассе материалов оснастки одностоечных опор НР: 12.14/360.79; 103/103% ФОТ СП: 7.07/210.17; 60/60% ФОТ | шт | 3 | 13,05 2,04 | 11,01 1,89 | 39.15 | 6.12 | 33,03 5,67 | 0,25 0,14 | 0,75 0,42
11 | ФЕР33-04-016-06 ФЕР (№ 962/пр от 20.12.2021г.) | Развозка конструкций и материалов опор ВЛ 0,38-10 кВ по трассе материалов оснастки сложных опор НР: 37.99/1 128.55; 103/103% ФОТ СП: 22.13/657.41; 60/60% ФОТ | шт | 8 | 15,03 2,45 | 12,58 2,16 | 120.24 | 19.6 | 100,64 17,28 | 0,3 0,16 | 2,4 1,28
12 | ФЕР33-04-016-06 ФЕР (№ 962/пр от 20.12.2021г.) | Развозка конструкций и материалов опор ВЛ 0,38-10 кВ по трассе материалов оснастки сложных опор {прил.33.4 п.3.17 (К Кзпм=1.2; Кэм=1.2; Кзтр=1.2)} НР: 5.70/169.28; 103/103% ФОТ СП: 3.32/98.61; 60/60% ФОТ | шт | 1 | 18,04 2,94 | 15,10 2,59 | 18.04 | 2.94 | 15,10 2,59 | 0,36 0,16 | 0,36 0,16
13 | ФЕР33-04-003-01 ФЕР (№ 962/пр от 20.12.2021г.) | Установка железобетонных опор ВЛ 0,38; 6-10 кВ с траверсами без приставок одностоечных НР: 76.63/2 276.73; 103/103% ФОТ СП: 44.64/1 326.25; 60/60% ФОТ | шт | 2 | 179,34 27,11 | 106,69 10,09 | 358.68 | 54.22 | 213,38 20,18 | 3,06 0,87 | 6,12 1,74
| 22.2.02.23 | Металлические плакаты | шт | 0.2 | 0 |  | 0
14 | 1-100-33 ФССЦ (№ 962/пр от 20.12.2021г.) | Средний разряд работы 3,3 [-0,25*2] НР: -4.56/- 135.57; 103/103% ФОТ СП: -2.66/-78.97; 60/60% ФОТ | шт | -0.5 | 8,86 8,86 | 0,00 0,00 | -4.43 | -4.43 | 0,00 0,00 | 1 0 | -0,5 0
15 | 1-100-33 ФССЦ (№ 962/пр от 20.12.2021г.) | Средний разряд работы 3,3 {прил.33.4 п.3.6 (К Кзтр=1.25; Кзтм=1.25; Квэм=1.25)} [0,25*2] НР: 5.71/169.46; 103/103% ФОТ СП: 3.32/98.71; 60/60% ФОТ | шт | 0.5 | 11,08 11,08 | 0,00 0,00 | 5.54 | 5.54 | 0,00 0,00 | 1,25 0 | 0,625 0
16 | 91.04.01-031 ФСЭМ (№ 962/пр от 20.12.2021г.) | Машины бурильно-крановые на автомобиле, глубина бурения 3,5 м [-0,27*2] НР: -6.45/- 191.69; 103/103% ФОТ СП: -3.76/- 111.67; 60/60% ФОТ | маш.-ч. | -0.54 | 138.54 | 138,54 11,60 | -74.81 |  | -74,81 -6,26
17 | 91.04.01-031 ФСЭМ (№ 962/пр от 20.12.2021г.) | Машины бурильно-крановые на автомобиле, глубина бурения 3,5 м {прил.33.4 п.3.6 (К Кзтр=1.25; Кзтм=1.25; Квэм=1.25)} [0,27*2] НР: 8.06/239.61; 103/103% ФОТ СП: 4.70/139.58; 60/60% ФОТ | маш.-ч. | 0.54 | 173.18 | 173,18 14,50 | 93.52 |  | 93,52 7,83
18 | ФЕР33-04-003-04 ФЕР (№ 962/пр от 20.12.2021г.) | Установка железобетонных опор для совместной подвески проводов ВЛ 0,38; 6-10 кВ без приставок одностоечных НР: 53.35/1 585.15; 103/103% ФОТ СП: 31.08/923.39; 60/60% ФОТ | шт | 1 | 239,21 40,31 | 116,76 11,49 | 239.21 | 40.31 | 116,76 11,49 | 4,55 0,99 | 4,55 0,99
| 22.2.02.23 | Металлические плакаты | шт | 0.1 | 0 |  | 0
19 | 1-100-33 ФССЦ (№ 962/пр от 20.12.2021г.) | Средний разряд работы 3,3 [-0,28*1] НР: -2.55/-75.91; 103/103% ФОТ СП: -1.49/-44.22; 60/60% ФОТ | шт | -0.28 | 8,86 8,86 | 0,00 0,00 | -2.48 | -2.48 | 0,00 0,00 | 1 0 | -0,28 0
20 | 1-100-33 ФССЦ (№ 962/пр от 20.12.2021г.) | Средний разряд работы 3,3 {прил.33.4 п.3.6 (К Кзтр=1.25; Кзтм=1.25; Квэм=1.25)} [0,28*1] НР: 3.19/94.89; 103/103% ФОТ СП: 1.86/55.28; 60/60% ФОТ | шт | 0.28 | 11,08 11,08 | 0,00 0,00 | 3.1 | 3.1 | 0,00 0,00 | 1,25 0 | 0,35 0
21 | 91.04.01-031 ФСЭМ (№ 962/пр от 20.12.2021г.) | Машины бурильно-крановые на автомобиле, глубина бурения 3,5 м [-0,3*1] НР: -3.58/- 106.49; 103/103% ФОТ СП: -2.09/-62.03; 60/60% ФОТ | маш.-ч. | -0.3 | 138.54 | 138,54 11,60 | -41.56 |  | -41,56 -3,48
22 | 91.04.01-031 ФСЭМ (№ 962/пр от 20.12.2021г.) | Машины бурильно-крановые на автомобиле, глубина бурения 3,5 м {прил.33.4 п.3.6 (К Кзтр=1.25; Кзтм=1.25; Квэм=1.25)} [0,3*1] НР: 4.48/133.12; 103/103% ФОТ СП: 2.61/77.54; 60/60% ФОТ | маш.-ч. | 0.3 | 173.18 | 173,18 14,50 | 51.95 |  | 51,95 4,35
23 | ФЕР33-04-003-02 ФЕР (№ 962/пр от 20.12.2021г.) | Установка железобетонных опор ВЛ 0,38; 6-10 кВ с траверсами без приставок одностоечных с одним подкосом {прил.33.4 п.3.17 (К Кзпм=1.2; Кэм=1.2; Кзтр=1.2)} НР: 94.16/2 797.45; 103/103% ФОТ СП: 54.85/1 629.58; 60/60% ФОТ | шт | 1 | 406,65 63,58 | 297,53 27,84 | 406.65 | 63.58 | 297,53 27,84 | 7,176 2 | 7,176 2
| 22.2.02.23 | Металлические плакаты | шт | 0.1 | 0 |  | 0
24 | 1-100-33 ФССЦ (№ 962/пр от 20.12.2021г.) | Средний разряд работы 3,3 {прил.33.4 п.3.17 (К Кзпм=1.2; Кэм=1.2; Кзтр=1.2)} [-0,94*1] НР: -10.29/- 305.84; 103/103% ФОТ СП: -5.99/- 178.16; 60/60% ФОТ | шт | -0.94 | 10,63 10,63 | 0,00 0,00 | -9.99 | -9.99 | 0,00 0,00 | 1,2 0 | -1,128 0
25 | 1-100-33 ФССЦ (№ 962/пр от 20.12.2021г.) | Средний разряд работы 3,3 {прил.33.4 п.3.6 (К Кзтр=1.25; Кзтм=1.25; Квэм=1.25); прил.33.4 п.3.17 (К Кзпм=1.2; Кэм=1.2; Кзтр=1.2)} [0,94*1] НР: 12.86/382.29; 103/103% ФОТ СП: 7.49/222.70; 60/60% ФОТ | шт | 0.94 | 13,29 13,29 | 0,00 0,00 | 12.49 | 12.49 | 0,00 0,00 | 1,5 0 | 1,41 0
26 | 91.04.01-031 ФСЭМ (№ 962/пр от 20.12.2021г.) | Машины бурильно-крановые на автомобиле, глубина бурения 3,5 м {прил.33.4 п.3.17 (К Кзпм=1.2; Кэм=1.2; Кзтр=1.2)} [-0,83*1] НР: -11.90/- 353.56; 103/103% ФОТ СП: -6.93/- 205.96; 60/60% ФОТ | маш.-ч. | -0.83 | 166.25 | 166,25 13,92 | -137.99 |  | - 137,99 -11,55
27 | 91.04.01-031 ФСЭМ (№ 962/пр от 20.12.2021г.) | Машины бурильно-крановые на автомобиле, глубина бурения 3,5 м {прил.33.4 п.3.6 (К Кзтр=1.25; Кзтм=1.25; Квэм=1.25); прил.33.4 п.3.17 (К Кзпм=1.2; Кэм=1.2; Кзтр=1.2)} [0,83*1] НР: 14.87/441.95; 103/103% ФОТ СП: 8.66/257.45; 60/60% ФОТ | маш.-ч. | 0.83 | 207.81 | 207,81 17,40 | 172.48 |  | 172,48 14,44
28 | ФЕР33-04-003-02 ФЕР (№ 962/пр от 20.12.2021г.) | Установка железобетонных опор ВЛ 0,38; 6-10 кВ с траверсами без приставок одностоечных с одним подкосом НР: 156.93/4 662.42; 103/103% ФОТ СП: 91.42/2 715.97; 60/60% ФОТ | шт | 2 | 346,46 52,98 | 247,94 23,20 | 692.92 | 105.96 | 495,88 46,40 | 5,98 2 | 11,96 4
| 22.2.02.23 | Металлические плакаты | шт | 0.2 | 0 |  | 0
29 | 1-100-33 ФССЦ (февраль 2022) | Средний разряд работы 3,3 [-0,94*2] НР: -17.16/- 509.72; 103/103% ФОТ СП: -10.00/- 296.92; 60/60% ФОТ | шт | -1.88 | 8,86 8,86 | 0,00 0,00 | -16.66 | -16.66 | 0,00 0,00 | 1 0 | -1,88 0
30 | 1-100-33 ФССЦ (февраль 2022) | Средний разряд работы 3,3 {прил.33.4 п.3.6 (К Кзтр=1.25; Кзтм=1.25; Квэм=1.25)} [0,94*2] НР: 21.45/637.16; 103/103% ФОТ СП: 12.50/371.16; 60/60% ФОТ | шт | 1.88 | 11,08 11,08 | 0,00 0,00 | 20.83 | 20.83 | 0,00 0,00 | 1,25 0 | 2,35 0
31 | 91.04.01-031 ФСЭМ (№ 962/пр от 20.12.2021г.) | Машины бурильно-крановые на автомобиле, глубина бурения 3,5 м [-0,83*2] НР: -19.84/- 589.26; 103/103% ФОТ СП: -11.56/- 343.26; 60/60% ФОТ | маш.-ч. | -1.66 | 138.54 | 138,54 11,60 | -229.98 |  | - 229,98 -19,26
32 | 91.04.01-031 ФСЭМ (№ 962/пр от 20.12.2021г.) | Машины бурильно-крановые на автомобиле, глубина бурения 3,5 м {прил.33.4 п.3.6 (К Кзтр=1.25; Кзтм=1.25; Квэм=1.25)} [0,83*2] НР: 24.79/736.58; 103/103% ФОТ СП: 14.44/429.08; 60/60% ФОТ | маш.-ч. | 1.66 | 173.18 | 173,18 14,50 | 287.48 |  | 287,48 24,07
33 | ФЕР33-04-003-05 ФЕР (№ 962/пр от 20.12.2021г.) | Установка железобетонных опор для совместной подвески проводов ВЛ 0,38; 6-10 кВ без приставок одностоечных с одним подкосом НР: 577.09/17 145.30; 103/103% ФОТ СП: 336.17/9 987.55; 60/60% ФОТ | шт | 6 | 409,49 68,67 | 258,68 24,71 | 2456.94 | 412.02 | 1 552,08 148,26 | 7,75 2,13 | 46,5 12,78
| 22.2.02.23 | Металлические плакаты | шт | 0.6 | 0 |  | 0
34 | 1-100-33 ФССЦ (№ 962/пр от 20.12.2021г.) | Средний разряд работы 3,3 [-0,96*6] НР: -52.56/-1 561.69; 103/103% ФОТ СП: -30.62/- 909.72; 60/60% ФОТ | шт | -5.76 | 8,86 8,86 | 0,00 0,00 | -51.03 | -51.03 | 0,00 0,00 | 1 0 | -5,76 0
35 | 1-100-33 ФССЦ (№ 962/пр от 20.12.2021г.) | Средний разряд работы 3,3 {прил.33.4 п.3.6 (К Кзтр=1.25; Кзтм=1.25; Квэм=1.25)} [0,96*6] НР: 65.73/1 952.13; 103/103% ФОТ СП: 38.29/1 137.16; 60/60% ФОТ | шт | 5.76 | 11,08 11,08 | 0,00 0,00 | 63.82 | 63.82 | 0,00 0,00 | 1,25 0 | 7,2 0
36 | 91.04.01-031 ФСЭМ (№ 962/пр от 20.12.2021г.) | Машины бурильно-крановые на автомобиле, глубина бурения 3,5 м [-0,85*6] НР: -60.93/-1 810.39; 103/103% ФОТ СП: -35.50/-1 054.60; 60/60% ФОТ | маш.-ч. | -5.1 | 138.54 | 138,54 11,60 | -706.55 |  | - 706,55 -59,16
37 | 91.04.01-031 ФСЭМ (№ 962/пр от 20.12.2021г.) | Машины бурильно-крановые на автомобиле, глубина бурения 3,5 м {прил.33.4 п.3.6 (К Кзтр=1.25; Кзтм=1.25; Квэм=1.25)} [0,85*6] НР: 76.17/2 262.99; 103/103% ФОТ СП: 44.37/1 318.25; 60/60% ФОТ | маш.-ч. | 5.1 | 173.18 | 173,18 14,50 | 883.22 |  | 883,22 73,95
38 | ФЕР33-04-001-08 ФЕР (№ 962/пр от 20.12.2021г.) | Установка с помощью механизмов деревянных опор ВЛ 0,38; 6-10 кВ из пропитанных деталей с одинарными приставками одностоечных (подкос) {прил.33.4 п.3.17 (К Кзпм=1.2; Кэм=1.2; Кзтр=1.2)} НР: 287.74/8 548.75; 103/103% ФОТ СП: 167.62/4 979.86; 60/60% ФОТ | шт | 4 | 251,87 56,20 | 136,70 13,64 | 1007.48 | 224.8 | 546,80 54,56 | 6,504 0,98 | 26,016 3,92
39 | ФЕР33-04-017-01 ФЕР (№ 962/пр от 20.12.2021г.) | Подвеска самонесущих изолированных проводов (СИП-2А) напряжением от 0,4 кВ до 1 кВ (со снятием напряжения) при количестве 29 опор с использованием автогидроподъемника НР: 615.35/18 282.23; 103/103% ФОТ СП: 358.46/10 649.84; 60/60% ФОТ | 1000 м | 0.586 | 11 148,99 620,43 | 3 092,82 399,08 | 6533.3 | 363.57 | 1 812,39 233,86 | 65,24 37,51 | 38,23064 21,98086
| 21.2.01.01 | Провода самонесущие изолированные | 1000 м | 0.59772 | 0 |  | 0
40 | ФЕР33-04-017-01 ФЕР (№ 962/пр от 20.12.2021г.) | Подвеска самонесущих изолированных проводов (СИП-2А) напряжением от 0,4 кВ до 1 кВ (со снятием напряжения) при количестве 29 опор с использованием автогидроподъемника {прил.33.4 п.3.17 (К Кзпм=1.2; Кэм=1.2; Кзтр=1.2)} НР: 16.39/486.69; 103/103% ФОТ СП: 9.55/283.51; 60/60% ФОТ | 1000 м | 0.013 | 11 891,64 744,52 | 3 711,38 478,90 | 154.59 | 9.68 | 48,25 6,23 | 78,288 37,51 | 1,017744 0,48763
| 21.2.01.01 | Провода самонесущие изолированные | 1000 м | 0.01326 | 0 |  | 0
41 | ФЕРм08-01-082-01 ФЕР (№ 962/пр от 20.12.2021г.) | Зажим наборный без кожуха, РС481 {ОП п.1.8.3.1 (К Кзтр=1.05)} НР: 97.47/2 895.70; 97/97% ФОТ СП: 51.24/1 522.48; 51/51% ФОТ | 100 шт | 0.24 | 838,38 416,16 | 19,41 2,51 | 201.21 | 99.88 | 4,66 0,60 | 43,26 0,2 | 10,3824 0,048
| 20.5.04.03-0011 | Зажимы наборные | шт | -24.48 | 3.5 |  | -85.68
42 | ФЕР33-03-004-01 ФЕР (№ 962/пр от 20.12.2021г.) | Забивка вертикальных заземлителей механизированная на глубину до 5 м НР: 36.20/1 075.68; 103/103% ФОТ СП: 21.09/626.61; 60/60% ФОТ | шт | 5 | 96,30 3,81 | 59,64 3,22 | 481.5 | 19.05 | 298,20 16,10 | 0,45 0,32 | 2,25 1,6
| 08.4.03.02-0004 | Сталь арматурная, горячекатаная, гладкая, класс А-I, диаметр 12 мм | т | -0.025 | 6508.75 |  | -162.72
43 | ФЕР33-03-004-01 ФЕР (№ 962/пр от 20.12.2021г.) | Забивка вертикальных заземлителей механизированная на глубину до 5 м {Методика, утвержденная приказом Минстроя от 04 августа 2020 г. № 421/пр (с доп. от 07.07.2022 №557/пр), прил.10, табл.1, пп.4 гр.3 (К Кзтр=1.2; Кзтм=1.2; Квэм=1.2)} НР: 43.41/1 290.80; 103/103% ФОТ СП: 25.29/751.92; 60/60% ФОТ | шт | 5 | 108,99 4,57 | 71,57 3,86 | 544.95 | 22.85 | 357,85 19,30 | 0,54 0,384 | 2,7 1,92
| 08.4.03.02-0004 | Сталь арматурная, горячекатаная, гладкая, класс А-I, диаметр 12 мм | т | -0.025 | 6508.75 |  | -162.72
|  | Итого ПЗ по разделу 2 ВЛ 0,4-20 кВ с самонесущими изолированными проводами на железобетонных опорах (письмо Минстроя России от 23.05.2023 г. №29735-АЛ/09, прил.2, Кировская область, к ФЕР-2001) (Изп=29.71 Иэм=9.87 Изпм=29.71 Им=8.31 Иом=8.31 Ио=6.2): |  |  |  |  | 14506.43 | 1566.52 | 7 433,30 809,65 |  | 175,14 68,07
|  | Итого по разделу 2: |  |  |  |  | 14506.43 | 1566.52 | 7 433,30 809,65 |  | 175,14 68,07
|  | Накладные расходы |  |  |  |  | 2441.41
|  | Сметная прибыль |  |  |  |  | 1416.64
Раздел №3 Материалы, не учтенные ценником
44 | КП ЗАО "Кристалл" от 10.05.2023 | Провод СИП-2 (3х70+1х70) Баз.цена=512.44/8,31 | м | 637 | 61.67 |  | 39283.79
45 | КП ООО ТД "Стройресурс" от 10.05.2023 | Опора деревянная пропитанная 7,5м Баз.цена=8 579.82/8,31 | шт. | 4 | 1032.47 |  | 4129.88
46 | КП ООО ТД "Стройресурс" от 10.05.2022 | Железобетонная стойка СВм95-3 Баз.цена=14 037.92/8,31 | шт. | 5 | 1689.28 |  | 8446.4
47 | КП ООО ТД "Стройресурс" от 10.05.2023 | Железобетонная стойка СВм110-5 Баз.цена=19 209.84/8,31 | шт. | 16 | 2311.65 |  | 36986.4
48 | КП ООО ТД "Стройресурс" от 10.05.2023 | Приставка ПТ 43-2 Баз.цена=5 736.65/8,31 | шт. | 4 | 690.33 |  | 2761.32
49 | калькуляция АО "АТХ" от 03.03.2023 | Детали крепления Баз.цена=198 025.82/8,31 [(142,16+0,252)/1000] | т | 0.14241 | 23829.82 |  | 3393.65
50 | КП ЗАО "Кристалл" от 10.05.2023 | Информационный знак из металла толщиной не менее 0,5 мм, покрытый пленкой Баз.цена=283.32/8,31 | шт | 3 | 34.09 |  | 102.27
51 | КП ЗАО "Кристалл" от 10.05.2023 | Знак безопасности из металла толщиной не менее 0,5 мм, покрытый пленкой "Не влезай, убъет!" Баз.цена=283.32/8,31 | шт | 3 | 34.09 |  | 102.27
52 | КП ЗАО "Кристалл" от 10.05.2023 | Металлическая лента 20х0,7х1000 мм F 207 Баз.цена=127.21/8,31 [6*2] | м | 12 | 15.31 |  | 183.72
53 | КП Нормакабель от 09.05.2023 | Скрепа NC 20 Баз.цена=20.33/8,31 Тек.цена=24.4/1.20 [6*2] | шт | 12 | 2.45 |  | 29.4
54 | КП ЗАО «Кристалл» от 10.05.2023 | Бандаж BIC-50.90 Баз.цена=274.96/8,31 | шт | 6 | 33.09 |  | 198.54
55 | КП Нормакабель от 09.05.2023 | Плашечный зажим для сечения жилы магистрали 10-50 мм² и сечение жилы ответвления 10-50 мм², CD 35 Баз.цена=123.60/8,31 | шт. | 51 | 14.87 |  | 758.37
56 | КП Нормакабель от 09.05.2023 | Защитные колпачки CE 25.150 Баз.цена=18.50/8,31 Тек.цена=22.2/1.20 | шт | 16 | 2.23 |  | 35.68
57 | КП ЗАО "Кристалл" от 10.05.2023 | Наконечник CPTA R 70 Баз.цена=384.56/8,31 | шт | 12 | 46.28 |  | 555.36
58 | КП Нормакабель от 09.05.2023 | Стяжной хомут Е 260 Баз.цена=7.75/8,31 Тек.цена=9.3/1.20 | шт | 3 | 0.93 |  | 2.79
59 | КП Нормакабель от 09.05.2023 | Стяжной хомут Е 778 Баз.цена=6.67/8,31 Тек.цена=8/1.20 | шт | 43 | 0.8 |  | 34.4
60 | КП Нормакабель от 09.05.2023 | Герметический ответвительный зажим N70 Баз.цена=364.00/8,31 Тек.цена=436.8/1.20 | шт | 12 | 43.8 |  | 525.6
61 | КП Нормакабель от 09.05.2023 | Герметический ответвительный зажим P70 Баз.цена=268.00/8,31 Тек.цена=321.60/1.20 | шт | 16 | 32.25 |  | 516
62 | КП Нормакабель от 09.05.2023 | Ответительный влагозащищенный зажим с раздельной затяжкой болтов Р71 Баз.цена=205.00/8,31 Тек.цена=246/1.20 | шт. | 20 | 24.67 |  | 493.4
63 | КП Нормакабель от 09.05.2023 | Разъем для подключенния переносных заземлений РС 481 Баз.цена=756.00/8,31 Тек.цена=907.2/1.20 | шт. | 24 | 90.97 |  | 2183.28
64 | КП ЗАО "Кристалл" от 10.05.2023 | Зажим петлевой болтовой ПА-1-1 Баз.цена=85.00/8,31 | шт. | 20 | 10.23 |  | 204.6
65 | КП ЗАО "Кристалл" от 10.05.2023 | Зажим плашечный ПС-1-1 Баз.цена=112.00/8,31 | шт. | 4 | 13.48 |  | 53.92
66 | КП ЗАО "Кристалл" от 10.05.2023 | Зажим плашечный ПС-2-1 Баз.цена=142.00/8,31 | шт. | 10 | 17.09 |  | 170.9
67 | КП ЗАО "Кристалл" от 10.05.2023 | Изолятор фарфоровый, штырьевой. ТФ-20.01 Баз.цена=77.00/8,31 | шт. | 7 | 9.27 |  | 64.89
68 | КП "СЗ Электро" от 08.08.2023 | Зажим заземляющий ПСУ1 Баз.цена=128.33/8,31 Тек.цена=154/1.20 | шт. | 20 | 15.44 |  | 308.8
69 | КП ООО ТД "Стройресурс" от 10.05.2023 | Сталь круглая диаметром 6 мм [9,768/1000] | т | 0.009768 | 5861.04 |  | 57.25
70 | КП ООО ТД "Стройресурс" от 10.05.2023 | Сталь круглая диаметром 10 мм [6,17/1000] | т | 0.00617 | 5861.04 |  | 36.16
71 | КП ООО ТД "Стройресурс" от 10.05.2023 | Сталь круглая диаметром 18 мм [117,4824/1000] | т | 0.11748 | 5861.04 |  | 688.57
|  | Итого ПЗ по разделу 3 ВЛ 0,4-20 кВ с самонесущими изолированными проводами на железобетонных опорах (письмо Минстроя России от 23.05.2023 г. №29735-АЛ/09, прил.2, Кировская область, к ФЕР-2001) (Изп=29.71 Иэм=9.87 Изпм=29.71 Им=8.31 Иом=8.31 Ио=6.2): |  |  |  |  | 102307.61 | 0 | 0,00 0,00 |  | 0,00 0,00
| Методика, утвержденная приказом Минстроя от 04 августа 2020 г. № 421/пр, п.92.1 | %д Км=2; Кпроч=1 |  |  |  |  | 104353.76 | 0 | 0,00 0,00 |  | 0,00 0,00
|  | Итого по разделу 3: |  |  |  |  | 104353.76 | 0 | 0,00 0,00 |  | 0,00 0,00
|  | Накладные расходы |  |  |  |  | 0
|  | Сметная прибыль |  |  |  |  | 0
Раздел №4 Перевозка материалов к месту работы
72 | 03-02-01-200 ФСЦ на перевозки грузов для строительства (№ 321/пр от 24.05.2021г.) | Перевозка грузов I класса автомобилями бортовыми грузоподъемностью до 5 т на расстояние до 200 км [(643,37+142,16+0,252+9,768+6,17+117,4824+0,252+0,6+0,6)/1000] НР: 0.00/0.00; 94/94% ФОТ СП: 0.00/0.00; 61/61% ФОТ | 1 т груза | 0.92065 | 137,90 0,00 | 137,90 0,00 | 126.96 | 0 | 126,96 0,00 | 0 0 | 0 0
73 | 03-02-01-201 ФСЦ на перевозки грузов для строительства (№ 321/пр от 24.05.2021г.) | Свыше 200 км добавлять на каждый последующий 1 км {Расстояние 268 км (К Кпз=68)} [(643,37+142,16+0,252+9,768+6,17+117,4824+0,252+0,6+0,6)/1000] НР: 0.00/0.00; 103/103% ФОТ СП: 0.00/0.00; 60/60% ФОТ | 1 т груза | 0.92065 | 39,44 0,00 | 39,44 0,00 | 36.31 | 0 | 36,31 0,00 | 0 0 | 0 0
74 | 03-02-02-200 ФСЦ на перевозки грузов для строительства (№ 321/пр от 24.05.2021г.) | Перевозка грузов II класса автомобилями бортовыми грузоподъемностью до 5 т на расстояние до 200 км [(0,198+3,06+0,08+0,528+0,012+0,129+12*0,078+12*0,01+3,42+2,304+2+4,224+3+1,68+4,7+3,29+3,2)/1000] НР: 0.00/0.00; 94/94% ФОТ СП: 0.00/0.00; 61/61% ФОТ | 1 т груза | 0.032881 | 162,24 0,00 | 162,24 0,00 | 5.33 | 0 | 5,33 0,00 | 0 0 | 0 0
75 | 03-02-01-201 ФСЦ на перевозки грузов для строительства (№ 321/пр от 24.05.2021г.) | Свыше 200 км добавлять на каждый последующий 1 км {Расстояние 268 км (К Кпз=68)} [(0,198+3,06+0,08+0,528+0,012+0,129+12*0,078+12*0,01+3,42+2,304+2+4,224+3+1,68+4,7+3,29+3,2)/1000] НР: 0.00/0.00; 103/103% ФОТ СП: 0.00/0.00; 60/60% ФОТ | 1 т груза | 0.032881 | 39,44 0,00 | 39,44 0,00 | 1.3 | 0 | 1,30 0,00 | 0 0 | 0 0
76 | 03-01-01-200 ФСЦ на перевозки грузов для строительства (№ 321/пр от 24.05.2021г.) | Перевозка грузов I класса автомобилями бортовыми грузоподъемностью до 15 т на расстояние до 200 км [1,2+1,3+4,5+18,08] НР: 0.00/0.00; 94/94% ФОТ СП: 0.00/0.00; 61/61% ФОТ | 1 т груза | 25.08 | 64,94 0,00 | 64,94 0,00 | 1628.7 | 0 | 1 628,70 0,00 | 0 0 | 0 0
77 | 03-02-01-201 ФСЦ на перевозки грузов для строительства (№ 321/пр от 24.05.2021г.) | Свыше 200 км добавлять на каждый последующий 1 км {Расстояние 268 км (К Кпз=68)} [1,2+1,3+4,5+18,08] НР: 0.00/0.00; 103/103% ФОТ СП: 0.00/0.00; 60/60% ФОТ | 1 т груза | 25.08 | 39,44 0,00 | 39,44 0,00 | 989.16 | 0 | 989,16 0,00 | 0 0 | 0 0
|  | Итого ПЗ по разделу 4 Кировская область (письмо Минстроя России от 23.05.2023 г. №29735-АЛ/09, прил.4, Автомобили бортовые, к ФЕР-2001) (Ивсего=13.22): |  |  |  |  | 2787.76 | 0 | 2 787,76 0,00 |  | 0,00 0,00
|  | Итого по разделу 4: |  |  |  |  | 2787.76 | 0 | 2 787,76 0,00 |  | 0,00 0,00
|  | Накладные расходы |  |  |  |  | 0
|  | Сметная прибыль |  |  |  |  | 0
в базовых ценах
|  | Итого ПЗ по смете: |  |  |  |  | 121790.35 | 1603.3 | 10 307,44 822,14 |  | 180,52 69,40
|  | ФОТ |  |  |  |  | 2425.44
|  | (зарплата основная) |  |  |  |  | 1603.3
|  | (зарплата машинистов) |  |  |  |  | 822.14
|  | Эксплуатация машин |  |  |  |  | 10009.68
|  | Эксплуатация основных машин |  |  |  |  | 297.76
|  | Материалы |  |  |  |  | 5936.97
|  | Основные материалы |  |  |  |  | 103942.64
|  | Накладные расходы |  |  |  |  | 2492.15
| "Раздел 1" | Линии электропередачи 103/103% ФОТ |  |  |  |  | 50.74
| "Раздел 2" | Линии электропередачи 103/103% ФОТ |  |  |  |  | 2318.27
| "Раздел 2" | 103/103% ФОТ |  |  |  |  | 17.75
| "Раздел 2" | Получение электроэнергии от передвижных источников снабжения 103/103% ФОТ |  |  |  |  | 7.92
| "Раздел 2" | Электротехнические установки на других объектах (за исключением п.52 - устройство средств посадки самолетов и систем управления воздушным движением на аэродромах) 97/97% ФОТ |  |  |  |  | 97.47
| "Раздел 4" | Перевозка строительных грузов автомобильным транспортом 94/94% ФОТ |  |  |  |  | 0
| "Раздел 4" | 103/103% ФОТ |  |  |  |  | 0
|  | Сметная прибыль |  |  |  |  | 1446.21
| "Раздел 1" | Линии электропередачи 60/60% ФОТ |  |  |  |  | 29.57
| "Раздел 2" | Линии электропередачи 60/60% ФОТ |  |  |  |  | 969.75
| "Раздел 2" | 60/60% ФОТ |  |  |  |  | 397.03
| "Раздел 2" | 60 60/60% ФОТ |  |  |  |  | -5.99
| "Раздел 2" | Получение электроэнергии от передвижных источников снабжения 60/60% ФОТ |  |  |  |  | 4.61
| "Раздел 2" | Электротехнические установки на других объектах (за исключением п.52 - устройство средств посадки самолетов и систем управления воздушным движением на аэродромах) 51/51% ФОТ |  |  |  |  | 51.24
| "Раздел 4" | Перевозка строительных грузов автомобильным транспортом 61/61% ФОТ |  |  |  |  | 0
| "Раздел 4" | 60/60% ФОТ |  |  |  |  | 0
|  | Итого по смете |  |  |  |  | 125728.71
|  | Всего по смете |  |  |  |  | 125728.71
Составил:
0 ________________________
Проверил:
________________ ________________________________

## 02-01-04
Адепт:Управление строительством v 13.5 © ООО"Адепт" | [5 empty] | Форма №4 (базовые цены)
СОГЛАСОВАНО | [5 empty] | УТВЕРЖДАЮ
___________________________ | [5 empty] | ___________________________
"____"____________________г. | [5 empty] | "____"____________________г.
Наименование (объекта) стройки: Строительство ТП 10/0,4 кВ и реконструкция ЛЭП 0,4-10 кВ от ПС 110 кв Савали в с.Старый Ирюк Малмыжского района Кировской области
ЛОКАЛЬНЫЙ СМЕТНЫЙ РАСЧЕТ № 02-01-04 от 08.08.2023
(ЛОКАЛЬНАЯ СМЕТА)
Строительство ТП 10/0,4 кВ и реконструкция ЛЭП 0,4-10 кВ от ПС 110 кв Савали в с.Старый Ирюк Малмыжского района Кировской области. Строительство КМТП-10/0,4 1 этап
Основание: 43/2023/01/077
Сметная стоимость: 149,86094 тыс.руб.
-- строительных работ: 10,24575 тыс.руб.
-- монтажных работ: 0,26378 тыс.руб.
-- оборудования: 139,35141 тыс.руб.
Средства на оплату труда: 1,00897 тыс.руб.
-- оплата труда основных рабочих: 0,91379 тыс.руб.
-- оплата труда машинистов: 0,09518 тыс.руб.
Трудозатраты: 108,33 чел.-ч
-- трудоемкость основных рабочих: 100,07 чел.-ч
-- трудоемкость машинистов: 8,26 чел.-ч
Составлен(а) в базовых ценах по состоянию на II квартал 2023 года
№ пп | Обоснование | Наименование работ и затрат | Ед. изм. | Кол-во | ЦЕНА ЕДИНИЦЫ |  | ОБЩАЯ СТОИМОСТЬ |  |  | Затр. тр. раб.
[5 empty] | всего | экс. машин | всего | зарплата | экс. машин | Затр. тр. маш.
[5 empty] | зарплата | ЗП маш |  |  | ЗП маш | единич | всего
1 | 2 | 3 | 4 | 5 | 6 | 7 | 8 | 9 | 10 | 11 | 12
Раздел №1 Строительство МТП-10/0,4кВ
1 | ФЕР33-04-016-02 ФЕР (№ 962/пр от 20.12.2021г.) | Развозка конструкций и материалов опор ВЛ 0,38-10 кВ по трассе одностоечных железобетонных опор НР: 20.74/616.31; 103/103% ФОТ СП: 12.08/359.02; 60/60% ФОТ | шт | 2 | 50,16 3,59 | 46,57 6,48 | 100.32 | 7.18 | 93,14 12,96 | 0,44 0,48 | 0,88 0,96
2 | ФЕР33-04-027-03 ФЕР (№ 962/пр от 20.12.2021г.) | Установка мачтовых трансформаторных подстанций мощностью до 250 кВ·А, установка строительных конструкций НР: 57.57/1 710.30; 103/103% ФОТ СП: 33.53/996.29; 60/60% ФОТ | шт | 1 | 279,75 35,71 | 241,06 20,18 | 279.75 | 35.71 | 241,06 20,18 | 4,03 1,74 | 4,03 1,74
3 | ФЕР33-04-027-04 ФЕР (№ 962/пр от 20.12.2021г.) | Установка мачтовых трансформаторных подстанций мощностью до 250 кВ·А, установка оборудования НР: 686.96/20 409.53; 103/103% ФОТ СП: 400.17/11 889.05; 60/60% ФОТ | шт | 1 | 995,61 622,33 | 373,28 44,62 | 995.61 | 622.33 | 373,28 44,62 | 65,44 3,85 | 65,44 3,85
4 | ФЕРм08-02-472-09 ФЕР (№ 962/пр от 20.12.2021г.) | Проводник заземляющий открыто по строительным основаниям из круглой стали диаметром 12 мм [(6,1+5,9+3,7)/100] НР: 27.13/806.14; 97/97% ФОТ СП: 14.26/423.85; 51/51% ФОТ | 100 м | 0.157 | 836,57 173,90 | 54,28 4,27 | 131.34 | 27.3 | 8,52 0,67 | 18,5 0,34 | 2,9045 0,05338
| 08.3.05.02-0101 | Прокат толстолистовой горячекатаный в листах, марка стали ВСт3пс5, толщина 4-6 мм | т | -0.000628 | 5763 |  | -3.62
5 | ФЕР01-02-057-02 ФЕР (№ 962/пр от 20.12.2021г.) | Разработка грунта вручную в траншеях глубиной до 2 м без креплений с откосами, группа грунтов 2 НР: 56.12/1 667.50; 89/89% ФОТ СП: 25.22/749.44; 40/40% ФОТ | 100 м3 | 0.0525 | 1 201,20 1 201,20 | 0,00 0,00 | 63.06 | 63.06 | 0,00 0,00 | 154 0 | 8,085 0
6 | ФЕР33-04-015-01 ФЕР (№ 962/пр от 20.12.2021г.) | Устройство заземления опор ВЛ и подстанций НР: 55.34/1 644.07; 103/103% ФОТ СП: 32.24/957.71; 60/60% ФОТ | 10 м | 3.5 | 17,83 15,23 | 1,36 0,12 | 62.41 | 53.31 | 4,76 0,42 | 1,8 0,01 | 6,3 0,035
7 | ФЕР33-03-004-01 ФЕР (№ 962/пр от 20.12.2021г.) | Забивка вертикальных заземлителей механизированная на глубину до 5 м НР: 36.20/1 075.68; 103/103% ФОТ СП: 21.09/626.61; 60/60% ФОТ | шт | 5 | 96,30 3,81 | 59,64 3,22 | 481.5 | 19.05 | 298,20 16,10 | 0,45 0,32 | 2,25 1,6
| 08.4.03.02-0004 | Сталь арматурная, горячекатаная, гладкая, класс А-I, диаметр 12 мм | т | -0.025 | 6508.75 |  | -162.72
8 | ФЕР01-02-061-01 ФЕР (№ 962/пр от 20.12.2021г.) | Засыпка вручную траншей, пазух котлованов и ям, группа грунтов 1 НР: 31.02/921.42; 89/89% ФОТ СП: 13.94/414.12; 40/40% ФОТ | 100 м3 | 0.0525 | 663,75 663,75 | 0,00 0,00 | 34.85 | 34.85 | 0,00 0,00 | 88,5 0 | 4,64625 0
9 | ФЕРм08-01-082-01 ФЕР (№ 962/пр от 20.12.2021г.) | Монтаж зажимов и арматуры СИП (А1А-50-7) НР: 34.82/1 034.49; 97/97% ФОТ СП: 18.31/543.90; 51/51% ФОТ | 100 шт | 0.09 | 818,56 396,34 | 19,41 2,51 | 73.67 | 35.67 | 1,75 0,23 | 41,2 0,2 | 3,708 0,018
| 20.5.04.03-0011 | Зажимы наборные | шт | -9.18 | 3.5 |  | -32.13
10 | ФЕР34-02-008-04 ФЕР (№ 962/пр от 20.12.2021г.) | Установка указателя на стене НР: 15.02/446.35; 98/98% ФОТ СП: 8.89/264.17; 58/58% ФОТ | шт | 3 | 9,51 5,11 | 0,00 0,00 | 28.53 | 15.33 | 0,00 0,00 | 0,61 0 | 1,83 0
| 01.5.03.03-0091 | Указатель | шт | -3 | 4.4 |  | -13.2
|  | Итого ПЗ по разделу 1 ВЛ 0,4-20 кВ с самонесущими изолированными проводами на железобетонных опорах (письмо Минстроя России от 23.05.2023 г. №29735-АЛ/09, прил.2, Кировская область, к ФЕР-2001) (Изп=29.71 Иэм=9.87 Изпм=29.71 Им=8.31 Иом=8.31 Ио=6.2): |  |  |  |  | 2039.37 | 913.79 | 1 020,71 95,18 |  | 100,07 8,26
|  | Итого по разделу 1: |  |  |  |  | 2039.37 | 913.79 | 1 020,71 95,18 |  | 100,07 8,26
|  | Накладные расходы |  |  |  |  | 1020.92
|  | Сметная прибыль |  |  |  |  | 579.73
Раздел №2 Оборудование
11 | КП ООО "ЭЛЕТРОТЕХТОРГ" от 04.04.2023 | КМТП-100/10/0,4 УХЛ1, без ТМГ и шкафа ТМ Баз.цена=302 500.00/6,20 | шт. | 1 | 48790.32 |  | 48790.32
12 | КП ООО "ЭЛЕТРОТЕХТОРГ" от 25.01.2023 | Трансформатор ТМГэ2-100/10-УХЛ1, 10/0,4кВ, У/Zн-11 Баз.цена=526 368.00/6,20 | шт. | 1 | 84898.06 |  | 84898.06
|  | Итого ПЗ по разделу 2 ВЛ 0,4-20 кВ с самонесущими изолированными проводами на железобетонных опорах (письмо Минстроя России от 23.05.2023 г. №29735-АЛ/09, прил.2, Кировская область, к ФЕР-2001) (Изп=29.71 Иэм=9.87 Изпм=29.71 Им=8.31 Иом=8.31 Ио=6.2): |  |  |  |  | 133688.38 | 0 | 0,00 0,00 |  | 0,00 0,00
| Методика, утвержденная приказом Минстроя от 04 августа 2020 г. № 421/пр, п.91 | %д Кпз=3 |  |  |  |  | 137699.03 | 0 | 0,00 0,00 |  | 0,00 0,00
| Методика, утвержденная приказом Минстроя от 04 августа 2020 г. № 421/пр, п.92.3 | %д Кпз=1.2 |  |  |  |  | 139351.42 | 0 | 0,00 0,00 |  | 0,00 0,00
|  | Итого по разделу 2: |  |  |  |  | 139351.42 | 0 | 0,00 0,00 |  | 0,00 0,00
|  | Накладные расходы |  |  |  |  | 0
|  | Сметная прибыль |  |  |  |  | 0
Раздел №3 Материалы
13 | КП ООО ТД "Стройресурс" от 10.05.2023 | Железобетонная стойка модифицированная СВм110-5 Баз.цена=19 209.84/8,31 | шт. | 2 | 2311.65 |  | 4623.3
14 | калькуляция АО "АТХ" от 03.03.2023 | Детали крепления Баз.цена=198 025.82/8,31 [(8,9+3,5+0,07*2+0,14)/1000] | т | 0.01268 | 23829.82 |  | 302.16
15 | КП ЗАО "Кристалл" от 10.05.2023 | Табличка с диспетчерским наименованием ТП из пластика ПЭТГ, либо металла оцинкованного толщиной не менее 0,5 мм, покрытого пленкой Баз.цена=788.07/8,31 | шт | 1 | 94.83 |  | 94.83
16 | КП ЗАО "Кристалл" от 10.05.2023 | Знак безопасност "Осторожно высокое напряжение" на шкаф ТП из пластика ПЭТГ, либо металла оцинкованного толщиной не менее 0,5 мм, покрытого пленкой Баз.цена=283.32/8,31 | шт | 1 | 34.09 |  | 34.09
17 | КП ЗАО "Кристалл" от 10.05.2023 | Знак безопасности из металла толщиной не менее 0,5 мм, покрытый пленкой "Не влезай, убъет!" Баз.цена=283.32/8,31 | шт | 1 | 34.09 |  | 34.09
18 | КП ЗАО "Кристалл" от 10.05.2023 | Металлическая лента 20х0,7х1000 мм F 207 Баз.цена=127.21/8,31 | шт | 2 | 15.31 |  | 30.62
19 | КП Нормакабель от 09.05.2023 | Скрепа NC 20 Баз.цена=20.33/8,31 Тек.цена=24.4/1.20 | шт | 2 | 2.45 |  | 4.9
20 | КП ЗАО "Кристалл" от 10.05.2023 | Зажим аппаратный прессуемый А1А-50-7 Баз.цена=184.00/8,31 | шт. | 9 | 22.14 |  | 199.26
21 | КП ЗАО "Кристалл" от 10.05.2023 | Колпачок К-6 Баз.цена=12.00/8,31 | шт. | 3 | 1.44 |  | 4.32
22 | КП ЗАО "Кристалл" от 10.05.2023 | Зажим петлевой болтовой ПА-2-2 Баз.цена=142.00/8,31 | шт. | 10 | 17.09 |  | 170.9
23 | КП ЗАО "Кристалл" от 10.05.2023 | Зажим плашечный ПС-2-1 Баз.цена=142.00/8,31 | шт. | 8 | 17.09 |  | 136.72
24 | КП ЗАО "Кристалл" от 10.05.2023 | Изолятор стеклянный, штырьевой ШС-20Г Баз.цена=727.47/8,31 | шт. | 3 | 87.54 |  | 262.62
25 | КП ЗАО "Кристалл" от 10.0252023 | Замок SOLLER Баз.цена=300.00/8,31 | шт. | 1 | 36.1 |  | 36.1
26 | КП ООО ТД "Стройресурс" от 10.05.2023 | Сталь круглая диаметром 12 мм Баз.цена=56 100.00/8,31 [31,08/1000] | т | 0.03108 | 6750.9 |  | 209.82
27 | КП ООО ТД "Стройресурс" от 10.05.2023 | Сталь круглая диаметром 18 мм Баз.цена=56 650.00/8,31 [49,95/1000] | т | 0.04995 | 6817.09 |  | 340.51
|  | Итого ПЗ по разделу 3 ВЛ 0,4-20 кВ с самонесущими изолированными проводами на железобетонных опорах (письмо Минстроя России от 23.05.2023 г. №29735-АЛ/09, прил.2, Кировская область, к ФЕР-2001) (Изп=29.71 Иэм=9.87 Изпм=29.71 Им=8.31 Иом=8.31 Ио=6.2): |  |  |  |  | 6484.24 | 0 | 0,00 0,00 |  | 0,00 0,00
| Методика, утвержденная приказом Минстроя от 04 августа 2020 г. № 421/пр, п.92.1 | %д Км=2; Кпроч=1 |  |  |  |  | 6613.92 | 0 | 0,00 0,00 |  | 0,00 0,00
|  | Итого по разделу 3: |  |  |  |  | 6613.92 | 0 | 0,00 0,00 |  | 0,00 0,00
|  | Накладные расходы |  |  |  |  | 0
|  | Сметная прибыль |  |  |  |  | 0
Раздел №4 Перевозка материалов к месту работы арматуры, провода, металлаконструкций ТП
28 | 03-02-01-200 ФСЦ на перевозки грузов для строительства (№ 321/пр от 24.05.2021г.) | Перевозка грузов I класса автомобилями бортовыми грузоподъемностью до 5 т на расстояние до 200 км [(8,9+3,5+31,08+49,95+2*0,07+0,14+0,16+0,2+0,2+0,2)/1000] НР: 0.00/0.00; 94/94% ФОТ СП: 0.00/0.00; 61/61% ФОТ | 1 т груза | 0.09447 | 137,90 0,00 | 137,90 0,00 | 13.03 | 0 | 13,03 0,00 | 0 0 | 0 0
29 | 03-02-01-201 ФСЦ на перевозки грузов для строительства (№ 321/пр от 24.05.2021г.) | Свыше 200 км добавлять на каждый последующий 1 км {Расстояние 268 км (К Кпз=68)} [(8,9+3,5+31,08+49,95+2*0,07+0,14+0,16+0,2+0,2+0,2)/1000] НР: 0.00/0.00; 103/103% ФОТ СП: 0.00/0.00; 60/60% ФОТ | 1 т груза | 0.09447 | 39,44 0,00 | 39,44 0,00 | 3.73 | 0 | 3,73 0,00 | 0 0 | 0 0
30 | 03-02-02-200 ФСЦ на перевозки грузов для строительства (№ 321/пр от 24.05.2021г.) | Перевозка грузов II класса автомобилями бортовыми грузоподъемностью до 5 т на расстояние до 200 км [(0,156+0,02+0,765+0,069+3,8+3,76+6)/1000] НР: 0.00/0.00; 94/94% ФОТ СП: 0.00/0.00; 61/61% ФОТ | 1 т груза | 0.01457 | 162,24 0,00 | 162,24 0,00 | 2.36 | 0 | 2,36 0,00 | 0 0 | 0 0
31 | 03-02-01-201 ФСЦ на перевозки грузов для строительства (№ 321/пр от 24.05.2021г.) | Свыше 200 км добавлять на каждый последующий 1 км {Расстояние 268 км (К Кпз=68)} [(0,156+0,02+0,765+0,069+3,8+3,76+6)/1000] НР: 0.00/0.00; 103/103% ФОТ СП: 0.00/0.00; 60/60% ФОТ | 1 т груза | 0.01457 | 39,44 0,00 | 39,44 0,00 | 0.57 | 0 | 0,57 0,00 | 0 0 | 0 0
32 | 03-01-01-200 ФСЦ на перевозки грузов для строительства (№ 321/пр от 24.05.2021г.) | Перевозка грузов I класса автомобилями бортовыми грузоподъемностью до 15 т на расстояние до 200 км НР: 0.00/0.00; 94/94% ФОТ СП: 0.00/0.00; 61/61% ФОТ | 1 т груза | 2.26 | 64,94 0,00 | 64,94 0,00 | 146.76 | 0 | 146,76 0,00 | 0 0 | 0 0
33 | 03-02-01-201 ФСЦ на перевозки грузов для строительства (№ 321/пр от 24.05.2021г.) | Свыше 200 км добавлять на каждый последующий 1 км {Расстояние 268 км (К Кпз=68)} НР: 0.00/0.00; 103/103% ФОТ СП: 0.00/0.00; 60/60% ФОТ | 1 т груза | 2.26 | 39,44 0,00 | 39,44 0,00 | 89.13 | 0 | 89,13 0,00 | 0 0 | 0 0
|  | Итого ПЗ по разделу 4 Кировская область (письмо Минстроя России от 23.05.2023 г. №29735-АЛ/09, прил.4, Автомобили бортовые, к ФЕР-2001) (Ивсего=13.22): |  |  |  |  | 255.58 | 0 | 255,58 0,00 |  | 0,00 0,00
|  | Итого по разделу 4: |  |  |  |  | 255.58 | 0 | 255,58 0,00 |  | 0,00 0,00
|  | Накладные расходы |  |  |  |  | 0
|  | Сметная прибыль |  |  |  |  | 0
в базовых ценах
|  | Итого ПЗ по смете: |  |  |  |  | 148260.29 | 913.79 | 1 276,29 95,18 |  | 100,07 8,26
|  | ФОТ |  |  |  |  | 1008.97
|  | (зарплата основная) |  |  |  |  | 913.79
|  | (зарплата машинистов) |  |  |  |  | 95.18
|  | Эксплуатация машин |  |  |  |  | 1276.29
|  | Материалы |  |  |  |  | 316.54
|  | Основные материалы |  |  |  |  | 6402.25
|  | Оборудование |  |  |  |  | 139351.42
|  | Накладные расходы |  |  |  |  | 1020.92
|  | Земляные работы, выполняемые ручным способом 89/89% ФОТ |  |  |  |  | 87.14
|  | Линии электропередачи 103/103% ФОТ |  |  |  |  | 856.81
|  | Сооружения связи, радиовещания и телевидения 98/98% ФОТ |  |  |  |  | 15.02
|  | Электротехнические установки на других объектах (за исключением п.52 - устройство средств посадки самолетов и систем управления воздушным движением на аэродромах) 97/97% ФОТ |  |  |  |  | 61.95
|  | 103/103% ФОТ |  |  |  |  | 0
|  | Перевозка строительных грузов автомобильным транспортом 94/94% ФОТ |  |  |  |  | 0
|  | Сметная прибыль |  |  |  |  | 579.73
|  | Земляные работы, выполняемые ручным способом 40/40% ФОТ |  |  |  |  | 39.16
|  | Линии электропередачи 60/60% ФОТ |  |  |  |  | 499.11
|  | Сооружения связи, радиовещания и телевидения 58/58% ФОТ |  |  |  |  | 8.89
|  | Электротехнические установки на других объектах (за исключением п.52 - устройство средств посадки самолетов и систем управления воздушным движением на аэродромах) 51/51% ФОТ |  |  |  |  | 32.57
|  | 60/60% ФОТ |  |  |  |  | 0
|  | Перевозка строительных грузов автомобильным транспортом 61/61% ФОТ |  |  |  |  | 0
|  | Итого по смете |  |  |  |  | 149860.94
|  | Всего по смете |  |  |  |  | 149860.94
Составил:
________________ ________________________________
Проверил:
________________ ________________________________

## 02-02-01
Адепт:Управление строительством v 13.5 © ООО"Адепт" | [5 empty] | Форма №4 (базовые цены)
СОГЛАСОВАНО | [5 empty] | УТВЕРЖДАЮ
___________________________ | [5 empty] | ___________________________
"____"____________________г. | [5 empty] | "____"____________________г.
Наименование (объекта) стройки: Строительство ТП 10/0,4 кВ и реконструкция ЛЭП 0,4-10 кВ от ПС 110 кв Савали в с.Старый Ирюк Малмыжского района Кировской области
ЛОКАЛЬНЫЙ СМЕТНЫЙ РАСЧЕТ № 02-02-01 от 08.08.2023
(ЛОКАЛЬНАЯ СМЕТА)
Строительство ТП 10/0,4 кВ и реконструкция ЛЭП 0,4-10 кВ от ПС 110 кв Савали в с.Старый Ирюк Малмыжского района Кировской области. Строительство шкафа АТМ 2 этап
Основание: 43/2023/01/077
Сметная стоимость: 30,77618 тыс.руб.
-- строительных работ: 1,55638 тыс.руб.
-- монтажных работ: 0,37344 тыс.руб.
-- оборудования: 28,84636 тыс.руб.
Средства на оплату труда: 0,13730 тыс.руб.
-- оплата труда основных рабочих: 0,13474 тыс.руб.
-- оплата труда машинистов: 0,00256 тыс.руб.
Трудозатраты: 13,59 чел.-ч
-- трудоемкость основных рабочих: 13,39 чел.-ч
-- трудоемкость машинистов: 0,2 чел.-ч
Составлен(а) в базовых ценах по состоянию на II квартал 2023 г
№ пп | Обоснование | Наименование работ и затрат | Ед. изм. | Кол-во | ЦЕНА ЕДИНИЦЫ |  | ОБЩАЯ СТОИМОСТЬ |  |  | Затр. тр. раб.
[5 empty] | всего | экс. машин | всего | зарплата | экс. машин | Затр. тр. маш.
[5 empty] | зарплата | ЗП маш |  |  | ЗП маш | единич | всего
1 | 2 | 3 | 4 | 5 | 6 | 7 | 8 | 9 | 10 | 11 | 12
Раздел №1 Шкаф ТМ
1 | ФЕРм08-03-572-03 ФЕР (№ 962/пр от 20.12.2021г.) | Блок управления шкафного исполнения или распределительный пункт (шкаф), устанавливаемый на стене, высота и ширина до 600х600 мм НР: 22.02/654.18; 97/97% ФОТ СП: 11.58/343.95; 51/51% ФОТ | шт | 1 | 218,99 20,44 | 21,65 2,26 | 218.99 | 20.44 | 21,65 2,26 | 2,06 0,18 | 2,06 0,18
| 07.2.07.04-0007 | Конструкции стальные индивидуальные решетчатые сварные, масса до 0,1 т | т | -0.015 | 11500 |  | -172.5
2 | ФЕРм10-08-002-04 ФЕР (№ 962/пр от 20.12.2021г.) | Извещатель ОС автоматический контактный, магнитоконтактный на открывание окон, дверей (МТВ4-MS7128) НР: 7.27/216.05; 90/90% ФОТ СП: 3.72/110.43; 46/46% ФОТ | шт | 1 | 9,96 8,08 | 0,00 0,00 | 9.96 | 8.08 | 0,00 0,00 | 0,84 0 | 0,84 0
3 | ФЕРм08-02-409-09 ФЕР (№ 962/пр от 20.12.2021г.) | Труба гофрированная ПВХ для защиты проводов и кабелей по установленным конструкциям, по стенам, колоннам, потолкам, основанию пола [(3+6+2)/100] НР: 14.89/442.35; 97/97% ФОТ СП: 7.83/232.58; 51/51% ФОТ | 100 м | 0.11 | 156,33 139,54 | 0,00 0,00 | 17.2 | 15.35 | 0,00 0,00 | 15,2 0 | 1,672 0
4 | ФЕРм08-02-412-01 ФЕР (№ 962/пр от 20.12.2021г.) | Затягивание провода в проложенные трубы и металлические рукава первого одножильного или многожильного в общей оплетке, суммарное сечение до 2,5 мм2 [(2+3)/100] НР: 2.06/61.20; 97/97% ФОТ СП: 1.08/32.18; 51/51% ФОТ | 100 м | 0.05 | 55,29 42,21 | 1,81 0,26 | 2.76 | 2.11 | 0,09 0,01 | 4,49 0,02 | 0,2245 0,001
5 | ФЕРм08-02-412-09 ФЕР (№ 962/пр от 20.12.2021г.) | Затягивание провода в проложенные трубы и металлические рукава каждого последующего одножильного или многожильного в общей оплетке, суммарное сечение до 6 мм2 [(9*2)/100] НР: 3.06/90.57; 97/97% ФОТ СП: 1.61/47.62; 51/51% ФОТ | 100 м | 0.18 | 27,32 17,20 | 1,81 0,26 | 4.93 | 3.1 | 0,33 0,05 | 1,83 0,02 | 0,3294 0,0036
6 | ФЕРм08-02-412-02 ФЕР (№ 962/пр от 20.12.2021г.) | Затягивание провода в проложенные трубы и металлические рукава первого одножильного или многожильного в общей оплетке, суммарное сечение до 6 мм2 НР: 1.49/44.24; 97/97% ФОТ СП: 0.79/23.26; 51/51% ФОТ | 100 м | 0.03 | 68,77 50,67 | 3,62 0,50 | 2.06 | 1.52 | 0,11 0,02 | 5,39 0,04 | 0,1617 0,0012
7 | ФЕРм08-02-147-10 ФЕР (№ 962/пр от 20.12.2021г.) | Кабель до 35 кВ по установленным конструкциям и лоткам с креплением по всей длине, масса 1 м кабеля до 1 кг [(3)/100] НР: 4.00/118.76; 97/97% ФОТ СП: 2.10/62.44; 51/51% ФОТ | 100 м | 0.03 | 217,24 132,35 | 50,19 5,02 | 6.52 | 3.97 | 1,51 0,15 | 14,08 0,4 | 0,4224 0,012
8 | ФЕРм11-06-002-02 ФЕР (№ 962/пр от 20.12.2021г.) | Электрические проводки в щитах и пультах малогабаритных [(2*10+1+1+6)/100] НР: 34.66/1 029.60; 90/90% ФОТ СП: 17.71/526.24; 46/46% ФОТ | 100 м | 0.28 | 147,19 137,52 | 0,00 0,00 | 41.22 | 38.51 | 0,00 0,00 | 12,4 0 | 3,472 0
9 | ФЕРм08-03-575-01 ФЕР (№ 962/пр от 20.12.2021г.) | Прибор или аппарат (ВА47-29) НР: 39.65/1 178.12; 97/97% ФОТ СП: 20.85/619.43; 51/51% ФОТ | шт | 4 | 10,60 10,22 | 0,00 0,00 | 42.4 | 40.88 | 0,00 0,00 | 1,03 0 | 4,12 0
10 | ФЕРм10-06-037-13 ФЕР (№ 962/пр от 20.12.2021г.) | Крышка декоративная и другие мелкие изделия (без присоединения проводов) (антенна) НР: 0.49/14.55; 90/90% ФОТ СП: 0.25/7.44; 46/46% ФОТ | 100 шт | 0.01 | 58,00 54,42 | 0,00 0,00 | 0.58 | 0.54 | 0,00 0,00 | 6 0 | 0,06 0
11 | ФЕРм08-02-397-01 ФЕР (№ 962/пр от 20.12.2021г.) | Профиль перфорированный монтажный длиной 2 м (дин-рейка) НР: 0.30/8.97; 97/97% ФОТ СП: 0.16/4.72; 51/51% ФОТ | 100 м | 0.003 | 583,00 80,46 | 95,01 23,33 | 1.75 | 0.24 | 0,29 0,07 | 8,56 2,27 | 0,02568 0,00681
|  | Итого ПЗ по разделу 1 ВЛ 0,4-20 кВ с самонесущими изолированными проводами на железобетонных опорах (письмо Минстроя России от 23.05.2023 г. №29735-АЛ/09, прил.2, Кировская область, к ФЕР-2001) (Изп=29.71 Иэм=9.87 Изпм=29.71 Им=8.31 Иом=8.31 Ио=6.2): |  |  |  |  | 175.87 | 134.74 | 23,98 2,56 |  | 13,39 0,20
|  | Итого по разделу 1: |  |  |  |  | 175.87 | 134.74 | 23,98 2,56 |  | 13,39 0,20
|  | Накладные расходы |  |  |  |  | 129.89
|  | Сметная прибыль |  |  |  |  | 67.68
Раздел №2 Оборудование
12 | КП № ЦБ-112 ООО "Энтелс" от 06.03.2023 | Шкаф АТМ ПТК ССПИ ЭНТЕК устройство сбора и передачи данных (УСПД) с функцией диспетчеризации Баз.цена=171 579.38/6,20 | шт | 1 | 27674.09 |  | 27674.09
|  | Итого ПЗ по разделу 2 ВЛ 0,4-20 кВ с самонесущими изолированными проводами на железобетонных опорах (письмо Минстроя России от 23.05.2023 г. №29735-АЛ/09, прил.2, Кировская область, к ФЕР-2001) (Изп=29.71 Иэм=9.87 Изпм=29.71 Им=8.31 Иом=8.31 Ио=6.2): |  |  |  |  | 27674.09 | 0 | 0,00 0,00 |  | 0,00 0,00
| Методика, утвержденная приказом Минстроя от 04 августа 2020 г. № 421/пр, п.91 | %д Кпз=3 |  |  |  |  | 28504.31 | 0 | 0,00 0,00 |  | 0,00 0,00
| Методика, утвержденная приказом Минстроя от 04 августа 2020 г. № 421/пр, п.92.3 | %д Кпз=1.2 |  |  |  |  | 28846.36 | 0 | 0,00 0,00 |  | 0,00 0,00
|  | Итого по разделу 2: |  |  |  |  | 28846.36 | 0 | 0,00 0,00 |  | 0,00 0,00
|  | Накладные расходы |  |  |  |  | 0
|  | Сметная прибыль |  |  |  |  | 0
Раздел №3 Материалы, не учтенные ценником. Шкаф ТМ
13 | КП ЗАО «Кристалл» от 10.05.2023 | Провод ПуГВ 1х4 Баз.цена=35.41/8,31 | м | 3 | 4.26 |  | 12.78
14 | КП ЗАО «Кристалл» от 10.05.2023 | Кабель ВВГнг-FRLS 2х2,5 Баз.цена=88.60/8,31 | м | 4 | 10.66 |  | 42.64
15 | КП ЗАО «Кристалл» от 10.05.2023 | Кабель контрольный КВВГнг 4х1,5 Баз.цена=92.06/8,31 | м | 12 | 11.08 |  | 132.96
16 | КП ЗАО «Кристалл» от 10.05.2023 | Провод ПуГВ 1х2,5 Баз.цена=25.86/8,31 | м | 40 | 3.11 |  | 124.4
17 | КП ЗАО «Кристалл» от 10.05.2023 | Кабель сигнализации КСПВ 1х2х0,5 Баз.цена=8.83/8,31 | м | 10 | 1.06 |  | 10.6
18 | КП Мир безопасности от 01.05.2023 | Труба ПНД-FRUF гофрированная легкая, с зондом, без галогена, трудногорючая 16мм Баз.цена=55.33/8,31 Тек.цена=66.39/1.20 | м | 3 | 6.66 |  | 19.98
19 | КП Мир безопасности от 01.05.2023 | Труба ПНД-FRUF гофрированная легкая, с зондом, без галогена, трудногорючая 20мм Баз.цена=74.03/8,31 Тек.цена=88.83/1.20 | м | 6 | 8.91 |  | 53.46
20 | КП Мир безопасности от 01.05.2023 | Труба ПНД-FRUF гофрированная легкая, с зондом, без галогена, трудногорючая 25мм Баз.цена=108.20/8,31 Тек.цена=129.84/1.20 | м | 2 | 13.02 |  | 26.04
21 | КП ЗАО «Кристалл» от 10.05.2023 | Наконечник кольцевой НКИ 2,5-6 Баз.цена=3.86/8,31 | шт | 20 | 0.46 |  | 9.2
22 | КП ЗАО «Кристалл» от 10.05.2023 | Наконечник кольцевой НКИ 6,0-8 Баз.цена=13.79/8,31 | шт | 2 | 1.66 |  | 3.32
23 | КП "ЭТМ" от 29.05.2023 | Гильза кабельная ГМЛ-4 Баз.цена=7.26/8,31 Тек.цена=8.71/1.20 | шт | 1 | 0.87 |  | 0.87
24 | КП "ЭТМ" от 29.05.2023 | Сальник PG 21 Баз.цена=21.71/8,31 Тек.цена=26.05/1.20 | шт | 3 | 2.61 |  | 7.83
25 | КП ЗАО «Кристалл» от 10.05.2023 | Сальник PG 29 Баз.цена=67.70/8,31 | шт | 1 | 8.15 |  | 8.15
26 | КП ЗАО «Кристалл» от 10.05.2023 | Зажим плашечный ПС-1-1 Баз.цена=112.00/8,31 | шт | 1 | 13.48 |  | 13.48
27 | Нормакабель от 09.05.2023 | Зажим P616R Баз.цена=251.00/8,31 Тек.цена=301.2/1.20 | шт | 9 | 30.2 |  | 271.8
28 | КП ЗАО «Кристалл» от 10.05.2023 | Бандаж BIC-15.50 Баз.цена=168.06/8,31 | шт | 6 | 20.22 |  | 121.32
29 | КП ЗАО «Кристалл» от 10.05.2023 | Металлическая лента 20х0,7х1000 мм F207 Баз.цена=127.21/8,31 | м | 8 | 15.31 |  | 122.48
30 | КП ЗАО «Кристалл» от 10.05.2023 | Скрепа для ленты NC 20 Баз.цена=20.33/8,31 Тек.цена=24.4/1.20 | шт | 8 | 2.45 |  | 19.6
31 | КП MEYERTEC от 29.05.2023 | Выключатель концевой MTB4-MS7128 Баз.цена=373.00/8,31 Тек.цена=447.6/1.20 | шт | 1 | 44.89 |  | 44.89
32 | КП ЗАО «Кристалл» от 10.05.2023 | Выключатель автоматический ВА47-29 3Р 6А С Баз.цена=457.00/8,31 | шт | 3 | 54.99 |  | 164.97
33 | КП ЗАО «Кристалл» от 10.05.2023 | Выключатель автоматический ВА47-29 1Р 16А С Баз.цена=201.00/8,31 | шт | 1 | 24.19 |  | 24.19
34 | КП ЗАО «Кристалл» от 10.05.2023 | Ограничитель на DIN-рейку Баз.цена=33.33/8,31 | шт | 2 | 4.01 |  | 8.02
35 | КП ЗАО «Кристалл» от 10.05.2023 | DIN-рейка оцинкованная 300мм Баз.цена=35.27/8,31 | шт | 1 | 4.24 |  | 4.24
36 | КП ЗАО «Кристалл» от 10.05.2023 | Узел крепления корпуса шкафа телемеханики (вариант 3) Баз.цена=2 302.69/8,31 | шт | 1 | 277.1 |  | 277.1
|  | Итого ПЗ по разделу 3 ВЛ 0,4-20 кВ с самонесущими изолированными проводами на железобетонных опорах (письмо Минстроя России от 23.05.2023 г. №29735-АЛ/09, прил.2, Кировская область, к ФЕР-2001) (Изп=29.71 Иэм=9.87 Изпм=29.71 Им=8.31 Иом=8.31 Ио=6.2): |  |  |  |  | 1524.32 | 0 | 0,00 0,00 |  | 0,00 0,00
| Методика, утвержденная приказом Минстроя от 04 августа 2020 г. № 421/пр, п.92.1 | %д Км=2 |  |  |  |  | 1554.81 | 0 | 0,00 0,00 |  | 0,00 0,00
|  | Итого по разделу 3: |  |  |  |  | 1554.81 | 0 | 0,00 0,00 |  | 0,00 0,00
|  | Накладные расходы |  |  |  |  | 0
|  | Сметная прибыль |  |  |  |  | 0
Раздел №4 Перевозка строительных материалов
37 | 03-02-01-200 ФСЦ на перевозки грузов для строительства (№ 321/пр от 24.05.2021г.) | Перевозка грузов I класса автомобилями бортовыми грузоподъемностью до 5 т на расстояние до 200 км [(1,38+12*0,137+1,4+0,15+0,091+0,5)/1000] НР: 0.00/0.00; 94/94% ФОТ СП: 0.00/0.00; 61/61% ФОТ | 1 т груза | 0.005165 | 137,90 0,00 | 137,90 0,00 | 0.71 | 0 | 0,71 0,00 | 0 0 | 0 0
38 | 03-02-01-201 ФСЦ на перевозки грузов для строительства (№ 321/пр от 24.05.2021г.) | Свыше 200 км добавлять на каждый последующий 1 км {Расстояние 268 км (К Кпз=68)} [(1,38+12*0,137+1,4+0,15+0,091+0,5)/1000] НР: 0.00/0.00; 103/103% ФОТ СП: 0.00/0.00; 60/60% ФОТ | 1 т груза | 0.005165 | 39,44 0,00 | 39,44 0,00 | 0.2 | 0 | 0,20 0,00 | 0 0 | 0 0
39 | 03-02-02-200 ФСЦ на перевозки грузов для строительства (№ 321/пр от 24.05.2021г.) | Перевозка грузов II класса автомобилями бортовыми грузоподъемностью до 5 т на расстояние до 200 км [(0,12+0,324+0,144+0,02+0,006+0,001+3*0,028+1*0,043+0,42+9*0,051+0,132+0,624+0,08+0,06+3*0,103+0,309+0,03+0,078)/1000] НР: 0.00/0.00; 94/94% ФОТ СП: 0.00/0.00; 61/61% ФОТ | 1 т груза | 0.003243 | 162,24 0,00 | 162,24 0,00 | 0.53 | 0 | 0,53 0,00 | 0 0 | 0 0
40 | 03-02-01-201 ФСЦ на перевозки грузов для строительства (№ 321/пр от 24.05.2021г.) | Свыше 200 км добавлять на каждый последующий 1 км {Расстояние 268 км (К Кпз=68)} [(0,12+0,324+0,144+0,02+0,006+0,001+3*0,028+1*0,043+0,42+9*0,051+0,132+0,624+0,08+0,06+3*0,103+0,309+0,03+0,078)/1000] НР: 0.00/0.00; 103/103% ФОТ СП: 0.00/0.00; 60/60% ФОТ | 1 т груза | 0.003243 | 39,44 0,00 | 39,44 0,00 | 0.13 | 0 | 0,13 0,00 | 0 0 | 0 0
|  | Итого ПЗ по разделу 4 Кировская область (письмо Минстроя России от 23.05.2023 г. №29735-АЛ/09, прил.4, Автомобили бортовые, к ФЕР-2001) (Ивсего=13.22): |  |  |  |  | 1.57 | 0 | 1,57 0,00 |  | 0,00 0,00
|  | Итого по разделу 4: |  |  |  |  | 1.57 | 0 | 1,57 0,00 |  | 0,00 0,00
|  | Накладные расходы |  |  |  |  | 0
|  | Сметная прибыль |  |  |  |  | 0
в базовых ценах
|  | Итого ПЗ по смете: |  |  |  |  | 30578.61 | 134.74 | 25,55 2,56 |  | 13,39 0,20
|  | ФОТ |  |  |  |  | 137.3
|  | (зарплата основная) |  |  |  |  | 134.74
|  | (зарплата машинистов) |  |  |  |  | 2.56
|  | Эксплуатация машин |  |  |  |  | 25.55
|  | Материалы |  |  |  |  | 189.65
|  | Основные материалы |  |  |  |  | 1382.31
|  | Оборудование |  |  |  |  | 28846.36
|  | Накладные расходы |  |  |  |  | 129.89
| "Раздел 1" | Электротехнические установки на других объектах (за исключением п.52 - устройство средств посадки самолетов и систем управления воздушным движением на аэродромах) 97/97% ФОТ |  |  |  |  | 87.47
| "Раздел 1" | Оборудование связи: прокладка и монтаж сетей связи (за исключением п.52 - устройство средств посадки самолетов и систем управления воздушным движением на аэродромах) 90/90% ФОТ |  |  |  |  | 7.76
| "Раздел 1" | Приборы, средства автоматизации и вычислительной техники (за исключением п.52 - устройство средств посадки самолетов и систем управления воздушным движением на аэродромах) 90/90% ФОТ |  |  |  |  | 34.66
| "Раздел 4" | Перевозка строительных грузов автомобильным транспортом 94/94% ФОТ |  |  |  |  | 0
| "Раздел 4" | 103/103% ФОТ |  |  |  |  | 0
|  | Сметная прибыль |  |  |  |  | 67.68
| "Раздел 1" | Электротехнические установки на других объектах (за исключением п.52 - устройство средств посадки самолетов и систем управления воздушным движением на аэродромах) 51/51% ФОТ |  |  |  |  | 46
| "Раздел 1" | Оборудование связи: прокладка и монтаж сетей связи (за исключением п.52 - устройство средств посадки самолетов и систем управления воздушным движением на аэродромах) 46/46% ФОТ |  |  |  |  | 3.97
| "Раздел 1" | Приборы, средства автоматизации и вычислительной техники (за исключением п.52 - устройство средств посадки самолетов и систем управления воздушным движением на аэродромах) 46/46% ФОТ |  |  |  |  | 17.71
| "Раздел 4" | Перевозка строительных грузов автомобильным транспортом 61/61% ФОТ |  |  |  |  | 0
| "Раздел 4" | 60/60% ФОТ |  |  |  |  | 0
|  | Итого по смете |  |  |  |  | 30776.18
|  | Всего по смете |  |  |  |  | 30776.18
Составил:
________________________
Проверил:
________________ ________________________________

## 02-02-02
Адепт:Управление строительством v 13.5 © ООО"Адепт" | [5 empty] | Форма №4 (базовые цены)
СОГЛАСОВАНО | [5 empty] | УТВЕРЖДАЮ
___________________________ | [5 empty] | ___________________________
"____"____________________г. | [5 empty] | "____"____________________г.
Наименование (объекта) стройки: Строительство ТП 10/0,4 кВ и реконструкция ЛЭП 0,4-10 кВ от ПС 110 кв Савали в с.Старый Ирюк Малмыжского района Кировской области
ЛОКАЛЬНЫЙ СМЕТНЫЙ РАСЧЕТ № 02-02-02 от 09.08.2023
(ЛОКАЛЬНАЯ СМЕТА)
Строительство ТП 10/0,4 кВ и реконструкция ЛЭП 0,4-10 кВ от ПС 110 кв Савали в с.Старый Ирюк Малмыжского района Кировской области. Настройка Шкаф ТМ 2 этап
Основание: 43/2023/01/077
Сметная стоимость: 1,12641 тыс.руб.
-- монтажных работ: 1,12641 тыс.руб.
Средства на оплату труда: 0,47328 тыс.руб.
-- оплата труда основных рабочих: 0,47328 тыс.руб.
Трудозатраты: 32 чел.-ч
-- трудоемкость основных рабочих: 32 чел.-ч
Составлен(а) в базовых ценах по состоянию на II квартал 2023 г
№ пп | Обоснование | Наименование работ и затрат | Ед. изм. | Кол-во | ЦЕНА ЕДИНИЦЫ |  | ОБЩАЯ СТОИМОСТЬ |  |  | Затр. тр. раб.
[5 empty] | всего | экс. машин | всего | зарплата | экс. машин | Затр. тр. маш.
[5 empty] | зарплата | ЗП маш |  |  | ЗП маш | единич | всего
1 | 2 | 3 | 4 | 5 | 6 | 7 | 8 | 9 | 10 | 11 | 12
Раздел №1 Настройка шкафа ТМ
1 | ФЕРм10-06-068-15 ФЕР (№ 962/пр от 20.12.2021г.) | Настройка простых сетевых трактов конфигурация и настройка сетевых компонентов (мост, маршрутизатор, модем и т.п.) НР: 425.95/12 655.04; 90/90% ФОТ СП: 217.71/6 468.13; 46/46% ФОТ | шт | 1 | 482,75 473,28 | 0,00 0,00 | 482.75 | 473.28 | 0,00 0,00 | 32 0 | 32 0
|  | Итого ПЗ по разделу 1: |  |  |  |  | 482.75 | 473.28 | 0,00 0,00 |  | 32,00 0,00
|  | Итого по разделу 1: |  |  |  |  | 482.75 | 473.28 | 0,00 0,00 |  | 32,00 0,00
|  | Накладные расходы |  |  |  |  | 425.95
|  | Сметная прибыль |  |  |  |  | 217.71
в базовых ценах
|  | Итого ПЗ по смете ВЛ 0,4-20 кВ с самонесущими изолированными проводами на железобетонных опорах (письмо Минстроя России от 23.05.2023 г. №29735-АЛ/09, прил.2, Кировская область, к ФЕР-2001) (Изп=29.71 Иэм=9.87 Изпм=29.71 Им=8.31 Иом=8.31 Ио=6.2): |  |  |  |  | 482.75 | 473.28 | 0,00 0,00 |  | 32,00 0,00
|  | ФОТ |  |  |  |  | 473.28
|  | (зарплата основная) |  |  |  |  | 473.28
|  | Материалы |  |  |  |  | 9.47
|  | Накладные расходы |  |  |  |  | 425.95
|  | Оборудование связи: прокладка и монтаж сетей связи (за исключением устройства средств посадки самолетов и систем управления воздушным движением на аэродромах) 90/90% ФОТ |  |  |  |  | 425.95
|  | Сметная прибыль |  |  |  |  | 217.71
|  | Оборудование связи: прокладка и монтаж сетей связи (за исключением устройства средств посадки самолетов и систем управления воздушным движением на аэродромах) 46/46% ФОТ |  |  |  |  | 217.71
|  | Итого по смете |  |  |  |  | 1126.41
|  | Всего по смете |  |  |  |  | 1126.41
Составил:
________________ ________________________________
Проверил:
________________ ________________________________

## 09-01-01
Адепт:Управление строительством v 13.5 © ООО"Адепт" | [5 empty] | Форма №4 (базовые цены)
СОГЛАСОВАНО | [5 empty] | УТВЕРЖДАЮ
___________________________ | [5 empty] | ___________________________
"____"____________________г. | [5 empty] | "____"____________________г.
Наименование (объекта) стройки: Строительство ТП 10/0,4 кВ и реконструкция ЛЭП 0,4-10 кВ от ПС 110 кв Савали в с.Старый Ирюк Малмыжского района Кировской области
ЛОКАЛЬНЫЙ СМЕТНЫЙ РАСЧЕТ № 09-01-01 от 09.08.2023
(ЛОКАЛЬНАЯ СМЕТА)
Строительство ТП 10/0,4 кВ и реконструкция ЛЭП 0,4-10 кВ от ПС 110 кв Савали в с.Старый Ирюк Малмыжского района Кировской области. Пусконаладка ВЛ-10 1 этап
Основание: 43/2023/01/077
Сметная стоимость: 0,26568 тыс.руб.
-- прочих затрат: 0,26568 тыс.руб.
Средства на оплату труда: 0,12651 тыс.руб.
-- оплата труда основных рабочих: 0,12651 тыс.руб.
Трудозатраты: 12,35 чел.-ч
-- трудоемкость основных рабочих: 12,35 чел.-ч
Составлен(а) в базовых ценах по состоянию на II квартал 2023 года
№ пп | Обоснование | Наименование работ и затрат | Ед. изм. | Кол-во | ЦЕНА ЕДИНИЦЫ |  | ОБЩАЯ СТОИМОСТЬ |  |  | Затр. тр. раб.
[5 empty] | всего | экс. машин | всего | зарплата | экс. машин | Затр. тр. маш.
[5 empty] | зарплата | ЗП маш |  |  | ЗП маш | единич | всего
1 | 2 | 3 | 4 | 5 | 6 | 7 | 8 | 9 | 10 | 11 | 12
Раздел №1 Пусконаладочные работы ВЛ-10 кВ
1 | ФЕРп01-11-011-01 ФЕР (№ 962/пр от 20.12.2021г.) | Проверка наличия цепи между заземлителями и заземленными элементами {МР к приказу Минстроя от 04 сентября 2019 г. № 519/пр.прил.2, табл.4, пп.3 гр.3 (К Кзтр=1.2; Кзтм=1.2; Квэм=1.2); МР к приказу Минстроя от 04 сентября 2019 г. № 519/пр.прил.2, табл.4, пп.11 гр.3 (К Кзтр=1.1; Кзтм=1.1; Квэм=1.1)} НР: 1.30/38.52; 74/74% ФОТ СП: 0.63/18.74; 36/36% ФОТ | 100 измерений | 0.01 | 219,05 219,05 | 0,00 0,00 | 2.19 | 2.19 | 0,00 0,00 | 17,1072 0 | 0,171072 0
2 | ФЕРп01-11-010-01 ФЕР (№ 962/пр от 20.12.2021г.) | Измерение сопротивления растеканию тока заземлителя {МР к приказу Минстроя от 04 сентября 2019 г. № 519/пр.прил.2, табл.4, пп.3 гр.3 (К Кзтр=1.2; Кзтм=1.2; Квэм=1.2); МР к приказу Минстроя от 04 сентября 2019 г. № 519/пр.прил.2, табл.4, пп.11 гр.3 (К Кзтр=1.1; Кзтм=1.1; Квэм=1.1)} НР: 10.01/297.41; 74/74% ФОТ СП: 4.87/144.68; 36/36% ФОТ | измерение | 1 | 16,91 16,91 | 0,00 0,00 | 16.91 | 16.91 | 0,00 0,00 | 1,32 0 | 1,32 0
3 | ФЕРп01-11-011-01 ФЕР (№ 962/пр от 20.12.2021г.) | Проверка наличия цепи между заземлителями и заземленными элементами {МР к приказу Минстроя от 04 сентября 2019 г. № 519/пр.прил.2, табл.4, пп.11 гр.3 (К Кзтр=1.1; Кзтм=1.1; Квэм=1.1)} НР: 3.24/96.32; 74/74% ФОТ СП: 1.58/46.86; 36/36% ФОТ | 100 измерений | 0.03 | 182,55 182,55 | 0,00 0,00 | 5.48 | 5.48 | 0,00 0,00 | 14,256 0 | 0,42768 0
4 | ФЕРп01-11-010-01 ФЕР (№ 962/пр от 20.12.2021г.) | Измерение сопротивления растеканию тока заземлителя {МР к приказу Минстроя от 04 сентября 2019 г. № 519/пр.прил.2, табл.4, пп.11 гр.3 (К Кзтр=1.1; Кзтм=1.1; Квэм=1.1)} НР: 25.03/743.52; 74/74% ФОТ СП: 12.18/361.71; 36/36% ФОТ | измерение | 3 | 14,09 14,09 | 0,00 0,00 | 42.27 | 42.27 | 0,00 0,00 | 1,1 0 | 3,3 0
5 | ФЕРп01-11-027-02 ФЕР (№ 962/пр от 20.12.2021г.) | Измерение токов утечки ограничителя напряжения {МР к приказу Минстроя от 04 сентября 2019 г. № 519/пр.прил.2, табл.4, пп.11 гр.3 (К Кзтр=1.1; Кзтм=1.1; Квэм=1.1); МР к приказу Минстроя от 04 сентября 2019 г. № 519/пр.прил.2, табл.4, пп.3 гр.3 (К Кзтр=1.2; Кзтм=1.2; Квэм=1.2)} НР: 54.04/1 605.43; 74/74% ФОТ СП: 26.29/781.02; 36/36% ФОТ | измерение | 3 | 30,43 30,43 | 0,00 0,00 | 91.29 | 91.29 | 0,00 0,00 | 2,376 0 | 7,128 0
|  | Итого ПЗ по разделу 1: |  |  |  |  | 158.14 | 158.14 | 0,00 0,00 |  | 12,35 0,00
|  | Итого по разделу 1: |  |  |  |  | 158.14 | 158.14 | 0,00 0,00 |  | 12,35 0,00
|  | Накладные расходы |  |  |  |  | 117.02
|  | Сметная прибыль |  |  |  |  | 56.93
в базовых ценах
|  | Итого ПЗ по смете Пусконаладочные работы (письмо Минстроя России от 23.05.2023 г. №29735-АЛ/09, прил.2, Кировская область, к ФЕР-2001) (Изп=29.71 Изпм=29.71): |  |  |  |  | 158.14 | 158.14 | 0,00 0,00 |  | 12,35 0,00
|  | ФОТ |  |  |  |  | 158.14
|  | (зарплата основная) |  |  |  |  | 158.14
| Методика, утвержденная приказом Минстроя от 04 августа 2020 г. № 421/пр.прил.8 п.1 | К Кпз=0.8 |  |  |  |  | 126.51 | 126.51 | 0,00 0,00 |  | 12,35 0,00
|  | Итого ПЗ по смете с начислениями, в т.ч: |  |  |  |  | 126.51 | 126.51 | 0,00 0,00 |  | 12,35 0,00
|  | ФОТ |  |  |  |  | 126.51
|  | (зарплата основная) |  |  |  |  | 126.51
|  | Накладные расходы |  |  |  |  | 93.62
|  | Пусконаладочные работы (за исключением технологического оборудования АЭС) 74/74% ФОТ |  |  |  |  | 93.62
|  | Сметная прибыль |  |  |  |  | 45.55
|  | Пусконаладочные работы (за исключением технологического оборудования АЭС) 36/36% ФОТ |  |  |  |  | 45.55
|  | Итого по смете |  |  |  |  | 265.68
|  | Всего по смете |  |  |  |  | 265.68
Составил:
________________ ________________________________
Проверил:
________________ ________________________________

## 09-01-02
Адепт:Управление строительством v 13.5 © ООО"Адепт" | [5 empty] | Форма №4 (базовые цены)
СОГЛАСОВАНО | [5 empty] | УТВЕРЖДАЮ
___________________________ | [5 empty] | ___________________________
"____"____________________г. | [5 empty] | "____"____________________г.
Наименование (объекта) стройки: Строительство ТП 10/0,4 кВ и реконструкция ЛЭП 0,4-10 кВ от ПС 110 кв Савали в с.Старый Ирюк Малмыжского района Кировской области
ЛОКАЛЬНЫЙ СМЕТНЫЙ РАСЧЕТ № 09-01-02 от 09.08.2023
(ЛОКАЛЬНАЯ СМЕТА)
Строительство ТП 10/0,4 кВ и реконструкция ЛЭП 0,4-10 кВ от ПС 110 кв Савали в с.Старый Ирюк Малмыжского района Кировской области. ПНР РЛК 1 этап
Основание: 43/2023/01/077
Сметная стоимость: 0,10358 тыс.руб.
-- прочих затрат: 0,10358 тыс.руб.
Средства на оплату труда: 0,04932 тыс.руб.
-- оплата труда основных рабочих: 0,04932 тыс.руб.
Трудозатраты: 5,94 чел.-ч
-- трудоемкость основных рабочих: 5,94 чел.-ч
Составлен(а) в базовых ценах по состоянию на II квартал 2023 года
№ пп | Обоснование | Наименование работ и затрат | Ед. изм. | Кол-во | ЦЕНА ЕДИНИЦЫ |  | ОБЩАЯ СТОИМОСТЬ |  |  | Затр. тр. раб.
[5 empty] | всего | экс. машин | всего | зарплата | экс. машин | Затр. тр. маш.
[5 empty] | зарплата | ЗП маш |  |  | ЗП маш | единич | всего
1 | 2 | 3 | 4 | 5 | 6 | 7 | 8 | 9 | 10 | 11 | 12
Раздел №1 Пусконаладочные работы РЛК
1 | ФЕРп01-03-005-01 ФЕР (№ 962/пр от 20.12.2021г.) | Разъединитель трехполюсный напряжением до 20 кВ {ОП п.1.1.30 (К Кпз=0.85); МР к приказу Минстроя от 04 сентября 2019 г. № 519/пр.прил.2, табл.4, пп.11 гр.3 (К Кзтр=1.1; Кзтм=1.1; Квэм=1.1)} НР: 36.50/1 084.39; 74/74% ФОТ СП: 17.76/527.54; 36/36% ФОТ | шт | 1 | 61,65 61,65 | 0,00 0,00 | 61.65 | 61.65 | 0,00 0,00 | 5,94 0 | 5,94 0
|  | Итого ПЗ по разделу 1: |  |  |  |  | 61.65 | 61.65 | 0,00 0,00 |  | 5,94 0,00
|  | Итого по разделу 1: |  |  |  |  | 61.65 | 61.65 | 0,00 0,00 |  | 5,94 0,00
|  | Накладные расходы |  |  |  |  | 45.62
|  | Сметная прибыль |  |  |  |  | 22.19
в базовых ценах
|  | Итого ПЗ по смете Пусконаладочные работы (письмо Минстроя России от 23.05.2023 г. №29735-АЛ/09, прил.2, Кировская область, к ФЕР-2001) (Изп=29.71 Изпм=29.71): |  |  |  |  | 61.65 | 61.65 | 0,00 0,00 |  | 5,94 0,00
|  | ФОТ |  |  |  |  | 61.65
|  | (зарплата основная) |  |  |  |  | 61.65
| Методика, утвержденная приказом Минстроя от 04 августа 2020 г. № 421/пр.прил.8 п.1 | К Кпз=0.8 |  |  |  |  | 49.32 | 49.32 | 0,00 0,00 |  | 5,94 0,00
|  | Итого ПЗ по смете с начислениями, в т.ч: |  |  |  |  | 49.32 | 49.32 | 0,00 0,00 |  | 5,94 0,00
|  | ФОТ |  |  |  |  | 49.32
|  | (зарплата основная) |  |  |  |  | 49.32
|  | Накладные расходы |  |  |  |  | 36.5
|  | Пусконаладочные работы (за исключением технологического оборудования АЭС) 74/74% ФОТ |  |  |  |  | 36.5
|  | Сметная прибыль |  |  |  |  | 17.76
|  | Пусконаладочные работы (за исключением технологического оборудования АЭС) 36/36% ФОТ |  |  |  |  | 17.76
|  | Итого по смете |  |  |  |  | 103.58
|  | Всего по смете |  |  |  |  | 103.58
Составил:
________________ ________________________________
Проверил:
________________ ________________________________

## 09-01-03
Адепт:Управление строительством v 13.5 © ООО"Адепт" | [5 empty] | Форма №4 (базовые цены)
СОГЛАСОВАНО | [5 empty] | УТВЕРЖДАЮ
___________________________ | [5 empty] | ___________________________
"____"____________________г. | [5 empty] | "____"____________________г.
Наименование (объекта) стройки: Строительство ТП 10/0,4 кВ и реконструкция ЛЭП 0,4-10 кВ от ПС 110 кв Савали в с.Старый Ирюк Малмыжского района Кировской области
ЛОКАЛЬНЫЙ СМЕТНЫЙ РАСЧЕТ № 09-01-03 от 09.08.2023
(ЛОКАЛЬНАЯ СМЕТА)
Строительство ТП 10/0,4 кВ и реконструкция ЛЭП 0,4-10 кВ от ПС 110 кв Савали в с.Старый Ирюк Малмыжского района Кировской области. ПНР ВЛ 0,4 кВ 1 этап
Основание: 43/2023/01/077
Сметная стоимость: 0,34732 тыс.руб.
-- прочих затрат: 0,34732 тыс.руб.
Средства на оплату труда: 0,16540 тыс.руб.
-- оплата труда основных рабочих: 0,16540 тыс.руб.
Трудозатраты: 15,82 чел.-ч
-- трудоемкость основных рабочих: 15,82 чел.-ч
Составлен(а) в базовых ценах по состоянию на II квартал 2023 года
№ пп | Обоснование | Наименование работ и затрат | Ед. изм. | Кол-во | ЦЕНА ЕДИНИЦЫ |  | ОБЩАЯ СТОИМОСТЬ |  |  | Затр. тр. раб.
[5 empty] | всего | экс. машин | всего | зарплата | экс. машин | Затр. тр. маш.
[5 empty] | зарплата | ЗП маш |  |  | ЗП маш | единич | всего
1 | 2 | 3 | 4 | 5 | 6 | 7 | 8 | 9 | 10 | 11 | 12
Раздел №1 Пусконаладочные работы ВЛ-0,4кВ
1 | ФЕРп01-11-013-01 ФЕР (№ 962/пр от 20.12.2021г.) | Замер полного сопротивления цепи "фаза-нуль" {МР к приказу Минстроя от 04 сентября 2019 г. № 519/пр.прил.2, табл.4, пп.11 гр.3 (К Кзтр=1.1; Кзтм=1.1; Квэм=1.1)} НР: 8.34/247.84; 74/74% ФОТ СП: 4.06/120.57; 36/36% ФОТ | шт | 1 | 14,09 14,09 | 0,00 0,00 | 14.09 | 14.09 | 0,00 0,00 | 1,1 0 | 1,1 0
2 | ФЕРп01-11-028-01 ФЕР (№ 962/пр от 20.12.2021г.) | Измерение сопротивления изоляции мегаомметром кабельных и других линий напряжением до 1 кВ, предназначенных для передачи электроэнергии к распределительным устройствам, щитам, шкафам, коммутационным аппаратам и электропотребителям {ОП п.1.1.94.2 (К Кпз=1.3); МР к приказу Минстроя от 04 сентября 2019 г. № 519/пр.прил.2, табл.4, пп.11 гр.3 (К Кзтр=1.1; Кзтм=1.1; Квэм=1.1)} НР: 10.40/309.36; 74/74% ФОТ СП: 5.06/150.50; 36/36% ФОТ | шт | 3 | 5,86 5,86 | 0,00 0,00 | 17.58 | 17.58 | 0,00 0,00 | 0,352 0 | 1,056 0
3 | ФЕРп01-11-011-01 ФЕР (№ 962/пр от 20.12.2021г.) | Проверка наличия цепи между заземлителями и заземленными элементами {МР к приказу Минстроя от 04 сентября 2019 г. № 519/пр.прил.2, табл.4, пп.11 гр.3 (К Кзтр=1.1; Кзтм=1.1; Квэм=1.1)} НР: 5.40/160.54; 74/74% ФОТ СП: 2.63/78.10; 36/36% ФОТ | 100 измерений | 0.05 | 182,55 182,55 | 0,00 0,00 | 9.13 | 9.13 | 0,00 0,00 | 14,256 0 | 0,7128 0
4 | ФЕРп01-11-010-01 ФЕР (№ 962/пр от 20.12.2021г.) | Измерение сопротивления растеканию тока заземлителя {МР к приказу Минстроя от 04 сентября 2019 г. № 519/пр.прил.2, табл.4, пп.11 гр.3 (К Кзтр=1.1; Кзтм=1.1; Квэм=1.1)} НР: 41.71/1 239.20; 74/74% ФОТ СП: 20.29/602.86; 36/36% ФОТ | измерение | 5 | 14,09 14,09 | 0,00 0,00 | 70.45 | 70.45 | 0,00 0,00 | 1,1 0 | 5,5 0
5 | ФЕРп01-11-011-01 ФЕР (№ 962/пр от 20.12.2021г.) | Проверка наличия цепи между заземлителями и заземленными элементами {Методика, утвержденная приказом Минстроя от 04 августа 2020 г. № 421/пр (с доп. от 07 июля 2022 г. №557/пр), прил.10, табл.4, пп.3 гр.3 (К Кзпм=1.2; Кэм=1.2; Кзтр=1.2; Кзтм=1.2); МР к приказу Минстроя от 04 сентября 2019 г. № 519/пр.прил.2, табл.4, пп.11 гр.3 (К Кзтр=1.1; Кзтм=1.1; Квэм=1.1)} НР: 6.48/192.64; 74/74% ФОТ СП: 3.15/93.72; 36/36% ФОТ | 100 измерений | 0.05 | 219,05 219,05 | 0,00 0,00 | 10.95 | 10.95 | 0,00 0,00 | 17,1072 0 | 0,85536 0
6 | ФЕРп01-11-010-01 ФЕР (№ 962/пр от 20.12.2021г.) | Измерение сопротивления растеканию тока заземлителя {Методика, утвержденная приказом Минстроя от 04 августа 2020 г. № 421/пр (с доп. от 07 июля 2022 г. №557/пр), прил.10, табл.4, пп.3 гр.3 (К Кзпм=1.2; Кэм=1.2; Кзтр=1.2; Кзтм=1.2); МР к приказу Минстроя от 04 сентября 2019 г. № 519/пр.прил.2, табл.4, пп.11 гр.3 (К Кзтр=1.1; Кзтм=1.1; Квэм=1.1)} НР: 50.05/1 487.04; 74/74% ФОТ СП: 24.35/723.43; 36/36% ФОТ | измерение | 5 | 16,91 16,91 | 0,00 0,00 | 84.55 | 84.55 | 0,00 0,00 | 1,32 0 | 6,6 0
|  | Итого ПЗ по разделу 1: |  |  |  |  | 206.75 | 206.75 | 0,00 0,00 |  | 15,82 0,00
| Методика, утвержденная приказом Минстроя от 04 августа 2020 г. № 421/пр.прил.8 п.1 | К Кпз=0.8 |  |  |  |  | 165.4 | 165.4 | 0,00 0,00 |  | 15,82 0,00
|  | Итого по разделу 1: |  |  |  |  | 165.4 | 165.4 | 0,00 0,00 |  | 15,82 0,00
|  | Накладные расходы |  |  |  |  | 122.38
|  | Сметная прибыль |  |  |  |  | 59.54
в базовых ценах
|  | Итого ПЗ по смете Пусконаладочные работы (письмо Минстроя России от 23.05.2023 г. №29735-АЛ/09, прил.2, Кировская область, к ФЕР-2001) (Изп=29.71 Изпм=29.71): |  |  |  |  | 165.4 | 165.4 | 0,00 0,00 |  | 15,82 0,00
|  | ФОТ |  |  |  |  | 165.4
|  | (зарплата основная) |  |  |  |  | 165.4
|  | Накладные расходы |  |  |  |  | 122.38
|  | Пусконаладочные работы (за исключением технологического оборудования АЭС) 74/74% ФОТ |  |  |  |  | 122.38
|  | Сметная прибыль |  |  |  |  | 59.54
|  | Пусконаладочные работы (за исключением технологического оборудования АЭС) 36/36% ФОТ |  |  |  |  | 59.54
|  | Итого по смете |  |  |  |  | 347.32
|  | Всего по смете |  |  |  |  | 347.32
Составил:
________________ ________________________________
Проверил:
________________ ________________________________

## 09-01-04
Адепт:Управление строительством v 13.5 © ООО"Адепт" | [5 empty] | Форма №4 (базовые цены)
СОГЛАСОВАНО | [5 empty] | УТВЕРЖДАЮ
___________________________ | [5 empty] | ___________________________
"____"____________________г. | [5 empty] | "____"____________________г.
Наименование (объекта) стройки: Строительство ТП 10/0,4 кВ и реконструкция ЛЭП 0,4-10 кВ от ПС 110 кв Савали в с.Старый Ирюк Малмыжского района Кировской области
ЛОКАЛЬНЫЙ СМЕТНЫЙ РАСЧЕТ № 09-01-04 от 09.08.2023
(ЛОКАЛЬНАЯ СМЕТА)
Строительство ТП 10/0,4 кВ и реконструкция ЛЭП 0,4-10 кВ от ПС 110 кв Савали в с.Старый Ирюк Малмыжского района Кировской области. ПНР ТП-10/0,4 1 этап
Основание: 43/2023/01/077
Сметная стоимость: 1,13961 тыс.руб.
-- прочих затрат: 1,13961 тыс.руб.
Средства на оплату труда: 0,54268 тыс.руб.
-- оплата труда основных рабочих: 0,54268 тыс.руб.
Трудозатраты: 58,46 чел.-ч
-- трудоемкость основных рабочих: 58,46 чел.-ч
Составлен(а) в базовых ценах по состоянию на II квартал 2023 года
№ пп | Обоснование | Наименование работ и затрат | Ед. изм. | Кол-во | ЦЕНА ЕДИНИЦЫ |  | ОБЩАЯ СТОИМОСТЬ |  |  | Затр. тр. раб.
[5 empty] | всего | экс. машин | всего | зарплата | экс. машин | Затр. тр. маш.
[5 empty] | зарплата | ЗП маш |  |  | ЗП маш | единич | всего
1 | 2 | 3 | 4 | 5 | 6 | 7 | 8 | 9 | 10 | 11 | 12
Раздел №1 Пусконаладочные работы в ТП
1 | ФЕРп01-11-011-01 ФЕР (№ 962/пр от 20.12.2021г.) | Проверка наличия цепи между заземлителями и заземленными элементами {МР к приказу Минстроя от 04 сентября 2019 г. № 519/пр.прил.2, табл.4, пп.11 гр.3 (К Кзтр=1.1; Кзтм=1.1; Квэм=1.1)} НР: 5.40/160.54; 74/74% ФОТ СП: 2.63/78.10; 36/36% ФОТ | 100 измерений | 0.05 | 182,55 182,55 | 0,00 0,00 | 9.13 | 9.13 | 0,00 0,00 | 14,256 0 | 0,7128 0
2 | ФЕРп01-12-020-01 ФЕР (№ 962/пр от 20.12.2021г.) | Испытание сборных и соединительных шин напряжением до 11 кВ {МР к приказу Минстроя от 04 сентября 2019 г. № 519/пр.прил.2, табл.4, пп.11 гр.3 (К Кзтр=1.1; Кзтм=1.1; Квэм=1.1)} НР: 108.82/3 232.91; 74/74% ФОТ СП: 52.94/1 572.77; 36/36% ФОТ | испытание | 2 | 91,91 91,91 | 0,00 0,00 | 183.82 | 183.82 | 0,00 0,00 | 8,019 0 | 16,038 0
3 | ФЕРп01-03-002-05 ФЕР (№ 962/пр от 20.12.2021г.) | Выключатель трехполюсный напряжением до 1 кВ с электромагнитным, тепловым или комбинированным расцепителем, номинальный ток до 200 А {МР к приказу Минстроя от 04 сентября 2019 г. № 519/пр.прил.2, табл.4, пп.11 гр.3 (К Кзтр=1.1; Кзтм=1.1; Квэм=1.1)} НР: 49.57/1 472.50; 74/74% ФОТ СП: 24.11/716.35; 36/36% ФОТ | шт | 3 | 27,91 27,91 | 0,00 0,00 | 83.73 | 83.73 | 0,00 0,00 | 2,97 0 | 8,91 0
4 | ФЕРп01-03-002-04 ФЕР (№ 962/пр от 20.12.2021г.) | Выключатель трехполюсный напряжением до 1 кВ с электромагнитным, тепловым или комбинированным расцепителем, номинальный ток до 50 А {МР к приказу Минстроя от 04 сентября 2019 г. № 519/пр.прил.2, табл.4, пп.11 гр.3 (К Кзтр=1.1; Кзтм=1.1; Квэм=1.1)} НР: 11.01/327.16; 74/74% ФОТ СП: 5.36/159.16; 36/36% ФОТ | шт | 1 | 18,60 18,60 | 0,00 0,00 | 18.6 | 18.6 | 0,00 0,00 | 1,98 0 | 1,98 0
5 | ФЕРп01-11-027-02 ФЕР (№ 962/пр от 20.12.2021г.) | Измерение токов утечки ограничителя напряжения {МР к приказу Минстроя от 04 сентября 2019 г. № 519/пр.прил.2, табл.4, пп.11 гр.3 (К Кзтр=1.1; Кзтм=1.1; Квэм=1.1)} НР: 90.08/2 675.72; 74/74% ФОТ СП: 43.82/1 301.70; 36/36% ФОТ | измерение | 6 | 25,36 25,36 | 0,00 0,00 | 152.16 | 152.16 | 0,00 0,00 | 1,98 0 | 11,88 0
6 | ФЕРп01-02-017-01 ФЕР (№ 962/пр от 20.12.2021г.) | Трансформатор тока измерительный выносной напряжением до 1 кВ {МР к приказу Минстроя от 04 сентября 2019 г. № 519/пр.прил.2, табл.4, пп.11 гр.3 (К Кзтр=1.1; Кзтм=1.1; Квэм=1.1)} НР: 123.18/3 658.92; 74/74% ФОТ СП: 59.93/1 780.01; 36/36% ФОТ | шт | 12 | 17,34 17,34 | 0,00 0,00 | 208.08 | 208.08 | 0,00 0,00 | 1,43 0 | 17,16 0
7 | ФЕРп01-11-010-02 ФЕР (№ 962/пр от 20.12.2021г.) | Измерение сопротивления растеканию тока контура с диагональю до 20 м {МР к приказу Минстроя от 04 сентября 2019 г. № 519/пр.прил.2, табл.4, пп.11 гр.3 (К Кзтр=1.1; Кзтм=1.1; Квэм=1.1)} НР: 13.51/401.45; 74/74% ФОТ СП: 6.57/195.30; 36/36% ФОТ | измерение | 1 | 22,83 22,83 | 0,00 0,00 | 22.83 | 22.83 | 0,00 0,00 | 1,782 0 | 1,782 0
|  | Итого ПЗ по разделу 1: |  |  |  |  | 678.35 | 678.35 | 0,00 0,00 |  | 58,46 0,00
| Методика, утвержденная приказом Минстроя от 04 августа 2020 г. № 421/пр.прил.8 п.1 | К Кпз=0.8 |  |  |  |  | 542.68 | 542.68 | 0,00 0,00 |  | 58,46 0,00
|  | Итого по разделу 1: |  |  |  |  | 542.68 | 542.68 | 0,00 0,00 |  | 58,46 0,00
|  | Накладные расходы |  |  |  |  | 401.57
|  | Сметная прибыль |  |  |  |  | 195.36
в базовых ценах
|  | Итого ПЗ по смете Пусконаладочные работы (письмо Минстроя России от 23.05.2023 г. №29735-АЛ/09, прил.2, Кировская область, к ФЕР-2001) (Изп=29.71 Изпм=29.71): |  |  |  |  | 542.68 | 542.68 | 0,00 0,00 |  | 58,46 0,00
|  | ФОТ |  |  |  |  | 542.68
|  | (зарплата основная) |  |  |  |  | 542.68
|  | Накладные расходы |  |  |  |  | 401.57
|  | Пусконаладочные работы (за исключением технологического оборудования АЭС) 74/74% ФОТ |  |  |  |  | 401.57
|  | Сметная прибыль |  |  |  |  | 195.36
|  | Пусконаладочные работы (за исключением технологического оборудования АЭС) 36/36% ФОТ |  |  |  |  | 195.36
|  | Итого по смете |  |  |  |  | 1139.61
|  | Всего по смете |  |  |  |  | 1139.61
Составил:
________________ ________________________________
Проверил:
________________ ________________________________

## 09-01-05
Адепт:Управление строительством v 13.5 © ООО"Адепт" | [5 empty] | Форма №4 (базовые цены)
СОГЛАСОВАНО | [5 empty] | УТВЕРЖДАЮ
___________________________ | [5 empty] | ___________________________
"____"____________________г. | [5 empty] | "____"____________________г.
Наименование (объекта) стройки: Строительство ТП 10/0,4 кВ и реконструкция ЛЭП 0,4-10 кВ от ПС 110 кв Савали в с.Старый Ирюк Малмыжского района Кировской области
ЛОКАЛЬНЫЙ СМЕТНЫЙ РАСЧЕТ № 09-01-05 от 09.08.2023
(ЛОКАЛЬНАЯ СМЕТА)
Строительство ТП 10/0,4 кВ и реконструкция ЛЭП 0,4-10 кВ от ПС 110 кв Савали в с.Старый Ирюк Малмыжского района Кировской области. ПНР ТМ 1 этап
Основание: 43/2023/01/077
Сметная стоимость: 0,32445 тыс.руб.
-- прочих затрат: 0,32445 тыс.руб.
Средства на оплату труда: 0,15450 тыс.руб.
-- оплата труда основных рабочих: 0,15450 тыс.руб.
Трудозатраты: 14,96 чел.-ч
-- трудоемкость основных рабочих: 14,96 чел.-ч
Составлен(а) в базовых ценах по состоянию на II квартал 2023 года
№ пп | Обоснование | Наименование работ и затрат | Ед. изм. | Кол-во | ЦЕНА ЕДИНИЦЫ |  | ОБЩАЯ СТОИМОСТЬ |  |  | Затр. тр. раб.
[5 empty] | всего | экс. машин | всего | зарплата | экс. машин | Затр. тр. маш.
[5 empty] | зарплата | ЗП маш |  |  | ЗП маш | единич | всего
1 | 2 | 3 | 4 | 5 | 6 | 7 | 8 | 9 | 10 | 11 | 12
Раздел №1 Пусконаладочные работы ТМ
1 | ФЕРп01-02-002-01 ФЕР (№ 962/пр от 20.12.2021г.) | Трансформатор силовой трехфазный масляный двухобмоточный напряжением до 11 кВ, мощностью до 0,32 МВА {МР к приказу Минстроя от 04 сентября 2019 г. № 519/пр.прил.2, табл.4, пп.11 гр.3 (К Кзтр=1.1; Кзтм=1.1; Квэм=1.1)} НР: 53.18/1 579.89; 74/74% ФОТ СП: 25.87/768.59; 36/36% ФОТ | шт | 1 | 89,83 89,83 | 0,00 0,00 | 89.83 | 89.83 | 0,00 0,00 | 6,93 0 | 6,93 0
2 | ФЕРп01-11-024-01 ФЕР (№ 962/пр от 20.12.2021г.) | Фазировка электрической линии или трансформатора с сетью напряжением до 1 кВ {МР к приказу Минстроя от 04 сентября 2019 г. № 519/пр.прил.2, табл.4, пп.11 гр.3 (К Кзтр=1.1; Кзтм=1.1; Квэм=1.1)} НР: 6.84/203.15; 74/74% ФОТ СП: 3.33/98.83; 36/36% ФОТ | шт | 1 | 11,55 11,55 | 0,00 0,00 | 11.55 | 11.55 | 0,00 0,00 | 0,902 0 | 0,902 0
3 | ФЕРп01-12-010-01 ФЕР (№ 962/пр от 20.12.2021г.) | Испытание обмотки трансформатора силового {МР к приказу Минстроя от 04 сентября 2019 г. № 519/пр.прил.2, табл.4, пп.11 гр.3 (К Кзтр=1.1; Кзтм=1.1; Квэм=1.1)} НР: 40.80/1 212.28; 74/74% ФОТ СП: 19.85/589.76; 36/36% ФОТ | испытание | 2 | 34,46 34,46 | 0,00 0,00 | 68.92 | 68.92 | 0,00 0,00 | 2,673 0 | 5,346 0
4 | ФЕРп01-11-024-02 ФЕР (№ 962/пр от 20.12.2021г.) | Фазировка электрической линии или трансформатора с сетью напряжением свыше 1 кВ {МР к приказу Минстроя от 04 сентября 2019 г. № 519/пр.прил.2, табл.4, пп.11 гр.3 (К Кзтр=1.1; Кзтм=1.1; Квэм=1.1)} НР: 13.51/401.45; 74/74% ФОТ СП: 6.57/195.30; 36/36% ФОТ | шт | 1 | 22,83 22,83 | 0,00 0,00 | 22.83 | 22.83 | 0,00 0,00 | 1,782 0 | 1,782 0
|  | Итого ПЗ по разделу 1: |  |  |  |  | 193.13 | 193.13 | 0,00 0,00 |  | 14,96 0,00
| Методика, утвержденная приказом Минстроя от 04 августа 2020 г. № 421/пр.прил.8 п.1 | К Кпз=0.8 |  |  |  |  | 154.5 | 154.5 | 0,00 0,00 |  | 14,96 0,00
|  | Итого по разделу 1: |  |  |  |  | 154.5 | 154.5 | 0,00 0,00 |  | 14,96 0,00
|  | Накладные расходы |  |  |  |  | 114.33
|  | Сметная прибыль |  |  |  |  | 55.62
в базовых ценах
|  | Итого ПЗ по смете Пусконаладочные работы (письмо Минстроя России от 23.05.2023 г. №29735-АЛ/09, прил.2, Кировская область, к ФЕР-2001) (Изп=29.71 Изпм=29.71): |  |  |  |  | 154.5 | 154.5 | 0,00 0,00 |  | 14,96 0,00
|  | ФОТ |  |  |  |  | 154.5
|  | (зарплата основная) |  |  |  |  | 154.5
|  | Накладные расходы |  |  |  |  | 114.33
|  | Пусконаладочные работы (за исключением технологического оборудования АЭС) 74/74% ФОТ |  |  |  |  | 114.33
|  | Сметная прибыль |  |  |  |  | 55.62
|  | Пусконаладочные работы (за исключением технологического оборудования АЭС) 36/36% ФОТ |  |  |  |  | 55.62
|  | Итого по смете |  |  |  |  | 324.45
|  | Всего по смете |  |  |  |  | 324.45
Составил:
________________ ________________________________
Проверил:
________________ ________________________________

## 09-02-01
Адепт:Управление строительством v 13.5 © ООО"Адепт" | [5 empty] | Форма №4 (базовые цены)
СОГЛАСОВАНО | [5 empty] | УТВЕРЖДАЮ
___________________________ | [5 empty] | ___________________________
"____"____________________г. | [5 empty] | "____"____________________г.
Наименование (объекта) стройки: Строительство ТП 10/0,4 кВ и реконструкция ЛЭП 0,4-10 кВ от ПС 110 кв Савали в с.Старый Ирюк Малмыжского района Кировской области
ЛОКАЛЬНЫЙ СМЕТНЫЙ РАСЧЕТ № 09-02-01 от 09.08.2023
(ЛОКАЛЬНАЯ СМЕТА)
Строительство ТП 10/0,4 кВ и реконструкция ЛЭП 0,4-10 кВ от ПС 110 кв Савали в с.Старый Ирюк Малмыжского района Кировской области. ПНР шкафа АТМ 2 этап
Основание: 43/2023/01/077
Сметная стоимость: 1,17613 тыс.руб.
-- прочих затрат: 1,17613 тыс.руб.
Средства на оплату труда: 0,56006 тыс.руб.
-- оплата труда основных рабочих: 0,56006 тыс.руб.
Трудозатраты: 47,31 чел.-ч
-- трудоемкость основных рабочих: 47,31 чел.-ч
Составлен(а) в базовых ценах по состоянию на II квартал 2023 года
№ пп | Обоснование | Наименование работ и затрат | Ед. изм. | Кол-во | ЦЕНА ЕДИНИЦЫ |  | ОБЩАЯ СТОИМОСТЬ |  |  | Затр. тр. раб.
[5 empty] | всего | экс. машин | всего | зарплата | экс. машин | Затр. тр. маш.
[5 empty] | зарплата | ЗП маш |  |  | ЗП маш | единич | всего
1 | 2 | 3 | 4 | 5 | 6 | 7 | 8 | 9 | 10 | 11 | 12
Раздел №1 Пусконаладочные работы шкаф ТМ
1 | ФЕРп02-01-002-01 ФЕР (№ 962/пр от 20.12.2021г.) | Автоматизированная система управления II категории технической сложности с количеством каналов (Кобщ) 2 {МР к приказу Минстроя от 04 сентября 2019 г. № 519/пр.прил.2, табл.4, пп.11 гр.3 (К Кзтр=1.1; Кзтм=1.1; Квэм=1.1)} НР: 169.59/5 038.59; 74/74% ФОТ СП: 82.50/2 451.20; 36/36% ФОТ | система | 1 | 286,47 286,47 | 0,00 0,00 | 286.47 | 286.47 | 0,00 0,00 | 19,36 0 | 19,36 0
2 | ФЕРп02-01-002-02 ФЕР (№ 962/пр от 20.12.2021г.) | Автоматизированная система управления II категории технической сложности с количеством каналов (Кобщ) за каждый канал свыше 2 до 9 добавлять к расценке 02-01-002-01 {МР к приказу Минстроя от 04 сентября 2019 г. № 519/пр.прил.2, табл.4, пп.11 гр.3 (К Кзтр=1.1; Кзтм=1.1; Квэм=1.1)} НР: 244.86/7 274.93; 74/74% ФОТ СП: 119.12/3 539.15; 36/36% ФОТ | канал | 3 | 137,87 137,87 | 0,00 0,00 | 413.61 | 413.61 | 0,00 0,00 | 9,317 0 | 27,951 0
|  | Итого ПЗ по разделу 1: |  |  |  |  | 700.08 | 700.08 | 0,00 0,00 |  | 47,31 0,00
|  | Итого по разделу 1: |  |  |  |  | 700.08 | 700.08 | 0,00 0,00 |  | 47,31 0,00
|  | Накладные расходы |  |  |  |  | 518.06
|  | Сметная прибыль |  |  |  |  | 252.03
в базовых ценах
|  | Итого ПЗ по смете Пусконаладочные работы (письмо Минстроя России от 23.05.2023 г. №29735-АЛ/09, прил.2, Кировская область, к ФЕР-2001) (Изп=29.71 Изпм=29.71): |  |  |  |  | 700.08 | 700.08 | 0,00 0,00 |  | 47,31 0,00
|  | ФОТ |  |  |  |  | 700.08
|  | (зарплата основная) |  |  |  |  | 700.08
| Методика, утвержденная приказом Минстроя от 04 августа 2020 г. № 421/пр, прил.8, п.2.1 | К Кпз=0.8 |  |  |  |  | 560.06 | 560.06 | 0,00 0,00 |  | 47,31 0,00
|  | Итого ПЗ по смете с начислениями, в т.ч: |  |  |  |  | 560.06 | 560.06 | 0,00 0,00 |  | 47,31 0,00
|  | ФОТ |  |  |  |  | 560.06
|  | (зарплата основная) |  |  |  |  | 560.06
|  | Накладные расходы |  |  |  |  | 414.45
|  | Пусконаладочные работы (за исключением технологического оборудования АЭС) 74/74% ФОТ |  |  |  |  | 414.45
|  | Сметная прибыль |  |  |  |  | 201.62
|  | Пусконаладочные работы (за исключением технологического оборудования АЭС) 36/36% ФОТ |  |  |  |  | 201.62
|  | Итого по смете |  |  |  |  | 1176.13
|  | Всего по смете |  |  |  |  | 1176.13
Составил:
________________ ________________________________
Проверил:
________________ ________________________________