## Сводный сметный расчет - ССРСС
Приложение № 6
Утверждено приказом № 421 от 4 августа 2020 г. Минстроя РФ
Заказчик
(наименование организации)
"Утвержден" "___"______________________2023г
Сводный сметный расчет сметной стоимостью 6 215 607 руб.
(ссылка на документ об утверждении)
СВОДНЫЙ СМЕТНЫЙ РАСЧЕТ СТОИМОСТИ СТРОИТЕЛЬСТВА № ССРСС-
| Электроснабжение учебного корпуса с интернатом ГБОУ РС(Я) "Якутская кадетская школа-интернат", г.Якутск, мкр.Марха, ул.Дзержинского 17 (ГКУ "СГЗ РС (Я)") | [6 empty] | Электроснабжение учебного корпуса с интернатом ГБОУ РС(Я) "Якутская кадетская школа-интернат", г.Якутск, мкр.Марха, ул.Дзержинского 17 (ГКУ "СГЗ РС (Я)")
(наименование стройки)
Составлен(а) в базисном (текущем) уровне цен 2 квартал 2023 г.
№ п/п | Обоснование | Наименование глав, объектов капитального строительства, работ и затрат | Сметная стоимость, тыс. руб.
|  |  | Строительных (ремонтно- строительных, ремонтно- реставра ционных) работ | монтажных работ | оборудования | прочих затрат | всего
1 | 2 | 3 | 4 | 5 | 6 | 7 | 8
Глава 2. Основные объекты строительства, реконструкции, капитального ремонта | [8 empty] | Глава 2. Основные объекты строительства, реконструкции, капитального ремонта
1 | 02-01-01 | ВЛЗ-6 кВ линейное ответвление от оп. №11 Л-Б.Марха с ПС "Марха" | 1196155 | 113583 | 90114 | 35010 | 1434862
2 | 02-01-02 | КЛЭП-6 кВ от оп. №11/17 Л-Б.Марха до КТП "Кадетская школа" | 27795 | 143623 |  | 10814 | 182232
3 | 02-01-03 | ВЛЗ-6 кВ линейное ответвление от оп. №37/5/3 Л-М.Марха с ПС "Марха" | 340464 | 102169 | 44411 | 21018 | 508062
4 | 02-01-04 | КЛЭП-6 кВ от оп. №37/5/3/1 Л-М.Марха до КТП "Кадетская школа" | 4459 | 124791 |  | 10814 | 140064
5 | 02-01-05 | КТП "Кадетская школа" | 309794 | 1634204 |  | 181315 | 2125313
6 | 02-01-06 | Установка ПУ | 7345 | 30342 |  | 164797 | 202484
7 | 02-01-07 | Реконструкция ВЛ-0,4 кВ | 136962 | 6719 |  |  | 143681
| Итого по Главе 2. "Основные объекты строительства, реконструкции, капитального ремонта" |  | 2022974 | 2155431 | 134525 | 423768 | 4736698 |  |  | Итого по Главе 2. "Основные объекты строительства, реконструкции, капитального ремонта"
Глава 7. Благоустройство и озеленение территории | [8 empty] | Глава 7. Благоустройство и озеленение территории
| Итого по Главам 1-7 |  | 2022974 | 2155431 | 134525 | 423768 | 4736698 |  |  |  | Итого по Главам 1-7
Глава 8. Временные здания и сооружения | [8 empty] | Глава 8. Временные здания и сооружения
| Итого по Главам 1-8 |  | 2022974 | 2155431 | 134525 | 423768 | 4736698 |  |  |  | Итого по Главам 1-8
Глава 9. Прочие работы и затраты | [8 empty] | Глава 9. Прочие работы и затраты
8 | СР-1 | Исполнительная топографическая съемка местности объекта |  |  |  | 45815 | 45815
9 | Приказ от 25.05.2021 № 325/пр прил.1 п.50 | Производство работ в зимнее время - Воздушные линии электропередачи напряжением 0,4-35 кВ - 8,0%*0,9 (k=0,9 - коэффициент согласно п. 15.6 прил. 4) | 123349 | 37528 |  |  | 160877
|  |  | 7,2%(Ф1.С+Ф2.С+Ф3.С+Ф4.С+Ф6.С+Ф7.С) | 7,2%(Ф1.М+Ф2.М+Ф3.М+Ф4.М+Ф6.М+Ф7.М)
10 | Приказ от 25.05.2021 № 325/пр прил.1 п.37 | Производство работ в зимнее время - Электрические подстанции - 7,7%*0,9 (k=0,9 - коэффициент согласно п. 15.6 прил. 4) | 21469 | 113250 |  |  | 134719
|  |  | 6,93%Ф5.С | 6,93%Ф5.М
| Итого по Главе 9. "Прочие работы и затраты" |  | 144818 | 150778 |  | 45815 | 341411 |  |  | Итого по Главе 9. "Прочие работы и затраты"
| Итого по Главам 1-9 |  | 2167792 | 2306209 | 134525 | 469583 | 5078109 |  |  |  | Итого по Главам 1-9
Глава 12. Публичный технологический и ценовой аудит, подготовка обоснования инвестиций, осуществляемых в инвестиционный проект по созданию объекта капитального строительства, в отношении которого планируется заключение контракта, предметом которого является одновременно выполнение работ по проектированию, строительству и вводу в эксплуатацию объекта капитального строительства, технологический и ценовой аудит такого обоснования инвестиций, аудит проектной документации, проектные и изыскательские работы | [8 empty] | Глава 12. Публичный технологический и ценовой аудит, подготовка обоснования инвестиций, осуществляемых в инвестиционный проект по созданию объекта капитального строительства, в отношении которого планируется заключение контракта, предметом которого является одновременно выполнение работ по проектированию, строительству и вводу в эксплуатацию объекта капитального строительства, технологический и ценовой аудит такого обоснования инвестиций, аудит проектной документации, проектные и изыскательские работы
| Итого по Главам 1-12 |  | 2167792 | 2306209 | 134525 | 469583 | 5078109 |  |  |  | Итого по Главам 1-12
Непредвиденные затраты | [8 empty] | Непредвиденные затраты
11 | Приказ от 4.08.2020 № 421/пр п.179 | Непредвиденные затраты для объектов капитального строительства производственного назначения, линейных объектов - 2% | 43356 | 46124 | 2691 | 9392 | 101563
|  |  | 2%Г1.С:Г12.С | 2%Г1.М:Г12.М | 2%Г1.О:Г12.О | 2%Г1.П:Г12.П
| Итого "Непредвиденные затраты" |  | 43356 | 46124 | 2691 | 9392 | 101563 |  |  | Итого "Непредвиденные затраты"
| Итого с учетом "Непредвиденные затраты" |  | 2211148 | 2352333 | 137216 | 478975 | 5179672 |  |  |  | Итого с учетом "Непредвиденные затраты"
Налоги и обязательные платежи | [8 empty] | Налоги и обязательные платежи
12 | № 303-ФЗ от 3.08.2018 | НДС - 20% | 442230 | 470467 | 27443 | 95795 | 1035935
|  |  | 20%Г1.С:Г14.С | 20%Г1.М:Г14.М | 20%Г1.О:Г14.О | 20%Г1.П:Г14.П
| Итого "Налоги и обязательные платежи" |  | 442229.6 | 470466.6 | 27443.2 | 95795 | 1035934.4 |  |  | Итого "Налоги и обязательные платежи"
| Итого по сводному расчету |  | 2653377.6 | 2822799.6 | 164659.2 | 574770 | 6215606.4 |  |  |  | Итого по сводному расчету
Руководитель проектной организации
[подпись (инициалы, фамилия)]
Главный инженер проекта
[подпись (инициалы, фамилия)]
Начальник
[подпись (инициалы, фамилия)]
Заказчик
[должность, подпись (инициалы, фамилия)]

## СР-1
Сметный расчёт СР-1
№п/п | Наименование работы (услуги) | №№ частей глав, таблиц, §§ и пунктов указаний к разделу или главе Сборника цен на проектные работы для строительства | Расчет стоимости: а+вх или (объем СМР) | Стоимость (руб), без НДС
1 | 2 | 3 | 4 | 5
1 | Исполнительная топографическая съемка местности объекта | СБЦ-2004 "СБЦ на инженерные изыскания для строительства инженерно-геодезические изыскания" табл. 15 п. 1, к. II a=4106, b=1984 Осн. показ.: x=0,75 км Коэффициенты: К1=1,5 коэффициент при выполнении изысканий в районах Крайнего Севера (О. У. п.8е) К=5,46 прогнозный индекс изменения стоимости проектных работ на II квартал 2023 г. (Письмо Минстроя от 02.05.2023 г. №24756-ИФ/09) | (а+b*х)*К*К1 | 45814.86
| ВСЕГО по расчету: |  |  | 45814.86

## 02-01-01 ВЛ-6 кВ от оп. №11 Л-Б
Приложение № 2
Утверждено приказом № 421 от 4 августа 2020 г. Минстроя РФ в редакции приказа № 557 от 7 июля 2022 г.
Наименование программного продукта | [5 empty] | ГРАНД-Смета, версия 2023.1
Наименование редакции сметных нормативов
Реквизиты приказа Минстроя России об утверждении дополнений и изменений к сметным нормативам | [13 empty] | Реквизиты приказа Минстроя России об утверждении дополнений и изменений к сметным нормативам
Реквизиты письма Минстроя России об индексах изменения сметной стоимости строительства, включаемые в федеральный реестр сметных нормативов и размещаемые в федеральной государственной информационной системе ценообразования в строительстве, подготовленного в соответствии пунктом 85 Методики расчета индексов изменения сметной стоимости строительства, утвержденной приказом Министерства строительства и жилищно-коммунального хозяйства Российской Федерации от 5 июня 2019 г. № 326/пр¹ | [13 empty] | Реквизиты письма Минстроя России об индексах изменения сметной стоимости строительства, включаемые в федеральный реестр сметных нормативов и размещаемые в федеральной государственной информационной системе ценообразования в строительстве, подготовленного в соответствии пунктом 85 Методики расчета индексов изменения сметной стоимости строительства, утвержденной приказом Министерства строительства и жилищно-коммунального хозяйства Российской Федерации от 5 июня 2019 г. № 326/пр¹
Реквизиты нормативного правового акта об утверждении оплаты труда, утверждаемый в соответствии с пунктом 22(1) Правилами мониторинга цен, утвержденными постановлением Правительства Российской Федерации от 23 декабря 2016 г. № 1452 | [13 empty] | Реквизиты нормативного правового акта об утверждении оплаты труда, утверждаемый в соответствии с пунктом 22(1) Правилами мониторинга цен, утвержденными постановлением Правительства Российской Федерации от 23 декабря 2016 г. № 1452
Наименование субъекта Российской Федерации
Наименование зоны субъекта Российской Федерации
Электроснабжение учебного корпуса с интернатом ГБОУ РС(Я) "Якутская кадетская школа-интернат", г.Якутск, мкр.Марха, ул.Дзержинского 17 (ГКУ "СГЗ РС (Я)") | [14 empty] | Электроснабжение учебного корпуса с интернатом ГБОУ РС(Я) "Якутская кадетская школа-интернат", г.Якутск, мкр.Марха, ул.Дзержинского 17 (ГКУ "СГЗ РС (Я)")
(наименование стройки)
(наименование объекта капитального строительства)
ЛОКАЛЬНЫЙ СМЕТНЫЙ РАСЧЕТ (СМЕТА) № 02-01-01
ВЛЗ-6 кВ линейное ответвление от оп. №11 Л-Б.Марха с ПС "Марха" | [15 empty] | ВЛЗ-6 кВ линейное ответвление от оп. №11 Л-Б.Марха с ПС "Марха"
(наименование работ и затрат)
Составлен | базисно-индексным | методом
Основание
(проектная и (или) иная техническая документация)
Составлен(а) в текущем (базисном) уровне цен |  |  | 2 квартал 2023 г. | [13 empty] | 2 квартал 2023 г.
Сметная стоимость |  | 1434.86 | (67,95) | тыс.руб.
в том числе:
| строительных работ | 1196.16 | (50,87) | тыс.руб. |  | Средства на оплату труда рабочих |  |  |  |  | 321.03 | (4,86) | тыс.руб.
| монтажных работ | 113.58 | (2,11) | тыс.руб. |  | Нормативные затраты труда рабочих |  |  |  |  | 525.83 |  | чел.час.
| оборудования | 90.11 | (14,43) | тыс.руб. |  | Нормативные затраты труда машинистов |  |  |  |  | 103.87 |  | чел.час.
| прочих затрат | 35.01 | (0,53) | тыс.руб.
№ п/п | Обоснование | Наименование работ и затрат |  |  | Единица измерения | Количество |  |  | Сметная стоимость в базисном уровне цен (в текущем уровне цен (гр. 8) для ресурсов, отсутствующих в ФРСН), руб. |  |  | Индексы | Сметная стоимость в текущем уровне цен, руб.
[6 empty] | на единицу | коэффициенты | всего с учетом коэффициентов | на единицу | коэффициенты | всего
1 | 2 | 3 |  |  | 4 | 5 | 6 | 7 | 8 | 9 | 10 | 11 | 12
Раздел 1. ВЛЗ-6 кВ линейное ответвление от оп. №5 Л-Поселок-1 с ПС "Жатай" | [17 empty] | Раздел 1. ВЛЗ-6 кВ линейное ответвление от оп. №5 Л-Поселок-1 с ПС "Жатай"
Ответвление от ВЛ | [18 empty] | Ответвление от ВЛ
1 | ФЕР33-04-013-04 | Устройство ответвлений от ВЛ 0,38 кВ к зданиям: вручную при количестве проводов в ответвлении 1 |  |  | 4: ответвление; 7: 3 | [6 empty] | Устройство ответвлений от ВЛ 0,38 кВ к зданиям: вручную при количестве проводов в ответвлении 1
| Приказ от 07.07.2022 № 557/пр прил.8 табл.1 п.4 | Производство работ осуществляется в охранной зоне действующей воздушной линии электропередачи, вблизи объектов, находящихся под напряжением, внутри объектов капитального строительства, внутренняя проводка в которых не обесточена, если это приведет к ограничению действий рабочих в соответствии с требованиями техники безопасности ОЗП=1,2; ЭМ=1,2 к расх.; ЗПМ=1,2; ТЗ=1,2; ТЗМ=1,2 | [18 empty] | Производство работ осуществляется в охранной зоне действующей воздушной линии электропередачи, вблизи объектов, находящихся под напряжением, внутри объектов капитального строительства, внутренняя проводка в которых не обесточена, если это приведет к ограничению действий рабочих в соответствии с требованиями техники безопасности ОЗП=1,2; ЭМ=1,2 к расх.; ЗПМ=1,2; ТЗ=1,2; ТЗМ=1,2
| Приказ от 07.07.2022 № 557/пр прил.8 табл.1 п.5 | Производство работ осуществляется в стесненных условиях населенных пунктов ОЗП=1,15; ЭМ=1,15 к расх.; ЗПМ=1,15; ТЗ=1,15; ТЗМ=1,15 | [18 empty] | Производство работ осуществляется в стесненных условиях населенных пунктов ОЗП=1,15; ЭМ=1,15 к расх.; ЗПМ=1,15; ТЗ=1,15; ТЗМ=1,15
| 1 | ОТ |  |  | 8: 11.52; 9: 1.38; 10: 47.69; 11: 66.09; 12: 3152 | [8 empty] | ОТ
| 2 | ЭМ |  |  | 8: 4.6; 9: 1.38; 10: 19.04; 11: 13.36; 12: 254 | [8 empty] | ЭМ
| 3 | в т.ч. ОТм |  |  | 8: 0.81; 9: 1.38; 10: 3.35; 11: 66.09; 12: 221 | [8 empty] | в т.ч. ОТм
|  | ЗТ |  |  | 4: чел.-ч; 5: 1.27; 6: 1.38; 7: 5.2578 | [9 empty] | ЗТ
|  | ЗТм |  |  | 4: чел.-ч; 5: 0.07; 6: 1.38; 7: 0.2898 | [9 empty] | ЗТм
|  | Итого по расценке |  |  | 8: 16.12; 10: 66.73; 12: 3406 | [10 empty] | Итого по расценке
|  | ФОТ |  |  | 10: 51.04; 12: 3373 | [9 empty] | ФОТ
| Пр/812-027.0-2 | НР Линии электропередачи |  |  | 4: %; 5: 108; 7: 108; 10: 55.12; 12: 3643 | [9 empty] | НР Линии электропередачи
| Пр/774-027.0 | СП Линии электропередачи |  |  | 4: %; 5: 60; 7: 60; 10: 30.62; 12: 2024 | [9 empty] | СП Линии электропередачи
|  | Всего по позиции |  |  | 10: 152.47; 12: 9073 | [11 empty] | Всего по позиции
2 О | ФССЦ-22.2.02.09-0011 | Крюки |  |  | кг |  |  | 4.32 | 29.15 |  | 125.93 | 7.7 | 970 | [6 empty] | Крюки
|  | Всего по позиции |  |  | 10: 125.93; 12: 970 | [11 empty] | Всего по позиции
3 * | Материал Заказчика | Изолятор линейный штыревой фарфоровый ШФ 20-Г |  |  | 4: шт; 7: 3; 11: 7.7 | [6 empty] | Изолятор линейный штыревой фарфоровый ШФ 20-Г
|  | Всего по позиции |  |  | 10: 0; 12: 0 | [11 empty] | Всего по позиции
4 * | Материал Заказчика | Вязка спиральная ВС 35/50.2 |  |  | 4: шт; 7: 6; 11: 7.7 | [6 empty] | Вязка спиральная ВС 35/50.2
|  | Всего по позиции |  |  | 10: 0; 12: 0 | [11 empty] | Всего по позиции
5 * | Материал Заказчика | Зажим соединительный (с защитным кожухом) SLW 25.22 |  |  | 4: шт; 7: 3; 11: 7.7 | [6 empty] | Зажим соединительный (с защитным кожухом) SLW 25.22
|  | Всего по позиции |  |  | 10: 0; 12: 0 | [11 empty] | Всего по позиции
Развозка материалов | [18 empty] | Развозка материалов
6 | ФЕР33-04-016-04 | Развозка конструкций и материалов опор ВЛ 0,38-10 кВ по трассе: приставок железобетонных |  |  | 4: шт; 7: 19 | [6 empty] | Развозка конструкций и материалов опор ВЛ 0,38-10 кВ по трассе: приставок железобетонных
| Приказ от 07.07.2022 № 557/пр прил.8 табл.1 п.5 | Производство работ осуществляется в стесненных условиях населенных пунктов ОЗП=1,15; ЭМ=1,15 к расх.; ЗПМ=1,15; ТЗ=1,15; ТЗМ=1,15 | [18 empty] | Производство работ осуществляется в стесненных условиях населенных пунктов ОЗП=1,15; ЭМ=1,15 к расх.; ЗПМ=1,15; ТЗ=1,15; ТЗМ=1,15
| 1 | ОТ |  |  | 8: 3.35; 9: 1.15; 10: 73.2; 11: 66.09; 12: 4838 | [8 empty] | ОТ
| 2 | ЭМ |  |  | 8: 42.68; 9: 1.15; 10: 932.56; 11: 13.36; 12: 12459 | [8 empty] | ЭМ
| 3 | в т.ч. ОТм |  |  | 8: 5.94; 9: 1.15; 10: 129.79; 11: 66.09; 12: 8578 | [8 empty] | в т.ч. ОТм
|  | ЗТ |  |  | 4: чел.-ч; 5: 0.41; 6: 1.15; 7: 8.9585 | [9 empty] | ЗТ
|  | ЗТм |  |  | 4: чел.-ч; 5: 0.44; 6: 1.15; 7: 9.614 | [9 empty] | ЗТм
|  | Итого по расценке |  |  | 8: 46.03; 10: 1005.76; 12: 17297 | [10 empty] | Итого по расценке
|  | ФОТ |  |  | 10: 202.99; 12: 13416 | [9 empty] | ФОТ
| Пр/812-027.0-2 | НР Линии электропередачи |  |  | 4: %; 5: 108; 7: 108; 10: 219.23; 12: 14489 | [9 empty] | НР Линии электропередачи
| Пр/774-027.0 | СП Линии электропередачи |  |  | 4: %; 5: 60; 7: 60; 10: 121.79; 12: 8050 | [9 empty] | СП Линии электропередачи
|  | Всего по позиции |  |  | 10: 1346.78; 12: 39836 | [11 empty] | Всего по позиции
7 | ФЕР33-04-016-03 | Развозка конструкций и материалов опор ВЛ 0,38-10 кВ по трассе: А-образных опор |  |  | 4: шт; 7: 10 | [6 empty] | Развозка конструкций и материалов опор ВЛ 0,38-10 кВ по трассе: А-образных опор
| Приказ от 07.07.2022 № 557/пр прил.8 табл.1 п.5 | Производство работ осуществляется в стесненных условиях населенных пунктов ОЗП=1,15; ЭМ=1,15 к расх.; ЗПМ=1,15; ТЗ=1,15; ТЗМ=1,15 | [18 empty] | Производство работ осуществляется в стесненных условиях населенных пунктов ОЗП=1,15; ЭМ=1,15 к расх.; ЗПМ=1,15; ТЗ=1,15; ТЗМ=1,15
| 1 | ОТ |  |  | 8: 4.74; 9: 1.15; 10: 54.51; 11: 66.09; 12: 3603 | [8 empty] | ОТ
| 2 | ЭМ |  |  | 8: 60.14; 9: 1.15; 10: 691.61; 11: 13.36; 12: 9240 | [8 empty] | ЭМ
| 3 | в т.ч. ОТм |  |  | 8: 8.38; 9: 1.15; 10: 96.37; 11: 66.09; 12: 6369 | [8 empty] | в т.ч. ОТм
|  | ЗТ |  |  | 4: чел.-ч; 5: 0.58; 6: 1.15; 7: 6.67 | [9 empty] | ЗТ
|  | ЗТм |  |  | 4: чел.-ч; 5: 0.62; 6: 1.15; 7: 7.13 | [9 empty] | ЗТм
|  | Итого по расценке |  |  | 8: 64.88; 10: 746.12; 12: 12843 | [10 empty] | Итого по расценке
|  | ФОТ |  |  | 10: 150.88; 12: 9972 | [9 empty] | ФОТ
| Пр/812-027.0-2 | НР Линии электропередачи |  |  | 4: %; 5: 108; 7: 108; 10: 162.95; 12: 10770 | [9 empty] | НР Линии электропередачи
| Пр/774-027.0 | СП Линии электропередачи |  |  | 4: %; 5: 60; 7: 60; 10: 90.53; 12: 5983 | [9 empty] | СП Линии электропередачи
|  | Всего по позиции |  |  | 10: 999.6; 12: 29596 | [11 empty] | Всего по позиции
8 | ФЕР33-04-016-06 | Развозка конструкций и материалов опор ВЛ 0,38-10 кВ по трассе: материалов оснастки сложных опор |  |  | 4: шт; 7: 10 | [6 empty] | Развозка конструкций и материалов опор ВЛ 0,38-10 кВ по трассе: материалов оснастки сложных опор
| Приказ от 07.07.2022 № 557/пр прил.8 табл.1 п.5 | Производство работ осуществляется в стесненных условиях населенных пунктов ОЗП=1,15; ЭМ=1,15 к расх.; ЗПМ=1,15; ТЗ=1,15; ТЗМ=1,15 | [18 empty] | Производство работ осуществляется в стесненных условиях населенных пунктов ОЗП=1,15; ЭМ=1,15 к расх.; ЗПМ=1,15; ТЗ=1,15; ТЗМ=1,15
| 1 | ОТ |  |  | 8: 2.45; 9: 1.15; 10: 28.18; 11: 66.09; 12: 1862 | [8 empty] | ОТ
| 2 | ЭМ |  |  | 8: 12.58; 9: 1.15; 10: 144.67; 11: 13.36; 12: 1933 | [8 empty] | ЭМ
| 3 | в т.ч. ОТм |  |  | 8: 2.16; 9: 1.15; 10: 24.84; 11: 66.09; 12: 1642 | [8 empty] | в т.ч. ОТм
|  | ЗТ |  |  | 4: чел.-ч; 5: 0.3; 6: 1.15; 7: 3.45 | [9 empty] | ЗТ
|  | ЗТм |  |  | 4: чел.-ч; 5: 0.16; 6: 1.15; 7: 1.84 | [9 empty] | ЗТм
|  | Итого по расценке |  |  | 8: 15.03; 10: 172.85; 12: 3795 | [10 empty] | Итого по расценке
|  | ФОТ |  |  | 10: 53.02; 12: 3504 | [9 empty] | ФОТ
| Пр/812-027.0-2 | НР Линии электропередачи |  |  | 4: %; 5: 108; 7: 108; 10: 57.26; 12: 3784 | [9 empty] | НР Линии электропередачи
| Пр/774-027.0 | СП Линии электропередачи |  |  | 4: %; 5: 60; 7: 60; 10: 31.81; 12: 2102 | [9 empty] | СП Линии электропередачи
|  | Всего по позиции |  |  | 10: 261.92; 12: 9681 | [11 empty] | Всего по позиции
9 | ФЕР33-04-016-01 | Развозка конструкций и материалов опор ВЛ 0,38-10 кВ по трассе: одностоечных опор |  |  | 4: шт; 7: 7 | [6 empty] | Развозка конструкций и материалов опор ВЛ 0,38-10 кВ по трассе: одностоечных опор
| Приказ от 07.07.2022 № 557/пр прил.8 табл.1 п.5 | Производство работ осуществляется в стесненных условиях населенных пунктов ОЗП=1,15; ЭМ=1,15 к расх.; ЗПМ=1,15; ТЗ=1,15; ТЗМ=1,15 | [18 empty] | Производство работ осуществляется в стесненных условиях населенных пунктов ОЗП=1,15; ЭМ=1,15 к расх.; ЗПМ=1,15; ТЗ=1,15; ТЗМ=1,15
| 1 | ОТ |  |  | 8: 1.63; 9: 1.15; 10: 13.12; 11: 66.09; 12: 867 | [8 empty] | ОТ
| 2 | ЭМ |  |  | 8: 8.65; 9: 1.15; 10: 69.63; 11: 13.36; 12: 930 | [8 empty] | ЭМ
| 3 | в т.ч. ОТм |  |  | 8: 1.49; 9: 1.15; 10: 11.99; 11: 66.09; 12: 792 | [8 empty] | в т.ч. ОТм
|  | ЗТ |  |  | 4: чел.-ч; 5: 0.2; 6: 1.15; 7: 1.61 | [9 empty] | ЗТ
|  | ЗТм |  |  | 4: чел.-ч; 5: 0.11; 6: 1.15; 7: 0.8855 | [9 empty] | ЗТм
|  | Итого по расценке |  |  | 8: 10.28; 10: 82.75; 12: 1797 | [10 empty] | Итого по расценке
|  | ФОТ |  |  | 10: 25.11; 12: 1659 | [9 empty] | ФОТ
| Пр/812-027.0-2 | НР Линии электропередачи |  |  | 4: %; 5: 108; 7: 108; 10: 27.12; 12: 1792 | [9 empty] | НР Линии электропередачи
| Пр/774-027.0 | СП Линии электропередачи |  |  | 4: %; 5: 60; 7: 60; 10: 15.07; 12: 995 | [9 empty] | СП Линии электропередачи
|  | Всего по позиции |  |  | 10: 124.94; 12: 4584 | [11 empty] | Всего по позиции
10 | ФЕР33-04-016-05 | Развозка конструкций и материалов опор ВЛ 0,38-10 кВ по трассе: материалов оснастки одностоечных опор |  |  | 4: шт; 7: 7 | [6 empty] | Развозка конструкций и материалов опор ВЛ 0,38-10 кВ по трассе: материалов оснастки одностоечных опор
| Приказ от 07.07.2022 № 557/пр прил.8 табл.1 п.5 | Производство работ осуществляется в стесненных условиях населенных пунктов ОЗП=1,15; ЭМ=1,15 к расх.; ЗПМ=1,15; ТЗ=1,15; ТЗМ=1,15 | [18 empty] | Производство работ осуществляется в стесненных условиях населенных пунктов ОЗП=1,15; ЭМ=1,15 к расх.; ЗПМ=1,15; ТЗ=1,15; ТЗМ=1,15
| 1 | ОТ |  |  | 8: 2.04; 9: 1.15; 10: 16.42; 11: 66.09; 12: 1085 | [8 empty] | ОТ
| 2 | ЭМ |  |  | 8: 11.01; 9: 1.15; 10: 88.63; 11: 13.36; 12: 1184 | [8 empty] | ЭМ
| 3 | в т.ч. ОТм |  |  | 8: 1.89; 9: 1.15; 10: 15.21; 11: 66.09; 12: 1005 | [8 empty] | в т.ч. ОТм
|  | ЗТ |  |  | 4: чел.-ч; 5: 0.25; 6: 1.15; 7: 2.0125 | [9 empty] | ЗТ
|  | ЗТм |  |  | 4: чел.-ч; 5: 0.14; 6: 1.15; 7: 1.127 | [9 empty] | ЗТм
|  | Итого по расценке |  |  | 8: 13.05; 10: 105.05; 12: 2269 | [10 empty] | Итого по расценке
|  | ФОТ |  |  | 10: 31.63; 12: 2090 | [9 empty] | ФОТ
| Пр/812-027.0-2 | НР Линии электропередачи |  |  | 4: %; 5: 108; 7: 108; 10: 34.16; 12: 2257 | [9 empty] | НР Линии электропередачи
| Пр/774-027.0 | СП Линии электропередачи |  |  | 4: %; 5: 60; 7: 60; 10: 18.98; 12: 1254 | [9 empty] | СП Линии электропередачи
|  | Всего по позиции |  |  | 10: 158.19; 12: 5780 | [11 empty] | Всего по позиции
Установка опоры ВЛЗ-6(10) кВ А-обр. концевой АКб-10 (с заземляющим спуском) с ВН | [18 empty] | Установка опоры ВЛЗ-6(10) кВ А-обр. концевой АКб-10 (с заземляющим спуском) с ВН
11 | ФЕР33-04-001-11 | Установка с помощью механизмов деревянных опор ВЛ 0,38; 6-10 кВ из пропитанных деталей с одинарными приставками: А-образных концевых, анкерных | [17 empty] | Установка с помощью механизмов деревянных опор ВЛ 0,38; 6-10 кВ из пропитанных деталей с одинарными приставками: А-образных концевых, анкерных | bar: 4; 7
| Прил.33.4 п.3.9 | При прокладке заземляющих спусков по стойкам деревянных опор ОЗП=1,1; ТЗ=1,1 | [18 empty] | При прокладке заземляющих спусков по стойкам деревянных опор ОЗП=1,1; ТЗ=1,1
| Прил.33.4 п.3.2 | При установке опор ВЛ 0,38-10 кВ с приставками массой свыше 350 кг (нормы табл. 04-001, 04-002 и 04-003 учитывают приставку массой до 350 кг) ОЗП=1,35; ТЗ=1,35 | [18 empty] | При установке опор ВЛ 0,38-10 кВ с приставками массой свыше 350 кг (нормы табл. 04-001, 04-002 и 04-003 учитывают приставку массой до 350 кг) ОЗП=1,35; ТЗ=1,35
| Прил.33.4 п.3.6 | При бурении котлованов для опор ВЛ 0,38-10 кВ на глубину более 2х м к затратам на бурение (с уточнением норм см. Приложение 33.1) ОЗП=1,25; ЭМ=1,25 к расх.; ЗПМ=1,25; ТЗ=1,25; ТЗМ=1,25 | [18 empty] | При бурении котлованов для опор ВЛ 0,38-10 кВ на глубину более 2х м к затратам на бурение (с уточнением норм см. Приложение 33.1) ОЗП=1,25; ЭМ=1,25 к расх.; ЗПМ=1,25; ТЗ=1,25; ТЗМ=1,25
| Приказ от 07.07.2022 № 557/пр прил.8 табл.1 п.5 | Производство работ осуществляется в стесненных условиях населенных пунктов ОЗП=1,15; ЭМ=1,15 к расх.; ЗПМ=1,15; ТЗ=1,15; ТЗМ=1,15 | [18 empty] | Производство работ осуществляется в стесненных условиях населенных пунктов ОЗП=1,15; ЭМ=1,15 к расх.; ЗПМ=1,15; ТЗ=1,15; ТЗМ=1,15
| 1 | ОТ |  |  | 8: 153.82; 9: 2.1347; 10: 328.36; 11: 66.09; 12: 21701 | [8 empty] | ОТ
| 2 | ЭМ |  |  | 8: 286.06; 9: 1.4375; 10: 411.21; 11: 13.36; 12: 5494 | [8 empty] | ЭМ
| 3 | в т.ч. ОТм |  |  | 8: 29.93; 9: 1.4375; 10: 43.02; 11: 66.09; 12: 2843 | [8 empty] | в т.ч. ОТм
| 4 | М |  |  | 8: 58.97; 10: 58.97; 11: 7.7; 12: 454 | [8 empty] | М
|  | ЗТ |  |  | 4: чел.-ч; 5: 17.6; 6: 2.1347; 7: 37.5705 | [9 empty] | ЗТ
|  | ЗТм |  |  | 4: чел.-ч; 5: 2.58; 6: 1.4375; 7: 3.7088 | [9 empty] | ЗТм
|  | Итого по расценке |  |  | 8: 498.85; 10: 798.54; 12: 27649 | [10 empty] | Итого по расценке
|  | ФОТ |  |  | 10: 371.38; 12: 24544 | [9 empty] | ФОТ
| Пр/812-027.0-2 | НР Линии электропередачи |  |  | 4: %; 5: 108; 7: 108; 10: 401.09; 12: 26508 | [9 empty] | НР Линии электропередачи
| Пр/774-027.0 | СП Линии электропередачи |  |  | 4: %; 5: 60; 7: 60; 10: 222.83; 12: 14726 | [9 empty] | СП Линии электропередачи
|  | Всего по позиции |  |  | 10: 1422.46; 12: 68883 | [11 empty] | Всего по позиции
12 | 1-3-2 | Затраты труда рабочих (ср 3,2) |  |  | 4: чел.-ч; 7: 1.01; 8: 8.74; 10: 50.49; 12: 3337 | [6 empty] | Затраты труда рабочих (ср 3,2)
| Прил.33.4 п.3.9 | При прокладке заземляющих спусков по стойкам деревянных опор ОЗП=1,1; ТЗ=1,1 | [18 empty] | При прокладке заземляющих спусков по стойкам деревянных опор ОЗП=1,1; ТЗ=1,1
| Прил.33.4 п.3.2 | При установке опор ВЛ 0,38-10 кВ с приставками массой свыше 350 кг (нормы табл. 04-001, 04-002 и 04-003 учитывают приставку массой до 350 кг) ОЗП=1,35; ТЗ=1,35 | [18 empty] | При установке опор ВЛ 0,38-10 кВ с приставками массой свыше 350 кг (нормы табл. 04-001, 04-002 и 04-003 учитывают приставку массой до 350 кг) ОЗП=1,35; ТЗ=1,35
| Прил.33.4 п.3.6 | При бурении котлованов для опор ВЛ 0,38-10 кВ на глубину более 2х м к затратам на бурение (с уточнением норм см. Приложение 33.1) ОЗП=1,25; ЭМ=1,25 к расх.; ЗПМ=1,25; ТЗ=1,25; ТЗМ=1,25 | [18 empty] | При бурении котлованов для опор ВЛ 0,38-10 кВ на глубину более 2х м к затратам на бурение (с уточнением норм см. Приложение 33.1) ОЗП=1,25; ЭМ=1,25 к расх.; ЗПМ=1,25; ТЗ=1,25; ТЗМ=1,25
| Приказ от 07.07.2022 № 557/пр прил.8 табл.1 п.5 | Производство работ осуществляется в стесненных условиях населенных пунктов ОЗП=1,15; ЭМ=1,15 к расх.; ЗПМ=1,15; ТЗ=1,15; ТЗМ=1,15 | [18 empty] | Производство работ осуществляется в стесненных условиях населенных пунктов ОЗП=1,15; ЭМ=1,15 к расх.; ЗПМ=1,15; ТЗ=1,15; ТЗМ=1,15
| 1 | ОТ |  |  | 8: 8.74; 9: 2.1347; 10: 18.84; 11: 66.09; 12: 1245 | [8 empty] | ОТ
|  | ФОТ |  |  | 10: 18.84; 12: 1245 | [9 empty] | ФОТ
| Пр/812-027.0-2 | НР Линии электропередачи |  |  | 4: %; 5: 108; 7: 108; 10: 20.35; 12: 1345 | [9 empty] | НР Линии электропередачи
| Пр/774-027.0 | СП Линии электропередачи |  |  | 4: %; 5: 60; 7: 60; 10: 11.3; 12: 747 | [9 empty] | СП Линии электропередачи
|  | Всего по позиции |  |  | 10: 50.49; 12: 3337 | [11 empty] | Всего по позиции
13 | 91.04.01-031 | Машины бурильно-крановые на автомобиле, глубина бурения 3,5 м |  |  | 4: маш.час; 7: 1.01; 10: 229.43; 12: 4557 | [6 empty] | Машины бурильно-крановые на автомобиле, глубина бурения 3,5 м
| Прил.33.4 п.3.6 | При бурении котлованов для опор ВЛ 0,38-10 кВ на глубину более 2х м к затратам на бурение (с уточнением норм см. Приложение 33.1) ОЗП=1,25; ЭМ=1,25 к расх.; ЗПМ=1,25; ТЗ=1,25; ТЗМ=1,25 | [18 empty] | При бурении котлованов для опор ВЛ 0,38-10 кВ на глубину более 2х м к затратам на бурение (с уточнением норм см. Приложение 33.1) ОЗП=1,25; ЭМ=1,25 к расх.; ЗПМ=1,25; ТЗ=1,25; ТЗМ=1,25
| Приказ от 07.07.2022 № 557/пр прил.8 табл.1 п.5 | Производство работ осуществляется в стесненных условиях населенных пунктов ОЗП=1,15; ЭМ=1,15 к расх.; ЗПМ=1,15; ТЗ=1,15; ТЗМ=1,15 | [18 empty] | Производство работ осуществляется в стесненных условиях населенных пунктов ОЗП=1,15; ЭМ=1,15 к расх.; ЗПМ=1,15; ТЗ=1,15; ТЗМ=1,15
| 2 | ЭМ |  |  | 8: 138.54; 9: 1.4375; 10: 201.14; 11: 13.36; 12: 2687 | [8 empty] | ЭМ
| 3 | в т.ч. ОТм |  |  | 8: 11.6; 9: 1.4375; 10: 16.84; 11: 66.09; 12: 1113 | [8 empty] | в т.ч. ОТм
|  | ФОТ |  |  | 10: 16.84; 12: 1113 | [9 empty] | ФОТ
| Пр/812-027.0-2 | НР Линии электропередачи |  |  | 4: %; 5: 108; 7: 108; 10: 18.19; 12: 1202 | [9 empty] | НР Линии электропередачи
| Пр/774-027.0 | СП Линии электропередачи |  |  | 4: %; 5: 60; 7: 60; 10: 10.1; 12: 668 | [9 empty] | СП Линии электропередачи
|  | Всего по позиции |  |  | 10: 229.43; 12: 4557 | [11 empty] | Всего по позиции
14 * | Материал Заказчика | Лесоматериал круглый длиной 11,0 м. диаметром 180-200мм |  |  | 4: шт; 7: 2; 11: 7.7 | [6 empty] | Лесоматериал круглый длиной 11,0 м. диаметром 180-200мм
|  | Всего по позиции |  |  | 10: 0; 12: 0 | [11 empty] | Всего по позиции
15 * | Материал Заказчика | Лесоматериал круглый длиной 9,0 м. диаметром 180-200мм |  |  | 4: шт; 7: 2; 11: 7.7 | [6 empty] | Лесоматериал круглый длиной 9,0 м. диаметром 180-200мм
|  | Всего по позиции |  |  | 10: 0; 12: 0 | [11 empty] | Всего по позиции
16 | ФССЦ-22.2.02.11-0022 | Болты нестандартные для конструкций связи с гайками и шайбами, длина до 600 мм |  |  | т |  |  | 0.02534 | 38792.71 |  | 983.01 | 7.7 | 7569 | [6 empty] | Болты нестандартные для конструкций связи с гайками и шайбами, длина до 600 мм
|  | Всего по позиции |  |  | 10: 983.01; 12: 7569 | [11 empty] | Всего по позиции
17 | ФССЦ-22.2.02.11-0021 | Болты нестандартные для конструкций связи с гайками и шайбами, длина более 600 мм |  |  | т |  |  | 0.005146 | 25668.13 |  | 132.09 | 7.7 | 1017 | [6 empty] | Болты нестандартные для конструкций связи с гайками и шайбами, длина более 600 мм
|  | Всего по позиции |  |  | 10: 132.09; 12: 1017 | [11 empty] | Всего по позиции
18 | ФССЦ-25.2.01.13-0002 | Оголовок ОГ-7 для крепления неизолированных проводов на воздушных ЛЭП (6-10 кВ) |  |  | шт |  |  | 1 | 211.03 |  | 211.03 | 7.7 | 1625 | [6 empty] | Оголовок ОГ-7 для крепления неизолированных проводов на воздушных ЛЭП (6-10 кВ)
|  | Всего по позиции |  |  | 10: 211.03; 12: 1625 | [11 empty] | Всего по позиции
19 * | Материал Заказчика | Железобетонная приставка ПТ-60 |  |  | 4: шт; 7: 2; 11: 7.7 | [6 empty] | Железобетонная приставка ПТ-60
|  | Всего по позиции |  |  | 10: 0; 12: 0 | [11 empty] | Всего по позиции
20 | ФССЦ-04.3.01.05-0001 | Раствор грунтовый (шлам) |  |  | м3 |  |  | 0.91172 | 254 |  | 231.58 | 7.7 | 1783 | [6 empty] | Раствор грунтовый (шлам)
|  | Всего по позиции |  |  | 10: 231.58; 12: 1783 | [11 empty] | Всего по позиции
21 | ФССЦ-07.2.07.13-0242 | Элементы соединительные стальные оцинкованные (Хомут Х-14) |  |  | т |  |  | 0.02252 | 22562.97 |  | 508.12 | 7.7 | 3913 | [6 empty] | Элементы соединительные стальные оцинкованные (Хомут Х-14)
|  | Всего по позиции |  |  | 10: 508.12; 12: 3913 | [11 empty] | Всего по позиции
22 О | ФССЦ-22.2.02.09-0011 | Крюки (ШВ-22) |  |  | кг |  |  | 10.08 | 29.15 |  | 293.83 | 7.7 | 2262 | [6 empty] | Крюки (ШВ-22)
|  | Всего по позиции |  |  | 10: 293.83; 12: 2262 | [11 empty] | Всего по позиции
23 * | Материал Заказчика | Крюк сквозной SOT 21 |  |  | 4: шт; 7: 3; 11: 7.7 | [6 empty] | Крюк сквозной SOT 21
|  | Всего по позиции |  |  | 10: 0; 12: 0 | [11 empty] | Всего по позиции
24 * | Материал Заказчика | Изолятор натяжной ЛК-70/10 Б 4 |  |  | 4: шт; 7: 3; 11: 7.7 | [6 empty] | Изолятор натяжной ЛК-70/10 Б 4
|  | Всего по позиции |  |  | 10: 0; 12: 0 | [11 empty] | Всего по позиции
25 * | Материал Заказчика | Зажим анкерный SO 85 |  |  | 4: шт; 7: 3; 11: 7.7 | [6 empty] | Зажим анкерный SO 85
|  | Всего по позиции |  |  | 10: 0; 12: 0 | [11 empty] | Всего по позиции
26 * | Материал Заказчика | Серьга СРС-7-16 |  |  | 4: шт; 7: 3; 11: 7.7 | [6 empty] | Серьга СРС-7-16
|  | Всего по позиции |  |  | 10: 0; 12: 0 | [11 empty] | Всего по позиции
27 * | Материал Заказчика | Изолятор штыревой ШФ-20УО |  |  | 4: шт; 7: 6; 11: 7.7 | [6 empty] | Изолятор штыревой ШФ-20УО
|  | Всего по позиции |  |  | 10: 0; 12: 0 | [11 empty] | Всего по позиции
28 * | Материал Заказчика | Вязка спиральная 35-50мм2 СО-35 |  |  | 4: шт; 7: 12; 11: 7.7 | [6 empty] | Вязка спиральная 35-50мм2 СО-35
|  | Всего по позиции |  |  | 10: 0; 12: 0 | [11 empty] | Всего по позиции
29 | ФССЦ-20.1.02.23-0091 | Информационный плакат |  |  | 100 шт |  |  | 0.02 | 4000 |  | 80 | 7.7 | 616 | [6 empty] | Информационный плакат
|  | Всего по позиции |  |  | 10: 80; 12: 616 | [11 empty] | Всего по позиции
30 | ФССЦ-08.3.04.02-0092 | Круг стальной горячекатаный, марка стали ВСт3пс5-1, диаметр 10 мм |  |  | т |  |  | 0.015912 | 5230.01 |  | 83.22 | 7.7 | 641 | [6 empty] | Круг стальной горячекатаный, марка стали ВСт3пс5-1, диаметр 10 мм
|  | Всего по позиции |  |  | 10: 83.22; 12: 641 | [11 empty] | Всего по позиции
31 | ФЕР09-09-002-01 | Монтаж металлических конструкций (балок, ригелей, траверс) на установленные опорные металлоконструкции, при ведении работ: с автогидроподъемника |  |  | 4: т; 7: 0.06363 | [6 empty] | Монтаж металлических конструкций (балок, ригелей, траверс) на установленные опорные металлоконструкции, при ведении работ: с автогидроподъемника
| Приказ от 07.07.2022 № 557/пр прил.8 табл.1 п.5 | Производство работ осуществляется в стесненных условиях населенных пунктов ОЗП=1,15; ЭМ=1,15 к расх.; ЗПМ=1,15; ТЗ=1,15; ТЗМ=1,15 | [18 empty] | Производство работ осуществляется в стесненных условиях населенных пунктов ОЗП=1,15; ЭМ=1,15 к расх.; ЗПМ=1,15; ТЗ=1,15; ТЗМ=1,15
| 1 | ОТ |  |  | 8: 490.91; 9: 1.15; 10: 35.92; 11: 66.09; 12: 2374 | [8 empty] | ОТ
| 2 | ЭМ |  |  | 8: 3340.23; 9: 1.15; 10: 244.42; 11: 13.36; 12: 3265 | [8 empty] | ЭМ
| 3 | в т.ч. ОТм |  |  | 8: 383.8; 9: 1.15; 10: 28.08; 11: 66.09; 12: 1856 | [8 empty] | в т.ч. ОТм
| 4 | М |  |  | 8: 77.56; 10: 4.94; 11: 7.7; 12: 38 | [8 empty] | М
|  | ЗТ |  |  | 4: чел.-ч; 5: 51.03; 6: 1.15; 7: 3.7341 | [9 empty] | ЗТ
|  | ЗТм |  |  | 4: чел.-ч; 5: 32.65; 6: 1.15; 7: 2.3891 | [9 empty] | ЗТм
|  | Итого по расценке |  |  | 8: 3908.7; 10: 285.28; 12: 5677 | [10 empty] | Итого по расценке
|  | ФОТ |  |  | 10: 64; 12: 4230 | [9 empty] | ФОТ
| Пр/812-009.0-2 | НР Строительные металлические конструкции |  |  | 4: %; 5: 98; 7: 98; 10: 62.72; 12: 4145 | [9 empty] | НР Строительные металлические конструкции
| Пр/774-009.0 | СП Строительные металлические конструкции |  |  | 4: %; 5: 62; 7: 62; 10: 39.68; 12: 2623 | [9 empty] | СП Строительные металлические конструкции
|  | Всего по позиции |  |  | 10: 387.68; 12: 12445 | [11 empty] | Всего по позиции
32 | ФССЦ-08.3.08.02-0025 | Уголок горячекатаный, размер 75х75 мм |  |  | т |  |  | 0.06363 | 5531.93 |  | 352 | 7.7 | 2710 | [6 empty] | Уголок горячекатаный, размер 75х75 мм
|  | Всего по позиции |  |  | 10: 352; 12: 2710 | [11 empty] | Всего по позиции
33 | ФССЦ-01.7.15.03-0043 | Болты строительные анкерные с гайками |  |  | т |  |  | 0.00176 | 25542.66 |  | 44.96 | 7.7 | 346 | [6 empty] | Болты строительные анкерные с гайками
|  | Всего по позиции |  |  | 10: 44.96; 12: 346 | [11 empty] | Всего по позиции
34 | ФЕРм08-01-058-01 | Выключатель нагрузки с приводом: ручным | [17 empty] | Выключатель нагрузки с приводом: ручным | bar: 4; 7
| Приказ от 07.07.2022 № 557/пр прил.8 табл.1 п.5 | Производство работ осуществляется в стесненных условиях населенных пунктов ОЗП=1,15; ЭМ=1,15 к расх.; ЗПМ=1,15; ТЗ=1,15; ТЗМ=1,15 | [18 empty] | Производство работ осуществляется в стесненных условиях населенных пунктов ОЗП=1,15; ЭМ=1,15 к расх.; ЗПМ=1,15; ТЗ=1,15; ТЗМ=1,15
| 1 | ОТ |  |  | 8: 59.55; 9: 1.15; 10: 68.48; 11: 66.09; 12: 4526 | [8 empty] | ОТ
| 2 | ЭМ |  |  | 8: 28.13; 9: 1.15; 10: 32.35; 11: 13.36; 12: 432 | [8 empty] | ЭМ
| 3 | в т.ч. ОТм |  |  | 8: 3.3; 9: 1.15; 10: 3.8; 11: 66.09; 12: 251 | [8 empty] | в т.ч. ОТм
| 4 | М |  |  | 8: 34.58; 10: 34.58; 11: 7.7; 12: 266 | [8 empty] | М
|  | ЗТ |  |  | 4: чел.-ч; 5: 6.19; 6: 1.15; 7: 7.1185 | [9 empty] | ЗТ
|  | ЗТм |  |  | 4: чел.-ч; 5: 0.27; 6: 1.15; 7: 0.3105 | [9 empty] | ЗТм
|  | Итого по расценке |  |  | 8: 122.26; 10: 135.41; 12: 5224 | [10 empty] | Итого по расценке
|  | ФОТ |  |  | 10: 72.28; 12: 4777 | [9 empty] | ФОТ
| Пр/812-049.3-2 | НР Электротехнические установки на других объектах |  |  | 4: %; 5: 102; 7: 102; 10: 73.73; 12: 4873 | [9 empty] | НР Электротехнические установки на других объектах
| Пр/774-049.3 | СП Электротехнические установки на других объектах |  |  | 4: %; 5: 51; 7: 51; 10: 36.86; 12: 2436 | [9 empty] | СП Электротехнические установки на других объектах
|  | Всего по позиции |  |  | 10: 246; 12: 12533 | [11 empty] | Всего по позиции
35 | ФЕРп01-03-008-01 | Выключатель: нагрузки напряжением до 11 кВ | [17 empty] | Выключатель: нагрузки напряжением до 11 кВ | bar: 4; 7
| 1 | ОТ |  |  | 8: 98.92; 10: 98.92; 11: 66.09; 12: 6538 | [8 empty] | ОТ
|  | ЗТ |  |  | 4: чел.-ч; 5: 8.1; 7: 8.1 | [9 empty] | ЗТ
|  | Итого по расценке |  |  | 8: 98.92; 10: 98.92; 12: 6538 | [10 empty] | Итого по расценке
|  | ФОТ |  |  | 10: 98.92; 12: 6538 | [9 empty] | ФОТ
| Пр/812-083.0-2 | НР Пусконаладочные работы: 'вхолостую' - 80%, 'под нагрузкой' - 20% |  |  | 4: %; 5: 78; 7: 78; 10: 77.16; 12: 5100 | [9 empty] | НР Пусконаладочные работы: 'вхолостую' - 80%, 'под нагрузкой' - 20%
| Пр/774-083.0 | СП Пусконаладочные работы: 'вхолостую' - 80%, 'под нагрузкой' - 20% |  |  | 4: %; 5: 36; 7: 36; 10: 35.61; 12: 2354 | [9 empty] | СП Пусконаладочные работы: 'вхолостую' - 80%, 'под нагрузкой' - 20%
|  | Всего по позиции |  |  | 10: 211.69; 12: 13992 | [11 empty] | Всего по позиции
36 О | ТЦ_102_46_4629003691_25.06.2023_02 | Выключатель нагрузки ВН-16 (в к-те с приводом) |  |  | шт |  |  | 1 | 43441.28 |  | 7006.61 | 6.2 | 43441 | [6 empty] | Выключатель нагрузки ВН-16 (в к-те с приводом)
|  | Цена=42176,00*1,03 | [23 empty] | Цена=42176,00*1,03
|  | Всего по позиции |  |  | 10: 7006.61; 12: 43441 | [11 empty] | Всего по позиции
37 | ФССЦ-23.5.02.02-0023 | Трубы стальные электросварные прямошовные со снятой фаской из стали марок БСт2кп-БСт4кп и БСт2пс-БСт4пс, наружный диаметр 20 мм, толщина стенки 2 мм |  |  | м |  |  | 6.5 | 6.34 |  | 41.21 | 7.7 | 317 | [6 empty] | Трубы стальные электросварные прямошовные со снятой фаской из стали марок БСт2кп-БСт4кп и БСт2пс-БСт4пс, наружный диаметр 20 мм, толщина стенки 2 мм
|  | Всего по позиции |  |  | 10: 41.21; 12: 317 | [11 empty] | Всего по позиции
38 | ФССЦ-20.1.01.02-0048 | Зажим аппаратный прессуемый: А2А-95-2 |  |  | 100 шт |  |  | 0.06 | 2161 |  | 129.66 | 7.7 | 998 | [6 empty] | Зажим аппаратный прессуемый: А2А-95-2
|  | Всего по позиции |  |  | 10: 129.66; 12: 998 | [11 empty] | Всего по позиции
39 | ФССЦ-01.7.04.04-0001 | Замки для запирания металлических дверей, щитов и пультов с ключом, типа ЗЩУЗ |  |  | шт |  |  | 1 | 99.1 |  | 99.1 | 7.7 | 763 | [6 empty] | Замки для запирания металлических дверей, щитов и пультов с ключом, типа ЗЩУЗ
|  | Всего по позиции |  |  | 10: 99.1; 12: 763 | [11 empty] | Всего по позиции
Установка опоры ВЛИ-0,4 кВ, ВЛЗ-6(10) кВ угловой промежуточной УАД10-1 | [18 empty] | Установка опоры ВЛИ-0,4 кВ, ВЛЗ-6(10) кВ угловой промежуточной УАД10-1
40 | ФЕР33-04-001-09 | Установка с помощью механизмов деревянных опор ВЛ 0,38; 6-10 кВ из пропитанных деталей с одинарными приставками: одностоечных с подкосом |  |  | 4: шт; 7: 5 | [6 empty] | Установка с помощью механизмов деревянных опор ВЛ 0,38; 6-10 кВ из пропитанных деталей с одинарными приставками: одностоечных с подкосом
| Прил.33.4 п.3.3 | При заготовке деталей опор в условиях строительства ОЗП=1,01; ТЗ=1,01 | [18 empty] | При заготовке деталей опор в условиях строительства ОЗП=1,01; ТЗ=1,01
| Прил.33.4 п.3.2 | При установке опор ВЛ 0,38-10 кВ с приставками массой свыше 350 кг (нормы табл. 04-001, 04-002 и 04-003 учитывают приставку массой до 350 кг) ОЗП=1,1; ТЗ=1,1 | [18 empty] | При установке опор ВЛ 0,38-10 кВ с приставками массой свыше 350 кг (нормы табл. 04-001, 04-002 и 04-003 учитывают приставку массой до 350 кг) ОЗП=1,1; ТЗ=1,1
| Прил.33.4 п.3.6 | При бурении котлованов для опор ВЛ 0,38-10 кВ на глубину более 2х м к затратам на бурение (с уточнением норм см. Приложение 33.1) ОЗП=1,25; ЭМ=1,25 к расх.; ЗПМ=1,25; ТЗ=1,25; ТЗМ=1,25 | [18 empty] | При бурении котлованов для опор ВЛ 0,38-10 кВ на глубину более 2х м к затратам на бурение (с уточнением норм см. Приложение 33.1) ОЗП=1,25; ЭМ=1,25 к расх.; ЗПМ=1,25; ТЗ=1,25; ТЗМ=1,25
| Приказ от 07.07.2022 № 557/пр прил.8 табл.1 п.5 | Производство работ осуществляется в стесненных условиях населенных пунктов ОЗП=1,15; ЭМ=1,15 к расх.; ЗПМ=1,15; ТЗ=1,15; ТЗМ=1,15 | [18 empty] | Производство работ осуществляется в стесненных условиях населенных пунктов ОЗП=1,15; ЭМ=1,15 к расх.; ЗПМ=1,15; ТЗ=1,15; ТЗМ=1,15
| 1 | ОТ |  |  | 8: 93.31; 9: 1.5971; 10: 745.11; 11: 66.09; 12: 49244 | [8 empty] | ОТ
| 2 | ЭМ |  |  | 8: 229.23; 9: 1.4375; 10: 1647.59; 11: 13.36; 12: 22012 | [8 empty] | ЭМ
| 3 | в т.ч. ОТм |  |  | 8: 22.85; 9: 1.4375; 10: 164.23; 11: 66.09; 12: 10854 | [8 empty] | в т.ч. ОТм
| 4 | М |  |  | 8: 58.97; 10: 294.85; 11: 7.7; 12: 2270 | [8 empty] | М
|  | ЗТ |  |  | 4: чел.-ч; 5: 10.8; 6: 1.5971; 7: 86.2414 | [9 empty] | ЗТ
|  | ЗТм |  |  | 4: чел.-ч; 5: 1.97; 6: 1.4375; 7: 14.1594 | [9 empty] | ЗТм
|  | Итого по расценке |  |  | 8: 381.51; 10: 2687.55; 12: 73526 | [10 empty] | Итого по расценке
|  | ФОТ |  |  | 10: 909.34; 12: 60098 | [9 empty] | ФОТ
| Пр/812-027.0-2 | НР Линии электропередачи |  |  | 4: %; 5: 108; 7: 108; 10: 982.09; 12: 64906 | [9 empty] | НР Линии электропередачи
| Пр/774-027.0 | СП Линии электропередачи |  |  | 4: %; 5: 60; 7: 60; 10: 545.6; 12: 36059 | [9 empty] | СП Линии электропередачи
|  | Всего по позиции |  |  | 10: 4215.24; 12: 174491 | [11 empty] | Всего по позиции
41 | 1-3-1 | Затраты труда рабочих (ср 3,1) |  |  | 4: чел.-ч; 7: 1.25; 8: 8.64; 10: 46.23; 12: 3055 | [6 empty] | Затраты труда рабочих (ср 3,1)
| Прил.33.4 п.3.3 | При заготовке деталей опор в условиях строительства ОЗП=1,01; ТЗ=1,01 | [18 empty] | При заготовке деталей опор в условиях строительства ОЗП=1,01; ТЗ=1,01
| Прил.33.4 п.3.2 | При установке опор ВЛ 0,38-10 кВ с приставками массой свыше 350 кг (нормы табл. 04-001, 04-002 и 04-003 учитывают приставку массой до 350 кг) ОЗП=1,1; ТЗ=1,1 | [18 empty] | При установке опор ВЛ 0,38-10 кВ с приставками массой свыше 350 кг (нормы табл. 04-001, 04-002 и 04-003 учитывают приставку массой до 350 кг) ОЗП=1,1; ТЗ=1,1
| Прил.33.4 п.3.6 | При бурении котлованов для опор ВЛ 0,38-10 кВ на глубину более 2х м к затратам на бурение (с уточнением норм см. Приложение 33.1) ОЗП=1,25; ЭМ=1,25 к расх.; ЗПМ=1,25; ТЗ=1,25; ТЗМ=1,25 | [18 empty] | При бурении котлованов для опор ВЛ 0,38-10 кВ на глубину более 2х м к затратам на бурение (с уточнением норм см. Приложение 33.1) ОЗП=1,25; ЭМ=1,25 к расх.; ЗПМ=1,25; ТЗ=1,25; ТЗМ=1,25
| Приказ от 07.07.2022 № 557/пр прил.8 табл.1 п.5 | Производство работ осуществляется в стесненных условиях населенных пунктов ОЗП=1,15; ЭМ=1,15 к расх.; ЗПМ=1,15; ТЗ=1,15; ТЗМ=1,15 | [18 empty] | Производство работ осуществляется в стесненных условиях населенных пунктов ОЗП=1,15; ЭМ=1,15 к расх.; ЗПМ=1,15; ТЗ=1,15; ТЗМ=1,15
| 1 | ОТ |  |  | 8: 8.64; 9: 1.5971; 10: 17.25; 11: 66.09; 12: 1140 | [8 empty] | ОТ
|  | ФОТ |  |  | 10: 17.25; 12: 1140 | [9 empty] | ФОТ
| Пр/812-027.0-2 | НР Линии электропередачи |  |  | 4: %; 5: 108; 7: 108; 10: 18.63; 12: 1231 | [9 empty] | НР Линии электропередачи
| Пр/774-027.0 | СП Линии электропередачи |  |  | 4: %; 5: 60; 7: 60; 10: 10.35; 12: 684 | [9 empty] | СП Линии электропередачи
|  | Всего по позиции |  |  | 10: 46.23; 12: 3055 | [11 empty] | Всего по позиции
42 | 91.04.01-031 | Машины бурильно-крановые на автомобиле, глубина бурения 3,5 м |  |  | 4: маш.час; 7: 1.35; 10: 306.67; 12: 6092 | [6 empty] | Машины бурильно-крановые на автомобиле, глубина бурения 3,5 м
| Прил.33.4 п.3.6 | При бурении котлованов для опор ВЛ 0,38-10 кВ на глубину более 2х м к затратам на бурение (с уточнением норм см. Приложение 33.1) ОЗП=1,25; ЭМ=1,25 к расх.; ЗПМ=1,25; ТЗ=1,25; ТЗМ=1,25 | [18 empty] | При бурении котлованов для опор ВЛ 0,38-10 кВ на глубину более 2х м к затратам на бурение (с уточнением норм см. Приложение 33.1) ОЗП=1,25; ЭМ=1,25 к расх.; ЗПМ=1,25; ТЗ=1,25; ТЗМ=1,25
| Приказ от 07.07.2022 № 557/пр прил.8 табл.1 п.5 | Производство работ осуществляется в стесненных условиях населенных пунктов ОЗП=1,15; ЭМ=1,15 к расх.; ЗПМ=1,15; ТЗ=1,15; ТЗМ=1,15 | [18 empty] | Производство работ осуществляется в стесненных условиях населенных пунктов ОЗП=1,15; ЭМ=1,15 к расх.; ЗПМ=1,15; ТЗ=1,15; ТЗМ=1,15
| 2 | ЭМ |  |  | 8: 138.54; 9: 1.4375; 10: 268.85; 11: 13.36; 12: 3592 | [8 empty] | ЭМ
| 3 | в т.ч. ОТм |  |  | 8: 11.6; 9: 1.4375; 10: 22.51; 11: 66.09; 12: 1488 | [8 empty] | в т.ч. ОТм
|  | ФОТ |  |  | 10: 22.51; 12: 1488 | [9 empty] | ФОТ
| Пр/812-027.0-2 | НР Линии электропередачи |  |  | 4: %; 5: 108; 7: 108; 10: 24.31; 12: 1607 | [9 empty] | НР Линии электропередачи
| Пр/774-027.0 | СП Линии электропередачи |  |  | 4: %; 5: 60; 7: 60; 10: 13.51; 12: 893 | [9 empty] | СП Линии электропередачи
|  | Всего по позиции |  |  | 10: 306.67; 12: 6092 | [11 empty] | Всего по позиции
43 * | Материал Заказчика | Лесоматериал круглый длиной 11,0 м. диаметром 180-200мм |  |  | 4: шт; 7: 10; 11: 7.7 | [6 empty] | Лесоматериал круглый длиной 11,0 м. диаметром 180-200мм
|  | Всего по позиции |  |  | 10: 0; 12: 0 | [11 empty] | Всего по позиции
44 * | Материал Заказчика | Железобетонная приставка ПТ-60 |  |  | 4: шт; 7: 10; 11: 7.7 | [6 empty] | Железобетонная приставка ПТ-60
|  | Всего по позиции |  |  | 10: 0; 12: 0 | [11 empty] | Всего по позиции
45 | ФССЦ-04.3.01.05-0001 | Раствор грунтовый (шлам) |  |  | м3 |  |  | 4.5586 | 254 |  | 1157.88 | 7.7 | 8916 | [6 empty] | Раствор грунтовый (шлам)
|  | Всего по позиции |  |  | 10: 1157.88; 12: 8916 | [11 empty] | Всего по позиции
46 | ФССЦ-07.2.07.13-0242 | Элементы соединительные стальные оцинкованные (Применительно: Хомут Х-14) |  |  | т |  |  | 0.1126 | 22562.97 |  | 2540.59 | 7.7 | 19563 | [6 empty] | Элементы соединительные стальные оцинкованные (Применительно: Хомут Х-14)
|  | Всего по позиции |  |  | 10: 2540.59; 12: 19563 | [11 empty] | Всего по позиции
47 | ФССЦ-22.2.02.11-0022 | Болты нестандартные для конструкций связи с гайками и шайбами, длина до 600 мм |  |  | т |  |  | 0.0181 | 38792.71 |  | 702.15 | 7.7 | 5407 | [6 empty] | Болты нестандартные для конструкций связи с гайками и шайбами, длина до 600 мм
|  | Всего по позиции |  |  | 10: 702.15; 12: 5407 | [11 empty] | Всего по позиции
48 * | Материал Заказчика | Траверса SH 188 |  |  | 4: шт; 7: 5; 11: 7.7 | [6 empty] | Траверса SH 188
|  | Всего по позиции |  |  | 10: 0; 12: 0 | [11 empty] | Всего по позиции
49 * | Материал Заказчика | Изолятор натяжной ЛК-70/10 Б 4 |  |  | 4: шт; 7: 30; 11: 7.7 | [6 empty] | Изолятор натяжной ЛК-70/10 Б 4
|  | Всего по позиции |  |  | 10: 0; 12: 0 | [11 empty] | Всего по позиции
50 * | Материал Заказчика | Зажим анкерный SO 85 |  |  | 4: шт; 7: 30; 11: 7.7 | [6 empty] | Зажим анкерный SO 85
|  | Всего по позиции |  |  | 10: 0; 12: 0 | [11 empty] | Всего по позиции
51 * | Материал Заказчика | Серьга СРС-7-16 |  |  | 4: шт; 7: 30; 11: 7.7 | [6 empty] | Серьга СРС-7-16
|  | Всего по позиции |  |  | 10: 0; 12: 0 | [11 empty] | Всего по позиции
52 * | Материал Заказчика | Ушко: двухлапчатое У2-7-16 |  |  | 4: шт; 7: 30; 11: 7.7 | [6 empty] | Ушко: двухлапчатое У2-7-16
|  | Всего по позиции |  |  | 10: 0; 12: 0 | [11 empty] | Всего по позиции
53 * | Материал Заказчика | Изолятор штыревой ШФ-20УО |  |  | 4: шт; 7: 5; 11: 7.7 | [6 empty] | Изолятор штыревой ШФ-20УО
|  | Всего по позиции |  |  | 10: 0; 12: 0 | [11 empty] | Всего по позиции
54 * | Материал Заказчика | Вязка спиральная 35-50мм2 СО-35 |  |  | 4: шт; 7: 10; 11: 7.7 | [6 empty] | Вязка спиральная 35-50мм2 СО-35
|  | Всего по позиции |  |  | 10: 0; 12: 0 | [11 empty] | Всего по позиции
55 | ФССЦ-20.1.02.23-0091 | Информационный плакат |  |  | 100 шт |  |  | 0.1 | 4000 |  | 400 | 7.7 | 3080 | [6 empty] | Информационный плакат
|  | Всего по позиции |  |  | 10: 400; 12: 3080 | [11 empty] | Всего по позиции
Установка опоры ВЛИ-0,4 кВ, ВЛЗ-6(10) кВ одностоечной промежуточной Пб-10 | [18 empty] | Установка опоры ВЛИ-0,4 кВ, ВЛЗ-6(10) кВ одностоечной промежуточной Пб-10
56 | ФЕР33-04-001-08 | Установка с помощью механизмов деревянных опор ВЛ 0,38; 6-10 кВ из пропитанных деталей с одинарными приставками: одностоечных |  |  | 4: шт; 7: 5 | [6 empty] | Установка с помощью механизмов деревянных опор ВЛ 0,38; 6-10 кВ из пропитанных деталей с одинарными приставками: одностоечных
| Прил.33.4 п.3.3 | При заготовке деталей опор в условиях строительства ОЗП=1,01; ТЗ=1,01 | [18 empty] | При заготовке деталей опор в условиях строительства ОЗП=1,01; ТЗ=1,01
| Прил.33.4 п.3.2 | При установке опор ВЛ 0,38-10 кВ с приставками массой свыше 350 кг (нормы табл. 04-001, 04-002 и 04-003 учитывают приставку массой до 350 кг) ОЗП=1,1; ТЗ=1,1 | [18 empty] | При установке опор ВЛ 0,38-10 кВ с приставками массой свыше 350 кг (нормы табл. 04-001, 04-002 и 04-003 учитывают приставку массой до 350 кг) ОЗП=1,1; ТЗ=1,1
| Прил.33.4 п.3.6 | При бурении котлованов для опор ВЛ 0,38-10 кВ на глубину более 2х м к затратам на бурение (с уточнением норм см. Приложение 33.1) ОЗП=1,25; ЭМ=1,25 к расх.; ЗПМ=1,25; ТЗ=1,25; ТЗМ=1,25 | [18 empty] | При бурении котлованов для опор ВЛ 0,38-10 кВ на глубину более 2х м к затратам на бурение (с уточнением норм см. Приложение 33.1) ОЗП=1,25; ЭМ=1,25 к расх.; ЗПМ=1,25; ТЗ=1,25; ТЗМ=1,25
| Приказ от 07.07.2022 № 557/пр прил.8 табл.1 п.5 | Производство работ осуществляется в стесненных условиях населенных пунктов ОЗП=1,15; ЭМ=1,15 к расх.; ЗПМ=1,15; ТЗ=1,15; ТЗМ=1,15 | [18 empty] | Производство работ осуществляется в стесненных условиях населенных пунктов ОЗП=1,15; ЭМ=1,15 к расх.; ЗПМ=1,15; ТЗ=1,15; ТЗМ=1,15
| 1 | ОТ |  |  | 8: 46.83; 9: 1.5971; 10: 373.95; 11: 66.09; 12: 24714 | [8 empty] | ОТ
| 2 | ЭМ |  |  | 8: 113.92; 9: 1.4375; 10: 818.8; 11: 13.36; 12: 10939 | [8 empty] | ЭМ
| 3 | в т.ч. ОТм |  |  | 8: 11.37; 9: 1.4375; 10: 81.72; 11: 66.09; 12: 5401 | [8 empty] | в т.ч. ОТм
| 4 | М |  |  | 8: 58.97; 10: 294.85; 11: 7.7; 12: 2270 | [8 empty] | М
|  | ЗТ |  |  | 4: чел.-ч; 5: 5.42; 6: 1.5971; 7: 43.2804 | [9 empty] | ЗТ
|  | ЗТм |  |  | 4: чел.-ч; 5: 0.98; 6: 1.4375; 7: 7.0438 | [9 empty] | ЗТм
|  | Итого по расценке |  |  | 8: 219.72; 10: 1487.6; 12: 37923 | [10 empty] | Итого по расценке
|  | ФОТ |  |  | 10: 455.67; 12: 30115 | [9 empty] | ФОТ
| Пр/812-027.0-2 | НР Линии электропередачи |  |  | 4: %; 5: 108; 7: 108; 10: 492.12; 12: 32524 | [9 empty] | НР Линии электропередачи
| Пр/774-027.0 | СП Линии электропередачи |  |  | 4: %; 5: 60; 7: 60; 10: 273.4; 12: 18069 | [9 empty] | СП Линии электропередачи
|  | Всего по позиции |  |  | 10: 2253.12; 12: 88516 | [11 empty] | Всего по позиции
57 | 1-3-1 | Затраты труда рабочих (ср 3,1) |  |  | 4: чел.-ч; 7: 1.25; 8: 8.64; 10: 46.23; 12: 3055 | [6 empty] | Затраты труда рабочих (ср 3,1)
| Прил.33.4 п.3.3 | При заготовке деталей опор в условиях строительства ОЗП=1,01; ТЗ=1,01 | [18 empty] | При заготовке деталей опор в условиях строительства ОЗП=1,01; ТЗ=1,01
| Прил.33.4 п.3.2 | При установке опор ВЛ 0,38-10 кВ с приставками массой свыше 350 кг (нормы табл. 04-001, 04-002 и 04-003 учитывают приставку массой до 350 кг) ОЗП=1,1; ТЗ=1,1 | [18 empty] | При установке опор ВЛ 0,38-10 кВ с приставками массой свыше 350 кг (нормы табл. 04-001, 04-002 и 04-003 учитывают приставку массой до 350 кг) ОЗП=1,1; ТЗ=1,1
| Прил.33.4 п.3.6 | При бурении котлованов для опор ВЛ 0,38-10 кВ на глубину более 2х м к затратам на бурение (с уточнением норм см. Приложение 33.1) ОЗП=1,25; ЭМ=1,25 к расх.; ЗПМ=1,25; ТЗ=1,25; ТЗМ=1,25 | [18 empty] | При бурении котлованов для опор ВЛ 0,38-10 кВ на глубину более 2х м к затратам на бурение (с уточнением норм см. Приложение 33.1) ОЗП=1,25; ЭМ=1,25 к расх.; ЗПМ=1,25; ТЗ=1,25; ТЗМ=1,25
| Приказ от 07.07.2022 № 557/пр прил.8 табл.1 п.5 | Производство работ осуществляется в стесненных условиях населенных пунктов ОЗП=1,15; ЭМ=1,15 к расх.; ЗПМ=1,15; ТЗ=1,15; ТЗМ=1,15 | [18 empty] | Производство работ осуществляется в стесненных условиях населенных пунктов ОЗП=1,15; ЭМ=1,15 к расх.; ЗПМ=1,15; ТЗ=1,15; ТЗМ=1,15
| 1 | ОТ |  |  | 8: 8.64; 9: 1.5971; 10: 17.25; 11: 66.09; 12: 1140 | [8 empty] | ОТ
|  | ФОТ |  |  | 10: 17.25; 12: 1140 | [9 empty] | ФОТ
| Пр/812-027.0-2 | НР Линии электропередачи |  |  | 4: %; 5: 108; 7: 108; 10: 18.63; 12: 1231 | [9 empty] | НР Линии электропередачи
| Пр/774-027.0 | СП Линии электропередачи |  |  | 4: %; 5: 60; 7: 60; 10: 10.35; 12: 684 | [9 empty] | СП Линии электропередачи
|  | Всего по позиции |  |  | 10: 46.23; 12: 3055 | [11 empty] | Всего по позиции
58 | 91.04.01-031 | Машины бурильно-крановые на автомобиле, глубина бурения 3,5 м |  |  | 4: маш.час; 7: 1.35; 10: 306.67; 12: 6092 | [6 empty] | Машины бурильно-крановые на автомобиле, глубина бурения 3,5 м
| Прил.33.4 п.3.6 | При бурении котлованов для опор ВЛ 0,38-10 кВ на глубину более 2х м к затратам на бурение (с уточнением норм см. Приложение 33.1) ОЗП=1,25; ЭМ=1,25 к расх.; ЗПМ=1,25; ТЗ=1,25; ТЗМ=1,25 | [18 empty] | При бурении котлованов для опор ВЛ 0,38-10 кВ на глубину более 2х м к затратам на бурение (с уточнением норм см. Приложение 33.1) ОЗП=1,25; ЭМ=1,25 к расх.; ЗПМ=1,25; ТЗ=1,25; ТЗМ=1,25
| Приказ от 07.07.2022 № 557/пр прил.8 табл.1 п.5 | Производство работ осуществляется в стесненных условиях населенных пунктов ОЗП=1,15; ЭМ=1,15 к расх.; ЗПМ=1,15; ТЗ=1,15; ТЗМ=1,15 | [18 empty] | Производство работ осуществляется в стесненных условиях населенных пунктов ОЗП=1,15; ЭМ=1,15 к расх.; ЗПМ=1,15; ТЗ=1,15; ТЗМ=1,15
| 2 | ЭМ |  |  | 8: 138.54; 9: 1.4375; 10: 268.85; 11: 13.36; 12: 3592 | [8 empty] | ЭМ
| 3 | в т.ч. ОТм |  |  | 8: 11.6; 9: 1.4375; 10: 22.51; 11: 66.09; 12: 1488 | [8 empty] | в т.ч. ОТм
|  | ФОТ |  |  | 10: 22.51; 12: 1488 | [9 empty] | ФОТ
| Пр/812-027.0-2 | НР Линии электропередачи |  |  | 4: %; 5: 108; 7: 108; 10: 24.31; 12: 1607 | [9 empty] | НР Линии электропередачи
| Пр/774-027.0 | СП Линии электропередачи |  |  | 4: %; 5: 60; 7: 60; 10: 13.51; 12: 893 | [9 empty] | СП Линии электропередачи
|  | Всего по позиции |  |  | 10: 306.67; 12: 6092 | [11 empty] | Всего по позиции
59 * | Материал Заказчика | Лесоматериал круглый длиной 11,0 м. диаметром 180-200мм |  |  | 4: шт; 7: 5; 11: 7.7 | [6 empty] | Лесоматериал круглый длиной 11,0 м. диаметром 180-200мм
|  | Всего по позиции |  |  | 10: 0; 12: 0 | [11 empty] | Всего по позиции
60 * | Материал Заказчика | Железобетонная приставка ПТ-60 |  |  | 4: шт; 7: 5; 11: 7.7 | [6 empty] | Железобетонная приставка ПТ-60
|  | Всего по позиции |  |  | 10: 0; 12: 0 | [11 empty] | Всего по позиции
61 | ФССЦ-04.3.01.05-0001 | Раствор грунтовый (шлам) |  |  | м3 |  |  | 2.2793 | 254 |  | 578.94 | 7.7 | 4458 | [6 empty] | Раствор грунтовый (шлам)
|  | Всего по позиции |  |  | 10: 578.94; 12: 4458 | [11 empty] | Всего по позиции
62 | ФССЦ-07.2.07.13-0242 | Элементы соединительные стальные оцинкованные (Применительно: Хомут Х-14) |  |  | т |  |  | 0.0563 | 22562.97 |  | 1270.3 | 7.7 | 9781 | [6 empty] | Элементы соединительные стальные оцинкованные (Применительно: Хомут Х-14)
|  | Всего по позиции |  |  | 10: 1270.3; 12: 9781 | [11 empty] | Всего по позиции
63 * | Материал Заказчика | Траверса SH 151 |  |  | 4: шт; 7: 5; 11: 7.7 | [6 empty] | Траверса SH 151
|  | Всего по позиции |  |  | 10: 0; 12: 0 | [11 empty] | Всего по позиции
64 * | Материал Заказчика | Изолятор штыревой ШФ-20УО |  |  | 4: шт; 7: 15; 11: 7.7 | [6 empty] | Изолятор штыревой ШФ-20УО
|  | Всего по позиции |  |  | 10: 0; 12: 0 | [11 empty] | Всего по позиции
65 * | Материал Заказчика | Вязка спиральная 35-50мм2 СО-35 |  |  | 4: шт; 7: 30; 11: 7.7 | [6 empty] | Вязка спиральная 35-50мм2 СО-35
|  | Всего по позиции |  |  | 10: 0; 12: 0 | [11 empty] | Всего по позиции
66 | ФССЦ-20.1.02.23-0091 | Информационный плакат |  |  | 100 шт |  |  | 0.1 | 4000 |  | 400 | 7.7 | 3080 | [6 empty] | Информационный плакат
|  | Всего по позиции |  |  | 10: 400; 12: 3080 | [11 empty] | Всего по позиции
Установка опоры ВЛИ-0,4 кВ, ВЛЗ-6(10) кВ угловой промежуточной повышенной ПУАД10-1 | [18 empty] | Установка опоры ВЛИ-0,4 кВ, ВЛЗ-6(10) кВ угловой промежуточной повышенной ПУАД10-1
67 | ФЕР33-04-001-09 | Установка с помощью механизмов деревянных опор ВЛ 0,38; 6-10 кВ из пропитанных деталей с одинарными приставками: одностоечных с подкосом | [17 empty] | Установка с помощью механизмов деревянных опор ВЛ 0,38; 6-10 кВ из пропитанных деталей с одинарными приставками: одностоечных с подкосом | bar: 4; 7
| Прил.33.4 п.3.3 | При заготовке деталей опор в условиях строительства ОЗП=1,01; ТЗ=1,01 | [18 empty] | При заготовке деталей опор в условиях строительства ОЗП=1,01; ТЗ=1,01
| Прил.33.4 п.3.2 | При установке опор ВЛ 0,38-10 кВ с приставками массой свыше 350 кг (нормы табл. 04-001, 04-002 и 04-003 учитывают приставку массой до 350 кг) ОЗП=1,1; ТЗ=1,1 | [18 empty] | При установке опор ВЛ 0,38-10 кВ с приставками массой свыше 350 кг (нормы табл. 04-001, 04-002 и 04-003 учитывают приставку массой до 350 кг) ОЗП=1,1; ТЗ=1,1
| Прил.33.4 п.3.6 | При бурении котлованов для опор ВЛ 0,38-10 кВ на глубину более 2х м к затратам на бурение (с уточнением норм см. Приложение 33.1) ОЗП=1,25; ЭМ=1,25 к расх.; ЗПМ=1,25; ТЗ=1,25; ТЗМ=1,25 | [18 empty] | При бурении котлованов для опор ВЛ 0,38-10 кВ на глубину более 2х м к затратам на бурение (с уточнением норм см. Приложение 33.1) ОЗП=1,25; ЭМ=1,25 к расх.; ЗПМ=1,25; ТЗ=1,25; ТЗМ=1,25
| Приказ от 07.07.2022 № 557/пр прил.8 табл.1 п.5 | Производство работ осуществляется в стесненных условиях населенных пунктов ОЗП=1,15; ЭМ=1,15 к расх.; ЗПМ=1,15; ТЗ=1,15; ТЗМ=1,15 | [18 empty] | Производство работ осуществляется в стесненных условиях населенных пунктов ОЗП=1,15; ЭМ=1,15 к расх.; ЗПМ=1,15; ТЗ=1,15; ТЗМ=1,15
| 1 | ОТ |  |  | 8: 93.31; 9: 1.5971; 10: 149.02; 11: 66.09; 12: 9849 | [8 empty] | ОТ
| 2 | ЭМ |  |  | 8: 229.23; 9: 1.4375; 10: 329.52; 11: 13.36; 12: 4402 | [8 empty] | ЭМ
| 3 | в т.ч. ОТм |  |  | 8: 22.85; 9: 1.4375; 10: 32.85; 11: 66.09; 12: 2171 | [8 empty] | в т.ч. ОТм
| 4 | М |  |  | 8: 58.97; 10: 58.97; 11: 7.7; 12: 454 | [8 empty] | М
|  | ЗТ |  |  | 4: чел.-ч; 5: 10.8; 6: 1.5971; 7: 17.2483 | [9 empty] | ЗТ
|  | ЗТм |  |  | 4: чел.-ч; 5: 1.97; 6: 1.4375; 7: 2.8319 | [9 empty] | ЗТм
|  | Итого по расценке |  |  | 8: 381.51; 10: 537.51; 12: 14705 | [10 empty] | Итого по расценке
|  | ФОТ |  |  | 10: 181.87; 12: 12020 | [9 empty] | ФОТ
| Пр/812-027.0-2 | НР Линии электропередачи |  |  | 4: %; 5: 108; 7: 108; 10: 196.42; 12: 12982 | [9 empty] | НР Линии электропередачи
| Пр/774-027.0 | СП Линии электропередачи |  |  | 4: %; 5: 60; 7: 60; 10: 109.12; 12: 7212 | [9 empty] | СП Линии электропередачи
|  | Всего по позиции |  |  | 10: 843.05; 12: 34899 | [11 empty] | Всего по позиции
68 | 1-3-1 | Затраты труда рабочих (ср 3,1) |  |  | 4: чел.-ч; 7: 0.25; 8: 8.64; 10: 9.25; 12: 611 | [6 empty] | Затраты труда рабочих (ср 3,1)
| Прил.33.4 п.3.3 | При заготовке деталей опор в условиях строительства ОЗП=1,01; ТЗ=1,01 | [18 empty] | При заготовке деталей опор в условиях строительства ОЗП=1,01; ТЗ=1,01
| Прил.33.4 п.3.2 | При установке опор ВЛ 0,38-10 кВ с приставками массой свыше 350 кг (нормы табл. 04-001, 04-002 и 04-003 учитывают приставку массой до 350 кг) ОЗП=1,1; ТЗ=1,1 | [18 empty] | При установке опор ВЛ 0,38-10 кВ с приставками массой свыше 350 кг (нормы табл. 04-001, 04-002 и 04-003 учитывают приставку массой до 350 кг) ОЗП=1,1; ТЗ=1,1
| Прил.33.4 п.3.6 | При бурении котлованов для опор ВЛ 0,38-10 кВ на глубину более 2х м к затратам на бурение (с уточнением норм см. Приложение 33.1) ОЗП=1,25; ЭМ=1,25 к расх.; ЗПМ=1,25; ТЗ=1,25; ТЗМ=1,25 | [18 empty] | При бурении котлованов для опор ВЛ 0,38-10 кВ на глубину более 2х м к затратам на бурение (с уточнением норм см. Приложение 33.1) ОЗП=1,25; ЭМ=1,25 к расх.; ЗПМ=1,25; ТЗ=1,25; ТЗМ=1,25
| Приказ от 07.07.2022 № 557/пр прил.8 табл.1 п.5 | Производство работ осуществляется в стесненных условиях населенных пунктов ОЗП=1,15; ЭМ=1,15 к расх.; ЗПМ=1,15; ТЗ=1,15; ТЗМ=1,15 | [18 empty] | Производство работ осуществляется в стесненных условиях населенных пунктов ОЗП=1,15; ЭМ=1,15 к расх.; ЗПМ=1,15; ТЗ=1,15; ТЗМ=1,15
| 1 | ОТ |  |  | 8: 8.64; 9: 1.5971; 10: 3.45; 11: 66.09; 12: 228 | [8 empty] | ОТ
|  | ФОТ |  |  | 10: 3.45; 12: 228 | [9 empty] | ФОТ
| Пр/812-027.0-2 | НР Линии электропередачи |  |  | 4: %; 5: 108; 7: 108; 10: 3.73; 12: 246 | [9 empty] | НР Линии электропередачи
| Пр/774-027.0 | СП Линии электропередачи |  |  | 4: %; 5: 60; 7: 60; 10: 2.07; 12: 137 | [9 empty] | СП Линии электропередачи
|  | Всего по позиции |  |  | 10: 9.25; 12: 611 | [11 empty] | Всего по позиции
69 | 91.04.01-031 | Машины бурильно-крановые на автомобиле, глубина бурения 3,5 м |  |  | 4: маш.час; 7: 0.27; 10: 61.33; 12: 1217 | [6 empty] | Машины бурильно-крановые на автомобиле, глубина бурения 3,5 м
| Прил.33.4 п.3.6 | При бурении котлованов для опор ВЛ 0,38-10 кВ на глубину более 2х м к затратам на бурение (с уточнением норм см. Приложение 33.1) ОЗП=1,25; ЭМ=1,25 к расх.; ЗПМ=1,25; ТЗ=1,25; ТЗМ=1,25 | [18 empty] | При бурении котлованов для опор ВЛ 0,38-10 кВ на глубину более 2х м к затратам на бурение (с уточнением норм см. Приложение 33.1) ОЗП=1,25; ЭМ=1,25 к расх.; ЗПМ=1,25; ТЗ=1,25; ТЗМ=1,25
| Приказ от 07.07.2022 № 557/пр прил.8 табл.1 п.5 | Производство работ осуществляется в стесненных условиях населенных пунктов ОЗП=1,15; ЭМ=1,15 к расх.; ЗПМ=1,15; ТЗ=1,15; ТЗМ=1,15 | [18 empty] | Производство работ осуществляется в стесненных условиях населенных пунктов ОЗП=1,15; ЭМ=1,15 к расх.; ЗПМ=1,15; ТЗ=1,15; ТЗМ=1,15
| 2 | ЭМ |  |  | 8: 138.54; 9: 1.4375; 10: 53.77; 11: 13.36; 12: 718 | [8 empty] | ЭМ
| 3 | в т.ч. ОТм |  |  | 8: 11.6; 9: 1.4375; 10: 4.5; 11: 66.09; 12: 297 | [8 empty] | в т.ч. ОТм
|  | ФОТ |  |  | 10: 4.5; 12: 297 | [9 empty] | ФОТ
| Пр/812-027.0-2 | НР Линии электропередачи |  |  | 4: %; 5: 108; 7: 108; 10: 4.86; 12: 321 | [9 empty] | НР Линии электропередачи
| Пр/774-027.0 | СП Линии электропередачи |  |  | 4: %; 5: 60; 7: 60; 10: 2.7; 12: 178 | [9 empty] | СП Линии электропередачи
|  | Всего по позиции |  |  | 10: 61.33; 12: 1217 | [11 empty] | Всего по позиции
70 * | Материал Заказчика | Лесоматериал круглый длиной 13,0 м. диаметром 180-200мм |  |  | 4: шт; 7: 1; 11: 7.7 | [6 empty] | Лесоматериал круглый длиной 13,0 м. диаметром 180-200мм
|  | Всего по позиции |  |  | 10: 0; 12: 0 | [11 empty] | Всего по позиции
71 * | Материал Заказчика | Лесоматериал круглый длиной 11,0 м. диаметром 180-200мм |  |  | 4: шт; 7: 1; 11: 7.7 | [6 empty] | Лесоматериал круглый длиной 11,0 м. диаметром 180-200мм
|  | Всего по позиции |  |  | 10: 0; 12: 0 | [11 empty] | Всего по позиции
72 * | Материал Заказчика | Железобетонная приставка ПТ-60 |  |  | 4: шт; 7: 2; 11: 7.7 | [6 empty] | Железобетонная приставка ПТ-60
|  | Всего по позиции |  |  | 10: 0; 12: 0 | [11 empty] | Всего по позиции
73 | ФССЦ-04.3.01.05-0001 | Раствор грунтовый (шлам) |  |  | м3 |  |  | 0.91172 | 254 |  | 231.58 | 7.7 | 1783 | [6 empty] | Раствор грунтовый (шлам)
|  | Всего по позиции |  |  | 10: 231.58; 12: 1783 | [11 empty] | Всего по позиции
74 | ФССЦ-07.2.07.13-0242 | Элементы соединительные стальные оцинкованные (Применительно: Хомут Х-14) |  |  | т |  |  | 0.02252 | 22562.97 |  | 508.12 | 7.7 | 3913 | [6 empty] | Элементы соединительные стальные оцинкованные (Применительно: Хомут Х-14)
|  | Всего по позиции |  |  | 10: 508.12; 12: 3913 | [11 empty] | Всего по позиции
75 | ФССЦ-22.2.02.11-0022 | Болты нестандартные для конструкций связи с гайками и шайбами, длина до 600 мм |  |  | т |  |  | 0.00362 | 38792.71 |  | 140.43 | 7.7 | 1081 | [6 empty] | Болты нестандартные для конструкций связи с гайками и шайбами, длина до 600 мм
|  | Всего по позиции |  |  | 10: 140.43; 12: 1081 | [11 empty] | Всего по позиции
76 * | Материал Заказчика | Траверса SH 188 |  |  | 4: шт; 7: 1; 11: 7.7 | [6 empty] | Траверса SH 188
|  | Всего по позиции |  |  | 10: 0; 12: 0 | [11 empty] | Всего по позиции
77 * | Материал Заказчика | Изолятор натяжной ЛК-70/10 Б 4 |  |  | 4: шт; 7: 6; 11: 7.7 | [6 empty] | Изолятор натяжной ЛК-70/10 Б 4
|  | Всего по позиции |  |  | 10: 0; 12: 0 | [11 empty] | Всего по позиции
78 * | Материал Заказчика | Зажим анкерный SO 85 |  |  | 4: шт; 7: 6; 11: 7.7 | [6 empty] | Зажим анкерный SO 85
|  | Всего по позиции |  |  | 10: 0; 12: 0 | [11 empty] | Всего по позиции
79 * | Материал Заказчика | Серьга СРС-7-16 |  |  | 4: шт; 7: 6; 11: 7.7 | [6 empty] | Серьга СРС-7-16
|  | Всего по позиции |  |  | 10: 0; 12: 0 | [11 empty] | Всего по позиции
80 * | Материал Заказчика | Изолятор штыревой ШФ-20УО |  |  | 4: шт; 7: 1; 11: 7.7 | [6 empty] | Изолятор штыревой ШФ-20УО
|  | Всего по позиции |  |  | 10: 0; 12: 0 | [11 empty] | Всего по позиции
81 * | Материал Заказчика | Вязка спиральная 35-50мм2 СО-35 |  |  | 4: шт; 7: 2; 11: 7.7 | [6 empty] | Вязка спиральная 35-50мм2 СО-35
|  | Всего по позиции |  |  | 10: 0; 12: 0 | [11 empty] | Всего по позиции
82 | ФССЦ-20.1.02.23-0091 | Информационный плакат |  |  | 100 шт |  |  | 0.02 | 4000 |  | 80 | 7.7 | 616 | [6 empty] | Информационный плакат
|  | Всего по позиции |  |  | 10: 80; 12: 616 | [11 empty] | Всего по позиции
Установка опоры ВЛИ-0,4 кВ, ВЛЗ-6(10) кВ угловой промежуточной УАД10-1 (с демонтажем опоры ВЛ-0,4 кВ с прим. сущ. ж/б приставки) | [18 empty] | Установка опоры ВЛИ-0,4 кВ, ВЛЗ-6(10) кВ угловой промежуточной УАД10-1 (с демонтажем опоры ВЛ-0,4 кВ с прим. сущ. ж/б приставки)
83 | ФЕР33-04-001-09 | Установка с помощью механизмов деревянных опор ВЛ 0,38; 6-10 кВ из пропитанных деталей с одинарными приставками: одностоечных с подкосом | [17 empty] | Установка с помощью механизмов деревянных опор ВЛ 0,38; 6-10 кВ из пропитанных деталей с одинарными приставками: одностоечных с подкосом | bar: 4; 7
| Прил.33.4 п.3.3 | При заготовке деталей опор в условиях строительства ОЗП=1,01; ТЗ=1,01 | [18 empty] | При заготовке деталей опор в условиях строительства ОЗП=1,01; ТЗ=1,01
| Приказ от 07.07.2022 № 557/пр прил.8 табл.1 п.5 | Производство работ осуществляется в стесненных условиях населенных пунктов ОЗП=1,15; ЭМ=1,15 к расх.; ЗПМ=1,15; ТЗ=1,15; ТЗМ=1,15 | [18 empty] | Производство работ осуществляется в стесненных условиях населенных пунктов ОЗП=1,15; ЭМ=1,15 к расх.; ЗПМ=1,15; ТЗ=1,15; ТЗМ=1,15
| Приказ от 07.07.2022 № 557/пр прил.8 табл.1 п.4 | Производство работ осуществляется в охранной зоне действующей воздушной линии электропередачи, вблизи объектов, находящихся под напряжением, внутри объектов капитального строительства, внутренняя проводка в которых не обесточена, если это приведет к ограничению действий рабочих в соответствии с требованиями техники безопасности ОЗП=1,2; ЭМ=1,2 к расх.; ЗПМ=1,2; ТЗ=1,2; ТЗМ=1,2 | [18 empty] | Производство работ осуществляется в охранной зоне действующей воздушной линии электропередачи, вблизи объектов, находящихся под напряжением, внутри объектов капитального строительства, внутренняя проводка в которых не обесточена, если это приведет к ограничению действий рабочих в соответствии с требованиями техники безопасности ОЗП=1,2; ЭМ=1,2 к расх.; ЗПМ=1,2; ТЗ=1,2; ТЗМ=1,2
| 1 | ОТ |  |  | 8: 93.31; 9: 1.3938; 10: 130.06; 11: 66.09; 12: 8596 | [8 empty] | ОТ
| 2 | ЭМ |  |  | 8: 229.23; 9: 1.38; 10: 316.34; 11: 13.36; 12: 4226 | [8 empty] | ЭМ
| 3 | в т.ч. ОТм |  |  | 8: 22.85; 9: 1.38; 10: 31.53; 11: 66.09; 12: 2084 | [8 empty] | в т.ч. ОТм
| 4 | М |  |  | 8: 58.97; 10: 58.97; 11: 7.7; 12: 454 | [8 empty] | М
|  | ЗТ |  |  | 4: чел.-ч; 5: 10.8; 6: 1.3938; 7: 15.053 | [9 empty] | ЗТ
|  | ЗТм |  |  | 4: чел.-ч; 5: 1.97; 6: 1.38; 7: 2.7186 | [9 empty] | ЗТм
|  | Итого по расценке |  |  | 8: 381.51; 10: 505.37; 12: 13276 | [10 empty] | Итого по расценке
|  | ФОТ |  |  | 10: 161.59; 12: 10680 | [9 empty] | ФОТ
| Пр/812-027.0-2 | НР Линии электропередачи |  |  | 4: %; 5: 108; 7: 108; 10: 174.52; 12: 11534 | [9 empty] | НР Линии электропередачи
| Пр/774-027.0 | СП Линии электропередачи |  |  | 4: %; 5: 60; 7: 60; 10: 96.95; 12: 6408 | [9 empty] | СП Линии электропередачи
|  | Всего по позиции |  |  | 10: 776.84; 12: 31218 | [11 empty] | Всего по позиции
84 * | Материал Заказчика | Лесоматериал круглый длиной 11,0 м. диаметром 180-200мм |  |  | 4: шт; 7: 1; 11: 7.7 | [6 empty] | Лесоматериал круглый длиной 11,0 м. диаметром 180-200мм
|  | Всего по позиции |  |  | 10: 0; 12: 0 | [11 empty] | Всего по позиции
85 | ФССЦ-07.2.07.13-0242 | Элементы соединительные стальные оцинкованные (Применительно: Хомут Х-14) |  |  | т |  |  | 0.01126 | 22562.97 |  | 254.06 | 7.7 | 1956 | [6 empty] | Элементы соединительные стальные оцинкованные (Применительно: Хомут Х-14)
|  | Всего по позиции |  |  | 10: 254.06; 12: 1956 | [11 empty] | Всего по позиции
86 | ФССЦ-22.2.02.11-0022 | Болты нестандартные для конструкций связи с гайками и шайбами, длина до 600 мм |  |  | т |  |  | 0.00362 | 38792.71 |  | 140.43 | 7.7 | 1081 | [6 empty] | Болты нестандартные для конструкций связи с гайками и шайбами, длина до 600 мм
|  | Всего по позиции |  |  | 10: 140.43; 12: 1081 | [11 empty] | Всего по позиции
87 * | Материал Заказчика | Траверса SH 188 |  |  | 4: шт; 7: 1; 11: 7.7 | [6 empty] | Траверса SH 188
|  | Всего по позиции |  |  | 10: 0; 12: 0 | [11 empty] | Всего по позиции
88 * | Материал Заказчика | Изолятор натяжной ЛК-70/10 Б 4 |  |  | 4: шт; 7: 6; 11: 7.7 | [6 empty] | Изолятор натяжной ЛК-70/10 Б 4
|  | Всего по позиции |  |  | 10: 0; 12: 0 | [11 empty] | Всего по позиции
89 * | Материал Заказчика | Зажим анкерный SO 85 |  |  | 4: шт; 7: 6; 11: 7.7 | [6 empty] | Зажим анкерный SO 85
|  | Всего по позиции |  |  | 10: 0; 12: 0 | [11 empty] | Всего по позиции
90 * | Материал Заказчика | Серьга СРС-7-16 |  |  | 4: шт; 7: 6; 11: 7.7 | [6 empty] | Серьга СРС-7-16
|  | Всего по позиции |  |  | 10: 0; 12: 0 | [11 empty] | Всего по позиции
91 * | Материал Заказчика | Изолятор штыревой ШФ-20УО |  |  | 4: шт; 7: 1; 11: 7.7 | [6 empty] | Изолятор штыревой ШФ-20УО
|  | Всего по позиции |  |  | 10: 0; 12: 0 | [11 empty] | Всего по позиции
92 * | Материал Заказчика | Вязка спиральная 35-50мм2 СО-35 |  |  | 4: шт; 7: 2; 11: 7.7 | [6 empty] | Вязка спиральная 35-50мм2 СО-35
|  | Всего по позиции |  |  | 10: 0; 12: 0 | [11 empty] | Всего по позиции
93 | ФССЦ-20.1.02.23-0091 | Информационный плакат |  |  | 100 шт |  |  | 0.02 | 4000 |  | 80 | 7.7 | 616 | [6 empty] | Информационный плакат
|  | Всего по позиции |  |  | 10: 80; 12: 616 | [11 empty] | Всего по позиции
Установка опоры ВЛИ-0,4 кВ, ВЛЗ-6(10) кВ одностоечной промежуточной Пб-10 (с демонтажем опоры ВЛ-0,4 кВ с прим. сущ. ж/б приставки) | [18 empty] | Установка опоры ВЛИ-0,4 кВ, ВЛЗ-6(10) кВ одностоечной промежуточной Пб-10 (с демонтажем опоры ВЛ-0,4 кВ с прим. сущ. ж/б приставки)
94 | ФЕР33-04-001-08 | Установка с помощью механизмов деревянных опор ВЛ 0,38; 6-10 кВ из пропитанных деталей с одинарными приставками: одностоечных |  |  | 4: шт; 7: 3 | [6 empty] | Установка с помощью механизмов деревянных опор ВЛ 0,38; 6-10 кВ из пропитанных деталей с одинарными приставками: одностоечных
| Прил.33.4 п.3.3 | При заготовке деталей опор в условиях строительства ОЗП=1,01; ТЗ=1,01 | [18 empty] | При заготовке деталей опор в условиях строительства ОЗП=1,01; ТЗ=1,01
| Приказ от 07.07.2022 № 557/пр прил.8 табл.1 п.5 | Производство работ осуществляется в стесненных условиях населенных пунктов ОЗП=1,15; ЭМ=1,15 к расх.; ЗПМ=1,15; ТЗ=1,15; ТЗМ=1,15 | [18 empty] | Производство работ осуществляется в стесненных условиях населенных пунктов ОЗП=1,15; ЭМ=1,15 к расх.; ЗПМ=1,15; ТЗ=1,15; ТЗМ=1,15
| Приказ от 07.07.2022 № 557/пр прил.8 табл.1 п.4 | Производство работ осуществляется в охранной зоне действующей воздушной линии электропередачи, вблизи объектов, находящихся под напряжением, внутри объектов капитального строительства, внутренняя проводка в которых не обесточена, если это приведет к ограничению действий рабочих в соответствии с требованиями техники безопасности ОЗП=1,2; ЭМ=1,2 к расх.; ЗПМ=1,2; ТЗ=1,2; ТЗМ=1,2 | [18 empty] | Производство работ осуществляется в охранной зоне действующей воздушной линии электропередачи, вблизи объектов, находящихся под напряжением, внутри объектов капитального строительства, внутренняя проводка в которых не обесточена, если это приведет к ограничению действий рабочих в соответствии с требованиями техники безопасности ОЗП=1,2; ЭМ=1,2 к расх.; ЗПМ=1,2; ТЗ=1,2; ТЗМ=1,2
| 1 | ОТ |  |  | 8: 46.83; 9: 1.3938; 10: 195.81; 11: 66.09; 12: 12941 | [8 empty] | ОТ
| 2 | ЭМ |  |  | 8: 113.92; 9: 1.38; 10: 471.63; 11: 13.36; 12: 6301 | [8 empty] | ЭМ
| 3 | в т.ч. ОТм |  |  | 8: 11.37; 9: 1.38; 10: 47.07; 11: 66.09; 12: 3111 | [8 empty] | в т.ч. ОТм
| 4 | М |  |  | 8: 58.97; 10: 176.91; 11: 7.7; 12: 1362 | [8 empty] | М
|  | ЗТ |  |  | 4: чел.-ч; 5: 5.42; 6: 1.3938; 7: 22.6632 | [9 empty] | ЗТ
|  | ЗТм |  |  | 4: чел.-ч; 5: 0.98; 6: 1.38; 7: 4.0572 | [9 empty] | ЗТм
|  | Итого по расценке |  |  | 8: 219.72; 10: 844.35; 12: 20604 | [10 empty] | Итого по расценке
|  | ФОТ |  |  | 10: 242.88; 12: 16052 | [9 empty] | ФОТ
| Пр/812-027.0-2 | НР Линии электропередачи |  |  | 4: %; 5: 108; 7: 108; 10: 262.31; 12: 17336 | [9 empty] | НР Линии электропередачи
| Пр/774-027.0 | СП Линии электропередачи |  |  | 4: %; 5: 60; 7: 60; 10: 145.73; 12: 9631 | [9 empty] | СП Линии электропередачи
|  | Всего по позиции |  |  | 10: 1252.39; 12: 47571 | [11 empty] | Всего по позиции
95 * | Материал Заказчика | Лесоматериал круглый длиной 11,0 м. диаметром 180-200мм |  |  | 4: шт; 7: 3; 11: 7.7 | [6 empty] | Лесоматериал круглый длиной 11,0 м. диаметром 180-200мм
|  | Всего по позиции |  |  | 10: 0; 12: 0 | [11 empty] | Всего по позиции
96 | ФССЦ-07.2.07.13-0242 | Элементы соединительные стальные оцинкованные (Применительно: Хомут Х-14) |  |  | т |  |  | 0.03378 | 22562.97 |  | 762.18 | 7.7 | 5869 | [6 empty] | Элементы соединительные стальные оцинкованные (Применительно: Хомут Х-14)
|  | Всего по позиции |  |  | 10: 762.18; 12: 5869 | [11 empty] | Всего по позиции
97 * | Материал Заказчика | Траверса SH 151 |  |  | 4: шт; 7: 3; 11: 7.7 | [6 empty] | Траверса SH 151
|  | Всего по позиции |  |  | 10: 0; 12: 0 | [11 empty] | Всего по позиции
98 * | Материал Заказчика | Изолятор штыревой ШФ-20УО |  |  | 4: шт; 7: 9; 11: 7.7 | [6 empty] | Изолятор штыревой ШФ-20УО
|  | Всего по позиции |  |  | 10: 0; 12: 0 | [11 empty] | Всего по позиции
99 * | Материал Заказчика | Вязка спиральная 35-50мм2 СО-35 |  |  | 4: шт; 7: 18; 11: 7.7 | [6 empty] | Вязка спиральная 35-50мм2 СО-35
|  | Всего по позиции |  |  | 10: 0; 12: 0 | [11 empty] | Всего по позиции
100 | ФССЦ-20.1.02.23-0091 | Информационный плакат |  |  | 100 шт |  |  | 0.06 | 4000 |  | 240 | 7.7 | 1848 | [6 empty] | Информационный плакат
|  | Всего по позиции |  |  | 10: 240; 12: 1848 | [11 empty] | Всего по позиции
Установка металлической концевой опоры ВЛ-6 кВ ПКАт10-1 | [18 empty] | Установка металлической концевой опоры ВЛ-6 кВ ПКАт10-1
101 | ФЕР04-01-037-02 | Шнековое бурение скважин станками типа ЛБУ-50 глубиной бурения до 10 м в грунтах группы: 2 |  |  | 4: 100 м; 7: 0.104 | [6 empty] | Шнековое бурение скважин станками типа ЛБУ-50 глубиной бурения до 10 м в грунтах группы: 2
| Приказ от 07.07.2022 № 557/пр прил.8 табл.1 п.5 | Производство работ осуществляется в стесненных условиях населенных пунктов ОЗП=1,15; ЭМ=1,15 к расх.; ЗПМ=1,15; ТЗ=1,15; ТЗМ=1,15 | [18 empty] | Производство работ осуществляется в стесненных условиях населенных пунктов ОЗП=1,15; ЭМ=1,15 к расх.; ЗПМ=1,15; ТЗ=1,15; ТЗМ=1,15
| 1 | ОТ |  |  | 8: 500.24; 9: 1.15; 10: 59.83; 11: 66.09; 12: 3954 | [8 empty] | ОТ
| 2 | ЭМ |  |  | 8: 2330.83; 9: 1.15; 10: 278.77; 11: 13.36; 12: 3724 | [8 empty] | ЭМ
| 3 | в т.ч. ОТм |  |  | 8: 360.28; 9: 1.15; 10: 43.09; 11: 66.09; 12: 2848 | [8 empty] | в т.ч. ОТм
|  | ЗТ |  |  | 4: чел.-ч; 5: 52; 6: 1.15; 7: 6.2192 | [9 empty] | ЗТ
|  | ЗТм |  |  | 4: чел.-ч; 5: 26.79; 6: 1.15; 7: 3.2041 | [9 empty] | ЗТм
|  | Итого по расценке |  |  | 8: 2831.07; 10: 338.6; 12: 7678 | [10 empty] | Итого по расценке
|  | ФОТ |  |  | 10: 102.92; 12: 6802 | [9 empty] | ФОТ
| Пр/812-004.0-2 | НР Скважины |  |  | 4: %; 5: 111; 7: 111; 10: 114.24; 12: 7550 | [9 empty] | НР Скважины
| Пр/774-004.0 | СП Скважины |  |  | 4: %; 5: 45; 7: 45; 10: 46.31; 12: 3061 | [9 empty] | СП Скважины
|  | Всего по позиции |  |  | 10: 499.15; 12: 18289 | [11 empty] | Всего по позиции
102 | ФЕР33-01-016-10 | Установка стальных опор анкерно-угловых, свободностоящих,: одностоечных массой до 5 т |  |  | 4: т; 7: 1.4677 | [6 empty] | Установка стальных опор анкерно-угловых, свободностоящих,: одностоечных массой до 5 т
| Приказ от 07.07.2022 № 557/пр прил.8 табл.1 п.5 | Производство работ осуществляется в стесненных условиях населенных пунктов ОЗП=1,15; ЭМ=1,15 к расх.; ЗПМ=1,15; ТЗ=1,15; ТЗМ=1,15 | [18 empty] | Производство работ осуществляется в стесненных условиях населенных пунктов ОЗП=1,15; ЭМ=1,15 к расх.; ЗПМ=1,15; ТЗ=1,15; ТЗМ=1,15
| 1 | ОТ |  |  | 8: 313.27; 9: 1.15; 10: 528.76; 11: 66.09; 12: 34946 | [8 empty] | ОТ
| 2 | ЭМ |  |  | 8: 1551.08; 9: 1.15; 10: 2618.05; 11: 13.36; 12: 34977 | [8 empty] | ЭМ
| 3 | в т.ч. ОТм |  |  | 8: 106.06; 9: 1.15; 10: 179.02; 11: 66.09; 12: 11831 | [8 empty] | в т.ч. ОТм
|  | ЗТ |  |  | 4: чел.-ч; 5: 31.14; 6: 1.15; 7: 52.5608 | [9 empty] | ЗТ
|  | ЗТм |  |  | 4: чел.-ч; 5: 11.96; 6: 1.15; 7: 20.1871 | [9 empty] | ЗТм
|  | Итого по расценке |  |  | 8: 1864.35; 10: 3146.81; 12: 69923 | [10 empty] | Итого по расценке
|  | ФОТ |  |  | 10: 707.78; 12: 46777 | [9 empty] | ФОТ
| Пр/812-027.0-2 | НР Линии электропередачи |  |  | 4: %; 5: 108; 7: 108; 10: 764.4; 12: 50519 | [9 empty] | НР Линии электропередачи
| Пр/774-027.0 | СП Линии электропередачи |  |  | 4: %; 5: 60; 7: 60; 10: 424.67; 12: 28066 | [9 empty] | СП Линии электропередачи
|  | Всего по позиции |  |  | 10: 4335.88; 12: 148508 | [11 empty] | Всего по позиции
103 | ФЕРм08-02-152-03 | Конструкция сварная |  |  | 4: т; 7: 1.4677 | [6 empty] | Конструкция сварная
| 1 | ОТ |  |  | 8: 338.4; 10: 496.68; 11: 66.09; 12: 32826 | [8 empty] | ОТ
| 2 | ЭМ |  |  | 8: 135.36; 10: 198.67; 11: 13.36; 12: 2654 | [8 empty] | ЭМ
| 3 | в т.ч. ОТм |  |  | 8: 5.02; 10: 7.37; 11: 66.09; 12: 487 | [8 empty] | в т.ч. ОТм
| 4 | М |  |  | 8: 83.93; 10: 123.19; 11: 7.7; 12: 949 | [8 empty] | М
|  | ЗТ |  |  | 4: чел.-ч; 5: 36; 7: 52.8382 | [9 empty] | ЗТ
|  | ЗТм |  |  | 4: чел.-ч; 5: 0.4; 7: 0.58709 | [9 empty] | ЗТм
|  | Итого по расценке |  |  | 8: 557.69; 10: 818.54; 12: 36429 | [10 empty] | Итого по расценке
|  | ФОТ |  |  | 10: 504.05; 12: 33313 | [9 empty] | ФОТ
| Пр/812-049.3-2 | НР Электротехнические установки на других объектах |  |  | 4: %; 5: 102; 7: 102; 10: 514.13; 12: 33979 | [9 empty] | НР Электротехнические установки на других объектах
| Пр/774-049.3 | СП Электротехнические установки на других объектах |  |  | 4: %; 5: 51; 7: 51; 10: 257.07; 12: 16990 | [9 empty] | СП Электротехнические установки на других объектах
|  | Всего по позиции |  |  | 10: 1589.74; 12: 87398 | [11 empty] | Всего по позиции
104 | ФЕР13-03-002-04 | Огрунтовка металлических поверхностей за один раз: грунтовкой ГФ-021 |  |  | 4: 100 м2; 7: 0.2035 | [6 empty] | Огрунтовка металлических поверхностей за один раз: грунтовкой ГФ-021
| 1 | ОТ |  |  | 8: 56.55; 10: 11.51; 11: 66.09; 12: 761 | [8 empty] | ОТ
| 2 | ЭМ |  |  | 8: 9.22; 10: 1.88; 11: 13.36; 12: 25 | [8 empty] | ЭМ
| 3 | в т.ч. ОТм |  |  | 8: 0.22; 10: 0.04; 11: 66.09; 12: 3 | [8 empty] | в т.ч. ОТм
| 4 | М |  |  | 8: 152.04; 10: 30.94; 11: 7.7; 12: 238 | [8 empty] | М
|  | ЗТ |  |  | 4: чел.-ч; 5: 5.31; 7: 1.0806 | [9 empty] | ЗТ
|  | ЗТм |  |  | 4: чел.-ч; 5: 0.02; 7: 0.00407 | [9 empty] | ЗТм
|  | Итого по расценке |  |  | 8: 217.81; 10: 44.33; 12: 1024 | [10 empty] | Итого по расценке
|  | ФОТ |  |  | 10: 11.55; 12: 764 | [9 empty] | ФОТ
| Пр/812-013.0-2 | НР Защита строительных конструкций и оборудования от коррозии |  |  | 4: %; 5: 99; 7: 99; 10: 11.43; 12: 756 | [9 empty] | НР Защита строительных конструкций и оборудования от коррозии
| Пр/774-013.0 | СП Защита строительных конструкций и оборудования от коррозии |  |  | 4: %; 5: 51; 7: 51; 10: 5.89; 12: 390 | [9 empty] | СП Защита строительных конструкций и оборудования от коррозии
|  | Всего по позиции |  |  | 10: 61.65; 12: 2170 | [11 empty] | Всего по позиции
105 | ФЕР13-03-004-23 | Окраска металлических огрунтованных поверхностей: краской БТ-177 серебристой |  |  | 4: 100 м2; 7: 0.407 | [6 empty] | Окраска металлических огрунтованных поверхностей: краской БТ-177 серебристой
| 1 | ОТ |  |  | 8: 26.12; 10: 10.63; 11: 66.09; 12: 703 | [8 empty] | ОТ
| 2 | ЭМ |  |  | 8: 11.78; 10: 4.79; 11: 13.36; 12: 64 | [8 empty] | ЭМ
| 3 | в т.ч. ОТм |  |  | 8: 0.33; 10: 0.13; 11: 66.09; 12: 9 | [8 empty] | в т.ч. ОТм
| 4 | М |  |  | 8: 200.78; 10: 81.72; 11: 7.7; 12: 629 | [8 empty] | М
|  | ЗТ |  |  | 4: чел.-ч; 5: 2.88; 7: 1.1722 | [9 empty] | ЗТ
|  | ЗТм |  |  | 4: чел.-ч; 5: 0.03; 7: 0.01221 | [9 empty] | ЗТм
|  | Итого по расценке |  |  | 8: 238.68; 10: 97.14; 12: 1396 | [10 empty] | Итого по расценке
|  | ФОТ |  |  | 10: 10.76; 12: 712 | [9 empty] | ФОТ
| Пр/812-013.0-2 | НР Защита строительных конструкций и оборудования от коррозии |  |  | 4: %; 5: 99; 7: 99; 10: 10.65; 12: 705 | [9 empty] | НР Защита строительных конструкций и оборудования от коррозии
| Пр/774-013.0 | СП Защита строительных конструкций и оборудования от коррозии |  |  | 4: %; 5: 51; 7: 51; 10: 5.49; 12: 363 | [9 empty] | СП Защита строительных конструкций и оборудования от коррозии
|  | Всего по позиции |  |  | 10: 113.28; 12: 2464 | [11 empty] | Всего по позиции
106 | ФССЦ-23.5.02.02-0096 | Трубы стальные электросварные прямошовные со снятой фаской из стали марок БСт2кп-БСт4кп и БСт2пс-БСт4пс, наружный диаметр 273 мм, толщина стенки 8 мм |  |  | м |  |  | 17.1331 | 376.6 |  | 6452.32 | 7.7 | 49683 | [6 empty] | Трубы стальные электросварные прямошовные со снятой фаской из стали марок БСт2кп-БСт4кп и БСт2пс-БСт4пс, наружный диаметр 273 мм, толщина стенки 8 мм
|  | Всего по позиции |  |  | 10: 6452.32; 12: 49683 | [11 empty] | Всего по позиции
107 | ФССЦ-23.5.02.02-0090 | Трубы стальные электросварные прямошовные со снятой фаской из стали марок БСт2кп-БСт4кп и БСт2пс-БСт4пс, наружный диаметр 219 мм, толщина стенки 8 мм |  |  | м |  |  | 13.2554 | 299.5 |  | 3970.01 | 7.7 | 30569 | [6 empty] | Трубы стальные электросварные прямошовные со снятой фаской из стали марок БСт2кп-БСт4кп и БСт2пс-БСт4пс, наружный диаметр 219 мм, толщина стенки 8 мм
|  | Всего по позиции |  |  | 10: 3970.01; 12: 30569 | [11 empty] | Всего по позиции
108 | ФССЦ-08.3.05.02-0058 | Прокат толстолистовой горячекатаный в листах, марка стали Ст3, толщина 6-8 мм |  |  | т |  |  | 0.01023 | 5891.61 |  | 60.27 | 7.7 | 464 | [6 empty] | Прокат толстолистовой горячекатаный в листах, марка стали Ст3, толщина 6-8 мм
|  | Всего по позиции |  |  | 10: 60.27; 12: 464 | [11 empty] | Всего по позиции
109 | ФССЦ-08.3.05.02-0094 | Прокат толстолистовой горячекатаный в листах, марка стали Ст3пс, толщина 13-20 мм |  |  | т |  |  | 0.02732 | 5301.3 |  | 144.83 | 7.7 | 1115 | [6 empty] | Прокат толстолистовой горячекатаный в листах, марка стали Ст3пс, толщина 13-20 мм
|  | Всего по позиции |  |  | 10: 144.83; 12: 1115 | [11 empty] | Всего по позиции
110 | ФССЦ-08.3.11.01-0014 | Швеллеры № 12-40 сталь марки 18сп |  |  | т |  |  | 0.04204 | 5448.71 |  | 229.06 | 7.7 | 1764 | [6 empty] | Швеллеры № 12-40 сталь марки 18сп
|  | Всего по позиции |  |  | 10: 229.06; 12: 1764 | [11 empty] | Всего по позиции
111 | ФССЦ-08.3.08.02-0025 | Уголок горячекатаный, размер 75х75 мм |  |  | т |  |  | 0.00316 | 5531.93 |  | 17.48 | 7.7 | 135 | [6 empty] | Уголок горячекатаный, размер 75х75 мм
|  | Всего по позиции |  |  | 10: 17.48; 12: 135 | [11 empty] | Всего по позиции
112 | ФССЦ-08.3.04.02-0033 | Прокат из стали марки Ст3, горячекатаный, круглый, диаметр 30 мм |  |  | т |  |  | 0.00444 | 4979.1 |  | 22.11 | 7.7 | 170 | [6 empty] | Прокат из стали марки Ст3, горячекатаный, круглый, диаметр 30 мм
|  | Всего по позиции |  |  | 10: 22.11; 12: 170 | [11 empty] | Всего по позиции
113 | ФССЦ-08.3.05.02-0091 | Прокат толстолистовой горячекатаный в листах, марка стали Ст3кп, толщина 9-12 мм |  |  | т |  |  | 0.13184 | 5150.21 |  | 679 | 7.7 | 5228 | [6 empty] | Прокат толстолистовой горячекатаный в листах, марка стали Ст3кп, толщина 9-12 мм
|  | Всего по позиции |  |  | 10: 679; 12: 5228 | [11 empty] | Всего по позиции
114 | ФССЦ-01.7.15.03-0043 | Болты строительные анкерные с гайками |  |  | т |  |  | 0.0050092 | 25542.66 |  | 127.95 | 7.7 | 985 | [6 empty] | Болты строительные анкерные с гайками
|  | Всего по позиции |  |  | 10: 127.95; 12: 985 | [11 empty] | Всего по позиции
115 | ФССЦ-04.3.01.05-0001 | Раствор грунтовый (шлам) |  |  | м3 |  |  | 0.9705 | 254 |  | 246.51 | 7.7 | 1898 | [6 empty] | Раствор грунтовый (шлам)
|  | Всего по позиции |  |  | 10: 246.51; 12: 1898 | [11 empty] | Всего по позиции
116 * | Материал Заказчика | Изолятор натяжной ЛК-70/10 Б 4 |  |  | 4: шт; 7: 3; 11: 7.7 | [6 empty] | Изолятор натяжной ЛК-70/10 Б 4
|  | Всего по позиции |  |  | 10: 0; 12: 0 | [11 empty] | Всего по позиции
117 * | Материал Заказчика | Зажим анкерный SO 85 |  |  | 4: шт; 7: 3; 11: 7.7 | [6 empty] | Зажим анкерный SO 85
|  | Всего по позиции |  |  | 10: 0; 12: 0 | [11 empty] | Всего по позиции
118 * | Материал Заказчика | Серьга СРС-7-16 |  |  | 4: шт; 7: 3; 11: 7.7 | [6 empty] | Серьга СРС-7-16
|  | Всего по позиции |  |  | 10: 0; 12: 0 | [11 empty] | Всего по позиции
119 * | Материал Заказчика | Изолятор штыревой ШФ-20УО |  |  | 4: шт; 7: 3; 11: 7.7 | [6 empty] | Изолятор штыревой ШФ-20УО
|  | Всего по позиции |  |  | 10: 0; 12: 0 | [11 empty] | Всего по позиции
120 * | Материал Заказчика | Вязка спиральная 35-50мм2 СО-35 |  |  | 4: шт; 7: 6; 11: 7.7 | [6 empty] | Вязка спиральная 35-50мм2 СО-35
|  | Всего по позиции |  |  | 10: 0; 12: 0 | [11 empty] | Всего по позиции
121 | ФССЦ-20.1.02.23-0091 | Информационный плакат |  |  | 100 шт |  |  | 0.02 | 4000 |  | 80 | 7.7 | 616 | [6 empty] | Информационный плакат
|  | Всего по позиции |  |  | 10: 80; 12: 616 | [11 empty] | Всего по позиции
Установка выключателя нагрузки | [18 empty] | Установка выключателя нагрузки
122 | ФЕРм08-02-305-04 | Траверса на опоре | [17 empty] | Траверса на опоре | bar: 4; 7
| Приказ от 07.07.2022 № 557/пр прил.8 табл.1 п.5 | Производство работ осуществляется в стесненных условиях населенных пунктов ОЗП=1,15; ЭМ=1,15 к расх.; ЗПМ=1,15; ТЗ=1,15; ТЗМ=1,15 | [18 empty] | Производство работ осуществляется в стесненных условиях населенных пунктов ОЗП=1,15; ЭМ=1,15 к расх.; ЗПМ=1,15; ТЗ=1,15; ТЗМ=1,15
| 1 | ОТ |  |  | 8: 3.21; 9: 1.15; 10: 3.69; 11: 66.09; 12: 244 | [8 empty] | ОТ
| 2 | ЭМ |  |  | 8: 17.31; 9: 1.15; 10: 19.91; 11: 13.36; 12: 266 | [8 empty] | ЭМ
| 3 | в т.ч. ОТм |  |  | 8: 2.03; 9: 1.15; 10: 2.33; 11: 66.09; 12: 154 | [8 empty] | в т.ч. ОТм
| 4 | М |  |  | 8: 0.06; 10: 0.06; 11: 7.7 | [8 empty] | М
|  | ЗТ |  |  | 4: чел.-ч; 5: 0.35; 6: 1.15; 7: 0.4025 | [9 empty] | ЗТ
|  | ЗТм |  |  | 4: чел.-ч; 5: 0.15; 6: 1.15; 7: 0.1725 | [9 empty] | ЗТм
|  | Итого по расценке |  |  | 8: 20.58; 10: 23.66; 12: 510 | [10 empty] | Итого по расценке
|  | ФОТ |  |  | 10: 6.02; 12: 398 | [9 empty] | ФОТ
| Пр/812-049.3-2 | НР Электротехнические установки на других объектах |  |  | 4: %; 5: 102; 7: 102; 10: 6.14; 12: 406 | [9 empty] | НР Электротехнические установки на других объектах
| Пр/774-049.3 | СП Электротехнические установки на других объектах |  |  | 4: %; 5: 51; 7: 51; 10: 3.07; 12: 203 | [9 empty] | СП Электротехнические установки на других объектах
|  | Всего по позиции |  |  | 10: 32.87; 12: 1119 | [11 empty] | Всего по позиции
123 | ФССЦ-07.2.07.04-0002 | Конструкции стальные индивидуальные листовые сварные из стали, толщина 3-10 мм, масса до 0,1 т |  |  | т |  |  | 0.03895 | 10508 |  | 409.29 | 7.7 | 3152 | [6 empty] | Конструкции стальные индивидуальные листовые сварные из стали, толщина 3-10 мм, масса до 0,1 т
|  | Всего по позиции |  |  | 10: 409.29; 12: 3152 | [11 empty] | Всего по позиции
124 | ФССЦ-01.7.15.11-0023 | Шайбы, диаметр 16 мм |  |  | кг |  |  | 0.096 | 27.62 |  | 2.65 | 7.7 | 20 | [6 empty] | Шайбы, диаметр 16 мм
|  | Всего по позиции |  |  | 10: 2.65; 12: 20 | [11 empty] | Всего по позиции
125 | ФССЦ-01.7.15.05-0015 | Гайки шестигранные, диаметр резьбы 16-18 мм |  |  | т |  |  | 0.0001291 | 10080.84 |  | 1.3 | 7.7 | 10 | [6 empty] | Гайки шестигранные, диаметр резьбы 16-18 мм
|  | Всего по позиции |  |  | 10: 1.3; 12: 10 | [11 empty] | Всего по позиции
126 | ФЕРм08-01-058-01 | Выключатель нагрузки с приводом: ручным | [17 empty] | Выключатель нагрузки с приводом: ручным | bar: 4; 7
| Приказ от 07.07.2022 № 557/пр прил.8 табл.1 п.5 | Производство работ осуществляется в стесненных условиях населенных пунктов ОЗП=1,15; ЭМ=1,15 к расх.; ЗПМ=1,15; ТЗ=1,15; ТЗМ=1,15 | [18 empty] | Производство работ осуществляется в стесненных условиях населенных пунктов ОЗП=1,15; ЭМ=1,15 к расх.; ЗПМ=1,15; ТЗ=1,15; ТЗМ=1,15
| 1 | ОТ |  |  | 8: 59.55; 9: 1.15; 10: 68.48; 11: 66.09; 12: 4526 | [8 empty] | ОТ
| 2 | ЭМ |  |  | 8: 28.13; 9: 1.15; 10: 32.35; 11: 13.36; 12: 432 | [8 empty] | ЭМ
| 3 | в т.ч. ОТм |  |  | 8: 3.3; 9: 1.15; 10: 3.8; 11: 66.09; 12: 251 | [8 empty] | в т.ч. ОТм
| 4 | М |  |  | 8: 34.58; 10: 34.58; 11: 7.7; 12: 266 | [8 empty] | М
|  | ЗТ |  |  | 4: чел.-ч; 5: 6.19; 6: 1.15; 7: 7.1185 | [9 empty] | ЗТ
|  | ЗТм |  |  | 4: чел.-ч; 5: 0.27; 6: 1.15; 7: 0.3105 | [9 empty] | ЗТм
|  | Итого по расценке |  |  | 8: 122.26; 10: 135.41; 12: 5224 | [10 empty] | Итого по расценке
|  | ФОТ |  |  | 10: 72.28; 12: 4777 | [9 empty] | ФОТ
| Пр/812-049.3-2 | НР Электротехнические установки на других объектах |  |  | 4: %; 5: 102; 7: 102; 10: 73.73; 12: 4873 | [9 empty] | НР Электротехнические установки на других объектах
| Пр/774-049.3 | СП Электротехнические установки на других объектах |  |  | 4: %; 5: 51; 7: 51; 10: 36.86; 12: 2436 | [9 empty] | СП Электротехнические установки на других объектах
|  | Всего по позиции |  |  | 10: 246; 12: 12533 | [11 empty] | Всего по позиции
127 | ФЕРп01-03-008-01 | Выключатель: нагрузки напряжением до 11 кВ | [17 empty] | Выключатель: нагрузки напряжением до 11 кВ | bar: 4; 7
| 1 | ОТ |  |  | 8: 98.92; 10: 98.92; 11: 66.09; 12: 6538 | [8 empty] | ОТ
|  | ЗТ |  |  | 4: чел.-ч; 5: 8.1; 7: 8.1 | [9 empty] | ЗТ
|  | Итого по расценке |  |  | 8: 98.92; 10: 98.92; 12: 6538 | [10 empty] | Итого по расценке
|  | ФОТ |  |  | 10: 98.92; 12: 6538 | [9 empty] | ФОТ
| Пр/812-083.0-2 | НР Пусконаладочные работы: 'вхолостую' - 80%, 'под нагрузкой' - 20% |  |  | 4: %; 5: 78; 7: 78; 10: 77.16; 12: 5100 | [9 empty] | НР Пусконаладочные работы: 'вхолостую' - 80%, 'под нагрузкой' - 20%
| Пр/774-083.0 | СП Пусконаладочные работы: 'вхолостую' - 80%, 'под нагрузкой' - 20% |  |  | 4: %; 5: 36; 7: 36; 10: 35.61; 12: 2354 | [9 empty] | СП Пусконаладочные работы: 'вхолостую' - 80%, 'под нагрузкой' - 20%
|  | Всего по позиции |  |  | 10: 211.69; 12: 13992 | [11 empty] | Всего по позиции
128 О | ТЦ_102_46_4629003691_25.06.2023_02 | Выключатель нагрузки ВН-16 (в к-те с приводом) |  |  | шт |  |  | 1 | 43441.28 |  | 7006.61 | 6.2 | 43441 | [6 empty] | Выключатель нагрузки ВН-16 (в к-те с приводом)
|  | Цена=42176,00*1,03 | [23 empty] | Цена=42176,00*1,03
|  | Всего по позиции |  |  | 10: 7006.61; 12: 43441 | [11 empty] | Всего по позиции
129 | ФССЦ-20.1.01.02-0048 | Зажим аппаратный прессуемый: А2А-95-2 |  |  | 100 шт |  |  | 0.06 | 2161 |  | 129.66 | 7.7 | 998 | [6 empty] | Зажим аппаратный прессуемый: А2А-95-2
|  | Всего по позиции |  |  | 10: 129.66; 12: 998 | [11 empty] | Всего по позиции
130 | ФССЦ-23.5.02.02-0023 | Трубы стальные электросварные прямошовные со снятой фаской из стали марок БСт2кп-БСт4кп и БСт2пс-БСт4пс, наружный диаметр 20 мм, толщина стенки 2 мм |  |  | м |  |  | 6.5 | 6.34 |  | 41.21 | 7.7 | 317 | [6 empty] | Трубы стальные электросварные прямошовные со снятой фаской из стали марок БСт2кп-БСт4кп и БСт2пс-БСт4пс, наружный диаметр 20 мм, толщина стенки 2 мм
|  | Всего по позиции |  |  | 10: 41.21; 12: 317 | [11 empty] | Всего по позиции
131 | ФССЦ-01.7.04.04-0001 | Замки для запирания металлических дверей, щитов и пультов с ключом, типа ЗЩУЗ |  |  | шт |  |  | 1 | 99.1 |  | 99.1 | 7.7 | 763 | [6 empty] | Замки для запирания металлических дверей, щитов и пультов с ключом, типа ЗЩУЗ
|  | Всего по позиции |  |  | 10: 99.1; 12: 763 | [11 empty] | Всего по позиции
Подвеска проводов | [18 empty] | Подвеска проводов
132 | ФЕР33-04-009-06 | Подвеска проводов ВЛ 6-10 кВ в населенной местности сечением: свыше 35 мм2 с помощью механизмов, (3 провода) при 10 опорах на км линии |  |  | 4: км; 7: 0.5805 | [6 empty] | Подвеска проводов ВЛ 6-10 кВ в населенной местности сечением: свыше 35 мм2 с помощью механизмов, (3 провода) при 10 опорах на км линии
| Приказ от 07.07.2022 № 557/пр прил.8 табл.1 п.5 | Производство работ осуществляется в стесненных условиях населенных пунктов ОЗП=1,15; ЭМ=1,15 к расх.; ЗПМ=1,15; ТЗ=1,15; ТЗМ=1,15 | [18 empty] | Производство работ осуществляется в стесненных условиях населенных пунктов ОЗП=1,15; ЭМ=1,15 к расх.; ЗПМ=1,15; ТЗ=1,15; ТЗМ=1,15
| 1 | ОТ |  |  | 8: 485.96; 9: 1.15; 10: 324.41; 11: 66.09; 12: 21440 | [8 empty] | ОТ
| 2 | ЭМ |  |  | 8: 1769.36; 9: 1.15; 10: 1181.18; 11: 13.36; 12: 15781 | [8 empty] | ЭМ
| 3 | в т.ч. ОТм |  |  | 8: 256.71; 9: 1.15; 10: 171.37; 11: 66.09; 12: 11326 | [8 empty] | в т.ч. ОТм
| 4 | М |  |  | 8: 404.59; 10: 234.86; 11: 7.7; 12: 1808 | [8 empty] | М
|  | ЗТ |  |  | 4: чел.-ч; 5: 51.1; 6: 1.15; 7: 34.1131 | [9 empty] | ЗТ
|  | ЗТм |  |  | 4: чел.-ч; 5: 22.73; 6: 1.15; 7: 15.174 | [9 empty] | ЗТм
|  | Итого по расценке |  |  | 8: 2659.91; 10: 1740.45; 12: 39029 | [10 empty] | Итого по расценке
|  | ФОТ |  |  | 10: 495.78; 12: 32766 | [9 empty] | ФОТ
| Пр/812-027.0-2 | НР Линии электропередачи |  |  | 4: %; 5: 108; 7: 108; 10: 535.44; 12: 35387 | [9 empty] | НР Линии электропередачи
| Пр/774-027.0 | СП Линии электропередачи |  |  | 4: %; 5: 60; 7: 60; 10: 297.47; 12: 19660 | [9 empty] | СП Линии электропередачи
|  | Всего по позиции |  |  | 10: 2573.36; 12: 94076 | [11 empty] | Всего по позиции
133 * | Материал Заказчика | Провод изолированный самонесущий СИП-3 1х50 |  |  | 4: км; 7: 2.19; 11: 7.7 | [6 empty] | Провод изолированный самонесущий СИП-3 1х50
|  | Всего по позиции |  |  | 10: 0; 12: 0 | [11 empty] | Всего по позиции
134 | ФЕР33-04-011-06 | Подвеска проводов ВЛ 10 кВ на переходах через препятствия: автомобильные дороги 1 и 2 категории |  |  | 4: переход; 7: 4 | [6 empty] | Подвеска проводов ВЛ 10 кВ на переходах через препятствия: автомобильные дороги 1 и 2 категории
| 1 | ОТ |  |  | 8: 127.6; 10: 510.4; 11: 66.09; 12: 33732 | [8 empty] | ОТ
| 2 | ЭМ |  |  | 8: 46; 10: 184; 11: 13.36; 12: 2458 | [8 empty] | ЭМ
| 3 | в т.ч. ОТм |  |  | 8: 8.12; 10: 32.48; 11: 66.09; 12: 2147 | [8 empty] | в т.ч. ОТм
|  | ЗТ |  |  | 4: чел.-ч; 5: 13.9; 7: 55.6 | [9 empty] | ЗТ
|  | ЗТм |  |  | 4: чел.-ч; 5: 0.7; 7: 2.8 | [9 empty] | ЗТм
|  | Итого по расценке |  |  | 8: 173.6; 10: 694.4; 12: 36190 | [10 empty] | Итого по расценке
|  | ФОТ |  |  | 10: 542.88; 12: 35879 | [9 empty] | ФОТ
| Пр/812-027.0-2 | НР Линии электропередачи |  |  | 4: %; 5: 108; 7: 108; 10: 586.31; 12: 38749 | [9 empty] | НР Линии электропередачи
| Пр/774-027.0 | СП Линии электропередачи |  |  | 4: %; 5: 60; 7: 60; 10: 325.73; 12: 21527 | [9 empty] | СП Линии электропередачи
|  | Всего по позиции |  |  | 10: 1606.44; 12: 96466 | [11 empty] | Всего по позиции
Монтаж ОПН | [18 empty] | Монтаж ОПН
135 | ФЕР33-04-018-01 | Монтаж ограничителей перенапряжения нелинейных (ОПН) на линиях электропередачи до 10 кВ: с использованием автогидроподъемника |  |  | 4: 10 опор; 7: 0.2 | [6 empty] | Монтаж ограничителей перенапряжения нелинейных (ОПН) на линиях электропередачи до 10 кВ: с использованием автогидроподъемника
| Приказ от 07.07.2022 № 557/пр прил.8 табл.1 п.5 | Производство работ осуществляется в стесненных условиях населенных пунктов ОЗП=1,15; ЭМ=1,15 к расх.; ЗПМ=1,15; ТЗ=1,15; ТЗМ=1,15 | [18 empty] | Производство работ осуществляется в стесненных условиях населенных пунктов ОЗП=1,15; ЭМ=1,15 к расх.; ЗПМ=1,15; ТЗ=1,15; ТЗМ=1,15
| 1 | ОТ |  |  | 8: 70.56; 9: 1.15; 10: 16.23; 11: 66.09; 12: 1073 | [8 empty] | ОТ
| 2 | ЭМ |  |  | 8: 291.76; 9: 1.15; 10: 67.1; 11: 13.36; 12: 896 | [8 empty] | ЭМ
| 3 | в т.ч. ОТм |  |  | 8: 35.96; 9: 1.15; 10: 8.27; 11: 66.09; 12: 547 | [8 empty] | в т.ч. ОТм
| 4 | М |  |  | 8: 47.98; 10: 9.6; 11: 7.7; 12: 74 | [8 empty] | М
|  | ЗТ |  |  | 4: чел.-ч; 5: 7.42; 6: 1.15; 7: 1.7066 | [9 empty] | ЗТ
|  | ЗТм |  |  | 4: чел.-ч; 5: 3.55; 6: 1.15; 7: 0.8165 | [9 empty] | ЗТм
|  | Итого по расценке |  |  | 8: 410.3; 10: 92.93; 12: 2043 | [10 empty] | Итого по расценке
|  | ФОТ |  |  | 10: 24.5; 12: 1620 | [9 empty] | ФОТ
| Пр/812-027.0-2 | НР Линии электропередачи |  |  | 4: %; 5: 108; 7: 108; 10: 26.46; 12: 1750 | [9 empty] | НР Линии электропередачи
| Пр/774-027.0 | СП Линии электропередачи |  |  | 4: %; 5: 60; 7: 60; 10: 14.7; 12: 972 | [9 empty] | СП Линии электропередачи
|  | Всего по позиции |  |  | 10: 134.09; 12: 4765 | [11 empty] | Всего по позиции
136 * | Материал Заказчика | Устройство защиты от дуги (применяется с натяжными изоляторами) SDI 27.1 |  |  | 4: шт; 7: 6; 11: 7.7 | [6 empty] | Устройство защиты от дуги (применяется с натяжными изоляторами) SDI 27.1
|  | Всего по позиции |  |  | 10: 0; 12: 0 | [11 empty] | Всего по позиции
Монтаж зажимов для ПЗ | [18 empty] | Монтаж зажимов для ПЗ
137 | ФЕР33-04-030-01 | Установка разрядников: с помощью механизмов |  |  | 4: компл; 7: 2 | [6 empty] | Установка разрядников: с помощью механизмов
| Приказ от 07.07.2022 № 557/пр прил.8 табл.1 п.5 | Производство работ осуществляется в стесненных условиях населенных пунктов ОЗП=1,15; ЭМ=1,15 к расх.; ЗПМ=1,15; ТЗ=1,15; ТЗМ=1,15 | [18 empty] | Производство работ осуществляется в стесненных условиях населенных пунктов ОЗП=1,15; ЭМ=1,15 к расх.; ЗПМ=1,15; ТЗ=1,15; ТЗМ=1,15
| 1 | ОТ |  |  | 8: 33.31; 9: 1.15; 10: 76.61; 11: 66.09; 12: 5063 | [8 empty] | ОТ
| 2 | ЭМ |  |  | 8: 84.35; 9: 1.15; 10: 194.01; 11: 13.36; 12: 2592 | [8 empty] | ЭМ
| 3 | в т.ч. ОТм |  |  | 8: 11.1; 9: 1.15; 10: 25.53; 11: 66.09; 12: 1687 | [8 empty] | в т.ч. ОТм
| 4 | М |  |  | 8: 2.86; 10: 5.72; 11: 7.7; 12: 44 | [8 empty] | М
|  | ЗТ |  |  | 4: чел.-ч; 5: 3.76; 6: 1.15; 7: 8.648 | [9 empty] | ЗТ
|  | ЗТм |  |  | 4: чел.-ч; 5: 1.07; 6: 1.15; 7: 2.461 | [9 empty] | ЗТм
|  | Итого по расценке |  |  | 8: 120.52; 10: 276.34; 12: 7699 | [10 empty] | Итого по расценке
|  | ФОТ |  |  | 10: 102.14; 12: 6750 | [9 empty] | ФОТ
| Пр/812-027.0-2 | НР Линии электропередачи |  |  | 4: %; 5: 108; 7: 108; 10: 110.31; 12: 7290 | [9 empty] | НР Линии электропередачи
| Пр/774-027.0 | СП Линии электропередачи |  |  | 4: %; 5: 60; 7: 60; 10: 61.28; 12: 4050 | [9 empty] | СП Линии электропередачи
|  | Всего по позиции |  |  | 10: 447.93; 12: 19039 | [11 empty] | Всего по позиции
138 * | Материал Заказчика | Зажим переносного заземления |  |  | 4: шт; 7: 6; 11: 7.7 | [6 empty] | Зажим переносного заземления
|  | Всего по позиции |  |  | 10: 0; 12: 0 | [11 empty] | Всего по позиции
Заземление | [18 empty] | Заземление
139 | ФЕР01-02-057-02 | Разработка грунта вручную в траншеях глубиной до 2 м без креплений с откосами, группа грунтов: 2 |  |  | 4: 100 м3; 7: 0.0562 | [6 empty] | Разработка грунта вручную в траншеях глубиной до 2 м без креплений с откосами, группа грунтов: 2
| Приказ от 07.07.2022 № 557/пр прил.8 табл.1 п.5 | Производство работ осуществляется в стесненных условиях населенных пунктов ОЗП=1,15; ЭМ=1,15 к расх.; ЗПМ=1,15; ТЗ=1,15; ТЗМ=1,15 | [18 empty] | Производство работ осуществляется в стесненных условиях населенных пунктов ОЗП=1,15; ЭМ=1,15 к расх.; ЗПМ=1,15; ТЗ=1,15; ТЗМ=1,15
| 1 | ОТ |  |  | 8: 1201.2; 9: 1.15; 10: 77.63; 11: 66.09; 12: 5131 | [8 empty] | ОТ
|  | ЗТ |  |  | 4: чел.-ч; 5: 154; 6: 1.15; 7: 9.953 | [9 empty] | ЗТ
|  | Итого по расценке |  |  | 8: 1201.2; 10: 77.63; 12: 5131 | [10 empty] | Итого по расценке
|  | ФОТ |  |  | 10: 77.63; 12: 5131 | [9 empty] | ФОТ
| Пр/812-001.2-2 | НР Земляные работы, выполняемые ручным способом |  |  | 4: %; 5: 93; 7: 93; 10: 72.2; 12: 4772 | [9 empty] | НР Земляные работы, выполняемые ручным способом
| Пр/774-001.2 | СП Земляные работы, выполняемые ручным способом |  |  | 4: %; 5: 40; 7: 40; 10: 31.05; 12: 2052 | [9 empty] | СП Земляные работы, выполняемые ручным способом
|  | Всего по позиции |  |  | 10: 180.88; 12: 11955 | [11 empty] | Всего по позиции
140 | ФЕР33-04-015-01 | Устройство шин заземления опор ВЛ и подстанций |  |  | 4: 10 м; 7: 3 | [6 empty] | Устройство шин заземления опор ВЛ и подстанций
| Приказ от 07.07.2022 № 557/пр прил.8 табл.1 п.5 | Производство работ осуществляется в стесненных условиях населенных пунктов ОЗП=1,15; ЭМ=1,15 к расх.; ЗПМ=1,15; ТЗ=1,15; ТЗМ=1,15 | [18 empty] | Производство работ осуществляется в стесненных условиях населенных пунктов ОЗП=1,15; ЭМ=1,15 к расх.; ЗПМ=1,15; ТЗ=1,15; ТЗМ=1,15
| 1 | ОТ |  |  | 8: 15.23; 9: 1.15; 10: 52.54; 11: 66.09; 12: 3472 | [8 empty] | ОТ
| 2 | ЭМ |  |  | 8: 1.36; 9: 1.15; 10: 4.69; 11: 13.36; 12: 63 | [8 empty] | ЭМ
| 3 | в т.ч. ОТм |  |  | 8: 0.12; 9: 1.15; 10: 0.41; 11: 66.09; 12: 27 | [8 empty] | в т.ч. ОТм
| 4 | М |  |  | 8: 1.24; 10: 3.72; 11: 7.7; 12: 29 | [8 empty] | М
|  | ЗТ |  |  | 4: чел.-ч; 5: 1.8; 6: 1.15; 7: 6.21 | [9 empty] | ЗТ
|  | ЗТм |  |  | 4: чел.-ч; 5: 0.01; 6: 1.15; 7: 0.0345 | [9 empty] | ЗТм
|  | Итого по расценке |  |  | 8: 17.83; 10: 60.95; 12: 3564 | [10 empty] | Итого по расценке
|  | ФОТ |  |  | 10: 52.95; 12: 3499 | [9 empty] | ФОТ
| Пр/812-027.0-2 | НР Линии электропередачи |  |  | 4: %; 5: 108; 7: 108; 10: 57.19; 12: 3779 | [9 empty] | НР Линии электропередачи
| Пр/774-027.0 | СП Линии электропередачи |  |  | 4: %; 5: 60; 7: 60; 10: 31.77; 12: 2099 | [9 empty] | СП Линии электропередачи
|  | Всего по позиции |  |  | 10: 149.91; 12: 9442 | [11 empty] | Всего по позиции
141 | ФССЦ-08.3.04.02-0093 | Круг стальной горячекатаный, марка стали ВСт3пс5-1, диаметр 12 мм |  |  | т |  |  | 0.02664 | 5230.01 |  | 139.33 | 7.7 | 1073 | [6 empty] | Круг стальной горячекатаный, марка стали ВСт3пс5-1, диаметр 12 мм
|  | Всего по позиции |  |  | 10: 139.33; 12: 1073 | [11 empty] | Всего по позиции
142 | ФЕР01-02-061-01 | Засыпка вручную траншей, пазух котлованов и ям, группа грунтов: 1 |  |  | 4: 100 м3; 7: 0.0562 | [6 empty] | Засыпка вручную траншей, пазух котлованов и ям, группа грунтов: 1
| Приказ от 07.07.2022 № 557/пр прил.8 табл.1 п.5 | Производство работ осуществляется в стесненных условиях населенных пунктов ОЗП=1,15; ЭМ=1,15 к расх.; ЗПМ=1,15; ТЗ=1,15; ТЗМ=1,15 | [18 empty] | Производство работ осуществляется в стесненных условиях населенных пунктов ОЗП=1,15; ЭМ=1,15 к расх.; ЗПМ=1,15; ТЗ=1,15; ТЗМ=1,15
| 1 | ОТ |  |  | 8: 663.75; 9: 1.15; 10: 42.9; 11: 66.09; 12: 2835 | [8 empty] | ОТ
|  | ЗТ |  |  | 4: чел.-ч; 5: 88.5; 6: 1.15; 7: 5.7198 | [9 empty] | ЗТ
|  | Итого по расценке |  |  | 8: 663.75; 10: 42.9; 12: 2835 | [10 empty] | Итого по расценке
|  | ФОТ |  |  | 10: 42.9; 12: 2835 | [9 empty] | ФОТ
| Пр/812-001.2-2 | НР Земляные работы, выполняемые ручным способом |  |  | 4: %; 5: 93; 7: 93; 10: 39.9; 12: 2637 | [9 empty] | НР Земляные работы, выполняемые ручным способом
| Пр/774-001.2 | СП Земляные работы, выполняемые ручным способом |  |  | 4: %; 5: 40; 7: 40; 10: 17.16; 12: 1134 | [9 empty] | СП Земляные работы, выполняемые ручным способом
|  | Всего по позиции |  |  | 10: 99.96; 12: 6606 | [11 empty] | Всего по позиции
143 | ФЕР33-03-004-02 | Забивка вертикальных заземлителей вручную на глубину до 3 м |  |  | 4: шт; 7: 2 | [6 empty] | Забивка вертикальных заземлителей вручную на глубину до 3 м
| Приказ от 07.07.2022 № 557/пр прил.8 табл.1 п.5 | Производство работ осуществляется в стесненных условиях населенных пунктов ОЗП=1,15; ЭМ=1,15 к расх.; ЗПМ=1,15; ТЗ=1,15; ТЗМ=1,15 | [18 empty] | Производство работ осуществляется в стесненных условиях населенных пунктов ОЗП=1,15; ЭМ=1,15 к расх.; ЗПМ=1,15; ТЗ=1,15; ТЗМ=1,15
| 1 | ОТ |  |  | 8: 5.67; 9: 1.15; 10: 13.04; 11: 66.09; 12: 862 | [8 empty] | ОТ
| 2 | ЭМ |  |  | 8: 1.68; 9: 1.15; 10: 3.86; 11: 13.36; 12: 52 | [8 empty] | ЭМ
| 4 | М |  |  | 8: 32.85; 10: 65.7; 11: 7.7; 12: 506 | [8 empty] | М
|  | ЗТ |  |  | 4: чел.-ч; 5: 0.67; 6: 1.15; 7: 1.541 | [9 empty] | ЗТ
|  | Итого по расценке |  |  | 8: 40.2; 10: 82.6; 12: 1420 | [10 empty] | Итого по расценке
|  | ФОТ |  |  | 10: 13.04; 12: 862 | [9 empty] | ФОТ
| Пр/812-027.0-2 | НР Линии электропередачи |  |  | 4: %; 5: 108; 7: 108; 10: 14.08; 12: 931 | [9 empty] | НР Линии электропередачи
| Пр/774-027.0 | СП Линии электропередачи |  |  | 4: %; 5: 60; 7: 60; 10: 7.82; 12: 517 | [9 empty] | СП Линии электропередачи
|  | Всего по позиции |  |  | 10: 104.5; 12: 2868 | [11 empty] | Всего по позиции
144 | ФССЦ-08.3.04.02-0096 | Круг стальной горячекатаный, марка стали ВСт3пс5-1, диаметр 18 мм |  |  | т |  |  | 0.0152 | 5230.01 |  | 79.5 | 7.7 | 612 | [6 empty] | Круг стальной горячекатаный, марка стали ВСт3пс5-1, диаметр 18 мм
|  | Всего по позиции |  |  | 10: 79.5; 12: 612 | [11 empty] | Всего по позиции
Испытания и пусконаладочные работы ВЛ-6(10) кВ | [18 empty] | Испытания и пусконаладочные работы ВЛ-6(10) кВ
145 | ФЕРп01-11-011-01 | Проверка наличия цепи между заземлителями и заземленными элементами |  |  | 4: 100 измерений; 7: 0.02 | [6 empty] | Проверка наличия цепи между заземлителями и заземленными элементами
| 1 | ОТ |  |  | 8: 165.95; 10: 3.32; 11: 66.09; 12: 219 | [8 empty] | ОТ
|  | ЗТ |  |  | 4: чел.-ч; 5: 12.96; 7: 0.2592 | [9 empty] | ЗТ
|  | Итого по расценке |  |  | 8: 165.95; 10: 3.32; 12: 219 | [10 empty] | Итого по расценке
|  | ФОТ |  |  | 10: 3.32; 12: 219 | [9 empty] | ФОТ
| Пр/812-083.0-2 | НР Пусконаладочные работы: 'вхолостую' - 80%, 'под нагрузкой' - 20% |  |  | 4: %; 5: 78; 7: 78; 10: 2.59; 12: 171 | [9 empty] | НР Пусконаладочные работы: 'вхолостую' - 80%, 'под нагрузкой' - 20%
| Пр/774-083.0 | СП Пусконаладочные работы: 'вхолостую' - 80%, 'под нагрузкой' - 20% |  |  | 4: %; 5: 36; 7: 36; 10: 1.2; 12: 79 | [9 empty] | СП Пусконаладочные работы: 'вхолостую' - 80%, 'под нагрузкой' - 20%
|  | Всего по позиции |  |  | 10: 7.11; 12: 469 | [11 empty] | Всего по позиции
146 | ФЕРп01-11-010-01 | Измерение сопротивления растеканию тока: заземлителя |  |  | 4: измерение; 7: 2 | [6 empty] | Измерение сопротивления растеканию тока: заземлителя
| 1 | ОТ |  |  | 8: 12.81; 10: 25.62; 11: 66.09; 12: 1693 | [8 empty] | ОТ
|  | ЗТ |  |  | 4: чел.-ч; 5: 1; 7: 2 | [9 empty] | ЗТ
|  | Итого по расценке |  |  | 8: 12.81; 10: 25.62; 12: 1693 | [10 empty] | Итого по расценке
|  | ФОТ |  |  | 10: 25.62; 12: 1693 | [9 empty] | ФОТ
| Пр/812-083.0-2 | НР Пусконаладочные работы: 'вхолостую' - 80%, 'под нагрузкой' - 20% |  |  | 4: %; 5: 78; 7: 78; 10: 19.98; 12: 1321 | [9 empty] | НР Пусконаладочные работы: 'вхолостую' - 80%, 'под нагрузкой' - 20%
| Пр/774-083.0 | СП Пусконаладочные работы: 'вхолостую' - 80%, 'под нагрузкой' - 20% |  |  | 4: %; 5: 36; 7: 36; 10: 9.22; 12: 609 | [9 empty] | СП Пусконаладочные работы: 'вхолостую' - 80%, 'под нагрузкой' - 20%
|  | Всего по позиции |  |  | 10: 54.82; 12: 3623 | [11 empty] | Всего по позиции
147 | ФЕРп01-11-024-02 | Фазировка электрической линии или трансформатора с сетью напряжением: свыше 1 кВ | [17 empty] | Фазировка электрической линии или трансформатора с сетью напряжением: свыше 1 кВ | bar: 4; 7
| 1 | ОТ |  |  | 8: 20.75; 10: 20.75; 11: 66.09; 12: 1371 | [8 empty] | ОТ
|  | ЗТ |  |  | 4: чел.-ч; 5: 1.62; 7: 1.62 | [9 empty] | ЗТ
|  | Итого по расценке |  |  | 8: 20.75; 10: 20.75; 12: 1371 | [10 empty] | Итого по расценке
|  | ФОТ |  |  | 10: 20.75; 12: 1371 | [9 empty] | ФОТ
| Пр/812-083.0-2 | НР Пусконаладочные работы: 'вхолостую' - 80%, 'под нагрузкой' - 20% |  |  | 4: %; 5: 78; 7: 78; 10: 16.19; 12: 1069 | [9 empty] | НР Пусконаладочные работы: 'вхолостую' - 80%, 'под нагрузкой' - 20%
| Пр/774-083.0 | СП Пусконаладочные работы: 'вхолостую' - 80%, 'под нагрузкой' - 20% |  |  | 4: %; 5: 36; 7: 36; 10: 7.47; 12: 494 | [9 empty] | СП Пусконаладочные работы: 'вхолостую' - 80%, 'под нагрузкой' - 20%
|  | Всего по позиции |  |  | 10: 44.41; 12: 2934 | [11 empty] | Всего по позиции
|  | Итоги по смете: | [24 empty] | Итоги по смете:
|  | Итого прямые затраты (справочно) |  |  | 10: 43544.71; 12: 685705 | [14 empty] | Итого прямые затраты (справочно)
|  | в том числе: | [25 empty] | в том числе:
|  | Оплата труда рабочих |  |  | 10: 4857.49; 12: 321032 | [14 empty] | Оплата труда рабочих
|  | Эксплуатация машин |  |  | 10: 11799.87; 12: 157644 | [14 empty] | Эксплуатация машин
|  | в том числе оплата труда машинистов (Отм) |  |  | 10: 1254.05; 12: 82881 | [14 empty] | в том числе оплата труда машинистов (Отм)
|  | Материалы |  |  | 10: 26887.35; 12: 207029 | [14 empty] | Материалы
|  | Строительные работы |  |  | 10: 50872.23; 12: 1196155 | [14 empty] | Строительные работы
|  | в том числе: | [25 empty] | в том числе:
|  | оплата труда |  |  | 10: 3972.63; 12: 262551 | [14 empty] | оплата труда
|  | эксплуатация машин и механизмов |  |  | 10: 11516.59; 12: 153860 | [14 empty] | эксплуатация машин и механизмов
|  | в том числе оплата труда машинистов (ОТм) |  |  | 10: 1236.75; 12: 81738 | [14 empty] | в том числе оплата труда машинистов (ОТм)
|  | материалы |  |  | 10: 26694.94; 12: 205548 | [14 empty] | материалы
|  | накладные расходы |  |  | 10: 5602.73; 12: 370285 | [14 empty] | накладные расходы
|  | сметная прибыль |  |  | 10: 3085.34; 12: 203911 | [14 empty] | сметная прибыль
|  | Монтажные работы |  |  | 10: 2114.61; 12: 113583 | [14 empty] | Монтажные работы
|  | в том числе: | [25 empty] | в том числе:
|  | оплата труда |  |  | 10: 637.33; 12: 42122 | [14 empty] | оплата труда
|  | эксплуатация машин и механизмов |  |  | 10: 283.28; 12: 3784 | [14 empty] | эксплуатация машин и механизмов
|  | в том числе оплата труда машинистов (ОТм) |  |  | 10: 17.3; 12: 1143 | [14 empty] | в том числе оплата труда машинистов (ОТм)
|  | материалы |  |  | 10: 192.41; 12: 1481 | [14 empty] | материалы
|  | накладные расходы |  |  | 10: 667.73; 12: 44131 | [14 empty] | накладные расходы
|  | сметная прибыль |  |  | 10: 333.86; 12: 22065 | [14 empty] | сметная прибыль
|  | Оборудование |  |  | 10: 14432.98; 12: 90114 | [14 empty] | Оборудование
|  | Оборудование |  |  | 10: 14013.22; 12: 86882 | [14 empty] | Оборудование
|  | Инженерное оборудование |  |  | 10: 419.76; 12: 3232 | [14 empty] | Инженерное оборудование
|  | Прочие затраты |  |  | 10: 529.72; 12: 35010 | [14 empty] | Прочие затраты
|  | Пусконаладочные работы |  |  | 10: 529.72; 12: 35010 | [14 empty] | Пусконаладочные работы
|  | в том числе: | [25 empty] | в том числе:
|  | оплата труда |  |  | 10: 247.53; 12: 16359 | [14 empty] | оплата труда
|  | накладные расходы |  |  | 10: 193.08; 12: 12761 | [14 empty] | накладные расходы
|  | сметная прибыль |  |  | 10: 89.11; 12: 5890 | [14 empty] | сметная прибыль
|  | Итого ФОТ (справочно) |  |  | 10: 6111.54; 12: 403913 | [14 empty] | Итого ФОТ (справочно)
|  | Итого накладные расходы (справочно) |  |  | 10: 6463.54; 12: 427177 | [14 empty] | Итого накладные расходы (справочно)
|  | Итого сметная прибыль (справочно) |  |  | 10: 3508.31; 12: 231866 | [14 empty] | Итого сметная прибыль (справочно)
|  | ВСЕГО по смете |  |  | 10: 67949.54; 12: 1434862 | [15 empty] | ВСЕГО по смете
|  | в том числе: | [25 empty] | в том числе:
|  | оборудование, отсутствующее в ФРСН |  |  | 10: 14013.22; 12: 86882 | [14 empty] | оборудование, отсутствующее в ФРСН
|  | Материалы заказчика | [25 empty] | Материалы заказчика
|  | Строительные работы | [25 empty] | Строительные работы
|  | Вязка спиральная 35-50мм2 СО-35, "шт" Кол-во: 80 | [25 empty] | Вязка спиральная 35-50мм2 СО-35, "шт" Кол-во: 80
|  | Вязка спиральная ВС 35/50.2, "шт" Кол-во: 6 | [25 empty] | Вязка спиральная ВС 35/50.2, "шт" Кол-во: 6
|  | Железобетонная приставка ПТ-60, "шт" Кол-во: 19 | [25 empty] | Железобетонная приставка ПТ-60, "шт" Кол-во: 19
|  | Зажим анкерный SO 85, "шт" Кол-во: 48 | [25 empty] | Зажим анкерный SO 85, "шт" Кол-во: 48
|  | Зажим соединительный (с защитным кожухом) SLW 25.22, "шт" Кол-во: 3 | [25 empty] | Зажим соединительный (с защитным кожухом) SLW 25.22, "шт" Кол-во: 3
|  | Изолятор линейный штыревой фарфоровый ШФ 20-Г, "шт" Кол-во: 3 | [25 empty] | Изолятор линейный штыревой фарфоровый ШФ 20-Г, "шт" Кол-во: 3
|  | Изолятор натяжной ЛК-70/10 Б 4, "шт" Кол-во: 48 | [25 empty] | Изолятор натяжной ЛК-70/10 Б 4, "шт" Кол-во: 48
|  | Изолятор штыревой ШФ-20УО, "шт" Кол-во: 40 | [25 empty] | Изолятор штыревой ШФ-20УО, "шт" Кол-во: 40
|  | Крюк сквозной SOT 21, "шт" Кол-во: 3 | [25 empty] | Крюк сквозной SOT 21, "шт" Кол-во: 3
|  | Лесоматериал круглый длиной 11,0 м. диаметром 180-200мм, "шт" Кол-во: 22 | [25 empty] | Лесоматериал круглый длиной 11,0 м. диаметром 180-200мм, "шт" Кол-во: 22
|  | Лесоматериал круглый длиной 13,0 м. диаметром 180-200мм, "шт" Кол-во: 1 | [25 empty] | Лесоматериал круглый длиной 13,0 м. диаметром 180-200мм, "шт" Кол-во: 1
|  | Лесоматериал круглый длиной 9,0 м. диаметром 180-200мм, "шт" Кол-во: 2 | [25 empty] | Лесоматериал круглый длиной 9,0 м. диаметром 180-200мм, "шт" Кол-во: 2
|  | Серьга СРС-7-16, "шт" Кол-во: 48 | [25 empty] | Серьга СРС-7-16, "шт" Кол-во: 48
|  | Траверса SH 151, "шт" Кол-во: 8 | [25 empty] | Траверса SH 151, "шт" Кол-во: 8
|  | Траверса SH 188, "шт" Кол-во: 7 | [25 empty] | Траверса SH 188, "шт" Кол-во: 7
|  | Ушко: двухлапчатое У2-7-16, "шт" Кол-во: 30 | [25 empty] | Ушко: двухлапчатое У2-7-16, "шт" Кол-во: 30
|  | Итого | [25 empty] | Итого
|  | Монтажные работы | [25 empty] | Монтажные работы
|  | Зажим переносного заземления, "шт" Кол-во: 6 | [25 empty] | Зажим переносного заземления, "шт" Кол-во: 6
|  | Провод изолированный самонесущий СИП-3 1х50, "км" Кол-во: 2,19 | [25 empty] | Провод изолированный самонесущий СИП-3 1х50, "км" Кол-во: 2,19
|  | Устройство защиты от дуги (применяется с натяжными изоляторами) SDI 27.1, "шт" Кол-во: 6 | [25 empty] | Устройство защиты от дуги (применяется с натяжными изоляторами) SDI 27.1, "шт" Кол-во: 6
|  | Итого | [25 empty] | Итого
|  | Итого | [25 empty] | Итого
| Составил: |  |  |  | 6: (Ведущий инженер СТП ЦЭС ПАО "Якутскэнерго" Максимов К.Н.) | [16 empty] | (Ведущий инженер СТП ЦЭС ПАО "Якутскэнерго" Максимов К.Н.)
[должность, подпись (инициалы, фамилия)]
Проверил:
[должность, подпись (инициалы, фамилия)]
¹ Зарегистрирован Министерством юстиции Российской Федерации 10 сентября 2019 г., регистрационный № 55869), с изменениями, внесенными приказом Министерства строительства и жилищно-коммунального хозяйства Российской Федерации от 20 февраля 2021 г. № 79/пр (зарегистрирован Министерством юстиции Российской Федерации 9 августа 2021 г., регистрационный № 64577)
² Под прочими затратами понимаются затраты, учитываемые в соответствии с пунктом 184 Методики.
³ Под прочими работами понимаются затраты, учитываемые в соответствии с пунктами 122-128 Методики.

## 02-01-02 КЛ-6 кВ от оп. №11-17
Приложение № 2
Утверждено приказом № 421 от 4 августа 2020 г. Минстроя РФ в редакции приказа № 557 от 7 июля 2022 г.
Наименование программного продукта | [5 empty] | ГРАНД-Смета, версия 2023.1
Наименование редакции сметных нормативов
Реквизиты приказа Минстроя России об утверждении дополнений и изменений к сметным нормативам | [13 empty] | Реквизиты приказа Минстроя России об утверждении дополнений и изменений к сметным нормативам
Реквизиты письма Минстроя России об индексах изменения сметной стоимости строительства, включаемые в федеральный реестр сметных нормативов и размещаемые в федеральной государственной информационной системе ценообразования в строительстве, подготовленного в соответствии пунктом 85 Методики расчета индексов изменения сметной стоимости строительства, утвержденной приказом Министерства строительства и жилищно-коммунального хозяйства Российской Федерации от 5 июня 2019 г. № 326/пр¹ | [13 empty] | Реквизиты письма Минстроя России об индексах изменения сметной стоимости строительства, включаемые в федеральный реестр сметных нормативов и размещаемые в федеральной государственной информационной системе ценообразования в строительстве, подготовленного в соответствии пунктом 85 Методики расчета индексов изменения сметной стоимости строительства, утвержденной приказом Министерства строительства и жилищно-коммунального хозяйства Российской Федерации от 5 июня 2019 г. № 326/пр¹
Реквизиты нормативного правового акта об утверждении оплаты труда, утверждаемый в соответствии с пунктом 22(1) Правилами мониторинга цен, утвержденными постановлением Правительства Российской Федерации от 23 декабря 2016 г. № 1452 | [13 empty] | Реквизиты нормативного правового акта об утверждении оплаты труда, утверждаемый в соответствии с пунктом 22(1) Правилами мониторинга цен, утвержденными постановлением Правительства Российской Федерации от 23 декабря 2016 г. № 1452
Наименование субъекта Российской Федерации
Наименование зоны субъекта Российской Федерации
Электроснабжение учебного корпуса с интернатом ГБОУ РС(Я) "Якутская кадетская школа-интернат", г.Якутск, мкр.Марха, ул.Дзержинского 17 (ГКУ "СГЗ РС (Я)") | [14 empty] | Электроснабжение учебного корпуса с интернатом ГБОУ РС(Я) "Якутская кадетская школа-интернат", г.Якутск, мкр.Марха, ул.Дзержинского 17 (ГКУ "СГЗ РС (Я)")
(наименование стройки)
(наименование объекта капитального строительства)
ЛОКАЛЬНЫЙ СМЕТНЫЙ РАСЧЕТ (СМЕТА) № 02-01-02
КЛЭП-6 кВ от оп. №11/17 Л-Б.Марха до КТП "Кадетская школа" | [15 empty] | КЛЭП-6 кВ от оп. №11/17 Л-Б.Марха до КТП "Кадетская школа"
(наименование работ и затрат)
Составлен | базисно-индексным | методом
Основание
(проектная и (или) иная техническая документация)
Составлен(а) в текущем (базисном) уровне цен |  |  | 2 квартал 2023 г. | [13 empty] | 2 квартал 2023 г.
Сметная стоимость |  | 182.23 | (7,57) | тыс.руб.
в том числе:
| строительных работ | 27.8 | (1,54) | тыс.руб. |  | Средства на оплату труда рабочих |  |  |  |  | 51.38 | (0,78) | тыс.руб.
| монтажных работ | 143.62 | (5,87) | тыс.руб. |  | Нормативные затраты труда рабочих |  |  |  |  | 83.48 |  | чел.час.
| оборудования | 0 | (0) | тыс.руб. |  | Нормативные затраты труда машинистов |  |  |  |  | 10.58 |  | чел.час.
| прочих затрат | 10.81 | (0,16) | тыс.руб.
№ п/п | Обоснование | Наименование работ и затрат |  |  | Единица измерения | Количество |  |  | Сметная стоимость в базисном уровне цен (в текущем уровне цен (гр. 8) для ресурсов, отсутствующих в ФРСН), руб. |  |  | Индексы | Сметная стоимость в текущем уровне цен, руб.
[6 empty] | на единицу | коэффициенты | всего с учетом коэффициентов | на единицу | коэффициенты | всего
1 | 2 | 3 |  |  | 4 | 5 | 6 | 7 | 8 | 9 | 10 | 11 | 12
Раздел 1. КЛЭП-6 кВ от оп. №11/17 Л-Б.Марха до КТП "Кадетская школа" | [17 empty] | Раздел 1. КЛЭП-6 кВ от оп. №11/17 Л-Б.Марха до КТП "Кадетская школа"
Устройство КЛ открыто по телу опоры | [18 empty] | Устройство КЛ открыто по телу опоры
1 | ФЕРм08-02-305-04 | Траверса на опоре |  |  | 4: шт; 7: 8 | [6 empty] | Траверса на опоре
| Приказ от 07.07.2022 № 557/пр прил.8 табл.1 п.5 | Производство работ осуществляется в стесненных условиях населенных пунктов ОЗП=1,15; ЭМ=1,15 к расх.; ЗПМ=1,15; ТЗ=1,15; ТЗМ=1,15 | [18 empty] | Производство работ осуществляется в стесненных условиях населенных пунктов ОЗП=1,15; ЭМ=1,15 к расх.; ЗПМ=1,15; ТЗ=1,15; ТЗМ=1,15
| 1 | ОТ |  |  | 8: 3.21; 9: 1.15; 10: 29.53; 11: 66.09; 12: 1952 | [8 empty] | ОТ
| 2 | ЭМ |  |  | 8: 17.31; 9: 1.15; 10: 159.25; 11: 15.89; 12: 2530 | [8 empty] | ЭМ
| 3 | в т.ч. ОТм |  |  | 8: 2.03; 9: 1.15; 10: 18.68; 11: 66.09; 12: 1235 | [8 empty] | в т.ч. ОТм
| 4 | М |  |  | 8: 0.06; 10: 0.48; 11: 5.18; 12: 2 | [8 empty] | М
|  | ЗТ |  |  | 4: чел.-ч; 5: 0.35; 6: 1.15; 7: 3.22 | [9 empty] | ЗТ
|  | ЗТм |  |  | 4: чел.-ч; 5: 0.15; 6: 1.15; 7: 1.38 | [9 empty] | ЗТм
|  | Итого по расценке |  |  | 8: 20.58; 10: 189.26; 12: 4484 | [10 empty] | Итого по расценке
|  | ФОТ |  |  | 10: 48.21; 12: 3187 | [9 empty] | ФОТ
| Пр/812-049.3-2 | НР Электротехнические установки на других объектах |  |  | 4: %; 5: 102; 7: 102; 10: 49.17; 12: 3251 | [9 empty] | НР Электротехнические установки на других объектах
| Пр/774-049.3 | СП Электротехнические установки на других объектах |  |  | 4: %; 5: 51; 7: 51; 10: 24.59; 12: 1625 | [9 empty] | СП Электротехнические установки на других объектах
|  | Всего по позиции |  |  | 10: 263.02; 12: 9360 | [11 empty] | Всего по позиции
2 | ФССЦ-07.2.07.12-0019 | Элементы конструктивные зданий и сооружений с преобладанием горячекатаных профилей, средняя масса сборочной единицы до 0,1 т |  |  | т |  |  | 0.03096 | 8060 |  | 249.54 | 5.18 | 1293 | [6 empty] | Элементы конструктивные зданий и сооружений с преобладанием горячекатаных профилей, средняя масса сборочной единицы до 0,1 т
|  | Всего по позиции |  |  | 10: 249.54; 12: 1293 | [11 empty] | Всего по позиции
3 | ФССЦ-01.7.15.05-0014 | Гайки шестигранные, диаметр резьбы 12-14 мм |  |  | т |  |  | 0.0002656 | 10127 |  | 2.69 | 5.18 | 14 | [6 empty] | Гайки шестигранные, диаметр резьбы 12-14 мм
|  | Всего по позиции |  |  | 10: 2.69; 12: 14 | [11 empty] | Всего по позиции
4 | ФЕРм08-02-147-13 | Кабель до 35 кВ по установленным конструкциям и лоткам с креплением по всей длине, масса 1 м кабеля: до 6 кг |  |  | 4: 100 м; 7: 0.07 | [6 empty] | Кабель до 35 кВ по установленным конструкциям и лоткам с креплением по всей длине, масса 1 м кабеля: до 6 кг
| Приказ от 07.07.2022 № 557/пр прил.8 табл.1 п.5 | Производство работ осуществляется в стесненных условиях населенных пунктов ОЗП=1,15; ЭМ=1,15 к расх.; ЗПМ=1,15; ТЗ=1,15; ТЗМ=1,15 | [18 empty] | Производство работ осуществляется в стесненных условиях населенных пунктов ОЗП=1,15; ЭМ=1,15 к расх.; ЗПМ=1,15; ТЗ=1,15; ТЗМ=1,15
| 1 | ОТ |  |  | 8: 278.99; 9: 1.15; 10: 22.46; 11: 66.09; 12: 1484 | [8 empty] | ОТ
| 2 | ЭМ |  |  | 8: 90.04; 9: 1.15; 10: 7.25; 11: 15.89; 12: 115 | [8 empty] | ЭМ
| 3 | в т.ч. ОТм |  |  | 8: 5.02; 9: 1.15; 10: 0.4; 11: 66.09; 12: 26 | [8 empty] | в т.ч. ОТм
| 4 | М |  |  | 8: 37.63; 10: 2.63; 11: 5.18; 12: 14 | [8 empty] | М
|  | ЗТ |  |  | 4: чел.-ч; 5: 29.68; 6: 1.15; 7: 2.3892 | [9 empty] | ЗТ
|  | ЗТм |  |  | 4: чел.-ч; 5: 0.4; 6: 1.15; 7: 0.0322 | [9 empty] | ЗТм
|  | Итого по расценке |  |  | 8: 406.66; 10: 32.34; 12: 1613 | [10 empty] | Итого по расценке
|  | ФОТ |  |  | 10: 22.86; 12: 1510 | [9 empty] | ФОТ
| Пр/812-049.3-2 | НР Электротехнические установки на других объектах |  |  | 4: %; 5: 102; 7: 102; 10: 23.32; 12: 1540 | [9 empty] | НР Электротехнические установки на других объектах
| Пр/774-049.3 | СП Электротехнические установки на других объектах |  |  | 4: %; 5: 51; 7: 51; 10: 11.66; 12: 770 | [9 empty] | СП Электротехнические установки на других объектах
|  | Всего по позиции |  |  | 10: 67.32; 12: 3923 | [11 empty] | Всего по позиции
5 * | Материал Заказчика | Кабель силовой с алюминиевыми жилами ААБл, 3х120 |  |  | 4: км; 7: 0.007; 11: 5.18 | [6 empty] | Кабель силовой с алюминиевыми жилами ААБл, 3х120
|  | Всего по позиции |  |  | 10: 0; 12: 0 | [11 empty] | Всего по позиции
Устройство КЛ по металл. конструкциям (под КТП) | [18 empty] | Устройство КЛ по металл. конструкциям (под КТП)
6 | ФЕРм08-02-152-04 | Стойка сборных кабельных конструкций (без полок), масса: до 1,6 кг |  |  | 4: 100 шт; 7: 0.04 | [6 empty] | Стойка сборных кабельных конструкций (без полок), масса: до 1,6 кг
| Приказ от 07.07.2022 № 557/пр прил.8 табл.1 п.5 | Производство работ осуществляется в стесненных условиях населенных пунктов ОЗП=1,15; ЭМ=1,15 к расх.; ЗПМ=1,15; ТЗ=1,15; ТЗМ=1,15 | [18 empty] | Производство работ осуществляется в стесненных условиях населенных пунктов ОЗП=1,15; ЭМ=1,15 к расх.; ЗПМ=1,15; ТЗ=1,15; ТЗМ=1,15
| 1 | ОТ |  |  | 8: 213.57; 9: 1.15; 10: 9.82; 11: 66.09; 12: 649 | [8 empty] | ОТ
| 2 | ЭМ |  |  | 8: 144.37; 9: 1.15; 10: 6.64; 11: 15.89; 12: 106 | [8 empty] | ЭМ
| 3 | в т.ч. ОТм |  |  | 8: 0.26; 9: 1.15; 10: 0.01; 11: 66.09; 12: 1 | [8 empty] | в т.ч. ОТм
| 4 | М |  |  | 8: 47.87; 10: 1.91; 11: 5.18; 12: 10 | [8 empty] | М
|  | ЗТ |  |  | 4: чел.-ч; 5: 22.72; 6: 1.15; 7: 1.0451 | [9 empty] | ЗТ
|  | ЗТм |  |  | 4: чел.-ч; 5: 0.02; 6: 1.15; 7: 0.00092 | [9 empty] | ЗТм
|  | Итого по расценке |  |  | 8: 405.81; 10: 18.37; 12: 765 | [10 empty] | Итого по расценке
|  | ФОТ |  |  | 10: 9.83; 12: 650 | [9 empty] | ФОТ
| Пр/812-049.3-2 | НР Электротехнические установки на других объектах |  |  | 4: %; 5: 102; 7: 102; 10: 10.03; 12: 663 | [9 empty] | НР Электротехнические установки на других объектах
| Пр/774-049.3 | СП Электротехнические установки на других объектах |  |  | 4: %; 5: 51; 7: 51; 10: 5.01; 12: 332 | [9 empty] | СП Электротехнические установки на других объектах
|  | Всего по позиции |  |  | 10: 33.41; 12: 1760 | [11 empty] | Всего по позиции
7 | ФССЦ-20.2.03.24-0002 | Стойка коробчатая потолочная усиленная сейсмостойкая горячеоцинкованная СКПУ-600 |  |  | шт |  |  | 4 | 270.17 |  | 1080.68 | 5.18 | 5598 | [6 empty] | Стойка коробчатая потолочная усиленная сейсмостойкая горячеоцинкованная СКПУ-600
|  | Всего по позиции |  |  | 10: 1080.68; 12: 5598 | [11 empty] | Всего по позиции
8 | ФЕРм08-02-152-07 | Полка кабельная, устанавливаемая на стойках, масса: до 0,4 кг |  |  | 4: 100 шт; 7: 0.04 | [6 empty] | Полка кабельная, устанавливаемая на стойках, масса: до 0,4 кг
| Приказ от 07.07.2022 № 557/пр прил.8 табл.1 п.5 | Производство работ осуществляется в стесненных условиях населенных пунктов ОЗП=1,15; ЭМ=1,15 к расх.; ЗПМ=1,15; ТЗ=1,15; ТЗМ=1,15 | [18 empty] | Производство работ осуществляется в стесненных условиях населенных пунктов ОЗП=1,15; ЭМ=1,15 к расх.; ЗПМ=1,15; ТЗ=1,15; ТЗМ=1,15
| 1 | ОТ |  |  | 8: 15.51; 9: 1.15; 10: 0.71; 11: 66.09; 12: 47 | [8 empty] | ОТ
| 2 | ЭМ |  |  | 8: 1.81; 9: 1.15; 10: 0.08; 11: 15.89; 12: 1 | [8 empty] | ЭМ
| 3 | в т.ч. ОТм |  |  | 8: 0.26; 9: 1.15; 10: 0.01; 11: 66.09; 12: 1 | [8 empty] | в т.ч. ОТм
| 4 | М |  |  | 8: 1.56; 10: 0.06; 11: 5.18 | [8 empty] | М
|  | ЗТ |  |  | 4: чел.-ч; 5: 1.65; 6: 1.15; 7: 0.0759 | [9 empty] | ЗТ
|  | ЗТм |  |  | 4: чел.-ч; 5: 0.02; 6: 1.15; 7: 0.00092 | [9 empty] | ЗТм
|  | Итого по расценке |  |  | 8: 18.88; 10: 0.85; 12: 48 | [10 empty] | Итого по расценке
|  | ФОТ |  |  | 10: 0.72; 12: 48 | [9 empty] | ФОТ
| Пр/812-049.3-2 | НР Электротехнические установки на других объектах |  |  | 4: %; 5: 102; 7: 102; 10: 0.73; 12: 49 | [9 empty] | НР Электротехнические установки на других объектах
| Пр/774-049.3 | СП Электротехнические установки на других объектах |  |  | 4: %; 5: 51; 7: 51; 10: 0.37; 12: 24 | [9 empty] | СП Электротехнические установки на других объектах
|  | Всего по позиции |  |  | 10: 1.95; 12: 121 | [11 empty] | Всего по позиции
9 | ФССЦ-20.2.03.13-0006 | Полка кабельная К-1161ц из оцинкованной стали |  |  | 1000 шт |  |  | 0.004 | 6190.47 |  | 24.76 | 5.18 | 128 | [6 empty] | Полка кабельная К-1161ц из оцинкованной стали
|  | Всего по позиции |  |  | 10: 24.76; 12: 128 | [11 empty] | Всего по позиции
10 | ФССЦ-20.2.08.07-0023 | Скоба накладная |  |  | 100 шт |  |  | 0.04 | 1060 |  | 42.4 | 5.18 | 220 | [6 empty] | Скоба накладная
|  | Всего по позиции |  |  | 10: 42.4; 12: 220 | [11 empty] | Всего по позиции
11 | ФЕРм08-02-147-13 | Кабель до 35 кВ по установленным конструкциям и лоткам с креплением по всей длине, масса 1 м кабеля: до 6 кг |  |  | 4: 100 м; 7: 0.16 | [6 empty] | Кабель до 35 кВ по установленным конструкциям и лоткам с креплением по всей длине, масса 1 м кабеля: до 6 кг
| Приказ от 07.07.2022 № 557/пр прил.8 табл.1 п.5 | Производство работ осуществляется в стесненных условиях населенных пунктов ОЗП=1,15; ЭМ=1,15 к расх.; ЗПМ=1,15; ТЗ=1,15; ТЗМ=1,15 | [18 empty] | Производство работ осуществляется в стесненных условиях населенных пунктов ОЗП=1,15; ЭМ=1,15 к расх.; ЗПМ=1,15; ТЗ=1,15; ТЗМ=1,15
| 1 | ОТ |  |  | 8: 278.99; 9: 1.15; 10: 51.33; 11: 66.09; 12: 3392 | [8 empty] | ОТ
| 2 | ЭМ |  |  | 8: 90.04; 9: 1.15; 10: 16.57; 11: 15.89; 12: 263 | [8 empty] | ЭМ
| 3 | в т.ч. ОТм |  |  | 8: 5.02; 9: 1.15; 10: 0.92; 11: 66.09; 12: 61 | [8 empty] | в т.ч. ОТм
| 4 | М |  |  | 8: 37.63; 10: 6.02; 11: 5.18; 12: 31 | [8 empty] | М
|  | ЗТ |  |  | 4: чел.-ч; 5: 29.68; 6: 1.15; 7: 5.4611 | [9 empty] | ЗТ
|  | ЗТм |  |  | 4: чел.-ч; 5: 0.4; 6: 1.15; 7: 0.0736 | [9 empty] | ЗТм
|  | Итого по расценке |  |  | 8: 406.66; 10: 73.92; 12: 3686 | [10 empty] | Итого по расценке
|  | ФОТ |  |  | 10: 52.25; 12: 3453 | [9 empty] | ФОТ
| Пр/812-049.3-2 | НР Электротехнические установки на других объектах |  |  | 4: %; 5: 102; 7: 102; 10: 53.3; 12: 3522 | [9 empty] | НР Электротехнические установки на других объектах
| Пр/774-049.3 | СП Электротехнические установки на других объектах |  |  | 4: %; 5: 51; 7: 51; 10: 26.65; 12: 1761 | [9 empty] | СП Электротехнические установки на других объектах
|  | Всего по позиции |  |  | 10: 153.87; 12: 8969 | [11 empty] | Всего по позиции
12 * | Материал Заказчика | Кабель силовой с алюминиевыми жилами ААБл, 3х120 |  |  | 4: км; 7: 0.016; 11: 5.18 | [6 empty] | Кабель силовой с алюминиевыми жилами ААБл, 3х120
|  | Всего по позиции |  |  | 10: 0; 12: 0 | [11 empty] | Всего по позиции
Устройство КЛ в металлическом коробе | [18 empty] | Устройство КЛ в металлическом коробе
13 | ФЕРм38-01-006-07 | Сборка с помощью лебедок ручных (с установкой и снятием их в процессе работы) или вручную (мелких деталей): листовые конструкции массой до 0,5 т (бачки, течки, воронки, желоба, лотки и пр.) |  |  | 4: т; 7: 0.0474 | [6 empty] | Сборка с помощью лебедок ручных (с установкой и снятием их в процессе работы) или вручную (мелких деталей): листовые конструкции массой до 0,5 т (бачки, течки, воронки, желоба, лотки и пр.)
| Приказ от 07.07.2022 № 557/пр прил.8 табл.1 п.5 | Производство работ осуществляется в стесненных условиях населенных пунктов ОЗП=1,15; ЭМ=1,15 к расх.; ЗПМ=1,15; ТЗ=1,15; ТЗМ=1,15 | [18 empty] | Производство работ осуществляется в стесненных условиях населенных пунктов ОЗП=1,15; ЭМ=1,15 к расх.; ЗПМ=1,15; ТЗ=1,15; ТЗМ=1,15
| 1 | ОТ |  |  | 8: 1823.6; 9: 1.15; 10: 99.4; 11: 66.09; 12: 6569 | [8 empty] | ОТ
| 2 | ЭМ |  |  | 8: 3066.27; 9: 1.15; 10: 167.14; 11: 15.89; 12: 2656 | [8 empty] | ЭМ
| 3 | в т.ч. ОТм |  |  | 8: 42.73; 9: 1.15; 10: 2.33; 11: 66.09; 12: 154 | [8 empty] | в т.ч. ОТм
| 4 | М |  |  | 8: 509.95; 10: 24.17; 11: 5.18; 12: 125 | [8 empty] | М
|  | ЗТ |  |  | 4: чел.-ч; 5: 194; 6: 1.15; 7: 10.5749 | [9 empty] | ЗТ
|  | ЗТм |  |  | 4: чел.-ч; 5: 4; 6: 1.15; 7: 0.21804 | [9 empty] | ЗТм
|  | Итого по расценке |  |  | 8: 5399.82; 10: 290.71; 12: 9350 | [10 empty] | Итого по расценке
|  | ФОТ |  |  | 10: 101.73; 12: 6723 | [9 empty] | ФОТ
| Пр/812-080.0-2 | НР Изготовление технологических металлических конструкций в условиях производственных баз |  |  | 4: %; 5: 95; 7: 95; 10: 96.64; 12: 6387 | [9 empty] | НР Изготовление технологических металлических конструкций в условиях производственных баз
| Пр/774-080.0 | СП Изготовление технологических металлических конструкций в условиях производственных баз |  |  | 4: %; 5: 45; 7: 45; 10: 45.78; 12: 3025 | [9 empty] | СП Изготовление технологических металлических конструкций в условиях производственных баз
|  | Всего по позиции |  |  | 10: 433.13; 12: 18762 | [11 empty] | Всего по позиции
14 | ФССЦ-08.3.05.02-0053 | Сталь листовая горячекатаная марки Ст3 толщиной: 2,0 мм |  |  | т |  |  | 0.0474 | 6862.34 |  | 325.27 | 5.18 | 1685 | [6 empty] | Сталь листовая горячекатаная марки Ст3 толщиной: 2,0 мм
|  | Всего по позиции |  |  | 10: 325.27; 12: 1685 | [11 empty] | Всего по позиции
15 | ФЕРм08-02-153-01 | Короб со стойками и полками для прокладки кабелей до 35 кВ |  |  | 4: 100 м; 7: 0.02 | [6 empty] | Короб со стойками и полками для прокладки кабелей до 35 кВ
| Приказ от 07.07.2022 № 557/пр прил.8 табл.1 п.5 | Производство работ осуществляется в стесненных условиях населенных пунктов ОЗП=1,15; ЭМ=1,15 к расх.; ЗПМ=1,15; ТЗ=1,15; ТЗМ=1,15 | [18 empty] | Производство работ осуществляется в стесненных условиях населенных пунктов ОЗП=1,15; ЭМ=1,15 к расх.; ЗПМ=1,15; ТЗ=1,15; ТЗМ=1,15
| 1 | ОТ |  |  | 8: 1090.4; 9: 1.15; 10: 25.08; 11: 66.09; 12: 1658 | [8 empty] | ОТ
| 2 | ЭМ |  |  | 8: 2926.2; 9: 1.15; 10: 67.3; 11: 15.89; 12: 1069 | [8 empty] | ЭМ
| 3 | в т.ч. ОТм |  |  | 8: 261.77; 9: 1.15; 10: 6.02; 11: 66.09; 12: 398 | [8 empty] | в т.ч. ОТм
| 4 | М |  |  | 8: 425.15; 10: 8.5; 11: 5.18; 12: 44 | [8 empty] | М
|  | ЗТ |  |  | 4: чел.-ч; 5: 116; 6: 1.15; 7: 2.668 | [9 empty] | ЗТ
|  | ЗТм |  |  | 4: чел.-ч; 5: 22.05; 6: 1.15; 7: 0.50715 | [9 empty] | ЗТм
|  | Итого по расценке |  |  | 8: 4441.75; 10: 100.88; 12: 2771 | [10 empty] | Итого по расценке
|  | ФОТ |  |  | 10: 31.1; 12: 2056 | [9 empty] | ФОТ
| Пр/812-049.3-2 | НР Электротехнические установки на других объектах |  |  | 4: %; 5: 102; 7: 102; 10: 31.72; 12: 2097 | [9 empty] | НР Электротехнические установки на других объектах
| Пр/774-049.3 | СП Электротехнические установки на других объектах |  |  | 4: %; 5: 51; 7: 51; 10: 15.86; 12: 1049 | [9 empty] | СП Электротехнические установки на других объектах
|  | Всего по позиции |  |  | 10: 148.46; 12: 5917 | [11 empty] | Всего по позиции
16 | ФЕРм08-02-147-04 | Кабель до 35 кВ по установленным конструкциям и лоткам с креплением на поворотах и в конце трассы, масса 1 м кабеля: до 6 кг |  |  | 4: 100 м; 7: 0.02 | [6 empty] | Кабель до 35 кВ по установленным конструкциям и лоткам с креплением на поворотах и в конце трассы, масса 1 м кабеля: до 6 кг
| 1 | ОТ |  |  | 8: 190.26; 10: 3.81; 11: 66.09; 12: 252 | [8 empty] | ОТ
| 2 | ЭМ |  |  | 8: 72.64; 10: 1.45; 11: 15.89; 12: 23 | [8 empty] | ЭМ
| 3 | в т.ч. ОТм |  |  | 8: 5.02; 10: 0.1; 11: 66.09; 12: 7 | [8 empty] | в т.ч. ОТм
| 4 | М |  |  | 8: 29.52; 10: 0.59; 11: 5.18; 12: 3 | [8 empty] | М
|  | ЗТ |  |  | 4: чел.-ч; 5: 20.24; 7: 0.4048 | [9 empty] | ЗТ
|  | ЗТм |  |  | 4: чел.-ч; 5: 0.4; 7: 0.008 | [9 empty] | ЗТм
|  | Итого по расценке |  |  | 8: 292.42; 10: 5.85; 12: 278 | [10 empty] | Итого по расценке
|  | ФОТ |  |  | 10: 3.91; 12: 259 | [9 empty] | ФОТ
| Пр/812-049.3-2 | НР Электротехнические установки на других объектах |  |  | 4: %; 5: 102; 7: 102; 10: 3.99; 12: 264 | [9 empty] | НР Электротехнические установки на других объектах
| Пр/774-049.3 | СП Электротехнические установки на других объектах |  |  | 4: %; 5: 51; 7: 51; 10: 1.99; 12: 132 | [9 empty] | СП Электротехнические установки на других объектах
|  | Всего по позиции |  |  | 10: 11.83; 12: 674 | [11 empty] | Всего по позиции
17 * | Материал Заказчика | Кабель силовой с алюминиевыми жилами ААБл, 3х120 |  |  | 4: км; 7: 0.002; 11: 5.18 | [6 empty] | Кабель силовой с алюминиевыми жилами ААБл, 3х120
|  | Всего по позиции |  |  | 10: 0; 12: 0 | [11 empty] | Всего по позиции
Устройство КЛ в кабельной траншее | [18 empty] | Устройство КЛ в кабельной траншее
18 | ФЕР01-02-057-02 | Разработка грунта вручную в траншеях глубиной до 2 м без креплений с откосами, группа грунтов: 2 |  |  | 4: 100 м3; 7: 0.0729 | [6 empty] | Разработка грунта вручную в траншеях глубиной до 2 м без креплений с откосами, группа грунтов: 2
| Приказ от 07.07.2022 № 557/пр прил.8 табл.1 п.5 | Производство работ осуществляется в стесненных условиях населенных пунктов ОЗП=1,15; ЭМ=1,15 к расх.; ЗПМ=1,15; ТЗ=1,15; ТЗМ=1,15 | [18 empty] | Производство работ осуществляется в стесненных условиях населенных пунктов ОЗП=1,15; ЭМ=1,15 к расх.; ЗПМ=1,15; ТЗ=1,15; ТЗМ=1,15
| 1 | ОТ |  |  | 8: 1201.2; 9: 1.15; 10: 100.7; 11: 66.09; 12: 6655 | [8 empty] | ОТ
|  | ЗТ |  |  | 4: чел.-ч; 5: 154; 6: 1.15; 7: 12.9106 | [9 empty] | ЗТ
|  | Итого по расценке |  |  | 8: 1201.2; 10: 100.7; 12: 6655 | [10 empty] | Итого по расценке
|  | ФОТ |  |  | 10: 100.7; 12: 6655 | [9 empty] | ФОТ
| Пр/812-001.2-2 | НР Земляные работы, выполняемые ручным способом |  |  | 4: %; 5: 93; 7: 93; 10: 93.65; 12: 6189 | [9 empty] | НР Земляные работы, выполняемые ручным способом
| Пр/774-001.2 | СП Земляные работы, выполняемые ручным способом |  |  | 4: %; 5: 40; 7: 40; 10: 40.28; 12: 2662 | [9 empty] | СП Земляные работы, выполняемые ручным способом
|  | Всего по позиции |  |  | 10: 234.63; 12: 15506 | [11 empty] | Всего по позиции
19 | ФЕРм08-02-142-01 | Устройство постели при одном кабеле в траншее |  |  | 4: 100 м; 7: 0.41 | [6 empty] | Устройство постели при одном кабеле в траншее
| Приказ от 07.07.2022 № 557/пр прил.8 табл.1 п.5 | Производство работ осуществляется в стесненных условиях населенных пунктов ОЗП=1,15; ЭМ=1,15 к расх.; ЗПМ=1,15; ТЗ=1,15; ТЗМ=1,15 | [18 empty] | Производство работ осуществляется в стесненных условиях населенных пунктов ОЗП=1,15; ЭМ=1,15 к расх.; ЗПМ=1,15; ТЗ=1,15; ТЗМ=1,15
| 1 | ОТ |  |  | 8: 49.82; 9: 1.15; 10: 23.49; 11: 66.09; 12: 1552 | [8 empty] | ОТ
| 2 | ЭМ |  |  | 8: 256.27; 9: 1.15; 10: 120.83; 11: 15.89; 12: 1920 | [8 empty] | ЭМ
| 3 | в т.ч. ОТм |  |  | 8: 45.24; 9: 1.15; 10: 21.33; 11: 66.09; 12: 1410 | [8 empty] | в т.ч. ОТм
| 4 | М |  |  | 8: 1; 10: 0.41; 11: 5.18; 12: 2 | [8 empty] | М
|  | ЗТ |  |  | 4: чел.-ч; 5: 5.3; 6: 1.15; 7: 2.4989 | [9 empty] | ЗТ
|  | ЗТм |  |  | 4: чел.-ч; 5: 3.9; 6: 1.15; 7: 1.8389 | [9 empty] | ЗТм
|  | Итого по расценке |  |  | 8: 307.09; 10: 144.73; 12: 3474 | [10 empty] | Итого по расценке
|  | ФОТ |  |  | 10: 44.82; 12: 2962 | [9 empty] | ФОТ
| Пр/812-049.3-2 | НР Электротехнические установки на других объектах |  |  | 4: %; 5: 102; 7: 102; 10: 45.72; 12: 3021 | [9 empty] | НР Электротехнические установки на других объектах
| Пр/774-049.3 | СП Электротехнические установки на других объектах |  |  | 4: %; 5: 51; 7: 51; 10: 22.86; 12: 1511 | [9 empty] | СП Электротехнические установки на других объектах
|  | Всего по позиции |  |  | 10: 213.31; 12: 8006 | [11 empty] | Всего по позиции
20 | ФССЦ-02.3.01.02-0016 | Песок природный для строительных: работ средний с крупностью зерен размером свыше 5 мм-до 5% по массе |  |  | м3 |  |  | 2.83 | 55.26 |  | 156.39 | 5.18 | 810 | [6 empty] | Песок природный для строительных: работ средний с крупностью зерен размером свыше 5 мм-до 5% по массе
|  | Всего по позиции |  |  | 10: 156.39; 12: 810 | [11 empty] | Всего по позиции
21 | ФЕРм08-02-143-03 | Покрытие кабеля, проложенного в траншее: плитами одного кабеля |  |  | 4: 100 м; 7: 0.41 | [6 empty] | Покрытие кабеля, проложенного в траншее: плитами одного кабеля
| Приказ от 07.07.2022 № 557/пр прил.8 табл.1 п.5 | Производство работ осуществляется в стесненных условиях населенных пунктов ОЗП=1,15; ЭМ=1,15 к расх.; ЗПМ=1,15; ТЗ=1,15; ТЗМ=1,15 | [18 empty] | Производство работ осуществляется в стесненных условиях населенных пунктов ОЗП=1,15; ЭМ=1,15 к расх.; ЗПМ=1,15; ТЗ=1,15; ТЗМ=1,15
| 1 | ОТ |  |  | 8: 53.96; 9: 1.15; 10: 25.44; 11: 66.09; 12: 1681 | [8 empty] | ОТ
| 2 | ЭМ |  |  | 8: 347.73; 9: 1.15; 10: 163.95; 11: 15.89; 12: 2605 | [8 empty] | ЭМ
| 3 | в т.ч. ОТм |  |  | 8: 48.19; 9: 1.15; 10: 22.72; 11: 66.09; 12: 1502 | [8 empty] | в т.ч. ОТм
| 4 | М |  |  | 8: 1.08; 10: 0.44; 11: 5.18; 12: 2 | [8 empty] | М
|  | ЗТ |  |  | 4: чел.-ч; 5: 5.74; 6: 1.15; 7: 2.7064 | [9 empty] | ЗТ
|  | ЗТм |  |  | 4: чел.-ч; 5: 3.84; 6: 1.15; 7: 1.8106 | [9 empty] | ЗТм
|  | Итого по расценке |  |  | 8: 402.77; 10: 189.83; 12: 4288 | [10 empty] | Итого по расценке
|  | ФОТ |  |  | 10: 48.16; 12: 3183 | [9 empty] | ФОТ
| Пр/812-049.3-2 | НР Электротехнические установки на других объектах |  |  | 4: %; 5: 102; 7: 102; 10: 49.12; 12: 3247 | [9 empty] | НР Электротехнические установки на других объектах
| Пр/774-049.3 | СП Электротехнические установки на других объектах |  |  | 4: %; 5: 51; 7: 51; 10: 24.56; 12: 1623 | [9 empty] | СП Электротехнические установки на других объектах
|  | Всего по позиции |  |  | 10: 263.51; 12: 9158 | [11 empty] | Всего по позиции
22 | ФССЦ-05.1.06.05-0002 | Плиты перекрытия плоские, бетон B15, объем до 0,2 м3, расход арматуры 40 кг м3 |  |  | м3 |  |  | 0.68376 | 1828.34 |  | 1250.15 | 5.18 | 6476 | [6 empty] | Плиты перекрытия плоские, бетон B15, объем до 0,2 м3, расход арматуры 40 кг м3
|  | Всего по позиции |  |  | 10: 1250.15; 12: 6476 | [11 empty] | Всего по позиции
23 | ФЕР01-02-061-01 | Засыпка вручную траншей, пазух котлованов и ям, группа грунтов: 1 |  |  | 4: 100 м3; 7: 0.0446 | [6 empty] | Засыпка вручную траншей, пазух котлованов и ям, группа грунтов: 1
| Приказ от 07.07.2022 № 557/пр прил.8 табл.1 п.5 | Производство работ осуществляется в стесненных условиях населенных пунктов ОЗП=1,15; ЭМ=1,15 к расх.; ЗПМ=1,15; ТЗ=1,15; ТЗМ=1,15 | [18 empty] | Производство работ осуществляется в стесненных условиях населенных пунктов ОЗП=1,15; ЭМ=1,15 к расх.; ЗПМ=1,15; ТЗ=1,15; ТЗМ=1,15
| 1 | ОТ |  |  | 8: 663.75; 9: 1.15; 10: 34.04; 11: 66.09; 12: 2250 | [8 empty] | ОТ
|  | ЗТ |  |  | 4: чел.-ч; 5: 88.5; 6: 1.15; 7: 4.5392 | [9 empty] | ЗТ
|  | Итого по расценке |  |  | 8: 663.75; 10: 34.04; 12: 2250 | [10 empty] | Итого по расценке
|  | ФОТ |  |  | 10: 34.04; 12: 2250 | [9 empty] | ФОТ
| Пр/812-001.2-2 | НР Земляные работы, выполняемые ручным способом |  |  | 4: %; 5: 93; 7: 93; 10: 31.66; 12: 2093 | [9 empty] | НР Земляные работы, выполняемые ручным способом
| Пр/774-001.2 | СП Земляные работы, выполняемые ручным способом |  |  | 4: %; 5: 40; 7: 40; 10: 13.62; 12: 900 | [9 empty] | СП Земляные работы, выполняемые ручным способом
|  | Всего по позиции |  |  | 10: 79.32; 12: 5243 | [11 empty] | Всего по позиции
24 | ФЕРм08-02-145-04 | Кабель до 35 кВ, прокладываемый по дну канала без креплений, масса 1 м кабеля: до 6 кг |  |  | 4: 100 м; 7: 0.45 | [6 empty] | Кабель до 35 кВ, прокладываемый по дну канала без креплений, масса 1 м кабеля: до 6 кг
| Приказ от 07.07.2022 № 557/пр прил.8 табл.1 п.5 | Производство работ осуществляется в стесненных условиях населенных пунктов ОЗП=1,15; ЭМ=1,15 к расх.; ЗПМ=1,15; ТЗ=1,15; ТЗМ=1,15 | [18 empty] | Производство работ осуществляется в стесненных условиях населенных пунктов ОЗП=1,15; ЭМ=1,15 к расх.; ЗПМ=1,15; ТЗ=1,15; ТЗМ=1,15
| 1 | ОТ |  |  | 8: 96.26; 9: 1.15; 10: 49.81; 11: 66.09; 12: 3292 | [8 empty] | ОТ
| 2 | ЭМ |  |  | 8: 53.62; 9: 1.15; 10: 27.75; 11: 15.89; 12: 441 | [8 empty] | ЭМ
| 3 | в т.ч. ОТм |  |  | 8: 5.02; 9: 1.15; 10: 2.6; 11: 66.09; 12: 172 | [8 empty] | в т.ч. ОТм
| 4 | М |  |  | 8: 43.05; 10: 19.37; 11: 5.18; 12: 100 | [8 empty] | М
|  | ЗТ |  |  | 4: чел.-ч; 5: 10.24; 6: 1.15; 7: 5.2992 | [9 empty] | ЗТ
|  | ЗТм |  |  | 4: чел.-ч; 5: 0.4; 6: 1.15; 7: 0.207 | [9 empty] | ЗТм
|  | Итого по расценке |  |  | 8: 192.93; 10: 96.93; 12: 3833 | [10 empty] | Итого по расценке
|  | ФОТ |  |  | 10: 52.41; 12: 3464 | [9 empty] | ФОТ
| Пр/812-049.3-2 | НР Электротехнические установки на других объектах |  |  | 4: %; 5: 102; 7: 102; 10: 53.46; 12: 3533 | [9 empty] | НР Электротехнические установки на других объектах
| Пр/774-049.3 | СП Электротехнические установки на других объектах |  |  | 4: %; 5: 51; 7: 51; 10: 26.73; 12: 1767 | [9 empty] | СП Электротехнические установки на других объектах
|  | Всего по позиции |  |  | 10: 177.12; 12: 9133 | [11 empty] | Всего по позиции
25 * | Материал Заказчика | Кабель силовой с алюминиевыми жилами ААБл, 3х120 |  |  | 4: км; 7: 0.045; 11: 5.18 | [6 empty] | Кабель силовой с алюминиевыми жилами ААБл, 3х120
|  | Всего по позиции |  |  | 10: 0; 12: 0 | [11 empty] | Всего по позиции
Ввод в здание/КТП | [18 empty] | Ввод в здание/КТП
26 | ФЕР46-03-013-12 | Сверление вертикальных отверстий в бетонных конструкциях полов перфоратором глубиной 100 мм диаметром: свыше 100 мм до 125 мм |  |  | 4: 100 отверстий; 7: 0.01 | [6 empty] | Сверление вертикальных отверстий в бетонных конструкциях полов перфоратором глубиной 100 мм диаметром: свыше 100 мм до 125 мм
| Приказ от 07.07.2022 № 557/пр прил.8 табл.1 п.5 | Производство работ осуществляется в стесненных условиях населенных пунктов ОЗП=1,15; ЭМ=1,15 к расх.; ЗПМ=1,15; ТЗ=1,15; ТЗМ=1,15 | [18 empty] | Производство работ осуществляется в стесненных условиях населенных пунктов ОЗП=1,15; ЭМ=1,15 к расх.; ЗПМ=1,15; ТЗ=1,15; ТЗМ=1,15
| 1 | ОТ |  |  | 8: 379.33; 9: 1.15; 10: 4.36; 11: 66.09; 12: 288 | [8 empty] | ОТ
|  | ЗТ |  |  | 4: чел.-ч; 5: 44.47; 6: 1.15; 7: 0.5114 | [9 empty] | ЗТ
|  | Итого по расценке |  |  | 8: 379.33; 10: 4.36; 12: 288 | [10 empty] | Итого по расценке
|  | ФОТ |  |  | 10: 4.36; 12: 288 | [9 empty] | ФОТ
| Пр/812-040.1-2 | НР Работы по реконструкции зданий и сооружений: усиление и замена существующих конструкций, возведение отдельных конструктивных элементов |  |  | 4: %; 5: 108; 7: 108; 10: 4.71; 12: 311 | [9 empty] | НР Работы по реконструкции зданий и сооружений: усиление и замена существующих конструкций, возведение отдельных конструктивных элементов
| Пр/774-040.1 | СП Работы по реконструкции зданий и сооружений: усиление и замена существующих конструкций, возведение отдельных конструктивных элементов |  |  | 4: %; 5: 59; 7: 59; 10: 2.57; 12: 170 | [9 empty] | СП Работы по реконструкции зданий и сооружений: усиление и замена существующих конструкций, возведение отдельных конструктивных элементов
|  | Всего по позиции |  |  | 10: 11.64; 12: 769 | [11 empty] | Всего по позиции
27 | ФЕРм08-02-155-01 | Герметизация проходов при вводе кабелей во взрывоопасные помещения уплотнительной массой | [17 empty] | Герметизация проходов при вводе кабелей во взрывоопасные помещения уплотнительной массой | bar: 4; 7
| Приказ от 07.07.2022 № 557/пр прил.8 табл.1 п.5 | Производство работ осуществляется в стесненных условиях населенных пунктов ОЗП=1,15; ЭМ=1,15 к расх.; ЗПМ=1,15; ТЗ=1,15; ТЗМ=1,15 | [18 empty] | Производство работ осуществляется в стесненных условиях населенных пунктов ОЗП=1,15; ЭМ=1,15 к расх.; ЗПМ=1,15; ТЗ=1,15; ТЗМ=1,15
| 1 | ОТ |  |  | 8: 3.57; 9: 1.15; 10: 4.11; 11: 66.09; 12: 272 | [8 empty] | ОТ
| 4 | М |  |  | 8: 15.07; 10: 15.07; 11: 5.18; 12: 78 | [8 empty] | М
|  | ЗТ |  |  | 4: чел.-ч; 5: 0.38; 6: 1.15; 7: 0.437 | [9 empty] | ЗТ
|  | Итого по расценке |  |  | 8: 18.64; 10: 19.18; 12: 350 | [10 empty] | Итого по расценке
|  | ФОТ |  |  | 10: 4.11; 12: 272 | [9 empty] | ФОТ
| Пр/812-049.3-2 | НР Электротехнические установки на других объектах |  |  | 4: %; 5: 102; 7: 102; 10: 4.19; 12: 277 | [9 empty] | НР Электротехнические установки на других объектах
| Пр/774-049.3 | СП Электротехнические установки на других объектах |  |  | 4: %; 5: 51; 7: 51; 10: 2.1; 12: 139 | [9 empty] | СП Электротехнические установки на других объектах
|  | Всего по позиции |  |  | 10: 25.47; 12: 766 | [11 empty] | Всего по позиции
28 | ФЕРм08-02-374-03 | Устройство ввода в здание в стальной трубе, провод сечением до 16 мм2, количество проводов в линии: 4 | [17 empty] | Устройство ввода в здание в стальной трубе, провод сечением до 16 мм2, количество проводов в линии: 4 | bar: 4; 7
| Приказ от 07.07.2022 № 557/пр прил.8 табл.1 п.5 | Производство работ осуществляется в стесненных условиях населенных пунктов ОЗП=1,15; ЭМ=1,15 к расх.; ЗПМ=1,15; ТЗ=1,15; ТЗМ=1,15 | [18 empty] | Производство работ осуществляется в стесненных условиях населенных пунктов ОЗП=1,15; ЭМ=1,15 к расх.; ЗПМ=1,15; ТЗ=1,15; ТЗМ=1,15
| 1 | ОТ |  |  | 8: 44.84; 9: 1.15; 10: 51.57; 11: 66.09; 12: 3408 | [8 empty] | ОТ
| 2 | ЭМ |  |  | 8: 531.23; 9: 1.15; 10: 610.91; 11: 15.89; 12: 9707 | [8 empty] | ЭМ
| 3 | в т.ч. ОТм |  |  | 8: 50.35; 9: 1.15; 10: 57.9; 11: 66.09; 12: 3827 | [8 empty] | в т.ч. ОТм
| 4 | М |  |  | 8: 9.07; 10: 9.07; 11: 5.18; 12: 47 | [8 empty] | М
|  | ЗТ |  |  | 4: чел.-ч; 5: 4.27; 6: 1.15; 7: 4.9105 | [9 empty] | ЗТ
|  | ЗТм |  |  | 4: чел.-ч; 5: 3.73; 6: 1.15; 7: 4.2895 | [9 empty] | ЗТм
|  | Итого по расценке |  |  | 8: 585.14; 10: 671.55; 12: 13162 | [10 empty] | Итого по расценке
|  | ФОТ |  |  | 10: 109.47; 12: 7235 | [9 empty] | ФОТ
| Пр/812-049.3-2 | НР Электротехнические установки на других объектах |  |  | 4: %; 5: 102; 7: 102; 10: 111.66; 12: 7380 | [9 empty] | НР Электротехнические установки на других объектах
| Пр/774-049.3 | СП Электротехнические установки на других объектах |  |  | 4: %; 5: 51; 7: 51; 10: 55.83; 12: 3690 | [9 empty] | СП Электротехнические установки на других объектах
|  | Всего по позиции |  |  | 10: 839.04; 12: 24232 | [11 empty] | Всего по позиции
29 | ФССЦ-07.2.07.12-0019 | Элементы конструктивные зданий и сооружений с преобладанием горячекатаных профилей, средняя масса сборочной единицы до 0,1 т |  |  | т |  |  | 0.009477 | 8060 |  | 76.38 | 5.18 | 396 | [6 empty] | Элементы конструктивные зданий и сооружений с преобладанием горячекатаных профилей, средняя масса сборочной единицы до 0,1 т
|  | Всего по позиции |  |  | 10: 76.38; 12: 396 | [11 empty] | Всего по позиции
30 | ФССЦ-20.2.08.07-0023 | Скоба накладная |  |  | 100 шт |  |  | 0.01 | 1060 |  | 10.6 | 5.18 | 55 | [6 empty] | Скоба накладная
|  | Всего по позиции |  |  | 10: 10.6; 12: 55 | [11 empty] | Всего по позиции
31 | ФССЦ-01.7.15.02-0038 | Болты БСР, размер 10,0x100 мм |  |  | 100 шт |  |  | 0.02 | 174 |  | 3.48 | 5.18 | 18 | [6 empty] | Болты БСР, размер 10,0x100 мм
|  | Всего по позиции |  |  | 10: 3.48; 12: 18 | [11 empty] | Всего по позиции
32 | ФЕРм08-02-159-07 | Заделка концевая в резиновой перчатке для 3-5-жильного кабеля напряжением: до 10 кВ, сечение одной жилы до 120 мм2 |  |  | 4: шт; 7: 2 | [6 empty] | Заделка концевая в резиновой перчатке для 3-5-жильного кабеля напряжением: до 10 кВ, сечение одной жилы до 120 мм2
| Приказ от 07.07.2022 № 557/пр прил.8 табл.1 п.5 | Производство работ осуществляется в стесненных условиях населенных пунктов ОЗП=1,15; ЭМ=1,15 к расх.; ЗПМ=1,15; ТЗ=1,15; ТЗМ=1,15 | [18 empty] | Производство работ осуществляется в стесненных условиях населенных пунктов ОЗП=1,15; ЭМ=1,15 к расх.; ЗПМ=1,15; ТЗ=1,15; ТЗМ=1,15
| 1 | ОТ |  |  | 8: 21.24; 9: 1.15; 10: 48.85; 11: 66.09; 12: 3228 | [8 empty] | ОТ
| 4 | М |  |  | 8: 5.17; 10: 10.34; 11: 5.18; 12: 54 | [8 empty] | М
|  | ЗТ |  |  | 4: чел.-ч; 5: 2.26; 6: 1.15; 7: 5.198 | [9 empty] | ЗТ
|  | Итого по расценке |  |  | 8: 26.41; 10: 59.19; 12: 3282 | [10 empty] | Итого по расценке
|  | ФОТ |  |  | 10: 48.85; 12: 3228 | [9 empty] | ФОТ
| Пр/812-049.3-2 | НР Электротехнические установки на других объектах |  |  | 4: %; 5: 102; 7: 102; 10: 49.83; 12: 3293 | [9 empty] | НР Электротехнические установки на других объектах
| Пр/774-049.3 | СП Электротехнические установки на других объектах |  |  | 4: %; 5: 51; 7: 51; 10: 24.91; 12: 1646 | [9 empty] | СП Электротехнические установки на других объектах
|  | Всего по позиции |  |  | 10: 133.93; 12: 8221 | [11 empty] | Всего по позиции
33 * | Материал Заказчика | Муфта кабельная концевая 3КВТп-10-70/120 |  |  | 4: шт; 7: 2; 11: 5.18 | [6 empty] | Муфта кабельная концевая 3КВТп-10-70/120
|  | Всего по позиции |  |  | 10: 0; 12: 0 | [11 empty] | Всего по позиции
34 | ФЕРм08-03-574-06 | Разводка по устройствам и подключение жил кабелей или проводов сечением: до 120 мм2 |  |  | 4: 100 шт; 7: 0.06 | [6 empty] | Разводка по устройствам и подключение жил кабелей или проводов сечением: до 120 мм2
| Приказ от 07.07.2022 № 557/пр прил.8 табл.1 п.5 | Производство работ осуществляется в стесненных условиях населенных пунктов ОЗП=1,15; ЭМ=1,15 к расх.; ЗПМ=1,15; ТЗ=1,15; ТЗМ=1,15 | [18 empty] | Производство работ осуществляется в стесненных условиях населенных пунктов ОЗП=1,15; ЭМ=1,15 к расх.; ЗПМ=1,15; ТЗ=1,15; ТЗМ=1,15
| 1 | ОТ |  |  | 8: 623.27; 9: 1.15; 10: 43.01; 11: 66.09; 12: 2843 | [8 empty] | ОТ
| 2 | ЭМ |  |  | 8: 27.95; 9: 1.15; 10: 1.93; 11: 15.89; 12: 31 | [8 empty] | ЭМ
| 3 | в т.ч. ОТм |  |  | 8: 1; 9: 1.15; 10: 0.07; 11: 66.09; 12: 5 | [8 empty] | в т.ч. ОТм
| 4 | М |  |  | 8: 251.58; 10: 15.09; 11: 5.18; 12: 78 | [8 empty] | М
|  | ЗТ |  |  | 4: чел.-ч; 5: 62.83; 6: 1.15; 7: 4.3353 | [9 empty] | ЗТ
|  | ЗТм |  |  | 4: чел.-ч; 5: 0.08; 6: 1.15; 7: 0.00552 | [9 empty] | ЗТм
|  | Итого по расценке |  |  | 8: 902.8; 10: 60.03; 12: 2952 | [10 empty] | Итого по расценке
|  | ФОТ |  |  | 10: 43.08; 12: 2848 | [9 empty] | ФОТ
| Пр/812-049.3-2 | НР Электротехнические установки на других объектах |  |  | 4: %; 5: 102; 7: 102; 10: 43.94; 12: 2905 | [9 empty] | НР Электротехнические установки на других объектах
| Пр/774-049.3 | СП Электротехнические установки на других объектах |  |  | 4: %; 5: 51; 7: 51; 10: 21.97; 12: 1452 | [9 empty] | СП Электротехнические установки на других объектах
|  | Всего по позиции |  |  | 10: 125.94; 12: 7309 | [11 empty] | Всего по позиции
35 | ФССЦ-25.2.01.01-0013 | Бирки кабельные маркировочные пластмассовые У135 |  |  | 100 шт |  |  | 0.06 | 29 |  | 1.74 | 5.18 | 9 | [6 empty] | Бирки кабельные маркировочные пластмассовые У135
|  | Всего по позиции |  |  | 10: 1.74; 12: 9 | [11 empty] | Всего по позиции
Заземление | [18 empty] | Заземление
36 | ФЕРм08-02-472-02 | Заземлитель горизонтальный из стали: полосовой сечением 160 мм2 |  |  | 4: 100 м; 7: 0.45 | [6 empty] | Заземлитель горизонтальный из стали: полосовой сечением 160 мм2
| Приказ от 07.07.2022 № 557/пр прил.8 табл.1 п.5 | Производство работ осуществляется в стесненных условиях населенных пунктов ОЗП=1,15; ЭМ=1,15 к расх.; ЗПМ=1,15; ТЗ=1,15; ТЗМ=1,15 | [18 empty] | Производство работ осуществляется в стесненных условиях населенных пунктов ОЗП=1,15; ЭМ=1,15 к расх.; ЗПМ=1,15; ТЗ=1,15; ТЗМ=1,15
| 1 | ОТ |  |  | 8: 135.36; 9: 1.15; 10: 70.05; 11: 66.09; 12: 4630 | [8 empty] | ОТ
| 2 | ЭМ |  |  | 8: 58.09; 9: 1.15; 10: 30.06; 11: 15.89; 12: 478 | [8 empty] | ЭМ
| 3 | в т.ч. ОТм |  |  | 8: 5.02; 9: 1.15; 10: 2.6; 11: 66.09; 12: 172 | [8 empty] | в т.ч. ОТм
| 4 | М |  |  | 8: 894.6; 10: 402.57; 11: 5.18; 12: 2085 | [8 empty] | М
|  | ЗТ |  |  | 4: чел.-ч; 5: 14.4; 6: 1.15; 7: 7.452 | [9 empty] | ЗТ
|  | ЗТм |  |  | 4: чел.-ч; 5: 0.4; 6: 1.15; 7: 0.207 | [9 empty] | ЗТм
|  | Итого по расценке |  |  | 8: 1088.05; 10: 502.68; 12: 7193 | [10 empty] | Итого по расценке
|  | ФОТ |  |  | 10: 72.65; 12: 4802 | [9 empty] | ФОТ
| Пр/812-049.3-2 | НР Электротехнические установки на других объектах |  |  | 4: %; 5: 102; 7: 102; 10: 74.1; 12: 4898 | [9 empty] | НР Электротехнические установки на других объектах
| Пр/774-049.3 | СП Электротехнические установки на других объектах |  |  | 4: %; 5: 51; 7: 51; 10: 37.05; 12: 2449 | [9 empty] | СП Электротехнические установки на других объектах
|  | Всего по позиции |  |  | 10: 613.83; 12: 14540 | [11 empty] | Всего по позиции
37 | ФССЦ-08.3.07.01-0041 | Прокат полосовой, горячекатаный, размер 40х4 мм |  |  | т |  |  | 0.05625 | 6100 |  | 343.13 | 5.18 | 1777 | [6 empty] | Прокат полосовой, горячекатаный, размер 40х4 мм
|  | Всего по позиции |  |  | 10: 343.13; 12: 1777 | [11 empty] | Всего по позиции
Снятие с кабеля верхнего джутового покрова | [18 empty] | Снятие с кабеля верхнего джутового покрова
38 | ФЕРм08-02-157-01 | Снятие с кабеля верхнего джутового покрова, масса 1 м кабеля: до 9 кг |  |  | 4: 100 м; 7: 0.25 | [6 empty] | Снятие с кабеля верхнего джутового покрова, масса 1 м кабеля: до 9 кг
| Приказ от 07.07.2022 № 557/пр прил.8 табл.1 п.5 | Производство работ осуществляется в стесненных условиях населенных пунктов ОЗП=1,15; ЭМ=1,15 к расх.; ЗПМ=1,15; ТЗ=1,15; ТЗМ=1,15 | [18 empty] | Производство работ осуществляется в стесненных условиях населенных пунктов ОЗП=1,15; ЭМ=1,15 к расх.; ЗПМ=1,15; ТЗ=1,15; ТЗМ=1,15
| 1 | ОТ |  |  | 8: 11.84; 9: 1.15; 10: 3.4; 11: 66.09; 12: 225 | [8 empty] | ОТ
| 4 | М |  |  | 8: 0.24; 10: 0.06; 11: 5.18 | [8 empty] | М
|  | ЗТ |  |  | 4: чел.-ч; 5: 1.26; 6: 1.15; 7: 0.36225 | [9 empty] | ЗТ
|  | Итого по расценке |  |  | 8: 12.08; 10: 3.46; 12: 225 | [10 empty] | Итого по расценке
|  | ФОТ |  |  | 10: 3.4; 12: 225 | [9 empty] | ФОТ
| Пр/812-049.3-2 | НР Электротехнические установки на других объектах |  |  | 4: %; 5: 102; 7: 102; 10: 3.47; 12: 230 | [9 empty] | НР Электротехнические установки на других объектах
| Пр/774-049.3 | СП Электротехнические установки на других объектах |  |  | 4: %; 5: 51; 7: 51; 10: 1.73; 12: 115 | [9 empty] | СП Электротехнические установки на других объектах
|  | Всего по позиции |  |  | 10: 8.66; 12: 570 | [11 empty] | Всего по позиции
Испытания и пусконаладочные работы КЛ-10 кВ | [18 empty] | Испытания и пусконаладочные работы КЛ-10 кВ
39 | ФЕРп01-12-027-01 | Испытание кабеля силового длиной до 500 м напряжением: до 10 кВ |  |  | 4: испытание; 7: 1 | [6 empty] | Испытание кабеля силового длиной до 500 м напряжением: до 10 кВ
| 1 | ОТ |  |  | 8: 55.71; 10: 55.71; 11: 66.09; 12: 3682 | [8 empty] | ОТ
|  | ЗТ |  |  | 4: чел.-ч; 5: 4.86; 7: 4.86 | [9 empty] | ЗТ
|  | Итого по расценке |  |  | 8: 55.71; 10: 55.71; 12: 3682 | [10 empty] | Итого по расценке
|  | ФОТ |  |  | 10: 55.71; 12: 3682 | [9 empty] | ФОТ
| Пр/812-083.0-2 | НР Пусконаладочные работы: 'вхолостую' - 80%, 'под нагрузкой' - 20% |  |  | 4: %; 5: 78; 7: 78; 10: 43.45; 12: 2872 | [9 empty] | НР Пусконаладочные работы: 'вхолостую' - 80%, 'под нагрузкой' - 20%
| Пр/774-083.0 | СП Пусконаладочные работы: 'вхолостую' - 80%, 'под нагрузкой' - 20% |  |  | 4: %; 5: 36; 7: 36; 10: 20.06; 12: 1326 | [9 empty] | СП Пусконаладочные работы: 'вхолостую' - 80%, 'под нагрузкой' - 20%
|  | Всего по позиции |  |  | 10: 119.22; 12: 7880 | [11 empty] | Всего по позиции
40 | ФЕРп01-11-024-02 | Фазировка электрической линии или трансформатора с сетью напряжением: свыше 1 кВ | [17 empty] | Фазировка электрической линии или трансформатора с сетью напряжением: свыше 1 кВ | bar: 4; 7
| 1 | ОТ |  |  | 8: 20.75; 10: 20.75; 11: 66.09; 12: 1371 | [8 empty] | ОТ
|  | ЗТ |  |  | 4: чел.-ч; 5: 1.62; 7: 1.62 | [9 empty] | ЗТ
|  | Итого по расценке |  |  | 8: 20.75; 10: 20.75; 12: 1371 | [10 empty] | Итого по расценке
|  | ФОТ |  |  | 10: 20.75; 12: 1371 | [9 empty] | ФОТ
| Пр/812-083.0-2 | НР Пусконаладочные работы: 'вхолостую' - 80%, 'под нагрузкой' - 20% |  |  | 4: %; 5: 78; 7: 78; 10: 16.19; 12: 1069 | [9 empty] | НР Пусконаладочные работы: 'вхолостую' - 80%, 'под нагрузкой' - 20%
| Пр/774-083.0 | СП Пусконаладочные работы: 'вхолостую' - 80%, 'под нагрузкой' - 20% |  |  | 4: %; 5: 36; 7: 36; 10: 7.47; 12: 494 | [9 empty] | СП Пусконаладочные работы: 'вхолостую' - 80%, 'под нагрузкой' - 20%
|  | Всего по позиции |  |  | 10: 44.41; 12: 2934 | [11 empty] | Всего по позиции
|  | Итоги по смете: | [23 empty] | Итоги по смете:
|  | Итого прямые затраты (справочно) |  |  | 10: 6242.53; 12: 94479 | [13 empty] | Итого прямые затраты (справочно)
|  | в том числе: | [24 empty] | в том числе:
|  | Оплата труда рабочих |  |  | 10: 777.43; 12: 51380 | [13 empty] | Оплата труда рабочих
|  | Эксплуатация машин |  |  | 10: 1381.11; 12: 21945 | [13 empty] | Эксплуатация машин
|  | в том числе оплата труда машинистов (Отм) |  |  | 10: 135.69; 12: 8971 | [13 empty] | в том числе оплата труда машинистов (Отм)
|  | Материалы |  |  | 10: 4083.99; 12: 21154 | [13 empty] | Материалы
|  | Строительные работы |  |  | 10: 1537.21; 12: 27795 | [13 empty] | Строительные работы
|  | в том числе: | [24 empty] | в том числе:
|  | оплата труда |  |  | 10: 139.1; 12: 9193 | [13 empty] | оплата труда
|  | материалы |  |  | 10: 1211.62; 12: 6277 | [13 empty] | материалы
|  | накладные расходы |  |  | 10: 130.02; 12: 8593 | [13 empty] | накладные расходы
|  | сметная прибыль |  |  | 10: 56.47; 12: 3732 | [13 empty] | сметная прибыль
|  | Монтажные работы |  |  | 10: 5869.39; 12: 143623 | [13 empty] | Монтажные работы
|  | в том числе: | [24 empty] | в том числе:
|  | оплата труда |  |  | 10: 561.87; 12: 37134 | [13 empty] | оплата труда
|  | эксплуатация машин и механизмов |  |  | 10: 1381.11; 12: 21945 | [13 empty] | эксплуатация машин и механизмов
|  | в том числе оплата труда машинистов (ОТм) |  |  | 10: 135.69; 12: 8971 | [13 empty] | в том числе оплата труда машинистов (ОТм)
|  | материалы |  |  | 10: 2872.37; 12: 14877 | [13 empty] | материалы
|  | накладные расходы |  |  | 10: 704.39; 12: 46557 | [13 empty] | накладные расходы
|  | сметная прибыль |  |  | 10: 349.65; 12: 23110 | [13 empty] | сметная прибыль
|  | Прочие затраты |  |  | 10: 163.63; 12: 10814 | [13 empty] | Прочие затраты
|  | Пусконаладочные работы |  |  | 10: 163.63; 12: 10814 | [13 empty] | Пусконаладочные работы
|  | в том числе: | [24 empty] | в том числе:
|  | оплата труда |  |  | 10: 76.46; 12: 5053 | [13 empty] | оплата труда
|  | накладные расходы |  |  | 10: 59.64; 12: 3941 | [13 empty] | накладные расходы
|  | сметная прибыль |  |  | 10: 27.53; 12: 1820 | [13 empty] | сметная прибыль
|  | Итого ФОТ (справочно) |  |  | 10: 913.12; 12: 60351 | [13 empty] | Итого ФОТ (справочно)
|  | Итого накладные расходы (справочно) |  |  | 10: 894.05; 12: 59091 | [13 empty] | Итого накладные расходы (справочно)
|  | Итого сметная прибыль (справочно) |  |  | 10: 433.65; 12: 28662 | [13 empty] | Итого сметная прибыль (справочно)
|  | ВСЕГО по смете |  |  | 10: 7570.23; 12: 182232 | [14 empty] | ВСЕГО по смете
|  | Материалы заказчика | [24 empty] | Материалы заказчика
|  | Монтажные работы | [24 empty] | Монтажные работы
|  | Кабель силовой с алюминиевыми жилами ААБл, 3х120, "км" Кол-во: 0,07 | [24 empty] | Кабель силовой с алюминиевыми жилами ААБл, 3х120, "км" Кол-во: 0,07
|  | Муфта кабельная концевая 3КВТп-10-70/120, "шт" Кол-во: 2 | [24 empty] | Муфта кабельная концевая 3КВТп-10-70/120, "шт" Кол-во: 2
|  | Итого | [24 empty] | Итого
| Составил: |  |  |  | 6: (Ведущий инженер СТП ЦЭС ПАО "Якутскэнерго" Максимов К.Н.) | [15 empty] | (Ведущий инженер СТП ЦЭС ПАО "Якутскэнерго" Максимов К.Н.)
[должность, подпись (инициалы, фамилия)]
Проверил:
[должность, подпись (инициалы, фамилия)]
¹ Зарегистрирован Министерством юстиции Российской Федерации 10 сентября 2019 г., регистрационный № 55869), с изменениями, внесенными приказом Министерства строительства и жилищно-коммунального хозяйства Российской Федерации от 20 февраля 2021 г. № 79/пр (зарегистрирован Министерством юстиции Российской Федерации 9 августа 2021 г., регистрационный № 64577)
² Под прочими затратами понимаются затраты, учитываемые в соответствии с пунктом 184 Методики.
³ Под прочими работами понимаются затраты, учитываемые в соответствии с пунктами 122-128 Методики.

## 02-01-03 ВЛ-6 кВ от оп. №37-5-3
Приложение № 2
Утверждено приказом № 421 от 4 августа 2020 г. Минстроя РФ в редакции приказа № 557 от 7 июля 2022 г.
Наименование программного продукта | [5 empty] | ГРАНД-Смета, версия 2023.1
Наименование редакции сметных нормативов
Реквизиты приказа Минстроя России об утверждении дополнений и изменений к сметным нормативам | [13 empty] | Реквизиты приказа Минстроя России об утверждении дополнений и изменений к сметным нормативам
Реквизиты письма Минстроя России об индексах изменения сметной стоимости строительства, включаемые в федеральный реестр сметных нормативов и размещаемые в федеральной государственной информационной системе ценообразования в строительстве, подготовленного в соответствии пунктом 85 Методики расчета индексов изменения сметной стоимости строительства, утвержденной приказом Министерства строительства и жилищно-коммунального хозяйства Российской Федерации от 5 июня 2019 г. № 326/пр¹ | [13 empty] | Реквизиты письма Минстроя России об индексах изменения сметной стоимости строительства, включаемые в федеральный реестр сметных нормативов и размещаемые в федеральной государственной информационной системе ценообразования в строительстве, подготовленного в соответствии пунктом 85 Методики расчета индексов изменения сметной стоимости строительства, утвержденной приказом Министерства строительства и жилищно-коммунального хозяйства Российской Федерации от 5 июня 2019 г. № 326/пр¹
Реквизиты нормативного правового акта об утверждении оплаты труда, утверждаемый в соответствии с пунктом 22(1) Правилами мониторинга цен, утвержденными постановлением Правительства Российской Федерации от 23 декабря 2016 г. № 1452 | [13 empty] | Реквизиты нормативного правового акта об утверждении оплаты труда, утверждаемый в соответствии с пунктом 22(1) Правилами мониторинга цен, утвержденными постановлением Правительства Российской Федерации от 23 декабря 2016 г. № 1452
Наименование субъекта Российской Федерации
Наименование зоны субъекта Российской Федерации
Электроснабжение учебного корпуса с интернатом ГБОУ РС(Я) "Якутская кадетская школа-интернат", г.Якутск, мкр.Марха, ул.Дзержинского 17 (ГКУ "СГЗ РС (Я)") | [14 empty] | Электроснабжение учебного корпуса с интернатом ГБОУ РС(Я) "Якутская кадетская школа-интернат", г.Якутск, мкр.Марха, ул.Дзержинского 17 (ГКУ "СГЗ РС (Я)")
(наименование стройки)
(наименование объекта капитального строительства)
ЛОКАЛЬНЫЙ СМЕТНЫЙ РАСЧЕТ (СМЕТА) № 02-01-03
ВЛЗ-6 кВ линейное ответвление от оп. №37/5/3 Л-М.Марха с ПС "Марха" | [15 empty] | ВЛЗ-6 кВ линейное ответвление от оп. №37/5/3 Л-М.Марха с ПС "Марха"
(наименование работ и затрат)
Составлен | базисно-индексным | методом
Основание
(проектная и (или) иная техническая документация)
Составлен(а) в текущем (базисном) уровне цен |  |  | 2 квартал 2023 г. | [13 empty] | 2 квартал 2023 г.
Сметная стоимость |  | 508.06 | (29,19) | тыс.руб.
в том числе:
| строительных работ | 340.46 | (19,84) | тыс.руб. |  | Средства на оплату труда рабочих |  |  |  |  | 104.07 | (1,57) | тыс.руб.
| монтажных работ | 102.17 | (1,9) | тыс.руб. |  | Нормативные затраты труда рабочих |  |  |  |  | 160.79 |  | чел.час.
| оборудования | 44.41 | (7,13) | тыс.руб. |  | Нормативные затраты труда машинистов |  |  |  |  | 32.82 |  | чел.час.
| прочих затрат | 21.02 | (0,32) | тыс.руб.
№ п/п | Обоснование | Наименование работ и затрат |  |  | Единица измерения | Количество |  |  | Сметная стоимость в базисном уровне цен (в текущем уровне цен (гр. 8) для ресурсов, отсутствующих в ФРСН), руб. |  |  | Индексы | Сметная стоимость в текущем уровне цен, руб.
[6 empty] | на единицу | коэффициенты | всего с учетом коэффициентов | на единицу | коэффициенты | всего
1 | 2 | 3 |  |  | 4 | 5 | 6 | 7 | 8 | 9 | 10 | 11 | 12
Раздел 1. ВЛЗ-6 кВ линейное ответвление от оп. №5 Л-Поселок-1 с ПС "Жатай" | [17 empty] | Раздел 1. ВЛЗ-6 кВ линейное ответвление от оп. №5 Л-Поселок-1 с ПС "Жатай"
Ответвление от ВЛ | [18 empty] | Ответвление от ВЛ
1 | ФЕРм08-02-305-04 | Траверса на опоре | [17 empty] | Траверса на опоре | bar: 4; 7
| Приказ от 07.07.2022 № 557/пр прил.8 табл.1 п.5 | Производство работ осуществляется в стесненных условиях населенных пунктов ОЗП=1,15; ЭМ=1,15 к расх.; ЗПМ=1,15; ТЗ=1,15; ТЗМ=1,15 | [18 empty] | Производство работ осуществляется в стесненных условиях населенных пунктов ОЗП=1,15; ЭМ=1,15 к расх.; ЗПМ=1,15; ТЗ=1,15; ТЗМ=1,15
| 1 | ОТ |  |  | 8: 3.21; 9: 1.15; 10: 3.69; 11: 66.09; 12: 244 | [8 empty] | ОТ
| 2 | ЭМ |  |  | 8: 17.31; 9: 1.15; 10: 19.91; 11: 13.36; 12: 266 | [8 empty] | ЭМ
| 3 | в т.ч. ОТм |  |  | 8: 2.03; 9: 1.15; 10: 2.33; 11: 66.09; 12: 154 | [8 empty] | в т.ч. ОТм
| 4 | М |  |  | 8: 0.06; 10: 0.06; 11: 7.7 | [8 empty] | М
|  | ЗТ |  |  | 4: чел.-ч; 5: 0.35; 6: 1.15; 7: 0.4025 | [9 empty] | ЗТ
|  | ЗТм |  |  | 4: чел.-ч; 5: 0.15; 6: 1.15; 7: 0.1725 | [9 empty] | ЗТм
|  | Итого по расценке |  |  | 8: 20.58; 10: 23.66; 12: 510 | [10 empty] | Итого по расценке
|  | ФОТ |  |  | 10: 6.02; 12: 398 | [9 empty] | ФОТ
| Пр/812-049.3-2 | НР Электротехнические установки на других объектах |  |  | 4: %; 5: 102; 7: 102; 10: 6.14; 12: 406 | [9 empty] | НР Электротехнические установки на других объектах
| Пр/774-049.3 | СП Электротехнические установки на других объектах |  |  | 4: %; 5: 51; 7: 51; 10: 3.07; 12: 203 | [9 empty] | СП Электротехнические установки на других объектах
|  | Всего по позиции |  |  | 10: 32.87; 12: 1119 | [11 empty] | Всего по позиции
2 * | Материал Заказчика | Траверса SH 188 |  |  | 4: шт; 7: 1; 11: 7.7 | [6 empty] | Траверса SH 188
|  | Всего по позиции |  |  | 10: 0; 12: 0 | [11 empty] | Всего по позиции
3 * | Материал Заказчика | Изолятор натяжной ЛК-70/10 Б 4 |  |  | 4: шт; 7: 3; 11: 7.7 | [6 empty] | Изолятор натяжной ЛК-70/10 Б 4
|  | Всего по позиции |  |  | 10: 0; 12: 0 | [11 empty] | Всего по позиции
4 * | Материал Заказчика | Серьга СРС-7-16 |  |  | 4: шт; 7: 3; 11: 7.7 | [6 empty] | Серьга СРС-7-16
|  | Всего по позиции |  |  | 10: 0; 12: 0 | [11 empty] | Всего по позиции
5 * | Материал Заказчика | Зажим анкерный SO 85 |  |  | 4: шт; 7: 3; 11: 7.7 | [6 empty] | Зажим анкерный SO 85
|  | Всего по позиции |  |  | 10: 0; 12: 0 | [11 empty] | Всего по позиции
6 | ФЕР33-04-013-04 | Устройство ответвлений от ВЛ 0,38 кВ к зданиям: вручную при количестве проводов в ответвлении 1 |  |  | 4: ответвление; 7: 3 | [6 empty] | Устройство ответвлений от ВЛ 0,38 кВ к зданиям: вручную при количестве проводов в ответвлении 1
| Приказ от 07.07.2022 № 557/пр прил.8 табл.1 п.4 | Производство работ осуществляется в охранной зоне действующей воздушной линии электропередачи, вблизи объектов, находящихся под напряжением, внутри объектов капитального строительства, внутренняя проводка в которых не обесточена, если это приведет к ограничению действий рабочих в соответствии с требованиями техники безопасности ОЗП=1,2; ЭМ=1,2 к расх.; ЗПМ=1,2; ТЗ=1,2; ТЗМ=1,2 | [18 empty] | Производство работ осуществляется в охранной зоне действующей воздушной линии электропередачи, вблизи объектов, находящихся под напряжением, внутри объектов капитального строительства, внутренняя проводка в которых не обесточена, если это приведет к ограничению действий рабочих в соответствии с требованиями техники безопасности ОЗП=1,2; ЭМ=1,2 к расх.; ЗПМ=1,2; ТЗ=1,2; ТЗМ=1,2
| Приказ от 07.07.2022 № 557/пр прил.8 табл.1 п.5 | Производство работ осуществляется в стесненных условиях населенных пунктов ОЗП=1,15; ЭМ=1,15 к расх.; ЗПМ=1,15; ТЗ=1,15; ТЗМ=1,15 | [18 empty] | Производство работ осуществляется в стесненных условиях населенных пунктов ОЗП=1,15; ЭМ=1,15 к расх.; ЗПМ=1,15; ТЗ=1,15; ТЗМ=1,15
| 1 | ОТ |  |  | 8: 11.52; 9: 1.38; 10: 47.69; 11: 66.09; 12: 3152 | [8 empty] | ОТ
| 2 | ЭМ |  |  | 8: 4.6; 9: 1.38; 10: 19.04; 11: 13.36; 12: 254 | [8 empty] | ЭМ
| 3 | в т.ч. ОТм |  |  | 8: 0.81; 9: 1.38; 10: 3.35; 11: 66.09; 12: 221 | [8 empty] | в т.ч. ОТм
|  | ЗТ |  |  | 4: чел.-ч; 5: 1.27; 6: 1.38; 7: 5.2578 | [9 empty] | ЗТ
|  | ЗТм |  |  | 4: чел.-ч; 5: 0.07; 6: 1.38; 7: 0.2898 | [9 empty] | ЗТм
|  | Итого по расценке |  |  | 8: 16.12; 10: 66.73; 12: 3406 | [10 empty] | Итого по расценке
|  | ФОТ |  |  | 10: 51.04; 12: 3373 | [9 empty] | ФОТ
| Пр/812-027.0-2 | НР Линии электропередачи |  |  | 4: %; 5: 108; 7: 108; 10: 55.12; 12: 3643 | [9 empty] | НР Линии электропередачи
| Пр/774-027.0 | СП Линии электропередачи |  |  | 4: %; 5: 60; 7: 60; 10: 30.62; 12: 2024 | [9 empty] | СП Линии электропередачи
|  | Всего по позиции |  |  | 10: 152.47; 12: 9073 | [11 empty] | Всего по позиции
7 О | ФССЦ-22.2.02.09-0011 | Крюки |  |  | кг |  |  | 4.32 | 29.15 |  | 125.93 | 7.7 | 970 | [6 empty] | Крюки
|  | Всего по позиции |  |  | 10: 125.93; 12: 970 | [11 empty] | Всего по позиции
8 * | Материал Заказчика | Изолятор линейный штыревой фарфоровый ШФ 20-Г |  |  | 4: шт; 7: 3; 11: 7.7 | [6 empty] | Изолятор линейный штыревой фарфоровый ШФ 20-Г
|  | Всего по позиции |  |  | 10: 0; 12: 0 | [11 empty] | Всего по позиции
9 * | Материал Заказчика | Вязка спиральная ВС 35/50.2 |  |  | 4: шт; 7: 6; 11: 7.7 | [6 empty] | Вязка спиральная ВС 35/50.2
|  | Всего по позиции |  |  | 10: 0; 12: 0 | [11 empty] | Всего по позиции
10 * | Материал Заказчика | Зажим соединительный (с защитным кожухом) SLW 25.22 |  |  | 4: шт; 7: 3; 11: 7.7 | [6 empty] | Зажим соединительный (с защитным кожухом) SLW 25.22
|  | Всего по позиции |  |  | 10: 0; 12: 0 | [11 empty] | Всего по позиции
Развозка материалов | [18 empty] | Развозка материалов
11 | ФЕР33-04-016-03 | Развозка конструкций и материалов опор ВЛ 0,38-10 кВ по трассе: А-образных опор | [17 empty] | Развозка конструкций и материалов опор ВЛ 0,38-10 кВ по трассе: А-образных опор | bar: 4; 7
| Приказ от 07.07.2022 № 557/пр прил.8 табл.1 п.5 | Производство работ осуществляется в стесненных условиях населенных пунктов ОЗП=1,15; ЭМ=1,15 к расх.; ЗПМ=1,15; ТЗ=1,15; ТЗМ=1,15 | [18 empty] | Производство работ осуществляется в стесненных условиях населенных пунктов ОЗП=1,15; ЭМ=1,15 к расх.; ЗПМ=1,15; ТЗ=1,15; ТЗМ=1,15
| 1 | ОТ |  |  | 8: 4.74; 9: 1.15; 10: 5.45; 11: 66.09; 12: 360 | [8 empty] | ОТ
| 2 | ЭМ |  |  | 8: 60.14; 9: 1.15; 10: 69.16; 11: 13.36; 12: 924 | [8 empty] | ЭМ
| 3 | в т.ч. ОТм |  |  | 8: 8.38; 9: 1.15; 10: 9.64; 11: 66.09; 12: 637 | [8 empty] | в т.ч. ОТм
|  | ЗТ |  |  | 4: чел.-ч; 5: 0.58; 6: 1.15; 7: 0.667 | [9 empty] | ЗТ
|  | ЗТм |  |  | 4: чел.-ч; 5: 0.62; 6: 1.15; 7: 0.713 | [9 empty] | ЗТм
|  | Итого по расценке |  |  | 8: 64.88; 10: 74.61; 12: 1284 | [10 empty] | Итого по расценке
|  | ФОТ |  |  | 10: 15.09; 12: 997 | [9 empty] | ФОТ
| Пр/812-027.0-2 | НР Линии электропередачи |  |  | 4: %; 5: 108; 7: 108; 10: 16.3; 12: 1077 | [9 empty] | НР Линии электропередачи
| Пр/774-027.0 | СП Линии электропередачи |  |  | 4: %; 5: 60; 7: 60; 10: 9.05; 12: 598 | [9 empty] | СП Линии электропередачи
|  | Всего по позиции |  |  | 10: 99.96; 12: 2959 | [11 empty] | Всего по позиции
12 | ФЕР33-04-016-06 | Развозка конструкций и материалов опор ВЛ 0,38-10 кВ по трассе: материалов оснастки сложных опор | [17 empty] | Развозка конструкций и материалов опор ВЛ 0,38-10 кВ по трассе: материалов оснастки сложных опор | bar: 4; 7
| Приказ от 07.07.2022 № 557/пр прил.8 табл.1 п.5 | Производство работ осуществляется в стесненных условиях населенных пунктов ОЗП=1,15; ЭМ=1,15 к расх.; ЗПМ=1,15; ТЗ=1,15; ТЗМ=1,15 | [18 empty] | Производство работ осуществляется в стесненных условиях населенных пунктов ОЗП=1,15; ЭМ=1,15 к расх.; ЗПМ=1,15; ТЗ=1,15; ТЗМ=1,15
| 1 | ОТ |  |  | 8: 2.45; 9: 1.15; 10: 2.82; 11: 66.09; 12: 186 | [8 empty] | ОТ
| 2 | ЭМ |  |  | 8: 12.58; 9: 1.15; 10: 14.47; 11: 13.36; 12: 193 | [8 empty] | ЭМ
| 3 | в т.ч. ОТм |  |  | 8: 2.16; 9: 1.15; 10: 2.48; 11: 66.09; 12: 164 | [8 empty] | в т.ч. ОТм
|  | ЗТ |  |  | 4: чел.-ч; 5: 0.3; 6: 1.15; 7: 0.345 | [9 empty] | ЗТ
|  | ЗТм |  |  | 4: чел.-ч; 5: 0.16; 6: 1.15; 7: 0.184 | [9 empty] | ЗТм
|  | Итого по расценке |  |  | 8: 15.03; 10: 17.29; 12: 379 | [10 empty] | Итого по расценке
|  | ФОТ |  |  | 10: 5.3; 12: 350 | [9 empty] | ФОТ
| Пр/812-027.0-2 | НР Линии электропередачи |  |  | 4: %; 5: 108; 7: 108; 10: 5.72; 12: 378 | [9 empty] | НР Линии электропередачи
| Пр/774-027.0 | СП Линии электропередачи |  |  | 4: %; 5: 60; 7: 60; 10: 3.18; 12: 210 | [9 empty] | СП Линии электропередачи
|  | Всего по позиции |  |  | 10: 26.19; 12: 967 | [11 empty] | Всего по позиции
Установка металлической концевой опоры ВЛ-6 кВ ПКАт10-1 | [18 empty] | Установка металлической концевой опоры ВЛ-6 кВ ПКАт10-1
13 | ФЕР05-01-055-02 | Бурение скважин диаметром 450 мм вращательным (роторным) способом в грунтах и породах группы: 2 |  |  | 4: м; 7: 10.4 | [6 empty] | Бурение скважин диаметром 450 мм вращательным (роторным) способом в грунтах и породах группы: 2
| ОП п.1.5.41 | При бурении скважин глубиной до 10, 20 и 30 м ОЗП=0,8; ЭМ=0,9 к расх.; ТЗ=0,8 | [18 empty] | При бурении скважин глубиной до 10, 20 и 30 м ОЗП=0,8; ЭМ=0,9 к расх.; ТЗ=0,8
| Приказ от 07.07.2022 № 557/пр прил.8 табл.1 п.5 | Производство работ осуществляется в стесненных условиях населенных пунктов ОЗП=1,15; ЭМ=1,15 к расх.; ЗПМ=1,15; ТЗ=1,15; ТЗМ=1,15 | [18 empty] | Производство работ осуществляется в стесненных условиях населенных пунктов ОЗП=1,15; ЭМ=1,15 к расх.; ЗПМ=1,15; ТЗ=1,15; ТЗМ=1,15
| 1 | ОТ |  |  | 8: 10.03; 9: 0.92; 10: 95.97; 11: 66.09; 12: 6343 | [8 empty] | ОТ
| 2 | ЭМ |  |  | 8: 94.31; 9: 1.035; 10: 1015.15; 11: 13.36; 12: 13562 | [8 empty] | ЭМ
| 3 | в т.ч. ОТм |  |  | 8: 7.92; 9: 1.15; 10: 94.72; 11: 66.09; 12: 6260 | [8 empty] | в т.ч. ОТм
| 4 | М |  |  | 8: 9.78; 10: 101.71; 11: 7.7; 12: 783 | [8 empty] | М
|  | ЗТ |  |  | 4: чел.-ч; 5: 0.93; 6: 0.92; 7: 8.8982 | [9 empty] | ЗТ
|  | ЗТм |  |  | 4: чел.-ч; 5: 0.67; 6: 1.15; 7: 8.0132 | [9 empty] | ЗТм
|  | Итого по расценке |  |  | 8: 114.12; 10: 1212.83; 12: 20688 | [10 empty] | Итого по расценке
|  | ФОТ |  |  | 10: 190.69; 12: 12603 | [9 empty] | ФОТ
| Пр/812-005.1-2 | НР Свайные работы |  |  | 4: %; 5: 123; 7: 123; 10: 234.55; 12: 15502 | [9 empty] | НР Свайные работы
| Пр/774-005.1 | СП Свайные работы |  |  | 4: %; 5: 70; 7: 70; 10: 133.48; 12: 8822 | [9 empty] | СП Свайные работы
|  | Всего по позиции |  |  | 10: 1580.86; 12: 45012 | [11 empty] | Всего по позиции
14 | ФЕР33-01-016-10 | Установка стальных опор анкерно-угловых, свободностоящих,: одностоечных массой до 5 т |  |  | 4: т; 7: 1.4677 | [6 empty] | Установка стальных опор анкерно-угловых, свободностоящих,: одностоечных массой до 5 т
| Приказ от 07.07.2022 № 557/пр прил.8 табл.1 п.5 | Производство работ осуществляется в стесненных условиях населенных пунктов ОЗП=1,15; ЭМ=1,15 к расх.; ЗПМ=1,15; ТЗ=1,15; ТЗМ=1,15 | [18 empty] | Производство работ осуществляется в стесненных условиях населенных пунктов ОЗП=1,15; ЭМ=1,15 к расх.; ЗПМ=1,15; ТЗ=1,15; ТЗМ=1,15
| 1 | ОТ |  |  | 8: 313.27; 9: 1.15; 10: 528.76; 11: 66.09; 12: 34946 | [8 empty] | ОТ
| 2 | ЭМ |  |  | 8: 1551.08; 9: 1.15; 10: 2618.05; 11: 13.36; 12: 34977 | [8 empty] | ЭМ
| 3 | в т.ч. ОТм |  |  | 8: 106.06; 9: 1.15; 10: 179.02; 11: 66.09; 12: 11831 | [8 empty] | в т.ч. ОТм
|  | ЗТ |  |  | 4: чел.-ч; 5: 31.14; 6: 1.15; 7: 52.5608 | [9 empty] | ЗТ
|  | ЗТм |  |  | 4: чел.-ч; 5: 11.96; 6: 1.15; 7: 20.1871 | [9 empty] | ЗТм
|  | Итого по расценке |  |  | 8: 1864.35; 10: 3146.81; 12: 69923 | [10 empty] | Итого по расценке
|  | ФОТ |  |  | 10: 707.78; 12: 46777 | [9 empty] | ФОТ
| Пр/812-027.0-2 | НР Линии электропередачи |  |  | 4: %; 5: 108; 7: 108; 10: 764.4; 12: 50519 | [9 empty] | НР Линии электропередачи
| Пр/774-027.0 | СП Линии электропередачи |  |  | 4: %; 5: 60; 7: 60; 10: 424.67; 12: 28066 | [9 empty] | СП Линии электропередачи
|  | Всего по позиции |  |  | 10: 4335.88; 12: 148508 | [11 empty] | Всего по позиции
15 | ФЕРм08-02-152-03 | Конструкция сварная |  |  | 4: т; 7: 1.4677 | [6 empty] | Конструкция сварная
| 1 | ОТ |  |  | 8: 338.4; 10: 496.68; 11: 66.09; 12: 32826 | [8 empty] | ОТ
| 2 | ЭМ |  |  | 8: 135.36; 10: 198.67; 11: 13.36; 12: 2654 | [8 empty] | ЭМ
| 3 | в т.ч. ОТм |  |  | 8: 5.02; 10: 7.37; 11: 66.09; 12: 487 | [8 empty] | в т.ч. ОТм
| 4 | М |  |  | 8: 83.93; 10: 123.19; 11: 7.7; 12: 949 | [8 empty] | М
|  | ЗТ |  |  | 4: чел.-ч; 5: 36; 7: 52.8382 | [9 empty] | ЗТ
|  | ЗТм |  |  | 4: чел.-ч; 5: 0.4; 7: 0.58709 | [9 empty] | ЗТм
|  | Итого по расценке |  |  | 8: 557.69; 10: 818.54; 12: 36429 | [10 empty] | Итого по расценке
|  | ФОТ |  |  | 10: 504.05; 12: 33313 | [9 empty] | ФОТ
| Пр/812-049.3-2 | НР Электротехнические установки на других объектах |  |  | 4: %; 5: 102; 7: 102; 10: 514.13; 12: 33979 | [9 empty] | НР Электротехнические установки на других объектах
| Пр/774-049.3 | СП Электротехнические установки на других объектах |  |  | 4: %; 5: 51; 7: 51; 10: 257.07; 12: 16990 | [9 empty] | СП Электротехнические установки на других объектах
|  | Всего по позиции |  |  | 10: 1589.74; 12: 87398 | [11 empty] | Всего по позиции
16 | ФЕР13-03-002-04 | Огрунтовка металлических поверхностей за один раз: грунтовкой ГФ-021 |  |  | 4: 100 м2; 7: 0.2035 | [6 empty] | Огрунтовка металлических поверхностей за один раз: грунтовкой ГФ-021
| 1 | ОТ |  |  | 8: 56.55; 10: 11.51; 11: 66.09; 12: 761 | [8 empty] | ОТ
| 2 | ЭМ |  |  | 8: 9.22; 10: 1.88; 11: 13.36; 12: 25 | [8 empty] | ЭМ
| 3 | в т.ч. ОТм |  |  | 8: 0.22; 10: 0.04; 11: 66.09; 12: 3 | [8 empty] | в т.ч. ОТм
| 4 | М |  |  | 8: 152.04; 10: 30.94; 11: 7.7; 12: 238 | [8 empty] | М
|  | ЗТ |  |  | 4: чел.-ч; 5: 5.31; 7: 1.0806 | [9 empty] | ЗТ
|  | ЗТм |  |  | 4: чел.-ч; 5: 0.02; 7: 0.00407 | [9 empty] | ЗТм
|  | Итого по расценке |  |  | 8: 217.81; 10: 44.33; 12: 1024 | [10 empty] | Итого по расценке
|  | ФОТ |  |  | 10: 11.55; 12: 764 | [9 empty] | ФОТ
| Пр/812-013.0-2 | НР Защита строительных конструкций и оборудования от коррозии |  |  | 4: %; 5: 99; 7: 99; 10: 11.43; 12: 756 | [9 empty] | НР Защита строительных конструкций и оборудования от коррозии
| Пр/774-013.0 | СП Защита строительных конструкций и оборудования от коррозии |  |  | 4: %; 5: 51; 7: 51; 10: 5.89; 12: 390 | [9 empty] | СП Защита строительных конструкций и оборудования от коррозии
|  | Всего по позиции |  |  | 10: 61.65; 12: 2170 | [11 empty] | Всего по позиции
17 | ФЕР13-03-004-23 | Окраска металлических огрунтованных поверхностей: краской БТ-177 серебристой |  |  | 4: 100 м2; 7: 0.407 | [6 empty] | Окраска металлических огрунтованных поверхностей: краской БТ-177 серебристой
| 1 | ОТ |  |  | 8: 26.12; 10: 10.63; 11: 66.09; 12: 703 | [8 empty] | ОТ
| 2 | ЭМ |  |  | 8: 11.78; 10: 4.79; 11: 13.36; 12: 64 | [8 empty] | ЭМ
| 3 | в т.ч. ОТм |  |  | 8: 0.33; 10: 0.13; 11: 66.09; 12: 9 | [8 empty] | в т.ч. ОТм
| 4 | М |  |  | 8: 200.78; 10: 81.72; 11: 7.7; 12: 629 | [8 empty] | М
|  | ЗТ |  |  | 4: чел.-ч; 5: 2.88; 7: 1.1722 | [9 empty] | ЗТ
|  | ЗТм |  |  | 4: чел.-ч; 5: 0.03; 7: 0.01221 | [9 empty] | ЗТм
|  | Итого по расценке |  |  | 8: 238.68; 10: 97.14; 12: 1396 | [10 empty] | Итого по расценке
|  | ФОТ |  |  | 10: 10.76; 12: 712 | [9 empty] | ФОТ
| Пр/812-013.0-2 | НР Защита строительных конструкций и оборудования от коррозии |  |  | 4: %; 5: 99; 7: 99; 10: 10.65; 12: 705 | [9 empty] | НР Защита строительных конструкций и оборудования от коррозии
| Пр/774-013.0 | СП Защита строительных конструкций и оборудования от коррозии |  |  | 4: %; 5: 51; 7: 51; 10: 5.49; 12: 363 | [9 empty] | СП Защита строительных конструкций и оборудования от коррозии
|  | Всего по позиции |  |  | 10: 113.28; 12: 2464 | [11 empty] | Всего по позиции
18 | ФССЦ-23.5.02.02-0096 | Трубы стальные электросварные прямошовные со снятой фаской из стали марок БСт2кп-БСт4кп и БСт2пс-БСт4пс, наружный диаметр 273 мм, толщина стенки 8 мм |  |  | м |  |  | 17.1331 | 376.6 |  | 6452.32 | 7.7 | 49683 | [6 empty] | Трубы стальные электросварные прямошовные со снятой фаской из стали марок БСт2кп-БСт4кп и БСт2пс-БСт4пс, наружный диаметр 273 мм, толщина стенки 8 мм
|  | Всего по позиции |  |  | 10: 6452.32; 12: 49683 | [11 empty] | Всего по позиции
19 | ФССЦ-23.5.02.02-0090 | Трубы стальные электросварные прямошовные со снятой фаской из стали марок БСт2кп-БСт4кп и БСт2пс-БСт4пс, наружный диаметр 219 мм, толщина стенки 8 мм |  |  | м |  |  | 13.2554 | 299.5 |  | 3970.01 | 7.7 | 30569 | [6 empty] | Трубы стальные электросварные прямошовные со снятой фаской из стали марок БСт2кп-БСт4кп и БСт2пс-БСт4пс, наружный диаметр 219 мм, толщина стенки 8 мм
|  | Всего по позиции |  |  | 10: 3970.01; 12: 30569 | [11 empty] | Всего по позиции
20 | ФССЦ-08.3.05.02-0058 | Прокат толстолистовой горячекатаный в листах, марка стали Ст3, толщина 6-8 мм |  |  | т |  |  | 0.01023 | 5891.61 |  | 60.27 | 7.7 | 464 | [6 empty] | Прокат толстолистовой горячекатаный в листах, марка стали Ст3, толщина 6-8 мм
|  | Всего по позиции |  |  | 10: 60.27; 12: 464 | [11 empty] | Всего по позиции
21 | ФССЦ-08.3.05.02-0094 | Прокат толстолистовой горячекатаный в листах, марка стали Ст3пс, толщина 13-20 мм |  |  | т |  |  | 0.02732 | 5301.3 |  | 144.83 | 7.7 | 1115 | [6 empty] | Прокат толстолистовой горячекатаный в листах, марка стали Ст3пс, толщина 13-20 мм
|  | Всего по позиции |  |  | 10: 144.83; 12: 1115 | [11 empty] | Всего по позиции
22 | ФССЦ-08.3.11.01-0014 | Швеллеры № 12-40 сталь марки 18сп |  |  | т |  |  | 0.04204 | 5448.71 |  | 229.06 | 7.7 | 1764 | [6 empty] | Швеллеры № 12-40 сталь марки 18сп
|  | Всего по позиции |  |  | 10: 229.06; 12: 1764 | [11 empty] | Всего по позиции
23 | ФССЦ-08.3.08.02-0025 | Уголок горячекатаный, размер 75х75 мм |  |  | т |  |  | 0.00316 | 5531.93 |  | 17.48 | 7.7 | 135 | [6 empty] | Уголок горячекатаный, размер 75х75 мм
|  | Всего по позиции |  |  | 10: 17.48; 12: 135 | [11 empty] | Всего по позиции
24 | ФССЦ-08.3.04.02-0033 | Прокат из стали марки Ст3, горячекатаный, круглый, диаметр 30 мм |  |  | т |  |  | 0.00444 | 4979.1 |  | 22.11 | 7.7 | 170 | [6 empty] | Прокат из стали марки Ст3, горячекатаный, круглый, диаметр 30 мм
|  | Всего по позиции |  |  | 10: 22.11; 12: 170 | [11 empty] | Всего по позиции
25 | ФССЦ-08.3.05.02-0091 | Прокат толстолистовой горячекатаный в листах, марка стали Ст3кп, толщина 9-12 мм |  |  | т |  |  | 0.13184 | 5150.21 |  | 679 | 7.7 | 5228 | [6 empty] | Прокат толстолистовой горячекатаный в листах, марка стали Ст3кп, толщина 9-12 мм
|  | Всего по позиции |  |  | 10: 679; 12: 5228 | [11 empty] | Всего по позиции
26 | ФССЦ-01.7.15.03-0043 | Болты строительные анкерные с гайками |  |  | т |  |  | 0.0050092 | 25542.66 |  | 127.95 | 7.7 | 985 | [6 empty] | Болты строительные анкерные с гайками
|  | Всего по позиции |  |  | 10: 127.95; 12: 985 | [11 empty] | Всего по позиции
27 | ФССЦ-04.3.01.05-0001 | Раствор грунтовый (шлам) |  |  | м3 |  |  | 0.9705 | 254 |  | 246.51 | 7.7 | 1898 | [6 empty] | Раствор грунтовый (шлам)
|  | Всего по позиции |  |  | 10: 246.51; 12: 1898 | [11 empty] | Всего по позиции
28 * | Материал Заказчика | Изолятор натяжной ЛК-70/10 Б 4 |  |  | 4: шт; 7: 3; 11: 7.7 | [6 empty] | Изолятор натяжной ЛК-70/10 Б 4
|  | Всего по позиции |  |  | 10: 0; 12: 0 | [11 empty] | Всего по позиции
29 * | Материал Заказчика | Зажим анкерный SO 85 |  |  | 4: шт; 7: 3; 11: 7.7 | [6 empty] | Зажим анкерный SO 85
|  | Всего по позиции |  |  | 10: 0; 12: 0 | [11 empty] | Всего по позиции
30 * | Материал Заказчика | Серьга СРС-7-16 |  |  | 4: шт; 7: 3; 11: 7.7 | [6 empty] | Серьга СРС-7-16
|  | Всего по позиции |  |  | 10: 0; 12: 0 | [11 empty] | Всего по позиции
31 * | Материал Заказчика | Изолятор штыревой ШФ-20УО |  |  | 4: шт; 7: 3; 11: 7.7 | [6 empty] | Изолятор штыревой ШФ-20УО
|  | Всего по позиции |  |  | 10: 0; 12: 0 | [11 empty] | Всего по позиции
32 * | Материал Заказчика | Вязка спиральная 35-50мм2 СО-35 |  |  | 4: шт; 7: 6; 11: 7.7 | [6 empty] | Вязка спиральная 35-50мм2 СО-35
|  | Всего по позиции |  |  | 10: 0; 12: 0 | [11 empty] | Всего по позиции
33 | ФССЦ-20.1.02.23-0091 | Информационный плакат |  |  | 100 шт |  |  | 0.02 | 4000 |  | 80 | 7.7 | 616 | [6 empty] | Информационный плакат
|  | Всего по позиции |  |  | 10: 80; 12: 616 | [11 empty] | Всего по позиции
Установка выключателя нагрузки | [18 empty] | Установка выключателя нагрузки
34 | ФЕРм08-02-305-04 | Траверса на опоре | [17 empty] | Траверса на опоре | bar: 4; 7
| Приказ от 07.07.2022 № 557/пр прил.8 табл.1 п.5 | Производство работ осуществляется в стесненных условиях населенных пунктов ОЗП=1,15; ЭМ=1,15 к расх.; ЗПМ=1,15; ТЗ=1,15; ТЗМ=1,15 | [18 empty] | Производство работ осуществляется в стесненных условиях населенных пунктов ОЗП=1,15; ЭМ=1,15 к расх.; ЗПМ=1,15; ТЗ=1,15; ТЗМ=1,15
| 1 | ОТ |  |  | 8: 3.21; 9: 1.15; 10: 3.69; 11: 66.09; 12: 244 | [8 empty] | ОТ
| 2 | ЭМ |  |  | 8: 17.31; 9: 1.15; 10: 19.91; 11: 13.36; 12: 266 | [8 empty] | ЭМ
| 3 | в т.ч. ОТм |  |  | 8: 2.03; 9: 1.15; 10: 2.33; 11: 66.09; 12: 154 | [8 empty] | в т.ч. ОТм
| 4 | М |  |  | 8: 0.06; 10: 0.06; 11: 7.7 | [8 empty] | М
|  | ЗТ |  |  | 4: чел.-ч; 5: 0.35; 6: 1.15; 7: 0.4025 | [9 empty] | ЗТ
|  | ЗТм |  |  | 4: чел.-ч; 5: 0.15; 6: 1.15; 7: 0.1725 | [9 empty] | ЗТм
|  | Итого по расценке |  |  | 8: 20.58; 10: 23.66; 12: 510 | [10 empty] | Итого по расценке
|  | ФОТ |  |  | 10: 6.02; 12: 398 | [9 empty] | ФОТ
| Пр/812-049.3-2 | НР Электротехнические установки на других объектах |  |  | 4: %; 5: 102; 7: 102; 10: 6.14; 12: 406 | [9 empty] | НР Электротехнические установки на других объектах
| Пр/774-049.3 | СП Электротехнические установки на других объектах |  |  | 4: %; 5: 51; 7: 51; 10: 3.07; 12: 203 | [9 empty] | СП Электротехнические установки на других объектах
|  | Всего по позиции |  |  | 10: 32.87; 12: 1119 | [11 empty] | Всего по позиции
35 | ФССЦ-07.2.07.04-0002 | Конструкции стальные индивидуальные листовые сварные из стали, толщина 3-10 мм, масса до 0,1 т |  |  | т |  |  | 0.03895 | 10508 |  | 409.29 | 7.7 | 3152 | [6 empty] | Конструкции стальные индивидуальные листовые сварные из стали, толщина 3-10 мм, масса до 0,1 т
|  | Всего по позиции |  |  | 10: 409.29; 12: 3152 | [11 empty] | Всего по позиции
36 | ФССЦ-01.7.15.11-0023 | Шайбы, диаметр 16 мм |  |  | кг |  |  | 0.096 | 27.62 |  | 2.65 | 7.7 | 20 | [6 empty] | Шайбы, диаметр 16 мм
|  | Всего по позиции |  |  | 10: 2.65; 12: 20 | [11 empty] | Всего по позиции
37 | ФССЦ-01.7.15.05-0015 | Гайки шестигранные, диаметр резьбы 16-18 мм |  |  | т |  |  | 0.0001291 | 10080.84 |  | 1.3 | 7.7 | 10 | [6 empty] | Гайки шестигранные, диаметр резьбы 16-18 мм
|  | Всего по позиции |  |  | 10: 1.3; 12: 10 | [11 empty] | Всего по позиции
38 | ФЕРм08-01-058-01 | Выключатель нагрузки с приводом: ручным | [17 empty] | Выключатель нагрузки с приводом: ручным | bar: 4; 7
| Приказ от 07.07.2022 № 557/пр прил.8 табл.1 п.5 | Производство работ осуществляется в стесненных условиях населенных пунктов ОЗП=1,15; ЭМ=1,15 к расх.; ЗПМ=1,15; ТЗ=1,15; ТЗМ=1,15 | [18 empty] | Производство работ осуществляется в стесненных условиях населенных пунктов ОЗП=1,15; ЭМ=1,15 к расх.; ЗПМ=1,15; ТЗ=1,15; ТЗМ=1,15
| 1 | ОТ |  |  | 8: 59.55; 9: 1.15; 10: 68.48; 11: 66.09; 12: 4526 | [8 empty] | ОТ
| 2 | ЭМ |  |  | 8: 28.13; 9: 1.15; 10: 32.35; 11: 13.36; 12: 432 | [8 empty] | ЭМ
| 3 | в т.ч. ОТм |  |  | 8: 3.3; 9: 1.15; 10: 3.8; 11: 66.09; 12: 251 | [8 empty] | в т.ч. ОТм
| 4 | М |  |  | 8: 34.58; 10: 34.58; 11: 7.7; 12: 266 | [8 empty] | М
|  | ЗТ |  |  | 4: чел.-ч; 5: 6.19; 6: 1.15; 7: 7.1185 | [9 empty] | ЗТ
|  | ЗТм |  |  | 4: чел.-ч; 5: 0.27; 6: 1.15; 7: 0.3105 | [9 empty] | ЗТм
|  | Итого по расценке |  |  | 8: 122.26; 10: 135.41; 12: 5224 | [10 empty] | Итого по расценке
|  | ФОТ |  |  | 10: 72.28; 12: 4777 | [9 empty] | ФОТ
| Пр/812-049.3-2 | НР Электротехнические установки на других объектах |  |  | 4: %; 5: 102; 7: 102; 10: 73.73; 12: 4873 | [9 empty] | НР Электротехнические установки на других объектах
| Пр/774-049.3 | СП Электротехнические установки на других объектах |  |  | 4: %; 5: 51; 7: 51; 10: 36.86; 12: 2436 | [9 empty] | СП Электротехнические установки на других объектах
|  | Всего по позиции |  |  | 10: 246; 12: 12533 | [11 empty] | Всего по позиции
39 | ФЕРп01-03-008-01 | Выключатель: нагрузки напряжением до 11 кВ | [17 empty] | Выключатель: нагрузки напряжением до 11 кВ | bar: 4; 7
| 1 | ОТ |  |  | 8: 98.92; 10: 98.92; 11: 66.09; 12: 6538 | [8 empty] | ОТ
|  | ЗТ |  |  | 4: чел.-ч; 5: 8.1; 7: 8.1 | [9 empty] | ЗТ
|  | Итого по расценке |  |  | 8: 98.92; 10: 98.92; 12: 6538 | [10 empty] | Итого по расценке
|  | ФОТ |  |  | 10: 98.92; 12: 6538 | [9 empty] | ФОТ
| Пр/812-083.0-2 | НР Пусконаладочные работы: 'вхолостую' - 80%, 'под нагрузкой' - 20% |  |  | 4: %; 5: 78; 7: 78; 10: 77.16; 12: 5100 | [9 empty] | НР Пусконаладочные работы: 'вхолостую' - 80%, 'под нагрузкой' - 20%
| Пр/774-083.0 | СП Пусконаладочные работы: 'вхолостую' - 80%, 'под нагрузкой' - 20% |  |  | 4: %; 5: 36; 7: 36; 10: 35.61; 12: 2354 | [9 empty] | СП Пусконаладочные работы: 'вхолостую' - 80%, 'под нагрузкой' - 20%
|  | Всего по позиции |  |  | 10: 211.69; 12: 13992 | [11 empty] | Всего по позиции
40 О | ТЦ_102_46_4629003691_25.06.2023_02 | Выключатель нагрузки ВН-16 (в к-те с приводом) |  |  | шт |  |  | 1 | 43441.28 |  | 7006.61 | 6.2 | 43441 | [6 empty] | Выключатель нагрузки ВН-16 (в к-те с приводом)
|  | Цена=42176,00*1,03 | [23 empty] | Цена=42176,00*1,03
|  | Всего по позиции |  |  | 10: 7006.61; 12: 43441 | [11 empty] | Всего по позиции
41 | ФССЦ-20.1.01.02-0048 | Зажим аппаратный прессуемый: А2А-95-2 |  |  | 100 шт |  |  | 0.06 | 2161 |  | 129.66 | 7.7 | 998 | [6 empty] | Зажим аппаратный прессуемый: А2А-95-2
|  | Всего по позиции |  |  | 10: 129.66; 12: 998 | [11 empty] | Всего по позиции
42 | ФССЦ-23.5.02.02-0023 | Трубы стальные электросварные прямошовные со снятой фаской из стали марок БСт2кп-БСт4кп и БСт2пс-БСт4пс, наружный диаметр 20 мм, толщина стенки 2 мм |  |  | м |  |  | 6.5 | 6.34 |  | 41.21 | 7.7 | 317 | [6 empty] | Трубы стальные электросварные прямошовные со снятой фаской из стали марок БСт2кп-БСт4кп и БСт2пс-БСт4пс, наружный диаметр 20 мм, толщина стенки 2 мм
|  | Всего по позиции |  |  | 10: 41.21; 12: 317 | [11 empty] | Всего по позиции
43 | ФССЦ-01.7.04.04-0001 | Замки для запирания металлических дверей, щитов и пультов с ключом, типа ЗЩУЗ |  |  | шт |  |  | 1 | 99.1 |  | 99.1 | 7.7 | 763 | [6 empty] | Замки для запирания металлических дверей, щитов и пультов с ключом, типа ЗЩУЗ
|  | Всего по позиции |  |  | 10: 99.1; 12: 763 | [11 empty] | Всего по позиции
Подвеска проводов | [18 empty] | Подвеска проводов
44 | ФЕР33-04-009-06 | Подвеска проводов ВЛ 6-10 кВ в населенной местности сечением: свыше 35 мм2 с помощью механизмов, (3 провода) при 10 опорах на км линии |  |  | 4: км; 7: 0.02 | [6 empty] | Подвеска проводов ВЛ 6-10 кВ в населенной местности сечением: свыше 35 мм2 с помощью механизмов, (3 провода) при 10 опорах на км линии
| Приказ от 07.07.2022 № 557/пр прил.8 табл.1 п.5 | Производство работ осуществляется в стесненных условиях населенных пунктов ОЗП=1,15; ЭМ=1,15 к расх.; ЗПМ=1,15; ТЗ=1,15; ТЗМ=1,15 | [18 empty] | Производство работ осуществляется в стесненных условиях населенных пунктов ОЗП=1,15; ЭМ=1,15 к расх.; ЗПМ=1,15; ТЗ=1,15; ТЗМ=1,15
| 1 | ОТ |  |  | 8: 485.96; 9: 1.15; 10: 11.18; 11: 66.09; 12: 739 | [8 empty] | ОТ
| 2 | ЭМ |  |  | 8: 1769.36; 9: 1.15; 10: 40.7; 11: 13.36; 12: 544 | [8 empty] | ЭМ
| 3 | в т.ч. ОТм |  |  | 8: 256.71; 9: 1.15; 10: 5.9; 11: 66.09; 12: 390 | [8 empty] | в т.ч. ОТм
| 4 | М |  |  | 8: 404.59; 10: 8.09; 11: 7.7; 12: 62 | [8 empty] | М
|  | ЗТ |  |  | 4: чел.-ч; 5: 51.1; 6: 1.15; 7: 1.1753 | [9 empty] | ЗТ
|  | ЗТм |  |  | 4: чел.-ч; 5: 22.73; 6: 1.15; 7: 0.52279 | [9 empty] | ЗТм
|  | Итого по расценке |  |  | 8: 2659.91; 10: 59.97; 12: 1345 | [10 empty] | Итого по расценке
|  | ФОТ |  |  | 10: 17.08; 12: 1129 | [9 empty] | ФОТ
| Пр/812-027.0-2 | НР Линии электропередачи |  |  | 4: %; 5: 108; 7: 108; 10: 18.45; 12: 1219 | [9 empty] | НР Линии электропередачи
| Пр/774-027.0 | СП Линии электропередачи |  |  | 4: %; 5: 60; 7: 60; 10: 10.25; 12: 677 | [9 empty] | СП Линии электропередачи
|  | Всего по позиции |  |  | 10: 88.67; 12: 3241 | [11 empty] | Всего по позиции
45 * | Материал Заказчика | Провод изолированный самонесущий СИП-3 1х50 |  |  | 4: км; 7: 0.06; 11: 7.7 | [6 empty] | Провод изолированный самонесущий СИП-3 1х50
|  | Всего по позиции |  |  | 10: 0; 12: 0 | [11 empty] | Всего по позиции
Монтаж ОПН | [18 empty] | Монтаж ОПН
46 | ФЕР33-04-018-01 | Монтаж ограничителей перенапряжения нелинейных (ОПН) на линиях электропередачи до 10 кВ: с использованием автогидроподъемника |  |  | 4: 10 опор; 7: 0.1 | [6 empty] | Монтаж ограничителей перенапряжения нелинейных (ОПН) на линиях электропередачи до 10 кВ: с использованием автогидроподъемника
| Приказ от 07.07.2022 № 557/пр прил.8 табл.1 п.5 | Производство работ осуществляется в стесненных условиях населенных пунктов ОЗП=1,15; ЭМ=1,15 к расх.; ЗПМ=1,15; ТЗ=1,15; ТЗМ=1,15 | [18 empty] | Производство работ осуществляется в стесненных условиях населенных пунктов ОЗП=1,15; ЭМ=1,15 к расх.; ЗПМ=1,15; ТЗ=1,15; ТЗМ=1,15
| 1 | ОТ |  |  | 8: 70.56; 9: 1.15; 10: 8.11; 11: 66.09; 12: 536 | [8 empty] | ОТ
| 2 | ЭМ |  |  | 8: 291.76; 9: 1.15; 10: 33.55; 11: 13.36; 12: 448 | [8 empty] | ЭМ
| 3 | в т.ч. ОТм |  |  | 8: 35.96; 9: 1.15; 10: 4.14; 11: 66.09; 12: 274 | [8 empty] | в т.ч. ОТм
| 4 | М |  |  | 8: 47.98; 10: 4.8; 11: 7.7; 12: 37 | [8 empty] | М
|  | ЗТ |  |  | 4: чел.-ч; 5: 7.42; 6: 1.15; 7: 0.8533 | [9 empty] | ЗТ
|  | ЗТм |  |  | 4: чел.-ч; 5: 3.55; 6: 1.15; 7: 0.40825 | [9 empty] | ЗТм
|  | Итого по расценке |  |  | 8: 410.3; 10: 46.46; 12: 1021 | [10 empty] | Итого по расценке
|  | ФОТ |  |  | 10: 12.25; 12: 810 | [9 empty] | ФОТ
| Пр/812-027.0-2 | НР Линии электропередачи |  |  | 4: %; 5: 108; 7: 108; 10: 13.23; 12: 875 | [9 empty] | НР Линии электропередачи
| Пр/774-027.0 | СП Линии электропередачи |  |  | 4: %; 5: 60; 7: 60; 10: 7.35; 12: 486 | [9 empty] | СП Линии электропередачи
|  | Всего по позиции |  |  | 10: 67.04; 12: 2382 | [11 empty] | Всего по позиции
47 * | Материал Заказчика | Устройство защиты от дуги (применяется с натяжными изоляторами) SDI 27.1 |  |  | 4: шт; 7: 3; 11: 7.7 | [6 empty] | Устройство защиты от дуги (применяется с натяжными изоляторами) SDI 27.1
|  | Всего по позиции |  |  | 10: 0; 12: 0 | [11 empty] | Всего по позиции
Монтаж зажимов для ПЗ | [18 empty] | Монтаж зажимов для ПЗ
48 | ФЕР33-04-030-01 | Установка разрядников: с помощью механизмов |  |  | 4: компл; 7: 1 | [6 empty] | Установка разрядников: с помощью механизмов
| Приказ от 07.07.2022 № 557/пр прил.8 табл.1 п.5 | Производство работ осуществляется в стесненных условиях населенных пунктов ОЗП=1,15; ЭМ=1,15 к расх.; ЗПМ=1,15; ТЗ=1,15; ТЗМ=1,15 | [18 empty] | Производство работ осуществляется в стесненных условиях населенных пунктов ОЗП=1,15; ЭМ=1,15 к расх.; ЗПМ=1,15; ТЗ=1,15; ТЗМ=1,15
| 1 | ОТ |  |  | 8: 33.31; 9: 1.15; 10: 38.31; 11: 66.09; 12: 2532 | [8 empty] | ОТ
| 2 | ЭМ |  |  | 8: 84.35; 9: 1.15; 10: 97; 11: 13.36; 12: 1296 | [8 empty] | ЭМ
| 3 | в т.ч. ОТм |  |  | 8: 11.1; 9: 1.15; 10: 12.77; 11: 66.09; 12: 844 | [8 empty] | в т.ч. ОТм
| 4 | М |  |  | 8: 2.86; 10: 2.86; 11: 7.7; 12: 22 | [8 empty] | М
|  | ЗТ |  |  | 4: чел.-ч; 5: 3.76; 6: 1.15; 7: 4.324 | [9 empty] | ЗТ
|  | ЗТм |  |  | 4: чел.-ч; 5: 1.07; 6: 1.15; 7: 1.2305 | [9 empty] | ЗТм
|  | Итого по расценке |  |  | 8: 120.52; 10: 138.17; 12: 3850 | [10 empty] | Итого по расценке
|  | ФОТ |  |  | 10: 51.08; 12: 3376 | [9 empty] | ФОТ
| Пр/812-027.0-2 | НР Линии электропередачи |  |  | 4: %; 5: 108; 7: 108; 10: 55.17; 12: 3646 | [9 empty] | НР Линии электропередачи
| Пр/774-027.0 | СП Линии электропередачи |  |  | 4: %; 5: 60; 7: 60; 10: 30.65; 12: 2026 | [9 empty] | СП Линии электропередачи
|  | Всего по позиции |  |  | 10: 223.99; 12: 9522 | [11 empty] | Всего по позиции
49 * | Материал Заказчика | Зажим переносного заземления |  |  | 4: шт; 7: 3; 11: 7.7 | [6 empty] | Зажим переносного заземления
|  | Всего по позиции |  |  | 10: 0; 12: 0 | [11 empty] | Всего по позиции
Заземление | [18 empty] | Заземление
50 | ФЕР01-02-057-02 | Разработка грунта вручную в траншеях глубиной до 2 м без креплений с откосами, группа грунтов: 2 |  |  | 4: 100 м3; 7: 0.0281 | [6 empty] | Разработка грунта вручную в траншеях глубиной до 2 м без креплений с откосами, группа грунтов: 2
| Приказ от 07.07.2022 № 557/пр прил.8 табл.1 п.5 | Производство работ осуществляется в стесненных условиях населенных пунктов ОЗП=1,15; ЭМ=1,15 к расх.; ЗПМ=1,15; ТЗ=1,15; ТЗМ=1,15 | [18 empty] | Производство работ осуществляется в стесненных условиях населенных пунктов ОЗП=1,15; ЭМ=1,15 к расх.; ЗПМ=1,15; ТЗ=1,15; ТЗМ=1,15
| 1 | ОТ |  |  | 8: 1201.2; 9: 1.15; 10: 38.82; 11: 66.09; 12: 2566 | [8 empty] | ОТ
|  | ЗТ |  |  | 4: чел.-ч; 5: 154; 6: 1.15; 7: 4.9765 | [9 empty] | ЗТ
|  | Итого по расценке |  |  | 8: 1201.2; 10: 38.82; 12: 2566 | [10 empty] | Итого по расценке
|  | ФОТ |  |  | 10: 38.82; 12: 2566 | [9 empty] | ФОТ
| Пр/812-001.2-2 | НР Земляные работы, выполняемые ручным способом |  |  | 4: %; 5: 93; 7: 93; 10: 36.1; 12: 2386 | [9 empty] | НР Земляные работы, выполняемые ручным способом
| Пр/774-001.2 | СП Земляные работы, выполняемые ручным способом |  |  | 4: %; 5: 40; 7: 40; 10: 15.53; 12: 1026 | [9 empty] | СП Земляные работы, выполняемые ручным способом
|  | Всего по позиции |  |  | 10: 90.45; 12: 5978 | [11 empty] | Всего по позиции
51 | ФЕР33-04-015-01 | Устройство шин заземления опор ВЛ и подстанций |  |  | 4: 10 м; 7: 1.5 | [6 empty] | Устройство шин заземления опор ВЛ и подстанций
| Приказ от 07.07.2022 № 557/пр прил.8 табл.1 п.5 | Производство работ осуществляется в стесненных условиях населенных пунктов ОЗП=1,15; ЭМ=1,15 к расх.; ЗПМ=1,15; ТЗ=1,15; ТЗМ=1,15 | [18 empty] | Производство работ осуществляется в стесненных условиях населенных пунктов ОЗП=1,15; ЭМ=1,15 к расх.; ЗПМ=1,15; ТЗ=1,15; ТЗМ=1,15
| 1 | ОТ |  |  | 8: 15.23; 9: 1.15; 10: 26.27; 11: 66.09; 12: 1736 | [8 empty] | ОТ
| 2 | ЭМ |  |  | 8: 1.36; 9: 1.15; 10: 2.35; 11: 13.36; 12: 31 | [8 empty] | ЭМ
| 3 | в т.ч. ОТм |  |  | 8: 0.12; 9: 1.15; 10: 0.21; 11: 66.09; 12: 14 | [8 empty] | в т.ч. ОТм
| 4 | М |  |  | 8: 1.24; 10: 1.86; 11: 7.7; 12: 14 | [8 empty] | М
|  | ЗТ |  |  | 4: чел.-ч; 5: 1.8; 6: 1.15; 7: 3.105 | [9 empty] | ЗТ
|  | ЗТм |  |  | 4: чел.-ч; 5: 0.01; 6: 1.15; 7: 0.01725 | [9 empty] | ЗТм
|  | Итого по расценке |  |  | 8: 17.83; 10: 30.48; 12: 1781 | [10 empty] | Итого по расценке
|  | ФОТ |  |  | 10: 26.48; 12: 1750 | [9 empty] | ФОТ
| Пр/812-027.0-2 | НР Линии электропередачи |  |  | 4: %; 5: 108; 7: 108; 10: 28.6; 12: 1890 | [9 empty] | НР Линии электропередачи
| Пр/774-027.0 | СП Линии электропередачи |  |  | 4: %; 5: 60; 7: 60; 10: 15.89; 12: 1050 | [9 empty] | СП Линии электропередачи
|  | Всего по позиции |  |  | 10: 74.97; 12: 4721 | [11 empty] | Всего по позиции
52 | ФССЦ-08.3.04.02-0093 | Круг стальной горячекатаный, марка стали ВСт3пс5-1, диаметр 12 мм |  |  | т |  |  | 0.01332 | 5230.01 |  | 69.66 | 7.7 | 536 | [6 empty] | Круг стальной горячекатаный, марка стали ВСт3пс5-1, диаметр 12 мм
|  | Всего по позиции |  |  | 10: 69.66; 12: 536 | [11 empty] | Всего по позиции
53 | ФЕР01-02-061-01 | Засыпка вручную траншей, пазух котлованов и ям, группа грунтов: 1 |  |  | 4: 100 м3; 7: 0.0281 | [6 empty] | Засыпка вручную траншей, пазух котлованов и ям, группа грунтов: 1
| Приказ от 07.07.2022 № 557/пр прил.8 табл.1 п.5 | Производство работ осуществляется в стесненных условиях населенных пунктов ОЗП=1,15; ЭМ=1,15 к расх.; ЗПМ=1,15; ТЗ=1,15; ТЗМ=1,15 | [18 empty] | Производство работ осуществляется в стесненных условиях населенных пунктов ОЗП=1,15; ЭМ=1,15 к расх.; ЗПМ=1,15; ТЗ=1,15; ТЗМ=1,15
| 1 | ОТ |  |  | 8: 663.75; 9: 1.15; 10: 21.45; 11: 66.09; 12: 1418 | [8 empty] | ОТ
|  | ЗТ |  |  | 4: чел.-ч; 5: 88.5; 6: 1.15; 7: 2.8599 | [9 empty] | ЗТ
|  | Итого по расценке |  |  | 8: 663.75; 10: 21.45; 12: 1418 | [10 empty] | Итого по расценке
|  | ФОТ |  |  | 10: 21.45; 12: 1418 | [9 empty] | ФОТ
| Пр/812-001.2-2 | НР Земляные работы, выполняемые ручным способом |  |  | 4: %; 5: 93; 7: 93; 10: 19.95; 12: 1319 | [9 empty] | НР Земляные работы, выполняемые ручным способом
| Пр/774-001.2 | СП Земляные работы, выполняемые ручным способом |  |  | 4: %; 5: 40; 7: 40; 10: 8.58; 12: 567 | [9 empty] | СП Земляные работы, выполняемые ручным способом
|  | Всего по позиции |  |  | 10: 49.98; 12: 3304 | [11 empty] | Всего по позиции
54 | ФЕР33-03-004-02 | Забивка вертикальных заземлителей вручную на глубину до 3 м | [17 empty] | Забивка вертикальных заземлителей вручную на глубину до 3 м | bar: 4; 7
| Приказ от 07.07.2022 № 557/пр прил.8 табл.1 п.5 | Производство работ осуществляется в стесненных условиях населенных пунктов ОЗП=1,15; ЭМ=1,15 к расх.; ЗПМ=1,15; ТЗ=1,15; ТЗМ=1,15 | [18 empty] | Производство работ осуществляется в стесненных условиях населенных пунктов ОЗП=1,15; ЭМ=1,15 к расх.; ЗПМ=1,15; ТЗ=1,15; ТЗМ=1,15
| 1 | ОТ |  |  | 8: 5.67; 9: 1.15; 10: 6.52; 11: 66.09; 12: 431 | [8 empty] | ОТ
| 2 | ЭМ |  |  | 8: 1.68; 9: 1.15; 10: 1.93; 11: 13.36; 12: 26 | [8 empty] | ЭМ
| 4 | М |  |  | 8: 32.85; 10: 32.85; 11: 7.7; 12: 253 | [8 empty] | М
|  | ЗТ |  |  | 4: чел.-ч; 5: 0.67; 6: 1.15; 7: 0.7705 | [9 empty] | ЗТ
|  | Итого по расценке |  |  | 8: 40.2; 10: 41.3; 12: 710 | [10 empty] | Итого по расценке
|  | ФОТ |  |  | 10: 6.52; 12: 431 | [9 empty] | ФОТ
| Пр/812-027.0-2 | НР Линии электропередачи |  |  | 4: %; 5: 108; 7: 108; 10: 7.04; 12: 465 | [9 empty] | НР Линии электропередачи
| Пр/774-027.0 | СП Линии электропередачи |  |  | 4: %; 5: 60; 7: 60; 10: 3.91; 12: 259 | [9 empty] | СП Линии электропередачи
|  | Всего по позиции |  |  | 10: 52.25; 12: 1434 | [11 empty] | Всего по позиции
55 | ФССЦ-08.3.04.02-0096 | Круг стальной горячекатаный, марка стали ВСт3пс5-1, диаметр 18 мм |  |  | т |  |  | 0.0076 | 5230.01 |  | 39.75 | 7.7 | 306 | [6 empty] | Круг стальной горячекатаный, марка стали ВСт3пс5-1, диаметр 18 мм
|  | Всего по позиции |  |  | 10: 39.75; 12: 306 | [11 empty] | Всего по позиции
Испытания и пусконаладочные работы ВЛ-6(10) кВ | [18 empty] | Испытания и пусконаладочные работы ВЛ-6(10) кВ
56 | ФЕРп01-11-011-01 | Проверка наличия цепи между заземлителями и заземленными элементами |  |  | 4: 100 измерений; 7: 0.02 | [6 empty] | Проверка наличия цепи между заземлителями и заземленными элементами
| 1 | ОТ |  |  | 8: 165.95; 10: 3.32; 11: 66.09; 12: 219 | [8 empty] | ОТ
|  | ЗТ |  |  | 4: чел.-ч; 5: 12.96; 7: 0.2592 | [9 empty] | ЗТ
|  | Итого по расценке |  |  | 8: 165.95; 10: 3.32; 12: 219 | [10 empty] | Итого по расценке
|  | ФОТ |  |  | 10: 3.32; 12: 219 | [9 empty] | ФОТ
| Пр/812-083.0-2 | НР Пусконаладочные работы: 'вхолостую' - 80%, 'под нагрузкой' - 20% |  |  | 4: %; 5: 78; 7: 78; 10: 2.59; 12: 171 | [9 empty] | НР Пусконаладочные работы: 'вхолостую' - 80%, 'под нагрузкой' - 20%
| Пр/774-083.0 | СП Пусконаладочные работы: 'вхолостую' - 80%, 'под нагрузкой' - 20% |  |  | 4: %; 5: 36; 7: 36; 10: 1.2; 12: 79 | [9 empty] | СП Пусконаладочные работы: 'вхолостую' - 80%, 'под нагрузкой' - 20%
|  | Всего по позиции |  |  | 10: 7.11; 12: 469 | [11 empty] | Всего по позиции
57 | ФЕРп01-11-010-01 | Измерение сопротивления растеканию тока: заземлителя |  |  | 4: измерение; 7: 2 | [6 empty] | Измерение сопротивления растеканию тока: заземлителя
| 1 | ОТ |  |  | 8: 12.81; 10: 25.62; 11: 66.09; 12: 1693 | [8 empty] | ОТ
|  | ЗТ |  |  | 4: чел.-ч; 5: 1; 7: 2 | [9 empty] | ЗТ
|  | Итого по расценке |  |  | 8: 12.81; 10: 25.62; 12: 1693 | [10 empty] | Итого по расценке
|  | ФОТ |  |  | 10: 25.62; 12: 1693 | [9 empty] | ФОТ
| Пр/812-083.0-2 | НР Пусконаладочные работы: 'вхолостую' - 80%, 'под нагрузкой' - 20% |  |  | 4: %; 5: 78; 7: 78; 10: 19.98; 12: 1321 | [9 empty] | НР Пусконаладочные работы: 'вхолостую' - 80%, 'под нагрузкой' - 20%
| Пр/774-083.0 | СП Пусконаладочные работы: 'вхолостую' - 80%, 'под нагрузкой' - 20% |  |  | 4: %; 5: 36; 7: 36; 10: 9.22; 12: 609 | [9 empty] | СП Пусконаладочные работы: 'вхолостую' - 80%, 'под нагрузкой' - 20%
|  | Всего по позиции |  |  | 10: 54.82; 12: 3623 | [11 empty] | Всего по позиции
58 | ФЕРп01-11-024-02 | Фазировка электрической линии или трансформатора с сетью напряжением: свыше 1 кВ | [17 empty] | Фазировка электрической линии или трансформатора с сетью напряжением: свыше 1 кВ | bar: 4; 7
| 1 | ОТ |  |  | 8: 20.75; 10: 20.75; 11: 66.09; 12: 1371 | [8 empty] | ОТ
|  | ЗТ |  |  | 4: чел.-ч; 5: 1.62; 7: 1.62 | [9 empty] | ЗТ
|  | Итого по расценке |  |  | 8: 20.75; 10: 20.75; 12: 1371 | [10 empty] | Итого по расценке
|  | ФОТ |  |  | 10: 20.75; 12: 1371 | [9 empty] | ФОТ
| Пр/812-083.0-2 | НР Пусконаладочные работы: 'вхолостую' - 80%, 'под нагрузкой' - 20% |  |  | 4: %; 5: 78; 7: 78; 10: 16.19; 12: 1069 | [9 empty] | НР Пусконаладочные работы: 'вхолостую' - 80%, 'под нагрузкой' - 20%
| Пр/774-083.0 | СП Пусконаладочные работы: 'вхолостую' - 80%, 'под нагрузкой' - 20% |  |  | 4: %; 5: 36; 7: 36; 10: 7.47; 12: 494 | [9 empty] | СП Пусконаладочные работы: 'вхолостую' - 80%, 'под нагрузкой' - 20%
|  | Всего по позиции |  |  | 10: 44.41; 12: 2934 | [11 empty] | Всего по позиции
|  | Итоги по смете: | [24 empty] | Итоги по смете:
|  | Итого прямые затраты (справочно) |  |  | 10: 19008.43; 12: 262014 | [14 empty] | Итого прямые затраты (справочно)
|  | в том числе: | [25 empty] | в том числе:
|  | Оплата труда рабочих |  |  | 10: 1574.64; 12: 104070 | [14 empty] | Оплата труда рабочих
|  | Эксплуатация машин |  |  | 10: 4188.91; 12: 55962 | [14 empty] | Эксплуатация машин
|  | в том числе оплата труда машинистов (Отм) |  |  | 10: 328.23; 12: 21693 | [14 empty] | в том числе оплата труда машинистов (Отм)
|  | Материалы |  |  | 10: 13244.88; 12: 101982 | [14 empty] | Материалы
|  | Строительные работы |  |  | 10: 19839.8; 12: 340464 | [14 empty] | Строительные работы
|  | в том числе: | [25 empty] | в том числе:
|  | оплата труда |  |  | 10: 853.49; 12: 56409 | [14 empty] | оплата труда
|  | эксплуатация машин и механизмов |  |  | 10: 3918.07; 12: 52344 | [14 empty] | эксплуатация машин и механизмов
|  | в том числе оплата труда машинистов (ОТм) |  |  | 10: 312.4; 12: 20647 | [14 empty] | в том числе оплата труда машинистов (ОТм)
|  | материалы |  |  | 10: 13086.99; 12: 100767 | [14 empty] | материалы
|  | накладные расходы |  |  | 10: 1276.71; 12: 84380 | [14 empty] | накладные расходы
|  | сметная прибыль |  |  | 10: 704.54; 12: 46564 | [14 empty] | сметная прибыль
|  | Монтажные работы |  |  | 10: 1901.48; 12: 102169 | [14 empty] | Монтажные работы
|  | в том числе: | [25 empty] | в том числе:
|  | оплата труда |  |  | 10: 572.54; 12: 37840 | [14 empty] | оплата труда
|  | эксплуатация машин и механизмов |  |  | 10: 270.84; 12: 3618 | [14 empty] | эксплуатация машин и механизмов
|  | в том числе оплата труда машинистов (ОТм) |  |  | 10: 15.83; 12: 1046 | [14 empty] | в том числе оплата труда машинистов (ОТм)
|  | материалы |  |  | 10: 157.89; 12: 1215 | [14 empty] | материалы
|  | накладные расходы |  |  | 10: 600.14; 12: 39664 | [14 empty] | накладные расходы
|  | сметная прибыль |  |  | 10: 300.07; 12: 19832 | [14 empty] | сметная прибыль
|  | Оборудование |  |  | 10: 7132.54; 12: 44411 | [14 empty] | Оборудование
|  | Оборудование |  |  | 10: 7006.61; 12: 43441 | [14 empty] | Оборудование
|  | Инженерное оборудование |  |  | 10: 125.93; 12: 970 | [14 empty] | Инженерное оборудование
|  | Прочие затраты |  |  | 10: 318.03; 12: 21018 | [14 empty] | Прочие затраты
|  | Пусконаладочные работы |  |  | 10: 318.03; 12: 21018 | [14 empty] | Пусконаладочные работы
|  | в том числе: | [25 empty] | в том числе:
|  | оплата труда |  |  | 10: 148.61; 12: 9821 | [14 empty] | оплата труда
|  | накладные расходы |  |  | 10: 115.92; 12: 7661 | [14 empty] | накладные расходы
|  | сметная прибыль |  |  | 10: 53.5; 12: 3536 | [14 empty] | сметная прибыль
|  | Итого ФОТ (справочно) |  |  | 10: 1902.87; 12: 125763 | [14 empty] | Итого ФОТ (справочно)
|  | Итого накладные расходы (справочно) |  |  | 10: 1992.77; 12: 131705 | [14 empty] | Итого накладные расходы (справочно)
|  | Итого сметная прибыль (справочно) |  |  | 10: 1058.11; 12: 69932 | [14 empty] | Итого сметная прибыль (справочно)
|  | ВСЕГО по смете |  |  | 10: 29191.85; 12: 508062 | [15 empty] | ВСЕГО по смете
|  | в том числе: | [25 empty] | в том числе:
|  | оборудование, отсутствующее в ФРСН |  |  | 10: 7006.61; 12: 43441 | [14 empty] | оборудование, отсутствующее в ФРСН
|  | Материалы заказчика | [25 empty] | Материалы заказчика
|  | Строительные работы | [25 empty] | Строительные работы
|  | Вязка спиральная 35-50мм2 СО-35, "шт" Кол-во: 6 | [25 empty] | Вязка спиральная 35-50мм2 СО-35, "шт" Кол-во: 6
|  | Вязка спиральная ВС 35/50.2, "шт" Кол-во: 6 | [25 empty] | Вязка спиральная ВС 35/50.2, "шт" Кол-во: 6
|  | Зажим анкерный SO 85, "шт" Кол-во: 6 | [25 empty] | Зажим анкерный SO 85, "шт" Кол-во: 6
|  | Зажим соединительный (с защитным кожухом) SLW 25.22, "шт" Кол-во: 3 | [25 empty] | Зажим соединительный (с защитным кожухом) SLW 25.22, "шт" Кол-во: 3
|  | Изолятор линейный штыревой фарфоровый ШФ 20-Г, "шт" Кол-во: 3 | [25 empty] | Изолятор линейный штыревой фарфоровый ШФ 20-Г, "шт" Кол-во: 3
|  | Изолятор натяжной ЛК-70/10 Б 4, "шт" Кол-во: 6 | [25 empty] | Изолятор натяжной ЛК-70/10 Б 4, "шт" Кол-во: 6
|  | Изолятор штыревой ШФ-20УО, "шт" Кол-во: 3 | [25 empty] | Изолятор штыревой ШФ-20УО, "шт" Кол-во: 3
|  | Серьга СРС-7-16, "шт" Кол-во: 6 | [25 empty] | Серьга СРС-7-16, "шт" Кол-во: 6
|  | Траверса SH 188, "шт" Кол-во: 1 | [25 empty] | Траверса SH 188, "шт" Кол-во: 1
|  | Итого | [25 empty] | Итого
|  | Монтажные работы | [25 empty] | Монтажные работы
|  | Зажим переносного заземления, "шт" Кол-во: 3 | [25 empty] | Зажим переносного заземления, "шт" Кол-во: 3
|  | Провод изолированный самонесущий СИП-3 1х50, "км" Кол-во: 0,06 | [25 empty] | Провод изолированный самонесущий СИП-3 1х50, "км" Кол-во: 0,06
|  | Устройство защиты от дуги (применяется с натяжными изоляторами) SDI 27.1, "шт" Кол-во: 3 | [25 empty] | Устройство защиты от дуги (применяется с натяжными изоляторами) SDI 27.1, "шт" Кол-во: 3
|  | Итого | [25 empty] | Итого
|  | Итого | [25 empty] | Итого
| Составил: |  |  |  | 6: (Ведущий инженер СТП ЦЭС ПАО "Якутскэнерго" Максимов К.Н.) | [16 empty] | (Ведущий инженер СТП ЦЭС ПАО "Якутскэнерго" Максимов К.Н.)
[должность, подпись (инициалы, фамилия)]
Проверил:
[должность, подпись (инициалы, фамилия)]
¹ Зарегистрирован Министерством юстиции Российской Федерации 10 сентября 2019 г., регистрационный № 55869), с изменениями, внесенными приказом Министерства строительства и жилищно-коммунального хозяйства Российской Федерации от 20 февраля 2021 г. № 79/пр (зарегистрирован Министерством юстиции Российской Федерации 9 августа 2021 г., регистрационный № 64577)
² Под прочими затратами понимаются затраты, учитываемые в соответствии с пунктом 184 Методики.
³ Под прочими работами понимаются затраты, учитываемые в соответствии с пунктами 122-128 Методики.

## 02-01-04 КЛ-6 кВ от оп. №37-5-3
Приложение № 2
Утверждено приказом № 421 от 4 августа 2020 г. Минстроя РФ в редакции приказа № 557 от 7 июля 2022 г.
Наименование программного продукта | [5 empty] | ГРАНД-Смета, версия 2023.1
Наименование редакции сметных нормативов
Реквизиты приказа Минстроя России об утверждении дополнений и изменений к сметным нормативам | [13 empty] | Реквизиты приказа Минстроя России об утверждении дополнений и изменений к сметным нормативам
Реквизиты письма Минстроя России об индексах изменения сметной стоимости строительства, включаемые в федеральный реестр сметных нормативов и размещаемые в федеральной государственной информационной системе ценообразования в строительстве, подготовленного в соответствии пунктом 85 Методики расчета индексов изменения сметной стоимости строительства, утвержденной приказом Министерства строительства и жилищно-коммунального хозяйства Российской Федерации от 5 июня 2019 г. № 326/пр¹ | [13 empty] | Реквизиты письма Минстроя России об индексах изменения сметной стоимости строительства, включаемые в федеральный реестр сметных нормативов и размещаемые в федеральной государственной информационной системе ценообразования в строительстве, подготовленного в соответствии пунктом 85 Методики расчета индексов изменения сметной стоимости строительства, утвержденной приказом Министерства строительства и жилищно-коммунального хозяйства Российской Федерации от 5 июня 2019 г. № 326/пр¹
Реквизиты нормативного правового акта об утверждении оплаты труда, утверждаемый в соответствии с пунктом 22(1) Правилами мониторинга цен, утвержденными постановлением Правительства Российской Федерации от 23 декабря 2016 г. № 1452 | [13 empty] | Реквизиты нормативного правового акта об утверждении оплаты труда, утверждаемый в соответствии с пунктом 22(1) Правилами мониторинга цен, утвержденными постановлением Правительства Российской Федерации от 23 декабря 2016 г. № 1452
Наименование субъекта Российской Федерации
Наименование зоны субъекта Российской Федерации
Электроснабжение учебного корпуса с интернатом ГБОУ РС(Я) "Якутская кадетская школа-интернат", г.Якутск, мкр.Марха, ул.Дзержинского 17 (ГКУ "СГЗ РС (Я)") | [14 empty] | Электроснабжение учебного корпуса с интернатом ГБОУ РС(Я) "Якутская кадетская школа-интернат", г.Якутск, мкр.Марха, ул.Дзержинского 17 (ГКУ "СГЗ РС (Я)")
(наименование стройки)
(наименование объекта капитального строительства)
ЛОКАЛЬНЫЙ СМЕТНЫЙ РАСЧЕТ (СМЕТА) № 02-01-04
КЛЭП-6 кВ от оп. №37/5/3/1 Л-М.Марха до КТП "Кадетская школа" | [15 empty] | КЛЭП-6 кВ от оп. №37/5/3/1 Л-М.Марха до КТП "Кадетская школа"
(наименование работ и затрат)
Составлен | базисно-индексным | методом
Основание
(проектная и (или) иная техническая документация)
Составлен(а) в текущем (базисном) уровне цен |  |  | 2 квартал 2023 г. | [13 empty] | 2 квартал 2023 г.
Сметная стоимость |  | 140.06 | (4,94) | тыс.руб.
в том числе:
| строительных работ | 4.46 | (0,72) | тыс.руб. |  | Средства на оплату труда рабочих |  |  |  |  | 38.52 | (0,58) | тыс.руб.
| монтажных работ | 124.79 | (4,05) | тыс.руб. |  | Нормативные затраты труда рабочих |  |  |  |  | 59.66 |  | чел.час.
| оборудования | 0 | (0) | тыс.руб. |  | Нормативные затраты труда машинистов |  |  |  |  | 10.55 |  | чел.час.
| прочих затрат | 10.81 | (0,16) | тыс.руб.
№ п/п | Обоснование | Наименование работ и затрат |  |  | Единица измерения | Количество |  |  | Сметная стоимость в базисном уровне цен (в текущем уровне цен (гр. 8) для ресурсов, отсутствующих в ФРСН), руб. |  |  | Индексы | Сметная стоимость в текущем уровне цен, руб.
[6 empty] | на единицу | коэффициенты | всего с учетом коэффициентов | на единицу | коэффициенты | всего
1 | 2 | 3 |  |  | 4 | 5 | 6 | 7 | 8 | 9 | 10 | 11 | 12
Раздел 1. КЛЭП-6 кВ от оп. №37/5/3/1 Л-М.Марха до КТП "Кадетская школа" | [17 empty] | Раздел 1. КЛЭП-6 кВ от оп. №37/5/3/1 Л-М.Марха до КТП "Кадетская школа"
Устройство КЛ открыто по телу опоры | [18 empty] | Устройство КЛ открыто по телу опоры
1 | ФЕРм08-02-305-04 | Траверса на опоре |  |  | 4: шт; 7: 8 | [6 empty] | Траверса на опоре
| Приказ от 07.07.2022 № 557/пр прил.8 табл.1 п.5 | Производство работ осуществляется в стесненных условиях населенных пунктов ОЗП=1,15; ЭМ=1,15 к расх.; ЗПМ=1,15; ТЗ=1,15; ТЗМ=1,15 | [18 empty] | Производство работ осуществляется в стесненных условиях населенных пунктов ОЗП=1,15; ЭМ=1,15 к расх.; ЗПМ=1,15; ТЗ=1,15; ТЗМ=1,15
| 1 | ОТ |  |  | 8: 3.21; 9: 1.15; 10: 29.53; 11: 66.09; 12: 1952 | [8 empty] | ОТ
| 2 | ЭМ |  |  | 8: 17.31; 9: 1.15; 10: 159.25; 11: 15.89; 12: 2530 | [8 empty] | ЭМ
| 3 | в т.ч. ОТм |  |  | 8: 2.03; 9: 1.15; 10: 18.68; 11: 66.09; 12: 1235 | [8 empty] | в т.ч. ОТм
| 4 | М |  |  | 8: 0.06; 10: 0.48; 11: 5.18; 12: 2 | [8 empty] | М
|  | ЗТ |  |  | 4: чел.-ч; 5: 0.35; 6: 1.15; 7: 3.22 | [9 empty] | ЗТ
|  | ЗТм |  |  | 4: чел.-ч; 5: 0.15; 6: 1.15; 7: 1.38 | [9 empty] | ЗТм
|  | Итого по расценке |  |  | 8: 20.58; 10: 189.26; 12: 4484 | [10 empty] | Итого по расценке
|  | ФОТ |  |  | 10: 48.21; 12: 3187 | [9 empty] | ФОТ
| Пр/812-049.3-2 | НР Электротехнические установки на других объектах |  |  | 4: %; 5: 102; 7: 102; 10: 49.17; 12: 3251 | [9 empty] | НР Электротехнические установки на других объектах
| Пр/774-049.3 | СП Электротехнические установки на других объектах |  |  | 4: %; 5: 51; 7: 51; 10: 24.59; 12: 1625 | [9 empty] | СП Электротехнические установки на других объектах
|  | Всего по позиции |  |  | 10: 263.02; 12: 9360 | [11 empty] | Всего по позиции
2 | ФССЦ-07.2.07.12-0019 | Элементы конструктивные зданий и сооружений с преобладанием горячекатаных профилей, средняя масса сборочной единицы до 0,1 т |  |  | т |  |  | 0.03096 | 8060 |  | 249.54 | 5.18 | 1293 | [6 empty] | Элементы конструктивные зданий и сооружений с преобладанием горячекатаных профилей, средняя масса сборочной единицы до 0,1 т
|  | Всего по позиции |  |  | 10: 249.54; 12: 1293 | [11 empty] | Всего по позиции
3 | ФССЦ-01.7.15.05-0014 | Гайки шестигранные, диаметр резьбы 12-14 мм |  |  | т |  |  | 0.0002656 | 10127 |  | 2.69 | 5.18 | 14 | [6 empty] | Гайки шестигранные, диаметр резьбы 12-14 мм
|  | Всего по позиции |  |  | 10: 2.69; 12: 14 | [11 empty] | Всего по позиции
4 | ФЕРм08-02-147-13 | Кабель до 35 кВ по установленным конструкциям и лоткам с креплением по всей длине, масса 1 м кабеля: до 6 кг |  |  | 4: 100 м; 7: 0.07 | [6 empty] | Кабель до 35 кВ по установленным конструкциям и лоткам с креплением по всей длине, масса 1 м кабеля: до 6 кг
| Приказ от 07.07.2022 № 557/пр прил.8 табл.1 п.5 | Производство работ осуществляется в стесненных условиях населенных пунктов ОЗП=1,15; ЭМ=1,15 к расх.; ЗПМ=1,15; ТЗ=1,15; ТЗМ=1,15 | [18 empty] | Производство работ осуществляется в стесненных условиях населенных пунктов ОЗП=1,15; ЭМ=1,15 к расх.; ЗПМ=1,15; ТЗ=1,15; ТЗМ=1,15
| 1 | ОТ |  |  | 8: 278.99; 9: 1.15; 10: 22.46; 11: 66.09; 12: 1484 | [8 empty] | ОТ
| 2 | ЭМ |  |  | 8: 90.04; 9: 1.15; 10: 7.25; 11: 15.89; 12: 115 | [8 empty] | ЭМ
| 3 | в т.ч. ОТм |  |  | 8: 5.02; 9: 1.15; 10: 0.4; 11: 66.09; 12: 26 | [8 empty] | в т.ч. ОТм
| 4 | М |  |  | 8: 37.63; 10: 2.63; 11: 5.18; 12: 14 | [8 empty] | М
|  | ЗТ |  |  | 4: чел.-ч; 5: 29.68; 6: 1.15; 7: 2.3892 | [9 empty] | ЗТ
|  | ЗТм |  |  | 4: чел.-ч; 5: 0.4; 6: 1.15; 7: 0.0322 | [9 empty] | ЗТм
|  | Итого по расценке |  |  | 8: 406.66; 10: 32.34; 12: 1613 | [10 empty] | Итого по расценке
|  | ФОТ |  |  | 10: 22.86; 12: 1510 | [9 empty] | ФОТ
| Пр/812-049.3-2 | НР Электротехнические установки на других объектах |  |  | 4: %; 5: 102; 7: 102; 10: 23.32; 12: 1540 | [9 empty] | НР Электротехнические установки на других объектах
| Пр/774-049.3 | СП Электротехнические установки на других объектах |  |  | 4: %; 5: 51; 7: 51; 10: 11.66; 12: 770 | [9 empty] | СП Электротехнические установки на других объектах
|  | Всего по позиции |  |  | 10: 67.32; 12: 3923 | [11 empty] | Всего по позиции
5 * | Материал Заказчика | Кабель силовой с алюминиевыми жилами ААБл, 3х120 |  |  | 4: км; 7: 0.007; 11: 5.18 | [6 empty] | Кабель силовой с алюминиевыми жилами ААБл, 3х120
|  | Всего по позиции |  |  | 10: 0; 12: 0 | [11 empty] | Всего по позиции
Устройство КЛ по металл. конструкциям (под КТП) | [18 empty] | Устройство КЛ по металл. конструкциям (под КТП)
6 | ФЕРм08-02-152-04 | Стойка сборных кабельных конструкций (без полок), масса: до 1,6 кг |  |  | 4: 100 шт; 7: 0.04 | [6 empty] | Стойка сборных кабельных конструкций (без полок), масса: до 1,6 кг
| Приказ от 07.07.2022 № 557/пр прил.8 табл.1 п.5 | Производство работ осуществляется в стесненных условиях населенных пунктов ОЗП=1,15; ЭМ=1,15 к расх.; ЗПМ=1,15; ТЗ=1,15; ТЗМ=1,15 | [18 empty] | Производство работ осуществляется в стесненных условиях населенных пунктов ОЗП=1,15; ЭМ=1,15 к расх.; ЗПМ=1,15; ТЗ=1,15; ТЗМ=1,15
| 1 | ОТ |  |  | 8: 213.57; 9: 1.15; 10: 9.82; 11: 66.09; 12: 649 | [8 empty] | ОТ
| 2 | ЭМ |  |  | 8: 144.37; 9: 1.15; 10: 6.64; 11: 15.89; 12: 106 | [8 empty] | ЭМ
| 3 | в т.ч. ОТм |  |  | 8: 0.26; 9: 1.15; 10: 0.01; 11: 66.09; 12: 1 | [8 empty] | в т.ч. ОТм
| 4 | М |  |  | 8: 47.87; 10: 1.91; 11: 5.18; 12: 10 | [8 empty] | М
|  | ЗТ |  |  | 4: чел.-ч; 5: 22.72; 6: 1.15; 7: 1.0451 | [9 empty] | ЗТ
|  | ЗТм |  |  | 4: чел.-ч; 5: 0.02; 6: 1.15; 7: 0.00092 | [9 empty] | ЗТм
|  | Итого по расценке |  |  | 8: 405.81; 10: 18.37; 12: 765 | [10 empty] | Итого по расценке
|  | ФОТ |  |  | 10: 9.83; 12: 650 | [9 empty] | ФОТ
| Пр/812-049.3-2 | НР Электротехнические установки на других объектах |  |  | 4: %; 5: 102; 7: 102; 10: 10.03; 12: 663 | [9 empty] | НР Электротехнические установки на других объектах
| Пр/774-049.3 | СП Электротехнические установки на других объектах |  |  | 4: %; 5: 51; 7: 51; 10: 5.01; 12: 332 | [9 empty] | СП Электротехнические установки на других объектах
|  | Всего по позиции |  |  | 10: 33.41; 12: 1760 | [11 empty] | Всего по позиции
7 | ФССЦ-20.2.03.24-0002 | Стойка коробчатая потолочная усиленная сейсмостойкая горячеоцинкованная СКПУ-600 |  |  | шт |  |  | 4 | 270.17 |  | 1080.68 | 5.18 | 5598 | [6 empty] | Стойка коробчатая потолочная усиленная сейсмостойкая горячеоцинкованная СКПУ-600
|  | Всего по позиции |  |  | 10: 1080.68; 12: 5598 | [11 empty] | Всего по позиции
8 | ФЕРм08-02-152-07 | Полка кабельная, устанавливаемая на стойках, масса: до 0,4 кг |  |  | 4: 100 шт; 7: 0.04 | [6 empty] | Полка кабельная, устанавливаемая на стойках, масса: до 0,4 кг
| Приказ от 07.07.2022 № 557/пр прил.8 табл.1 п.5 | Производство работ осуществляется в стесненных условиях населенных пунктов ОЗП=1,15; ЭМ=1,15 к расх.; ЗПМ=1,15; ТЗ=1,15; ТЗМ=1,15 | [18 empty] | Производство работ осуществляется в стесненных условиях населенных пунктов ОЗП=1,15; ЭМ=1,15 к расх.; ЗПМ=1,15; ТЗ=1,15; ТЗМ=1,15
| 1 | ОТ |  |  | 8: 15.51; 9: 1.15; 10: 0.71; 11: 66.09; 12: 47 | [8 empty] | ОТ
| 2 | ЭМ |  |  | 8: 1.81; 9: 1.15; 10: 0.08; 11: 15.89; 12: 1 | [8 empty] | ЭМ
| 3 | в т.ч. ОТм |  |  | 8: 0.26; 9: 1.15; 10: 0.01; 11: 66.09; 12: 1 | [8 empty] | в т.ч. ОТм
| 4 | М |  |  | 8: 1.56; 10: 0.06; 11: 5.18 | [8 empty] | М
|  | ЗТ |  |  | 4: чел.-ч; 5: 1.65; 6: 1.15; 7: 0.0759 | [9 empty] | ЗТ
|  | ЗТм |  |  | 4: чел.-ч; 5: 0.02; 6: 1.15; 7: 0.00092 | [9 empty] | ЗТм
|  | Итого по расценке |  |  | 8: 18.88; 10: 0.85; 12: 48 | [10 empty] | Итого по расценке
|  | ФОТ |  |  | 10: 0.72; 12: 48 | [9 empty] | ФОТ
| Пр/812-049.3-2 | НР Электротехнические установки на других объектах |  |  | 4: %; 5: 102; 7: 102; 10: 0.73; 12: 49 | [9 empty] | НР Электротехнические установки на других объектах
| Пр/774-049.3 | СП Электротехнические установки на других объектах |  |  | 4: %; 5: 51; 7: 51; 10: 0.37; 12: 24 | [9 empty] | СП Электротехнические установки на других объектах
|  | Всего по позиции |  |  | 10: 1.95; 12: 121 | [11 empty] | Всего по позиции
9 | ФССЦ-20.2.03.13-0006 | Полка кабельная К-1161ц из оцинкованной стали |  |  | 1000 шт |  |  | 0.004 | 6190.47 |  | 24.76 | 5.18 | 128 | [6 empty] | Полка кабельная К-1161ц из оцинкованной стали
|  | Всего по позиции |  |  | 10: 24.76; 12: 128 | [11 empty] | Всего по позиции
10 | ФССЦ-20.2.08.07-0023 | Скоба накладная |  |  | 100 шт |  |  | 0.04 | 1060 |  | 42.4 | 5.18 | 220 | [6 empty] | Скоба накладная
|  | Всего по позиции |  |  | 10: 42.4; 12: 220 | [11 empty] | Всего по позиции
11 | ФЕРм08-02-147-13 | Кабель до 35 кВ по установленным конструкциям и лоткам с креплением по всей длине, масса 1 м кабеля: до 6 кг |  |  | 4: 100 м; 7: 0.19 | [6 empty] | Кабель до 35 кВ по установленным конструкциям и лоткам с креплением по всей длине, масса 1 м кабеля: до 6 кг
| Приказ от 07.07.2022 № 557/пр прил.8 табл.1 п.5 | Производство работ осуществляется в стесненных условиях населенных пунктов ОЗП=1,15; ЭМ=1,15 к расх.; ЗПМ=1,15; ТЗ=1,15; ТЗМ=1,15 | [18 empty] | Производство работ осуществляется в стесненных условиях населенных пунктов ОЗП=1,15; ЭМ=1,15 к расх.; ЗПМ=1,15; ТЗ=1,15; ТЗМ=1,15
| 1 | ОТ |  |  | 8: 278.99; 9: 1.15; 10: 60.96; 11: 66.09; 12: 4029 | [8 empty] | ОТ
| 2 | ЭМ |  |  | 8: 90.04; 9: 1.15; 10: 19.67; 11: 15.89; 12: 313 | [8 empty] | ЭМ
| 3 | в т.ч. ОТм |  |  | 8: 5.02; 9: 1.15; 10: 1.1; 11: 66.09; 12: 73 | [8 empty] | в т.ч. ОТм
| 4 | М |  |  | 8: 37.63; 10: 7.15; 11: 5.18; 12: 37 | [8 empty] | М
|  | ЗТ |  |  | 4: чел.-ч; 5: 29.68; 6: 1.15; 7: 6.4851 | [9 empty] | ЗТ
|  | ЗТм |  |  | 4: чел.-ч; 5: 0.4; 6: 1.15; 7: 0.0874 | [9 empty] | ЗТм
|  | Итого по расценке |  |  | 8: 406.66; 10: 87.78; 12: 4379 | [10 empty] | Итого по расценке
|  | ФОТ |  |  | 10: 62.06; 12: 4102 | [9 empty] | ФОТ
| Пр/812-049.3-2 | НР Электротехнические установки на других объектах |  |  | 4: %; 5: 102; 7: 102; 10: 63.3; 12: 4184 | [9 empty] | НР Электротехнические установки на других объектах
| Пр/774-049.3 | СП Электротехнические установки на других объектах |  |  | 4: %; 5: 51; 7: 51; 10: 31.65; 12: 2092 | [9 empty] | СП Электротехнические установки на других объектах
|  | Всего по позиции |  |  | 10: 182.73; 12: 10655 | [11 empty] | Всего по позиции
12 * | Материал Заказчика | Кабель силовой с алюминиевыми жилами ААБл, 3х120 |  |  | 4: км; 7: 0.019; 11: 5.18 | [6 empty] | Кабель силовой с алюминиевыми жилами ААБл, 3х120
|  | Всего по позиции |  |  | 10: 0; 12: 0 | [11 empty] | Всего по позиции
Устройство КЛ в металлическом коробе | [18 empty] | Устройство КЛ в металлическом коробе
13 | ФЕРм38-01-006-07 | Сборка с помощью лебедок ручных (с установкой и снятием их в процессе работы) или вручную (мелких деталей): листовые конструкции массой до 0,5 т (бачки, течки, воронки, желоба, лотки и пр.) |  |  | 4: т; 7: 0.0474 | [6 empty] | Сборка с помощью лебедок ручных (с установкой и снятием их в процессе работы) или вручную (мелких деталей): листовые конструкции массой до 0,5 т (бачки, течки, воронки, желоба, лотки и пр.)
| Приказ от 07.07.2022 № 557/пр прил.8 табл.1 п.5 | Производство работ осуществляется в стесненных условиях населенных пунктов ОЗП=1,15; ЭМ=1,15 к расх.; ЗПМ=1,15; ТЗ=1,15; ТЗМ=1,15 | [18 empty] | Производство работ осуществляется в стесненных условиях населенных пунктов ОЗП=1,15; ЭМ=1,15 к расх.; ЗПМ=1,15; ТЗ=1,15; ТЗМ=1,15
| 1 | ОТ |  |  | 8: 1823.6; 9: 1.15; 10: 99.4; 11: 66.09; 12: 6569 | [8 empty] | ОТ
| 2 | ЭМ |  |  | 8: 3066.27; 9: 1.15; 10: 167.14; 11: 15.89; 12: 2656 | [8 empty] | ЭМ
| 3 | в т.ч. ОТм |  |  | 8: 42.73; 9: 1.15; 10: 2.33; 11: 66.09; 12: 154 | [8 empty] | в т.ч. ОТм
| 4 | М |  |  | 8: 509.95; 10: 24.17; 11: 5.18; 12: 125 | [8 empty] | М
|  | ЗТ |  |  | 4: чел.-ч; 5: 194; 6: 1.15; 7: 10.5749 | [9 empty] | ЗТ
|  | ЗТм |  |  | 4: чел.-ч; 5: 4; 6: 1.15; 7: 0.21804 | [9 empty] | ЗТм
|  | Итого по расценке |  |  | 8: 5399.82; 10: 290.71; 12: 9350 | [10 empty] | Итого по расценке
|  | ФОТ |  |  | 10: 101.73; 12: 6723 | [9 empty] | ФОТ
| Пр/812-080.0-2 | НР Изготовление технологических металлических конструкций в условиях производственных баз |  |  | 4: %; 5: 95; 7: 95; 10: 96.64; 12: 6387 | [9 empty] | НР Изготовление технологических металлических конструкций в условиях производственных баз
| Пр/774-080.0 | СП Изготовление технологических металлических конструкций в условиях производственных баз |  |  | 4: %; 5: 45; 7: 45; 10: 45.78; 12: 3025 | [9 empty] | СП Изготовление технологических металлических конструкций в условиях производственных баз
|  | Всего по позиции |  |  | 10: 433.13; 12: 18762 | [11 empty] | Всего по позиции
14 | ФССЦ-08.3.05.02-0053 | Сталь листовая горячекатаная марки Ст3 толщиной: 2,0 мм |  |  | т |  |  | 0.0474 | 6862.34 |  | 325.27 | 5.18 | 1685 | [6 empty] | Сталь листовая горячекатаная марки Ст3 толщиной: 2,0 мм
|  | Всего по позиции |  |  | 10: 325.27; 12: 1685 | [11 empty] | Всего по позиции
15 | ФЕРм08-02-153-01 | Короб со стойками и полками для прокладки кабелей до 35 кВ |  |  | 4: 100 м; 7: 0.02 | [6 empty] | Короб со стойками и полками для прокладки кабелей до 35 кВ
| Приказ от 07.07.2022 № 557/пр прил.8 табл.1 п.5 | Производство работ осуществляется в стесненных условиях населенных пунктов ОЗП=1,15; ЭМ=1,15 к расх.; ЗПМ=1,15; ТЗ=1,15; ТЗМ=1,15 | [18 empty] | Производство работ осуществляется в стесненных условиях населенных пунктов ОЗП=1,15; ЭМ=1,15 к расх.; ЗПМ=1,15; ТЗ=1,15; ТЗМ=1,15
| 1 | ОТ |  |  | 8: 1090.4; 9: 1.15; 10: 25.08; 11: 66.09; 12: 1658 | [8 empty] | ОТ
| 2 | ЭМ |  |  | 8: 2926.2; 9: 1.15; 10: 67.3; 11: 15.89; 12: 1069 | [8 empty] | ЭМ
| 3 | в т.ч. ОТм |  |  | 8: 261.77; 9: 1.15; 10: 6.02; 11: 66.09; 12: 398 | [8 empty] | в т.ч. ОТм
| 4 | М |  |  | 8: 425.15; 10: 8.5; 11: 5.18; 12: 44 | [8 empty] | М
|  | ЗТ |  |  | 4: чел.-ч; 5: 116; 6: 1.15; 7: 2.668 | [9 empty] | ЗТ
|  | ЗТм |  |  | 4: чел.-ч; 5: 22.05; 6: 1.15; 7: 0.50715 | [9 empty] | ЗТм
|  | Итого по расценке |  |  | 8: 4441.75; 10: 100.88; 12: 2771 | [10 empty] | Итого по расценке
|  | ФОТ |  |  | 10: 31.1; 12: 2056 | [9 empty] | ФОТ
| Пр/812-049.3-2 | НР Электротехнические установки на других объектах |  |  | 4: %; 5: 102; 7: 102; 10: 31.72; 12: 2097 | [9 empty] | НР Электротехнические установки на других объектах
| Пр/774-049.3 | СП Электротехнические установки на других объектах |  |  | 4: %; 5: 51; 7: 51; 10: 15.86; 12: 1049 | [9 empty] | СП Электротехнические установки на других объектах
|  | Всего по позиции |  |  | 10: 148.46; 12: 5917 | [11 empty] | Всего по позиции
16 | ФЕРм08-02-147-04 | Кабель до 35 кВ по установленным конструкциям и лоткам с креплением на поворотах и в конце трассы, масса 1 м кабеля: до 6 кг |  |  | 4: 100 м; 7: 0.02 | [6 empty] | Кабель до 35 кВ по установленным конструкциям и лоткам с креплением на поворотах и в конце трассы, масса 1 м кабеля: до 6 кг
| 1 | ОТ |  |  | 8: 190.26; 10: 3.81; 11: 66.09; 12: 252 | [8 empty] | ОТ
| 2 | ЭМ |  |  | 8: 72.64; 10: 1.45; 11: 15.89; 12: 23 | [8 empty] | ЭМ
| 3 | в т.ч. ОТм |  |  | 8: 5.02; 10: 0.1; 11: 66.09; 12: 7 | [8 empty] | в т.ч. ОТм
| 4 | М |  |  | 8: 29.52; 10: 0.59; 11: 5.18; 12: 3 | [8 empty] | М
|  | ЗТ |  |  | 4: чел.-ч; 5: 20.24; 7: 0.4048 | [9 empty] | ЗТ
|  | ЗТм |  |  | 4: чел.-ч; 5: 0.4; 7: 0.008 | [9 empty] | ЗТм
|  | Итого по расценке |  |  | 8: 292.42; 10: 5.85; 12: 278 | [10 empty] | Итого по расценке
|  | ФОТ |  |  | 10: 3.91; 12: 259 | [9 empty] | ФОТ
| Пр/812-049.3-2 | НР Электротехнические установки на других объектах |  |  | 4: %; 5: 102; 7: 102; 10: 3.99; 12: 264 | [9 empty] | НР Электротехнические установки на других объектах
| Пр/774-049.3 | СП Электротехнические установки на других объектах |  |  | 4: %; 5: 51; 7: 51; 10: 1.99; 12: 132 | [9 empty] | СП Электротехнические установки на других объектах
|  | Всего по позиции |  |  | 10: 11.83; 12: 674 | [11 empty] | Всего по позиции
17 * | Материал Заказчика | Кабель силовой с алюминиевыми жилами ААБл, 3х120 |  |  | 4: км; 7: 0.002; 11: 5.18 | [6 empty] | Кабель силовой с алюминиевыми жилами ААБл, 3х120
|  | Всего по позиции |  |  | 10: 0; 12: 0 | [11 empty] | Всего по позиции
Устройство КЛ в кабельной траншее (общая траншея с КЛ-6 кВ 02-01-02) | [18 empty] | Устройство КЛ в кабельной траншее (общая траншея с КЛ-6 кВ 02-01-02)
18 | ФЕРм08-02-142-01 | Устройство постели при одном кабеле в траншее |  |  | 4: 100 м; 7: 0.43 | [6 empty] | Устройство постели при одном кабеле в траншее
| Приказ от 07.07.2022 № 557/пр прил.8 табл.1 п.5 | Производство работ осуществляется в стесненных условиях населенных пунктов ОЗП=1,15; ЭМ=1,15 к расх.; ЗПМ=1,15; ТЗ=1,15; ТЗМ=1,15 | [18 empty] | Производство работ осуществляется в стесненных условиях населенных пунктов ОЗП=1,15; ЭМ=1,15 к расх.; ЗПМ=1,15; ТЗ=1,15; ТЗМ=1,15
| 1 | ОТ |  |  | 8: 49.82; 9: 1.15; 10: 24.64; 11: 66.09; 12: 1628 | [8 empty] | ОТ
| 2 | ЭМ |  |  | 8: 256.27; 9: 1.15; 10: 126.73; 11: 15.89; 12: 2014 | [8 empty] | ЭМ
| 3 | в т.ч. ОТм |  |  | 8: 45.24; 9: 1.15; 10: 22.37; 11: 66.09; 12: 1478 | [8 empty] | в т.ч. ОТм
| 4 | М |  |  | 8: 1; 10: 0.43; 11: 5.18; 12: 2 | [8 empty] | М
|  | ЗТ |  |  | 4: чел.-ч; 5: 5.3; 6: 1.15; 7: 2.6208 | [9 empty] | ЗТ
|  | ЗТм |  |  | 4: чел.-ч; 5: 3.9; 6: 1.15; 7: 1.9285 | [9 empty] | ЗТм
|  | Итого по расценке |  |  | 8: 307.09; 10: 151.8; 12: 3644 | [10 empty] | Итого по расценке
|  | ФОТ |  |  | 10: 47.01; 12: 3106 | [9 empty] | ФОТ
| Пр/812-049.3-2 | НР Электротехнические установки на других объектах |  |  | 4: %; 5: 102; 7: 102; 10: 47.95; 12: 3168 | [9 empty] | НР Электротехнические установки на других объектах
| Пр/774-049.3 | СП Электротехнические установки на других объектах |  |  | 4: %; 5: 51; 7: 51; 10: 23.98; 12: 1584 | [9 empty] | СП Электротехнические установки на других объектах
|  | Всего по позиции |  |  | 10: 223.73; 12: 8396 | [11 empty] | Всего по позиции
19 | ФЕРм08-02-143-03 | Покрытие кабеля, проложенного в траншее: плитами одного кабеля |  |  | 4: 100 м; 7: 0.43 | [6 empty] | Покрытие кабеля, проложенного в траншее: плитами одного кабеля
| Приказ от 07.07.2022 № 557/пр прил.8 табл.1 п.5 | Производство работ осуществляется в стесненных условиях населенных пунктов ОЗП=1,15; ЭМ=1,15 к расх.; ЗПМ=1,15; ТЗ=1,15; ТЗМ=1,15 | [18 empty] | Производство работ осуществляется в стесненных условиях населенных пунктов ОЗП=1,15; ЭМ=1,15 к расх.; ЗПМ=1,15; ТЗ=1,15; ТЗМ=1,15
| 1 | ОТ |  |  | 8: 53.96; 9: 1.15; 10: 26.68; 11: 66.09; 12: 1763 | [8 empty] | ОТ
| 2 | ЭМ |  |  | 8: 347.73; 9: 1.15; 10: 171.95; 11: 15.89; 12: 2732 | [8 empty] | ЭМ
| 3 | в т.ч. ОТм |  |  | 8: 48.19; 9: 1.15; 10: 23.83; 11: 66.09; 12: 1575 | [8 empty] | в т.ч. ОТм
| 4 | М |  |  | 8: 1.08; 10: 0.46; 11: 5.18; 12: 2 | [8 empty] | М
|  | ЗТ |  |  | 4: чел.-ч; 5: 5.74; 6: 1.15; 7: 2.8384 | [9 empty] | ЗТ
|  | ЗТм |  |  | 4: чел.-ч; 5: 3.84; 6: 1.15; 7: 1.8989 | [9 empty] | ЗТм
|  | Итого по расценке |  |  | 8: 402.77; 10: 199.09; 12: 4497 | [10 empty] | Итого по расценке
|  | ФОТ |  |  | 10: 50.51; 12: 3338 | [9 empty] | ФОТ
| Пр/812-049.3-2 | НР Электротехнические установки на других объектах |  |  | 4: %; 5: 102; 7: 102; 10: 51.52; 12: 3405 | [9 empty] | НР Электротехнические установки на других объектах
| Пр/774-049.3 | СП Электротехнические установки на других объектах |  |  | 4: %; 5: 51; 7: 51; 10: 25.76; 12: 1702 | [9 empty] | СП Электротехнические установки на других объектах
|  | Всего по позиции |  |  | 10: 276.37; 12: 9604 | [11 empty] | Всего по позиции
20 | ФЕРм08-02-145-04 | Кабель до 35 кВ, прокладываемый по дну канала без креплений, масса 1 м кабеля: до 6 кг |  |  | 4: 100 м; 7: 0.43 | [6 empty] | Кабель до 35 кВ, прокладываемый по дну канала без креплений, масса 1 м кабеля: до 6 кг
| Приказ от 07.07.2022 № 557/пр прил.8 табл.1 п.5 | Производство работ осуществляется в стесненных условиях населенных пунктов ОЗП=1,15; ЭМ=1,15 к расх.; ЗПМ=1,15; ТЗ=1,15; ТЗМ=1,15 | [18 empty] | Производство работ осуществляется в стесненных условиях населенных пунктов ОЗП=1,15; ЭМ=1,15 к расх.; ЗПМ=1,15; ТЗ=1,15; ТЗМ=1,15
| 1 | ОТ |  |  | 8: 96.26; 9: 1.15; 10: 47.6; 11: 66.09; 12: 3146 | [8 empty] | ОТ
| 2 | ЭМ |  |  | 8: 53.62; 9: 1.15; 10: 26.52; 11: 15.89; 12: 421 | [8 empty] | ЭМ
| 3 | в т.ч. ОТм |  |  | 8: 5.02; 9: 1.15; 10: 2.48; 11: 66.09; 12: 164 | [8 empty] | в т.ч. ОТм
| 4 | М |  |  | 8: 43.05; 10: 18.51; 11: 5.18; 12: 96 | [8 empty] | М
|  | ЗТ |  |  | 4: чел.-ч; 5: 10.24; 6: 1.15; 7: 5.0637 | [9 empty] | ЗТ
|  | ЗТм |  |  | 4: чел.-ч; 5: 0.4; 6: 1.15; 7: 0.1978 | [9 empty] | ЗТм
|  | Итого по расценке |  |  | 8: 192.93; 10: 92.63; 12: 3663 | [10 empty] | Итого по расценке
|  | ФОТ |  |  | 10: 50.08; 12: 3310 | [9 empty] | ФОТ
| Пр/812-049.3-2 | НР Электротехнические установки на других объектах |  |  | 4: %; 5: 102; 7: 102; 10: 51.08; 12: 3376 | [9 empty] | НР Электротехнические установки на других объектах
| Пр/774-049.3 | СП Электротехнические установки на других объектах |  |  | 4: %; 5: 51; 7: 51; 10: 25.54; 12: 1688 | [9 empty] | СП Электротехнические установки на других объектах
|  | Всего по позиции |  |  | 10: 169.25; 12: 8727 | [11 empty] | Всего по позиции
21 * | Материал Заказчика | Кабель силовой с алюминиевыми жилами ААБл, 3х120 |  |  | 4: км; 7: 0.043; 11: 5.18 | [6 empty] | Кабель силовой с алюминиевыми жилами ААБл, 3х120
|  | Всего по позиции |  |  | 10: 0; 12: 0 | [11 empty] | Всего по позиции
Ввод в здание/КТП | [18 empty] | Ввод в здание/КТП
22 | ФЕР46-03-013-12 | Сверление вертикальных отверстий в бетонных конструкциях полов перфоратором глубиной 100 мм диаметром: свыше 100 мм до 125 мм |  |  | 4: 100 отверстий; 7: 0.01 | [6 empty] | Сверление вертикальных отверстий в бетонных конструкциях полов перфоратором глубиной 100 мм диаметром: свыше 100 мм до 125 мм
| Приказ от 07.07.2022 № 557/пр прил.8 табл.1 п.5 | Производство работ осуществляется в стесненных условиях населенных пунктов ОЗП=1,15; ЭМ=1,15 к расх.; ЗПМ=1,15; ТЗ=1,15; ТЗМ=1,15 | [18 empty] | Производство работ осуществляется в стесненных условиях населенных пунктов ОЗП=1,15; ЭМ=1,15 к расх.; ЗПМ=1,15; ТЗ=1,15; ТЗМ=1,15
| 1 | ОТ |  |  | 8: 379.33; 9: 1.15; 10: 4.36; 11: 66.09; 12: 288 | [8 empty] | ОТ
|  | ЗТ |  |  | 4: чел.-ч; 5: 44.47; 6: 1.15; 7: 0.5114 | [9 empty] | ЗТ
|  | Итого по расценке |  |  | 8: 379.33; 10: 4.36; 12: 288 | [10 empty] | Итого по расценке
|  | ФОТ |  |  | 10: 4.36; 12: 288 | [9 empty] | ФОТ
| Пр/812-040.1-2 | НР Работы по реконструкции зданий и сооружений: усиление и замена существующих конструкций, возведение отдельных конструктивных элементов |  |  | 4: %; 5: 108; 7: 108; 10: 4.71; 12: 311 | [9 empty] | НР Работы по реконструкции зданий и сооружений: усиление и замена существующих конструкций, возведение отдельных конструктивных элементов
| Пр/774-040.1 | СП Работы по реконструкции зданий и сооружений: усиление и замена существующих конструкций, возведение отдельных конструктивных элементов |  |  | 4: %; 5: 59; 7: 59; 10: 2.57; 12: 170 | [9 empty] | СП Работы по реконструкции зданий и сооружений: усиление и замена существующих конструкций, возведение отдельных конструктивных элементов
|  | Всего по позиции |  |  | 10: 11.64; 12: 769 | [11 empty] | Всего по позиции
23 | ФЕРм08-02-155-01 | Герметизация проходов при вводе кабелей во взрывоопасные помещения уплотнительной массой | [17 empty] | Герметизация проходов при вводе кабелей во взрывоопасные помещения уплотнительной массой | bar: 4; 7
| Приказ от 07.07.2022 № 557/пр прил.8 табл.1 п.5 | Производство работ осуществляется в стесненных условиях населенных пунктов ОЗП=1,15; ЭМ=1,15 к расх.; ЗПМ=1,15; ТЗ=1,15; ТЗМ=1,15 | [18 empty] | Производство работ осуществляется в стесненных условиях населенных пунктов ОЗП=1,15; ЭМ=1,15 к расх.; ЗПМ=1,15; ТЗ=1,15; ТЗМ=1,15
| 1 | ОТ |  |  | 8: 3.57; 9: 1.15; 10: 4.11; 11: 66.09; 12: 272 | [8 empty] | ОТ
| 4 | М |  |  | 8: 15.07; 10: 15.07; 11: 5.18; 12: 78 | [8 empty] | М
|  | ЗТ |  |  | 4: чел.-ч; 5: 0.38; 6: 1.15; 7: 0.437 | [9 empty] | ЗТ
|  | Итого по расценке |  |  | 8: 18.64; 10: 19.18; 12: 350 | [10 empty] | Итого по расценке
|  | ФОТ |  |  | 10: 4.11; 12: 272 | [9 empty] | ФОТ
| Пр/812-049.3-2 | НР Электротехнические установки на других объектах |  |  | 4: %; 5: 102; 7: 102; 10: 4.19; 12: 277 | [9 empty] | НР Электротехнические установки на других объектах
| Пр/774-049.3 | СП Электротехнические установки на других объектах |  |  | 4: %; 5: 51; 7: 51; 10: 2.1; 12: 139 | [9 empty] | СП Электротехнические установки на других объектах
|  | Всего по позиции |  |  | 10: 25.47; 12: 766 | [11 empty] | Всего по позиции
24 | ФЕРм08-02-374-03 | Устройство ввода в здание в стальной трубе, провод сечением до 16 мм2, количество проводов в линии: 4 | [17 empty] | Устройство ввода в здание в стальной трубе, провод сечением до 16 мм2, количество проводов в линии: 4 | bar: 4; 7
| Приказ от 07.07.2022 № 557/пр прил.8 табл.1 п.5 | Производство работ осуществляется в стесненных условиях населенных пунктов ОЗП=1,15; ЭМ=1,15 к расх.; ЗПМ=1,15; ТЗ=1,15; ТЗМ=1,15 | [18 empty] | Производство работ осуществляется в стесненных условиях населенных пунктов ОЗП=1,15; ЭМ=1,15 к расх.; ЗПМ=1,15; ТЗ=1,15; ТЗМ=1,15
| 1 | ОТ |  |  | 8: 44.84; 9: 1.15; 10: 51.57; 11: 66.09; 12: 3408 | [8 empty] | ОТ
| 2 | ЭМ |  |  | 8: 531.23; 9: 1.15; 10: 610.91; 11: 15.89; 12: 9707 | [8 empty] | ЭМ
| 3 | в т.ч. ОТм |  |  | 8: 50.35; 9: 1.15; 10: 57.9; 11: 66.09; 12: 3827 | [8 empty] | в т.ч. ОТм
| 4 | М |  |  | 8: 9.07; 10: 9.07; 11: 5.18; 12: 47 | [8 empty] | М
|  | ЗТ |  |  | 4: чел.-ч; 5: 4.27; 6: 1.15; 7: 4.9105 | [9 empty] | ЗТ
|  | ЗТм |  |  | 4: чел.-ч; 5: 3.73; 6: 1.15; 7: 4.2895 | [9 empty] | ЗТм
|  | Итого по расценке |  |  | 8: 585.14; 10: 671.55; 12: 13162 | [10 empty] | Итого по расценке
|  | ФОТ |  |  | 10: 109.47; 12: 7235 | [9 empty] | ФОТ
| Пр/812-049.3-2 | НР Электротехнические установки на других объектах |  |  | 4: %; 5: 102; 7: 102; 10: 111.66; 12: 7380 | [9 empty] | НР Электротехнические установки на других объектах
| Пр/774-049.3 | СП Электротехнические установки на других объектах |  |  | 4: %; 5: 51; 7: 51; 10: 55.83; 12: 3690 | [9 empty] | СП Электротехнические установки на других объектах
|  | Всего по позиции |  |  | 10: 839.04; 12: 24232 | [11 empty] | Всего по позиции
25 | ФССЦ-07.2.07.12-0019 | Элементы конструктивные зданий и сооружений с преобладанием горячекатаных профилей, средняя масса сборочной единицы до 0,1 т |  |  | т |  |  | 0.009477 | 8060 |  | 76.38 | 5.18 | 396 | [6 empty] | Элементы конструктивные зданий и сооружений с преобладанием горячекатаных профилей, средняя масса сборочной единицы до 0,1 т
|  | Всего по позиции |  |  | 10: 76.38; 12: 396 | [11 empty] | Всего по позиции
26 | ФССЦ-20.2.08.07-0023 | Скоба накладная |  |  | 100 шт |  |  | 0.01 | 1060 |  | 10.6 | 5.18 | 55 | [6 empty] | Скоба накладная
|  | Всего по позиции |  |  | 10: 10.6; 12: 55 | [11 empty] | Всего по позиции
27 | ФССЦ-01.7.15.02-0038 | Болты БСР, размер 10,0x100 мм |  |  | 100 шт |  |  | 0.02 | 174 |  | 3.48 | 5.18 | 18 | [6 empty] | Болты БСР, размер 10,0x100 мм
|  | Всего по позиции |  |  | 10: 3.48; 12: 18 | [11 empty] | Всего по позиции
28 | ФЕРм08-02-159-07 | Заделка концевая в резиновой перчатке для 3-5-жильного кабеля напряжением: до 10 кВ, сечение одной жилы до 120 мм2 |  |  | 4: шт; 7: 2 | [6 empty] | Заделка концевая в резиновой перчатке для 3-5-жильного кабеля напряжением: до 10 кВ, сечение одной жилы до 120 мм2
| Приказ от 07.07.2022 № 557/пр прил.8 табл.1 п.5 | Производство работ осуществляется в стесненных условиях населенных пунктов ОЗП=1,15; ЭМ=1,15 к расх.; ЗПМ=1,15; ТЗ=1,15; ТЗМ=1,15 | [18 empty] | Производство работ осуществляется в стесненных условиях населенных пунктов ОЗП=1,15; ЭМ=1,15 к расх.; ЗПМ=1,15; ТЗ=1,15; ТЗМ=1,15
| 1 | ОТ |  |  | 8: 21.24; 9: 1.15; 10: 48.85; 11: 66.09; 12: 3228 | [8 empty] | ОТ
| 4 | М |  |  | 8: 5.17; 10: 10.34; 11: 5.18; 12: 54 | [8 empty] | М
|  | ЗТ |  |  | 4: чел.-ч; 5: 2.26; 6: 1.15; 7: 5.198 | [9 empty] | ЗТ
|  | Итого по расценке |  |  | 8: 26.41; 10: 59.19; 12: 3282 | [10 empty] | Итого по расценке
|  | ФОТ |  |  | 10: 48.85; 12: 3228 | [9 empty] | ФОТ
| Пр/812-049.3-2 | НР Электротехнические установки на других объектах |  |  | 4: %; 5: 102; 7: 102; 10: 49.83; 12: 3293 | [9 empty] | НР Электротехнические установки на других объектах
| Пр/774-049.3 | СП Электротехнические установки на других объектах |  |  | 4: %; 5: 51; 7: 51; 10: 24.91; 12: 1646 | [9 empty] | СП Электротехнические установки на других объектах
|  | Всего по позиции |  |  | 10: 133.93; 12: 8221 | [11 empty] | Всего по позиции
29 * | Материал Заказчика | Муфта кабельная концевая 3КВТп-10-70/120 |  |  | 4: шт; 7: 2; 11: 5.18 | [6 empty] | Муфта кабельная концевая 3КВТп-10-70/120
|  | Всего по позиции |  |  | 10: 0; 12: 0 | [11 empty] | Всего по позиции
30 | ФЕРм08-03-574-06 | Разводка по устройствам и подключение жил кабелей или проводов сечением: до 120 мм2 |  |  | 4: 100 шт; 7: 0.06 | [6 empty] | Разводка по устройствам и подключение жил кабелей или проводов сечением: до 120 мм2
| Приказ от 07.07.2022 № 557/пр прил.8 табл.1 п.5 | Производство работ осуществляется в стесненных условиях населенных пунктов ОЗП=1,15; ЭМ=1,15 к расх.; ЗПМ=1,15; ТЗ=1,15; ТЗМ=1,15 | [18 empty] | Производство работ осуществляется в стесненных условиях населенных пунктов ОЗП=1,15; ЭМ=1,15 к расх.; ЗПМ=1,15; ТЗ=1,15; ТЗМ=1,15
| 1 | ОТ |  |  | 8: 623.27; 9: 1.15; 10: 43.01; 11: 66.09; 12: 2843 | [8 empty] | ОТ
| 2 | ЭМ |  |  | 8: 27.95; 9: 1.15; 10: 1.93; 11: 15.89; 12: 31 | [8 empty] | ЭМ
| 3 | в т.ч. ОТм |  |  | 8: 1; 9: 1.15; 10: 0.07; 11: 66.09; 12: 5 | [8 empty] | в т.ч. ОТм
| 4 | М |  |  | 8: 251.58; 10: 15.09; 11: 5.18; 12: 78 | [8 empty] | М
|  | ЗТ |  |  | 4: чел.-ч; 5: 62.83; 6: 1.15; 7: 4.3353 | [9 empty] | ЗТ
|  | ЗТм |  |  | 4: чел.-ч; 5: 0.08; 6: 1.15; 7: 0.00552 | [9 empty] | ЗТм
|  | Итого по расценке |  |  | 8: 902.8; 10: 60.03; 12: 2952 | [10 empty] | Итого по расценке
|  | ФОТ |  |  | 10: 43.08; 12: 2848 | [9 empty] | ФОТ
| Пр/812-049.3-2 | НР Электротехнические установки на других объектах |  |  | 4: %; 5: 102; 7: 102; 10: 43.94; 12: 2905 | [9 empty] | НР Электротехнические установки на других объектах
| Пр/774-049.3 | СП Электротехнические установки на других объектах |  |  | 4: %; 5: 51; 7: 51; 10: 21.97; 12: 1452 | [9 empty] | СП Электротехнические установки на других объектах
|  | Всего по позиции |  |  | 10: 125.94; 12: 7309 | [11 empty] | Всего по позиции
31 | ФССЦ-25.2.01.01-0013 | Бирки кабельные маркировочные пластмассовые У135 |  |  | 100 шт |  |  | 0.06 | 29 |  | 1.74 | 5.18 | 9 | [6 empty] | Бирки кабельные маркировочные пластмассовые У135
|  | Всего по позиции |  |  | 10: 1.74; 12: 9 | [11 empty] | Всего по позиции
Снятие с кабеля верхнего джутового покрова | [18 empty] | Снятие с кабеля верхнего джутового покрова
32 | ФЕРм08-02-157-01 | Снятие с кабеля верхнего джутового покрова, масса 1 м кабеля: до 9 кг |  |  | 4: 100 м; 7: 0.28 | [6 empty] | Снятие с кабеля верхнего джутового покрова, масса 1 м кабеля: до 9 кг
| Приказ от 07.07.2022 № 557/пр прил.8 табл.1 п.5 | Производство работ осуществляется в стесненных условиях населенных пунктов ОЗП=1,15; ЭМ=1,15 к расх.; ЗПМ=1,15; ТЗ=1,15; ТЗМ=1,15 | [18 empty] | Производство работ осуществляется в стесненных условиях населенных пунктов ОЗП=1,15; ЭМ=1,15 к расх.; ЗПМ=1,15; ТЗ=1,15; ТЗМ=1,15
| 1 | ОТ |  |  | 8: 11.84; 9: 1.15; 10: 3.81; 11: 66.09; 12: 252 | [8 empty] | ОТ
| 4 | М |  |  | 8: 0.24; 10: 0.07; 11: 5.18 | [8 empty] | М
|  | ЗТ |  |  | 4: чел.-ч; 5: 1.26; 6: 1.15; 7: 0.40572 | [9 empty] | ЗТ
|  | Итого по расценке |  |  | 8: 12.08; 10: 3.88; 12: 252 | [10 empty] | Итого по расценке
|  | ФОТ |  |  | 10: 3.81; 12: 252 | [9 empty] | ФОТ
| Пр/812-049.3-2 | НР Электротехнические установки на других объектах |  |  | 4: %; 5: 102; 7: 102; 10: 3.89; 12: 257 | [9 empty] | НР Электротехнические установки на других объектах
| Пр/774-049.3 | СП Электротехнические установки на других объектах |  |  | 4: %; 5: 51; 7: 51; 10: 1.94; 12: 129 | [9 empty] | СП Электротехнические установки на других объектах
|  | Всего по позиции |  |  | 10: 9.71; 12: 638 | [11 empty] | Всего по позиции
Испытания и пусконаладочные работы КЛ-10 кВ | [18 empty] | Испытания и пусконаладочные работы КЛ-10 кВ
33 | ФЕРп01-12-027-01 | Испытание кабеля силового длиной до 500 м напряжением: до 10 кВ |  |  | 4: испытание; 7: 1 | [6 empty] | Испытание кабеля силового длиной до 500 м напряжением: до 10 кВ
| 1 | ОТ |  |  | 8: 55.71; 10: 55.71; 11: 66.09; 12: 3682 | [8 empty] | ОТ
|  | ЗТ |  |  | 4: чел.-ч; 5: 4.86; 7: 4.86 | [9 empty] | ЗТ
|  | Итого по расценке |  |  | 8: 55.71; 10: 55.71; 12: 3682 | [10 empty] | Итого по расценке
|  | ФОТ |  |  | 10: 55.71; 12: 3682 | [9 empty] | ФОТ
| Пр/812-083.0-2 | НР Пусконаладочные работы: 'вхолостую' - 80%, 'под нагрузкой' - 20% |  |  | 4: %; 5: 78; 7: 78; 10: 43.45; 12: 2872 | [9 empty] | НР Пусконаладочные работы: 'вхолостую' - 80%, 'под нагрузкой' - 20%
| Пр/774-083.0 | СП Пусконаладочные работы: 'вхолостую' - 80%, 'под нагрузкой' - 20% |  |  | 4: %; 5: 36; 7: 36; 10: 20.06; 12: 1326 | [9 empty] | СП Пусконаладочные работы: 'вхолостую' - 80%, 'под нагрузкой' - 20%
|  | Всего по позиции |  |  | 10: 119.22; 12: 7880 | [11 empty] | Всего по позиции
34 | ФЕРп01-11-024-02 | Фазировка электрической линии или трансформатора с сетью напряжением: свыше 1 кВ | [17 empty] | Фазировка электрической линии или трансформатора с сетью напряжением: свыше 1 кВ | bar: 4; 7
| 1 | ОТ |  |  | 8: 20.75; 10: 20.75; 11: 66.09; 12: 1371 | [8 empty] | ОТ
|  | ЗТ |  |  | 4: чел.-ч; 5: 1.62; 7: 1.62 | [9 empty] | ЗТ
|  | Итого по расценке |  |  | 8: 20.75; 10: 20.75; 12: 1371 | [10 empty] | Итого по расценке
|  | ФОТ |  |  | 10: 20.75; 12: 1371 | [9 empty] | ФОТ
| Пр/812-083.0-2 | НР Пусконаладочные работы: 'вхолостую' - 80%, 'под нагрузкой' - 20% |  |  | 4: %; 5: 78; 7: 78; 10: 16.19; 12: 1069 | [9 empty] | НР Пусконаладочные работы: 'вхолостую' - 80%, 'под нагрузкой' - 20%
| Пр/774-083.0 | СП Пусконаладочные работы: 'вхолостую' - 80%, 'под нагрузкой' - 20% |  |  | 4: %; 5: 36; 7: 36; 10: 7.47; 12: 494 | [9 empty] | СП Пусконаладочные работы: 'вхолостую' - 80%, 'под нагрузкой' - 20%
|  | Всего по позиции |  |  | 10: 44.41; 12: 2934 | [11 empty] | Всего по позиции
|  | Итоги по смете: | [23 empty] | Итоги по смете:
|  | Итого прямые затраты (справочно) |  |  | 10: 3881.75; 12: 70247 | [13 empty] | Итого прямые затраты (справочно)
|  | в том числе: | [24 empty] | в том числе:
|  | Оплата труда рабочих |  |  | 10: 582.86; 12: 38521 | [13 empty] | Оплата труда рабочих
|  | Эксплуатация машин |  |  | 10: 1366.82; 12: 21718 | [13 empty] | Эксплуатация машин
|  | в том числе оплата труда машинистов (Отм) |  |  | 10: 135.3; 12: 8944 | [13 empty] | в том числе оплата труда машинистов (Отм)
|  | Материалы |  |  | 10: 1932.07; 12: 10008 | [13 empty] | Материалы
|  | Строительные работы |  |  | 10: 723.74; 12: 4459 | [13 empty] | Строительные работы
|  | в том числе: | [24 empty] | в том числе:
|  | оплата труда |  |  | 10: 4.36; 12: 288 | [13 empty] | оплата труда
|  | материалы |  |  | 10: 712.1; 12: 3690 | [13 empty] | материалы
|  | накладные расходы |  |  | 10: 4.71; 12: 311 | [13 empty] | накладные расходы
|  | сметная прибыль |  |  | 10: 2.57; 12: 170 | [13 empty] | сметная прибыль
|  | Монтажные работы |  |  | 10: 4050.73; 12: 124791 | [13 empty] | Монтажные работы
|  | в том числе: | [24 empty] | в том числе:
|  | оплата труда |  |  | 10: 502.04; 12: 33180 | [13 empty] | оплата труда
|  | эксплуатация машин и механизмов |  |  | 10: 1366.82; 12: 21718 | [13 empty] | эксплуатация машин и механизмов
|  | в том числе оплата труда машинистов (ОТм) |  |  | 10: 135.3; 12: 8944 | [13 empty] | в том числе оплата труда машинистов (ОТм)
|  | материалы |  |  | 10: 1219.97; 12: 6318 | [13 empty] | материалы
|  | накладные расходы |  |  | 10: 642.96; 12: 42496 | [13 empty] | накладные расходы
|  | сметная прибыль |  |  | 10: 318.94; 12: 21079 | [13 empty] | сметная прибыль
|  | Прочие затраты |  |  | 10: 163.63; 12: 10814 | [13 empty] | Прочие затраты
|  | Пусконаладочные работы |  |  | 10: 163.63; 12: 10814 | [13 empty] | Пусконаладочные работы
|  | в том числе: | [24 empty] | в том числе:
|  | оплата труда |  |  | 10: 76.46; 12: 5053 | [13 empty] | оплата труда
|  | накладные расходы |  |  | 10: 59.64; 12: 3941 | [13 empty] | накладные расходы
|  | сметная прибыль |  |  | 10: 27.53; 12: 1820 | [13 empty] | сметная прибыль
|  | Итого ФОТ (справочно) |  |  | 10: 718.16; 12: 47465 | [13 empty] | Итого ФОТ (справочно)
|  | Итого накладные расходы (справочно) |  |  | 10: 707.31; 12: 46748 | [13 empty] | Итого накладные расходы (справочно)
|  | Итого сметная прибыль (справочно) |  |  | 10: 349.04; 12: 23069 | [13 empty] | Итого сметная прибыль (справочно)
|  | ВСЕГО по смете |  |  | 10: 4938.1; 12: 140064 | [14 empty] | ВСЕГО по смете
|  | Материалы заказчика | [24 empty] | Материалы заказчика
|  | Монтажные работы | [24 empty] | Монтажные работы
|  | Кабель силовой с алюминиевыми жилами ААБл, 3х120, "км" Кол-во: 0,071 | [24 empty] | Кабель силовой с алюминиевыми жилами ААБл, 3х120, "км" Кол-во: 0,071
|  | Муфта кабельная концевая 3КВТп-10-70/120, "шт" Кол-во: 2 | [24 empty] | Муфта кабельная концевая 3КВТп-10-70/120, "шт" Кол-во: 2
|  | Итого | [24 empty] | Итого
| Составил: |  |  |  | 6: (Ведущий инженер СТП ЦЭС ПАО "Якутскэнерго" Максимов К.Н.) | [15 empty] | (Ведущий инженер СТП ЦЭС ПАО "Якутскэнерго" Максимов К.Н.)
[должность, подпись (инициалы, фамилия)]
Проверил:
[должность, подпись (инициалы, фамилия)]
¹ Зарегистрирован Министерством юстиции Российской Федерации 10 сентября 2019 г., регистрационный № 55869), с изменениями, внесенными приказом Министерства строительства и жилищно-коммунального хозяйства Российской Федерации от 20 февраля 2021 г. № 79/пр (зарегистрирован Министерством юстиции Российской Федерации 9 августа 2021 г., регистрационный № 64577)
² Под прочими затратами понимаются затраты, учитываемые в соответствии с пунктом 184 Методики.
³ Под прочими работами понимаются затраты, учитываемые в соответствии с пунктами 122-128 Методики.

## 02-01-05 КТП Кадетская школа -
Приложение № 2
Утверждено приказом № 421 от 4 августа 2020 г. Минстроя РФ в редакции приказа № 557 от 7 июля 2022 г.
Наименование программного продукта | [5 empty] | ГРАНД-Смета, версия 2023.1
Наименование редакции сметных нормативов
Реквизиты приказа Минстроя России об утверждении дополнений и изменений к сметным нормативам | [13 empty] | Реквизиты приказа Минстроя России об утверждении дополнений и изменений к сметным нормативам
Реквизиты письма Минстроя России об индексах изменения сметной стоимости строительства, включаемые в федеральный реестр сметных нормативов и размещаемые в федеральной государственной информационной системе ценообразования в строительстве, подготовленного в соответствии пунктом 85 Методики расчета индексов изменения сметной стоимости строительства, утвержденной приказом Министерства строительства и жилищно-коммунального хозяйства Российской Федерации от 5 июня 2019 г. № 326/пр¹ | [13 empty] | Реквизиты письма Минстроя России об индексах изменения сметной стоимости строительства, включаемые в федеральный реестр сметных нормативов и размещаемые в федеральной государственной информационной системе ценообразования в строительстве, подготовленного в соответствии пунктом 85 Методики расчета индексов изменения сметной стоимости строительства, утвержденной приказом Министерства строительства и жилищно-коммунального хозяйства Российской Федерации от 5 июня 2019 г. № 326/пр¹
Реквизиты нормативного правового акта об утверждении оплаты труда, утверждаемый в соответствии с пунктом 22(1) Правилами мониторинга цен, утвержденными постановлением Правительства Российской Федерации от 23 декабря 2016 г. № 1452 | [13 empty] | Реквизиты нормативного правового акта об утверждении оплаты труда, утверждаемый в соответствии с пунктом 22(1) Правилами мониторинга цен, утвержденными постановлением Правительства Российской Федерации от 23 декабря 2016 г. № 1452
Наименование субъекта Российской Федерации
Наименование зоны субъекта Российской Федерации
Электроснабжение учебного корпуса с интернатом ГБОУ РС(Я) "Якутская кадетская школа-интернат", г.Якутск, мкр.Марха, ул.Дзержинского 17 (ГКУ "СГЗ РС (Я)") | [14 empty] | Электроснабжение учебного корпуса с интернатом ГБОУ РС(Я) "Якутская кадетская школа-интернат", г.Якутск, мкр.Марха, ул.Дзержинского 17 (ГКУ "СГЗ РС (Я)")
(наименование стройки)
(наименование объекта капитального строительства)
ЛОКАЛЬНЫЙ СМЕТНЫЙ РАСЧЕТ (СМЕТА) № 02-01-05
КТП "Кадетская школа" | [15 empty] | КТП "Кадетская школа"
(наименование работ и затрат)
Составлен | базисно-индексным | методом
Основание
(проектная и (или) иная техническая документация)
Составлен(а) в текущем (базисном) уровне цен |  |  | 2 квартал 2023 г. | [13 empty] | 2 квартал 2023 г.
Сметная стоимость |  | 2125.31 | (108,89) | тыс.руб.
в том числе:
| строительных работ | 309.79 | (14,58) | тыс.руб. |  | Средства на оплату труда рабочих |  |  |  |  | 395.43 | (5,98) | тыс.руб.
| монтажных работ | 1634.2 | (91,57) | тыс.руб. |  | Нормативные затраты труда рабочих |  |  |  |  | 595.38 |  | чел.час.
| оборудования | 0 | (0) | тыс.руб. |  | Нормативные затраты труда машинистов |  |  |  |  | 45.39 |  | чел.час.
| прочих затрат | 181.32 | (2,74) | тыс.руб.
№ п/п | Обоснование | Наименование работ и затрат |  |  | Единица измерения | Количество |  |  | Сметная стоимость в базисном уровне цен (в текущем уровне цен (гр. 8) для ресурсов, отсутствующих в ФРСН), руб. |  |  | Индексы | Сметная стоимость в текущем уровне цен, руб.
[6 empty] | на единицу | коэффициенты | всего с учетом коэффициентов | на единицу | коэффициенты | всего
1 | 2 | 3 |  |  | 4 | 5 | 6 | 7 | 8 | 9 | 10 | 11 | 12
Раздел 1. КТП Кадетская школа | [17 empty] | Раздел 1. КТП Кадетская школа
Заземление | [18 empty] | Заземление
1 | ФЕР04-01-037-02 | Шнековое бурение скважин станками типа ЛБУ-50 глубиной бурения до 10 м в грунтах группы: 2 |  |  | 4: 100 м; 7: 0.24 | [6 empty] | Шнековое бурение скважин станками типа ЛБУ-50 глубиной бурения до 10 м в грунтах группы: 2
| 1 | ОТ |  |  | 8: 500.24; 10: 120.06; 11: 66.09; 12: 7935 | [7 empty] | ОТ
| 2 | ЭМ |  |  | 8: 2330.83; 10: 559.4; 11: 19.17; 12: 10724 | [7 empty] | ЭМ
| 3 | в т.ч. ОТм |  |  | 8: 360.28; 10: 86.47; 11: 66.09; 12: 5715 | [7 empty] | в т.ч. ОТм
|  | ЗТ |  |  | 4: чел.-ч; 5: 52; 7: 12.48 | [8 empty] | ЗТ
|  | ЗТм |  |  | 4: чел.-ч; 5: 26.79; 7: 6.4296 | [8 empty] | ЗТм
|  | Итого по расценке |  |  | 8: 2831.07; 10: 679.46; 12: 18659 | [9 empty] | Итого по расценке
|  | ФОТ |  |  | 10: 206.53; 12: 13650 | [8 empty] | ФОТ
| Пр/812-004.0-2 | НР Скважины |  |  | 4: %; 5: 111; 7: 111; 10: 229.25; 12: 15152 | [8 empty] | НР Скважины
| Пр/774-004.0 | СП Скважины |  |  | 4: %; 5: 45; 7: 45; 10: 92.94; 12: 6143 | [8 empty] | СП Скважины
|  | Всего по позиции |  |  | 10: 1001.65; 12: 39954 | [10 empty] | Всего по позиции
2 | ФЕР01-02-057-02 | Разработка грунта вручную в траншеях глубиной до 2 м без креплений с откосами, группа грунтов: 2 |  |  | 4: 100 м3; 7: 0.038 | [6 empty] | Разработка грунта вручную в траншеях глубиной до 2 м без креплений с откосами, группа грунтов: 2
| 1 | ОТ |  |  | 8: 1201.2; 10: 45.65; 11: 66.09; 12: 3017 | [7 empty] | ОТ
|  | ЗТ |  |  | 4: чел.-ч; 5: 154; 7: 5.852 | [8 empty] | ЗТ
|  | Итого по расценке |  |  | 8: 1201.2; 10: 45.65; 12: 3017 | [9 empty] | Итого по расценке
|  | ФОТ |  |  | 10: 45.65; 12: 3017 | [8 empty] | ФОТ
| Пр/812-001.2-2 | НР Земляные работы, выполняемые ручным способом |  |  | 4: %; 5: 93; 7: 93; 10: 42.45; 12: 2806 | [8 empty] | НР Земляные работы, выполняемые ручным способом
| Пр/774-001.2 | СП Земляные работы, выполняемые ручным способом |  |  | 4: %; 5: 40; 7: 40; 10: 18.26; 12: 1207 | [8 empty] | СП Земляные работы, выполняемые ручным способом
|  | Всего по позиции |  |  | 10: 106.36; 12: 7030 | [10 empty] | Всего по позиции
3 | ФЕР33-04-015-01 | Устройство шин заземления опор ВЛ и подстанций |  |  | 4: 10 м; 7: 3.8 | [6 empty] | Устройство шин заземления опор ВЛ и подстанций
| 1 | ОТ |  |  | 8: 15.23; 10: 57.87; 11: 66.09; 12: 3825 | [7 empty] | ОТ
| 2 | ЭМ |  |  | 8: 1.36; 10: 5.17; 11: 19.17; 12: 99 | [7 empty] | ЭМ
| 3 | в т.ч. ОТм |  |  | 8: 0.12; 10: 0.46; 11: 66.09; 12: 30 | [7 empty] | в т.ч. ОТм
| 4 | М |  |  | 8: 1.24; 10: 4.71; 11: 11.25; 12: 53 | [7 empty] | М
|  | ЗТ |  |  | 4: чел.-ч; 5: 1.8; 7: 6.84 | [8 empty] | ЗТ
|  | ЗТм |  |  | 4: чел.-ч; 5: 0.01; 7: 0.038 | [8 empty] | ЗТм
|  | Итого по расценке |  |  | 8: 17.83; 10: 67.75; 12: 3977 | [9 empty] | Итого по расценке
|  | ФОТ |  |  | 10: 58.33; 12: 3855 | [8 empty] | ФОТ
| Пр/812-027.0-2 | НР Линии электропередачи |  |  | 4: %; 5: 108; 7: 108; 10: 63; 12: 4163 | [8 empty] | НР Линии электропередачи
| Пр/774-027.0 | СП Линии электропередачи |  |  | 4: %; 5: 60; 7: 60; 10: 35; 12: 2313 | [8 empty] | СП Линии электропередачи
|  | Всего по позиции |  |  | 10: 165.75; 12: 10453 | [10 empty] | Всего по позиции
4 | ФССЦ-08.3.07.01-0041 | Прокат полосовой, горячекатаный, размер 40х4 мм |  |  | т |  |  | 0.05928 | 6100 |  | 361.61 | 11.25 | 4068 | [6 empty] | Прокат полосовой, горячекатаный, размер 40х4 мм
|  | Всего по позиции |  |  | 10: 361.61; 12: 4068 | [10 empty] | Всего по позиции
5 | ФЕРм08-02-471-04 | Заземлитель вертикальный из круглой стали диаметром: 16 мм |  |  | 4: 10 шт; 7: 0.8 | [6 empty] | Заземлитель вертикальный из круглой стали диаметром: 16 мм
| 1 | ОТ |  |  | 8: 67.77; 10: 54.22; 11: 66.09; 12: 3583 | [7 empty] | ОТ
| 2 | ЭМ |  |  | 8: 41.28; 10: 33.02; 11: 19.17; 12: 633 | [7 empty] | ЭМ
| 3 | в т.ч. ОТм |  |  | 8: 3.27; 10: 2.62; 11: 66.09; 12: 173 | [7 empty] | в т.ч. ОТм
| 4 | М |  |  | 8: 486.56; 10: 389.25; 11: 11.25; 12: 4379 | [7 empty] | М
|  | ЗТ |  |  | 4: чел.-ч; 5: 7.21; 7: 5.768 | [8 empty] | ЗТ
|  | ЗТм |  |  | 4: чел.-ч; 5: 0.26; 7: 0.208 | [8 empty] | ЗТм
|  | Итого по расценке |  |  | 8: 595.61; 10: 476.49; 12: 8595 | [9 empty] | Итого по расценке
|  | ФОТ |  |  | 10: 56.84; 12: 3756 | [8 empty] | ФОТ
| Пр/812-049.3-2 | НР Электротехнические установки на других объектах |  |  | 4: %; 5: 102; 7: 102; 10: 57.98; 12: 3831 | [8 empty] | НР Электротехнические установки на других объектах
| Пр/774-049.3 | СП Электротехнические установки на других объектах |  |  | 4: %; 5: 51; 7: 51; 10: 28.99; 12: 1916 | [8 empty] | СП Электротехнические установки на других объектах
|  | Всего по позиции |  |  | 10: 563.46; 12: 14342 | [10 empty] | Всего по позиции
6 | ФССЦ-08.3.04.02-0096 | Круг стальной горячекатаный, марка стали ВСт3пс5-1, диаметр 18 мм |  |  | т |  |  | 0.048 | 5230.01 |  | 251.04 | 11.25 | 2824 | [6 empty] | Круг стальной горячекатаный, марка стали ВСт3пс5-1, диаметр 18 мм
|  | Всего по позиции |  |  | 10: 251.04; 12: 2824 | [10 empty] | Всего по позиции
7 | ФЕР01-02-061-01 | Засыпка вручную траншей, пазух котлованов и ям, группа грунтов: 1 |  |  | 4: 100 м3; 7: 0.038 | [6 empty] | Засыпка вручную траншей, пазух котлованов и ям, группа грунтов: 1
| 1 | ОТ |  |  | 8: 663.75; 10: 25.22; 11: 66.09; 12: 1667 | [7 empty] | ОТ
|  | ЗТ |  |  | 4: чел.-ч; 5: 88.5; 7: 3.363 | [8 empty] | ЗТ
|  | Итого по расценке |  |  | 8: 663.75; 10: 25.22; 12: 1667 | [9 empty] | Итого по расценке
|  | ФОТ |  |  | 10: 25.22; 12: 1667 | [8 empty] | ФОТ
| Пр/812-001.2-2 | НР Земляные работы, выполняемые ручным способом |  |  | 4: %; 5: 93; 7: 93; 10: 23.45; 12: 1550 | [8 empty] | НР Земляные работы, выполняемые ручным способом
| Пр/774-001.2 | СП Земляные работы, выполняемые ручным способом |  |  | 4: %; 5: 40; 7: 40; 10: 10.09; 12: 667 | [8 empty] | СП Земляные работы, выполняемые ручным способом
|  | Всего по позиции |  |  | 10: 58.76; 12: 3884 | [10 empty] | Всего по позиции
Фундамент | [18 empty] | Фундамент
8 | ФЕРм08-01-087-03 | Металлические конструкции |  |  | 4: т; 7: 2.73 | [6 empty] | Металлические конструкции
| 1 | ОТ |  |  | 8: 515.63; 10: 1407.67; 11: 66.09; 12: 93033 | [7 empty] | ОТ
| 2 | ЭМ |  |  | 8: 395.65; 10: 1080.12; 11: 19.17; 12: 20706 | [7 empty] | ЭМ
| 3 | в т.ч. ОТм |  |  | 8: 40.16; 10: 109.64; 11: 66.09; 12: 7246 | [7 empty] | в т.ч. ОТм
| 4 | М |  |  | 8: 11982.18; 10: 32711.35; 11: 11.25; 12: 368003 | [7 empty] | М
|  | ЗТ |  |  | 4: чел.-ч; 5: 53.6; 7: 146.328 | [8 empty] | ЗТ
|  | ЗТм |  |  | 4: чел.-ч; 5: 3.2; 7: 8.736 | [8 empty] | ЗТм
|  | Итого по расценке |  |  | 8: 12893.46; 10: 35199.14; 12: 481742 | [9 empty] | Итого по расценке
|  | ФОТ |  |  | 10: 1517.31; 12: 100279 | [8 empty] | ФОТ
| Пр/812-049.3-2 | НР Электротехнические установки на других объектах |  |  | 4: %; 5: 102; 7: 102; 10: 1547.66; 12: 102285 | [8 empty] | НР Электротехнические установки на других объектах
| Пр/774-049.3 | СП Электротехнические установки на других объектах |  |  | 4: %; 5: 51; 7: 51; 10: 773.83; 12: 51142 | [8 empty] | СП Электротехнические установки на других объектах
|  | Всего по позиции |  |  | 10: 37520.63; 12: 635169 | [10 empty] | Всего по позиции
9 | ФЕР09-05-001-01 | Облицовка ворот стальным профилированным листом |  |  | 4: 100 м2; 7: 0.39 | [6 empty] | Облицовка ворот стальным профилированным листом
| 1 | ОТ |  |  | 8: 264.91; 10: 103.31; 11: 66.09; 12: 6828 | [7 empty] | ОТ
| 2 | ЭМ |  |  | 8: 26.33; 10: 10.27; 11: 19.17; 12: 197 | [7 empty] | ЭМ
| 3 | в т.ч. ОТм |  |  | 8: 3.82; 10: 1.49; 11: 66.09; 12: 98 | [7 empty] | в т.ч. ОТм
| 4 | М |  |  | 8: 13.36; 10: 5.21; 11: 11.25; 12: 59 | [7 empty] | М
|  | ЗТ |  |  | 4: чел.-ч; 5: 29.9; 7: 11.661 | [8 empty] | ЗТ
|  | ЗТм |  |  | 4: чел.-ч; 5: 0.31; 7: 0.1209 | [8 empty] | ЗТм
|  | Итого по расценке |  |  | 8: 304.6; 10: 118.79; 12: 7084 | [9 empty] | Итого по расценке
|  | ФОТ |  |  | 10: 104.8; 12: 6926 | [8 empty] | ФОТ
| Пр/812-009.0-2 | НР Строительные металлические конструкции |  |  | 4: %; 5: 98; 7: 98; 10: 102.7; 12: 6787 | [8 empty] | НР Строительные металлические конструкции
| Пр/774-009.0 | СП Строительные металлические конструкции |  |  | 4: %; 5: 62; 7: 62; 10: 64.98; 12: 4294 | [8 empty] | СП Строительные металлические конструкции
|  | Всего по позиции |  |  | 10: 286.47; 12: 18165 | [10 empty] | Всего по позиции
10 | ФССЦ-08.3.09.01-0050 | Профилированный настил оцинкованный: С8-1150-0,55 |  |  | т |  |  | 0.272 | 11601.75 |  | 3155.68 | 11.25 | 35501 | [6 empty] | Профилированный настил оцинкованный: С8-1150-0,55
|  | Всего по позиции |  |  | 10: 3155.68; 12: 35501 | [10 empty] | Всего по позиции
Лестницы, ограждения | [18 empty] | Лестницы, ограждения
11 | ФЕР09-03-030-01 | Монтаж площадок с настилом и ограждением из листовой, рифленой, просечной и круглой стали |  |  | 4: т; 7: 0.4046 | [6 empty] | Монтаж площадок с настилом и ограждением из листовой, рифленой, просечной и круглой стали
| 1 | ОТ |  |  | 8: 329.56; 10: 133.34; 11: 66.09; 12: 8812 | [7 empty] | ОТ
| 2 | ЭМ |  |  | 8: 581.74; 10: 235.37; 11: 19.17; 12: 4512 | [7 empty] | ЭМ
| 3 | в т.ч. ОТм |  |  | 8: 59.5; 10: 24.07; 11: 66.09; 12: 1591 | [7 empty] | в т.ч. ОТм
| 4 | М |  |  | 8: 88.49; 10: 35.8; 11: 11.25; 12: 403 | [7 empty] | М
|  | ЗТ |  |  | 4: чел.-ч; 5: 35.9; 7: 14.5251 | [8 empty] | ЗТ
|  | ЗТм |  |  | 4: чел.-ч; 5: 4.42; 7: 1.7883 | [8 empty] | ЗТм
|  | Итого по расценке |  |  | 8: 999.79; 10: 404.51; 12: 13727 | [9 empty] | Итого по расценке
|  | ФОТ |  |  | 10: 157.41; 12: 10403 | [8 empty] | ФОТ
| Пр/812-009.0-2 | НР Строительные металлические конструкции |  |  | 4: %; 5: 98; 7: 98; 10: 154.26; 12: 10195 | [8 empty] | НР Строительные металлические конструкции
| Пр/774-009.0 | СП Строительные металлические конструкции |  |  | 4: %; 5: 62; 7: 62; 10: 97.59; 12: 6450 | [8 empty] | СП Строительные металлические конструкции
|  | Всего по позиции |  |  | 10: 656.36; 12: 30372 | [10 empty] | Всего по позиции
12 | ФССЦ-07.2.05.01-0033 | Ограждения площадок |  |  | м |  |  | 18.08 | 101 |  | 1826.08 | 11.25 | 20543 | [6 empty] | Ограждения площадок
|  | Всего по позиции |  |  | 10: 1826.08; 12: 20543 | [10 empty] | Всего по позиции
13 | ФССЦ-07.2.05.01-0021 | Лестницы маршевые, ширина 600 мм |  |  | м |  |  | 4.28 | 481.97 |  | 2062.83 | 11.25 | 23207 | [6 empty] | Лестницы маршевые, ширина 600 мм
|  | Всего по позиции |  |  | 10: 2062.83; 12: 23207 | [10 empty] | Всего по позиции
Стойки, балки, связи и щиты рабочих площадок | [18 empty] | Стойки, балки, связи и щиты рабочих площадок
14 | ФЕРм08-01-087-03 | Металлические конструкции |  |  | 4: т; 7: 3.57 | [6 empty] | Металлические конструкции
| 1 | ОТ |  |  | 8: 515.63; 10: 1840.8; 11: 66.09; 12: 121658 | [7 empty] | ОТ
| 2 | ЭМ |  |  | 8: 395.65; 10: 1412.47; 11: 19.17; 12: 27077 | [7 empty] | ЭМ
| 3 | в т.ч. ОТм |  |  | 8: 40.16; 10: 143.37; 11: 66.09; 12: 9475 | [7 empty] | в т.ч. ОТм
| 4 | М |  |  | 8: 11982.18; 10: 42776.38; 11: 11.25; 12: 481234 | [7 empty] | М
|  | ЗТ |  |  | 4: чел.-ч; 5: 53.6; 7: 191.352 | [8 empty] | ЗТ
|  | ЗТм |  |  | 4: чел.-ч; 5: 3.2; 7: 11.424 | [8 empty] | ЗТм
|  | Итого по расценке |  |  | 8: 12893.46; 10: 46029.65; 12: 629969 | [9 empty] | Итого по расценке
|  | ФОТ |  |  | 10: 1984.17; 12: 131133 | [8 empty] | ФОТ
| Пр/812-049.3-2 | НР Электротехнические установки на других объектах |  |  | 4: %; 5: 102; 7: 102; 10: 2023.85; 12: 133756 | [8 empty] | НР Электротехнические установки на других объектах
| Пр/774-049.3 | СП Электротехнические установки на других объектах |  |  | 4: %; 5: 51; 7: 51; 10: 1011.93; 12: 66878 | [8 empty] | СП Электротехнические установки на других объектах
|  | Всего по позиции |  |  | 10: 49065.43; 12: 830603 | [10 empty] | Всего по позиции
Отсыпка под фундамент | [18 empty] | Отсыпка под фундамент
15 | ФЕР06-01-001-01 | Устройство бетонной подготовки |  |  | 4: 100 м3; 7: 0.0016 | [6 empty] | Устройство бетонной подготовки
| 1 | ОТ |  |  | 8: 1053; 10: 1.68; 11: 66.09; 12: 111 | [7 empty] | ОТ
| 2 | ЭМ |  |  | 8: 1566.06; 10: 2.51; 11: 19.17; 12: 48 | [7 empty] | ЭМ
| 3 | в т.ч. ОТм |  |  | 8: 244.39; 10: 0.39; 11: 66.09; 12: 26 | [7 empty] | в т.ч. ОТм
| 4 | М |  |  | 8: 909.27; 10: 1.45; 11: 11.25; 12: 16 | [7 empty] | М
|  | ЗТ |  |  | 4: чел.-ч; 5: 135; 7: 0.216 | [8 empty] | ЗТ
|  | ЗТм |  |  | 4: чел.-ч; 5: 18.12; 7: 0.028992 | [8 empty] | ЗТм
|  | Итого по расценке |  |  | 8: 3528.33; 10: 5.64; 12: 175 | [9 empty] | Итого по расценке
|  | ФОТ |  |  | 10: 2.07; 12: 137 | [8 empty] | ФОТ
| Пр/812-006.0-2 | НР Бетонные и железобетонные монолитные конструкции и работы в строительстве |  |  | 4: %; 5: 107; 7: 107; 10: 2.21; 12: 147 | [8 empty] | НР Бетонные и железобетонные монолитные конструкции и работы в строительстве
| Пр/774-006.0 | СП Бетонные и железобетонные монолитные конструкции и работы в строительстве |  |  | 4: %; 5: 58; 7: 58; 10: 1.2; 12: 79 | [8 empty] | СП Бетонные и железобетонные монолитные конструкции и работы в строительстве
|  | Всего по позиции |  |  | 10: 9.05; 12: 401 | [10 empty] | Всего по позиции
16 | ФССЦ-04.1.02.05-0004 | Смеси бетонные тяжелого бетона (БСТ), класс В10 (М150) |  |  | м3 |  |  | 0.1632 | 490 |  | 79.97 | 11.25 | 900 | [6 empty] | Смеси бетонные тяжелого бетона (БСТ), класс В10 (М150)
|  | Всего по позиции |  |  | 10: 79.97; 12: 900 | [10 empty] | Всего по позиции
17 | ФЕР08-01-002-01 | Устройство основания под фундаменты: песчаного |  |  | 4: м3; 7: 4.34 | [6 empty] | Устройство основания под фундаменты: песчаного
| 1 | ОТ |  |  | 8: 6.19; 10: 26.86; 11: 66.09; 12: 1775 | [7 empty] | ОТ
| 2 | ЭМ |  |  | 8: 8.1; 10: 35.15; 11: 19.17; 12: 674 | [7 empty] | ЭМ
| 3 | в т.ч. ОТм |  |  | 8: 0.81; 10: 3.52; 11: 66.09; 12: 233 | [7 empty] | в т.ч. ОТм
| 4 | М |  |  | 8: 0.37; 10: 1.61; 11: 11.25; 12: 18 | [7 empty] | М
|  | ЗТ |  |  | 4: чел.-ч; 5: 0.78; 7: 3.3852 | [8 empty] | ЗТ
|  | ЗТм |  |  | 4: чел.-ч; 5: 0.07; 7: 0.3038 | [8 empty] | ЗТм
|  | Итого по расценке |  |  | 8: 14.66; 10: 63.62; 12: 2467 | [9 empty] | Итого по расценке
|  | ФОТ |  |  | 10: 30.38; 12: 2008 | [8 empty] | ФОТ
| Пр/812-008.0-2 | НР Конструкции из кирпича и блоков |  |  | 4: %; 5: 116; 7: 116; 10: 35.24; 12: 2329 | [8 empty] | НР Конструкции из кирпича и блоков
| Пр/774-008.0 | СП Конструкции из кирпича и блоков |  |  | 4: %; 5: 69; 7: 69; 10: 20.96; 12: 1386 | [8 empty] | СП Конструкции из кирпича и блоков
|  | Всего по позиции |  |  | 10: 119.82; 12: 6182 | [10 empty] | Всего по позиции
18 | ФССЦ-02.3.01.02-0016 | Песок природный для строительных: работ средний с крупностью зерен размером свыше 5 мм-до 5% по массе |  |  | м3 |  |  | 4.774 | 55.26 |  | 263.81 | 11.25 | 2968 | [6 empty] | Песок природный для строительных: работ средний с крупностью зерен размером свыше 5 мм-до 5% по массе
|  | Всего по позиции |  |  | 10: 263.81; 12: 2968 | [10 empty] | Всего по позиции
19 | ФЕР08-01-002-03 | Устройство основания под фундаменты: гравийного |  |  | 4: м3; 7: 1.09 | [6 empty] | Устройство основания под фундаменты: гравийного
| 1 | ОТ |  |  | 8: 6.75; 10: 7.36; 11: 66.09; 12: 486 | [7 empty] | ОТ
| 2 | ЭМ |  |  | 8: 8.29; 10: 9.04; 11: 19.17; 12: 173 | [7 empty] | ЭМ
| 3 | в т.ч. ОТм |  |  | 8: 0.81; 10: 0.88; 11: 66.09; 12: 58 | [7 empty] | в т.ч. ОТм
| 4 | М |  |  | 8: 0.37; 10: 0.4; 11: 11.25; 12: 5 | [7 empty] | М
|  | ЗТ |  |  | 4: чел.-ч; 5: 0.85; 7: 0.9265 | [8 empty] | ЗТ
|  | ЗТм |  |  | 4: чел.-ч; 5: 0.07; 7: 0.0763 | [8 empty] | ЗТм
|  | Итого по расценке |  |  | 8: 15.41; 10: 16.8; 12: 664 | [9 empty] | Итого по расценке
|  | ФОТ |  |  | 10: 8.24; 12: 544 | [8 empty] | ФОТ
| Пр/812-008.0-2 | НР Конструкции из кирпича и блоков |  |  | 4: %; 5: 116; 7: 116; 10: 9.56; 12: 631 | [8 empty] | НР Конструкции из кирпича и блоков
| Пр/774-008.0 | СП Конструкции из кирпича и блоков |  |  | 4: %; 5: 69; 7: 69; 10: 5.69; 12: 375 | [8 empty] | СП Конструкции из кирпича и блоков
|  | Всего по позиции |  |  | 10: 32.05; 12: 1670 | [10 empty] | Всего по позиции
20 | ФССЦ-02.2.04.03-0003 | Смесь песчано-гравийная природная |  |  | м3 |  |  | 1.2535 | 60 |  | 75.21 | 11.25 | 846 | [6 empty] | Смесь песчано-гравийная природная
|  | Всего по позиции |  |  | 10: 75.21; 12: 846 | [10 empty] | Всего по позиции
21 | ФЕР08-01-002-02 | Устройство основания под фундаменты: щебеночного |  |  | 4: м3; 7: 3.51 | [6 empty] | Устройство основания под фундаменты: щебеночного
| 1 | ОТ |  |  | 8: 6.75; 10: 23.69; 11: 66.09; 12: 1566 | [7 empty] | ОТ
| 2 | ЭМ |  |  | 8: 8.29; 10: 29.1; 11: 19.17; 12: 558 | [7 empty] | ЭМ
| 3 | в т.ч. ОТм |  |  | 8: 0.81; 10: 2.84; 11: 66.09; 12: 188 | [7 empty] | в т.ч. ОТм
| 4 | М |  |  | 8: 0.37; 10: 1.3; 11: 11.25; 12: 15 | [7 empty] | М
|  | ЗТ |  |  | 4: чел.-ч; 5: 0.85; 7: 2.9835 | [8 empty] | ЗТ
|  | ЗТм |  |  | 4: чел.-ч; 5: 0.07; 7: 0.2457 | [8 empty] | ЗТм
|  | Итого по расценке |  |  | 8: 15.41; 10: 54.09; 12: 2139 | [9 empty] | Итого по расценке
|  | ФОТ |  |  | 10: 26.53; 12: 1754 | [8 empty] | ФОТ
| Пр/812-008.0-2 | НР Конструкции из кирпича и блоков |  |  | 4: %; 5: 116; 7: 116; 10: 30.77; 12: 2035 | [8 empty] | НР Конструкции из кирпича и блоков
| Пр/774-008.0 | СП Конструкции из кирпича и блоков |  |  | 4: %; 5: 69; 7: 69; 10: 18.31; 12: 1210 | [8 empty] | СП Конструкции из кирпича и блоков
|  | Всего по позиции |  |  | 10: 103.17; 12: 5384 | [10 empty] | Всего по позиции
22 | ФССЦ-02.2.05.04-0085 | Щебень из природного камня для строительных работ марка: 600, фракция 5 (3)-40 мм |  |  | м3 |  |  | 4.0365 | 106.14 |  | 428.43 | 11.25 | 4820 | [6 empty] | Щебень из природного камня для строительных работ марка: 600, фракция 5 (3)-40 мм
|  | Всего по позиции |  |  | 10: 428.43; 12: 4820 | [10 empty] | Всего по позиции
23 | ФЕР27-04-016-02 | Устройство прослойки из нетканого синтетического материала (НСМ) под покрытием из сборных железобетонных плит: сплошной |  |  | 4: 1000 м2; 7: 0.077 | [6 empty] | Устройство прослойки из нетканого синтетического материала (НСМ) под покрытием из сборных железобетонных плит: сплошной
| 1 | ОТ |  |  | 8: 330.42; 10: 25.44; 11: 66.09; 12: 1681 | [7 empty] | ОТ
| 2 | ЭМ |  |  | 8: 19.71; 10: 1.52; 11: 19.17; 12: 29 | [7 empty] | ЭМ
| 3 | в т.ч. ОТм |  |  | 8: 3.48; 10: 0.27; 11: 66.09; 12: 18 | [7 empty] | в т.ч. ОТм
| 4 | М |  |  | 8: 0.78; 10: 0.06; 11: 11.25; 12: 1 | [7 empty] | М
|  | ЗТ |  |  | 4: чел.-ч; 5: 41.2; 7: 3.1724 | [8 empty] | ЗТ
|  | ЗТм |  |  | 4: чел.-ч; 5: 0.3; 7: 0.0231 | [8 empty] | ЗТм
|  | Итого по расценке |  |  | 8: 350.91; 10: 27.02; 12: 1711 | [9 empty] | Итого по расценке
|  | ФОТ |  |  | 10: 25.71; 12: 1699 | [8 empty] | ФОТ
| Пр/812-021.0-2 | НР Автомобильные дороги |  |  | 4: %; 5: 154; 7: 154; 10: 39.59; 12: 2616 | [8 empty] | НР Автомобильные дороги
| Пр/774-021.0 | СП Автомобильные дороги |  |  | 4: %; 5: 134; 7: 134; 10: 34.45; 12: 2277 | [8 empty] | СП Автомобильные дороги
|  | Всего по позиции |  |  | 10: 101.06; 12: 6604 | [10 empty] | Всего по позиции
24 | ФССЦ-01.7.12.05-1008 | Геополотно нетканое из полипропиленового волокна, иглопробивное, термоскрепленное, поверхностная плотность 300 г/м2 |  |  | м2 |  |  | 77 | 5.25 |  | 404.25 | 11.25 | 4548 | [6 empty] | Геополотно нетканое из полипропиленового волокна, иглопробивное, термоскрепленное, поверхностная плотность 300 г/м2
|  | Всего по позиции |  |  | 10: 404.25; 12: 4548 | [10 empty] | Всего по позиции
Установка оборудования | [18 empty] | Установка оборудования
25 | ФЕРм08-01-025-01 | Подстанция комплектная трансформаторная напряжением до 10 кВ с трансформатором мощностью: до 400 кВ·А | [17 empty] | Подстанция комплектная трансформаторная напряжением до 10 кВ с трансформатором мощностью: до 400 кВ·А | bar: 4; 7
|  | Монтаж двухтрансформаторной КТП ПЗ=2 (ОЗП=2; ЭМ=2 к расх.; ЗПМ=2; МАТ=2 к расх.; ТЗ=2; ТЗМ=2) | [22 empty] | Монтаж двухтрансформаторной КТП ПЗ=2 (ОЗП=2; ЭМ=2 к расх.; ЗПМ=2; МАТ=2 к расх.; ТЗ=2; ТЗМ=2)
| 1 | ОТ |  |  | 8: 267.44; 9: 2; 10: 534.88; 11: 66.09; 12: 35350 | [7 empty] | ОТ
| 2 | ЭМ |  |  | 8: 839.94; 9: 2; 10: 1679.88; 11: 19.17; 12: 32203 | [7 empty] | ЭМ
| 3 | в т.ч. ОТм |  |  | 8: 100.61; 9: 2; 10: 201.22; 11: 66.09; 12: 13299 | [7 empty] | в т.ч. ОТм
| 4 | М |  |  | 8: 95.18; 9: 2; 10: 190.36; 11: 11.25; 12: 2142 | [7 empty] | М
|  | ЗТ |  |  | 4: чел.-ч; 5: 27.8; 6: 2; 7: 55.6 | [8 empty] | ЗТ
|  | ЗТм |  |  | 4: чел.-ч; 5: 7.6; 6: 2; 7: 15.2 | [8 empty] | ЗТм
|  | Итого по расценке |  |  | 8: 1202.56; 10: 2405.12; 12: 69695 | [9 empty] | Итого по расценке
|  | ФОТ |  |  | 10: 736.1; 12: 48649 | [8 empty] | ФОТ
| Пр/812-049.3-2 | НР Электротехнические установки на других объектах |  |  | 4: %; 5: 102; 7: 102; 10: 750.82; 12: 49622 | [8 empty] | НР Электротехнические установки на других объектах
| Пр/774-049.3 | СП Электротехнические установки на других объектах |  |  | 4: %; 5: 51; 7: 51; 10: 375.41; 12: 24811 | [8 empty] | СП Электротехнические установки на других объектах
|  | Всего по позиции |  |  | 10: 3531.35; 12: 144128 | [10 empty] | Всего по позиции
26 * | Оборудование Заказчика | Комплектная двухтрансформаторная подстанция 2КТП-400/6/0,4 кВ |  |  | 4: компл; 7: 1; 11: 11.25 | [6 empty] | Комплектная двухтрансформаторная подстанция 2КТП-400/6/0,4 кВ
|  | Всего по позиции |  |  | 10: 0; 12: 0 | [10 empty] | Всего по позиции
27 * | Оборудование Заказчика | Трансформатор силовой ТМГ-400/6/0,4 кВ |  |  | 4: шт; 7: 2; 11: 11.25 | [6 empty] | Трансформатор силовой ТМГ-400/6/0,4 кВ
|  | Всего по позиции |  |  | 10: 0; 12: 0 | [10 empty] | Всего по позиции
28 | ФССЦ-20.1.02.23-0091 | Плакат по ТБ |  |  | 100 шт |  |  | 0.1 | 4000 |  | 400 | 11.25 | 4500 | [6 empty] | Плакат по ТБ
|  | Всего по позиции |  |  | 10: 400; 12: 4500 | [10 empty] | Всего по позиции
Покраска | [18 empty] | Покраска
29 | ФЕР13-03-002-04 | Огрунтовка металлических поверхностей за один раз: грунтовкой ГФ-021 |  |  | 4: 100 м2; 7: 2.725 | [6 empty] | Огрунтовка металлических поверхностей за один раз: грунтовкой ГФ-021
| 1 | ОТ |  |  | 8: 56.55; 10: 154.1; 11: 66.09; 12: 10184 | [7 empty] | ОТ
| 2 | ЭМ |  |  | 8: 9.22; 10: 25.12; 11: 19.17; 12: 482 | [7 empty] | ЭМ
| 3 | в т.ч. ОТм |  |  | 8: 0.22; 10: 0.6; 11: 66.09; 12: 40 | [7 empty] | в т.ч. ОТм
| 4 | М |  |  | 8: 152.04; 10: 414.31; 11: 11.25; 12: 4661 | [7 empty] | М
|  | ЗТ |  |  | 4: чел.-ч; 5: 5.31; 7: 14.4697 | [8 empty] | ЗТ
|  | ЗТм |  |  | 4: чел.-ч; 5: 0.02; 7: 0.0545 | [8 empty] | ЗТм
|  | Итого по расценке |  |  | 8: 217.81; 10: 593.53; 12: 15327 | [9 empty] | Итого по расценке
|  | ФОТ |  |  | 10: 154.7; 12: 10224 | [8 empty] | ФОТ
| Пр/812-013.0-2 | НР Защита строительных конструкций и оборудования от коррозии |  |  | 4: %; 5: 99; 7: 99; 10: 153.15; 12: 10122 | [8 empty] | НР Защита строительных конструкций и оборудования от коррозии
| Пр/774-013.0 | СП Защита строительных конструкций и оборудования от коррозии |  |  | 4: %; 5: 51; 7: 51; 10: 78.9; 12: 5214 | [8 empty] | СП Защита строительных конструкций и оборудования от коррозии
|  | Всего по позиции |  |  | 10: 825.58; 12: 30663 | [10 empty] | Всего по позиции
30 | ФЕР13-03-004-23 | Окраска металлических огрунтованных поверхностей: краской БТ-177 серебристой |  |  | 4: 100 м2; 7: 2.298 | [6 empty] | Окраска металлических огрунтованных поверхностей: краской БТ-177 серебристой
| 1 | ОТ |  |  | 8: 26.12; 10: 60.02; 11: 66.09; 12: 3967 | [7 empty] | ОТ
| 2 | ЭМ |  |  | 8: 11.78; 10: 27.07; 11: 19.17; 12: 519 | [7 empty] | ЭМ
| 3 | в т.ч. ОТм |  |  | 8: 0.33; 10: 0.76; 11: 66.09; 12: 50 | [7 empty] | в т.ч. ОТм
| 4 | М |  |  | 8: 200.78; 10: 461.39; 11: 11.25; 12: 5191 | [7 empty] | М
|  | ЗТ |  |  | 4: чел.-ч; 5: 2.88; 7: 6.6182 | [8 empty] | ЗТ
|  | ЗТм |  |  | 4: чел.-ч; 5: 0.03; 7: 0.06894 | [8 empty] | ЗТм
|  | Итого по расценке |  |  | 8: 238.68; 10: 548.48; 12: 9677 | [9 empty] | Итого по расценке
|  | ФОТ |  |  | 10: 60.78; 12: 4017 | [8 empty] | ФОТ
| Пр/812-013.0-2 | НР Защита строительных конструкций и оборудования от коррозии |  |  | 4: %; 5: 99; 7: 99; 10: 60.17; 12: 3977 | [8 empty] | НР Защита строительных конструкций и оборудования от коррозии
| Пр/774-013.0 | СП Защита строительных конструкций и оборудования от коррозии |  |  | 4: %; 5: 51; 7: 51; 10: 31; 12: 2049 | [8 empty] | СП Защита строительных конструкций и оборудования от коррозии
|  | Всего по позиции |  |  | 10: 639.65; 12: 15703 | [10 empty] | Всего по позиции
31 | ФЕР22-02-001-08 | Нанесение нормальной антикоррозионной битумно-резиновой или битумно-полимерной изоляции на стальные трубопроводы диаметром: 300 мм |  |  | 4: км; 7: 0.0427 | [6 empty] | Нанесение нормальной антикоррозионной битумно-резиновой или битумно-полимерной изоляции на стальные трубопроводы диаметром: 300 мм
| 1 | ОТ |  |  | 8: 1851.8; 10: 79.07; 11: 66.09; 12: 5226 | [7 empty] | ОТ
| 2 | ЭМ |  |  | 8: 4810.41; 10: 205.4; 11: 19.17; 12: 3938 | [7 empty] | ЭМ
| 3 | в т.ч. ОТм |  |  | 8: 217.32; 10: 9.28; 11: 66.09; 12: 613 | [7 empty] | в т.ч. ОТм
| 4 | М |  |  | 8: 6620.87; 10: 282.71; 11: 11.25; 12: 3180 | [7 empty] | М
|  | ЗТ |  |  | 4: чел.-ч; 5: 197; 7: 8.4119 | [8 empty] | ЗТ
|  | ЗТм |  |  | 4: чел.-ч; 5: 15.17; 7: 0.64776 | [8 empty] | ЗТм
|  | Итого по расценке |  |  | 8: 13283.08; 10: 567.18; 12: 12344 | [9 empty] | Итого по расценке
|  | ФОТ |  |  | 10: 88.35; 12: 5839 | [8 empty] | ФОТ
| Пр/812-018.0-2 | НР Наружные сети водопровода, канализации, теплоснабжения, газопровода |  |  | 4: %; 5: 123; 7: 123; 10: 108.67; 12: 7182 | [8 empty] | НР Наружные сети водопровода, канализации, теплоснабжения, газопровода
| Пр/774-018.0 | СП Наружные сети водопровода, канализации, теплоснабжения, газопровода |  |  | 4: %; 5: 74; 7: 74; 10: 65.38; 12: 4321 | [8 empty] | СП Наружные сети водопровода, канализации, теплоснабжения, газопровода
|  | Всего по позиции |  |  | 10: 741.23; 12: 23847 | [10 empty] | Всего по позиции
32 | ФССЦ-12.1.02.15-0041 | Материал рулонный гидроизоляционный изол, резино-битумный, без полимерных добавок |  |  | м2 |  |  | 55.51 | 12.37 |  | 686.66 | 11.25 | 7725 | [6 empty] | Материал рулонный гидроизоляционный изол, резино-битумный, без полимерных добавок
|  | Всего по позиции |  |  | 10: 686.66; 12: 7725 | [10 empty] | Всего по позиции
33 | ФССЦ-01.2.03.03-0007 | Мастика битумная |  |  | т |  |  | 0.18745 | 3316.55 |  | 621.7 | 11.25 | 6994 | [6 empty] | Мастика битумная
|  | Всего по позиции |  |  | 10: 621.7; 12: 6994 | [10 empty] | Всего по позиции
Испытания и пусконаладочные работы ТП | [18 empty] | Испытания и пусконаладочные работы ТП
34 | ФЕРп01-11-028-01 | Измерение сопротивления изоляции (на линию) мегаомметром кабельных и других линий напряжением до 1 кВ, предназначенных для передачи электроэнергии к распределительным устройствам, щитам, шкафам, коммутационным аппаратам и электропотребителям |  |  | 4: шт; 7: 2 | [6 empty] | Измерение сопротивления изоляции (на линию) мегаомметром кабельных и других линий напряжением до 1 кВ, предназначенных для передачи электроэнергии к распределительным устройствам, щитам, шкафам, коммутационным аппаратам и электропотребителям
| 1 | ОТ |  |  | 8: 4.1; 10: 8.2; 11: 66.09; 12: 542 | [7 empty] | ОТ
|  | ЗТ |  |  | 4: чел.-ч; 5: 0.32; 7: 0.64 | [8 empty] | ЗТ
|  | Итого по расценке |  |  | 8: 4.1; 10: 8.2; 12: 542 | [9 empty] | Итого по расценке
|  | ФОТ |  |  | 10: 8.2; 12: 542 | [8 empty] | ФОТ
| Пр/812-083.0-2 | НР Пусконаладочные работы: 'вхолостую' - 80%, 'под нагрузкой' - 20% |  |  | 4: %; 5: 78; 7: 78; 10: 6.4; 12: 423 | [8 empty] | НР Пусконаладочные работы: 'вхолостую' - 80%, 'под нагрузкой' - 20%
| Пр/774-083.0 | СП Пусконаладочные работы: 'вхолостую' - 80%, 'под нагрузкой' - 20% |  |  | 4: %; 5: 36; 7: 36; 10: 2.95; 12: 195 | [8 empty] | СП Пусконаладочные работы: 'вхолостую' - 80%, 'под нагрузкой' - 20%
|  | Всего по позиции |  |  | 10: 17.55; 12: 1160 | [10 empty] | Всего по позиции
35 | ФЕРп01-11-010-02 | Измерение сопротивления растеканию тока: контура с диагональю до 20 м |  |  | 4: измерение; 7: 1 | [6 empty] | Измерение сопротивления растеканию тока: контура с диагональю до 20 м
| 1 | ОТ |  |  | 8: 20.75; 10: 20.75; 11: 66.09; 12: 1371 | [7 empty] | ОТ
|  | ЗТ |  |  | 4: чел.-ч; 5: 1.62; 7: 1.62 | [8 empty] | ЗТ
|  | Итого по расценке |  |  | 8: 20.75; 10: 20.75; 12: 1371 | [9 empty] | Итого по расценке
|  | ФОТ |  |  | 10: 20.75; 12: 1371 | [8 empty] | ФОТ
| Пр/812-083.0-2 | НР Пусконаладочные работы: 'вхолостую' - 80%, 'под нагрузкой' - 20% |  |  | 4: %; 5: 78; 7: 78; 10: 16.19; 12: 1069 | [8 empty] | НР Пусконаладочные работы: 'вхолостую' - 80%, 'под нагрузкой' - 20%
| Пр/774-083.0 | СП Пусконаладочные работы: 'вхолостую' - 80%, 'под нагрузкой' - 20% |  |  | 4: %; 5: 36; 7: 36; 10: 7.47; 12: 494 | [8 empty] | СП Пусконаладочные работы: 'вхолостую' - 80%, 'под нагрузкой' - 20%
|  | Всего по позиции |  |  | 10: 44.41; 12: 2934 | [10 empty] | Всего по позиции
36 | ФЕРп01-11-011-01 | Проверка наличия цепи между заземлителями и заземленными элементами |  |  | 4: 100 измерений; 7: 0.01 | [6 empty] | Проверка наличия цепи между заземлителями и заземленными элементами
| 1 | ОТ |  |  | 8: 165.95; 10: 1.66; 11: 66.09; 12: 110 | [7 empty] | ОТ
|  | ЗТ |  |  | 4: чел.-ч; 5: 12.96; 7: 0.1296 | [8 empty] | ЗТ
|  | Итого по расценке |  |  | 8: 165.95; 10: 1.66; 12: 110 | [9 empty] | Итого по расценке
|  | ФОТ |  |  | 10: 1.66; 12: 110 | [8 empty] | ФОТ
| Пр/812-083.0-2 | НР Пусконаладочные работы: 'вхолостую' - 80%, 'под нагрузкой' - 20% |  |  | 4: %; 5: 78; 7: 78; 10: 1.29; 12: 86 | [8 empty] | НР Пусконаладочные работы: 'вхолостую' - 80%, 'под нагрузкой' - 20%
| Пр/774-083.0 | СП Пусконаладочные работы: 'вхолостую' - 80%, 'под нагрузкой' - 20% |  |  | 4: %; 5: 36; 7: 36; 10: 0.6; 12: 40 | [8 empty] | СП Пусконаладочные работы: 'вхолостую' - 80%, 'под нагрузкой' - 20%
|  | Всего по позиции |  |  | 10: 3.55; 12: 236 | [10 empty] | Всего по позиции
37 | ФЕРп01-11-013-01 | Замер полного сопротивления цепи "фаза-нуль" |  |  | 4: шт; 7: 20 | [6 empty] | Замер полного сопротивления цепи "фаза-нуль"
| 1 | ОТ |  |  | 8: 12.81; 10: 256.2; 11: 66.09; 12: 16932 | [7 empty] | ОТ
|  | ЗТ |  |  | 4: чел.-ч; 5: 1; 7: 20 | [8 empty] | ЗТ
|  | Итого по расценке |  |  | 8: 12.81; 10: 256.2; 12: 16932 | [9 empty] | Итого по расценке
|  | ФОТ |  |  | 10: 256.2; 12: 16932 | [8 empty] | ФОТ
| Пр/812-083.0-2 | НР Пусконаладочные работы: 'вхолостую' - 80%, 'под нагрузкой' - 20% |  |  | 4: %; 5: 78; 7: 78; 10: 199.84; 12: 13207 | [8 empty] | НР Пусконаладочные работы: 'вхолостую' - 80%, 'под нагрузкой' - 20%
| Пр/774-083.0 | СП Пусконаладочные работы: 'вхолостую' - 80%, 'под нагрузкой' - 20% |  |  | 4: %; 5: 36; 7: 36; 10: 92.23; 12: 6096 | [8 empty] | СП Пусконаладочные работы: 'вхолостую' - 80%, 'под нагрузкой' - 20%
|  | Всего по позиции |  |  | 10: 548.27; 12: 36235 | [10 empty] | Всего по позиции
38 | ФЕРп01-12-023-01 | Испытание ввода и проходного изолятора с фарфоровой, жидкой или бумажной изоляцией (до установки на оборудование) |  |  | 4: испытание; 7: 2 | [6 empty] | Испытание ввода и проходного изолятора с фарфоровой, жидкой или бумажной изоляцией (до установки на оборудование)
| 1 | ОТ |  |  | 8: 29.9; 10: 59.8; 11: 66.09; 12: 3952 | [7 empty] | ОТ
|  | ЗТ |  |  | 4: чел.-ч; 5: 2.43; 7: 4.86 | [8 empty] | ЗТ
|  | Итого по расценке |  |  | 8: 29.9; 10: 59.8; 12: 3952 | [9 empty] | Итого по расценке
|  | ФОТ |  |  | 10: 59.8; 12: 3952 | [8 empty] | ФОТ
| Пр/812-083.0-2 | НР Пусконаладочные работы: 'вхолостую' - 80%, 'под нагрузкой' - 20% |  |  | 4: %; 5: 78; 7: 78; 10: 46.64; 12: 3083 | [8 empty] | НР Пусконаладочные работы: 'вхолостую' - 80%, 'под нагрузкой' - 20%
| Пр/774-083.0 | СП Пусконаладочные работы: 'вхолостую' - 80%, 'под нагрузкой' - 20% |  |  | 4: %; 5: 36; 7: 36; 10: 21.53; 12: 1423 | [8 empty] | СП Пусконаладочные работы: 'вхолостую' - 80%, 'под нагрузкой' - 20%
|  | Всего по позиции |  |  | 10: 127.97; 12: 8458 | [10 empty] | Всего по позиции
39 | ФЕРп01-12-024-01 | Испытание изолятора опорного отдельного одноэлементного |  |  | 4: испытание; 7: 2 | [6 empty] | Испытание изолятора опорного отдельного одноэлементного
| 1 | ОТ |  |  | 8: 29.9; 10: 59.8; 11: 66.09; 12: 3952 | [7 empty] | ОТ
|  | ЗТ |  |  | 4: чел.-ч; 5: 2.43; 7: 4.86 | [8 empty] | ЗТ
|  | Итого по расценке |  |  | 8: 29.9; 10: 59.8; 12: 3952 | [9 empty] | Итого по расценке
|  | ФОТ |  |  | 10: 59.8; 12: 3952 | [8 empty] | ФОТ
| Пр/812-083.0-2 | НР Пусконаладочные работы: 'вхолостую' - 80%, 'под нагрузкой' - 20% |  |  | 4: %; 5: 78; 7: 78; 10: 46.64; 12: 3083 | [8 empty] | НР Пусконаладочные работы: 'вхолостую' - 80%, 'под нагрузкой' - 20%
| Пр/774-083.0 | СП Пусконаладочные работы: 'вхолостую' - 80%, 'под нагрузкой' - 20% |  |  | 4: %; 5: 36; 7: 36; 10: 21.53; 12: 1423 | [8 empty] | СП Пусконаладочные работы: 'вхолостую' - 80%, 'под нагрузкой' - 20%
|  | Всего по позиции |  |  | 10: 127.97; 12: 8458 | [10 empty] | Всего по позиции
40 | ФЕРп01-12-020-01 | Испытание сборных и соединительных шин напряжением: до 11 кВ |  |  | 4: испытание; 7: 2 | [6 empty] | Испытание сборных и соединительных шин напряжением: до 11 кВ
| 1 | ОТ |  |  | 8: 83.55; 10: 167.1; 11: 66.09; 12: 11044 | [7 empty] | ОТ
|  | ЗТ |  |  | 4: чел.-ч; 5: 7.29; 7: 14.58 | [8 empty] | ЗТ
|  | Итого по расценке |  |  | 8: 83.55; 10: 167.1; 12: 11044 | [9 empty] | Итого по расценке
|  | ФОТ |  |  | 10: 167.1; 12: 11044 | [8 empty] | ФОТ
| Пр/812-083.0-2 | НР Пусконаладочные работы: 'вхолостую' - 80%, 'под нагрузкой' - 20% |  |  | 4: %; 5: 78; 7: 78; 10: 130.34; 12: 8614 | [8 empty] | НР Пусконаладочные работы: 'вхолостую' - 80%, 'под нагрузкой' - 20%
| Пр/774-083.0 | СП Пусконаладочные работы: 'вхолостую' - 80%, 'под нагрузкой' - 20% |  |  | 4: %; 5: 36; 7: 36; 10: 60.16; 12: 3976 | [8 empty] | СП Пусконаладочные работы: 'вхолостую' - 80%, 'под нагрузкой' - 20%
|  | Всего по позиции |  |  | 10: 357.6; 12: 23634 | [10 empty] | Всего по позиции
41 | ФЕРп01-12-010-01 | Испытание: обмотки трансформатора силового |  |  | 4: испытание; 7: 2 | [6 empty] | Испытание: обмотки трансформатора силового
| 1 | ОТ |  |  | 8: 31.33; 10: 62.66; 11: 66.09; 12: 4141 | [7 empty] | ОТ
|  | ЗТ |  |  | 4: чел.-ч; 5: 2.43; 7: 4.86 | [8 empty] | ЗТ
|  | Итого по расценке |  |  | 8: 31.33; 10: 62.66; 12: 4141 | [9 empty] | Итого по расценке
|  | ФОТ |  |  | 10: 62.66; 12: 4141 | [8 empty] | ФОТ
| Пр/812-083.0-2 | НР Пусконаладочные работы: 'вхолостую' - 80%, 'под нагрузкой' - 20% |  |  | 4: %; 5: 78; 7: 78; 10: 48.87; 12: 3230 | [8 empty] | НР Пусконаладочные работы: 'вхолостую' - 80%, 'под нагрузкой' - 20%
| Пр/774-083.0 | СП Пусконаладочные работы: 'вхолостую' - 80%, 'под нагрузкой' - 20% |  |  | 4: %; 5: 36; 7: 36; 10: 22.56; 12: 1491 | [8 empty] | СП Пусконаладочные работы: 'вхолостую' - 80%, 'под нагрузкой' - 20%
|  | Всего по позиции |  |  | 10: 134.09; 12: 8862 | [10 empty] | Всего по позиции
42 | ФЕРп01-11-024-01 | Фазировка электрической линии или трансформатора с сетью напряжением: до 1 кВ |  |  | 4: шт; 7: 2 | [6 empty] | Фазировка электрической линии или трансформатора с сетью напряжением: до 1 кВ
| 1 | ОТ |  |  | 8: 10.5; 10: 21; 11: 66.09; 12: 1388 | [7 empty] | ОТ
|  | ЗТ |  |  | 4: чел.-ч; 5: 0.82; 7: 1.64 | [8 empty] | ЗТ
|  | Итого по расценке |  |  | 8: 10.5; 10: 21; 12: 1388 | [9 empty] | Итого по расценке
|  | ФОТ |  |  | 10: 21; 12: 1388 | [8 empty] | ФОТ
| Пр/812-083.0-2 | НР Пусконаладочные работы: 'вхолостую' - 80%, 'под нагрузкой' - 20% |  |  | 4: %; 5: 78; 7: 78; 10: 16.38; 12: 1083 | [8 empty] | НР Пусконаладочные работы: 'вхолостую' - 80%, 'под нагрузкой' - 20%
| Пр/774-083.0 | СП Пусконаладочные работы: 'вхолостую' - 80%, 'под нагрузкой' - 20% |  |  | 4: %; 5: 36; 7: 36; 10: 7.56; 12: 500 | [8 empty] | СП Пусконаладочные работы: 'вхолостую' - 80%, 'под нагрузкой' - 20%
|  | Всего по позиции |  |  | 10: 44.94; 12: 2971 | [10 empty] | Всего по позиции
43 | ФЕРп01-11-024-02 | Фазировка электрической линии или трансформатора с сетью напряжением: свыше 1 кВ |  |  | 4: шт; 7: 2 | [6 empty] | Фазировка электрической линии или трансформатора с сетью напряжением: свыше 1 кВ
| 1 | ОТ |  |  | 8: 20.75; 10: 41.5; 11: 66.09; 12: 2743 | [7 empty] | ОТ
|  | ЗТ |  |  | 4: чел.-ч; 5: 1.62; 7: 3.24 | [8 empty] | ЗТ
|  | Итого по расценке |  |  | 8: 20.75; 10: 41.5; 12: 2743 | [9 empty] | Итого по расценке
|  | ФОТ |  |  | 10: 41.5; 12: 2743 | [8 empty] | ФОТ
| Пр/812-083.0-2 | НР Пусконаладочные работы: 'вхолостую' - 80%, 'под нагрузкой' - 20% |  |  | 4: %; 5: 78; 7: 78; 10: 32.37; 12: 2140 | [8 empty] | НР Пусконаладочные работы: 'вхолостую' - 80%, 'под нагрузкой' - 20%
| Пр/774-083.0 | СП Пусконаладочные работы: 'вхолостую' - 80%, 'под нагрузкой' - 20% |  |  | 4: %; 5: 36; 7: 36; 10: 14.94; 12: 987 | [8 empty] | СП Пусконаладочные работы: 'вхолостую' - 80%, 'под нагрузкой' - 20%
|  | Всего по позиции |  |  | 10: 88.81; 12: 5870 | [10 empty] | Всего по позиции
44 | ФЕРп01-02-003-01 | Трансформатор силовой трехфазный масляный трехобмоточный напряжением: до 11 кВ, мощностью до 1,6 МВА |  |  | 4: шт; 7: 2 | [6 empty] | Трансформатор силовой трехфазный масляный трехобмоточный напряжением: до 11 кВ, мощностью до 1,6 МВА
| 1 | ОТ |  |  | 8: 291.65; 10: 583.3; 11: 66.09; 12: 38550 | [7 empty] | ОТ
|  | ЗТ |  |  | 4: чел.-ч; 5: 22.5; 7: 45 | [8 empty] | ЗТ
|  | Итого по расценке |  |  | 8: 291.65; 10: 583.3; 12: 38550 | [9 empty] | Итого по расценке
|  | ФОТ |  |  | 10: 583.3; 12: 38550 | [8 empty] | ФОТ
| Пр/812-083.0-2 | НР Пусконаладочные работы: 'вхолостую' - 80%, 'под нагрузкой' - 20% |  |  | 4: %; 5: 78; 7: 78; 10: 454.97; 12: 30069 | [8 empty] | НР Пусконаладочные работы: 'вхолостую' - 80%, 'под нагрузкой' - 20%
| Пр/774-083.0 | СП Пусконаладочные работы: 'вхолостую' - 80%, 'под нагрузкой' - 20% |  |  | 4: %; 5: 36; 7: 36; 10: 209.99; 12: 13878 | [8 empty] | СП Пусконаладочные работы: 'вхолостую' - 80%, 'под нагрузкой' - 20%
|  | Всего по позиции |  |  | 10: 1248.26; 12: 82497 | [10 empty] | Всего по позиции
|  | Итоги по смете: | [23 empty] | Итоги по смете:
|  | Итого прямые затраты (справочно) |  |  | 10: 99227.38; 12: 1486805 | [13 empty] | Итого прямые затраты (справочно)
|  | в том числе: | [24 empty] | в том числе:
|  | Оплата труда рабочих |  |  | 10: 5983.21; 12: 395429 | [13 empty] | Оплата труда рабочих
|  | Эксплуатация машин |  |  | 10: 5350.61; 12: 102572 | [13 empty] | Эксплуатация машин
|  | в том числе оплата труда машинистов (Отм) |  |  | 10: 587.88; 12: 38853 | [13 empty] | в том числе оплата труда машинистов (Отм)
|  | Материалы |  |  | 10: 87893.56; 12: 988804 | [13 empty] | Материалы
|  | Строительные работы |  |  | 10: 14578.72; 12: 309794 | [13 empty] | Строительные работы
|  | в том числе: | [24 empty] | в том числе:
|  | оплата труда |  |  | 10: 863.67; 12: 57080 | [13 empty] | оплата труда
|  | эксплуатация машин и механизмов |  |  | 10: 1145.12; 12: 21953 | [13 empty] | эксплуатация машин и механизмов
|  | в том числе оплата труда машинистов (ОТм) |  |  | 10: 131.03; 12: 8660 | [13 empty] | в том числе оплата труда машинистов (ОТм)
|  | материалы |  |  | 10: 10940.71; 12: 123084 | [13 empty] | материалы
|  | накладные расходы |  |  | 10: 1054.47; 12: 69692 | [13 empty] | накладные расходы
|  | сметная прибыль |  |  | 10: 574.75; 12: 37985 | [13 empty] | сметная прибыль
|  | Монтажные работы |  |  | 10: 91566.38; 12: 1634204 | [13 empty] | Монтажные работы
|  | в том числе: | [24 empty] | в том числе:
|  | оплата труда |  |  | 10: 3837.57; 12: 253624 | [13 empty] | оплата труда
|  | эксплуатация машин и механизмов |  |  | 10: 4205.49; 12: 80619 | [13 empty] | эксплуатация машин и механизмов
|  | в том числе оплата труда машинистов (ОТм) |  |  | 10: 456.85; 12: 30193 | [13 empty] | в том числе оплата труда машинистов (ОТм)
|  | материалы |  |  | 10: 76952.85; 12: 865720 | [13 empty] | материалы
|  | накладные расходы |  |  | 10: 4380.31; 12: 289494 | [13 empty] | накладные расходы
|  | сметная прибыль |  |  | 10: 2190.16; 12: 144747 | [13 empty] | сметная прибыль
|  | Прочие затраты |  |  | 10: 2743.42; 12: 181315 | [13 empty] | Прочие затраты
|  | Пусконаладочные работы |  |  | 10: 2743.42; 12: 181315 | [13 empty] | Пусконаладочные работы
|  | в том числе: | [24 empty] | в том числе:
|  | оплата труда |  |  | 10: 1281.97; 12: 84725 | [13 empty] | оплата труда
|  | накладные расходы |  |  | 10: 999.93; 12: 66087 | [13 empty] | накладные расходы
|  | сметная прибыль |  |  | 10: 461.52; 12: 30503 | [13 empty] | сметная прибыль
|  | Итого ФОТ (справочно) |  |  | 10: 6571.09; 12: 434282 | [13 empty] | Итого ФОТ (справочно)
|  | Итого накладные расходы (справочно) |  |  | 10: 6434.71; 12: 425273 | [13 empty] | Итого накладные расходы (справочно)
|  | Итого сметная прибыль (справочно) |  |  | 10: 3226.43; 12: 213235 | [13 empty] | Итого сметная прибыль (справочно)
|  | ВСЕГО по смете |  |  | 10: 108888.52; 12: 2125313 | [14 empty] | ВСЕГО по смете
|  | Материалы заказчика | [24 empty] | Материалы заказчика
|  | Монтажные работы | [24 empty] | Монтажные работы
|  | Комплектная двухтрансформаторная подстанция 2КТП-400/6/0,4 кВ, "компл" Кол-во: 1 | [24 empty] | Комплектная двухтрансформаторная подстанция 2КТП-400/6/0,4 кВ, "компл" Кол-во: 1
|  | Трансформатор силовой ТМГ-400/6/0,4 кВ, "шт" Кол-во: 2 | [24 empty] | Трансформатор силовой ТМГ-400/6/0,4 кВ, "шт" Кол-во: 2
|  | Итого | [24 empty] | Итого
| Составил: |  |  |  | 6: (Ведущий инженер СТП ЦЭС ПАО "Якутскэнерго" Максимов К.Н.) | [15 empty] | (Ведущий инженер СТП ЦЭС ПАО "Якутскэнерго" Максимов К.Н.)
[должность, подпись (инициалы, фамилия)]
Проверил:
[должность, подпись (инициалы, фамилия)]
¹ Зарегистрирован Министерством юстиции Российской Федерации 10 сентября 2019 г., регистрационный № 55869), с изменениями, внесенными приказом Министерства строительства и жилищно-коммунального хозяйства Российской Федерации от 20 февраля 2021 г. № 79/пр (зарегистрирован Министерством юстиции Российской Федерации 9 августа 2021 г., регистрационный № 64577)
² Под прочими затратами понимаются затраты, учитываемые в соответствии с пунктом 184 Методики.
³ Под прочими работами понимаются затраты, учитываемые в соответствии с пунктами 122-128 Методики.

## 02-01-06 Установка ПУ - ЛСР по
Приложение № 2
Утверждено приказом № 421 от 4 августа 2020 г. Минстроя РФ в редакции приказа № 557 от 7 июля 2022 г.
Наименование программного продукта | [5 empty] | ГРАНД-Смета, версия 2023.1
Наименование редакции сметных нормативов
Реквизиты приказа Минстроя России об утверждении дополнений и изменений к сметным нормативам | [13 empty] | Реквизиты приказа Минстроя России об утверждении дополнений и изменений к сметным нормативам
Реквизиты письма Минстроя России об индексах изменения сметной стоимости строительства, включаемые в федеральный реестр сметных нормативов и размещаемые в федеральной государственной информационной системе ценообразования в строительстве, подготовленного в соответствии пунктом 85 Методики расчета индексов изменения сметной стоимости строительства, утвержденной приказом Министерства строительства и жилищно-коммунального хозяйства Российской Федерации от 5 июня 2019 г. № 326/пр¹ | [13 empty] | Реквизиты письма Минстроя России об индексах изменения сметной стоимости строительства, включаемые в федеральный реестр сметных нормативов и размещаемые в федеральной государственной информационной системе ценообразования в строительстве, подготовленного в соответствии пунктом 85 Методики расчета индексов изменения сметной стоимости строительства, утвержденной приказом Министерства строительства и жилищно-коммунального хозяйства Российской Федерации от 5 июня 2019 г. № 326/пр¹
Реквизиты нормативного правового акта об утверждении оплаты труда, утверждаемый в соответствии с пунктом 22(1) Правилами мониторинга цен, утвержденными постановлением Правительства Российской Федерации от 23 декабря 2016 г. № 1452 | [13 empty] | Реквизиты нормативного правового акта об утверждении оплаты труда, утверждаемый в соответствии с пунктом 22(1) Правилами мониторинга цен, утвержденными постановлением Правительства Российской Федерации от 23 декабря 2016 г. № 1452
Наименование субъекта Российской Федерации
Наименование зоны субъекта Российской Федерации
Электроснабжение учебного корпуса с интернатом ГБОУ РС(Я) "Якутская кадетская школа-интернат", г.Якутск, мкр.Марха, ул.Дзержинского 17 (ГКУ "СГЗ РС (Я)") | [14 empty] | Электроснабжение учебного корпуса с интернатом ГБОУ РС(Я) "Якутская кадетская школа-интернат", г.Якутск, мкр.Марха, ул.Дзержинского 17 (ГКУ "СГЗ РС (Я)")
(наименование стройки)
(наименование объекта капитального строительства)
ЛОКАЛЬНЫЙ СМЕТНЫЙ РАСЧЕТ (СМЕТА) № 02-01-06
Установка ПУ | [15 empty] | Установка ПУ
(наименование работ и затрат)
Составлен | базисно-индексным | методом
Основание
(проектная и (или) иная техническая документация)
Составлен(а) в текущем (базисном) уровне цен |  |  | 2 квартал 2023 г. | [13 empty] | 2 квартал 2023 г.
Сметная стоимость |  | 202.48 | (3,69) | тыс.руб.
в том числе:
| строительных работ | 7.35 | (0,65) | тыс.руб. |  | Средства на оплату труда рабочих |  |  |  |  | 87.96 | (1,33) | тыс.руб.
| монтажных работ | 30.34 | (0,55) | тыс.руб. |  | Нормативные затраты труда рабочих |  |  |  |  | 94.02 |  | чел.час.
| оборудования | 0 | (0) | тыс.руб. |  | Нормативные затраты труда машинистов |  |  |  |  | 0.66 |  | чел.час.
| прочих затрат | 164.8 | (2,49) | тыс.руб.
№ п/п | Обоснование | Наименование работ и затрат |  |  | Единица измерения | Количество |  |  | Сметная стоимость в базисном уровне цен (в текущем уровне цен (гр. 8) для ресурсов, отсутствующих в ФРСН), руб. |  |  | Индексы | Сметная стоимость в текущем уровне цен, руб.
[6 empty] | на единицу | коэффициенты | всего с учетом коэффициентов | на единицу | коэффициенты | всего
1 | 2 | 3 |  |  | 4 | 5 | 6 | 7 | 8 | 9 | 10 | 11 | 12
Раздел 1. Установка ПУ | [17 empty] | Раздел 1. Установка ПУ
Монтаж ПУ | [18 empty] | Монтаж ПУ
1 | ФЕРм08-03-600-02 | Счетчики, устанавливаемые на готовом основании: трехфазные |  |  | 4: шт; 7: 4 | [6 empty] | Счетчики, устанавливаемые на готовом основании: трехфазные
| 1 | ОТ |  |  | 8: 6.94; 10: 27.76; 11: 66.09; 12: 1835 | [7 empty] | ОТ
| 2 | ЭМ |  |  | 8: 1.81; 10: 7.24; 11: 19.17; 12: 139 | [7 empty] | ЭМ
| 3 | в т.ч. ОТм |  |  | 8: 0.26; 10: 1.04; 11: 66.09; 12: 69 | [7 empty] | в т.ч. ОТм
| 4 | М |  |  | 8: 0.51; 10: 2.04; 11: 11.25; 12: 23 | [7 empty] | М
|  | ЗТ |  |  | 4: чел.-ч; 5: 0.7; 7: 2.8 | [8 empty] | ЗТ
|  | ЗТм |  |  | 4: чел.-ч; 5: 0.02; 7: 0.08 | [8 empty] | ЗТм
|  | Итого по расценке |  |  | 8: 9.26; 10: 37.04; 12: 1997 | [9 empty] | Итого по расценке
|  | ФОТ |  |  | 10: 28.8; 12: 1904 | [8 empty] | ФОТ
| Пр/812-049.3-2 | НР Электротехнические установки на других объектах |  |  | 4: %; 5: 102; 7: 102; 10: 29.38; 12: 1942 | [8 empty] | НР Электротехнические установки на других объектах
| Пр/774-049.3 | СП Электротехнические установки на других объектах |  |  | 4: %; 5: 51; 7: 51; 10: 14.69; 12: 971 | [8 empty] | СП Электротехнические установки на других объектах
|  | Всего по позиции |  |  | 10: 81.11; 12: 4910 | [10 empty] | Всего по позиции
2 | Материал Заказчика | Счетчик трехфазный (прямого включения) Миртек 232 |  |  | 4: шт; 7: 4; 11: 11.25 | [6 empty] | Счетчик трехфазный (прямого включения) Миртек 232
|  | Всего по позиции |  |  | 10: 0; 12: 0 | [10 empty] | Всего по позиции
3 | ФЕРм08-03-600-02 | Счетчики, устанавливаемые на готовом основании: трехфазные |  |  | 4: шт; 7: 2 | [6 empty] | Счетчики, устанавливаемые на готовом основании: трехфазные
| 1 | ОТ |  |  | 8: 6.94; 10: 13.88; 11: 66.09; 12: 917 | [7 empty] | ОТ
| 2 | ЭМ |  |  | 8: 1.81; 10: 3.62; 11: 19.17; 12: 69 | [7 empty] | ЭМ
| 3 | в т.ч. ОТм |  |  | 8: 0.26; 10: 0.52; 11: 66.09; 12: 34 | [7 empty] | в т.ч. ОТм
| 4 | М |  |  | 8: 0.51; 10: 1.02; 11: 11.25; 12: 11 | [7 empty] | М
|  | ЗТ |  |  | 4: чел.-ч; 5: 0.7; 7: 1.4 | [8 empty] | ЗТ
|  | ЗТм |  |  | 4: чел.-ч; 5: 0.02; 7: 0.04 | [8 empty] | ЗТм
|  | Итого по расценке |  |  | 8: 9.26; 10: 18.52; 12: 997 | [9 empty] | Итого по расценке
|  | ФОТ |  |  | 10: 14.4; 12: 951 | [8 empty] | ФОТ
| Пр/812-049.3-2 | НР Электротехнические установки на других объектах |  |  | 4: %; 5: 102; 7: 102; 10: 14.69; 12: 970 | [8 empty] | НР Электротехнические установки на других объектах
| Пр/774-049.3 | СП Электротехнические установки на других объектах |  |  | 4: %; 5: 51; 7: 51; 10: 7.34; 12: 485 | [8 empty] | СП Электротехнические установки на других объектах
|  | Всего по позиции |  |  | 10: 40.55; 12: 2452 | [10 empty] | Всего по позиции
4 | Материал Заказчика | Счетчик трехфазный (полукосвенного включения) Миртек 232 |  |  | 4: шт; 7: 2; 11: 11.25 | [6 empty] | Счетчик трехфазный (полукосвенного включения) Миртек 232
|  | Всего по позиции |  |  | 10: 0; 12: 0 | [10 empty] | Всего по позиции
Монтаж ТТ | [18 empty] | Монтаж ТТ
5 | ФЕРм08-01-053-01 | Трансформатор тока напряжением: до 10 кВ |  |  | 4: шт; 7: 6 | [6 empty] | Трансформатор тока напряжением: до 10 кВ
| 1 | ОТ |  |  | 8: 20.68; 10: 124.08; 11: 66.09; 12: 8200 | [7 empty] | ОТ
| 2 | ЭМ |  |  | 8: 8.97; 10: 53.82; 11: 19.17; 12: 1032 | [7 empty] | ЭМ
| 3 | в т.ч. ОТм |  |  | 8: 1.11; 10: 6.66; 11: 66.09; 12: 440 | [7 empty] | в т.ч. ОТм
| 4 | М |  |  | 8: 7.84; 10: 47.04; 11: 11.25; 12: 529 | [7 empty] | М
|  | ЗТ |  |  | 4: чел.-ч; 5: 2.15; 7: 12.9 | [8 empty] | ЗТ
|  | ЗТм |  |  | 4: чел.-ч; 5: 0.09; 7: 0.54 | [8 empty] | ЗТм
|  | Итого по расценке |  |  | 8: 37.49; 10: 224.94; 12: 9761 | [9 empty] | Итого по расценке
|  | ФОТ |  |  | 10: 130.74; 12: 8640 | [8 empty] | ФОТ
| Пр/812-049.3-2 | НР Электротехнические установки на других объектах |  |  | 4: %; 5: 102; 7: 102; 10: 133.35; 12: 8813 | [8 empty] | НР Электротехнические установки на других объектах
| Пр/774-049.3 | СП Электротехнические установки на других объектах |  |  | 4: %; 5: 51; 7: 51; 10: 66.68; 12: 4406 | [8 empty] | СП Электротехнические установки на других объектах
|  | Всего по позиции |  |  | 10: 424.97; 12: 22980 | [10 empty] | Всего по позиции
6 | ФССЦ-62.5.02.01-0004 | Трансформатор тока: Т-0,66 |  |  | шт |  |  | 6 | 108.81 |  | 652.86 | 11.25 | 7345 | [6 empty] | Трансформатор тока: Т-0,66
|  | Всего по позиции |  |  | 10: 652.86; 12: 7345 | [10 empty] | Всего по позиции
Испытания и пусконаладочные работы ПУ | [18 empty] | Испытания и пусконаладочные работы ПУ
7 | ФЕРп01-02-017-01 | Трансформатор тока измерительный выносной напряжением: до 1 кВ |  |  | 4: шт; 7: 6 | [6 empty] | Трансформатор тока измерительный выносной напряжением: до 1 кВ
| 1 | ОТ |  |  | 8: 15.76; 10: 94.56; 11: 66.09; 12: 6249 | [7 empty] | ОТ
|  | ЗТ |  |  | 4: чел.-ч; 5: 1.3; 7: 7.8 | [8 empty] | ЗТ
|  | Итого по расценке |  |  | 8: 15.76; 10: 94.56; 12: 6249 | [9 empty] | Итого по расценке
|  | ФОТ |  |  | 10: 94.56; 12: 6249 | [8 empty] | ФОТ
| Пр/812-083.0-2 | НР Пусконаладочные работы: 'вхолостую' - 80%, 'под нагрузкой' - 20% |  |  | 4: %; 5: 78; 7: 78; 10: 73.76; 12: 4874 | [8 empty] | НР Пусконаладочные работы: 'вхолостую' - 80%, 'под нагрузкой' - 20%
| Пр/774-083.0 | СП Пусконаладочные работы: 'вхолостую' - 80%, 'под нагрузкой' - 20% |  |  | 4: %; 5: 36; 7: 36; 10: 34.04; 12: 2250 | [8 empty] | СП Пусконаладочные работы: 'вхолостую' - 80%, 'под нагрузкой' - 20%
|  | Всего по позиции |  |  | 10: 202.36; 12: 13373 | [10 empty] | Всего по позиции
8 | ФЕРп01-05-027-01 | Устройство синхронизации: ручное |  |  | 4: шт; 7: 6 | [6 empty] | Устройство синхронизации: ручное
| 1 | ОТ |  |  | 8: 178.44; 10: 1070.64; 11: 66.09; 12: 70759 | [7 empty] | ОТ
|  | ЗТ |  |  | 4: чел.-ч; 5: 11.52; 7: 69.12 | [8 empty] | ЗТ
|  | Итого по расценке |  |  | 8: 178.44; 10: 1070.64; 12: 70759 | [9 empty] | Итого по расценке
|  | ФОТ |  |  | 10: 1070.64; 12: 70759 | [8 empty] | ФОТ
| Пр/812-083.0-2 | НР Пусконаладочные работы: 'вхолостую' - 80%, 'под нагрузкой' - 20% |  |  | 4: %; 5: 78; 7: 78; 10: 835.1; 12: 55192 | [8 empty] | НР Пусконаладочные работы: 'вхолостую' - 80%, 'под нагрузкой' - 20%
| Пр/774-083.0 | СП Пусконаладочные работы: 'вхолостую' - 80%, 'под нагрузкой' - 20% |  |  | 4: %; 5: 36; 7: 36; 10: 385.43; 12: 25473 | [8 empty] | СП Пусконаладочные работы: 'вхолостую' - 80%, 'под нагрузкой' - 20%
|  | Всего по позиции |  |  | 10: 2291.17; 12: 151424 | [10 empty] | Всего по позиции
|  | Итоги по смете: | [22 empty] | Итоги по смете:
|  | Итого прямые затраты (справочно) |  |  | 10: 2098.56; 12: 97108 | [12 empty] | Итого прямые затраты (справочно)
|  | в том числе: | [23 empty] | в том числе:
|  | Оплата труда рабочих |  |  | 10: 1330.92; 12: 87960 | [12 empty] | Оплата труда рабочих
|  | Эксплуатация машин |  |  | 10: 64.68; 12: 1240 | [12 empty] | Эксплуатация машин
|  | в том числе оплата труда машинистов (Отм) |  |  | 10: 8.22; 12: 543 | [12 empty] | в том числе оплата труда машинистов (Отм)
|  | Материалы |  |  | 10: 702.96; 12: 7908 | [12 empty] | Материалы
|  | Строительные работы |  |  | 10: 652.86; 12: 7345 | [12 empty] | Строительные работы
|  | в том числе: | [23 empty] | в том числе:
|  | материалы |  |  | 10: 652.86; 12: 7345 | [12 empty] | материалы
|  | Монтажные работы |  |  | 10: 546.63; 12: 30342 | [12 empty] | Монтажные работы
|  | в том числе: | [23 empty] | в том числе:
|  | оплата труда |  |  | 10: 165.72; 12: 10952 | [12 empty] | оплата труда
|  | эксплуатация машин и механизмов |  |  | 10: 64.68; 12: 1240 | [12 empty] | эксплуатация машин и механизмов
|  | в том числе оплата труда машинистов (ОТм) |  |  | 10: 8.22; 12: 543 | [12 empty] | в том числе оплата труда машинистов (ОТм)
|  | материалы |  |  | 10: 50.1; 12: 563 | [12 empty] | материалы
|  | накладные расходы |  |  | 10: 177.42; 12: 11725 | [12 empty] | накладные расходы
|  | сметная прибыль |  |  | 10: 88.71; 12: 5862 | [12 empty] | сметная прибыль
|  | Прочие затраты |  |  | 10: 2493.53; 12: 164797 | [12 empty] | Прочие затраты
|  | Пусконаладочные работы |  |  | 10: 2493.53; 12: 164797 | [12 empty] | Пусконаладочные работы
|  | в том числе: | [23 empty] | в том числе:
|  | оплата труда |  |  | 10: 1165.2; 12: 77008 | [12 empty] | оплата труда
|  | накладные расходы |  |  | 10: 908.86; 12: 60066 | [12 empty] | накладные расходы
|  | сметная прибыль |  |  | 10: 419.47; 12: 27723 | [12 empty] | сметная прибыль
|  | Итого ФОТ (справочно) |  |  | 10: 1339.14; 12: 88503 | [12 empty] | Итого ФОТ (справочно)
|  | Итого накладные расходы (справочно) |  |  | 10: 1086.28; 12: 71791 | [12 empty] | Итого накладные расходы (справочно)
|  | Итого сметная прибыль (справочно) |  |  | 10: 508.18; 12: 33585 | [12 empty] | Итого сметная прибыль (справочно)
|  | ВСЕГО по смете |  |  | 10: 3693.02; 12: 202484 | [13 empty] | ВСЕГО по смете
| Составил: |  |  |  | 6: (Ведущий инженер СТП ЦЭС ПАО "Якутскэнерго" Максимов К.Н.) | [14 empty] | (Ведущий инженер СТП ЦЭС ПАО "Якутскэнерго" Максимов К.Н.)
[должность, подпись (инициалы, фамилия)]
Проверил:
[должность, подпись (инициалы, фамилия)]
¹ Зарегистрирован Министерством юстиции Российской Федерации 10 сентября 2019 г., регистрационный № 55869), с изменениями, внесенными приказом Министерства строительства и жилищно-коммунального хозяйства Российской Федерации от 20 февраля 2021 г. № 79/пр (зарегистрирован Министерством юстиции Российской Федерации 9 августа 2021 г., регистрационный № 64577)
² Под прочими затратами понимаются затраты, учитываемые в соответствии с пунктом 184 Методики.
³ Под прочими работами понимаются затраты, учитываемые в соответствии с пунктами 122-128 Методики.

## 02-01-07 Реконструкция ВЛ-0,4 к
Приложение № 2
Утверждено приказом № 421 от 4 августа 2020 г. Минстроя РФ в редакции приказа № 557 от 7 июля 2022 г.
Наименование программного продукта | [5 empty] | ГРАНД-Смета, версия 2023.1
Наименование редакции сметных нормативов
Реквизиты приказа Минстроя России об утверждении дополнений и изменений к сметным нормативам | [13 empty] | Реквизиты приказа Минстроя России об утверждении дополнений и изменений к сметным нормативам
Реквизиты письма Минстроя России об индексах изменения сметной стоимости строительства, включаемые в федеральный реестр сметных нормативов и размещаемые в федеральной государственной информационной системе ценообразования в строительстве, подготовленного в соответствии пунктом 85 Методики расчета индексов изменения сметной стоимости строительства, утвержденной приказом Министерства строительства и жилищно-коммунального хозяйства Российской Федерации от 5 июня 2019 г. № 326/пр¹ | [13 empty] | Реквизиты письма Минстроя России об индексах изменения сметной стоимости строительства, включаемые в федеральный реестр сметных нормативов и размещаемые в федеральной государственной информационной системе ценообразования в строительстве, подготовленного в соответствии пунктом 85 Методики расчета индексов изменения сметной стоимости строительства, утвержденной приказом Министерства строительства и жилищно-коммунального хозяйства Российской Федерации от 5 июня 2019 г. № 326/пр¹
Реквизиты нормативного правового акта об утверждении оплаты труда, утверждаемый в соответствии с пунктом 22(1) Правилами мониторинга цен, утвержденными постановлением Правительства Российской Федерации от 23 декабря 2016 г. № 1452 | [13 empty] | Реквизиты нормативного правового акта об утверждении оплаты труда, утверждаемый в соответствии с пунктом 22(1) Правилами мониторинга цен, утвержденными постановлением Правительства Российской Федерации от 23 декабря 2016 г. № 1452
Наименование субъекта Российской Федерации
Наименование зоны субъекта Российской Федерации
Электроснабжение учебного корпуса с интернатом ГБОУ РС(Я) "Якутская кадетская школа-интернат", г.Якутск, мкр.Марха, ул.Дзержинского 17 (ГКУ "СГЗ РС (Я)") | [14 empty] | Электроснабжение учебного корпуса с интернатом ГБОУ РС(Я) "Якутская кадетская школа-интернат", г.Якутск, мкр.Марха, ул.Дзержинского 17 (ГКУ "СГЗ РС (Я)")
(наименование стройки)
(наименование объекта капитального строительства)
ЛОКАЛЬНЫЙ СМЕТНЫЙ РАСЧЕТ (СМЕТА) № 02-01-07
Реконструкция ВЛ-0,4 кВ | [15 empty] | Реконструкция ВЛ-0,4 кВ
(наименование работ и затрат)
Составлен | базисно-индексным | методом
Основание
(проектная и (или) иная техническая документация)
Составлен(а) в текущем (базисном) уровне цен |  |  | 2 квартал 2023 г. | [13 empty] | 2 квартал 2023 г.
Сметная стоимость |  | 143.68 | (5,65) | тыс.руб.
в том числе:
| строительных работ | 136.96 | (5,45) | тыс.руб. |  | Средства на оплату труда рабочих |  |  |  |  | 25.93 | (0,39) | тыс.руб.
| монтажных работ | 6.72 | (0,2) | тыс.руб. |  | Нормативные затраты труда рабочих |  |  |  |  | 42.9 |  | чел.час.
| оборудования | 0 | (0) | тыс.руб. |  | Нормативные затраты труда машинистов |  |  |  |  | 24.56 |  | чел.час.
| прочих затрат | 0 | (0) | тыс.руб.
№ п/п | Обоснование | Наименование работ и затрат |  |  | Единица измерения | Количество |  |  | Сметная стоимость в базисном уровне цен (в текущем уровне цен (гр. 8) для ресурсов, отсутствующих в ФРСН), руб. |  |  | Индексы | Сметная стоимость в текущем уровне цен, руб.
[6 empty] | на единицу | коэффициенты | всего с учетом коэффициентов | на единицу | коэффициенты | всего
1 | 2 | 3 |  |  | 4 | 5 | 6 | 7 | 8 | 9 | 10 | 11 | 12
Раздел 1. Реконструкция ВЛ-0,4 кВ №1 | [17 empty] | Раздел 1. Реконструкция ВЛ-0,4 кВ №1
Демонтажные работы | [18 empty] | Демонтажные работы
1 | ФЕР33-04-042-01 | Демонтаж опор ВЛ 0,38-10 кВ: без приставок одностоечных |  |  | 4: шт; 7: 3 | [6 empty] | Демонтаж опор ВЛ 0,38-10 кВ: без приставок одностоечных
| Приказ от 07.07.2022 № 557/пр прил.8 табл.1 п.4 | Производство работ осуществляется в охранной зоне действующей воздушной линии электропередачи, вблизи объектов, находящихся под напряжением, внутри объектов капитального строительства, внутренняя проводка в которых не обесточена, если это приведет к ограничению действий рабочих в соответствии с требованиями техники безопасности ОЗП=1,2; ЭМ=1,2 к расх.; ЗПМ=1,2; ТЗ=1,2; ТЗМ=1,2 | [18 empty] | Производство работ осуществляется в охранной зоне действующей воздушной линии электропередачи, вблизи объектов, находящихся под напряжением, внутри объектов капитального строительства, внутренняя проводка в которых не обесточена, если это приведет к ограничению действий рабочих в соответствии с требованиями техники безопасности ОЗП=1,2; ЭМ=1,2 к расх.; ЗПМ=1,2; ТЗ=1,2; ТЗМ=1,2
| Приказ от 07.07.2022 № 557/пр прил.8 табл.1 п.5 | Производство работ осуществляется в стесненных условиях населенных пунктов ОЗП=1,15; ЭМ=1,15 к расх.; ЗПМ=1,15; ТЗ=1,15; ТЗМ=1,15 | [18 empty] | Производство работ осуществляется в стесненных условиях населенных пунктов ОЗП=1,15; ЭМ=1,15 к расх.; ЗПМ=1,15; ТЗ=1,15; ТЗМ=1,15
| 1 | ОТ |  |  | 8: 7.35; 9: 1.38; 10: 30.43; 11: 66.09; 12: 2011 | [8 empty] | ОТ
| 2 | ЭМ |  |  | 8: 63.59; 9: 1.38; 10: 263.26; 11: 13.36; 12: 3517 | [8 empty] | ЭМ
| 3 | в т.ч. ОТм |  |  | 8: 5.56; 9: 1.38; 10: 23.02; 11: 66.09; 12: 1521 | [8 empty] | в т.ч. ОТм
|  | ЗТ |  |  | 4: чел.-ч; 5: 0.81; 6: 1.38; 7: 3.3534 | [9 empty] | ЗТ
|  | ЗТм |  |  | 4: чел.-ч; 5: 0.48; 6: 1.38; 7: 1.9872 | [9 empty] | ЗТм
|  | Итого по расценке |  |  | 8: 70.94; 10: 293.69; 12: 5528 | [10 empty] | Итого по расценке
|  | ФОТ |  |  | 10: 53.45; 12: 3532 | [9 empty] | ФОТ
| Пр/812-027.0-2 | НР Линии электропередачи |  |  | 4: %; 5: 108; 7: 108; 10: 57.73; 12: 3815 | [9 empty] | НР Линии электропередачи
| Пр/774-027.0 | СП Линии электропередачи |  |  | 4: %; 5: 60; 7: 60; 10: 32.07; 12: 2119 | [9 empty] | СП Линии электропередачи
|  | Всего по позиции |  |  | 10: 383.49; 12: 11462 | [11 empty] | Всего по позиции
2 | ФЕР33-04-042-02 | Демонтаж опор ВЛ 0,38-10 кВ: без приставок одностоечных с подкосом | [17 empty] | Демонтаж опор ВЛ 0,38-10 кВ: без приставок одностоечных с подкосом | bar: 4; 7
| Приказ от 07.07.2022 № 557/пр прил.8 табл.1 п.4 | Производство работ осуществляется в охранной зоне действующей воздушной линии электропередачи, вблизи объектов, находящихся под напряжением, внутри объектов капитального строительства, внутренняя проводка в которых не обесточена, если это приведет к ограничению действий рабочих в соответствии с требованиями техники безопасности ОЗП=1,2; ЭМ=1,2 к расх.; ЗПМ=1,2; ТЗ=1,2; ТЗМ=1,2 | [18 empty] | Производство работ осуществляется в охранной зоне действующей воздушной линии электропередачи, вблизи объектов, находящихся под напряжением, внутри объектов капитального строительства, внутренняя проводка в которых не обесточена, если это приведет к ограничению действий рабочих в соответствии с требованиями техники безопасности ОЗП=1,2; ЭМ=1,2 к расх.; ЗПМ=1,2; ТЗ=1,2; ТЗМ=1,2
| Приказ от 07.07.2022 № 557/пр прил.8 табл.1 п.5 | Производство работ осуществляется в стесненных условиях населенных пунктов ОЗП=1,15; ЭМ=1,15 к расх.; ЗПМ=1,15; ТЗ=1,15; ТЗМ=1,15 | [18 empty] | Производство работ осуществляется в стесненных условиях населенных пунктов ОЗП=1,15; ЭМ=1,15 к расх.; ЗПМ=1,15; ТЗ=1,15; ТЗМ=1,15
| 1 | ОТ |  |  | 8: 15.87; 9: 1.38; 10: 21.9; 11: 66.09; 12: 1447 | [8 empty] | ОТ
| 2 | ЭМ |  |  | 8: 207.97; 9: 1.38; 10: 287; 11: 13.36; 12: 3834 | [8 empty] | ЭМ
| 3 | в т.ч. ОТм |  |  | 8: 20.63; 9: 1.38; 10: 28.47; 11: 66.09; 12: 1882 | [8 empty] | в т.ч. ОТм
|  | ЗТ |  |  | 4: чел.-ч; 5: 1.75; 6: 1.38; 7: 2.415 | [9 empty] | ЗТ
|  | ЗТм |  |  | 4: чел.-ч; 5: 1.89; 6: 1.38; 7: 2.6082 | [9 empty] | ЗТм
|  | Итого по расценке |  |  | 8: 223.84; 10: 308.9; 12: 5281 | [10 empty] | Итого по расценке
|  | ФОТ |  |  | 10: 50.37; 12: 3329 | [9 empty] | ФОТ
| Пр/812-027.0-2 | НР Линии электропередачи |  |  | 4: %; 5: 108; 7: 108; 10: 54.4; 12: 3595 | [9 empty] | НР Линии электропередачи
| Пр/774-027.0 | СП Линии электропередачи |  |  | 4: %; 5: 60; 7: 60; 10: 30.22; 12: 1997 | [9 empty] | СП Линии электропередачи
|  | Всего по позиции |  |  | 10: 393.52; 12: 10873 | [11 empty] | Всего по позиции
3 | ФЕР33-04-040-01 | Демонтаж: 3-х проводов ВЛ 0,38 кВ с одной опоры |  |  | 4: шт; 7: 4 | [6 empty] | Демонтаж: 3-х проводов ВЛ 0,38 кВ с одной опоры
| Приказ от 07.07.2022 № 557/пр прил.8 табл.1 п.4 | Производство работ осуществляется в охранной зоне действующей воздушной линии электропередачи, вблизи объектов, находящихся под напряжением, внутри объектов капитального строительства, внутренняя проводка в которых не обесточена, если это приведет к ограничению действий рабочих в соответствии с требованиями техники безопасности ОЗП=1,2; ЭМ=1,2 к расх.; ЗПМ=1,2; ТЗ=1,2; ТЗМ=1,2 | [18 empty] | Производство работ осуществляется в охранной зоне действующей воздушной линии электропередачи, вблизи объектов, находящихся под напряжением, внутри объектов капитального строительства, внутренняя проводка в которых не обесточена, если это приведет к ограничению действий рабочих в соответствии с требованиями техники безопасности ОЗП=1,2; ЭМ=1,2 к расх.; ЗПМ=1,2; ТЗ=1,2; ТЗМ=1,2
| Приказ от 07.07.2022 № 557/пр прил.8 табл.1 п.5 | Производство работ осуществляется в стесненных условиях населенных пунктов ОЗП=1,15; ЭМ=1,15 к расх.; ЗПМ=1,15; ТЗ=1,15; ТЗМ=1,15 | [18 empty] | Производство работ осуществляется в стесненных условиях населенных пунктов ОЗП=1,15; ЭМ=1,15 к расх.; ЗПМ=1,15; ТЗ=1,15; ТЗМ=1,15
| 1 | ОТ |  |  | 8: 10.64; 9: 1.38; 10: 58.73; 11: 66.09; 12: 3881 | [8 empty] | ОТ
| 2 | ЭМ |  |  | 8: 32.72; 9: 1.38; 10: 180.61; 11: 13.36; 12: 2413 | [8 empty] | ЭМ
| 3 | в т.ч. ОТм |  |  | 8: 4.22; 9: 1.38; 10: 23.29; 11: 66.09; 12: 1539 | [8 empty] | в т.ч. ОТм
|  | ЗТ |  |  | 4: чел.-ч; 5: 1.27; 6: 1.38; 7: 7.0104 | [9 empty] | ЗТ
|  | ЗТм |  |  | 4: чел.-ч; 5: 0.41; 6: 1.38; 7: 2.2632 | [9 empty] | ЗТм
|  | Итого по расценке |  |  | 8: 43.36; 10: 239.34; 12: 6294 | [10 empty] | Итого по расценке
|  | ФОТ |  |  | 10: 82.02; 12: 5420 | [9 empty] | ФОТ
| Пр/812-027.0-2 | НР Линии электропередачи |  |  | 4: %; 5: 108; 7: 108; 10: 88.58; 12: 5854 | [9 empty] | НР Линии электропередачи
| Пр/774-027.0 | СП Линии электропередачи |  |  | 4: %; 5: 60; 7: 60; 10: 49.21; 12: 3252 | [9 empty] | СП Линии электропередачи
|  | Всего по позиции |  |  | 10: 377.13; 12: 15400 | [11 empty] | Всего по позиции
4 | ФЕР33-04-040-02 | Демонтаж: одного дополнительного провода с одной опоры |  |  | 4: шт; 7: 4 | [6 empty] | Демонтаж: одного дополнительного провода с одной опоры
| Приказ от 07.07.2022 № 557/пр прил.8 табл.1 п.4 | Производство работ осуществляется в охранной зоне действующей воздушной линии электропередачи, вблизи объектов, находящихся под напряжением, внутри объектов капитального строительства, внутренняя проводка в которых не обесточена, если это приведет к ограничению действий рабочих в соответствии с требованиями техники безопасности ОЗП=1,2; ЭМ=1,2 к расх.; ЗПМ=1,2; ТЗ=1,2; ТЗМ=1,2 | [18 empty] | Производство работ осуществляется в охранной зоне действующей воздушной линии электропередачи, вблизи объектов, находящихся под напряжением, внутри объектов капитального строительства, внутренняя проводка в которых не обесточена, если это приведет к ограничению действий рабочих в соответствии с требованиями техники безопасности ОЗП=1,2; ЭМ=1,2 к расх.; ЗПМ=1,2; ТЗ=1,2; ТЗМ=1,2
| Приказ от 07.07.2022 № 557/пр прил.8 табл.1 п.5 | Производство работ осуществляется в стесненных условиях населенных пунктов ОЗП=1,15; ЭМ=1,15 к расх.; ЗПМ=1,15; ТЗ=1,15; ТЗМ=1,15 | [18 empty] | Производство работ осуществляется в стесненных условиях населенных пунктов ОЗП=1,15; ЭМ=1,15 к расх.; ЗПМ=1,15; ТЗ=1,15; ТЗМ=1,15
| 1 | ОТ |  |  | 8: 1.24; 9: 1.38; 10: 6.84; 11: 66.09; 12: 452 | [8 empty] | ОТ
| 2 | ЭМ |  |  | 8: 6.42; 9: 1.38; 10: 35.44; 11: 13.36; 12: 473 | [8 empty] | ЭМ
| 3 | в т.ч. ОТм |  |  | 8: 0.82; 9: 1.38; 10: 4.53; 11: 66.09; 12: 299 | [8 empty] | в т.ч. ОТм
|  | ЗТ |  |  | 4: чел.-ч; 5: 0.15; 6: 1.38; 7: 0.828 | [9 empty] | ЗТ
|  | ЗТм |  |  | 4: чел.-ч; 5: 0.08; 6: 1.38; 7: 0.4416 | [9 empty] | ЗТм
|  | Итого по расценке |  |  | 8: 7.66; 10: 42.28; 12: 925 | [10 empty] | Итого по расценке
|  | ФОТ |  |  | 10: 11.37; 12: 751 | [9 empty] | ФОТ
| Пр/812-027.0-2 | НР Линии электропередачи |  |  | 4: %; 5: 108; 7: 108; 10: 12.28; 12: 811 | [9 empty] | НР Линии электропередачи
| Пр/774-027.0 | СП Линии электропередачи |  |  | 4: %; 5: 60; 7: 60; 10: 6.82; 12: 451 | [9 empty] | СП Линии электропередачи
|  | Всего по позиции |  |  | 10: 61.38; 12: 2187 | [11 empty] | Всего по позиции
Подвеска проводов на опорах 6(10) кВ | [18 empty] | Подвеска проводов на опорах 6(10) кВ
5 | ФЕРм08-02-305-04 | Установка крюка |  |  | 4: шт; 7: 4 | [6 empty] | Установка крюка
| Приказ от 07.07.2022 № 557/пр прил.8 табл.1 п.4 | Производство работ осуществляется в охранной зоне действующей воздушной линии электропередачи, вблизи объектов, находящихся под напряжением, внутри объектов капитального строительства, внутренняя проводка в которых не обесточена, если это приведет к ограничению действий рабочих в соответствии с требованиями техники безопасности ОЗП=1,2; ЭМ=1,2 к расх.; ЗПМ=1,2; ТЗ=1,2; ТЗМ=1,2 | [18 empty] | Производство работ осуществляется в охранной зоне действующей воздушной линии электропередачи, вблизи объектов, находящихся под напряжением, внутри объектов капитального строительства, внутренняя проводка в которых не обесточена, если это приведет к ограничению действий рабочих в соответствии с требованиями техники безопасности ОЗП=1,2; ЭМ=1,2 к расх.; ЗПМ=1,2; ТЗ=1,2; ТЗМ=1,2
| Приказ от 07.07.2022 № 557/пр прил.8 табл.1 п.5 | Производство работ осуществляется в стесненных условиях населенных пунктов ОЗП=1,15; ЭМ=1,15 к расх.; ЗПМ=1,15; ТЗ=1,15; ТЗМ=1,15 | [18 empty] | Производство работ осуществляется в стесненных условиях населенных пунктов ОЗП=1,15; ЭМ=1,15 к расх.; ЗПМ=1,15; ТЗ=1,15; ТЗМ=1,15
| 1 | ОТ |  |  | 8: 3.21; 9: 1.38; 10: 17.72; 11: 66.09; 12: 1171 | [8 empty] | ОТ
| 2 | ЭМ |  |  | 8: 17.31; 9: 1.38; 10: 95.55; 11: 13.36; 12: 1277 | [8 empty] | ЭМ
| 3 | в т.ч. ОТм |  |  | 8: 2.03; 9: 1.38; 10: 11.21; 11: 66.09; 12: 741 | [8 empty] | в т.ч. ОТм
| 4 | М |  |  | 8: 0.06; 10: 0.24; 11: 7.7; 12: 2 | [8 empty] | М
|  | ЗТ |  |  | 4: чел.-ч; 5: 0.35; 6: 1.38; 7: 1.932 | [9 empty] | ЗТ
|  | ЗТм |  |  | 4: чел.-ч; 5: 0.15; 6: 1.38; 7: 0.828 | [9 empty] | ЗТм
|  | Итого по расценке |  |  | 8: 20.58; 10: 113.51; 12: 2450 | [10 empty] | Итого по расценке
|  | ФОТ |  |  | 10: 28.93; 12: 1912 | [9 empty] | ФОТ
| Пр/812-049.3-2 | НР Электротехнические установки на других объектах |  |  | 4: %; 5: 102; 7: 102; 10: 29.51; 12: 1950 | [9 empty] | НР Электротехнические установки на других объектах
| Пр/774-049.3 | СП Электротехнические установки на других объектах |  |  | 4: %; 5: 51; 7: 51; 10: 14.75; 12: 975 | [9 empty] | СП Электротехнические установки на других объектах
|  | Всего по позиции |  |  | 10: 157.77; 12: 5375 | [11 empty] | Всего по позиции
6 * | Материал Заказчика | Крюк сквозной SOT 21.01 |  |  | 4: шт; 7: 4; 11: 7.7 | [6 empty] | Крюк сквозной SOT 21.01
|  | Всего по позиции |  |  | 10: 0; 12: 0 | [11 empty] | Всего по позиции
7 | ФЕР33-04-017-01 | Подвеска самонесущих изолированных проводов (СИП-2А) напряжением от 0,4 кВ до 1 кВ (со снятием напряжения) при количестве 29 опор: с использованием автогидроподъемника |  |  | 4: 1000 м; 7: 0.187 | [6 empty] | Подвеска самонесущих изолированных проводов (СИП-2А) напряжением от 0,4 кВ до 1 кВ (со снятием напряжения) при количестве 29 опор: с использованием автогидроподъемника
| Приказ от 07.07.2022 № 557/пр прил.8 табл.1 п.4 | Производство работ осуществляется в охранной зоне действующей воздушной линии электропередачи, вблизи объектов, находящихся под напряжением, внутри объектов капитального строительства, внутренняя проводка в которых не обесточена, если это приведет к ограничению действий рабочих в соответствии с требованиями техники безопасности ОЗП=1,2; ЭМ=1,2 к расх.; ЗПМ=1,2; ТЗ=1,2; ТЗМ=1,2 | [18 empty] | Производство работ осуществляется в охранной зоне действующей воздушной линии электропередачи, вблизи объектов, находящихся под напряжением, внутри объектов капитального строительства, внутренняя проводка в которых не обесточена, если это приведет к ограничению действий рабочих в соответствии с требованиями техники безопасности ОЗП=1,2; ЭМ=1,2 к расх.; ЗПМ=1,2; ТЗ=1,2; ТЗМ=1,2
| Приказ от 07.07.2022 № 557/пр прил.8 табл.1 п.5 | Производство работ осуществляется в стесненных условиях населенных пунктов ОЗП=1,15; ЭМ=1,15 к расх.; ЗПМ=1,15; ТЗ=1,15; ТЗМ=1,15 | [18 empty] | Производство работ осуществляется в стесненных условиях населенных пунктов ОЗП=1,15; ЭМ=1,15 к расх.; ЗПМ=1,15; ТЗ=1,15; ТЗМ=1,15
| 1 | ОТ |  |  | 8: 620.43; 9: 1.38; 10: 160.11; 11: 66.09; 12: 10582 | [8 empty] | ОТ
| 2 | ЭМ |  |  | 8: 3092.82; 9: 1.38; 10: 798.13; 11: 13.36; 12: 10663 | [8 empty] | ЭМ
| 3 | в т.ч. ОТм |  |  | 8: 399.08; 9: 1.38; 10: 102.99; 11: 66.09; 12: 6807 | [8 empty] | в т.ч. ОТм
| 4 | М |  |  | 8: 7435.74; 10: 1390.48; 11: 7.7; 12: 10707 | [8 empty] | М
|  | ЗТ |  |  | 4: чел.-ч; 5: 65.24; 6: 1.38; 7: 16.8358 | [9 empty] | ЗТ
|  | ЗТм |  |  | 4: чел.-ч; 5: 37.51; 6: 1.38; 7: 9.6798 | [9 empty] | ЗТм
|  | Итого по расценке |  |  | 8: 11148.99; 10: 2348.72; 12: 31952 | [10 empty] | Итого по расценке
|  | ФОТ |  |  | 10: 263.1; 12: 17389 | [9 empty] | ФОТ
| Пр/812-027.0-2 | НР Линии электропередачи |  |  | 4: %; 5: 108; 7: 108; 10: 284.15; 12: 18780 | [9 empty] | НР Линии электропередачи
| Пр/774-027.0 | СП Линии электропередачи |  |  | 4: %; 5: 60; 7: 60; 10: 157.86; 12: 10433 | [9 empty] | СП Линии электропередачи
|  | Всего по позиции |  |  | 10: 2790.73; 12: 61165 | [11 empty] | Всего по позиции
|  | Итоги по разделу 1 Реконструкция ВЛ-0,4 кВ №1 : | [23 empty] | Итоги по разделу 1 Реконструкция ВЛ-0,4 кВ №1 :
|  | Итого прямые затраты (справочно) |  |  | 10: 3346.44 | [13 empty] | Итого прямые затраты (справочно)
|  | в том числе: | [24 empty] | в том числе:
|  | Оплата труда рабочих |  |  | 10: 295.73 | [13 empty] | Оплата труда рабочих
|  | Эксплуатация машин |  |  | 10: 1659.99 | [13 empty] | Эксплуатация машин
|  | в том числе оплата труда машинистов (Отм) |  |  | 10: 193.51 | [13 empty] | в том числе оплата труда машинистов (Отм)
|  | Материалы |  |  | 10: 1390.72 | [13 empty] | Материалы
|  | Строительные работы |  |  | 10: 4006.25 | [13 empty] | Строительные работы
|  | в том числе: | [24 empty] | в том числе:
|  | оплата труда |  |  | 10: 278.01 | [13 empty] | оплата труда
|  | эксплуатация машин и механизмов |  |  | 10: 1564.44 | [13 empty] | эксплуатация машин и механизмов
|  | в том числе оплата труда машинистов (ОТм) |  |  | 10: 182.3 | [13 empty] | в том числе оплата труда машинистов (ОТм)
|  | материалы |  |  | 10: 1390.48 | [13 empty] | материалы
|  | накладные расходы |  |  | 10: 497.14 | [13 empty] | накладные расходы
|  | сметная прибыль |  |  | 10: 276.18 | [13 empty] | сметная прибыль
|  | Монтажные работы |  |  | 10: 157.77 | [13 empty] | Монтажные работы
|  | в том числе: | [24 empty] | в том числе:
|  | оплата труда |  |  | 10: 17.72 | [13 empty] | оплата труда
|  | эксплуатация машин и механизмов |  |  | 10: 95.55 | [13 empty] | эксплуатация машин и механизмов
|  | в том числе оплата труда машинистов (ОТм) |  |  | 10: 11.21 | [13 empty] | в том числе оплата труда машинистов (ОТм)
|  | материалы |  |  | 10: 0.24 | [13 empty] | материалы
|  | накладные расходы |  |  | 10: 29.51 | [13 empty] | накладные расходы
|  | сметная прибыль |  |  | 10: 14.75 | [13 empty] | сметная прибыль
|  | Итого ФОТ (справочно) |  |  | 10: 489.24 | [13 empty] | Итого ФОТ (справочно)
|  | Итого накладные расходы (справочно) |  |  | 10: 526.65 | [13 empty] | Итого накладные расходы (справочно)
|  | Итого сметная прибыль (справочно) |  |  | 10: 290.93 | [13 empty] | Итого сметная прибыль (справочно)
|  | Итого по разделу 1 Реконструкция ВЛ-0,4 кВ №1 |  |  | 10: 4164.02 | [14 empty] | Итого по разделу 1 Реконструкция ВЛ-0,4 кВ №1
|  | Материалы заказчика | [24 empty] | Материалы заказчика
|  | Строительные работы | [24 empty] | Строительные работы
|  | Крюк сквозной SOT 21.01, "шт" Кол-во: 4 | [24 empty] | Крюк сквозной SOT 21.01, "шт" Кол-во: 4
Раздел 2. Реконструкция ВЛ-0,4 кВ №2 | [17 empty] | Раздел 2. Реконструкция ВЛ-0,4 кВ №2
Демонтажные работы | [18 empty] | Демонтажные работы
8 | ФЕР33-04-042-02 | Демонтаж опор ВЛ 0,38-10 кВ: без приставок одностоечных с подкосом | [17 empty] | Демонтаж опор ВЛ 0,38-10 кВ: без приставок одностоечных с подкосом | bar: 4; 7
| Приказ от 07.07.2022 № 557/пр прил.8 табл.1 п.4 | Производство работ осуществляется в охранной зоне действующей воздушной линии электропередачи, вблизи объектов, находящихся под напряжением, внутри объектов капитального строительства, внутренняя проводка в которых не обесточена, если это приведет к ограничению действий рабочих в соответствии с требованиями техники безопасности ОЗП=1,2; ЭМ=1,2 к расх.; ЗПМ=1,2; ТЗ=1,2; ТЗМ=1,2 | [18 empty] | Производство работ осуществляется в охранной зоне действующей воздушной линии электропередачи, вблизи объектов, находящихся под напряжением, внутри объектов капитального строительства, внутренняя проводка в которых не обесточена, если это приведет к ограничению действий рабочих в соответствии с требованиями техники безопасности ОЗП=1,2; ЭМ=1,2 к расх.; ЗПМ=1,2; ТЗ=1,2; ТЗМ=1,2
| Приказ от 07.07.2022 № 557/пр прил.8 табл.1 п.5 | Производство работ осуществляется в стесненных условиях населенных пунктов ОЗП=1,15; ЭМ=1,15 к расх.; ЗПМ=1,15; ТЗ=1,15; ТЗМ=1,15 | [18 empty] | Производство работ осуществляется в стесненных условиях населенных пунктов ОЗП=1,15; ЭМ=1,15 к расх.; ЗПМ=1,15; ТЗ=1,15; ТЗМ=1,15
| 1 | ОТ |  |  | 8: 15.87; 9: 1.38; 10: 21.9; 11: 66.09; 12: 1447 | [8 empty] | ОТ
| 2 | ЭМ |  |  | 8: 207.97; 9: 1.38; 10: 287; 11: 13.36; 12: 3834 | [8 empty] | ЭМ
| 3 | в т.ч. ОТм |  |  | 8: 20.63; 9: 1.38; 10: 28.47; 11: 66.09; 12: 1882 | [8 empty] | в т.ч. ОТм
|  | ЗТ |  |  | 4: чел.-ч; 5: 1.75; 6: 1.38; 7: 2.415 | [9 empty] | ЗТ
|  | ЗТм |  |  | 4: чел.-ч; 5: 1.89; 6: 1.38; 7: 2.6082 | [9 empty] | ЗТм
|  | Итого по расценке |  |  | 8: 223.84; 10: 308.9; 12: 5281 | [10 empty] | Итого по расценке
|  | ФОТ |  |  | 10: 50.37; 12: 3329 | [9 empty] | ФОТ
| Пр/812-027.0-2 | НР Линии электропередачи |  |  | 4: %; 5: 108; 7: 108; 10: 54.4; 12: 3595 | [9 empty] | НР Линии электропередачи
| Пр/774-027.0 | СП Линии электропередачи |  |  | 4: %; 5: 60; 7: 60; 10: 30.22; 12: 1997 | [9 empty] | СП Линии электропередачи
|  | Всего по позиции |  |  | 10: 393.52; 12: 10873 | [11 empty] | Всего по позиции
9 | ФЕР33-04-040-01 | Демонтаж: 3-х проводов ВЛ 0,38 кВ с одной опоры | [17 empty] | Демонтаж: 3-х проводов ВЛ 0,38 кВ с одной опоры | bar: 4; 7
| Приказ от 07.07.2022 № 557/пр прил.8 табл.1 п.4 | Производство работ осуществляется в охранной зоне действующей воздушной линии электропередачи, вблизи объектов, находящихся под напряжением, внутри объектов капитального строительства, внутренняя проводка в которых не обесточена, если это приведет к ограничению действий рабочих в соответствии с требованиями техники безопасности ОЗП=1,2; ЭМ=1,2 к расх.; ЗПМ=1,2; ТЗ=1,2; ТЗМ=1,2 | [18 empty] | Производство работ осуществляется в охранной зоне действующей воздушной линии электропередачи, вблизи объектов, находящихся под напряжением, внутри объектов капитального строительства, внутренняя проводка в которых не обесточена, если это приведет к ограничению действий рабочих в соответствии с требованиями техники безопасности ОЗП=1,2; ЭМ=1,2 к расх.; ЗПМ=1,2; ТЗ=1,2; ТЗМ=1,2
| Приказ от 07.07.2022 № 557/пр прил.8 табл.1 п.5 | Производство работ осуществляется в стесненных условиях населенных пунктов ОЗП=1,15; ЭМ=1,15 к расх.; ЗПМ=1,15; ТЗ=1,15; ТЗМ=1,15 | [18 empty] | Производство работ осуществляется в стесненных условиях населенных пунктов ОЗП=1,15; ЭМ=1,15 к расх.; ЗПМ=1,15; ТЗ=1,15; ТЗМ=1,15
| 1 | ОТ |  |  | 8: 10.64; 9: 1.38; 10: 14.68; 11: 66.09; 12: 970 | [8 empty] | ОТ
| 2 | ЭМ |  |  | 8: 32.72; 9: 1.38; 10: 45.15; 11: 13.36; 12: 603 | [8 empty] | ЭМ
| 3 | в т.ч. ОТм |  |  | 8: 4.22; 9: 1.38; 10: 5.82; 11: 66.09; 12: 385 | [8 empty] | в т.ч. ОТм
|  | ЗТ |  |  | 4: чел.-ч; 5: 1.27; 6: 1.38; 7: 1.7526 | [9 empty] | ЗТ
|  | ЗТм |  |  | 4: чел.-ч; 5: 0.41; 6: 1.38; 7: 0.5658 | [9 empty] | ЗТм
|  | Итого по расценке |  |  | 8: 43.36; 10: 59.83; 12: 1573 | [10 empty] | Итого по расценке
|  | ФОТ |  |  | 10: 20.5; 12: 1355 | [9 empty] | ФОТ
| Пр/812-027.0-2 | НР Линии электропередачи |  |  | 4: %; 5: 108; 7: 108; 10: 22.14; 12: 1463 | [9 empty] | НР Линии электропередачи
| Пр/774-027.0 | СП Линии электропередачи |  |  | 4: %; 5: 60; 7: 60; 10: 12.3; 12: 813 | [9 empty] | СП Линии электропередачи
|  | Всего по позиции |  |  | 10: 94.27; 12: 3849 | [11 empty] | Всего по позиции
10 | ФЕР33-04-040-02 | Демонтаж: одного дополнительного провода с одной опоры | [17 empty] | Демонтаж: одного дополнительного провода с одной опоры | bar: 4; 7
| Приказ от 07.07.2022 № 557/пр прил.8 табл.1 п.4 | Производство работ осуществляется в охранной зоне действующей воздушной линии электропередачи, вблизи объектов, находящихся под напряжением, внутри объектов капитального строительства, внутренняя проводка в которых не обесточена, если это приведет к ограничению действий рабочих в соответствии с требованиями техники безопасности ОЗП=1,2; ЭМ=1,2 к расх.; ЗПМ=1,2; ТЗ=1,2; ТЗМ=1,2 | [18 empty] | Производство работ осуществляется в охранной зоне действующей воздушной линии электропередачи, вблизи объектов, находящихся под напряжением, внутри объектов капитального строительства, внутренняя проводка в которых не обесточена, если это приведет к ограничению действий рабочих в соответствии с требованиями техники безопасности ОЗП=1,2; ЭМ=1,2 к расх.; ЗПМ=1,2; ТЗ=1,2; ТЗМ=1,2
| Приказ от 07.07.2022 № 557/пр прил.8 табл.1 п.5 | Производство работ осуществляется в стесненных условиях населенных пунктов ОЗП=1,15; ЭМ=1,15 к расх.; ЗПМ=1,15; ТЗ=1,15; ТЗМ=1,15 | [18 empty] | Производство работ осуществляется в стесненных условиях населенных пунктов ОЗП=1,15; ЭМ=1,15 к расх.; ЗПМ=1,15; ТЗ=1,15; ТЗМ=1,15
| 1 | ОТ |  |  | 8: 1.24; 9: 1.38; 10: 1.71; 11: 66.09; 12: 113 | [8 empty] | ОТ
| 2 | ЭМ |  |  | 8: 6.42; 9: 1.38; 10: 8.86; 11: 13.36; 12: 118 | [8 empty] | ЭМ
| 3 | в т.ч. ОТм |  |  | 8: 0.82; 9: 1.38; 10: 1.13; 11: 66.09; 12: 75 | [8 empty] | в т.ч. ОТм
|  | ЗТ |  |  | 4: чел.-ч; 5: 0.15; 6: 1.38; 7: 0.207 | [9 empty] | ЗТ
|  | ЗТм |  |  | 4: чел.-ч; 5: 0.08; 6: 1.38; 7: 0.1104 | [9 empty] | ЗТм
|  | Итого по расценке |  |  | 8: 7.66; 10: 10.57; 12: 231 | [10 empty] | Итого по расценке
|  | ФОТ |  |  | 10: 2.84; 12: 188 | [9 empty] | ФОТ
| Пр/812-027.0-2 | НР Линии электропередачи |  |  | 4: %; 5: 108; 7: 108; 10: 3.07; 12: 203 | [9 empty] | НР Линии электропередачи
| Пр/774-027.0 | СП Линии электропередачи |  |  | 4: %; 5: 60; 7: 60; 10: 1.7; 12: 113 | [9 empty] | СП Линии электропередачи
|  | Всего по позиции |  |  | 10: 15.34; 12: 547 | [11 empty] | Всего по позиции
Подвеска проводов на опорах 6(10) кВ | [18 empty] | Подвеска проводов на опорах 6(10) кВ
11 | ФЕРм08-02-305-04 | Установка крюка | [17 empty] | Установка крюка | bar: 4; 7
| Приказ от 07.07.2022 № 557/пр прил.8 табл.1 п.4 | Производство работ осуществляется в охранной зоне действующей воздушной линии электропередачи, вблизи объектов, находящихся под напряжением, внутри объектов капитального строительства, внутренняя проводка в которых не обесточена, если это приведет к ограничению действий рабочих в соответствии с требованиями техники безопасности ОЗП=1,2; ЭМ=1,2 к расх.; ЗПМ=1,2; ТЗ=1,2; ТЗМ=1,2 | [18 empty] | Производство работ осуществляется в охранной зоне действующей воздушной линии электропередачи, вблизи объектов, находящихся под напряжением, внутри объектов капитального строительства, внутренняя проводка в которых не обесточена, если это приведет к ограничению действий рабочих в соответствии с требованиями техники безопасности ОЗП=1,2; ЭМ=1,2 к расх.; ЗПМ=1,2; ТЗ=1,2; ТЗМ=1,2
| Приказ от 07.07.2022 № 557/пр прил.8 табл.1 п.5 | Производство работ осуществляется в стесненных условиях населенных пунктов ОЗП=1,15; ЭМ=1,15 к расх.; ЗПМ=1,15; ТЗ=1,15; ТЗМ=1,15 | [18 empty] | Производство работ осуществляется в стесненных условиях населенных пунктов ОЗП=1,15; ЭМ=1,15 к расх.; ЗПМ=1,15; ТЗ=1,15; ТЗМ=1,15
| 1 | ОТ |  |  | 8: 3.21; 9: 1.38; 10: 4.43; 11: 66.09; 12: 293 | [8 empty] | ОТ
| 2 | ЭМ |  |  | 8: 17.31; 9: 1.38; 10: 23.89; 11: 13.36; 12: 319 | [8 empty] | ЭМ
| 3 | в т.ч. ОТм |  |  | 8: 2.03; 9: 1.38; 10: 2.8; 11: 66.09; 12: 185 | [8 empty] | в т.ч. ОТм
| 4 | М |  |  | 8: 0.06; 10: 0.06; 11: 7.7 | [8 empty] | М
|  | ЗТ |  |  | 4: чел.-ч; 5: 0.35; 6: 1.38; 7: 0.483 | [9 empty] | ЗТ
|  | ЗТм |  |  | 4: чел.-ч; 5: 0.15; 6: 1.38; 7: 0.207 | [9 empty] | ЗТм
|  | Итого по расценке |  |  | 8: 20.58; 10: 28.38; 12: 612 | [10 empty] | Итого по расценке
|  | ФОТ |  |  | 10: 7.23; 12: 478 | [9 empty] | ФОТ
| Пр/812-049.3-2 | НР Электротехнические установки на других объектах |  |  | 4: %; 5: 102; 7: 102; 10: 7.37; 12: 488 | [9 empty] | НР Электротехнические установки на других объектах
| Пр/774-049.3 | СП Электротехнические установки на других объектах |  |  | 4: %; 5: 51; 7: 51; 10: 3.69; 12: 244 | [9 empty] | СП Электротехнические установки на других объектах
|  | Всего по позиции |  |  | 10: 39.44; 12: 1344 | [11 empty] | Всего по позиции
12 * | Материал Заказчика | Крюк сквозной SOT 21.01 |  |  | 4: шт; 7: 1; 11: 7.7 | [6 empty] | Крюк сквозной SOT 21.01
|  | Всего по позиции |  |  | 10: 0; 12: 0 | [11 empty] | Всего по позиции
13 | ФЕР33-04-017-01 | Подвеска самонесущих изолированных проводов (СИП-2А) напряжением от 0,4 кВ до 1 кВ (со снятием напряжения) при количестве 29 опор: с использованием автогидроподъемника |  |  | 4: 1000 м; 7: 0.063 | [6 empty] | Подвеска самонесущих изолированных проводов (СИП-2А) напряжением от 0,4 кВ до 1 кВ (со снятием напряжения) при количестве 29 опор: с использованием автогидроподъемника
| Приказ от 07.07.2022 № 557/пр прил.8 табл.1 п.4 | Производство работ осуществляется в охранной зоне действующей воздушной линии электропередачи, вблизи объектов, находящихся под напряжением, внутри объектов капитального строительства, внутренняя проводка в которых не обесточена, если это приведет к ограничению действий рабочих в соответствии с требованиями техники безопасности ОЗП=1,2; ЭМ=1,2 к расх.; ЗПМ=1,2; ТЗ=1,2; ТЗМ=1,2 | [18 empty] | Производство работ осуществляется в охранной зоне действующей воздушной линии электропередачи, вблизи объектов, находящихся под напряжением, внутри объектов капитального строительства, внутренняя проводка в которых не обесточена, если это приведет к ограничению действий рабочих в соответствии с требованиями техники безопасности ОЗП=1,2; ЭМ=1,2 к расх.; ЗПМ=1,2; ТЗ=1,2; ТЗМ=1,2
| Приказ от 07.07.2022 № 557/пр прил.8 табл.1 п.5 | Производство работ осуществляется в стесненных условиях населенных пунктов ОЗП=1,15; ЭМ=1,15 к расх.; ЗПМ=1,15; ТЗ=1,15; ТЗМ=1,15 | [18 empty] | Производство работ осуществляется в стесненных условиях населенных пунктов ОЗП=1,15; ЭМ=1,15 к расх.; ЗПМ=1,15; ТЗ=1,15; ТЗМ=1,15
| 1 | ОТ |  |  | 8: 620.43; 9: 1.38; 10: 53.94; 11: 66.09; 12: 3565 | [8 empty] | ОТ
| 2 | ЭМ |  |  | 8: 3092.82; 9: 1.38; 10: 268.89; 11: 13.36; 12: 3592 | [8 empty] | ЭМ
| 3 | в т.ч. ОТм |  |  | 8: 399.08; 9: 1.38; 10: 34.7; 11: 66.09; 12: 2293 | [8 empty] | в т.ч. ОТм
| 4 | М |  |  | 8: 7435.74; 10: 468.45; 11: 7.7; 12: 3607 | [8 empty] | М
|  | ЗТ |  |  | 4: чел.-ч; 5: 65.24; 6: 1.38; 7: 5.672 | [9 empty] | ЗТ
|  | ЗТм |  |  | 4: чел.-ч; 5: 37.51; 6: 1.38; 7: 3.2611 | [9 empty] | ЗТм
|  | Итого по расценке |  |  | 8: 11148.99; 10: 791.28; 12: 10764 | [10 empty] | Итого по расценке
|  | ФОТ |  |  | 10: 88.64; 12: 5858 | [9 empty] | ФОТ
| Пр/812-027.0-2 | НР Линии электропередачи |  |  | 4: %; 5: 108; 7: 108; 10: 95.73; 12: 6327 | [9 empty] | НР Линии электропередачи
| Пр/774-027.0 | СП Линии электропередачи |  |  | 4: %; 5: 60; 7: 60; 10: 53.18; 12: 3515 | [9 empty] | СП Линии электропередачи
|  | Всего по позиции |  |  | 10: 940.19; 12: 20606 | [11 empty] | Всего по позиции
|  | Итоги по разделу 2 Реконструкция ВЛ-0,4 кВ №2 : | [23 empty] | Итоги по разделу 2 Реконструкция ВЛ-0,4 кВ №2 :
|  | Итого прямые затраты (справочно) |  |  | 10: 1198.96 | [13 empty] | Итого прямые затраты (справочно)
|  | в том числе: | [24 empty] | в том числе:
|  | Оплата труда рабочих |  |  | 10: 96.66 | [13 empty] | Оплата труда рабочих
|  | Эксплуатация машин |  |  | 10: 633.79 | [13 empty] | Эксплуатация машин
|  | в том числе оплата труда машинистов (Отм) |  |  | 10: 72.92 | [13 empty] | в том числе оплата труда машинистов (Отм)
|  | Материалы |  |  | 10: 468.51 | [13 empty] | Материалы
|  | Строительные работы |  |  | 10: 1443.32 | [13 empty] | Строительные работы
|  | в том числе: | [24 empty] | в том числе:
|  | оплата труда |  |  | 10: 92.23 | [13 empty] | оплата труда
|  | эксплуатация машин и механизмов |  |  | 10: 609.9 | [13 empty] | эксплуатация машин и механизмов
|  | в том числе оплата труда машинистов (ОТм) |  |  | 10: 70.12 | [13 empty] | в том числе оплата труда машинистов (ОТм)
|  | материалы |  |  | 10: 468.45 | [13 empty] | материалы
|  | накладные расходы |  |  | 10: 175.34 | [13 empty] | накладные расходы
|  | сметная прибыль |  |  | 10: 97.4 | [13 empty] | сметная прибыль
|  | Монтажные работы |  |  | 10: 39.44 | [13 empty] | Монтажные работы
|  | в том числе: | [24 empty] | в том числе:
|  | оплата труда |  |  | 10: 4.43 | [13 empty] | оплата труда
|  | эксплуатация машин и механизмов |  |  | 10: 23.89 | [13 empty] | эксплуатация машин и механизмов
|  | в том числе оплата труда машинистов (ОТм) |  |  | 10: 2.8 | [13 empty] | в том числе оплата труда машинистов (ОТм)
|  | материалы |  |  | 10: 0.06 | [13 empty] | материалы
|  | накладные расходы |  |  | 10: 7.37 | [13 empty] | накладные расходы
|  | сметная прибыль |  |  | 10: 3.69 | [13 empty] | сметная прибыль
|  | Итого ФОТ (справочно) |  |  | 10: 169.58 | [13 empty] | Итого ФОТ (справочно)
|  | Итого накладные расходы (справочно) |  |  | 10: 182.71 | [13 empty] | Итого накладные расходы (справочно)
|  | Итого сметная прибыль (справочно) |  |  | 10: 101.09 | [13 empty] | Итого сметная прибыль (справочно)
|  | Итого по разделу 2 Реконструкция ВЛ-0,4 кВ №2 |  |  | 10: 1482.76 | [14 empty] | Итого по разделу 2 Реконструкция ВЛ-0,4 кВ №2
|  | Материалы заказчика | [24 empty] | Материалы заказчика
|  | Строительные работы | [24 empty] | Строительные работы
|  | Крюк сквозной SOT 21.01, "шт" Кол-во: 1 | [24 empty] | Крюк сквозной SOT 21.01, "шт" Кол-во: 1
|  | Итоги по смете: | [26 empty] | Итоги по смете:
|  | Итого прямые затраты (справочно) |  |  | 10: 4545.4; 12: 70891 | [16 empty] | Итого прямые затраты (справочно)
|  | в том числе: | [27 empty] | в том числе:
|  | Оплата труда рабочих |  |  | 10: 392.39; 12: 25932 | [16 empty] | Оплата труда рабочих
|  | Эксплуатация машин |  |  | 10: 2293.78; 12: 30643 | [16 empty] | Эксплуатация машин
|  | в том числе оплата труда машинистов (Отм) |  |  | 10: 266.43; 12: 17609 | [16 empty] | в том числе оплата труда машинистов (Отм)
|  | Материалы |  |  | 10: 1859.23; 12: 14316 | [16 empty] | Материалы
|  | Строительные работы |  |  | 10: 5449.57; 12: 136962 | [16 empty] | Строительные работы
|  | в том числе: | [27 empty] | в том числе:
|  | оплата труда |  |  | 10: 370.24; 12: 24468 | [16 empty] | оплата труда
|  | эксплуатация машин и механизмов |  |  | 10: 2174.34; 12: 29047 | [16 empty] | эксплуатация машин и механизмов
|  | в том числе оплата труда машинистов (ОТм) |  |  | 10: 252.42; 12: 16683 | [16 empty] | в том числе оплата труда машинистов (ОТм)
|  | материалы |  |  | 10: 1858.93; 12: 14314 | [16 empty] | материалы
|  | накладные расходы |  |  | 10: 672.48; 12: 44443 | [16 empty] | накладные расходы
|  | сметная прибыль |  |  | 10: 373.58; 12: 24690 | [16 empty] | сметная прибыль
|  | Монтажные работы |  |  | 10: 197.21; 12: 6719 | [16 empty] | Монтажные работы
|  | в том числе: | [27 empty] | в том числе:
|  | оплата труда |  |  | 10: 22.15; 12: 1464 | [16 empty] | оплата труда
|  | эксплуатация машин и механизмов |  |  | 10: 119.44; 12: 1596 | [16 empty] | эксплуатация машин и механизмов
|  | в том числе оплата труда машинистов (ОТм) |  |  | 10: 14.01; 12: 926 | [16 empty] | в том числе оплата труда машинистов (ОТм)
|  | материалы |  |  | 10: 0.3; 12: 2 | [16 empty] | материалы
|  | накладные расходы |  |  | 10: 36.88; 12: 2438 | [16 empty] | накладные расходы
|  | сметная прибыль |  |  | 10: 18.44; 12: 1219 | [16 empty] | сметная прибыль
|  | Итого ФОТ (справочно) |  |  | 10: 658.82; 12: 43541 | [16 empty] | Итого ФОТ (справочно)
|  | Итого накладные расходы (справочно) |  |  | 10: 709.36; 12: 46881 | [16 empty] | Итого накладные расходы (справочно)
|  | Итого сметная прибыль (справочно) |  |  | 10: 392.02; 12: 25909 | [16 empty] | Итого сметная прибыль (справочно)
|  | ВСЕГО по смете |  |  | 10: 5646.78; 12: 143681 | [17 empty] | ВСЕГО по смете
|  | Материалы заказчика | [27 empty] | Материалы заказчика
|  | Строительные работы | [27 empty] | Строительные работы
|  | Крюк сквозной SOT 21.01, "шт" Кол-во: 5 | [27 empty] | Крюк сквозной SOT 21.01, "шт" Кол-во: 5
| Составил: |  |  |  | 6: (Ведущий инженер СТП ЦЭС ПАО "Якутскэнерго" Максимов К.Н.) | [18 empty] | (Ведущий инженер СТП ЦЭС ПАО "Якутскэнерго" Максимов К.Н.)
[должность, подпись (инициалы, фамилия)]
Проверил:
[должность, подпись (инициалы, фамилия)]
¹ Зарегистрирован Министерством юстиции Российской Федерации 10 сентября 2019 г., регистрационный № 55869), с изменениями, внесенными приказом Министерства строительства и жилищно-коммунального хозяйства Российской Федерации от 20 февраля 2021 г. № 79/пр (зарегистрирован Министерством юстиции Российской Федерации 9 августа 2021 г., регистрационный № 64577)
² Под прочими затратами понимаются затраты, учитываемые в соответствии с пунктом 184 Методики.
³ Под прочими работами понимаются затраты, учитываемые в соответствии с пунктами 122-128 Методики.