## Смета по ФСНБ 421+557прРИМ
Smeta.RU (Terminal) (495) 974-1589
Наименование программного продукта |  |  |  |  | Программа для ЭВМ «Программа: «Smeta.RU (Terminal)» версия 11»
Наименование редакции сметных нормативов |  |  |  |  | Приказ Минстроя России от 30.12.2021 г. № 1046/пр; Приказ Минстроя России от 04.08.2020 г. № 421/пр; Приказ Минстроя России от 21.12.2020 г. № 812/пр; Приказ Минстроя России от 11.12.2020 г. № 774/пр | [23 empty] | Приказ Минстроя России от 30.12.2021 г. № 1046/пр; Приказ Минстроя России от 04.08.2020 г. № 421/пр; Приказ Минстроя России от 21.12.2020 г. № 812/пр; Приказ Минстроя России от 11.12.2020 г. № 774/пр
Реквизиты приказа Минстроя России об утверждении дополнений и изменений к сметным нормативам |  |  |  |  | Приказ Минстроя России от 18.05.2022 г. № 378/пр, Приказ Минстроя России от 26.08.2022 г. № 703/пр, Приказ Минстроя России от 26.10.2022 г. № 905/пр; Приказ Минстроя России от 27.12.2022 г. № 1133/пр; Приказ Минстроя России от 10.02.2023 г. № 84/пр; Приказ Минстроя России от 11.05.2023 г. № 335/пр; Приказ Минстроя России от 02.08.2023 г. № 551/пр; Приказ Минстроя России от 14.11.2023 г. № 817/пр; Приказ Минстроя России от 16.02.2024 г. № 102/пр; Приказ Минстроя России от 07.07.2022 г. № 557/пр, Приказ Минстроя России от 30.01.2024 г. № 55/пр; Приказ Минстроя России от 02.09.2021 г. № 636/пр, Приказ Минстроя России от 26.07.2022 г. № 611/пр; Приказ Минстроя России от 22.04.2022 г. № 317/пр | [23 empty] | Приказ Минстроя России от 18.05.2022 г. № 378/пр, Приказ Минстроя России от 26.08.2022 г. № 703/пр, Приказ Минстроя России от 26.10.2022 г. № 905/пр; Приказ Минстроя России от 27.12.2022 г. № 1133/пр; Приказ Минстроя России от 10.02.2023 г. № 84/пр; Приказ Минстроя России от 11.05.2023 г. № 335/пр; Приказ Минстроя России от 02.08.2023 г. № 551/пр; Приказ Минстроя России от 14.11.2023 г. № 817/пр; Приказ Минстроя России от 16.02.2024 г. № 102/пр; Приказ Минстроя России от 07.07.2022 г. № 557/пр, Приказ Минстроя России от 30.01.2024 г. № 55/пр; Приказ Минстроя России от 02.09.2021 г. № 636/пр, Приказ Минстроя России от 26.07.2022 г. № 611/пр; Приказ Минстроя России от 22.04.2022 г. № 317/пр
Реквизиты письма Минстроя России об индексах изменения сметной стоимости строительства, включаемые в федеральный реестр сметных нормативов и размещаемые в федеральной государственной информационной системе ценообразования в строительстве, подготовленного в соответствии с пунктом 85 Методики расчета индексов изменения сметной стоимости строительства, утвержденной приказом Министерства строительства и жилищно-коммунального хозяйства Российской Федерации от 5 июня 2019 г. N 326/пр |  |  |  |  | Письмо Минстроя России от 22.02.2024 г. № 10096-ИФ/09
Реквизиты нормативного правового акта об утверждении оплаты труда, утверждаемый в соответствии с пунктом 22(1) Правилами мониторинга цен, утвержденными постановлением Правительства Российской Федерации от 23 декабря 2016 г. N 1452 |  |  |  |  | Приказ ПАО 'РОССЕТИ' от 03.10.2022 № 473
Обоснование принятых текущих цен на строительные ресурсы |  |  |  |  | ФГИС ЦС, конъюнктурный анализ
Наименование субъекта Российской Федерации
Наименование зоны субъекта Российской Федерации
1 Ремонт ВЛ-6 кВ ф.4 ПС-224 Каширский РЭС
(наименование объекта капитального строительства)
ЛОКАЛЬНАЯ СМЕТА № Новая локальная смета
Составлен |  | Ресурсно-индексным | методом
Основание |  | ведомость дефектов №1
(проектная и (или) иная техническая документация)
Составлен(а) в текущем уровне цен на март 2024 года
№ п/п | Обоснование | Наименование работ и затрат | Единица измерения | Количество |  |  | Сметная стоимость, руб.
|  |  |  | на единицу измерения | коэффициенты | всего с учетом коэффициентов | на единицу измерения в базисном уровне цен | индекс | на единицу измерения в текущем уровне цен | коэффициенты | всего в текущем уровне цен
1 | 2 | 3 | 4 | 5 | 6 | 7 | 8 | 9 | 10 | 11 | 12
Раздел: Демонтажные работы
1 | ГЭСН 33-04-040-03 | Демонтаж: 3-х проводов ВЛ 6-10 кВ с одной опоры Поправки к: ЭМ )*1,15; ОТм )*1,15; ОТ )*1,15 | ШТ | 17 |  | 17
| Поправка: 421/пр_2020_прил.10_т.5_п.9.1_гр.3 | Поправка: 421/пр_2020_прил.10_т.5_п.9.1_гр.3 Наименование: Производство ремонтно-строительных работ осуществляется в стесненных условиях населенных пунктов: отдельных конструктивных решений объектов капитального строительства (кроме указанных в п.п. 10.2 и 10.3), объектов капитального строительства в целом
| 1 | ОТ (ЗТ) | чел.-ч. |  |  | 34.51 |  |  |  |  | 16845.73
| 1-100-30 | Затраты труда рабочих (Средний разряд - 3) | чел.-ч. | 2.03 |  | 34.51 |  |  | 424.47 | 1.15 | 16845.73
| 2 | ЭМ | [8 empty] | 4908.34
|  | ОТм(ЗТм) | чел.-ч. |  |  | 10.7525 |  |  |  |  | 5139.48 | [16 empty] | 1
| 91.06.06-011 | Автогидроподъемники, высота подъема 12 м | маш.-ч | 0.45 | 1.15 | 8.7975 | 346.73 | 1.26 | 436.88 |  | 3843.45
| 4-100-040 | ОТм(ЗТм) Средний разряд машинистов 4 | чел.-ч. | 0.45 | 1.15 | 8.7975 |  |  | 477.98 |  | 4205.03 | [16 empty] | 1
| 91.14.02-001 | Автомобили бортовые, грузоподъемность до 5 т | маш.-ч | 0.1 | 1.15 | 1.955 |  |  | 544.7 |  | 1064.89
| 4-100-040 | ОТм(ЗТм) Средний разряд машинистов 4 | чел.-ч. | 0.1 | 1.15 | 1.955 |  |  | 477.98 |  | 934.45 | [16 empty] | 1
|  | Итого прямые затраты | [8 empty] | 26893.55
|  | ФОТ | [8 empty] | 21985.21
| Пр/812-027.0-1 | НР Линии электропередачи | % | 103 |  | 103 |  |  |  |  | 22644.77
| Пр/774-027.0 | СП Линии электропередачи | % | 60 |  | 60 |  |  |  |  | 13191.13
|  | Всего по позиции | [5 empty] | 3689.9676 |  | 62729.45 |  | 24171.33 | 14080.39 | 62729.45 | 4908.34 |  | = | 16845.73 |  | 5139.48 |  | = | 0 | 22644.77 | 13191.13 |  | 1
2 | ГЭСН 33-04-040-03 | Демонтаж: 3-х проводов ВЛ 6-10 кВ с одной опоры Поправки к: ЭМ )*1,15)*1,20; ОТм )*1,15; ЗТ )*1,15*1,20; ЗТм )*1,20 | ШТ | 6 |  | 6
| Поправка: 421/пр_2020_прил.10_т.5_п.9.1_гр.3 Поправка: 421/пр_2020_прил.10_т.5_п.4_гр.3 | Поправка: 421/пр_2020_прил.10_т.5_п.9.1_гр.3 Наименование: Производство ремонтно-строительных работ осуществляется в стесненных условиях населенных пунктов: отдельных конструктивных решений объектов капитального строительства (кроме указанных в п.п. 10.2 и 10.3), объектов капитального строительства в целом Поправка: 421/пр_2020_прил.10_т.5_п.4_гр.3 Наименование: Производство работ осуществляется в охранной зоне действующей воздушной линии электропередачи, вблизи объектов, находящихся под напряжением, внутри объектов капитального строительства, внутренняя проводка в которых не обесточена, если это приведет к ограничению действий рабочих в соответствии с требованиями техники безопасности
| 1 | ОТ (ЗТ) | чел.-ч. |  |  | 16.8084 |  |  |  |  | 7134.66
| 1-100-30 | Затраты труда рабочих (Средний разряд - 3) | чел.-ч. | 2.03 | 1.38 | 16.8084 |  |  | 424.47 |  | 7134.66
| 2 | ЭМ | [8 empty] | 2078.82
|  | ОТм(ЗТм) | чел.-ч. |  |  | 4.554 |  |  |  |  | 2176.72 | [16 empty] | 1
| 91.06.06-011 | Автогидроподъемники, высота подъема 12 м | маш.-ч | 0.45 | 1.38 | 3.726 | 346.73 | 1.26 | 436.88 |  | 1627.81
| 4-100-040 | ОТм(ЗТм) Средний разряд машинистов 4 | чел.-ч. | 0.45 | 1.38 | 3.726 |  |  | 477.98 |  | 1780.95 | [16 empty] | 1
| 91.14.02-001 | Автомобили бортовые, грузоподъемность до 5 т | маш.-ч | 0.1 | 1.38 | 0.828 |  |  | 544.7 |  | 451.01
| 4-100-040 | ОТм(ЗТм) Средний разряд машинистов 4 | чел.-ч. | 0.1 | 1.38 | 0.828 |  |  | 477.98 |  | 395.77 | [16 empty] | 1
|  | Итого прямые затраты | [8 empty] | 11390.2
|  | ФОТ | [8 empty] | 9311.38
| Пр/812-027.0-1 | НР Линии электропередачи | % | 103 |  | 103 |  |  |  |  | 9590.72
| Пр/774-027.0 | СП Линии электропередачи | % | 60 |  | 60 |  |  |  |  | 5586.83
|  | Всего по позиции | [5 empty] | 4427.9583 |  | 26567.75 |  | 8531.06 | 4969.55 | 26567.75 | 2078.82 |  | = | 7134.66 |  | 2176.72 |  | = | 0 | 9590.72 | 5586.83 |  | 1
3 | ГЭСН 33-04-040-01 | Демонтаж: 3-х проводов ВЛ 0,38 кВ с одной опоры Поправки к: ЭМ )*1,15)*1,20; ОТм *1,15)*1,20; ОТ )*1,15)*1,20; ЗТм ) | ШТ | 1 |  | 1
| Поправка: 421/пр_2020_прил.10_т.5_п.9.1_гр.3 Поправка: 421/пр_2020_прил.10_т.5_п.4_гр.3 | Поправка: 421/пр_2020_прил.10_т.5_п.9.1_гр.3 Наименование: Производство ремонтно-строительных работ осуществляется в стесненных условиях населенных пунктов: отдельных конструктивных решений объектов капитального строительства (кроме указанных в п.п. 10.2 и 10.3), объектов капитального строительства в целом Поправка: 421/пр_2020_прил.10_т.5_п.4_гр.3 Наименование: Производство работ осуществляется в охранной зоне действующей воздушной линии электропередачи, вблизи объектов, находящихся под напряжением, внутри объектов капитального строительства, внутренняя проводка в которых не обесточена, если это приведет к ограничению действий рабочих в соответствии с требованиями техники безопасности
| 1 | ОТ (ЗТ) | чел.-ч. |  |  | 1.27 |  |  |  |  | 731.43
| 1-100-28 | Затраты труда рабочих (Средний разряд - 2,8) | чел.-ч. | 1.27 |  | 1.27 |  |  | 417.34 | 1.38 | 731.43
| 2 | ЭМ | [8 empty] | 256.11
|  | ОТм(ЗТм) | чел.-ч. |  |  | 0.5658 |  |  |  |  | 270.44 | [16 empty] | 1
| 91.06.06-011 | Автогидроподъемники, высота подъема 12 м | маш.-ч | 0.35 | 1.38 | 0.483 | 346.73 | 1.26 | 436.88 |  | 211.01
| 4-100-040 | ОТм(ЗТм) Средний разряд машинистов 4 | чел.-ч. | 0.35 | 1.38 | 0.483 |  |  | 477.98 |  | 230.86 | [16 empty] | 1
| 91.14.02-001 | Автомобили бортовые, грузоподъемность до 5 т | маш.-ч | 0.06 | 1.38 | 0.0828 |  |  | 544.7 |  | 45.1
| 4-100-040 | ОТм(ЗТм) Средний разряд машинистов 4 | чел.-ч. | 0.06 | 1.38 | 0.0828 |  |  | 477.98 |  | 39.58 | [16 empty] | 1
|  | Итого прямые затраты | [8 empty] | 1257.98
|  | ФОТ | [8 empty] | 1001.87
| Пр/812-027.0-1 | НР Линии электропередачи | % | 103 |  | 103 |  |  |  |  | 1031.93
| Пр/774-027.0 | СП Линии электропередачи | % | 60 |  | 60 |  |  |  |  | 601.12
|  | Всего по позиции | [5 empty] | 2891.03 |  | 2891.03 |  | 1414.5 | 823.98 | 2891.03 | 256.11 |  | = | 731.43 |  | 270.44 |  | = | 0 | 1031.93 | 601.12 |  | 1
4 | ГЭСН 33-04-040-02 | Демонтаж: одного дополнительного провода с одной опоры Поправки к: ЭМ )*1,15)*1,20; ОТм )*1,15)*1,20; ОТ )*1,15)*1,20 | ШТ | -1 |  | -1
| Поправка: 421/пр_2020_прил.10_т.5_п.9.1_гр.3 Поправка: 421/пр_2020_прил.10_т.5_п.4_гр.3 | Поправка: 421/пр_2020_прил.10_т.5_п.9.1_гр.3 Наименование: Производство ремонтно-строительных работ осуществляется в стесненных условиях населенных пунктов: отдельных конструктивных решений объектов капитального строительства (кроме указанных в п.п. 10.2 и 10.3), объектов капитального строительства в целом Поправка: 421/пр_2020_прил.10_т.5_п.4_гр.3 Наименование: Производство работ осуществляется в охранной зоне действующей воздушной линии электропередачи, вблизи объектов, находящихся под напряжением, внутри объектов капитального строительства, внутренняя проводка в которых не обесточена, если это приведет к ограничению действий рабочих в соответствии с требованиями техники безопасности
| 1 | ОТ (ЗТ) | чел.-ч. |  |  | -0.15 |  |  |  |  | -84.91
| 1-100-26 | Затраты труда рабочих (Средний разряд - 2,6) | чел.-ч. | 0.15 |  | -0.15 |  |  | 410.21 | 1.38 | -84.91
| 2 | ЭМ | [8 empty] | -49.72
|  | ОТм(ЗТм) | чел.-ч. |  |  | -0.1104 |  |  |  |  | -52.77 | [16 empty] | 1
| 91.06.06-011 | Автогидроподъемники, высота подъема 12 м | маш.-ч | 0.07 | 1.38 | -0.0966 | 346.73 | 1.26 | 436.88 |  | -42.2
| 4-100-040 | ОТм(ЗТм) Средний разряд машинистов 4 | чел.-ч. | 0.07 | 1.38 | -0.0966 |  |  | 477.98 |  | -46.17 | [16 empty] | 1
| 91.14.02-001 | Автомобили бортовые, грузоподъемность до 5 т | маш.-ч | 0.01 | 1.38 | -0.0138 |  |  | 544.7 |  | -7.52
| 4-100-040 | ОТм(ЗТм) Средний разряд машинистов 4 | чел.-ч. | 0.01 | 1.38 | -0.0138 |  |  | 477.98 |  | -6.6 | [16 empty] | 1
|  | Итого прямые затраты | [8 empty] | -187.4
|  | ФОТ | [8 empty] | -137.68
| Пр/812-027.0-1 | НР Линии электропередачи | % | 103 |  | 103 |  |  |  |  | -141.81
| Пр/774-027.0 | СП Линии электропередачи | % | 60 |  | 60 |  |  |  |  | -82.61
|  | Всего по позиции | [5 empty] | 411.82 |  | -411.82 |  | -1407.16 | -819.7 | -411.82 | -49.72 |  | = | -84.91 |  | -52.77 |  | = | 0 | -141.81 | -82.61 |  | 1
5 | ГЭСН 33-04-040-02 | Демонтаж: одного дополнительного провода с одной опоры Поправки к: ЭМ )*1,15)*1,20; ОТм )*1,15)*1,20; ОТ )*1,15)*1,20 | ШТ | -1 |  | -1
| Поправка: 421/пр_2020_прил.10_т.5_п.9.1_гр.3 Поправка: 421/пр_2020_прил.10_т.5_п.4_гр.3 | Поправка: 421/пр_2020_прил.10_т.5_п.9.1_гр.3 Наименование: Производство ремонтно-строительных работ осуществляется в стесненных условиях населенных пунктов: отдельных конструктивных решений объектов капитального строительства (кроме указанных в п.п. 10.2 и 10.3), объектов капитального строительства в целом Поправка: 421/пр_2020_прил.10_т.5_п.4_гр.3 Наименование: Производство работ осуществляется в охранной зоне действующей воздушной линии электропередачи, вблизи объектов, находящихся под напряжением, внутри объектов капитального строительства, внутренняя проводка в которых не обесточена, если это приведет к ограничению действий рабочих в соответствии с требованиями техники безопасности
| 1 | ОТ (ЗТ) | чел.-ч. |  |  | -0.15 |  |  |  |  | -84.91
| 1-100-26 | Затраты труда рабочих (Средний разряд - 2,6) | чел.-ч. | 0.15 |  | -0.15 |  |  | 410.21 | 1.38 | -84.91
| 2 | ЭМ | [8 empty] | -49.72
|  | ОТм(ЗТм) | чел.-ч. |  |  | -0.1104 |  |  |  |  | -52.77 | [16 empty] | 1
| 91.06.06-011 | Автогидроподъемники, высота подъема 12 м | маш.-ч | 0.07 | 1.38 | -0.0966 | 346.73 | 1.26 | 436.88 |  | -42.2
| 4-100-040 | ОТм(ЗТм) Средний разряд машинистов 4 | чел.-ч. | 0.07 | 1.38 | -0.0966 |  |  | 477.98 |  | -46.17 | [16 empty] | 1
| 91.14.02-001 | Автомобили бортовые, грузоподъемность до 5 т | маш.-ч | 0.01 | 1.38 | -0.0138 |  |  | 544.7 |  | -7.52
| 4-100-040 | ОТм(ЗТм) Средний разряд машинистов 4 | чел.-ч. | 0.01 | 1.38 | -0.0138 |  |  | 477.98 |  | -6.6 | [16 empty] | 1
|  | Итого прямые затраты | [8 empty] | -187.4
|  | ФОТ | [8 empty] | -137.68
| Пр/812-027.0-1 | НР Линии электропередачи | % | 103 |  | 103 |  |  |  |  | -141.81
| Пр/774-027.0 | СП Линии электропередачи | % | 60 |  | 60 |  |  |  |  | -82.61
|  | Всего по позиции | [5 empty] | 411.82 |  | -411.82 |  | -1407.16 | -819.7 | -411.82 | -49.72 |  | = | -84.91 |  | -52.77 |  | = | 0 | -141.81 | -82.61 |  | 1
6 | ГЭСН 33-04-040-02 | Демонтаж: одного дополнительного провода с одной опоры Поправки к: ЭМ )*1,15; ОТм )*1,15; ОТ )*1,15 | ШТ | 2 |  | 2
| Поправка: 421/пр_2020_прил.10_т.5_п.9.1_гр.3 | Поправка: 421/пр_2020_прил.10_т.5_п.9.1_гр.3 Наименование: Производство ремонтно-строительных работ осуществляется в стесненных условиях населенных пунктов: отдельных конструктивных решений объектов капитального строительства (кроме указанных в п.п. 10.2 и 10.3), объектов капитального строительства в целом
| 1 | ОТ (ЗТ) | чел.-ч. |  |  | 0.3 |  |  |  |  | 141.52
| 1-100-26 | Затраты труда рабочих (Средний разряд - 2,6) | чел.-ч. | 0.15 |  | 0.3 |  |  | 410.21 | 1.15 | 141.52
| 2 | ЭМ | [8 empty] | 82.87
|  | ОТм(ЗТм) | чел.-ч. |  |  | 0.184 |  |  |  |  | 87.94 | [16 empty] | 1
| 91.06.06-011 | Автогидроподъемники, высота подъема 12 м | маш.-ч | 0.07 | 1.15 | 0.161 | 346.73 | 1.26 | 436.88 |  | 70.34
| 4-100-040 | ОТм(ЗТм) Средний разряд машинистов 4 | чел.-ч. | 0.07 | 1.15 | 0.161 |  |  | 477.98 |  | 76.95 | [16 empty] | 1
| 91.14.02-001 | Автомобили бортовые, грузоподъемность до 5 т | маш.-ч | 0.01 | 1.15 | 0.023 |  |  | 544.7 |  | 12.53
| 4-100-040 | ОТм(ЗТм) Средний разряд машинистов 4 | чел.-ч. | 0.01 | 1.15 | 0.023 |  |  | 477.98 |  | 10.99 | [16 empty] | 1
|  | Итого прямые затраты | [8 empty] | 312.33
|  | ФОТ | [8 empty] | 229.46
| Пр/812-027.0-1 | НР Линии электропередачи | % | 103 |  | 103 |  |  |  |  | 236.34
| Пр/774-027.0 | СП Линии электропередачи | % | 60 |  | 60 |  |  |  |  | 137.68
|  | Всего по позиции | [5 empty] | 343.175 |  | 686.35 |  | 2814.31 | 1639.4 | 686.35 | 82.87 |  | = | 141.52 |  | 87.94 |  | = | 0 | 236.34 | 137.68 |  | 1
7 | ГЭСНм 08-02-305-04 | Траверса на опоре (применительно к демонтажу) Поправки к: М )*0; ЭМ )*0,3)*1,15; ОТм )*0,3)*1,15; ОТ )*0,3)*1,15 | ШТ | 10 |  | 10
| Поправка: 571/пр_2022_т.3_п.4 Поправка: 421/пр_2020_прил.10_т.5_п.9.1_гр.4 | Поправка: 571/пр_2022_т.3_п.4 Наименование: Демонтаж: Оборудование, не пригодное для дальнейшего использования, (предназначено в лом) без разборки и резки Поправка: 421/пр_2020_прил.10_т.5_п.9.1_гр.4 Наименование: Производство ремонтно-строительных работ осуществляется в стесненных условиях населенных пунктов: отдельных конструктивных решений объектов капитального строительства (кроме указанных в п.п. 10.2 и 10.3), объектов капитального строительства в целом
| 1 | ОТ (ЗТ) | чел.-ч. |  |  | 3.5 |  |  |  |  | 551.32
| 1-100-36 | Затраты труда рабочих (Средний разряд - 3,6) | чел.-ч. | 0.35 |  | 3.5 |  |  | 456.58 | 0.345 | 551.32
| 2 | ЭМ | [8 empty] | 761.93
|  | ОТм(ЗТм) | чел.-ч. |  |  | 0.5175 |  |  |  |  | 332.27 | [16 empty] | 1
| 91.05.05-015 | Краны на автомобильном ходу, грузоподъемность 16 т | маш.-ч | 0.15 | 0.345 | 0.5175 |  |  | 1472.33 |  | 761.93
| 4-100-060 | ОТм(ЗТм) Средний разряд машинистов 6 | чел.-ч. | 0.15 | 0.345 | 0.5175 |  |  | 642.06 |  | 332.27 | [16 empty] | 1
|  | Итого прямые затраты | [8 empty] | 1645.52
|  | ФОТ | [8 empty] | 883.59
| Пр/812-049.3-1 | НР Электротехнические установки: на других объектах | % | 97 |  | 97 |  |  |  |  | 857.08
| Пр/774-049.3 | СП Электротехнические установки: на других объектах | % | 51 |  | 51 |  |  |  |  | 450.63
|  | Всего по позиции | [5 empty] | 295.323 |  | 2953.23 |  | 10656.81 | 5603.06 | 2953.23 | 761.93 |  | = | 551.32 |  | 332.27 |  | = | 0 | 857.08 | 450.63 |  | 2
8 | ГЭСНм 08-02-305-04 | Траверса на опоре (применительно к демонтажу) Поправки к: М )*0; ЭМ )*0,3)*1,15)*1,20; ОТм )*0,3)*1,15)*1,20; ОТ )*0,3)*1,15)*1,20 | ШТ | 12 |  | 12
| Поправка: 571/пр_2022_т.3_п.4 Поправка: 421/пр_2020_прил.10_т.5_п.9.1_гр.4 Поправка: 421/пр_2020_прил.10_т.5_п.4_гр.4 | Поправка: 571/пр_2022_т.3_п.4 Наименование: Демонтаж: Оборудование, не пригодное для дальнейшего использования, (предназначено в лом) без разборки и резки Поправка: 421/пр_2020_прил.10_т.5_п.9.1_гр.4 Наименование: Производство ремонтно-строительных работ осуществляется в стесненных условиях населенных пунктов: отдельных конструктивных решений объектов капитального строительства (кроме указанных в п.п. 10.2 и 10.3), объектов капитального строительства в целом Поправка: 421/пр_2020_прил.10_т.5_п.4_гр.4 Наименование: Производство работ осуществляется в охранной зоне действующей воздушной линии электропередачи, вблизи объектов, находящихся под напряжением, внутри объектов капитального строительства, внутренняя проводка в которых не обесточена, если это приведет к ограничению действий рабочих в соответствии с требованиями техники безопасности
| 1 | ОТ (ЗТ) | чел.-ч. |  |  | 4.2 |  |  |  |  | 793.9
| 1-100-36 | Затраты труда рабочих (Средний разряд - 3,6) | чел.-ч. | 0.35 |  | 4.2 |  |  | 456.58 | 0.414 | 793.9
| 2 | ЭМ | [8 empty] | 1097.18
|  | ОТм(ЗТм) | чел.-ч. |  |  | 0.7452 |  |  |  |  | 478.46 | [16 empty] | 1
| 91.05.05-015 | Краны на автомобильном ходу, грузоподъемность 16 т | маш.-ч | 0.15 | 0.414 | 0.7452 |  |  | 1472.33 |  | 1097.18
| 4-100-060 | ОТм(ЗТм) Средний разряд машинистов 6 | чел.-ч. | 0.15 | 0.414 | 0.7452 |  |  | 642.06 |  | 478.46 | [16 empty] | 1
|  | Итого прямые затраты | [8 empty] | 2369.54
|  | ФОТ | [8 empty] | 1272.36
| Пр/812-049.3-1 | НР Электротехнические установки: на других объектах | % | 97 |  | 97 |  |  |  |  | 1234.19
| Пр/774-049.3 | СП Электротехнические установки: на других объектах | % | 51 |  | 51 |  |  |  |  | 648.9
|  | Всего по позиции | [5 empty] | 354.3858 |  | 4252.63 |  | 12788.17 | 6723.68 | 4252.63 | 1097.18 |  | = | 793.9 |  | 478.46 |  | = | 0 | 1234.19 | 648.9 |  | 2
9 | ГЭСНм 08-01-052-01 | Изолятор опорный напряжением: до 10 кВ, количество точек крепления 1 (Применительно к демонтажу) Поправки к: М )*0; ЭМ )*0,3)*1,15; ОТм )*0,3)*1,15; ОТ )*0,3)*1,15)*1,05 | ШТ | 12 |  | 12
| Поправка: 571/пр_2022_т.3_п.4 Поправка: 421/пр_2020_прил.10_т.5_п.9.1_гр.4 Поправка: Сб.№м 8, п.1.8. 3.1 | Поправка: 571/пр_2022_т.3_п.4 Наименование: Демонтаж: Оборудование, не пригодное для дальнейшего использования, (предназначено в лом) без разборки и резки Поправка: 421/пр_2020_прил.10_т.5_п.9.1_гр.4 Наименование: Производство ремонтно-строительных работ осуществляется в стесненных условиях населенных пунктов: отдельных конструктивных решений объектов капитального строительства (кроме указанных в п.п. 10.2 и 10.3), объектов капитального строительства в целом Поправка: Сб.№м 8, п.1.8. 3.1 Наименование: При производстве работ на высоте св. 2 до 8 м
| 1 | ОТ (ЗТ) | чел.-ч. |  |  | 4.8 |  |  |  |  | 831.11
| 1-100-40 | Затраты труда рабочих (Средний разряд - 4) | чел.-ч. | 0.4 |  | 4.8 |  |  | 477.98 | 0.36225 | 831.11
| 2 | ЭМ | [8 empty] | 33.4
|  | ОТм(ЗТм) | чел.-ч. |  |  | 0.03312 |  |  |  |  | 18.55 | [16 empty] | 1
| 91.05.05-015 | Краны на автомобильном ходу, грузоподъемность 16 т | маш.-ч | 0.004 | 0.345 | 0.01656 |  |  | 1472.33 |  | 24.38
| 4-100-060 | ОТм(ЗТм) Средний разряд машинистов 6 | чел.-ч. | 0.004 | 0.345 | 0.01656 |  |  | 642.06 |  | 10.63 | [16 empty] | 1
| 91.14.02-001 | Автомобили бортовые, грузоподъемность до 5 т | маш.-ч | 0.004 | 0.345 | 0.01656 |  |  | 544.7 |  | 9.02
| 4-100-040 | ОТм(ЗТм) Средний разряд машинистов 4 | чел.-ч. | 0.004 | 0.345 | 0.01656 |  |  | 477.98 |  | 7.92 | [16 empty] | 1
| 4 | М | [8 empty] | 0
| 01.7.15.03-0042 | Болты с гайками и шайбами строительные | кг | 0.08 | 0 | 0 | 174.93 | 1.12 | 195.92 |  | 0
|  | Итого прямые затраты | [8 empty] | 883.06
|  | ФОТ | [8 empty] | 849.66
| Пр/812-049.3-1 | НР Электротехнические установки: на других объектах | % | 97 |  | 97 |  |  |  |  | 824.17
| Пр/774-049.3 | СП Электротехнические установки: на других объектах | % | 51 |  | 51 |  |  |  |  | 433.33
|  | Всего по позиции | [5 empty] | 178.38 |  | 2140.56 |  | 18600.95 | 9779.88 | 2140.56 | 33.4 |  | = | 831.11 |  | 18.55 |  | = | 0 | 824.17 | 433.33 |  | 2
10 | ГЭСНм 08-01-052-01 | Изолятор опорный напряжением: до 10 кВ, количество точек крепления 1 (Применительно к демонтажу) Поправки к: М )*0; ЭМ )*0,3)*1,15)*1,20; ОТм )*0,3)*1,15)*1,20; ОТ )*0,3)*1,15)*1,20)*1,05 | ШТ | 16 |  | 16
| Поправка: 421/пр_2020_прил.10_т.5_п.4_гр.4 Поправка: Сб.№м 8, п.1.8. 3.1 | Поправка: 421/пр_2020_прил.10_т.5_п.4_гр.4 Наименование: Демонтаж: Оборудование, не пригодное для дальнейшего использования, (предназначено в лом) без разборки и резки Производство ремонтно-строительных работ осуществляется в стесненных условиях населенных пунктов: отдельных конструктивных решений объектов капитального строительства (кроме указанных в п.п. 10.2 и 10.3), объектов капитального строительства в целом Производство работ осуществляется в охранной зоне действующей воздушной линии электропередачи, вблизи объектов, находящихся под напряжением, внутри объектов капитального строительства, внутренняя проводка в которых не обесточена, если это приведет к ограничению действий рабочих в соответствии с требованиями техники безопасности Поправка: Сб.№м 8, п.1.8. 3.1 Наименование: При производстве работ на высоте св. 2 до 8 м
| 1 | ОТ (ЗТ) | чел.-ч. |  |  | 6.4 |  |  |  |  | 1329.78
| 1-100-40 | Затраты труда рабочих (Средний разряд - 4) | чел.-ч. | 0.4 |  | 6.4 |  |  | 477.98 | 0.4347 | 1329.78
| 2 | ЭМ | [8 empty] | 53.44
|  | ОТм(ЗТм) | чел.-ч. |  |  | 0.052992 |  |  |  |  | 29.67 | [16 empty] | 1
| 91.05.05-015 | Краны на автомобильном ходу, грузоподъемность 16 т | маш.-ч | 0.004 | 0.414 | 0.026496 |  |  | 1472.33 |  | 39.01
| 4-100-060 | ОТм(ЗТм) Средний разряд машинистов 6 | чел.-ч. | 0.004 | 0.414 | 0.026496 |  |  | 642.06 |  | 17.01 | [16 empty] | 1
| 91.14.02-001 | Автомобили бортовые, грузоподъемность до 5 т | маш.-ч | 0.004 | 0.414 | 0.026496 |  |  | 544.7 |  | 14.43
| 4-100-040 | ОТм(ЗТм) Средний разряд машинистов 4 | чел.-ч. | 0.004 | 0.414 | 0.026496 |  |  | 477.98 |  | 12.66 | [16 empty] | 1
| 4 | М | [8 empty] | 0
| 01.7.15.03-0042 | Болты с гайками и шайбами строительные | кг | 0.08 | 0 | 0 | 174.93 | 1.12 | 195.92 |  | 0
|  | Итого прямые затраты | [8 empty] | 1412.89
|  | ФОТ | [8 empty] | 1359.45
| Пр/812-049.3-1 | НР Электротехнические установки: на других объектах | % | 97 |  | 97 |  |  |  |  | 1318.67
| Пр/774-049.3 | СП Электротехнические установки: на других объектах | % | 51 |  | 51 |  |  |  |  | 693.32
|  | Всего по позиции | [5 empty] | 214.055 |  | 3424.88 |  | 24801.27 | 13039.84 | 3424.88 | 53.44 |  | = | 1329.78 |  | 29.67 |  | = | 0 | 1318.67 | 693.32 |  | 2
11 | ГЭСН 33-04-016-05 | Развозка конструкций и материалов опор ВЛ 0,38-10 кВ по трассе: материалов оснастки одностоечных опор (Применительно к развозке новой оснастки) Поправки к: ЭМ )*1,15; ОТм )*1,15; ОТ )*1,15 | ШТ | 12 |  | 12
| Поправка: 421/пр_2020_прил.10_т.5_п.9.1_гр.3 | Поправка: 421/пр_2020_прил.10_т.5_п.9.1_гр.3 Наименование: Производство ремонтно-строительных работ осуществляется в стесненных условиях населенных пунктов: отдельных конструктивных решений объектов капитального строительства (кроме указанных в п.п. 10.2 и 10.3), объектов капитального строительства в целом
| 1 | ОТ (ЗТ) | чел.-ч. |  |  | 3 |  |  |  |  | 1402.91
| 1-100-25 | Затраты труда рабочих (Средний разряд - 2,5) | чел.-ч. | 0.25 |  | 3 |  |  | 406.64 | 1.15 | 1402.91
| 2 | ЭМ | [8 empty] | 1108.35
|  | ОТм(ЗТм) | чел.-ч. |  |  | 1.932 |  |  |  |  | 923.46 | [16 empty] | 1
| 91.15.01-001 | Прицепы тракторные, грузоподъемность до 2 т | маш.-ч | 0.14 | 1.15 | 1.932 |  |  | 12.95 |  | 25.02
| 91.15.03-014 | Тракторы на пневмоколесном ходу, мощность 59 кВт (80 л.с.) | маш.-ч | 0.14 | 1.15 | 1.932 |  |  | 560.73 |  | 1083.33
| 4-100-040 | ОТм(ЗТм) Средний разряд машинистов 4 | чел.-ч. | 0.14 | 1.15 | 1.932 |  |  | 477.98 |  | 923.46 | [16 empty] | 1
|  | Итого прямые затраты | [8 empty] | 3434.72
|  | ФОТ | [8 empty] | 2326.37
| Пр/812-027.0-1 | НР Линии электропередачи | % | 103 |  | 103 |  |  |  |  | 2396.16
| Пр/774-027.0 | СП Линии электропередачи | % | 60 |  | 60 |  |  |  |  | 1395.82
|  | Всего по позиции | [5 empty] | 602.225 |  | 7226.7 |  | 10933.9 | 6369.26 | 7226.7 | 1108.35 |  | = | 1402.91 |  | 923.46 |  | = | 0 | 2396.16 | 1395.82 |  | 1
12 | ГЭСН 33-04-016-05 | Развозка конструкций и материалов опор ВЛ 0,38-10 кВ по трассе: материалов оснастки одностоечных опор (Применительно к развозке новой оснастки) Поправки к: ЭМ )*1,15)*1,20; ОТм )*1,15)*1,20; ОТ )*1,15)*1,20 | ШТ | 2 |  | 2
| Поправка: 421/пр_2020_прил.10_т.5_п.9.1_гр.3 Поправка: 421/пр_2020_прил.10_т.5_п.4_гр.3 | Поправка: 421/пр_2020_прил.10_т.5_п.9.1_гр.3 Наименование: Производство ремонтно-строительных работ осуществляется в стесненных условиях населенных пунктов: отдельных конструктивных решений объектов капитального строительства (кроме указанных в п.п. 10.2 и 10.3), объектов капитального строительства в целом Поправка: 421/пр_2020_прил.10_т.5_п.4_гр.3 Наименование: Производство работ осуществляется в охранной зоне действующей воздушной линии электропередачи, вблизи объектов, находящихся под напряжением, внутри объектов капитального строительства, внутренняя проводка в которых не обесточена, если это приведет к ограничению действий рабочих в соответствии с требованиями техники безопасности
| 1 | ОТ (ЗТ) | чел.-ч. |  |  | 0.5 |  |  |  |  | 280.58
| 1-100-25 | Затраты труда рабочих (Средний разряд - 2,5) | чел.-ч. | 0.25 |  | 0.5 |  |  | 406.64 | 1.38 | 280.58
| 2 | ЭМ | [8 empty] | 221.67
|  | ОТм(ЗТм) | чел.-ч. |  |  | 0.3864 |  |  |  |  | 184.69 | [16 empty] | 1
| 91.15.01-001 | Прицепы тракторные, грузоподъемность до 2 т | маш.-ч | 0.14 | 1.38 | 0.3864 |  |  | 12.95 |  | 5
| 91.15.03-014 | Тракторы на пневмоколесном ходу, мощность 59 кВт (80 л.с.) | маш.-ч | 0.14 | 1.38 | 0.3864 |  |  | 560.73 |  | 216.67
| 4-100-040 | ОТм(ЗТм) Средний разряд машинистов 4 | чел.-ч. | 0.14 | 1.38 | 0.3864 |  |  | 477.98 |  | 184.69 | [16 empty] | 1
|  | Итого прямые затраты | [8 empty] | 686.94
|  | ФОТ | [8 empty] | 465.27
| Пр/812-027.0-1 | НР Линии электропередачи | % | 103 |  | 103 |  |  |  |  | 479.23
| Пр/774-027.0 | СП Линии электропередачи | % | 60 |  | 60 |  |  |  |  | 279.16
|  | Всего по позиции | [5 empty] | 722.665 |  | 1445.33 |  | 1822.32 | 1061.54 | 1445.33 | 221.67 |  | = | 280.58 |  | 184.69 |  | = | 0 | 479.23 | 279.16 |  | 1
13 | ГЭСН 33-04-016-06 | Развозка конструкций и материалов опор ВЛ 0,38-10 кВ по трассе: материалов оснастки сложных опор (Применительно к развозке демонтированной оснастки) Поправки к: ЭМ )*1,15; ОТм )*1,15; ОТ )*1,15 | ШТ | 5 |  | 5
| Поправка: 421/пр_2020_прил.10_т.5_п.9.1_гр.3 | Поправка: 421/пр_2020_прил.10_т.5_п.9.1_гр.3 Наименование: Производство ремонтно-строительных работ осуществляется в стесненных условиях населенных пунктов: отдельных конструктивных решений объектов капитального строительства (кроме указанных в п.п. 10.2 и 10.3), объектов капитального строительства в целом
| 1 | ОТ (ЗТ) | чел.-ч. |  |  | 1.5 |  |  |  |  | 701.45
| 1-100-25 | Затраты труда рабочих (Средний разряд - 2,5) | чел.-ч. | 0.3 |  | 1.5 |  |  | 406.64 | 1.15 | 701.45
| 2 | ЭМ | [8 empty] | 527.78
|  | ОТм(ЗТм) | чел.-ч. |  |  | 0.92 |  |  |  |  | 439.74 | [16 empty] | 1
| 91.15.01-001 | Прицепы тракторные, грузоподъемность до 2 т | маш.-ч | 0.16 | 1.15 | 0.92 |  |  | 12.95 |  | 11.91
| 91.15.03-014 | Тракторы на пневмоколесном ходу, мощность 59 кВт (80 л.с.) | маш.-ч | 0.16 | 1.15 | 0.92 |  |  | 560.73 |  | 515.87
| 4-100-040 | ОТм(ЗТм) Средний разряд машинистов 4 | чел.-ч. | 0.16 | 1.15 | 0.92 |  |  | 477.98 |  | 439.74 | [16 empty] | 1
|  | Итого прямые затраты | [8 empty] | 1668.97
|  | ФОТ | [8 empty] | 1141.19
| Пр/812-027.0-1 | НР Линии электропередачи | % | 103 |  | 103 |  |  |  |  | 1175.43
| Пр/774-027.0 | СП Линии электропередачи | % | 60 |  | 60 |  |  |  |  | 684.71
|  | Всего по позиции | [5 empty] | 705.822 |  | 3529.11 |  | 4555.79 | 2653.86 | 3529.11 | 527.78 |  | = | 701.45 |  | 439.74 |  | = | 0 | 1175.43 | 684.71 |  | 1
14 | ГЭСН 33-04-016-06 | Развозка конструкций и материалов опор ВЛ 0,38-10 кВ по трассе: материалов оснастки сложных опор (Применительно к развозке демонтированной оснастки) Поправки к: ЭМ )*1,15)*1,20; ОТм )*1,15)*1,20; ОТ )*1,15)*1,20 | ШТ | 4 |  | 4
| Поправка: 421/пр_2020_прил.10_т.5_п.9.1_гр.3 Поправка: 421/пр_2020_прил.10_т.5_п.4_гр.3 | Поправка: 421/пр_2020_прил.10_т.5_п.9.1_гр.3 Наименование: Производство ремонтно-строительных работ осуществляется в стесненных условиях населенных пунктов: отдельных конструктивных решений объектов капитального строительства (кроме указанных в п.п. 10.2 и 10.3), объектов капитального строительства в целом Поправка: 421/пр_2020_прил.10_т.5_п.4_гр.3 Наименование: Производство работ осуществляется в охранной зоне действующей воздушной линии электропередачи, вблизи объектов, находящихся под напряжением, внутри объектов капитального строительства, внутренняя проводка в которых не обесточена, если это приведет к ограничению действий рабочих в соответствии с требованиями техники безопасности
| 1 | ОТ (ЗТ) | чел.-ч. |  |  | 1.2 |  |  |  |  | 673.4
| 1-100-25 | Затраты труда рабочих (Средний разряд - 2,5) | чел.-ч. | 0.3 |  | 1.2 |  |  | 406.64 | 1.38 | 673.4
| 2 | ЭМ | [8 empty] | 506.68
|  | ОТм(ЗТм) | чел.-ч. |  |  | 0.8832 |  |  |  |  | 422.15 | [16 empty] | 1
| 91.15.01-001 | Прицепы тракторные, грузоподъемность до 2 т | маш.-ч | 0.16 | 1.38 | 0.8832 |  |  | 12.95 |  | 11.44
| 91.15.03-014 | Тракторы на пневмоколесном ходу, мощность 59 кВт (80 л.с.) | маш.-ч | 0.16 | 1.38 | 0.8832 |  |  | 560.73 |  | 495.24
| 4-100-040 | ОТм(ЗТм) Средний разряд машинистов 4 | чел.-ч. | 0.16 | 1.38 | 0.8832 |  |  | 477.98 |  | 422.15 | [16 empty] | 1
|  | Итого прямые затраты | [8 empty] | 1602.23
|  | ФОТ | [8 empty] | 1095.55
| Пр/812-027.0-1 | НР Линии электропередачи | % | 103 |  | 103 |  |  |  |  | 1128.42
| Пр/774-027.0 | СП Линии электропередачи | % | 60 |  | 60 |  |  |  |  | 657.33
|  | Всего по позиции | [5 empty] | 846.995 |  | 3387.98 |  | 3644.63 | 2123.09 | 3387.98 | 506.68 |  | = | 673.4 |  | 422.15 |  | = | 0 | 1128.42 | 657.33 |  | 1
15 | ГЭСН 33-04-042-01 | Демонтаж опор ВЛ 0,38-10 кВ: без приставок одностоечных Поправки к: ЭМ )*1,15; ОТм )*1,15; ОТ )*1,15 | ШТ | 12 |  | 12
| Поправка: 421/пр_2020_прил.10_т.5_п.9.1_гр.3 | Поправка: 421/пр_2020_прил.10_т.5_п.9.1_гр.3 Наименование: Производство ремонтно-строительных работ осуществляется в стесненных условиях населенных пунктов: отдельных конструктивных решений объектов капитального строительства (кроме указанных в п.п. 10.2 и 10.3), объектов капитального строительства в целом
| 1 | ОТ (ЗТ) | чел.-ч. |  |  | 9.72 |  |  |  |  | 5043.85
| 1-100-35 | Затраты труда рабочих (Средний разряд - 3,5) | чел.-ч. | 0.81 |  | 9.72 |  |  | 451.23 | 1.15 | 5043.85
| 2 | ЭМ | [8 empty] | 11302.04
|  | ОТм(ЗТм) | чел.-ч. |  |  | 6.624 |  |  |  |  | 3599.31 | [16 empty] | 1
| 91.04.01-031 | Машины бурильно-крановые на автомобильном ходу, диаметр бурения до 800 мм, глубина бурения до 5 м | маш.-ч | 0.44 | 1.15 | 6.072 |  |  | 1811.82 |  | 11001.37
| 4-100-050 | ОТм(ЗТм) Средний разряд машинистов 5 | чел.-ч. | 0.44 | 1.15 | 6.072 |  |  | 549.32 |  | 3335.47 | [16 empty] | 1
| 91.14.02-001 | Автомобили бортовые, грузоподъемность до 5 т | маш.-ч | 0.04 | 1.15 | 0.552 |  |  | 544.7 |  | 300.67
| 4-100-040 | ОТм(ЗТм) Средний разряд машинистов 4 | чел.-ч. | 0.04 | 1.15 | 0.552 |  |  | 477.98 |  | 263.84 | [16 empty] | 1
|  | Итого прямые затраты | [8 empty] | 19945.2
|  | ФОТ | [8 empty] | 8643.16
| Пр/812-027.0-1 | НР Линии электропередачи | % | 103 |  | 103 |  |  |  |  | 8902.45
| Пр/774-027.0 | СП Линии электропередачи | % | 60 |  | 60 |  |  |  |  | 5185.9
|  | Всего по позиции | [5 empty] | 2836.1292 |  | 34033.55 |  | 18274.63 | 10645.42 | 34033.55 | 11302.04 |  | = | 5043.85 |  | 3599.31 |  | = | 0 | 8902.45 | 5185.9 |  | 1
16 | ГЭСН 33-04-042-01 | Демонтаж опор ВЛ 0,38-10 кВ: без приставок одностоечных Поправки к: ЭМ )*1,15)*1,20; ОТм )*1,15)*1,20; ОТ )*1,15)*1,20 | ШТ | 2 |  | 2
| Поправка: 421/пр_2020_прил.10_т.5_п.9.1_гр.3 Поправка: 421/пр_2020_прил.10_т.5_п.4_гр.3 | Поправка: 421/пр_2020_прил.10_т.5_п.9.1_гр.3 Наименование: Производство ремонтно-строительных работ осуществляется в стесненных условиях населенных пунктов: отдельных конструктивных решений объектов капитального строительства (кроме указанных в п.п. 10.2 и 10.3), объектов капитального строительства в целом Поправка: 421/пр_2020_прил.10_т.5_п.4_гр.3 Наименование: Производство работ осуществляется в охранной зоне действующей воздушной линии электропередачи, вблизи объектов, находящихся под напряжением, внутри объектов капитального строительства, внутренняя проводка в которых не обесточена, если это приведет к ограничению действий рабочих в соответствии с требованиями техники безопасности
| 1 | ОТ (ЗТ) | чел.-ч. |  |  | 1.62 |  |  |  |  | 1008.77
| 1-100-35 | Затраты труда рабочих (Средний разряд - 3,5) | чел.-ч. | 0.81 |  | 1.62 |  |  | 451.23 | 1.38 | 1008.77
| 2 | ЭМ | [8 empty] | 2260.4
|  | ОТм(ЗТм) | чел.-ч. |  |  | 1.3248 |  |  |  |  | 719.86 | [16 empty] | 1
| 91.04.01-031 | Машины бурильно-крановые на автомобильном ходу, диаметр бурения до 800 мм, глубина бурения до 5 м | маш.-ч | 0.44 | 1.38 | 1.2144 |  |  | 1811.82 |  | 2200.27
| 4-100-050 | ОТм(ЗТм) Средний разряд машинистов 5 | чел.-ч. | 0.44 | 1.38 | 1.2144 |  |  | 549.32 |  | 667.09 | [16 empty] | 1
| 91.14.02-001 | Автомобили бортовые, грузоподъемность до 5 т | маш.-ч | 0.04 | 1.38 | 0.1104 |  |  | 544.7 |  | 60.13
| 4-100-040 | ОТм(ЗТм) Средний разряд машинистов 4 | чел.-ч. | 0.04 | 1.38 | 0.1104 |  |  | 477.98 |  | 52.77 | [16 empty] | 1
|  | Итого прямые затраты | [8 empty] | 3989.03
|  | ФОТ | [8 empty] | 1728.63
| Пр/812-027.0-1 | НР Линии электропередачи | % | 103 |  | 103 |  |  |  |  | 1780.49
| Пр/774-027.0 | СП Линии электропередачи | % | 60 |  | 60 |  |  |  |  | 1037.18
|  | Всего по позиции | [5 empty] | 3403.35 |  | 6806.7 |  | 3045.77 | 1774.24 | 6806.7 | 2260.4 |  | = | 1008.77 |  | 719.86 |  | = | 0 | 1780.49 | 1037.18 |  | 1
17 | ГЭСН 33-04-042-02 | Демонтаж опор ВЛ 0,38-10 кВ: без приставок одностоечных с подкосом Поправки к: ЭМ )*1,15; ОТм )*1,15; ОТ )*1,15 | ШТ | 1 |  | 1
| Поправка: 421/пр_2020_прил.10_т.5_п.9.1_гр.3 | Поправка: 421/пр_2020_прил.10_т.5_п.9.1_гр.3 Наименование: Производство ремонтно-строительных работ осуществляется в стесненных условиях населенных пунктов: отдельных конструктивных решений объектов капитального строительства (кроме указанных в п.п. 10.2 и 10.3), объектов капитального строительства в целом
| 1 | ОТ (ЗТ) | чел.-ч. |  |  | 2.56 |  |  |  |  | 1328.42
| 1-100-35 | Затраты труда рабочих (Средний разряд - 3,5) | чел.-ч. | 2.56 |  | 2.56 |  |  | 451.23 | 1.15 | 1328.42
| 2 | ЭМ | [8 empty] | 3610.17
|  | ОТм(ЗТм) | чел.-ч. |  |  | 3.1625 |  |  |  |  | 1626.47 | [16 empty] | 1
| 91.04.01-031 | Машины бурильно-крановые на автомобильном ходу, диаметр бурения до 800 мм, глубина бурения до 5 м | маш.-ч | 1.4 | 1.15 | 1.61 |  |  | 1811.82 |  | 2917.03
| 4-100-050 | ОТм(ЗТм) Средний разряд машинистов 5 | чел.-ч. | 1.4 | 1.15 | 1.61 |  |  | 549.32 |  | 884.41 | [16 empty] | 1
| 91.06.06-011 | Автогидроподъемники, высота подъема 12 м | маш.-ч | 1.23 | 1.15 | 1.4145 | 346.73 | 1.26 | 436.88 |  | 617.97
| 4-100-040 | ОТм(ЗТм) Средний разряд машинистов 4 | чел.-ч. | 1.23 | 1.15 | 1.4145 |  |  | 477.98 |  | 676.1 | [16 empty] | 1
| 91.14.02-001 | Автомобили бортовые, грузоподъемность до 5 т | маш.-ч | 0.12 | 1.15 | 0.138 |  |  | 544.7 |  | 75.17
| 4-100-040 | ОТм(ЗТм) Средний разряд машинистов 4 | чел.-ч. | 0.12 | 1.15 | 0.138 |  |  | 477.98 |  | 65.96 | [16 empty] | 1
|  | Итого прямые затраты | [8 empty] | 6565.06
|  | ФОТ | [8 empty] | 2954.89
| Пр/812-027.0-1 | НР Линии электропередачи | % | 103 |  | 103 |  |  |  |  | 3043.54
| Пр/774-027.0 | СП Линии электропередачи | % | 60 |  | 60 |  |  |  |  | 1772.93
|  | Всего по позиции | [5 empty] | 11381.53 |  | 11381.53 |  | 2015.21 | 1173.91 | 11381.53 | 3610.17 |  | = | 1328.42 |  | 1626.47 |  | = | 0 | 3043.54 | 1772.93 |  | 1
18 | ГЭСН 33-04-016-01 | Развозка конструкций и материалов опор ВЛ 0,38-10 кВ по трассе: одностоечных деревянных опор Поправки к: ЭМ )*1,15)*1,20; ОТм )*1,15)*1,20; ОТ )*1,15)*1,20 | ШТ | 2 |  | 2
| Поправка: 421/пр_2020_прил.10_т.5_п.9.1_гр.3 Поправка: 421/пр_2020_прил.10_т.5_п.4_гр.3 | Поправка: 421/пр_2020_прил.10_т.5_п.9.1_гр.3 Наименование: Производство ремонтно-строительных работ осуществляется в стесненных условиях населенных пунктов: отдельных конструктивных решений объектов капитального строительства (кроме указанных в п.п. 10.2 и 10.3), объектов капитального строительства в целом Поправка: 421/пр_2020_прил.10_т.5_п.4_гр.3 Наименование: Производство работ осуществляется в охранной зоне действующей воздушной линии электропередачи, вблизи объектов, находящихся под напряжением, внутри объектов капитального строительства, внутренняя проводка в которых не обесточена, если это приведет к ограничению действий рабочих в соответствии с требованиями техники безопасности
| 1 | ОТ (ЗТ) | чел.-ч. |  |  | 0.88 |  |  |  |  | 493.82
| 1-100-25 | Затраты труда рабочих (Средний разряд - 2,5) | чел.-ч. | 0.44 |  | 0.88 |  |  | 406.64 | 1.38 | 493.82
| 2 | ЭМ | [8 empty] | 1355.28
|  | ОТм(ЗТм) | чел.-ч. |  |  | 1.3248 |  |  |  |  | 741.91 | [16 empty] | 1
| 91.05.05-015 | Краны на автомобильном ходу, грузоподъемность 16 т | маш.-ч | 0.24 | 1.38 | 0.6624 |  |  | 1472.33 |  | 975.27
| 4-100-060 | ОТм(ЗТм) Средний разряд машинистов 6 | чел.-ч. | 0.24 | 1.38 | 0.6624 |  |  | 642.06 |  | 425.3 | [16 empty] | 1
| 91.15.01-001 | Прицепы тракторные, грузоподъемность до 2 т | маш.-ч | 0.24 | 1.38 | 0.6624 |  |  | 12.95 |  | 8.58
| 91.15.03-014 | Тракторы на пневмоколесном ходу, мощность 59 кВт (80 л.с.) | маш.-ч | 0.24 | 1.38 | 0.6624 |  |  | 560.73 |  | 371.43
| 4-100-040 | ОТм(ЗТм) Средний разряд машинистов 4 | чел.-ч. | 0.24 | 1.38 | 0.6624 |  |  | 477.98 |  | 316.61 | [16 empty] | 1
|  | Итого прямые затраты | [8 empty] | 2591.01
|  | ФОТ | [8 empty] | 1235.73
| Пр/812-027.0-1 | НР Линии электропередачи | % | 103 |  | 103 |  |  |  |  | 1272.8
| Пр/774-027.0 | СП Линии электропередачи | % | 60 |  | 60 |  |  |  |  | 741.44
|  | Всего по позиции | [5 empty] | 2302.625 |  | 4605.25 |  | 3144.96 | 1832.02 | 4605.25 | 1355.28 |  | = | 493.82 |  | 741.91 |  | = | 0 | 1272.8 | 741.44 |  | 1
19 | ГЭСН 33-04-016-01 | Развозка конструкций и материалов опор ВЛ 0,38-10 кВ по трассе: одностоечных деревянных опор Поправки к: ЭМ )*1,15; ОТм )*1,15; ОТ )*1,15 | ШТ | 14 |  | 14
| Поправка: 421/пр_2020_прил.10_т.5_п.9.1_гр.3 | Поправка: 421/пр_2020_прил.10_т.5_п.9.1_гр.3 Наименование: Производство ремонтно-строительных работ осуществляется в стесненных условиях населенных пунктов: отдельных конструктивных решений объектов капитального строительства (кроме указанных в п.п. 10.2 и 10.3), объектов капитального строительства в целом
| 1 | ОТ (ЗТ) | чел.-ч. |  |  | 6.16 |  |  |  |  | 2880.64
| 1-100-25 | Затраты труда рабочих (Средний разряд - 2,5) | чел.-ч. | 0.44 |  | 6.16 |  |  | 406.64 | 1.15 | 2880.64
| 2 | ЭМ | [8 empty] | 7905.78
|  | ОТм(ЗТм) | чел.-ч. |  |  | 7.728 |  |  |  |  | 4327.83 | [16 empty] | 1
| 91.05.05-015 | Краны на автомобильном ходу, грузоподъемность 16 т | маш.-ч | 0.24 | 1.15 | 3.864 |  |  | 1472.33 |  | 5689.08
| 4-100-060 | ОТм(ЗТм) Средний разряд машинистов 6 | чел.-ч. | 0.24 | 1.15 | 3.864 |  |  | 642.06 |  | 2480.92 | [16 empty] | 1
| 91.15.01-001 | Прицепы тракторные, грузоподъемность до 2 т | маш.-ч | 0.24 | 1.15 | 3.864 |  |  | 12.95 |  | 50.04
| 91.15.03-014 | Тракторы на пневмоколесном ходу, мощность 59 кВт (80 л.с.) | маш.-ч | 0.24 | 1.15 | 3.864 |  |  | 560.73 |  | 2166.66
| 4-100-040 | ОТм(ЗТм) Средний разряд машинистов 4 | чел.-ч. | 0.24 | 1.15 | 3.864 |  |  | 477.98 |  | 1846.91 | [16 empty] | 1
|  | Итого прямые затраты | [8 empty] | 15114.25
|  | ФОТ | [8 empty] | 7208.47
| Пр/812-027.0-1 | НР Линии электропередачи | % | 103 |  | 103 |  |  |  |  | 7424.72
| Пр/774-027.0 | СП Линии электропередачи | % | 60 |  | 60 |  |  |  |  | 4325.08
|  | Всего по позиции | [5 empty] | 1918.8607 |  | 26864.05 |  | 22014.73 | 12824.11 | 26864.05 | 7905.78 |  | = | 2880.64 |  | 4327.83 |  | = | 0 | 7424.72 | 4325.08 |  | 1
21 | 07-1-РСС | Погрузка в автотранспортное средство: лес круглый (деревянных стоек) | 1т груза | 5.6 |  | 5.6 |  |  | 428.85 |  | 2401.56
|  | Всего по позиции | [5 empty] | 428.85 |  | 2401.56 |  | 0 | 0 | 2401.56 |  | 0 | = |  | 0 |  | 0 | = |  | 0 | 0 | 2401.56 | 1
22 | 01-20-1-01-0005-РСС | Перевозка грузов I класса автомобилями бортовыми грузоподъемностью до 20 т по дорогам с усовершенствованным (асфальтобетонным, цементобетонным, железобетонным, обработанным органическим вяжущим) дорожным покрытием на расстояние 5 км | 1т груза | 5.6 |  | 5.6 |  |  | 307.94 |  | 1724.46
|  | Всего по позиции | [5 empty] | 307.9393 |  | 1724.46 |  | 0 | 0 | 1724.46 |  | 0 | = |  | 0 |  | 0 | = |  | 0 | 0 | 1724.46 | 1
23 | 07-2-РСС | Разгрузка с автотранспортного средства: лес круглый (деревянных стоек) | 1т груза | 5.6 |  | 5.6 |  |  | 366.33 |  | 2051.45
|  | Всего по позиции | [5 empty] | 366.3304 |  | 2051.45 |  | 0 | 0 | 2051.45 |  | 0 | = |  | 0 |  | 0 | = |  | 0 | 0 | 2051.45 | 1
|  | Итого прямые затраты по разделу | [8 empty] | 107565.15
в том числе
|  | оплата труда | [8 empty] | 42003.47
|  | эксплуатация машин и механизмов | [8 empty] | 59384.21
в том числе
|  | эксплуатация машин и механизмов | [8 empty] | 37970.8
в том числе
|  | оплата труда машинистов (ОТм) | [8 empty] | 21413.41
|  | доплаты к оплате труда машинистов | [8 empty] | 0
|  | материальные ресурсы | [8 empty] | 0
в том числе
|  | материальные ресурсы без учета дополнительной перевозки | [8 empty] | 0
|  | дополнительная перевозка материальных ресурсов | [8 empty] | 0
|  | перевозка | [8 empty] | 6177.47
|  | Всего ФОТ (справочно) | [8 empty] | 63416.88
|  | Всего накладные расходы | [8 empty] | 65057.49
|  | Всего сметная прибыль | [8 empty] | 37657.27
|  | Итого оборудование | [8 empty] | 0
в том числе
|  | оборудование без учета дополнительной перевозки | [8 empty] | 0
|  | дополнительная перевозка оборудования | [8 empty] | 0
Итого прочие затраты
|  | Итого хозяйственный инвентарь | [8 empty] | 0
|  | Итого по разделу | [8 empty] | 210279.91
Справочно
|  | материальные ресурсы, отсутствующие в ФРСН | [8 empty] | 0
|  | оборудование, отсутствующие в ФРСН | [8 empty] | 0
|  | затраты труда рабочих |  |  |  | 98.6284
|  | затраты труда машинистов |  |  |  | 41.47
Раздел: Установка опор
24 | 01-20-1-01-0005-РСС | Перевозка грузов I класса автомобилями бортовыми грузоподъемностью до 20 т по дорогам с усовершенствованным (асфальтобетонным, цементобетонным, железобетонным, обработанным органическим вяжущим) дорожным покрытием на расстояние 5 км | 1т груза | 16.875 |  | 16.875 |  |  | 307.94 |  | 5196.49
|  | Всего по позиции | [5 empty] | 307.9401 |  | 5196.49 |  | 0 | 0 | 5196.49 |  | 0 | = |  | 0 |  | 0 | = |  | 0 | 0 | 5196.49 | 1
25 | ГЭСН 33-04-016-02 | Развозка конструкций и материалов опор ВЛ 0,38-10 кВ по трассе: одностоечных железобетонных опор (Применительно к развозке демонтированных стоек опор) Поправки к: ЭМ )*1,15; ОТм )*1,15; ОТ )*1,15 | ШТ | 13 |  | 13
| Поправка: 421/пр_2020_прил.10_т.5_п.9.1_гр.3 | Поправка: 421/пр_2020_прил.10_т.5_п.9.1_гр.3 Наименование: Производство ремонтно-строительных работ осуществляется в стесненных условиях населенных пунктов: отдельных конструктивных решений объектов капитального строительства (кроме указанных в п.п. 10.2 и 10.3), объектов капитального строительства в целом
| 1 | ОТ (ЗТ) | чел.-ч. |  |  | 5.72 |  |  |  |  | 2674.88
| 1-100-25 | Затраты труда рабочих (Средний разряд - 2,5) | чел.-ч. | 0.44 |  | 5.72 |  |  | 406.64 | 1.15 | 2674.88
| 2 | ЭМ | [8 empty] | 7341.08
|  | ОТм(ЗТм) | чел.-ч. |  |  | 7.176 |  |  |  |  | 4018.7 | [16 empty] | 1
| 91.05.05-015 | Краны на автомобильном ходу, грузоподъемность 16 т | маш.-ч | 0.24 | 1.15 | 3.588 |  |  | 1472.33 |  | 5282.72
| 4-100-060 | ОТм(ЗТм) Средний разряд машинистов 6 | чел.-ч. | 0.24 | 1.15 | 3.588 |  |  | 642.06 |  | 2303.71 | [16 empty] | 1
| 91.15.01-001 | Прицепы тракторные, грузоподъемность до 2 т | маш.-ч | 0.24 | 1.15 | 3.588 |  |  | 12.95 |  | 46.46
| 91.15.03-014 | Тракторы на пневмоколесном ходу, мощность 59 кВт (80 л.с.) | маш.-ч | 0.24 | 1.15 | 3.588 |  |  | 560.73 |  | 2011.9
| 4-100-040 | ОТм(ЗТм) Средний разряд машинистов 4 | чел.-ч. | 0.24 | 1.15 | 3.588 |  |  | 477.98 |  | 1714.99 | [16 empty] | 1
|  | Итого прямые затраты | [8 empty] | 14034.66
|  | ФОТ | [8 empty] | 6693.58
| Пр/812-027.0-1 | НР Линии электропередачи | % | 103 |  | 103 |  |  |  |  | 6894.39
| Пр/774-027.0 | СП Линии электропередачи | % | 60 |  | 60 |  |  |  |  | 4016.15
|  | Всего по позиции | [5 empty] | 1918.8615 |  | 24945.2 |  | 20442.25 | 11908.1 | 24945.2 | 7341.08 |  | = | 2674.88 |  | 4018.7 |  | = | 0 | 6894.39 | 4016.15 |  | 1
26 | ГЭСН 33-04-016-02 | Развозка конструкций и материалов опор ВЛ 0,38-10 кВ по трассе: одностоечных железобетонных опор (Применительно к развозке демонтированных стоек опор) Поправки к: ЭМ )*1,15)*1,20; ОТм )*1,15)*1,20; ОТ )*1,15)*1,20 | ШТ | 2 |  | 2
| Поправка: 421/пр_2020_прил.10_т.5_п.9.1_гр.3 Поправка: 421/пр_2020_прил.10_т.5_п.4_гр.3 | Поправка: 421/пр_2020_прил.10_т.5_п.9.1_гр.3 Наименование: Производство ремонтно-строительных работ осуществляется в стесненных условиях населенных пунктов: отдельных конструктивных решений объектов капитального строительства (кроме указанных в п.п. 10.2 и 10.3), объектов капитального строительства в целом Поправка: 421/пр_2020_прил.10_т.5_п.4_гр.3 Наименование: Производство работ осуществляется в охранной зоне действующей воздушной линии электропередачи, вблизи объектов, находящихся под напряжением, внутри объектов капитального строительства, внутренняя проводка в которых не обесточена, если это приведет к ограничению действий рабочих в соответствии с требованиями техники безопасности
| 1 | ОТ (ЗТ) | чел.-ч. |  |  | 0.88 |  |  |  |  | 493.82
| 1-100-25 | Затраты труда рабочих (Средний разряд - 2,5) | чел.-ч. | 0.44 |  | 0.88 |  |  | 406.64 | 1.38 | 493.82
| 2 | ЭМ | [8 empty] | 1355.28
|  | ОТм(ЗТм) | чел.-ч. |  |  | 1.3248 |  |  |  |  | 741.91 | [16 empty] | 1
| 91.05.05-015 | Краны на автомобильном ходу, грузоподъемность 16 т | маш.-ч | 0.24 | 1.38 | 0.6624 |  |  | 1472.33 |  | 975.27
| 4-100-060 | ОТм(ЗТм) Средний разряд машинистов 6 | чел.-ч. | 0.24 | 1.38 | 0.6624 |  |  | 642.06 |  | 425.3 | [16 empty] | 1
| 91.15.01-001 | Прицепы тракторные, грузоподъемность до 2 т | маш.-ч | 0.24 | 1.38 | 0.6624 |  |  | 12.95 |  | 8.58
| 91.15.03-014 | Тракторы на пневмоколесном ходу, мощность 59 кВт (80 л.с.) | маш.-ч | 0.24 | 1.38 | 0.6624 |  |  | 560.73 |  | 371.43
| 4-100-040 | ОТм(ЗТм) Средний разряд машинистов 4 | чел.-ч. | 0.24 | 1.38 | 0.6624 |  |  | 477.98 |  | 316.61 | [16 empty] | 1
|  | Итого прямые затраты | [8 empty] | 2591.01
|  | ФОТ | [8 empty] | 1235.73
| Пр/812-027.0-1 | НР Линии электропередачи | % | 103 |  | 103 |  |  |  |  | 1272.8
| Пр/774-027.0 | СП Линии электропередачи | % | 60 |  | 60 |  |  |  |  | 741.44
|  | Всего по позиции | [5 empty] | 2302.625 |  | 4605.25 |  | 3144.96 | 1832.02 | 4605.25 | 1355.28 |  | = | 493.82 |  | 741.91 |  | = | 0 | 1272.8 | 741.44 |  | 1
27 | ГЭСН 33-04-016-05 | Развозка конструкций и материалов опор ВЛ 0,38-10 кВ по трассе: материалов оснастки одностоечных опор (Применительно к развозке новой оснастки) Поправки к: ЭМ )*1,15; ОТм )*1,15; ОТ )*1,15 | ШТ | 11 |  | 11
| Поправка: 421/пр_2020_прил.10_т.5_п.9.1_гр.3 | Поправка: 421/пр_2020_прил.10_т.5_п.9.1_гр.3 Наименование: Производство ремонтно-строительных работ осуществляется в стесненных условиях населенных пунктов: отдельных конструктивных решений объектов капитального строительства (кроме указанных в п.п. 10.2 и 10.3), объектов капитального строительства в целом
| 1 | ОТ (ЗТ) | чел.-ч. |  |  | 2.75 |  |  |  |  | 1286
| 1-100-25 | Затраты труда рабочих (Средний разряд - 2,5) | чел.-ч. | 0.25 |  | 2.75 |  |  | 406.64 | 1.15 | 1286
| 2 | ЭМ | [8 empty] | 1015.98
|  | ОТм(ЗТм) | чел.-ч. |  |  | 1.771 |  |  |  |  | 846.5 | [16 empty] | 1
| 91.15.01-001 | Прицепы тракторные, грузоподъемность до 2 т | маш.-ч | 0.14 | 1.15 | 1.771 |  |  | 12.95 |  | 22.93
| 91.15.03-014 | Тракторы на пневмоколесном ходу, мощность 59 кВт (80 л.с.) | маш.-ч | 0.14 | 1.15 | 1.771 |  |  | 560.73 |  | 993.05
| 4-100-040 | ОТм(ЗТм) Средний разряд машинистов 4 | чел.-ч. | 0.14 | 1.15 | 1.771 |  |  | 477.98 |  | 846.5 | [16 empty] | 1
|  | Итого прямые затраты | [8 empty] | 3148.48
|  | ФОТ | [8 empty] | 2132.5
| Пр/812-027.0-1 | НР Линии электропередачи | % | 103 |  | 103 |  |  |  |  | 2196.48
| Пр/774-027.0 | СП Линии электропередачи | % | 60 |  | 60 |  |  |  |  | 1279.5
|  | Всего по позиции | [5 empty] | 602.2236 |  | 6624.46 |  | 10022.74 | 5838.49 | 6624.46 | 1015.98 |  | = | 1286 |  | 846.5 |  | = | 0 | 2196.48 | 1279.5 |  | 1
28 | ГЭСН 33-04-016-05 | Развозка конструкций и материалов опор ВЛ 0,38-10 кВ по трассе: материалов оснастки одностоечных опор (Применительно к развозке новой оснастки) Поправки к: ЭМ )*1,15)*1,20; ОТм )*1,15)*1,20; ОТ )*1,15)*1,20 | ШТ | 2 |  | 2
| Поправка: 421/пр_2020_прил.10_т.5_п.9.1_гр.3 Поправка: 421/пр_2020_прил.10_т.5_п.4_гр.3 | Поправка: 421/пр_2020_прил.10_т.5_п.9.1_гр.3 Наименование: Производство ремонтно-строительных работ осуществляется в стесненных условиях населенных пунктов: отдельных конструктивных решений объектов капитального строительства (кроме указанных в п.п. 10.2 и 10.3), объектов капитального строительства в целом Поправка: 421/пр_2020_прил.10_т.5_п.4_гр.3 Наименование: Производство работ осуществляется в охранной зоне действующей воздушной линии электропередачи, вблизи объектов, находящихся под напряжением, внутри объектов капитального строительства, внутренняя проводка в которых не обесточена, если это приведет к ограничению действий рабочих в соответствии с требованиями техники безопасности
| 1 | ОТ (ЗТ) | чел.-ч. |  |  | 0.5 |  |  |  |  | 280.58
| 1-100-25 | Затраты труда рабочих (Средний разряд - 2,5) | чел.-ч. | 0.25 |  | 0.5 |  |  | 406.64 | 1.38 | 280.58
| 2 | ЭМ | [8 empty] | 221.67
|  | ОТм(ЗТм) | чел.-ч. |  |  | 0.3864 |  |  |  |  | 184.69 | [16 empty] | 1
| 91.15.01-001 | Прицепы тракторные, грузоподъемность до 2 т | маш.-ч | 0.14 | 1.38 | 0.3864 |  |  | 12.95 |  | 5
| 91.15.03-014 | Тракторы на пневмоколесном ходу, мощность 59 кВт (80 л.с.) | маш.-ч | 0.14 | 1.38 | 0.3864 |  |  | 560.73 |  | 216.67
| 4-100-040 | ОТм(ЗТм) Средний разряд машинистов 4 | чел.-ч. | 0.14 | 1.38 | 0.3864 |  |  | 477.98 |  | 184.69 | [16 empty] | 1
|  | Итого прямые затраты | [8 empty] | 686.94
|  | ФОТ | [8 empty] | 465.27
| Пр/812-027.0-1 | НР Линии электропередачи | % | 103 |  | 103 |  |  |  |  | 479.23
| Пр/774-027.0 | СП Линии электропередачи | % | 60 |  | 60 |  |  |  |  | 279.16
|  | Всего по позиции | [5 empty] | 722.665 |  | 1445.33 |  | 1822.32 | 1061.54 | 1445.33 | 221.67 |  | = | 280.58 |  | 184.69 |  | = | 0 | 479.23 | 279.16 |  | 1
29 | ГЭСН 33-04-016-06 | Развозка конструкций и материалов опор ВЛ 0,38-10 кВ по трассе: материалов оснастки сложных опор (Применительно к развозке новой оснастки) Поправки к: ЭМ )*1,15; ОТм )*1,15; ОТ )*1,15 | ШТ | 5 |  | 5
| Поправка: 421/пр_2020_прил.10_т.5_п.9.1_гр.3 | Поправка: 421/пр_2020_прил.10_т.5_п.9.1_гр.3 Наименование: Производство ремонтно-строительных работ осуществляется в стесненных условиях населенных пунктов: отдельных конструктивных решений объектов капитального строительства (кроме указанных в п.п. 10.2 и 10.3), объектов капитального строительства в целом
| 1 | ОТ (ЗТ) | чел.-ч. |  |  | 1.5 |  |  |  |  | 701.45
| 1-100-25 | Затраты труда рабочих (Средний разряд - 2,5) | чел.-ч. | 0.3 |  | 1.5 |  |  | 406.64 | 1.15 | 701.45
| 2 | ЭМ | [8 empty] | 527.78
|  | ОТм(ЗТм) | чел.-ч. |  |  | 0.92 |  |  |  |  | 439.74 | [16 empty] | 1
| 91.15.01-001 | Прицепы тракторные, грузоподъемность до 2 т | маш.-ч | 0.16 | 1.15 | 0.92 |  |  | 12.95 |  | 11.91
| 91.15.03-014 | Тракторы на пневмоколесном ходу, мощность 59 кВт (80 л.с.) | маш.-ч | 0.16 | 1.15 | 0.92 |  |  | 560.73 |  | 515.87
| 4-100-040 | ОТм(ЗТм) Средний разряд машинистов 4 | чел.-ч. | 0.16 | 1.15 | 0.92 |  |  | 477.98 |  | 439.74 | [16 empty] | 1
|  | Итого прямые затраты | [8 empty] | 1668.97
|  | ФОТ | [8 empty] | 1141.19
| Пр/812-027.0-1 | НР Линии электропередачи | % | 103 |  | 103 |  |  |  |  | 1175.43
| Пр/774-027.0 | СП Линии электропередачи | % | 60 |  | 60 |  |  |  |  | 684.71
|  | Всего по позиции | [5 empty] | 705.822 |  | 3529.11 |  | 4555.79 | 2653.86 | 3529.11 | 527.78 |  | = | 701.45 |  | 439.74 |  | = | 0 | 1175.43 | 684.71 |  | 1
30 | ГЭСН 33-04-016-06 | Развозка конструкций и материалов опор ВЛ 0,38-10 кВ по трассе: материалов оснастки сложных опор (Применительно к развозке новой оснастки) Поправки к: ЭМ )*1,15)*1,20; ОТм )*1,15)*1,20; ОТ )*1,15)*1,20 | ШТ | 4 |  | 4
| Поправка: 421/пр_2020_прил.10_т.5_п.9.1_гр.3 Поправка: 421/пр_2020_прил.10_т.5_п.4_гр.3 | Поправка: 421/пр_2020_прил.10_т.5_п.9.1_гр.3 Наименование: Производство ремонтно-строительных работ осуществляется в стесненных условиях населенных пунктов: отдельных конструктивных решений объектов капитального строительства (кроме указанных в п.п. 10.2 и 10.3), объектов капитального строительства в целом Поправка: 421/пр_2020_прил.10_т.5_п.4_гр.3 Наименование: Производство работ осуществляется в охранной зоне действующей воздушной линии электропередачи, вблизи объектов, находящихся под напряжением, внутри объектов капитального строительства, внутренняя проводка в которых не обесточена, если это приведет к ограничению действий рабочих в соответствии с требованиями техники безопасности
| 1 | ОТ (ЗТ) | чел.-ч. |  |  | 1.2 |  |  |  |  | 673.4
| 1-100-25 | Затраты труда рабочих (Средний разряд - 2,5) | чел.-ч. | 0.3 |  | 1.2 |  |  | 406.64 | 1.38 | 673.4
| 2 | ЭМ | [8 empty] | 506.68
|  | ОТм(ЗТм) | чел.-ч. |  |  | 0.8832 |  |  |  |  | 422.15 | [16 empty] | 1
| 91.15.01-001 | Прицепы тракторные, грузоподъемность до 2 т | маш.-ч | 0.16 | 1.38 | 0.8832 |  |  | 12.95 |  | 11.44
| 91.15.03-014 | Тракторы на пневмоколесном ходу, мощность 59 кВт (80 л.с.) | маш.-ч | 0.16 | 1.38 | 0.8832 |  |  | 560.73 |  | 495.24
| 4-100-040 | ОТм(ЗТм) Средний разряд машинистов 4 | чел.-ч. | 0.16 | 1.38 | 0.8832 |  |  | 477.98 |  | 422.15 | [16 empty] | 1
|  | Итого прямые затраты | [8 empty] | 1602.23
|  | ФОТ | [8 empty] | 1095.55
| Пр/812-027.0-1 | НР Линии электропередачи | % | 103 |  | 103 |  |  |  |  | 1128.42
| Пр/774-027.0 | СП Линии электропередачи | % | 60 |  | 60 |  |  |  |  | 657.33
|  | Всего по позиции | [5 empty] | 846.995 |  | 3387.98 |  | 3644.63 | 2123.09 | 3387.98 | 506.68 |  | = | 673.4 |  | 422.15 |  | = | 0 | 1128.42 | 657.33 |  | 1
31 | ГЭСН 33-04-003-01 | Установка железобетонных опор ВЛ 0,38; 6-10 кВ с траверсами без приставок: одностоечных Поправки к: ЭМ )*1,15; ОТм )*1,15; ОТ )*1,15 | ШТ | 11 |  | 11
| Поправка: 421/пр_2020_прил.10_т.5_п.9.1_гр.3 | Поправка: 421/пр_2020_прил.10_т.5_п.9.1_гр.3 Наименование: Производство ремонтно-строительных работ осуществляется в стесненных условиях населенных пунктов: отдельных конструктивных решений объектов капитального строительства (кроме указанных в п.п. 10.2 и 10.3), объектов капитального строительства в целом
| 1 | ОТ (ЗТ) | чел.-ч. |  |  | 33.66 |  |  |  |  | 21315.11
| 1-100-33 | Затраты труда рабочих (Средний разряд - 3,3) | чел.-ч. | 3.06 |  | 33.66 | 440.52 | 1.25 | 550.65 | 1.15 | 21315.11
| 2 | ЭМ | [8 empty] | 20790.83
|  | ОТм(ЗТм) | чел.-ч. |  |  | 11.0055 |  |  |  |  | 5874.07 | [16 empty] | 1
| 91.04.01-031 | Машины бурильно-крановые на автомобильном ходу, диаметр бурения до 800 мм, глубина бурения до 5 м | маш.-ч | 0.68 | 1.15 | 8.602 | 1811.82 | 1.25 | 2264.78 |  | 19481.64
| 4-100-050 | ОТм(ЗТм) Средний разряд машинистов 5 | чел.-ч. | 0.68 | 1.15 | 8.602 |  |  | 549.32 |  | 4725.25 | [16 empty] | 1
| 91.14.02-001 | Автомобили бортовые, грузоподъемность до 5 т | маш.-ч | 0.19 | 1.15 | 2.4035 | 544.7 | 1 | 544.7 |  | 1309.19
| 4-100-040 | ОТм(ЗТм) Средний разряд машинистов 4 | чел.-ч. | 0.19 | 1.15 | 2.4035 |  |  | 477.98 |  | 1148.82 | [16 empty] | 1
| 4 | М | [8 empty] | 1921.77
| 01.3.01.06-0038 | Смазка защитная электросетевая | кг | 0.1 |  | 1.1 | 238.29 | 2.07 | 493.26 |  | 542.59
| 01.3.01.06-0051 | Смазка солидол жировой Ж | кг | 0.03 |  | 0.33 | 80.02 | 2.07 | 165.64 |  | 54.66
| 01.7.20.08-0051 | Ветошь хлопчатобумажная цветная | кг | 0.02 |  | 0.22 | 56.11 | 1.58 | 88.65 |  | 19.5
| 14.4.02.04-0182 | Краска масляная МА-15, цветная | т | 0.0004 |  | 0.0044 | 61265.39 | 1.3 | 79645.01 |  | 350.44
| 14.4.03.03-0102 | Лак битумный БТ-577 | т | 0.0001 |  | 0.0011 | 80020.98 | 1.02 | 81621.4 |  | 89.78
| 20.2.02.04-0006 | Колпачки полиэтиленовые К-6 | 100 ШТ | 0.06 |  | 0.66 | 1031.73 | 1.27 | 1310.3 |  | 864.8
| 05.1.02.07 | Стойка железобетонная вибрированная для опор | ШТ | 0 |  | 0
| 07.2.02.05 | Траверсы стальные | т | 0 |  | 0
| 07.2.07.13 | Хомуты стальные | кг | 0 |  | 0
| 08.3.04.02 | Сталь стержневая диаметром до 10 мм | т | 0 |  | 0
| 22.2.01.04 | Изоляторы штыревые | ШТ | 0 |  | 0
| 22.2.02.21 | Штыри | ШТ | 0 |  | 0
| 22.2.02.23 | Металлические плакаты | ШТ | 0.1 |  | 1.1
|  | Итого прямые затраты | [8 empty] | 49901.78
|  | ФОТ | [8 empty] | 27189.18
| Пр/812-027.0-1 | НР Линии электропередачи | % | 103 |  | 103 |  |  |  |  | 28004.86
| Пр/774-027.0 | СП Линии электропередачи | % | 60 |  | 60 |  |  |  |  | 16313.51
|  | Всего по позиции | [5 empty] | 8565.4682 |  | 94220.15 |  | 17878.17 | 10414.47 | 94220.15 | 20790.83 |  | = | 21315.11 |  | 5874.07 |  | = | 1921.77 | 28004.86 | 16313.51 |  | 1
32 | Цена поставщика | Стойка СВ-110-5 Поправки к: М )*1,02 | ШТ | 11 |  | 11 | 13768.53 |  |  | 1.02 | 154482.91
| Поправка: ФСБЦ-2022, ОП, т.3, п.1.1. | Поправка: ФСБЦ-2022, ОП, т.3, п.1.1. Наименование: Доплата за подготовку поверхностей трения в сдвигоустойчивых соединениях на высокопрочных болтах. Масса метизов (болты с гайками и шайбами) по отношению к общей массе объекта (части объекта), до 0,5%
|  | Всего по позиции | [5 empty] | 14043.9009 |  | 154482.91 |  | 0 | 0 | 154482.91 | 0 |  | = | 0 |  | 0 |  | = | 154482.91 | 0 | 0 |  | 1
33 | 01.7.15.05-0015 | Гайки стальные шестигранные, диаметр резьбы М16 (М18)(0,038кг/шт) | т | 0.000836 |  | 0.000836 | 123285.2 | 1.12 | 138079.42 |  | 115.43
|  | Всего по позиции | [5 empty] | 138074.1627 |  | 115.43 |  | 0 | 0 | 115.43 | 0 |  | = | 0 |  | 0 |  | = | 115.43 | 0 | 0 |  | 1
34 | Цена поставщика | Зажим ПС 2-1 Поправки к: М *1,02 | ШТ | 11 |  | 11 | 78.5 |  |  | 1.02 | 880.77
|  | Всего по позиции | [5 empty] | 80.07 |  | 880.77 |  | 0 | 0 | 880.77 | 0 |  | = | 0 |  | 0 |  | = | 880.77 | 0 | 0 |  | 1
35 | Цена поставщика | Траверса ТМ-63 Поправки к: М *1,02 | ШТ | 11 |  | 11 | 3858 |  |  | 1.02 | 43286.76
|  | Всего по позиции | [5 empty] | 3935.16 |  | 43286.76 |  | 0 | 0 | 43286.76 | 0 |  | = | 0 |  | 0 |  | = | 43286.76 | 0 | 0 |  | 1
36 | Цена поставщика | Хомут Х-51 Поправки к: М *1,02 | ШТ | 11 |  | 11 | 370.7 |  |  | 1.02 | 4159.25
|  | Всего по позиции | [5 empty] | 378.1136 |  | 4159.25 |  | 0 | 0 | 4159.25 | 0 |  | = | 0 |  | 0 |  | = | 4159.25 | 0 | 0 |  | 1
37 | Цена поставщика | Шайба М-16 Поправки к: М *1,02 | ШТ | 22 |  | 22 | 35 |  |  | 1.02 | 785.4
|  | Всего по позиции | [5 empty] | 35.7 |  | 785.4 |  | 0 | 0 | 785.4 | 0 |  | = | 0 |  | 0 |  | = | 785.4 | 0 | 0 |  | 1
38 | Цена поставщика | Изоляторы линейные штыревые фарфоровые ШФ 20-УО Поправки к: М *1,02 | ШТ | 33 |  | 33 | 2087.4 |  |  | 1.02 | 70261.88
|  | Всего по позиции | [5 empty] | 2129.1479 |  | 70261.88 |  | 0 | 0 | 70261.88 | 0 |  | = | 0 |  | 0 |  | = | 70261.88 | 0 | 0 |  | 1
39 | Цена поставщика | Колпачки КП-22 Поправки к: М *1,02 | ШТ | 33 |  | 33 | 11.5 |  |  | 1.02 | 387.09
|  | Всего по позиции | [5 empty] | 11.73 |  | 387.09 |  | 0 | 0 | 387.09 | 0 |  | = | 0 |  | 0 |  | = | 387.09 | 0 | 0 |  | 1
40 | 20.1.02.23-1031 | Вязка спиральная алюминиевая с полимерным покрытием для крепления защищенных проводов на штыревых изоляторах, номинальное сечение провода 70-95 мм2 | ШТ | 66 |  | 66 | 127.56 | 1.24 | 158.17 |  | 10439.22
|  | Всего по позиции | [5 empty] | 158.17 |  | 10439.22 |  | 0 | 0 | 10439.22 | 0 |  | = | 0 |  | 0 |  | = | 10439.22 | 0 | 0 |  | 2
41 | ГЭСН 33-04-003-01 | Установка железобетонных опор ВЛ 0,38; 6-10 кВ с траверсами без приставок: одностоечных (Применительно к установке опор без траверс) Поправки к: ЭМ )*1,15)*1,20; ОТм )*1,15)*1,20; ОТ )*1,15)*1,20 | ШТ | 2 |  | 2
| Поправка: 421/пр_2020_прил.10_т.5_п.9.1_гр.3 Поправка: 421/пр_2020_прил.10_т.5_п.4_гр.3 | Поправка: 421/пр_2020_прил.10_т.5_п.9.1_гр.3 Наименование: Производство ремонтно-строительных работ осуществляется в стесненных условиях населенных пунктов: отдельных конструктивных решений объектов капитального строительства (кроме указанных в п.п. 10.2 и 10.3), объектов капитального строительства в целом Поправка: 421/пр_2020_прил.10_т.5_п.4_гр.3 Наименование: Производство работ осуществляется в охранной зоне действующей воздушной линии электропередачи, вблизи объектов, находящихся под напряжением, внутри объектов капитального строительства, внутренняя проводка в которых не обесточена, если это приведет к ограничению действий рабочих в соответствии с требованиями техники безопасности
| 1 | ОТ (ЗТ) | чел.-ч. |  |  | 6.12 |  |  |  |  | 4650.57
| 1-100-33 | Затраты труда рабочих (Средний разряд - 3,3) | чел.-ч. | 3.06 |  | 6.12 | 440.52 | 1.25 | 550.65 | 1.38 | 4650.57
| 2 | ЭМ | [8 empty] | 4536.18
|  | ОТм(ЗТм) | чел.-ч. |  |  | 2.4012 |  |  |  |  | 1281.61 | [16 empty] | 1
| 91.04.01-031 | Машины бурильно-крановые на автомобильном ходу, диаметр бурения до 800 мм, глубина бурения до 5 м | маш.-ч | 0.68 | 1.38 | 1.8768 | 1811.82 | 1.25 | 2264.78 |  | 4250.54
| 4-100-050 | ОТм(ЗТм) Средний разряд машинистов 5 | чел.-ч. | 0.68 | 1.38 | 1.8768 |  |  | 549.32 |  | 1030.96 | [16 empty] | 1
| 91.14.02-001 | Автомобили бортовые, грузоподъемность до 5 т | маш.-ч | 0.19 | 1.38 | 0.5244 |  |  | 544.7 |  | 285.64
| 4-100-040 | ОТм(ЗТм) Средний разряд машинистов 4 | чел.-ч. | 0.19 | 1.38 | 0.5244 |  |  | 477.98 |  | 250.65 | [16 empty] | 1
| 4 | М | [8 empty] | 349.42
| 01.3.01.06-0038 | Смазка защитная электросетевая | кг | 0.1 |  | 0.2 | 238.29 | 2.07 | 493.26 |  | 98.65
| 01.3.01.06-0051 | Смазка солидол жировой Ж | кг | 0.03 |  | 0.06 | 80.02 | 2.07 | 165.64 |  | 9.94
| 01.7.20.08-0051 | Ветошь хлопчатобумажная цветная | кг | 0.02 |  | 0.04 | 56.11 | 1.58 | 88.65 |  | 3.55
| 14.4.02.04-0182 | Краска масляная МА-15, цветная | т | 0.0004 |  | 0.0008 | 61265.39 | 1.3 | 79645.01 |  | 63.72
| 14.4.03.03-0102 | Лак битумный БТ-577 | т | 0.0001 |  | 0.0002 | 80020.98 | 1.02 | 81621.4 |  | 16.32
| 20.2.02.04-0006 | Колпачки полиэтиленовые К-6 | 100 ШТ | 0.06 |  | 0.12 | 1031.73 | 1.27 | 1310.3 |  | 157.24
| 05.1.02.07 | Стойка железобетонная вибрированная для опор | ШТ | 0 |  | 0
| 07.2.02.05 | Траверсы стальные | т | 0 |  | 0
| 07.2.07.13 | Хомуты стальные | кг | 0 |  | 0
| 08.3.04.02 | Сталь стержневая диаметром до 10 мм | т | 0 |  | 0
| 22.2.01.04 | Изоляторы штыревые | ШТ | 0 |  | 0
| 22.2.02.21 | Штыри | ШТ | 0 |  | 0
| 22.2.02.23 | Металлические плакаты | ШТ | 0.1 |  | 0.2
|  | Итого прямые затраты | [8 empty] | 10817.78
|  | ФОТ | [8 empty] | 5932.18
| Пр/812-027.0-1 | НР Линии электропередачи | % | 103 |  | 103 |  |  |  |  | 6110.15
| Пр/774-027.0 | СП Линии электропередачи | % | 60 |  | 60 |  |  |  |  | 3559.31
|  | Всего по позиции | [5 empty] | 10243.62 |  | 20487.24 |  | 3250.58 | 1893.54 | 20487.24 | 4536.18 |  | = | 4650.57 |  | 1281.61 |  | = | 349.42 | 6110.15 | 3559.31 |  | 1
42 | Цена поставщика | Стойка СВ-110-5 Поправки к: М )*1,02 | ШТ | 2 |  | 2 | 13768.53 |  |  | 1.02 | 28087.8
| Поправка: ФСБЦ-2022, ОП, т.3, п.1.1. | Поправка: ФСБЦ-2022, ОП, т.3, п.1.1. Наименование: Доплата за подготовку поверхностей трения в сдвигоустойчивых соединениях на высокопрочных болтах. Масса метизов (болты с гайками и шайбами) по отношению к общей массе объекта (части объекта), до 0,5%
|  | Всего по позиции | [5 empty] | 14043.9 |  | 28087.8 |  | 0 | 0 | 28087.8 | 0 |  | = | 0 |  | 0 |  | = | 28087.8 | 0 | 0 |  | 1
43 | 01.7.15.05-0015 | Гайки стальные шестигранные, диаметр резьбы М16 (М18)(0,038кг/шт) | т | 0.000836 |  | 0.000836 | 123285.2 | 1.12 | 138079.42 |  | 115.43
|  | Всего по позиции | [5 empty] | 138074.1627 |  | 115.43 |  | 0 | 0 | 115.43 | 0 |  | = | 0 |  | 0 |  | = | 115.43 | 0 | 0 |  | 1
44 | Цена поставщика | Зажим ПС 2-1 Поправки к: М *1,02 | ШТ | 2 |  | 2 | 78.5 |  |  | 1.02 | 160.14
|  | Всего по позиции | [5 empty] | 80.07 |  | 160.14 |  | 0 | 0 | 160.14 | 0 |  | = | 0 |  | 0 |  | = | 160.14 | 0 | 0 |  | 1
45 | Цена поставщика | Траверса ТМ-63 Поправки к: М *1,02 | ШТ | 2 |  | 2 | 3858 |  |  | 1.02 | 7870.32
|  | Всего по позиции | [5 empty] | 3935.16 |  | 7870.32 |  | 0 | 0 | 7870.32 | 0 |  | = | 0 |  | 0 |  | = | 7870.32 | 0 | 0 |  | 1
46 | Цена поставщика | Хомут Х-51 Поправки к: М *1,02 | ШТ | 2 |  | 2 | 370.7 |  |  | 1.02 | 756.23
|  | Всего по позиции | [5 empty] | 378.115 |  | 756.23 |  | 0 | 0 | 756.23 | 0 |  | = | 0 |  | 0 |  | = | 756.23 | 0 | 0 |  | 1
47 | Цена поставщика | Шайба М-16 Поправки к: М *1,02 | ШТ | 4 |  | 4 | 35 |  |  | 1.02 | 142.8
|  | Всего по позиции | [5 empty] | 35.7 |  | 142.8 |  | 0 | 0 | 142.8 | 0 |  | = | 0 |  | 0 |  | = | 142.8 | 0 | 0 |  | 1
48 | Цена поставщика | Изоляторы линейные штыревые фарфоровые ШФ 20-УО Поправки к: М *1,02 | ШТ | 6 |  | 6 | 2087.4 |  |  | 1.02 | 12774.89
|  | Всего по позиции | [5 empty] | 2129.1483 |  | 12774.89 |  | 0 | 0 | 12774.89 | 0 |  | = | 0 |  | 0 |  | = | 12774.89 | 0 | 0 |  | 1
49 | Цена поставщика | Колпачки КП-22 Поправки к: М *1,02 | ШТ | 6 |  | 6 | 11.5 |  |  | 1.02 | 70.38
|  | Всего по позиции | [5 empty] | 11.73 |  | 70.38 |  | 0 | 0 | 70.38 | 0 |  | = | 0 |  | 0 |  | = | 70.38 | 0 | 0 |  | 1
50 | 20.1.02.23-1031 | Вязка спиральная алюминиевая с полимерным покрытием для крепления защищенных проводов на штыревых изоляторах, номинальное сечение провода 70-95 мм2 | ШТ | 12 |  | 12 | 127.56 | 1.24 | 158.17 |  | 1898.04
|  | Всего по позиции | [5 empty] | 158.17 |  | 1898.04 |  | 0 | 0 | 1898.04 | 0 |  | = | 0 |  | 0 |  | = | 1898.04 | 0 | 0 |  | 2
51 | ГЭСН 33-04-003-02 | Установка железобетонных опор ВЛ 0,38; 6-10 кВ с траверсами без приставок: одностоечных с одним подкосом (Применительно к установке опор без траверс) Поправки к: ЭМ )*1,15; ОТм )*1,15; ОТ )*1,15 | ШТ | 1 |  | 1
| Поправка: 421/пр_2020_прил.10_т.5_п.9.1_гр.3 | Поправка: 421/пр_2020_прил.10_т.5_п.9.1_гр.3 Наименование: Производство ремонтно-строительных работ осуществляется в стесненных условиях населенных пунктов: отдельных конструктивных решений объектов капитального строительства (кроме указанных в п.п. 10.2 и 10.3), объектов капитального строительства в целом
| 1 | ОТ (ЗТ) | чел.-ч. |  |  | 5.98 |  |  |  |  | 3786.82
| 1-100-33 | Затраты труда рабочих (Средний разряд - 3,3) | чел.-ч. | 5.98 |  | 5.98 | 440.52 | 1.25 | 550.65 | 1.15 | 3786.82
| 2 | ЭМ | [8 empty] | 4417.76
|  | ОТм(ЗТм) | чел.-ч. |  |  | 2.3 |  |  |  |  | 1230.62 | [16 empty] | 1
| 91.04.01-031 | Машины бурильно-крановые на автомобильном ходу, диаметр бурения до 800 мм, глубина бурения до 5 м | маш.-ч | 1.6 | 1.15 | 1.84 | 1811.82 | 1.25 | 2264.78 |  | 4167.2
| 4-100-050 | ОТм(ЗТм) Средний разряд машинистов 5 | чел.-ч. | 1.6 | 1.15 | 1.84 |  |  | 549.32 |  | 1010.75 | [16 empty] | 1
| 91.14.02-001 | Автомобили бортовые, грузоподъемность до 5 т | маш.-ч | 0.4 | 1.15 | 0.46 |  |  | 544.7 |  | 250.56
| 4-100-040 | ОТм(ЗТм) Средний разряд машинистов 4 | чел.-ч. | 0.4 | 1.15 | 0.46 |  |  | 477.98 |  | 219.87 | [16 empty] | 1
| 4 | М | [8 empty] | 174.71
| 01.3.01.06-0038 | Смазка защитная электросетевая | кг | 0.1 |  | 0.1 | 238.29 | 2.07 | 493.26 |  | 49.33
| 01.3.01.06-0051 | Смазка солидол жировой Ж | кг | 0.03 |  | 0.03 | 80.02 | 2.07 | 165.64 |  | 4.97
| 01.7.20.08-0051 | Ветошь хлопчатобумажная цветная | кг | 0.02 |  | 0.02 | 56.11 | 1.58 | 88.65 |  | 1.77
| 14.4.02.04-0182 | Краска масляная МА-15, цветная | т | 0.0004 |  | 0.0004 | 61265.39 | 1.3 | 79645.01 |  | 31.86
| 14.4.03.03-0102 | Лак битумный БТ-577 | т | 0.0001 |  | 0.0001 | 80020.98 | 1.02 | 81621.4 |  | 8.16
| 20.2.02.04-0006 | Колпачки полиэтиленовые К-6 | 100 ШТ | 0.06 |  | 0.06 | 1031.73 | 1.27 | 1310.3 |  | 78.62
| 05.1.02.07 | Стойка железобетонная вибрированная для опор | ШТ | 0 |  | 0
| 07.2.02.05 | Траверсы стальные | т | 0 |  | 0
| 07.2.07.13 | Хомуты стальные | кг | 0 |  | 0
| 08.3.04.02 | Сталь стержневая диаметром до 10 мм | т | 0 |  | 0
| 22.2.01.04 | Изоляторы штыревые | ШТ | 0 |  | 0
| 22.2.02.07 | Детали крепления стальные | кг | 0 |  | 0
| 22.2.02.09 | Детали крепления стальные | кг | 0 |  | 0
| 22.2.02.21 | Штыри | ШТ | 0 |  | 0
| 22.2.02.23 | Металлические плакаты | ШТ | 0.1 |  | 0.1
|  | Итого прямые затраты | [8 empty] | 9609.91
|  | ФОТ | [8 empty] | 5017.44
| Пр/812-027.0-1 | НР Линии электропередачи | % | 103 |  | 103 |  |  |  |  | 5167.96
| Пр/774-027.0 | СП Линии электропередачи | % | 60 |  | 60 |  |  |  |  | 3010.46
|  | Всего по позиции | [5 empty] | 17788.33 |  | 17788.33 |  | 1625.29 | 946.77 | 17788.33 | 4417.76 |  | = | 3786.82 |  | 1230.62 |  | = | 174.71 | 5167.96 | 3010.46 |  | 1
52 | Цена поставщика | Стойка СВ-110-5 Поправки к: М )*1,02 | ШТ | 2 |  | 2 | 13768.53 |  |  | 1.02 | 28087.8
| Поправка: ФСБЦ-2022, ОП, т.3, п.1.1. | Поправка: ФСБЦ-2022, ОП, т.3, п.1.1. Наименование: Доплата за подготовку поверхностей трения в сдвигоустойчивых соединениях на высокопрочных болтах. Масса метизов (болты с гайками и шайбами) по отношению к общей массе объекта (части объекта), до 0,5%
|  | Всего по позиции | [5 empty] | 14043.9 |  | 28087.8 |  | 0 | 0 | 28087.8 | 0 |  | = | 0 |  | 0 |  | = | 28087.8 | 0 | 0 |  | 1
53 | Цена поставщика | Узел крепления подкоса У1 М Поправки к: М *1,02 | ШТ | 1 |  | 1 | 1785.01 |  |  | 1.02 | 1820.71
|  | Всего по позиции | [5 empty] | 1820.71 |  | 1820.71 |  | 0 | 0 | 1820.71 | 0 |  | = | 0 |  | 0 |  | = | 1820.71 | 0 | 0 |  | 1
54 | 01.7.15.02-0051 | Болты анкерные (0,38кг/шт) | т | 0.00076 |  | 0.00076 | 89330.06 | 1.12 | 100049.67 |  | 76.04
|  | Всего по позиции | [5 empty] | 100052.6316 |  | 76.04 |  | 0 | 0 | 76.04 | 0 |  | = | 0 |  | 0 |  | = | 76.04 | 0 | 0 |  | 1
55 | 01.7.15.05-0015 | Гайки стальные шестигранные, диаметр резьбы М16 (М18)(0,038кг/шт) | т | 7.6e-05 |  | 7.6e-05 | 123285.2 | 1.12 | 138079.42 |  | 10.49
|  | Всего по позиции | [5 empty] | 138026.3158 |  | 10.49 |  | 0 | 0 | 10.49 | 0 |  | = | 0 |  | 0 |  | = | 10.49 | 0 | 0 |  | 1
56 | Цена поставщика | Зажим ПС 2-1 Поправки к: М *1,02 | ШТ | 3 |  | 3 | 78.5 |  |  | 1.02 | 240.21
|  | Всего по позиции | [5 empty] | 80.07 |  | 240.21 |  | 0 | 0 | 240.21 | 0 |  | = | 0 |  | 0 |  | = | 240.21 | 0 | 0 |  | 1
57 | Цена поставщика | Заземляющий проводник ЗП-1 Поправки к: М *1,02 | м | 2 |  | 2 | 279.4 |  |  | 1.02 | 569.98
|  | Всего по позиции | [5 empty] | 284.99 |  | 569.98 |  | 0 | 0 | 569.98 | 0 |  | = | 0 |  | 0 |  | = | 569.98 | 0 | 0 |  | 1
58 | Цена поставщика | Траверса ТМ-65 Поправки к: М *1,02 | ШТ | 1 |  | 1 | 3424.1 |  |  | 1.02 | 3492.58
|  | Всего по позиции | [5 empty] | 3492.58 |  | 3492.58 |  | 0 | 0 | 3492.58 | 0 |  | = | 0 |  | 0 |  | = | 3492.58 | 0 | 0 |  | 1
59 | Цена поставщика | Траверса ТМ-66 Поправки к: М *1,02 | ШТ | 1 |  | 1 | 2654.5 |  |  | 1.02 | 2707.59
|  | Всего по позиции | [5 empty] | 2707.59 |  | 2707.59 |  | 0 | 0 | 2707.59 | 0 |  | = | 0 |  | 0 |  | = | 2707.59 | 0 | 0 |  | 1
60 | Цена поставщика | Шайба М-16 Поправки к: М *1,02 | ШТ | 2 |  | 2 | 35 |  |  | 1.02 | 71.4
|  | Всего по позиции | [5 empty] | 35.7 |  | 71.4 |  | 0 | 0 | 71.4 | 0 |  | = | 0 |  | 0 |  | = | 71.4 | 0 | 0 |  | 1
61 | Цена поставщика | Изоляторы линейные штыревые фарфоровые ШФ 20-УО Поправки к: М *1,02 | ШТ | 1 |  | 1 | 2087.4 |  |  | 1.02 | 2129.15
|  | Всего по позиции | [5 empty] | 2129.15 |  | 2129.15 |  | 0 | 0 | 2129.15 | 0 |  | = | 0 |  | 0 |  | = | 2129.15 | 0 | 0 |  | 1
62 | Цена поставщика | Колпачки КП-22 Поправки к: М *1,02 | ШТ | 1 |  | 1 | 11.5 |  |  | 1.02 | 11.73
|  | Всего по позиции | [5 empty] | 11.73 |  | 11.73 |  | 0 | 0 | 11.73 | 0 |  | = | 0 |  | 0 |  | = | 11.73 | 0 | 0 |  | 1
63 | 20.1.02.23-1031 | Вязка спиральная алюминиевая с полимерным покрытием для крепления защищенных проводов на штыревых изоляторах, номинальное сечение провода 70-95 мм2 | ШТ | 2 |  | 2 | 127.56 | 1.24 | 158.17 |  | 316.34
|  | Всего по позиции | [5 empty] | 158.17 |  | 316.34 |  | 0 | 0 | 316.34 | 0 |  | = | 0 |  | 0 |  | = | 316.34 | 0 | 0 |  | 2
64 | ГЭСНм 08-02-305-04 | Траверса на опоре Поправки к: ЭМ )*1,15; ОТм )*1,15; ОТ )*1,15 | ШТ | 8 |  | 8
| Поправка: 421/пр_2020_прил.10_т.5_п.9.1_гр.4 | Поправка: 421/пр_2020_прил.10_т.5_п.9.1_гр.4 Наименование: Производство ремонтно-строительных работ осуществляется в стесненных условиях населенных пунктов: отдельных конструктивных решений объектов капитального строительства (кроме указанных в п.п. 10.2 и 10.3), объектов капитального строительства в целом
| 1 | ОТ (ЗТ) | чел.-ч. |  |  | 2.8 |  |  |  |  | 1470.19
| 1-100-36 | Затраты труда рабочих (Средний разряд - 3,6) | чел.-ч. | 0.35 |  | 2.8 |  |  | 456.58 | 1.15 | 1470.19
| 2 | ЭМ | [8 empty] | 2031.82
|  | ОТм(ЗТм) | чел.-ч. |  |  | 1.38 |  |  |  |  | 886.04 | [16 empty] | 1
| 91.05.05-015 | Краны на автомобильном ходу, грузоподъемность 16 т | маш.-ч | 0.15 | 1.15 | 1.38 |  |  | 1472.33 |  | 2031.82
| 4-100-060 | ОТм(ЗТм) Средний разряд машинистов 6 | чел.-ч. | 0.15 | 1.15 | 1.38 |  |  | 642.06 |  | 886.04 | [16 empty] | 1
|  | Итого прямые затраты | [8 empty] | 4388.05
|  | ФОТ | [8 empty] | 2356.23
| Пр/812-049.3-1 | НР Электротехнические установки: на других объектах | % | 97 |  | 97 |  |  |  |  | 2285.54
| Пр/774-049.3 | СП Электротехнические установки: на других объектах | % | 51 |  | 51 |  |  |  |  | 1201.68
|  | Всего по позиции | [5 empty] | 984.4087 |  | 7875.27 |  | 8525.45 | 4482.45 | 7875.27 | 2031.82 |  | = | 1470.19 |  | 886.04 |  | = | 0 | 2285.54 | 1201.68 |  | 2
65 | 01.7.15.02-0051 | Болты анкерные (0,38кг/шт) | т | 0.00304 |  | 0.00304 | 89330.06 | 1.12 | 100049.67 |  | 304.15
|  | Всего по позиции | [5 empty] | 100049.3421 |  | 304.15 |  | 0 | 0 | 304.15 | 0 |  | = | 0 |  | 0 |  | = | 304.15 | 0 | 0 |  | 1
66 | 01.7.15.05-0015 | Гайки стальные шестигранные, диаметр резьбы М16 (М18)(0,038кг/шт) | т | 0.000304 |  | 0.000304 | 123285.2 | 1.12 | 138079.42 |  | 41.98
|  | Всего по позиции | [5 empty] | 138092.1053 |  | 41.98 |  | 0 | 0 | 41.98 | 0 |  | = | 0 |  | 0 |  | = | 41.98 | 0 | 0 |  | 1
67 | Цена поставщика | Зажим ПС 2-1 Поправки к: М *1,02 | ШТ | 12 |  | 12 | 78.5 |  |  | 1.02 | 960.84
|  | Всего по позиции | [5 empty] | 80.07 |  | 960.84 |  | 0 | 0 | 960.84 | 0 |  | = | 0 |  | 0 |  | = | 960.84 | 0 | 0 |  | 1
68 | Цена поставщика | Заземляющий проводник ЗП-1 Поправки к: М *1,02 | м | 8 |  | 8 | 279.4 |  |  | 1.02 | 2279.9
|  | Всего по позиции | [5 empty] | 284.9875 |  | 2279.9 |  | 0 | 0 | 2279.9 | 0 |  | = | 0 |  | 0 |  | = | 2279.9 | 0 | 0 |  | 1
69 | Цена поставщика | Траверса ТМ-65 Поправки к: М *1,02 | ШТ | 4 |  | 4 | 3424.1 |  |  | 1.02 | 13970.33
|  | Всего по позиции | [5 empty] | 3492.5825 |  | 13970.33 |  | 0 | 0 | 13970.33 | 0 |  | = | 0 |  | 0 |  | = | 13970.33 | 0 | 0 |  | 1
70 | Цена поставщика | Траверса ТМ-66 Поправки к: М *1,02 | ШТ | 4 |  | 4 | 2654.5 |  |  | 1.02 | 10830.36
|  | Всего по позиции | [5 empty] | 2707.59 |  | 10830.36 |  | 0 | 0 | 10830.36 | 0 |  | = | 0 |  | 0 |  | = | 10830.36 | 0 | 0 |  | 1
71 | Цена поставщика | Шайба М-16 Поправки к: М *1,02 | ШТ | 8 |  | 8 | 35 |  |  | 1.02 | 285.6
|  | Всего по позиции | [5 empty] | 35.7 |  | 285.6 |  | 0 | 0 | 285.6 | 0 |  | = | 0 |  | 0 |  | = | 285.6 | 0 | 0 |  | 1
72 | ГЭСНм 08-02-305-04 | Траверса на опоре Поправки к: ЭМ )*1,15)*1,20; ОТм )*1,15)*1,20; ОТ )*1,15)*1,20 | ШТ | 8 |  | 8
| Поправка: 421/пр_2020_прил.10_т.5_п.9.1_гр.4 Поправка: 421/пр_2020_прил.10_т.5_п.4_гр.4 | Поправка: 421/пр_2020_прил.10_т.5_п.9.1_гр.4 Наименование: Производство ремонтно-строительных работ осуществляется в стесненных условиях населенных пунктов: отдельных конструктивных решений объектов капитального строительства (кроме указанных в п.п. 10.2 и 10.3), объектов капитального строительства в целом Поправка: 421/пр_2020_прил.10_т.5_п.4_гр.4 Наименование: Производство работ осуществляется в охранной зоне действующей воздушной линии электропередачи, вблизи объектов, находящихся под напряжением, внутри объектов капитального строительства, внутренняя проводка в которых не обесточена, если это приведет к ограничению действий рабочих в соответствии с требованиями техники безопасности
| 1 | ОТ (ЗТ) | чел.-ч. |  |  | 2.8 |  |  |  |  | 1764.23
| 1-100-36 | Затраты труда рабочих (Средний разряд - 3,6) | чел.-ч. | 0.35 |  | 2.8 |  |  | 456.58 | 1.38 | 1764.23
| 2 | ЭМ | [8 empty] | 2438.18
|  | ОТм(ЗТм) | чел.-ч. |  |  | 1.656 |  |  |  |  | 1063.25 | [16 empty] | 1
| 91.05.05-015 | Краны на автомобильном ходу, грузоподъемность 16 т | маш.-ч | 0.15 | 1.38 | 1.656 |  |  | 1472.33 |  | 2438.18
| 4-100-060 | ОТм(ЗТм) Средний разряд машинистов 6 | чел.-ч. | 0.15 | 1.38 | 1.656 |  |  | 642.06 |  | 1063.25 | [16 empty] | 1
|  | Итого прямые затраты | [8 empty] | 5265.66
|  | ФОТ | [8 empty] | 2827.48
| Пр/812-049.3-1 | НР Электротехнические установки: на других объектах | % | 97 |  | 97 |  |  |  |  | 2742.66
| Пр/774-049.3 | СП Электротехнические установки: на других объектах | % | 51 |  | 51 |  |  |  |  | 1442.01
|  | Всего по позиции | [5 empty] | 1181.2912 |  | 9450.33 |  | 8525.45 | 4482.45 | 9450.33 | 2438.18 |  | = | 1764.23 |  | 1063.25 |  | = | 0 | 2742.66 | 1442.01 |  | 2
73 | 01.7.15.02-0051 | Болты анкерные (0,38кг/шт) | т | 0.00762 |  | 0.00762 | 89330.06 | 1.12 | 100049.67 |  | 762.38
|  | Всего по позиции | [5 empty] | 100049.8688 |  | 762.38 |  | 0 | 0 | 762.38 | 0 |  | = | 0 |  | 0 |  | = | 762.38 | 0 | 0 |  | 1
74 | 01.7.15.05-0015 | Гайки стальные шестигранные, диаметр резьбы М16 (М18)(0,038кг/шт) | т | 0.00038 |  | 0.00038 | 123285.2 | 1.12 | 138079.42 |  | 52.47
|  | Всего по позиции | [5 empty] | 138078.9474 |  | 52.47 |  | 0 | 0 | 52.47 | 0 |  | = | 0 |  | 0 |  | = | 52.47 | 0 | 0 |  | 1
75 | Цена поставщика | Зажим ПС 2-1 Поправки к: М *1,02 | ШТ | 12 |  | 12 | 78.5 |  |  | 1.02 | 960.84
|  | Всего по позиции | [5 empty] | 80.07 |  | 960.84 |  | 0 | 0 | 960.84 | 0 |  | = | 0 |  | 0 |  | = | 960.84 | 0 | 0 |  | 1
76 | Цена поставщика | Заземляющий проводник ЗП-1 Поправки к: М *1,02 | м | 9 |  | 9 | 279.4 |  |  | 1.02 | 2564.89
|  | Всего по позиции | [5 empty] | 284.9878 |  | 2564.89 |  | 0 | 0 | 2564.89 | 0 |  | = | 0 |  | 0 |  | = | 2564.89 | 0 | 0 |  | 1
77 | Цена поставщика | Траверса ТМ-65 Поправки к: М *1,02 | ШТ | 3 |  | 3 | 3424.1 |  |  | 1.02 | 10477.75
|  | Всего по позиции | [5 empty] | 3492.5833 |  | 10477.75 |  | 0 | 0 | 10477.75 | 0 |  | = | 0 |  | 0 |  | = | 10477.75 | 0 | 0 |  | 1
78 | Цена поставщика | Траверса ТМ-66 Поправки к: М *1,02 | ШТ | 3 |  | 3 | 2654.5 |  |  | 1.02 | 8122.77
|  | Всего по позиции | [5 empty] | 2707.59 |  | 8122.77 |  | 0 | 0 | 8122.77 | 0 |  | = | 0 |  | 0 |  | = | 8122.77 | 0 | 0 |  | 1
79 | Цена поставщика | Траверса ТМ-68 Поправки к: М *1,02 | ШТ | 1 |  | 1 | 5737.32 |  |  | 1.02 | 5852.07
|  | Всего по позиции | [5 empty] | 5852.07 |  | 5852.07 |  | 0 | 0 | 5852.07 | 0 |  | = | 0 |  | 0 |  | = | 5852.07 | 0 | 0 |  | 1
80 | Цена поставщика | Траверса ТМ-67 Поправки к: М *1,02 | ШТ | 1 |  | 1 | 969 |  |  | 1.02 | 988.38
|  | Всего по позиции | [5 empty] | 988.38 |  | 988.38 |  | 0 | 0 | 988.38 | 0 |  | = | 0 |  | 0 |  | = | 988.38 | 0 | 0 |  | 1
81 | Цена поставщика | Шайба М-16 Поправки к: М *1,02 | ШТ | 8 |  | 8 | 35 |  |  | 1.02 | 285.6
|  | Всего по позиции | [5 empty] | 35.7 |  | 285.6 |  | 0 | 0 | 285.6 | 0 |  | = | 0 |  | 0 |  | = | 285.6 | 0 | 0 |  | 1
82 | ГЭСНм 08-01-052-01 | Изолятор опорный напряжением: до 10 кВ, количество точек крепления 1 Поправки к: ЭМ )*1,15; ОТм )*1,15; ОТ )*1,15)*1,05 | ШТ | 4 |  | 4
| Поправка: 421/пр_2020_прил.10_т.5_п.9.1_гр.4 Поправка: Сб.№м 8, п.1.8. 3.1 | Поправка: 421/пр_2020_прил.10_т.5_п.9.1_гр.4 Наименование: Производство ремонтно-строительных работ осуществляется в стесненных условиях населенных пунктов: отдельных конструктивных решений объектов капитального строительства (кроме указанных в п.п. 10.2 и 10.3), объектов капитального строительства в целом Поправка: Сб.№м 8, п.1.8. 3.1 Наименование: При производстве работ на высоте св. 2 до 8 м
| 1 | ОТ (ЗТ) | чел.-ч. |  |  | 1.6 |  |  |  |  | 923.46
| 1-100-40 | Затраты труда рабочих (Средний разряд - 4) | чел.-ч. | 0.4 |  | 1.6 |  |  | 477.98 | 1.2075 | 923.46
| 2 | ЭМ | [8 empty] | 37.11
|  | ОТм(ЗТм) | чел.-ч. |  |  | 0.0368 |  |  |  |  | 20.6 | [16 empty] | 1
| 91.05.05-015 | Краны на автомобильном ходу, грузоподъемность 16 т | маш.-ч | 0.004 | 1.15 | 0.0184 |  |  | 1472.33 |  | 27.09
| 4-100-060 | ОТм(ЗТм) Средний разряд машинистов 6 | чел.-ч. | 0.004 | 1.15 | 0.0184 |  |  | 642.06 |  | 11.81 | [16 empty] | 1
| 91.14.02-001 | Автомобили бортовые, грузоподъемность до 5 т | маш.-ч | 0.004 | 1.15 | 0.0184 |  |  | 544.7 |  | 10.02
| 4-100-040 | ОТм(ЗТм) Средний разряд машинистов 4 | чел.-ч. | 0.004 | 1.15 | 0.0184 |  |  | 477.98 |  | 8.79 | [16 empty] | 1
| 4 | М | [8 empty] | 62.69
| 01.7.15.03-0042 | Болты с гайками и шайбами строительные | кг | 0.08 |  | 0.32 | 174.93 | 1.12 | 195.92 |  | 62.69
|  | Итого прямые затраты | [8 empty] | 1043.86
|  | ФОТ | [8 empty] | 944.06
| Пр/812-049.3-1 | НР Электротехнические установки: на других объектах | % | 97 |  | 97 |  |  |  |  | 915.74
| Пр/774-049.3 | СП Электротехнические установки: на других объектах | % | 51 |  | 51 |  |  |  |  | 481.47
|  | Всего по позиции | [5 empty] | 610.2675 |  | 2441.07 |  | 6200.32 | 3259.96 | 2441.07 | 37.11 |  | = | 923.46 |  | 20.6 |  | = | 62.69 | 915.74 | 481.47 |  | 2
83 | Цена поставщика | Изоляторы линейные штыревые фарфоровые ШФ 20-УО Поправки к: М *1,02 | ШТ | 4 |  | 4 | 2087.4 |  |  | 1.02 | 8516.59
|  | Всего по позиции | [5 empty] | 2129.1475 |  | 8516.59 |  | 0 | 0 | 8516.59 | 0 |  | = | 0 |  | 0 |  | = | 8516.59 | 0 | 0 |  | 1
84 | Цена поставщика | Колпачки КП-22 Поправки к: М *1,02 | ШТ | 4 |  | 4 | 11.5 |  |  | 1.02 | 46.92
|  | Всего по позиции | [5 empty] | 11.73 |  | 46.92 |  | 0 | 0 | 46.92 | 0 |  | = | 0 |  | 0 |  | = | 46.92 | 0 | 0 |  | 1
85 | 20.1.02.23-1031 | Вязка спиральная алюминиевая с полимерным покрытием для крепления защищенных проводов на штыревых изоляторах, номинальное сечение провода 70-95 мм2 | ШТ | 8 |  | 8 | 127.56 | 1.24 | 158.17 |  | 1265.36
|  | Всего по позиции | [5 empty] | 158.17 |  | 1265.36 |  | 0 | 0 | 1265.36 | 0 |  | = | 0 |  | 0 |  | = | 1265.36 | 0 | 0 |  | 2
86 | ГЭСНм 08-01-052-01 | Изолятор опорный напряжением: до 10 кВ, количество точек крепления 1 Поправки к: ЭМ )*1,15)*1,20; ОТм )*1,15)*1,20; ОТ )*1,15)*1,20)*1,05 | ШТ | 6 |  | 6
| Поправка: 421/пр_2020_прил.10_т.5_п.9.1_гр.4 Поправка: 421/пр_2020_прил.10_т.5_п.4_гр.4 Поправка: Сб.№м 8, п.1.8. 3.1 | Поправка: 421/пр_2020_прил.10_т.5_п.9.1_гр.4 Наименование: Производство ремонтно-строительных работ осуществляется в стесненных условиях населенных пунктов: отдельных конструктивных решений объектов капитального строительства (кроме указанных в п.п. 10.2 и 10.3), объектов капитального строительства в целом Поправка: 421/пр_2020_прил.10_т.5_п.4_гр.4 Наименование: Производство работ осуществляется в охранной зоне действующей воздушной линии электропередачи, вблизи объектов, находящихся под напряжением, внутри объектов капитального строительства, внутренняя проводка в которых не обесточена, если это приведет к ограничению действий рабочих в соответствии с требованиями техники безопасности Поправка: Сб.№м 8, п.1.8. 3.1 Наименование: При производстве работ на высоте св. 2 до 8 м
| 1 | ОТ (ЗТ) | чел.-ч. |  |  | 2.4 |  |  |  |  | 1662.22
| 1-100-40 | Затраты труда рабочих (Средний разряд - 4) | чел.-ч. | 0.4 |  | 2.4 |  |  | 477.98 | 1.449 | 1662.22
| 2 | ЭМ | [8 empty] | 66.8
|  | ОТм(ЗТм) | чел.-ч. |  |  | 0.06624 |  |  |  |  | 37.1 | [16 empty] | 1
| 91.05.05-015 | Краны на автомобильном ходу, грузоподъемность 16 т | маш.-ч | 0.004 | 1.38 | 0.03312 |  |  | 1472.33 |  | 48.76
| 4-100-060 | ОТм(ЗТм) Средний разряд машинистов 6 | чел.-ч. | 0.004 | 1.38 | 0.03312 |  |  | 642.06 |  | 21.27 | [16 empty] | 1
| 91.14.02-001 | Автомобили бортовые, грузоподъемность до 5 т | маш.-ч | 0.004 | 1.38 | 0.03312 |  |  | 544.7 |  | 18.04
| 4-100-040 | ОТм(ЗТм) Средний разряд машинистов 4 | чел.-ч. | 0.004 | 1.38 | 0.03312 |  |  | 477.98 |  | 15.83 | [16 empty] | 1
| 4 | М | [8 empty] | 94.04
| 01.7.15.03-0042 | Болты с гайками и шайбами строительные | кг | 0.08 |  | 0.48 | 174.93 | 1.12 | 195.92 |  | 94.04
|  | Итого прямые затраты | [8 empty] | 1860.16
|  | ФОТ | [8 empty] | 1699.32
| Пр/812-049.3-1 | НР Электротехнические установки: на других объектах | % | 97 |  | 97 |  |  |  |  | 1648.34
| Пр/774-049.3 | СП Электротехнические установки: на других объектах | % | 51 |  | 51 |  |  |  |  | 866.65
|  | Всего по позиции | [5 empty] | 729.1917 |  | 4375.15 |  | 9300.48 | 4889.94 | 4375.15 | 66.8 |  | = | 1662.22 |  | 37.1 |  | = | 94.04 | 1648.34 | 866.65 |  | 2
87 | Цена поставщика | Изоляторы линейные штыревые фарфоровые ШФ 20-УО Поправки к: М *1,02 | ШТ | 6 |  | 6 | 2087.4 |  |  | 1.02 | 12774.89
|  | Всего по позиции | [5 empty] | 2129.1483 |  | 12774.89 |  | 0 | 0 | 12774.89 | 0 |  | = | 0 |  | 0 |  | = | 12774.89 | 0 | 0 |  | 1
88 | Цена поставщика | Колпачки КП-22 Поправки к: М *1,02 | ШТ | 6 |  | 6 | 11.5 |  |  | 1.02 | 70.38
|  | Всего по позиции | [5 empty] | 11.73 |  | 70.38 |  | 0 | 0 | 70.38 | 0 |  | = | 0 |  | 0 |  | = | 70.38 | 0 | 0 |  | 1
89 | 20.1.02.23-1031 | Вязка спиральная алюминиевая с полимерным покрытием для крепления защищенных проводов на штыревых изоляторах, номинальное сечение провода 70-95 мм2 | ШТ | 12 |  | 12 | 127.56 | 1.24 | 158.17 |  | 1898.04
|  | Всего по позиции | [5 empty] | 158.17 |  | 1898.04 |  | 0 | 0 | 1898.04 | 0 |  | = | 0 |  | 0 |  | = | 1898.04 | 0 | 0 |  | 2
|  | Итого прямые затраты по разделу | [8 empty] | 571337.23
в том числе
|  | оплата труда | [8 empty] | 41682.73
|  | эксплуатация машин и механизмов | [8 empty] | 62334.13
в том числе
|  | эксплуатация машин и механизмов | [8 empty] | 45287.15
в том числе
|  | оплата труда машинистов (ОТм) | [8 empty] | 17046.98
|  | доплаты к оплате труда машинистов | [8 empty] | 0
|  | материальные ресурсы | [8 empty] | 462123.88
в том числе
|  | материальные ресурсы без учета дополнительной перевозки | [8 empty] | 462123.88
|  | дополнительная перевозка материальных ресурсов | [8 empty] | 0
|  | перевозка | [8 empty] | 5196.49
|  | Всего ФОТ (справочно) | [8 empty] | 58729.71
|  | Всего накладные расходы | [8 empty] | 60022
|  | Всего сметная прибыль | [8 empty] | 34533.38
|  | Итого оборудование | [8 empty] | 0
в том числе
|  | оборудование без учета дополнительной перевозки | [8 empty] | 0
|  | дополнительная перевозка оборудования | [8 empty] | 0
Итого прочие затраты
|  | Итого хозяйственный инвентарь | [8 empty] | 0
|  | Итого по разделу | [8 empty] | 665892.61
Справочно
|  | материальные ресурсы, отсутствующие в ФРСН | [8 empty] | 0
|  | оборудование, отсутствующие в ФРСН | [8 empty] | 0
|  | затраты труда рабочих |  |  |  | 67.91
|  | затраты труда машинистов |  |  |  | 31.3071
Раздел: Монтажные работы
90 | ГЭСН 33-04-009-06 | Подвеска проводов ВЛ 6-10 кВ в населенной местности сечением: свыше 35 мм2 с помощью механизмов, (3 провода) при 10 опорах на км линии Поправки к: ЭМ )*1,15; ОТм )*1,15; ОТ )*1,15 | км | 1.3 |  | 1.3
| Поправка: 421/пр_2020_прил.10_т.5_п.9.1_гр.3 | Поправка: 421/пр_2020_прил.10_т.5_п.9.1_гр.3 Наименование: Производство ремонтно-строительных работ осуществляется в стесненных условиях населенных пунктов: отдельных конструктивных решений объектов капитального строительства (кроме указанных в п.п. 10.2 и 10.3), объектов капитального строительства в целом
| 1 | ОТ (ЗТ) | чел.-ч. |  |  | 66.43 |  |  |  |  | 36106.33
| 1-100-39 | Затраты труда рабочих (Средний разряд - 3,9) | чел.-ч. | 51.1 |  | 66.43 |  |  | 472.63 | 1.15 | 36106.33
| 2 | ЭМ | [8 empty] | 16578.79
|  | ОТм(ЗТм) | чел.-ч. |  |  | 33.9813 |  |  |  |  | 16242.41 | [16 empty] | 1
| 91.06.06-011 | Автогидроподъемники, высота подъема 12 м | маш.-ч | 13 | 1.15 | 19.435 | 346.73 | 1.26 | 436.88 |  | 8490.76
| 4-100-040 | ОТм(ЗТм) Средний разряд машинистов 4 | чел.-ч. | 13 | 1.15 | 19.435 |  |  | 477.98 |  | 9289.54 | [16 empty] | 1
| 91.14.02-001 | Автомобили бортовые, грузоподъемность до 5 т | маш.-ч | 2.86 | 1.15 | 4.2757 |  |  | 544.7 |  | 2328.97
| 4-100-040 | ОТм(ЗТм) Средний разряд машинистов 4 | чел.-ч. | 2.86 | 1.15 | 4.2757 |  |  | 477.98 |  | 2043.7 | [16 empty] | 1
| 91.15.03-014 | Тракторы на пневмоколесном ходу, мощность 59 кВт (80 л.с.) | маш.-ч | 6.87 | 1.15 | 10.2706 |  |  | 560.73 |  | 5759.06
| 4-100-040 | ОТм(ЗТм) Средний разряд машинистов 4 | чел.-ч. | 6.87 | 1.15 | 10.2706 |  |  | 477.98 |  | 4909.17 | [16 empty] | 1
| 4 | М | [8 empty] | 6205.13
| 01.3.01.01-0010 | Бензин-растворитель | кг | 0.06 |  | 0.078 | 160.27 | 1.07 | 171.49 |  | 13.38
| 01.3.01.06-0038 | Смазка защитная электросетевая | кг | 0.1 |  | 0.13 | 238.29 | 2.07 | 493.26 |  | 64.12
| 01.7.20.08-0051 | Ветошь хлопчатобумажная цветная | кг | 0.05 |  | 0.065 | 56.11 | 1.58 | 88.65 |  | 5.76
| 10.1.02.03-0002 | Проволока алюминиевая из сплава марки АМЦ, диаметр 3,0-5,8 мм | т | 0.0035 |  | 0.00455 | 625256.9 | 0.92 | 575236.35 |  | 2617.33
| 14.5.09.11-0102 | Уайт-спирит | кг | 0.22 |  | 0.286 | 60.6 | 1.12 | 67.87 |  | 19.41
| 20.1.02.15-0011 | Соединитель алюминиевых и сталеалюминиевых проводов (СОАС) 062-3 | ШТ | 3.4 |  | 4.42 | 635.88 | 1.24 | 788.49 |  | 3485.13
| 21.2.01.02 | Провода неизолированные для воздушных линий электропередач | т | 0 |  | 0
| 22.2.01.08 | Изоляторы линейные подвесные тарельчатые | т | 0 |  | 0
| 22.2.02.23 | Арматура линейная | т | 0 |  | 0
|  | Итого прямые затраты | [8 empty] | 75132.66
|  | ФОТ | [8 empty] | 52348.74
| Пр/812-027.0-1 | НР Линии электропередачи | % | 103 |  | 103 |  |  |  |  | 53919.2
| Пр/774-027.0 | СП Линии электропередачи | % | 60 |  | 60 |  |  |  |  | 31409.24
|  | Всего по позиции | [5 empty] | 123431.6154 |  | 160461.1 |  | 2552.9 | 1487.12 | 160461.1 | 16578.79 |  | = | 36106.33 |  | 16242.41 |  | = | 6205.13 | 53919.2 | 31409.24 |  | 1
91 | Цена поставщика | Зажим ответвительный RP.150 Поправки к: М *1,02 | ШТ | 12 |  | 12 | 1754 |  |  | 1.02 | 21468.96
|  | Всего по позиции | [5 empty] | 1789.08 |  | 21468.96 |  | 0 | 0 | 21468.96 | 0 |  | = | 0 |  | 0 |  | = | 21468.96 | 0 | 0 |  | 1
92 | Цена поставщика | Зажим анкерный PAZ 3 Поправки к: М *1,02 | ШТ | 24 |  | 24 | 1344.78 |  |  | 1.02 | 32920.21
|  | Всего по позиции | [5 empty] | 1371.6754 |  | 32920.21 |  | 0 | 0 | 32920.21 | 0 |  | = | 0 |  | 0 |  | = | 32920.21 | 0 | 0 |  | 1
93 | Цена поставщика | Изолятор SML70/10 Поправки к: М *1,02 | ШТ | 24 |  | 24 | 2434.6 |  |  | 1.02 | 59599.01
|  | Всего по позиции | [5 empty] | 2483.2921 |  | 59599.01 |  | 0 | 0 | 59599.01 | 0 |  | = | 0 |  | 0 |  | = | 59599.01 | 0 | 0 |  | 1
94 | Цена поставщика | Ушко У1-7-16 Поправки к: М *1,02 | ШТ | 24 |  | 24 | 485.8 |  |  | 1.02 | 11892.38
|  | Всего по позиции | [5 empty] | 495.5158 |  | 11892.38 |  | 0 | 0 | 11892.38 | 0 |  | = | 0 |  | 0 |  | = | 11892.38 | 0 | 0 |  | 1
95 | ГЭСН 33-04-009-14 | При увеличении количества опор на 1 км ВЛ добавлять: к норме 33-04-009-06 Поправки к: ЭМ )*1,15; ОТм )*1,15; ОТ )*1,15 | ШТ | 4 |  | 4
| Поправка: 421/пр_2020_прил.10_т.5_п.9.1_гр.3 | Поправка: 421/пр_2020_прил.10_т.5_п.9.1_гр.3 Наименование: Производство ремонтно-строительных работ осуществляется в стесненных условиях населенных пунктов: отдельных конструктивных решений объектов капитального строительства (кроме указанных в п.п. 10.2 и 10.3), объектов капитального строительства в целом
| 1 | ОТ (ЗТ) | чел.-ч. |  |  | 8.48 |  |  |  |  | 4661.26
| 1-100-40 | Затраты труда рабочих (Средний разряд - 4) | чел.-ч. | 2.12 |  | 8.48 |  |  | 477.98 | 1.15 | 4661.26
| 2 | ЭМ | [8 empty] | 2390.7
|  | ОТм(ЗТм) | чел.-ч. |  |  | 5.336 |  |  |  |  | 2550.5 | [16 empty] | 1
| 91.06.06-011 | Автогидроподъемники, высота подъема 12 м | маш.-ч | 1.04 | 1.15 | 4.784 | 346.73 | 1.26 | 436.88 |  | 2090.03
| 4-100-040 | ОТм(ЗТм) Средний разряд машинистов 4 | чел.-ч. | 1.04 | 1.15 | 4.784 |  |  | 477.98 |  | 2286.66 | [16 empty] | 1
| 91.14.02-001 | Автомобили бортовые, грузоподъемность до 5 т | маш.-ч | 0.12 | 1.15 | 0.552 |  |  | 544.7 |  | 300.67
| 4-100-040 | ОТм(ЗТм) Средний разряд машинистов 4 | чел.-ч. | 0.12 | 1.15 | 0.552 |  |  | 477.98 |  | 263.84 | [16 empty] | 1
| 4 | М | [8 empty] | 11908.17
| 01.3.01.01-0010 | Бензин-растворитель | кг | 0.06 |  | 0.24 | 160.27 | 1.07 | 171.49 |  | 41.16
| 01.3.01.06-0038 | Смазка защитная электросетевая | кг | 0.1 |  | 0.4 | 238.29 | 2.07 | 493.26 |  | 197.3
| 01.7.20.08-0051 | Ветошь хлопчатобумажная цветная | кг | 0.05 |  | 0.2 | 56.11 | 1.58 | 88.65 |  | 17.73
| 10.1.02.03-0002 | Проволока алюминиевая из сплава марки АМЦ, диаметр 3,0-5,8 мм | т | 0.0004 |  | 0.0016 | 625256.9 | 0.92 | 575236.35 |  | 920.38
| 14.5.09.11-0102 | Уайт-спирит | кг | 0.03 |  | 0.12 | 60.6 | 1.12 | 67.87 |  | 8.14
| 20.1.02.15-0011 | Соединитель алюминиевых и сталеалюминиевых проводов (СОАС) 062-3 | ШТ | 3.4 |  | 13.6 | 635.88 | 1.24 | 788.49 |  | 10723.46
|  | Итого прямые затраты | [8 empty] | 21510.63
|  | ФОТ | [8 empty] | 7211.76
| Пр/812-027.0-1 | НР Линии электропередачи | % | 103 |  | 103 |  |  |  |  | 7428.11
| Пр/774-027.0 | СП Линии электропередачи | % | 60 |  | 60 |  |  |  |  | 4327.06
|  | Всего по позиции | [5 empty] | 8316.45 |  | 33265.8 |  | 5907.83 | 3441.46 | 33265.8 | 2390.7 |  | = | 4661.26 |  | 2550.5 |  | = | 11908.17 | 7428.11 | 4327.06 |  | 1
96 | ГЭСН 33-04-011-04 | Подвеска проводов ВЛ 10 кВ на переходах через препятствия: автомобильные дороги 2 и 3 категории с двумя линиями связи Поправки к: ЭМ )*1,15)*1,20; ОТм )*1,15)*1,20; ОТ )*1,15)*1,20 | переход | 4 |  | 4
| Поправка: 421/пр_2020_прил.10_т.5_п.9.1_гр.3 Поправка: 421/пр_2020_прил.10_т.5_п.4_гр.3 | Поправка: 421/пр_2020_прил.10_т.5_п.9.1_гр.3 Наименование: Производство ремонтно-строительных работ осуществляется в стесненных условиях населенных пунктов: отдельных конструктивных решений объектов капитального строительства (кроме указанных в п.п. 10.2 и 10.3), объектов капитального строительства в целом Поправка: 421/пр_2020_прил.10_т.5_п.4_гр.3 Наименование: Производство работ осуществляется в охранной зоне действующей воздушной линии электропередачи, вблизи объектов, находящихся под напряжением, внутри объектов капитального строительства, внутренняя проводка в которых не обесточена, если это приведет к ограничению действий рабочих в соответствии с требованиями техники безопасности
| 1 | ОТ (ЗТ) | чел.-ч. |  |  | 80.4 |  |  |  |  | 50658.46
| 1-100-36 | Затраты труда рабочих (Средний разряд - 3,6) | чел.-ч. | 20.1 |  | 80.4 |  |  | 456.58 | 1.38 | 50658.46
| 2 | ЭМ | [8 empty] | 3036.81
|  | ОТм(ЗТм) | чел.-ч. |  |  | 5.5752 |  |  |  |  | 2664.83 | [16 empty] | 1
| 91.14.02-001 | Автомобили бортовые, грузоподъемность до 5 т | маш.-ч | 1.01 | 1.38 | 5.5752 |  |  | 544.7 |  | 3036.81
| 4-100-040 | ОТм(ЗТм) Средний разряд машинистов 4 | чел.-ч. | 1.01 | 1.38 | 5.5752 |  |  | 477.98 |  | 2664.83 | [16 empty] | 1
| 21.2.01.02 | Провода неизолированные | т | 0 |  | 0
|  | Итого прямые затраты | [8 empty] | 56360.1
|  | ФОТ | [8 empty] | 53323.29
| Пр/812-027.0-1 | НР Линии электропередачи | % | 103 |  | 103 |  |  |  |  | 54922.99
| Пр/774-027.0 | СП Линии электропередачи | % | 60 |  | 60 |  |  |  |  | 31993.97
|  | Всего по позиции | [5 empty] | 35819.265 |  | 143277.06 |  | 3850.39 | 2242.94 | 143277.06 | 3036.81 |  | = | 50658.46 |  | 2664.83 |  | = | 0 | 54922.99 | 31993.97 |  | 1
97 | Цена поставщика | Зажим ответвительный RP.150 Поправки к: М *1,02 | ШТ | 12 |  | 12 | 1754 |  |  | 1.02 | 21468.96
|  | Всего по позиции | [5 empty] | 1789.08 |  | 21468.96 |  | 0 | 0 | 21468.96 | 0 |  | = | 0 |  | 0 |  | = | 21468.96 | 0 | 0 |  | 1
98 | Цена поставщика | Зажим анкерный PAZ 3 Поправки к: М *1,02 | ШТ | 24 |  | 24 | 1344.78 |  |  | 1.02 | 32920.21
|  | Всего по позиции | [5 empty] | 1371.6754 |  | 32920.21 |  | 0 | 0 | 32920.21 | 0 |  | = | 0 |  | 0 |  | = | 32920.21 | 0 | 0 |  | 1
99 | Цена поставщика | Изолятор SML70/10 Поправки к: М *1,02 | ШТ | 24 |  | 24 | 2434.6 |  |  | 1.02 | 59599.01
|  | Всего по позиции | [5 empty] | 2483.2921 |  | 59599.01 |  | 0 | 0 | 59599.01 | 0 |  | = | 0 |  | 0 |  | = | 59599.01 | 0 | 0 |  | 1
100 | Цена поставщика | Ушко У1-7-16 Поправки к: М *1,02 | ШТ | 24 |  | 24 | 485.8 |  |  | 1.02 | 11892.38
|  | Всего по позиции | [5 empty] | 495.5158 |  | 11892.38 |  | 0 | 0 | 11892.38 | 0 |  | = | 0 |  | 0 |  | = | 11892.38 | 0 | 0 |  | 1
101 | ГЭСН 33-04-011-06 | Подвеска проводов ВЛ 10 кВ на переходах через препятствия: автомобильные дороги 1 и 2 категории Поправки к: ЭМ )*1,15)*1,20; ОТм )*1,15)*1,20; ОТ )*1,15)*1,20 | переход | 2 |  | 2
| Поправка: 421/пр_2020_прил.10_т.5_п.9.1_гр.3 Поправка: 421/пр_2020_прил.10_т.5_п.4_гр.3 | Поправка: 421/пр_2020_прил.10_т.5_п.9.1_гр.3 Наименование: Производство ремонтно-строительных работ осуществляется в стесненных условиях населенных пунктов: отдельных конструктивных решений объектов капитального строительства (кроме указанных в п.п. 10.2 и 10.3), объектов капитального строительства в целом Поправка: 421/пр_2020_прил.10_т.5_п.4_гр.3 Наименование: Производство работ осуществляется в охранной зоне действующей воздушной линии электропередачи, вблизи объектов, находящихся под напряжением, внутри объектов капитального строительства, внутренняя проводка в которых не обесточена, если это приведет к ограничению действий рабочих в соответствии с требованиями техники безопасности
| 1 | ОТ (ЗТ) | чел.-ч. |  |  | 27.8 |  |  |  |  | 17516.24
| 1-100-36 | Затраты труда рабочих (Средний разряд - 3,6) | чел.-ч. | 13.9 |  | 27.8 |  |  | 456.58 | 1.38 | 17516.24
| 2 | ЭМ | [8 empty] | 1052.36
|  | ОТм(ЗТм) | чел.-ч. |  |  | 1.932 |  |  |  |  | 923.46 | [16 empty] | 1
| 91.14.02-001 | Автомобили бортовые, грузоподъемность до 5 т | маш.-ч | 0.7 | 1.38 | 1.932 |  |  | 544.7 |  | 1052.36
| 4-100-040 | ОТм(ЗТм) Средний разряд машинистов 4 | чел.-ч. | 0.7 | 1.38 | 1.932 |  |  | 477.98 |  | 923.46 | [16 empty] | 1
| 21.2.01.02 | Провода неизолированные | т | 0 |  | 0
|  | Итого прямые затраты | [8 empty] | 19492.06
|  | ФОТ | [8 empty] | 18439.7
| Пр/812-027.0-1 | НР Линии электропередачи | % | 103 |  | 103 |  |  |  |  | 18992.89
| Пр/774-027.0 | СП Линии электропередачи | % | 60 |  | 60 |  |  |  |  | 11063.82
|  | Всего по позиции | [5 empty] | 24774.385 |  | 49548.77 |  | 1925.19 | 1121.47 | 49548.77 | 1052.36 |  | = | 17516.24 |  | 923.46 |  | = | 0 | 18992.89 | 11063.82 |  | 1
102 | Цена поставщика | Зажим ответвительный RP.150 Поправки к: М *1,02 | ШТ | 3 |  | 3 | 1754 |  |  | 1.02 | 5367.24
|  | Всего по позиции | [5 empty] | 1789.08 |  | 5367.24 |  | 0 | 0 | 5367.24 | 0 |  | = | 0 |  | 0 |  | = | 5367.24 | 0 | 0 |  | 1
103 | Цена поставщика | Зажим анкерный PAZ 3 Поправки к: М *1,02 | ШТ | 6 |  | 6 | 1344.78 |  |  | 1.02 | 8230.05
|  | Всего по позиции | [5 empty] | 1371.675 |  | 8230.05 |  | 0 | 0 | 8230.05 | 0 |  | = | 0 |  | 0 |  | = | 8230.05 | 0 | 0 |  | 1
104 | Цена поставщика | Изолятор SML70/10 Поправки к: М *1,02 | ШТ | 6 |  | 6 | 2434.6 |  |  | 1.02 | 14899.75
|  | Всего по позиции | [5 empty] | 2483.2917 |  | 14899.75 |  | 0 | 0 | 14899.75 | 0 |  | = | 0 |  | 0 |  | = | 14899.75 | 0 | 0 |  | 1
105 | Цена поставщика | Ушко У1-7-16 Поправки к: М *1,02 | ШТ | 6 |  | 6 | 485.8 |  |  | 1.02 | 2973.1
|  | Всего по позиции | [5 empty] | 495.5167 |  | 2973.1 |  | 0 | 0 | 2973.1 | 0 |  | = | 0 |  | 0 |  | = | 2973.1 | 0 | 0 |  | 1
106 | ГЭСН 33-04-017-01 | Подвеска провода СИП-2 напряжением от 0,4 кВ до 1 кВ на опорах, при 32 опорах на км линии: с использованием автогидроподъемника Поправки к: ЭМ )*1,15)*1,20)*1,25; ОТм )*1,15)*1,20)*1,25; ОТ )*1,15)*1,20)*1,15; СП )*0,85 | 1000 м | 0.07 |  | 0.07
| Поправка: 421/пр_2020_прил.10_т.5_п.9.1_гр.3 Поправка: 421/пр_2020_прил.10_т.5_п.4_гр.3 Поправка: 421/пр_2020_п.58_пп.б | Поправка: 421/пр_2020_прил.10_т.5_п.9.1_гр.3 Наименование: Производство ремонтно-строительных работ осуществляется в стесненных условиях населенных пунктов: отдельных конструктивных решений объектов капитального строительства (кроме указанных в п.п. 10.2 и 10.3), объектов капитального строительства в целом Поправка: 421/пр_2020_прил.10_т.5_п.4_гр.3 Наименование: Производство работ осуществляется в охранной зоне действующей воздушной линии электропередачи, вблизи объектов, находящихся под напряжением, внутри объектов капитального строительства, внутренняя проводка в которых не обесточена, если это приведет к ограничению действий рабочих в соответствии с требованиями техники безопасности Поправка: 421/пр_2020_п.58_пп.б Наименование: При отсутствии необходимых норм (единичных расценок), включенных в сборники ГЭСНр (ФЕРр, ТЕРр), сметные затраты на работы по капитальному ремонту и реконструкции объектов капитального строительства могут быть определены по сметным нормам, включенным в ГЭСН (ФЕР, ТЕР), аналогичным технологическим процессам в новом строительстве, в том числе по возведению новых конструктивных элементов
Объем: 0,07=70/1000
| 1 | ОТ (ЗТ) | чел.-ч. |  |  | 6.6584 |  |  |  |  | 4945.44
| 2-100-02 | Рабочий 2 разряда | чел.-ч | 0.99 |  | 0.0693 |  |  | 388.8 | 1.587 | 42.76
| 2-100-03 | Рабочий 3 разряда | чел.-ч | 47.29 |  | 3.3103 |  |  | 424.47 | 1.587 | 2229.93
| 2-100-04 | Рабочий 4 разряда | чел.-ч | 23.42 |  | 1.6394 |  |  | 477.98 | 1.587 | 1243.57
| 2-100-05 | Рабочий 5 разряда | чел.-ч | 23.42 |  | 1.6394 |  |  | 549.32 | 1.587 | 1429.18
| 2 | ЭМ | [8 empty] | 1388.93
|  | ОТм(ЗТм) | чел.-ч. |  |  | 3.0055 |  |  |  |  | 1451.41 | [16 empty] | 1
| 91.05.05-015 | Краны на автомобильном ходу, грузоподъемность 16 т | маш.-ч | 0.75 | 1.725 | 0.090563 |  |  | 1472.33 |  | 133.34
| 4-100-060 | ОТм(ЗТм) Средний разряд машинистов 6 | чел.-ч. | 0.75 | 1.725 | 0.090563 |  |  | 642.06 |  | 58.15 | [16 empty] | 1
| 91.06.03-055 | Лебедки электрические тяговым усилием 19,62 кН (2 т) | маш.-ч | 0.81 | 1.725 | 0.097808 |  |  | 15.14 |  | 1.48
| 91.06.06-011 | Автогидроподъемники, высота подъема 12 м | маш.-ч | 22.74 | 1.725 | 2.7459 | 346.73 | 1.26 | 436.88 |  | 1199.61
| 4-100-040 | ОТм(ЗТм) Средний разряд машинистов 4 | чел.-ч. | 22.74 | 1.725 | 2.7459 |  |  | 477.98 |  | 1312.46 | [16 empty] | 1
| 91.14.02-001 | Автомобили бортовые, грузоподъемность до 5 т | маш.-ч | 0.59 | 1.725 | 0.071243 |  |  | 544.7 |  | 38.81
| 4-100-040 | ОТм(ЗТм) Средний разряд машинистов 4 | чел.-ч. | 0.59 | 1.725 | 0.071243 |  |  | 477.98 |  | 34.05 | [16 empty] | 1
| 91.17.04-544 | Генераторы бензиновые портативные, мощность до 6 кВт | маш.-ч | 0.81 | 1.725 | 0.097808 |  |  | 160.38 |  | 15.69
| 4-100-040 | ОТм(ЗТм) Средний разряд машинистов 4 | чел.-ч. | 0.81 | 1.725 | 0.097808 |  |  | 477.98 |  | 46.75 | [16 empty] | 1
| 20.1.01.01 | Комплект линейной арматуры для крепления СИП-2 на опоре ВЛИ | ШТ | 0 |  | 0
| 20.1.01.11 | Комплект линейной арматуры для устройства заземлений на опорах ВЛИ | ШТ | 0 |  | 0
| 21.2.01.01 | Провода самонесущие изолированные для ВЛИ | 1000 м | 0 |  | 0
|  | Итого прямые затраты | [8 empty] | 7785.78
|  | ФОТ | [8 empty] | 6396.85
| Пр/812-027.0-1 | НР Линии электропередачи | % | 103 |  | 103 |  |  |  |  | 6588.76
| Пр/774-027.0; п.16 | СП Линии электропередачи | % | 60 | 0.85 | 51 |  |  |  |  | 3262.39
|  | Всего по позиции | [5 empty] | 251956.1429 |  | 17636.93 |  | 282.38 | 139.82 | 17636.93 | 1388.93 |  | = | 4945.44 |  | 1451.41 |  | = | 0 | 6588.76 | 3262.39 |  | 1
107 | Цена поставщика | Влагозащищенный ответвительный зажим с раздельной затяжкой болтов Р72 (2 ответвления) Поправки к: М *1,02 | ШТ | 1 |  | 1 | 329 |  |  | 1.02 | 335.58
|  | Всего по позиции | [5 empty] | 335.58 |  | 335.58 |  | 0 | 0 | 335.58 | 0 |  | = | 0 |  | 0 |  | = | 335.58 | 0 | 0 |  | 1
108 | 20.1.01.11-0021 | Зажим плашечный соединительный ПС-1-1 | ШТ | 1 |  | 1 | 86.68 | 1.04 | 90.15 |  | 90.15
|  | Всего по позиции | [5 empty] | 90.15 |  | 90.15 |  | 0 | 0 | 90.15 | 0 |  | = | 0 |  | 0 |  | = | 90.15 | 0 | 0 |  | 2
109 | Цена поставщика | Заземляющий проводник ЗП-6 Поправки к: М *1,02 | м | 0.3 |  | 0.3 | 231.36 |  |  | 1.02 | 70.8
|  | Всего по позиции | [5 empty] | 236 |  | 70.8 |  | 0 | 0 | 70.8 | 0 |  | = | 0 |  | 0 |  | = | 70.8 | 0 | 0 |  | 1
110 | 25.2.02.11-0021 | Лента крепления из нержавеющей стали в пластмассовой коробке с кабельной бухтой, ширина 20 мм, толщина 0,7 мм, длина 50 м | ШТ | 0.04 |  | 0.04 | 4136.76 | 1.41 | 5832.83 |  | 233.31
|  | Всего по позиции | [5 empty] | 5832.75 |  | 233.31 |  | 0 | 0 | 233.31 | 0 |  | = | 0 |  | 0 |  | = | 233.31 | 0 | 0 |  | 1
111 | Цена поставщика | Подвеска промежуточная ES-1500E Поправки к: М *1,02 | КОМПЛ | 1 |  | 1 | 784 |  |  | 1.02 | 799.68
|  | Всего по позиции | [5 empty] | 799.68 |  | 799.68 |  | 0 | 0 | 799.68 | 0 |  | = | 0 |  | 0 |  | = | 799.68 | 0 | 0 |  | 1
112 | Цена поставщика | Скрепа для ленты ИС 20 Поправки к: М *1,02 | ШТ | 2 |  | 2 | 28.6 |  |  | 1.02 | 58.34
|  | Всего по позиции | [5 empty] | 29.17 |  | 58.34 |  | 0 | 0 | 58.34 | 0 |  | = | 0 |  | 0 |  | = | 58.34 | 0 | 0 |  | 1
113 | Цена поставщика | Хомут стяжной Е 778 Поправки к: М *1,02 | ШТ | 2 |  | 2 | 11.06 |  |  | 1.02 | 22.56
|  | Всего по позиции | [5 empty] | 11.28 |  | 22.56 |  | 0 | 0 | 22.56 | 0 |  | = | 0 |  | 0 |  | = | 22.56 | 0 | 0 |  | 1
114 | ГЭСН 33-04-008-03 | Подвеска изолированных проводов ВЛ 0,38 кВ с помощью механизмов, с несколькими жилами при 30 опорах на км Поправки к: ЭМ )*1,25)*1,15; ОТм )*1,25)*1,15; ОТ )*1,15)*1,15 | км | 0.105 |  | 0.105
| Поправка: 571/пр_2022_п.67_пп.б Поправка: 421/пр_2020_прил.10_т.5_п.9.1_гр.3 | Поправка: 571/пр_2022_п.67_пп.б Наименование: При отсутствии сметных норм, включенных в сборники ГЭСНр, сметные затраты по капитальному ремонту и реконструкции объектов определяются в соответствии со сметными нормами, включенными в сборники ГЭСН, аналогичным технологическим процессам в новом строительстве, в том числе по возведению новых конструктивных элементов Поправка: 421/пр_2020_прил.10_т.5_п.9.1_гр.3 Наименование: Производство ремонтно-строительных работ осуществляется в стесненных условиях населенных пунктов: отдельных конструктивных решений объектов капитального строительства (кроме указанных в п.п. 10.2 и 10.3), объектов капитального строительства в целом
| 1 | ОТ (ЗТ) | чел.-ч. |  |  | 3.6645 |  |  |  |  | 2212.72
| 1-100-36 | Затраты труда рабочих (Средний разряд - 3,6) | чел.-ч. | 34.9 |  | 3.6645 |  |  | 456.58 | 1.3225 | 2212.72
| 2 | ЭМ | [8 empty] | 557.27
|  | ОТм(ЗТм) | чел.-ч. |  |  | 1.1094 |  |  |  |  | 530.26 | [16 empty] | 1
| 91.06.06-011 | Автогидроподъемники, высота подъема 12 м | маш.-ч | 3.24 | 1.4375 | 0.48904 | 346.73 | 1.26 | 436.88 |  | 213.65
| 4-100-040 | ОТм(ЗТм) Средний разряд машинистов 4 | чел.-ч. | 3.24 | 1.4375 | 0.48904 |  |  | 477.98 |  | 233.75 | [16 empty] | 1
| 91.14.02-001 | Автомобили бортовые, грузоподъемность до 5 т | маш.-ч | 1.75 | 1.4375 | 0.26414 |  |  | 544.7 |  | 143.88
| 4-100-040 | ОТм(ЗТм) Средний разряд машинистов 4 | чел.-ч. | 1.75 | 1.4375 | 0.26414 |  |  | 477.98 |  | 126.25 | [16 empty] | 1
| 91.15.03-014 | Тракторы на пневмоколесном ходу, мощность 59 кВт (80 л.с.) | маш.-ч | 2.36 | 1.4375 | 0.35621 |  |  | 560.73 |  | 199.74
| 4-100-040 | ОТм(ЗТм) Средний разряд машинистов 4 | чел.-ч. | 2.36 | 1.4375 | 0.35621 |  |  | 477.98 |  | 170.26 | [16 empty] | 1
| 4 | М | [8 empty] | 683.16
| 01.3.01.01-0010 | Бензин-растворитель | кг | 0.02 |  | 0.0021 | 160.27 | 1.07 | 171.49 |  | 0.36
| 01.3.01.06-0038 | Смазка защитная электросетевая | кг | 0.1 |  | 0.0105 | 238.29 | 2.07 | 493.26 |  | 5.18
| 01.7.20.08-0051 | Ветошь хлопчатобумажная цветная | кг | 0.02 |  | 0.0021 | 56.11 | 1.58 | 88.65 |  | 0.19
| 20.1.02.15-0011 | Соединитель алюминиевых и сталеалюминиевых проводов (СОАС) 062-3 | ШТ | 2.1 |  | 0.2205 | 635.88 | 1.24 | 788.49 |  | 173.86
| 20.5.04.11-0022 | Зажимы К-СФ-1 | ШТ | 6 |  | 0.63 | 629.38 | 1.27 | 799.31 |  | 503.57
| 21.2.01.01 | Провода самонесущие изолированные | т | 0 |  | 0
|  | Итого прямые затраты | [8 empty] | 3983.41
|  | ФОТ | [8 empty] | 2742.98
| Пр/812-027.0-1 | НР Линии электропередачи | % | 103 |  | 103 |  |  |  |  | 2825.27
| Пр/774-027.0 | СП Линии электропередачи | % | 60 |  | 60 |  |  |  |  | 1645.79
|  | Всего по позиции | [5 empty] | 80518.7619 |  | 8454.47 |  | 204.46 | 119.1 | 8454.47 | 557.27 |  | = | 2212.72 |  | 530.26 |  | = | 683.16 | 2825.27 | 1645.79 |  | 1
115 | Цена поставщика | Бугель для ленты NB 20 Поправки к: М *1,02 | ШТ | 2 |  | 2 | 32.5 |  |  | 1.02 | 66.3
|  | Всего по позиции | [5 empty] | 33.15 |  | 66.3 |  | 0 | 0 | 66.3 | 0 |  | = | 0 |  | 0 |  | = | 66.3 | 0 | 0 |  | 1
116 | Цена поставщика | Зажим анкерный DN-123 Поправки к: М *1,02 | ШТ | 1 |  | 1 | 166.6 |  |  | 1.02 | 169.93
|  | Всего по позиции | [5 empty] | 169.93 |  | 169.93 |  | 0 | 0 | 169.93 | 0 |  | = | 0 |  | 0 |  | = | 169.93 | 0 | 0 |  | 1
117 | Цена поставщика | Влагозащищенный ответвительный зажим с раздельной затяжкой болтов Р-72 (2 ответвления) Поправки к: М *1,02 | ШТ | 2 |  | 2 | 329 |  |  | 1.02 | 671.16
|  | Всего по позиции | [5 empty] | 335.58 |  | 671.16 |  | 0 | 0 | 671.16 | 0 |  | = | 0 |  | 0 |  | = | 671.16 | 0 | 0 |  | 1
118 | 20.1.01.11-0021 | Зажим плашечный соединительный ПС-1-1 | ШТ | 3 |  | 3 | 86.68 | 1.04 | 90.15 |  | 270.45
|  | Всего по позиции | [5 empty] | 90.15 |  | 270.45 |  | 0 | 0 | 270.45 | 0 |  | = | 0 |  | 0 |  | = | 270.45 | 0 | 0 |  | 2
119 | Цена поставщика | Заземляющий проводник ЗП-6 Поправки к: М *1,02 | м | 0.95 |  | 0.95 | 231.36 |  |  | 1.02 | 224.19
|  | Всего по позиции | [5 empty] | 235.9895 |  | 224.19 |  | 0 | 0 | 224.19 | 0 |  | = | 0 |  | 0 |  | = | 224.19 | 0 | 0 |  | 1
120 | Цена поставщика | Колпачки CE 6-35 Поправки к: М *1,02 | ШТ | 2 |  | 2 | 28.84 |  |  | 1.02 | 58.83
|  | Всего по позиции | [5 empty] | 29.415 |  | 58.83 |  | 0 | 0 | 58.83 | 0 |  | = | 0 |  | 0 |  | = | 58.83 | 0 | 0 |  | 1
121 | Цена поставщика | Кронштейн для крепления анкерных зажимов, для самонесущих изолированных проводов,типа CS 10.3 Поправки к: М *1,02 | ШТ | 1 |  | 1 | 385 |  |  | 1.02 | 392.7
|  | Всего по позиции | [5 empty] | 392.7 |  | 392.7 |  | 0 | 0 | 392.7 | 0 |  | = | 0 |  | 0 |  | = | 392.7 | 0 | 0 |  | 1
122 | 25.2.02.11-0021 | Лента крепления из нержавеющей стали в пластмассовой коробке с кабельной бухтой, ширина 20 мм, толщина 0,7 мм, длина 50 м | ШТ | 0.1 |  | 0.1 | 4136.76 | 1.41 | 5832.83 |  | 583.28
|  | Всего по позиции | [5 empty] | 5832.8 |  | 583.28 |  | 0 | 0 | 583.28 | 0 |  | = | 0 |  | 0 |  | = | 583.28 | 0 | 0 |  | 1
123 | Цена поставщика | Подвеска промежуточная ES-1500E Поправки к: М *1,02 | КОМПЛ | 1 |  | 1 | 784 |  |  | 1.02 | 799.68
|  | Всего по позиции | [5 empty] | 799.68 |  | 799.68 |  | 0 | 0 | 799.68 | 0 |  | = | 0 |  | 0 |  | = | 799.68 | 0 | 0 |  | 1
124 | Цена поставщика | Скрепа для ленты ИС 20 Поправки к: М *1,02 | ШТ | 2 |  | 2 | 28.6 |  |  | 1.02 | 58.34
|  | Всего по позиции | [5 empty] | 29.17 |  | 58.34 |  | 0 | 0 | 58.34 | 0 |  | = | 0 |  | 0 |  | = | 58.34 | 0 | 0 |  | 1
125 | Цена поставщика | Хомут стяжной Е 778 Поправки к: М *1,02 | ШТ | 4 |  | 4 | 11.06 |  |  | 1.02 | 45.12
|  | Всего по позиции | [5 empty] | 11.28 |  | 45.12 |  | 0 | 0 | 45.12 | 0 |  | = | 0 |  | 0 |  | = | 45.12 | 0 | 0 |  | 1
126 | ГЭСН 33-04-030-01 | Установка разрядников: с помощью механизмов (Установка вентильных разрядников с установкой кронштейнов, 1 комплект = 3 фазы) Поправки к: ЭМ )*1,15; ОТм )*1,15; ОТ )*1,15 | КОМПЛ | 7 |  | 7
| Поправка: 421/пр_2020_прил.10_т.5_п.9.1_гр.3 | Поправка: 421/пр_2020_прил.10_т.5_п.9.1_гр.3 Наименование: Производство ремонтно-строительных работ осуществляется в стесненных условиях населенных пунктов: отдельных конструктивных решений объектов капитального строительства (кроме указанных в п.п. 10.2 и 10.3), объектов капитального строительства в целом
| 1 | ОТ (ЗТ) | чел.-ч. |  |  | 26.32 |  |  |  |  | 13333.66
| 1-100-33 | Затраты труда рабочих (Средний разряд - 3,3) | чел.-ч. | 3.76 |  | 26.32 |  |  | 440.52 | 1.15 | 13333.66
| 2 | ЭМ | [8 empty] | 3954.01
|  | ОТм(ЗТм) | чел.-ч. |  |  | 8.6135 |  |  |  |  | 4117.08 | [16 empty] | 1
| 91.06.06-011 | Автогидроподъемники, высота подъема 12 м | маш.-ч | 0.85 | 1.15 | 6.8425 | 346.73 | 1.26 | 436.88 |  | 2989.35
| 4-100-040 | ОТм(ЗТм) Средний разряд машинистов 4 | чел.-ч. | 0.85 | 1.15 | 6.8425 |  |  | 477.98 |  | 3270.58 | [16 empty] | 1
| 91.14.02-001 | Автомобили бортовые, грузоподъемность до 5 т | маш.-ч | 0.22 | 1.15 | 1.771 |  |  | 544.7 |  | 964.66
| 4-100-040 | ОТм(ЗТм) Средний разряд машинистов 4 | чел.-ч. | 0.22 | 1.15 | 1.771 |  |  | 477.98 |  | 846.5 | [16 empty] | 1
| 4 | М | [8 empty] | 463.85
| 01.3.01.06-0038 | Смазка защитная электросетевая | кг | 0.1 |  | 0.7 | 238.29 | 2.07 | 493.26 |  | 345.28
| 01.3.01.06-0051 | Смазка солидол жировой Ж | кг | 0.03 |  | 0.21 | 80.02 | 2.07 | 165.64 |  | 34.78
| 01.7.20.08-0051 | Ветошь хлопчатобумажная цветная | кг | 0.02 |  | 0.14 | 56.11 | 1.58 | 88.65 |  | 12.41
| 14.4.03.03-0102 | Лак битумный БТ-577 | т | 0.0001 |  | 0.0007 | 80020.98 | 1.02 | 81621.4 |  | 57.13
| 14.5.09.11-0102 | Уайт-спирит | кг | 0.03 |  | 0.21 | 60.6 | 1.12 | 67.87 |  | 14.25
| 07.2.07.13 | Хомуты стальные | кг | 0 |  | 0
| 08.3.04.02 | Сталь стержневая диаметром до 10 мм | т | 0 |  | 0
| 22.2.01.04 | Изоляторы линейные штыревые фарфоровые | ШТ | 0 |  | 0
| 22.2.02.03 | Детали крепления стальные | кг | 0 |  | 0
|  | Итого прямые затраты | [8 empty] | 21868.6
|  | ФОТ | [8 empty] | 17450.74
| Пр/812-027.0-1 | НР Линии электропередачи | % | 103 |  | 103 |  |  |  |  | 17974.26
| Пр/774-027.0 | СП Линии электропередачи | % | 60 |  | 60 |  |  |  |  | 10470.44
|  | Всего по позиции | [5 empty] | 7187.6143 |  | 50313.3 |  | 10068.62 | 5865.22 | 50313.3 | 3954.01 |  | = | 13333.66 |  | 4117.08 |  | = | 463.85 | 17974.26 | 10470.44 |  | 1
127 | Цена поставщика | Разрядник мультикамерный РМК-20 Поправки к: М *1,02 | ШТ | 21 |  | 21 | 6735.3 |  |  | 1.02 | 144270.13
|  | Всего по позиции | [5 empty] | 6870.0062 |  | 144270.13 |  | 0 | 0 | 144270.13 | 0 |  | = | 0 |  | 0 |  | = | 144270.13 | 0 | 0 |  | 1
128 | ГЭСН 33-04-030-01 | Установка разрядников: с помощью механизмов (Установка вентильных разрядников с установкой кронштейнов, 1 комплект = 3 фазы) Поправки к: ЭМ )*1,15)*1,20; ОТм )*1,15)*1,20; ОТ )*1,15)*1,20 | КОМПЛ | 2.67 |  | 2.67
| Поправка: 421/пр_2020_прил.10_т.5_п.9.1_гр.3 Поправка: 421/пр_2020_прил.10_т.5_п.4_гр.3 | Поправка: 421/пр_2020_прил.10_т.5_п.9.1_гр.3 Наименование: Производство ремонтно-строительных работ осуществляется в стесненных условиях населенных пунктов: отдельных конструктивных решений объектов капитального строительства (кроме указанных в п.п. 10.2 и 10.3), объектов капитального строительства в целом Поправка: 421/пр_2020_прил.10_т.5_п.4_гр.3 Наименование: Производство работ осуществляется в охранной зоне действующей воздушной линии электропередачи, вблизи объектов, находящихся под напряжением, внутри объектов капитального строительства, внутренняя проводка в которых не обесточена, если это приведет к ограничению действий рабочих в соответствии с требованиями техники безопасности
| 1 | ОТ (ЗТ) | чел.-ч. |  |  | 10.0392 |  |  |  |  | 6103.01
| 1-100-33 | Затраты труда рабочих (Средний разряд - 3,3) | чел.-ч. | 3.76 |  | 10.0392 |  |  | 440.52 | 1.38 | 6103.01
| 2 | ЭМ | [8 empty] | 1809.81
|  | ОТм(ЗТм) | чел.-ч. |  |  | 3.9425 |  |  |  |  | 1884.45 | [16 empty] | 1
| 91.06.06-011 | Автогидроподъемники, высота подъема 12 м | маш.-ч | 0.85 | 1.38 | 3.1319 | 346.73 | 1.26 | 436.88 |  | 1368.27
| 4-100-040 | ОТм(ЗТм) Средний разряд машинистов 4 | чел.-ч. | 0.85 | 1.38 | 3.1319 |  |  | 477.98 |  | 1496.99 | [16 empty] | 1
| 91.14.02-001 | Автомобили бортовые, грузоподъемность до 5 т | маш.-ч | 0.22 | 1.38 | 0.81061 |  |  | 544.7 |  | 441.54
| 4-100-040 | ОТм(ЗТм) Средний разряд машинистов 4 | чел.-ч. | 0.22 | 1.38 | 0.81061 |  |  | 477.98 |  | 387.46 | [16 empty] | 1
| 4 | М | [8 empty] | 176.93
| 01.3.01.06-0038 | Смазка защитная электросетевая | кг | 0.1 |  | 0.267 | 238.29 | 2.07 | 493.26 |  | 131.7
| 01.3.01.06-0051 | Смазка солидол жировой Ж | кг | 0.03 |  | 0.0801 | 80.02 | 2.07 | 165.64 |  | 13.27
| 01.7.20.08-0051 | Ветошь хлопчатобумажная цветная | кг | 0.02 |  | 0.0534 | 56.11 | 1.58 | 88.65 |  | 4.73
| 14.4.03.03-0102 | Лак битумный БТ-577 | т | 0.0001 |  | 0.000267 | 80020.98 | 1.02 | 81621.4 |  | 21.79
| 14.5.09.11-0102 | Уайт-спирит | кг | 0.03 |  | 0.0801 | 60.6 | 1.12 | 67.87 |  | 5.44
| 07.2.07.13 | Хомуты стальные | кг | 0 |  | 0
| 08.3.04.02 | Сталь стержневая диаметром до 10 мм | т | 0 |  | 0
| 22.2.01.04 | Изоляторы линейные штыревые фарфоровые | ШТ | 0 |  | 0
| 22.2.02.03 | Детали крепления стальные | кг | 0 |  | 0
|  | Итого прямые затраты | [8 empty] | 9974.2
|  | ФОТ | [8 empty] | 7987.46
| Пр/812-027.0-1 | НР Линии электропередачи | % | 103 |  | 103 |  |  |  |  | 8227.08
| Пр/774-027.0 | СП Линии электропередачи | % | 60 |  | 60 |  |  |  |  | 4792.48
|  | Всего по позиции | [5 empty] | 8611.8951 |  | 22993.76 |  | 3840.46 | 2237.16 | 22993.76 | 1809.81 |  | = | 6103.01 |  | 1884.45 |  | = | 176.93 | 8227.08 | 4792.48 |  | 1
129 | Цена поставщика | Разрядник мультикамерный РМК-20 Поправки к: М *1,02 | ШТ | 8 |  | 8 | 6735.3 |  |  | 1.02 | 54960.05
|  | Всего по позиции | [5 empty] | 6870.0063 |  | 54960.05 |  | 0 | 0 | 54960.05 | 0 |  | = | 0 |  | 0 |  | = | 54960.05 | 0 | 0 |  | 1
130 | 01-20-1-01-0005-РСС | Перевозка грузов I класса автомобилями бортовыми грузоподъемностью до 20 т по дорогам с усовершенствованным (асфальтобетонным, цементобетонным, железобетонным, обработанным органическим вяжущим) дорожным покрытием на расстояние 5 км | 1т груза | 5.5265 |  | 5.5265 |  |  | 307.94 |  | 1701.83
|  | Всего по позиции | [5 empty] | 307.9405 |  | 1701.83 |  | 0 | 0 | 1701.83 |  | 0 | = |  | 0 |  | 0 | = |  | 0 | 0 | 1701.83 | 1
|  | Итого прямые затраты по разделу | [8 empty] | 705221.11
в том числе
|  | оплата труда | [8 empty] | 135537.12
|  | эксплуатация машин и механизмов | [8 empty] | 61133.08
в том числе
|  | эксплуатация машин и механизмов | [8 empty] | 30768.68
в том числе
|  | оплата труда машинистов (ОТм) | [8 empty] | 30364.4
|  | доплаты к оплате труда машинистов | [8 empty] | 0
|  | материальные ресурсы | [8 empty] | 506849.08
в том числе
|  | материальные ресурсы без учета дополнительной перевозки | [8 empty] | 506849.08
|  | дополнительная перевозка материальных ресурсов | [8 empty] | 0
|  | перевозка | [8 empty] | 1701.83
|  | Всего ФОТ (справочно) | [8 empty] | 165901.52
|  | Всего накладные расходы | [8 empty] | 170878.56
|  | Всего сметная прибыль | [8 empty] | 98965.19
|  | Итого оборудование | [8 empty] | 0
в том числе
|  | оборудование без учета дополнительной перевозки | [8 empty] | 0
|  | дополнительная перевозка оборудования | [8 empty] | 0
Итого прочие затраты
|  | Итого хозяйственный инвентарь | [8 empty] | 0
|  | Итого по разделу | [8 empty] | 975064.86
Справочно
|  | материальные ресурсы, отсутствующие в ФРСН | [8 empty] | 0
|  | оборудование, отсутствующие в ФРСН | [8 empty] | 0
|  | затраты труда рабочих |  |  |  | 229.7921
|  | затраты труда машинистов |  |  |  | 63.4954
Раздел: Устройство заземления опор
131 | ГЭСН 01-02-057-02 | Разработка грунта вручную в траншеях глубиной до 2 м без креплений с откосами, группа грунтов: 2 Поправки к: ЭМ )*1,15; ОТм )*1,15; ОТ )*1,15 | 100 м3 | 0.015 |  | 0.015
| Поправка: 421/пр_2020_прил.10_т.5_п.9.1_гр.3 | Поправка: 421/пр_2020_прил.10_т.5_п.9.1_гр.3 Наименование: Производство ремонтно-строительных работ осуществляется в стесненных условиях населенных пунктов: отдельных конструктивных решений объектов капитального строительства (кроме указанных в п.п. 10.2 и 10.3), объектов капитального строительства в целом
Объем: 0,015=1,5/100
| 1 | ОТ (ЗТ) | чел.-ч. |  |  | 2.31 |  |  |  |  | 1032.85
| 1-100-20 | Затраты труда рабочих (Средний разряд - 2) | чел.-ч. | 154 |  | 2.31 |  |  | 388.8 | 1.15 | 1032.85
|  | Итого прямые затраты | [8 empty] | 1032.85
|  | ФОТ | [8 empty] | 1032.85
| Пр/812-001.2-1 | НР Земляные работы, выполняемые: ручным способом | % | 89 |  | 89 |  |  |  |  | 919.24
| Пр/774-001.2 | СП Земляные работы, выполняемые: ручным способом | % | 40 |  | 40 |  |  |  |  | 413.14
|  | Всего по позиции | [5 empty] | 157682 |  | 2365.23 |  | 5.19 | 2.33 | 2365.23 | 0 |  | = | 1032.85 |  | 0 |  | = | 0 | 919.24 | 413.14 |  | 1
132 | ГЭСН 01-02-057-02 | Разработка грунта вручную в траншеях глубиной до 2 м без креплений с откосами, группа грунтов: 2 Поправки к: ЭМ )*1,15)*1,20; ОТм )*1,15)*1,20; ОТ )*1,15)*1,20 | 100 м3 | 0.0025 |  | 0.0025
| Поправка: 421/пр_2020_прил.10_т.5_п.9.1_гр.3 Поправка: 421/пр_2020_прил.10_т.5_п.4_гр.3 | Поправка: 421/пр_2020_прил.10_т.5_п.9.1_гр.3 Наименование: Производство ремонтно-строительных работ осуществляется в стесненных условиях населенных пунктов: отдельных конструктивных решений объектов капитального строительства (кроме указанных в п.п. 10.2 и 10.3), объектов капитального строительства в целом Поправка: 421/пр_2020_прил.10_т.5_п.4_гр.3 Наименование: Производство работ осуществляется в охранной зоне действующей воздушной линии электропередачи, вблизи объектов, находящихся под напряжением, внутри объектов капитального строительства, внутренняя проводка в которых не обесточена, если это приведет к ограничению действий рабочих в соответствии с требованиями техники безопасности
Объем: 0,0025=0,25/100
| 1 | ОТ (ЗТ) | чел.-ч. |  |  | 0.385 |  |  |  |  | 206.57
| 1-100-20 | Затраты труда рабочих (Средний разряд - 2) | чел.-ч. | 154 |  | 0.385 |  |  | 388.8 | 1.38 | 206.57
|  | Итого прямые затраты | [8 empty] | 206.57
|  | ФОТ | [8 empty] | 206.57
| Пр/812-001.2-1 | НР Земляные работы, выполняемые: ручным способом | % | 89 |  | 89 |  |  |  |  | 183.85
| Пр/774-001.2 | СП Земляные работы, выполняемые: ручным способом | % | 40 |  | 40 |  |  |  |  | 82.63
|  | Всего по позиции | [5 empty] | 189220 |  | 473.05 |  | 0.86 | 0.39 | 473.05 | 0 |  | = | 206.57 |  | 0 |  | = | 0 | 183.85 | 82.63 |  | 1
133 | ГЭСН 33-03-004-02 | Забивка вертикальных заземлителей вручную на глубину до 3 м Поправки к: ЭМ )*1,15; ОТм )*1,15; ОТ )*1,15 | ШТ | 12 |  | 12
| Поправка: 421/пр_2020_прил.10_т.5_п.9.1_гр.3 | Поправка: 421/пр_2020_прил.10_т.5_п.9.1_гр.3 Наименование: Производство ремонтно-строительных работ осуществляется в стесненных условиях населенных пунктов: отдельных конструктивных решений объектов капитального строительства (кроме указанных в п.п. 10.2 и 10.3), объектов капитального строительства в целом
| 1 | ОТ (ЗТ) | чел.-ч. |  |  | 8.04 |  |  |  |  | 3891.73
| 1-100-29 | Затраты труда рабочих (Средний разряд - 2,9) | чел.-ч. | 0.67 |  | 8.04 |  |  | 420.91 | 1.15 | 3891.73
| 2 | ЭМ | [8 empty] | 158.63
|  | ОТм(ЗТм) | чел.-ч. |  |  | 0 |  |  |  |  | 0 | [16 empty] | 1
| 91.17.04-034 | Агрегаты сварочные с двигателем внутреннего сгорания для ручной дуговой сварки, сварочный ток до 400 А, количество постов 1 | маш.-ч | 0.12 | 1.15 | 1.656 |  |  | 95.79 |  | 158.63
| 4 | М | [8 empty] | 3165.22
| 01.7.11.07-0227 | Электроды сварочные для сварки низколегированных и углеродистых сталей УОНИ 13/45, Э42А, диаметр 4-5 мм | кг | 0.03 |  | 0.36 | 155.63 | 0.94 | 146.29 |  | 52.66
| 08.4.03.02-0002 | Сталь арматурная горячекатаная гладкая, класс A-I, диаметр 6-22 мм | т | 0.005 |  | 0.06 |  |  | 51875.98 |  | 3112.56
|  | Итого прямые затраты | [8 empty] | 7215.58
|  | ФОТ | [8 empty] | 3891.73
| Пр/812-027.0-1 | НР Линии электропередачи | % | 103 |  | 103 |  |  |  |  | 4008.48
| Пр/774-027.0 | СП Линии электропередачи | % | 60 |  | 60 |  |  |  |  | 2335.04
|  | Всего по позиции | [5 empty] | 1129.925 |  | 13559.1 |  | 5202.45 | 3030.55 | 13559.1 | 158.63 |  | = | 3891.73 |  | 0 |  | = | 3165.22 | 4008.48 | 2335.04 |  | 1
134 | 08.4.03.03-0006 | Сталь арматурная рифленая свариваемая, класс A500C, диаметр 16 мм | т | 0.056808 |  | 0.056808 | 55389.5 | 0.91 | 50404.45 |  | 2863.38
|  | Всего по позиции | [5 empty] | 50404.5205 |  | 2863.38 |  | 0 | 0 | 2863.38 | 0 |  | = | 0 |  | 0 |  | = | 2863.38 | 0 | 0 |  | 1
135 | ГЭСН 33-03-004-02 | Забивка вертикальных заземлителей вручную на глубину до 3 м Поправки к: ЭМ )*1,15)*1,20; ОТм )*1,15)*1,20; ОТ )*1,15)*1,20 | ШТ | 2 |  | 2
| Поправка: 421/пр_2020_прил.10_т.5_п.9.1_гр.3 Поправка: 421/пр_2020_прил.10_т.5_п.4_гр.3 | Поправка: 421/пр_2020_прил.10_т.5_п.9.1_гр.3 Наименование: Производство ремонтно-строительных работ осуществляется в стесненных условиях населенных пунктов: отдельных конструктивных решений объектов капитального строительства (кроме указанных в п.п. 10.2 и 10.3), объектов капитального строительства в целом Поправка: 421/пр_2020_прил.10_т.5_п.4_гр.3 Наименование: Производство работ осуществляется в охранной зоне действующей воздушной линии электропередачи, вблизи объектов, находящихся под напряжением, внутри объектов капитального строительства, внутренняя проводка в которых не обесточена, если это приведет к ограничению действий рабочих в соответствии с требованиями техники безопасности
| 1 | ОТ (ЗТ) | чел.-ч. |  |  | 1.34 |  |  |  |  | 778.35
| 1-100-29 | Затраты труда рабочих (Средний разряд - 2,9) | чел.-ч. | 0.67 |  | 1.34 |  |  | 420.91 | 1.38 | 778.35
| 2 | ЭМ | [8 empty] | 31.73
|  | ОТм(ЗТм) | чел.-ч. |  |  | 0 |  |  |  |  | 0 | [16 empty] | 1
| 91.17.04-034 | Агрегаты сварочные с двигателем внутреннего сгорания для ручной дуговой сварки, сварочный ток до 400 А, количество постов 1 | маш.-ч | 0.12 | 1.38 | 0.3312 |  |  | 95.79 |  | 31.73
| 4 | М | [8 empty] | 527.54
| 01.7.11.07-0227 | Электроды сварочные для сварки низколегированных и углеродистых сталей УОНИ 13/45, Э42А, диаметр 4-5 мм | кг | 0.03 |  | 0.06 | 155.63 | 0.94 | 146.29 |  | 8.78
| 08.4.03.02-0002 | Сталь арматурная горячекатаная гладкая, класс A-I, диаметр 6-22 мм | т | 0.005 |  | 0.01 |  |  | 51875.98 |  | 518.76
|  | Итого прямые затраты | [8 empty] | 1337.62
|  | ФОТ | [8 empty] | 778.35
| Пр/812-027.0-1 | НР Линии электропередачи | % | 103 |  | 103 |  |  |  |  | 801.7
| Пр/774-027.0 | СП Линии электропередачи | % | 60 |  | 60 |  |  |  |  | 467.01
|  | Всего по позиции | [5 empty] | 1303.165 |  | 2606.33 |  | 867.07 | 505.09 | 2606.33 | 31.73 |  | = | 778.35 |  | 0 |  | = | 527.54 | 801.7 | 467.01 |  | 1
136 | 08.4.03.03-0006 | Сталь арматурная рифленая свариваемая, класс A500C, диаметр 16 мм | т | 0.009468 |  | 0.009468 | 55389.5 | 0.91 | 50404.45 |  | 477.23
|  | Всего по позиции | [5 empty] | 50404.5205 |  | 477.23 |  | 0 | 0 | 477.23 | 0 |  | = | 0 |  | 0 |  | = | 477.23 | 0 | 0 |  | 1
137 | ГЭСН 33-04-015-01 | Устройство шин заземления опор ВЛ и подстанций Поправки к: ЭМ )*1,15; ОТм )*1,15; ОТ )*1,15 | 10 м | 10.8 |  | 10.8
| Поправка: 421/пр_2020_прил.10_т.5_п.9.1_гр.3 | Поправка: 421/пр_2020_прил.10_т.5_п.9.1_гр.3 Наименование: Производство ремонтно-строительных работ осуществляется в стесненных условиях населенных пунктов: отдельных конструктивных решений объектов капитального строительства (кроме указанных в п.п. 10.2 и 10.3), объектов капитального строительства в целом
Объем: 10,8=108/10
| 1 | ОТ (ЗТ) | чел.-ч. |  |  | 19.44 |  |  |  |  | 9409.86
| 1-100-29 | Затраты труда рабочих (Средний разряд - 2,9) | чел.-ч. | 1.8 |  | 19.44 |  |  | 420.91 | 1.15 | 9409.86
| 2 | ЭМ | [8 empty] | 127.14
|  | ОТм(ЗТм) | чел.-ч. |  |  | 0.1242 |  |  |  |  | 59.37 | [16 empty] | 1
| 91.14.02-001 | Автомобили бортовые, грузоподъемность до 5 т | маш.-ч | 0.01 | 1.15 | 0.1242 |  |  | 544.7 |  | 67.65
| 4-100-040 | ОТм(ЗТм) Средний разряд машинистов 4 | чел.-ч. | 0.01 | 1.15 | 0.1242 |  |  | 477.98 |  | 59.37 | [16 empty] | 1
| 91.17.04-034 | Агрегаты сварочные с двигателем внутреннего сгорания для ручной дуговой сварки, сварочный ток до 400 А, количество постов 1 | маш.-ч | 0.05 | 1.15 | 0.621 |  |  | 95.79 |  | 59.49
| 4 | М | [8 empty] | 189.59
| 01.7.11.07-0227 | Электроды сварочные для сварки низколегированных и углеродистых сталей УОНИ 13/45, Э42А, диаметр 4-5 мм | кг | 0.12 |  | 1.296 | 155.63 | 0.94 | 146.29 |  | 189.59
| 08.3.04.02 | Сталь стержневая диаметром до 10 мм | т | 0 |  | 0
|  | Итого прямые затраты | [8 empty] | 9785.96
|  | ФОТ | [8 empty] | 9469.23
| Пр/812-027.0-1 | НР Линии электропередачи | % | 103 |  | 103 |  |  |  |  | 9753.31
| Пр/774-027.0 | СП Линии электропередачи | % | 60 |  | 60 |  |  |  |  | 5681.54
|  | Всего по позиции | [5 empty] | 2335.2602 |  | 25220.81 |  | 9999.25 | 5824.81 | 25220.81 | 127.14 |  | = | 9409.86 |  | 59.37 |  | = | 189.59 | 9753.31 | 5681.54 |  | 1
138 | Цена поставщика | Бугель для ленты NB 20 Поправки к: М *1,02 | ШТ | 36 |  | 36 | 32.5 |  |  | 1.02 | 1193.4
|  | Всего по позиции | [5 empty] | 33.15 |  | 1193.4 |  | 0 | 0 | 1193.4 | 0 |  | = | 0 |  | 0 |  | = | 1193.4 | 0 | 0 |  | 1
139 | Цена поставщика | Зажим плашечный ПС-2-1 Поправки к: М *1,02 | ШТ | 12 |  | 12 | 78.5 |  |  | 1.02 | 960.84
|  | Всего по позиции | [5 empty] | 80.07 |  | 960.84 |  | 0 | 0 | 960.84 | 0 |  | = | 0 |  | 0 |  | = | 960.84 | 0 | 0 |  | 1
140 | 25.2.02.11-0021 | Лента крепления из нержавеющей стали в пластмассовой коробке с кабельной бухтой, ширина 20 мм, толщина 0,7 мм, длина 50 м | ШТ | 0.72 |  | 0.72 | 4136.76 | 1.41 | 5832.83 |  | 4199.64
|  | Всего по позиции | [5 empty] | 5832.8333 |  | 4199.64 |  | 0 | 0 | 4199.64 | 0 |  | = | 0 |  | 0 |  | = | 4199.64 | 0 | 0 |  | 1
141 | 08.4.03.03-0003 | Сталь арматурная рифленая свариваемая, класс A500C, диаметр 10 мм | т | 0.066528 |  | 0.066528 | 58288 | 0.91 | 53042.08 |  | 3528.78
|  | Всего по позиции | [5 empty] | 53042.0274 |  | 3528.78 |  | 0 | 0 | 3528.78 | 0 |  | = | 0 |  | 0 |  | = | 3528.78 | 0 | 0 |  | 1
142 | ГЭСН 33-04-015-01 | Устройство шин заземления опор ВЛ и подстанций Поправки к: ЭМ )*1,15)*1,20; ОТм )*1,15)*1,20; ОТ )*1,15)*1,20 | 10 м | 1.8 |  | 1.8
| Поправка: 421/пр_2020_прил.10_т.5_п.9.1_гр.3 Поправка: 421/пр_2020_прил.10_т.5_п.4_гр.3 | Поправка: 421/пр_2020_прил.10_т.5_п.9.1_гр.3 Наименование: Производство ремонтно-строительных работ осуществляется в стесненных условиях населенных пунктов: отдельных конструктивных решений объектов капитального строительства (кроме указанных в п.п. 10.2 и 10.3), объектов капитального строительства в целом Поправка: 421/пр_2020_прил.10_т.5_п.4_гр.3 Наименование: Производство работ осуществляется в охранной зоне действующей воздушной линии электропередачи, вблизи объектов, находящихся под напряжением, внутри объектов капитального строительства, внутренняя проводка в которых не обесточена, если это приведет к ограничению действий рабочих в соответствии с требованиями техники безопасности
Объем: 1,8=18/10
| 1 | ОТ (ЗТ) | чел.-ч. |  |  | 3.24 |  |  |  |  | 1881.97
| 1-100-29 | Затраты труда рабочих (Средний разряд - 2,9) | чел.-ч. | 1.8 |  | 3.24 |  |  | 420.91 | 1.38 | 1881.97
| 2 | ЭМ | [8 empty] | 25.43
|  | ОТм(ЗТм) | чел.-ч. |  |  | 0.02484 |  |  |  |  | 11.87 | [16 empty] | 1
| 91.14.02-001 | Автомобили бортовые, грузоподъемность до 5 т | маш.-ч | 0.01 | 1.38 | 0.02484 |  |  | 544.7 |  | 13.53
| 4-100-040 | ОТм(ЗТм) Средний разряд машинистов 4 | чел.-ч. | 0.01 | 1.38 | 0.02484 |  |  | 477.98 |  | 11.87 | [16 empty] | 1
| 91.17.04-034 | Агрегаты сварочные с двигателем внутреннего сгорания для ручной дуговой сварки, сварочный ток до 400 А, количество постов 1 | маш.-ч | 0.05 | 1.38 | 0.1242 |  |  | 95.79 |  | 11.9
| 4 | М | [8 empty] | 31.6
| 01.7.11.07-0227 | Электроды сварочные для сварки низколегированных и углеродистых сталей УОНИ 13/45, Э42А, диаметр 4-5 мм | кг | 0.12 |  | 0.216 | 155.63 | 0.94 | 146.29 |  | 31.6
| 08.3.04.02 | Сталь стержневая диаметром до 10 мм | т | 0 |  | 0
|  | Итого прямые затраты | [8 empty] | 1950.87
|  | ФОТ | [8 empty] | 1893.84
| Пр/812-027.0-1 | НР Линии электропередачи | % | 103 |  | 103 |  |  |  |  | 1950.66
| Пр/774-027.0 | СП Линии электропередачи | % | 60 |  | 60 |  |  |  |  | 1136.3
|  | Всего по позиции | [5 empty] | 2798.7944 |  | 5037.83 |  | 1666.54 | 970.8 | 5037.83 | 25.43 |  | = | 1881.97 |  | 11.87 |  | = | 31.6 | 1950.66 | 1136.3 |  | 1
143 | Цена поставщика | Бугель для ленты NB 20 Поправки к: М *1,02 | ШТ | 6 |  | 6 | 32.5 |  |  | 1.02 | 198.9
|  | Всего по позиции | [5 empty] | 33.15 |  | 198.9 |  | 0 | 0 | 198.9 | 0 |  | = | 0 |  | 0 |  | = | 198.9 | 0 | 0 |  | 1
144 | Цена поставщика | Зажим плашечный ПС-2-1 Поправки к: М *1,02 | ШТ | 2 |  | 2 | 78.5 |  |  | 1.02 | 160.14
|  | Всего по позиции | [5 empty] | 80.07 |  | 160.14 |  | 0 | 0 | 160.14 | 0 |  | = | 0 |  | 0 |  | = | 160.14 | 0 | 0 |  | 1
145 | 25.2.02.11-0021 | Лента крепления из нержавеющей стали в пластмассовой коробке с кабельной бухтой, ширина 20 мм, толщина 0,7 мм, длина 50 м | ШТ | 0.12 |  | 0.12 | 4136.76 | 1.41 | 5832.83 |  | 699.94
|  | Всего по позиции | [5 empty] | 5832.8333 |  | 699.94 |  | 0 | 0 | 699.94 | 0 |  | = | 0 |  | 0 |  | = | 699.94 | 0 | 0 |  | 1
146 | 08.4.03.03-0003 | Сталь арматурная рифленая свариваемая, класс A500C, диаметр 10 мм | т | 0.011088 |  | 0.011088 | 58288 | 0.91 | 53042.08 |  | 588.13
|  | Всего по позиции | [5 empty] | 53042.0274 |  | 588.13 |  | 0 | 0 | 588.13 | 0 |  | = | 0 |  | 0 |  | = | 588.13 | 0 | 0 |  | 1
147 | ГЭСН 01-02-061-01 | Засыпка вручную траншей, пазух котлованов и ям, группа грунтов: 1 Поправки к: ЭМ )*1,15; ОТм )*1,15; ОТ )*1,15 | 100 м3 | 0.015 |  | 0.015
| Поправка: 421/пр_2020_прил.10_т.5_п.9.1_гр.3 | Поправка: 421/пр_2020_прил.10_т.5_п.9.1_гр.3 Наименование: Производство ремонтно-строительных работ осуществляется в стесненных условиях населенных пунктов: отдельных конструктивных решений объектов капитального строительства (кроме указанных в п.п. 10.2 и 10.3), объектов капитального строительства в целом
Объем: 0,015=1,5/100
| 1 | ОТ (ЗТ) | чел.-ч. |  |  | 1.3275 |  |  |  |  | 569.05
| 1-100-15 | Затраты труда рабочих (Средний разряд - 1,5) | чел.-ч. | 88.5 |  | 1.3275 |  |  | 372.75 | 1.15 | 569.05
|  | Итого прямые затраты | [8 empty] | 569.05
|  | ФОТ | [8 empty] | 569.05
| Пр/812-001.2-1 | НР Земляные работы, выполняемые: ручным способом | % | 89 |  | 89 |  |  |  |  | 506.45
| Пр/774-001.2 | СП Земляные работы, выполняемые: ручным способом | % | 40 |  | 40 |  |  |  |  | 227.62
|  | Всего по позиции | [5 empty] | 86874.6667 |  | 1303.12 |  | 4.98 | 2.24 | 1303.12 | 0 |  | = | 569.05 |  | 0 |  | = | 0 | 506.45 | 227.62 |  | 1
148 | ГЭСН 01-02-061-01 | Засыпка вручную траншей, пазух котлованов и ям, группа грунтов: 1 Поправки к: ЭМ )*1,15)*1,20; ОТм )*1,15)*1,20; ОТ )*1,15)*1,20 | 100 м3 | 0.0025 |  | 0.0025
| Поправка: 421/пр_2020_прил.10_т.5_п.9.1_гр.3 Поправка: 421/пр_2020_прил.10_т.5_п.4_гр.3 | Поправка: 421/пр_2020_прил.10_т.5_п.9.1_гр.3 Наименование: Производство ремонтно-строительных работ осуществляется в стесненных условиях населенных пунктов: отдельных конструктивных решений объектов капитального строительства (кроме указанных в п.п. 10.2 и 10.3), объектов капитального строительства в целом Поправка: 421/пр_2020_прил.10_т.5_п.4_гр.3 Наименование: Производство работ осуществляется в охранной зоне действующей воздушной линии электропередачи, вблизи объектов, находящихся под напряжением, внутри объектов капитального строительства, внутренняя проводка в которых не обесточена, если это приведет к ограничению действий рабочих в соответствии с требованиями техники безопасности
Объем: 0,0025=0,25/100
| 1 | ОТ (ЗТ) | чел.-ч. |  |  | 0.22125 |  |  |  |  | 113.81
| 1-100-15 | Затраты труда рабочих (Средний разряд - 1,5) | чел.-ч. | 88.5 |  | 0.22125 |  |  | 372.75 | 1.38 | 113.81
|  | Итого прямые затраты | [8 empty] | 113.81
|  | ФОТ | [8 empty] | 113.81
| Пр/812-001.2-1 | НР Земляные работы, выполняемые: ручным способом | % | 89 |  | 89 |  |  |  |  | 101.29
| Пр/774-001.2 | СП Земляные работы, выполняемые: ручным способом | % | 40 |  | 40 |  |  |  |  | 45.52
|  | Всего по позиции | [5 empty] | 104248 |  | 260.62 |  | 0.83 | 0.37 | 260.62 | 0 |  | = | 113.81 |  | 0 |  | = | 0 | 101.29 | 45.52 |  | 1
149 | ГЭСНм 08-01-082-01 | Зажим наборный без кожуха (Прим-но к установке временного зажима ВЛЗ) Поправки к: ЭМ )*1,15; ОТм )*1,15; ОТ )*1,15)*1,05 | 100 ШТ | 0.12 |  | 0.12
| Поправка: 421/пр_2020_прил.10_т.5_п.9.1_гр.4 Поправка: Сб.№м 8, п.1.8. 3.1 | Поправка: 421/пр_2020_прил.10_т.5_п.9.1_гр.4 Наименование: Производство ремонтно-строительных работ осуществляется в стесненных условиях населенных пунктов: отдельных конструктивных решений объектов капитального строительства (кроме указанных в п.п. 10.2 и 10.3), объектов капитального строительства в целом Поправка: Сб.№м 8, п.1.8. 3.1 Наименование: При производстве работ на высоте св. 2 до 8 м
Объем: 0,12=12/100
| 1 | ОТ (ЗТ) | чел.-ч. |  |  | 4.944 |  |  |  |  | 2853.48
| 1-100-40 | Затраты труда рабочих (Средний разряд - 4) | чел.-ч. | 41.2 |  | 4.944 |  |  | 477.98 | 1.2075 | 2853.48
| 2 | ЭМ | [8 empty] | 28.43
|  | ОТм(ЗТм) | чел.-ч. |  |  | 0.0276 |  |  |  |  | 15.46 | [16 empty] | 1
| 91.05.05-015 | Краны на автомобильном ходу, грузоподъемность 16 т | маш.-ч | 0.1 | 1.15 | 0.0138 |  |  | 1472.33 |  | 20.32
| 4-100-060 | ОТм(ЗТм) Средний разряд машинистов 6 | чел.-ч. | 0.1 | 1.15 | 0.0138 |  |  | 642.06 |  | 8.86 | [16 empty] | 1
| 91.14.02-001 | Автомобили бортовые, грузоподъемность до 5 т | маш.-ч | 0.1 | 1.15 | 0.0138 |  |  | 544.7 |  | 7.52
| 4-100-040 | ОТм(ЗТм) Средний разряд машинистов 4 | чел.-ч. | 0.1 | 1.15 | 0.0138 |  |  | 477.98 |  | 6.6 | [16 empty] | 1
| 91.17.04-233 | Аппараты сварочные для ручной дуговой сварки, сварочный ток до 350 А | маш.-ч | 0.16 | 1.15 | 0.02208 |  |  | 26.66 |  | 0.59
| 4 | М | [8 empty] | 147.12
| 08.3.07.01-0052 | Прокат стальной горячекатаный полосовой, марки стали Ст3сп, Ст3пс, размеры 50х5 мм | т | 0.003 |  | 0.00036 | 70310.45 | 0.91 | 63982.51 |  | 23.03
| 14.4.02.04-0142 | Краска масляная МА-0115, мумия, сурик железный | кг | 0.8 |  | 0.096 | 79.88 | 1.3 | 103.84 |  | 9.97
| 20.5.04.03-0002 | Зажимы наборные проходные ЗН24-4П25 | 100 ШТ | 1.02 |  | 0.1224 | 896.51 | 1.04 | 932.37 |  | 114.12
|  | Итого прямые затраты | [8 empty] | 3044.49
149.1 | Цена поставщика | Устройство защиты от дуги (СЕ 3) | ШТ | 100 |  | 12 | 706.6 |  |  | 1.02 | 8648.78 | 0 | 0 | 8648.78 | [8 empty] | 8648.78 | 0 | 0 |  | 1
|  | ФОТ | [8 empty] | 2868.94
| Пр/812-049.3-1 | НР Электротехнические установки: на других объектах | % | 97 |  | 97 |  |  |  |  | 2782.87
| Пр/774-049.3 | СП Электротехнические установки: на других объектах | % | 51 |  | 51 |  |  |  |  | 1463.16
|  | Всего по позиции | [5 empty] | 132827.5 |  | 15939.3 |  | 186.01 | 97.8 | 7290.52 | 28.43 |  | = | 2853.48 |  | 15.46 |  | = | 147.12 | 2782.87 | 1463.16 |  | 2
150 | ГЭСНм 08-01-082-01 | Зажим наборный без кожуха (Прим-но к установке временного зажима ВЛЗ) Поправки к: ЭМ )*1,15)*1,20; ОТм )*1,15)*1,20; ОТ )*1,15)*1,20)*1,05 | 100 ШТ | 0.06 |  | 0.06
| Поправка: 421/пр_2020_прил.10_т.5_п.9.1_гр.4 Поправка: 421/пр_2020_прил.10_т.5_п.4_гр.4 Поправка: Сб.№м 8, п.1.8. 3.1 | Поправка: 421/пр_2020_прил.10_т.5_п.9.1_гр.4 Наименование: Производство ремонтно-строительных работ осуществляется в стесненных условиях населенных пунктов: отдельных конструктивных решений объектов капитального строительства (кроме указанных в п.п. 10.2 и 10.3), объектов капитального строительства в целом Поправка: 421/пр_2020_прил.10_т.5_п.4_гр.4 Наименование: Производство работ осуществляется в охранной зоне действующей воздушной линии электропередачи, вблизи объектов, находящихся под напряжением, внутри объектов капитального строительства, внутренняя проводка в которых не обесточена, если это приведет к ограничению действий рабочих в соответствии с требованиями техники безопасности Поправка: Сб.№м 8, п.1.8. 3.1 Наименование: При производстве работ на высоте св. 2 до 8 м
Объем: 0,06=6/100
| 1 | ОТ (ЗТ) | чел.-ч. |  |  | 2.472 |  |  |  |  | 1712.09
| 1-100-40 | Затраты труда рабочих (Средний разряд - 4) | чел.-ч. | 41.2 |  | 2.472 |  |  | 477.98 | 1.449 | 1712.09
| 2 | ЭМ | [8 empty] | 17.05
|  | ОТм(ЗТм) | чел.-ч. |  |  | 0.01656 |  |  |  |  | 9.28 | [16 empty] | 1
| 91.05.05-015 | Краны на автомобильном ходу, грузоподъемность 16 т | маш.-ч | 0.1 | 1.38 | 0.00828 |  |  | 1472.33 |  | 12.19
| 4-100-060 | ОТм(ЗТм) Средний разряд машинистов 6 | чел.-ч. | 0.1 | 1.38 | 0.00828 |  |  | 642.06 |  | 5.32 | [16 empty] | 1
| 91.14.02-001 | Автомобили бортовые, грузоподъемность до 5 т | маш.-ч | 0.1 | 1.38 | 0.00828 |  |  | 544.7 |  | 4.51
| 4-100-040 | ОТм(ЗТм) Средний разряд машинистов 4 | чел.-ч. | 0.1 | 1.38 | 0.00828 |  |  | 477.98 |  | 3.96 | [16 empty] | 1
| 91.17.04-233 | Аппараты сварочные для ручной дуговой сварки, сварочный ток до 350 А | маш.-ч | 0.16 | 1.38 | 0.013248 |  |  | 26.66 |  | 0.35
| 4 | М | [8 empty] | 73.56
| 08.3.07.01-0052 | Прокат стальной горячекатаный полосовой, марки стали Ст3сп, Ст3пс, размеры 50х5 мм | т | 0.003 |  | 0.00018 | 70310.45 | 0.91 | 63982.51 |  | 11.52
| 14.4.02.04-0142 | Краска масляная МА-0115, мумия, сурик железный | кг | 0.8 |  | 0.048 | 79.88 | 1.3 | 103.84 |  | 4.98
| 20.5.04.03-0002 | Зажимы наборные проходные ЗН24-4П25 | 100 ШТ | 1.02 |  | 0.0612 | 896.51 | 1.04 | 932.37 |  | 57.06
|  | Итого прямые затраты | [8 empty] | 1811.98
150.1 | Цена поставщика | Устройство защиты от дуги (СЕ 3) | ШТ | 100 |  | 6 | 706.6 |  |  | 1.02 | 4324.39 | 0 | 0 | 4324.39 | [8 empty] | 4324.39 | 0 | 0 |  | 1
|  | ФОТ | [8 empty] | 1721.37
| Пр/812-049.3-1 | НР Электротехнические установки: на других объектах | % | 97 |  | 97 |  |  |  |  | 1669.73
| Пр/774-049.3 | СП Электротехнические установки: на других объектах | % | 51 |  | 51 |  |  |  |  | 877.9
|  | Всего по позиции | [5 empty] | 144733.3333 |  | 8684 |  | 93 | 48.9 | 4359.61 | 17.05 |  | = | 1712.09 |  | 9.28 |  | = | 73.56 | 1669.73 | 877.9 |  | 2
|  | Итого прямые затраты по разделу | [8 empty] | 54912.33
в том числе
|  | оплата труда | [8 empty] | 22449.76
|  | эксплуатация машин и механизмов | [8 empty] | 484.39
в том числе
|  | эксплуатация машин и механизмов | [8 empty] | 388.41
в том числе
|  | оплата труда машинистов (ОТм) | [8 empty] | 95.98
|  | доплаты к оплате труда машинистов | [8 empty] | 0
|  | материальные ресурсы | [8 empty] | 31978.18
в том числе
|  | материальные ресурсы без учета дополнительной перевозки | [8 empty] | 31978.18
|  | дополнительная перевозка материальных ресурсов | [8 empty] | 0
|  | перевозка | [8 empty] | 0
|  | Всего ФОТ (справочно) | [8 empty] | 22545.74
|  | Всего накладные расходы | [8 empty] | 22677.58
|  | Всего сметная прибыль | [8 empty] | 12729.86
|  | Итого оборудование | [8 empty] | 0
в том числе
|  | оборудование без учета дополнительной перевозки | [8 empty] | 0
|  | дополнительная перевозка оборудования | [8 empty] | 0
Итого прочие затраты
|  | Итого хозяйственный инвентарь | [8 empty] | 0
|  | Итого по разделу | [8 empty] | 90319.77
Справочно
|  | материальные ресурсы, отсутствующие в ФРСН | [8 empty] | 0
|  | оборудование, отсутствующие в ФРСН | [8 empty] | 0
|  | затраты труда рабочих |  |  |  | 43.7197
|  | затраты труда машинистов |  |  |  | 0.1932
Раздел: Пуско-наладочные работы
151 | Калькуляция №41 | Проверка соединений заземлителей с заземляемыми элементами (естественных заземлителей с заземляющим устройством) | точка | 28 |  | 28 | 127.74 |  |  |  | 3576.72
|  | Всего по позиции | [5 empty] | 127.74 |  | 3576.72 |  | 0 | 0 | 3576.72 | 0 |  | = | 0 |  | 0 |  | = | 3576.72 | 0 | 0 |  | 1
152 | Калькуляция №43 | Измерение сопротивления растеканию тока: заземлителя | 1 измерение | 14 |  | 14 | 1263.72 |  |  |  | 17692.08
|  | Всего по позиции | [5 empty] | 1263.72 |  | 17692.08 |  | 0 | 0 | 17692.08 | 0 |  | = | 0 |  | 0 |  | = | 17692.08 | 0 | 0 |  | 1
|  | Итого прямые затраты по разделу | [8 empty] | 21268.8
в том числе
|  | оплата труда | [8 empty] | 0
|  | эксплуатация машин и механизмов | [8 empty] | 0
в том числе
|  | эксплуатация машин и механизмов | [8 empty] | 0
в том числе
|  | оплата труда машинистов (ОТм) | [8 empty] | 0
|  | доплаты к оплате труда машинистов | [8 empty] | 0
|  | материальные ресурсы | [8 empty] | 21268.8
в том числе
|  | материальные ресурсы без учета дополнительной перевозки | [8 empty] | 21268.8
|  | дополнительная перевозка материальных ресурсов | [8 empty] | 0
|  | перевозка | [8 empty] | 0
|  | Всего ФОТ (справочно) | [8 empty] | 0
|  | Всего накладные расходы | [8 empty] | 0
|  | Всего сметная прибыль | [8 empty] | 0
|  | Итого оборудование | [8 empty] | 0
в том числе
|  | оборудование без учета дополнительной перевозки | [8 empty] | 0
|  | дополнительная перевозка оборудования | [8 empty] | 0
Итого прочие затраты
|  | Итого хозяйственный инвентарь | [8 empty] | 0
|  | Итого по разделу | [8 empty] | 21268.8
Справочно
|  | материальные ресурсы, отсутствующие в ФРСН | [8 empty] | 0
|  | оборудование, отсутствующие в ФРСН | [8 empty] | 0
|  | затраты труда рабочих |  |  |  | 0
|  | затраты труда машинистов |  |  |  | 0
Раздел: Расчистка трассы
153 | Калькуляция №1.1 | Обрезка крон (примекнительно к обрезке крон деревьев в зоне ВЛ 0,4-220кВ с использованием автогидроподъемника) | 1 измерение | 30 |  | 30 | 1329.88 |  |  |  | 39896.4
|  | Всего по позиции | [5 empty] | 1329.88 |  | 39896.4 |  | 0 | 0 | 39896.4 | 0 |  | = | 0 |  | 0 |  | = | 39896.4 | 0 | 0 |  | 1
|  | Итого прямые затраты по разделу | [8 empty] | 39896.4
в том числе
|  | оплата труда | [8 empty] | 0
|  | эксплуатация машин и механизмов | [8 empty] | 0
в том числе
|  | эксплуатация машин и механизмов | [8 empty] | 0
в том числе
|  | оплата труда машинистов (ОТм) | [8 empty] | 0
|  | доплаты к оплате труда машинистов | [8 empty] | 0
|  | материальные ресурсы | [8 empty] | 39896.4
в том числе
|  | материальные ресурсы без учета дополнительной перевозки | [8 empty] | 39896.4
|  | дополнительная перевозка материальных ресурсов | [8 empty] | 0
|  | перевозка | [8 empty] | 0
|  | Всего ФОТ (справочно) | [8 empty] | 0
|  | Всего накладные расходы | [8 empty] | 0
|  | Всего сметная прибыль | [8 empty] | 0
|  | Итого оборудование | [8 empty] | 0
в том числе
|  | оборудование без учета дополнительной перевозки | [8 empty] | 0
|  | дополнительная перевозка оборудования | [8 empty] | 0
Итого прочие затраты
|  | Итого хозяйственный инвентарь | [8 empty] | 0
|  | Итого по разделу | [8 empty] | 39896.4
Справочно
|  | материальные ресурсы, отсутствующие в ФРСН | [8 empty] | 0
|  | оборудование, отсутствующие в ФРСН | [8 empty] | 0
|  | затраты труда рабочих |  |  |  | 0
|  | затраты труда машинистов |  |  |  | 0
Раздел: Доставка бригады до объекта ремонта и обратно
154 | 91.13.03-508 | Автомобили полупассажирские, грузоподъемность до 2 т Поправки к: М *0 | маш.-ч | 1.24 |  | 1.24 | 388.56 | 1.19 | 462.39 |  | 573.36
| 4-100-040 | Машинист 4 разряда | чел.-ч. | 1.24 |  | 1.24 |  |  | 477.98 |  | 592.7 | [16 empty] | 1
|  | ФОТ | [8 empty] | 592.7
|  | Всего по позиции | [5 empty] | 940.371 |  | 1166.06 |  | 0 | 0 | 1166.06 | 573.36 |  | = | 0 |  | 592.7 |  | = | 0 | 0 | 0 |  | 1
|  | Итого прямые затраты по разделу | [8 empty] | 1166.06
в том числе
|  | оплата труда | [8 empty] | 0
|  | эксплуатация машин и механизмов | [8 empty] | 1166.06
в том числе
|  | эксплуатация машин и механизмов | [8 empty] | 573.36
в том числе
|  | оплата труда машинистов (ОТм) | [8 empty] | 592.7
|  | доплаты к оплате труда машинистов | [8 empty] | 0
|  | материальные ресурсы | [8 empty] | 0
в том числе
|  | материальные ресурсы без учета дополнительной перевозки | [8 empty] | 0
|  | дополнительная перевозка материальных ресурсов | [8 empty] | 0
|  | перевозка | [8 empty] | 0
|  | Всего ФОТ (справочно) | [8 empty] | 592.7
|  | Всего накладные расходы | [8 empty] | 0
|  | Всего сметная прибыль | [8 empty] | 0
|  | Итого оборудование | [8 empty] | 0
в том числе
|  | оборудование без учета дополнительной перевозки | [8 empty] | 0
|  | дополнительная перевозка оборудования | [8 empty] | 0
Итого прочие затраты
|  | Итого хозяйственный инвентарь | [8 empty] | 0
|  | Итого по разделу | [8 empty] | 1166.06
Справочно
|  | материальные ресурсы, отсутствующие в ФРСН | [8 empty] | 0
|  | оборудование, отсутствующие в ФРСН | [8 empty] | 0
|  | затраты труда рабочих |  |  |  | 0
|  | затраты труда машинистов |  |  |  | 1.24
ИТОГИ ПО СМЕТЕ
|  | ВСЕГО строительные работы | [8 empty] | 1939147.56
в том числе
|  | Всего прямые затраты | [8 empty] | 1461464.27
в том числе
|  | оплата труда (ОТ) | [8 empty] | 227781.3
|  | эксплуатация машин и механизмов | [8 empty] | 175045.85
в том числе
|  | эксплуатация машин и механизмов | [8 empty] | 108423.06
в том числе
|  | оплата труда машинистов (ОТм) | [8 empty] | 66622.79
|  | доплаты к оплате труда машинистов | [8 empty] | 0
|  | материальные ресурсы | [8 empty] | 1045561.33
в том числе
|  | материальные ресурсы без учета дополнительной перевозки | [8 empty] | 1045561.33
|  | дополнительная перевозка материальных ресурсов | [8 empty] | 0
|  | перевозка | [8 empty] | 13075.79
|  | ФОТ (справочно) | [8 empty] | 294404.09
|  | накладные расходы | [8 empty] | 302356.64
|  | сметная прибыль | [8 empty] | 175326.65
|  | ВСЕГО монтажные работы | [8 empty] | 64740.85
в том числе
|  | Всего прямые затраты | [8 empty] | 39902.81
в том числе
|  | оплата труда (ОТ) | [8 empty] | 13891.78
|  | эксплуатация машин и механизмов | [8 empty] | 9456.02
в том числе
|  | эксплуатация машин и механизмов | [8 empty] | 6565.34
в том числе
|  | оплата труда машинистов (ОТм) | [8 empty] | 2890.68
|  | доплаты к оплате труда машинистов | [8 empty] | 0
|  | материальные ресурсы | [8 empty] | 16555.01
в том числе
|  | материальные ресурсы без учета дополнительной перевозки | [8 empty] | 16555.01
|  | дополнительная перевозка материальных ресурсов | [8 empty] | 0
|  | перевозка | [8 empty] | 0
|  | ФОТ (справочно) | [8 empty] | 16782.46
|  | накладные расходы | [8 empty] | 16278.99
|  | сметная прибыль | [8 empty] | 8559.05
|  | ВСЕГО оборудование | [8 empty] | 0
в том числе
|  | оборудование без учета дополнительной перевозки | [8 empty] | 0
|  | дополнительная перевозка оборудования | [8 empty] | 0
|  | ВСЕГО прочие затраты | [8 empty] | 0
в том числе
прочие затраты
|  | Хозяйственный инвентарь | [8 empty] | 0
|  | Пусконаладочные работы | [8 empty] | 0
в том числе
|  | Всего прямые затраты | [8 empty] | 0
в том числе
|  | оплата труда (ОТ) | [8 empty] | 0
|  | эксплуатация машин и механизмов | [8 empty] | 0
в том числе
|  | эксплуатация машин и механизмов | [8 empty] | 0
в том числе
|  | оплата труда машинистов (ОТм) | [8 empty] | 0
|  | доплаты к оплате труда машинистов | [8 empty] | 0
|  | материальные ресурсы | [8 empty] | 0
в том числе
|  | материальные ресурсы без учета дополнительной перевозки | [8 empty] | 0
|  | дополнительная перевозка материальных ресурсов | [8 empty] | 0
|  | перевозка | [8 empty] | 0
|  | ФОТ (справочно) | [8 empty] | 0
|  | накладные расходы | [8 empty] | 0
|  | сметная прибыль | [8 empty] | 0
|  | ВСЕГО по смете | [8 empty] | 2003888.41
в том числе
|  | Всего прямые затраты | [8 empty] | 1501367.08
в том числе
|  | оплата труда (ОТ) | [8 empty] | 241673.08
|  | эксплуатация машин и механизмов | [8 empty] | 184501.87
в том числе
|  | эксплуатация машин и механизмов | [8 empty] | 114988.4
в том числе
|  | оплата труда машинистов (ОТм) | [8 empty] | 69513.47
|  | доплаты к оплате труда машинистов | [8 empty] | 0
|  | материальные ресурсы | [8 empty] | 1062116.34
в том числе
|  | материальные ресурсы без учета дополнительной перевозки | [8 empty] | 1062116.34
|  | дополнительная перевозка материальных ресурсов | [8 empty] | 0
|  | перевозка | [8 empty] | 13075.79
|  | Всего ФОТ (справочно) | [8 empty] | 311186.55
|  | Всего накладные расходы | [8 empty] | 318635.63
|  | Всего сметная прибыль | [8 empty] | 183885.7
|  | Всего оборудование | [8 empty] | 0
в том числе
|  | оборудование без учета дополнительной перевозки | [8 empty] | 0
|  | дополнительная перевозка оборудования | [8 empty] | 0
|  | Всего прочие затраты | [8 empty] | 0
Справочно
|  | материальные ресурсы, отсутствующие в ФРСН | [8 empty] | 0
|  | оборудование, отсутствующие в ФРСН | [8 empty] | 0
|  | затраты труда рабочих |  |  |  | 440.0503
|  | затраты труда машинистов |  |  |  | 137.7058
|  | материальные ресурсы, отсутствующие в ФРСН | [8 empty] | 943947
|  | в т.ч. по статьям затрат ОЗП,ЗПМ,НР и СП с учетом ИЦП на 2,3,4 кв.2024 г.и ИЦП на 2025 г.-1,0785 | [8 empty] | 877583.95
|  | стоимость материалов ,учтенных расценками и взятых из ФРСН,ЭМиМ+перевозка с учетом УЦП на 2,3,4 кв 2024 г и ЦЦП на 2025 г. -1,0927 | [8 empty] | 269059.38 | [18 empty] | стоимость материалов ,учтенных расценками и взятых из ФРСН,ЭМиМ+перевозка с учетом УЦП на 2,3,4 кв 2024 г и ЦЦП на 2025 г. -1,0927
|  | стоимость материалов ,отсутсвующих в ФРСН с учетом ИЦП на 3,4 кв 2024 г. и ИЦП на 2025 г. -1,0634 | [8 empty] | 1003793.24
|  | итого стоимость работ и материалов с учетом ИЦП | [8 empty] | 2150436.57
|  | ндс 20 % | [8 empty] | 430087.31
|  | итого по смете | [8 empty] | 2580523.88
Составил |  | ведущий специалист |  |  |  |  | Кожуханцева Л.А.
[должность,подпись(инициалы,фамилия)]
Проверил |  | начальник оц |  |  |  |  | Л.С.Хомякова
[должность,подпись(инициалы,фамилия)]

## Source
0 | Smeta.RU (Terminal) (495) 974-1589 |  | _PS_ |  | 0 | 0 | 0 | Smeta.RU (Terminal) |  | 1 | 18246 | 296158276 | 11 | 11 | 0 | 3
1 | 538 | 0 | 467 | 0 |  | 1 Ремонт ВЛ-6 кВ ф.4 ПС-224 Каширский РЭС |  | 0 |  | 0 | 0 | 523 |  | 0 | 0 | 7 | 0 |  | 4 |  | 0 | [5 empty] | Кожуханцева Л.А. | [25 empty] | 0 | [5 empty] | Сметные нормы списания | Коды ценников | 1 | 1 | 0 | 0 | 1 | 0 | 6 | 2 | 1 | 1 | 1 | 0 | 0 | 0 | 0 | МО (Россети) 1-й квартал 2024 ФСНБ-2022_И9 капитальный ремонт | Версия 1.8.0 для ФСНБ-2022 И9 | ФСНБ-2022 - Изменения И9 (Россети) | ФСНБ-2022 - Изменения И9 (Россети) | ФСНБ-2022 - Изменения И9 (Россети) | ФСНБ-2022 - Изменения И9 (Россети) | Поправки для ФСНБ-2022 от 18.04.2024 г И9 (55/пр) Капитальный ремонт производственных зданий | 0 | 0 | 487071752 |  |  | 12 | [5 empty] | Приказ Минстроя России от 30.12.2021 г. № 1046/пр; Приказ Минстроя России от 04.08.2020 г. № 421/пр; Приказ Минстроя России от 21.12.2020 г. № 812/пр; Приказ Минстроя России от 11.12.2020 г. № 774/пр | ГСН | 45341 | 475 | 9 | Приказ Минстроя России от 18.05.2022 г. № 378/пр, Приказ Минстроя России от 26.08.2022 г. № 703/пр, Приказ Минстроя России от 26.10.2022 г. № 905/пр; Приказ Минстроя России от 27.12.2022 г. № 1133/пр; Приказ Минстроя России от 10.02.2023 г. № 84/пр; Приказ Минстроя России от 11.05.2023 г. № 335/пр; Приказ Минстроя России от 02.08.2023 г. № 551/пр; Приказ Минстроя России от 14.11.2023 г. № 817/пр; Приказ Минстроя России от 16.02.2024 г. № 102/пр; Приказ Минстроя России от 07.07.2022 г. № 557/пр, Приказ Минстроя России от 30.01.2024 г. № 55/пр; Приказ Минстроя России от 02.09.2021 г. № 636/пр, Приказ Минстроя России от 26.07.2022 г. № 611/пр; Приказ Минстроя России от 22.04.2022 г. № 317/пр |  |  | 0 | [29 empty] | 0
15 | 1
52 | 538 | 1 | 12 | 0 |  | 1 Ремонт ВЛ-6 кВ ф.4 ПС-224 Каширский РЭС | [7 empty] | 1488291.29 | 1062116.34 | 114988.4 | 69513.47 | 241673.08 | 0 | 440.0503 | 137.7058 | 0 | 318635.63 | 183885.7 | 0 | 0 | 0 | 0 | 0 | 0 | 0 | 0 | 0 | 0 | 0 | 0 | 0 | 0 | 0 | 0 | 0 | 0 | 2003888.41 | 1939147.56 | 64740.85 | 0 | 1062116.34 | 1062116.34 | 0 | 1062116.34 | 0 | 0 | 0 | 0 | 13075.79 | 0 | 0 | 0 | 0 | 0 | 0 | 0 | 0 | 0 | 0 | 0 | 0 | 0 | 0 | 0 | 0 | 0 | 0 | 0 | 0 | 0 | 0 | 0 | 0 | 0 | 0 | 0 | 0 | 0 | 0 | 0 | 0 | 0 | 0 | 0 | 0 | 0 | 0 | 0 | 0 | 0 | 0 | 0 | 0 | 0 | 0 | 0 | 0 | 0 | 0 | 0 | 0 | 0 | 0 | 0 | 0 | 0 | 0 | 0 | 0 | 0 | 0 | 0 | 0 | 0 | 0 | 0 | 0 | 0 | 0 | 0 | 0 | 0 | 0 | 0 | 0 | 0 | 0 | 0 | 0 | 0 | 0 | 0 | 0 | 0 | 0 | 0 | 0 | 0 | 0 | 0 | 0 | 0 | 0 | 0 | 0 | 0 | 0 | 0 | 0 | 0 | 0 | 0 | 0 | 0 | 0 | 0 | 0 | 0 | 0 | 0 | 0 | 0 | 0 | 0 | 0 | 0 | 0 | 0 | 0 | 0 | 0 | 0 | 0 | 0 | 0 | 0 | 0 | 0 | 0 | 0 | 0 | 0 | 0 | 0 | 0 | 0 | 0 | 0 | 0 | 0 | 0 | 0 | 0 | 0 | 0 | 0 | 0 | 0 | 0
3 | 1 |  | 430 |  |  | Новая локальная смета |  | 0 |  | 0 | Новая локальная смета | [6 empty] | 0 |  |  | 0 | [53 empty] | 0 | [7 empty] | 0 | 0
52 | 1 | 3 | 20 | 0 |  | Новая локальная смета | [7 empty] | 1488291.29 | 1062116.34 | 114988.4 | 69513.47 | 241673.08 | 0 | 440.0503 | 137.7058 | 0 | 318635.63 | 183885.7 | 0 | 0 | 0 | 0 | 0 | 0 | 0 | 0 | 0 | 0 | 0 | 0 | 0 | 0 | 0 | 0 | 0 | 0 | 2003888.41 | 1939147.56 | 64740.85 | 0 | 1062116.34 | 1062116.34 | 0 | 1062116.34 | 0 | 0 | 0 | 0 | 13075.79 | 0 | 0 | 0 | 0 | 0 | 0 | 0 | 0 | 0 | 0 | 0 | 0 | 0 | 0 | 0 | 0 | 0 | 0 | 0 | 0 | 0 | 0 | 0 | 0 | 0 | 0 | 0 | 0 | 0 | 0 | 0 | 0 | 0 | 0 | 0 | 0 | 0 | 0 | 0 | 0 | 0 | 0 | 0 | 0 | 0 | 0 | 0 | 0 | 0 | 0 | 0 | 0 | 0 | 0 | 0 | 0 | 0 | 0 | 0 | 0 | 0 | 0 | 0 | 0 | 0 | 0 | 0 | 0 | 0 | 0 | 0 | 0 | 0 | 0 | 0 | 0 | 0 | 0 | 0 | 0 | 0 | 0 | 0 | 0 | 0 | 0 | 0 | 0 | 0 | 0 | 0 | 0 | 0 | 0 | 0 | 0 | 0 | 0 | 0 | 0 | 0 | 0 | 0 | 0 | 0 | 0 | 0 | 0 | 0 | 0 | 0 | 0 | 0 | 0 | 0 | 0 | 0 | 0 | 0 | 0 | 0 | 0 | 0 | 0 | 0 | 0 | 0 | 0 | 0 | 0 | 0 | 0 | 0 | 0 | 0 | 0 | 0 | 0 | 0 | 0 | 0 | 0 | 0 | 0 | 0 | 0 | 0 | 0 | 0 | 0
4 | 1 |  | 52 |  | Новый раздел | Демонтажные работы |  | 0 |  | 0 | [7 empty] | 0 |  |  | 0 | [53 empty] | 0 | [11 empty] | 0
52 | 1 | 4 | 24 | 0 | Новый раздел | Демонтажные работы | [7 empty] | 101387.68 | 0 | 37970.8 | 21413.41 | 42003.47 | 0 | 98.6284 | 41.47 | 0 | 65057.49 | 37657.27 | 0 | 0 | 101387.68 | 0 | 37970.8 | 21413.41 | 42003.47 | 0 | 98.6284 | 41.47 | 0 | 65057.49 | 37657.27 | 0 | 0 | 0 | 0 | 0 | 210279.91 | 197508.61 | 12771.3 | 0 | 0 | 0 | 0 | 0 | 0 | 0 | 0 | 0 | 6177.47 | 0 | 0 | 0 | 0 | 0 | 0 | 0 | 0 | 0 | 0 | 0 | 0 | 0 | 0 | 0 | 0 | 0 | 0 | 0 | 0 | 0 | 0 | 210279.91 | 197508.61 | 12771.3 | 0 | 0 | 0 | 0 | 0 | 0 | 0 | 0 | 0 | 6177.47 | 0 | 0 | 0 | 0 | 0 | 0 | 0 | 0 | 0 | 0 | 0 | 0 | 0 | 0 | 0 | 0 | 0 | 0 | 0 | 0 | 0 | 0 | 0 | 0 | 0 | 0 | 0 | 0 | 0 | 0 | 0 | 0 | 0 | 0 | 0 | 0 | 0 | 0 | 0 | 0 | 0 | 0 | 0 | 0 | 0 | 0 | 0 | 0 | 0 | 0 | 0 | 0 | 0 | 0 | 0 | 0 | 0 | 0 | 0 | 0 | 0 | 0 | 0 | 0 | 0 | 0 | 0 | 0 | 0 | 0 | 0 | 0 | 0 | 0 | 0 | 0 | 0 | 0 | 0 | 0 | 0 | 0 | 0 | 0 | 0 | 0 | 0 | 0 | 0 | 0 | 0 | 0 | 0 | 0 | 0 | 0 | 0 | 0 | 0 | 0 | 0 | 0 | 0 | 0 | 0 | 0 | 0 | 0 | 0 | 0 | 0 | 0 | 0 | 0 | 0
17 | 1 | 4 | 4 | 1 | 33-04-040-03 | Демонтаж: 3-х проводов ВЛ 6-10 кВ с одной опоры | ШТ | 17 | 0 | 17 |  |  |  | 26893.55 | 0 | 4908.34 | 5139.48 | 16845.73 | 0 | 34.51 | 10.7525 | 0 | 22644.77 | 13191.13 |  | 334393342 | 1103.7474 | 0 | 242.0733 | 302.3223 | 861.6741 | 0 | 2.03 | 0.6325 | 0 | 1335.0616 | 0 | 210.4985 | 262.889 | 861.6741 | 0 | 2.03 | 0.55 | 0 | 103 | 60 | 1 | 1 |  |  | 1 | 1 | 1 | 1 |  |  |  |  | 0 | 1 | ГЭСН-2022, 33-04-040-03, приказ Минстроя России от 18.05.2022 г. № 378/пр |  |  | 33002 | 0 |  | 0 | 2 | 0 | 1 | 1 | 1 | 1 | 1 | 1 |  | 103 | 60 |  |  |  | 0 | 0 | 0 | [5 empty] | 0 | Поправка: 421/пр_2020_прил.10_т.5_п.9.1_гр.3 Наименование: Производство ремонтно-строительных работ осуществляется в стесненных условиях населенных пунктов: отдельных конструктивных решений объектов капитального строительства (кроме указанных в п.п. 10.2 и 10.3), объектов капитального строительства в целом | 0 | 26893.55 | 0 | 981.58 | 955.96 | 424.47 | 0 | 2.03 | 0.6325 | 0 | 22644.7663 | 13191.126 |  |  |  |  | )*1,15 | )*1,15 | )*1,15 | [6 empty] | 0 | 0 | 1 | 1 |  |  |  | 1013 | ШТ | ШТ | 1 | [6 empty] | 293259713 | 2 | Общестроительные работы | 27 | Линии электропередачи | 1 | 33002 | Линии электропередачи | ФЕР-33 |  | Поправка: 421/пр_2020_прил.10_т.5_п.9.1_гр.3 |  | 131072 | 0 | 0 | 0 | 0 | 0 | 2.03 | 0.55 | 0 | [17 empty] | 0 | 0 | 0 |  |  |  |  | 103 | 60 |  |  |  |  | 1 |  | 468098162 | 2 | 1 | -2 | 0 | 0 | 0 | 62729.45 | 62729.45 | 0 | 0 |  | 0 | 3 | 0 |  | 0 | 1 | 0 | 0 | 0 | 0 |  | Пр/812-027.0-1 | Пр/774-027.0 | Линии электропередачи | Линии электропередачи | 0
17 | 1 | 8 | 8 | 2 | 33-04-040-03 | Демонтаж: 3-х проводов ВЛ 6-10 кВ с одной опоры | ШТ | 6 | 0 | 6 |  |  |  | 11390.2 | 0 | 2078.82 | 2176.72 | 7134.66 | 0 | 16.8084 | 4.554 | 0 | 9590.72 | 5586.83 |  | 334393342 | 1479.5982 | 0 | 290.4879 | 362.7868 | 1189.1103 | 0 | 2.8014 | 0.759 | 0 | 1335.0616 | 0 | 210.4985 | 262.889 | 861.6741 | 0 | 2.03 | 0.55 | 0 | 103 | 60 | 1 | 1 |  |  | 1 | 1 | 1 | 1 |  |  |  |  | 0 | 1 | ГЭСН-2022, 33-04-040-03, приказ Минстроя России от 18.05.2022 г. № 378/пр |  |  | 33002 | 0 |  | 0 | 2 | 0 | 1 | 1 | 1 | 1 | 1 | 1 |  | 103 | 60 |  |  |  | 0 | 0 | 0 | [5 empty] | 0 | Поправка: 421/пр_2020_прил.10_т.5_п.9.1_гр.3 Наименование: Производство ремонтно-строительных работ осуществляется в стесненных условиях населенных пунктов: отдельных конструктивных решений объектов капитального строительства (кроме указанных в п.п. 10.2 и 10.3), объектов капитального строительства в целом Поправка: 421/пр_2020_прил.10_т.5_п.4_гр.3 Наименование: Производство работ осуществляется в охранной зоне действующей воздушной линии электропередачи, вблизи объектов, находящихся под напряжением, внутри объектов капитального строительства, внутренняя проводка в которых не обесточена, если это приведет к ограничению действий рабочих в соответствии с требованиями техники безопасности | 0 | 11390.2 | 0 | 981.58 | 955.96 | 424.47 | 0 | 2.8014 | 0.759 | 0 | 9590.7214 | 5586.828 |  |  |  |  | )*1,15)*1,20 | )*1,15)*1,20 | )*1,15*1,20 |  | )*1,15*1,20 | )*1,20 |  |  |  | 0 | 0 | 1 | 1 |  |  |  | 1013 | ШТ | ШТ | 1 | [6 empty] | 293259713 | 2 | Общестроительные работы | 27 | Линии электропередачи | 1 | 33002 | Линии электропередачи | ФЕР-33 |  | Поправка: 421/пр_2020_прил.10_т.5_п.9.1_гр.3 Поправка: 421/пр_2020_прил.10_т.5_п.4_гр.3 |  | 131072 | 0 | 0 | 0 | 0 | 0 | 2.03 | 0.55 | 0 | [17 empty] | 0 | 0 | 0 |  |  |  |  | 103 | 60 |  |  |  |  | 1 |  | 468098162 | 2 | 1 | -2 | 0 | 0 | 0 | 26567.75 | 26567.75 | 0 | 0 |  | 0 | 3 | 0 |  | 0 | 1 | 0 | 0 | 0 | 0 |  | Пр/812-027.0-1 | Пр/774-027.0 | Линии электропередачи | Линии электропередачи | 0
17 | 1 | 12 | 12 | 3 | 33-04-040-01 | Демонтаж: 3-х проводов ВЛ 0,38 кВ с одной опоры | ШТ | 1 | 0 | 1 |  |  |  | 1257.98 | 0 | 256.11 | 270.44 | 731.43 | 0 | 1.27 | 0.5658 | 0 | 1031.93 | 601.12 |  | 334393342 | 742.5936 | 0 | 212.5718 | 270.4411 | 530.0218 | 0 | 1.27 | 0.5658 | 0 | 880.0311 | 0 | 154.0375 | 195.9718 | 530.0218 | 0 | 1.27 | 0.41 | 0 | 103 | 60 | 1 | 1 |  |  | 1 | 1 | 1 | 1 |  |  |  |  | 0 | 1 | ГЭСН-2022, 33-04-040-01, приказ Минстроя России от 18.05.2022 г. № 378/пр |  |  | 33002 | 0 |  | 0 | 2 | 0 | 1 | 1 | 1 | 1 | 1 | 1 |  | 103 | 60 |  |  |  | 0 | 0 | 0 | [5 empty] | 0 | Поправка: 421/пр_2020_прил.10_т.5_п.9.1_гр.3 Наименование: Производство ремонтно-строительных работ осуществляется в стесненных условиях населенных пунктов: отдельных конструктивных решений объектов капитального строительства (кроме указанных в п.п. 10.2 и 10.3), объектов капитального строительства в целом Поправка: 421/пр_2020_прил.10_т.5_п.4_гр.3 Наименование: Производство работ осуществляется в охранной зоне действующей воздушной линии электропередачи, вблизи объектов, находящихся под напряжением, внутри объектов капитального строительства, внутренняя проводка в которых не обесточена, если это приведет к ограничению действий рабочих в соответствии с требованиями техники безопасности | 0 | 1257.98 | 0 | 981.58 | 955.96 | 417.34 | 0 | 1.27 | 0.5658 | 0 | 1031.9261 | 601.122 |  |  |  |  | )*1,15)*1,20 | )*1,15)*1,20 | )*1,15)*1,20 |  |  | ) |  |  |  | 0 | 0 | 1 | 1 |  |  |  | 1013 | ШТ | ШТ | 1 | [6 empty] | 293259713 | 2 | Общестроительные работы | 27 | Линии электропередачи | 1 | 33002 | Линии электропередачи | ФЕР-33 |  | Поправка: 421/пр_2020_прил.10_т.5_п.9.1_гр.3 Поправка: 421/пр_2020_прил.10_т.5_п.4_гр.3 |  | 131072 | 0 | 0 | 0 | 0 | 0 | 1.27 | 0.41 | 0 | [17 empty] | 0 | 0 | 0 |  |  |  |  | 103 | 60 |  |  |  |  | 1 |  | -2080053868 | 2 | 1 | -2 | 0 | 0 | 0 | 2891.03 | 2891.03 | 0 | 0 |  | 0 | 3 | 0 |  | 0 | 1 | 0 | 0 | 0 | 0 |  | Пр/812-027.0-1 | Пр/774-027.0 | Линии электропередачи | Линии электропередачи | 0
17 | 1 | 16 | 16 | 4 | 33-04-040-02 | Демонтаж: одного дополнительного провода с одной опоры | ШТ | -1 | 0 | -1 |  |  |  | -187.4 | 0 | -49.72 | -52.77 | -84.91 | 0 | -0.15 | -0.1104 | 0 | -141.81 | -82.61 |  | 334393342 | 102.5425 | 0 | 41.011 | 52.769 | 61.5315 | 0 | 0.15 | 0.1104 | 0 | 129.488 | 0 | 29.7181 | 38.2384 | 61.5315 | 0 | 0.15 | 0.08 | 0 | 103 | 60 | 1 | 1 |  |  | 1 | 1 | 1 | 1 |  |  |  |  | 0 | 1 | ГЭСН-2022, 33-04-040-02, приказ Минстроя России от 18.05.2022 г. № 378/пр |  |  | 33002 | 0 |  | 0 | 2 | 0 | 1 | 1 | 1 | 1 | 1 | 1 |  | 103 | 60 |  |  |  | 0 | 0 | 0 | [5 empty] | 0 | Поправка: 421/пр_2020_прил.10_т.5_п.9.1_гр.3 Наименование: Производство ремонтно-строительных работ осуществляется в стесненных условиях населенных пунктов: отдельных конструктивных решений объектов капитального строительства (кроме указанных в п.п. 10.2 и 10.3), объектов капитального строительства в целом Поправка: 421/пр_2020_прил.10_т.5_п.4_гр.3 Наименование: Производство работ осуществляется в охранной зоне действующей воздушной линии электропередачи, вблизи объектов, находящихся под напряжением, внутри объектов капитального строительства, внутренняя проводка в которых не обесточена, если это приведет к ограничению действий рабочих в соответствии с требованиями техники безопасности | 0 | -187.4 | 0 | 981.58 | 955.96 | 410.21 | 0 | 0.15 | 0.1104 | 0 | -141.8104 | -82.608 |  |  |  |  | )*1,15)*1,20 | )*1,15)*1,20 | )*1,15)*1,20 | [6 empty] | 0 | 0 | 1 | 1 |  |  |  | 1013 | ШТ | ШТ | 1 | [6 empty] | 293259713 | 2 | Общестроительные работы | 27 | Линии электропередачи | 1 | 33002 | Линии электропередачи | ФЕР-33 |  | Поправка: 421/пр_2020_прил.10_т.5_п.9.1_гр.3 Поправка: 421/пр_2020_прил.10_т.5_п.4_гр.3 |  | 131072 | 0 | 0 | 0 | 0 | 0 | 0.15 | 0.08 | 0 | [17 empty] | 0 | 0 | 0 |  |  |  |  | 103 | 60 |  |  |  |  | 1 |  | 211252595 | 2 | 1 | -2 | 0 | 0 | 0 | -411.82 | -411.82 | 0 | 0 |  | 0 | 3 | 0 |  | 0 | 1 | 0 | 0 | 0 | 0 |  | Пр/812-027.0-1 | Пр/774-027.0 | Линии электропередачи | Линии электропередачи | 0
17 | 1 | 20 | 20 | 5 | 33-04-040-02 | Демонтаж: одного дополнительного провода с одной опоры | ШТ | -1 | 0 | -1 |  |  |  | -187.4 | 0 | -49.72 | -52.77 | -84.91 | 0 | -0.15 | -0.1104 | 0 | -141.81 | -82.61 |  | 334393342 | 102.5425 | 0 | 41.011 | 52.769 | 61.5315 | 0 | 0.15 | 0.1104 | 0 | 129.488 | 0 | 29.7181 | 38.2384 | 61.5315 | 0 | 0.15 | 0.08 | 0 | 103 | 60 | 1 | 1 |  |  | 1 | 1 | 1 | 1 |  |  |  |  | 0 | 1 | ГЭСН-2022, 33-04-040-02, приказ Минстроя России от 18.05.2022 г. № 378/пр |  |  | 33002 | 0 |  | 0 | 2 | 0 | 1 | 1 | 1 | 1 | 1 | 1 |  | 103 | 60 |  |  |  | 0 | 0 | 0 | [5 empty] | 0 | Поправка: 421/пр_2020_прил.10_т.5_п.9.1_гр.3 Наименование: Производство ремонтно-строительных работ осуществляется в стесненных условиях населенных пунктов: отдельных конструктивных решений объектов капитального строительства (кроме указанных в п.п. 10.2 и 10.3), объектов капитального строительства в целом Поправка: 421/пр_2020_прил.10_т.5_п.4_гр.3 Наименование: Производство работ осуществляется в охранной зоне действующей воздушной линии электропередачи, вблизи объектов, находящихся под напряжением, внутри объектов капитального строительства, внутренняя проводка в которых не обесточена, если это приведет к ограничению действий рабочих в соответствии с требованиями техники безопасности | 0 | -187.4 | 0 | 981.58 | 955.96 | 410.21 | 0 | 0.15 | 0.1104 | 0 | -141.8104 | -82.608 |  |  |  |  | )*1,15)*1,20 | )*1,15)*1,20 | )*1,15)*1,20 | [6 empty] | 0 | 0 | 1 | 1 |  |  |  | 1013 | ШТ | ШТ | 1 | [6 empty] | 293259713 | 2 | Общестроительные работы | 27 | Линии электропередачи | 1 | 33002 | Линии электропередачи | ФЕР-33 |  | Поправка: 421/пр_2020_прил.10_т.5_п.9.1_гр.3 Поправка: 421/пр_2020_прил.10_т.5_п.4_гр.3 |  | 131072 | 0 | 0 | 0 | 0 | 0 | 0.15 | 0.08 | 0 | [17 empty] | 0 | 0 | 0 |  |  |  |  | 103 | 60 |  |  |  |  | 1 |  | 211252595 | 2 | 1 | -2 | 0 | 0 | 0 | -411.82 | -411.82 | 0 | 0 |  | 0 | 3 | 0 |  | 0 | 1 | 0 | 0 | 0 | 0 |  | Пр/812-027.0-1 | Пр/774-027.0 | Линии электропередачи | Линии электропередачи | 0
17 | 1 | 24 | 24 | 6 | 33-04-040-02 | Демонтаж: одного дополнительного провода с одной опоры | ШТ | 2 | 0 | 2 |  |  |  | 312.33 | 0 | 82.87 | 87.94 | 141.52 | 0 | 0.3 | 0.184 | 0 | 236.34 | 137.68 |  | 334393342 | 95.7073 | 0 | 34.1758 | 43.9742 | 61.5315 | 0 | 0.15 | 0.092 | 0 | 129.488 | 0 | 29.7181 | 38.2384 | 61.5315 | 0 | 0.15 | 0.08 | 0 | 103 | 60 | 1 | 1 |  |  | 1 | 1 | 1 | 1 |  |  |  |  | 0 | 1 | ГЭСН-2022, 33-04-040-02, приказ Минстроя России от 18.05.2022 г. № 378/пр |  |  | 33002 | 0 |  | 0 | 2 | 0 | 1 | 1 | 1 | 1 | 1 | 1 |  | 103 | 60 |  |  |  | 0 | 0 | 0 | [5 empty] | 0 | Поправка: 421/пр_2020_прил.10_т.5_п.9.1_гр.3 Наименование: Производство ремонтно-строительных работ осуществляется в стесненных условиях населенных пунктов: отдельных конструктивных решений объектов капитального строительства (кроме указанных в п.п. 10.2 и 10.3), объектов капитального строительства в целом | 0 | 312.33 | 0 | 981.58 | 955.96 | 410.21 | 0 | 0.15 | 0.092 | 0 | 236.3438 | 137.676 |  |  |  |  | )*1,15 | )*1,15 | )*1,15 | [6 empty] | 0 | 0 | 1 | 1 |  |  |  | 1013 | ШТ | ШТ | 1 | [6 empty] | 293259713 | 2 | Общестроительные работы | 27 | Линии электропередачи | 1 | 33002 | Линии электропередачи | ФЕР-33 |  | Поправка: 421/пр_2020_прил.10_т.5_п.9.1_гр.3 |  | 131072 | 0 | 0 | 0 | 0 | 0 | 0.15 | 0.08 | 0 | [17 empty] | 0 | 0 | 0 |  |  |  |  | 103 | 60 |  |  |  |  | 1 |  | 211252595 | 2 | 1 | -2 | 0 | 0 | 0 | 686.35 | 686.35 | 0 | 0 |  | 0 | 3 | 0 |  | 0 | 1 | 0 | 0 | 0 | 0 |  | Пр/812-027.0-1 | Пр/774-027.0 | Линии электропередачи | Линии электропередачи | 0
17 | 1 | 27 | 28 | 7 | м08-02-305-04 | Траверса на опоре (применительно к демонтажу) | ШТ | 10 | 0 | 10 |  |  |  | 1645.52 | 0 | 761.93 | 332.27 | 551.32 | 0 | 3.5 | 0.5175 | 0 | 857.08 | 450.63 |  | 334393342 | 235.9961 | 0 | 76.1931 | 33.2266 | 159.803 | 0 | 0.35 | 0.05175 | 0 | 476.9615 | 0 | 220.8495 | 96.309 | 159.803 | 0 | 0.35 | 0.15 | 0 | 97 | 51 | 1 | 1 |  |  | 1 | 1 | 1 | 1 |  |  |  |  | 0 | 2 | ГЭСНм-2022, м08-02-305-04, приказ Минстроя России от 18.05.2022 г. № 378/пр |  |  | 108001 | 0 |  | 0 | 3 | 0 | 1 | 1 | 1 | 1 | 1 | 1 |  | 97 | 51 |  |  |  | 0 | 0 | 0 | [5 empty] | 0 | Поправка: 571/пр_2022_т.3_п.4 Наименование: Демонтаж: Оборудование, не пригодное для дальнейшего использования, (предназначено в лом) без разборки и резки Поправка: 421/пр_2020_прил.10_т.5_п.9.1_гр.4 Наименование: Производство ремонтно-строительных работ осуществляется в стесненных условиях населенных пунктов: отдельных конструктивных решений объектов капитального строительства (кроме указанных в п.п. 10.2 и 10.3), объектов капитального строительства в целом | 0 | 1645.52 | 0 | 1472.33 | 642.06 | 456.58 | 0 | 0.35 | 0.05175 | 0 | 857.0823 | 450.6309 |  |  |  | )*0 | )*0,3)*1,15 | )*0,3)*1,15 | )*0,3)*1,15 | [6 empty] | 0 | 0 | 1 | 1 |  |  |  | 1013 | ШТ | ШТ | 1 | [6 empty] | 293259234 | 3 | Монтажные работы | 0 |  | 2 | 108001 | Электротехнические установки: на других объектах | мФЕР-08 |  | Поправка: 571/пр_2022_т.3_п.4 Поправка: 421/пр_2020_прил.10_т.5_п.9.1_гр.4 |  | 131072 | 0 | 0 | 0 | 0 | 0 | 0.35 | 0.15 | 0 | [17 empty] | 0 | 0 | 0 |  |  |  |  | 97 | 51 |  |  |  |  | 1 |  | -1115029551 | 2 | 1 | -2 | 0 | 0 | 0 | 2953.23 | 0 | 2953.23 | 0 |  | 0 | 3 | 0 |  | 0 | 1 | 0 | 0 | 0 | 0 |  | Пр/812-049.3-1 | Пр/774-049.3 | Электротехнические установки: на других объектах | Электротехнические установки: на других объектах | 0
17 | 1 | 30 | 32 | 8 | м08-02-305-04 | Траверса на опоре (применительно к демонтажу) | ШТ | 12 | 0 | 12 |  |  |  | 2369.54 | 0 | 1097.18 | 478.46 | 793.9 | 0 | 4.2 | 0.7452 | 0 | 1234.19 | 648.9 |  | 334393342 | 251.2347 | 0 | 91.4317 | 39.8719 | 159.803 | 0 | 0.35 | 0.0621 | 0 | 476.9615 | 0 | 220.8495 | 96.309 | 159.803 | 0 | 0.35 | 0.15 | 0 | 97 | 51 | 1 | 1 |  |  | 1 | 1 | 1 | 1 |  |  |  |  | 0 | 2 | ГЭСНм-2022, м08-02-305-04, приказ Минстроя России от 18.05.2022 г. № 378/пр |  |  | 108001 | 0 |  | 0 | 3 | 0 | 1 | 1 | 1 | 1 | 1 | 1 |  | 97 | 51 |  |  |  | 0 | 0 | 0 | [5 empty] | 0 | Поправка: 571/пр_2022_т.3_п.4 Наименование: Демонтаж: Оборудование, не пригодное для дальнейшего использования, (предназначено в лом) без разборки и резки Поправка: 421/пр_2020_прил.10_т.5_п.9.1_гр.4 Наименование: Производство ремонтно-строительных работ осуществляется в стесненных условиях населенных пунктов: отдельных конструктивных решений объектов капитального строительства (кроме указанных в п.п. 10.2 и 10.3), объектов капитального строительства в целом Поправка: 421/пр_2020_прил.10_т.5_п.4_гр.4 Наименование: Производство работ осуществляется в охранной зоне действующей воздушной линии электропередачи, вблизи объектов, находящихся под напряжением, внутри объектов капитального строительства, внутренняя проводка в которых не обесточена, если это приведет к ограничению действий рабочих в соответствии с требованиями техники безопасности | 0 | 2369.54 | 0 | 1472.33 | 642.06 | 456.58 | 0 | 0.35 | 0.0621 | 0 | 1234.1892 | 648.9036 |  |  |  | )*0 | )*0,3)*1,15)*1,20 | )*0,3)*1,15)*1,20 | )*0,3)*1,15)*1,20 | [6 empty] | 0 | 0 | 1 | 1 |  |  |  | 1013 | ШТ | ШТ | 1 | [6 empty] | 293259234 | 3 | Монтажные работы | 0 |  | 2 | 108001 | Электротехнические установки: на других объектах | мФЕР-08 |  | Поправка: 571/пр_2022_т.3_п.4 Поправка: 421/пр_2020_прил.10_т.5_п.9.1_гр.4 Поправка: 421/пр_2020_прил.10_т.5_п.4_гр.4 |  | 131072 | 0 | 0 | 0 | 0 | 0 | 0.35 | 0.15 | 0 | [17 empty] | 0 | 0 | 0 |  |  |  |  | 97 | 51 |  |  |  |  | 1 |  | -1115029551 | 2 | 1 | -2 | 0 | 0 | 0 | 4252.63 | 0 | 4252.63 | 0 |  | 0 | 3 | 0 |  | 0 | 1 | 0 | 0 | 0 | 0 |  | Пр/812-049.3-1 | Пр/774-049.3 | Электротехнические установки: на других объектах | Электротехнические установки: на других объектах | 0
17 | 1 | 35 | 38 | 9 | м08-01-052-01 | Изолятор опорный напряжением: до 10 кВ, количество точек крепления 1 (Применительно к демонтажу) | ШТ | 12 | 0 | 12 |  |  |  | 883.06 | 0 | 33.4 | 18.55 | 831.11 | 0 | 4.8 | 0.03312 | 0 | 824.17 | 433.33 |  | 334393342 | 193.9755 | 0 | 2.7835 | 1.5457 | 191.192 | 0 | 0.4 | 0.00276 | 0 | 217.7347 | 13.9944 | 8.0681 | 4.4802 | 191.192 | 0 | 0.4 | 0.008 | 0 | 97 | 51 | 1 | 1 |  |  | 1 | 1 | 1 | 1 |  |  |  |  | 0 | 2 | ГЭСНм-2022, м08-01-052-01, приказ Минстроя России от 18.05.2022 г. № 378/пр |  |  | 108001 | 0 |  | 0 | 3 | 0 | 1 | 1 | 1 | 1 | 1 | 1 |  | 97 | 51 |  |  |  | 0 | 0 | 0 | [5 empty] | 0 | Поправка: 571/пр_2022_т.3_п.4 Наименование: Демонтаж: Оборудование, не пригодное для дальнейшего использования, (предназначено в лом) без разборки и резки Поправка: 421/пр_2020_прил.10_т.5_п.9.1_гр.4 Наименование: Производство ремонтно-строительных работ осуществляется в стесненных условиях населенных пунктов: отдельных конструктивных решений объектов капитального строительства (кроме указанных в п.п. 10.2 и 10.3), объектов капитального строительства в целом Поправка: Сб.№м 8, п.1.8. 3.1 Наименование: При производстве работ на высоте св. 2 до 8 м | 0 | 883.06 | 195.92 | 2017.03 | 1120.04 | 477.98 | 0 | 0.4 | 0.00276 | 0 | 824.1702 | 433.3266 |  |  |  | )*0 | )*0,3)*1,15 | )*0,3)*1,15 | )*0,3)*1,15)*1,05 | [6 empty] | 0 | 0 | 1 | 1 |  |  |  | 1013 | ШТ | ШТ | 1 | [6 empty] | 293259234 | 3 | Монтажные работы | 0 |  | 2 | 108001 | Электротехнические установки: на других объектах | мФЕР-08 |  | Поправка: 571/пр_2022_т.3_п.4 Поправка: 421/пр_2020_прил.10_т.5_п.9.1_гр.4 Поправка: Сб.№м 8, п.1.8. 3.1 |  | 131072 | 0 | 0 | 0 | 0 | 0 | 0.4 | 0.01 | 0 | [17 empty] | 0 | 0 | 0 |  |  |  |  | 97 | 51 |  |  |  |  | 1 |  | 1611899272 | 2 | 1 | -2 | 0 | 0 | 0 | 2140.56 | 0 | 2140.56 | 0 |  | 0 | 3 | 0 |  | 0 | 1 | 0 | 0 | 0 | 0 |  | Пр/812-049.3-1 | Пр/774-049.3 | Электротехнические установки: на других объектах | Электротехнические установки: на других объектах | 0
17 | 1 | 40 | 44 | 10 | м08-01-052-01 | Изолятор опорный напряжением: до 10 кВ, количество точек крепления 1 (Применительно к демонтажу) | ШТ | 16 | 0 | 16 |  |  |  | 1412.89 | 0 | 53.44 | 29.67 | 1329.78 | 0 | 6.4 | 0.052992 | 0 | 1318.67 | 693.32 |  | 334393342 | 194.5322 | 0 | 3.3402 | 1.8548 | 191.192 | 0 | 0.4 | 0.003312 | 0 | 217.7347 | 13.9944 | 8.0681 | 4.4802 | 191.192 | 0 | 0.4 | 0.008 | 0 | 97 | 51 | 1 | 1 |  |  | 1 | 1 | 1 | 1 |  |  |  |  | 0 | 2 | ГЭСНм-2022, м08-01-052-01, приказ Минстроя России от 18.05.2022 г. № 378/пр |  |  | 108001 | 0 |  | 0 | 3 | 0 | 1 | 1 | 1 | 1 | 1 | 1 |  | 97 | 51 |  |  |  | 0 | 0 | 0 | [5 empty] | 0 | Поправка: 421/пр_2020_прил.10_т.5_п.4_гр.4 Наименование: Демонтаж: Оборудование, не пригодное для дальнейшего использования, (предназначено в лом) без разборки и резки Производство ремонтно-строительных работ осуществляется в стесненных условиях населенных пунктов: отдельных конструктивных решений объектов капитального строительства (кроме указанных в п.п. 10.2 и 10.3), объектов капитального строительства в целом Производство работ осуществляется в охранной зоне действующей воздушной линии электропередачи, вблизи объектов, находящихся под напряжением, внутри объектов капитального строительства, внутренняя проводка в которых не обесточена, если это приведет к ограничению действий рабочих в соответствии с требованиями техники безопасности Поправка: Сб.№м 8, п.1.8. 3.1 Наименование: При производстве работ на высоте св. 2 до 8 м | 0 | 1412.89 | 195.92 | 2017.03 | 1120.04 | 477.98 | 0 | 0.4 | 0.003312 | 0 | 1318.6665 | 693.3195 |  |  |  | )*0 | )*0,3)*1,15)*1,20 | )*0,3)*1,15)*1,20 | )*0,3)*1,15)*1,20)*1,05 | [6 empty] | 0 | 0 | 1 | 1 |  |  |  | 1013 | ШТ | ШТ | 1 | [6 empty] | 293259234 | 3 | Монтажные работы | 0 |  | 2 | 108001 | Электротехнические установки: на других объектах | мФЕР-08 |  | Поправка: 421/пр_2020_прил.10_т.5_п.4_гр.4 Поправка: Сб.№м 8, п.1.8. 3.1 |  | 131072 | 0 | 0 | 0 | 0 | 0 | 0.4 | 0.01 | 0 | [17 empty] | 0 | 0 | 0 |  |  |  |  | 97 | 51 |  |  |  |  | 1 |  | 1611899272 | 2 | 1 | -2 | 0 | 0 | 0 | 3424.88 | 0 | 3424.88 | 0 |  | 0 | 3 | 0 |  | 0 | 1 | 0 | 0 | 0 | 0 |  | Пр/812-049.3-1 | Пр/774-049.3 | Электротехнические установки: на других объектах | Электротехнические установки: на других объектах | 0
17 | 1 | 44 | 48 | 11 | 33-04-016-05 | Развозка конструкций и материалов опор ВЛ 0,38-10 кВ по трассе: материалов оснастки одностоечных опор (Применительно к развозке новой оснастки) | ШТ | 12 | 0 | 12 |  |  |  | 3434.72 | 0 | 1108.35 | 923.46 | 1402.91 | 0 | 3 | 1.932 | 0 | 2396.16 | 1395.82 |  | 334393342 | 194.0225 | 0 | 92.3625 | 76.9548 | 101.66 | 0 | 0.25 | 0.161 | 0 | 248.8924 | 0 | 80.3152 | 66.9172 | 101.66 | 0 | 0.25 | 0.14 | 0 | 103 | 60 | 1 | 1 |  |  | 1 | 1 | 1 | 1 |  |  |  |  | 0 | 1 | ГЭСН-2022, 33-04-016-05, приказ Минстроя России от 18.05.2022 г. № 378/пр |  |  | 33001 | 0 |  | 0 | 2 | 0 | 1 | 1 | 1 | 1 | 1 | 1 |  | 103 | 60 |  |  |  | 0 | 0 | 0 | [5 empty] | 0 | Поправка: 421/пр_2020_прил.10_т.5_п.9.1_гр.3 Наименование: Производство ремонтно-строительных работ осуществляется в стесненных условиях населенных пунктов: отдельных конструктивных решений объектов капитального строительства (кроме указанных в п.п. 10.2 и 10.3), объектов капитального строительства в целом | 0 | 3434.72 | 0 | 573.68 | 477.98 | 406.64 | 0 | 0.25 | 0.161 | 0 | 2396.1611 | 1395.822 |  |  |  |  | )*1,15 | )*1,15 | )*1,15 | [6 empty] | 0 | 0 | 1 | 1 |  |  |  | 1013 | ШТ | ШТ | 1 | [6 empty] | 293259405 | 2 | Общестроительные работы | 27 | Линии электропередачи | 1 | 33001 | Линии электропередачи | ФЕР-33 |  | Поправка: 421/пр_2020_прил.10_т.5_п.9.1_гр.3 |  | 131072 | 0 | 0 | 0 | 0 | 0 | 0.25 | 0.14 | 0 | [17 empty] | 0 | 0 | 0 |  |  |  |  | 103 | 60 |  |  |  |  | 1 |  | 37464510 | 2 | 1 | -2 | 0 | 0 | 0 | 7226.7 | 7226.7 | 0 | 0 |  | 0 | 3 | 0 |  | 0 | 1 | 0 | 0 | 0 | 0 |  | Пр/812-027.0-1 | Пр/774-027.0 | Линии электропередачи | Линии электропередачи | 0
17 | 1 | 48 | 52 | 12 | 33-04-016-05 | Развозка конструкций и материалов опор ВЛ 0,38-10 кВ по трассе: материалов оснастки одностоечных опор (Применительно к развозке новой оснастки) | ШТ | 2 | 0 | 2 |  |  |  | 686.94 | 0 | 221.67 | 184.69 | 280.58 | 0 | 0.5 | 0.3864 | 0 | 479.23 | 279.16 |  | 334393342 | 212.495 | 0 | 110.835 | 92.3457 | 101.66 | 0 | 0.25 | 0.1932 | 0 | 248.8924 | 0 | 80.3152 | 66.9172 | 101.66 | 0 | 0.25 | 0.14 | 0 | 103 | 60 | 1 | 1 |  |  | 1 | 1 | 1 | 1 |  |  |  |  | 0 | 1 | ГЭСН-2022, 33-04-016-05, приказ Минстроя России от 18.05.2022 г. № 378/пр |  |  | 33001 | 0 |  | 0 | 2 | 0 | 1 | 1 | 1 | 1 | 1 | 1 |  | 103 | 60 |  |  |  | 0 | 0 | 0 | [5 empty] | 0 | Поправка: 421/пр_2020_прил.10_т.5_п.9.1_гр.3 Наименование: Производство ремонтно-строительных работ осуществляется в стесненных условиях населенных пунктов: отдельных конструктивных решений объектов капитального строительства (кроме указанных в п.п. 10.2 и 10.3), объектов капитального строительства в целом Поправка: 421/пр_2020_прил.10_т.5_п.4_гр.3 Наименование: Производство работ осуществляется в охранной зоне действующей воздушной линии электропередачи, вблизи объектов, находящихся под напряжением, внутри объектов капитального строительства, внутренняя проводка в которых не обесточена, если это приведет к ограничению действий рабочих в соответствии с требованиями техники безопасности | 0 | 686.94 | 0 | 573.68 | 477.98 | 406.64 | 0 | 0.25 | 0.1932 | 0 | 479.2281 | 279.162 |  |  |  |  | )*1,15)*1,20 | )*1,15)*1,20 | )*1,15)*1,20 | [6 empty] | 0 | 0 | 1 | 1 |  |  |  | 1013 | ШТ | ШТ | 1 | [6 empty] | 293259405 | 2 | Общестроительные работы | 27 | Линии электропередачи | 1 | 33001 | Линии электропередачи | ФЕР-33 |  | Поправка: 421/пр_2020_прил.10_т.5_п.9.1_гр.3 Поправка: 421/пр_2020_прил.10_т.5_п.4_гр.3 |  | 131072 | 0 | 0 | 0 | 0 | 0 | 0.25 | 0.14 | 0 | [17 empty] | 0 | 0 | 0 |  |  |  |  | 103 | 60 |  |  |  |  | 1 |  | 37464510 | 2 | 1 | -2 | 0 | 0 | 0 | 1445.33 | 1445.33 | 0 | 0 |  | 0 | 3 | 0 |  | 0 | 1 | 0 | 0 | 0 | 0 |  | Пр/812-027.0-1 | Пр/774-027.0 | Линии электропередачи | Линии электропередачи | 0
17 | 1 | 52 | 56 | 13 | 33-04-016-06 | Развозка конструкций и материалов опор ВЛ 0,38-10 кВ по трассе: материалов оснастки сложных опор (Применительно к развозке демонтированной оснастки) | ШТ | 5 | 0 | 5 |  |  |  | 1668.97 | 0 | 527.78 | 439.74 | 701.45 | 0 | 1.5 | 0.92 | 0 | 1175.43 | 684.71 |  | 334393342 | 227.5491 | 0 | 105.5571 | 87.9483 | 121.992 | 0 | 0.3 | 0.184 | 0 | 290.2576 | 0 | 91.7888 | 76.4768 | 121.992 | 0 | 0.3 | 0.16 | 0 | 103 | 60 | 1 | 1 |  |  | 1 | 1 | 1 | 1 |  |  |  |  | 0 | 1 | ГЭСН-2022, 33-04-016-06, приказ Минстроя России от 18.05.2022 г. № 378/пр |  |  | 33001 | 0 |  | 0 | 2 | 0 | 1 | 1 | 1 | 1 | 1 | 1 |  | 103 | 60 |  |  |  | 0 | 0 | 0 | [5 empty] | 0 | Поправка: 421/пр_2020_прил.10_т.5_п.9.1_гр.3 Наименование: Производство ремонтно-строительных работ осуществляется в стесненных условиях населенных пунктов: отдельных конструктивных решений объектов капитального строительства (кроме указанных в п.п. 10.2 и 10.3), объектов капитального строительства в целом | 0 | 1668.97 | 0 | 573.68 | 477.98 | 406.64 | 0 | 0.3 | 0.184 | 0 | 1175.4257 | 684.714 |  |  |  |  | )*1,15 | )*1,15 | )*1,15 | [6 empty] | 0 | 0 | 1 | 1 |  |  |  | 1013 | ШТ | ШТ | 1 | [6 empty] | 293259405 | 2 | Общестроительные работы | 27 | Линии электропередачи | 1 | 33001 | Линии электропередачи | ФЕР-33 |  | Поправка: 421/пр_2020_прил.10_т.5_п.9.1_гр.3 |  | 131072 | 0 | 0 | 0 | 0 | 0 | 0.3 | 0.16 | 0 | [17 empty] | 0 | 0 | 0 |  |  |  |  | 103 | 60 |  |  |  |  | 1 |  | -889015558 | 2 | 1 | -2 | 0 | 0 | 0 | 3529.11 | 3529.11 | 0 | 0 |  | 0 | 3 | 0 |  | 0 | 1 | 0 | 0 | 0 | 0 |  | Пр/812-027.0-1 | Пр/774-027.0 | Линии электропередачи | Линии электропередачи | 0
17 | 1 | 56 | 60 | 14 | 33-04-016-06 | Развозка конструкций и материалов опор ВЛ 0,38-10 кВ по трассе: материалов оснастки сложных опор (Применительно к развозке демонтированной оснастки) | ШТ | 4 | 0 | 4 |  |  |  | 1602.23 | 0 | 506.68 | 422.15 | 673.4 | 0 | 1.2 | 0.8832 | 0 | 1128.42 | 657.33 |  | 334393342 | 248.6605 | 0 | 126.6685 | 105.538 | 121.992 | 0 | 0.3 | 0.2208 | 0 | 290.2576 | 0 | 91.7888 | 76.4768 | 121.992 | 0 | 0.3 | 0.16 | 0 | 103 | 60 | 1 | 1 |  |  | 1 | 1 | 1 | 1 |  |  |  |  | 0 | 1 | ГЭСН-2022, 33-04-016-06, приказ Минстроя России от 18.05.2022 г. № 378/пр |  |  | 33001 | 0 |  | 0 | 2 | 0 | 1 | 1 | 1 | 1 | 1 | 1 |  | 103 | 60 |  |  |  | 0 | 0 | 0 | [5 empty] | 0 | Поправка: 421/пр_2020_прил.10_т.5_п.9.1_гр.3 Наименование: Производство ремонтно-строительных работ осуществляется в стесненных условиях населенных пунктов: отдельных конструктивных решений объектов капитального строительства (кроме указанных в п.п. 10.2 и 10.3), объектов капитального строительства в целом Поправка: 421/пр_2020_прил.10_т.5_п.4_гр.3 Наименование: Производство работ осуществляется в охранной зоне действующей воздушной линии электропередачи, вблизи объектов, находящихся под напряжением, внутри объектов капитального строительства, внутренняя проводка в которых не обесточена, если это приведет к ограничению действий рабочих в соответствии с требованиями техники безопасности | 0 | 1602.23 | 0 | 573.68 | 477.98 | 406.64 | 0 | 0.3 | 0.2208 | 0 | 1128.4165 | 657.33 |  |  |  |  | )*1,15)*1,20 | )*1,15)*1,20 | )*1,15)*1,20 | [6 empty] | 0 | 0 | 1 | 1 |  |  |  | 1013 | ШТ | ШТ | 1 | [6 empty] | 293259405 | 2 | Общестроительные работы | 27 | Линии электропередачи | 1 | 33001 | Линии электропередачи | ФЕР-33 |  | Поправка: 421/пр_2020_прил.10_т.5_п.9.1_гр.3 Поправка: 421/пр_2020_прил.10_т.5_п.4_гр.3 |  | 131072 | 0 | 0 | 0 | 0 | 0 | 0.3 | 0.16 | 0 | [17 empty] | 0 | 0 | 0 |  |  |  |  | 103 | 60 |  |  |  |  | 1 |  | -889015558 | 2 | 1 | -2 | 0 | 0 | 0 | 3387.98 | 3387.98 | 0 | 0 |  | 0 | 3 | 0 |  | 0 | 1 | 0 | 0 | 0 | 0 |  | Пр/812-027.0-1 | Пр/774-027.0 | Линии электропередачи | Линии электропередачи | 0
17 | 1 | 60 | 64 | 15 | 33-04-042-01 | Демонтаж опор ВЛ 0,38-10 кВ: без приставок одностоечных | ШТ | 12 | 0 | 12 |  |  |  | 19945.2 | 0 | 11302.04 | 3599.31 | 5043.85 | 0 | 9.72 | 6.624 | 0 | 8902.45 | 5185.9 |  | 334393342 | 1307.3334 | 0 | 941.8371 | 299.943 | 365.4963 | 0 | 0.81 | 0.552 | 0 | 1445.3051 | 0 | 818.9888 | 260.82 | 365.4963 | 0 | 0.81 | 0.48 | 0 | 103 | 60 | 1 | 1 |  |  | 1 | 1 | 1 | 1 |  |  |  |  | 0 | 1 | ГЭСН-2022, 33-04-042-01, приказ Минстроя России от 18.05.2022 г. № 378/пр |  |  | 33002 | 0 |  | 0 | 2 | 0 | 1 | 1 | 1 | 1 | 1 | 1 |  | 103 | 60 |  |  |  | 0 | 0 | 0 | [5 empty] | 0 | Поправка: 421/пр_2020_прил.10_т.5_п.9.1_гр.3 Наименование: Производство ремонтно-строительных работ осуществляется в стесненных условиях населенных пунктов: отдельных конструктивных решений объектов капитального строительства (кроме указанных в п.п. 10.2 и 10.3), объектов капитального строительства в целом | 0 | 19945.2 | 0 | 2356.52 | 1027.3 | 451.23 | 0 | 0.81 | 0.552 | 0 | 8902.4548 | 5185.896 |  |  |  |  | )*1,15 | )*1,15 | )*1,15 | [6 empty] | 0 | 0 | 1 | 1 |  |  |  | 1013 | ШТ | ШТ | 1 | [6 empty] | 293259713 | 2 | Общестроительные работы | 27 | Линии электропередачи | 1 | 33002 | Линии электропередачи | ФЕР-33 |  | Поправка: 421/пр_2020_прил.10_т.5_п.9.1_гр.3 |  | 131072 | 0 | 0 | 0 | 0 | 0 | 0.81 | 0.48 | 0 | [17 empty] | 0 | 0 | 0 |  |  |  |  | 103 | 60 |  |  |  |  | 1 |  | -819775087 | 2 | 1 | -2 | 0 | 0 | 0 | 34033.55 | 34033.55 | 0 | 0 |  | 0 | 3 | 0 |  | 0 | 1 | 0 | 0 | 0 | 0 |  | Пр/812-027.0-1 | Пр/774-027.0 | Линии электропередачи | Линии электропередачи | 0
17 | 1 | 64 | 68 | 16 | 33-04-042-01 | Демонтаж опор ВЛ 0,38-10 кВ: без приставок одностоечных | ШТ | 2 | 0 | 2 |  |  |  | 3989.03 | 0 | 2260.4 | 719.86 | 1008.77 | 0 | 1.62 | 1.3248 | 0 | 1780.49 | 1037.18 |  | 334393342 | 1495.7008 | 0 | 1130.2045 | 359.9316 | 365.4963 | 0 | 0.81 | 0.6624 | 0 | 1445.3051 | 0 | 818.9888 | 260.82 | 365.4963 | 0 | 0.81 | 0.48 | 0 | 103 | 60 | 1 | 1 |  |  | 1 | 1 | 1 | 1 |  |  |  |  | 0 | 1 | ГЭСН-2022, 33-04-042-01, приказ Минстроя России от 18.05.2022 г. № 378/пр |  |  | 33002 | 0 |  | 0 | 2 | 0 | 1 | 1 | 1 | 1 | 1 | 1 |  | 103 | 60 |  |  |  | 0 | 0 | 0 | [5 empty] | 0 | Поправка: 421/пр_2020_прил.10_т.5_п.9.1_гр.3 Наименование: Производство ремонтно-строительных работ осуществляется в стесненных условиях населенных пунктов: отдельных конструктивных решений объектов капитального строительства (кроме указанных в п.п. 10.2 и 10.3), объектов капитального строительства в целом Поправка: 421/пр_2020_прил.10_т.5_п.4_гр.3 Наименование: Производство работ осуществляется в охранной зоне действующей воздушной линии электропередачи, вблизи объектов, находящихся под напряжением, внутри объектов капитального строительства, внутренняя проводка в которых не обесточена, если это приведет к ограничению действий рабочих в соответствии с требованиями техники безопасности | 0 | 3989.03 | 0 | 2356.52 | 1027.3 | 451.23 | 0 | 0.81 | 0.6624 | 0 | 1780.4889 | 1037.178 |  |  |  |  | )*1,15)*1,20 | )*1,15)*1,20 | )*1,15)*1,20 | [6 empty] | 0 | 0 | 1 | 1 |  |  |  | 1013 | ШТ | ШТ | 1 | [6 empty] | 293259713 | 2 | Общестроительные работы | 27 | Линии электропередачи | 1 | 33002 | Линии электропередачи | ФЕР-33 |  | Поправка: 421/пр_2020_прил.10_т.5_п.9.1_гр.3 Поправка: 421/пр_2020_прил.10_т.5_п.4_гр.3 |  | 131072 | 0 | 0 | 0 | 0 | 0 | 0.81 | 0.48 | 0 | [17 empty] | 0 | 0 | 0 |  |  |  |  | 103 | 60 |  |  |  |  | 1 |  | -819775087 | 2 | 1 | -2 | 0 | 0 | 0 | 6806.7 | 6806.7 | 0 | 0 |  | 0 | 3 | 0 |  | 0 | 1 | 0 | 0 | 0 | 0 |  | Пр/812-027.0-1 | Пр/774-027.0 | Линии электропередачи | Линии электропередачи | 0
17 | 1 | 69 | 73 | 17 | 33-04-042-02 | Демонтаж опор ВЛ 0,38-10 кВ: без приставок одностоечных с подкосом | ШТ | 1 | 0 | 1 |  |  |  | 6565.06 | 0 | 3610.17 | 1626.47 | 1328.42 | 0 | 2.56 | 3.1625 | 0 | 3043.54 | 1772.93 |  | 334393342 | 4637.7972 | 0 | 3482.6484 | 1626.4691 | 1155.1488 | 0 | 2.56 | 3.1625 | 0 | 5597.8597 | 0 | 3028.3899 | 1414.321 | 1155.1488 | 0 | 2.56 | 2.75 | 0 | 103 | 60 | 1 | 1 |  |  | 1 | 1 | 1 | 1 |  |  |  |  | 0 | 1 | ГЭСН-2022, 33-04-042-02, приказ Минстроя России от 18.05.2022 г. № 378/пр |  |  | 33002 | 0 |  | 0 | 2 | 0 | 1 | 1 | 1 | 1 | 1 | 1 |  | 103 | 60 |  |  |  | 0 | 0 | 0 | [5 empty] | 0 | Поправка: 421/пр_2020_прил.10_т.5_п.9.1_гр.3 Наименование: Производство ремонтно-строительных работ осуществляется в стесненных условиях населенных пунктов: отдельных конструктивных решений объектов капитального строительства (кроме указанных в п.п. 10.2 и 10.3), объектов капитального строительства в целом | 0 | 6565.06 | 0 | 2793.4 | 1505.28 | 451.23 | 0 | 2.56 | 3.1625 | 0 | 3043.5367 | 1772.934 |  |  |  |  | )*1,15 | )*1,15 | )*1,15 | [6 empty] | 0 | 0 | 1 | 1 |  |  |  | 1013 | ШТ | ШТ | 1 | [6 empty] | 293259713 | 2 | Общестроительные работы | 27 | Линии электропередачи | 1 | 33002 | Линии электропередачи | ФЕР-33 |  | Поправка: 421/пр_2020_прил.10_т.5_п.9.1_гр.3 |  | 131072 | 0 | 0 | 0 | 0 | 0 | 1.75 | 1.89 | 0 | [17 empty] | 0 | 0 | 0 |  |  |  |  | 103 | 60 |  |  |  |  | 1 |  | -416680607 | 2 | 1 | -2 | 0 | 0 | 0 | 11381.53 | 11381.53 | 0 | 0 |  | 0 | 3 | 0 |  | 0 | 1 | 0 | 0 | 0 | 0 |  | Пр/812-027.0-1 | Пр/774-027.0 | Линии электропередачи | Линии электропередачи | 0
17 | 1 | 74 | 77 | 18 | 33-04-016-01 | Развозка конструкций и материалов опор ВЛ 0,38-10 кВ по трассе: одностоечных деревянных опор | ШТ | 2 | 0 | 2 |  |  |  | 2591.01 | 0 | 1355.28 | 741.91 | 493.82 | 0 | 0.88 | 1.3248 | 0 | 1272.8 | 741.44 |  | 334393342 | 856.5601 | 0 | 677.6385 | 370.9572 | 178.9216 | 0 | 0.44 | 0.6624 | 0 | 938.7736 | 0 | 491.0424 | 268.8096 | 178.9216 | 0 | 0.44 | 0.48 | 0 | 103 | 60 | 1 | 1 |  |  | 1 | 1 | 1 | 1 |  |  |  |  | 0 | 1 | ГЭСН-2022, 33-04-016-01, приказ Минстроя России от 18.05.2022 г. № 378/пр |  |  | 33001 | 0 |  | 0 | 2 | 0 | 1 | 1 | 1 | 1 | 1 | 1 |  | 103 | 60 |  |  |  | 0 | 0 | 0 | [5 empty] | 0 | Поправка: 421/пр_2020_прил.10_т.5_п.9.1_гр.3 Наименование: Производство ремонтно-строительных работ осуществляется в стесненных условиях населенных пунктов: отдельных конструктивных решений объектов капитального строительства (кроме указанных в п.п. 10.2 и 10.3), объектов капитального строительства в целом Поправка: 421/пр_2020_прил.10_т.5_п.4_гр.3 Наименование: Производство работ осуществляется в охранной зоне действующей воздушной линии электропередачи, вблизи объектов, находящихся под напряжением, внутри объектов капитального строительства, внутренняя проводка в которых не обесточена, если это приведет к ограничению действий рабочих в соответствии с требованиями техники безопасности | 0 | 2591.01 | 0 | 2046.01 | 1120.04 | 406.64 | 0 | 0.44 | 0.6624 | 0 | 1272.8019 | 741.438 |  |  |  |  | )*1,15)*1,20 | )*1,15)*1,20 | )*1,15)*1,20 | [6 empty] | 0 | 0 | 1 | 1 |  |  |  | 1013 | ШТ | ШТ | 1 | [6 empty] | 293259405 | 2 | Общестроительные работы | 27 | Линии электропередачи | 1 | 33001 | Линии электропередачи | ФЕР-33 |  | Поправка: 421/пр_2020_прил.10_т.5_п.9.1_гр.3 Поправка: 421/пр_2020_прил.10_т.5_п.4_гр.3 |  | 131072 | 0 | 0 | 0 | 0 | 0 | 0.2 | 0.11 | 0 | [17 empty] | 0 | 0 | 0 |  |  |  |  | 103 | 60 |  |  |  |  | 1 |  | -1367647791 | 2 | 1 | -2 | 0 | 0 | 0 | 4605.25 | 4605.25 | 0 | 0 |  | 0 | 3 | 0 |  | 0 | 1 | 0 | 0 | 0 | 0 |  | Пр/812-027.0-1 | Пр/774-027.0 | Линии электропередачи | Линии электропередачи | 0
17 | 1 | 79 | 81 | 19 | 33-04-016-01 | Развозка конструкций и материалов опор ВЛ 0,38-10 кВ по трассе: одностоечных деревянных опор | ШТ | 14 | 0 | 14 |  |  |  | 15114.25 | 0 | 7905.78 | 4327.83 | 2880.64 | 0 | 6.16 | 7.728 | 0 | 7424.72 | 4325.08 |  | 334393342 | 743.6204 | 0 | 564.6988 | 309.131 | 178.9216 | 0 | 0.44 | 0.552 | 0 | 938.7736 | 0 | 491.0424 | 268.8096 | 178.9216 | 0 | 0.44 | 0.48 | 0 | 103 | 60 | 1 | 1 |  |  | 1 | 1 | 1 | 1 |  |  |  |  | 0 | 1 | ГЭСН-2022, 33-04-016-01, приказ Минстроя России от 18.05.2022 г. № 378/пр |  |  | 33001 | 0 |  | 0 | 2 | 0 | 1 | 1 | 1 | 1 | 1 | 1 |  | 103 | 60 |  |  |  | 0 | 0 | 0 | [5 empty] | 0 | Поправка: 421/пр_2020_прил.10_т.5_п.9.1_гр.3 Наименование: Производство ремонтно-строительных работ осуществляется в стесненных условиях населенных пунктов: отдельных конструктивных решений объектов капитального строительства (кроме указанных в п.п. 10.2 и 10.3), объектов капитального строительства в целом | 0 | 15114.25 | 0 | 2046.01 | 1120.04 | 406.64 | 0 | 0.44 | 0.552 | 0 | 7424.7241 | 4325.082 |  |  |  |  | )*1,15 | )*1,15 | )*1,15 | [6 empty] | 0 | 0 | 1 | 1 |  |  |  | 1013 | ШТ | ШТ | 1 | [6 empty] | 293259405 | 2 | Общестроительные работы | 27 | Линии электропередачи | 1 | 33001 | Линии электропередачи | ФЕР-33 |  | Поправка: 421/пр_2020_прил.10_т.5_п.9.1_гр.3 |  | 131072 | 0 | 0 | 0 | 0 | 0 | 0.2 | 0.11 | 0 | [17 empty] | 0 | 0 | 0 |  |  |  |  | 103 | 60 |  |  |  |  | 1 |  | -1367647791 | 2 | 1 | -2 | 0 | 0 | 0 | 26864.05 | 26864.05 | 0 | 0 |  | 0 | 3 | 0 |  | 0 | 1 | 0 | 0 | 0 | 0 |  | Пр/812-027.0-1 | Пр/774-027.0 | Линии электропередачи | Линии электропередачи | 0
17 | 1 |  |  | 20 | 03-1-РСС | Погрузка в автотранспортное средство: изделия из сборного железобетона, бетона, керамзитобетона массой до 3 т (стоек, приставок) | 1т груза | 0 | 0 | 0 |  |  |  | 0 | 0 | 0 | 0 | 0 | 0 | 0 | 0 | 0 | 0 | 0 |  | 334393342 | 350.13 | 0 | 0 | 0 | 0 | 0 | 0 | 0 | 0 | 350.13 | 0 | 0 | 0 | 0 | 0 | 0 | 0 | 0 | 0 | 0 | 1 | 1 |  |  | 1 | 1 | 1 | 1 |  |  |  |  | 0 | 1 | 03-1-РСТ |  |  | 700007 | 0 |  | 0 | 19 | 0 | 1 | 1 | 1 | 1 | 1 | 1 |  | 94 | 42 |  |  |  | 0 | 0 | 0 | [5 empty] | 0 |  | 0 | 350.13 | 0 | 0 | 0 | 0 | 0 | 0 | 0 | 0 | 0 | 0 | [13 empty] | 0 | 0 | 1 | 1 |  |  |  | 1013 | 1т груза | 1т груза | 1 | [6 empty] | 293259790 | 19 | Погрузочно-разгрузочные работы | 106 | Погрузочно-разгрузочные работы | 1 | 700007 | Погрузочно-разгрузочные работы | 812/пр и 774/пр п.106 |  |  |  | 131072 | 0 | 0 | 0 | 0 | 0 | 0 | 0 | 0 | [17 empty] | 0 | 0 | 0 |  |  |  |  | 0 | 0 |  |  |  |  | 1 |  | -769144215 | 2 | 1 | -2 | 2 | 0 | 0 | 0 | 0 | 0 | 0 |  | 0 | 3 | 0 |  | 0 | 1 | 0 | 0 | 0 | 0 | 0 | Пр/812-106.0-1 | Пр/774-106.0 | Погрузочно-разгрузочные работы | Погрузочно-разгрузочные работы | 0
17 | 1 |  |  | 21 | 07-1-РСС | Погрузка в автотранспортное средство: лес круглый (деревянных стоек) | 1т груза | 5.6 | 0 | 5.6 |  |  |  | 0 | 0 | 0 | 0 | 0 | 0 | 0 | 0 | 0 | 0 | 0 |  | 334393342 | 428.85 | 0 | 0 | 0 | 0 | 0 | 0 | 0 | 0 | 428.85 | 0 | 0 | 0 | 0 | 0 | 0 | 0 | 0 | 0 | 0 | 1 | 1 |  |  | 1 | 1 | 1 | 1 |  |  |  |  | 0 | 1 | 07-1-РСТ |  |  | 700007 | 0 |  | 0 | 19 | 0 | 1 | 1 | 1 | 1 | 1 | 1 |  | 94 | 42 |  |  |  | 0 | 0 | 0 | [5 empty] | 0 |  | 0 | 428.85 | 0 | 0 | 0 | 0 | 0 | 0 | 0 | 0 | 0 | 0 | [13 empty] | 0 | 0 | 1 | 1 |  |  |  | 1013 | 1т груза | 1т груза | 1 | [6 empty] | 293259790 | 19 | Погрузочно-разгрузочные работы | 106 | Погрузочно-разгрузочные работы | 1 | 700007 | Погрузочно-разгрузочные работы | 812/пр и 774/пр п.106 |  |  |  | 131072 | 0 | 0 | 0 | 0 | 0 | 0 | 0 | 0 | [17 empty] | 0 | 0 | 0 |  |  |  |  | 0 | 0 |  |  |  |  | 1 |  | -675143555 | 2 | 1 | -2 | 2 | 0 | 0 | 2401.56 | 2401.56 | 0 | 0 |  | 0 | 3 | 0 |  | 0 | 1 | 0 | 0 | 0 | 0 | 2401.56 | Пр/812-106.0-1 | Пр/774-106.0 | Погрузочно-разгрузочные работы | Погрузочно-разгрузочные работы | 0
17 | 1 |  |  | 22 | 01-20-1-01-0005-РСС | Перевозка грузов I класса автомобилями бортовыми грузоподъемностью до 20 т по дорогам с усовершенствованным (асфальтобетонным, цементобетонным, железобетонным, обработанным органическим вяжущим) дорожным покрытием на расстояние 5 км | 1т груза | 5.6 | 0 | 5.6 |  |  |  | 0 | 0 | 0 | 0 | 0 | 0 | 0 | 0 | 0 | 0 | 0 |  | 334393342 | 307.94 | 0 | 0 | 0 | 0 | 0 | 0 | 0 | 0 | 307.94 | 0 | 0 | 0 | 0 | 0 | 0 | 0 | 0 | 0 | 0 | 1 | 1 |  |  | 1 | 1 | 1 | 1 |  |  |  |  | 0 | 1 | 01-20-1-01-0005-РСТ |  |  | 700008 | 0 |  | 0 | 10 | 0 | 1 | 1 | 1 | 1 | 1 | 1 |  | 94 | 61 |  |  |  | 0 | 0 | 0 | [5 empty] | 0 |  | 0 | 307.94 | 0 | 0 | 0 | 0 | 0 | 0 | 0 | 0 | 0 | 0 | [13 empty] | 0 | 0 | 1 | 1 |  |  |  | 1013 | 1т груза | 1т груза | 1 | [6 empty] | 293259791 | 10 | Автомобили бортовые | 107 | Перевозка строительных грузов автомобильным транспортом | 1 | 700008 | Перевозка строительных грузов автомобильным транспортом, тракторами и прицепами | 812/пр и 774/пр п.107 |  |  |  | 131072 | 0 | 0 | 0 | 0 | 0 | 0 | 0 | 0 | [17 empty] | 0 | 0 | 0 |  |  |  |  | 0 | 0 |  |  |  |  | 1 |  | 1793954350 | 2 | 1 | -2 | 2 | 0 | 0 | 1724.46 | 1724.46 | 0 | 0 |  | 0 | 3 | 0 |  | 0 | 1 | 0 | 0 | 0 | 0 | 1724.46 | Пр/812-107.0-1 | Пр/774-107.0 | Перевозка строительных грузов автомобильным транспортом | Перевозка строительных грузов автомобильным транспортом | 0
17 | 1 |  |  | 23 | 07-2-РСС | Разгрузка с автотранспортного средства: лес круглый (деревянных стоек) | 1т груза | 5.6 | 0 | 5.6 |  |  |  | 0 | 0 | 0 | 0 | 0 | 0 | 0 | 0 | 0 | 0 | 0 |  | 334393342 | 366.33 | 0 | 0 | 0 | 0 | 0 | 0 | 0 | 0 | 366.33 | 0 | 0 | 0 | 0 | 0 | 0 | 0 | 0 | 0 | 0 | 1 | 1 |  |  | 1 | 1 | 1 | 1 |  |  |  |  | 0 | 1 | 07-2-РСТ |  |  | 700007 | 0 |  | 0 | 19 | 0 | 1 | 1 | 1 | 1 | 1 | 1 |  | 94 | 42 |  |  |  | 0 | 0 | 0 | [5 empty] | 0 |  | 0 | 366.33 | 0 | 0 | 0 | 0 | 0 | 0 | 0 | 0 | 0 | 0 | [13 empty] | 0 | 0 | 1 | 1 |  |  |  | 1013 | 1т груза | 1т груза | 1 | [6 empty] | 293259790 | 19 | Погрузочно-разгрузочные работы | 106 | Погрузочно-разгрузочные работы | 1 | 700007 | Погрузочно-разгрузочные работы | 812/пр и 774/пр п.106 |  |  |  | 131072 | 0 | 0 | 0 | 0 | 0 | 0 | 0 | 0 | [17 empty] | 0 | 0 | 0 |  |  |  |  | 0 | 0 |  |  |  |  | 1 |  | -1070329254 | 2 | 1 | -2 | 2 | 0 | 0 | 2051.45 | 2051.45 | 0 | 0 |  | 0 | 3 | 0 |  | 0 | 1 | 0 | 0 | 0 | 0 | 2051.45 | Пр/812-106.0-1 | Пр/774-106.0 | Погрузочно-разгрузочные работы | Погрузочно-разгрузочные работы | 0
51 | 1 | 4 | 24 |  | Новый раздел | Демонтажные работы | 0 | [6 empty] | 101387.68 | 0 | 37970.8 | 21413.41 | 42003.47 | 0 | 98.6284 | 41.47 | 0 | 65057.49 | 37657.27 |  |  | 101387.68 | 0 | 37970.8 | 21413.41 | 42003.47 | 0 | 98.6284 | 41.47 | 0 | 65057.49 | 37657.27 |  |  | 0 | 0 | 0 | 210279.91 | 197508.61 | 12771.3 | 0 | 0 | 0 | 0 | 0 | 0 | 0 | 0 | 0 | 6177.47 | [19 empty] | 0 | 0 | 0 | 210279.91 | 197508.61 | 12771.3 | 0 | 0 | 0 | 0 | 0 | 0 | 0 | 0 | 0 | 6177.47 | [114 empty] | 0
50 | 0 | 0 | 1 | 201 | 101387.68 | ПЗ | Прямые затраты |  |  | 201 | 1 | 3 |  | 2 | [7 empty] | 107565.15 | 1 | 107565.15
50 | 0 | 0 | 1 | 202 | 0 | СтМатОб | Стоимость материальных ресурсов (всего) |  |  | 202 | 2 | 3 |  | 2 | [7 empty] | 0 | 1 | 0
50 | 0 | 0 | 1 | 222 | 0 | СтМатОбЗак | Стоимость материалов и оборудования заказчика |  |  | 222 | 3 | 3 |  | 2 | [7 empty] | 0 | 1 | 0
50 | 0 | 0 | 1 | 225 | 0 | СтМатОбПод | Стоимость материалов и оборудования подрядчика |  |  | 225 | 4 | 3 |  | 2 | [7 empty] | 0 | 1 | 0
50 | 0 | 0 | 1 | 226 | 0 | СтМат | Стоимость материалов (всего) |  |  | 226 | 5 | 3 |  | 2 | [7 empty] | 0 | 1 | 0
50 | 0 | 0 | 1 | 227 | 0 | СтМатЗак | Стоимость материалов заказчика |  |  | 227 | 6 | 3 |  | 2 | [7 empty] | 0 | 1 | 0
50 | 0 | 0 | 1 | 228 | 0 | СтМатПод | Стоимость материалов подрядчика |  |  | 228 | 7 | 3 |  | 2 | [7 empty] | 0 | 1 | 0
50 | 0 | 0 | 1 | 216 | 0 | Оборуд | Стоимость оборудования (всего) |  |  | 216 | 8 | 3 |  | 2 | [7 empty] | 0 | 1 | 0
50 | 0 | 0 | 1 | 223 | 0 | ОборудЗак | Стоимость оборудования заказчика |  |  | 223 | 9 | 3 |  | 2 | [7 empty] | 0 | 1 | 0
50 | 0 | 0 | 1 | 229 | 0 | ОборудПод | Стоимость оборудования подрядчика |  |  | 229 | 10 | 3 |  | 2 | [7 empty] | 0 | 1 | 0
50 | 0 | 0 | 1 | 203 | 37970.8 | ЭММ | Эксплуатация машин |  |  | 203 | 11 | 3 |  | 2 | [7 empty] | 37970.8 | 1 | 37970.8
50 | 0 | 0 | 1 | 231 | 0 | ЭММсНРиСП | Эксплуатация машин по ТСН-2001.16 |  |  | 231 | 12 | 3 |  | 2 | [7 empty] | 0 | 1 | 0
50 | 0 | 0 | 1 | 204 | 21413.41 | ЗПМ | ЗП машинистов |  |  | 204 | 13 | 3 |  | 2 | [7 empty] | 21413.41 | 1 | 21413.41
50 | 0 | 0 | 1 | 205 | 42003.47 | ОЗП | Основная ЗП рабочих |  |  | 205 | 14 | 3 |  | 2 | [7 empty] | 42003.47 | 1 | 42003.47
50 | 0 | 0 | 1 | 232 | 0 | ОЗПсНРиСП | Основная ЗП рабочих по ТСН-2001.16 |  |  | 232 | 15 | 3 |  | 2 | [7 empty] | 0 | 1 | 0
50 | 0 | 0 | 1 | 214 | 197508.61 | Строит | Строительные работы с НР и СП |  |  | 214 | 16 | 3 |  | 2 | [7 empty] | 197508.61 | 1 | 197508.61
50 | 0 | 0 | 1 | 215 | 12771.3 | Монтаж | Монтажные работы с НР и СП |  |  | 215 | 17 | 3 |  | 2 | [7 empty] | 12771.3 | 1 | 12771.3
50 | 0 | 0 | 1 | 217 | 0 | Прочие | Прочие работы с НР и СП |  |  | 217 | 18 | 3 |  | 2 | [7 empty] | 0 | 1 | 0
50 | 0 | 0 | 1 | 230 | 0 | ПрочиеЗатр | Прочие затраты по ТСН-2001.16 |  |  | 230 | 19 | 3 |  | 2 | [7 empty] | 0 | 1 | 0
50 | 0 | 0 | 1 | 206 | 0 | ВозврМат | Возврат материалов |  |  | 206 | 20 | 3 |  | 2 | [7 empty] | 0 | 1 | 0
50 | 0 | 0 | 1 | 207 | 98.6284 | ТрудСтр | Трудозатраты строителей |  |  | 207 | 21 | 3 |  | 7 | [7 empty] | 98.6284 | 1 | 98.6284
50 | 0 | 0 | 1 | 208 | 41.47 | ТрудМаш | Трудозатраты машинистов |  |  | 208 | 22 | 3 |  | 7 | [7 empty] | 41.47 | 1 | 41.47
50 | 0 | 0 | 1 | 209 | 0 | ТранспМат | Транспорт материалов |  |  | 209 | 23 | 3 |  | 2 | [7 empty] | 0 | 1 | 0
50 | 0 | 0 | 1 | 233 | 6177.47 | Перевозка | Перевозка грузов |  |  | 233 | 24 | 3 |  | 2 | [7 empty] | 6177.47 | 1 | 6177.47
50 | 0 | 0 | 1 | 210 | 65057.49 | НР | Накладные расходы |  |  | 210 | 25 | 3 |  | 2 | [7 empty] | 65057.49 | 1 | 65057.49
50 | 0 | 0 | 1 | 211 | 37657.27 | СмПриб | Сметная прибыль |  |  | 211 | 26 | 3 |  | 2 | [7 empty] | 37657.27 | 1 | 37657.27
50 | 0 | 0 | 1 | 224 | 210279.91 | Всего | Всего с НР и СП |  |  | 224 | 27 | 3 |  | 2 | [7 empty] | 210279.91 | 1 | 210279.91
4 | 1 |  | 158 |  | Новый раздел | Установка опор |  | 0 |  | 0 | [7 empty] | 0 |  |  | 0 | [53 empty] | 0 | [11 empty] | 0
52 | 1 | 4 | 82 | 0 | Новый раздел | Установка опор | [7 empty] | 566140.74 | 462123.88 | 45287.15 | 17046.98 | 41682.73 | 0 | 67.91 | 31.3071 | 0 | 60022 | 34533.38 | 0 | 0 | 566140.74 | 462123.88 | 45287.15 | 17046.98 | 41682.73 | 0 | 67.91 | 31.3071 | 0 | 60022 | 34533.38 | 0 | 0 | 0 | 0 | 0 | 665892.61 | 625933.79 | 39958.82 | 0 | 462123.88 | 462123.88 | 0 | 462123.88 | 0 | 0 | 0 | 0 | 5196.49 | 0 | 0 | 0 | 0 | 0 | 0 | 0 | 0 | 0 | 0 | 0 | 0 | 0 | 0 | 0 | 0 | 0 | 0 | 0 | 0 | 0 | 0 | 665892.61 | 625933.79 | 39958.82 | 0 | 462123.88 | 462123.88 | 0 | 462123.88 | 0 | 0 | 0 | 0 | 5196.49 | 0 | 0 | 0 | 0 | 0 | 0 | 0 | 0 | 0 | 0 | 0 | 0 | 0 | 0 | 0 | 0 | 0 | 0 | 0 | 0 | 0 | 0 | 0 | 0 | 0 | 0 | 0 | 0 | 0 | 0 | 0 | 0 | 0 | 0 | 0 | 0 | 0 | 0 | 0 | 0 | 0 | 0 | 0 | 0 | 0 | 0 | 0 | 0 | 0 | 0 | 0 | 0 | 0 | 0 | 0 | 0 | 0 | 0 | 0 | 0 | 0 | 0 | 0 | 0 | 0 | 0 | 0 | 0 | 0 | 0 | 0 | 0 | 0 | 0 | 0 | 0 | 0 | 0 | 0 | 0 | 0 | 0 | 0 | 0 | 0 | 0 | 0 | 0 | 0 | 0 | 0 | 0 | 0 | 0 | 0 | 0 | 0 | 0 | 0 | 0 | 0 | 0 | 0 | 0 | 0 | 0 | 0 | 0 | 0 | 0 | 0 | 0 | 0 | 0 | 0
17 | 1 |  |  | 24 | 01-20-1-01-0005-РСС | Перевозка грузов I класса автомобилями бортовыми грузоподъемностью до 20 т по дорогам с усовершенствованным (асфальтобетонным, цементобетонным, железобетонным, обработанным органическим вяжущим) дорожным покрытием на расстояние 5 км | 1т груза | 16.875 | 0 | 16.875 |  |  |  | 0 | 0 | 0 | 0 | 0 | 0 | 0 | 0 | 0 | 0 | 0 |  | 334393342 | 307.94 | 0 | 0 | 0 | 0 | 0 | 0 | 0 | 0 | 307.94 | 0 | 0 | 0 | 0 | 0 | 0 | 0 | 0 | 0 | 0 | 1 | 1 |  |  | 1 | 1 | 1 | 1 |  |  |  |  | 0 | 1 | 01-20-1-01-0005-РСТ |  |  | 700008 | 0 |  | 0 | 10 | 0 | 1 | 1 | 1 | 1 | 1 | 1 |  | 94 | 61 |  |  |  | 0 | 0 | 0 | [5 empty] | 0 |  | 0 | 307.94 | 0 | 0 | 0 | 0 | 0 | 0 | 0 | 0 | 0 | 0 | [13 empty] | 0 | 0 | 1 | 1 |  |  |  | 1013 | 1т груза | 1т груза | 1 | [6 empty] | 293259791 | 10 | Автомобили бортовые | 107 | Перевозка строительных грузов автомобильным транспортом | 1 | 700008 | Перевозка строительных грузов автомобильным транспортом, тракторами и прицепами | 812/пр и 774/пр п.107 |  |  |  | 131072 | 0 | 0 | 0 | 0 | 0 | 0 | 0 | 0 | [17 empty] | 0 | 0 | 0 |  |  |  |  | 0 | 0 |  |  |  |  | 1 |  | 1793954350 | 2 | 1 | -2 | 2 | 0 | 0 | 5196.49 | 5196.49 | 0 | 0 |  | 0 | 3 | 0 |  | 0 | 1 | 0 | 0 | 0 | 0 | 5196.49 | Пр/812-107.0-1 | Пр/774-107.0 | Перевозка строительных грузов автомобильным транспортом | Перевозка строительных грузов автомобильным транспортом | 0
17 | 1 | 84 | 86 | 25 | 33-04-016-02 | Развозка конструкций и материалов опор ВЛ 0,38-10 кВ по трассе: одностоечных железобетонных опор (Применительно к развозке демонтированных стоек опор) | ШТ | 13 | 0 | 13 |  |  |  | 14034.66 | 0 | 7341.08 | 4018.7 | 2674.88 | 0 | 5.72 | 7.176 | 0 | 6894.39 | 4016.15 |  | 334393342 | 743.6204 | 0 | 564.6988 | 309.131 | 178.9216 | 0 | 0.44 | 0.552 | 0 | 938.7736 | 0 | 491.0424 | 268.8096 | 178.9216 | 0 | 0.44 | 0.48 | 0 | 103 | 60 | 1 | 1 |  |  | 1 | 1 | 1 | 1 |  |  |  |  | 0 | 1 | ГЭСН-2022, 33-04-016-02, приказ Минстроя России от 18.05.2022 г. № 378/пр |  |  | 33001 | 0 |  | 0 | 2 | 0 | 1 | 1 | 1 | 1 | 1 | 1 |  | 103 | 60 |  |  |  | 0 | 0 | 0 | [5 empty] | 0 | Поправка: 421/пр_2020_прил.10_т.5_п.9.1_гр.3 Наименование: Производство ремонтно-строительных работ осуществляется в стесненных условиях населенных пунктов: отдельных конструктивных решений объектов капитального строительства (кроме указанных в п.п. 10.2 и 10.3), объектов капитального строительства в целом | 0 | 14034.66 | 0 | 2046.01 | 1120.04 | 406.64 | 0 | 0.44 | 0.552 | 0 | 6894.3874 | 4016.148 |  |  |  |  | )*1,15 | )*1,15 | )*1,15 | [6 empty] | 0 | 0 | 1 | 1 |  |  |  | 1013 | ШТ | ШТ | 1 | [6 empty] | 293259405 | 2 | Общестроительные работы | 27 | Линии электропередачи | 1 | 33001 | Линии электропередачи | ФЕР-33 |  | Поправка: 421/пр_2020_прил.10_т.5_п.9.1_гр.3 |  | 131072 | 0 | 0 | 0 | 0 | 0 | 0.44 | 0.48 | 0 | [17 empty] | 0 | 0 | 0 |  |  |  |  | 103 | 60 |  |  |  |  | 1 |  | -784811638 | 2 | 1 | -2 | 0 | 0 | 0 | 24945.2 | 24945.2 | 0 | 0 |  | 0 | 3 | 0 |  | 0 | 1 | 0 | 0 | 0 | 0 |  | Пр/812-027.0-1 | Пр/774-027.0 | Линии электропередачи | Линии электропередачи | 0
17 | 1 | 89 | 91 | 26 | 33-04-016-02 | Развозка конструкций и материалов опор ВЛ 0,38-10 кВ по трассе: одностоечных железобетонных опор (Применительно к развозке демонтированных стоек опор) | ШТ | 2 | 0 | 2 |  |  |  | 2591.01 | 0 | 1355.28 | 741.91 | 493.82 | 0 | 0.88 | 1.3248 | 0 | 1272.8 | 741.44 |  | 334393342 | 856.5601 | 0 | 677.6385 | 370.9572 | 178.9216 | 0 | 0.44 | 0.6624 | 0 | 938.7736 | 0 | 491.0424 | 268.8096 | 178.9216 | 0 | 0.44 | 0.48 | 0 | 103 | 60 | 1 | 1 |  |  | 1 | 1 | 1 | 1 |  |  |  |  | 0 | 1 | ГЭСН-2022, 33-04-016-02, приказ Минстроя России от 18.05.2022 г. № 378/пр |  |  | 33001 | 0 |  | 0 | 2 | 0 | 1 | 1 | 1 | 1 | 1 | 1 |  | 103 | 60 |  |  |  | 0 | 0 | 0 | [5 empty] | 0 | Поправка: 421/пр_2020_прил.10_т.5_п.9.1_гр.3 Наименование: Производство ремонтно-строительных работ осуществляется в стесненных условиях населенных пунктов: отдельных конструктивных решений объектов капитального строительства (кроме указанных в п.п. 10.2 и 10.3), объектов капитального строительства в целом Поправка: 421/пр_2020_прил.10_т.5_п.4_гр.3 Наименование: Производство работ осуществляется в охранной зоне действующей воздушной линии электропередачи, вблизи объектов, находящихся под напряжением, внутри объектов капитального строительства, внутренняя проводка в которых не обесточена, если это приведет к ограничению действий рабочих в соответствии с требованиями техники безопасности | 0 | 2591.01 | 0 | 2046.01 | 1120.04 | 406.64 | 0 | 0.44 | 0.6624 | 0 | 1272.8019 | 741.438 |  |  |  |  | )*1,15)*1,20 | )*1,15)*1,20 | )*1,15)*1,20 | [6 empty] | 0 | 0 | 1 | 1 |  |  |  | 1013 | ШТ | ШТ | 1 | [6 empty] | 293259405 | 2 | Общестроительные работы | 27 | Линии электропередачи | 1 | 33001 | Линии электропередачи | ФЕР-33 |  | Поправка: 421/пр_2020_прил.10_т.5_п.9.1_гр.3 Поправка: 421/пр_2020_прил.10_т.5_п.4_гр.3 |  | 131072 | 0 | 0 | 0 | 0 | 0 | 0.44 | 0.48 | 0 | [17 empty] | 0 | 0 | 0 |  |  |  |  | 103 | 60 |  |  |  |  | 1 |  | -784811638 | 2 | 1 | -2 | 0 | 0 | 0 | 4605.25 | 4605.25 | 0 | 0 |  | 0 | 3 | 0 |  | 0 | 1 | 0 | 0 | 0 | 0 |  | Пр/812-027.0-1 | Пр/774-027.0 | Линии электропередачи | Линии электропередачи | 0
17 | 1 | 93 | 95 | 27 | 33-04-016-05 | Развозка конструкций и материалов опор ВЛ 0,38-10 кВ по трассе: материалов оснастки одностоечных опор (Применительно к развозке новой оснастки) | ШТ | 11 | 0 | 11 |  |  |  | 3148.48 | 0 | 1015.98 | 846.5 | 1286 | 0 | 2.75 | 1.771 | 0 | 2196.48 | 1279.5 |  | 334393342 | 194.0225 | 0 | 92.3625 | 76.9548 | 101.66 | 0 | 0.25 | 0.161 | 0 | 248.8924 | 0 | 80.3152 | 66.9172 | 101.66 | 0 | 0.25 | 0.14 | 0 | 103 | 60 | 1 | 1 |  |  | 1 | 1 | 1 | 1 |  |  |  |  | 0 | 1 | ГЭСН-2022, 33-04-016-05, приказ Минстроя России от 18.05.2022 г. № 378/пр |  |  | 33001 | 0 |  | 0 | 2 | 0 | 1 | 1 | 1 | 1 | 1 | 1 |  | 103 | 60 |  |  |  | 0 | 0 | 0 | [5 empty] | 0 | Поправка: 421/пр_2020_прил.10_т.5_п.9.1_гр.3 Наименование: Производство ремонтно-строительных работ осуществляется в стесненных условиях населенных пунктов: отдельных конструктивных решений объектов капитального строительства (кроме указанных в п.п. 10.2 и 10.3), объектов капитального строительства в целом | 0 | 3148.48 | 0 | 573.68 | 477.98 | 406.64 | 0 | 0.25 | 0.161 | 0 | 2196.475 | 1279.5 |  |  |  |  | )*1,15 | )*1,15 | )*1,15 | [6 empty] | 0 | 0 | 1 | 1 |  |  |  | 1013 | ШТ | ШТ | 1 | [6 empty] | 293259405 | 2 | Общестроительные работы | 27 | Линии электропередачи | 1 | 33001 | Линии электропередачи | ФЕР-33 |  | Поправка: 421/пр_2020_прил.10_т.5_п.9.1_гр.3 |  | 131072 | 0 | 0 | 0 | 0 | 0 | 0.25 | 0.14 | 0 | [17 empty] | 0 | 0 | 0 |  |  |  |  | 103 | 60 |  |  |  |  | 1 |  | 37464510 | 2 | 1 | -2 | 0 | 0 | 0 | 6624.46 | 6624.46 | 0 | 0 |  | 0 | 3 | 0 |  | 0 | 1 | 0 | 0 | 0 | 0 |  | Пр/812-027.0-1 | Пр/774-027.0 | Линии электропередачи | Линии электропередачи | 0
17 | 1 | 97 | 99 | 28 | 33-04-016-05 | Развозка конструкций и материалов опор ВЛ 0,38-10 кВ по трассе: материалов оснастки одностоечных опор (Применительно к развозке новой оснастки) | ШТ | 2 | 0 | 2 |  |  |  | 686.94 | 0 | 221.67 | 184.69 | 280.58 | 0 | 0.5 | 0.3864 | 0 | 479.23 | 279.16 |  | 334393342 | 212.495 | 0 | 110.835 | 92.3457 | 101.66 | 0 | 0.25 | 0.1932 | 0 | 248.8924 | 0 | 80.3152 | 66.9172 | 101.66 | 0 | 0.25 | 0.14 | 0 | 103 | 60 | 1 | 1 |  |  | 1 | 1 | 1 | 1 |  |  |  |  | 0 | 1 | ГЭСН-2022, 33-04-016-05, приказ Минстроя России от 18.05.2022 г. № 378/пр |  |  | 33001 | 0 |  | 0 | 2 | 0 | 1 | 1 | 1 | 1 | 1 | 1 |  | 103 | 60 |  |  |  | 0 | 0 | 0 | [5 empty] | 0 | Поправка: 421/пр_2020_прил.10_т.5_п.9.1_гр.3 Наименование: Производство ремонтно-строительных работ осуществляется в стесненных условиях населенных пунктов: отдельных конструктивных решений объектов капитального строительства (кроме указанных в п.п. 10.2 и 10.3), объектов капитального строительства в целом Поправка: 421/пр_2020_прил.10_т.5_п.4_гр.3 Наименование: Производство работ осуществляется в охранной зоне действующей воздушной линии электропередачи, вблизи объектов, находящихся под напряжением, внутри объектов капитального строительства, внутренняя проводка в которых не обесточена, если это приведет к ограничению действий рабочих в соответствии с требованиями техники безопасности | 0 | 686.94 | 0 | 573.68 | 477.98 | 406.64 | 0 | 0.25 | 0.1932 | 0 | 479.2281 | 279.162 |  |  |  |  | )*1,15)*1,20 | )*1,15)*1,20 | )*1,15)*1,20 | [6 empty] | 0 | 0 | 1 | 1 |  |  |  | 1013 | ШТ | ШТ | 1 | [6 empty] | 293259405 | 2 | Общестроительные работы | 27 | Линии электропередачи | 1 | 33001 | Линии электропередачи | ФЕР-33 |  | Поправка: 421/пр_2020_прил.10_т.5_п.9.1_гр.3 Поправка: 421/пр_2020_прил.10_т.5_п.4_гр.3 |  | 131072 | 0 | 0 | 0 | 0 | 0 | 0.25 | 0.14 | 0 | [17 empty] | 0 | 0 | 0 |  |  |  |  | 103 | 60 |  |  |  |  | 1 |  | 37464510 | 2 | 1 | -2 | 0 | 0 | 0 | 1445.33 | 1445.33 | 0 | 0 |  | 0 | 3 | 0 |  | 0 | 1 | 0 | 0 | 0 | 0 |  | Пр/812-027.0-1 | Пр/774-027.0 | Линии электропередачи | Линии электропередачи | 0
17 | 1 | 101 | 103 | 29 | 33-04-016-06 | Развозка конструкций и материалов опор ВЛ 0,38-10 кВ по трассе: материалов оснастки сложных опор (Применительно к развозке новой оснастки) | ШТ | 5 | 0 | 5 |  |  |  | 1668.97 | 0 | 527.78 | 439.74 | 701.45 | 0 | 1.5 | 0.92 | 0 | 1175.43 | 684.71 |  | 334393342 | 227.5491 | 0 | 105.5571 | 87.9483 | 121.992 | 0 | 0.3 | 0.184 | 0 | 290.2576 | 0 | 91.7888 | 76.4768 | 121.992 | 0 | 0.3 | 0.16 | 0 | 103 | 60 | 1 | 1 |  |  | 1 | 1 | 1 | 1 |  |  |  |  | 0 | 1 | ГЭСН-2022, 33-04-016-06, приказ Минстроя России от 18.05.2022 г. № 378/пр |  |  | 33001 | 0 |  | 0 | 2 | 0 | 1 | 1 | 1 | 1 | 1 | 1 |  | 103 | 60 |  |  |  | 0 | 0 | 0 | [5 empty] | 0 | Поправка: 421/пр_2020_прил.10_т.5_п.9.1_гр.3 Наименование: Производство ремонтно-строительных работ осуществляется в стесненных условиях населенных пунктов: отдельных конструктивных решений объектов капитального строительства (кроме указанных в п.п. 10.2 и 10.3), объектов капитального строительства в целом | 0 | 1668.97 | 0 | 573.68 | 477.98 | 406.64 | 0 | 0.3 | 0.184 | 0 | 1175.4257 | 684.714 |  |  |  |  | )*1,15 | )*1,15 | )*1,15 | [6 empty] | 0 | 0 | 1 | 1 |  |  |  | 1013 | ШТ | ШТ | 1 | [6 empty] | 293259405 | 2 | Общестроительные работы | 27 | Линии электропередачи | 1 | 33001 | Линии электропередачи | ФЕР-33 |  | Поправка: 421/пр_2020_прил.10_т.5_п.9.1_гр.3 |  | 131072 | 0 | 0 | 0 | 0 | 0 | 0.3 | 0.16 | 0 | [17 empty] | 0 | 0 | 0 |  |  |  |  | 103 | 60 |  |  |  |  | 1 |  | -1852499604 | 2 | 1 | -2 | 0 | 0 | 0 | 3529.11 | 3529.11 | 0 | 0 |  | 0 | 3 | 0 |  | 0 | 1 | 0 | 0 | 0 | 0 |  | Пр/812-027.0-1 | Пр/774-027.0 | Линии электропередачи | Линии электропередачи | 0
17 | 1 | 105 | 107 | 30 | 33-04-016-06 | Развозка конструкций и материалов опор ВЛ 0,38-10 кВ по трассе: материалов оснастки сложных опор (Применительно к развозке новой оснастки) | ШТ | 4 | 0 | 4 |  |  |  | 1602.23 | 0 | 506.68 | 422.15 | 673.4 | 0 | 1.2 | 0.8832 | 0 | 1128.42 | 657.33 |  | 334393342 | 248.6605 | 0 | 126.6685 | 105.538 | 121.992 | 0 | 0.3 | 0.2208 | 0 | 290.2576 | 0 | 91.7888 | 76.4768 | 121.992 | 0 | 0.3 | 0.16 | 0 | 103 | 60 | 1 | 1 |  |  | 1 | 1 | 1 | 1 |  |  |  |  | 0 | 1 | ГЭСН-2022, 33-04-016-06, приказ Минстроя России от 18.05.2022 г. № 378/пр |  |  | 33001 | 0 |  | 0 | 2 | 0 | 1 | 1 | 1 | 1 | 1 | 1 |  | 103 | 60 |  |  |  | 0 | 0 | 0 | [5 empty] | 0 | Поправка: 421/пр_2020_прил.10_т.5_п.9.1_гр.3 Наименование: Производство ремонтно-строительных работ осуществляется в стесненных условиях населенных пунктов: отдельных конструктивных решений объектов капитального строительства (кроме указанных в п.п. 10.2 и 10.3), объектов капитального строительства в целом Поправка: 421/пр_2020_прил.10_т.5_п.4_гр.3 Наименование: Производство работ осуществляется в охранной зоне действующей воздушной линии электропередачи, вблизи объектов, находящихся под напряжением, внутри объектов капитального строительства, внутренняя проводка в которых не обесточена, если это приведет к ограничению действий рабочих в соответствии с требованиями техники безопасности | 0 | 1602.23 | 0 | 573.68 | 477.98 | 406.64 | 0 | 0.3 | 0.2208 | 0 | 1128.4165 | 657.33 |  |  |  |  | )*1,15)*1,20 | )*1,15)*1,20 | )*1,15)*1,20 | [6 empty] | 0 | 0 | 1 | 1 |  |  |  | 1013 | ШТ | ШТ | 1 | [6 empty] | 293259405 | 2 | Общестроительные работы | 27 | Линии электропередачи | 1 | 33001 | Линии электропередачи | ФЕР-33 |  | Поправка: 421/пр_2020_прил.10_т.5_п.9.1_гр.3 Поправка: 421/пр_2020_прил.10_т.5_п.4_гр.3 |  | 131072 | 0 | 0 | 0 | 0 | 0 | 0.3 | 0.16 | 0 | [17 empty] | 0 | 0 | 0 |  |  |  |  | 103 | 60 |  |  |  |  | 1 |  | -1852499604 | 2 | 1 | -2 | 0 | 0 | 0 | 3387.98 | 3387.98 | 0 | 0 |  | 0 | 3 | 0 |  | 0 | 1 | 0 | 0 | 0 | 0 |  | Пр/812-027.0-1 | Пр/774-027.0 | Линии электропередачи | Линии электропередачи | 0
17 | 1 | 115 | 125 | 31 | 33-04-003-01 | Установка железобетонных опор ВЛ 0,38; 6-10 кВ с траверсами без приставок: одностоечных | ШТ | 11 | 0 | 11 |  |  |  | 49901.78 | 1921.77 | 20790.83 | 5874.07 | 21315.11 | 0 | 33.66 | 11.0055 | 0 | 28004.86 | 16313.51 |  | 334393342 | 3005.6152 | 121.7639 | 1535.8602 | 534.0069 | 1347.9912 | 0 | 3.06 | 1.0005 | 0 | 3269.6395 | 121.7639 | 1335.5306 | 464.3538 | 1347.9912 | 0 | 3.06 | 0.87 | 0 | 103 | 60 | 1 | 1 |  |  | 1 | 1 | 1 | 1 |  |  |  |  | 0 | 1 | ГЭСН-2022, 33-04-003-01, приказ Минстроя России от 18.05.2022 г. № 378/пр |  |  | 33001 | 0 |  | 0 | 2 | 0 | 1 | 1 | 1 | 1 | 1 | 1 |  | 103 | 60 |  |  |  | 0 | 0 | 0 | [5 empty] | 0 | Поправка: 421/пр_2020_прил.10_т.5_п.9.1_гр.3 Наименование: Производство ремонтно-строительных работ осуществляется в стесненных условиях населенных пунктов: отдельных конструктивных решений объектов капитального строительства (кроме указанных в п.п. 10.2 и 10.3), объектов капитального строительства в целом | 0 | 49901.78 | 163324.26 | 2809.48 | 1027.3 | 550.65 | 0 | 3.06 | 1.0005 | 0 | 28004.8554 | 16313.508 |  |  |  |  | )*1,15 | )*1,15 | )*1,15 | [6 empty] | 0 | 0 | 1 | 1 |  |  |  | 1013 | ШТ | ШТ | 1 | [6 empty] | 293259405 | 2 | Общестроительные работы | 27 | Линии электропередачи | 1 | 33001 | Линии электропередачи | ФЕР-33 |  | Поправка: 421/пр_2020_прил.10_т.5_п.9.1_гр.3 |  | 131072 | 0 | 0 | 0 | 0 | 0 | 3.06 | 0.87 | 0 | [17 empty] | 0 | 0 | 0 |  |  |  |  | 103 | 60 |  |  |  |  | 1 |  | 183402157 | 2 | 1 | -2 | 0 | 0 | 0 | 94220.15 | 94220.15 | 0 | 0 |  | 0 | 3 | 0 |  | 0 | 1 | 0 | 0 | 0 | 0 |  | Пр/812-027.0-1 | Пр/774-027.0 | Линии электропередачи | Линии электропередачи | 0
17 | 1 |  |  | 32 | Цена поставщика | Стойка СВ-110-5 | ШТ | 11 | 0 | 11 |  |  |  | 154482.91 | 154482.91 | 0 | 0 | 0 | 0 | 0 | 0 | 0 | 0 | 0 |  | 334393342 | 14043.9006 | 14043.9006 | 0 | 0 | 0 | 0 | 0 | 0 | 0 | 13768.53 | 13768.53 | 0 | 0 | 0 | 0 | 0 | 0 | 0 | 0 | 0 | 1 | 1 |  |  | 1 | 1 | 1 | 1 |  |  |  |  | 3 | 1 |  |  |  | 1100 | 0 |  | 0 | 8 | 0 | 1 | 1 | 1 | 1 | 1 | 1 |  | 0 | 0 |  |  |  | 0 | 0 | 0 | [5 empty] | 0 | Поправка: ФСБЦ-2022, ОП, т.3, п.1.1. Наименование: Доплата за подготовку поверхностей трения в сдвигоустойчивых соединениях на высокопрочных болтах. Масса метизов (болты с гайками и шайбами) по отношению к общей массе объекта (части объекта), до 0,5% | 0 | 154482.91 | 14043.9006 | 0 | 0 | 0 | 0 | 0 | 0 | 0 | 0 | 0 |  |  |  | )*1,02 | [9 empty] | 0 | 0 | 1 | 1 |  |  |  | 1013 | ШТ | ШТ | 1 | [6 empty] | 293259530 | 8 | Материалы строительные | 0 |  | 1 | 1100 | Материалы, изделия и конструкции | материалы (03) |  | Поправка: ФСБЦ-2022, ОП, т.3, п.1.1. |  | 131072 | 13768.53 | 13768.53 | 0 | 0 | 0 | 0 | 0 | 0 | [17 empty] | 0 | 0 | 0 |  |  |  |  | 0 | 0 |  | занесена вручную |  |  | 1 |  | -291289590 | 2 | 0 | -2 | 0 | 0 | 0 | 154482.91 | 154482.91 | 0 | 0 |  | 0 | 4 | 0 |  | 0 | 1 | 0 | 0 | 0 | 0 | [5 empty] | 0
17 | 1 |  |  | 33 | 01.7.15.05-0015 | Гайки стальные шестигранные, диаметр резьбы М16 (М18)(0,038кг/шт) | т | 0.000836 | 0 | 0.000836 |  |  |  | 115.43 | 115.43 | 0 | 0 | 0 | 0 | 0 | 0 | 0 | 0 | 0 |  | 334393342 | 123285.2 | 123285.2 | 0 | 0 | 0 | 0 | 0 | 0 | 0 | 123285.2 | 123285.2 | 0 | 0 | 0 | 0 | 0 | 0 | 0 | 0 | 0 | 1 | 1 |  |  | 1 | 1 | 1 | 1.12 |  |  |  |  | 3 | 1 | ФСБЦ-2022, 01.7.15.05-0015, приказ Минстроя России от 18.05.2022 г. № 378/пр |  |  | 500001 | 0 | 01.7.15.05-0015 | 1 | 8 | 0 | 1 | 1 | 1 | 1 | 1 | 1 |  | 0 | 0 |  |  |  | 0 | 0 | 0 | [5 empty] | 0 |  | 0 | 115.43 | 138079.42 | 0 | 0 | 0 | 0 | 0 | 0 | 0 | 0 | 0 | [13 empty] | 0 | 0 | 1 | 1 |  |  |  | 1009 | т | т | 1000 | [6 empty] | 293259284 | 8 | Материалы строительные | 0 |  | 1 | 500001 | Материалы и конструкции ( строительные ) по ценникам и каталогом | ФССЦст |  |  |  | 131072 | 123285.2 | 123285.2 | 0 | 0 | 0 | 0 | 0 | 0 | [17 empty] | 0 | 0 | 0 |  |  |  |  | 0 | 0 |  |  |  |  | 1 |  | -2121436674 | 2 | 1 | 2 | 0 | 0 | 0 | 115.43 | 115.43 | 0 | 0 |  | 0 | 3 | 0 |  | 0 | 1 | 0 | 0 | 0 | 0 | [5 empty] | 0
17 | 1 |  |  | 34 | Цена поставщика | Зажим ПС 2-1 | ШТ | 11 | 0 | 11 |  |  |  | 880.77 | 880.77 | 0 | 0 | 0 | 0 | 0 | 0 | 0 | 0 | 0 |  | 334393342 | 80.07 | 80.07 | 0 | 0 | 0 | 0 | 0 | 0 | 0 | 78.5 | 78.5 | 0 | 0 | 0 | 0 | 0 | 0 | 0 | 0 | 0 | 1 | 1 |  |  | 1 | 1 | 1 | 1 |  |  |  |  | 3 | 1 |  |  |  | 1100 | 0 |  | 0 | 8 | 0 | 1 | 1 | 1 | 1 | 1 | 1 |  | 0 | 0 |  |  |  | 0 | 0 | 0 | [5 empty] | 0 |  | 0 | 880.77 | 80.07 | 0 | 0 | 0 | 0 | 0 | 0 | 0 | 0 | 0 |  |  |  | *1,02 | [9 empty] | 0 | 0 | 1 | 1 |  |  |  | 1013 | ШТ | ШТ | 1 | [6 empty] | 293259530 | 8 | Материалы строительные | 0 |  | 1 | 1100 | Материалы, изделия и конструкции | материалы (03) |  |  |  | 131072 | 78.5 | 78.5 | 0 | 0 | 0 | 0 | 0 | 0 | [17 empty] | 0 | 0 | 0 |  |  |  |  | 0 | 0 |  | занесена вручную |  |  | 1 |  | 88803033 | 2 | 0 | -2 | 0 | 0 | 0 | 880.77 | 880.77 | 0 | 0 |  | 0 | 4 | 0 |  | 0 | 1 | 0 | 0 | 0 | 0 | [5 empty] | 0
17 | 1 |  |  | 35 | Цена поставщика | Траверса ТМ-63 | ШТ | 11 | 0 | 11 |  |  |  | 43286.76 | 43286.76 | 0 | 0 | 0 | 0 | 0 | 0 | 0 | 0 | 0 |  | 334393342 | 3935.16 | 3935.16 | 0 | 0 | 0 | 0 | 0 | 0 | 0 | 3858 | 3858 | 0 | 0 | 0 | 0 | 0 | 0 | 0 | 0 | 0 | 1 | 1 |  |  | 1 | 1 | 1 | 1 |  |  |  |  | 3 | 1 |  |  |  | 1100 | 0 |  | 0 | 8 | 0 | 1 | 1 | 1 | 1 | 1 | 1 |  | 0 | 0 |  |  |  | 0 | 0 | 0 | [5 empty] | 0 |  | 0 | 43286.76 | 3935.16 | 0 | 0 | 0 | 0 | 0 | 0 | 0 | 0 | 0 |  |  |  | *1,02 | [9 empty] | 0 | 0 | 1 | 1 |  |  |  | 1013 | ШТ | ШТ | 1 | [6 empty] | 293259530 | 8 | Материалы строительные | 0 |  | 1 | 1100 | Материалы, изделия и конструкции | материалы (03) |  |  |  | 131072 | 3858 | 3858 | 0 | 0 | 0 | 0 | 0 | 0 | [17 empty] | 0 | 0 | 0 |  |  |  |  | 0 | 0 |  | занесена вручную |  |  | 1 |  | -786767952 | 2 | 0 | -2 | 0 | 0 | 0 | 43286.76 | 43286.76 | 0 | 0 |  | 0 | 4 | 0 |  | 0 | 1 | 0 | 0 | 0 | 0 | [5 empty] | 0
17 | 1 |  |  | 36 | Цена поставщика | Хомут Х-51 | ШТ | 11 | 0 | 11 |  |  |  | 4159.25 | 4159.25 | 0 | 0 | 0 | 0 | 0 | 0 | 0 | 0 | 0 |  | 334393342 | 378.114 | 378.114 | 0 | 0 | 0 | 0 | 0 | 0 | 0 | 370.7 | 370.7 | 0 | 0 | 0 | 0 | 0 | 0 | 0 | 0 | 0 | 1 | 1 |  |  | 1 | 1 | 1 | 1 |  |  |  |  | 3 | 1 |  |  |  | 1100 | 0 |  | 0 | 8 | 0 | 1 | 1 | 1 | 1 | 1 | 1 |  | 0 | 0 |  |  |  | 0 | 0 | 0 | [5 empty] | 0 |  | 0 | 4159.25 | 378.114 | 0 | 0 | 0 | 0 | 0 | 0 | 0 | 0 | 0 |  |  |  | *1,02 | [9 empty] | 0 | 0 | 1 | 1 |  |  |  | 1013 | ШТ | ШТ | 1 | [6 empty] | 293259530 | 8 | Материалы строительные | 0 |  | 1 | 1100 | Материалы, изделия и конструкции | материалы (03) |  |  |  | 131072 | 370.7 | 370.7 | 0 | 0 | 0 | 0 | 0 | 0 | [17 empty] | 0 | 0 | 0 |  |  |  |  | 0 | 0 |  | занесена вручную |  |  | 1 |  | 1580735775 | 2 | 0 | -2 | 0 | 0 | 0 | 4159.25 | 4159.25 | 0 | 0 |  | 0 | 4 | 0 |  | 0 | 1 | 0 | 0 | 0 | 0 | [5 empty] | 0
17 | 1 |  |  | 37 | Цена поставщика | Шайба М-16 | ШТ | 22 | 0 | 22 |  |  |  | 785.4 | 785.4 | 0 | 0 | 0 | 0 | 0 | 0 | 0 | 0 | 0 |  | 334393342 | 35.7 | 35.7 | 0 | 0 | 0 | 0 | 0 | 0 | 0 | 35 | 35 | 0 | 0 | 0 | 0 | 0 | 0 | 0 | 0 | 0 | 1 | 1 |  |  | 1 | 1 | 1 | 1 |  |  |  |  | 3 | 1 |  |  |  | 1100 | 0 |  | 0 | 8 | 0 | 1 | 1 | 1 | 1 | 1 | 1 |  | 0 | 0 |  |  |  | 0 | 0 | 0 | [5 empty] | 0 |  | 0 | 785.4 | 35.7 | 0 | 0 | 0 | 0 | 0 | 0 | 0 | 0 | 0 |  |  |  | *1,02 | [9 empty] | 0 | 0 | 1 | 1 |  |  |  | 1013 | ШТ | ШТ | 1 | [6 empty] | 293259530 | 8 | Материалы строительные | 0 |  | 1 | 1100 | Материалы, изделия и конструкции | материалы (03) |  |  |  | 131072 | 35 | 35 | 0 | 0 | 0 | 0 | 0 | 0 | [17 empty] | 0 | 0 | 0 |  |  |  |  | 0 | 0 |  | занесена вручную |  |  | 1 |  | -43936984 | 2 | 0 | -2 | 0 | 0 | 0 | 785.4 | 785.4 | 0 | 0 |  | 0 | 4 | 0 |  | 0 | 1 | 0 | 0 | 0 | 0 | [5 empty] | 0
17 | 1 |  |  | 38 | Цена поставщика | Изоляторы линейные штыревые фарфоровые ШФ 20-УО | ШТ | 33 | 0 | 33 |  |  |  | 70261.88 | 70261.88 | 0 | 0 | 0 | 0 | 0 | 0 | 0 | 0 | 0 |  | 334393342 | 2129.148 | 2129.148 | 0 | 0 | 0 | 0 | 0 | 0 | 0 | 2087.4 | 2087.4 | 0 | 0 | 0 | 0 | 0 | 0 | 0 | 0 | 0 | 1 | 1 |  |  | 1 | 1 | 1 | 1 |  |  |  |  | 3 | 1 |  |  |  | 1100 | 0 |  | 0 | 8 | 0 | 1 | 1 | 1 | 1 | 1 | 1 |  | 0 | 0 |  |  |  | 0 | 0 | 0 | [5 empty] | 0 |  | 0 | 70261.88 | 2129.148 | 0 | 0 | 0 | 0 | 0 | 0 | 0 | 0 | 0 |  |  |  | *1,02 | [9 empty] | 0 | 0 | 1 | 1 |  |  |  | 1013 | ШТ | ШТ | 1 | [6 empty] | 293259530 | 8 | Материалы строительные | 0 |  | 1 | 1100 | Материалы, изделия и конструкции | материалы (03) |  |  |  | 0 | 2087.4 | 2087.4 | 0 | 0 | 0 | 0 | 0 | 0 | [17 empty] | 0 | 0 | 0 |  |  |  |  | 0 | 0 |  | занесена вручную |  |  | 1 |  | -1809094208 | 2 | 0 | -2 | 0 | 0 | 0 | 70261.88 | 70261.88 | 0 | 0 |  | 0 | 4 | 0 |  | 0 | 1 | 0 | 0 | 0 | 0 | [5 empty] | 0
17 | 1 |  |  |  | 22.2.01.04-0002 | Изоляторы линейные штыревые фарфоровые ШФ 20-Г | 100 ШТ | 0.33 | 0 | 0.33 |  |  |  | 13363.5 | 13363.5 | 0 | 0 | 0 | 0 | 0 | 0 | 0 | 0 | 0 |  | -1 | 43543.49 | 43543.49 | 0 | 0 | 0 | 0 | 0 | 0 | 0 | 43543.49 | 43543.49 | 0 | 0 | 0 | 0 | 0 | 0 | 0 | 0 | 0 | 1 | 1 |  |  | 1 | 1 | 1 | 0.93 |  |  |  |  | 3 | 2 | ФСБЦ-2022 доп.9, 22.2.01.04-0002, приказ Минстроя России от 16.02.2024 г. № 102/пр |  |  | 500002 | 0 | 22.2.01.04-0002 | 1 | 12 | 0 | 1 | 1 | 1 | 1 | 1 | 1 |  | 0 | 0 |  |  |  | 0 | 0 | 0 | [5 empty] | 0 |  | 0 | 13363.5 | 40495.45 | 0 | 0 | 0 | 0 | 0 | 0 | 0 | 0 | 0 | [13 empty] | 0 | 0 | 1 | 1 |  |  |  | 1013 | 100 ШТ | 100 ШТ | 1 | [6 empty] | 293259285 | 12 | Материалы монтажные | 0 |  | 2 | 500002 | Материалы и конструкции ( монтажные ) по ценникам и каталогам | ФССЦм |  |  |  | 132096 | 43543.49 | 43543.49 | 0 | 0 | 0 | 0 | 0 | 0 | [17 empty] | 0 | 0 | 0 |  |  |  |  | 0 | 0 |  |  |  |  | 1 |  | 1383073086 | 2 | 1 | 2 | 0 | 0 | 0 | 13363.5 | 0 | 13363.5 | 0 |  | 0 | 3 | 0 |  | 0 | 1 | 0 | 0 | 0 | 0 | [5 empty] | 0
17 | 1 |  |  | 39 | Цена поставщика | Колпачки КП-22 | ШТ | 33 | 0 | 33 |  |  |  | 387.09 | 387.09 | 0 | 0 | 0 | 0 | 0 | 0 | 0 | 0 | 0 |  | 334393342 | 11.73 | 11.73 | 0 | 0 | 0 | 0 | 0 | 0 | 0 | 11.5 | 11.5 | 0 | 0 | 0 | 0 | 0 | 0 | 0 | 0 | 0 | 1 | 1 |  |  | 1 | 1 | 1 | 1 |  |  |  |  | 3 | 1 |  |  |  | 1100 | 0 |  | 0 | 8 | 0 | 1 | 1 | 1 | 1 | 1 | 1 |  | 0 | 0 |  |  |  | 0 | 0 | 0 | [5 empty] | 0 |  | 0 | 387.09 | 11.73 | 0 | 0 | 0 | 0 | 0 | 0 | 0 | 0 | 0 |  |  |  | *1,02 | [9 empty] | 0 | 0 | 1 | 1 |  |  |  | 1013 | ШТ | ШТ | 1 | [6 empty] | 293259530 | 8 | Материалы строительные | 0 |  | 1 | 1100 | Материалы, изделия и конструкции | материалы (03) |  |  |  | 131072 | 11.5 | 11.5 | 0 | 0 | 0 | 0 | 0 | 0 | [17 empty] | 0 | 0 | 0 |  |  |  |  | 0 | 0 |  | занесена вручную |  |  | 1 |  | -1000886717 | 2 | 0 | -2 | 0 | 0 | 0 | 387.09 | 387.09 | 0 | 0 |  | 0 | 4 | 0 |  | 0 | 1 | 0 | 0 | 0 | 0 | [5 empty] | 0
17 | 1 |  |  | 40 | 20.1.02.23-1031 | Вязка спиральная алюминиевая с полимерным покрытием для крепления защищенных проводов на штыревых изоляторах, номинальное сечение провода 70-95 мм2 | ШТ | 66 | 0 | 66 |  |  |  | 10439.22 | 10439.22 | 0 | 0 | 0 | 0 | 0 | 0 | 0 | 0 | 0 |  | 334393342 | 127.56 | 127.56 | 0 | 0 | 0 | 0 | 0 | 0 | 0 | 127.56 | 127.56 | 0 | 0 | 0 | 0 | 0 | 0 | 0 | 0 | 0 | 1 | 1 |  |  | 1 | 1 | 1 | 1.24 |  |  |  |  | 3 | 2 | ФСБЦ-2022 доп.6, 20.1.02.23-1031, приказ Минстроя России от 11.05.2023 г. № 335/пр |  |  | 500002 | 0 | 20.1.02.23-1031 | 1 | 12 | 0 | 1 | 1 | 1 | 1 | 1 | 1 |  | 0 | 0 |  |  |  | 0 | 0 | 0 | [5 empty] | 0 |  | 0 | 10439.22 | 158.17 | 0 | 0 | 0 | 0 | 0 | 0 | 0 | 0 | 0 | [13 empty] | 0 | 0 | 1 | 1 |  |  |  | 1013 | ШТ | ШТ | 1 | [6 empty] | 293259285 | 12 | Материалы монтажные | 0 |  | 2 | 500002 | Материалы и конструкции ( монтажные ) по ценникам и каталогам | ФССЦм |  |  |  | 131072 | 127.56 | 127.56 | 0 | 0 | 0 | 0 | 0 | 0 | [17 empty] | 0 | 0 | 0 |  |  |  |  | 0 | 0 |  |  |  |  | 1 |  | -1786456576 | 2 | 1 | 2 | 0 | 0 | 0 | 10439.22 | 0 | 10439.22 | 0 |  | 0 | 3 | 0 |  | 0 | 1 | 0 | 0 | 0 | 0 | [5 empty] | 0
17 | 1 | 125 | 143 | 41 | 33-04-003-01 | Установка железобетонных опор ВЛ 0,38; 6-10 кВ с траверсами без приставок: одностоечных (Применительно к установке опор без траверс) | ШТ | 2 | 0 | 2 |  |  |  | 10817.78 | 349.42 | 4536.18 | 1281.61 | 4650.57 | 0 | 6.12 | 2.4012 | 0 | 6110.15 | 3559.31 |  | 334393342 | 3312.7873 | 121.7639 | 1843.0322 | 640.8082 | 1347.9912 | 0 | 3.06 | 1.2006 | 0 | 3269.6395 | 121.7639 | 1335.5306 | 464.3538 | 1347.9912 | 0 | 3.06 | 0.87 | 0 | 103 | 60 | 1 | 1 |  |  | 1 | 1 | 1 | 1 |  |  |  |  | 0 | 1 | ГЭСН-2022, 33-04-003-01, приказ Минстроя России от 18.05.2022 г. № 378/пр |  |  | 33001 | 0 |  | 0 | 2 | 0 | 1 | 1 | 1 | 1 | 1 | 1 |  | 103 | 60 |  |  |  | 0 | 0 | 0 | [5 empty] | 0 | Поправка: 421/пр_2020_прил.10_т.5_п.9.1_гр.3 Наименование: Производство ремонтно-строительных работ осуществляется в стесненных условиях населенных пунктов: отдельных конструктивных решений объектов капитального строительства (кроме указанных в п.п. 10.2 и 10.3), объектов капитального строительства в целом Поправка: 421/пр_2020_прил.10_т.5_п.4_гр.3 Наименование: Производство работ осуществляется в охранной зоне действующей воздушной линии электропередачи, вблизи объектов, находящихся под напряжением, внутри объектов капитального строительства, внутренняя проводка в которых не обесточена, если это приведет к ограничению действий рабочих в соответствии с требованиями техники безопасности | 0 | 10817.78 | 163324.26 | 2809.48 | 1027.3 | 550.65 | 0 | 3.06 | 1.2006 | 0 | 6110.1454 | 3559.308 |  |  |  |  | )*1,15)*1,20 | )*1,15)*1,20 | )*1,15)*1,20 | [6 empty] | 0 | 0 | 1 | 1 |  |  |  | 1013 | ШТ | ШТ | 1 | [6 empty] | 293259405 | 2 | Общестроительные работы | 27 | Линии электропередачи | 1 | 33001 | Линии электропередачи | ФЕР-33 |  | Поправка: 421/пр_2020_прил.10_т.5_п.9.1_гр.3 Поправка: 421/пр_2020_прил.10_т.5_п.4_гр.3 |  | 131072 | 0 | 0 | 0 | 0 | 0 | 3.06 | 0.87 | 0 | [17 empty] | 0 | 0 | 0 |  |  |  |  | 103 | 60 |  |  |  |  | 1 |  | -1281197220 | 2 | 1 | -2 | 0 | 0 | 0 | 20487.24 | 20487.24 | 0 | 0 |  | 0 | 3 | 0 |  | 0 | 1 | 0 | 0 | 0 | 0 |  | Пр/812-027.0-1 | Пр/774-027.0 | Линии электропередачи | Линии электропередачи | 0
17 | 1 |  |  | 42 | Цена поставщика | Стойка СВ-110-5 | ШТ | 2 | 0 | 2 |  |  |  | 28087.8 | 28087.8 | 0 | 0 | 0 | 0 | 0 | 0 | 0 | 0 | 0 |  | 334393342 | 14043.9006 | 14043.9006 | 0 | 0 | 0 | 0 | 0 | 0 | 0 | 13768.53 | 13768.53 | 0 | 0 | 0 | 0 | 0 | 0 | 0 | 0 | 0 | 1 | 1 |  |  | 1 | 1 | 1 | 1 |  |  |  |  | 3 | 1 |  |  |  | 1100 | 0 |  | 0 | 8 | 0 | 1 | 1 | 1 | 1 | 1 | 1 |  | 0 | 0 |  |  |  | 0 | 0 | 0 | [5 empty] | 0 | Поправка: ФСБЦ-2022, ОП, т.3, п.1.1. Наименование: Доплата за подготовку поверхностей трения в сдвигоустойчивых соединениях на высокопрочных болтах. Масса метизов (болты с гайками и шайбами) по отношению к общей массе объекта (части объекта), до 0,5% | 0 | 28087.8 | 14043.9006 | 0 | 0 | 0 | 0 | 0 | 0 | 0 | 0 | 0 |  |  |  | )*1,02 | [9 empty] | 0 | 0 | 1 | 1 |  |  |  | 1013 | ШТ | ШТ | 1 | [6 empty] | 293259530 | 8 | Материалы строительные | 0 |  | 1 | 1100 | Материалы, изделия и конструкции | материалы (03) |  | Поправка: ФСБЦ-2022, ОП, т.3, п.1.1. |  | 131072 | 13768.53 | 13768.53 | 0 | 0 | 0 | 0 | 0 | 0 | [17 empty] | 0 | 0 | 0 |  |  |  |  | 0 | 0 |  | занесена вручную |  |  | 1 |  | -291289590 | 2 | 0 | -2 | 0 | 0 | 0 | 28087.8 | 28087.8 | 0 | 0 |  | 0 | 4 | 0 |  | 0 | 1 | 0 | 0 | 0 | 0 | [5 empty] | 0
17 | 1 |  |  | 43 | 01.7.15.05-0015 | Гайки стальные шестигранные, диаметр резьбы М16 (М18)(0,038кг/шт) | т | 0.000836 | 0 | 0.000836 |  |  |  | 115.43 | 115.43 | 0 | 0 | 0 | 0 | 0 | 0 | 0 | 0 | 0 |  | 334393342 | 123285.2 | 123285.2 | 0 | 0 | 0 | 0 | 0 | 0 | 0 | 123285.2 | 123285.2 | 0 | 0 | 0 | 0 | 0 | 0 | 0 | 0 | 0 | 1 | 1 |  |  | 1 | 1 | 1 | 1.12 |  |  |  |  | 3 | 1 | ФСБЦ-2022, 01.7.15.05-0015, приказ Минстроя России от 18.05.2022 г. № 378/пр |  |  | 500001 | 0 | 01.7.15.05-0015 | 1 | 8 | 0 | 1 | 1 | 1 | 1 | 1 | 1 |  | 0 | 0 |  |  |  | 0 | 0 | 0 | [5 empty] | 0 |  | 0 | 115.43 | 138079.42 | 0 | 0 | 0 | 0 | 0 | 0 | 0 | 0 | 0 | [13 empty] | 0 | 0 | 1 | 1 |  |  |  | 1009 | т | т | 1000 | [6 empty] | 293259284 | 8 | Материалы строительные | 0 |  | 1 | 500001 | Материалы и конструкции ( строительные ) по ценникам и каталогом | ФССЦст |  |  |  | 131072 | 123285.2 | 123285.2 | 0 | 0 | 0 | 0 | 0 | 0 | [17 empty] | 0 | 0 | 0 |  |  |  |  | 0 | 0 |  |  |  |  | 1 |  | -2121436674 | 2 | 1 | 2 | 0 | 0 | 0 | 115.43 | 115.43 | 0 | 0 |  | 0 | 3 | 0 |  | 0 | 1 | 0 | 0 | 0 | 0 | [5 empty] | 0
17 | 1 |  |  | 44 | Цена поставщика | Зажим ПС 2-1 | ШТ | 2 | 0 | 2 |  |  |  | 160.14 | 160.14 | 0 | 0 | 0 | 0 | 0 | 0 | 0 | 0 | 0 |  | 334393342 | 80.07 | 80.07 | 0 | 0 | 0 | 0 | 0 | 0 | 0 | 78.5 | 78.5 | 0 | 0 | 0 | 0 | 0 | 0 | 0 | 0 | 0 | 1 | 1 |  |  | 1 | 1 | 1 | 1 |  |  |  |  | 3 | 1 |  |  |  | 1100 | 0 |  | 0 | 8 | 0 | 1 | 1 | 1 | 1 | 1 | 1 |  | 0 | 0 |  |  |  | 0 | 0 | 0 | [5 empty] | 0 |  | 0 | 160.14 | 80.07 | 0 | 0 | 0 | 0 | 0 | 0 | 0 | 0 | 0 |  |  |  | *1,02 | [9 empty] | 0 | 0 | 1 | 1 |  |  |  | 1013 | ШТ | ШТ | 1 | [6 empty] | 293259530 | 8 | Материалы строительные | 0 |  | 1 | 1100 | Материалы, изделия и конструкции | материалы (03) |  |  |  | 131072 | 78.5 | 78.5 | 0 | 0 | 0 | 0 | 0 | 0 | [17 empty] | 0 | 0 | 0 |  |  |  |  | 0 | 0 |  | занесена вручную |  |  | 1 |  | 88803033 | 2 | 0 | -2 | 0 | 0 | 0 | 160.14 | 160.14 | 0 | 0 |  | 0 | 4 | 0 |  | 0 | 1 | 0 | 0 | 0 | 0 | [5 empty] | 0
17 | 1 |  |  | 45 | Цена поставщика | Траверса ТМ-63 | ШТ | 2 | 0 | 2 |  |  |  | 7870.32 | 7870.32 | 0 | 0 | 0 | 0 | 0 | 0 | 0 | 0 | 0 |  | 334393342 | 3935.16 | 3935.16 | 0 | 0 | 0 | 0 | 0 | 0 | 0 | 3858 | 3858 | 0 | 0 | 0 | 0 | 0 | 0 | 0 | 0 | 0 | 1 | 1 |  |  | 1 | 1 | 1 | 1 |  |  |  |  | 3 | 1 |  |  |  | 1100 | 0 |  | 0 | 8 | 0 | 1 | 1 | 1 | 1 | 1 | 1 |  | 0 | 0 |  |  |  | 0 | 0 | 0 | [5 empty] | 0 |  | 0 | 7870.32 | 3935.16 | 0 | 0 | 0 | 0 | 0 | 0 | 0 | 0 | 0 |  |  |  | *1,02 | [9 empty] | 0 | 0 | 1 | 1 |  |  |  | 1013 | ШТ | ШТ | 1 | [6 empty] | 293259530 | 8 | Материалы строительные | 0 |  | 1 | 1100 | Материалы, изделия и конструкции | материалы (03) |  |  |  | 131072 | 3858 | 3858 | 0 | 0 | 0 | 0 | 0 | 0 | [17 empty] | 0 | 0 | 0 |  |  |  |  | 0 | 0 |  | занесена вручную |  |  | 1 |  | -786767952 | 2 | 0 | -2 | 0 | 0 | 0 | 7870.32 | 7870.32 | 0 | 0 |  | 0 | 4 | 0 |  | 0 | 1 | 0 | 0 | 0 | 0 | [5 empty] | 0
17 | 1 |  |  | 46 | Цена поставщика | Хомут Х-51 | ШТ | 2 | 0 | 2 |  |  |  | 756.23 | 756.23 | 0 | 0 | 0 | 0 | 0 | 0 | 0 | 0 | 0 |  | 334393342 | 378.114 | 378.114 | 0 | 0 | 0 | 0 | 0 | 0 | 0 | 370.7 | 370.7 | 0 | 0 | 0 | 0 | 0 | 0 | 0 | 0 | 0 | 1 | 1 |  |  | 1 | 1 | 1 | 1 |  |  |  |  | 3 | 1 |  |  |  | 1100 | 0 |  | 0 | 8 | 0 | 1 | 1 | 1 | 1 | 1 | 1 |  | 0 | 0 |  |  |  | 0 | 0 | 0 | [5 empty] | 0 |  | 0 | 756.23 | 378.114 | 0 | 0 | 0 | 0 | 0 | 0 | 0 | 0 | 0 |  |  |  | *1,02 | [9 empty] | 0 | 0 | 1 | 1 |  |  |  | 1013 | ШТ | ШТ | 1 | [6 empty] | 293259530 | 8 | Материалы строительные | 0 |  | 1 | 1100 | Материалы, изделия и конструкции | материалы (03) |  |  |  | 131072 | 370.7 | 370.7 | 0 | 0 | 0 | 0 | 0 | 0 | [17 empty] | 0 | 0 | 0 |  |  |  |  | 0 | 0 |  | занесена вручную |  |  | 1 |  | 1580735775 | 2 | 0 | -2 | 0 | 0 | 0 | 756.23 | 756.23 | 0 | 0 |  | 0 | 4 | 0 |  | 0 | 1 | 0 | 0 | 0 | 0 | [5 empty] | 0
17 | 1 |  |  | 47 | Цена поставщика | Шайба М-16 | ШТ | 4 | 0 | 4 |  |  |  | 142.8 | 142.8 | 0 | 0 | 0 | 0 | 0 | 0 | 0 | 0 | 0 |  | 334393342 | 35.7 | 35.7 | 0 | 0 | 0 | 0 | 0 | 0 | 0 | 35 | 35 | 0 | 0 | 0 | 0 | 0 | 0 | 0 | 0 | 0 | 1 | 1 |  |  | 1 | 1 | 1 | 1 |  |  |  |  | 3 | 1 |  |  |  | 1100 | 0 |  | 0 | 8 | 0 | 1 | 1 | 1 | 1 | 1 | 1 |  | 0 | 0 |  |  |  | 0 | 0 | 0 | [5 empty] | 0 |  | 0 | 142.8 | 35.7 | 0 | 0 | 0 | 0 | 0 | 0 | 0 | 0 | 0 |  |  |  | *1,02 | [9 empty] | 0 | 0 | 1 | 1 |  |  |  | 1013 | ШТ | ШТ | 1 | [6 empty] | 293259530 | 8 | Материалы строительные | 0 |  | 1 | 1100 | Материалы, изделия и конструкции | материалы (03) |  |  |  | 131072 | 35 | 35 | 0 | 0 | 0 | 0 | 0 | 0 | [17 empty] | 0 | 0 | 0 |  |  |  |  | 0 | 0 |  | занесена вручную |  |  | 1 |  | -43936984 | 2 | 0 | -2 | 0 | 0 | 0 | 142.8 | 142.8 | 0 | 0 |  | 0 | 4 | 0 |  | 0 | 1 | 0 | 0 | 0 | 0 | [5 empty] | 0
17 | 1 |  |  | 48 | Цена поставщика | Изоляторы линейные штыревые фарфоровые ШФ 20-УО | ШТ | 6 | 0 | 6 |  |  |  | 12774.89 | 12774.89 | 0 | 0 | 0 | 0 | 0 | 0 | 0 | 0 | 0 |  | 334393342 | 2129.148 | 2129.148 | 0 | 0 | 0 | 0 | 0 | 0 | 0 | 2087.4 | 2087.4 | 0 | 0 | 0 | 0 | 0 | 0 | 0 | 0 | 0 | 1 | 1 |  |  | 1 | 1 | 1 | 1 |  |  |  |  | 3 | 1 |  |  |  | 1100 | 0 |  | 0 | 8 | 0 | 1 | 1 | 1 | 1 | 1 | 1 |  | 0 | 0 |  |  |  | 0 | 0 | 0 | [5 empty] | 0 |  | 0 | 12774.89 | 2129.148 | 0 | 0 | 0 | 0 | 0 | 0 | 0 | 0 | 0 |  |  |  | *1,02 | [9 empty] | 0 | 0 | 1 | 1 |  |  |  | 1013 | ШТ | ШТ | 1 | [6 empty] | 293259530 | 8 | Материалы строительные | 0 |  | 1 | 1100 | Материалы, изделия и конструкции | материалы (03) |  |  |  | 0 | 2087.4 | 2087.4 | 0 | 0 | 0 | 0 | 0 | 0 | [17 empty] | 0 | 0 | 0 |  |  |  |  | 0 | 0 |  | занесена вручную |  |  | 1 |  | -1809094208 | 2 | 0 | -2 | 0 | 0 | 0 | 12774.89 | 12774.89 | 0 | 0 |  | 0 | 4 | 0 |  | 0 | 1 | 0 | 0 | 0 | 0 | [5 empty] | 0
17 | 1 |  |  |  | 22.2.01.04-0002 | Изоляторы линейные штыревые фарфоровые ШФ 20-Г | 100 ШТ | 0.06 | 0 | 0.06 |  |  |  | 2429.73 | 2429.73 | 0 | 0 | 0 | 0 | 0 | 0 | 0 | 0 | 0 |  | -1 | 43543.49 | 43543.49 | 0 | 0 | 0 | 0 | 0 | 0 | 0 | 43543.49 | 43543.49 | 0 | 0 | 0 | 0 | 0 | 0 | 0 | 0 | 0 | 1 | 1 |  |  | 1 | 1 | 1 | 0.93 |  |  |  |  | 3 | 2 | ФСБЦ-2022 доп.9, 22.2.01.04-0002, приказ Минстроя России от 16.02.2024 г. № 102/пр |  |  | 500002 | 0 | 22.2.01.04-0002 | 1 | 12 | 0 | 1 | 1 | 1 | 1 | 1 | 1 |  | 0 | 0 |  |  |  | 0 | 0 | 0 | [5 empty] | 0 |  | 0 | 2429.73 | 40495.45 | 0 | 0 | 0 | 0 | 0 | 0 | 0 | 0 | 0 | [13 empty] | 0 | 0 | 1 | 1 |  |  |  | 1013 | 100 ШТ | 100 ШТ | 1 | [6 empty] | 293259285 | 12 | Материалы монтажные | 0 |  | 2 | 500002 | Материалы и конструкции ( монтажные ) по ценникам и каталогам | ФССЦм |  |  |  | 132096 | 43543.49 | 43543.49 | 0 | 0 | 0 | 0 | 0 | 0 | [17 empty] | 0 | 0 | 0 |  |  |  |  | 0 | 0 |  |  |  |  | 1 |  | 1383073086 | 2 | 1 | 2 | 0 | 0 | 0 | 2429.73 | 0 | 2429.73 | 0 |  | 0 | 3 | 0 |  | 0 | 1 | 0 | 0 | 0 | 0 | [5 empty] | 0
17 | 1 |  |  | 49 | Цена поставщика | Колпачки КП-22 | ШТ | 6 | 0 | 6 |  |  |  | 70.38 | 70.38 | 0 | 0 | 0 | 0 | 0 | 0 | 0 | 0 | 0 |  | 334393342 | 11.73 | 11.73 | 0 | 0 | 0 | 0 | 0 | 0 | 0 | 11.5 | 11.5 | 0 | 0 | 0 | 0 | 0 | 0 | 0 | 0 | 0 | 1 | 1 |  |  | 1 | 1 | 1 | 1 |  |  |  |  | 3 | 1 |  |  |  | 1100 | 0 |  | 0 | 8 | 0 | 1 | 1 | 1 | 1 | 1 | 1 |  | 0 | 0 |  |  |  | 0 | 0 | 0 | [5 empty] | 0 |  | 0 | 70.38 | 11.73 | 0 | 0 | 0 | 0 | 0 | 0 | 0 | 0 | 0 |  |  |  | *1,02 | [9 empty] | 0 | 0 | 1 | 1 |  |  |  | 1013 | ШТ | ШТ | 1 | [6 empty] | 293259530 | 8 | Материалы строительные | 0 |  | 1 | 1100 | Материалы, изделия и конструкции | материалы (03) |  |  |  | 131072 | 11.5 | 11.5 | 0 | 0 | 0 | 0 | 0 | 0 | [17 empty] | 0 | 0 | 0 |  |  |  |  | 0 | 0 |  | занесена вручную |  |  | 1 |  | -1000886717 | 2 | 0 | -2 | 0 | 0 | 0 | 70.38 | 70.38 | 0 | 0 |  | 0 | 4 | 0 |  | 0 | 1 | 0 | 0 | 0 | 0 | [5 empty] | 0
17 | 1 |  |  | 50 | 20.1.02.23-1031 | Вязка спиральная алюминиевая с полимерным покрытием для крепления защищенных проводов на штыревых изоляторах, номинальное сечение провода 70-95 мм2 | ШТ | 12 | 0 | 12 |  |  |  | 1898.04 | 1898.04 | 0 | 0 | 0 | 0 | 0 | 0 | 0 | 0 | 0 |  | 334393342 | 127.56 | 127.56 | 0 | 0 | 0 | 0 | 0 | 0 | 0 | 127.56 | 127.56 | 0 | 0 | 0 | 0 | 0 | 0 | 0 | 0 | 0 | 1 | 1 |  |  | 1 | 1 | 1 | 1.24 |  |  |  |  | 3 | 2 | ФСБЦ-2022 доп.6, 20.1.02.23-1031, приказ Минстроя России от 11.05.2023 г. № 335/пр |  |  | 500002 | 0 | 20.1.02.23-1031 | 1 | 12 | 0 | 1 | 1 | 1 | 1 | 1 | 1 |  | 0 | 0 |  |  |  | 0 | 0 | 0 | [5 empty] | 0 |  | 0 | 1898.04 | 158.17 | 0 | 0 | 0 | 0 | 0 | 0 | 0 | 0 | 0 | [13 empty] | 0 | 0 | 1 | 1 |  |  |  | 1013 | ШТ | ШТ | 1 | [6 empty] | 293259285 | 12 | Материалы монтажные | 0 |  | 2 | 500002 | Материалы и конструкции ( монтажные ) по ценникам и каталогам | ФССЦм |  |  |  | 131072 | 127.56 | 127.56 | 0 | 0 | 0 | 0 | 0 | 0 | [17 empty] | 0 | 0 | 0 |  |  |  |  | 0 | 0 |  |  |  |  | 1 |  | -1786456576 | 2 | 1 | 2 | 0 | 0 | 0 | 1898.04 | 0 | 1898.04 | 0 |  | 0 | 3 | 0 |  | 0 | 1 | 0 | 0 | 0 | 0 | [5 empty] | 0
17 | 1 | 135 | 163 | 51 | 33-04-003-02 | Установка железобетонных опор ВЛ 0,38; 6-10 кВ с траверсами без приставок: одностоечных с одним подкосом (Применительно к установке опор без траверс) | ШТ | 1 | 0 | 1 |  |  |  | 9609.91 | 174.71 | 4417.76 | 1230.62 | 3786.82 | 0 | 5.98 | 2.3 | 0 | 5167.96 | 3010.46 |  | 334393342 | 6340.3843 | 121.7639 | 3584.3108 | 1230.6196 | 2634.3096 | 0 | 5.98 | 2.3 | 0 | 6942.9695 | 121.7639 | 3116.792 | 1070.104 | 2634.3096 | 0 | 5.98 | 2 | 0 | 103 | 60 | 1 | 1 |  |  | 1 | 1 | 1 | 1 |  |  |  |  | 0 | 1 | ГЭСН-2022, 33-04-003-02, приказ Минстроя России от 18.05.2022 г. № 378/пр |  |  | 33001 | 0 |  | 0 | 2 | 0 | 1 | 1 | 1 | 1 | 1 | 1 |  | 103 | 60 |  |  |  | 0 | 0 | 0 | [5 empty] | 0 | Поправка: 421/пр_2020_прил.10_т.5_п.9.1_гр.3 Наименование: Производство ремонтно-строительных работ осуществляется в стесненных условиях населенных пунктов: отдельных конструктивных решений объектов капитального строительства (кроме указанных в п.п. 10.2 и 10.3), объектов капитального строительства в целом | 0 | 9609.91 | 163324.26 | 2809.48 | 1027.3 | 550.65 | 0 | 5.98 | 2.3 | 0 | 5167.9632 | 3010.464 |  |  |  |  | )*1,15 | )*1,15 | )*1,15 | [6 empty] | 0 | 0 | 1 | 1 |  |  |  | 1013 | ШТ | ШТ | 1 | [6 empty] | 293259405 | 2 | Общестроительные работы | 27 | Линии электропередачи | 1 | 33001 | Линии электропередачи | ФЕР-33 |  | Поправка: 421/пр_2020_прил.10_т.5_п.9.1_гр.3 |  | 131072 | 0 | 0 | 0 | 0 | 0 | 5.98 | 2 | 0 | [17 empty] | 0 | 0 | 0 |  |  |  |  | 103 | 60 |  |  |  |  | 1 |  | 1874076417 | 2 | 1 | -2 | 0 | 0 | 0 | 17788.33 | 17788.33 | 0 | 0 |  | 0 | 3 | 0 |  | 0 | 1 | 0 | 0 | 0 | 0 |  | Пр/812-027.0-1 | Пр/774-027.0 | Линии электропередачи | Линии электропередачи | 0
17 | 1 |  |  | 52 | Цена поставщика | Стойка СВ-110-5 | ШТ | 2 | 0 | 2 |  |  |  | 28087.8 | 28087.8 | 0 | 0 | 0 | 0 | 0 | 0 | 0 | 0 | 0 |  | 334393342 | 14043.9006 | 14043.9006 | 0 | 0 | 0 | 0 | 0 | 0 | 0 | 13768.53 | 13768.53 | 0 | 0 | 0 | 0 | 0 | 0 | 0 | 0 | 0 | 1 | 1 |  |  | 1 | 1 | 1 | 1 |  |  |  |  | 3 | 1 |  |  |  | 1100 | 0 |  | 0 | 8 | 0 | 1 | 1 | 1 | 1 | 1 | 1 |  | 0 | 0 |  |  |  | 0 | 0 | 0 | [5 empty] | 0 | Поправка: ФСБЦ-2022, ОП, т.3, п.1.1. Наименование: Доплата за подготовку поверхностей трения в сдвигоустойчивых соединениях на высокопрочных болтах. Масса метизов (болты с гайками и шайбами) по отношению к общей массе объекта (части объекта), до 0,5% | 0 | 28087.8 | 14043.9006 | 0 | 0 | 0 | 0 | 0 | 0 | 0 | 0 | 0 |  |  |  | )*1,02 | [9 empty] | 0 | 0 | 1 | 1 |  |  |  | 1013 | ШТ | ШТ | 1 | [6 empty] | 293259530 | 8 | Материалы строительные | 0 |  | 1 | 1100 | Материалы, изделия и конструкции | материалы (03) |  | Поправка: ФСБЦ-2022, ОП, т.3, п.1.1. |  | 131072 | 13768.53 | 13768.53 | 0 | 0 | 0 | 0 | 0 | 0 | [17 empty] | 0 | 0 | 0 |  |  |  |  | 0 | 0 |  | занесена вручную |  |  | 1 |  | -291289590 | 2 | 0 | -2 | 0 | 0 | 0 | 28087.8 | 28087.8 | 0 | 0 |  | 0 | 4 | 0 |  | 0 | 1 | 0 | 0 | 0 | 0 | [5 empty] | 0
17 | 1 |  |  | 53 | Цена поставщика | Узел крепления подкоса У1 М | ШТ | 1 | 0 | 1 |  |  |  | 1820.71 | 1820.71 | 0 | 0 | 0 | 0 | 0 | 0 | 0 | 0 | 0 |  | 334393342 | 1820.7102 | 1820.7102 | 0 | 0 | 0 | 0 | 0 | 0 | 0 | 1785.01 | 1785.01 | 0 | 0 | 0 | 0 | 0 | 0 | 0 | 0 | 0 | 1 | 1 |  |  | 1 | 1 | 1 | 1 |  |  |  |  | 3 | 1 |  |  |  | 1100 | 0 |  | 0 | 8 | 0 | 1 | 1 | 1 | 1 | 1 | 1 |  | 0 | 0 |  |  |  | 0 | 0 | 0 | [5 empty] | 0 |  | 0 | 1820.71 | 1820.7102 | 0 | 0 | 0 | 0 | 0 | 0 | 0 | 0 | 0 |  |  |  | *1,02 | [9 empty] | 0 | 0 | 1 | 1 |  |  |  | 1013 | ШТ | ШТ | 1 | [6 empty] | 293259530 | 8 | Материалы строительные | 0 |  | 1 | 1100 | Материалы, изделия и конструкции | материалы (03) |  |  |  | 131072 | 1785.01 | 1785.01 | 0 | 0 | 0 | 0 | 0 | 0 | [17 empty] | 0 | 0 | 0 |  |  |  |  | 0 | 0 |  | занесена вручную |  |  | 1 |  | -1052389145 | 2 | 0 | -2 | 0 | 0 | 0 | 1820.71 | 1820.71 | 0 | 0 |  | 0 | 4 | 0 |  | 0 | 1 | 0 | 0 | 0 | 0 | [5 empty] | 0
17 | 1 |  |  | 54 | 01.7.15.02-0051 | Болты анкерные (0,38кг/шт) | т | 0.00076 | 0 | 0.00076 |  |  |  | 76.04 | 76.04 | 0 | 0 | 0 | 0 | 0 | 0 | 0 | 0 | 0 |  | 334393342 | 89330.06 | 89330.06 | 0 | 0 | 0 | 0 | 0 | 0 | 0 | 89330.06 | 89330.06 | 0 | 0 | 0 | 0 | 0 | 0 | 0 | 0 | 0 | 1 | 1 |  |  | 1 | 1 | 1 | 1.12 |  |  |  |  | 3 | 1 | ФСБЦ-2022, 01.7.15.02-0051, приказ Минстроя России от 18.05.2022 г. № 378/пр |  |  | 500001 | 0 | 01.7.15.02-0051 | 1 | 8 | 0 | 1 | 1 | 1 | 1 | 1 | 1 |  | 0 | 0 |  |  |  | 0 | 0 | 0 | [5 empty] | 0 |  | 0 | 76.04 | 100049.67 | 0 | 0 | 0 | 0 | 0 | 0 | 0 | 0 | 0 | [13 empty] | 0 | 0 | 1 | 1 |  |  |  | 1009 | т | т | 1000 | [6 empty] | 293259284 | 8 | Материалы строительные | 0 |  | 1 | 500001 | Материалы и конструкции ( строительные ) по ценникам и каталогом | ФССЦст |  |  |  | 131072 | 89330.06 | 89330.06 | 0 | 0 | 0 | 0 | 0 | 0 | [17 empty] | 0 | 0 | 0 |  |  |  |  | 0 | 0 |  |  |  |  | 1 |  | -1195737874 | 2 | 1 | 2 | 0 | 0 | 0 | 76.04 | 76.04 | 0 | 0 |  | 0 | 3 | 0 |  | 0 | 1 | 0 | 0 | 0 | 0 | [5 empty] | 0
17 | 1 |  |  | 55 | 01.7.15.05-0015 | Гайки стальные шестигранные, диаметр резьбы М16 (М18)(0,038кг/шт) | т | 7.6e-05 | 0 | 7.6e-05 |  |  |  | 10.49 | 10.49 | 0 | 0 | 0 | 0 | 0 | 0 | 0 | 0 | 0 |  | 334393342 | 123285.2 | 123285.2 | 0 | 0 | 0 | 0 | 0 | 0 | 0 | 123285.2 | 123285.2 | 0 | 0 | 0 | 0 | 0 | 0 | 0 | 0 | 0 | 1 | 1 |  |  | 1 | 1 | 1 | 1.12 |  |  |  |  | 3 | 1 | ФСБЦ-2022, 01.7.15.05-0015, приказ Минстроя России от 18.05.2022 г. № 378/пр |  |  | 500001 | 0 | 01.7.15.05-0015 | 1 | 8 | 0 | 1 | 1 | 1 | 1 | 1 | 1 |  | 0 | 0 |  |  |  | 0 | 0 | 0 | [5 empty] | 0 |  | 0 | 10.49 | 138079.42 | 0 | 0 | 0 | 0 | 0 | 0 | 0 | 0 | 0 | [13 empty] | 0 | 0 | 1 | 1 |  |  |  | 1009 | т | т | 1000 | [6 empty] | 293259284 | 8 | Материалы строительные | 0 |  | 1 | 500001 | Материалы и конструкции ( строительные ) по ценникам и каталогом | ФССЦст |  |  |  | 131072 | 123285.2 | 123285.2 | 0 | 0 | 0 | 0 | 0 | 0 | [17 empty] | 0 | 0 | 0 |  |  |  |  | 0 | 0 |  |  |  |  | 1 |  | -2121436674 | 2 | 1 | 2 | 0 | 0 | 0 | 10.49 | 10.49 | 0 | 0 |  | 0 | 3 | 0 |  | 0 | 1 | 0 | 0 | 0 | 0 | [5 empty] | 0
17 | 1 |  |  | 56 | Цена поставщика | Зажим ПС 2-1 | ШТ | 3 | 0 | 3 |  |  |  | 240.21 | 240.21 | 0 | 0 | 0 | 0 | 0 | 0 | 0 | 0 | 0 |  | 334393342 | 80.07 | 80.07 | 0 | 0 | 0 | 0 | 0 | 0 | 0 | 78.5 | 78.5 | 0 | 0 | 0 | 0 | 0 | 0 | 0 | 0 | 0 | 1 | 1 |  |  | 1 | 1 | 1 | 1 |  |  |  |  | 3 | 1 |  |  |  | 1100 | 0 |  | 0 | 8 | 0 | 1 | 1 | 1 | 1 | 1 | 1 |  | 0 | 0 |  |  |  | 0 | 0 | 0 | [5 empty] | 0 |  | 0 | 240.21 | 80.07 | 0 | 0 | 0 | 0 | 0 | 0 | 0 | 0 | 0 |  |  |  | *1,02 | [9 empty] | 0 | 0 | 1 | 1 |  |  |  | 1013 | ШТ | ШТ | 1 | [6 empty] | 293259530 | 8 | Материалы строительные | 0 |  | 1 | 1100 | Материалы, изделия и конструкции | материалы (03) |  |  |  | 131072 | 78.5 | 78.5 | 0 | 0 | 0 | 0 | 0 | 0 | [17 empty] | 0 | 0 | 0 |  |  |  |  | 0 | 0 |  | занесена вручную |  |  | 1 |  | 88803033 | 2 | 0 | -2 | 0 | 0 | 0 | 240.21 | 240.21 | 0 | 0 |  | 0 | 4 | 0 |  | 0 | 1 | 0 | 0 | 0 | 0 | [5 empty] | 0
17 | 1 |  |  | 57 | Цена поставщика | Заземляющий проводник ЗП-1 | м | 2 | 0 | 2 |  |  |  | 569.98 | 569.98 | 0 | 0 | 0 | 0 | 0 | 0 | 0 | 0 | 0 |  | 334393342 | 284.988 | 284.988 | 0 | 0 | 0 | 0 | 0 | 0 | 0 | 279.4 | 279.4 | 0 | 0 | 0 | 0 | 0 | 0 | 0 | 0 | 0 | 1 | 1 |  |  | 1 | 1 | 1 | 1 |  |  |  |  | 3 | 1 |  |  |  | 1100 | 0 |  | 0 | 8 | 0 | 1 | 1 | 1 | 1 | 1 | 1 |  | 0 | 0 |  |  |  | 0 | 0 | 0 | [5 empty] | 0 |  | 0 | 569.98 | 284.988 | 0 | 0 | 0 | 0 | 0 | 0 | 0 | 0 | 0 |  |  |  | *1,02 | [9 empty] | 0 | 0 | 1 | 1 |  |  |  | 1003 | м | м | 1 | [6 empty] | 293259530 | 8 | Материалы строительные | 0 |  | 1 | 1100 | Материалы, изделия и конструкции | материалы (03) |  |  |  | 131072 | 279.4 | 279.4 | 0 | 0 | 0 | 0 | 0 | 0 | [17 empty] | 0 | 0 | 0 |  |  |  |  | 0 | 0 |  | занесена вручную |  |  | 1 |  | 487409565 | 2 | 0 | -2 | 0 | 0 | 0 | 569.98 | 569.98 | 0 | 0 |  | 0 | 4 | 0 |  | 0 | 1 | 0 | 0 | 0 | 0 | [5 empty] | 0
17 | 1 |  |  | 58 | Цена поставщика | Траверса ТМ-65 | ШТ | 1 | 0 | 1 |  |  |  | 3492.58 | 3492.58 | 0 | 0 | 0 | 0 | 0 | 0 | 0 | 0 | 0 |  | 334393342 | 3492.582 | 3492.582 | 0 | 0 | 0 | 0 | 0 | 0 | 0 | 3424.1 | 3424.1 | 0 | 0 | 0 | 0 | 0 | 0 | 0 | 0 | 0 | 1 | 1 |  |  | 1 | 1 | 1 | 1 |  |  |  |  | 3 | 1 |  |  |  | 1100 | 0 |  | 0 | 8 | 0 | 1 | 1 | 1 | 1 | 1 | 1 |  | 0 | 0 |  |  |  | 0 | 0 | 0 | [5 empty] | 0 |  | 0 | 3492.58 | 3492.582 | 0 | 0 | 0 | 0 | 0 | 0 | 0 | 0 | 0 |  |  |  | *1,02 | [9 empty] | 0 | 0 | 1 | 1 |  |  |  | 1013 | ШТ | ШТ | 1 | [6 empty] | 293259530 | 8 | Материалы строительные | 0 |  | 1 | 1100 | Материалы, изделия и конструкции | материалы (03) |  |  |  | 131072 | 3424.1 | 3424.1 | 0 | 0 | 0 | 0 | 0 | 0 | [17 empty] | 0 | 0 | 0 |  |  |  |  | 0 | 0 |  | занесена вручную |  |  | 1 |  | 954749420 | 2 | 0 | -2 | 0 | 0 | 0 | 3492.58 | 3492.58 | 0 | 0 |  | 0 | 4 | 0 |  | 0 | 1 | 0 | 0 | 0 | 0 | [5 empty] | 0
17 | 1 |  |  | 59 | Цена поставщика | Траверса ТМ-66 | ШТ | 1 | 0 | 1 |  |  |  | 2707.59 | 2707.59 | 0 | 0 | 0 | 0 | 0 | 0 | 0 | 0 | 0 |  | 334393342 | 2707.59 | 2707.59 | 0 | 0 | 0 | 0 | 0 | 0 | 0 | 2654.5 | 2654.5 | 0 | 0 | 0 | 0 | 0 | 0 | 0 | 0 | 0 | 1 | 1 |  |  | 1 | 1 | 1 | 1 |  |  |  |  | 3 | 1 |  |  |  | 1100 | 0 |  | 0 | 8 | 0 | 1 | 1 | 1 | 1 | 1 | 1 |  | 0 | 0 |  |  |  | 0 | 0 | 0 | [5 empty] | 0 |  | 0 | 2707.59 | 2707.59 | 0 | 0 | 0 | 0 | 0 | 0 | 0 | 0 | 0 |  |  |  | *1,02 | [9 empty] | 0 | 0 | 1 | 1 |  |  |  | 1013 | ШТ | ШТ | 1 | [6 empty] | 293259530 | 8 | Материалы строительные | 0 |  | 1 | 1100 | Материалы, изделия и конструкции | материалы (03) |  |  |  | 131072 | 2654.5 | 2654.5 | 0 | 0 | 0 | 0 | 0 | 0 | [17 empty] | 0 | 0 | 0 |  |  |  |  | 0 | 0 |  | занесена вручную |  |  | 1 |  | 1098406181 | 2 | 0 | -2 | 0 | 0 | 0 | 2707.59 | 2707.59 | 0 | 0 |  | 0 | 4 | 0 |  | 0 | 1 | 0 | 0 | 0 | 0 | [5 empty] | 0
17 | 1 |  |  | 60 | Цена поставщика | Шайба М-16 | ШТ | 2 | 0 | 2 |  |  |  | 71.4 | 71.4 | 0 | 0 | 0 | 0 | 0 | 0 | 0 | 0 | 0 |  | 334393342 | 35.7 | 35.7 | 0 | 0 | 0 | 0 | 0 | 0 | 0 | 35 | 35 | 0 | 0 | 0 | 0 | 0 | 0 | 0 | 0 | 0 | 1 | 1 |  |  | 1 | 1 | 1 | 1 |  |  |  |  | 3 | 1 |  |  |  | 1100 | 0 |  | 0 | 8 | 0 | 1 | 1 | 1 | 1 | 1 | 1 |  | 0 | 0 |  |  |  | 0 | 0 | 0 | [5 empty] | 0 |  | 0 | 71.4 | 35.7 | 0 | 0 | 0 | 0 | 0 | 0 | 0 | 0 | 0 |  |  |  | *1,02 | [9 empty] | 0 | 0 | 1 | 1 |  |  |  | 1013 | ШТ | ШТ | 1 | [6 empty] | 293259530 | 8 | Материалы строительные | 0 |  | 1 | 1100 | Материалы, изделия и конструкции | материалы (03) |  |  |  | 131072 | 35 | 35 | 0 | 0 | 0 | 0 | 0 | 0 | [17 empty] | 0 | 0 | 0 |  |  |  |  | 0 | 0 |  | занесена вручную |  |  | 1 |  | -43936984 | 2 | 0 | -2 | 0 | 0 | 0 | 71.4 | 71.4 | 0 | 0 |  | 0 | 4 | 0 |  | 0 | 1 | 0 | 0 | 0 | 0 | [5 empty] | 0
17 | 1 |  |  | 61 | Цена поставщика | Изоляторы линейные штыревые фарфоровые ШФ 20-УО | ШТ | 1 | 0 | 1 |  |  |  | 2129.15 | 2129.15 | 0 | 0 | 0 | 0 | 0 | 0 | 0 | 0 | 0 |  | 334393342 | 2129.148 | 2129.148 | 0 | 0 | 0 | 0 | 0 | 0 | 0 | 2087.4 | 2087.4 | 0 | 0 | 0 | 0 | 0 | 0 | 0 | 0 | 0 | 1 | 1 |  |  | 1 | 1 | 1 | 1 |  |  |  |  | 3 | 1 |  |  |  | 1100 | 0 |  | 0 | 8 | 0 | 1 | 1 | 1 | 1 | 1 | 1 |  | 0 | 0 |  |  |  | 0 | 0 | 0 | [5 empty] | 0 |  | 0 | 2129.15 | 2129.148 | 0 | 0 | 0 | 0 | 0 | 0 | 0 | 0 | 0 |  |  |  | *1,02 | [9 empty] | 0 | 0 | 1 | 1 |  |  |  | 1013 | ШТ | ШТ | 1 | [6 empty] | 293259530 | 8 | Материалы строительные | 0 |  | 1 | 1100 | Материалы, изделия и конструкции | материалы (03) |  |  |  | 0 | 2087.4 | 2087.4 | 0 | 0 | 0 | 0 | 0 | 0 | [17 empty] | 0 | 0 | 0 |  |  |  |  | 0 | 0 |  | занесена вручную |  |  | 1 |  | -1809094208 | 2 | 0 | -2 | 0 | 0 | 0 | 2129.15 | 2129.15 | 0 | 0 |  | 0 | 4 | 0 |  | 0 | 1 | 0 | 0 | 0 | 0 | [5 empty] | 0
17 | 1 |  |  |  | 22.2.01.04-0002 | Изоляторы линейные штыревые фарфоровые ШФ 20-Г | 100 ШТ | 0.01 | 0 | 0.01 |  |  |  | 404.95 | 404.95 | 0 | 0 | 0 | 0 | 0 | 0 | 0 | 0 | 0 |  | -1 | 43543.49 | 43543.49 | 0 | 0 | 0 | 0 | 0 | 0 | 0 | 43543.49 | 43543.49 | 0 | 0 | 0 | 0 | 0 | 0 | 0 | 0 | 0 | 1 | 1 |  |  | 1 | 1 | 1 | 0.93 |  |  |  |  | 3 | 2 | ФСБЦ-2022 доп.9, 22.2.01.04-0002, приказ Минстроя России от 16.02.2024 г. № 102/пр |  |  | 500002 | 0 | 22.2.01.04-0002 | 1 | 12 | 0 | 1 | 1 | 1 | 1 | 1 | 1 |  | 0 | 0 |  |  |  | 0 | 0 | 0 | [5 empty] | 0 |  | 0 | 404.95 | 40495.45 | 0 | 0 | 0 | 0 | 0 | 0 | 0 | 0 | 0 | [13 empty] | 0 | 0 | 1 | 1 |  |  |  | 1013 | 100 ШТ | 100 ШТ | 1 | [6 empty] | 293259285 | 12 | Материалы монтажные | 0 |  | 2 | 500002 | Материалы и конструкции ( монтажные ) по ценникам и каталогам | ФССЦм |  |  |  | 132096 | 43543.49 | 43543.49 | 0 | 0 | 0 | 0 | 0 | 0 | [17 empty] | 0 | 0 | 0 |  |  |  |  | 0 | 0 |  |  |  |  | 1 |  | 1383073086 | 2 | 1 | 2 | 0 | 0 | 0 | 404.95 | 0 | 404.95 | 0 |  | 0 | 3 | 0 |  | 0 | 1 | 0 | 0 | 0 | 0 | [5 empty] | 0
17 | 1 |  |  | 62 | Цена поставщика | Колпачки КП-22 | ШТ | 1 | 0 | 1 |  |  |  | 11.73 | 11.73 | 0 | 0 | 0 | 0 | 0 | 0 | 0 | 0 | 0 |  | 334393342 | 11.73 | 11.73 | 0 | 0 | 0 | 0 | 0 | 0 | 0 | 11.5 | 11.5 | 0 | 0 | 0 | 0 | 0 | 0 | 0 | 0 | 0 | 1 | 1 |  |  | 1 | 1 | 1 | 1 |  |  |  |  | 3 | 1 |  |  |  | 1100 | 0 |  | 0 | 8 | 0 | 1 | 1 | 1 | 1 | 1 | 1 |  | 0 | 0 |  |  |  | 0 | 0 | 0 | [5 empty] | 0 |  | 0 | 11.73 | 11.73 | 0 | 0 | 0 | 0 | 0 | 0 | 0 | 0 | 0 |  |  |  | *1,02 | [9 empty] | 0 | 0 | 1 | 1 |  |  |  | 1013 | ШТ | ШТ | 1 | [6 empty] | 293259530 | 8 | Материалы строительные | 0 |  | 1 | 1100 | Материалы, изделия и конструкции | материалы (03) |  |  |  | 131072 | 11.5 | 11.5 | 0 | 0 | 0 | 0 | 0 | 0 | [17 empty] | 0 | 0 | 0 |  |  |  |  | 0 | 0 |  | занесена вручную |  |  | 1 |  | -1000886717 | 2 | 0 | -2 | 0 | 0 | 0 | 11.73 | 11.73 | 0 | 0 |  | 0 | 4 | 0 |  | 0 | 1 | 0 | 0 | 0 | 0 | [5 empty] | 0
17 | 1 |  |  | 63 | 20.1.02.23-1031 | Вязка спиральная алюминиевая с полимерным покрытием для крепления защищенных проводов на штыревых изоляторах, номинальное сечение провода 70-95 мм2 | ШТ | 2 | 0 | 2 |  |  |  | 316.34 | 316.34 | 0 | 0 | 0 | 0 | 0 | 0 | 0 | 0 | 0 |  | 334393342 | 127.56 | 127.56 | 0 | 0 | 0 | 0 | 0 | 0 | 0 | 127.56 | 127.56 | 0 | 0 | 0 | 0 | 0 | 0 | 0 | 0 | 0 | 1 | 1 |  |  | 1 | 1 | 1 | 1.24 |  |  |  |  | 3 | 2 | ФСБЦ-2022 доп.6, 20.1.02.23-1031, приказ Минстроя России от 11.05.2023 г. № 335/пр |  |  | 500002 | 0 | 20.1.02.23-1031 | 1 | 12 | 0 | 1 | 1 | 1 | 1 | 1 | 1 |  | 0 | 0 |  |  |  | 0 | 0 | 0 | [5 empty] | 0 |  | 0 | 316.34 | 158.17 | 0 | 0 | 0 | 0 | 0 | 0 | 0 | 0 | 0 | [13 empty] | 0 | 0 | 1 | 1 |  |  |  | 1013 | ШТ | ШТ | 1 | [6 empty] | 293259285 | 12 | Материалы монтажные | 0 |  | 2 | 500002 | Материалы и конструкции ( монтажные ) по ценникам и каталогам | ФССЦм |  |  |  | 131072 | 127.56 | 127.56 | 0 | 0 | 0 | 0 | 0 | 0 | [17 empty] | 0 | 0 | 0 |  |  |  |  | 0 | 0 |  |  |  |  | 1 |  | -1786456576 | 2 | 1 | 2 | 0 | 0 | 0 | 316.34 | 0 | 316.34 | 0 |  | 0 | 3 | 0 |  | 0 | 1 | 0 | 0 | 0 | 0 | [5 empty] | 0
17 | 1 | 138 | 167 | 64 | м08-02-305-04 | Траверса на опоре | ШТ | 8 | 0 | 8 |  |  |  | 4388.05 | 0 | 2031.82 | 886.04 | 1470.19 | 0 | 2.8 | 1.38 | 0 | 2285.54 | 1201.68 |  | 334393342 | 413.7799 | 0 | 253.9769 | 110.7554 | 159.803 | 0 | 0.35 | 0.1725 | 0 | 476.9615 | 0 | 220.8495 | 96.309 | 159.803 | 0 | 0.35 | 0.15 | 0 | 97 | 51 | 1 | 1 |  |  | 1 | 1 | 1 | 1 |  |  |  |  | 0 | 2 | ГЭСНм-2022, м08-02-305-04, приказ Минстроя России от 18.05.2022 г. № 378/пр |  |  | 108001 | 0 |  | 0 | 3 | 0 | 1 | 1 | 1 | 1 | 1 | 1 |  | 97 | 51 |  |  |  | 0 | 0 | 0 | [5 empty] | 0 | Поправка: 421/пр_2020_прил.10_т.5_п.9.1_гр.4 Наименование: Производство ремонтно-строительных работ осуществляется в стесненных условиях населенных пунктов: отдельных конструктивных решений объектов капитального строительства (кроме указанных в п.п. 10.2 и 10.3), объектов капитального строительства в целом | 0 | 4388.05 | 0 | 1472.33 | 642.06 | 456.58 | 0 | 0.35 | 0.1725 | 0 | 2285.5431 | 1201.6773 |  |  |  |  | )*1,15 | )*1,15 | )*1,15 | [6 empty] | 0 | 0 | 1 | 1 |  |  |  | 1013 | ШТ | ШТ | 1 | [6 empty] | 293259234 | 3 | Монтажные работы | 0 |  | 2 | 108001 | Электротехнические установки: на других объектах | мФЕР-08 |  | Поправка: 421/пр_2020_прил.10_т.5_п.9.1_гр.4 |  | 131072 | 0 | 0 | 0 | 0 | 0 | 0.35 | 0.15 | 0 | [17 empty] | 0 | 0 | 0 |  |  |  |  | 97 | 51 |  |  |  |  | 1 |  | -927575203 | 2 | 1 | -2 | 0 | 0 | 0 | 7875.27 | 0 | 7875.27 | 0 |  | 0 | 3 | 0 |  | 0 | 1 | 0 | 0 | 0 | 0 |  | Пр/812-049.3-1 | Пр/774-049.3 | Электротехнические установки: на других объектах | Электротехнические установки: на других объектах | 0
17 | 1 |  |  | 65 | 01.7.15.02-0051 | Болты анкерные (0,38кг/шт) | т | 0.00304 | 0 | 0.00304 |  |  |  | 304.15 | 304.15 | 0 | 0 | 0 | 0 | 0 | 0 | 0 | 0 | 0 |  | 334393342 | 89330.06 | 89330.06 | 0 | 0 | 0 | 0 | 0 | 0 | 0 | 89330.06 | 89330.06 | 0 | 0 | 0 | 0 | 0 | 0 | 0 | 0 | 0 | 1 | 1 |  |  | 1 | 1 | 1 | 1.12 |  |  |  |  | 3 | 1 | ФСБЦ-2022, 01.7.15.02-0051, приказ Минстроя России от 18.05.2022 г. № 378/пр |  |  | 500001 | 0 | 01.7.15.02-0051 | 1 | 8 | 0 | 1 | 1 | 1 | 1 | 1 | 1 |  | 0 | 0 |  |  |  | 0 | 0 | 0 | [5 empty] | 0 |  | 0 | 304.15 | 100049.67 | 0 | 0 | 0 | 0 | 0 | 0 | 0 | 0 | 0 | [13 empty] | 0 | 0 | 1 | 1 |  |  |  | 1009 | т | т | 1000 | [6 empty] | 293259284 | 8 | Материалы строительные | 0 |  | 1 | 500001 | Материалы и конструкции ( строительные ) по ценникам и каталогом | ФССЦст |  |  |  | 131072 | 89330.06 | 89330.06 | 0 | 0 | 0 | 0 | 0 | 0 | [17 empty] | 0 | 0 | 0 |  |  |  |  | 0 | 0 |  |  |  |  | 1 |  | -1195737874 | 2 | 1 | 2 | 0 | 0 | 0 | 304.15 | 304.15 | 0 | 0 |  | 0 | 3 | 0 |  | 0 | 1 | 0 | 0 | 0 | 0 | [5 empty] | 0
17 | 1 |  |  | 66 | 01.7.15.05-0015 | Гайки стальные шестигранные, диаметр резьбы М16 (М18)(0,038кг/шт) | т | 0.000304 | 0 | 0.000304 |  |  |  | 41.98 | 41.98 | 0 | 0 | 0 | 0 | 0 | 0 | 0 | 0 | 0 |  | 334393342 | 123285.2 | 123285.2 | 0 | 0 | 0 | 0 | 0 | 0 | 0 | 123285.2 | 123285.2 | 0 | 0 | 0 | 0 | 0 | 0 | 0 | 0 | 0 | 1 | 1 |  |  | 1 | 1 | 1 | 1.12 |  |  |  |  | 3 | 1 | ФСБЦ-2022, 01.7.15.05-0015, приказ Минстроя России от 18.05.2022 г. № 378/пр |  |  | 500001 | 0 | 01.7.15.05-0015 | 1 | 8 | 0 | 1 | 1 | 1 | 1 | 1 | 1 |  | 0 | 0 |  |  |  | 0 | 0 | 0 | [5 empty] | 0 |  | 0 | 41.98 | 138079.42 | 0 | 0 | 0 | 0 | 0 | 0 | 0 | 0 | 0 | [13 empty] | 0 | 0 | 1 | 1 |  |  |  | 1009 | т | т | 1000 | [6 empty] | 293259284 | 8 | Материалы строительные | 0 |  | 1 | 500001 | Материалы и конструкции ( строительные ) по ценникам и каталогом | ФССЦст |  |  |  | 131072 | 123285.2 | 123285.2 | 0 | 0 | 0 | 0 | 0 | 0 | [17 empty] | 0 | 0 | 0 |  |  |  |  | 0 | 0 |  |  |  |  | 1 |  | -2121436674 | 2 | 1 | 2 | 0 | 0 | 0 | 41.98 | 41.98 | 0 | 0 |  | 0 | 3 | 0 |  | 0 | 1 | 0 | 0 | 0 | 0 | [5 empty] | 0
17 | 1 |  |  | 67 | Цена поставщика | Зажим ПС 2-1 | ШТ | 12 | 0 | 12 |  |  |  | 960.84 | 960.84 | 0 | 0 | 0 | 0 | 0 | 0 | 0 | 0 | 0 |  | 334393342 | 80.07 | 80.07 | 0 | 0 | 0 | 0 | 0 | 0 | 0 | 78.5 | 78.5 | 0 | 0 | 0 | 0 | 0 | 0 | 0 | 0 | 0 | 1 | 1 |  |  | 1 | 1 | 1 | 1 |  |  |  |  | 3 | 1 |  |  |  | 1100 | 0 |  | 0 | 8 | 0 | 1 | 1 | 1 | 1 | 1 | 1 |  | 0 | 0 |  |  |  | 0 | 0 | 0 | [5 empty] | 0 |  | 0 | 960.84 | 80.07 | 0 | 0 | 0 | 0 | 0 | 0 | 0 | 0 | 0 |  |  |  | *1,02 | [9 empty] | 0 | 0 | 1 | 1 |  |  |  | 1013 | ШТ | ШТ | 1 | [6 empty] | 293259530 | 8 | Материалы строительные | 0 |  | 1 | 1100 | Материалы, изделия и конструкции | материалы (03) |  |  |  | 131072 | 78.5 | 78.5 | 0 | 0 | 0 | 0 | 0 | 0 | [17 empty] | 0 | 0 | 0 |  |  |  |  | 0 | 0 |  | занесена вручную |  |  | 1 |  | 88803033 | 2 | 0 | -2 | 0 | 0 | 0 | 960.84 | 960.84 | 0 | 0 |  | 0 | 4 | 0 |  | 0 | 1 | 0 | 0 | 0 | 0 | [5 empty] | 0
17 | 1 |  |  | 68 | Цена поставщика | Заземляющий проводник ЗП-1 | м | 8 | 0 | 8 |  |  |  | 2279.9 | 2279.9 | 0 | 0 | 0 | 0 | 0 | 0 | 0 | 0 | 0 |  | 334393342 | 284.988 | 284.988 | 0 | 0 | 0 | 0 | 0 | 0 | 0 | 279.4 | 279.4 | 0 | 0 | 0 | 0 | 0 | 0 | 0 | 0 | 0 | 1 | 1 |  |  | 1 | 1 | 1 | 1 |  |  |  |  | 3 | 1 |  |  |  | 1100 | 0 |  | 0 | 8 | 0 | 1 | 1 | 1 | 1 | 1 | 1 |  | 0 | 0 |  |  |  | 0 | 0 | 0 | [5 empty] | 0 |  | 0 | 2279.9 | 284.988 | 0 | 0 | 0 | 0 | 0 | 0 | 0 | 0 | 0 |  |  |  | *1,02 | [9 empty] | 0 | 0 | 1 | 1 |  |  |  | 1003 | м | м | 1 | [6 empty] | 293259530 | 8 | Материалы строительные | 0 |  | 1 | 1100 | Материалы, изделия и конструкции | материалы (03) |  |  |  | 131072 | 279.4 | 279.4 | 0 | 0 | 0 | 0 | 0 | 0 | [17 empty] | 0 | 0 | 0 |  |  |  |  | 0 | 0 |  | занесена вручную |  |  | 1 |  | 487409565 | 2 | 0 | -2 | 0 | 0 | 0 | 2279.9 | 2279.9 | 0 | 0 |  | 0 | 4 | 0 |  | 0 | 1 | 0 | 0 | 0 | 0 | [5 empty] | 0
17 | 1 |  |  | 69 | Цена поставщика | Траверса ТМ-65 | ШТ | 4 | 0 | 4 |  |  |  | 13970.33 | 13970.33 | 0 | 0 | 0 | 0 | 0 | 0 | 0 | 0 | 0 |  | 334393342 | 3492.582 | 3492.582 | 0 | 0 | 0 | 0 | 0 | 0 | 0 | 3424.1 | 3424.1 | 0 | 0 | 0 | 0 | 0 | 0 | 0 | 0 | 0 | 1 | 1 |  |  | 1 | 1 | 1 | 1 |  |  |  |  | 3 | 1 |  |  |  | 1100 | 0 |  | 0 | 8 | 0 | 1 | 1 | 1 | 1 | 1 | 1 |  | 0 | 0 |  |  |  | 0 | 0 | 0 | [5 empty] | 0 |  | 0 | 13970.33 | 3492.582 | 0 | 0 | 0 | 0 | 0 | 0 | 0 | 0 | 0 |  |  |  | *1,02 | [9 empty] | 0 | 0 | 1 | 1 |  |  |  | 1013 | ШТ | ШТ | 1 | [6 empty] | 293259530 | 8 | Материалы строительные | 0 |  | 1 | 1100 | Материалы, изделия и конструкции | материалы (03) |  |  |  | 131072 | 3424.1 | 3424.1 | 0 | 0 | 0 | 0 | 0 | 0 | [17 empty] | 0 | 0 | 0 |  |  |  |  | 0 | 0 |  | занесена вручную |  |  | 1 |  | 954749420 | 2 | 0 | -2 | 0 | 0 | 0 | 13970.33 | 13970.33 | 0 | 0 |  | 0 | 4 | 0 |  | 0 | 1 | 0 | 0 | 0 | 0 | [5 empty] | 0
17 | 1 |  |  | 70 | Цена поставщика | Траверса ТМ-66 | ШТ | 4 | 0 | 4 |  |  |  | 10830.36 | 10830.36 | 0 | 0 | 0 | 0 | 0 | 0 | 0 | 0 | 0 |  | 334393342 | 2707.59 | 2707.59 | 0 | 0 | 0 | 0 | 0 | 0 | 0 | 2654.5 | 2654.5 | 0 | 0 | 0 | 0 | 0 | 0 | 0 | 0 | 0 | 1 | 1 |  |  | 1 | 1 | 1 | 1 |  |  |  |  | 3 | 1 |  |  |  | 1100 | 0 |  | 0 | 8 | 0 | 1 | 1 | 1 | 1 | 1 | 1 |  | 0 | 0 |  |  |  | 0 | 0 | 0 | [5 empty] | 0 |  | 0 | 10830.36 | 2707.59 | 0 | 0 | 0 | 0 | 0 | 0 | 0 | 0 | 0 |  |  |  | *1,02 | [9 empty] | 0 | 0 | 1 | 1 |  |  |  | 1013 | ШТ | ШТ | 1 | [6 empty] | 293259530 | 8 | Материалы строительные | 0 |  | 1 | 1100 | Материалы, изделия и конструкции | материалы (03) |  |  |  | 131072 | 2654.5 | 2654.5 | 0 | 0 | 0 | 0 | 0 | 0 | [17 empty] | 0 | 0 | 0 |  |  |  |  | 0 | 0 |  | занесена вручную |  |  | 1 |  | 1098406181 | 2 | 0 | -2 | 0 | 0 | 0 | 10830.36 | 10830.36 | 0 | 0 |  | 0 | 4 | 0 |  | 0 | 1 | 0 | 0 | 0 | 0 | [5 empty] | 0
17 | 1 |  |  | 71 | Цена поставщика | Шайба М-16 | ШТ | 8 | 0 | 8 |  |  |  | 285.6 | 285.6 | 0 | 0 | 0 | 0 | 0 | 0 | 0 | 0 | 0 |  | 334393342 | 35.7 | 35.7 | 0 | 0 | 0 | 0 | 0 | 0 | 0 | 35 | 35 | 0 | 0 | 0 | 0 | 0 | 0 | 0 | 0 | 0 | 1 | 1 |  |  | 1 | 1 | 1 | 1 |  |  |  |  | 3 | 1 |  |  |  | 1100 | 0 |  | 0 | 8 | 0 | 1 | 1 | 1 | 1 | 1 | 1 |  | 0 | 0 |  |  |  | 0 | 0 | 0 | [5 empty] | 0 |  | 0 | 285.6 | 35.7 | 0 | 0 | 0 | 0 | 0 | 0 | 0 | 0 | 0 |  |  |  | *1,02 | [9 empty] | 0 | 0 | 1 | 1 |  |  |  | 1013 | ШТ | ШТ | 1 | [6 empty] | 293259530 | 8 | Материалы строительные | 0 |  | 1 | 1100 | Материалы, изделия и конструкции | материалы (03) |  |  |  | 131072 | 35 | 35 | 0 | 0 | 0 | 0 | 0 | 0 | [17 empty] | 0 | 0 | 0 |  |  |  |  | 0 | 0 |  | занесена вручную |  |  | 1 |  | -43936984 | 2 | 0 | -2 | 0 | 0 | 0 | 285.6 | 285.6 | 0 | 0 |  | 0 | 4 | 0 |  | 0 | 1 | 0 | 0 | 0 | 0 | [5 empty] | 0
17 | 1 | 141 | 171 | 72 | м08-02-305-04 | Траверса на опоре | ШТ | 8 | 0 | 8 |  |  |  | 5265.66 | 0 | 2438.18 | 1063.25 | 1764.23 | 0 | 2.8 | 1.656 | 0 | 2742.66 | 1442.01 |  | 334393342 | 464.5753 | 0 | 304.7723 | 132.9064 | 159.803 | 0 | 0.35 | 0.207 | 0 | 476.9615 | 0 | 220.8495 | 96.309 | 159.803 | 0 | 0.35 | 0.15 | 0 | 97 | 51 | 1 | 1 |  |  | 1 | 1 | 1 | 1 |  |  |  |  | 0 | 2 | ГЭСНм-2022, м08-02-305-04, приказ Минстроя России от 18.05.2022 г. № 378/пр |  |  | 108001 | 0 |  | 0 | 3 | 0 | 1 | 1 | 1 | 1 | 1 | 1 |  | 97 | 51 |  |  |  | 0 | 0 | 0 | [5 empty] | 0 | Поправка: 421/пр_2020_прил.10_т.5_п.9.1_гр.4 Наименование: Производство ремонтно-строительных работ осуществляется в стесненных условиях населенных пунктов: отдельных конструктивных решений объектов капитального строительства (кроме указанных в п.п. 10.2 и 10.3), объектов капитального строительства в целом Поправка: 421/пр_2020_прил.10_т.5_п.4_гр.4 Наименование: Производство работ осуществляется в охранной зоне действующей воздушной линии электропередачи, вблизи объектов, находящихся под напряжением, внутри объектов капитального строительства, внутренняя проводка в которых не обесточена, если это приведет к ограничению действий рабочих в соответствии с требованиями техники безопасности | 0 | 5265.66 | 0 | 1472.33 | 642.06 | 456.58 | 0 | 0.35 | 0.207 | 0 | 2742.6556 | 1442.0148 |  |  |  |  | )*1,15)*1,20 | )*1,15)*1,20 | )*1,15)*1,20 | [6 empty] | 0 | 0 | 1 | 1 |  |  |  | 1013 | ШТ | ШТ | 1 | [6 empty] | 293259234 | 3 | Монтажные работы | 0 |  | 2 | 108001 | Электротехнические установки: на других объектах | мФЕР-08 |  | Поправка: 421/пр_2020_прил.10_т.5_п.9.1_гр.4 Поправка: 421/пр_2020_прил.10_т.5_п.4_гр.4 |  | 131072 | 0 | 0 | 0 | 0 | 0 | 0.35 | 0.15 | 0 | [17 empty] | 0 | 0 | 0 |  |  |  |  | 97 | 51 |  |  |  |  | 1 |  | -927575203 | 2 | 1 | -2 | 0 | 0 | 0 | 9450.33 | 0 | 9450.33 | 0 |  | 0 | 3 | 0 |  | 0 | 1 | 0 | 0 | 0 | 0 |  | Пр/812-049.3-1 | Пр/774-049.3 | Электротехнические установки: на других объектах | Электротехнические установки: на других объектах | 0
17 | 1 |  |  | 73 | 01.7.15.02-0051 | Болты анкерные (0,38кг/шт) | т | 0.00762 | 0 | 0.00762 |  |  |  | 762.38 | 762.38 | 0 | 0 | 0 | 0 | 0 | 0 | 0 | 0 | 0 |  | 334393342 | 89330.06 | 89330.06 | 0 | 0 | 0 | 0 | 0 | 0 | 0 | 89330.06 | 89330.06 | 0 | 0 | 0 | 0 | 0 | 0 | 0 | 0 | 0 | 1 | 1 |  |  | 1 | 1 | 1 | 1.12 |  |  |  |  | 3 | 1 | ФСБЦ-2022, 01.7.15.02-0051, приказ Минстроя России от 18.05.2022 г. № 378/пр |  |  | 500001 | 0 | 01.7.15.02-0051 | 1 | 8 | 0 | 1 | 1 | 1 | 1 | 1 | 1 |  | 0 | 0 |  |  |  | 0 | 0 | 0 | [5 empty] | 0 |  | 0 | 762.38 | 100049.67 | 0 | 0 | 0 | 0 | 0 | 0 | 0 | 0 | 0 | [13 empty] | 0 | 0 | 1 | 1 |  |  |  | 1009 | т | т | 1000 | [6 empty] | 293259284 | 8 | Материалы строительные | 0 |  | 1 | 500001 | Материалы и конструкции ( строительные ) по ценникам и каталогом | ФССЦст |  |  |  | 131072 | 89330.06 | 89330.06 | 0 | 0 | 0 | 0 | 0 | 0 | [17 empty] | 0 | 0 | 0 |  |  |  |  | 0 | 0 |  |  |  |  | 1 |  | -1195737874 | 2 | 1 | 2 | 0 | 0 | 0 | 762.38 | 762.38 | 0 | 0 |  | 0 | 3 | 0 |  | 0 | 1 | 0 | 0 | 0 | 0 | [5 empty] | 0
17 | 1 |  |  | 74 | 01.7.15.05-0015 | Гайки стальные шестигранные, диаметр резьбы М16 (М18)(0,038кг/шт) | т | 0.00038 | 0 | 0.00038 |  |  |  | 52.47 | 52.47 | 0 | 0 | 0 | 0 | 0 | 0 | 0 | 0 | 0 |  | 334393342 | 123285.2 | 123285.2 | 0 | 0 | 0 | 0 | 0 | 0 | 0 | 123285.2 | 123285.2 | 0 | 0 | 0 | 0 | 0 | 0 | 0 | 0 | 0 | 1 | 1 |  |  | 1 | 1 | 1 | 1.12 |  |  |  |  | 3 | 1 | ФСБЦ-2022, 01.7.15.05-0015, приказ Минстроя России от 18.05.2022 г. № 378/пр |  |  | 500001 | 0 | 01.7.15.05-0015 | 1 | 8 | 0 | 1 | 1 | 1 | 1 | 1 | 1 |  | 0 | 0 |  |  |  | 0 | 0 | 0 | [5 empty] | 0 |  | 0 | 52.47 | 138079.42 | 0 | 0 | 0 | 0 | 0 | 0 | 0 | 0 | 0 | [13 empty] | 0 | 0 | 1 | 1 |  |  |  | 1009 | т | т | 1000 | [6 empty] | 293259284 | 8 | Материалы строительные | 0 |  | 1 | 500001 | Материалы и конструкции ( строительные ) по ценникам и каталогом | ФССЦст |  |  |  | 131072 | 123285.2 | 123285.2 | 0 | 0 | 0 | 0 | 0 | 0 | [17 empty] | 0 | 0 | 0 |  |  |  |  | 0 | 0 |  |  |  |  | 1 |  | -2121436674 | 2 | 1 | 2 | 0 | 0 | 0 | 52.47 | 52.47 | 0 | 0 |  | 0 | 3 | 0 |  | 0 | 1 | 0 | 0 | 0 | 0 | [5 empty] | 0
17 | 1 |  |  | 75 | Цена поставщика | Зажим ПС 2-1 | ШТ | 12 | 0 | 12 |  |  |  | 960.84 | 960.84 | 0 | 0 | 0 | 0 | 0 | 0 | 0 | 0 | 0 |  | 334393342 | 80.07 | 80.07 | 0 | 0 | 0 | 0 | 0 | 0 | 0 | 78.5 | 78.5 | 0 | 0 | 0 | 0 | 0 | 0 | 0 | 0 | 0 | 1 | 1 |  |  | 1 | 1 | 1 | 1 |  |  |  |  | 3 | 1 |  |  |  | 1100 | 0 |  | 0 | 8 | 0 | 1 | 1 | 1 | 1 | 1 | 1 |  | 0 | 0 |  |  |  | 0 | 0 | 0 | [5 empty] | 0 |  | 0 | 960.84 | 80.07 | 0 | 0 | 0 | 0 | 0 | 0 | 0 | 0 | 0 |  |  |  | *1,02 | [9 empty] | 0 | 0 | 1 | 1 |  |  |  | 1013 | ШТ | ШТ | 1 | [6 empty] | 293259530 | 8 | Материалы строительные | 0 |  | 1 | 1100 | Материалы, изделия и конструкции | материалы (03) |  |  |  | 131072 | 78.5 | 78.5 | 0 | 0 | 0 | 0 | 0 | 0 | [17 empty] | 0 | 0 | 0 |  |  |  |  | 0 | 0 |  | занесена вручную |  |  | 1 |  | 88803033 | 2 | 0 | -2 | 0 | 0 | 0 | 960.84 | 960.84 | 0 | 0 |  | 0 | 4 | 0 |  | 0 | 1 | 0 | 0 | 0 | 0 | [5 empty] | 0
17 | 1 |  |  | 76 | Цена поставщика | Заземляющий проводник ЗП-1 | м | 9 | 0 | 9 |  |  |  | 2564.89 | 2564.89 | 0 | 0 | 0 | 0 | 0 | 0 | 0 | 0 | 0 |  | 334393342 | 284.988 | 284.988 | 0 | 0 | 0 | 0 | 0 | 0 | 0 | 279.4 | 279.4 | 0 | 0 | 0 | 0 | 0 | 0 | 0 | 0 | 0 | 1 | 1 |  |  | 1 | 1 | 1 | 1 |  |  |  |  | 3 | 1 |  |  |  | 1100 | 0 |  | 0 | 8 | 0 | 1 | 1 | 1 | 1 | 1 | 1 |  | 0 | 0 |  |  |  | 0 | 0 | 0 | [5 empty] | 0 |  | 0 | 2564.89 | 284.988 | 0 | 0 | 0 | 0 | 0 | 0 | 0 | 0 | 0 |  |  |  | *1,02 | [9 empty] | 0 | 0 | 1 | 1 |  |  |  | 1003 | м | м | 1 | [6 empty] | 293259530 | 8 | Материалы строительные | 0 |  | 1 | 1100 | Материалы, изделия и конструкции | материалы (03) |  |  |  | 131072 | 279.4 | 279.4 | 0 | 0 | 0 | 0 | 0 | 0 | [17 empty] | 0 | 0 | 0 |  |  |  |  | 0 | 0 |  | занесена вручную |  |  | 1 |  | 487409565 | 2 | 0 | -2 | 0 | 0 | 0 | 2564.89 | 2564.89 | 0 | 0 |  | 0 | 4 | 0 |  | 0 | 1 | 0 | 0 | 0 | 0 | [5 empty] | 0
17 | 1 |  |  | 77 | Цена поставщика | Траверса ТМ-65 | ШТ | 3 | 0 | 3 |  |  |  | 10477.75 | 10477.75 | 0 | 0 | 0 | 0 | 0 | 0 | 0 | 0 | 0 |  | 334393342 | 3492.582 | 3492.582 | 0 | 0 | 0 | 0 | 0 | 0 | 0 | 3424.1 | 3424.1 | 0 | 0 | 0 | 0 | 0 | 0 | 0 | 0 | 0 | 1 | 1 |  |  | 1 | 1 | 1 | 1 |  |  |  |  | 3 | 1 |  |  |  | 1100 | 0 |  | 0 | 8 | 0 | 1 | 1 | 1 | 1 | 1 | 1 |  | 0 | 0 |  |  |  | 0 | 0 | 0 | [5 empty] | 0 |  | 0 | 10477.75 | 3492.582 | 0 | 0 | 0 | 0 | 0 | 0 | 0 | 0 | 0 |  |  |  | *1,02 | [9 empty] | 0 | 0 | 1 | 1 |  |  |  | 1013 | ШТ | ШТ | 1 | [6 empty] | 293259530 | 8 | Материалы строительные | 0 |  | 1 | 1100 | Материалы, изделия и конструкции | материалы (03) |  |  |  | 131072 | 3424.1 | 3424.1 | 0 | 0 | 0 | 0 | 0 | 0 | [17 empty] | 0 | 0 | 0 |  |  |  |  | 0 | 0 |  | занесена вручную |  |  | 1 |  | 954749420 | 2 | 0 | -2 | 0 | 0 | 0 | 10477.75 | 10477.75 | 0 | 0 |  | 0 | 4 | 0 |  | 0 | 1 | 0 | 0 | 0 | 0 | [5 empty] | 0
17 | 1 |  |  | 78 | Цена поставщика | Траверса ТМ-66 | ШТ | 3 | 0 | 3 |  |  |  | 8122.77 | 8122.77 | 0 | 0 | 0 | 0 | 0 | 0 | 0 | 0 | 0 |  | 334393342 | 2707.59 | 2707.59 | 0 | 0 | 0 | 0 | 0 | 0 | 0 | 2654.5 | 2654.5 | 0 | 0 | 0 | 0 | 0 | 0 | 0 | 0 | 0 | 1 | 1 |  |  | 1 | 1 | 1 | 1 |  |  |  |  | 3 | 1 |  |  |  | 1100 | 0 |  | 0 | 8 | 0 | 1 | 1 | 1 | 1 | 1 | 1 |  | 0 | 0 |  |  |  | 0 | 0 | 0 | [5 empty] | 0 |  | 0 | 8122.77 | 2707.59 | 0 | 0 | 0 | 0 | 0 | 0 | 0 | 0 | 0 |  |  |  | *1,02 | [9 empty] | 0 | 0 | 1 | 1 |  |  |  | 1013 | ШТ | ШТ | 1 | [6 empty] | 293259530 | 8 | Материалы строительные | 0 |  | 1 | 1100 | Материалы, изделия и конструкции | материалы (03) |  |  |  | 131072 | 2654.5 | 2654.5 | 0 | 0 | 0 | 0 | 0 | 0 | [17 empty] | 0 | 0 | 0 |  |  |  |  | 0 | 0 |  | занесена вручную |  |  | 1 |  | 1098406181 | 2 | 0 | -2 | 0 | 0 | 0 | 8122.77 | 8122.77 | 0 | 0 |  | 0 | 4 | 0 |  | 0 | 1 | 0 | 0 | 0 | 0 | [5 empty] | 0
17 | 1 |  |  | 79 | Цена поставщика | Траверса ТМ-68 | ШТ | 1 | 0 | 1 |  |  |  | 5852.07 | 5852.07 | 0 | 0 | 0 | 0 | 0 | 0 | 0 | 0 | 0 |  | 334393342 | 5852.0664 | 5852.0664 | 0 | 0 | 0 | 0 | 0 | 0 | 0 | 5737.32 | 5737.32 | 0 | 0 | 0 | 0 | 0 | 0 | 0 | 0 | 0 | 1 | 1 |  |  | 1 | 1 | 1 | 1 |  |  |  |  | 3 | 1 |  |  |  | 1100 | 0 |  | 0 | 8 | 0 | 1 | 1 | 1 | 1 | 1 | 1 |  | 0 | 0 |  |  |  | 0 | 0 | 0 | [5 empty] | 0 |  | 0 | 5852.07 | 5852.0664 | 0 | 0 | 0 | 0 | 0 | 0 | 0 | 0 | 0 |  |  |  | *1,02 | [9 empty] | 0 | 0 | 1 | 1 |  |  |  | 1013 | ШТ | ШТ | 1 | [6 empty] | 293259530 | 8 | Материалы строительные | 0 |  | 1 | 1100 | Материалы, изделия и конструкции | материалы (03) |  |  |  | 131072 | 5737.32 | 5737.32 | 0 | 0 | 0 | 0 | 0 | 0 | [17 empty] | 0 | 0 | 0 |  |  |  |  | 0 | 0 |  | занесена вручную |  |  | 1 |  | 579712854 | 2 | 0 | -2 | 0 | 0 | 0 | 5852.07 | 5852.07 | 0 | 0 |  | 0 | 4 | 0 |  | 0 | 1 | 0 | 0 | 0 | 0 | [5 empty] | 0
17 | 1 |  |  | 80 | Цена поставщика | Траверса ТМ-67 | ШТ | 1 | 0 | 1 |  |  |  | 988.38 | 988.38 | 0 | 0 | 0 | 0 | 0 | 0 | 0 | 0 | 0 |  | 334393342 | 988.38 | 988.38 | 0 | 0 | 0 | 0 | 0 | 0 | 0 | 969 | 969 | 0 | 0 | 0 | 0 | 0 | 0 | 0 | 0 | 0 | 1 | 1 |  |  | 1 | 1 | 1 | 1 |  |  |  |  | 3 | 1 |  |  |  | 1100 | 0 |  | 0 | 8 | 0 | 1 | 1 | 1 | 1 | 1 | 1 |  | 0 | 0 |  |  |  | 0 | 0 | 0 | [5 empty] | 0 |  | 0 | 988.38 | 988.38 | 0 | 0 | 0 | 0 | 0 | 0 | 0 | 0 | 0 |  |  |  | *1,02 | [9 empty] | 0 | 0 | 1 | 1 |  |  |  | 1013 | ШТ | ШТ | 1 | [6 empty] | 293259530 | 8 | Материалы строительные | 0 |  | 1 | 1100 | Материалы, изделия и конструкции | материалы (03) |  |  |  | 131072 | 969 | 969 | 0 | 0 | 0 | 0 | 0 | 0 | [17 empty] | 0 | 0 | 0 |  |  |  |  | 0 | 0 |  | занесена вручную |  |  | 1 |  | -314672733 | 2 | 0 | -2 | 0 | 0 | 0 | 988.38 | 988.38 | 0 | 0 |  | 0 | 4 | 0 |  | 0 | 1 | 0 | 0 | 0 | 0 | [5 empty] | 0
17 | 1 |  |  | 81 | Цена поставщика | Шайба М-16 | ШТ | 8 | 0 | 8 |  |  |  | 285.6 | 285.6 | 0 | 0 | 0 | 0 | 0 | 0 | 0 | 0 | 0 |  | 334393342 | 35.7 | 35.7 | 0 | 0 | 0 | 0 | 0 | 0 | 0 | 35 | 35 | 0 | 0 | 0 | 0 | 0 | 0 | 0 | 0 | 0 | 1 | 1 |  |  | 1 | 1 | 1 | 1 |  |  |  |  | 3 | 1 |  |  |  | 1100 | 0 |  | 0 | 8 | 0 | 1 | 1 | 1 | 1 | 1 | 1 |  | 0 | 0 |  |  |  | 0 | 0 | 0 | [5 empty] | 0 |  | 0 | 285.6 | 35.7 | 0 | 0 | 0 | 0 | 0 | 0 | 0 | 0 | 0 |  |  |  | *1,02 | [9 empty] | 0 | 0 | 1 | 1 |  |  |  | 1013 | ШТ | ШТ | 1 | [6 empty] | 293259530 | 8 | Материалы строительные | 0 |  | 1 | 1100 | Материалы, изделия и конструкции | материалы (03) |  |  |  | 131072 | 35 | 35 | 0 | 0 | 0 | 0 | 0 | 0 | [17 empty] | 0 | 0 | 0 |  |  |  |  | 0 | 0 |  | занесена вручную |  |  | 1 |  | -43936984 | 2 | 0 | -2 | 0 | 0 | 0 | 285.6 | 285.6 | 0 | 0 |  | 0 | 4 | 0 |  | 0 | 1 | 0 | 0 | 0 | 0 | [5 empty] | 0
17 | 1 | 146 | 177 | 82 | м08-01-052-01 | Изолятор опорный напряжением: до 10 кВ, количество точек крепления 1 | ШТ | 4 | 0 | 4 |  |  |  | 1043.86 | 62.69 | 37.11 | 20.6 | 923.46 | 0 | 1.6 | 0.0368 | 0 | 915.74 | 481.47 |  | 334393342 | 214.4647 | 13.9944 | 9.2783 | 5.1522 | 191.192 | 0 | 0.4 | 0.0092 | 0 | 217.7347 | 13.9944 | 8.0681 | 4.4802 | 191.192 | 0 | 0.4 | 0.008 | 0 | 97 | 51 | 1 | 1 |  |  | 1 | 1 | 1 | 1 |  |  |  |  | 0 | 2 | ГЭСНм-2022, м08-01-052-01, приказ Минстроя России от 18.05.2022 г. № 378/пр |  |  | 108001 | 0 |  | 0 | 3 | 0 | 1 | 1 | 1 | 1 | 1 | 1 |  | 97 | 51 |  |  |  | 0 | 0 | 0 | [5 empty] | 0 | Поправка: 421/пр_2020_прил.10_т.5_п.9.1_гр.4 Наименование: Производство ремонтно-строительных работ осуществляется в стесненных условиях населенных пунктов: отдельных конструктивных решений объектов капитального строительства (кроме указанных в п.п. 10.2 и 10.3), объектов капитального строительства в целом Поправка: Сб.№м 8, п.1.8. 3.1 Наименование: При производстве работ на высоте св. 2 до 8 м | 0 | 1043.86 | 195.92 | 2017.03 | 1120.04 | 477.98 | 0 | 0.4 | 0.0092 | 0 | 915.7382 | 481.4706 |  |  |  |  | )*1,15 | )*1,15 | )*1,15)*1,05 | [6 empty] | 0 | 0 | 1 | 1 |  |  |  | 1013 | ШТ | ШТ | 1 | [6 empty] | 293259234 | 3 | Монтажные работы | 0 |  | 2 | 108001 | Электротехнические установки: на других объектах | мФЕР-08 |  | Поправка: 421/пр_2020_прил.10_т.5_п.9.1_гр.4 Поправка: Сб.№м 8, п.1.8. 3.1 |  | 131072 | 0 | 0 | 0 | 0 | 0 | 0.4 | 0.01 | 0 | [17 empty] | 0 | 0 | 0 |  |  |  |  | 97 | 51 |  |  |  |  | 1 |  | -1604187375 | 2 | 1 | -2 | 0 | 0 | 0 | 2441.07 | 0 | 2441.07 | 0 |  | 0 | 3 | 0 |  | 0 | 1 | 0 | 0 | 0 | 0 |  | Пр/812-049.3-1 | Пр/774-049.3 | Электротехнические установки: на других объектах | Электротехнические установки: на других объектах | 0
17 | 1 |  |  | 83 | Цена поставщика | Изоляторы линейные штыревые фарфоровые ШФ 20-УО | ШТ | 4 | 0 | 4 |  |  |  | 8516.59 | 8516.59 | 0 | 0 | 0 | 0 | 0 | 0 | 0 | 0 | 0 |  | 334393342 | 2129.148 | 2129.148 | 0 | 0 | 0 | 0 | 0 | 0 | 0 | 2087.4 | 2087.4 | 0 | 0 | 0 | 0 | 0 | 0 | 0 | 0 | 0 | 1 | 1 |  |  | 1 | 1 | 1 | 1 |  |  |  |  | 3 | 1 |  |  |  | 1100 | 0 |  | 0 | 8 | 0 | 1 | 1 | 1 | 1 | 1 | 1 |  | 0 | 0 |  |  |  | 0 | 0 | 0 | [5 empty] | 0 |  | 0 | 8516.59 | 2129.148 | 0 | 0 | 0 | 0 | 0 | 0 | 0 | 0 | 0 |  |  |  | *1,02 | [9 empty] | 0 | 0 | 1 | 1 |  |  |  | 1013 | ШТ | ШТ | 1 | [6 empty] | 293259530 | 8 | Материалы строительные | 0 |  | 1 | 1100 | Материалы, изделия и конструкции | материалы (03) |  |  |  | 0 | 2087.4 | 2087.4 | 0 | 0 | 0 | 0 | 0 | 0 | [17 empty] | 0 | 0 | 0 |  |  |  |  | 0 | 0 |  | занесена вручную |  |  | 1 |  | -1809094208 | 2 | 0 | -2 | 0 | 0 | 0 | 8516.59 | 8516.59 | 0 | 0 |  | 0 | 4 | 0 |  | 0 | 1 | 0 | 0 | 0 | 0 | [5 empty] | 0
17 | 1 |  |  |  | 22.2.01.04-0002 | Изоляторы линейные штыревые фарфоровые ШФ 20-Г | 100 ШТ | 0.04 | 0 | 0.04 |  |  |  | 1619.82 | 1619.82 | 0 | 0 | 0 | 0 | 0 | 0 | 0 | 0 | 0 |  | -1 | 43543.49 | 43543.49 | 0 | 0 | 0 | 0 | 0 | 0 | 0 | 43543.49 | 43543.49 | 0 | 0 | 0 | 0 | 0 | 0 | 0 | 0 | 0 | 1 | 1 |  |  | 1 | 1 | 1 | 0.93 |  |  |  |  | 3 | 2 | ФСБЦ-2022 доп.9, 22.2.01.04-0002, приказ Минстроя России от 16.02.2024 г. № 102/пр |  |  | 500002 | 0 | 22.2.01.04-0002 | 1 | 12 | 0 | 1 | 1 | 1 | 1 | 1 | 1 |  | 0 | 0 |  |  |  | 0 | 0 | 0 | [5 empty] | 0 |  | 0 | 1619.82 | 40495.45 | 0 | 0 | 0 | 0 | 0 | 0 | 0 | 0 | 0 | [13 empty] | 0 | 0 | 1 | 1 |  |  |  | 1013 | 100 ШТ | 100 ШТ | 1 | [6 empty] | 293259285 | 12 | Материалы монтажные | 0 |  | 2 | 500002 | Материалы и конструкции ( монтажные ) по ценникам и каталогам | ФССЦм |  |  |  | 132096 | 43543.49 | 43543.49 | 0 | 0 | 0 | 0 | 0 | 0 | [17 empty] | 0 | 0 | 0 |  |  |  |  | 0 | 0 |  |  |  |  | 1 |  | 1383073086 | 2 | 1 | 2 | 0 | 0 | 0 | 1619.82 | 0 | 1619.82 | 0 |  | 0 | 3 | 0 |  | 0 | 1 | 0 | 0 | 0 | 0 | [5 empty] | 0
17 | 1 |  |  | 84 | Цена поставщика | Колпачки КП-22 | ШТ | 4 | 0 | 4 |  |  |  | 46.92 | 46.92 | 0 | 0 | 0 | 0 | 0 | 0 | 0 | 0 | 0 |  | 334393342 | 11.73 | 11.73 | 0 | 0 | 0 | 0 | 0 | 0 | 0 | 11.5 | 11.5 | 0 | 0 | 0 | 0 | 0 | 0 | 0 | 0 | 0 | 1 | 1 |  |  | 1 | 1 | 1 | 1 |  |  |  |  | 3 | 1 |  |  |  | 1100 | 0 |  | 0 | 8 | 0 | 1 | 1 | 1 | 1 | 1 | 1 |  | 0 | 0 |  |  |  | 0 | 0 | 0 | [5 empty] | 0 |  | 0 | 46.92 | 11.73 | 0 | 0 | 0 | 0 | 0 | 0 | 0 | 0 | 0 |  |  |  | *1,02 | [9 empty] | 0 | 0 | 1 | 1 |  |  |  | 1013 | ШТ | ШТ | 1 | [6 empty] | 293259530 | 8 | Материалы строительные | 0 |  | 1 | 1100 | Материалы, изделия и конструкции | материалы (03) |  |  |  | 131072 | 11.5 | 11.5 | 0 | 0 | 0 | 0 | 0 | 0 | [17 empty] | 0 | 0 | 0 |  |  |  |  | 0 | 0 |  | занесена вручную |  |  | 1 |  | -1000886717 | 2 | 0 | -2 | 0 | 0 | 0 | 46.92 | 46.92 | 0 | 0 |  | 0 | 4 | 0 |  | 0 | 1 | 0 | 0 | 0 | 0 | [5 empty] | 0
17 | 1 |  |  | 85 | 20.1.02.23-1031 | Вязка спиральная алюминиевая с полимерным покрытием для крепления защищенных проводов на штыревых изоляторах, номинальное сечение провода 70-95 мм2 | ШТ | 8 | 0 | 8 |  |  |  | 1265.36 | 1265.36 | 0 | 0 | 0 | 0 | 0 | 0 | 0 | 0 | 0 |  | 334393342 | 127.56 | 127.56 | 0 | 0 | 0 | 0 | 0 | 0 | 0 | 127.56 | 127.56 | 0 | 0 | 0 | 0 | 0 | 0 | 0 | 0 | 0 | 1 | 1 |  |  | 1 | 1 | 1 | 1.24 |  |  |  |  | 3 | 2 | ФСБЦ-2022 доп.6, 20.1.02.23-1031, приказ Минстроя России от 11.05.2023 г. № 335/пр |  |  | 500002 | 0 | 20.1.02.23-1031 | 1 | 12 | 0 | 1 | 1 | 1 | 1 | 1 | 1 |  | 0 | 0 |  |  |  | 0 | 0 | 0 | [5 empty] | 0 |  | 0 | 1265.36 | 158.17 | 0 | 0 | 0 | 0 | 0 | 0 | 0 | 0 | 0 | [13 empty] | 0 | 0 | 1 | 1 |  |  |  | 1013 | ШТ | ШТ | 1 | [6 empty] | 293259285 | 12 | Материалы монтажные | 0 |  | 2 | 500002 | Материалы и конструкции ( монтажные ) по ценникам и каталогам | ФССЦм |  |  |  | 131072 | 127.56 | 127.56 | 0 | 0 | 0 | 0 | 0 | 0 | [17 empty] | 0 | 0 | 0 |  |  |  |  | 0 | 0 |  |  |  |  | 1 |  | -1786456576 | 2 | 1 | 2 | 0 | 0 | 0 | 1265.36 | 0 | 1265.36 | 0 |  | 0 | 3 | 0 |  | 0 | 1 | 0 | 0 | 0 | 0 | [5 empty] | 0
17 | 1 | 151 | 183 | 86 | м08-01-052-01 | Изолятор опорный напряжением: до 10 кВ, количество точек крепления 1 | ШТ | 6 | 0 | 6 |  |  |  | 1860.16 | 94.04 | 66.8 | 37.1 | 1662.22 | 0 | 2.4 | 0.06624 | 0 | 1648.34 | 866.65 |  | 334393342 | 216.3204 | 13.9944 | 11.134 | 6.1826 | 191.192 | 0 | 0.4 | 0.01104 | 0 | 217.7347 | 13.9944 | 8.0681 | 4.4802 | 191.192 | 0 | 0.4 | 0.008 | 0 | 97 | 51 | 1 | 1 |  |  | 1 | 1 | 1 | 1 |  |  |  |  | 0 | 2 | ГЭСНм-2022, м08-01-052-01, приказ Минстроя России от 18.05.2022 г. № 378/пр |  |  | 108001 | 0 |  | 0 | 3 | 0 | 1 | 1 | 1 | 1 | 1 | 1 |  | 97 | 51 |  |  |  | 0 | 0 | 0 | [5 empty] | 0 | Поправка: 421/пр_2020_прил.10_т.5_п.9.1_гр.4 Наименование: Производство ремонтно-строительных работ осуществляется в стесненных условиях населенных пунктов: отдельных конструктивных решений объектов капитального строительства (кроме указанных в п.п. 10.2 и 10.3), объектов капитального строительства в целом Поправка: 421/пр_2020_прил.10_т.5_п.4_гр.4 Наименование: Производство работ осуществляется в охранной зоне действующей воздушной линии электропередачи, вблизи объектов, находящихся под напряжением, внутри объектов капитального строительства, внутренняя проводка в которых не обесточена, если это приведет к ограничению действий рабочих в соответствии с требованиями техники безопасности Поправка: Сб.№м 8, п.1.8. 3.1 Наименование: При производстве работ на высоте св. 2 до 8 м | 0 | 1860.16 | 195.92 | 2017.03 | 1120.04 | 477.98 | 0 | 0.4 | 0.01104 | 0 | 1648.3404 | 866.6532 |  |  |  |  | )*1,15)*1,20 | )*1,15)*1,20 | )*1,15)*1,20)*1,05 | [6 empty] | 0 | 0 | 1 | 1 |  |  |  | 1013 | ШТ | ШТ | 1 | [6 empty] | 293259234 | 3 | Монтажные работы | 0 |  | 2 | 108001 | Электротехнические установки: на других объектах | мФЕР-08 |  | Поправка: 421/пр_2020_прил.10_т.5_п.9.1_гр.4 Поправка: 421/пр_2020_прил.10_т.5_п.4_гр.4 Поправка: Сб.№м 8, п.1.8. 3.1 |  | 131072 | 0 | 0 | 0 | 0 | 0 | 0.4 | 0.01 | 0 | [17 empty] | 0 | 0 | 0 |  |  |  |  | 97 | 51 |  |  |  |  | 1 |  | -1604187375 | 2 | 1 | -2 | 0 | 0 | 0 | 4375.15 | 0 | 4375.15 | 0 |  | 0 | 3 | 0 |  | 0 | 1 | 0 | 0 | 0 | 0 |  | Пр/812-049.3-1 | Пр/774-049.3 | Электротехнические установки: на других объектах | Электротехнические установки: на других объектах | 0
17 | 1 |  |  | 87 | Цена поставщика | Изоляторы линейные штыревые фарфоровые ШФ 20-УО | ШТ | 6 | 0 | 6 |  |  |  | 12774.89 | 12774.89 | 0 | 0 | 0 | 0 | 0 | 0 | 0 | 0 | 0 |  | 334393342 | 2129.148 | 2129.148 | 0 | 0 | 0 | 0 | 0 | 0 | 0 | 2087.4 | 2087.4 | 0 | 0 | 0 | 0 | 0 | 0 | 0 | 0 | 0 | 1 | 1 |  |  | 1 | 1 | 1 | 1 |  |  |  |  | 3 | 1 |  |  |  | 1100 | 0 |  | 0 | 8 | 0 | 1 | 1 | 1 | 1 | 1 | 1 |  | 0 | 0 |  |  |  | 0 | 0 | 0 | [5 empty] | 0 |  | 0 | 12774.89 | 2129.148 | 0 | 0 | 0 | 0 | 0 | 0 | 0 | 0 | 0 |  |  |  | *1,02 | [9 empty] | 0 | 0 | 1 | 1 |  |  |  | 1013 | ШТ | ШТ | 1 | [6 empty] | 293259530 | 8 | Материалы строительные | 0 |  | 1 | 1100 | Материалы, изделия и конструкции | материалы (03) |  |  |  | 0 | 2087.4 | 2087.4 | 0 | 0 | 0 | 0 | 0 | 0 | [17 empty] | 0 | 0 | 0 |  |  |  |  | 0 | 0 |  | занесена вручную |  |  | 1 |  | -1809094208 | 2 | 0 | -2 | 0 | 0 | 0 | 12774.89 | 12774.89 | 0 | 0 |  | 0 | 4 | 0 |  | 0 | 1 | 0 | 0 | 0 | 0 | [5 empty] | 0
17 | 1 |  |  |  | 22.2.01.04-0002 | Изоляторы линейные штыревые фарфоровые ШФ 20-Г | 100 ШТ | 0.06 | 0 | 0.06 |  |  |  | 2429.73 | 2429.73 | 0 | 0 | 0 | 0 | 0 | 0 | 0 | 0 | 0 |  | -1 | 43543.49 | 43543.49 | 0 | 0 | 0 | 0 | 0 | 0 | 0 | 43543.49 | 43543.49 | 0 | 0 | 0 | 0 | 0 | 0 | 0 | 0 | 0 | 1 | 1 |  |  | 1 | 1 | 1 | 0.93 |  |  |  |  | 3 | 2 | ФСБЦ-2022 доп.9, 22.2.01.04-0002, приказ Минстроя России от 16.02.2024 г. № 102/пр |  |  | 500002 | 0 | 22.2.01.04-0002 | 1 | 12 | 0 | 1 | 1 | 1 | 1 | 1 | 1 |  | 0 | 0 |  |  |  | 0 | 0 | 0 | [5 empty] | 0 |  | 0 | 2429.73 | 40495.45 | 0 | 0 | 0 | 0 | 0 | 0 | 0 | 0 | 0 | [13 empty] | 0 | 0 | 1 | 1 |  |  |  | 1013 | 100 ШТ | 100 ШТ | 1 | [6 empty] | 293259285 | 12 | Материалы монтажные | 0 |  | 2 | 500002 | Материалы и конструкции ( монтажные ) по ценникам и каталогам | ФССЦм |  |  |  | 132096 | 43543.49 | 43543.49 | 0 | 0 | 0 | 0 | 0 | 0 | [17 empty] | 0 | 0 | 0 |  |  |  |  | 0 | 0 |  |  |  |  | 1 |  | 1383073086 | 2 | 1 | 2 | 0 | 0 | 0 | 2429.73 | 0 | 2429.73 | 0 |  | 0 | 3 | 0 |  | 0 | 1 | 0 | 0 | 0 | 0 | [5 empty] | 0
17 | 1 |  |  | 88 | Цена поставщика | Колпачки КП-22 | ШТ | 6 | 0 | 6 |  |  |  | 70.38 | 70.38 | 0 | 0 | 0 | 0 | 0 | 0 | 0 | 0 | 0 |  | 334393342 | 11.73 | 11.73 | 0 | 0 | 0 | 0 | 0 | 0 | 0 | 11.5 | 11.5 | 0 | 0 | 0 | 0 | 0 | 0 | 0 | 0 | 0 | 1 | 1 |  |  | 1 | 1 | 1 | 1 |  |  |  |  | 3 | 1 |  |  |  | 1100 | 0 |  | 0 | 8 | 0 | 1 | 1 | 1 | 1 | 1 | 1 |  | 0 | 0 |  |  |  | 0 | 0 | 0 | [5 empty] | 0 |  | 0 | 70.38 | 11.73 | 0 | 0 | 0 | 0 | 0 | 0 | 0 | 0 | 0 |  |  |  | *1,02 | [9 empty] | 0 | 0 | 1 | 1 |  |  |  | 1013 | ШТ | ШТ | 1 | [6 empty] | 293259530 | 8 | Материалы строительные | 0 |  | 1 | 1100 | Материалы, изделия и конструкции | материалы (03) |  |  |  | 131072 | 11.5 | 11.5 | 0 | 0 | 0 | 0 | 0 | 0 | [17 empty] | 0 | 0 | 0 |  |  |  |  | 0 | 0 |  | занесена вручную |  |  | 1 |  | -1000886717 | 2 | 0 | -2 | 0 | 0 | 0 | 70.38 | 70.38 | 0 | 0 |  | 0 | 4 | 0 |  | 0 | 1 | 0 | 0 | 0 | 0 | [5 empty] | 0
17 | 1 |  |  | 89 | 20.1.02.23-1031 | Вязка спиральная алюминиевая с полимерным покрытием для крепления защищенных проводов на штыревых изоляторах, номинальное сечение провода 70-95 мм2 | ШТ | 12 | 0 | 12 |  |  |  | 1898.04 | 1898.04 | 0 | 0 | 0 | 0 | 0 | 0 | 0 | 0 | 0 |  | 334393342 | 127.56 | 127.56 | 0 | 0 | 0 | 0 | 0 | 0 | 0 | 127.56 | 127.56 | 0 | 0 | 0 | 0 | 0 | 0 | 0 | 0 | 0 | 1 | 1 |  |  | 1 | 1 | 1 | 1.24 |  |  |  |  | 3 | 2 | ФСБЦ-2022 доп.6, 20.1.02.23-1031, приказ Минстроя России от 11.05.2023 г. № 335/пр |  |  | 500002 | 0 | 20.1.02.23-1031 | 1 | 12 | 0 | 1 | 1 | 1 | 1 | 1 | 1 |  | 0 | 0 |  |  |  | 0 | 0 | 0 | [5 empty] | 0 |  | 0 | 1898.04 | 158.17 | 0 | 0 | 0 | 0 | 0 | 0 | 0 | 0 | 0 | [13 empty] | 0 | 0 | 1 | 1 |  |  |  | 1013 | ШТ | ШТ | 1 | [6 empty] | 293259285 | 12 | Материалы монтажные | 0 |  | 2 | 500002 | Материалы и конструкции ( монтажные ) по ценникам и каталогам | ФССЦм |  |  |  | 131072 | 127.56 | 127.56 | 0 | 0 | 0 | 0 | 0 | 0 | [17 empty] | 0 | 0 | 0 |  |  |  |  | 0 | 0 |  |  |  |  | 1 |  | -1786456576 | 2 | 1 | 2 | 0 | 0 | 0 | 1898.04 | 0 | 1898.04 | 0 |  | 0 | 3 | 0 |  | 0 | 1 | 0 | 0 | 0 | 0 | [5 empty] | 0
51 | 1 | 4 | 82 |  | Новый раздел | Установка опор | 0 | [6 empty] | 566140.74 | 462123.88 | 45287.15 | 17046.98 | 41682.73 | 0 | 67.91 | 31.3071 | 0 | 60022 | 34533.38 |  |  | 566140.74 | 462123.88 | 45287.15 | 17046.98 | 41682.73 | 0 | 67.91 | 31.3071 | 0 | 60022 | 34533.38 |  |  | 0 | 0 | 0 | 665892.61 | 625933.79 | 39958.82 | 0 | 462123.88 | 462123.88 | 0 | 462123.88 | 0 | 0 | 0 | 0 | 5196.49 | [19 empty] | 0 | 0 | 0 | 665892.61 | 625933.79 | 39958.82 | 0 | 462123.88 | 462123.88 | 0 | 462123.88 | 0 | 0 | 0 | 0 | 5196.49 | [114 empty] | 0
50 | 0 | 0 | 1 | 201 | 566140.74 | ПЗ | Прямые затраты |  |  | 201 | 1 | 3 |  | 2 | [7 empty] | 571337.23 | 1 | 571337.23
50 | 0 | 0 | 1 | 202 | 462123.88 | СтМатОб | Стоимость материальных ресурсов (всего) |  |  | 202 | 2 | 3 |  | 2 | [7 empty] | 462123.88 | 1 | 462123.88
50 | 0 | 0 | 1 | 222 | 0 | СтМатОбЗак | Стоимость материалов и оборудования заказчика |  |  | 222 | 3 | 3 |  | 2 | [7 empty] | 0 | 1 | 0
50 | 0 | 0 | 1 | 225 | 462123.88 | СтМатОбПод | Стоимость материалов и оборудования подрядчика |  |  | 225 | 4 | 3 |  | 2 | [7 empty] | 462123.88 | 1 | 462123.88
50 | 0 | 0 | 1 | 226 | 462123.88 | СтМат | Стоимость материалов (всего) |  |  | 226 | 5 | 3 |  | 2 | [7 empty] | 462123.88 | 1 | 462123.88
50 | 0 | 0 | 1 | 227 | 0 | СтМатЗак | Стоимость материалов заказчика |  |  | 227 | 6 | 3 |  | 2 | [7 empty] | 0 | 1 | 0
50 | 0 | 0 | 1 | 228 | 462123.88 | СтМатПод | Стоимость материалов подрядчика |  |  | 228 | 7 | 3 |  | 2 | [7 empty] | 462123.88 | 1 | 462123.88
50 | 0 | 0 | 1 | 216 | 0 | Оборуд | Стоимость оборудования (всего) |  |  | 216 | 8 | 3 |  | 2 | [7 empty] | 0 | 1 | 0
50 | 0 | 0 | 1 | 223 | 0 | ОборудЗак | Стоимость оборудования заказчика |  |  | 223 | 9 | 3 |  | 2 | [7 empty] | 0 | 1 | 0
50 | 0 | 0 | 1 | 229 | 0 | ОборудПод | Стоимость оборудования подрядчика |  |  | 229 | 10 | 3 |  | 2 | [7 empty] | 0 | 1 | 0
50 | 0 | 0 | 1 | 203 | 45287.15 | ЭММ | Эксплуатация машин |  |  | 203 | 11 | 3 |  | 2 | [7 empty] | 45287.15 | 1 | 45287.15
50 | 0 | 0 | 1 | 231 | 0 | ЭММсНРиСП | Эксплуатация машин по ТСН-2001.16 |  |  | 231 | 12 | 3 |  | 2 | [7 empty] | 0 | 1 | 0
50 | 0 | 0 | 1 | 204 | 17046.98 | ЗПМ | ЗП машинистов |  |  | 204 | 13 | 3 |  | 2 | [7 empty] | 17046.98 | 1 | 17046.98
50 | 0 | 0 | 1 | 205 | 41682.73 | ОЗП | Основная ЗП рабочих |  |  | 205 | 14 | 3 |  | 2 | [7 empty] | 41682.73 | 1 | 41682.73
50 | 0 | 0 | 1 | 232 | 0 | ОЗПсНРиСП | Основная ЗП рабочих по ТСН-2001.16 |  |  | 232 | 15 | 3 |  | 2 | [7 empty] | 0 | 1 | 0
50 | 0 | 0 | 1 | 214 | 625933.79 | Строит | Строительные работы с НР и СП |  |  | 214 | 16 | 3 |  | 2 | [7 empty] | 625933.79 | 1 | 625933.79
50 | 0 | 0 | 1 | 215 | 39958.82 | Монтаж | Монтажные работы с НР и СП |  |  | 215 | 17 | 3 |  | 2 | [7 empty] | 39958.82 | 1 | 39958.82
50 | 0 | 0 | 1 | 217 | 0 | Прочие | Прочие работы с НР и СП |  |  | 217 | 18 | 3 |  | 2 | [7 empty] | 0 | 1 | 0
50 | 0 | 0 | 1 | 230 | 0 | ПрочиеЗатр | Прочие затраты по ТСН-2001.16 |  |  | 230 | 19 | 3 |  | 2 | [7 empty] | 0 | 1 | 0
50 | 0 | 0 | 1 | 206 | 0 | ВозврМат | Возврат материалов |  |  | 206 | 20 | 3 |  | 2 | [7 empty] | 0 | 1 | 0
50 | 0 | 0 | 1 | 207 | 67.91 | ТрудСтр | Трудозатраты строителей |  |  | 207 | 21 | 3 |  | 7 | [7 empty] | 67.91 | 1 | 67.91
50 | 0 | 0 | 1 | 208 | 31.3071 | ТрудМаш | Трудозатраты машинистов |  |  | 208 | 22 | 3 |  | 7 | [7 empty] | 31.3071 | 1 | 31.3071
50 | 0 | 0 | 1 | 209 | 0 | ТранспМат | Транспорт материалов |  |  | 209 | 23 | 3 |  | 2 | [7 empty] | 0 | 1 | 0
50 | 0 | 0 | 1 | 233 | 5196.49 | Перевозка | Перевозка грузов |  |  | 233 | 24 | 3 |  | 2 | [7 empty] | 5196.49 | 1 | 5196.49
50 | 0 | 0 | 1 | 210 | 60022 | НР | Накладные расходы |  |  | 210 | 25 | 3 |  | 2 | [7 empty] | 60022 | 1 | 60022
50 | 0 | 0 | 1 | 211 | 34533.38 | СмПриб | Сметная прибыль |  |  | 211 | 26 | 3 |  | 2 | [7 empty] | 34533.38 | 1 | 34533.38
50 | 0 | 0 | 1 | 224 | 665892.61 | Всего | Всего с НР и СП |  |  | 224 | 27 | 3 |  | 2 | [7 empty] | 665892.61 | 1 | 665892.61
4 | 1 |  | 234 |  | Новый раздел | Монтажные работы |  | 0 |  | 0 | [7 empty] | 0 |  |  | 0 | [53 empty] | 0 | [11 empty] | 0
52 | 1 | 4 | 188 | 0 | Новый раздел | Монтажные работы | [7 empty] | 703519.28 | 506849.08 | 30768.68 | 30364.4 | 135537.12 | 0 | 229.7921 | 63.4954 | 0 | 170878.56 | 98965.19 | 0 | 0 | 703519.28 | 506849.08 | 30768.68 | 30364.4 | 135537.12 | 0 | 229.7921 | 63.4954 | 0 | 170878.56 | 98965.19 | 0 | 0 | 0 | 0 | 0 | 975064.86 | 974704.26 | 360.6 | 0 | 506849.08 | 506849.08 | 0 | 506849.08 | 0 | 0 | 0 | 0 | 1701.83 | 0 | 0 | 0 | 0 | 0 | 0 | 0 | 0 | 0 | 0 | 0 | 0 | 0 | 0 | 0 | 0 | 0 | 0 | 0 | 0 | 0 | 0 | 975064.86 | 974704.26 | 360.6 | 0 | 506849.08 | 506849.08 | 0 | 506849.08 | 0 | 0 | 0 | 0 | 1701.83 | 0 | 0 | 0 | 0 | 0 | 0 | 0 | 0 | 0 | 0 | 0 | 0 | 0 | 0 | 0 | 0 | 0 | 0 | 0 | 0 | 0 | 0 | 0 | 0 | 0 | 0 | 0 | 0 | 0 | 0 | 0 | 0 | 0 | 0 | 0 | 0 | 0 | 0 | 0 | 0 | 0 | 0 | 0 | 0 | 0 | 0 | 0 | 0 | 0 | 0 | 0 | 0 | 0 | 0 | 0 | 0 | 0 | 0 | 0 | 0 | 0 | 0 | 0 | 0 | 0 | 0 | 0 | 0 | 0 | 0 | 0 | 0 | 0 | 0 | 0 | 0 | 0 | 0 | 0 | 0 | 0 | 0 | 0 | 0 | 0 | 0 | 0 | 0 | 0 | 0 | 0 | 0 | 0 | 0 | 0 | 0 | 0 | 0 | 0 | 0 | 0 | 0 | 0 | 0 | 0 | 0 | 0 | 0 | 0 | 0 | 0 | 0 | 0 | 0 | 0
17 | 1 | 162 | 197 | 90 | 33-04-009-06 | Подвеска проводов ВЛ 6-10 кВ в населенной местности сечением: свыше 35 мм2 с помощью механизмов, (3 провода) при 10 опорах на км линии | км | 1.3 | 0 | 1.3 |  |  |  | 75132.66 | 6205.13 | 16578.79 | 16242.41 | 36106.33 | 0 | 66.43 | 33.9813 | 0 | 53919.2 | 31409.24 |  | 334393342 | 39956.546 | 4399.9739 | 11405.1792 | 12494.1582 | 24151.393 | 0 | 51.1 | 26.1395 | 0 | 49333.3993 | 4399.9739 | 9917.5471 | 10864.4854 | 24151.393 | 0 | 51.1 | 22.73 | 0 | 103 | 60 | 1 | 1 |  |  | 1 | 1 | 1 | 1 |  |  |  |  | 0 | 1 | ГЭСН-2022 доп.6, 33-04-009-06, приказ Минстроя России от 11.05.2023 г. № 335/пр |  |  | 33001 | 0 |  | 0 | 2 | 0 | 1 | 1 | 1 | 1 | 1 | 1 |  | 103 | 60 |  |  |  | 0 | 0 | 0 | [5 empty] | 0 | Поправка: 421/пр_2020_прил.10_т.5_п.9.1_гр.3 Наименование: Производство ремонтно-строительных работ осуществляется в стесненных условиях населенных пунктов: отдельных конструктивных решений объектов капитального строительства (кроме указанных в п.п. 10.2 и 10.3), объектов капитального строительства в целом | 0 | 75132.66 | 576846.11 | 1542.31 | 1433.94 | 472.63 | 0 | 51.1 | 26.1395 | 0 | 53919.2022 | 31409.244 |  |  |  |  | )*1,15 | )*1,15 | )*1,15 | [6 empty] | 0 | 0 | 1 | 1 |  |  |  | 1003 | км | км | 1000 | [6 empty] | 293259405 | 2 | Общестроительные работы | 27 | Линии электропередачи | 1 | 33001 | Линии электропередачи | ФЕР-33 |  | Поправка: 421/пр_2020_прил.10_т.5_п.9.1_гр.3 |  | 131072 | 0 | 0 | 0 | 0 | 0 | 51.1 | 22.73 | 0 | [17 empty] | 0 | 0 | 0 |  |  |  |  | 103 | 60 |  |  |  |  | 1 |  | -716218676 | 2 | 1 | -2 | 0 | 0 | 0 | 160461.1 | 160461.1 | 0 | 0 |  | 0 | 3 | 0 |  | 0 | 1 | 0 | 0 | 0 | 0 |  | Пр/812-027.0-1 | Пр/774-027.0 | Линии электропередачи | Линии электропередачи | 0
17 | 1 |  |  | 91 | Цена поставщика | Зажим ответвительный RP.150 | ШТ | 12 | 0 | 12 |  |  |  | 21468.96 | 21468.96 | 0 | 0 | 0 | 0 | 0 | 0 | 0 | 0 | 0 |  | 334393342 | 1789.08 | 1789.08 | 0 | 0 | 0 | 0 | 0 | 0 | 0 | 1754 | 1754 | 0 | 0 | 0 | 0 | 0 | 0 | 0 | 0 | 0 | 1 | 1 |  |  | 1 | 1 | 1 | 1 |  |  |  |  | 3 | 1 |  |  |  | 1100 | 0 |  | 0 | 8 | 0 | 1 | 1 | 1 | 1 | 1 | 1 |  | 0 | 0 |  |  |  | 0 | 0 | 0 | [5 empty] | 0 |  | 0 | 21468.96 | 1789.08 | 0 | 0 | 0 | 0 | 0 | 0 | 0 | 0 | 0 |  |  |  | *1,02 | [9 empty] | 0 | 0 | 1 | 1 |  |  |  | 1013 | ШТ | ШТ | 1 | [6 empty] | 293259530 | 8 | Материалы строительные | 0 |  | 1 | 1100 | Материалы, изделия и конструкции | материалы (03) |  |  |  | 131072 | 1754 | 1754 | 0 | 0 | 0 | 0 | 0 | 0 | [17 empty] | 0 | 0 | 0 |  |  |  |  | 0 | 0 |  | занесена вручную |  |  | 1 |  | -1835766832 | 2 | 0 | -2 | 0 | 0 | 0 | 21468.96 | 21468.96 | 0 | 0 |  | 0 | 4 | 0 |  | 0 | 1 | 0 | 0 | 0 | 0 | [5 empty] | 0
17 | 1 |  |  | 92 | Цена поставщика | Зажим анкерный PAZ 3 | ШТ | 24 | 0 | 24 |  |  |  | 32920.21 | 32920.21 | 0 | 0 | 0 | 0 | 0 | 0 | 0 | 0 | 0 |  | 334393342 | 1371.6756 | 1371.6756 | 0 | 0 | 0 | 0 | 0 | 0 | 0 | 1344.78 | 1344.78 | 0 | 0 | 0 | 0 | 0 | 0 | 0 | 0 | 0 | 1 | 1 |  |  | 1 | 1 | 1 | 1 |  |  |  |  | 3 | 1 |  |  |  | 1100 | 0 |  | 0 | 8 | 0 | 1 | 1 | 1 | 1 | 1 | 1 |  | 0 | 0 |  |  |  | 0 | 0 | 0 | [5 empty] | 0 |  | 0 | 32920.21 | 1371.6756 | 0 | 0 | 0 | 0 | 0 | 0 | 0 | 0 | 0 |  |  |  | *1,02 | [9 empty] | 0 | 0 | 1 | 1 |  |  |  | 1013 | ШТ | ШТ | 1 | [6 empty] | 293259530 | 8 | Материалы строительные | 0 |  | 1 | 1100 | Материалы, изделия и конструкции | материалы (03) |  |  |  | 131072 | 1344.78 | 1344.78 | 0 | 0 | 0 | 0 | 0 | 0 | [17 empty] | 0 | 0 | 0 |  |  |  |  | 0 | 0 |  | занесена вручную |  |  | 1 |  | 648902773 | 2 | 0 | -2 | 0 | 0 | 0 | 32920.21 | 32920.21 | 0 | 0 |  | 0 | 4 | 0 |  | 0 | 1 | 0 | 0 | 0 | 0 | [5 empty] | 0
17 | 1 |  |  | 93 | Цена поставщика | Изолятор SML70/10 | ШТ | 24 | 0 | 24 |  |  |  | 59599.01 | 59599.01 | 0 | 0 | 0 | 0 | 0 | 0 | 0 | 0 | 0 |  | 334393342 | 2483.292 | 2483.292 | 0 | 0 | 0 | 0 | 0 | 0 | 0 | 2434.6 | 2434.6 | 0 | 0 | 0 | 0 | 0 | 0 | 0 | 0 | 0 | 1 | 1 |  |  | 1 | 1 | 1 | 1 |  |  |  |  | 3 | 1 |  |  |  | 1100 | 0 |  | 0 | 8 | 0 | 1 | 1 | 1 | 1 | 1 | 1 |  | 0 | 0 |  |  |  | 0 | 0 | 0 | [5 empty] | 0 |  | 0 | 59599.01 | 2483.292 | 0 | 0 | 0 | 0 | 0 | 0 | 0 | 0 | 0 |  |  |  | *1,02 | [9 empty] | 0 | 0 | 1 | 1 |  |  |  | 1013 | ШТ | ШТ | 1 | [6 empty] | 293259530 | 8 | Материалы строительные | 0 |  | 1 | 1100 | Материалы, изделия и конструкции | материалы (03) |  |  |  | 2490368 | 2434.6 | 2434.6 | 0 | 0 | 0 | 0 | 0 | 0 | [17 empty] | 0 | 0 | 0 |  |  |  |  | 0 | 0 |  | занесена вручную |  |  | 1 |  | 985950493 | 2 | 0 | -2 | 0 | 0 | 0 | 59599.01 | 59599.01 | 0 | 0 |  | 0 | 4 | 0 |  | 0 | 1 | 0 | 0 | 0 | 0 | [5 empty] | 0
17 | 1 |  |  | 94 | Цена поставщика | Ушко У1-7-16 | ШТ | 24 | 0 | 24 |  |  |  | 11892.38 | 11892.38 | 0 | 0 | 0 | 0 | 0 | 0 | 0 | 0 | 0 |  | 334393342 | 495.516 | 495.516 | 0 | 0 | 0 | 0 | 0 | 0 | 0 | 485.8 | 485.8 | 0 | 0 | 0 | 0 | 0 | 0 | 0 | 0 | 0 | 1 | 1 |  |  | 1 | 1 | 1 | 1 |  |  |  |  | 3 | 1 |  |  |  | 1100 | 0 |  | 0 | 8 | 0 | 1 | 1 | 1 | 1 | 1 | 1 |  | 0 | 0 |  |  |  | 0 | 0 | 0 | [5 empty] | 0 |  | 0 | 11892.38 | 495.516 | 0 | 0 | 0 | 0 | 0 | 0 | 0 | 0 | 0 |  |  |  | *1,02 | [9 empty] | 0 | 0 | 1 | 1 |  |  |  | 1013 | ШТ | ШТ | 1 | [6 empty] | 293259530 | 8 | Материалы строительные | 0 |  | 1 | 1100 | Материалы, изделия и конструкции | материалы (03) |  |  |  | 131072 | 485.8 | 485.8 | 0 | 0 | 0 | 0 | 0 | 0 | [17 empty] | 0 | 0 | 0 |  |  |  |  | 0 | 0 |  | занесена вручную |  |  | 1 |  | 1509773394 | 2 | 0 | -2 | 0 | 0 | 0 | 11892.38 | 11892.38 | 0 | 0 |  | 0 | 4 | 0 |  | 0 | 1 | 0 | 0 | 0 | 0 | [5 empty] | 0
17 | 1 | 172 | 207 | 95 | 33-04-009-14 | При увеличении количества опор на 1 км ВЛ добавлять: к норме 33-04-009-06 | ШТ | 4 | 0 | 4 |  |  |  | 21510.63 | 11908.17 | 2390.7 | 2550.5 | 4661.26 | 0 | 8.48 | 5.336 | 0 | 7428.11 | 4327.06 |  | 334393342 | 3953.3387 | 2450.1635 | 489.8577 | 637.6253 | 1013.3176 | 0 | 2.12 | 1.334 | 0 | 4443.9011 | 2450.1635 | 425.9632 | 554.4568 | 1013.3176 | 0 | 2.12 | 1.16 | 0 | 103 | 60 | 1 | 1 |  |  | 1 | 1 | 1 | 1 |  |  |  |  | 0 | 1 | ГЭСН-2022 доп.6, 33-04-009-14, приказ Минстроя России от 11.05.2023 г. № 335/пр |  |  | 33001 | 0 |  | 0 | 2 | 0 | 1 | 1 | 1 | 1 | 1 | 1 |  | 103 | 60 |  |  |  | 0 | 0 | 0 | [5 empty] | 0 | Поправка: 421/пр_2020_прил.10_т.5_п.9.1_гр.3 Наименование: Производство ремонтно-строительных работ осуществляется в стесненных условиях населенных пунктов: отдельных конструктивных решений объектов капитального строительства (кроме указанных в п.п. 10.2 и 10.3), объектов капитального строительства в целом | 0 | 21510.63 | 576846.11 | 981.58 | 955.96 | 477.98 | 0 | 2.12 | 1.334 | 0 | 7428.1128 | 4327.056 |  |  |  |  | )*1,15 | )*1,15 | )*1,15 | [6 empty] | 0 | 0 | 1 | 1 |  |  |  | 1013 | ШТ | ШТ | 1 | [6 empty] | 293259405 | 2 | Общестроительные работы | 27 | Линии электропередачи | 1 | 33001 | Линии электропередачи | ФЕР-33 |  | Поправка: 421/пр_2020_прил.10_т.5_п.9.1_гр.3 |  | 131072 | 0 | 0 | 0 | 0 | 0 | 2.12 | 1.16 | 0 | [17 empty] | 0 | 0 | 0 |  |  |  |  | 103 | 60 |  |  |  |  | 1 |  | 612685193 | 2 | 1 | -2 | 0 | 0 | 0 | 33265.8 | 33265.8 | 0 | 0 |  | 0 | 3 | 0 |  | 0 | 1 | 0 | 0 | 0 | 0 |  | Пр/812-027.0-1 | Пр/774-027.0 | Линии электропередачи | Линии электропередачи | 0
17 | 1 | 175 | 211 | 96 | 33-04-011-04 | Подвеска проводов ВЛ 10 кВ на переходах через препятствия: автомобильные дороги 2 и 3 категории с двумя линиями связи | переход | 4 | 0 | 4 |  |  |  | 56360.1 | 0 | 3036.81 | 2664.83 | 50658.46 | 0 | 80.4 | 5.5752 | 0 | 54922.99 | 31993.97 |  | 334393342 | 9936.4609 | 0 | 759.2029 | 666.2085 | 9177.258 | 0 | 20.1 | 1.3938 | 0 | 10210.1648 | 0 | 550.147 | 482.7598 | 9177.258 | 0 | 20.1 | 1.01 | 0 | 103 | 60 | 1 | 1 |  |  | 1 | 1 | 1 | 1 |  |  |  |  | 0 | 1 | ГЭСН-2022, 33-04-011-04, приказ Минстроя России от 18.05.2022 г. № 378/пр |  |  | 33001 | 0 |  | 0 | 2 | 0 | 1 | 1 | 1 | 1 | 1 | 1 |  | 103 | 60 |  |  |  | 0 | 0 | 0 | [5 empty] | 0 | Поправка: 421/пр_2020_прил.10_т.5_п.9.1_гр.3 Наименование: Производство ремонтно-строительных работ осуществляется в стесненных условиях населенных пунктов: отдельных конструктивных решений объектов капитального строительства (кроме указанных в п.п. 10.2 и 10.3), объектов капитального строительства в целом Поправка: 421/пр_2020_прил.10_т.5_п.4_гр.3 Наименование: Производство работ осуществляется в охранной зоне действующей воздушной линии электропередачи, вблизи объектов, находящихся под напряжением, внутри объектов капитального строительства, внутренняя проводка в которых не обесточена, если это приведет к ограничению действий рабочих в соответствии с требованиями техники безопасности | 0 | 56360.1 | 0 | 544.7 | 477.98 | 456.58 | 0 | 20.1 | 1.3938 | 0 | 54922.9887 | 31993.974 |  |  |  |  | )*1,15)*1,20 | )*1,15)*1,20 | )*1,15)*1,20 | [6 empty] | 0 | 0 | 1 | 1 |  |  |  | 1013 | переход | переход | 1 | [6 empty] | 293259405 | 2 | Общестроительные работы | 27 | Линии электропередачи | 1 | 33001 | Линии электропередачи | ФЕР-33 |  | Поправка: 421/пр_2020_прил.10_т.5_п.9.1_гр.3 Поправка: 421/пр_2020_прил.10_т.5_п.4_гр.3 |  | 131072 | 0 | 0 | 0 | 0 | 0 | 20.1 | 1.01 | 0 | [17 empty] | 0 | 0 | 0 |  |  |  |  | 103 | 60 |  |  |  |  | 1 |  | 1544681305 | 2 | 1 | -2 | 0 | 0 | 0 | 143277.06 | 143277.06 | 0 | 0 |  | 0 | 3 | 0 |  | 0 | 1 | 0 | 0 | 0 | 0 |  | Пр/812-027.0-1 | Пр/774-027.0 | Линии электропередачи | Линии электропередачи | 0
17 | 1 |  |  | 97 | Цена поставщика | Зажим ответвительный RP.150 | ШТ | 12 | 0 | 12 |  |  |  | 21468.96 | 21468.96 | 0 | 0 | 0 | 0 | 0 | 0 | 0 | 0 | 0 |  | 334393342 | 1789.08 | 1789.08 | 0 | 0 | 0 | 0 | 0 | 0 | 0 | 1754 | 1754 | 0 | 0 | 0 | 0 | 0 | 0 | 0 | 0 | 0 | 1 | 1 |  |  | 1 | 1 | 1 | 1 |  |  |  |  | 3 | 1 |  |  |  | 1100 | 0 |  | 0 | 8 | 0 | 1 | 1 | 1 | 1 | 1 | 1 |  | 0 | 0 |  |  |  | 0 | 0 | 0 | [5 empty] | 0 |  | 0 | 21468.96 | 1789.08 | 0 | 0 | 0 | 0 | 0 | 0 | 0 | 0 | 0 |  |  |  | *1,02 | [9 empty] | 0 | 0 | 1 | 1 |  |  |  | 1013 | ШТ | ШТ | 1 | [6 empty] | 293259530 | 8 | Материалы строительные | 0 |  | 1 | 1100 | Материалы, изделия и конструкции | материалы (03) |  |  |  | 131072 | 1754 | 1754 | 0 | 0 | 0 | 0 | 0 | 0 | [17 empty] | 0 | 0 | 0 |  |  |  |  | 0 | 0 |  | занесена вручную |  |  | 1 |  | -1835766832 | 2 | 0 | -2 | 0 | 0 | 0 | 21468.96 | 21468.96 | 0 | 0 |  | 0 | 4 | 0 |  | 0 | 1 | 0 | 0 | 0 | 0 | [5 empty] | 0
17 | 1 |  |  | 98 | Цена поставщика | Зажим анкерный PAZ 3 | ШТ | 24 | 0 | 24 |  |  |  | 32920.21 | 32920.21 | 0 | 0 | 0 | 0 | 0 | 0 | 0 | 0 | 0 |  | 334393342 | 1371.6756 | 1371.6756 | 0 | 0 | 0 | 0 | 0 | 0 | 0 | 1344.78 | 1344.78 | 0 | 0 | 0 | 0 | 0 | 0 | 0 | 0 | 0 | 1 | 1 |  |  | 1 | 1 | 1 | 1 |  |  |  |  | 3 | 1 |  |  |  | 1100 | 0 |  | 0 | 8 | 0 | 1 | 1 | 1 | 1 | 1 | 1 |  | 0 | 0 |  |  |  | 0 | 0 | 0 | [5 empty] | 0 |  | 0 | 32920.21 | 1371.6756 | 0 | 0 | 0 | 0 | 0 | 0 | 0 | 0 | 0 |  |  |  | *1,02 | [9 empty] | 0 | 0 | 1 | 1 |  |  |  | 1013 | ШТ | ШТ | 1 | [6 empty] | 293259530 | 8 | Материалы строительные | 0 |  | 1 | 1100 | Материалы, изделия и конструкции | материалы (03) |  |  |  | 131072 | 1344.78 | 1344.78 | 0 | 0 | 0 | 0 | 0 | 0 | [17 empty] | 0 | 0 | 0 |  |  |  |  | 0 | 0 |  | занесена вручную |  |  | 1 |  | 648902773 | 2 | 0 | -2 | 0 | 0 | 0 | 32920.21 | 32920.21 | 0 | 0 |  | 0 | 4 | 0 |  | 0 | 1 | 0 | 0 | 0 | 0 | [5 empty] | 0
17 | 1 |  |  | 99 | Цена поставщика | Изолятор SML70/10 | ШТ | 24 | 0 | 24 |  |  |  | 59599.01 | 59599.01 | 0 | 0 | 0 | 0 | 0 | 0 | 0 | 0 | 0 |  | 334393342 | 2483.292 | 2483.292 | 0 | 0 | 0 | 0 | 0 | 0 | 0 | 2434.6 | 2434.6 | 0 | 0 | 0 | 0 | 0 | 0 | 0 | 0 | 0 | 1 | 1 |  |  | 1 | 1 | 1 | 1 |  |  |  |  | 3 | 1 |  |  |  | 1100 | 0 |  | 0 | 8 | 0 | 1 | 1 | 1 | 1 | 1 | 1 |  | 0 | 0 |  |  |  | 0 | 0 | 0 | [5 empty] | 0 |  | 0 | 59599.01 | 2483.292 | 0 | 0 | 0 | 0 | 0 | 0 | 0 | 0 | 0 |  |  |  | *1,02 | [9 empty] | 0 | 0 | 1 | 1 |  |  |  | 1013 | ШТ | ШТ | 1 | [6 empty] | 293259530 | 8 | Материалы строительные | 0 |  | 1 | 1100 | Материалы, изделия и конструкции | материалы (03) |  |  |  | 2490368 | 2434.6 | 2434.6 | 0 | 0 | 0 | 0 | 0 | 0 | [17 empty] | 0 | 0 | 0 |  |  |  |  | 0 | 0 |  | занесена вручную |  |  | 1 |  | 985950493 | 2 | 0 | -2 | 0 | 0 | 0 | 59599.01 | 59599.01 | 0 | 0 |  | 0 | 4 | 0 |  | 0 | 1 | 0 | 0 | 0 | 0 | [5 empty] | 0
17 | 1 |  |  | 100 | Цена поставщика | Ушко У1-7-16 | ШТ | 24 | 0 | 24 |  |  |  | 11892.38 | 11892.38 | 0 | 0 | 0 | 0 | 0 | 0 | 0 | 0 | 0 |  | 334393342 | 495.516 | 495.516 | 0 | 0 | 0 | 0 | 0 | 0 | 0 | 485.8 | 485.8 | 0 | 0 | 0 | 0 | 0 | 0 | 0 | 0 | 0 | 1 | 1 |  |  | 1 | 1 | 1 | 1 |  |  |  |  | 3 | 1 |  |  |  | 1100 | 0 |  | 0 | 8 | 0 | 1 | 1 | 1 | 1 | 1 | 1 |  | 0 | 0 |  |  |  | 0 | 0 | 0 | [5 empty] | 0 |  | 0 | 11892.38 | 495.516 | 0 | 0 | 0 | 0 | 0 | 0 | 0 | 0 | 0 |  |  |  | *1,02 | [9 empty] | 0 | 0 | 1 | 1 |  |  |  | 1013 | ШТ | ШТ | 1 | [6 empty] | 293259530 | 8 | Материалы строительные | 0 |  | 1 | 1100 | Материалы, изделия и конструкции | материалы (03) |  |  |  | 131072 | 485.8 | 485.8 | 0 | 0 | 0 | 0 | 0 | 0 | [17 empty] | 0 | 0 | 0 |  |  |  |  | 0 | 0 |  | занесена вручную |  |  | 1 |  | 1509773394 | 2 | 0 | -2 | 0 | 0 | 0 | 11892.38 | 11892.38 | 0 | 0 |  | 0 | 4 | 0 |  | 0 | 1 | 0 | 0 | 0 | 0 | [5 empty] | 0
17 | 1 | 178 | 215 | 101 | 33-04-011-06 | Подвеска проводов ВЛ 10 кВ на переходах через препятствия: автомобильные дороги 1 и 2 категории | переход | 2 | 0 | 2 |  |  |  | 19492.06 | 0 | 1052.36 | 923.46 | 17516.24 | 0 | 27.8 | 1.932 | 0 | 18992.89 | 11063.82 |  | 334393342 | 6872.6422 | 0 | 526.1802 | 461.7287 | 6346.462 | 0 | 13.9 | 0.966 | 0 | 7062.338 | 0 | 381.29 | 334.586 | 6346.462 | 0 | 13.9 | 0.7 | 0 | 103 | 60 | 1 | 1 |  |  | 1 | 1 | 1 | 1 |  |  |  |  | 0 | 1 | ГЭСН-2022, 33-04-011-06, приказ Минстроя России от 18.05.2022 г. № 378/пр |  |  | 33001 | 0 |  | 0 | 2 | 0 | 1 | 1 | 1 | 1 | 1 | 1 |  | 103 | 60 |  |  |  | 0 | 0 | 0 | [5 empty] | 0 | Поправка: 421/пр_2020_прил.10_т.5_п.9.1_гр.3 Наименование: Производство ремонтно-строительных работ осуществляется в стесненных условиях населенных пунктов: отдельных конструктивных решений объектов капитального строительства (кроме указанных в п.п. 10.2 и 10.3), объектов капитального строительства в целом Поправка: 421/пр_2020_прил.10_т.5_п.4_гр.3 Наименование: Производство работ осуществляется в охранной зоне действующей воздушной линии электропередачи, вблизи объектов, находящихся под напряжением, внутри объектов капитального строительства, внутренняя проводка в которых не обесточена, если это приведет к ограничению действий рабочих в соответствии с требованиями техники безопасности | 0 | 19492.06 | 0 | 544.7 | 477.98 | 456.58 | 0 | 13.9 | 0.966 | 0 | 18992.891 | 11063.82 |  |  |  |  | )*1,15)*1,20 | )*1,15)*1,20 | )*1,15)*1,20 | [6 empty] | 0 | 0 | 1 | 1 |  |  |  | 1013 | переход | переход | 1 | [6 empty] | 293259405 | 2 | Общестроительные работы | 27 | Линии электропередачи | 1 | 33001 | Линии электропередачи | ФЕР-33 |  | Поправка: 421/пр_2020_прил.10_т.5_п.9.1_гр.3 Поправка: 421/пр_2020_прил.10_т.5_п.4_гр.3 |  | 131072 | 0 | 0 | 0 | 0 | 0 | 13.9 | 0.7 | 0 | [17 empty] | 0 | 0 | 0 |  |  |  |  | 103 | 60 |  |  |  |  | 1 |  | 1054687760 | 2 | 1 | -2 | 0 | 0 | 0 | 49548.77 | 49548.77 | 0 | 0 |  | 0 | 3 | 0 |  | 0 | 1 | 0 | 0 | 0 | 0 |  | Пр/812-027.0-1 | Пр/774-027.0 | Линии электропередачи | Линии электропередачи | 0
17 | 1 |  |  | 102 | Цена поставщика | Зажим ответвительный RP.150 | ШТ | 3 | 0 | 3 |  |  |  | 5367.24 | 5367.24 | 0 | 0 | 0 | 0 | 0 | 0 | 0 | 0 | 0 |  | 334393342 | 1789.08 | 1789.08 | 0 | 0 | 0 | 0 | 0 | 0 | 0 | 1754 | 1754 | 0 | 0 | 0 | 0 | 0 | 0 | 0 | 0 | 0 | 1 | 1 |  |  | 1 | 1 | 1 | 1 |  |  |  |  | 3 | 1 |  |  |  | 1100 | 0 |  | 0 | 8 | 0 | 1 | 1 | 1 | 1 | 1 | 1 |  | 0 | 0 |  |  |  | 0 | 0 | 0 | [5 empty] | 0 |  | 0 | 5367.24 | 1789.08 | 0 | 0 | 0 | 0 | 0 | 0 | 0 | 0 | 0 |  |  |  | *1,02 | [9 empty] | 0 | 0 | 1 | 1 |  |  |  | 1013 | ШТ | ШТ | 1 | [6 empty] | 293259530 | 8 | Материалы строительные | 0 |  | 1 | 1100 | Материалы, изделия и конструкции | материалы (03) |  |  |  | 131072 | 1754 | 1754 | 0 | 0 | 0 | 0 | 0 | 0 | [17 empty] | 0 | 0 | 0 |  |  |  |  | 0 | 0 |  | занесена вручную |  |  | 1 |  | -1835766832 | 2 | 0 | -2 | 0 | 0 | 0 | 5367.24 | 5367.24 | 0 | 0 |  | 0 | 4 | 0 |  | 0 | 1 | 0 | 0 | 0 | 0 | [5 empty] | 0
17 | 1 |  |  | 103 | Цена поставщика | Зажим анкерный PAZ 3 | ШТ | 6 | 0 | 6 |  |  |  | 8230.05 | 8230.05 | 0 | 0 | 0 | 0 | 0 | 0 | 0 | 0 | 0 |  | 334393342 | 1371.6756 | 1371.6756 | 0 | 0 | 0 | 0 | 0 | 0 | 0 | 1344.78 | 1344.78 | 0 | 0 | 0 | 0 | 0 | 0 | 0 | 0 | 0 | 1 | 1 |  |  | 1 | 1 | 1 | 1 |  |  |  |  | 3 | 1 |  |  |  | 1100 | 0 |  | 0 | 8 | 0 | 1 | 1 | 1 | 1 | 1 | 1 |  | 0 | 0 |  |  |  | 0 | 0 | 0 | [5 empty] | 0 |  | 0 | 8230.05 | 1371.6756 | 0 | 0 | 0 | 0 | 0 | 0 | 0 | 0 | 0 |  |  |  | *1,02 | [9 empty] | 0 | 0 | 1 | 1 |  |  |  | 1013 | ШТ | ШТ | 1 | [6 empty] | 293259530 | 8 | Материалы строительные | 0 |  | 1 | 1100 | Материалы, изделия и конструкции | материалы (03) |  |  |  | 131072 | 1344.78 | 1344.78 | 0 | 0 | 0 | 0 | 0 | 0 | [17 empty] | 0 | 0 | 0 |  |  |  |  | 0 | 0 |  | занесена вручную |  |  | 1 |  | 648902773 | 2 | 0 | -2 | 0 | 0 | 0 | 8230.05 | 8230.05 | 0 | 0 |  | 0 | 4 | 0 |  | 0 | 1 | 0 | 0 | 0 | 0 | [5 empty] | 0
17 | 1 |  |  | 104 | Цена поставщика | Изолятор SML70/10 | ШТ | 6 | 0 | 6 |  |  |  | 14899.75 | 14899.75 | 0 | 0 | 0 | 0 | 0 | 0 | 0 | 0 | 0 |  | 334393342 | 2483.292 | 2483.292 | 0 | 0 | 0 | 0 | 0 | 0 | 0 | 2434.6 | 2434.6 | 0 | 0 | 0 | 0 | 0 | 0 | 0 | 0 | 0 | 1 | 1 |  |  | 1 | 1 | 1 | 1 |  |  |  |  | 3 | 1 |  |  |  | 1100 | 0 |  | 0 | 8 | 0 | 1 | 1 | 1 | 1 | 1 | 1 |  | 0 | 0 |  |  |  | 0 | 0 | 0 | [5 empty] | 0 |  | 0 | 14899.75 | 2483.292 | 0 | 0 | 0 | 0 | 0 | 0 | 0 | 0 | 0 |  |  |  | *1,02 | [9 empty] | 0 | 0 | 1 | 1 |  |  |  | 1013 | ШТ | ШТ | 1 | [6 empty] | 293259530 | 8 | Материалы строительные | 0 |  | 1 | 1100 | Материалы, изделия и конструкции | материалы (03) |  |  |  | 2490368 | 2434.6 | 2434.6 | 0 | 0 | 0 | 0 | 0 | 0 | [17 empty] | 0 | 0 | 0 |  |  |  |  | 0 | 0 |  | занесена вручную |  |  | 1 |  | 985950493 | 2 | 0 | -2 | 0 | 0 | 0 | 14899.75 | 14899.75 | 0 | 0 |  | 0 | 4 | 0 |  | 0 | 1 | 0 | 0 | 0 | 0 | [5 empty] | 0
17 | 1 |  |  | 105 | Цена поставщика | Ушко У1-7-16 | ШТ | 6 | 0 | 6 |  |  |  | 2973.1 | 2973.1 | 0 | 0 | 0 | 0 | 0 | 0 | 0 | 0 | 0 |  | 334393342 | 495.516 | 495.516 | 0 | 0 | 0 | 0 | 0 | 0 | 0 | 485.8 | 485.8 | 0 | 0 | 0 | 0 | 0 | 0 | 0 | 0 | 0 | 1 | 1 |  |  | 1 | 1 | 1 | 1 |  |  |  |  | 3 | 1 |  |  |  | 1100 | 0 |  | 0 | 8 | 0 | 1 | 1 | 1 | 1 | 1 | 1 |  | 0 | 0 |  |  |  | 0 | 0 | 0 | [5 empty] | 0 |  | 0 | 2973.1 | 495.516 | 0 | 0 | 0 | 0 | 0 | 0 | 0 | 0 | 0 |  |  |  | *1,02 | [9 empty] | 0 | 0 | 1 | 1 |  |  |  | 1013 | ШТ | ШТ | 1 | [6 empty] | 293259530 | 8 | Материалы строительные | 0 |  | 1 | 1100 | Материалы, изделия и конструкции | материалы (03) |  |  |  | 131072 | 485.8 | 485.8 | 0 | 0 | 0 | 0 | 0 | 0 | [17 empty] | 0 | 0 | 0 |  |  |  |  | 0 | 0 |  | занесена вручную |  |  | 1 |  | 1509773394 | 2 | 0 | -2 | 0 | 0 | 0 | 2973.1 | 2973.1 | 0 | 0 |  | 0 | 4 | 0 |  | 0 | 1 | 0 | 0 | 0 | 0 | [5 empty] | 0
17 | 1 | 188 | 228 | 106 | 33-04-017-01 | Подвеска провода СИП-2 напряжением от 0,4 кВ до 1 кВ на опорах, при 32 опорах на км линии: с использованием автогидроподъемника | 1000 м | 0.07 | 0 | 0.07 |  |  |  | 7785.78 | 0 | 1388.93 | 1451.41 | 4945.44 | 0 | 6.6584 | 3.0055 | 0 | 6588.76 | 3262.39 |  | 334393342 | 60822.9093 | 0 | 16305.445 | 20734.4693 | 44517.4643 | 0 | 95.12 | 42.9352 | 0 | 65989.8784 | 0 | 9452.4319 | 12019.9822 | 44517.4643 | 0 | 95.12 | 24.89 | 0 | 103 | 51 | 1 | 1 |  |  | 1 | 1 | 1 | 1 |  |  |  |  | 0 | 1 | ГЭСН-2022 доп.9, 33-04-017-01, приказ Минстроя России от 16.02.2024 г. № 102/пр |  |  | 33001 | 0 |  | 0 | 2 | 0 | 1 | 1 | 1 | 1 | 1 | 1 |  | 103 | 60 |  |  |  | 0 | 0 | 0 | [5 empty] | 0 | Поправка: 421/пр_2020_прил.10_т.5_п.9.1_гр.3 Наименование: Производство ремонтно-строительных работ осуществляется в стесненных условиях населенных пунктов: отдельных конструктивных решений объектов капитального строительства (кроме указанных в п.п. 10.2 и 10.3), объектов капитального строительства в целом Поправка: 421/пр_2020_прил.10_т.5_п.4_гр.3 Наименование: Производство работ осуществляется в охранной зоне действующей воздушной линии электропередачи, вблизи объектов, находящихся под напряжением, внутри объектов капитального строительства, внутренняя проводка в которых не обесточена, если это приведет к ограничению действий рабочих в соответствии с требованиями техники безопасности Поправка: 421/пр_2020_п.58_пп.б Наименование: При отсутствии необходимых норм (единичных расценок), включенных в сборники ГЭСНр (ФЕРр, ТЕРр), сметные затраты на работы по капитальному ремонту и реконструкции объектов капитального строительства могут быть определены по сметным нормам, включенным в ГЭСН (ФЕР, ТЕР), аналогичным технологическим процессам в новом строительстве, в том числе по возведению новых конструктивных элементов | 0 | 7785.78 | 0 | 2629.43 | 2076 | 1840.57 | 0 | 95.12 | 42.9352 | 0 | 6588.7555 | 3262.3935 |  |  |  |  | )*1,15)*1,20)*1,25 | )*1,15)*1,20)*1,25 | )*1,15)*1,20)*1,15 | [5 empty] | )*0,85 | 0 | 0 | 1 | 1 |  |  |  | 1013 | 1000 м | 1000 М | 1 | [6 empty] | 293259405 | 2 | Общестроительные работы | 27 | Линии электропередачи | 1 | 33001 | Линии электропередачи | ФЕР-33 |  | Поправка: 421/пр_2020_прил.10_т.5_п.9.1_гр.3 Поправка: 421/пр_2020_прил.10_т.5_п.4_гр.3 Поправка: 421/пр_2020_п.58_пп.б |  | 131072 | 0 | 0 | 0 | 0 | 0 | 95.12 | 24.89 | 0 | [17 empty] | 0 | 0 | 0 |  |  |  |  | 103 | 51 |  |  |  |  | 1 |  | -1333402074 | 2 | 1 | -2 | 0 | 0 | 0 | 17636.93 | 17636.93 | 0 | 0 |  | 0 | 3 | 0 |  | 0 | 1 | 0 | 0 | 0 | 0 |  | Пр/812-027.0-1 | Пр/774-027.0 | Линии электропередачи | Линии электропередачи | 0
17 | 1 |  |  | 107 | Цена поставщика | Влагозащищенный ответвительный зажим с раздельной затяжкой болтов Р72 (2 ответвления) | ШТ | 1 | 0 | 1 |  |  |  | 335.58 | 335.58 | 0 | 0 | 0 | 0 | 0 | 0 | 0 | 0 | 0 |  | 334393342 | 335.58 | 335.58 | 0 | 0 | 0 | 0 | 0 | 0 | 0 | 329 | 329 | 0 | 0 | 0 | 0 | 0 | 0 | 0 | 0 | 0 | 1 | 1 |  |  | 1 | 1 | 1 | 1 |  |  |  |  | 3 | 1 |  |  |  | 1100 | 0 |  | 0 | 8 | 0 | 1 | 1 | 1 | 1 | 1 | 1 |  | 0 | 0 |  |  |  | 0 | 0 | 0 | [5 empty] | 0 |  | 0 | 335.58 | 335.58 | 0 | 0 | 0 | 0 | 0 | 0 | 0 | 0 | 0 |  |  |  | *1,02 | [9 empty] | 0 | 0 | 1 | 1 |  |  |  | 1013 | ШТ | ШТ | 1 | [6 empty] | 293259530 | 8 | Материалы строительные | 0 |  | 1 | 1100 | Материалы, изделия и конструкции | материалы (03) |  |  |  | 131072 | 329 | 329 | 0 | 0 | 0 | 0 | 0 | 0 | [17 empty] | 0 | 0 | 0 |  |  |  |  | 0 | 0 |  | занесена вручную |  |  | 1 |  | -792281959 | 2 | 0 | -2 | 0 | 0 | 0 | 335.58 | 335.58 | 0 | 0 |  | 0 | 4 | 0 |  | 0 | 1 | 0 | 0 | 0 | 0 | [5 empty] | 0
17 | 1 |  |  | 108 | 20.1.01.11-0021 | Зажим плашечный соединительный ПС-1-1 | ШТ | 1 | 0 | 1 |  |  |  | 90.15 | 90.15 | 0 | 0 | 0 | 0 | 0 | 0 | 0 | 0 | 0 |  | 334393342 | 86.68 | 86.68 | 0 | 0 | 0 | 0 | 0 | 0 | 0 | 86.68 | 86.68 | 0 | 0 | 0 | 0 | 0 | 0 | 0 | 0 | 0 | 1 | 1 |  |  | 1 | 1 | 1 | 1.04 |  |  |  |  | 3 | 2 | ФСБЦ-2022, 20.1.01.11-0021, приказ Минстроя России от 18.05.2022 г. № 378/пр |  |  | 500002 | 0 | 20.1.01.11-0021 | 1 | 12 | 0 | 1 | 1 | 1 | 1 | 1 | 1 |  | 0 | 0 |  |  |  | 0 | 0 | 0 | [5 empty] | 0 |  | 0 | 90.15 | 90.15 | 0 | 0 | 0 | 0 | 0 | 0 | 0 | 0 | 0 | [13 empty] | 0 | 0 | 1 | 1 |  |  |  | 1013 | ШТ | ШТ | 1 | [6 empty] | 293259285 | 12 | Материалы монтажные | 0 |  | 2 | 500002 | Материалы и конструкции ( монтажные ) по ценникам и каталогам | ФССЦм |  |  |  | 131072 | 86.68 | 86.68 | 0 | 0 | 0 | 0 | 0 | 0 | [17 empty] | 0 | 0 | 0 |  |  |  |  | 0 | 0 |  |  |  |  | 1 |  | -866071491 | 2 | 1 | 2 | 0 | 0 | 0 | 90.15 | 0 | 90.15 | 0 |  | 0 | 3 | 0 |  | 0 | 1 | 0 | 0 | 0 | 0 | [5 empty] | 0
17 | 1 |  |  | 109 | Цена поставщика | Заземляющий проводник ЗП-6 | м | 0.3 | 0 | 0.3 |  |  |  | 70.8 | 70.8 | 0 | 0 | 0 | 0 | 0 | 0 | 0 | 0 | 0 |  | 334393342 | 235.9872 | 235.9872 | 0 | 0 | 0 | 0 | 0 | 0 | 0 | 231.36 | 231.36 | 0 | 0 | 0 | 0 | 0 | 0 | 0 | 0 | 0 | 1 | 1 |  |  | 1 | 1 | 1 | 1 |  |  |  |  | 3 | 1 |  |  |  | 1100 | 0 |  | 0 | 8 | 0 | 1 | 1 | 1 | 1 | 1 | 1 |  | 0 | 0 |  |  |  | 0 | 0 | 0 | [5 empty] | 0 |  | 0 | 70.8 | 235.9872 | 0 | 0 | 0 | 0 | 0 | 0 | 0 | 0 | 0 |  |  |  | *1,02 | [9 empty] | 0 | 0 | 1 | 1 |  |  |  | 1003 | м | м | 1 | [6 empty] | 293259530 | 8 | Материалы строительные | 0 |  | 1 | 1100 | Материалы, изделия и конструкции | материалы (03) |  |  |  | 131072 | 231.36 | 231.36 | 0 | 0 | 0 | 0 | 0 | 0 | [17 empty] | 0 | 0 | 0 |  |  |  |  | 0 | 0 |  | занесена вручную |  |  | 1 |  | -1887502610 | 2 | 0 | -2 | 0 | 0 | 0 | 70.8 | 70.8 | 0 | 0 |  | 0 | 4 | 0 |  | 0 | 1 | 0 | 0 | 0 | 0 | [5 empty] | 0
17 | 1 |  |  | 110 | 25.2.02.11-0021 | Лента крепления из нержавеющей стали в пластмассовой коробке с кабельной бухтой, ширина 20 мм, толщина 0,7 мм, длина 50 м | ШТ | 0.04 | 0 | 0.04 |  |  |  | 233.31 | 233.31 | 0 | 0 | 0 | 0 | 0 | 0 | 0 | 0 | 0 |  | 334393342 | 4136.76 | 4136.76 | 0 | 0 | 0 | 0 | 0 | 0 | 0 | 4136.76 | 4136.76 | 0 | 0 | 0 | 0 | 0 | 0 | 0 | 0 | 0 | 1 | 1 |  |  | 1 | 1 | 1 | 1.41 |  |  |  |  | 3 | 1 | ФСБЦ-2022, 25.2.02.11-0021, приказ Минстроя России от 18.05.2022 г. № 378/пр |  |  | 500001 | 0 | 25.2.02.11-0021 | 1 | 8 | 0 | 1 | 1 | 1 | 1 | 1 | 1 |  | 0 | 0 |  |  |  | 0 | 0 | 0 | [5 empty] | 0 |  | 0 | 233.31 | 5832.83 | 0 | 0 | 0 | 0 | 0 | 0 | 0 | 0 | 0 | [13 empty] | 0 | 0 | 1 | 1 |  |  |  | 1013 | ШТ | ШТ | 1 | [6 empty] | 293259284 | 8 | Материалы строительные | 0 |  | 1 | 500001 | Материалы и конструкции ( строительные ) по ценникам и каталогом | ФССЦст |  |  |  | 131072 | 4136.76 | 4136.76 | 0 | 0 | 0 | 0 | 0 | 0 | [17 empty] | 0 | 0 | 0 |  |  |  |  | 0 | 0 |  |  |  |  | 1 |  | 1683779831 | 2 | 1 | 2 | 0 | 0 | 0 | 233.31 | 233.31 | 0 | 0 |  | 0 | 3 | 0 |  | 0 | 1 | 0 | 0 | 0 | 0 | [5 empty] | 0
17 | 1 |  |  | 111 | Цена поставщика | Подвеска промежуточная ES-1500E | КОМПЛ | 1 | 0 | 1 |  |  |  | 799.68 | 799.68 | 0 | 0 | 0 | 0 | 0 | 0 | 0 | 0 | 0 |  | 334393342 | 799.68 | 799.68 | 0 | 0 | 0 | 0 | 0 | 0 | 0 | 784 | 784 | 0 | 0 | 0 | 0 | 0 | 0 | 0 | 0 | 0 | 1 | 1 |  |  | 1 | 1 | 1 | 1 |  |  |  |  | 3 | 1 |  |  |  | 1100 | 0 |  | 0 | 8 | 0 | 1 | 1 | 1 | 1 | 1 | 1 |  | 0 | 0 |  |  |  | 0 | 0 | 0 | [5 empty] | 0 |  | 0 | 799.68 | 799.68 | 0 | 0 | 0 | 0 | 0 | 0 | 0 | 0 | 0 |  |  |  | *1,02 | [9 empty] | 0 | 0 | 1 | 1 |  |  |  | 1013 | КОМПЛ | КОМПЛ | 1 | [6 empty] | 293259530 | 8 | Материалы строительные | 0 |  | 1 | 1100 | Материалы, изделия и конструкции | материалы (03) |  |  |  | 131072 | 784 | 784 | 0 | 0 | 0 | 0 | 0 | 0 | [17 empty] | 0 | 0 | 0 |  |  |  |  | 0 | 0 |  | занесена вручную |  |  | 1 |  | -1206965877 | 2 | 0 | -2 | 0 | 0 | 0 | 799.68 | 799.68 | 0 | 0 |  | 0 | 4 | 0 |  | 0 | 1 | 0 | 0 | 0 | 0 | [5 empty] | 0
17 | 1 |  |  | 112 | Цена поставщика | Скрепа для ленты ИС 20 | ШТ | 2 | 0 | 2 |  |  |  | 58.34 | 58.34 | 0 | 0 | 0 | 0 | 0 | 0 | 0 | 0 | 0 |  | 334393342 | 29.172 | 29.172 | 0 | 0 | 0 | 0 | 0 | 0 | 0 | 28.6 | 28.6 | 0 | 0 | 0 | 0 | 0 | 0 | 0 | 0 | 0 | 1 | 1 |  |  | 1 | 1 | 1 | 1 |  |  |  |  | 3 | 1 |  |  |  | 1100 | 0 |  | 0 | 8 | 0 | 1 | 1 | 1 | 1 | 1 | 1 |  | 0 | 0 |  |  |  | 0 | 0 | 0 | [5 empty] | 0 |  | 0 | 58.34 | 29.172 | 0 | 0 | 0 | 0 | 0 | 0 | 0 | 0 | 0 |  |  |  | *1,02 | [9 empty] | 0 | 0 | 1 | 1 |  |  |  | 1013 | ШТ | ШТ | 1 | [6 empty] | 293259530 | 8 | Материалы строительные | 0 |  | 1 | 1100 | Материалы, изделия и конструкции | материалы (03) |  |  |  | 131072 | 28.6 | 28.6 | 0 | 0 | 0 | 0 | 0 | 0 | [17 empty] | 0 | 0 | 0 |  |  |  |  | 0 | 0 |  | занесена вручную |  |  | 1 |  | 1309117445 | 2 | 0 | -2 | 0 | 0 | 0 | 58.34 | 58.34 | 0 | 0 |  | 0 | 4 | 0 |  | 0 | 1 | 0 | 0 | 0 | 0 | [5 empty] | 0
17 | 1 |  |  | 113 | Цена поставщика | Хомут стяжной Е 778 | ШТ | 2 | 0 | 2 |  |  |  | 22.56 | 22.56 | 0 | 0 | 0 | 0 | 0 | 0 | 0 | 0 | 0 |  | 334393342 | 11.2812 | 11.2812 | 0 | 0 | 0 | 0 | 0 | 0 | 0 | 11.06 | 11.06 | 0 | 0 | 0 | 0 | 0 | 0 | 0 | 0 | 0 | 1 | 1 |  |  | 1 | 1 | 1 | 1 |  |  |  |  | 3 | 1 |  |  |  | 1100 | 0 |  | 0 | 8 | 0 | 1 | 1 | 1 | 1 | 1 | 1 |  | 0 | 0 |  |  |  | 0 | 0 | 0 | [5 empty] | 0 |  | 0 | 22.56 | 11.2812 | 0 | 0 | 0 | 0 | 0 | 0 | 0 | 0 | 0 |  |  |  | *1,02 | [9 empty] | 0 | 0 | 1 | 1 |  |  |  | 1013 | ШТ | ШТ | 1 | [6 empty] | 293259530 | 8 | Материалы строительные | 0 |  | 1 | 1100 | Материалы, изделия и конструкции | материалы (03) |  |  |  | 131072 | 11.06 | 11.06 | 0 | 0 | 0 | 0 | 0 | 0 | [17 empty] | 0 | 0 | 0 |  |  |  |  | 0 | 0 |  | занесена вручную |  |  | 1 |  | 957295992 | 2 | 0 | -2 | 0 | 0 | 0 | 22.56 | 22.56 | 0 | 0 |  | 0 | 4 | 0 |  | 0 | 1 | 0 | 0 | 0 | 0 | [5 empty] | 0
17 | 1 | 198 | 239 | 114 | 33-04-008-03 | Подвеска изолированных проводов ВЛ 0,38 кВ с помощью механизмов, с несколькими жилами при 30 опорах на км | км | 0.105 | 0 | 0.105 |  |  |  | 3983.41 | 683.16 | 557.27 | 530.26 | 2212.72 | 0 | 3.6645 | 1.1094 | 0 | 2825.27 | 1645.79 |  | 334393342 | 25961.859 | 5139.7846 | 4887.4324 | 5050.1574 | 15934.642 | 0 | 34.9 | 10.5656 | 0 | 27987.5326 | 5139.7846 | 3399.953 | 3513.153 | 15934.642 | 0 | 34.9 | 7.35 | 0 | 103 | 60 | 1 | 1 |  |  | 1 | 1 | 1 | 1 |  |  |  |  | 0 | 1 | ГЭСН-2022 доп.6, 33-04-008-03, приказ Минстроя России от 11.05.2023 г. № 335/пр |  |  | 33001 | 0 |  | 0 | 2 | 0 | 1 | 1 | 1 | 1 | 1 | 1 |  | 103 | 60 |  |  |  | 0 | 0 | 0 | [5 empty] | 0 | Поправка: 571/пр_2022_п.67_пп.б Наименование: При отсутствии сметных норм, включенных в сборники ГЭСНр, сметные затраты по капитальному ремонту и реконструкции объектов определяются в соответствии со сметными нормами, включенными в сборники ГЭСН, аналогичным технологическим процессам в новом строительстве, в том числе по возведению новых конструктивных элементов Поправка: 421/пр_2020_прил.10_т.5_п.9.1_гр.3 Наименование: Производство ремонтно-строительных работ осуществляется в стесненных условиях населенных пунктов: отдельных конструктивных решений объектов капитального строительства (кроме указанных в п.п. 10.2 и 10.3), объектов капитального строительства в целом | 0 | 3983.41 | 2341.2 | 1542.31 | 1433.94 | 456.58 | 0 | 34.9 | 10.5656 | 0 | 2825.2694 | 1645.788 |  |  |  |  | )*1,25)*1,15 | )*1,25)*1,15 | )*1,15)*1,15 | [6 empty] | 0 | 0 | 1 | 1 |  |  |  | 1003 | км | км | 1000 | [6 empty] | 293259405 | 2 | Общестроительные работы | 27 | Линии электропередачи | 1 | 33001 | Линии электропередачи | ФЕР-33 |  | Поправка: 571/пр_2022_п.67_пп.б Поправка: 421/пр_2020_прил.10_т.5_п.9.1_гр.3 |  | 131072 | 0 | 0 | 0 | 0 | 0 | 34.9 | 7.35 | 0 | [17 empty] | 0 | 0 | 0 |  |  |  |  | 103 | 60 |  |  |  |  | 1 |  | -1881427671 | 2 | 1 | -2 | 0 | 0 | 0 | 8454.47 | 8454.47 | 0 | 0 |  | 0 | 3 | 0 |  | 0 | 1 | 0 | 0 | 0 | 0 |  | Пр/812-027.0-1 | Пр/774-027.0 | Линии электропередачи | Линии электропередачи | 0
17 | 1 |  |  | 115 | Цена поставщика | Бугель для ленты NB 20 | ШТ | 2 | 0 | 2 |  |  |  | 66.3 | 66.3 | 0 | 0 | 0 | 0 | 0 | 0 | 0 | 0 | 0 |  | 334393342 | 33.15 | 33.15 | 0 | 0 | 0 | 0 | 0 | 0 | 0 | 32.5 | 32.5 | 0 | 0 | 0 | 0 | 0 | 0 | 0 | 0 | 0 | 1 | 1 |  |  | 1 | 1 | 1 | 1 |  |  |  |  | 3 | 1 |  |  |  | 1100 | 0 |  | 0 | 8 | 0 | 1 | 1 | 1 | 1 | 1 | 1 |  | 0 | 0 |  |  |  | 0 | 0 | 0 | [5 empty] | 0 |  | 0 | 66.3 | 33.15 | 0 | 0 | 0 | 0 | 0 | 0 | 0 | 0 | 0 |  |  |  | *1,02 | [9 empty] | 0 | 0 | 1 | 1 |  |  |  | 1013 | ШТ | ШТ | 1 | [6 empty] | 293259530 | 8 | Материалы строительные | 0 |  | 1 | 1100 | Материалы, изделия и конструкции | материалы (03) |  |  |  | 131072 | 32.5 | 32.5 | 0 | 0 | 0 | 0 | 0 | 0 | [17 empty] | 0 | 0 | 0 |  |  |  |  | 0 | 0 |  | занесена вручную |  |  | 1 |  | 658992354 | 2 | 0 | -2 | 0 | 0 | 0 | 66.3 | 66.3 | 0 | 0 |  | 0 | 4 | 0 |  | 0 | 1 | 0 | 0 | 0 | 0 | [5 empty] | 0
17 | 1 |  |  | 116 | Цена поставщика | Зажим анкерный DN-123 | ШТ | 1 | 0 | 1 |  |  |  | 169.93 | 169.93 | 0 | 0 | 0 | 0 | 0 | 0 | 0 | 0 | 0 |  | 334393342 | 169.932 | 169.932 | 0 | 0 | 0 | 0 | 0 | 0 | 0 | 166.6 | 166.6 | 0 | 0 | 0 | 0 | 0 | 0 | 0 | 0 | 0 | 1 | 1 |  |  | 1 | 1 | 1 | 1 |  |  |  |  | 3 | 1 |  |  |  | 1100 | 0 |  | 0 | 8 | 0 | 1 | 1 | 1 | 1 | 1 | 1 |  | 0 | 0 |  |  |  | 0 | 0 | 0 | [5 empty] | 0 |  | 0 | 169.93 | 169.932 | 0 | 0 | 0 | 0 | 0 | 0 | 0 | 0 | 0 |  |  |  | *1,02 | [9 empty] | 0 | 0 | 1 | 1 |  |  |  | 1013 | ШТ | ШТ | 1 | [6 empty] | 293259530 | 8 | Материалы строительные | 0 |  | 1 | 1100 | Материалы, изделия и конструкции | материалы (03) |  |  |  | 131072 | 166.6 | 166.6 | 0 | 0 | 0 | 0 | 0 | 0 | [17 empty] | 0 | 0 | 0 |  |  |  |  | 0 | 0 |  | занесена вручную |  |  | 1 |  | -666212950 | 2 | 0 | -2 | 0 | 0 | 0 | 169.93 | 169.93 | 0 | 0 |  | 0 | 4 | 0 |  | 0 | 1 | 0 | 0 | 0 | 0 | [5 empty] | 0
17 | 1 |  |  | 117 | Цена поставщика | Влагозащищенный ответвительный зажим с раздельной затяжкой болтов Р-72 (2 ответвления) | ШТ | 2 | 0 | 2 |  |  |  | 671.16 | 671.16 | 0 | 0 | 0 | 0 | 0 | 0 | 0 | 0 | 0 |  | 334393342 | 335.58 | 335.58 | 0 | 0 | 0 | 0 | 0 | 0 | 0 | 329 | 329 | 0 | 0 | 0 | 0 | 0 | 0 | 0 | 0 | 0 | 1 | 1 |  |  | 1 | 1 | 1 | 1 |  |  |  |  | 3 | 1 |  |  |  | 1100 | 0 |  | 0 | 8 | 0 | 1 | 1 | 1 | 1 | 1 | 1 |  | 0 | 0 |  |  |  | 0 | 0 | 0 | [5 empty] | 0 |  | 0 | 671.16 | 335.58 | 0 | 0 | 0 | 0 | 0 | 0 | 0 | 0 | 0 |  |  |  | *1,02 | [9 empty] | 0 | 0 | 1 | 1 |  |  |  | 1013 | ШТ | ШТ | 1 | [6 empty] | 293259530 | 8 | Материалы строительные | 0 |  | 1 | 1100 | Материалы, изделия и конструкции | материалы (03) |  |  |  | 131072 | 329 | 329 | 0 | 0 | 0 | 0 | 0 | 0 | [17 empty] | 0 | 0 | 0 |  |  |  |  | 0 | 0 |  | занесена вручную |  |  | 1 |  | -1164403799 | 2 | 0 | -2 | 0 | 0 | 0 | 671.16 | 671.16 | 0 | 0 |  | 0 | 4 | 0 |  | 0 | 1 | 0 | 0 | 0 | 0 | [5 empty] | 0
17 | 1 |  |  | 118 | 20.1.01.11-0021 | Зажим плашечный соединительный ПС-1-1 | ШТ | 3 | 0 | 3 |  |  |  | 270.45 | 270.45 | 0 | 0 | 0 | 0 | 0 | 0 | 0 | 0 | 0 |  | 334393342 | 86.68 | 86.68 | 0 | 0 | 0 | 0 | 0 | 0 | 0 | 86.68 | 86.68 | 0 | 0 | 0 | 0 | 0 | 0 | 0 | 0 | 0 | 1 | 1 |  |  | 1 | 1 | 1 | 1.04 |  |  |  |  | 3 | 2 | ФСБЦ-2022, 20.1.01.11-0021, приказ Минстроя России от 18.05.2022 г. № 378/пр |  |  | 500002 | 0 | 20.1.01.11-0021 | 1 | 12 | 0 | 1 | 1 | 1 | 1 | 1 | 1 |  | 0 | 0 |  |  |  | 0 | 0 | 0 | [5 empty] | 0 |  | 0 | 270.45 | 90.15 | 0 | 0 | 0 | 0 | 0 | 0 | 0 | 0 | 0 | [13 empty] | 0 | 0 | 1 | 1 |  |  |  | 1013 | ШТ | ШТ | 1 | [6 empty] | 293259285 | 12 | Материалы монтажные | 0 |  | 2 | 500002 | Материалы и конструкции ( монтажные ) по ценникам и каталогам | ФССЦм |  |  |  | 131072 | 86.68 | 86.68 | 0 | 0 | 0 | 0 | 0 | 0 | [17 empty] | 0 | 0 | 0 |  |  |  |  | 0 | 0 |  |  |  |  | 1 |  | -866071491 | 2 | 1 | 2 | 0 | 0 | 0 | 270.45 | 0 | 270.45 | 0 |  | 0 | 3 | 0 |  | 0 | 1 | 0 | 0 | 0 | 0 | [5 empty] | 0
17 | 1 |  |  | 119 | Цена поставщика | Заземляющий проводник ЗП-6 | м | 0.95 | 0 | 0.95 |  |  |  | 224.19 | 224.19 | 0 | 0 | 0 | 0 | 0 | 0 | 0 | 0 | 0 |  | 334393342 | 235.9872 | 235.9872 | 0 | 0 | 0 | 0 | 0 | 0 | 0 | 231.36 | 231.36 | 0 | 0 | 0 | 0 | 0 | 0 | 0 | 0 | 0 | 1 | 1 |  |  | 1 | 1 | 1 | 1 |  |  |  |  | 3 | 1 |  |  |  | 1100 | 0 |  | 0 | 8 | 0 | 1 | 1 | 1 | 1 | 1 | 1 |  | 0 | 0 |  |  |  | 0 | 0 | 0 | [5 empty] | 0 |  | 0 | 224.19 | 235.9872 | 0 | 0 | 0 | 0 | 0 | 0 | 0 | 0 | 0 |  |  |  | *1,02 | [9 empty] | 0 | 0 | 1 | 1 |  |  |  | 1003 | м | м | 1 | [6 empty] | 293259530 | 8 | Материалы строительные | 0 |  | 1 | 1100 | Материалы, изделия и конструкции | материалы (03) |  |  |  | 131072 | 231.36 | 231.36 | 0 | 0 | 0 | 0 | 0 | 0 | [17 empty] | 0 | 0 | 0 |  |  |  |  | 0 | 0 |  | занесена вручную |  |  | 1 |  | -1887502610 | 2 | 0 | -2 | 0 | 0 | 0 | 224.19 | 224.19 | 0 | 0 |  | 0 | 4 | 0 |  | 0 | 1 | 0 | 0 | 0 | 0 | [5 empty] | 0
17 | 1 |  |  | 120 | Цена поставщика | Колпачки CE 6-35 | ШТ | 2 | 0 | 2 |  |  |  | 58.83 | 58.83 | 0 | 0 | 0 | 0 | 0 | 0 | 0 | 0 | 0 |  | 334393342 | 29.4168 | 29.4168 | 0 | 0 | 0 | 0 | 0 | 0 | 0 | 28.84 | 28.84 | 0 | 0 | 0 | 0 | 0 | 0 | 0 | 0 | 0 | 1 | 1 |  |  | 1 | 1 | 1 | 1 |  |  |  |  | 3 | 1 |  |  |  | 1100 | 0 |  | 0 | 8 | 0 | 1 | 1 | 1 | 1 | 1 | 1 |  | 0 | 0 |  |  |  | 0 | 0 | 0 | [5 empty] | 0 |  | 0 | 58.83 | 29.4168 | 0 | 0 | 0 | 0 | 0 | 0 | 0 | 0 | 0 |  |  |  | *1,02 | [9 empty] | 0 | 0 | 1 | 1 |  |  |  | 1013 | ШТ | ШТ | 1 | [6 empty] | 293259530 | 8 | Материалы строительные | 0 |  | 1 | 1100 | Материалы, изделия и конструкции | материалы (03) |  |  |  | 131072 | 28.84 | 28.84 | 0 | 0 | 0 | 0 | 0 | 0 | [17 empty] | 0 | 0 | 0 |  |  |  |  | 0 | 0 |  | занесена вручную |  |  | 1 |  | -1468735356 | 2 | 0 | -2 | 0 | 0 | 0 | 58.83 | 58.83 | 0 | 0 |  | 0 | 4 | 0 |  | 0 | 1 | 0 | 0 | 0 | 0 | [5 empty] | 0
17 | 1 |  |  | 121 | Цена поставщика | Кронштейн для крепления анкерных зажимов, для самонесущих изолированных проводов,типа CS 10.3 | ШТ | 1 | 0 | 1 |  |  |  | 392.7 | 392.7 | 0 | 0 | 0 | 0 | 0 | 0 | 0 | 0 | 0 |  | 334393342 | 392.7 | 392.7 | 0 | 0 | 0 | 0 | 0 | 0 | 0 | 385 | 385 | 0 | 0 | 0 | 0 | 0 | 0 | 0 | 0 | 0 | 1 | 1 |  |  | 1 | 1 | 1 | 1 |  |  |  |  | 3 | 1 |  |  |  | 1100 | 0 |  | 0 | 8 | 0 | 1 | 1 | 1 | 1 | 1 | 1 |  | 0 | 0 |  |  |  | 0 | 0 | 0 | [5 empty] | 0 |  | 0 | 392.7 | 392.7 | 0 | 0 | 0 | 0 | 0 | 0 | 0 | 0 | 0 |  |  |  | *1,02 | [9 empty] | 0 | 0 | 1 | 1 |  |  |  | 1013 | ШТ | ШТ | 1 | [6 empty] | 293259530 | 8 | Материалы строительные | 0 |  | 1 | 1100 | Материалы, изделия и конструкции | материалы (03) |  |  |  | 131072 | 385 | 385 | 0 | 0 | 0 | 0 | 0 | 0 | [17 empty] | 0 | 0 | 0 |  |  |  |  | 0 | 0 |  | занесена вручную |  |  | 1 |  | -101178194 | 2 | 0 | -2 | 0 | 0 | 0 | 392.7 | 392.7 | 0 | 0 |  | 0 | 4 | 0 |  | 0 | 1 | 0 | 0 | 0 | 0 | [5 empty] | 0
17 | 1 |  |  | 122 | 25.2.02.11-0021 | Лента крепления из нержавеющей стали в пластмассовой коробке с кабельной бухтой, ширина 20 мм, толщина 0,7 мм, длина 50 м | ШТ | 0.1 | 0 | 0.1 |  |  |  | 583.28 | 583.28 | 0 | 0 | 0 | 0 | 0 | 0 | 0 | 0 | 0 |  | 334393342 | 4136.76 | 4136.76 | 0 | 0 | 0 | 0 | 0 | 0 | 0 | 4136.76 | 4136.76 | 0 | 0 | 0 | 0 | 0 | 0 | 0 | 0 | 0 | 1 | 1 |  |  | 1 | 1 | 1 | 1.41 |  |  |  |  | 3 | 1 | ФСБЦ-2022, 25.2.02.11-0021, приказ Минстроя России от 18.05.2022 г. № 378/пр |  |  | 500001 | 0 | 25.2.02.11-0021 | 1 | 8 | 0 | 1 | 1 | 1 | 1 | 1 | 1 |  | 0 | 0 |  |  |  | 0 | 0 | 0 | [5 empty] | 0 |  | 0 | 583.28 | 5832.83 | 0 | 0 | 0 | 0 | 0 | 0 | 0 | 0 | 0 | [13 empty] | 0 | 0 | 1 | 1 |  |  |  | 1013 | ШТ | ШТ | 1 | [6 empty] | 293259284 | 8 | Материалы строительные | 0 |  | 1 | 500001 | Материалы и конструкции ( строительные ) по ценникам и каталогом | ФССЦст |  |  |  | 131072 | 4136.76 | 4136.76 | 0 | 0 | 0 | 0 | 0 | 0 | [17 empty] | 0 | 0 | 0 |  |  |  |  | 0 | 0 |  |  |  |  | 1 |  | 1683779831 | 2 | 1 | 2 | 0 | 0 | 0 | 583.28 | 583.28 | 0 | 0 |  | 0 | 3 | 0 |  | 0 | 1 | 0 | 0 | 0 | 0 | [5 empty] | 0
17 | 1 |  |  | 123 | Цена поставщика | Подвеска промежуточная ES-1500E | КОМПЛ | 1 | 0 | 1 |  |  |  | 799.68 | 799.68 | 0 | 0 | 0 | 0 | 0 | 0 | 0 | 0 | 0 |  | 334393342 | 799.68 | 799.68 | 0 | 0 | 0 | 0 | 0 | 0 | 0 | 784 | 784 | 0 | 0 | 0 | 0 | 0 | 0 | 0 | 0 | 0 | 1 | 1 |  |  | 1 | 1 | 1 | 1 |  |  |  |  | 3 | 1 |  |  |  | 1100 | 0 |  | 0 | 8 | 0 | 1 | 1 | 1 | 1 | 1 | 1 |  | 0 | 0 |  |  |  | 0 | 0 | 0 | [5 empty] | 0 |  | 0 | 799.68 | 799.68 | 0 | 0 | 0 | 0 | 0 | 0 | 0 | 0 | 0 |  |  |  | *1,02 | [9 empty] | 0 | 0 | 1 | 1 |  |  |  | 1013 | КОМПЛ | КОМПЛ | 1 | [6 empty] | 293259530 | 8 | Материалы строительные | 0 |  | 1 | 1100 | Материалы, изделия и конструкции | материалы (03) |  |  |  | 131072 | 784 | 784 | 0 | 0 | 0 | 0 | 0 | 0 | [17 empty] | 0 | 0 | 0 |  |  |  |  | 0 | 0 |  | занесена вручную |  |  | 1 |  | -1206965877 | 2 | 0 | -2 | 0 | 0 | 0 | 799.68 | 799.68 | 0 | 0 |  | 0 | 4 | 0 |  | 0 | 1 | 0 | 0 | 0 | 0 | [5 empty] | 0
17 | 1 |  |  | 124 | Цена поставщика | Скрепа для ленты ИС 20 | ШТ | 2 | 0 | 2 |  |  |  | 58.34 | 58.34 | 0 | 0 | 0 | 0 | 0 | 0 | 0 | 0 | 0 |  | 334393342 | 29.172 | 29.172 | 0 | 0 | 0 | 0 | 0 | 0 | 0 | 28.6 | 28.6 | 0 | 0 | 0 | 0 | 0 | 0 | 0 | 0 | 0 | 1 | 1 |  |  | 1 | 1 | 1 | 1 |  |  |  |  | 3 | 1 |  |  |  | 1100 | 0 |  | 0 | 8 | 0 | 1 | 1 | 1 | 1 | 1 | 1 |  | 0 | 0 |  |  |  | 0 | 0 | 0 | [5 empty] | 0 |  | 0 | 58.34 | 29.172 | 0 | 0 | 0 | 0 | 0 | 0 | 0 | 0 | 0 |  |  |  | *1,02 | [9 empty] | 0 | 0 | 1 | 1 |  |  |  | 1013 | ШТ | ШТ | 1 | [6 empty] | 293259530 | 8 | Материалы строительные | 0 |  | 1 | 1100 | Материалы, изделия и конструкции | материалы (03) |  |  |  | 131072 | 28.6 | 28.6 | 0 | 0 | 0 | 0 | 0 | 0 | [17 empty] | 0 | 0 | 0 |  |  |  |  | 0 | 0 |  | занесена вручную |  |  | 1 |  | 1309117445 | 2 | 0 | -2 | 0 | 0 | 0 | 58.34 | 58.34 | 0 | 0 |  | 0 | 4 | 0 |  | 0 | 1 | 0 | 0 | 0 | 0 | [5 empty] | 0
17 | 1 |  |  | 125 | Цена поставщика | Хомут стяжной Е 778 | ШТ | 4 | 0 | 4 |  |  |  | 45.12 | 45.12 | 0 | 0 | 0 | 0 | 0 | 0 | 0 | 0 | 0 |  | 334393342 | 11.2812 | 11.2812 | 0 | 0 | 0 | 0 | 0 | 0 | 0 | 11.06 | 11.06 | 0 | 0 | 0 | 0 | 0 | 0 | 0 | 0 | 0 | 1 | 1 |  |  | 1 | 1 | 1 | 1 |  |  |  |  | 3 | 1 |  |  |  | 1100 | 0 |  | 0 | 8 | 0 | 1 | 1 | 1 | 1 | 1 | 1 |  | 0 | 0 |  |  |  | 0 | 0 | 0 | [5 empty] | 0 |  | 0 | 45.12 | 11.2812 | 0 | 0 | 0 | 0 | 0 | 0 | 0 | 0 | 0 |  |  |  | *1,02 | [9 empty] | 0 | 0 | 1 | 1 |  |  |  | 1013 | ШТ | ШТ | 1 | [6 empty] | 293259530 | 8 | Материалы строительные | 0 |  | 1 | 1100 | Материалы, изделия и конструкции | материалы (03) |  |  |  | 131072 | 11.06 | 11.06 | 0 | 0 | 0 | 0 | 0 | 0 | [17 empty] | 0 | 0 | 0 |  |  |  |  | 0 | 0 |  | занесена вручную |  |  | 1 |  | 957295992 | 2 | 0 | -2 | 0 | 0 | 0 | 45.12 | 45.12 | 0 | 0 |  | 0 | 4 | 0 |  | 0 | 1 | 0 | 0 | 0 | 0 | [5 empty] | 0
17 | 1 | 207 | 253 | 126 | 33-04-030-01 | Установка разрядников: с помощью механизмов (Установка вентильных разрядников с установкой кронштейнов, 1 комплект = 3 фазы) | КОМПЛ | 7 | 0 | 7 |  |  |  | 21868.6 | 463.85 | 3954.01 | 4117.08 | 13333.66 | 0 | 26.32 | 8.6135 | 0 | 17974.26 | 10470.44 |  | 334393342 | 2170.2648 | 37.1719 | 476.7377 | 588.1544 | 1656.3552 | 0 | 3.76 | 1.2305 | 0 | 2619.5202 | 37.1719 | 414.5545 | 511.4386 | 1656.3552 | 0 | 3.76 | 1.07 | 0 | 103 | 60 | 1 | 1 |  |  | 1 | 1 | 1 | 1 |  |  |  |  | 0 | 1 | ГЭСН-2022, 33-04-030-01, приказ Минстроя России от 18.05.2022 г. № 378/пр |  |  | 33001 | 0 |  | 0 | 2 | 0 | 1 | 1 | 1 | 1 | 1 | 1 |  | 103 | 60 |  |  |  | 0 | 0 | 0 | [5 empty] | 0 | Поправка: 421/пр_2020_прил.10_т.5_п.9.1_гр.3 Наименование: Производство ремонтно-строительных работ осуществляется в стесненных условиях населенных пунктов: отдельных конструктивных решений объектов капитального строительства (кроме указанных в п.п. 10.2 и 10.3), объектов капитального строительства в целом | 0 | 21868.6 | 82436.82 | 981.58 | 955.96 | 440.52 | 0 | 3.76 | 1.2305 | 0 | 17974.2622 | 10470.444 |  |  |  |  | )*1,15 | )*1,15 | )*1,15 | [6 empty] | 0 | 0 | 1 | 1 |  |  |  | 1013 | КОМПЛ | КОМПЛ | 1 | [6 empty] | 293259405 | 2 | Общестроительные работы | 27 | Линии электропередачи | 1 | 33001 | Линии электропередачи | ФЕР-33 |  | Поправка: 421/пр_2020_прил.10_т.5_п.9.1_гр.3 |  | 131072 | 0 | 0 | 0 | 0 | 0 | 3.76 | 1.07 | 0 | [17 empty] | 0 | 0 | 0 |  |  |  |  | 103 | 60 |  |  |  |  | 1 |  | 1498080255 | 2 | 1 | -2 | 0 | 0 | 0 | 50313.3 | 50313.3 | 0 | 0 |  | 0 | 3 | 0 |  | 0 | 1 | 0 | 0 | 0 | 0 |  | Пр/812-027.0-1 | Пр/774-027.0 | Линии электропередачи | Линии электропередачи | 0
17 | 1 |  |  | 127 | Цена поставщика | Разрядник мультикамерный РМК-20 | ШТ | 21 | 0 | 21 |  |  |  | 144270.13 | 144270.13 | 0 | 0 | 0 | 0 | 0 | 0 | 0 | 0 | 0 |  | 334393342 | 6870.006 | 6870.006 | 0 | 0 | 0 | 0 | 0 | 0 | 0 | 6735.3 | 6735.3 | 0 | 0 | 0 | 0 | 0 | 0 | 0 | 0 | 0 | 1 | 1 |  |  | 1 | 1 | 1 | 1 |  |  |  |  | 3 | 1 |  |  |  | 1100 | 0 |  | 0 | 8 | 0 | 1 | 1 | 1 | 1 | 1 | 1 |  | 0 | 0 |  |  |  | 0 | 0 | 0 | [5 empty] | 0 |  | 0 | 144270.13 | 6870.006 | 0 | 0 | 0 | 0 | 0 | 0 | 0 | 0 | 0 |  |  |  | *1,02 | [9 empty] | 0 | 0 | 1 | 1 |  |  |  | 1013 | ШТ | ШТ | 1 | [6 empty] | 293259530 | 8 | Материалы строительные | 0 |  | 1 | 1100 | Материалы, изделия и конструкции | материалы (03) |  |  |  | 131072 | 6735.3 | 6735.3 | 0 | 0 | 0 | 0 | 0 | 0 | [17 empty] | 0 | 0 | 0 |  |  |  |  | 0 | 0 |  | занесена вручную |  |  | 1 |  | 1811967521 | 2 | 0 | -2 | 0 | 0 | 0 | 144270.13 | 144270.13 | 0 | 0 |  | 0 | 4 | 0 |  | 0 | 1 | 0 | 0 | 0 | 0 | [5 empty] | 0
17 | 1 | 216 | 267 | 128 | 33-04-030-01 | Установка разрядников: с помощью механизмов (Установка вентильных разрядников с установкой кронштейнов, 1 комплект = 3 фазы) | КОМПЛ | 2.67 | 0 | 2.67 |  |  |  | 9974.2 | 176.93 | 1809.81 | 1884.45 | 6103.01 | 0 | 10.0392 | 3.9425 | 0 | 8227.08 | 4792.48 |  | 334393342 | 2265.6123 | 37.1719 | 572.0852 | 705.7853 | 1656.3552 | 0 | 3.76 | 1.4766 | 0 | 2619.5202 | 37.1719 | 414.5545 | 511.4386 | 1656.3552 | 0 | 3.76 | 1.07 | 0 | 103 | 60 | 1 | 1 |  |  | 1 | 1 | 1 | 1 |  |  |  |  | 0 | 1 | ГЭСН-2022, 33-04-030-01, приказ Минстроя России от 18.05.2022 г. № 378/пр |  |  | 33001 | 0 |  | 0 | 2 | 0 | 1 | 1 | 1 | 1 | 1 | 1 |  | 103 | 60 |  |  |  | 0 | 0 | 0 | [5 empty] | 0 | Поправка: 421/пр_2020_прил.10_т.5_п.9.1_гр.3 Наименование: Производство ремонтно-строительных работ осуществляется в стесненных условиях населенных пунктов: отдельных конструктивных решений объектов капитального строительства (кроме указанных в п.п. 10.2 и 10.3), объектов капитального строительства в целом Поправка: 421/пр_2020_прил.10_т.5_п.4_гр.3 Наименование: Производство работ осуществляется в охранной зоне действующей воздушной линии электропередачи, вблизи объектов, находящихся под напряжением, внутри объектов капитального строительства, внутренняя проводка в которых не обесточена, если это приведет к ограничению действий рабочих в соответствии с требованиями техники безопасности | 0 | 9974.2 | 82436.82 | 981.58 | 955.96 | 440.52 | 0 | 3.76 | 1.4766 | 0 | 8227.0838 | 4792.476 |  |  |  |  | )*1,15)*1,20 | )*1,15)*1,20 | )*1,15)*1,20 | [6 empty] | 0 | 0 | 1 | 1 |  |  |  | 1013 | КОМПЛ | КОМПЛ | 1 | [6 empty] | 293259405 | 2 | Общестроительные работы | 27 | Линии электропередачи | 1 | 33001 | Линии электропередачи | ФЕР-33 |  | Поправка: 421/пр_2020_прил.10_т.5_п.9.1_гр.3 Поправка: 421/пр_2020_прил.10_т.5_п.4_гр.3 |  | 131072 | 0 | 0 | 0 | 0 | 0 | 3.76 | 1.07 | 0 | [17 empty] | 0 | 0 | 0 |  |  |  |  | 103 | 60 |  |  |  |  | 1 |  | 1498080255 | 2 | 1 | -2 | 0 | 0 | 0 | 22993.76 | 22993.76 | 0 | 0 |  | 0 | 3 | 0 |  | 0 | 1 | 0 | 0 | 0 | 0 |  | Пр/812-027.0-1 | Пр/774-027.0 | Линии электропередачи | Линии электропередачи | 0
17 | 1 |  |  | 129 | Цена поставщика | Разрядник мультикамерный РМК-20 | ШТ | 8 | 0 | 8 |  |  |  | 54960.05 | 54960.05 | 0 | 0 | 0 | 0 | 0 | 0 | 0 | 0 | 0 |  | 334393342 | 6870.006 | 6870.006 | 0 | 0 | 0 | 0 | 0 | 0 | 0 | 6735.3 | 6735.3 | 0 | 0 | 0 | 0 | 0 | 0 | 0 | 0 | 0 | 1 | 1 |  |  | 1 | 1 | 1 | 1 |  |  |  |  | 3 | 1 |  |  |  | 1100 | 0 |  | 0 | 8 | 0 | 1 | 1 | 1 | 1 | 1 | 1 |  | 0 | 0 |  |  |  | 0 | 0 | 0 | [5 empty] | 0 |  | 0 | 54960.05 | 6870.006 | 0 | 0 | 0 | 0 | 0 | 0 | 0 | 0 | 0 |  |  |  | *1,02 | [9 empty] | 0 | 0 | 1 | 1 |  |  |  | 1013 | ШТ | ШТ | 1 | [6 empty] | 293259530 | 8 | Материалы строительные | 0 |  | 1 | 1100 | Материалы, изделия и конструкции | материалы (03) |  |  |  | 131072 | 6735.3 | 6735.3 | 0 | 0 | 0 | 0 | 0 | 0 | [17 empty] | 0 | 0 | 0 |  |  |  |  | 0 | 0 |  | занесена вручную |  |  | 1 |  | 1811967521 | 2 | 0 | -2 | 0 | 0 | 0 | 54960.05 | 54960.05 | 0 | 0 |  | 0 | 4 | 0 |  | 0 | 1 | 0 | 0 | 0 | 0 | [5 empty] | 0
17 | 1 |  |  | 130 | 01-20-1-01-0005-РСС | Перевозка грузов I класса автомобилями бортовыми грузоподъемностью до 20 т по дорогам с усовершенствованным (асфальтобетонным, цементобетонным, железобетонным, обработанным органическим вяжущим) дорожным покрытием на расстояние 5 км | 1т груза | 5.5265 | 0 | 5.5265 |  |  |  | 0 | 0 | 0 | 0 | 0 | 0 | 0 | 0 | 0 | 0 | 0 |  | 334393342 | 307.94 | 0 | 0 | 0 | 0 | 0 | 0 | 0 | 0 | 307.94 | 0 | 0 | 0 | 0 | 0 | 0 | 0 | 0 | 0 | 0 | 1 | 1 |  |  | 1 | 1 | 1 | 1 |  |  |  |  | 0 | 1 | 01-20-1-01-0005-РСТ |  |  | 700008 | 0 |  | 0 | 10 | 0 | 1 | 1 | 1 | 1 | 1 | 1 |  | 94 | 61 |  |  |  | 0 | 0 | 0 | [5 empty] | 0 |  | 0 | 307.94 | 0 | 0 | 0 | 0 | 0 | 0 | 0 | 0 | 0 | 0 | [13 empty] | 0 | 0 | 1 | 1 |  |  |  | 1013 | 1т груза | 1т груза | 1 | [6 empty] | 293259791 | 10 | Автомобили бортовые | 107 | Перевозка строительных грузов автомобильным транспортом | 1 | 700008 | Перевозка строительных грузов автомобильным транспортом, тракторами и прицепами | 812/пр и 774/пр п.107 |  |  |  | 131072 | 0 | 0 | 0 | 0 | 0 | 0 | 0 | 0 | [17 empty] | 0 | 0 | 0 |  |  |  |  | 0 | 0 |  |  |  |  | 1 |  | 1793954350 | 2 | 1 | -2 | 2 | 0 | 0 | 1701.83 | 1701.83 | 0 | 0 |  | 0 | 3 | 0 |  | 0 | 1 | 0 | 0 | 0 | 0 | 1701.83 | Пр/812-107.0-1 | Пр/774-107.0 | Перевозка строительных грузов автомобильным транспортом | Перевозка строительных грузов автомобильным транспортом | 0
51 | 1 | 4 | 188 |  | Новый раздел | Монтажные работы | 0 | [6 empty] | 703519.28 | 506849.08 | 30768.68 | 30364.4 | 135537.12 | 0 | 229.7921 | 63.4954 | 0 | 170878.56 | 98965.19 |  |  | 703519.28 | 506849.08 | 30768.68 | 30364.4 | 135537.12 | 0 | 229.7921 | 63.4954 | 0 | 170878.56 | 98965.19 |  |  | 0 | 0 | 0 | 975064.86 | 974704.26 | 360.6 | 0 | 506849.08 | 506849.08 | 0 | 506849.08 | 0 | 0 | 0 | 0 | 1701.83 | [19 empty] | 0 | 0 | 0 | 975064.86 | 974704.26 | 360.6 | 0 | 506849.08 | 506849.08 | 0 | 506849.08 | 0 | 0 | 0 | 0 | 1701.83 | [114 empty] | 0
50 | 0 | 0 | 1 | 201 | 703519.28 | ПЗ | Прямые затраты |  |  | 201 | 1 | 3 |  | 2 | [7 empty] | 705221.11 | 1 | 705221.11
50 | 0 | 0 | 1 | 202 | 506849.08 | СтМатОб | Стоимость материальных ресурсов (всего) |  |  | 202 | 2 | 3 |  | 2 | [7 empty] | 506849.08 | 1 | 506849.08
50 | 0 | 0 | 1 | 222 | 0 | СтМатОбЗак | Стоимость материалов и оборудования заказчика |  |  | 222 | 3 | 3 |  | 2 | [7 empty] | 0 | 1 | 0
50 | 0 | 0 | 1 | 225 | 506849.08 | СтМатОбПод | Стоимость материалов и оборудования подрядчика |  |  | 225 | 4 | 3 |  | 2 | [7 empty] | 506849.08 | 1 | 506849.08
50 | 0 | 0 | 1 | 226 | 506849.08 | СтМат | Стоимость материалов (всего) |  |  | 226 | 5 | 3 |  | 2 | [7 empty] | 506849.08 | 1 | 506849.08
50 | 0 | 0 | 1 | 227 | 0 | СтМатЗак | Стоимость материалов заказчика |  |  | 227 | 6 | 3 |  | 2 | [7 empty] | 0 | 1 | 0
50 | 0 | 0 | 1 | 228 | 506849.08 | СтМатПод | Стоимость материалов подрядчика |  |  | 228 | 7 | 3 |  | 2 | [7 empty] | 506849.08 | 1 | 506849.08
50 | 0 | 0 | 1 | 216 | 0 | Оборуд | Стоимость оборудования (всего) |  |  | 216 | 8 | 3 |  | 2 | [7 empty] | 0 | 1 | 0
50 | 0 | 0 | 1 | 223 | 0 | ОборудЗак | Стоимость оборудования заказчика |  |  | 223 | 9 | 3 |  | 2 | [7 empty] | 0 | 1 | 0
50 | 0 | 0 | 1 | 229 | 0 | ОборудПод | Стоимость оборудования подрядчика |  |  | 229 | 10 | 3 |  | 2 | [7 empty] | 0 | 1 | 0
50 | 0 | 0 | 1 | 203 | 30768.68 | ЭММ | Эксплуатация машин |  |  | 203 | 11 | 3 |  | 2 | [7 empty] | 30768.68 | 1 | 30768.68
50 | 0 | 0 | 1 | 231 | 0 | ЭММсНРиСП | Эксплуатация машин по ТСН-2001.16 |  |  | 231 | 12 | 3 |  | 2 | [7 empty] | 0 | 1 | 0
50 | 0 | 0 | 1 | 204 | 30364.4 | ЗПМ | ЗП машинистов |  |  | 204 | 13 | 3 |  | 2 | [7 empty] | 30364.4 | 1 | 30364.4
50 | 0 | 0 | 1 | 205 | 135537.12 | ОЗП | Основная ЗП рабочих |  |  | 205 | 14 | 3 |  | 2 | [7 empty] | 135537.12 | 1 | 135537.12
50 | 0 | 0 | 1 | 232 | 0 | ОЗПсНРиСП | Основная ЗП рабочих по ТСН-2001.16 |  |  | 232 | 15 | 3 |  | 2 | [7 empty] | 0 | 1 | 0
50 | 0 | 0 | 1 | 214 | 974704.26 | Строит | Строительные работы с НР и СП |  |  | 214 | 16 | 3 |  | 2 | [7 empty] | 974704.26 | 1 | 974704.26
50 | 0 | 0 | 1 | 215 | 360.6 | Монтаж | Монтажные работы с НР и СП |  |  | 215 | 17 | 3 |  | 2 | [7 empty] | 360.6 | 1 | 360.6
50 | 0 | 0 | 1 | 217 | 0 | Прочие | Прочие работы с НР и СП |  |  | 217 | 18 | 3 |  | 2 | [7 empty] | 0 | 1 | 0
50 | 0 | 0 | 1 | 230 | 0 | ПрочиеЗатр | Прочие затраты по ТСН-2001.16 |  |  | 230 | 19 | 3 |  | 2 | [7 empty] | 0 | 1 | 0
50 | 0 | 0 | 1 | 206 | 0 | ВозврМат | Возврат материалов |  |  | 206 | 20 | 3 |  | 2 | [7 empty] | 0 | 1 | 0
50 | 0 | 0 | 1 | 207 | 229.7921 | ТрудСтр | Трудозатраты строителей |  |  | 207 | 21 | 3 |  | 7 | [7 empty] | 229.7921 | 1 | 229.7921
50 | 0 | 0 | 1 | 208 | 63.4954 | ТрудМаш | Трудозатраты машинистов |  |  | 208 | 22 | 3 |  | 7 | [7 empty] | 63.4954 | 1 | 63.4954
50 | 0 | 0 | 1 | 209 | 0 | ТранспМат | Транспорт материалов |  |  | 209 | 23 | 3 |  | 2 | [7 empty] | 0 | 1 | 0
50 | 0 | 0 | 1 | 233 | 1701.83 | Перевозка | Перевозка грузов |  |  | 233 | 24 | 3 |  | 2 | [7 empty] | 1701.83 | 1 | 1701.83
50 | 0 | 0 | 1 | 210 | 170878.56 | НР | Накладные расходы |  |  | 210 | 25 | 3 |  | 2 | [7 empty] | 170878.56 | 1 | 170878.56
50 | 0 | 0 | 1 | 211 | 98965.19 | СмПриб | Сметная прибыль |  |  | 211 | 26 | 3 |  | 2 | [7 empty] | 98965.19 | 1 | 98965.19
50 | 0 | 0 | 1 | 224 | 975064.86 | Всего | Всего с НР и СП |  |  | 224 | 27 | 3 |  | 2 | [7 empty] | 975064.86 | 1 | 975064.86
4 | 1 |  | 291 |  | Новый раздел | Устройство заземления опор |  | 0 |  | 0 | [7 empty] | 0 |  |  | 0 | [53 empty] | 0 | [11 empty] | 0
52 | 1 | 4 | 264 | 0 | Новый раздел | Устройство заземления опор | [7 empty] | 54912.33 | 31978.18 | 388.41 | 95.98 | 22449.76 | 0 | 43.7198 | 0.1932 | 0 | 22677.58 | 12729.86 | 0 | 0 | 54912.33 | 31978.18 | 388.41 | 95.98 | 22449.76 | 0 | 43.7198 | 0.1932 | 0 | 22677.58 | 12729.86 | 0 | 0 | 0 | 0 | 0 | 90319.77 | 78669.64 | 11650.13 | 0 | 31978.18 | 31978.18 | 0 | 31978.18 | 0 | 0 | 0 | 0 | 0 | 0 | 0 | 0 | 0 | 0 | 0 | 0 | 0 | 0 | 0 | 0 | 0 | 0 | 0 | 0 | 0 | 0 | 0 | 0 | 0 | 0 | 0 | 90319.77 | 78669.64 | 11650.13 | 0 | 31978.18 | 31978.18 | 0 | 31978.18 | 0 | 0 | 0 | 0 | 0 | 0 | 0 | 0 | 0 | 0 | 0 | 0 | 0 | 0 | 0 | 0 | 0 | 0 | 0 | 0 | 0 | 0 | 0 | 0 | 0 | 0 | 0 | 0 | 0 | 0 | 0 | 0 | 0 | 0 | 0 | 0 | 0 | 0 | 0 | 0 | 0 | 0 | 0 | 0 | 0 | 0 | 0 | 0 | 0 | 0 | 0 | 0 | 0 | 0 | 0 | 0 | 0 | 0 | 0 | 0 | 0 | 0 | 0 | 0 | 0 | 0 | 0 | 0 | 0 | 0 | 0 | 0 | 0 | 0 | 0 | 0 | 0 | 0 | 0 | 0 | 0 | 0 | 0 | 0 | 0 | 0 | 0 | 0 | 0 | 0 | 0 | 0 | 0 | 0 | 0 | 0 | 0 | 0 | 0 | 0 | 0 | 0 | 0 | 0 | 0 | 0 | 0 | 0 | 0 | 0 | 0 | 0 | 0 | 0 | 0 | 0 | 0 | 0 | 0 | 0
17 | 1 | 217 | 268 | 131 | 01-02-057-02 | Разработка грунта вручную в траншеях глубиной до 2 м без креплений с откосами, группа грунтов: 2 | 100 м3 | 0.015 | 0 | 0.015 |  |  |  | 1032.85 | 0 | 0 | 0 | 1032.85 | 0 | 2.31 | 0 | 0 | 919.24 | 413.14 |  | 334393342 | 59875.2 | 0 | 0 | 0 | 59875.2 | 0 | 154 | 0 | 0 | 59875.2 | 0 | 0 | 0 | 59875.2 | 0 | 154 | 0 | 0 | 89 | 40 | 1 | 1 |  |  | 1 | 1 | 1 | 1 |  |  |  |  | 0 | 1 | ГЭСН-2022, 01-02-057-02, приказ Минстроя России от 18.05.2022 г. № 378/пр |  |  | 1003 | 0 |  | 0 | 2 | 0 | 1 | 1 | 1 | 1 | 1 | 1 |  | 89 | 40 |  |  |  | 0 | 0 | 0 | [5 empty] | 0 | Поправка: 421/пр_2020_прил.10_т.5_п.9.1_гр.3 Наименование: Производство ремонтно-строительных работ осуществляется в стесненных условиях населенных пунктов: отдельных конструктивных решений объектов капитального строительства (кроме указанных в п.п. 10.2 и 10.3), объектов капитального строительства в целом | 0 | 1032.85 | 0 | 0 | 0 | 388.8 | 0 | 154 | 0 | 0 | 919.2365 | 413.14 |  |  |  |  | )*1,15 | )*1,15 | )*1,15 | [6 empty] | 0 | 0 | 1 | 1 |  |  |  | 1007 | 100 м3 | 100 м3 | 100 | [6 empty] | 293259327 | 2 | Общестроительные работы | 1 | Земляные работы | 1 | 1003 | Земляные работы, выполняемые: ручным способом | ФЕР-01 |  | Поправка: 421/пр_2020_прил.10_т.5_п.9.1_гр.3 |  | 131072 | 0 | 0 | 0 | 0 | 0 | 154 | 0 | 0 | [17 empty] | 0 | 0 | 0 |  |  |  |  | 89 | 40 |  |  |  |  | 1 |  | -696138492 | 2 | 1 | -2 | 0 | 0 | 0 | 2365.23 | 2365.23 | 0 | 0 |  | 0 | 3 | 0 |  | 0 | 1 | 0 | 0 | 0 | 0 |  | Пр/812-001.2-1 | Пр/774-001.2 | Земляные работы, выполняемые: ручным способом | Земляные работы, выполняемые: ручным способом | 0
17 | 1 | 218 | 269 | 132 | 01-02-057-02 | Разработка грунта вручную в траншеях глубиной до 2 м без креплений с откосами, группа грунтов: 2 | 100 м3 | 0.0025 | 0 | 0.0025 |  |  |  | 206.57 | 0 | 0 | 0 | 206.57 | 0 | 0.385 | 0 | 0 | 183.85 | 82.63 |  | 334393342 | 59875.2 | 0 | 0 | 0 | 59875.2 | 0 | 154 | 0 | 0 | 59875.2 | 0 | 0 | 0 | 59875.2 | 0 | 154 | 0 | 0 | 89 | 40 | 1 | 1 |  |  | 1 | 1 | 1 | 1 |  |  |  |  | 0 | 1 | ГЭСН-2022, 01-02-057-02, приказ Минстроя России от 18.05.2022 г. № 378/пр |  |  | 1003 | 0 |  | 0 | 2 | 0 | 1 | 1 | 1 | 1 | 1 | 1 |  | 89 | 40 |  |  |  | 0 | 0 | 0 | [5 empty] | 0 | Поправка: 421/пр_2020_прил.10_т.5_п.9.1_гр.3 Наименование: Производство ремонтно-строительных работ осуществляется в стесненных условиях населенных пунктов: отдельных конструктивных решений объектов капитального строительства (кроме указанных в п.п. 10.2 и 10.3), объектов капитального строительства в целом Поправка: 421/пр_2020_прил.10_т.5_п.4_гр.3 Наименование: Производство работ осуществляется в охранной зоне действующей воздушной линии электропередачи, вблизи объектов, находящихся под напряжением, внутри объектов капитального строительства, внутренняя проводка в которых не обесточена, если это приведет к ограничению действий рабочих в соответствии с требованиями техники безопасности | 0 | 206.57 | 0 | 0 | 0 | 388.8 | 0 | 154 | 0 | 0 | 183.8473 | 82.628 |  |  |  |  | )*1,15)*1,20 | )*1,15)*1,20 | )*1,15)*1,20 | [6 empty] | 0 | 0 | 1 | 1 |  |  |  | 1007 | 100 м3 | 100 м3 | 100 | [6 empty] | 293259327 | 2 | Общестроительные работы | 1 | Земляные работы | 1 | 1003 | Земляные работы, выполняемые: ручным способом | ФЕР-01 |  | Поправка: 421/пр_2020_прил.10_т.5_п.9.1_гр.3 Поправка: 421/пр_2020_прил.10_т.5_п.4_гр.3 |  | 131072 | 0 | 0 | 0 | 0 | 0 | 154 | 0 | 0 | [17 empty] | 0 | 0 | 0 |  |  |  |  | 89 | 40 |  |  |  |  | 1 |  | -696138492 | 2 | 1 | -2 | 0 | 0 | 0 | 473.05 | 473.05 | 0 | 0 |  | 0 | 3 | 0 |  | 0 | 1 | 0 | 0 | 0 | 0 |  | Пр/812-001.2-1 | Пр/774-001.2 | Земляные работы, выполняемые: ручным способом | Земляные работы, выполняемые: ручным способом | 0
17 | 1 | 222 | 273 | 133 | 33-03-004-02 | Забивка вертикальных заземлителей вручную на глубину до 3 м | ШТ | 12 | 0 | 12 |  |  |  | 7215.58 | 3165.22 | 158.63 | 0 | 3891.73 | 0 | 8.04 | 0 | 0 | 4008.48 | 2335.04 |  | 334393342 | 559.2775 | 264.0488 | 13.219 | 0 | 282.0097 | 0 | 0.67 | 0 | 0 | 557.5533 | 264.0488 | 11.4948 | 0 | 282.0097 | 0 | 0.67 | 0 | 0 | 103 | 60 | 1 | 1 |  |  | 1 | 1 | 1 | 1 |  |  |  |  | 0 | 1 | ГЭСН-2022, 33-03-004-02, приказ Минстроя России от 18.05.2022 г. № 378/пр |  |  | 33001 | 0 |  | 0 | 2 | 0 | 1 | 1 | 1 | 1 | 1 | 1 |  | 103 | 60 |  |  |  | 0 | 0 | 0 | [5 empty] | 0 | Поправка: 421/пр_2020_прил.10_т.5_п.9.1_гр.3 Наименование: Производство ремонтно-строительных работ осуществляется в стесненных условиях населенных пунктов: отдельных конструктивных решений объектов капитального строительства (кроме указанных в п.п. 10.2 и 10.3), объектов капитального строительства в целом | 0 | 7215.58 | 52022.27 | 95.79 | 0 | 420.91 | 0 | 0.67 | 0 | 0 | 4008.4819 | 2335.038 |  |  |  |  | )*1,15 | )*1,15 | )*1,15 | [6 empty] | 0 | 0 | 1 | 1 |  |  |  | 1013 | ШТ | ШТ | 1 | [6 empty] | 293259405 | 2 | Общестроительные работы | 27 | Линии электропередачи | 1 | 33001 | Линии электропередачи | ФЕР-33 |  | Поправка: 421/пр_2020_прил.10_т.5_п.9.1_гр.3 |  | 131072 | 0 | 0 | 0 | 0 | 0 | 0.67 | 0 | 0 | [17 empty] | 0 | 0 | 0 |  |  |  |  | 103 | 60 |  |  |  |  | 1 |  | -358678376 | 2 | 1 | -2 | 0 | 0 | 0 | 13559.1 | 13559.1 | 0 | 0 |  | 0 | 3 | 0 |  | 0 | 1 | 0 | 0 | 0 | 0 |  | Пр/812-027.0-1 | Пр/774-027.0 | Линии электропередачи | Линии электропередачи | 0
17 | 1 |  |  | 134 | 08.4.03.03-0006 | Сталь арматурная рифленая свариваемая, класс A500C, диаметр 16 мм | т | 0.056808 | 0 | 0.056808 |  |  |  | 2863.38 | 2863.38 | 0 | 0 | 0 | 0 | 0 | 0 | 0 | 0 | 0 |  | 334393342 | 55389.5 | 55389.5 | 0 | 0 | 0 | 0 | 0 | 0 | 0 | 55389.5 | 55389.5 | 0 | 0 | 0 | 0 | 0 | 0 | 0 | 0 | 0 | 1 | 1 |  |  | 1 | 1 | 1 | 0.91 |  |  |  |  | 3 | 1 | ФСБЦ-2022, 08.4.03.03-0006, приказ Минстроя России от 18.05.2022 г. № 378/пр |  |  | 500001 | 0 | 08.4.03.03-0006 | 1 | 8 | 0 | 1 | 1 | 1 | 1 | 1 | 1 |  | 0 | 0 |  |  |  | 0 | 0 | 0 | [5 empty] | 0 |  | 0 | 2863.38 | 50404.45 | 0 | 0 | 0 | 0 | 0 | 0 | 0 | 0 | 0 | [13 empty] | 0 | 0 | 1 | 1 |  |  |  | 1009 | т | т | 1000 | [6 empty] | 293259284 | 8 | Материалы строительные | 0 |  | 1 | 500001 | Материалы и конструкции ( строительные ) по ценникам и каталогом | ФССЦст |  |  |  | 131072 | 55389.5 | 55389.5 | 0 | 0 | 0 | 0 | 0 | 0 | [17 empty] | 0 | 0 | 0 |  |  |  |  | 0 | 0 |  |  |  |  | 1 |  | 1026891071 | 2 | 1 | 2 | 0 | 0 | 0 | 2863.38 | 2863.38 | 0 | 0 |  | 0 | 3 | 0 |  | 0 | 1 | 0 | 0 | 0 | 0 | [5 empty] | 0
17 | 1 | 226 | 277 | 135 | 33-03-004-02 | Забивка вертикальных заземлителей вручную на глубину до 3 м | ШТ | 2 | 0 | 2 |  |  |  | 1337.62 | 527.54 | 31.73 | 0 | 778.35 | 0 | 1.34 | 0 | 0 | 801.7 | 467.01 |  | 334393342 | 561.9213 | 264.0488 | 15.8628 | 0 | 282.0097 | 0 | 0.67 | 0 | 0 | 557.5533 | 264.0488 | 11.4948 | 0 | 282.0097 | 0 | 0.67 | 0 | 0 | 103 | 60 | 1 | 1 |  |  | 1 | 1 | 1 | 1 |  |  |  |  | 0 | 1 | ГЭСН-2022, 33-03-004-02, приказ Минстроя России от 18.05.2022 г. № 378/пр |  |  | 33001 | 0 |  | 0 | 2 | 0 | 1 | 1 | 1 | 1 | 1 | 1 |  | 103 | 60 |  |  |  | 0 | 0 | 0 | [5 empty] | 0 | Поправка: 421/пр_2020_прил.10_т.5_п.9.1_гр.3 Наименование: Производство ремонтно-строительных работ осуществляется в стесненных условиях населенных пунктов: отдельных конструктивных решений объектов капитального строительства (кроме указанных в п.п. 10.2 и 10.3), объектов капитального строительства в целом Поправка: 421/пр_2020_прил.10_т.5_п.4_гр.3 Наименование: Производство работ осуществляется в охранной зоне действующей воздушной линии электропередачи, вблизи объектов, находящихся под напряжением, внутри объектов капитального строительства, внутренняя проводка в которых не обесточена, если это приведет к ограничению действий рабочих в соответствии с требованиями техники безопасности | 0 | 1337.62 | 52022.27 | 95.79 | 0 | 420.91 | 0 | 0.67 | 0 | 0 | 801.7005 | 467.01 |  |  |  |  | )*1,15)*1,20 | )*1,15)*1,20 | )*1,15)*1,20 | [6 empty] | 0 | 0 | 1 | 1 |  |  |  | 1013 | ШТ | ШТ | 1 | [6 empty] | 293259405 | 2 | Общестроительные работы | 27 | Линии электропередачи | 1 | 33001 | Линии электропередачи | ФЕР-33 |  | Поправка: 421/пр_2020_прил.10_т.5_п.9.1_гр.3 Поправка: 421/пр_2020_прил.10_т.5_п.4_гр.3 |  | 131072 | 0 | 0 | 0 | 0 | 0 | 0.67 | 0 | 0 | [17 empty] | 0 | 0 | 0 |  |  |  |  | 103 | 60 |  |  |  |  | 1 |  | -358678376 | 2 | 1 | -2 | 0 | 0 | 0 | 2606.33 | 2606.33 | 0 | 0 |  | 0 | 3 | 0 |  | 0 | 1 | 0 | 0 | 0 | 0 |  | Пр/812-027.0-1 | Пр/774-027.0 | Линии электропередачи | Линии электропередачи | 0
17 | 1 |  |  | 136 | 08.4.03.03-0006 | Сталь арматурная рифленая свариваемая, класс A500C, диаметр 16 мм | т | 0.009468 | 0 | 0.009468 |  |  |  | 477.23 | 477.23 | 0 | 0 | 0 | 0 | 0 | 0 | 0 | 0 | 0 |  | 334393342 | 55389.5 | 55389.5 | 0 | 0 | 0 | 0 | 0 | 0 | 0 | 55389.5 | 55389.5 | 0 | 0 | 0 | 0 | 0 | 0 | 0 | 0 | 0 | 1 | 1 |  |  | 1 | 1 | 1 | 0.91 |  |  |  |  | 3 | 1 | ФСБЦ-2022, 08.4.03.03-0006, приказ Минстроя России от 18.05.2022 г. № 378/пр |  |  | 500001 | 0 | 08.4.03.03-0006 | 1 | 8 | 0 | 1 | 1 | 1 | 1 | 1 | 1 |  | 0 | 0 |  |  |  | 0 | 0 | 0 | [5 empty] | 0 |  | 0 | 477.23 | 50404.45 | 0 | 0 | 0 | 0 | 0 | 0 | 0 | 0 | 0 | [13 empty] | 0 | 0 | 1 | 1 |  |  |  | 1009 | т | т | 1000 | [6 empty] | 293259284 | 8 | Материалы строительные | 0 |  | 1 | 500001 | Материалы и конструкции ( строительные ) по ценникам и каталогом | ФССЦст |  |  |  | 131072 | 55389.5 | 55389.5 | 0 | 0 | 0 | 0 | 0 | 0 | [17 empty] | 0 | 0 | 0 |  |  |  |  | 0 | 0 |  |  |  |  | 1 |  | 1026891071 | 2 | 1 | 2 | 0 | 0 | 0 | 477.23 | 477.23 | 0 | 0 |  | 0 | 3 | 0 |  | 0 | 1 | 0 | 0 | 0 | 0 | [5 empty] | 0
17 | 1 | 231 | 283 | 137 | 33-04-015-01 | Устройство шин заземления опор ВЛ и подстанций | 10 м | 10.8 | 0 | 10.8 |  |  |  | 9785.96 | 189.59 | 127.14 | 59.37 | 9409.86 | 0 | 19.44 | 0.1242 | 0 | 9753.31 | 5681.54 |  | 334393342 | 788.0856 | 18.6756 | 11.772 | 5.4968 | 757.638 | 0 | 1.8 | 0.0115 | 0 | 791.3299 | 18.6756 | 10.2365 | 4.7798 | 757.638 | 0 | 1.8 | 0.01 | 0 | 103 | 60 | 1 | 1 |  |  | 1 | 1 | 1 | 1 |  |  |  |  | 0 | 1 | ГЭСН-2022, 33-04-015-01, приказ Минстроя России от 18.05.2022 г. № 378/пр |  |  | 33001 | 0 |  | 0 | 2 | 0 | 1 | 1 | 1 | 1 | 1 | 1 |  | 103 | 60 |  |  |  | 0 | 0 | 0 | [5 empty] | 0 | Поправка: 421/пр_2020_прил.10_т.5_п.9.1_гр.3 Наименование: Производство ремонтно-строительных работ осуществляется в стесненных условиях населенных пунктов: отдельных конструктивных решений объектов капитального строительства (кроме указанных в п.п. 10.2 и 10.3), объектов капитального строительства в целом | 0 | 9785.96 | 146.29 | 640.49 | 477.98 | 420.91 | 0 | 1.8 | 0.0115 | 0 | 9753.3069 | 5681.538 |  |  |  |  | )*1,15 | )*1,15 | )*1,15 | [6 empty] | 0 | 0 | 1 | 1 |  |  |  | 1003 | 10 м | 10 м | 10 | [6 empty] | 293259405 | 2 | Общестроительные работы | 27 | Линии электропередачи | 1 | 33001 | Линии электропередачи | ФЕР-33 |  | Поправка: 421/пр_2020_прил.10_т.5_п.9.1_гр.3 |  | 131072 | 0 | 0 | 0 | 0 | 0 | 1.8 | 0.01 | 0 | [17 empty] | 0 | 0 | 0 |  |  |  |  | 103 | 60 |  |  |  |  | 1 |  | 113682910 | 2 | 1 | -2 | 0 | 0 | 0 | 25220.81 | 25220.81 | 0 | 0 |  | 0 | 3 | 0 |  | 0 | 1 | 0 | 0 | 0 | 0 |  | Пр/812-027.0-1 | Пр/774-027.0 | Линии электропередачи | Линии электропередачи | 0
17 | 1 |  |  | 138 | Цена поставщика | Бугель для ленты NB 20 | ШТ | 36 | 0 | 36 |  |  |  | 1193.4 | 1193.4 | 0 | 0 | 0 | 0 | 0 | 0 | 0 | 0 | 0 |  | 334393342 | 33.15 | 33.15 | 0 | 0 | 0 | 0 | 0 | 0 | 0 | 32.5 | 32.5 | 0 | 0 | 0 | 0 | 0 | 0 | 0 | 0 | 0 | 1 | 1 |  |  | 1 | 1 | 1 | 1 |  |  |  |  | 3 | 1 |  |  |  | 1100 | 0 |  | 0 | 8 | 0 | 1 | 1 | 1 | 1 | 1 | 1 |  | 0 | 0 |  |  |  | 0 | 0 | 0 | [5 empty] | 0 |  | 0 | 1193.4 | 33.15 | 0 | 0 | 0 | 0 | 0 | 0 | 0 | 0 | 0 |  |  |  | *1,02 | [9 empty] | 0 | 0 | 1 | 1 |  |  |  | 1013 | ШТ | ШТ | 1 | [6 empty] | 293259530 | 8 | Материалы строительные | 0 |  | 1 | 1100 | Материалы, изделия и конструкции | материалы (03) |  |  |  | 131072 | 32.5 | 32.5 | 0 | 0 | 0 | 0 | 0 | 0 | [17 empty] | 0 | 0 | 0 |  |  |  |  | 0 | 0 |  | занесена вручную |  |  | 1 |  | 658992354 | 2 | 0 | -2 | 0 | 0 | 0 | 1193.4 | 1193.4 | 0 | 0 |  | 0 | 4 | 0 |  | 0 | 1 | 0 | 0 | 0 | 0 | [5 empty] | 0
17 | 1 |  |  | 139 | Цена поставщика | Зажим плашечный ПС-2-1 | ШТ | 12 | 0 | 12 |  |  |  | 960.84 | 960.84 | 0 | 0 | 0 | 0 | 0 | 0 | 0 | 0 | 0 |  | 334393342 | 80.07 | 80.07 | 0 | 0 | 0 | 0 | 0 | 0 | 0 | 78.5 | 78.5 | 0 | 0 | 0 | 0 | 0 | 0 | 0 | 0 | 0 | 1 | 1 |  |  | 1 | 1 | 1 | 1 |  |  |  |  | 3 | 1 |  |  |  | 1100 | 0 |  | 0 | 8 | 0 | 1 | 1 | 1 | 1 | 1 | 1 |  | 0 | 0 |  |  |  | 0 | 0 | 0 | [5 empty] | 0 |  | 0 | 960.84 | 80.07 | 0 | 0 | 0 | 0 | 0 | 0 | 0 | 0 | 0 |  |  |  | *1,02 | [9 empty] | 0 | 0 | 1 | 1 |  |  |  | 1013 | ШТ | ШТ | 1 | [6 empty] | 293259530 | 8 | Материалы строительные | 0 |  | 1 | 1100 | Материалы, изделия и конструкции | материалы (03) |  |  |  | 131072 | 78.5 | 78.5 | 0 | 0 | 0 | 0 | 0 | 0 | [17 empty] | 0 | 0 | 0 |  |  |  |  | 0 | 0 |  | занесена вручную |  |  | 1 |  | 1972461744 | 2 | 0 | -2 | 0 | 0 | 0 | 960.84 | 960.84 | 0 | 0 |  | 0 | 4 | 0 |  | 0 | 1 | 0 | 0 | 0 | 0 | [5 empty] | 0
17 | 1 |  |  | 140 | 25.2.02.11-0021 | Лента крепления из нержавеющей стали в пластмассовой коробке с кабельной бухтой, ширина 20 мм, толщина 0,7 мм, длина 50 м | ШТ | 0.72 | 0 | 0.72 |  |  |  | 4199.64 | 4199.64 | 0 | 0 | 0 | 0 | 0 | 0 | 0 | 0 | 0 |  | 334393342 | 4136.76 | 4136.76 | 0 | 0 | 0 | 0 | 0 | 0 | 0 | 4136.76 | 4136.76 | 0 | 0 | 0 | 0 | 0 | 0 | 0 | 0 | 0 | 1 | 1 |  |  | 1 | 1 | 1 | 1.41 |  |  |  |  | 3 | 1 | ФСБЦ-2022, 25.2.02.11-0021, приказ Минстроя России от 18.05.2022 г. № 378/пр |  |  | 500001 | 0 | 25.2.02.11-0021 | 1 | 8 | 0 | 1 | 1 | 1 | 1 | 1 | 1 |  | 0 | 0 |  |  |  | 0 | 0 | 0 | [5 empty] | 0 |  | 0 | 4199.64 | 5832.83 | 0 | 0 | 0 | 0 | 0 | 0 | 0 | 0 | 0 | [13 empty] | 0 | 0 | 1 | 1 |  |  |  | 1013 | ШТ | ШТ | 1 | [6 empty] | 293259284 | 8 | Материалы строительные | 0 |  | 1 | 500001 | Материалы и конструкции ( строительные ) по ценникам и каталогом | ФССЦст |  |  |  | 131072 | 4136.76 | 4136.76 | 0 | 0 | 0 | 0 | 0 | 0 | [17 empty] | 0 | 0 | 0 |  |  |  |  | 0 | 0 |  |  |  |  | 1 |  | 1683779831 | 2 | 1 | 2 | 0 | 0 | 0 | 4199.64 | 4199.64 | 0 | 0 |  | 0 | 3 | 0 |  | 0 | 1 | 0 | 0 | 0 | 0 | [5 empty] | 0
17 | 1 |  |  | 141 | 08.4.03.03-0003 | Сталь арматурная рифленая свариваемая, класс A500C, диаметр 10 мм | т | 0.066528 | 0 | 0.066528 |  |  |  | 3528.78 | 3528.78 | 0 | 0 | 0 | 0 | 0 | 0 | 0 | 0 | 0 |  | 334393342 | 58288 | 58288 | 0 | 0 | 0 | 0 | 0 | 0 | 0 | 58288 | 58288 | 0 | 0 | 0 | 0 | 0 | 0 | 0 | 0 | 0 | 1 | 1 |  |  | 1 | 1 | 1 | 0.91 |  |  |  |  | 3 | 1 | ФСБЦ-2022, 08.4.03.03-0003, приказ Минстроя России от 18.05.2022 г. № 378/пр |  |  | 500001 | 0 | 08.4.03.03-0003 | 1 | 8 | 0 | 1 | 1 | 1 | 1 | 1 | 1 |  | 0 | 0 |  |  |  | 0 | 0 | 0 | [5 empty] | 0 |  | 0 | 3528.78 | 53042.08 | 0 | 0 | 0 | 0 | 0 | 0 | 0 | 0 | 0 | [13 empty] | 0 | 0 | 1 | 1 |  |  |  | 1009 | т | т | 1000 | [6 empty] | 293259284 | 8 | Материалы строительные | 0 |  | 1 | 500001 | Материалы и конструкции ( строительные ) по ценникам и каталогом | ФССЦст |  |  |  | 131072 | 58288 | 58288 | 0 | 0 | 0 | 0 | 0 | 0 | [17 empty] | 0 | 0 | 0 |  |  |  |  | 0 | 0 |  |  |  |  | 1 |  | -383008871 | 2 | 1 | 2 | 0 | 0 | 0 | 3528.78 | 3528.78 | 0 | 0 |  | 0 | 3 | 0 |  | 0 | 1 | 0 | 0 | 0 | 0 | [5 empty] | 0
17 | 1 | 236 | 289 | 142 | 33-04-015-01 | Устройство шин заземления опор ВЛ и подстанций | 10 м | 1.8 | 0 | 1.8 |  |  |  | 1950.87 | 31.6 | 25.43 | 11.87 | 1881.97 | 0 | 3.24 | 0.02484 | 0 | 1950.66 | 1136.3 |  | 334393342 | 790.44 | 18.6756 | 14.1264 | 6.5961 | 757.638 | 0 | 1.8 | 0.0138 | 0 | 791.3299 | 18.6756 | 10.2365 | 4.7798 | 757.638 | 0 | 1.8 | 0.01 | 0 | 103 | 60 | 1 | 1 |  |  | 1 | 1 | 1 | 1 |  |  |  |  | 0 | 1 | ГЭСН-2022, 33-04-015-01, приказ Минстроя России от 18.05.2022 г. № 378/пр |  |  | 33001 | 0 |  | 0 | 2 | 0 | 1 | 1 | 1 | 1 | 1 | 1 |  | 103 | 60 |  |  |  | 0 | 0 | 0 | [5 empty] | 0 | Поправка: 421/пр_2020_прил.10_т.5_п.9.1_гр.3 Наименование: Производство ремонтно-строительных работ осуществляется в стесненных условиях населенных пунктов: отдельных конструктивных решений объектов капитального строительства (кроме указанных в п.п. 10.2 и 10.3), объектов капитального строительства в целом Поправка: 421/пр_2020_прил.10_т.5_п.4_гр.3 Наименование: Производство работ осуществляется в охранной зоне действующей воздушной линии электропередачи, вблизи объектов, находящихся под напряжением, внутри объектов капитального строительства, внутренняя проводка в которых не обесточена, если это приведет к ограничению действий рабочих в соответствии с требованиями техники безопасности | 0 | 1950.87 | 146.29 | 640.49 | 477.98 | 420.91 | 0 | 1.8 | 0.0138 | 0 | 1950.6552 | 1136.304 |  |  |  |  | )*1,15)*1,20 | )*1,15)*1,20 | )*1,15)*1,20 | [6 empty] | 0 | 0 | 1 | 1 |  |  |  | 1003 | 10 м | 10 м | 10 | [6 empty] | 293259405 | 2 | Общестроительные работы | 27 | Линии электропередачи | 1 | 33001 | Линии электропередачи | ФЕР-33 |  | Поправка: 421/пр_2020_прил.10_т.5_п.9.1_гр.3 Поправка: 421/пр_2020_прил.10_т.5_п.4_гр.3 |  | 131072 | 0 | 0 | 0 | 0 | 0 | 1.8 | 0.01 | 0 | [17 empty] | 0 | 0 | 0 |  |  |  |  | 103 | 60 |  |  |  |  | 1 |  | 113682910 | 2 | 1 | -2 | 0 | 0 | 0 | 5037.83 | 5037.83 | 0 | 0 |  | 0 | 3 | 0 |  | 0 | 1 | 0 | 0 | 0 | 0 |  | Пр/812-027.0-1 | Пр/774-027.0 | Линии электропередачи | Линии электропередачи | 0
17 | 1 |  |  | 143 | Цена поставщика | Бугель для ленты NB 20 | ШТ | 6 | 0 | 6 |  |  |  | 198.9 | 198.9 | 0 | 0 | 0 | 0 | 0 | 0 | 0 | 0 | 0 |  | 334393342 | 33.15 | 33.15 | 0 | 0 | 0 | 0 | 0 | 0 | 0 | 32.5 | 32.5 | 0 | 0 | 0 | 0 | 0 | 0 | 0 | 0 | 0 | 1 | 1 |  |  | 1 | 1 | 1 | 1 |  |  |  |  | 3 | 1 |  |  |  | 1100 | 0 |  | 0 | 8 | 0 | 1 | 1 | 1 | 1 | 1 | 1 |  | 0 | 0 |  |  |  | 0 | 0 | 0 | [5 empty] | 0 |  | 0 | 198.9 | 33.15 | 0 | 0 | 0 | 0 | 0 | 0 | 0 | 0 | 0 |  |  |  | *1,02 | [9 empty] | 0 | 0 | 1 | 1 |  |  |  | 1013 | ШТ | ШТ | 1 | [6 empty] | 293259530 | 8 | Материалы строительные | 0 |  | 1 | 1100 | Материалы, изделия и конструкции | материалы (03) |  |  |  | 131072 | 32.5 | 32.5 | 0 | 0 | 0 | 0 | 0 | 0 | [17 empty] | 0 | 0 | 0 |  |  |  |  | 0 | 0 |  | занесена вручную |  |  | 1 |  | 658992354 | 2 | 0 | -2 | 0 | 0 | 0 | 198.9 | 198.9 | 0 | 0 |  | 0 | 4 | 0 |  | 0 | 1 | 0 | 0 | 0 | 0 | [5 empty] | 0
17 | 1 |  |  | 144 | Цена поставщика | Зажим плашечный ПС-2-1 | ШТ | 2 | 0 | 2 |  |  |  | 160.14 | 160.14 | 0 | 0 | 0 | 0 | 0 | 0 | 0 | 0 | 0 |  | 334393342 | 80.07 | 80.07 | 0 | 0 | 0 | 0 | 0 | 0 | 0 | 78.5 | 78.5 | 0 | 0 | 0 | 0 | 0 | 0 | 0 | 0 | 0 | 1 | 1 |  |  | 1 | 1 | 1 | 1 |  |  |  |  | 3 | 1 |  |  |  | 1100 | 0 |  | 0 | 8 | 0 | 1 | 1 | 1 | 1 | 1 | 1 |  | 0 | 0 |  |  |  | 0 | 0 | 0 | [5 empty] | 0 |  | 0 | 160.14 | 80.07 | 0 | 0 | 0 | 0 | 0 | 0 | 0 | 0 | 0 |  |  |  | *1,02 | [9 empty] | 0 | 0 | 1 | 1 |  |  |  | 1013 | ШТ | ШТ | 1 | [6 empty] | 293259530 | 8 | Материалы строительные | 0 |  | 1 | 1100 | Материалы, изделия и конструкции | материалы (03) |  |  |  | 131072 | 78.5 | 78.5 | 0 | 0 | 0 | 0 | 0 | 0 | [17 empty] | 0 | 0 | 0 |  |  |  |  | 0 | 0 |  | занесена вручную |  |  | 1 |  | 1972461744 | 2 | 0 | -2 | 0 | 0 | 0 | 160.14 | 160.14 | 0 | 0 |  | 0 | 4 | 0 |  | 0 | 1 | 0 | 0 | 0 | 0 | [5 empty] | 0
17 | 1 |  |  | 145 | 25.2.02.11-0021 | Лента крепления из нержавеющей стали в пластмассовой коробке с кабельной бухтой, ширина 20 мм, толщина 0,7 мм, длина 50 м | ШТ | 0.12 | 0 | 0.12 |  |  |  | 699.94 | 699.94 | 0 | 0 | 0 | 0 | 0 | 0 | 0 | 0 | 0 |  | 334393342 | 4136.76 | 4136.76 | 0 | 0 | 0 | 0 | 0 | 0 | 0 | 4136.76 | 4136.76 | 0 | 0 | 0 | 0 | 0 | 0 | 0 | 0 | 0 | 1 | 1 |  |  | 1 | 1 | 1 | 1.41 |  |  |  |  | 3 | 1 | ФСБЦ-2022, 25.2.02.11-0021, приказ Минстроя России от 18.05.2022 г. № 378/пр |  |  | 500001 | 0 | 25.2.02.11-0021 | 1 | 8 | 0 | 1 | 1 | 1 | 1 | 1 | 1 |  | 0 | 0 |  |  |  | 0 | 0 | 0 | [5 empty] | 0 |  | 0 | 699.94 | 5832.83 | 0 | 0 | 0 | 0 | 0 | 0 | 0 | 0 | 0 | [13 empty] | 0 | 0 | 1 | 1 |  |  |  | 1013 | ШТ | ШТ | 1 | [6 empty] | 293259284 | 8 | Материалы строительные | 0 |  | 1 | 500001 | Материалы и конструкции ( строительные ) по ценникам и каталогом | ФССЦст |  |  |  | 131072 | 4136.76 | 4136.76 | 0 | 0 | 0 | 0 | 0 | 0 | [17 empty] | 0 | 0 | 0 |  |  |  |  | 0 | 0 |  |  |  |  | 1 |  | 1683779831 | 2 | 1 | 2 | 0 | 0 | 0 | 699.94 | 699.94 | 0 | 0 |  | 0 | 3 | 0 |  | 0 | 1 | 0 | 0 | 0 | 0 | [5 empty] | 0
17 | 1 |  |  | 146 | 08.4.03.03-0003 | Сталь арматурная рифленая свариваемая, класс A500C, диаметр 10 мм | т | 0.011088 | 0 | 0.011088 |  |  |  | 588.13 | 588.13 | 0 | 0 | 0 | 0 | 0 | 0 | 0 | 0 | 0 |  | 334393342 | 58288 | 58288 | 0 | 0 | 0 | 0 | 0 | 0 | 0 | 58288 | 58288 | 0 | 0 | 0 | 0 | 0 | 0 | 0 | 0 | 0 | 1 | 1 |  |  | 1 | 1 | 1 | 0.91 |  |  |  |  | 3 | 1 | ФСБЦ-2022, 08.4.03.03-0003, приказ Минстроя России от 18.05.2022 г. № 378/пр |  |  | 500001 | 0 | 08.4.03.03-0003 | 1 | 8 | 0 | 1 | 1 | 1 | 1 | 1 | 1 |  | 0 | 0 |  |  |  | 0 | 0 | 0 | [5 empty] | 0 |  | 0 | 588.13 | 53042.08 | 0 | 0 | 0 | 0 | 0 | 0 | 0 | 0 | 0 | [13 empty] | 0 | 0 | 1 | 1 |  |  |  | 1009 | т | т | 1000 | [6 empty] | 293259284 | 8 | Материалы строительные | 0 |  | 1 | 500001 | Материалы и конструкции ( строительные ) по ценникам и каталогом | ФССЦст |  |  |  | 131072 | 58288 | 58288 | 0 | 0 | 0 | 0 | 0 | 0 | [17 empty] | 0 | 0 | 0 |  |  |  |  | 0 | 0 |  |  |  |  | 1 |  | -383008871 | 2 | 1 | 2 | 0 | 0 | 0 | 588.13 | 588.13 | 0 | 0 |  | 0 | 3 | 0 |  | 0 | 1 | 0 | 0 | 0 | 0 | [5 empty] | 0
17 | 1 | 237 | 290 | 147 | 01-02-061-01 | Засыпка вручную траншей, пазух котлованов и ям, группа грунтов: 1 | 100 м3 | 0.015 | 0 | 0.015 |  |  |  | 569.05 | 0 | 0 | 0 | 569.05 | 0 | 1.3275 | 0 | 0 | 506.45 | 227.62 |  | 334393342 | 32988.375 | 0 | 0 | 0 | 32988.375 | 0 | 88.5 | 0 | 0 | 32988.375 | 0 | 0 | 0 | 32988.375 | 0 | 88.5 | 0 | 0 | 89 | 40 | 1 | 1 |  |  | 1 | 1 | 1 | 1 |  |  |  |  | 0 | 1 | ГЭСН-2022, 01-02-061-01, приказ Минстроя России от 18.05.2022 г. № 378/пр |  |  | 1003 | 0 |  | 0 | 2 | 0 | 1 | 1 | 1 | 1 | 1 | 1 |  | 89 | 40 |  |  |  | 0 | 0 | 0 | [5 empty] | 0 | Поправка: 421/пр_2020_прил.10_т.5_п.9.1_гр.3 Наименование: Производство ремонтно-строительных работ осуществляется в стесненных условиях населенных пунктов: отдельных конструктивных решений объектов капитального строительства (кроме указанных в п.п. 10.2 и 10.3), объектов капитального строительства в целом | 0 | 569.05 | 0 | 0 | 0 | 372.75 | 0 | 88.5 | 0 | 0 | 506.4545 | 227.62 |  |  |  |  | )*1,15 | )*1,15 | )*1,15 | [6 empty] | 0 | 0 | 1 | 1 |  |  |  | 1007 | 100 м3 | 100 м3 | 100 | [6 empty] | 293259327 | 2 | Общестроительные работы | 1 | Земляные работы | 1 | 1003 | Земляные работы, выполняемые: ручным способом | ФЕР-01 |  | Поправка: 421/пр_2020_прил.10_т.5_п.9.1_гр.3 |  | 131072 | 0 | 0 | 0 | 0 | 0 | 88.5 | 0 | 0 | [17 empty] | 0 | 0 | 0 |  |  |  |  | 89 | 40 |  |  |  |  | 1 |  | -234245951 | 2 | 1 | -2 | 0 | 0 | 0 | 1303.12 | 1303.12 | 0 | 0 |  | 0 | 3 | 0 |  | 0 | 1 | 0 | 0 | 0 | 0 |  | Пр/812-001.2-1 | Пр/774-001.2 | Земляные работы, выполняемые: ручным способом | Земляные работы, выполняемые: ручным способом | 0
17 | 1 | 238 | 291 | 148 | 01-02-061-01 | Засыпка вручную траншей, пазух котлованов и ям, группа грунтов: 1 | 100 м3 | 0.0025 | 0 | 0.0025 |  |  |  | 113.81 | 0 | 0 | 0 | 113.81 | 0 | 0.22125 | 0 | 0 | 101.29 | 45.52 |  | 334393342 | 32988.375 | 0 | 0 | 0 | 32988.375 | 0 | 88.5 | 0 | 0 | 32988.375 | 0 | 0 | 0 | 32988.375 | 0 | 88.5 | 0 | 0 | 89 | 40 | 1 | 1 |  |  | 1 | 1 | 1 | 1 |  |  |  |  | 0 | 1 | ГЭСН-2022, 01-02-061-01, приказ Минстроя России от 18.05.2022 г. № 378/пр |  |  | 1003 | 0 |  | 0 | 2 | 0 | 1 | 1 | 1 | 1 | 1 | 1 |  | 89 | 40 |  |  |  | 0 | 0 | 0 | [5 empty] | 0 | Поправка: 421/пр_2020_прил.10_т.5_п.9.1_гр.3 Наименование: Производство ремонтно-строительных работ осуществляется в стесненных условиях населенных пунктов: отдельных конструктивных решений объектов капитального строительства (кроме указанных в п.п. 10.2 и 10.3), объектов капитального строительства в целом Поправка: 421/пр_2020_прил.10_т.5_п.4_гр.3 Наименование: Производство работ осуществляется в охранной зоне действующей воздушной линии электропередачи, вблизи объектов, находящихся под напряжением, внутри объектов капитального строительства, внутренняя проводка в которых не обесточена, если это приведет к ограничению действий рабочих в соответствии с требованиями техники безопасности | 0 | 113.81 | 0 | 0 | 0 | 372.75 | 0 | 88.5 | 0 | 0 | 101.2909 | 45.524 |  |  |  |  | )*1,15)*1,20 | )*1,15)*1,20 | )*1,15)*1,20 | [6 empty] | 0 | 0 | 1 | 1 |  |  |  | 1007 | 100 м3 | 100 м3 | 100 | [6 empty] | 293259327 | 2 | Общестроительные работы | 1 | Земляные работы | 1 | 1003 | Земляные работы, выполняемые: ручным способом | ФЕР-01 |  | Поправка: 421/пр_2020_прил.10_т.5_п.9.1_гр.3 Поправка: 421/пр_2020_прил.10_т.5_п.4_гр.3 |  | 131072 | 0 | 0 | 0 | 0 | 0 | 88.5 | 0 | 0 | [17 empty] | 0 | 0 | 0 |  |  |  |  | 89 | 40 |  |  |  |  | 1 |  | -234245951 | 2 | 1 | -2 | 0 | 0 | 0 | 260.62 | 260.62 | 0 | 0 |  | 0 | 3 | 0 |  | 0 | 1 | 0 | 0 | 0 | 0 |  | Пр/812-001.2-1 | Пр/774-001.2 | Земляные работы, выполняемые: ручным способом | Земляные работы, выполняемые: ручным способом | 0
17 | 1 | 247 | 300 | 149 | м08-01-082-01 | Зажим наборный без кожуха (Прим-но к установке временного зажима ВЛЗ) | 100 ШТ | 0.12 | 0 | 0.12 |  |  |  | 3044.49 | 147.12 | 28.43 | 15.46 | 2853.48 | 0 | 4.944 | 0.0276 | 0 | 2782.87 | 1463.16 |  | 334393342 | 21118.9154 | 1189.2756 | 236.8639 | 128.8046 | 19692.776 | 0 | 41.2 | 0.23 | 0 | 21200.0242 | 1189.2756 | 205.9686 | 112.004 | 19692.776 | 0 | 41.2 | 0.2 | 0 | 97 | 51 | 1 | 1 |  |  | 1 | 1 | 1 | 1 |  |  |  |  | 0 | 2 | ГЭСНм-2022, м08-01-082-01, приказ Минстроя России от 18.05.2022 г. № 378/пр |  |  | 108001 | 0 |  | 0 | 3 | 0 | 1 | 1 | 1 | 1 | 1 | 1 |  | 97 | 51 |  |  |  | 0 | 0 | 0 | [5 empty] | 0 | Поправка: 421/пр_2020_прил.10_т.5_п.9.1_гр.4 Наименование: Производство ремонтно-строительных работ осуществляется в стесненных условиях населенных пунктов: отдельных конструктивных решений объектов капитального строительства (кроме указанных в п.п. 10.2 и 10.3), объектов капитального строительства в целом Поправка: Сб.№м 8, п.1.8. 3.1 Наименование: При производстве работ на высоте св. 2 до 8 м | 0 | 3044.49 | 65018.72 | 2043.69 | 1120.04 | 477.98 | 0 | 41.2 | 0.23 | 0 | 2782.8718 | 1463.1594 |  |  |  |  | )*1,15 | )*1,15 | )*1,15)*1,05 | [6 empty] | 0 | 0 | 1 | 1 |  |  |  | 1013 | 100 ШТ | 100 ШТ | 1 | [6 empty] | 293259234 | 3 | Монтажные работы | 0 |  | 2 | 108001 | Электротехнические установки: на других объектах | мФЕР-08 |  | Поправка: 421/пр_2020_прил.10_т.5_п.9.1_гр.4 Поправка: Сб.№м 8, п.1.8. 3.1 |  | 131072 | 0 | 0 | 0 | 0 | 0 | 41.2 | 0.2 | 0 | [17 empty] | 0 | 0 | 0 |  |  |  |  | 97 | 51 |  |  |  |  | 1 |  | -1732627038 | 2 | 1 | -2 | 0 | 0 | 0 | 7290.52 | 0 | 7290.52 | 0 |  | 0 | 3 | 0 |  | 0 | 1 | 0 | 0 | 0 | 0 |  | Пр/812-049.3-1 | Пр/774-049.3 | Электротехнические установки: на других объектах | Электротехнические установки: на других объектах | 0
18 | 1 | 247 |  | 149,1 | Цена поставщика | Устройство защиты от дуги (СЕ 3) | ШТ | 12 | 100 | 100 |  |  |  | 8648.78 | 8648.78 | 0 | 0 | 0 | 0 | 0 | 0 | 0 | 0 | 0 |  | 334393342 | 720.732 | 720.732 | 0 | 0 | 0 | 0 | 0 | 0 | 0 | 706.6 | 706.6 | 0 | 0 | 0 | 0 | 0 | 0 | 0 | 0 | 0 | 1 | 1 |  |  | 1 | 1 | 1 | 1 |  |  |  |  | 3 | 1 |  |  |  | 1100 | 0 |  | 0 | 8 | 0 | 1 | 1 | 1 | 1 | 1 | 1 |  | 0 | 0 |  |  |  | 0 | 0 | 0 | [5 empty] | 0 | Поправка: ФСБЦ-2022, ОП, т.3, п.1.1. Наименование: Доплата за подготовку поверхностей трения в сдвигоустойчивых соединениях на высокопрочных болтах. Масса метизов (болты с гайками и шайбами) по отношению к общей массе объекта (части объекта), до 0,5% | 0 | 8648.78 | 720.732 | 0 | 0 | 0 | 0 | 0 | 0 | 0 | 0 | 0 |  |  |  | )*1,02 | [9 empty] | 0 | 0 | 1 | 1 |  |  |  | 1013 | ШТ | ШТ | 1 | [6 empty] | 293259530 | 8 | Материалы строительные | 0 |  | 1 | 1100 | Материалы, изделия и конструкции | материалы (03) |  | Поправка: ФСБЦ-2022, ОП, т.3, п.1.1. |  | 0 | 706.6 | 706.6 | 0 | 0 | 0 | 0 | 0 | [18 empty] | 0 | 0 | 0 |  |  |  |  | 0 | 0 |  | занесена вручную |  |  | 1 |  | 1514907158 | 2 | 0 | -2 | 0 | 0 | 0 | 8648.78 | 8648.78 | 0 | 0 |  | 0 | 4 | 0 |  | 0 | 1 | 0 | 0 | 0 | 0 | [5 empty] | 0
17 | 1 | 256 | 309 | 150 | м08-01-082-01 | Зажим наборный без кожуха (Прим-но к установке временного зажима ВЛЗ) | 100 ШТ | 0.06 | 0 | 0.06 |  |  |  | 1811.98 | 73.56 | 17.05 | 9.28 | 1712.09 | 0 | 2.472 | 0.01656 | 0 | 1669.73 | 877.9 |  | 334393342 | 21166.2882 | 1189.2756 | 284.2367 | 154.5655 | 19692.776 | 0 | 41.2 | 0.276 | 0 | 21200.0242 | 1189.2756 | 205.9686 | 112.004 | 19692.776 | 0 | 41.2 | 0.2 | 0 | 97 | 51 | 1 | 1 |  |  | 1 | 1 | 1 | 1 |  |  |  |  | 0 | 2 | ГЭСНм-2022, м08-01-082-01, приказ Минстроя России от 18.05.2022 г. № 378/пр |  |  | 108001 | 0 |  | 0 | 3 | 0 | 1 | 1 | 1 | 1 | 1 | 1 |  | 97 | 51 |  |  |  | 0 | 0 | 0 | [5 empty] | 0 | Поправка: 421/пр_2020_прил.10_т.5_п.9.1_гр.4 Наименование: Производство ремонтно-строительных работ осуществляется в стесненных условиях населенных пунктов: отдельных конструктивных решений объектов капитального строительства (кроме указанных в п.п. 10.2 и 10.3), объектов капитального строительства в целом Поправка: 421/пр_2020_прил.10_т.5_п.4_гр.4 Наименование: Производство работ осуществляется в охранной зоне действующей воздушной линии электропередачи, вблизи объектов, находящихся под напряжением, внутри объектов капитального строительства, внутренняя проводка в которых не обесточена, если это приведет к ограничению действий рабочих в соответствии с требованиями техники безопасности Поправка: Сб.№м 8, п.1.8. 3.1 Наименование: При производстве работ на высоте св. 2 до 8 м | 0 | 1811.98 | 65018.72 | 2043.69 | 1120.04 | 477.98 | 0 | 41.2 | 0.276 | 0 | 1669.7289 | 877.8987 |  |  |  |  | )*1,15)*1,20 | )*1,15)*1,20 | )*1,15)*1,20)*1,05 | [6 empty] | 0 | 0 | 1 | 1 |  |  |  | 1013 | 100 ШТ | 100 ШТ | 1 | [6 empty] | 293259234 | 3 | Монтажные работы | 0 |  | 2 | 108001 | Электротехнические установки: на других объектах | мФЕР-08 |  | Поправка: 421/пр_2020_прил.10_т.5_п.9.1_гр.4 Поправка: 421/пр_2020_прил.10_т.5_п.4_гр.4 Поправка: Сб.№м 8, п.1.8. 3.1 |  | 131072 | 0 | 0 | 0 | 0 | 0 | 41.2 | 0.2 | 0 | [17 empty] | 0 | 0 | 0 |  |  |  |  | 97 | 51 |  |  |  |  | 1 |  | -1732627038 | 2 | 1 | -2 | 0 | 0 | 0 | 4359.61 | 0 | 4359.61 | 0 |  | 0 | 3 | 0 |  | 0 | 1 | 0 | 0 | 0 | 0 |  | Пр/812-049.3-1 | Пр/774-049.3 | Электротехнические установки: на других объектах | Электротехнические установки: на других объектах | 0
18 | 1 | 256 |  | 150,1 | Цена поставщика | Устройство защиты от дуги (СЕ 3) | ШТ | 6 | 100 | 100 |  |  |  | 4324.39 | 4324.39 | 0 | 0 | 0 | 0 | 0 | 0 | 0 | 0 | 0 |  | 334393342 | 720.732 | 720.732 | 0 | 0 | 0 | 0 | 0 | 0 | 0 | 706.6 | 706.6 | 0 | 0 | 0 | 0 | 0 | 0 | 0 | 0 | 0 | 1 | 1 |  |  | 1 | 1 | 1 | 1 |  |  |  |  | 3 | 1 |  |  |  | 1100 | 0 |  | 0 | 8 | 0 | 1 | 1 | 1 | 1 | 1 | 1 |  | 0 | 0 |  |  |  | 0 | 0 | 0 | [5 empty] | 0 | Поправка: ФСБЦ-2022, ОП, т.3, п.1.1. Наименование: Доплата за подготовку поверхностей трения в сдвигоустойчивых соединениях на высокопрочных болтах. Масса метизов (болты с гайками и шайбами) по отношению к общей массе объекта (части объекта), до 0,5% | 0 | 4324.39 | 720.732 | 0 | 0 | 0 | 0 | 0 | 0 | 0 | 0 | 0 |  |  |  | )*1,02 | [9 empty] | 0 | 0 | 1 | 1 |  |  |  | 1013 | ШТ | ШТ | 1 | [6 empty] | 293259530 | 8 | Материалы строительные | 0 |  | 1 | 1100 | Материалы, изделия и конструкции | материалы (03) |  | Поправка: ФСБЦ-2022, ОП, т.3, п.1.1. |  | 0 | 706.6 | 706.6 | 0 | 0 | 0 | 0 | 0 | [18 empty] | 0 | 0 | 0 |  |  |  |  | 0 | 0 |  | занесена вручную |  |  | 1 |  | 1514907158 | 2 | 0 | -2 | 0 | 0 | 0 | 4324.39 | 4324.39 | 0 | 0 |  | 0 | 4 | 0 |  | 0 | 1 | 0 | 0 | 0 | 0 | [5 empty] | 0
51 | 1 | 4 | 264 |  | Новый раздел | Устройство заземления опор | 0 | [6 empty] | 54912.33 | 31978.18 | 388.41 | 95.98 | 22449.76 | 0 | 43.7198 | 0.1932 | 0 | 22677.58 | 12729.86 |  |  | 54912.33 | 31978.18 | 388.41 | 95.98 | 22449.76 | 0 | 43.7198 | 0.1932 | 0 | 22677.58 | 12729.86 |  |  | 0 | 0 | 0 | 90319.77 | 78669.64 | 11650.13 | 0 | 31978.18 | 31978.18 | 0 | 31978.18 | 0 | 0 | 0 | 0 | 0 | [19 empty] | 0 | 0 | 0 | 90319.77 | 78669.64 | 11650.13 | 0 | 31978.18 | 31978.18 | 0 | 31978.18 | 0 | 0 | 0 | 0 | 0 | [114 empty] | 0
50 | 0 | 0 | 1 | 201 | 54912.33 | ПЗ | Прямые затраты |  |  | 201 | 1 | 3 |  | 2 | [7 empty] | 54912.33 | 1 | 54912.33
50 | 0 | 0 | 1 | 202 | 31978.18 | СтМатОб | Стоимость материальных ресурсов (всего) |  |  | 202 | 2 | 3 |  | 2 | [7 empty] | 31978.18 | 1 | 31978.18
50 | 0 | 0 | 1 | 222 | 0 | СтМатОбЗак | Стоимость материалов и оборудования заказчика |  |  | 222 | 3 | 3 |  | 2 | [7 empty] | 0 | 1 | 0
50 | 0 | 0 | 1 | 225 | 31978.18 | СтМатОбПод | Стоимость материалов и оборудования подрядчика |  |  | 225 | 4 | 3 |  | 2 | [7 empty] | 31978.18 | 1 | 31978.18
50 | 0 | 0 | 1 | 226 | 31978.18 | СтМат | Стоимость материалов (всего) |  |  | 226 | 5 | 3 |  | 2 | [7 empty] | 31978.18 | 1 | 31978.18
50 | 0 | 0 | 1 | 227 | 0 | СтМатЗак | Стоимость материалов заказчика |  |  | 227 | 6 | 3 |  | 2 | [7 empty] | 0 | 1 | 0
50 | 0 | 0 | 1 | 228 | 31978.18 | СтМатПод | Стоимость материалов подрядчика |  |  | 228 | 7 | 3 |  | 2 | [7 empty] | 31978.18 | 1 | 31978.18
50 | 0 | 0 | 1 | 216 | 0 | Оборуд | Стоимость оборудования (всего) |  |  | 216 | 8 | 3 |  | 2 | [7 empty] | 0 | 1 | 0
50 | 0 | 0 | 1 | 223 | 0 | ОборудЗак | Стоимость оборудования заказчика |  |  | 223 | 9 | 3 |  | 2 | [7 empty] | 0 | 1 | 0
50 | 0 | 0 | 1 | 229 | 0 | ОборудПод | Стоимость оборудования подрядчика |  |  | 229 | 10 | 3 |  | 2 | [7 empty] | 0 | 1 | 0
50 | 0 | 0 | 1 | 203 | 388.41 | ЭММ | Эксплуатация машин |  |  | 203 | 11 | 3 |  | 2 | [7 empty] | 388.41 | 1 | 388.41
50 | 0 | 0 | 1 | 231 | 0 | ЭММсНРиСП | Эксплуатация машин по ТСН-2001.16 |  |  | 231 | 12 | 3 |  | 2 | [7 empty] | 0 | 1 | 0
50 | 0 | 0 | 1 | 204 | 95.98 | ЗПМ | ЗП машинистов |  |  | 204 | 13 | 3 |  | 2 | [7 empty] | 95.98 | 1 | 95.98
50 | 0 | 0 | 1 | 205 | 22449.76 | ОЗП | Основная ЗП рабочих |  |  | 205 | 14 | 3 |  | 2 | [7 empty] | 22449.76 | 1 | 22449.76
50 | 0 | 0 | 1 | 232 | 0 | ОЗПсНРиСП | Основная ЗП рабочих по ТСН-2001.16 |  |  | 232 | 15 | 3 |  | 2 | [7 empty] | 0 | 1 | 0
50 | 0 | 0 | 1 | 214 | 78669.64 | Строит | Строительные работы с НР и СП |  |  | 214 | 16 | 3 |  | 2 | [7 empty] | 78669.64 | 1 | 78669.64
50 | 0 | 0 | 1 | 215 | 11650.13 | Монтаж | Монтажные работы с НР и СП |  |  | 215 | 17 | 3 |  | 2 | [7 empty] | 11650.13 | 1 | 11650.13
50 | 0 | 0 | 1 | 217 | 0 | Прочие | Прочие работы с НР и СП |  |  | 217 | 18 | 3 |  | 2 | [7 empty] | 0 | 1 | 0
50 | 0 | 0 | 1 | 230 | 0 | ПрочиеЗатр | Прочие затраты по ТСН-2001.16 |  |  | 230 | 19 | 3 |  | 2 | [7 empty] | 0 | 1 | 0
50 | 0 | 0 | 1 | 206 | 0 | ВозврМат | Возврат материалов |  |  | 206 | 20 | 3 |  | 2 | [7 empty] | 0 | 1 | 0
50 | 0 | 0 | 1 | 207 | 43.7197 | ТрудСтр | Трудозатраты строителей |  |  | 207 | 21 | 3 |  | 7 | [7 empty] | 43.7197 | 1 | 43.7197
50 | 0 | 0 | 1 | 208 | 0.1932 | ТрудМаш | Трудозатраты машинистов |  |  | 208 | 22 | 3 |  | 7 | [7 empty] | 0.1932 | 1 | 0.1932
50 | 0 | 0 | 1 | 209 | 0 | ТранспМат | Транспорт материалов |  |  | 209 | 23 | 3 |  | 2 | [7 empty] | 0 | 1 | 0
50 | 0 | 0 | 1 | 233 | 0 | Перевозка | Перевозка грузов |  |  | 233 | 24 | 3 |  | 2 | [7 empty] | 0 | 1 | 0
50 | 0 | 0 | 1 | 210 | 22677.58 | НР | Накладные расходы |  |  | 210 | 25 | 3 |  | 2 | [7 empty] | 22677.58 | 1 | 22677.58
50 | 0 | 0 | 1 | 211 | 12729.86 | СмПриб | Сметная прибыль |  |  | 211 | 26 | 3 |  | 2 | [7 empty] | 12729.86 | 1 | 12729.86
50 | 0 | 0 | 1 | 224 | 90319.77 | Всего | Всего с НР и СП |  |  | 224 | 27 | 3 |  | 2 | [7 empty] | 90319.77 | 1 | 90319.77
4 | 1 |  | 328 |  | Новый раздел | Пуско-наладочные работы |  | 0 |  | 0 | [7 empty] | 0 |  |  | 0 | [53 empty] | 0 | [11 empty] | 0
52 | 1 | 4 | 321 | 0 | Новый раздел | Пуско-наладочные работы | [7 empty] | 21268.8 | 21268.8 | 0 | 0 | 0 | 0 | 0 | 0 | 0 | 0 | 0 | 0 | 0 | 21268.8 | 21268.8 | 0 | 0 | 0 | 0 | 0 | 0 | 0 | 0 | 0 | 0 | 0 | 0 | 0 | 0 | 21268.8 | 21268.8 | 0 | 0 | 21268.8 | 21268.8 | 0 | 21268.8 | 0 | 0 | 0 | 0 | 0 | 0 | 0 | 0 | 0 | 0 | 0 | 0 | 0 | 0 | 0 | 0 | 0 | 0 | 0 | 0 | 0 | 0 | 0 | 0 | 0 | 0 | 0 | 21268.8 | 21268.8 | 0 | 0 | 21268.8 | 21268.8 | 0 | 21268.8 | 0 | 0 | 0 | 0 | 0 | 0 | 0 | 0 | 0 | 0 | 0 | 0 | 0 | 0 | 0 | 0 | 0 | 0 | 0 | 0 | 0 | 0 | 0 | 0 | 0 | 0 | 0 | 0 | 0 | 0 | 0 | 0 | 0 | 0 | 0 | 0 | 0 | 0 | 0 | 0 | 0 | 0 | 0 | 0 | 0 | 0 | 0 | 0 | 0 | 0 | 0 | 0 | 0 | 0 | 0 | 0 | 0 | 0 | 0 | 0 | 0 | 0 | 0 | 0 | 0 | 0 | 0 | 0 | 0 | 0 | 0 | 0 | 0 | 0 | 0 | 0 | 0 | 0 | 0 | 0 | 0 | 0 | 0 | 0 | 0 | 0 | 0 | 0 | 0 | 0 | 0 | 0 | 0 | 0 | 0 | 0 | 0 | 0 | 0 | 0 | 0 | 0 | 0 | 0 | 0 | 0 | 0 | 0 | 0 | 0 | 0 | 0 | 0 | 0 | 0 | 0 | 0 | 0 | 0 | 0
17 | 1 |  |  | 151 | Калькуляция №41 | Проверка соединений заземлителей с заземляемыми элементами (естественных заземлителей с заземляющим устройством) | точка | 28 | 0 | 28 |  |  |  | 3576.72 | 3576.72 | 0 | 0 | 0 | 0 | 0 | 0 | 0 | 0 | 0 |  | 334393342 | 127.74 | 127.74 | 0 | 0 | 0 | 0 | 0 | 0 | 0 | 127.74 | 127.74 | 0 | 0 | 0 | 0 | 0 | 0 | 0 | 0 | 0 | 1 | 1 |  |  | 1 | 1 | 1 | 1 |  |  |  |  | 3 | 1 |  |  |  | 1100 | 0 |  | 0 | 8 | 0 | 1 | 1 | 1 | 1 | 1 | 1 |  | 0 | 0 |  |  |  | 0 | 0 | 0 | [5 empty] | 0 |  | 0 | 3576.72 | 127.74 | 0 | 0 | 0 | 0 | 0 | 0 | 0 | 0 | 0 | [13 empty] | 0 | 0 | 1 | 1 |  |  |  | 1013 | точка | точка | 1 | [6 empty] | 293259530 | 8 | Материалы строительные | 0 |  | 1 | 1100 | Материалы, изделия и конструкции | материалы (03) |  |  |  | 131072 | 127.74 | 127.74 | 0 | 0 | 0 | 0 | 0 | 0 | [17 empty] | 0 | 0 | 0 |  |  |  |  | 0 | 0 |  | занесена вручную |  |  | 1 |  | 1805619932 | 2 | 0 | -2 | 0 | 0 | 0 | 3576.72 | 3576.72 | 0 | 0 |  | 0 | 4 | 0 |  | 0 | 1 | 0 | 0 | 0 | 0 | [5 empty] | 0
17 | 1 |  |  | 152 | Калькуляция №43 | Измерение сопротивления растеканию тока: заземлителя | 1 измерение | 14 | 0 | 14 |  |  |  | 17692.08 | 17692.08 | 0 | 0 | 0 | 0 | 0 | 0 | 0 | 0 | 0 |  | 334393342 | 1263.72 | 1263.72 | 0 | 0 | 0 | 0 | 0 | 0 | 0 | 1263.72 | 1263.72 | 0 | 0 | 0 | 0 | 0 | 0 | 0 | 0 | 0 | 1 | 1 |  |  | 1 | 1 | 1 | 1 |  |  |  |  | 3 | 1 |  |  |  | 1100 | 0 |  | 0 | 8 | 0 | 1 | 1 | 1 | 1 | 1 | 1 |  | 0 | 0 |  |  |  | 0 | 0 | 0 | [5 empty] | 0 |  | 0 | 17692.08 | 1263.72 | 0 | 0 | 0 | 0 | 0 | 0 | 0 | 0 | 0 | [13 empty] | 0 | 0 | 1 | 1 |  |  |  | 1013 | 1 измерение | 1 измерение | 1 | [6 empty] | 293259530 | 8 | Материалы строительные | 0 |  | 1 | 1100 | Материалы, изделия и конструкции | материалы (03) |  |  |  | 131072 | 1263.72 | 1263.72 | 0 | 0 | 0 | 0 | 0 | 0 | [17 empty] | 0 | 0 | 0 |  |  |  |  | 0 | 0 |  | занесена вручную |  |  | 1 |  | -1504429599 | 2 | 0 | -2 | 0 | 0 | 0 | 17692.08 | 17692.08 | 0 | 0 |  | 0 | 4 | 0 |  | 0 | 1 | 0 | 0 | 0 | 0 | [5 empty] | 0
51 | 1 | 4 | 321 |  | Новый раздел | Пуско-наладочные работы | 0 | [6 empty] | 21268.8 | 21268.8 | 0 | 0 | 0 | 0 | 0 | 0 | 0 | 0 | 0 |  |  | 21268.8 | 21268.8 | 0 | 0 | 0 | 0 | 0 | 0 | 0 | 0 | 0 |  |  | 0 | 0 | 0 | 21268.8 | 21268.8 | 0 | 0 | 21268.8 | 21268.8 | 0 | 21268.8 | 0 | 0 | 0 | 0 | 0 | [19 empty] | 0 | 0 | 0 | 21268.8 | 21268.8 | 0 | 0 | 21268.8 | 21268.8 | 0 | 21268.8 | 0 | 0 | 0 | 0 | 0 | [114 empty] | 0
50 | 0 | 0 | 1 | 201 | 21268.8 | ПЗ | Прямые затраты |  |  | 201 | 1 | 3 |  | 2 | [7 empty] | 21268.8 | 1 | 21268.8
50 | 0 | 0 | 1 | 202 | 21268.8 | СтМатОб | Стоимость материальных ресурсов (всего) |  |  | 202 | 2 | 3 |  | 2 | [7 empty] | 21268.8 | 1 | 21268.8
50 | 0 | 0 | 1 | 222 | 0 | СтМатОбЗак | Стоимость материалов и оборудования заказчика |  |  | 222 | 3 | 3 |  | 2 | [7 empty] | 0 | 1 | 0
50 | 0 | 0 | 1 | 225 | 21268.8 | СтМатОбПод | Стоимость материалов и оборудования подрядчика |  |  | 225 | 4 | 3 |  | 2 | [7 empty] | 21268.8 | 1 | 21268.8
50 | 0 | 0 | 1 | 226 | 21268.8 | СтМат | Стоимость материалов (всего) |  |  | 226 | 5 | 3 |  | 2 | [7 empty] | 21268.8 | 1 | 21268.8
50 | 0 | 0 | 1 | 227 | 0 | СтМатЗак | Стоимость материалов заказчика |  |  | 227 | 6 | 3 |  | 2 | [7 empty] | 0 | 1 | 0
50 | 0 | 0 | 1 | 228 | 21268.8 | СтМатПод | Стоимость материалов подрядчика |  |  | 228 | 7 | 3 |  | 2 | [7 empty] | 21268.8 | 1 | 21268.8
50 | 0 | 0 | 1 | 216 | 0 | Оборуд | Стоимость оборудования (всего) |  |  | 216 | 8 | 3 |  | 2 | [7 empty] | 0 | 1 | 0
50 | 0 | 0 | 1 | 223 | 0 | ОборудЗак | Стоимость оборудования заказчика |  |  | 223 | 9 | 3 |  | 2 | [7 empty] | 0 | 1 | 0
50 | 0 | 0 | 1 | 229 | 0 | ОборудПод | Стоимость оборудования подрядчика |  |  | 229 | 10 | 3 |  | 2 | [7 empty] | 0 | 1 | 0
50 | 0 | 0 | 1 | 203 | 0 | ЭММ | Эксплуатация машин |  |  | 203 | 11 | 3 |  | 2 | [7 empty] | 0 | 1 | 0
50 | 0 | 0 | 1 | 231 | 0 | ЭММсНРиСП | Эксплуатация машин по ТСН-2001.16 |  |  | 231 | 12 | 3 |  | 2 | [7 empty] | 0 | 1 | 0
50 | 0 | 0 | 1 | 204 | 0 | ЗПМ | ЗП машинистов |  |  | 204 | 13 | 3 |  | 2 | [7 empty] | 0 | 1 | 0
50 | 0 | 0 | 1 | 205 | 0 | ОЗП | Основная ЗП рабочих |  |  | 205 | 14 | 3 |  | 2 | [7 empty] | 0 | 1 | 0
50 | 0 | 0 | 1 | 232 | 0 | ОЗПсНРиСП | Основная ЗП рабочих по ТСН-2001.16 |  |  | 232 | 15 | 3 |  | 2 | [7 empty] | 0 | 1 | 0
50 | 0 | 0 | 1 | 214 | 21268.8 | Строит | Строительные работы с НР и СП |  |  | 214 | 16 | 3 |  | 2 | [7 empty] | 21268.8 | 1 | 21268.8
50 | 0 | 0 | 1 | 215 | 0 | Монтаж | Монтажные работы с НР и СП |  |  | 215 | 17 | 3 |  | 2 | [7 empty] | 0 | 1 | 0
50 | 0 | 0 | 1 | 217 | 0 | Прочие | Прочие работы с НР и СП |  |  | 217 | 18 | 3 |  | 2 | [7 empty] | 0 | 1 | 0
50 | 0 | 0 | 1 | 230 | 0 | ПрочиеЗатр | Прочие затраты по ТСН-2001.16 |  |  | 230 | 19 | 3 |  | 2 | [7 empty] | 0 | 1 | 0
50 | 0 | 0 | 1 | 206 | 0 | ВозврМат | Возврат материалов |  |  | 206 | 20 | 3 |  | 2 | [7 empty] | 0 | 1 | 0
50 | 0 | 0 | 1 | 207 | 0 | ТрудСтр | Трудозатраты строителей |  |  | 207 | 21 | 3 |  | 7 | [7 empty] | 0 | 1 | 0
50 | 0 | 0 | 1 | 208 | 0 | ТрудМаш | Трудозатраты машинистов |  |  | 208 | 22 | 3 |  | 7 | [7 empty] | 0 | 1 | 0
50 | 0 | 0 | 1 | 209 | 0 | ТранспМат | Транспорт материалов |  |  | 209 | 23 | 3 |  | 2 | [7 empty] | 0 | 1 | 0
50 | 0 | 0 | 1 | 233 | 0 | Перевозка | Перевозка грузов |  |  | 233 | 24 | 3 |  | 2 | [7 empty] | 0 | 1 | 0
50 | 0 | 0 | 1 | 210 | 0 | НР | Накладные расходы |  |  | 210 | 25 | 3 |  | 2 | [7 empty] | 0 | 1 | 0
50 | 0 | 0 | 1 | 211 | 0 | СмПриб | Сметная прибыль |  |  | 211 | 26 | 3 |  | 2 | [7 empty] | 0 | 1 | 0
50 | 0 | 0 | 1 | 224 | 21268.8 | Всего | Всего с НР и СП |  |  | 224 | 27 | 3 |  | 2 | [7 empty] | 21268.8 | 1 | 21268.8
4 | 1 |  | 364 |  | Новый раздел | Расчистка трассы |  | 0 |  | 0 | [7 empty] | 0 |  |  | 0 | [53 empty] | 0 | [11 empty] | 0
52 | 1 | 4 | 358 | 0 | Новый раздел | Расчистка трассы | [7 empty] | 39896.4 | 39896.4 | 0 | 0 | 0 | 0 | 0 | 0 | 0 | 0 | 0 | 0 | 0 | 39896.4 | 39896.4 | 0 | 0 | 0 | 0 | 0 | 0 | 0 | 0 | 0 | 0 | 0 | 0 | 0 | 0 | 39896.4 | 39896.4 | 0 | 0 | 39896.4 | 39896.4 | 0 | 39896.4 | 0 | 0 | 0 | 0 | 0 | 0 | 0 | 0 | 0 | 0 | 0 | 0 | 0 | 0 | 0 | 0 | 0 | 0 | 0 | 0 | 0 | 0 | 0 | 0 | 0 | 0 | 0 | 39896.4 | 39896.4 | 0 | 0 | 39896.4 | 39896.4 | 0 | 39896.4 | 0 | 0 | 0 | 0 | 0 | 0 | 0 | 0 | 0 | 0 | 0 | 0 | 0 | 0 | 0 | 0 | 0 | 0 | 0 | 0 | 0 | 0 | 0 | 0 | 0 | 0 | 0 | 0 | 0 | 0 | 0 | 0 | 0 | 0 | 0 | 0 | 0 | 0 | 0 | 0 | 0 | 0 | 0 | 0 | 0 | 0 | 0 | 0 | 0 | 0 | 0 | 0 | 0 | 0 | 0 | 0 | 0 | 0 | 0 | 0 | 0 | 0 | 0 | 0 | 0 | 0 | 0 | 0 | 0 | 0 | 0 | 0 | 0 | 0 | 0 | 0 | 0 | 0 | 0 | 0 | 0 | 0 | 0 | 0 | 0 | 0 | 0 | 0 | 0 | 0 | 0 | 0 | 0 | 0 | 0 | 0 | 0 | 0 | 0 | 0 | 0 | 0 | 0 | 0 | 0 | 0 | 0 | 0 | 0 | 0 | 0 | 0 | 0 | 0 | 0 | 0 | 0 | 0 | 0 | 0
17 | 1 |  |  | 153 | Калькуляция №1.1 | Обрезка крон (примекнительно к обрезке крон деревьев в зоне ВЛ 0,4-220кВ с использованием автогидроподъемника) | 1 измерение | 30 | 0 | 30 |  |  |  | 39896.4 | 39896.4 | 0 | 0 | 0 | 0 | 0 | 0 | 0 | 0 | 0 |  | 334393342 | 1329.88 | 1329.88 | 0 | 0 | 0 | 0 | 0 | 0 | 0 | 1329.88 | 1329.88 | 0 | 0 | 0 | 0 | 0 | 0 | 0 | 0 | 0 | 1 | 1 |  |  | 1 | 1 | 1 | 1 |  |  |  |  | 3 | 1 |  |  |  | 1100 | 0 |  | 0 | 8 | 0 | 1 | 1 | 1 | 1 | 1 | 1 |  | 0 | 0 |  |  |  | 0 | 0 | 0 | [5 empty] | 0 |  | 0 | 39896.4 | 1329.88 | 0 | 0 | 0 | 0 | 0 | 0 | 0 | 0 | 0 | [13 empty] | 0 | 0 | 1 | 1 |  |  |  | 1013 | 1 измерение | 1 измерение | 1 | [6 empty] | 293259530 | 8 | Материалы строительные | 0 |  | 1 | 1100 | Материалы, изделия и конструкции | материалы (03) |  |  |  | 131072 | 1329.88 | 1329.88 | 0 | 0 | 0 | 0 | 0 | 0 | [17 empty] | 0 | 0 | 0 |  |  |  |  | 0 | 0 |  | занесена вручную |  |  | 1 |  | -2059726561 | 2 | 0 | -2 | 0 | 0 | 0 | 39896.4 | 39896.4 | 0 | 0 |  | 0 | 4 | 0 |  | 0 | 1 | 0 | 0 | 0 | 0 | [5 empty] | 0
51 | 1 | 4 | 358 |  | Новый раздел | Расчистка трассы | 0 | [6 empty] | 39896.4 | 39896.4 | 0 | 0 | 0 | 0 | 0 | 0 | 0 | 0 | 0 |  |  | 39896.4 | 39896.4 | 0 | 0 | 0 | 0 | 0 | 0 | 0 | 0 | 0 |  |  | 0 | 0 | 0 | 39896.4 | 39896.4 | 0 | 0 | 39896.4 | 39896.4 | 0 | 39896.4 | 0 | 0 | 0 | 0 | 0 | [19 empty] | 0 | 0 | 0 | 39896.4 | 39896.4 | 0 | 0 | 39896.4 | 39896.4 | 0 | 39896.4 | 0 | 0 | 0 | 0 | 0 | [114 empty] | 0
50 | 0 | 0 | 1 | 201 | 39896.4 | ПЗ | Прямые затраты |  |  | 201 | 1 | 3 |  | 2 | [7 empty] | 39896.4 | 1 | 39896.4
50 | 0 | 0 | 1 | 202 | 39896.4 | СтМатОб | Стоимость материальных ресурсов (всего) |  |  | 202 | 2 | 3 |  | 2 | [7 empty] | 39896.4 | 1 | 39896.4
50 | 0 | 0 | 1 | 222 | 0 | СтМатОбЗак | Стоимость материалов и оборудования заказчика |  |  | 222 | 3 | 3 |  | 2 | [7 empty] | 0 | 1 | 0
50 | 0 | 0 | 1 | 225 | 39896.4 | СтМатОбПод | Стоимость материалов и оборудования подрядчика |  |  | 225 | 4 | 3 |  | 2 | [7 empty] | 39896.4 | 1 | 39896.4
50 | 0 | 0 | 1 | 226 | 39896.4 | СтМат | Стоимость материалов (всего) |  |  | 226 | 5 | 3 |  | 2 | [7 empty] | 39896.4 | 1 | 39896.4
50 | 0 | 0 | 1 | 227 | 0 | СтМатЗак | Стоимость материалов заказчика |  |  | 227 | 6 | 3 |  | 2 | [7 empty] | 0 | 1 | 0
50 | 0 | 0 | 1 | 228 | 39896.4 | СтМатПод | Стоимость материалов подрядчика |  |  | 228 | 7 | 3 |  | 2 | [7 empty] | 39896.4 | 1 | 39896.4
50 | 0 | 0 | 1 | 216 | 0 | Оборуд | Стоимость оборудования (всего) |  |  | 216 | 8 | 3 |  | 2 | [7 empty] | 0 | 1 | 0
50 | 0 | 0 | 1 | 223 | 0 | ОборудЗак | Стоимость оборудования заказчика |  |  | 223 | 9 | 3 |  | 2 | [7 empty] | 0 | 1 | 0
50 | 0 | 0 | 1 | 229 | 0 | ОборудПод | Стоимость оборудования подрядчика |  |  | 229 | 10 | 3 |  | 2 | [7 empty] | 0 | 1 | 0
50 | 0 | 0 | 1 | 203 | 0 | ЭММ | Эксплуатация машин |  |  | 203 | 11 | 3 |  | 2 | [7 empty] | 0 | 1 | 0
50 | 0 | 0 | 1 | 231 | 0 | ЭММсНРиСП | Эксплуатация машин по ТСН-2001.16 |  |  | 231 | 12 | 3 |  | 2 | [7 empty] | 0 | 1 | 0
50 | 0 | 0 | 1 | 204 | 0 | ЗПМ | ЗП машинистов |  |  | 204 | 13 | 3 |  | 2 | [7 empty] | 0 | 1 | 0
50 | 0 | 0 | 1 | 205 | 0 | ОЗП | Основная ЗП рабочих |  |  | 205 | 14 | 3 |  | 2 | [7 empty] | 0 | 1 | 0
50 | 0 | 0 | 1 | 232 | 0 | ОЗПсНРиСП | Основная ЗП рабочих по ТСН-2001.16 |  |  | 232 | 15 | 3 |  | 2 | [7 empty] | 0 | 1 | 0
50 | 0 | 0 | 1 | 214 | 39896.4 | Строит | Строительные работы с НР и СП |  |  | 214 | 16 | 3 |  | 2 | [7 empty] | 39896.4 | 1 | 39896.4
50 | 0 | 0 | 1 | 215 | 0 | Монтаж | Монтажные работы с НР и СП |  |  | 215 | 17 | 3 |  | 2 | [7 empty] | 0 | 1 | 0
50 | 0 | 0 | 1 | 217 | 0 | Прочие | Прочие работы с НР и СП |  |  | 217 | 18 | 3 |  | 2 | [7 empty] | 0 | 1 | 0
50 | 0 | 0 | 1 | 230 | 0 | ПрочиеЗатр | Прочие затраты по ТСН-2001.16 |  |  | 230 | 19 | 3 |  | 2 | [7 empty] | 0 | 1 | 0
50 | 0 | 0 | 1 | 206 | 0 | ВозврМат | Возврат материалов |  |  | 206 | 20 | 3 |  | 2 | [7 empty] | 0 | 1 | 0
50 | 0 | 0 | 1 | 207 | 0 | ТрудСтр | Трудозатраты строителей |  |  | 207 | 21 | 3 |  | 7 | [7 empty] | 0 | 1 | 0
50 | 0 | 0 | 1 | 208 | 0 | ТрудМаш | Трудозатраты машинистов |  |  | 208 | 22 | 3 |  | 7 | [7 empty] | 0 | 1 | 0
50 | 0 | 0 | 1 | 209 | 0 | ТранспМат | Транспорт материалов |  |  | 209 | 23 | 3 |  | 2 | [7 empty] | 0 | 1 | 0
50 | 0 | 0 | 1 | 233 | 0 | Перевозка | Перевозка грузов |  |  | 233 | 24 | 3 |  | 2 | [7 empty] | 0 | 1 | 0
50 | 0 | 0 | 1 | 210 | 0 | НР | Накладные расходы |  |  | 210 | 25 | 3 |  | 2 | [7 empty] | 0 | 1 | 0
50 | 0 | 0 | 1 | 211 | 0 | СмПриб | Сметная прибыль |  |  | 211 | 26 | 3 |  | 2 | [7 empty] | 0 | 1 | 0
50 | 0 | 0 | 1 | 224 | 39896.4 | Всего | Всего с НР и СП |  |  | 224 | 27 | 3 |  | 2 | [7 empty] | 39896.4 | 1 | 39896.4
4 | 1 |  | 400 |  | Новый раздел | Доставка бригады до объекта ремонта и обратно |  | 0 |  | -1 | [7 empty] | 0 |  |  | 0 | [53 empty] | 0 | [11 empty] | 0
52 | 1 | 4 | 394 | 0 | Новый раздел | Доставка бригады до объекта ремонта и обратно | [7 empty] | 1166.06 | 0 | 573.36 | 592.7 | 0 | 0 | 0 | 1.24 | 0 | 0 | 0 | 0 | 0 | 1166.06 | 0 | 573.36 | 592.7 | 0 | 0 | 0 | 1.24 | 0 | 0 | 0 | 0 | 0 | 0 | 0 | 0 | 1166.06 | 1166.06 | 0 | 0 | 0 | 0 | 0 | 0 | 0 | 0 | 0 | 0 | 0 | 0 | 0 | 0 | 0 | 0 | 0 | 0 | 0 | 0 | 0 | 0 | 0 | 0 | 0 | 0 | 0 | 0 | 0 | 0 | 0 | 0 | 0 | 1166.06 | 1166.06 | 0 | 0 | 0 | 0 | 0 | 0 | 0 | 0 | 0 | 0 | 0 | 0 | 0 | 0 | 0 | 0 | 0 | 0 | 0 | 0 | 0 | 0 | 0 | 0 | 0 | 0 | 0 | 0 | 0 | 0 | 0 | 0 | 0 | 0 | 0 | 0 | 0 | 0 | 0 | 0 | 0 | 0 | 0 | 0 | 0 | 0 | 0 | 0 | 0 | 0 | 0 | 0 | 0 | 0 | 0 | 0 | 0 | 0 | 0 | 0 | 0 | 0 | 0 | 0 | 0 | 0 | 0 | 0 | 0 | 0 | 0 | 0 | 0 | 0 | 0 | 0 | 0 | 0 | 0 | 0 | 0 | 0 | 0 | 0 | 0 | 0 | 0 | 0 | 0 | 0 | 0 | 0 | 0 | 0 | 0 | 0 | 0 | 0 | 0 | 0 | 0 | 0 | 0 | 0 | 0 | 0 | 0 | 0 | 0 | 0 | 0 | 0 | 0 | 0 | 0 | 0 | 0 | 0 | 0 | 0 | 0 | 0 | 0 | 0 | 0 | 0
17 | 1 | 257 | 310 | 154 | 91.13.03-508 | Автомобили полупассажирские, грузоподъемность до 2 т | маш.-ч | 1.24 | 0 | 1.24 |  |  |  | 1166.06 | 0 | 573.36 | 592.7 | 0 | 0 | 0 | 1.24 | 0 | 0 | 0 |  | 334393342 | 388.56 | 0 | 388.56 | 477.98 | 0 | 0 | 0 | 1 | 0 | 388.56 | 0 | 388.56 | 477.98 | 0 | 0 | 0 | 1 | 0 | 0 | 0 | 1 | 1 |  |  | 1 | 1 | 1.19 | 1 |  |  |  |  | 2 | 1 | ФСЭМ-2022, 91.13.03-508, приказ Минстроя России от 18.05.2022 г. № 378/пр |  |  | 400001 | 0 | 91.13.03-508 | 1 | 7 | 0 | 1 | 1 | 1 | 1 | 1 | 1 |  | 0 | 0 |  |  |  | 0 | 0 | 0 | [5 empty] | 0 |  | 0 | 1166.06 | 0 | 462.39 | 477.98 | 0 | 0 | 0 | 1 | 0 | 0 | 0 |  |  |  | *0 | [9 empty] | 0 | 0 | 1 | 1 |  |  |  | 1011 | маш.-ч | маш.-ч | 1 | [6 empty] | 293259283 | 7 | Машины и механизмы | 0 |  | 1 | 400001 | Эксплуатация машин и механизмов ( ценники на ЭММ ) | ЭММ |  |  |  | 131072 | 388.56 | 0 | 388.56 | 477.98 | 0 | 0 | 1 | 0 | [17 empty] | 0 | 0 | 1 |  |  |  |  | 0 | 0 |  |  |  |  | 1 |  | -446422675 | 2 | 1 | 2 | 0 | 0 | 0 | 1166.06 | 1166.06 | 0 | 0 |  | 0 | 3 | 0 |  | 0 | 1 | 0 | 0 | 0 | 0 | [5 empty] | 0
51 | 1 | 4 | 394 |  | Новый раздел | Доставка бригады до объекта ремонта и обратно | 0 | [6 empty] | 1166.06 | 0 | 573.36 | 592.7 | 0 | 0 | 0 | 1.24 | 0 | 0 | 0 |  |  | 1166.06 | 0 | 573.36 | 592.7 | 0 | 0 | 0 | 1.24 | 0 | 0 | 0 |  |  | 0 | 0 | 0 | 1166.06 | 1166.06 | 0 | 0 | 0 | 0 | 0 | 0 | 0 | 0 | 0 | 0 | 0 | [19 empty] | 0 | 0 | 0 | 1166.06 | 1166.06 | 0 | 0 | 0 | 0 | 0 | 0 | 0 | 0 | 0 | 0 | 0 | [114 empty] | 0
50 | 0 | 0 | 1 | 201 | 1166.06 | ПЗ | Прямые затраты |  |  | 201 | 1 | 3 |  | 2 | [7 empty] | 1166.06 | 1 | 1166.06
50 | 0 | 0 | 1 | 202 | 0 | СтМатОб | Стоимость материальных ресурсов (всего) |  |  | 202 | 2 | 3 |  | 2 | [7 empty] | 0 | 1 | 0
50 | 0 | 0 | 1 | 222 | 0 | СтМатОбЗак | Стоимость материалов и оборудования заказчика |  |  | 222 | 3 | 3 |  | 2 | [7 empty] | 0 | 1 | 0
50 | 0 | 0 | 1 | 225 | 0 | СтМатОбПод | Стоимость материалов и оборудования подрядчика |  |  | 225 | 4 | 3 |  | 2 | [7 empty] | 0 | 1 | 0
50 | 0 | 0 | 1 | 226 | 0 | СтМат | Стоимость материалов (всего) |  |  | 226 | 5 | 3 |  | 2 | [7 empty] | 0 | 1 | 0
50 | 0 | 0 | 1 | 227 | 0 | СтМатЗак | Стоимость материалов заказчика |  |  | 227 | 6 | 3 |  | 2 | [7 empty] | 0 | 1 | 0
50 | 0 | 0 | 1 | 228 | 0 | СтМатПод | Стоимость материалов подрядчика |  |  | 228 | 7 | 3 |  | 2 | [7 empty] | 0 | 1 | 0
50 | 0 | 0 | 1 | 216 | 0 | Оборуд | Стоимость оборудования (всего) |  |  | 216 | 8 | 3 |  | 2 | [7 empty] | 0 | 1 | 0
50 | 0 | 0 | 1 | 223 | 0 | ОборудЗак | Стоимость оборудования заказчика |  |  | 223 | 9 | 3 |  | 2 | [7 empty] | 0 | 1 | 0
50 | 0 | 0 | 1 | 229 | 0 | ОборудПод | Стоимость оборудования подрядчика |  |  | 229 | 10 | 3 |  | 2 | [7 empty] | 0 | 1 | 0
50 | 0 | 0 | 1 | 203 | 573.36 | ЭММ | Эксплуатация машин |  |  | 203 | 11 | 3 |  | 2 | [7 empty] | 573.36 | 1 | 573.36
50 | 0 | 0 | 1 | 231 | 0 | ЭММсНРиСП | Эксплуатация машин по ТСН-2001.16 |  |  | 231 | 12 | 3 |  | 2 | [7 empty] | 0 | 1 | 0
50 | 0 | 0 | 1 | 204 | 592.7 | ЗПМ | ЗП машинистов |  |  | 204 | 13 | 3 |  | 2 | [7 empty] | 592.7 | 1 | 592.7
50 | 0 | 0 | 1 | 205 | 0 | ОЗП | Основная ЗП рабочих |  |  | 205 | 14 | 3 |  | 2 | [7 empty] | 0 | 1 | 0
50 | 0 | 0 | 1 | 232 | 0 | ОЗПсНРиСП | Основная ЗП рабочих по ТСН-2001.16 |  |  | 232 | 15 | 3 |  | 2 | [7 empty] | 0 | 1 | 0
50 | 0 | 0 | 1 | 214 | 1166.06 | Строит | Строительные работы с НР и СП |  |  | 214 | 16 | 3 |  | 2 | [7 empty] | 1166.06 | 1 | 1166.06
50 | 0 | 0 | 1 | 215 | 0 | Монтаж | Монтажные работы с НР и СП |  |  | 215 | 17 | 3 |  | 2 | [7 empty] | 0 | 1 | 0
50 | 0 | 0 | 1 | 217 | 0 | Прочие | Прочие работы с НР и СП |  |  | 217 | 18 | 3 |  | 2 | [7 empty] | 0 | 1 | 0
50 | 0 | 0 | 1 | 230 | 0 | ПрочиеЗатр | Прочие затраты по ТСН-2001.16 |  |  | 230 | 19 | 3 |  | 2 | [7 empty] | 0 | 1 | 0
50 | 0 | 0 | 1 | 206 | 0 | ВозврМат | Возврат материалов |  |  | 206 | 20 | 3 |  | 2 | [7 empty] | 0 | 1 | 0
50 | 0 | 0 | 1 | 207 | 0 | ТрудСтр | Трудозатраты строителей |  |  | 207 | 21 | 3 |  | 7 | [7 empty] | 0 | 1 | 0
50 | 0 | 0 | 1 | 208 | 1.24 | ТрудМаш | Трудозатраты машинистов |  |  | 208 | 22 | 3 |  | 7 | [7 empty] | 1.24 | 1 | 1.24
50 | 0 | 0 | 1 | 209 | 0 | ТранспМат | Транспорт материалов |  |  | 209 | 23 | 3 |  | 2 | [7 empty] | 0 | 1 | 0
50 | 0 | 0 | 1 | 233 | 0 | Перевозка | Перевозка грузов |  |  | 233 | 24 | 3 |  | 2 | [7 empty] | 0 | 1 | 0
50 | 0 | 0 | 1 | 210 | 0 | НР | Накладные расходы |  |  | 210 | 25 | 3 |  | 2 | [7 empty] | 0 | 1 | 0
50 | 0 | 0 | 1 | 211 | 0 | СмПриб | Сметная прибыль |  |  | 211 | 26 | 3 |  | 2 | [7 empty] | 0 | 1 | 0
50 | 0 | 0 | 1 | 224 | 1166.06 | Всего | Всего с НР и СП |  |  | 224 | 27 | 3 |  | 2 | [7 empty] | 1166.06 | 1 | 1166.06
51 | 1 | 3 | 20 |  |  | Новая локальная смета | 0 | [6 empty] | 1488291.29 | 1062116.34 | 114988.4 | 69513.47 | 241673.08 | 0 | 440.0503 | 137.7058 | 0 | 318635.63 | 183885.7 | [15 empty] | 0 | 0 | 0 | 2003888.41 | 1939147.56 | 64740.85 | 0 | 1062116.34 | 1062116.34 | 0 | 1062116.34 | 0 | 0 | 0 | 0 | 13075.79 | [149 empty] | 0
50 | 0 | 0 | 1 | 201 | 1488291.29 | ПЗ | Прямые затраты |  |  | 201 | 2 | 3 |  | 2 | [7 empty] | 1501367.08 | 1 | 1501367.08
50 | 0 | 0 | 1 | 202 | 1062116.34 | СтМатОб | Стоимость материальных ресурсов (всего) |  |  | 202 | 3 | 3 |  | 2 | [7 empty] | 1062116.34 | 1 | 1062116.34
50 | 0 | 0 | 1 | 222 | 0 | СтМатОбЗак | Стоимость материалов и оборудования заказчика |  |  | 222 | 4 | 3 |  | 2 | [7 empty] | 0 | 1 | 0
50 | 0 | 0 | 1 | 225 | 1062116.34 | СтМатОбПод | Стоимость материалов и оборудования подрядчика |  |  | 225 | 5 | 3 |  | 2 | [7 empty] | 1062116.34 | 1 | 1062116.34
50 | 0 | 0 | 1 | 226 | 1062116.34 | СтМат | Стоимость материалов (всего) |  |  | 226 | 6 | 3 |  | 2 | [7 empty] | 1062116.34 | 1 | 1062116.34
50 | 0 | 0 | 1 | 227 | 0 | СтМатЗак | Стоимость материалов заказчика |  |  | 227 | 7 | 3 |  | 2 | [7 empty] | 0 | 1 | 0
50 | 0 | 0 | 1 | 228 | 1062116.34 | СтМатПод | Стоимость материалов подрядчика |  |  | 228 | 8 | 3 |  | 2 | [7 empty] | 1062116.34 | 1 | 1062116.34
50 | 0 | 0 | 1 | 216 | 0 | Оборуд | Стоимость оборудования (всего) |  |  | 216 | 9 | 3 |  | 2 | [7 empty] | 0 | 1 | 0
50 | 0 | 0 | 1 | 223 | 0 | ОборудЗак | Стоимость оборудования заказчика |  |  | 223 | 10 | 3 |  | 2 | [7 empty] | 0 | 1 | 0
50 | 0 | 0 | 1 | 229 | 0 | ОборудПод | Стоимость оборудования подрядчика |  |  | 229 | 11 | 3 |  | 2 | [7 empty] | 0 | 1 | 0
50 | 0 | 0 | 1 | 203 | 114988.4 | ЭММ | Эксплуатация машин |  |  | 203 | 12 | 3 |  | 2 | [7 empty] | 114988.4 | 1 | 114988.4
50 | 0 | 0 | 1 | 231 | 0 | ЭММсНРиСП | Эксплуатация машин по ТСН-2001.16 |  |  | 231 | 13 | 3 |  | 2 | [7 empty] | 0 | 1 | 0
50 | 0 | 0 | 1 | 204 | 69513.47 | ЗПМ | ЗП машинистов |  |  | 204 | 14 | 3 |  | 2 | [7 empty] | 69513.47 | 1 | 69513.47
50 | 0 | 0 | 1 | 205 | 241673.08 | ОЗП | Основная ЗП рабочих |  |  | 205 | 15 | 3 |  | 2 | [7 empty] | 241673.08 | 1 | 241673.08
50 | 0 | 0 | 1 | 232 | 0 | ОЗПсНРиСП | Основная ЗП рабочих по ТСН-2001.16 |  |  | 232 | 16 | 3 |  | 2 | [7 empty] | 0 | 1 | 0
50 | 0 | 0 | 1 | 214 | 1939147.56 | Строит | Строительные работы с НР и СП |  |  | 214 | 17 | 3 |  | 2 | [7 empty] | 1939147.56 | 1 | 1939147.56
50 | 0 | 0 | 1 | 215 | 64740.85 | Монтаж | Монтажные работы с НР и СП |  |  | 215 | 18 | 3 |  | 2 | [7 empty] | 64740.85 | 1 | 64740.85
50 | 0 | 0 | 1 | 217 | 0 | Прочие | Прочие работы с НР и СП |  |  | 217 | 19 | 3 |  | 2 | [7 empty] | 0 | 1 | 0
50 | 0 | 0 | 1 | 230 | 0 | ПрочиеЗатр | Прочие затраты по ТСН-2001.16 |  |  | 230 | 20 | 3 |  | 2 | [7 empty] | 0 | 1 | 0
50 | 0 | 0 | 1 | 206 | 0 | ВозврМат | Возврат материалов |  |  | 206 | 21 | 3 |  | 2 | [7 empty] | 0 | 1 | 0
50 | 0 | 0 | 1 | 207 | 440.0503 | ТрудСтр | Трудозатраты строителей |  |  | 207 | 22 | 3 |  | 7 | [7 empty] | 440.0503 | 1 | 440.0503
50 | 0 | 0 | 1 | 208 | 137.7058 | ТрудМаш | Трудозатраты машинистов |  |  | 208 | 23 | 3 |  | 7 | [7 empty] | 137.7058 | 1 | 137.7058
50 | 0 | 0 | 1 | 209 | 0 | ТранспМат | Транспорт материалов |  |  | 209 | 24 | 3 |  | 2 | [7 empty] | 0 | 1 | 0
50 | 0 | 0 | 1 | 233 | 13075.79 | Перевозка | Перевозка грузов |  |  | 233 | 25 | 3 |  | 2 | [7 empty] | 13075.79 | 1 | 13075.79
50 | 0 | 0 | 1 | 210 | 318635.63 | НР | Накладные расходы |  |  | 210 | 26 | 3 |  | 2 | [7 empty] | 318635.63 | 1 | 318635.63
50 | 0 | 0 | 1 | 211 | 183885.7 | СмПриб | Сметная прибыль |  |  | 211 | 27 | 3 |  | 2 | [7 empty] | 183885.7 | 1 | 183885.7
50 | 0 | 0 | 1 | 224 | 2003888.41 | Всего | Всего с НР и СП |  |  | 224 | 28 | 3 |  | 2 | [7 empty] | 2003888.41 | 1 | 2003888.41
50 | 1 | 0 | 2 | 0 | 943947 | 1 | материальные ресурсы, отсутствующие в ФРСН |  |  | 212 | 29 | 0 |  | 2 | [7 empty] | 943947 | 1 | 943947
50 | 1 | 0 | 2 | 0 | 877583.95 | 2 | в т.ч. по статьям затрат ОЗП,ЗПМ,НР и СП с учетом ИЦП на 2,3,4 кв.2024 г.и ИЦП на 2025 г.-1,0785 |  |  | 212 | 30 | 0 |  | 2 | [7 empty] | 877583.95 | 1 | 877583.95
50 | 1 | 0 | 2 | 0 | 269059.38 | 3 | стоимость материалов ,учтенных расценками и взятых из ФРСН,ЭМиМ+перевозка с учетом УЦП на 2,3,4 кв 2024 г и ЦЦП на 2025 г. -1,0927 |  |  | 212 | 31 | 0 |  | 2 | [7 empty] | 269059.38 | 1 | 269059.38
50 | 1 | 0 | 2 | 0 | 1003793.24 | 4 | стоимость материалов ,отсутсвующих в ФРСН с учетом ИЦП на 3,4 кв 2024 г. и ИЦП на 2025 г. -1,0634 |  |  | 212 | 32 | 0 |  | 2 | [7 empty] | 1003793.24 | 1 | 1003793.24
50 | 1 | 0 | 2 | 0 | 2150436.57 | 5 | итого стоимость работ и материалов с учетом ИЦП |  |  | 212 | 33 | 1 |  | 2 | [7 empty] | 2150436.57 | 1 | 2150436.57
50 | 1 | 0 | 2 | 0 | 430087.31 | 6 | ндс 20 % |  |  | 212 | 34 | 0 |  | 2 | [7 empty] | 430087.31 | 1 | 430087.31
50 | 1 | 0 | 2 | 0 | 2580523.88 | 7 | итого по смете |  |  | 212 | 35 | 0 |  | 2 | [7 empty] | 2580523.88 | 1 | 2580523.88
51 | 538 | 1 | 12 |  |  | 1 Ремонт ВЛ-6 кВ ф.4 ПС-224 Каширский РЭС | 0 | [6 empty] | 1488291.29 | 1062116.34 | 114988.4 | 69513.47 | 241673.08 | 0 | 440.0503 | 137.7058 | 0 | 318635.63 | 183885.7 | [15 empty] | 0 | 0 | 0 | 2003888.41 | 1939147.56 | 64740.85 | 0 | 1062116.34 | 1062116.34 | 0 | 1062116.34 | 0 | 0 | 0 | 0 | 13075.79 | [149 empty] | 0
50 | 0 | 0 | 1 | 201 | 1488291.29 | ПЗ | Прямые затраты |  |  | 201 | 1 | 3 |  | 2 | [7 empty] | 1501367.08 | 1 | 1501367.08
50 | 0 | 0 | 1 | 202 | 1062116.34 | СтМатОб | Стоимость материальных ресурсов (всего) |  |  | 202 | 2 | 3 |  | 2 | [7 empty] | 1062116.34 | 1 | 1062116.34
50 | 0 | 0 | 1 | 222 | 0 | СтМатОбЗак | Стоимость материалов и оборудования заказчика |  |  | 222 | 3 | 3 |  | 2 | [7 empty] | 0 | 1 | 0
50 | 0 | 0 | 1 | 225 | 1062116.34 | СтМатОбПод | Стоимость материалов и оборудования подрядчика |  |  | 225 | 4 | 3 |  | 2 | [7 empty] | 1062116.34 | 1 | 1062116.34
50 | 0 | 0 | 1 | 226 | 1062116.34 | СтМат | Стоимость материалов (всего) |  |  | 226 | 5 | 3 |  | 2 | [7 empty] | 1062116.34 | 1 | 1062116.34
50 | 0 | 0 | 1 | 227 | 0 | СтМатЗак | Стоимость материалов заказчика |  |  | 227 | 6 | 3 |  | 2 | [7 empty] | 0 | 1 | 0
50 | 0 | 0 | 1 | 228 | 1062116.34 | СтМатПод | Стоимость материалов подрядчика |  |  | 228 | 7 | 3 |  | 2 | [7 empty] | 1062116.34 | 1 | 1062116.34
50 | 0 | 0 | 1 | 216 | 0 | Оборуд | Стоимость оборудования (всего) |  |  | 216 | 8 | 3 |  | 2 | [7 empty] | 0 | 1 | 0
50 | 0 | 0 | 1 | 223 | 0 | ОборудЗак | Стоимость оборудования заказчика |  |  | 223 | 9 | 3 |  | 2 | [7 empty] | 0 | 1 | 0
50 | 0 | 0 | 1 | 229 | 0 | ОборудПод | Стоимость оборудования подрядчика |  |  | 229 | 10 | 3 |  | 2 | [7 empty] | 0 | 1 | 0
50 | 0 | 0 | 1 | 203 | 114988.4 | ЭММ | Эксплуатация машин |  |  | 203 | 11 | 3 |  | 2 | [7 empty] | 114988.4 | 1 | 114988.4
50 | 0 | 0 | 1 | 231 | 0 | ЭММсНРиСП | Эксплуатация машин по ТСН-2001.16 |  |  | 231 | 12 | 3 |  | 2 | [7 empty] | 0 | 1 | 0
50 | 0 | 0 | 1 | 204 | 69513.47 | ЗПМ | ЗП машинистов |  |  | 204 | 13 | 3 |  | 2 | [7 empty] | 69513.47 | 1 | 69513.47
50 | 0 | 0 | 1 | 205 | 241673.08 | ОЗП | Основная ЗП рабочих |  |  | 205 | 14 | 3 |  | 2 | [7 empty] | 241673.08 | 1 | 241673.08
50 | 0 | 0 | 1 | 232 | 0 | ОЗПсНРиСП | Основная ЗП рабочих по ТСН-2001.16 |  |  | 232 | 15 | 3 |  | 2 | [7 empty] | 0 | 1 | 0
50 | 0 | 0 | 1 | 214 | 1939147.56 | Строит | Строительные работы с НР и СП |  |  | 214 | 16 | 3 |  | 2 | [7 empty] | 1939147.56 | 1 | 1939147.56
50 | 0 | 0 | 1 | 215 | 64740.85 | Монтаж | Монтажные работы с НР и СП |  |  | 215 | 17 | 3 |  | 2 | [7 empty] | 64740.85 | 1 | 64740.85
50 | 0 | 0 | 1 | 217 | 0 | Прочие | Прочие работы с НР и СП |  |  | 217 | 18 | 3 |  | 2 | [7 empty] | 0 | 1 | 0
50 | 0 | 0 | 1 | 230 | 0 | ПрочиеЗатр | Прочие затраты по ТСН-2001.16 |  |  | 230 | 19 | 3 |  | 2 | [7 empty] | 0 | 1 | 0
50 | 0 | 0 | 1 | 206 | 0 | ВозврМат | Возврат материалов |  |  | 206 | 20 | 3 |  | 2 | [7 empty] | 0 | 1 | 0
50 | 0 | 0 | 1 | 207 | 440.0503 | ТрудСтр | Трудозатраты строителей |  |  | 207 | 21 | 3 |  | 7 | [7 empty] | 440.0503 | 1 | 440.0503
50 | 0 | 0 | 1 | 208 | 137.7058 | ТрудМаш | Трудозатраты машинистов |  |  | 208 | 22 | 3 |  | 7 | [7 empty] | 137.7058 | 1 | 137.7058
50 | 0 | 0 | 1 | 209 | 0 | ТранспМат | Транспорт материалов |  |  | 209 | 23 | 3 |  | 2 | [7 empty] | 0 | 1 | 0
50 | 0 | 0 | 1 | 233 | 13075.79 | Перевозка | Перевозка грузов |  |  | 233 | 24 | 3 |  | 2 | [7 empty] | 13075.79 | 1 | 13075.79
50 | 0 | 0 | 1 | 210 | 318635.63 | НР | Накладные расходы |  |  | 210 | 25 | 3 |  | 2 | [7 empty] | 318635.63 | 1 | 318635.63
50 | 0 | 0 | 1 | 211 | 183885.7 | СмПриб | Сметная прибыль |  |  | 211 | 26 | 3 |  | 2 | [7 empty] | 183885.7 | 1 | 183885.7
50 | 0 | 0 | 1 | 224 | 2003888.41 | Всего | Всего с НР и СП |  |  | 224 | 27 | 3 |  | 2 | [7 empty] | 2003888.41 | 1 | 2003888.41
61 |  |  |  |  | 10 | b1 | ширина
61 |  |  |  |  | 1900 | p1 | плотность мусора в рыхлом теле
61 |  |  |  |  | 1800 | p2 | плотность мусора в рыхлом теле
61 |  |  |  |  | 2 | а | длина
61 |  |  |  |  | 10 | дл | дл
61 |  |  |  |  | 3 | м14 | масса мусора по смете №1
61 |  |  |  |  | 2400 | мус1 | мусор слежавшийся
61 |  |  |  |  | 0 | Переменная | Новая переменная
61 |  |  |  |  | 12 | Переменная1 | Новая переменная
61 |  |  |  |  | 0 | Переменная_1 | Новая переменная
61 |  |  |  |  | 0 | Переменная_2 | Новая переменная
61 |  |  |  |  | 2 | ч | Новая переменная
61 |  |  |  |  | 6 | ш | Новая переменная
61 |  |  |  |  | 12 | шир | шир
70 | 1 |  | 1 | СТР_РЕК | СТРОИТЕЛЬСТВО и РЕКОНСТРУКЦИЯ зданий и сооружений всех назначений | 0 | 0 |  | 1 | 0 |  |  | 0 |  | Строительство и реконструкция
70 | 1 |  | 2 | РЕМ_ЖИЛ | КАП. РЕМ. ЖИЛЫХ И ОБЩЕСТВЕННЫХ ЗДАНИЙ | 0 | 0 |  | 1 | 0 |  |  | 0 |  | Капитальный ремонт жилых и общественных зданий
70 | 1 |  | 3 | РЕМ_ПР | КАП. РЕМ. ПРОИЗВОДСТВЕННЫХ ЗД. и СООРУЖЕНИЙ, НАРУЖНЫХ ИНЖЕНЕРНЫХ СЕТЕЙ, УЛИЦ И ДОРОГ МЕСТНОГО ЗНАЧЕНИЯ, ИНЖ,СООРУЖЕНИЙ ( ГИДРОТЕХ,СООРУЖ, МОСТОВ И ПУТЕПРОВОДОВ И Т.П.) | 1 | 0 |  | 1 | 0 |  |  | 0 |  | Капитальный ремонт прозводственных зданий
70 | 1 |  | 4 | Территория | для территории Российской Федерации, не относящейся к районам Крайнего Севера и приравненным к ним местностям | 1 | 0 |  | 2 | 0 |  |  | 0
70 | 1 |  | 5 | МПРКС | для территории Российской Федерации, относящейся к местностям, приравненным к районам Крайнего Севера | 0 | 0 |  | 2 | 0 |  |  | 0
70 | 1 |  | 6 | РКС | для территории Российской Федерации, относящейся к районам Крайнего Севера | 0 | 0 |  | 2 | 0 |  |  | 0
70 | 1 |  | 7 | СЛЖ | При определении сметной стоимости строительства объектов капитального строительства, относящихся к особо опасным и технически сложным. За исключением АЭС. | 0 | 0 | Для сборников ФЕР ( при производстве работ на технически сложных объектах ): · { СЛЖ } - (вкл.) - работа на сложных объектах (к=1,2 к НР) · { СЛЖ } - (выкл.) - работа на обычных объектах | 0 | 0 |  |  | 0 |  | Сложные объекты
70 | 1 |  | 8 | СТНДРТ | При определении сметной стоимости строительства объектов капитального строительства (за исключением АЭС). | 1 | 0 |  | 5 | 0 |  |  | 0
70 | 1 |  | 9 | АЭС_ПНР | При определении сметной стоимости строительства объектов капитального строительства АЭС. Пусконаладочные работы (за исключением технологического оборудования АЭС). | 0 | 0 |  | 5 | 0 |  |  | 0 |  | АЭС
70 | 1 |  | 10 | АЭС_ПНР_ТЕХ | При определении сметной стоимости строительства объектов капитального строительства АЭС. Пусконаладочные работы технологического оборудования АЭС. | 0 | 0 | Для сборника ФЕРм -39 и ФЕРМ-08 ( при работах по контролю сварных соединений) : {мАЭС} - ( вкл.) - при выполнении работ по на АЭС (HР=101%; СП= 68%; {мАЭС} - (выкл.) - при выполнении работ на обычных объектах | 5 | 0 |  |  | 0 |  | АЭС, ПНР технологического оборудования АЭС.
70 | 1 |  | 11 | ОПТ/В | {вкл} - Прокладка МЕЖДУГОРОДНЫХ ВОЛОКОННО-ОПТИЧЕСКИХ ЛИНИЙ (для ФЕРм10, отд. 6 разд.3) {выкл} - Прокладка ГОРОДСКИХ ВОЛОКОННО-ОПТИЧЕСКИХ ЛИНИЙ (для ФЕРм10, отд. 6 разд.3) | 0 | 0 | Для сборников ФЕРм-10 ( волоконно-оптические линии связи ): · {М_ГОР_опт} - ( вкл.) - междугородные сети связи ( НР=120% , СП=70% ) · {М_ГОР_опт} - ( выкл.) - городские сети связи ( НР=100%; СП=65%) | 0 | 0 |  |  | 0 |  | Прокладка междугородных в/опт. кабелей
70 | 1 |  | 12 | АВИ | (вкл) - При работах по ДИСПЕТЧЕРИЗАЦИИ управления движением АВИАТРАНСПОРТОМ {вкл} (монтажные работы ) | 0 | 0 | Для сборников ФЕРм 08;10;11 : · {мАВИА} - (вкл.) - производство монтажных работы по диспетчеризации управления движением авиатранспортном (НР=95%, СП=55%) ; · {мАВИА} - (выкл. ) - при производстве работ на прочих объектах , кром | 0 | 0 |  |  | 0 |  | Диспетчеризация авиатранспорта
70 | 1 |  | 13 | ЗАКР | {вкл} - Обслуживающие и сопутствующие работы в тоннелях при производстве работ ЗАКРЫТЫМ СПОСОБОМ {выкл} - Обслуживающие и сопутствующие работы в тоннелях при производстве работ ОТКРЫТЫМ | 0 | 0 | Для сборника ФЕР -29 ( сопутствующие работы в тоннелях и метро. ): · {ЗАКР} - (вкл.) - при выполнении работ в тоннелях и метро закрытым способом (НР=145% , СП=75%); · {ЗАКР} - (выкл.) - при выполнении работ в тоннелях и метро отк | 0 | 0 |  |  | 0 |  | Производство работ закрытым способом (обслуживающие процессы)
70 | 1 |  | 14 | ГОР | (вкл) - ФЕРм-08, выполнение работ на горнорудных объектах (выкл) - ФЕРм-08, выполнение работ на других объектах | 0 | 0 |  | 0 | 0 |  |  | 0 |  | Выполнение работ на горнорудных объектах
70 | 1 |  | 15 | ОБ_ПР | Объект производственного назначения | 1 | 0 |  | 3 | 0 |  |  | 0
70 | 1 |  | 16 | ОБ_НПР | Объект непроизводственного назначения | 0 | 0 |  | 3 | 0 |  |  | 0
70 | 1 |  | 1 | К_НР_РЕМ | при ремонте жилых и общественных зданий если ( если {РЕМ_ЖИЛ}= [вкл.] | 0.9 | 1 | Для сборников ФЕР и ФЕРмр : · Значение {_МДСрем_НР}= 0,90 - при ремонте зданий жилого и гражданского назначений ( 0,90 к НР) ; · Значение {_МДСрем_НР}= 1,00 - при строительстве и реконструкции объектов всех назначений | 0 | 0 |  |  | 0 |  | п.25
70 | 1 |  | 2 | К_СП_РЕМ | к нормам СП при капитальном ремонте зданий и сооружений всех назначений ( если или {РЕМ_ЖИЛ}=[вкл] , или (РЕМ_ПР}=[вкл] ) | 0.85 | 1 | Для сборников ФЕР и ФЕРмр : · Значение {_МДСрем_СП} = 0.85 - при ремонте зданий всех назначений ( 0,85 к СП); · Значение {_МДСрем_СП} = 1,00 - при строительстве и реконструкции объектов всех назначений | 0 | 0 |  |  | 0 |  | п.16
70 | 1 |  | 3 | К_НР_СЛЖ | При определении сметной стоимости строительства объектов капитального строительства, относящихся к особо опасным и технически сложным. За исключением объектов атомных электрических станций. ( если {СЛЖ} = [вкл] ) | 1.03 | 0 |  | 0 | 0 |  |  | 0 |  | п.27 СЛОЖН
70 | 1 |  | 4 | К_НР_АЭС | При определении сметной стоимости строительства объектов капитального строительства, относящихся к особо опасным и технически сложным. Для объектов атомных электрических станций. ( если {АЭС} = [вкл] ) | 1.15 | 0 |  | 0 | 0 |  |  | 0 |  | п.27 АЭС
70 | 1 |  | 5 | Р_ОКР | Разрядность округления результата расчета НР и СП (с 05.04.2020 - до семи знаков после запятой) | 7 | 0 |  | 0 | 0 |  |  | 0
70 | 1 |  | 6 | Лист_НРиСП |  | 2 | 0 |  | 0 | 0 |  |  | 0
-1
75 | Уровень цен | 2024 | 0 | 3 | 1 | 0 | 1 | 0 | 3 | 0 | 0 | 0 | 334393342 | 1
2 | Вид цен | Московская область, КТЦ к ФСНБ-2022 (ПАО Россети), 1 квартал 2024 г | 0 | 0 | 0 | [33 empty] | 334393343
1 | Сборник индексов | Московская область к ФСНБ-2022 ФГИС ЦС (ПАО Россети ) | 2024 | 3 | 1 | 1 | 0 | 2 | 1 | 1 | 1 | 1 | 1 | 1 | 1 | 1 | [22 empty] | 334393344 | Письмо Минстроя России «О расчете индексов изменения сметной стоимости строительства по группам однородных строительных ресурсов на I квартал 2024 года, предназначенных для определения сметной стоимости строительства ресурсно-индексным методом» | Справочная информация | 45344 | 328 | Письмо Минстроя России от 22.02.2024 г. № 10096-ИФ/09 | Приказ ПАО 'РОССЕТИ' | Справочная информация | 44837 | 473 | Приказ ПАО 'РОССЕТИ' от 03.10.2022 № 473
65 |  | 1 | 0 | 245

## SourceObSm
0 | Smeta.RU (Terminal) (495) 974-1589 |  | _OBSM_ |  | 0 | 0 | 0 | Smeta.RU (Terminal) |  | 1 | 18246 | 296158276 | 11 | 11 | 0 | 3
1 | 51 | 0 |  | 0 |  | 1 Ремонт ВЛ-6 кВ ф.4 ПС-224 Каширский РЭС |  | 0 |  | 0 | 0 | 523 |  | 0 | 0 | 7 | 0 | 4 | 0 | Кожуханцева Л.А. | [16 empty] | 0 | [5 empty] | Сметные нормы списания | Коды ценников | 1 | 1 | 0 | 0 | 1 | 0 | 6 | 2 | 1 | 1 | 1 | 0 | 0 | 0 | 0 | МО (Россети) 1-й квартал 2024 ФСНБ-2022_И9 капитальный ремонт | Версия 1.8.0 для ФСНБ-2022 И9 | ФСНБ-2022 - Изменения И9 (Россети) | ФСНБ-2022 - Изменения И9 (Россети) | ФСНБ-2022 - Изменения И9 (Россети) | ФСНБ-2022 - Изменения И9 (Россети) | Поправки для ФСНБ-2022 от 18.04.2024 г И9 (55/пр) Капитальный ремонт производственных зданий | 0 | 0 | 487071752 | 12 | Приказ Минстроя России от 30.12.2021 г. № 1046/пр; Приказ Минстроя России от 04.08.2020 г. № 421/пр; Приказ Минстроя России от 21.12.2020 г. № 812/пр; Приказ Минстроя России от 11.12.2020 г. № 774/пр | ГСН | 45341 | 475 | 9 | Приказ Минстроя России от 18.05.2022 г. № 378/пр, Приказ Минстроя России от 26.08.2022 г. № 703/пр, Приказ Минстроя России от 26.10.2022 г. № 905/пр; Приказ Минстроя России от 27.12.2022 г. № 1133/пр; Приказ Минстроя России от 10.02.2023 г. № 84/пр; Приказ Минстроя России от 11.05.2023 г. № 335/пр; Приказ Минстроя России от 02.08.2023 г. № 551/пр; Приказ Минстроя России от 14.11.2023 г. № 817/пр; Приказ Минстроя России от 16.02.2024 г. № 102/пр; Приказ Минстроя России от 07.07.2022 г. № 557/пр, Приказ Минстроя России от 30.01.2024 г. № 55/пр; Приказ Минстроя России от 02.09.2021 г. № 636/пр, Приказ Минстроя России от 26.07.2022 г. № 611/пр; Приказ Минстроя России от 22.04.2022 г. № 317/пр | 0 | 0
22 | 1 | 0 | 334393342 | 0 | 2 | 1
3 | 0 | Новая локальная смета | Новая локальная смета | 1939.15 | 64.74 | 0 | 0 | 2003.89 | 311.19 | [11 empty] | 0 | 0 | 0 | [5 empty] | 1501367.08 | 1062116.34 | 0 | 0 | 0 | 114988.4 | 69513.47 | 241673.08 | 1939147.56 | 64740.85 | 0 | 0 | 440.0503 | 137.7058 | 0 | 318635.63 | 183885.7 | 2003888.41
51 |  |  |  | 1939.15 | 64.74 | 0 | 0 | 2003.89 | 311.19
50 | 0 | 0 | 1 | 201 | 1501367.08 | ПЗ | Прямые затраты |  |  | 201 | 1 | 3 |  | 2
50 | 0 | 0 | 1 | 202 | 1062116.34 | СтМатОб | Стоимость материальных ресурсов (всего) |  |  | 202 | 2 | 3 |  | 2
50 | 0 | 0 | 1 | 222 | 0 | СтМатОбЗак | Стоимость материалов и оборудования заказчика |  |  | 222 | 3 | 3 |  | 2
50 | 0 | 0 | 1 | 225 | 1062116.34 | СтМатОбПод | Стоимость материалов и оборудования подрядчика |  |  | 225 | 4 | 3 |  | 2
50 | 0 | 0 | 1 | 226 | 1062116.34 | СтМат | Стоимость материалов (всего) |  |  | 226 | 5 | 3 |  | 2
50 | 0 | 0 | 1 | 227 | 0 | СтМатЗак | Стоимость материалов заказчика |  |  | 227 | 6 | 3 |  | 2
50 | 0 | 0 | 1 | 228 | 1062116.34 | СтМатПод | Стоимость материалов подрядчика |  |  | 228 | 7 | 3 |  | 2
50 | 0 | 0 | 1 | 216 | 0 | Оборуд | Стоимость оборудования (всего) |  |  | 216 | 8 | 3 |  | 2
50 | 0 | 0 | 1 | 223 | 0 | ОборудЗак | Стоимость оборудования заказчика |  |  | 223 | 9 | 3 |  | 2
50 | 0 | 0 | 1 | 229 | 0 | ОборудПод | Стоимость оборудования подрядчика |  |  | 229 | 10 | 3 |  | 2
50 | 0 | 0 | 1 | 203 | 114988.4 | ЭММ | Эксплуатация машин |  |  | 203 | 11 | 3 |  | 2
50 | 0 | 0 | 1 | 231 | 0 | ЭММсНРиСП | Эксплуатация машин по ТСН-2001.16 |  |  | 231 | 12 | 3 |  | 2
50 | 0 | 0 | 1 | 204 | 69513.47 | ЗПМ | ЗП машинистов |  |  | 204 | 13 | 3 |  | 2
50 | 0 | 0 | 1 | 205 | 241673.08 | ОЗП | Основная ЗП рабочих |  |  | 205 | 14 | 3 |  | 2
50 | 0 | 0 | 1 | 232 | 0 | ОЗПсНРиСП | Основная ЗП рабочих по ТСН-2001.16 |  |  | 232 | 15 | 3 |  | 2
50 | 0 | 0 | 1 | 214 | 1939147.56 | Строит | Строительные работы с НР и СП |  |  | 214 | 16 | 3 |  | 2
50 | 0 | 0 | 1 | 215 | 64740.85 | Монтаж | Монтажные работы с НР и СП |  |  | 215 | 17 | 3 |  | 2
50 | 0 | 0 | 1 | 217 | 0 | Прочие | Прочие работы с НР и СП |  |  | 217 | 18 | 3 |  | 2
50 | 0 | 0 | 1 | 230 | 0 | ПрочиеЗатр | Прочие затраты по ТСН-2001.16 |  |  | 230 | 19 | 3 |  | 2
50 | 0 | 0 | 1 | 206 | 0 | ВозврМат | Возврат материалов |  |  | 206 | 20 | 3 |  | 2
50 | 0 | 0 | 1 | 207 | 440.0503 | ТрудСтр | Трудозатраты строителей |  |  | 207 | 21 | 3 |  | -1
50 | 0 | 0 | 1 | 208 | 137.7058 | ТрудМаш | Трудозатраты машинистов |  |  | 208 | 22 | 3 |  | -1
50 | 0 | 0 | 1 | 209 | 0 | ТранспМат | Транспорт материалов |  |  | 209 | 23 | 3 |  | 2
50 | 0 | 0 | 1 | 233 | 13075.79 | Перевозка | Перевозка грузов |  |  | 233 | 24 | 3 |  | 2
50 | 0 | 0 | 1 | 210 | 318635.63 | НР | Накладные расходы |  |  | 210 | 25 | 3 |  | 2
50 | 0 | 0 | 1 | 211 | 183885.7 | СмПриб | Сметная прибыль |  |  | 211 | 26 | 3 |  | 2
50 | 0 | 0 | 1 | 224 | 2003888.41 | Всего | Всего с НР и СП |  |  | 224 | 27 | 3 |  | 2
-1
75 | Уровень цен | 2024 | 0 | 3 | 1 | 0 | 1 | 0 | 3 | 0 | 0 | 0 | 334393342 | 1
2 | Вид цен | Московская область, КТЦ к ФСНБ-2022 (ПАО Россети), 1 квартал 2024 г | 0 | 0 | 0 | [17 empty] | 334393343
1 | Сборник индексов | Московская область к ФСНБ-2022 ФГИС ЦС (ПАО Россети ) | 2024 | 3 | 1 | 1 | 0 | 2 | 1 | 1 | 1 | 1 | 1 | 1 | 1 | 1 | [6 empty] | 334393344 | Письмо Минстроя России «О расчете индексов изменения сметной стоимости строительства по группам однородных строительных ресурсов на I квартал 2024 года, предназначенных для определения сметной стоимости строительства ресурсно-индексным методом» | Справочная информация | 45344 | 328 | Письмо Минстроя России от 22.02.2024 г. № 10096-ИФ/09 | Приказ ПАО 'РОССЕТИ' | Справочная информация | 44837 | 473 | Приказ ПАО 'РОССЕТИ' от 03.10.2022 № 473

## SmtRes
28 | 334393342 | 334393813 | 277560276 | 109 | 1 | 1 | 1 | 1-100-30 |  | Затраты труда рабочих (Средний разряд - 3) | 1191 | 1013 | чел.-ч. | чел.-ч. | 1 | 0 | 1049124552 | 2.03 | 0 | 0 | 0 | 424.47 | 0 | 0 | 0 | 424.47 | 1 | 1 | 1 | 1 | -2 | 0 | 0 | 1 | 1 | 0 | 2.03 |  | 1 | 2 | 334393818 | 1 | 0 | 1 | 1 | 0 | 0 | 0 | 0 | 0 | 0 | 0 | 0 | 0 | 0 | 861.6741 | 2.03 | 0 | 1 | 0 | 0 | 0 | 861.6741 | 2.03 | 0 | 1 | 14648.46 | 34.51 | 0 | 34.51 | 424.47 | 424.47 | 1 | 990.9205 | 0 | )*1,15 | 0 | 0 | 0 | 16845.73 | 16845.73 | 1 |  | 0 |  | 0
28 | 334393342 | 334393813 | 277560491 | 109 | 1 | 1 | 1 | 4-100-00 |  | Затраты труда машинистов | 1191 | 1013 | чел.-ч. | чел.-ч. | 1 | 0 | -1417349443 | 0.55 | 0 | 0 | 0 | 0 | 0 | 0 | 0 | 0 | 1 | 1 | 1 | 1 | -2 | 0 | 0 | 1 | 1 | 0 | 0.55 |  | 2 | 2 | 334393819 | 1 | 0 | 2 | 1 | 0 | 0 | 0 | 0 | 0 | 0 | 0 | 0 | 0 | 0 | 0 | 0 | 0 | 0 | 0 | 0 | 0 | 0 | 0 | 0 | 0 |  | 0 | 0 | 9.35 | 0 | 0 | 1 | 0 | 0 | )*1,15 | 0 | 0 | 0 | 0 | 0 | 0 |  | 0 |  | 0
28 | 334393342 | 334393813 | 277944868 | 1 | 1 | 1 | 2 | 91.06.06-011 | ФСЭМ-2022, 91.06.06-011, приказ Минстроя России от 18.05.2022 г. № 378/пр | Автогидроподъемники, высота подъема 12 м | 1368 | 1011 | маш.-ч | маш.-ч | 1 | 0 | 412917512 | 0.5175 | 0 | 436.88 | 477.98 | 0 | 0 | 346.73 | 477.98 | 0 | 1 | 1.26 | 1 | 1 | 2 | 0 | 0 | 1 | 1 | 0 | 0.45 | )*1,15 | 1 | 2 | 334393820 | 1 | 0 | 3 | 1 | 0 | 0 | 0 | 0 | 0 | 0 | 0 | 0 | 156.0285 | 215.091 | 0 | 0 | 0.45 | 1 | 0 | 179.4328 | 247.3546 | 0 | 0 | 0.5175 | 1 |  | 0 | 8.7975 | 8.7975 | 436.88 | 346.73 | 1.26 | 179.4345 | 247.3535 |  | 0 | 3843.45 | 4205.03 | 0 | 8048.48 | 1 | 4-100-040 | 4 | чел.-ч. | 1
28 | 334393342 | 334393813 | 277945805 | 1 | 1 | 1 | 2 | 91.14.02-001 | ФСЭМ-2022 доп.7, 91.14.02-001, приказ Минстроя России от 02.08.2023 г. № 551/пр | Автомобили бортовые, грузоподъемность до 5 т | 1368 | 1011 | маш.-ч | маш.-ч | 1 | 0 | 721652621 | 0.115 | 0 | 544.7 | 477.98 | 0 | 0 | 544.7 | 477.98 | 0 | 1 | 1 | 1 | 1 | -2 | 0 | 0 | 1 | 1 | 0 | 0.1 | )*1,15 | 1 | 2 | 334393821 | 1 | 0 | 4 | 1 | 0 | 0 | 0 | 0 | 0 | 0 | 0 | 0 | 54.47 | 47.798 | 0 | 0 | 0.1 | 1 | 0 | 62.6405 | 54.9677 | 0 | 0 | 0.115 | 1 |  | 0 | 1.955 | 1.955 | 544.7 | 544.7 | 1 | 62.6405 | 54.97 |  | 0 | 1064.89 | 934.45 | 0 | 1999.34 | 1 | 4-100-040 | 4 | чел.-ч. | 1
29 | 334393342 | 334393822 | 277560276 | 109 | 1 | 1 | 1 | 1-100-30 |  | Затраты труда рабочих (Средний разряд - 3) | 1191 | 1013 | чел.-ч. | чел.-ч. | 1 | 0 | 1049124552 | 2.8014 | 0 | 0 | 0 | 424.47 | 0 | 0 | 0 | 424.47 | 1 | 1 | 1 | 1 | -2 | 0 | 0 | 1 | 1 | 0 | 2.03 | )*1,15*1,20 | 1 | 2 | 334393827 | 1 | 0 | 5 | 1 | 0 | 0 | 0 | 0 | 0 | 0 | 0 | 0 | 0 | 0 | 861.6741 | 2.03 | 0 | 1 | 0 | 0 | 0 | 1189.1103 | 2.8014 | 0 | 1 | 5170.04 | 16.8084 | 0 | 16.8084 | 424.47 | 424.47 | 1 | 1189.1046 | 0 |  | 0 | 0 | 0 | 7134.66 | 7134.66 | 1 |  | 0 |  | 0
29 | 334393342 | 334393822 | 277560491 | 109 | 1 | 1 | 1 | 4-100-00 |  | Затраты труда машинистов | 1191 | 1013 | чел.-ч. | чел.-ч. | 1 | 0 | -1417349443 | 0.66 | 0 | 0 | 0 | 0 | 0 | 0 | 0 | 0 | 1 | 1 | 1 | 1 | -2 | 0 | 0 | 1 | 1 | 0 | 0.55 | )*1,20 | 2 | 2 | 334393828 | 1 | 0 | 6 | 1 | 0 | 0 | 0 | 0 | 0 | 0 | 0 | 0 | 0 | 0 | 0 | 0 | 0 | 0 | 0 | 0 | 0 | 0 | 0 | 0 | 0 |  | 0 | 0 | 3.96 | 0 | 0 | 1 | 0 | 0 | )*1,15 | 0 | 0 | 0 | 0 | 0 | 0 |  | 0 |  | 0
29 | 334393342 | 334393822 | 277944868 | 1 | 1 | 1 | 2 | 91.06.06-011 | ФСЭМ-2022, 91.06.06-011, приказ Минстроя России от 18.05.2022 г. № 378/пр | Автогидроподъемники, высота подъема 12 м | 1368 | 1011 | маш.-ч | маш.-ч | 1 | 0 | 412917512 | 0.621 | 0 | 436.88 | 477.98 | 0 | 0 | 346.73 | 477.98 | 0 | 1 | 1.26 | 1 | 1 | 2 | 0 | 0 | 1 | 1 | 0 | 0.45 | )*1,15)*1,20 | 1 | 2 | 334393829 | 1 | 0 | 7 | 1 | 0 | 0 | 0 | 0 | 0 | 0 | 0 | 0 | 156.0285 | 215.091 | 0 | 0 | 0.45 | 1 | 0 | 215.3193 | 296.8256 | 0 | 0 | 0.621 | 1 |  | 0 | 3.726 | 3.726 | 436.88 | 346.73 | 1.26 | 215.3214 | 296.8242 |  | 0 | 1627.81 | 1780.95 | 0 | 3408.76 | 1 | 4-100-040 | 4 | чел.-ч. | 1
29 | 334393342 | 334393822 | 277945805 | 1 | 1 | 1 | 2 | 91.14.02-001 | ФСЭМ-2022 доп.7, 91.14.02-001, приказ Минстроя России от 02.08.2023 г. № 551/пр | Автомобили бортовые, грузоподъемность до 5 т | 1368 | 1011 | маш.-ч | маш.-ч | 1 | 0 | 721652621 | 0.138 | 0 | 544.7 | 477.98 | 0 | 0 | 544.7 | 477.98 | 0 | 1 | 1 | 1 | 1 | -2 | 0 | 0 | 1 | 1 | 0 | 0.1 | )*1,15)*1,20 | 1 | 2 | 334393830 | 1 | 0 | 8 | 1 | 0 | 0 | 0 | 0 | 0 | 0 | 0 | 0 | 54.47 | 47.798 | 0 | 0 | 0.1 | 1 | 0 | 75.1686 | 65.9612 | 0 | 0 | 0.138 | 1 |  | 0 | 0.828 | 0.828 | 544.7 | 544.7 | 1 | 75.1686 | 65.964 |  | 0 | 451.01 | 395.77 | 0 | 846.78 | 1 | 4-100-040 | 4 | чел.-ч. | 1
30 | 334393342 | 334393831 | 277560270 | 109 | 1 | 1 | 1 | 1-100-28 |  | Затраты труда рабочих (Средний разряд - 2,8) | 1191 | 1013 | чел.-ч. | чел.-ч. | 1 | 0 | 246699258 | 1.27 | 0 | 0 | 0 | 417.34 | 0 | 0 | 0 | 417.34 | 1 | 1 | 1 | 1 | -2 | 0 | 0 | 1 | 1 | 0 | 1.27 |  | 1 | 2 | 334393836 | 1 | 0 | 9 | 1 | 0 | 0 | 0 | 0 | 0 | 0 | 0 | 0 | 0 | 0 | 530.0218 | 1.27 | 0 | 1 | 0 | 0 | 0 | 530.0218 | 1.27 | 0 | 1 | 530.02 | 1.27 | 0 | 1.27 | 417.34 | 417.34 | 1 | 731.4276 | 0 | )*1,15)*1,20 | 0 | 0 | 0 | 731.43 | 731.43 | 1 |  | 0 |  | 0
30 | 334393342 | 334393831 | 277560491 | 109 | 1 | 1 | 1 | 4-100-00 |  | Затраты труда машинистов | 1191 | 1013 | чел.-ч. | чел.-ч. | 1 | 0 | -1417349443 | 0.41 | 0 | 0 | 0 | 0 | 0 | 0 | 0 | 0 | 1 | 1 | 1 | 1 | -2 | 0 | 0 | 1 | 1 | 0 | 0.41 | ) | 2 | 2 | 334393837 | 1 | 0 | 10 | 1 | 0 | 0 | 0 | 0 | 0 | 0 | 0 | 0 | 0 | 0 | 0 | 0 | 0 | 0 | 0 | 0 | 0 | 0 | 0 | 0 | 0 |  | 0 | 0 | 0.41 | 0 | 0 | 1 | 0 | 0 | *1,15)*1,20 | 0 | 0 | 0 | 0 | 0 | 0 |  | 0 |  | 0
30 | 334393342 | 334393831 | 277944868 | 1 | 1 | 1 | 2 | 91.06.06-011 | ФСЭМ-2022, 91.06.06-011, приказ Минстроя России от 18.05.2022 г. № 378/пр | Автогидроподъемники, высота подъема 12 м | 1368 | 1011 | маш.-ч | маш.-ч | 1 | 0 | 412917512 | 0.483 | 0 | 436.88 | 477.98 | 0 | 0 | 346.73 | 477.98 | 0 | 1 | 1.26 | 1 | 1 | 2 | 0 | 0 | 1 | 1 | 0 | 0.35 | )*1,15)*1,20 | 1 | 2 | 334393838 | 1 | 0 | 11 | 1 | 0 | 0 | 0 | 0 | 0 | 0 | 0 | 0 | 121.3555 | 167.293 | 0 | 0 | 0.35 | 1 | 0 | 167.4706 | 230.8643 | 0 | 0 | 0.483 | 1 |  | 0 | 0.483 | 0.483 | 436.88 | 346.73 | 1.26 | 167.4768 | 230.8602 |  | 0 | 211.01 | 230.86 | 0 | 441.87 | 1 | 4-100-040 | 4 | чел.-ч. | 1
30 | 334393342 | 334393831 | 277945805 | 1 | 1 | 1 | 2 | 91.14.02-001 | ФСЭМ-2022 доп.7, 91.14.02-001, приказ Минстроя России от 02.08.2023 г. № 551/пр | Автомобили бортовые, грузоподъемность до 5 т | 1368 | 1011 | маш.-ч | маш.-ч | 1 | 0 | 721652621 | 0.0828 | 0 | 544.7 | 477.98 | 0 | 0 | 544.7 | 477.98 | 0 | 1 | 1 | 1 | 1 | -2 | 0 | 0 | 1 | 1 | 0 | 0.06 | )*1,15)*1,20 | 1 | 2 | 334393839 | 1 | 0 | 12 | 1 | 0 | 0 | 0 | 0 | 0 | 0 | 0 | 0 | 32.682 | 28.6788 | 0 | 0 | 0.06 | 1 | 0 | 45.1012 | 39.5767 | 0 | 0 | 0.0828 | 1 |  | 0 | 0.0828 | 0.0828 | 544.7 | 544.7 | 1 | 45.0984 | 39.5784 |  | 0 | 45.1 | 39.58 | 0 | 84.68 | 1 | 4-100-040 | 4 | чел.-ч. | 1
31 | 334393342 | 334393840 | 277560259 | 109 | 1 | 1 | 1 | 1-100-26 |  | Затраты труда рабочих (Средний разряд - 2,6) | 1191 | 1013 | чел.-ч. | чел.-ч. | 1 | 0 | 1149069633 | 0.15 | 0 | 0 | 0 | 410.21 | 0 | 0 | 0 | 410.21 | 1 | 1 | 1 | 1 | -2 | 0 | 0 | 1 | 1 | 0 | 0.15 |  | 1 | 2 | 334393845 | 1 | 0 | 13 | 1 | 0 | 0 | 0 | 0 | 0 | 0 | 0 | 0 | 0 | 0 | 61.5315 | 0.15 | 0 | 1 | 0 | 0 | 0 | 61.5315 | 0.15 | 0 | 1 | -61.53 | -0.15 | 0 | -0.15 | 410.21 | 410.21 | 1 | 84.9114 | 0 | )*1,15)*1,20 | 0 | 0 | 0 | -84.91 | -84.91 | 1 |  | 0 |  | 0
31 | 334393342 | 334393840 | 277560491 | 109 | 1 | 1 | 1 | 4-100-00 |  | Затраты труда машинистов | 1191 | 1013 | чел.-ч. | чел.-ч. | 1 | 0 | -1417349443 | 0.08 | 0 | 0 | 0 | 0 | 0 | 0 | 0 | 0 | 1 | 1 | 1 | 1 | -2 | 0 | 0 | 1 | 1 | 0 | 0.08 |  | 2 | 2 | 334393846 | 1 | 0 | 14 | 1 | 0 | 0 | 0 | 0 | 0 | 0 | 0 | 0 | 0 | 0 | 0 | 0 | 0 | 0 | 0 | 0 | 0 | 0 | 0 | 0 | 0 |  | 0 | 0 | -0.08 | 0 | 0 | 1 | 0 | 0 | )*1,15)*1,20 | 0 | 0 | 0 | 0 | 0 | 0 |  | 0 |  | 0
31 | 334393342 | 334393840 | 277944868 | 1 | 1 | 1 | 2 | 91.06.06-011 | ФСЭМ-2022, 91.06.06-011, приказ Минстроя России от 18.05.2022 г. № 378/пр | Автогидроподъемники, высота подъема 12 м | 1368 | 1011 | маш.-ч | маш.-ч | 1 | 0 | 412917512 | 0.0966 | 0 | 436.88 | 477.98 | 0 | 0 | 346.73 | 477.98 | 0 | 1 | 1.26 | 1 | 1 | 2 | 0 | 0 | 1 | 1 | 0 | 0.07 | )*1,15)*1,20 | 1 | 2 | 334393847 | 1 | 0 | 15 | 1 | 0 | 0 | 0 | 0 | 0 | 0 | 0 | 0 | 24.2711 | 33.4586 | 0 | 0 | 0.07 | 1 | 0 | 33.4941 | 46.1729 | 0 | 0 | 0.0966 | 1 |  | 0 | -0.0966 | -0.0966 | 436.88 | 346.73 | 1.26 | 33.4926 | 46.1748 |  | 0 | -42.2 | -46.17 | 0 | -88.37 | 1 | 4-100-040 | 4 | чел.-ч. | 1
31 | 334393342 | 334393840 | 277945805 | 1 | 1 | 1 | 2 | 91.14.02-001 | ФСЭМ-2022 доп.7, 91.14.02-001, приказ Минстроя России от 02.08.2023 г. № 551/пр | Автомобили бортовые, грузоподъемность до 5 т | 1368 | 1011 | маш.-ч | маш.-ч | 1 | 0 | 721652621 | 0.0138 | 0 | 544.7 | 477.98 | 0 | 0 | 544.7 | 477.98 | 0 | 1 | 1 | 1 | 1 | -2 | 0 | 0 | 1 | 1 | 0 | 0.01 | )*1,15)*1,20 | 1 | 2 | 334393848 | 1 | 0 | 16 | 1 | 0 | 0 | 0 | 0 | 0 | 0 | 0 | 0 | 5.447 | 4.7798 | 0 | 0 | 0.01 | 1 | 0 | 7.5169 | 6.5961 | 0 | 0 | 0.0138 | 1 |  | 0 | -0.0138 | -0.0138 | 544.7 | 544.7 | 1 | 7.521 | 6.5964 |  | 0 | -7.52 | -6.6 | 0 | -14.12 | 1 | 4-100-040 | 4 | чел.-ч. | 1
32 | 334393342 | 334393849 | 277560259 | 109 | 1 | 1 | 1 | 1-100-26 |  | Затраты труда рабочих (Средний разряд - 2,6) | 1191 | 1013 | чел.-ч. | чел.-ч. | 1 | 0 | 1149069633 | 0.15 | 0 | 0 | 0 | 410.21 | 0 | 0 | 0 | 410.21 | 1 | 1 | 1 | 1 | -2 | 0 | 0 | 1 | 1 | 0 | 0.15 |  | 1 | 2 | 334393854 | 1 | 0 | 17 | 1 | 0 | 0 | 0 | 0 | 0 | 0 | 0 | 0 | 0 | 0 | 61.5315 | 0.15 | 0 | 1 | 0 | 0 | 0 | 61.5315 | 0.15 | 0 | 1 | -61.53 | -0.15 | 0 | -0.15 | 410.21 | 410.21 | 1 | 84.9114 | 0 | )*1,15)*1,20 | 0 | 0 | 0 | -84.91 | -84.91 | 1 |  | 0 |  | 0
32 | 334393342 | 334393849 | 277560491 | 109 | 1 | 1 | 1 | 4-100-00 |  | Затраты труда машинистов | 1191 | 1013 | чел.-ч. | чел.-ч. | 1 | 0 | -1417349443 | 0.08 | 0 | 0 | 0 | 0 | 0 | 0 | 0 | 0 | 1 | 1 | 1 | 1 | -2 | 0 | 0 | 1 | 1 | 0 | 0.08 |  | 2 | 2 | 334393855 | 1 | 0 | 18 | 1 | 0 | 0 | 0 | 0 | 0 | 0 | 0 | 0 | 0 | 0 | 0 | 0 | 0 | 0 | 0 | 0 | 0 | 0 | 0 | 0 | 0 |  | 0 | 0 | -0.08 | 0 | 0 | 1 | 0 | 0 | )*1,15)*1,20 | 0 | 0 | 0 | 0 | 0 | 0 |  | 0 |  | 0
32 | 334393342 | 334393849 | 277944868 | 1 | 1 | 1 | 2 | 91.06.06-011 | ФСЭМ-2022, 91.06.06-011, приказ Минстроя России от 18.05.2022 г. № 378/пр | Автогидроподъемники, высота подъема 12 м | 1368 | 1011 | маш.-ч | маш.-ч | 1 | 0 | 412917512 | 0.0966 | 0 | 436.88 | 477.98 | 0 | 0 | 346.73 | 477.98 | 0 | 1 | 1.26 | 1 | 1 | 2 | 0 | 0 | 1 | 1 | 0 | 0.07 | )*1,15)*1,20 | 1 | 2 | 334393856 | 1 | 0 | 19 | 1 | 0 | 0 | 0 | 0 | 0 | 0 | 0 | 0 | 24.2711 | 33.4586 | 0 | 0 | 0.07 | 1 | 0 | 33.4941 | 46.1729 | 0 | 0 | 0.0966 | 1 |  | 0 | -0.0966 | -0.0966 | 436.88 | 346.73 | 1.26 | 33.4926 | 46.1748 |  | 0 | -42.2 | -46.17 | 0 | -88.37 | 1 | 4-100-040 | 4 | чел.-ч. | 1
32 | 334393342 | 334393849 | 277945805 | 1 | 1 | 1 | 2 | 91.14.02-001 | ФСЭМ-2022 доп.7, 91.14.02-001, приказ Минстроя России от 02.08.2023 г. № 551/пр | Автомобили бортовые, грузоподъемность до 5 т | 1368 | 1011 | маш.-ч | маш.-ч | 1 | 0 | 721652621 | 0.0138 | 0 | 544.7 | 477.98 | 0 | 0 | 544.7 | 477.98 | 0 | 1 | 1 | 1 | 1 | -2 | 0 | 0 | 1 | 1 | 0 | 0.01 | )*1,15)*1,20 | 1 | 2 | 334393857 | 1 | 0 | 20 | 1 | 0 | 0 | 0 | 0 | 0 | 0 | 0 | 0 | 5.447 | 4.7798 | 0 | 0 | 0.01 | 1 | 0 | 7.5169 | 6.5961 | 0 | 0 | 0.0138 | 1 |  | 0 | -0.0138 | -0.0138 | 544.7 | 544.7 | 1 | 7.521 | 6.5964 |  | 0 | -7.52 | -6.6 | 0 | -14.12 | 1 | 4-100-040 | 4 | чел.-ч. | 1
33 | 334393342 | 334393858 | 277560259 | 109 | 1 | 1 | 1 | 1-100-26 |  | Затраты труда рабочих (Средний разряд - 2,6) | 1191 | 1013 | чел.-ч. | чел.-ч. | 1 | 0 | 1149069633 | 0.15 | 0 | 0 | 0 | 410.21 | 0 | 0 | 0 | 410.21 | 1 | 1 | 1 | 1 | -2 | 0 | 0 | 1 | 1 | 0 | 0.15 |  | 1 | 2 | 334393863 | 1 | 0 | 21 | 1 | 0 | 0 | 0 | 0 | 0 | 0 | 0 | 0 | 0 | 0 | 61.5315 | 0.15 | 0 | 1 | 0 | 0 | 0 | 61.5315 | 0.15 | 0 | 1 | 123.06 | 0.3 | 0 | 0.3 | 410.21 | 410.21 | 1 | 70.7595 | 0 | )*1,15 | 0 | 0 | 0 | 141.52 | 141.52 | 1 |  | 0 |  | 0
33 | 334393342 | 334393858 | 277560491 | 109 | 1 | 1 | 1 | 4-100-00 |  | Затраты труда машинистов | 1191 | 1013 | чел.-ч. | чел.-ч. | 1 | 0 | -1417349443 | 0.08 | 0 | 0 | 0 | 0 | 0 | 0 | 0 | 0 | 1 | 1 | 1 | 1 | -2 | 0 | 0 | 1 | 1 | 0 | 0.08 |  | 2 | 2 | 334393864 | 1 | 0 | 22 | 1 | 0 | 0 | 0 | 0 | 0 | 0 | 0 | 0 | 0 | 0 | 0 | 0 | 0 | 0 | 0 | 0 | 0 | 0 | 0 | 0 | 0 |  | 0 | 0 | 0.16 | 0 | 0 | 1 | 0 | 0 | )*1,15 | 0 | 0 | 0 | 0 | 0 | 0 |  | 0 |  | 0
33 | 334393342 | 334393858 | 277944868 | 1 | 1 | 1 | 2 | 91.06.06-011 | ФСЭМ-2022, 91.06.06-011, приказ Минстроя России от 18.05.2022 г. № 378/пр | Автогидроподъемники, высота подъема 12 м | 1368 | 1011 | маш.-ч | маш.-ч | 1 | 0 | 412917512 | 0.0805 | 0 | 436.88 | 477.98 | 0 | 0 | 346.73 | 477.98 | 0 | 1 | 1.26 | 1 | 1 | 2 | 0 | 0 | 1 | 1 | 0 | 0.07 | )*1,15 | 1 | 2 | 334393865 | 1 | 0 | 23 | 1 | 0 | 0 | 0 | 0 | 0 | 0 | 0 | 0 | 24.2711 | 33.4586 | 0 | 0 | 0.07 | 1 | 0 | 27.9118 | 38.4774 | 0 | 0 | 0.0805 | 1 |  | 0 | 0.161 | 0.161 | 436.88 | 346.73 | 1.26 | 27.9105 | 38.479 |  | 0 | 70.34 | 76.95 | 0 | 147.29 | 1 | 4-100-040 | 4 | чел.-ч. | 1
33 | 334393342 | 334393858 | 277945805 | 1 | 1 | 1 | 2 | 91.14.02-001 | ФСЭМ-2022 доп.7, 91.14.02-001, приказ Минстроя России от 02.08.2023 г. № 551/пр | Автомобили бортовые, грузоподъемность до 5 т | 1368 | 1011 | маш.-ч | маш.-ч | 1 | 0 | 721652621 | 0.0115 | 0 | 544.7 | 477.98 | 0 | 0 | 544.7 | 477.98 | 0 | 1 | 1 | 1 | 1 | -2 | 0 | 0 | 1 | 1 | 0 | 0.01 | )*1,15 | 1 | 2 | 334393866 | 1 | 0 | 24 | 1 | 0 | 0 | 0 | 0 | 0 | 0 | 0 | 0 | 5.447 | 4.7798 | 0 | 0 | 0.01 | 1 | 0 | 6.2641 | 5.4968 | 0 | 0 | 0.0115 | 1 |  | 0 | 0.023 | 0.023 | 544.7 | 544.7 | 1 | 6.2675 | 5.497 |  | 0 | 12.53 | 10.99 | 0 | 23.52 | 1 | 4-100-040 | 4 | чел.-ч. | 1
34 | 334393342 | 334393867 | 277560291 | 109 | 1 | 1 | 1 | 1-100-36 |  | Затраты труда рабочих (Средний разряд - 3,6) | 1191 | 1013 | чел.-ч. | чел.-ч. | 1 | 0 | -1810713292 | 0.35 | 0 | 0 | 0 | 456.58 | 0 | 0 | 0 | 456.58 | 1 | 1 | 1 | 1 | -2 | 0 | 0 | 1 | 1 | 0 | 0.35 |  | 1 | 2 | 334393871 | 1 | 0 | 25 | 1 | 0 | 0 | 0 | 0 | 0 | 0 | 0 | 0 | 0 | 0 | 159.803 | 0.35 | 0 | 1 | 0 | 0 | 0 | 159.803 | 0.35 | 0 | 1 | 1598.03 | 3.5 | 0 | 3.5 | 456.58 | 456.58 | 1 | 55.131 | 0 | )*0,3)*1,15 | 0 | 0 | 0 | 551.32 | 551.32 | 1 |  | 0 |  | 0
34 | 334393342 | 334393867 | 277560491 | 109 | 1 | 1 | 1 | 4-100-00 |  | Затраты труда машинистов | 1191 | 1013 | чел.-ч. | чел.-ч. | 1 | 0 | -1417349443 | 0.15 | 0 | 0 | 0 | 0 | 0 | 0 | 0 | 0 | 1 | 1 | 1 | 1 | -2 | 0 | 0 | 1 | 1 | 0 | 0.15 |  | 2 | 2 | 334393872 | 1 | 0 | 26 | 1 | 0 | 0 | 0 | 0 | 0 | 0 | 0 | 0 | 0 | 0 | 0 | 0 | 0 | 0 | 0 | 0 | 0 | 0 | 0 | 0 | 0 |  | 0 | 0 | 1.5 | 0 | 0 | 1 | 0 | 0 | )*0,3)*1,15 | 0 | 0 | 0 | 0 | 0 | 0 |  | 0 |  | 0
34 | 334393342 | 334393867 | 277944622 | 1 | 1 | 1 | 2 | 91.05.05-015 | ФСЭМ-2022, 91.05.05-015, приказ Минстроя России от 18.05.2022 г. № 378/пр | Краны на автомобильном ходу, грузоподъемность 16 т | 1368 | 1011 | маш.-ч | маш.-ч | 1 | 0 | -776243211 | 0.05175 | 0 | 1472.33 | 642.06 | 0 | 0 | 1472.33 | 642.06 | 0 | 1 | 1 | 1 | 1 | -2 | 0 | 0 | 1 | 1 | 0 | 0.15 | )*0,3)*1,15 | 1 | 2 | 334393873 | 1 | 0 | 27 | 1 | 0 | 0 | 0 | 0 | 0 | 0 | 0 | 0 | 220.8495 | 96.309 | 0 | 0 | 0.15 | 1 | 0 | 76.1931 | 33.2266 | 0 | 0 | 0.05175 | 1 |  | 0 | 0.5175 | 0.5175 | 1472.33 | 1472.33 | 1 | 76.1933 | 33.227 |  | 0 | 761.93 | 332.27 | 0 | 1094.2 | 1 | 4-100-060 | 6 | чел.-ч. | 1
35 | 334393342 | 334393875 | 277560291 | 109 | 1 | 1 | 1 | 1-100-36 |  | Затраты труда рабочих (Средний разряд - 3,6) | 1191 | 1013 | чел.-ч. | чел.-ч. | 1 | 0 | -1810713292 | 0.35 | 0 | 0 | 0 | 456.58 | 0 | 0 | 0 | 456.58 | 1 | 1 | 1 | 1 | -2 | 0 | 0 | 1 | 1 | 0 | 0.35 |  | 1 | 2 | 334393879 | 1 | 0 | 29 | 1 | 0 | 0 | 0 | 0 | 0 | 0 | 0 | 0 | 0 | 0 | 159.803 | 0.35 | 0 | 1 | 0 | 0 | 0 | 159.803 | 0.35 | 0 | 1 | 1917.64 | 4.2 | 0 | 4.2 | 456.58 | 456.58 | 1 | 66.1572 | 0 | )*0,3)*1,15)*1,20 | 0 | 0 | 0 | 793.9 | 793.9 | 1 |  | 0 |  | 0
35 | 334393342 | 334393875 | 277560491 | 109 | 1 | 1 | 1 | 4-100-00 |  | Затраты труда машинистов | 1191 | 1013 | чел.-ч. | чел.-ч. | 1 | 0 | -1417349443 | 0.15 | 0 | 0 | 0 | 0 | 0 | 0 | 0 | 0 | 1 | 1 | 1 | 1 | -2 | 0 | 0 | 1 | 1 | 0 | 0.15 |  | 2 | 2 | 334393880 | 1 | 0 | 30 | 1 | 0 | 0 | 0 | 0 | 0 | 0 | 0 | 0 | 0 | 0 | 0 | 0 | 0 | 0 | 0 | 0 | 0 | 0 | 0 | 0 | 0 |  | 0 | 0 | 1.8 | 0 | 0 | 1 | 0 | 0 | )*0,3)*1,15)*1,20 | 0 | 0 | 0 | 0 | 0 | 0 |  | 0 |  | 0
35 | 334393342 | 334393875 | 277944622 | 1 | 1 | 1 | 2 | 91.05.05-015 | ФСЭМ-2022, 91.05.05-015, приказ Минстроя России от 18.05.2022 г. № 378/пр | Краны на автомобильном ходу, грузоподъемность 16 т | 1368 | 1011 | маш.-ч | маш.-ч | 1 | 0 | -776243211 | 0.0621 | 0 | 1472.33 | 642.06 | 0 | 0 | 1472.33 | 642.06 | 0 | 1 | 1 | 1 | 1 | -2 | 0 | 0 | 1 | 1 | 0 | 0.15 | )*0,3)*1,15)*1,20 | 1 | 2 | 334393881 | 1 | 0 | 31 | 1 | 0 | 0 | 0 | 0 | 0 | 0 | 0 | 0 | 220.8495 | 96.309 | 0 | 0 | 0.15 | 1 | 0 | 91.4317 | 39.8719 | 0 | 0 | 0.0621 | 1 |  | 0 | 0.7452 | 0.7452 | 1472.33 | 1472.33 | 1 | 91.4319 | 39.8723 |  | 0 | 1097.18 | 478.46 | 0 | 1575.64 | 1 | 4-100-060 | 6 | чел.-ч. | 1
36 | 334393342 | 334393883 | 277560305 | 109 | 1 | 1 | 1 | 1-100-40 |  | Затраты труда рабочих (Средний разряд - 4) | 1191 | 1013 | чел.-ч. | чел.-ч. | 1 | 0 | -1111239348 | 0.4 | 0 | 0 | 0 | 477.98 | 0 | 0 | 0 | 477.98 | 1 | 1 | 1 | 1 | -2 | 0 | 0 | 1 | 1 | 0 | 0.4 |  | 1 | 2 | 334393889 | 1 | 0 | 33 | 1 | 0 | 0 | 0 | 0 | 0 | 0 | 0 | 0 | 0 | 0 | 191.192 | 0.4 | 0 | 1 | 0 | 0 | 0 | 191.192 | 0.4 | 0 | 1 | 2294.3 | 4.8 | 0 | 4.8 | 477.98 | 477.98 | 1 | 69.2586 | 0 | )*0,3)*1,15)*1,05 | 0 | 0 | 0 | 831.11 | 831.11 | 1 |  | 0 |  | 0
36 | 334393342 | 334393883 | 277560491 | 109 | 1 | 1 | 1 | 4-100-00 |  | Затраты труда машинистов | 1191 | 1013 | чел.-ч. | чел.-ч. | 1 | 0 | -1417349443 | 0.01 | 0 | 0 | 0 | 0 | 0 | 0 | 0 | 0 | 1 | 1 | 1 | 1 | -2 | 0 | 0 | 1 | 1 | 0 | 0.01 |  | 2 | 2 | 334393890 | 1 | 0 | 34 | 1 | 0 | 0 | 0 | 0 | 0 | 0 | 0 | 0 | 0 | 0 | 0 | 0 | 0 | 0 | 0 | 0 | 0 | 0 | 0 | 0 | 0 |  | 0 | 0 | 0.12 | 0 | 0 | 1 | 0 | 0 | )*0,3)*1,15 | 0 | 0 | 0 | 0 | 0 | 0 |  | 0 |  | 0
36 | 334393342 | 334393883 | 277944622 | 1 | 1 | 1 | 2 | 91.05.05-015 | ФСЭМ-2022, 91.05.05-015, приказ Минстроя России от 18.05.2022 г. № 378/пр | Краны на автомобильном ходу, грузоподъемность 16 т | 1368 | 1011 | маш.-ч | маш.-ч | 1 | 0 | -776243211 | 0.00138 | 0 | 1472.33 | 642.06 | 0 | 0 | 1472.33 | 642.06 | 0 | 1 | 1 | 1 | 1 | -2 | 0 | 0 | 1 | 1 | 0 | 0.004 | )*0,3)*1,15 | 1 | 2 | 334393891 | 1 | 0 | 35 | 1 | 0 | 0 | 0 | 0 | 0 | 0 | 0 | 0 | 5.8893 | 2.5682 | 0 | 0 | 0.004 | 1 | 0 | 2.0318 | 0.88604 | 0 | 0 | 0.00138 | 1 |  | 0 | 0.01656 | 0.01656 | 1472.33 | 1472.33 | 1 | 2.032 | 0.88665 |  | 0 | 24.38 | 10.63 | 0 | 35.01 | 1 | 4-100-060 | 6 | чел.-ч. | 1
36 | 334393342 | 334393883 | 277945805 | 1 | 1 | 1 | 2 | 91.14.02-001 | ФСЭМ-2022 доп.7, 91.14.02-001, приказ Минстроя России от 02.08.2023 г. № 551/пр | Автомобили бортовые, грузоподъемность до 5 т | 1368 | 1011 | маш.-ч | маш.-ч | 1 | 0 | 721652621 | 0.00138 | 0 | 544.7 | 477.98 | 0 | 0 | 544.7 | 477.98 | 0 | 1 | 1 | 1 | 1 | -2 | 0 | 0 | 1 | 1 | 0 | 0.004 | )*0,3)*1,15 | 1 | 2 | 334393892 | 1 | 0 | 36 | 1 | 0 | 0 | 0 | 0 | 0 | 0 | 0 | 0 | 2.1788 | 1.9119 | 0 | 0 | 0.004 | 1 | 0 | 0.75169 | 0.65961 | 0 | 0 | 0.00138 | 1 |  | 0 | 0.01656 | 0.01656 | 544.7 | 544.7 | 1 | 0.7521 | 0.65895 |  | 0 | 9.02 | 7.92 | 0 | 16.94 | 1 | 4-100-040 | 4 | чел.-ч. | 1
36 | 334393342 | 334393883 | 277867733 | 1 | 1 | 1 | 3 | 01.7.15.03-0042 | ФСБЦ-2022, 01.7.15.03-0042, приказ Минстроя России от 18.05.2022 г. № 378/пр | Болты с гайками и шайбами строительные | 1346 | 1009 | кг | кг | 1 | 0 | 391631581 | 0 | 195.92 | 0 | 0 | 0 | 174.93 | 0 | 0 | 0 | 1.12 | 1 | 1 | 1 | 2 | 0 | 0 | 1 | 1 | 0 | 0.08 | )*0 | 0 | 2 | 334393893 | 1 | 0 | 37 | 1 | 0 | 0 | 0 | 0 | 0 | 0 | 0 | 13.9944 | 0 | 0 | 0 | 0 | 0 | 1 | 0 | 0 | 0 | 0 | 0 | 0 | 0 |  | 0 | 0 | 0 | 195.92 | 174.93 | 1.12 | 0 | 0 |  | 0 | 0 | 0 | 0 | 0 | 0 |  | 0 |  | 0
37 | 334393342 | 334393895 | 277560305 | 109 | 1 | 1 | 1 | 1-100-40 |  | Затраты труда рабочих (Средний разряд - 4) | 1191 | 1013 | чел.-ч. | чел.-ч. | 1 | 0 | -1111239348 | 0.4 | 0 | 0 | 0 | 477.98 | 0 | 0 | 0 | 477.98 | 1 | 1 | 1 | 1 | -2 | 0 | 0 | 1 | 1 | 0 | 0.4 |  | 1 | 2 | 334393901 | 1 | 0 | 39 | 1 | 0 | 0 | 0 | 0 | 0 | 0 | 0 | 0 | 0 | 0 | 191.192 | 0.4 | 0 | 1 | 0 | 0 | 0 | 191.192 | 0.4 | 0 | 1 | 3059.07 | 6.4 | 0 | 6.4 | 477.98 | 477.98 | 1 | 83.1103 | 0 | )*0,3)*1,15)*1,20)*1,05 | 0 | 0 | 0 | 1329.78 | 1329.78 | 1 |  | 0 |  | 0
37 | 334393342 | 334393895 | 277560491 | 109 | 1 | 1 | 1 | 4-100-00 |  | Затраты труда машинистов | 1191 | 1013 | чел.-ч. | чел.-ч. | 1 | 0 | -1417349443 | 0.01 | 0 | 0 | 0 | 0 | 0 | 0 | 0 | 0 | 1 | 1 | 1 | 1 | -2 | 0 | 0 | 1 | 1 | 0 | 0.01 |  | 2 | 2 | 334393902 | 1 | 0 | 40 | 1 | 0 | 0 | 0 | 0 | 0 | 0 | 0 | 0 | 0 | 0 | 0 | 0 | 0 | 0 | 0 | 0 | 0 | 0 | 0 | 0 | 0 |  | 0 | 0 | 0.16 | 0 | 0 | 1 | 0 | 0 | )*0,3)*1,15)*1,20 | 0 | 0 | 0 | 0 | 0 | 0 |  | 0 |  | 0
37 | 334393342 | 334393895 | 277944622 | 1 | 1 | 1 | 2 | 91.05.05-015 | ФСЭМ-2022, 91.05.05-015, приказ Минстроя России от 18.05.2022 г. № 378/пр | Краны на автомобильном ходу, грузоподъемность 16 т | 1368 | 1011 | маш.-ч | маш.-ч | 1 | 0 | -776243211 | 0.001656 | 0 | 1472.33 | 642.06 | 0 | 0 | 1472.33 | 642.06 | 0 | 1 | 1 | 1 | 1 | -2 | 0 | 0 | 1 | 1 | 0 | 0.004 | )*0,3)*1,15)*1,20 | 1 | 2 | 334393903 | 1 | 0 | 41 | 1 | 0 | 0 | 0 | 0 | 0 | 0 | 0 | 0 | 5.8893 | 2.5682 | 0 | 0 | 0.004 | 1 | 0 | 2.4382 | 1.0633 | 0 | 0 | 0.001656 | 1 |  | 0 | 0.026496 | 0.026496 | 1472.33 | 1472.33 | 1 | 2.4385 | 1.064 |  | 0 | 39.01 | 17.01 | 0 | 56.02 | 1 | 4-100-060 | 6 | чел.-ч. | 1
37 | 334393342 | 334393895 | 277945805 | 1 | 1 | 1 | 2 | 91.14.02-001 | ФСЭМ-2022 доп.7, 91.14.02-001, приказ Минстроя России от 02.08.2023 г. № 551/пр | Автомобили бортовые, грузоподъемность до 5 т | 1368 | 1011 | маш.-ч | маш.-ч | 1 | 0 | 721652621 | 0.001656 | 0 | 544.7 | 477.98 | 0 | 0 | 544.7 | 477.98 | 0 | 1 | 1 | 1 | 1 | -2 | 0 | 0 | 1 | 1 | 0 | 0.004 | )*0,3)*1,15)*1,20 | 1 | 2 | 334393904 | 1 | 0 | 42 | 1 | 0 | 0 | 0 | 0 | 0 | 0 | 0 | 0 | 2.1788 | 1.9119 | 0 | 0 | 0.004 | 1 | 0 | 0.90202 | 0.79153 | 0 | 0 | 0.001656 | 1 |  | 0 | 0.026496 | 0.026496 | 544.7 | 544.7 | 1 | 0.90252 | 0.79074 |  | 0 | 14.43 | 12.66 | 0 | 27.09 | 1 | 4-100-040 | 4 | чел.-ч. | 1
37 | 334393342 | 334393895 | 277867733 | 1 | 1 | 1 | 3 | 01.7.15.03-0042 | ФСБЦ-2022, 01.7.15.03-0042, приказ Минстроя России от 18.05.2022 г. № 378/пр | Болты с гайками и шайбами строительные | 1346 | 1009 | кг | кг | 1 | 0 | 391631581 | 0 | 195.92 | 0 | 0 | 0 | 174.93 | 0 | 0 | 0 | 1.12 | 1 | 1 | 1 | 2 | 0 | 0 | 1 | 1 | 0 | 0.08 | )*0 | 0 | 2 | 334393905 | 1 | 0 | 43 | 1 | 0 | 0 | 0 | 0 | 0 | 0 | 0 | 13.9944 | 0 | 0 | 0 | 0 | 0 | 1 | 0 | 0 | 0 | 0 | 0 | 0 | 0 |  | 0 | 0 | 0 | 195.92 | 174.93 | 1.12 | 0 | 0 |  | 0 | 0 | 0 | 0 | 0 | 0 |  | 0 |  | 0
38 | 334393342 | 334393907 | 277560257 | 109 | 1 | 1 | 1 | 1-100-25 |  | Затраты труда рабочих (Средний разряд - 2,5) | 1191 | 1013 | чел.-ч. | чел.-ч. | 1 | 0 | 388411409 | 0.25 | 0 | 0 | 0 | 406.64 | 0 | 0 | 0 | 406.64 | 1 | 1 | 1 | 1 | -2 | 0 | 0 | 1 | 1 | 0 | 0.25 |  | 1 | 2 | 334393912 | 1 | 0 | 45 | 1 | 0 | 0 | 0 | 0 | 0 | 0 | 0 | 0 | 0 | 0 | 101.66 | 0.25 | 0 | 1 | 0 | 0 | 0 | 101.66 | 0.25 | 0 | 1 | 1219.92 | 3 | 0 | 3 | 406.64 | 406.64 | 1 | 116.909 | 0 | )*1,15 | 0 | 0 | 0 | 1402.91 | 1402.91 | 1 |  | 0 |  | 0
38 | 334393342 | 334393907 | 277560491 | 109 | 1 | 1 | 1 | 4-100-00 |  | Затраты труда машинистов | 1191 | 1013 | чел.-ч. | чел.-ч. | 1 | 0 | -1417349443 | 0.14 | 0 | 0 | 0 | 0 | 0 | 0 | 0 | 0 | 1 | 1 | 1 | 1 | -2 | 0 | 0 | 1 | 1 | 0 | 0.14 |  | 2 | 2 | 334393913 | 1 | 0 | 46 | 1 | 0 | 0 | 0 | 0 | 0 | 0 | 0 | 0 | 0 | 0 | 0 | 0 | 0 | 0 | 0 | 0 | 0 | 0 | 0 | 0 | 0 |  | 0 | 0 | 1.68 | 0 | 0 | 1 | 0 | 0 | )*1,15 | 0 | 0 | 0 | 0 | 0 | 0 |  | 0 |  | 0
38 | 334393342 | 334393907 | 277945900 | 1 | 1 | 1 | 2 | 91.15.01-001 | ФСЭМ-2022, 91.15.01-001, приказ Минстроя России от 18.05.2022 г. № 378/пр | Прицепы тракторные, грузоподъемность до 2 т | 1368 | 1011 | маш.-ч | маш.-ч | 1 | 0 | -2054013352 | 0.161 | 0 | 12.95 | 0 | 0 | 0 | 12.95 | 0 | 0 | 1 | 1 | 1 | 1 | -2 | 0 | 0 | 1 | 1 | 0 | 0.14 | )*1,15 | 1 | 2 | 334393914 | 1 | 0 | 47 | 1 | 0 | 0 | 0 | 0 | 0 | 0 | 0 | 0 | 1.813 | 0 | 0 | 0 | 0 | 1 | 0 | 2.085 | 0 | 0 | 0 | 0 | 1 |  | 0 | 0 | 1.932 | 12.95 | 12.95 | 1 | 2.0815 | 0 |  | 0 | 25.02 | 0 | 0 | 25.02 | 1 |  | 0 |  | 0
38 | 334393342 | 334393907 | 277945921 | 1 | 1 | 1 | 2 | 91.15.03-014 | ФСЭМ-2022 доп.2, 91.15.03-014, приказ Минстроя России от 26.08.2022 г. № 703/пр | Тракторы на пневмоколесном ходу, мощность 59 кВт (80 л.с.) | 1368 | 1011 | маш.-ч | маш.-ч | 1 | 0 | 495072614 | 0.161 | 0 | 560.73 | 477.98 | 0 | 0 | 560.73 | 477.98 | 0 | 1 | 1 | 1 | 1 | -2 | 0 | 0 | 1 | 1 | 0 | 0.14 | )*1,15 | 1 | 2 | 334393915 | 1 | 0 | 48 | 1 | 0 | 0 | 0 | 0 | 0 | 0 | 0 | 0 | 78.5022 | 66.9172 | 0 | 0 | 0.14 | 1 | 0 | 90.2775 | 76.9548 | 0 | 0 | 0.161 | 1 |  | 0 | 1.932 | 1.932 | 560.73 | 560.73 | 1 | 90.275 | 76.958 |  | 0 | 1083.33 | 923.46 | 0 | 2006.79 | 1 | 4-100-040 | 4 | чел.-ч. | 1
39 | 334393342 | 334393916 | 277560257 | 109 | 1 | 1 | 1 | 1-100-25 |  | Затраты труда рабочих (Средний разряд - 2,5) | 1191 | 1013 | чел.-ч. | чел.-ч. | 1 | 0 | 388411409 | 0.25 | 0 | 0 | 0 | 406.64 | 0 | 0 | 0 | 406.64 | 1 | 1 | 1 | 1 | -2 | 0 | 0 | 1 | 1 | 0 | 0.25 |  | 1 | 2 | 334393921 | 1 | 0 | 49 | 1 | 0 | 0 | 0 | 0 | 0 | 0 | 0 | 0 | 0 | 0 | 101.66 | 0.25 | 0 | 1 | 0 | 0 | 0 | 101.66 | 0.25 | 0 | 1 | 203.32 | 0.5 | 0 | 0.5 | 406.64 | 406.64 | 1 | 140.2908 | 0 | )*1,15)*1,20 | 0 | 0 | 0 | 280.58 | 280.58 | 1 |  | 0 |  | 0
39 | 334393342 | 334393916 | 277560491 | 109 | 1 | 1 | 1 | 4-100-00 |  | Затраты труда машинистов | 1191 | 1013 | чел.-ч. | чел.-ч. | 1 | 0 | -1417349443 | 0.14 | 0 | 0 | 0 | 0 | 0 | 0 | 0 | 0 | 1 | 1 | 1 | 1 | -2 | 0 | 0 | 1 | 1 | 0 | 0.14 |  | 2 | 2 | 334393922 | 1 | 0 | 50 | 1 | 0 | 0 | 0 | 0 | 0 | 0 | 0 | 0 | 0 | 0 | 0 | 0 | 0 | 0 | 0 | 0 | 0 | 0 | 0 | 0 | 0 |  | 0 | 0 | 0.28 | 0 | 0 | 1 | 0 | 0 | )*1,15)*1,20 | 0 | 0 | 0 | 0 | 0 | 0 |  | 0 |  | 0
39 | 334393342 | 334393916 | 277945900 | 1 | 1 | 1 | 2 | 91.15.01-001 | ФСЭМ-2022, 91.15.01-001, приказ Минстроя России от 18.05.2022 г. № 378/пр | Прицепы тракторные, грузоподъемность до 2 т | 1368 | 1011 | маш.-ч | маш.-ч | 1 | 0 | -2054013352 | 0.1932 | 0 | 12.95 | 0 | 0 | 0 | 12.95 | 0 | 0 | 1 | 1 | 1 | 1 | -2 | 0 | 0 | 1 | 1 | 0 | 0.14 | )*1,15)*1,20 | 1 | 2 | 334393923 | 1 | 0 | 51 | 1 | 0 | 0 | 0 | 0 | 0 | 0 | 0 | 0 | 1.813 | 0 | 0 | 0 | 0 | 1 | 0 | 2.5019 | 0 | 0 | 0 | 0 | 1 |  | 0 | 0 | 0.3864 | 12.95 | 12.95 | 1 | 2.4978 | 0 |  | 0 | 5 | 0 | 0 | 5 | 1 |  | 0 |  | 0
39 | 334393342 | 334393916 | 277945921 | 1 | 1 | 1 | 2 | 91.15.03-014 | ФСЭМ-2022 доп.2, 91.15.03-014, приказ Минстроя России от 26.08.2022 г. № 703/пр | Тракторы на пневмоколесном ходу, мощность 59 кВт (80 л.с.) | 1368 | 1011 | маш.-ч | маш.-ч | 1 | 0 | 495072614 | 0.1932 | 0 | 560.73 | 477.98 | 0 | 0 | 560.73 | 477.98 | 0 | 1 | 1 | 1 | 1 | -2 | 0 | 0 | 1 | 1 | 0 | 0.14 | )*1,15)*1,20 | 1 | 2 | 334393924 | 1 | 0 | 52 | 1 | 0 | 0 | 0 | 0 | 0 | 0 | 0 | 0 | 78.5022 | 66.9172 | 0 | 0 | 0.14 | 1 | 0 | 108.333 | 92.3457 | 0 | 0 | 0.1932 | 1 |  | 0 | 0.3864 | 0.3864 | 560.73 | 560.73 | 1 | 108.33 | 92.3496 |  | 0 | 216.67 | 184.69 | 0 | 401.36 | 1 | 4-100-040 | 4 | чел.-ч. | 1
40 | 334393342 | 334393925 | 277560257 | 109 | 1 | 1 | 1 | 1-100-25 |  | Затраты труда рабочих (Средний разряд - 2,5) | 1191 | 1013 | чел.-ч. | чел.-ч. | 1 | 0 | 388411409 | 0.3 | 0 | 0 | 0 | 406.64 | 0 | 0 | 0 | 406.64 | 1 | 1 | 1 | 1 | -2 | 0 | 0 | 1 | 1 | 0 | 0.3 |  | 1 | 2 | 334393930 | 1 | 0 | 53 | 1 | 0 | 0 | 0 | 0 | 0 | 0 | 0 | 0 | 0 | 0 | 121.992 | 0.3 | 0 | 1 | 0 | 0 | 0 | 121.992 | 0.3 | 0 | 1 | 609.96 | 1.5 | 0 | 1.5 | 406.64 | 406.64 | 1 | 140.2885 | 0 | )*1,15 | 0 | 0 | 0 | 701.45 | 701.45 | 1 |  | 0 |  | 0
40 | 334393342 | 334393925 | 277560491 | 109 | 1 | 1 | 1 | 4-100-00 |  | Затраты труда машинистов | 1191 | 1013 | чел.-ч. | чел.-ч. | 1 | 0 | -1417349443 | 0.16 | 0 | 0 | 0 | 0 | 0 | 0 | 0 | 0 | 1 | 1 | 1 | 1 | -2 | 0 | 0 | 1 | 1 | 0 | 0.16 |  | 2 | 2 | 334393931 | 1 | 0 | 54 | 1 | 0 | 0 | 0 | 0 | 0 | 0 | 0 | 0 | 0 | 0 | 0 | 0 | 0 | 0 | 0 | 0 | 0 | 0 | 0 | 0 | 0 |  | 0 | 0 | 0.8 | 0 | 0 | 1 | 0 | 0 | )*1,15 | 0 | 0 | 0 | 0 | 0 | 0 |  | 0 |  | 0
40 | 334393342 | 334393925 | 277945900 | 1 | 1 | 1 | 2 | 91.15.01-001 | ФСЭМ-2022, 91.15.01-001, приказ Минстроя России от 18.05.2022 г. № 378/пр | Прицепы тракторные, грузоподъемность до 2 т | 1368 | 1011 | маш.-ч | маш.-ч | 1 | 0 | -2054013352 | 0.184 | 0 | 12.95 | 0 | 0 | 0 | 12.95 | 0 | 0 | 1 | 1 | 1 | 1 | -2 | 0 | 0 | 1 | 1 | 0 | 0.16 | )*1,15 | 1 | 2 | 334393932 | 1 | 0 | 55 | 1 | 0 | 0 | 0 | 0 | 0 | 0 | 0 | 0 | 2.072 | 0 | 0 | 0 | 0 | 1 | 0 | 2.3828 | 0 | 0 | 0 | 0 | 1 |  | 0 | 0 | 0.92 | 12.95 | 12.95 | 1 | 2.3805 | 0 |  | 0 | 11.91 | 0 | 0 | 11.91 | 1 |  | 0 |  | 0
40 | 334393342 | 334393925 | 277945921 | 1 | 1 | 1 | 2 | 91.15.03-014 | ФСЭМ-2022 доп.2, 91.15.03-014, приказ Минстроя России от 26.08.2022 г. № 703/пр | Тракторы на пневмоколесном ходу, мощность 59 кВт (80 л.с.) | 1368 | 1011 | маш.-ч | маш.-ч | 1 | 0 | 495072614 | 0.184 | 0 | 560.73 | 477.98 | 0 | 0 | 560.73 | 477.98 | 0 | 1 | 1 | 1 | 1 | -2 | 0 | 0 | 1 | 1 | 0 | 0.16 | )*1,15 | 1 | 2 | 334393933 | 1 | 0 | 56 | 1 | 0 | 0 | 0 | 0 | 0 | 0 | 0 | 0 | 89.7168 | 76.4768 | 0 | 0 | 0.16 | 1 | 0 | 103.1743 | 87.9483 | 0 | 0 | 0.184 | 1 |  | 0 | 0.92 | 0.92 | 560.73 | 560.73 | 1 | 103.178 | 87.952 |  | 0 | 515.87 | 439.74 | 0 | 955.61 | 1 | 4-100-040 | 4 | чел.-ч. | 1
41 | 334393342 | 334393934 | 277560257 | 109 | 1 | 1 | 1 | 1-100-25 |  | Затраты труда рабочих (Средний разряд - 2,5) | 1191 | 1013 | чел.-ч. | чел.-ч. | 1 | 0 | 388411409 | 0.3 | 0 | 0 | 0 | 406.64 | 0 | 0 | 0 | 406.64 | 1 | 1 | 1 | 1 | -2 | 0 | 0 | 1 | 1 | 0 | 0.3 |  | 1 | 2 | 334393939 | 1 | 0 | 57 | 1 | 0 | 0 | 0 | 0 | 0 | 0 | 0 | 0 | 0 | 0 | 121.992 | 0.3 | 0 | 1 | 0 | 0 | 0 | 121.992 | 0.3 | 0 | 1 | 487.97 | 1.2 | 0 | 1.2 | 406.64 | 406.64 | 1 | 168.3462 | 0 | )*1,15)*1,20 | 0 | 0 | 0 | 673.4 | 673.4 | 1 |  | 0 |  | 0
41 | 334393342 | 334393934 | 277560491 | 109 | 1 | 1 | 1 | 4-100-00 |  | Затраты труда машинистов | 1191 | 1013 | чел.-ч. | чел.-ч. | 1 | 0 | -1417349443 | 0.16 | 0 | 0 | 0 | 0 | 0 | 0 | 0 | 0 | 1 | 1 | 1 | 1 | -2 | 0 | 0 | 1 | 1 | 0 | 0.16 |  | 2 | 2 | 334393940 | 1 | 0 | 58 | 1 | 0 | 0 | 0 | 0 | 0 | 0 | 0 | 0 | 0 | 0 | 0 | 0 | 0 | 0 | 0 | 0 | 0 | 0 | 0 | 0 | 0 |  | 0 | 0 | 0.64 | 0 | 0 | 1 | 0 | 0 | )*1,15)*1,20 | 0 | 0 | 0 | 0 | 0 | 0 |  | 0 |  | 0
41 | 334393342 | 334393934 | 277945900 | 1 | 1 | 1 | 2 | 91.15.01-001 | ФСЭМ-2022, 91.15.01-001, приказ Минстроя России от 18.05.2022 г. № 378/пр | Прицепы тракторные, грузоподъемность до 2 т | 1368 | 1011 | маш.-ч | маш.-ч | 1 | 0 | -2054013352 | 0.2208 | 0 | 12.95 | 0 | 0 | 0 | 12.95 | 0 | 0 | 1 | 1 | 1 | 1 | -2 | 0 | 0 | 1 | 1 | 0 | 0.16 | )*1,15)*1,20 | 1 | 2 | 334393941 | 1 | 0 | 59 | 1 | 0 | 0 | 0 | 0 | 0 | 0 | 0 | 0 | 2.072 | 0 | 0 | 0 | 0 | 1 | 0 | 2.8594 | 0 | 0 | 0 | 0 | 1 |  | 0 | 0 | 0.8832 | 12.95 | 12.95 | 1 | 2.8566 | 0 |  | 0 | 11.44 | 0 | 0 | 11.44 | 1 |  | 0 |  | 0
41 | 334393342 | 334393934 | 277945921 | 1 | 1 | 1 | 2 | 91.15.03-014 | ФСЭМ-2022 доп.2, 91.15.03-014, приказ Минстроя России от 26.08.2022 г. № 703/пр | Тракторы на пневмоколесном ходу, мощность 59 кВт (80 л.с.) | 1368 | 1011 | маш.-ч | маш.-ч | 1 | 0 | 495072614 | 0.2208 | 0 | 560.73 | 477.98 | 0 | 0 | 560.73 | 477.98 | 0 | 1 | 1 | 1 | 1 | -2 | 0 | 0 | 1 | 1 | 0 | 0.16 | )*1,15)*1,20 | 1 | 2 | 334393942 | 1 | 0 | 60 | 1 | 0 | 0 | 0 | 0 | 0 | 0 | 0 | 0 | 89.7168 | 76.4768 | 0 | 0 | 0.16 | 1 | 0 | 123.8092 | 105.538 | 0 | 0 | 0.2208 | 1 |  | 0 | 0.8832 | 0.8832 | 560.73 | 560.73 | 1 | 123.8136 | 105.5424 |  | 0 | 495.24 | 422.15 | 0 | 917.39 | 1 | 4-100-040 | 4 | чел.-ч. | 1
42 | 334393342 | 334393943 | 277560289 | 109 | 1 | 1 | 1 | 1-100-35 |  | Затраты труда рабочих (Средний разряд - 3,5) | 1191 | 1013 | чел.-ч. | чел.-ч. | 1 | 0 | 1893946532 | 0.81 | 0 | 0 | 0 | 451.23 | 0 | 0 | 0 | 451.23 | 1 | 1 | 1 | 1 | -2 | 0 | 0 | 1 | 1 | 0 | 0.81 |  | 1 | 2 | 334393948 | 1 | 0 | 61 | 1 | 0 | 0 | 0 | 0 | 0 | 0 | 0 | 0 | 0 | 0 | 365.4963 | 0.81 | 0 | 1 | 0 | 0 | 0 | 365.4963 | 0.81 | 0 | 1 | 4385.96 | 9.72 | 0 | 9.72 | 451.23 | 451.23 | 1 | 420.325 | 0 | )*1,15 | 0 | 0 | 0 | 5043.85 | 5043.85 | 1 |  | 0 |  | 0
42 | 334393342 | 334393943 | 277560491 | 109 | 1 | 1 | 1 | 4-100-00 |  | Затраты труда машинистов | 1191 | 1013 | чел.-ч. | чел.-ч. | 1 | 0 | -1417349443 | 0.48 | 0 | 0 | 0 | 0 | 0 | 0 | 0 | 0 | 1 | 1 | 1 | 1 | -2 | 0 | 0 | 1 | 1 | 0 | 0.48 |  | 2 | 2 | 334393949 | 1 | 0 | 62 | 1 | 0 | 0 | 0 | 0 | 0 | 0 | 0 | 0 | 0 | 0 | 0 | 0 | 0 | 0 | 0 | 0 | 0 | 0 | 0 | 0 | 0 |  | 0 | 0 | 5.76 | 0 | 0 | 1 | 0 | 0 | )*1,15 | 0 | 0 | 0 | 0 | 0 | 0 |  | 0 |  | 0
42 | 334393342 | 334393943 | 277944474 | 1 | 1 | 1 | 2 | 91.04.01-031 | ФСЭМ-2022, 91.04.01-031, приказ Минстроя России от 18.05.2022 г. № 378/пр | Машины бурильно-крановые на автомобильном ходу, диаметр бурения до 800 мм, глубина бурения до 5 м | 1368 | 1011 | маш.-ч | маш.-ч | 1 | 0 | -1366301975 | 0.506 | 0 | 1811.82 | 549.32 | 0 | 0 | 1811.82 | 549.32 | 0 | 1 | 1 | 1 | 1 | -2 | 0 | 0 | 1 | 1 | 0 | 0.44 | )*1,15 | 1 | 2 | 334393950 | 1 | 0 | 63 | 1 | 0 | 0 | 0 | 0 | 0 | 0 | 0 | 0 | 797.2008 | 241.7008 | 0 | 0 | 0.44 | 1 | 0 | 916.7809 | 277.9559 | 0 | 0 | 0.506 | 1 |  | 0 | 6.072 | 6.072 | 1811.82 | 1811.82 | 1 | 916.78 | 277.955 |  | 0 | 11001.37 | 3335.47 | 0 | 14336.84 | 1 | 4-100-050 | 5 | чел.-ч. | 1
42 | 334393342 | 334393943 | 277945805 | 1 | 1 | 1 | 2 | 91.14.02-001 | ФСЭМ-2022 доп.7, 91.14.02-001, приказ Минстроя России от 02.08.2023 г. № 551/пр | Автомобили бортовые, грузоподъемность до 5 т | 1368 | 1011 | маш.-ч | маш.-ч | 1 | 0 | 721652621 | 0.046 | 0 | 544.7 | 477.98 | 0 | 0 | 544.7 | 477.98 | 0 | 1 | 1 | 1 | 1 | -2 | 0 | 0 | 1 | 1 | 0 | 0.04 | )*1,15 | 1 | 2 | 334393951 | 1 | 0 | 64 | 1 | 0 | 0 | 0 | 0 | 0 | 0 | 0 | 0 | 21.788 | 19.1192 | 0 | 0 | 0.04 | 1 | 0 | 25.0562 | 21.9871 | 0 | 0 | 0.046 | 1 |  | 0 | 0.552 | 0.552 | 544.7 | 544.7 | 1 | 25.0585 | 21.988 |  | 0 | 300.67 | 263.84 | 0 | 564.51 | 1 | 4-100-040 | 4 | чел.-ч. | 1
43 | 334393342 | 334393952 | 277560289 | 109 | 1 | 1 | 1 | 1-100-35 |  | Затраты труда рабочих (Средний разряд - 3,5) | 1191 | 1013 | чел.-ч. | чел.-ч. | 1 | 0 | 1893946532 | 0.81 | 0 | 0 | 0 | 451.23 | 0 | 0 | 0 | 451.23 | 1 | 1 | 1 | 1 | -2 | 0 | 0 | 1 | 1 | 0 | 0.81 |  | 1 | 2 | 334393957 | 1 | 0 | 65 | 1 | 0 | 0 | 0 | 0 | 0 | 0 | 0 | 0 | 0 | 0 | 365.4963 | 0.81 | 0 | 1 | 0 | 0 | 0 | 365.4963 | 0.81 | 0 | 1 | 730.99 | 1.62 | 0 | 1.62 | 451.23 | 451.23 | 1 | 504.39 | 0 | )*1,15)*1,20 | 0 | 0 | 0 | 1008.77 | 1008.77 | 1 |  | 0 |  | 0
43 | 334393342 | 334393952 | 277560491 | 109 | 1 | 1 | 1 | 4-100-00 |  | Затраты труда машинистов | 1191 | 1013 | чел.-ч. | чел.-ч. | 1 | 0 | -1417349443 | 0.48 | 0 | 0 | 0 | 0 | 0 | 0 | 0 | 0 | 1 | 1 | 1 | 1 | -2 | 0 | 0 | 1 | 1 | 0 | 0.48 |  | 2 | 2 | 334393958 | 1 | 0 | 66 | 1 | 0 | 0 | 0 | 0 | 0 | 0 | 0 | 0 | 0 | 0 | 0 | 0 | 0 | 0 | 0 | 0 | 0 | 0 | 0 | 0 | 0 |  | 0 | 0 | 0.96 | 0 | 0 | 1 | 0 | 0 | )*1,15)*1,20 | 0 | 0 | 0 | 0 | 0 | 0 |  | 0 |  | 0
43 | 334393342 | 334393952 | 277944474 | 1 | 1 | 1 | 2 | 91.04.01-031 | ФСЭМ-2022, 91.04.01-031, приказ Минстроя России от 18.05.2022 г. № 378/пр | Машины бурильно-крановые на автомобильном ходу, диаметр бурения до 800 мм, глубина бурения до 5 м | 1368 | 1011 | маш.-ч | маш.-ч | 1 | 0 | -1366301975 | 0.6072 | 0 | 1811.82 | 549.32 | 0 | 0 | 1811.82 | 549.32 | 0 | 1 | 1 | 1 | 1 | -2 | 0 | 0 | 1 | 1 | 0 | 0.44 | )*1,15)*1,20 | 1 | 2 | 334393959 | 1 | 0 | 67 | 1 | 0 | 0 | 0 | 0 | 0 | 0 | 0 | 0 | 797.2008 | 241.7008 | 0 | 0 | 0.44 | 1 | 0 | 1100.1371 | 333.5471 | 0 | 0 | 0.6072 | 1 |  | 0 | 1.2144 | 1.2144 | 1811.82 | 1811.82 | 1 | 1100.136 | 333.546 |  | 0 | 2200.27 | 667.09 | 0 | 2867.36 | 1 | 4-100-050 | 5 | чел.-ч. | 1
43 | 334393342 | 334393952 | 277945805 | 1 | 1 | 1 | 2 | 91.14.02-001 | ФСЭМ-2022 доп.7, 91.14.02-001, приказ Минстроя России от 02.08.2023 г. № 551/пр | Автомобили бортовые, грузоподъемность до 5 т | 1368 | 1011 | маш.-ч | маш.-ч | 1 | 0 | 721652621 | 0.0552 | 0 | 544.7 | 477.98 | 0 | 0 | 544.7 | 477.98 | 0 | 1 | 1 | 1 | 1 | -2 | 0 | 0 | 1 | 1 | 0 | 0.04 | )*1,15)*1,20 | 1 | 2 | 334393960 | 1 | 0 | 68 | 1 | 0 | 0 | 0 | 0 | 0 | 0 | 0 | 0 | 21.788 | 19.1192 | 0 | 0 | 0.04 | 1 | 0 | 30.0674 | 26.3845 | 0 | 0 | 0.0552 | 1 |  | 0 | 0.1104 | 0.1104 | 544.7 | 544.7 | 1 | 30.0702 | 26.3856 |  | 0 | 60.13 | 52.77 | 0 | 112.9 | 1 | 4-100-040 | 4 | чел.-ч. | 1
44 | 334393342 | 334393961 | 277560289 | 109 | 1 | 1 | 1 | 1-100-35 |  | Затраты труда рабочих (Средний разряд - 3,5) | 1191 | 1013 | чел.-ч. | чел.-ч. | 1 | 0 | 1893946532 | 2.56 | 0 | 0 | 0 | 451.23 | 0 | 0 | 0 | 451.23 | 1 | 1 | 1 | 1 | -2 | 0 | 0 | 1 | 1 | 0 | 2.56 |  | 1 | 2 | 334393967 | 1 | 6144 | 69 | 1 | 0 | 0 | 0 | 0 | 0 | 0 | 0 | 0 | 0 | 0 | 1155.1488 | 2.56 | 0 | 1 | 0 | 0 | 0 | 1155.1488 | 2.56 | 0 | 1 | 1155.15 | 2.56 | 0 | 2.56 | 451.23 | 451.23 | 1 | 1328.4225 | 0 | )*1,15 | 0 | 0 | 0 | 1328.42 | 1328.42 | 1 |  | 0 |  | 0
44 | 334393342 | 334393961 | 277560491 | 109 | 1 | 1 | 1 | 4-100-00 |  | Затраты труда машинистов | 1191 | 1013 | чел.-ч. | чел.-ч. | 1 | 0 | -1417349443 | 2.75 | 0 | 0 | 0 | 0 | 0 | 0 | 0 | 0 | 1 | 1 | 1 | 1 | -2 | 0 | 0 | 1 | 1 | 0 | 2.75 |  | 2 | 2 | 334393968 | 1 | 6144 | 70 | 1 | 0 | 0 | 0 | 0 | 0 | 0 | 0 | 0 | 0 | 0 | 0 | 0 | 0 | 0 | 0 | 0 | 0 | 0 | 0 | 0 | 0 |  | 0 | 0 | 2.75 | 0 | 0 | 1 | 0 | 0 | )*1,15 | 0 | 0 | 0 | 0 | 0 | 0 |  | 0 |  | 0
44 | 334393342 | 334393961 | 277944474 | 1 | 1 | 1 | 2 | 91.04.01-031 | ФСЭМ-2022, 91.04.01-031, приказ Минстроя России от 18.05.2022 г. № 378/пр | Машины бурильно-крановые на автомобильном ходу, диаметр бурения до 800 мм, глубина бурения до 5 м | 1368 | 1011 | маш.-ч | маш.-ч | 1 | 0 | -1366301975 | 1.61 | 0 | 1811.82 | 549.32 | 0 | 0 | 1811.82 | 549.32 | 0 | 1 | 1 | 1 | 1 | -2 | 0 | 0 | 1 | 1 | 0 | 1.4 | )*1,15 | 1 | 2 | 334393969 | 1 | 6144 | 71 | 1 | 0 | 0 | 0 | 0 | 0 | 0 | 0 | 0 | 2536.548 | 769.048 | 0 | 0 | 1.4 | 1 | 0 | 2917.0302 | 884.4052 | 0 | 0 | 1.61 | 1 |  | 0 | 1.61 | 1.61 | 1811.82 | 1811.82 | 1 | 2917.0325 | 884.4075 |  | 0 | 2917.03 | 884.41 | 0 | 3801.44 | 1 | 4-100-050 | 5 | чел.-ч. | 1
44 | 334393342 | 334393961 | 277944868 | 1 | 1 | 1 | 2 | 91.06.06-011 | ФСЭМ-2022, 91.06.06-011, приказ Минстроя России от 18.05.2022 г. № 378/пр | Автогидроподъемники, высота подъема 12 м | 1368 | 1011 | маш.-ч | маш.-ч | 1 | 0 | 412917512 | 1.4145 | 0 | 436.88 | 477.98 | 0 | 0 | 346.73 | 477.98 | 0 | 1 | 1.26 | 1 | 1 | 2 | 0 | 0 | 1 | 1 | 0 | 1.23 | )*1,15 | 1 | 2 | 334393970 | 1 | 6144 | 72 | 1 | 0 | 0 | 0 | 0 | 0 | 0 | 0 | 0 | 426.4779 | 587.9154 | 0 | 0 | 1.23 | 1 | 0 | 490.4496 | 676.1027 | 0 | 0 | 1.4145 | 1 |  | 0 | 1.4145 | 1.4145 | 436.88 | 346.73 | 1.26 | 490.452 | 676.108 |  | 0 | 617.97 | 676.1 | 0 | 1294.07 | 1 | 4-100-040 | 4 | чел.-ч. | 1
44 | 334393342 | 334393961 | 277945805 | 1 | 1 | 1 | 2 | 91.14.02-001 | ФСЭМ-2022 доп.7, 91.14.02-001, приказ Минстроя России от 02.08.2023 г. № 551/пр | Автомобили бортовые, грузоподъемность до 5 т | 1368 | 1011 | маш.-ч | маш.-ч | 1 | 0 | 721652621 | 0.138 | 0 | 544.7 | 477.98 | 0 | 0 | 544.7 | 477.98 | 0 | 1 | 1 | 1 | 1 | -2 | 0 | 0 | 1 | 1 | 0 | 0.12 | )*1,15 | 1 | 2 | 334393971 | 1 | 6144 | 73 | 1 | 0 | 0 | 0 | 0 | 0 | 0 | 0 | 0 | 65.364 | 57.3576 | 0 | 0 | 0.12 | 1 | 0 | 75.1686 | 65.9612 | 0 | 0 | 0.138 | 1 |  | 0 | 0.138 | 0.138 | 544.7 | 544.7 | 1 | 75.164 | 65.964 |  | 0 | 75.17 | 65.96 | 0 | 141.13 | 1 | 4-100-040 | 4 | чел.-ч. | 1
45 | 334393342 | 334393972 | 277560257 | 109 | 1 | 1 | 1 | 1-100-25 |  | Затраты труда рабочих (Средний разряд - 2,5) | 1191 | 1013 | чел.-ч. | чел.-ч. | 1 | 0 | 388411409 | 0.44 | 0 | 0 | 0 | 406.64 | 0 | 0 | 0 | 406.64 | 1 | 1 | 1 | 1 | -2 | 0 | 0 | 1 | 1 | 0 | 0.44 |  | 1 | 2 | 334393978 | 1 | 6144 | 74 | 1 | 0 | 0 | 0 | 0 | 0 | 0 | 0 | 0 | 0 | 0 | 178.9216 | 0.44 | 0 | 1 | 0 | 0 | 0 | 178.9216 | 0.44 | 0 | 1 | 357.84 | 0.88 | 0 | 0.88 | 406.64 | 406.64 | 1 | 246.9096 | 0 | )*1,15)*1,20 | 0 | 0 | 0 | 493.82 | 493.82 | 1 |  | 0 |  | 0
45 | 334393342 | 334393972 | 277560491 | 109 | 1 | 1 | 1 | 4-100-00 |  | Затраты труда машинистов | 1191 | 1013 | чел.-ч. | чел.-ч. | 1 | 0 | -1417349443 | 0.48 | 0 | 0 | 0 | 0 | 0 | 0 | 0 | 0 | 1 | 1 | 1 | 1 | -2 | 0 | 0 | 1 | 1 | 0 | 0.48 |  | 2 | 2 | 334393979 | 1 | 6144 | 75 | 1 | 0 | 0 | 0 | 0 | 0 | 0 | 0 | 0 | 0 | 0 | 0 | 0 | 0 | 0 | 0 | 0 | 0 | 0 | 0 | 0 | 0 |  | 0 | 0 | 0.96 | 0 | 0 | 1 | 0 | 0 | )*1,15)*1,20 | 0 | 0 | 0 | 0 | 0 | 0 |  | 0 |  | 0
45 | 334393342 | 334393972 | 277944622 | 1 | 1 | 1 | 2 | 91.05.05-015 | ФСЭМ-2022, 91.05.05-015, приказ Минстроя России от 18.05.2022 г. № 378/пр | Краны на автомобильном ходу, грузоподъемность 16 т | 1368 | 1011 | маш.-ч | маш.-ч | 1 | 0 | -776243211 | 0.3312 | 0 | 1472.33 | 642.06 | 0 | 0 | 1472.33 | 642.06 | 0 | 1 | 1 | 1 | 1 | -2 | 0 | 0 | 1 | 1 | 0 | 0.24 | )*1,15)*1,20 | 1 | 1 | -1 | 0 | 0 |  | 1 | 0 | 0 | 0 | 0 | 0 | 0 | 0 | 0 | 353.3592 | 154.0944 | 0 | 0 | 0.24 | 1 | 0 | 487.6357 | 212.6503 | 0 | 0 | 0.3312 | 1 |  | 0 | 0.6624 | 0.6624 | 1472.33 | 1472.33 | 1 | 487.6368 | 212.6442 |  | 0 | 975.27 | 425.3 | 0 | 1400.57 | 1 | 4-100-060 | 6 | чел.-ч. | 1
45 | 334393342 | 334393972 | 277945900 | 1 | 1 | 1 | 2 | 91.15.01-001 | ФСЭМ-2022, 91.15.01-001, приказ Минстроя России от 18.05.2022 г. № 378/пр | Прицепы тракторные, грузоподъемность до 2 т | 1368 | 1011 | маш.-ч | маш.-ч | 1 | 0 | -2054013352 | 0.3312 | 0 | 12.95 | 0 | 0 | 0 | 12.95 | 0 | 0 | 1 | 1 | 1 | 1 | -2 | 0 | 0 | 1 | 1 | 0 | 0.24 | )*1,15)*1,20 | 1 | 2 | 334393980 | 1 | 6144 | 76 | 1 | 0 | 0 | 0 | 0 | 0 | 0 | 0 | 0 | 3.108 | 0 | 0 | 0 | 0 | 1 | 0 | 4.289 | 0 | 0 | 0 | 0 | 1 |  | 0 | 0 | 0.6624 | 12.95 | 12.95 | 1 | 4.2918 | 0 |  | 0 | 8.58 | 0 | 0 | 8.58 | 1 |  | 0 |  | 0
45 | 334393342 | 334393972 | 277945921 | 1 | 1 | 1 | 2 | 91.15.03-014 | ФСЭМ-2022 доп.2, 91.15.03-014, приказ Минстроя России от 26.08.2022 г. № 703/пр | Тракторы на пневмоколесном ходу, мощность 59 кВт (80 л.с.) | 1368 | 1011 | маш.-ч | маш.-ч | 1 | 0 | 495072614 | 0.3312 | 0 | 560.73 | 477.98 | 0 | 0 | 560.73 | 477.98 | 0 | 1 | 1 | 1 | 1 | -2 | 0 | 0 | 1 | 1 | 0 | 0.24 | )*1,15)*1,20 | 1 | 2 | 334393981 | 1 | 6144 | 77 | 1 | 0 | 0 | 0 | 0 | 0 | 0 | 0 | 0 | 134.5752 | 114.7152 | 0 | 0 | 0.24 | 1 | 0 | 185.7138 | 158.307 | 0 | 0 | 0.3312 | 1 |  | 0 | 0.6624 | 0.6624 | 560.73 | 560.73 | 1 | 185.7204 | 158.3136 |  | 0 | 371.43 | 316.61 | 0 | 688.04 | 1 | 4-100-040 | 4 | чел.-ч. | 1
46 | 334393342 | 334393982 | 277560257 | 109 | 1 | 1 | 1 | 1-100-25 |  | Затраты труда рабочих (Средний разряд - 2,5) | 1191 | 1013 | чел.-ч. | чел.-ч. | 1 | 0 | 388411409 | 0.44 | 0 | 0 | 0 | 406.64 | 0 | 0 | 0 | 406.64 | 1 | 1 | 1 | 1 | -2 | 0 | 0 | 1 | 1 | 0 | 0.44 |  | 1 | 2 | 334393988 | 1 | 6144 | 78 | 1 | 0 | 0 | 0 | 0 | 0 | 0 | 0 | 0 | 0 | 0 | 178.9216 | 0.44 | 0 | 1 | 0 | 0 | 0 | 178.9216 | 0.44 | 0 | 1 | 2504.9 | 6.16 | 0 | 6.16 | 406.64 | 406.64 | 1 | 205.758 | 0 | )*1,15 | 0 | 0 | 0 | 2880.64 | 2880.64 | 1 |  | 0 |  | 0
46 | 334393342 | 334393982 | 277560491 | 109 | 1 | 1 | 1 | 4-100-00 |  | Затраты труда машинистов | 1191 | 1013 | чел.-ч. | чел.-ч. | 1 | 0 | -1417349443 | 0.48 | 0 | 0 | 0 | 0 | 0 | 0 | 0 | 0 | 1 | 1 | 1 | 1 | -2 | 0 | 0 | 1 | 1 | 0 | 0.48 |  | 2 | 2 | 334393989 | 1 | 6144 | 79 | 1 | 0 | 0 | 0 | 0 | 0 | 0 | 0 | 0 | 0 | 0 | 0 | 0 | 0 | 0 | 0 | 0 | 0 | 0 | 0 | 0 | 0 |  | 0 | 0 | 6.72 | 0 | 0 | 1 | 0 | 0 | )*1,15 | 0 | 0 | 0 | 0 | 0 | 0 |  | 0 |  | 0
46 | 334393342 | 334393982 | 277944622 | 1 | 1 | 1 | 2 | 91.05.05-015 | ФСЭМ-2022, 91.05.05-015, приказ Минстроя России от 18.05.2022 г. № 378/пр | Краны на автомобильном ходу, грузоподъемность 16 т | 1368 | 1011 | маш.-ч | маш.-ч | 1 | 0 | -776243211 | 0.276 | 0 | 1472.33 | 642.06 | 0 | 0 | 1472.33 | 642.06 | 0 | 1 | 1 | 1 | 1 | -2 | 0 | 0 | 1 | 1 | 0 | 0.24 | )*1,15 | 1 | 1 | -1 | 0 | 0 |  | 1 | 0 | 0 | 0 | 0 | 0 | 0 | 0 | 0 | 353.3592 | 154.0944 | 0 | 0 | 0.24 | 1 | 0 | 406.3631 | 177.2086 | 0 | 0 | 0.276 | 1 |  | 0 | 3.864 | 3.864 | 1472.33 | 1472.33 | 1 | 406.364 | 177.2035 |  | 0 | 5689.08 | 2480.92 | 0 | 8170 | 1 | 4-100-060 | 6 | чел.-ч. | 1
46 | 334393342 | 334393982 | 277945900 | 1 | 1 | 1 | 2 | 91.15.01-001 | ФСЭМ-2022, 91.15.01-001, приказ Минстроя России от 18.05.2022 г. № 378/пр | Прицепы тракторные, грузоподъемность до 2 т | 1368 | 1011 | маш.-ч | маш.-ч | 1 | 0 | -2054013352 | 0.276 | 0 | 12.95 | 0 | 0 | 0 | 12.95 | 0 | 0 | 1 | 1 | 1 | 1 | -2 | 0 | 0 | 1 | 1 | 0 | 0.24 | )*1,15 | 1 | 2 | 334393990 | 1 | 6144 | 80 | 1 | 0 | 0 | 0 | 0 | 0 | 0 | 0 | 0 | 3.108 | 0 | 0 | 0 | 0 | 1 | 0 | 3.5742 | 0 | 0 | 0 | 0 | 1 |  | 0 | 0 | 3.864 | 12.95 | 12.95 | 1 | 3.5765 | 0 |  | 0 | 50.04 | 0 | 0 | 50.04 | 1 |  | 0 |  | 0
46 | 334393342 | 334393982 | 277945921 | 1 | 1 | 1 | 2 | 91.15.03-014 | ФСЭМ-2022 доп.2, 91.15.03-014, приказ Минстроя России от 26.08.2022 г. № 703/пр | Тракторы на пневмоколесном ходу, мощность 59 кВт (80 л.с.) | 1368 | 1011 | маш.-ч | маш.-ч | 1 | 0 | 495072614 | 0.276 | 0 | 560.73 | 477.98 | 0 | 0 | 560.73 | 477.98 | 0 | 1 | 1 | 1 | 1 | -2 | 0 | 0 | 1 | 1 | 0 | 0.24 | )*1,15 | 1 | 2 | 334393991 | 1 | 6144 | 81 | 1 | 0 | 0 | 0 | 0 | 0 | 0 | 0 | 0 | 134.5752 | 114.7152 | 0 | 0 | 0.24 | 1 | 0 | 154.7615 | 131.9225 | 0 | 0 | 0.276 | 1 |  | 0 | 3.864 | 3.864 | 560.73 | 560.73 | 1 | 154.767 | 131.928 |  | 0 | 2166.66 | 1846.91 | 0 | 4013.57 | 1 | 4-100-040 | 4 | чел.-ч. | 1
87 | 334393342 | 334393997 | 277560257 | 109 | 1 | 1 | 1 | 1-100-25 |  | Затраты труда рабочих (Средний разряд - 2,5) | 1191 | 1013 | чел.-ч. | чел.-ч. | 1 | 0 | 388411409 | 0.44 | 0 | 0 | 0 | 406.64 | 0 | 0 | 0 | 406.64 | 1 | 1 | 1 | 1 | -2 | 0 | 0 | 1 | 1 | 0 | 0.44 |  | 1 | 2 | 334394003 | 1 | 0 | 82 | 1 | 0 | 0 | 0 | 0 | 0 | 0 | 0 | 0 | 0 | 0 | 178.9216 | 0.44 | 0 | 1 | 0 | 0 | 0 | 178.9216 | 0.44 | 0 | 1 | 2325.98 | 5.72 | 0 | 5.72 | 406.64 | 406.64 | 1 | 205.758 | 0 | )*1,15 | 0 | 0 | 0 | 2674.88 | 2674.88 | 1 |  | 0 |  | 0
87 | 334393342 | 334393997 | 277560491 | 109 | 1 | 1 | 1 | 4-100-00 |  | Затраты труда машинистов | 1191 | 1013 | чел.-ч. | чел.-ч. | 1 | 0 | -1417349443 | 0.48 | 0 | 0 | 0 | 0 | 0 | 0 | 0 | 0 | 1 | 1 | 1 | 1 | -2 | 0 | 0 | 1 | 1 | 0 | 0.48 |  | 2 | 2 | 334394004 | 1 | 0 | 83 | 1 | 0 | 0 | 0 | 0 | 0 | 0 | 0 | 0 | 0 | 0 | 0 | 0 | 0 | 0 | 0 | 0 | 0 | 0 | 0 | 0 | 0 |  | 0 | 0 | 6.24 | 0 | 0 | 1 | 0 | 0 | )*1,15 | 0 | 0 | 0 | 0 | 0 | 0 |  | 0 |  | 0
87 | 334393342 | 334393997 | 277944622 | 1 | 1 | 1 | 2 | 91.05.05-015 | ФСЭМ-2022, 91.05.05-015, приказ Минстроя России от 18.05.2022 г. № 378/пр | Краны на автомобильном ходу, грузоподъемность 16 т | 1368 | 1011 | маш.-ч | маш.-ч | 1 | 0 | -776243211 | 0.276 | 0 | 1472.33 | 642.06 | 0 | 0 | 1472.33 | 642.06 | 0 | 1 | 1 | 1 | 1 | -2 | 0 | 0 | 1 | 1 | 0 | 0.24 | )*1,15 | 1 | 2 | 334394005 | 1 | 0 | 84 | 1 | 0 | 0 | 0 | 0 | 0 | 0 | 0 | 0 | 353.3592 | 154.0944 | 0 | 0 | 0.24 | 1 | 0 | 406.3631 | 177.2086 | 0 | 0 | 0.276 | 1 |  | 0 | 3.588 | 3.588 | 1472.33 | 1472.33 | 1 | 406.364 | 177.2035 |  | 0 | 5282.72 | 2303.71 | 0 | 7586.43 | 1 | 4-100-060 | 6 | чел.-ч. | 1
87 | 334393342 | 334393997 | 277945900 | 1 | 1 | 1 | 2 | 91.15.01-001 | ФСЭМ-2022, 91.15.01-001, приказ Минстроя России от 18.05.2022 г. № 378/пр | Прицепы тракторные, грузоподъемность до 2 т | 1368 | 1011 | маш.-ч | маш.-ч | 1 | 0 | -2054013352 | 0.276 | 0 | 12.95 | 0 | 0 | 0 | 12.95 | 0 | 0 | 1 | 1 | 1 | 1 | -2 | 0 | 0 | 1 | 1 | 0 | 0.24 | )*1,15 | 1 | 2 | 334394006 | 1 | 0 | 85 | 1 | 0 | 0 | 0 | 0 | 0 | 0 | 0 | 0 | 3.108 | 0 | 0 | 0 | 0 | 1 | 0 | 3.5742 | 0 | 0 | 0 | 0 | 1 |  | 0 | 0 | 3.588 | 12.95 | 12.95 | 1 | 3.5765 | 0 |  | 0 | 46.46 | 0 | 0 | 46.46 | 1 |  | 0 |  | 0
87 | 334393342 | 334393997 | 277945921 | 1 | 1 | 1 | 2 | 91.15.03-014 | ФСЭМ-2022 доп.2, 91.15.03-014, приказ Минстроя России от 26.08.2022 г. № 703/пр | Тракторы на пневмоколесном ходу, мощность 59 кВт (80 л.с.) | 1368 | 1011 | маш.-ч | маш.-ч | 1 | 0 | 495072614 | 0.276 | 0 | 560.73 | 477.98 | 0 | 0 | 560.73 | 477.98 | 0 | 1 | 1 | 1 | 1 | -2 | 0 | 0 | 1 | 1 | 0 | 0.24 | )*1,15 | 1 | 2 | 334394007 | 1 | 0 | 86 | 1 | 0 | 0 | 0 | 0 | 0 | 0 | 0 | 0 | 134.5752 | 114.7152 | 0 | 0 | 0.24 | 1 | 0 | 154.7615 | 131.9225 | 0 | 0 | 0.276 | 1 |  | 0 | 3.588 | 3.588 | 560.73 | 560.73 | 1 | 154.767 | 131.928 |  | 0 | 2011.9 | 1714.99 | 0 | 3726.89 | 1 | 4-100-040 | 4 | чел.-ч. | 1
88 | 334393342 | 334394008 | 277560257 | 109 | 1 | 1 | 1 | 1-100-25 |  | Затраты труда рабочих (Средний разряд - 2,5) | 1191 | 1013 | чел.-ч. | чел.-ч. | 1 | 0 | 388411409 | 0.44 | 0 | 0 | 0 | 406.64 | 0 | 0 | 0 | 406.64 | 1 | 1 | 1 | 1 | -2 | 0 | 0 | 1 | 1 | 0 | 0.44 |  | 1 | 2 | 334394014 | 1 | 0 | 87 | 1 | 0 | 0 | 0 | 0 | 0 | 0 | 0 | 0 | 0 | 0 | 178.9216 | 0.44 | 0 | 1 | 0 | 0 | 0 | 178.9216 | 0.44 | 0 | 1 | 357.84 | 0.88 | 0 | 0.88 | 406.64 | 406.64 | 1 | 246.9096 | 0 | )*1,15)*1,20 | 0 | 0 | 0 | 493.82 | 493.82 | 1 |  | 0 |  | 0
88 | 334393342 | 334394008 | 277560491 | 109 | 1 | 1 | 1 | 4-100-00 |  | Затраты труда машинистов | 1191 | 1013 | чел.-ч. | чел.-ч. | 1 | 0 | -1417349443 | 0.48 | 0 | 0 | 0 | 0 | 0 | 0 | 0 | 0 | 1 | 1 | 1 | 1 | -2 | 0 | 0 | 1 | 1 | 0 | 0.48 |  | 2 | 2 | 334394015 | 1 | 0 | 88 | 1 | 0 | 0 | 0 | 0 | 0 | 0 | 0 | 0 | 0 | 0 | 0 | 0 | 0 | 0 | 0 | 0 | 0 | 0 | 0 | 0 | 0 |  | 0 | 0 | 0.96 | 0 | 0 | 1 | 0 | 0 | )*1,15)*1,20 | 0 | 0 | 0 | 0 | 0 | 0 |  | 0 |  | 0
88 | 334393342 | 334394008 | 277944622 | 1 | 1 | 1 | 2 | 91.05.05-015 | ФСЭМ-2022, 91.05.05-015, приказ Минстроя России от 18.05.2022 г. № 378/пр | Краны на автомобильном ходу, грузоподъемность 16 т | 1368 | 1011 | маш.-ч | маш.-ч | 1 | 0 | -776243211 | 0.3312 | 0 | 1472.33 | 642.06 | 0 | 0 | 1472.33 | 642.06 | 0 | 1 | 1 | 1 | 1 | -2 | 0 | 0 | 1 | 1 | 0 | 0.24 | )*1,15)*1,20 | 1 | 2 | 334394016 | 1 | 0 | 89 | 1 | 0 | 0 | 0 | 0 | 0 | 0 | 0 | 0 | 353.3592 | 154.0944 | 0 | 0 | 0.24 | 1 | 0 | 487.6357 | 212.6503 | 0 | 0 | 0.3312 | 1 |  | 0 | 0.6624 | 0.6624 | 1472.33 | 1472.33 | 1 | 487.6368 | 212.6442 |  | 0 | 975.27 | 425.3 | 0 | 1400.57 | 1 | 4-100-060 | 6 | чел.-ч. | 1
88 | 334393342 | 334394008 | 277945900 | 1 | 1 | 1 | 2 | 91.15.01-001 | ФСЭМ-2022, 91.15.01-001, приказ Минстроя России от 18.05.2022 г. № 378/пр | Прицепы тракторные, грузоподъемность до 2 т | 1368 | 1011 | маш.-ч | маш.-ч | 1 | 0 | -2054013352 | 0.3312 | 0 | 12.95 | 0 | 0 | 0 | 12.95 | 0 | 0 | 1 | 1 | 1 | 1 | -2 | 0 | 0 | 1 | 1 | 0 | 0.24 | )*1,15)*1,20 | 1 | 2 | 334394017 | 1 | 0 | 90 | 1 | 0 | 0 | 0 | 0 | 0 | 0 | 0 | 0 | 3.108 | 0 | 0 | 0 | 0 | 1 | 0 | 4.289 | 0 | 0 | 0 | 0 | 1 |  | 0 | 0 | 0.6624 | 12.95 | 12.95 | 1 | 4.2918 | 0 |  | 0 | 8.58 | 0 | 0 | 8.58 | 1 |  | 0 |  | 0
88 | 334393342 | 334394008 | 277945921 | 1 | 1 | 1 | 2 | 91.15.03-014 | ФСЭМ-2022 доп.2, 91.15.03-014, приказ Минстроя России от 26.08.2022 г. № 703/пр | Тракторы на пневмоколесном ходу, мощность 59 кВт (80 л.с.) | 1368 | 1011 | маш.-ч | маш.-ч | 1 | 0 | 495072614 | 0.3312 | 0 | 560.73 | 477.98 | 0 | 0 | 560.73 | 477.98 | 0 | 1 | 1 | 1 | 1 | -2 | 0 | 0 | 1 | 1 | 0 | 0.24 | )*1,15)*1,20 | 1 | 2 | 334394018 | 1 | 0 | 91 | 1 | 0 | 0 | 0 | 0 | 0 | 0 | 0 | 0 | 134.5752 | 114.7152 | 0 | 0 | 0.24 | 1 | 0 | 185.7138 | 158.307 | 0 | 0 | 0.3312 | 1 |  | 0 | 0.6624 | 0.6624 | 560.73 | 560.73 | 1 | 185.7204 | 158.3136 |  | 0 | 371.43 | 316.61 | 0 | 688.04 | 1 | 4-100-040 | 4 | чел.-ч. | 1
89 | 334393342 | 334394019 | 277560257 | 109 | 1 | 1 | 1 | 1-100-25 |  | Затраты труда рабочих (Средний разряд - 2,5) | 1191 | 1013 | чел.-ч. | чел.-ч. | 1 | 0 | 388411409 | 0.25 | 0 | 0 | 0 | 406.64 | 0 | 0 | 0 | 406.64 | 1 | 1 | 1 | 1 | -2 | 0 | 0 | 1 | 1 | 0 | 0.25 |  | 1 | 2 | 334394024 | 1 | 0 | 92 | 1 | 0 | 0 | 0 | 0 | 0 | 0 | 0 | 0 | 0 | 0 | 101.66 | 0.25 | 0 | 1 | 0 | 0 | 0 | 101.66 | 0.25 | 0 | 1 | 1118.26 | 2.75 | 0 | 2.75 | 406.64 | 406.64 | 1 | 116.909 | 0 | )*1,15 | 0 | 0 | 0 | 1286 | 1286 | 1 |  | 0 |  | 0
89 | 334393342 | 334394019 | 277560491 | 109 | 1 | 1 | 1 | 4-100-00 |  | Затраты труда машинистов | 1191 | 1013 | чел.-ч. | чел.-ч. | 1 | 0 | -1417349443 | 0.14 | 0 | 0 | 0 | 0 | 0 | 0 | 0 | 0 | 1 | 1 | 1 | 1 | -2 | 0 | 0 | 1 | 1 | 0 | 0.14 |  | 2 | 2 | 334394025 | 1 | 0 | 93 | 1 | 0 | 0 | 0 | 0 | 0 | 0 | 0 | 0 | 0 | 0 | 0 | 0 | 0 | 0 | 0 | 0 | 0 | 0 | 0 | 0 | 0 |  | 0 | 0 | 1.54 | 0 | 0 | 1 | 0 | 0 | )*1,15 | 0 | 0 | 0 | 0 | 0 | 0 |  | 0 |  | 0
89 | 334393342 | 334394019 | 277945900 | 1 | 1 | 1 | 2 | 91.15.01-001 | ФСЭМ-2022, 91.15.01-001, приказ Минстроя России от 18.05.2022 г. № 378/пр | Прицепы тракторные, грузоподъемность до 2 т | 1368 | 1011 | маш.-ч | маш.-ч | 1 | 0 | -2054013352 | 0.161 | 0 | 12.95 | 0 | 0 | 0 | 12.95 | 0 | 0 | 1 | 1 | 1 | 1 | -2 | 0 | 0 | 1 | 1 | 0 | 0.14 | )*1,15 | 1 | 2 | 334394026 | 1 | 0 | 94 | 1 | 0 | 0 | 0 | 0 | 0 | 0 | 0 | 0 | 1.813 | 0 | 0 | 0 | 0 | 1 | 0 | 2.085 | 0 | 0 | 0 | 0 | 1 |  | 0 | 0 | 1.771 | 12.95 | 12.95 | 1 | 2.0815 | 0 |  | 0 | 22.93 | 0 | 0 | 22.93 | 1 |  | 0 |  | 0
89 | 334393342 | 334394019 | 277945921 | 1 | 1 | 1 | 2 | 91.15.03-014 | ФСЭМ-2022 доп.2, 91.15.03-014, приказ Минстроя России от 26.08.2022 г. № 703/пр | Тракторы на пневмоколесном ходу, мощность 59 кВт (80 л.с.) | 1368 | 1011 | маш.-ч | маш.-ч | 1 | 0 | 495072614 | 0.161 | 0 | 560.73 | 477.98 | 0 | 0 | 560.73 | 477.98 | 0 | 1 | 1 | 1 | 1 | -2 | 0 | 0 | 1 | 1 | 0 | 0.14 | )*1,15 | 1 | 2 | 334394027 | 1 | 0 | 95 | 1 | 0 | 0 | 0 | 0 | 0 | 0 | 0 | 0 | 78.5022 | 66.9172 | 0 | 0 | 0.14 | 1 | 0 | 90.2775 | 76.9548 | 0 | 0 | 0.161 | 1 |  | 0 | 1.771 | 1.771 | 560.73 | 560.73 | 1 | 90.275 | 76.958 |  | 0 | 993.05 | 846.5 | 0 | 1839.55 | 1 | 4-100-040 | 4 | чел.-ч. | 1
90 | 334393342 | 334394028 | 277560257 | 109 | 1 | 1 | 1 | 1-100-25 |  | Затраты труда рабочих (Средний разряд - 2,5) | 1191 | 1013 | чел.-ч. | чел.-ч. | 1 | 0 | 388411409 | 0.25 | 0 | 0 | 0 | 406.64 | 0 | 0 | 0 | 406.64 | 1 | 1 | 1 | 1 | -2 | 0 | 0 | 1 | 1 | 0 | 0.25 |  | 1 | 2 | 334394033 | 1 | 0 | 96 | 1 | 0 | 0 | 0 | 0 | 0 | 0 | 0 | 0 | 0 | 0 | 101.66 | 0.25 | 0 | 1 | 0 | 0 | 0 | 101.66 | 0.25 | 0 | 1 | 203.32 | 0.5 | 0 | 0.5 | 406.64 | 406.64 | 1 | 140.2908 | 0 | )*1,15)*1,20 | 0 | 0 | 0 | 280.58 | 280.58 | 1 |  | 0 |  | 0
90 | 334393342 | 334394028 | 277560491 | 109 | 1 | 1 | 1 | 4-100-00 |  | Затраты труда машинистов | 1191 | 1013 | чел.-ч. | чел.-ч. | 1 | 0 | -1417349443 | 0.14 | 0 | 0 | 0 | 0 | 0 | 0 | 0 | 0 | 1 | 1 | 1 | 1 | -2 | 0 | 0 | 1 | 1 | 0 | 0.14 |  | 2 | 2 | 334394034 | 1 | 0 | 97 | 1 | 0 | 0 | 0 | 0 | 0 | 0 | 0 | 0 | 0 | 0 | 0 | 0 | 0 | 0 | 0 | 0 | 0 | 0 | 0 | 0 | 0 |  | 0 | 0 | 0.28 | 0 | 0 | 1 | 0 | 0 | )*1,15)*1,20 | 0 | 0 | 0 | 0 | 0 | 0 |  | 0 |  | 0
90 | 334393342 | 334394028 | 277945900 | 1 | 1 | 1 | 2 | 91.15.01-001 | ФСЭМ-2022, 91.15.01-001, приказ Минстроя России от 18.05.2022 г. № 378/пр | Прицепы тракторные, грузоподъемность до 2 т | 1368 | 1011 | маш.-ч | маш.-ч | 1 | 0 | -2054013352 | 0.1932 | 0 | 12.95 | 0 | 0 | 0 | 12.95 | 0 | 0 | 1 | 1 | 1 | 1 | -2 | 0 | 0 | 1 | 1 | 0 | 0.14 | )*1,15)*1,20 | 1 | 2 | 334394035 | 1 | 0 | 98 | 1 | 0 | 0 | 0 | 0 | 0 | 0 | 0 | 0 | 1.813 | 0 | 0 | 0 | 0 | 1 | 0 | 2.5019 | 0 | 0 | 0 | 0 | 1 |  | 0 | 0 | 0.3864 | 12.95 | 12.95 | 1 | 2.4978 | 0 |  | 0 | 5 | 0 | 0 | 5 | 1 |  | 0 |  | 0
90 | 334393342 | 334394028 | 277945921 | 1 | 1 | 1 | 2 | 91.15.03-014 | ФСЭМ-2022 доп.2, 91.15.03-014, приказ Минстроя России от 26.08.2022 г. № 703/пр | Тракторы на пневмоколесном ходу, мощность 59 кВт (80 л.с.) | 1368 | 1011 | маш.-ч | маш.-ч | 1 | 0 | 495072614 | 0.1932 | 0 | 560.73 | 477.98 | 0 | 0 | 560.73 | 477.98 | 0 | 1 | 1 | 1 | 1 | -2 | 0 | 0 | 1 | 1 | 0 | 0.14 | )*1,15)*1,20 | 1 | 2 | 334394036 | 1 | 0 | 99 | 1 | 0 | 0 | 0 | 0 | 0 | 0 | 0 | 0 | 78.5022 | 66.9172 | 0 | 0 | 0.14 | 1 | 0 | 108.333 | 92.3457 | 0 | 0 | 0.1932 | 1 |  | 0 | 0.3864 | 0.3864 | 560.73 | 560.73 | 1 | 108.33 | 92.3496 |  | 0 | 216.67 | 184.69 | 0 | 401.36 | 1 | 4-100-040 | 4 | чел.-ч. | 1
91 | 334393342 | 334394037 | 277560257 | 109 | 1 | 1 | 1 | 1-100-25 |  | Затраты труда рабочих (Средний разряд - 2,5) | 1191 | 1013 | чел.-ч. | чел.-ч. | 1 | 0 | 388411409 | 0.3 | 0 | 0 | 0 | 406.64 | 0 | 0 | 0 | 406.64 | 1 | 1 | 1 | 1 | -2 | 0 | 0 | 1 | 1 | 0 | 0.3 |  | 1 | 2 | 334394042 | 1 | 0 | 100 | 1 | 0 | 0 | 0 | 0 | 0 | 0 | 0 | 0 | 0 | 0 | 121.992 | 0.3 | 0 | 1 | 0 | 0 | 0 | 121.992 | 0.3 | 0 | 1 | 609.96 | 1.5 | 0 | 1.5 | 406.64 | 406.64 | 1 | 140.2885 | 0 | )*1,15 | 0 | 0 | 0 | 701.45 | 701.45 | 1 |  | 0 |  | 0
91 | 334393342 | 334394037 | 277560491 | 109 | 1 | 1 | 1 | 4-100-00 |  | Затраты труда машинистов | 1191 | 1013 | чел.-ч. | чел.-ч. | 1 | 0 | -1417349443 | 0.16 | 0 | 0 | 0 | 0 | 0 | 0 | 0 | 0 | 1 | 1 | 1 | 1 | -2 | 0 | 0 | 1 | 1 | 0 | 0.16 |  | 2 | 2 | 334394043 | 1 | 0 | 101 | 1 | 0 | 0 | 0 | 0 | 0 | 0 | 0 | 0 | 0 | 0 | 0 | 0 | 0 | 0 | 0 | 0 | 0 | 0 | 0 | 0 | 0 |  | 0 | 0 | 0.8 | 0 | 0 | 1 | 0 | 0 | )*1,15 | 0 | 0 | 0 | 0 | 0 | 0 |  | 0 |  | 0
91 | 334393342 | 334394037 | 277945900 | 1 | 1 | 1 | 2 | 91.15.01-001 | ФСЭМ-2022, 91.15.01-001, приказ Минстроя России от 18.05.2022 г. № 378/пр | Прицепы тракторные, грузоподъемность до 2 т | 1368 | 1011 | маш.-ч | маш.-ч | 1 | 0 | -2054013352 | 0.184 | 0 | 12.95 | 0 | 0 | 0 | 12.95 | 0 | 0 | 1 | 1 | 1 | 1 | -2 | 0 | 0 | 1 | 1 | 0 | 0.16 | )*1,15 | 1 | 2 | 334394044 | 1 | 0 | 102 | 1 | 0 | 0 | 0 | 0 | 0 | 0 | 0 | 0 | 2.072 | 0 | 0 | 0 | 0 | 1 | 0 | 2.3828 | 0 | 0 | 0 | 0 | 1 |  | 0 | 0 | 0.92 | 12.95 | 12.95 | 1 | 2.3805 | 0 |  | 0 | 11.91 | 0 | 0 | 11.91 | 1 |  | 0 |  | 0
91 | 334393342 | 334394037 | 277945921 | 1 | 1 | 1 | 2 | 91.15.03-014 | ФСЭМ-2022 доп.2, 91.15.03-014, приказ Минстроя России от 26.08.2022 г. № 703/пр | Тракторы на пневмоколесном ходу, мощность 59 кВт (80 л.с.) | 1368 | 1011 | маш.-ч | маш.-ч | 1 | 0 | 495072614 | 0.184 | 0 | 560.73 | 477.98 | 0 | 0 | 560.73 | 477.98 | 0 | 1 | 1 | 1 | 1 | -2 | 0 | 0 | 1 | 1 | 0 | 0.16 | )*1,15 | 1 | 2 | 334394045 | 1 | 0 | 103 | 1 | 0 | 0 | 0 | 0 | 0 | 0 | 0 | 0 | 89.7168 | 76.4768 | 0 | 0 | 0.16 | 1 | 0 | 103.1743 | 87.9483 | 0 | 0 | 0.184 | 1 |  | 0 | 0.92 | 0.92 | 560.73 | 560.73 | 1 | 103.178 | 87.952 |  | 0 | 515.87 | 439.74 | 0 | 955.61 | 1 | 4-100-040 | 4 | чел.-ч. | 1
92 | 334393342 | 334394046 | 277560257 | 109 | 1 | 1 | 1 | 1-100-25 |  | Затраты труда рабочих (Средний разряд - 2,5) | 1191 | 1013 | чел.-ч. | чел.-ч. | 1 | 0 | 388411409 | 0.3 | 0 | 0 | 0 | 406.64 | 0 | 0 | 0 | 406.64 | 1 | 1 | 1 | 1 | -2 | 0 | 0 | 1 | 1 | 0 | 0.3 |  | 1 | 2 | 334394051 | 1 | 0 | 104 | 1 | 0 | 0 | 0 | 0 | 0 | 0 | 0 | 0 | 0 | 0 | 121.992 | 0.3 | 0 | 1 | 0 | 0 | 0 | 121.992 | 0.3 | 0 | 1 | 487.97 | 1.2 | 0 | 1.2 | 406.64 | 406.64 | 1 | 168.3462 | 0 | )*1,15)*1,20 | 0 | 0 | 0 | 673.4 | 673.4 | 1 |  | 0 |  | 0
92 | 334393342 | 334394046 | 277560491 | 109 | 1 | 1 | 1 | 4-100-00 |  | Затраты труда машинистов | 1191 | 1013 | чел.-ч. | чел.-ч. | 1 | 0 | -1417349443 | 0.16 | 0 | 0 | 0 | 0 | 0 | 0 | 0 | 0 | 1 | 1 | 1 | 1 | -2 | 0 | 0 | 1 | 1 | 0 | 0.16 |  | 2 | 2 | 334394052 | 1 | 0 | 105 | 1 | 0 | 0 | 0 | 0 | 0 | 0 | 0 | 0 | 0 | 0 | 0 | 0 | 0 | 0 | 0 | 0 | 0 | 0 | 0 | 0 | 0 |  | 0 | 0 | 0.64 | 0 | 0 | 1 | 0 | 0 | )*1,15)*1,20 | 0 | 0 | 0 | 0 | 0 | 0 |  | 0 |  | 0
92 | 334393342 | 334394046 | 277945900 | 1 | 1 | 1 | 2 | 91.15.01-001 | ФСЭМ-2022, 91.15.01-001, приказ Минстроя России от 18.05.2022 г. № 378/пр | Прицепы тракторные, грузоподъемность до 2 т | 1368 | 1011 | маш.-ч | маш.-ч | 1 | 0 | -2054013352 | 0.2208 | 0 | 12.95 | 0 | 0 | 0 | 12.95 | 0 | 0 | 1 | 1 | 1 | 1 | -2 | 0 | 0 | 1 | 1 | 0 | 0.16 | )*1,15)*1,20 | 1 | 2 | 334394053 | 1 | 0 | 106 | 1 | 0 | 0 | 0 | 0 | 0 | 0 | 0 | 0 | 2.072 | 0 | 0 | 0 | 0 | 1 | 0 | 2.8594 | 0 | 0 | 0 | 0 | 1 |  | 0 | 0 | 0.8832 | 12.95 | 12.95 | 1 | 2.8566 | 0 |  | 0 | 11.44 | 0 | 0 | 11.44 | 1 |  | 0 |  | 0
92 | 334393342 | 334394046 | 277945921 | 1 | 1 | 1 | 2 | 91.15.03-014 | ФСЭМ-2022 доп.2, 91.15.03-014, приказ Минстроя России от 26.08.2022 г. № 703/пр | Тракторы на пневмоколесном ходу, мощность 59 кВт (80 л.с.) | 1368 | 1011 | маш.-ч | маш.-ч | 1 | 0 | 495072614 | 0.2208 | 0 | 560.73 | 477.98 | 0 | 0 | 560.73 | 477.98 | 0 | 1 | 1 | 1 | 1 | -2 | 0 | 0 | 1 | 1 | 0 | 0.16 | )*1,15)*1,20 | 1 | 2 | 334394054 | 1 | 0 | 107 | 1 | 0 | 0 | 0 | 0 | 0 | 0 | 0 | 0 | 89.7168 | 76.4768 | 0 | 0 | 0.16 | 1 | 0 | 123.8092 | 105.538 | 0 | 0 | 0.2208 | 1 |  | 0 | 0.8832 | 0.8832 | 560.73 | 560.73 | 1 | 123.8136 | 105.5424 |  | 0 | 495.24 | 422.15 | 0 | 917.39 | 1 | 4-100-040 | 4 | чел.-ч. | 1
93 | 334393342 | 334394055 | 277560284 | 109 | 1 | 1 | 1 | 1-100-33 |  | Затраты труда рабочих (Средний разряд - 3,3) | 1191 | 1013 | чел.-ч. | чел.-ч. | 1 | 0 | -1759674247 | 3.06 | 0 | 0 | 0 | 550.65 | 0 | 0 | 0 | 440.52 | 1 | 1 | 1 | 1.25 | 3 | 0 | 0 | 1 | 1 | 0 | 3.06 |  | 1 | 2 | 334394066 | 1 | 0 | 108 | 1 | 0 | 0 | 0 | 0 | 0 | 0 | 0 | 0 | 0 | 0 | 1347.9912 | 3.06 | 0 | 1 | 0 | 0 | 0 | 1347.9912 | 3.06 | 0 | 1 | 18534.88 | 33.66 | 0 | 33.66 | 550.65 | 440.52 | 1.25 | 1550.1885 | 0 | )*1,15 | 0 | 0 | 0 | 21315.11 | 21315.11 | 1 |  | 0 |  | 0
93 | 334393342 | 334394055 | 277560491 | 109 | 1 | 1 | 1 | 4-100-00 |  | Затраты труда машинистов | 1191 | 1013 | чел.-ч. | чел.-ч. | 1 | 0 | -1417349443 | 0.87 | 0 | 0 | 0 | 0 | 0 | 0 | 0 | 0 | 1 | 1 | 1 | 1 | -2 | 0 | 0 | 1 | 1 | 0 | 0.87 |  | 2 | 2 | 334394067 | 1 | 0 | 109 | 1 | 0 | 0 | 0 | 0 | 0 | 0 | 0 | 0 | 0 | 0 | 0 | 0 | 0 | 0 | 0 | 0 | 0 | 0 | 0 | 0 | 0 |  | 0 | 0 | 9.57 | 0 | 0 | 1 | 0 | 0 | )*1,15 | 0 | 0 | 0 | 0 | 0 | 0 |  | 0 |  | 0
93 | 334393342 | 334394055 | 277944474 | 1 | 1 | 1 | 2 | 91.04.01-031 | ФСЭМ-2022, 91.04.01-031, приказ Минстроя России от 18.05.2022 г. № 378/пр | Машины бурильно-крановые на автомобильном ходу, диаметр бурения до 800 мм, глубина бурения до 5 м | 1368 | 1011 | маш.-ч | маш.-ч | 1 | 0 | -1366301975 | 0.782 | 0 | 2264.78 | 549.32 | 0 | 0 | 1811.82 | 549.32 | 0 | 1 | 1.25 | 1 | 1 | 3 | 0 | 0 | 1 | 1 | 0 | 0.68 | )*1,15 | 1 | 2 | 334394068 | 1 | 0 | 110 | 1 | 0 | 0 | 0 | 0 | 0 | 0 | 0 | 0 | 1232.0376 | 373.5376 | 0 | 0 | 0.68 | 1 | 0 | 1416.8432 | 429.5682 | 0 | 0 | 0.782 | 1 |  | 0 | 8.602 | 8.602 | 2264.78 | 1811.82 | 1.25 | 1416.846 | 429.571 |  | 0 | 19481.64 | 4725.25 | 0 | 24206.89 | 1 | 4-100-050 | 5 | чел.-ч. | 1
93 | 334393342 | 334394055 | 277945805 | 1 | 1 | 1 | 2 | 91.14.02-001 | ФСЭМ-2022 доп.7, 91.14.02-001, приказ Минстроя России от 02.08.2023 г. № 551/пр | Автомобили бортовые, грузоподъемность до 5 т | 1368 | 1011 | маш.-ч | маш.-ч | 1 | 0 | 721652621 | 0.2185 | 0 | 544.7 | 477.98 | 0 | 0 | 544.7 | 477.98 | 0 | 1 | 1 | 1 | 1 | 3 | 0 | 0 | 1 | 1 | 0 | 0.19 | )*1,15 | 1 | 2 | 334394069 | 1 | 0 | 111 | 1 | 0 | 0 | 0 | 0 | 0 | 0 | 0 | 0 | 103.493 | 90.8162 | 0 | 0 | 0.19 | 1 | 0 | 119.0169 | 104.4386 | 0 | 0 | 0.2185 | 1 |  | 0 | 2.4035 | 2.4035 | 544.7 | 544.7 | 1 | 119.0135 | 104.443 |  | 0 | 1309.19 | 1148.82 | 0 | 2458.01 | 1 | 4-100-040 | 4 | чел.-ч. | 1
93 | 334393342 | 334394055 | 277862533 | 1 | 1 | 1 | 3 | 01.3.01.06-0038 | ФСБЦ-2022, 01.3.01.06-0038, приказ Минстроя России от 18.05.2022 г. № 378/пр | Смазка защитная электросетевая | 1346 | 1009 | кг | кг | 1 | 0 | 1685208048 | 0.1 | 493.26 | 0 | 0 | 0 | 238.29 | 0 | 0 | 0 | 2.07 | 1 | 1 | 1 | 2 | 0 | 0 | 1 | 1 | 0 | 0.1 |  | 0 | 2 | 334394070 | 1 | 0 | 112 | 1 | 0 | 0 | 0 | 0 | 0 | 0 | 0 | 23.829 | 0 | 0 | 0 | 0 | 0 | 1 | 23.829 | 0 | 0 | 0 | 0 | 0 | 1 |  | 0 | 0 | 1.1 | 493.26 | 238.29 | 2.07 | 23.83 | 0 |  | 542.59 | 0 | 0 | 0 | 542.59 | 0 |  | 0 |  | 0
93 | 334393342 | 334394055 | 277862540 | 1 | 1 | 1 | 3 | 01.3.01.06-0051 | ФСБЦ-2022, 01.3.01.06-0051, приказ Минстроя России от 18.05.2022 г. № 378/пр | Смазка солидол жировой Ж | 1346 | 1009 | кг | кг | 1 | 0 | 454593446 | 0.03 | 165.64 | 0 | 0 | 0 | 80.02 | 0 | 0 | 0 | 2.07 | 1 | 1 | 1 | 2 | 0 | 0 | 1 | 1 | 0 | 0.03 |  | 0 | 2 | 334394071 | 1 | 0 | 113 | 1 | 0 | 0 | 0 | 0 | 0 | 0 | 0 | 2.4006 | 0 | 0 | 0 | 0 | 0 | 1 | 2.4006 | 0 | 0 | 0 | 0 | 0 | 1 |  | 0 | 0 | 0.33 | 165.64 | 80.02 | 2.07 | 2.4 | 0 |  | 54.66 | 0 | 0 | 0 | 54.66 | 0 |  | 0 |  | 0
93 | 334393342 | 334394055 | 277869627 | 1 | 1 | 1 | 3 | 01.7.20.08-0051 | ФСБЦ-2022 доп.8, 01.7.20.08-0051, приказ Минстроя России от 14.11.2023 г. № 817/пр | Ветошь хлопчатобумажная цветная | 1346 | 1009 | кг | кг | 1 | 0 | 1111106736 | 0.02 | 88.65 | 0 | 0 | 0 | 56.11 | 0 | 0 | 0 | 1.58 | 1 | 1 | 1 | 2 | 0 | 0 | 1 | 1 | 0 | 0.02 |  | 0 | 2 | 334394073 | 1 | 0 | 115 | 1 | 0 | 0 | 0 | 0 | 0 | 0 | 0 | 1.1222 | 0 | 0 | 0 | 0 | 0 | 1 | 1.1222 | 0 | 0 | 0 | 0 | 0 | 1 |  | 0 | 0 | 0.22 | 88.65 | 56.11 | 1.58 | 1.12 | 0 |  | 19.5 | 0 | 0 | 0 | 19.5 | 0 |  | 0 |  | 0
93 | 334393342 | 334394055 | 277896283 | 1 | 1 | 1 | 3 | 14.4.02.04-0182 | ФСБЦ-2022, 14.4.02.04-0182, приказ Минстроя России от 18.05.2022 г. № 378/пр | Краска масляная МА-15, цветная | 1348 | 1009 | т | т | 1000 | 0 | -1997781875 | 0.0004 | 79645.01 | 0 | 0 | 0 | 61265.39 | 0 | 0 | 0 | 1.3 | 1 | 1 | 1 | 2 | 0 | 0 | 1 | 1 | 0 | 0.0004 |  | 0 | 2 | 334394078 | 1 | 0 | 120 | 1 | 0 | 0 | 0 | 0 | 0 | 0 | 0 | 24.5062 | 0 | 0 | 0 | 0 | 0 | 1 | 24.5062 | 0 | 0 | 0 | 0 | 0 | 1 |  | 0 | 0 | 0.0044 | 79645.01 | 61265.39 | 1.3 | 24.51 | 0 |  | 350.44 | 0 | 0 | 0 | 350.44 | 0 |  | 0 |  | 0
93 | 334393342 | 334394055 | 277896315 | 1 | 1 | 1 | 3 | 14.4.03.03-0102 | ФСБЦ-2022 доп.4, 14.4.03.03-0102, приказ Минстроя России от 27.12.2022 г. № 1133/пр | Лак битумный БТ-577 | 1348 | 1009 | т | т | 1000 | 0 | -1262208440 | 0.0001 | 81621.4 | 0 | 0 | 0 | 80020.98 | 0 | 0 | 0 | 1.02 | 1 | 1 | 1 | 2 | 0 | 0 | 1 | 1 | 0 | 0.0001 |  | 0 | 2 | 334394079 | 1 | 0 | 121 | 1 | 0 | 0 | 0 | 0 | 0 | 0 | 0 | 8.0021 | 0 | 0 | 0 | 0 | 0 | 1 | 8.0021 | 0 | 0 | 0 | 0 | 0 | 1 |  | 0 | 0 | 0.0011 | 81621.4 | 80020.98 | 1.02 | 8 | 0 |  | 89.78 | 0 | 0 | 0 | 89.78 | 0 |  | 0 |  | 0
93 | 334393342 | 334394055 | 277908257 | 1 | 1 | 1 | 3 | 20.2.02.04-0006 | ФСБЦ-2022, 20.2.02.04-0006, приказ Минстроя России от 18.05.2022 г. № 378/пр | Колпачки полиэтиленовые К-6 | 1425 | 1013 | 100 ШТ | 100 ШТ | 1 | 0 | -1639942774 | 0.06 | 1310.3 | 0 | 0 | 0 | 1031.73 | 0 | 0 | 0 | 1.27 | 1 | 1 | 1 | 2 | 0 | 0 | 1 | 1 | 0 | 0.06 |  | 0 | 2 | 334394080 | 1 | 0 | 122 | 1 | 0 | 0 | 0 | 0 | 0 | 0 | 0 | 61.9038 | 0 | 0 | 0 | 0 | 0 | 1 | 61.9038 | 0 | 0 | 0 | 0 | 0 | 1 |  | 0 | 0 | 0.66 | 1310.3 | 1031.73 | 1.27 | 61.9 | 0 |  | 864.8 | 0 | 0 | 0 | 864.8 | 0 |  | 0 |  | 0
104 | 334393342 | 334394093 | 277560284 | 109 | 1 | 1 | 1 | 1-100-33 |  | Затраты труда рабочих (Средний разряд - 3,3) | 1191 | 1013 | чел.-ч. | чел.-ч. | 1 | 0 | -1759674247 | 3.06 | 0 | 0 | 0 | 550.65 | 0 | 0 | 0 | 440.52 | 1 | 1 | 1 | 1.25 | 3 | 0 | 0 | 1 | 1 | 0 | 3.06 |  | 1 | 2 | 334394104 | 1 | 0 | 126 | 1 | 0 | 0 | 0 | 0 | 0 | 0 | 0 | 0 | 0 | 0 | 1347.9912 | 3.06 | 0 | 1 | 0 | 0 | 0 | 1347.9912 | 3.06 | 0 | 1 | 3369.98 | 6.12 | 0 | 6.12 | 550.65 | 440.52 | 1.25 | 1860.2262 | 0 | )*1,15)*1,20 | 0 | 0 | 0 | 4650.57 | 4650.57 | 1 |  | 0 |  | 0
104 | 334393342 | 334394093 | 277560491 | 109 | 1 | 1 | 1 | 4-100-00 |  | Затраты труда машинистов | 1191 | 1013 | чел.-ч. | чел.-ч. | 1 | 0 | -1417349443 | 0.87 | 0 | 0 | 0 | 0 | 0 | 0 | 0 | 0 | 1 | 1 | 1 | 1 | -2 | 0 | 0 | 1 | 1 | 0 | 0.87 |  | 2 | 2 | 334394105 | 1 | 0 | 127 | 1 | 0 | 0 | 0 | 0 | 0 | 0 | 0 | 0 | 0 | 0 | 0 | 0 | 0 | 0 | 0 | 0 | 0 | 0 | 0 | 0 | 0 |  | 0 | 0 | 1.74 | 0 | 0 | 1 | 0 | 0 | )*1,15)*1,20 | 0 | 0 | 0 | 0 | 0 | 0 |  | 0 |  | 0
104 | 334393342 | 334394093 | 277944474 | 1 | 1 | 1 | 2 | 91.04.01-031 | ФСЭМ-2022, 91.04.01-031, приказ Минстроя России от 18.05.2022 г. № 378/пр | Машины бурильно-крановые на автомобильном ходу, диаметр бурения до 800 мм, глубина бурения до 5 м | 1368 | 1011 | маш.-ч | маш.-ч | 1 | 0 | -1366301975 | 0.9384 | 0 | 2264.78 | 549.32 | 0 | 0 | 1811.82 | 549.32 | 0 | 1 | 1.25 | 1 | 1 | 3 | 0 | 0 | 1 | 1 | 0 | 0.68 | )*1,15)*1,20 | 1 | 2 | 334394106 | 1 | 0 | 128 | 1 | 0 | 0 | 0 | 0 | 0 | 0 | 0 | 0 | 1232.0376 | 373.5376 | 0 | 0 | 0.68 | 1 | 0 | 1700.2119 | 515.4819 | 0 | 0 | 0.9384 | 1 |  | 0 | 1.8768 | 1.8768 | 2264.78 | 1811.82 | 1.25 | 1700.2152 | 515.4852 |  | 0 | 4250.54 | 1030.96 | 0 | 5281.5 | 1 | 4-100-050 | 5 | чел.-ч. | 1
104 | 334393342 | 334394093 | 277945805 | 1 | 1 | 1 | 2 | 91.14.02-001 | ФСЭМ-2022 доп.7, 91.14.02-001, приказ Минстроя России от 02.08.2023 г. № 551/пр | Автомобили бортовые, грузоподъемность до 5 т | 1368 | 1011 | маш.-ч | маш.-ч | 1 | 0 | 721652621 | 0.2622 | 0 | 544.7 | 477.98 | 0 | 0 | 544.7 | 477.98 | 0 | 1 | 1 | 1 | 1 | -2 | 0 | 0 | 1 | 1 | 0 | 0.19 | )*1,15)*1,20 | 1 | 2 | 334394107 | 1 | 0 | 129 | 1 | 0 | 0 | 0 | 0 | 0 | 0 | 0 | 0 | 103.493 | 90.8162 | 0 | 0 | 0.19 | 1 | 0 | 142.8203 | 125.3264 | 0 | 0 | 0.2622 | 1 |  | 0 | 0.5244 | 0.5244 | 544.7 | 544.7 | 1 | 142.8162 | 125.3316 |  | 0 | 285.64 | 250.65 | 0 | 536.29 | 1 | 4-100-040 | 4 | чел.-ч. | 1
104 | 334393342 | 334394093 | 277862533 | 1 | 1 | 1 | 3 | 01.3.01.06-0038 | ФСБЦ-2022, 01.3.01.06-0038, приказ Минстроя России от 18.05.2022 г. № 378/пр | Смазка защитная электросетевая | 1346 | 1009 | кг | кг | 1 | 0 | 1685208048 | 0.1 | 493.26 | 0 | 0 | 0 | 238.29 | 0 | 0 | 0 | 2.07 | 1 | 1 | 1 | 2 | 0 | 0 | 1 | 1 | 0 | 0.1 |  | 0 | 2 | 334394108 | 1 | 0 | 130 | 1 | 0 | 0 | 0 | 0 | 0 | 0 | 0 | 23.829 | 0 | 0 | 0 | 0 | 0 | 1 | 23.829 | 0 | 0 | 0 | 0 | 0 | 1 |  | 0 | 0 | 0.2 | 493.26 | 238.29 | 2.07 | 23.83 | 0 |  | 98.65 | 0 | 0 | 0 | 98.65 | 0 |  | 0 |  | 0
104 | 334393342 | 334394093 | 277862540 | 1 | 1 | 1 | 3 | 01.3.01.06-0051 | ФСБЦ-2022, 01.3.01.06-0051, приказ Минстроя России от 18.05.2022 г. № 378/пр | Смазка солидол жировой Ж | 1346 | 1009 | кг | кг | 1 | 0 | 454593446 | 0.03 | 165.64 | 0 | 0 | 0 | 80.02 | 0 | 0 | 0 | 2.07 | 1 | 1 | 1 | 2 | 0 | 0 | 1 | 1 | 0 | 0.03 |  | 0 | 2 | 334394109 | 1 | 0 | 131 | 1 | 0 | 0 | 0 | 0 | 0 | 0 | 0 | 2.4006 | 0 | 0 | 0 | 0 | 0 | 1 | 2.4006 | 0 | 0 | 0 | 0 | 0 | 1 |  | 0 | 0 | 0.06 | 165.64 | 80.02 | 2.07 | 2.4 | 0 |  | 9.94 | 0 | 0 | 0 | 9.94 | 0 |  | 0 |  | 0
104 | 334393342 | 334394093 | 277869627 | 1 | 1 | 1 | 3 | 01.7.20.08-0051 | ФСБЦ-2022 доп.8, 01.7.20.08-0051, приказ Минстроя России от 14.11.2023 г. № 817/пр | Ветошь хлопчатобумажная цветная | 1346 | 1009 | кг | кг | 1 | 0 | 1111106736 | 0.02 | 88.65 | 0 | 0 | 0 | 56.11 | 0 | 0 | 0 | 1.58 | 1 | 1 | 1 | 2 | 0 | 0 | 1 | 1 | 0 | 0.02 |  | 0 | 2 | 334394111 | 1 | 0 | 133 | 1 | 0 | 0 | 0 | 0 | 0 | 0 | 0 | 1.1222 | 0 | 0 | 0 | 0 | 0 | 1 | 1.1222 | 0 | 0 | 0 | 0 | 0 | 1 |  | 0 | 0 | 0.04 | 88.65 | 56.11 | 1.58 | 1.12 | 0 |  | 3.55 | 0 | 0 | 0 | 3.55 | 0 |  | 0 |  | 0
104 | 334393342 | 334394093 | 277896283 | 1 | 1 | 1 | 3 | 14.4.02.04-0182 | ФСБЦ-2022, 14.4.02.04-0182, приказ Минстроя России от 18.05.2022 г. № 378/пр | Краска масляная МА-15, цветная | 1348 | 1009 | т | т | 1000 | 0 | -1997781875 | 0.0004 | 79645.01 | 0 | 0 | 0 | 61265.39 | 0 | 0 | 0 | 1.3 | 1 | 1 | 1 | 2 | 0 | 0 | 1 | 1 | 0 | 0.0004 |  | 0 | 2 | 334394116 | 1 | 0 | 138 | 1 | 0 | 0 | 0 | 0 | 0 | 0 | 0 | 24.5062 | 0 | 0 | 0 | 0 | 0 | 1 | 24.5062 | 0 | 0 | 0 | 0 | 0 | 1 |  | 0 | 0 | 0.0008 | 79645.01 | 61265.39 | 1.3 | 24.51 | 0 |  | 63.72 | 0 | 0 | 0 | 63.72 | 0 |  | 0 |  | 0
104 | 334393342 | 334394093 | 277896315 | 1 | 1 | 1 | 3 | 14.4.03.03-0102 | ФСБЦ-2022 доп.4, 14.4.03.03-0102, приказ Минстроя России от 27.12.2022 г. № 1133/пр | Лак битумный БТ-577 | 1348 | 1009 | т | т | 1000 | 0 | -1262208440 | 0.0001 | 81621.4 | 0 | 0 | 0 | 80020.98 | 0 | 0 | 0 | 1.02 | 1 | 1 | 1 | 2 | 0 | 0 | 1 | 1 | 0 | 0.0001 |  | 0 | 2 | 334394117 | 1 | 0 | 139 | 1 | 0 | 0 | 0 | 0 | 0 | 0 | 0 | 8.0021 | 0 | 0 | 0 | 0 | 0 | 1 | 8.0021 | 0 | 0 | 0 | 0 | 0 | 1 |  | 0 | 0 | 0.0002 | 81621.4 | 80020.98 | 1.02 | 8 | 0 |  | 16.32 | 0 | 0 | 0 | 16.32 | 0 |  | 0 |  | 0
104 | 334393342 | 334394093 | 277908257 | 1 | 1 | 1 | 3 | 20.2.02.04-0006 | ФСБЦ-2022, 20.2.02.04-0006, приказ Минстроя России от 18.05.2022 г. № 378/пр | Колпачки полиэтиленовые К-6 | 1425 | 1013 | 100 ШТ | 100 ШТ | 1 | 0 | -1639942774 | 0.06 | 1310.3 | 0 | 0 | 0 | 1031.73 | 0 | 0 | 0 | 1.27 | 1 | 1 | 1 | 2 | 0 | 0 | 1 | 1 | 0 | 0.06 |  | 0 | 2 | 334394118 | 1 | 0 | 140 | 1 | 0 | 0 | 0 | 0 | 0 | 0 | 0 | 61.9038 | 0 | 0 | 0 | 0 | 0 | 1 | 61.9038 | 0 | 0 | 0 | 0 | 0 | 1 |  | 0 | 0 | 0.12 | 1310.3 | 1031.73 | 1.27 | 61.9 | 0 |  | 157.24 | 0 | 0 | 0 | 157.24 | 0 |  | 0 |  | 0
115 | 334393342 | 334394131 | 277560284 | 109 | 1 | 1 | 1 | 1-100-33 |  | Затраты труда рабочих (Средний разряд - 3,3) | 1191 | 1013 | чел.-ч. | чел.-ч. | 1 | 0 | -1759674247 | 5.98 | 0 | 0 | 0 | 550.65 | 0 | 0 | 0 | 440.52 | 1 | 1 | 1 | 1.25 | 3 | 0 | 0 | 1 | 1 | 0 | 5.98 |  | 1 | 2 | 334394142 | 1 | 0 | 144 | 1 | 0 | 0 | 0 | 0 | 0 | 0 | 0 | 0 | 0 | 0 | 2634.3096 | 5.98 | 0 | 1 | 0 | 0 | 0 | 2634.3096 | 5.98 | 0 | 1 | 3292.89 | 5.98 | 0 | 5.98 | 550.65 | 440.52 | 1.25 | 3029.4565 | 0 | )*1,15 | 0 | 0 | 0 | 3786.82 | 3786.82 | 1 |  | 0 |  | 0
115 | 334393342 | 334394131 | 277560491 | 109 | 1 | 1 | 1 | 4-100-00 |  | Затраты труда машинистов | 1191 | 1013 | чел.-ч. | чел.-ч. | 1 | 0 | -1417349443 | 2 | 0 | 0 | 0 | 0 | 0 | 0 | 0 | 0 | 1 | 1 | 1 | 1 | -2 | 0 | 0 | 1 | 1 | 0 | 2 |  | 2 | 2 | 334394143 | 1 | 0 | 145 | 1 | 0 | 0 | 0 | 0 | 0 | 0 | 0 | 0 | 0 | 0 | 0 | 0 | 0 | 0 | 0 | 0 | 0 | 0 | 0 | 0 | 0 |  | 0 | 0 | 2 | 0 | 0 | 1 | 0 | 0 | )*1,15 | 0 | 0 | 0 | 0 | 0 | 0 |  | 0 |  | 0
115 | 334393342 | 334394131 | 277944474 | 1 | 1 | 1 | 2 | 91.04.01-031 | ФСЭМ-2022, 91.04.01-031, приказ Минстроя России от 18.05.2022 г. № 378/пр | Машины бурильно-крановые на автомобильном ходу, диаметр бурения до 800 мм, глубина бурения до 5 м | 1368 | 1011 | маш.-ч | маш.-ч | 1 | 0 | -1366301975 | 1.84 | 0 | 2264.78 | 549.32 | 0 | 0 | 1811.82 | 549.32 | 0 | 1 | 1.25 | 1 | 1 | 3 | 0 | 0 | 1 | 1 | 0 | 1.6 | )*1,15 | 1 | 2 | 334394144 | 1 | 0 | 146 | 1 | 0 | 0 | 0 | 0 | 0 | 0 | 0 | 0 | 2898.912 | 878.912 | 0 | 0 | 1.6 | 1 | 0 | 3333.7488 | 1010.7488 | 0 | 0 | 1.84 | 1 |  | 0 | 1.84 | 1.84 | 2264.78 | 1811.82 | 1.25 | 3333.7465 | 1010.7465 |  | 0 | 4167.2 | 1010.75 | 0 | 5177.95 | 1 | 4-100-050 | 5 | чел.-ч. | 1
115 | 334393342 | 334394131 | 277945805 | 1 | 1 | 1 | 2 | 91.14.02-001 | ФСЭМ-2022 доп.7, 91.14.02-001, приказ Минстроя России от 02.08.2023 г. № 551/пр | Автомобили бортовые, грузоподъемность до 5 т | 1368 | 1011 | маш.-ч | маш.-ч | 1 | 0 | 721652621 | 0.46 | 0 | 544.7 | 477.98 | 0 | 0 | 544.7 | 477.98 | 0 | 1 | 1 | 1 | 1 | -2 | 0 | 0 | 1 | 1 | 0 | 0.4 | )*1,15 | 1 | 2 | 334394145 | 1 | 0 | 147 | 1 | 0 | 0 | 0 | 0 | 0 | 0 | 0 | 0 | 217.88 | 191.192 | 0 | 0 | 0.4 | 1 | 0 | 250.562 | 219.8708 | 0 | 0 | 0.46 | 1 |  | 0 | 0.46 | 0.46 | 544.7 | 544.7 | 1 | 250.562 | 219.8685 |  | 0 | 250.56 | 219.87 | 0 | 470.43 | 1 | 4-100-040 | 4 | чел.-ч. | 1
115 | 334393342 | 334394131 | 277862533 | 1 | 1 | 1 | 3 | 01.3.01.06-0038 | ФСБЦ-2022, 01.3.01.06-0038, приказ Минстроя России от 18.05.2022 г. № 378/пр | Смазка защитная электросетевая | 1346 | 1009 | кг | кг | 1 | 0 | 1685208048 | 0.1 | 493.26 | 0 | 0 | 0 | 238.29 | 0 | 0 | 0 | 2.07 | 1 | 1 | 1 | 2 | 0 | 0 | 1 | 1 | 0 | 0.1 |  | 0 | 2 | 334394146 | 1 | 0 | 148 | 1 | 0 | 0 | 0 | 0 | 0 | 0 | 0 | 23.829 | 0 | 0 | 0 | 0 | 0 | 1 | 23.829 | 0 | 0 | 0 | 0 | 0 | 1 |  | 0 | 0 | 0.1 | 493.26 | 238.29 | 2.07 | 23.83 | 0 |  | 49.33 | 0 | 0 | 0 | 49.33 | 0 |  | 0 |  | 0
115 | 334393342 | 334394131 | 277862540 | 1 | 1 | 1 | 3 | 01.3.01.06-0051 | ФСБЦ-2022, 01.3.01.06-0051, приказ Минстроя России от 18.05.2022 г. № 378/пр | Смазка солидол жировой Ж | 1346 | 1009 | кг | кг | 1 | 0 | 454593446 | 0.03 | 165.64 | 0 | 0 | 0 | 80.02 | 0 | 0 | 0 | 2.07 | 1 | 1 | 1 | 2 | 0 | 0 | 1 | 1 | 0 | 0.03 |  | 0 | 2 | 334394147 | 1 | 0 | 149 | 1 | 0 | 0 | 0 | 0 | 0 | 0 | 0 | 2.4006 | 0 | 0 | 0 | 0 | 0 | 1 | 2.4006 | 0 | 0 | 0 | 0 | 0 | 1 |  | 0 | 0 | 0.03 | 165.64 | 80.02 | 2.07 | 2.4 | 0 |  | 4.97 | 0 | 0 | 0 | 4.97 | 0 |  | 0 |  | 0
115 | 334393342 | 334394131 | 277869627 | 1 | 1 | 1 | 3 | 01.7.20.08-0051 | ФСБЦ-2022 доп.8, 01.7.20.08-0051, приказ Минстроя России от 14.11.2023 г. № 817/пр | Ветошь хлопчатобумажная цветная | 1346 | 1009 | кг | кг | 1 | 0 | 1111106736 | 0.02 | 88.65 | 0 | 0 | 0 | 56.11 | 0 | 0 | 0 | 1.58 | 1 | 1 | 1 | 2 | 0 | 0 | 1 | 1 | 0 | 0.02 |  | 0 | 2 | 334394149 | 1 | 0 | 151 | 1 | 0 | 0 | 0 | 0 | 0 | 0 | 0 | 1.1222 | 0 | 0 | 0 | 0 | 0 | 1 | 1.1222 | 0 | 0 | 0 | 0 | 0 | 1 |  | 0 | 0 | 0.02 | 88.65 | 56.11 | 1.58 | 1.12 | 0 |  | 1.77 | 0 | 0 | 0 | 1.77 | 0 |  | 0 |  | 0
115 | 334393342 | 334394131 | 277896283 | 1 | 1 | 1 | 3 | 14.4.02.04-0182 | ФСБЦ-2022, 14.4.02.04-0182, приказ Минстроя России от 18.05.2022 г. № 378/пр | Краска масляная МА-15, цветная | 1348 | 1009 | т | т | 1000 | 0 | -1997781875 | 0.0004 | 79645.01 | 0 | 0 | 0 | 61265.39 | 0 | 0 | 0 | 1.3 | 1 | 1 | 1 | 2 | 0 | 0 | 1 | 1 | 0 | 0.0004 |  | 0 | 2 | 334394154 | 1 | 0 | 156 | 1 | 0 | 0 | 0 | 0 | 0 | 0 | 0 | 24.5062 | 0 | 0 | 0 | 0 | 0 | 1 | 24.5062 | 0 | 0 | 0 | 0 | 0 | 1 |  | 0 | 0 | 0.0004 | 79645.01 | 61265.39 | 1.3 | 24.51 | 0 |  | 31.86 | 0 | 0 | 0 | 31.86 | 0 |  | 0 |  | 0
115 | 334393342 | 334394131 | 277896315 | 1 | 1 | 1 | 3 | 14.4.03.03-0102 | ФСБЦ-2022 доп.4, 14.4.03.03-0102, приказ Минстроя России от 27.12.2022 г. № 1133/пр | Лак битумный БТ-577 | 1348 | 1009 | т | т | 1000 | 0 | -1262208440 | 0.0001 | 81621.4 | 0 | 0 | 0 | 80020.98 | 0 | 0 | 0 | 1.02 | 1 | 1 | 1 | 2 | 0 | 0 | 1 | 1 | 0 | 0.0001 |  | 0 | 2 | 334394155 | 1 | 0 | 157 | 1 | 0 | 0 | 0 | 0 | 0 | 0 | 0 | 8.0021 | 0 | 0 | 0 | 0 | 0 | 1 | 8.0021 | 0 | 0 | 0 | 0 | 0 | 1 |  | 0 | 0 | 0.0001 | 81621.4 | 80020.98 | 1.02 | 8 | 0 |  | 8.16 | 0 | 0 | 0 | 8.16 | 0 |  | 0 |  | 0
115 | 334393342 | 334394131 | 277908257 | 1 | 1 | 1 | 3 | 20.2.02.04-0006 | ФСБЦ-2022, 20.2.02.04-0006, приказ Минстроя России от 18.05.2022 г. № 378/пр | Колпачки полиэтиленовые К-6 | 1425 | 1013 | 100 ШТ | 100 ШТ | 1 | 0 | -1639942774 | 0.06 | 1310.3 | 0 | 0 | 0 | 1031.73 | 0 | 0 | 0 | 1.27 | 1 | 1 | 1 | 2 | 0 | 0 | 1 | 1 | 0 | 0.06 |  | 0 | 2 | 334394156 | 1 | 0 | 158 | 1 | 0 | 0 | 0 | 0 | 0 | 0 | 0 | 61.9038 | 0 | 0 | 0 | 0 | 0 | 1 | 61.9038 | 0 | 0 | 0 | 0 | 0 | 1 |  | 0 | 0 | 0.06 | 1310.3 | 1031.73 | 1.27 | 61.9 | 0 |  | 78.62 | 0 | 0 | 0 | 78.62 | 0 |  | 0 |  | 0
129 | 334393342 | 334394174 | 277560291 | 109 | 1 | 1 | 1 | 1-100-36 |  | Затраты труда рабочих (Средний разряд - 3,6) | 1191 | 1013 | чел.-ч. | чел.-ч. | 1 | 0 | -1810713292 | 0.35 | 0 | 0 | 0 | 456.58 | 0 | 0 | 0 | 456.58 | 1 | 1 | 1 | 1 | -2 | 0 | 0 | 1 | 1 | 0 | 0.35 |  | 1 | 2 | 334394178 | 1 | 0 | 164 | 1 | 0 | 0 | 0 | 0 | 0 | 0 | 0 | 0 | 0 | 0 | 159.803 | 0.35 | 0 | 1 | 0 | 0 | 0 | 159.803 | 0.35 | 0 | 1 | 1278.42 | 2.8 | 0 | 2.8 | 456.58 | 456.58 | 1 | 183.77 | 0 | )*1,15 | 0 | 0 | 0 | 1470.19 | 1470.19 | 1 |  | 0 |  | 0
129 | 334393342 | 334394174 | 277560491 | 109 | 1 | 1 | 1 | 4-100-00 |  | Затраты труда машинистов | 1191 | 1013 | чел.-ч. | чел.-ч. | 1 | 0 | -1417349443 | 0.15 | 0 | 0 | 0 | 0 | 0 | 0 | 0 | 0 | 1 | 1 | 1 | 1 | -2 | 0 | 0 | 1 | 1 | 0 | 0.15 |  | 2 | 2 | 334394179 | 1 | 0 | 165 | 1 | 0 | 0 | 0 | 0 | 0 | 0 | 0 | 0 | 0 | 0 | 0 | 0 | 0 | 0 | 0 | 0 | 0 | 0 | 0 | 0 | 0 |  | 0 | 0 | 1.2 | 0 | 0 | 1 | 0 | 0 | )*1,15 | 0 | 0 | 0 | 0 | 0 | 0 |  | 0 |  | 0
129 | 334393342 | 334394174 | 277944622 | 1 | 1 | 1 | 2 | 91.05.05-015 | ФСЭМ-2022, 91.05.05-015, приказ Минстроя России от 18.05.2022 г. № 378/пр | Краны на автомобильном ходу, грузоподъемность 16 т | 1368 | 1011 | маш.-ч | маш.-ч | 1 | 0 | -776243211 | 0.1725 | 0 | 1472.33 | 642.06 | 0 | 0 | 1472.33 | 642.06 | 0 | 1 | 1 | 1 | 1 | -2 | 0 | 0 | 1 | 1 | 0 | 0.15 | )*1,15 | 1 | 2 | 334394180 | 1 | 0 | 166 | 1 | 0 | 0 | 0 | 0 | 0 | 0 | 0 | 0 | 220.8495 | 96.309 | 0 | 0 | 0.15 | 1 | 0 | 253.9769 | 110.7553 | 0 | 0 | 0.1725 | 1 |  | 0 | 1.38 | 1.38 | 1472.33 | 1472.33 | 1 | 253.9775 | 110.7565 |  | 0 | 2031.82 | 886.04 | 0 | 2917.86 | 1 | 4-100-060 | 6 | чел.-ч. | 1
137 | 334393342 | 334394189 | 277560291 | 109 | 1 | 1 | 1 | 1-100-36 |  | Затраты труда рабочих (Средний разряд - 3,6) | 1191 | 1013 | чел.-ч. | чел.-ч. | 1 | 0 | -1810713292 | 0.35 | 0 | 0 | 0 | 456.58 | 0 | 0 | 0 | 456.58 | 1 | 1 | 1 | 1 | -2 | 0 | 0 | 1 | 1 | 0 | 0.35 |  | 1 | 2 | 334394193 | 1 | 0 | 168 | 1 | 0 | 0 | 0 | 0 | 0 | 0 | 0 | 0 | 0 | 0 | 159.803 | 0.35 | 0 | 1 | 0 | 0 | 0 | 159.803 | 0.35 | 0 | 1 | 1278.42 | 2.8 | 0 | 2.8 | 456.58 | 456.58 | 1 | 220.524 | 0 | )*1,15)*1,20 | 0 | 0 | 0 | 1764.23 | 1764.23 | 1 |  | 0 |  | 0
137 | 334393342 | 334394189 | 277560491 | 109 | 1 | 1 | 1 | 4-100-00 |  | Затраты труда машинистов | 1191 | 1013 | чел.-ч. | чел.-ч. | 1 | 0 | -1417349443 | 0.15 | 0 | 0 | 0 | 0 | 0 | 0 | 0 | 0 | 1 | 1 | 1 | 1 | -2 | 0 | 0 | 1 | 1 | 0 | 0.15 |  | 2 | 2 | 334394194 | 1 | 0 | 169 | 1 | 0 | 0 | 0 | 0 | 0 | 0 | 0 | 0 | 0 | 0 | 0 | 0 | 0 | 0 | 0 | 0 | 0 | 0 | 0 | 0 | 0 |  | 0 | 0 | 1.2 | 0 | 0 | 1 | 0 | 0 | )*1,15)*1,20 | 0 | 0 | 0 | 0 | 0 | 0 |  | 0 |  | 0
137 | 334393342 | 334394189 | 277944622 | 1 | 1 | 1 | 2 | 91.05.05-015 | ФСЭМ-2022, 91.05.05-015, приказ Минстроя России от 18.05.2022 г. № 378/пр | Краны на автомобильном ходу, грузоподъемность 16 т | 1368 | 1011 | маш.-ч | маш.-ч | 1 | 0 | -776243211 | 0.207 | 0 | 1472.33 | 642.06 | 0 | 0 | 1472.33 | 642.06 | 0 | 1 | 1 | 1 | 1 | -2 | 0 | 0 | 1 | 1 | 0 | 0.15 | )*1,15)*1,20 | 1 | 2 | 334394195 | 1 | 0 | 170 | 1 | 0 | 0 | 0 | 0 | 0 | 0 | 0 | 0 | 220.8495 | 96.309 | 0 | 0 | 0.15 | 1 | 0 | 304.7723 | 132.9064 | 0 | 0 | 0.207 | 1 |  | 0 | 1.656 | 1.656 | 1472.33 | 1472.33 | 1 | 304.773 | 132.9078 |  | 0 | 2438.18 | 1063.25 | 0 | 3501.43 | 1 | 4-100-060 | 6 | чел.-ч. | 1
147 | 334393342 | 334394206 | 277560305 | 109 | 1 | 1 | 1 | 1-100-40 |  | Затраты труда рабочих (Средний разряд - 4) | 1191 | 1013 | чел.-ч. | чел.-ч. | 1 | 0 | -1111239348 | 0.4 | 0 | 0 | 0 | 477.98 | 0 | 0 | 0 | 477.98 | 1 | 1 | 1 | 1 | -2 | 0 | 0 | 1 | 1 | 0 | 0.4 |  | 1 | 2 | 334394212 | 1 | 0 | 172 | 1 | 0 | 0 | 0 | 0 | 0 | 0 | 0 | 0 | 0 | 0 | 191.192 | 0.4 | 0 | 1 | 0 | 0 | 0 | 191.192 | 0.4 | 0 | 1 | 764.77 | 1.6 | 0 | 1.6 | 477.98 | 477.98 | 1 | 230.8619 | 0 | )*1,15)*1,05 | 0 | 0 | 0 | 923.46 | 923.46 | 1 |  | 0 |  | 0
147 | 334393342 | 334394206 | 277560491 | 109 | 1 | 1 | 1 | 4-100-00 |  | Затраты труда машинистов | 1191 | 1013 | чел.-ч. | чел.-ч. | 1 | 0 | -1417349443 | 0.01 | 0 | 0 | 0 | 0 | 0 | 0 | 0 | 0 | 1 | 1 | 1 | 1 | -2 | 0 | 0 | 1 | 1 | 0 | 0.01 |  | 2 | 2 | 334394213 | 1 | 0 | 173 | 1 | 0 | 0 | 0 | 0 | 0 | 0 | 0 | 0 | 0 | 0 | 0 | 0 | 0 | 0 | 0 | 0 | 0 | 0 | 0 | 0 | 0 |  | 0 | 0 | 0.04 | 0 | 0 | 1 | 0 | 0 | )*1,15 | 0 | 0 | 0 | 0 | 0 | 0 |  | 0 |  | 0
147 | 334393342 | 334394206 | 277944622 | 1 | 1 | 1 | 2 | 91.05.05-015 | ФСЭМ-2022, 91.05.05-015, приказ Минстроя России от 18.05.2022 г. № 378/пр | Краны на автомобильном ходу, грузоподъемность 16 т | 1368 | 1011 | маш.-ч | маш.-ч | 1 | 0 | -776243211 | 0.0046 | 0 | 1472.33 | 642.06 | 0 | 0 | 1472.33 | 642.06 | 0 | 1 | 1 | 1 | 1 | -2 | 0 | 0 | 1 | 1 | 0 | 0.004 | )*1,15 | 1 | 2 | 334394214 | 1 | 0 | 174 | 1 | 0 | 0 | 0 | 0 | 0 | 0 | 0 | 0 | 5.8893 | 2.5682 | 0 | 0 | 0.004 | 1 | 0 | 6.7727 | 2.9535 | 0 | 0 | 0.0046 | 1 |  | 0 | 0.0184 | 0.0184 | 1472.33 | 1472.33 | 1 | 6.7735 | 2.9555 |  | 0 | 27.09 | 11.81 | 0 | 38.9 | 1 | 4-100-060 | 6 | чел.-ч. | 1
147 | 334393342 | 334394206 | 277945805 | 1 | 1 | 1 | 2 | 91.14.02-001 | ФСЭМ-2022 доп.7, 91.14.02-001, приказ Минстроя России от 02.08.2023 г. № 551/пр | Автомобили бортовые, грузоподъемность до 5 т | 1368 | 1011 | маш.-ч | маш.-ч | 1 | 0 | 721652621 | 0.0046 | 0 | 544.7 | 477.98 | 0 | 0 | 544.7 | 477.98 | 0 | 1 | 1 | 1 | 1 | -2 | 0 | 0 | 1 | 1 | 0 | 0.004 | )*1,15 | 1 | 2 | 334394215 | 1 | 0 | 175 | 1 | 0 | 0 | 0 | 0 | 0 | 0 | 0 | 0 | 2.1788 | 1.9119 | 0 | 0 | 0.004 | 1 | 0 | 2.5056 | 2.1987 | 0 | 0 | 0.0046 | 1 |  | 0 | 0.0184 | 0.0184 | 544.7 | 544.7 | 1 | 2.507 | 2.1965 |  | 0 | 10.02 | 8.79 | 0 | 18.81 | 1 | 4-100-040 | 4 | чел.-ч. | 1
147 | 334393342 | 334394206 | 277867733 | 1 | 1 | 1 | 3 | 01.7.15.03-0042 | ФСБЦ-2022, 01.7.15.03-0042, приказ Минстроя России от 18.05.2022 г. № 378/пр | Болты с гайками и шайбами строительные | 1346 | 1009 | кг | кг | 1 | 0 | 391631581 | 0.08 | 195.92 | 0 | 0 | 0 | 174.93 | 0 | 0 | 0 | 1.12 | 1 | 1 | 1 | 2 | 0 | 0 | 1 | 1 | 0 | 0.08 |  | 0 | 2 | 334394216 | 1 | 0 | 176 | 1 | 0 | 0 | 0 | 0 | 0 | 0 | 0 | 13.9944 | 0 | 0 | 0 | 0 | 0 | 1 | 13.9944 | 0 | 0 | 0 | 0 | 0 | 1 |  | 0 | 0 | 0.32 | 195.92 | 174.93 | 1.12 | 13.99 | 0 |  | 62.69 | 0 | 0 | 0 | 62.69 | 0 |  | 0 |  | 0
152 | 334393342 | 334394221 | 277560305 | 109 | 1 | 1 | 1 | 1-100-40 |  | Затраты труда рабочих (Средний разряд - 4) | 1191 | 1013 | чел.-ч. | чел.-ч. | 1 | 0 | -1111239348 | 0.4 | 0 | 0 | 0 | 477.98 | 0 | 0 | 0 | 477.98 | 1 | 1 | 1 | 1 | -2 | 0 | 0 | 1 | 1 | 0 | 0.4 |  | 1 | 2 | 334394227 | 1 | 0 | 178 | 1 | 0 | 0 | 0 | 0 | 0 | 0 | 0 | 0 | 0 | 0 | 191.192 | 0.4 | 0 | 1 | 0 | 0 | 0 | 191.192 | 0.4 | 0 | 1 | 1147.15 | 2.4 | 0 | 2.4 | 477.98 | 477.98 | 1 | 277.0343 | 0 | )*1,15)*1,20)*1,05 | 0 | 0 | 0 | 1662.22 | 1662.22 | 1 |  | 0 |  | 0
152 | 334393342 | 334394221 | 277560491 | 109 | 1 | 1 | 1 | 4-100-00 |  | Затраты труда машинистов | 1191 | 1013 | чел.-ч. | чел.-ч. | 1 | 0 | -1417349443 | 0.01 | 0 | 0 | 0 | 0 | 0 | 0 | 0 | 0 | 1 | 1 | 1 | 1 | -2 | 0 | 0 | 1 | 1 | 0 | 0.01 |  | 2 | 2 | 334394228 | 1 | 0 | 179 | 1 | 0 | 0 | 0 | 0 | 0 | 0 | 0 | 0 | 0 | 0 | 0 | 0 | 0 | 0 | 0 | 0 | 0 | 0 | 0 | 0 | 0 |  | 0 | 0 | 0.06 | 0 | 0 | 1 | 0 | 0 | )*1,15)*1,20 | 0 | 0 | 0 | 0 | 0 | 0 |  | 0 |  | 0
152 | 334393342 | 334394221 | 277944622 | 1 | 1 | 1 | 2 | 91.05.05-015 | ФСЭМ-2022, 91.05.05-015, приказ Минстроя России от 18.05.2022 г. № 378/пр | Краны на автомобильном ходу, грузоподъемность 16 т | 1368 | 1011 | маш.-ч | маш.-ч | 1 | 0 | -776243211 | 0.00552 | 0 | 1472.33 | 642.06 | 0 | 0 | 1472.33 | 642.06 | 0 | 1 | 1 | 1 | 1 | -2 | 0 | 0 | 1 | 1 | 0 | 0.004 | )*1,15)*1,20 | 1 | 2 | 334394229 | 1 | 0 | 180 | 1 | 0 | 0 | 0 | 0 | 0 | 0 | 0 | 0 | 5.8893 | 2.5682 | 0 | 0 | 0.004 | 1 | 0 | 8.1273 | 3.5442 | 0 | 0 | 0.00552 | 1 |  | 0 | 0.03312 | 0.03312 | 1472.33 | 1472.33 | 1 | 8.1282 | 3.5466 |  | 0 | 48.76 | 21.27 | 0 | 70.03 | 1 | 4-100-060 | 6 | чел.-ч. | 1
152 | 334393342 | 334394221 | 277945805 | 1 | 1 | 1 | 2 | 91.14.02-001 | ФСЭМ-2022 доп.7, 91.14.02-001, приказ Минстроя России от 02.08.2023 г. № 551/пр | Автомобили бортовые, грузоподъемность до 5 т | 1368 | 1011 | маш.-ч | маш.-ч | 1 | 0 | 721652621 | 0.00552 | 0 | 544.7 | 477.98 | 0 | 0 | 544.7 | 477.98 | 0 | 1 | 1 | 1 | 1 | -2 | 0 | 0 | 1 | 1 | 0 | 0.004 | )*1,15)*1,20 | 1 | 2 | 334394230 | 1 | 0 | 181 | 1 | 0 | 0 | 0 | 0 | 0 | 0 | 0 | 0 | 2.1788 | 1.9119 | 0 | 0 | 0.004 | 1 | 0 | 3.0067 | 2.6384 | 0 | 0 | 0.00552 | 1 |  | 0 | 0.03312 | 0.03312 | 544.7 | 544.7 | 1 | 3.0084 | 2.6358 |  | 0 | 18.04 | 15.83 | 0 | 33.87 | 1 | 4-100-040 | 4 | чел.-ч. | 1
152 | 334393342 | 334394221 | 277867733 | 1 | 1 | 1 | 3 | 01.7.15.03-0042 | ФСБЦ-2022, 01.7.15.03-0042, приказ Минстроя России от 18.05.2022 г. № 378/пр | Болты с гайками и шайбами строительные | 1346 | 1009 | кг | кг | 1 | 0 | 391631581 | 0.08 | 195.92 | 0 | 0 | 0 | 174.93 | 0 | 0 | 0 | 1.12 | 1 | 1 | 1 | 2 | 0 | 0 | 1 | 1 | 0 | 0.08 |  | 0 | 2 | 334394231 | 1 | 0 | 182 | 1 | 0 | 0 | 0 | 0 | 0 | 0 | 0 | 13.9944 | 0 | 0 | 0 | 0 | 0 | 1 | 13.9944 | 0 | 0 | 0 | 0 | 0 | 1 |  | 0 | 0 | 0.48 | 195.92 | 174.93 | 1.12 | 13.99 | 0 |  | 94.04 | 0 | 0 | 0 | 94.04 | 0 |  | 0 |  | 0
192 | 334393342 | 334394236 | 277560301 | 109 | 1 | 1 | 1 | 1-100-39 |  | Затраты труда рабочих (Средний разряд - 3,9) | 1191 | 1013 | чел.-ч. | чел.-ч. | 1 | 0 | 1608048003 | 51.1 | 0 | 0 | 0 | 472.63 | 0 | 0 | 0 | 472.63 | 1 | 1 | 1 | 1 | -2 | 0 | 0 | 1 | 1 | 0 | 51.1 |  | 1 | 2 | 334394248 | 1 | 0 | 184 | 1 | 0 | 0 | 0 | 0 | 0 | 0 | 0 | 0 | 0 | 0 | 24151.393 | 51.1 | 0 | 1 | 0 | 0 | 0 | 24151.393 | 51.1 | 0 | 1 | 31396.81 | 66.43 | 0 | 66.43 | 472.63 | 472.63 | 1 | 27774.0985 | 0 | )*1,15 | 0 | 0 | 0 | 36106.33 | 36106.33 | 1 |  | 0 |  | 0
192 | 334393342 | 334394236 | 277560491 | 109 | 1 | 1 | 1 | 4-100-00 |  | Затраты труда машинистов | 1191 | 1013 | чел.-ч. | чел.-ч. | 1 | 0 | -1417349443 | 22.73 | 0 | 0 | 0 | 0 | 0 | 0 | 0 | 0 | 1 | 1 | 1 | 1 | -2 | 0 | 0 | 1 | 1 | 0 | 22.73 |  | 2 | 2 | 334394249 | 1 | 0 | 185 | 1 | 0 | 0 | 0 | 0 | 0 | 0 | 0 | 0 | 0 | 0 | 0 | 0 | 0 | 0 | 0 | 0 | 0 | 0 | 0 | 0 | 0 |  | 0 | 0 | 29.549 | 0 | 0 | 1 | 0 | 0 | )*1,15 | 0 | 0 | 0 | 0 | 0 | 0 |  | 0 |  | 0
192 | 334393342 | 334394236 | 277944868 | 1 | 1 | 1 | 2 | 91.06.06-011 | ФСЭМ-2022, 91.06.06-011, приказ Минстроя России от 18.05.2022 г. № 378/пр | Автогидроподъемники, высота подъема 12 м | 1368 | 1011 | маш.-ч | маш.-ч | 1 | 0 | 412917512 | 14.95 | 0 | 436.88 | 477.98 | 0 | 0 | 346.73 | 477.98 | 0 | 1 | 1.26 | 1 | 1 | 2 | 0 | 0 | 1 | 1 | 0 | 13 | )*1,15 | 1 | 2 | 334394250 | 1 | 0 | 186 | 1 | 0 | 0 | 0 | 0 | 0 | 0 | 0 | 0 | 4507.49 | 6213.74 | 0 | 0 | 13 | 1 | 0 | 5183.6135 | 7145.801 | 0 | 0 | 14.95 | 1 |  | 0 | 19.435 | 19.435 | 436.88 | 346.73 | 1.26 | 5183.6135 | 7145.801 |  | 0 | 8490.76 | 9289.54 | 0 | 17780.3 | 1 | 4-100-040 | 4 | чел.-ч. | 1
192 | 334393342 | 334394236 | 277945805 | 1 | 1 | 1 | 2 | 91.14.02-001 | ФСЭМ-2022 доп.7, 91.14.02-001, приказ Минстроя России от 02.08.2023 г. № 551/пр | Автомобили бортовые, грузоподъемность до 5 т | 1368 | 1011 | маш.-ч | маш.-ч | 1 | 0 | 721652621 | 3.289 | 0 | 544.7 | 477.98 | 0 | 0 | 544.7 | 477.98 | 0 | 1 | 1 | 1 | 1 | -2 | 0 | 0 | 1 | 1 | 0 | 2.86 | )*1,15 | 1 | 2 | 334394251 | 1 | 0 | 187 | 1 | 0 | 0 | 0 | 0 | 0 | 0 | 0 | 0 | 1557.842 | 1367.0228 | 0 | 0 | 2.86 | 1 | 0 | 1791.5183 | 1572.0762 | 0 | 0 | 3.289 | 1 |  | 0 | 4.2757 | 4.2757 | 544.7 | 544.7 | 1 | 1791.516 | 1572.073 |  | 0 | 2328.97 | 2043.7 | 0 | 4372.67 | 1 | 4-100-040 | 4 | чел.-ч. | 1
192 | 334393342 | 334394236 | 277945921 | 1 | 1 | 1 | 2 | 91.15.03-014 | ФСЭМ-2022 доп.2, 91.15.03-014, приказ Минстроя России от 26.08.2022 г. № 703/пр | Тракторы на пневмоколесном ходу, мощность 59 кВт (80 л.с.) | 1368 | 1011 | маш.-ч | маш.-ч | 1 | 0 | 495072614 | 7.9005 | 0 | 560.73 | 477.98 | 0 | 0 | 560.73 | 477.98 | 0 | 1 | 1 | 1 | 1 | -2 | 0 | 0 | 1 | 1 | 0 | 6.87 | )*1,15 | 1 | 2 | 334394252 | 1 | 0 | 188 | 1 | 0 | 0 | 0 | 0 | 0 | 0 | 0 | 0 | 3852.2151 | 3283.7226 | 0 | 0 | 6.87 | 1 | 0 | 4430.0474 | 3776.281 | 0 | 0 | 7.9005 | 1 |  | 0 | 10.2706 | 10.2706 | 560.73 | 560.73 | 1 | 4430.053 | 3776.278 |  | 0 | 5759.06 | 4909.17 | 0 | 10668.23 | 1 | 4-100-040 | 4 | чел.-ч. | 1
192 | 334393342 | 334394236 | 277862504 | 1 | 1 | 1 | 3 | 01.3.01.01-0010 | ФСБЦ-2022 доп.6, 01.3.01.01-0010, приказ Минстроя России от 11.05.2023 г. № 335/пр | Бензин-растворитель | 1346 | 1009 | кг | кг | 1 | 0 | 1484945919 | 0.06 | 171.49 | 0 | 0 | 0 | 160.27 | 0 | 0 | 0 | 1.07 | 1 | 1 | 1 | 2 | 0 | 0 | 1 | 1 | 0 | 0.06 |  | 0 | 2 | 334394253 | 1 | 0 | 189 | 1 | 0 | 0 | 0 | 0 | 0 | 0 | 0 | 9.6162 | 0 | 0 | 0 | 0 | 0 | 1 | 9.6162 | 0 | 0 | 0 | 0 | 0 | 1 |  | 0 | 0 | 0.078 | 171.49 | 160.27 | 1.07 | 9.62 | 0 |  | 13.38 | 0 | 0 | 0 | 13.38 | 0 |  | 0 |  | 0
192 | 334393342 | 334394236 | 277862533 | 1 | 1 | 1 | 3 | 01.3.01.06-0038 | ФСБЦ-2022, 01.3.01.06-0038, приказ Минстроя России от 18.05.2022 г. № 378/пр | Смазка защитная электросетевая | 1346 | 1009 | кг | кг | 1 | 0 | 1685208048 | 0.1 | 493.26 | 0 | 0 | 0 | 238.29 | 0 | 0 | 0 | 2.07 | 1 | 1 | 1 | 2 | 0 | 0 | 1 | 1 | 0 | 0.1 |  | 0 | 2 | 334394254 | 1 | 0 | 190 | 1 | 0 | 0 | 0 | 0 | 0 | 0 | 0 | 23.829 | 0 | 0 | 0 | 0 | 0 | 1 | 23.829 | 0 | 0 | 0 | 0 | 0 | 1 |  | 0 | 0 | 0.13 | 493.26 | 238.29 | 2.07 | 23.83 | 0 |  | 64.12 | 0 | 0 | 0 | 64.12 | 0 |  | 0 |  | 0
192 | 334393342 | 334394236 | 277869627 | 1 | 1 | 1 | 3 | 01.7.20.08-0051 | ФСБЦ-2022 доп.8, 01.7.20.08-0051, приказ Минстроя России от 14.11.2023 г. № 817/пр | Ветошь хлопчатобумажная цветная | 1346 | 1009 | кг | кг | 1 | 0 | 1111106736 | 0.05 | 88.65 | 0 | 0 | 0 | 56.11 | 0 | 0 | 0 | 1.58 | 1 | 1 | 1 | 2 | 0 | 0 | 1 | 1 | 0 | 0.05 |  | 0 | 2 | 334394255 | 1 | 0 | 191 | 1 | 0 | 0 | 0 | 0 | 0 | 0 | 0 | 2.8055 | 0 | 0 | 0 | 0 | 0 | 1 | 2.8055 | 0 | 0 | 0 | 0 | 0 | 1 |  | 0 | 0 | 0.065 | 88.65 | 56.11 | 1.58 | 2.81 | 0 |  | 5.76 | 0 | 0 | 0 | 5.76 | 0 |  | 0 |  | 0
192 | 334393342 | 334394236 | 277881237 | 1 | 1 | 1 | 3 | 10.1.02.03-0002 | ФСБЦ-2022 доп.6, 10.1.02.03-0002, приказ Минстроя России от 11.05.2023 г. № 335/пр | Проволока алюминиевая из сплава марки АМЦ, диаметр 3,0-5,8 мм | 1348 | 1009 | т | т | 1000 | 0 | 490295496 | 0.0035 | 575236.35 | 0 | 0 | 0 | 625256.9 | 0 | 0 | 0 | 0.92 | 1 | 1 | 1 | 2 | 0 | 0 | 1 | 1 | 0 | 0.0035 |  | 0 | 2 | 334394256 | 1 | 0 | 192 | 1 | 0 | 0 | 0 | 0 | 0 | 0 | 0 | 2188.3992 | 0 | 0 | 0 | 0 | 0 | 1 | 2188.3992 | 0 | 0 | 0 | 0 | 0 | 1 |  | 0 | 0 | 0.00455 | 575236.35 | 625256.9 | 0.92 | 2188.4 | 0 |  | 2617.33 | 0 | 0 | 0 | 2617.33 | 0 |  | 0 |  | 0
192 | 334393342 | 334394236 | 277896859 | 1 | 1 | 1 | 3 | 14.5.09.11-0102 | ФСБЦ-2022, 14.5.09.11-0102, приказ Минстроя России от 18.05.2022 г. № 378/пр | Уайт-спирит | 1346 | 1009 | кг | кг | 1 | 0 | -204136099 | 0.22 | 67.87 | 0 | 0 | 0 | 60.6 | 0 | 0 | 0 | 1.12 | 1 | 1 | 1 | 2 | 0 | 0 | 1 | 1 | 0 | 0.22 |  | 0 | 2 | 334394257 | 1 | 0 | 193 | 1 | 0 | 0 | 0 | 0 | 0 | 0 | 0 | 13.332 | 0 | 0 | 0 | 0 | 0 | 1 | 13.332 | 0 | 0 | 0 | 0 | 0 | 1 |  | 0 | 0 | 0.286 | 67.87 | 60.6 | 1.12 | 13.33 | 0 |  | 19.41 | 0 | 0 | 0 | 19.41 | 0 |  | 0 |  | 0
192 | 334393342 | 334394236 | 277907767 | 1 | 1 | 1 | 3 | 20.1.02.15-0011 | ФСБЦ-2022, 20.1.02.15-0011, приказ Минстроя России от 18.05.2022 г. № 378/пр | Соединитель алюминиевых и сталеалюминиевых проводов (СОАС) 062-3 | 1371 | 1013 | ШТ | ШТ | 1 | 0 | 263277535 | 3.4 | 788.49 | 0 | 0 | 0 | 635.88 | 0 | 0 | 0 | 1.24 | 1 | 1 | 1 | 2 | 0 | 0 | 1 | 1 | 0 | 3.4 |  | 0 | 2 | 334394258 | 1 | 0 | 194 | 1 | 0 | 0 | 0 | 0 | 0 | 0 | 0 | 2161.992 | 0 | 0 | 0 | 0 | 0 | 1 | 2161.992 | 0 | 0 | 0 | 0 | 0 | 1 |  | 0 | 0 | 4.42 | 788.49 | 635.88 | 1.24 | 2161.99 | 0 |  | 3485.13 | 0 | 0 | 0 | 3485.13 | 0 |  | 0 |  | 0
197 | 334393342 | 334394266 | 277560305 | 109 | 1 | 1 | 1 | 1-100-40 |  | Затраты труда рабочих (Средний разряд - 4) | 1191 | 1013 | чел.-ч. | чел.-ч. | 1 | 0 | -1111239348 | 2.12 | 0 | 0 | 0 | 477.98 | 0 | 0 | 0 | 477.98 | 1 | 1 | 1 | 1 | -2 | 0 | 0 | 1 | 1 | 0 | 2.12 |  | 1 | 2 | 334394277 | 1 | 0 | 198 | 1 | 0 | 0 | 0 | 0 | 0 | 0 | 0 | 0 | 0 | 0 | 1013.3176 | 2.12 | 0 | 1 | 0 | 0 | 0 | 1013.3176 | 2.12 | 0 | 1 | 4053.27 | 8.48 | 0 | 8.48 | 477.98 | 477.98 | 1 | 1165.318 | 0 | )*1,15 | 0 | 0 | 0 | 4661.26 | 4661.26 | 1 |  | 0 |  | 0
197 | 334393342 | 334394266 | 277560491 | 109 | 1 | 1 | 1 | 4-100-00 |  | Затраты труда машинистов | 1191 | 1013 | чел.-ч. | чел.-ч. | 1 | 0 | -1417349443 | 1.16 | 0 | 0 | 0 | 0 | 0 | 0 | 0 | 0 | 1 | 1 | 1 | 1 | -2 | 0 | 0 | 1 | 1 | 0 | 1.16 |  | 2 | 2 | 334394278 | 1 | 0 | 199 | 1 | 0 | 0 | 0 | 0 | 0 | 0 | 0 | 0 | 0 | 0 | 0 | 0 | 0 | 0 | 0 | 0 | 0 | 0 | 0 | 0 | 0 |  | 0 | 0 | 4.64 | 0 | 0 | 1 | 0 | 0 | )*1,15 | 0 | 0 | 0 | 0 | 0 | 0 |  | 0 |  | 0
197 | 334393342 | 334394266 | 277944868 | 1 | 1 | 1 | 2 | 91.06.06-011 | ФСЭМ-2022, 91.06.06-011, приказ Минстроя России от 18.05.2022 г. № 378/пр | Автогидроподъемники, высота подъема 12 м | 1368 | 1011 | маш.-ч | маш.-ч | 1 | 0 | 412917512 | 1.196 | 0 | 436.88 | 477.98 | 0 | 0 | 346.73 | 477.98 | 0 | 1 | 1.26 | 1 | 1 | 2 | 0 | 0 | 1 | 1 | 0 | 1.04 | )*1,15 | 1 | 2 | 334394279 | 1 | 0 | 200 | 1 | 0 | 0 | 0 | 0 | 0 | 0 | 0 | 0 | 360.5992 | 497.0992 | 0 | 0 | 1.04 | 1 | 0 | 414.6891 | 571.6641 | 0 | 0 | 1.196 | 1 |  | 0 | 4.784 | 4.784 | 436.88 | 346.73 | 1.26 | 414.69 | 571.665 |  | 0 | 2090.03 | 2286.66 | 0 | 4376.69 | 1 | 4-100-040 | 4 | чел.-ч. | 1
197 | 334393342 | 334394266 | 277945805 | 1 | 1 | 1 | 2 | 91.14.02-001 | ФСЭМ-2022 доп.7, 91.14.02-001, приказ Минстроя России от 02.08.2023 г. № 551/пр | Автомобили бортовые, грузоподъемность до 5 т | 1368 | 1011 | маш.-ч | маш.-ч | 1 | 0 | 721652621 | 0.138 | 0 | 544.7 | 477.98 | 0 | 0 | 544.7 | 477.98 | 0 | 1 | 1 | 1 | 1 | -2 | 0 | 0 | 1 | 1 | 0 | 0.12 | )*1,15 | 1 | 2 | 334394280 | 1 | 0 | 201 | 1 | 0 | 0 | 0 | 0 | 0 | 0 | 0 | 0 | 65.364 | 57.3576 | 0 | 0 | 0.12 | 1 | 0 | 75.1686 | 65.9612 | 0 | 0 | 0.138 | 1 |  | 0 | 0.552 | 0.552 | 544.7 | 544.7 | 1 | 75.164 | 65.964 |  | 0 | 300.67 | 263.84 | 0 | 564.51 | 1 | 4-100-040 | 4 | чел.-ч. | 1
197 | 334393342 | 334394266 | 277862504 | 1 | 1 | 1 | 3 | 01.3.01.01-0010 | ФСБЦ-2022 доп.6, 01.3.01.01-0010, приказ Минстроя России от 11.05.2023 г. № 335/пр | Бензин-растворитель | 1346 | 1009 | кг | кг | 1 | 0 | 1484945919 | 0.06 | 171.49 | 0 | 0 | 0 | 160.27 | 0 | 0 | 0 | 1.07 | 1 | 1 | 1 | 2 | 0 | 0 | 1 | 1 | 0 | 0.06 |  | 0 | 2 | 334394281 | 1 | 0 | 202 | 1 | 0 | 0 | 0 | 0 | 0 | 0 | 0 | 9.6162 | 0 | 0 | 0 | 0 | 0 | 1 | 9.6162 | 0 | 0 | 0 | 0 | 0 | 1 |  | 0 | 0 | 0.24 | 171.49 | 160.27 | 1.07 | 9.62 | 0 |  | 41.16 | 0 | 0 | 0 | 41.16 | 0 |  | 0 |  | 0
197 | 334393342 | 334394266 | 277862533 | 1 | 1 | 1 | 3 | 01.3.01.06-0038 | ФСБЦ-2022, 01.3.01.06-0038, приказ Минстроя России от 18.05.2022 г. № 378/пр | Смазка защитная электросетевая | 1346 | 1009 | кг | кг | 1 | 0 | 1685208048 | 0.1 | 493.26 | 0 | 0 | 0 | 238.29 | 0 | 0 | 0 | 2.07 | 1 | 1 | 1 | 2 | 0 | 0 | 1 | 1 | 0 | 0.1 |  | 0 | 2 | 334394282 | 1 | 0 | 203 | 1 | 0 | 0 | 0 | 0 | 0 | 0 | 0 | 23.829 | 0 | 0 | 0 | 0 | 0 | 1 | 23.829 | 0 | 0 | 0 | 0 | 0 | 1 |  | 0 | 0 | 0.4 | 493.26 | 238.29 | 2.07 | 23.83 | 0 |  | 197.3 | 0 | 0 | 0 | 197.3 | 0 |  | 0 |  | 0
197 | 334393342 | 334394266 | 277869627 | 1 | 1 | 1 | 3 | 01.7.20.08-0051 | ФСБЦ-2022 доп.8, 01.7.20.08-0051, приказ Минстроя России от 14.11.2023 г. № 817/пр | Ветошь хлопчатобумажная цветная | 1346 | 1009 | кг | кг | 1 | 0 | 1111106736 | 0.05 | 88.65 | 0 | 0 | 0 | 56.11 | 0 | 0 | 0 | 1.58 | 1 | 1 | 1 | 2 | 0 | 0 | 1 | 1 | 0 | 0.05 |  | 0 | 2 | 334394283 | 1 | 0 | 204 | 1 | 0 | 0 | 0 | 0 | 0 | 0 | 0 | 2.8055 | 0 | 0 | 0 | 0 | 0 | 1 | 2.8055 | 0 | 0 | 0 | 0 | 0 | 1 |  | 0 | 0 | 0.2 | 88.65 | 56.11 | 1.58 | 2.81 | 0 |  | 17.73 | 0 | 0 | 0 | 17.73 | 0 |  | 0 |  | 0
197 | 334393342 | 334394266 | 277881237 | 1 | 1 | 1 | 3 | 10.1.02.03-0002 | ФСБЦ-2022 доп.6, 10.1.02.03-0002, приказ Минстроя России от 11.05.2023 г. № 335/пр | Проволока алюминиевая из сплава марки АМЦ, диаметр 3,0-5,8 мм | 1348 | 1009 | т | т | 1000 | 0 | 490295496 | 0.0004 | 575236.35 | 0 | 0 | 0 | 625256.9 | 0 | 0 | 0 | 0.92 | 1 | 1 | 1 | 2 | 0 | 0 | 1 | 1 | 0 | 0.0004 |  | 0 | 2 | 334394284 | 1 | 0 | 205 | 1 | 0 | 0 | 0 | 0 | 0 | 0 | 0 | 250.1028 | 0 | 0 | 0 | 0 | 0 | 1 | 250.1028 | 0 | 0 | 0 | 0 | 0 | 1 |  | 0 | 0 | 0.0016 | 575236.35 | 625256.9 | 0.92 | 250.1 | 0 |  | 920.38 | 0 | 0 | 0 | 920.38 | 0 |  | 0 |  | 0
197 | 334393342 | 334394266 | 277896859 | 1 | 1 | 1 | 3 | 14.5.09.11-0102 | ФСБЦ-2022, 14.5.09.11-0102, приказ Минстроя России от 18.05.2022 г. № 378/пр | Уайт-спирит | 1346 | 1009 | кг | кг | 1 | 0 | -204136099 | 0.03 | 67.87 | 0 | 0 | 0 | 60.6 | 0 | 0 | 0 | 1.12 | 1 | 1 | 1 | 2 | 0 | 0 | 1 | 1 | 0 | 0.03 |  | 0 | 2 | 334394285 | 1 | 0 | 206 | 1 | 0 | 0 | 0 | 0 | 0 | 0 | 0 | 1.818 | 0 | 0 | 0 | 0 | 0 | 1 | 1.818 | 0 | 0 | 0 | 0 | 0 | 1 |  | 0 | 0 | 0.12 | 67.87 | 60.6 | 1.12 | 1.82 | 0 |  | 8.14 | 0 | 0 | 0 | 8.14 | 0 |  | 0 |  | 0
197 | 334393342 | 334394266 | 277907767 | 1 | 1 | 1 | 3 | 20.1.02.15-0011 | ФСБЦ-2022, 20.1.02.15-0011, приказ Минстроя России от 18.05.2022 г. № 378/пр | Соединитель алюминиевых и сталеалюминиевых проводов (СОАС) 062-3 | 1371 | 1013 | ШТ | ШТ | 1 | 0 | 263277535 | 3.4 | 788.49 | 0 | 0 | 0 | 635.88 | 0 | 0 | 0 | 1.24 | 1 | 1 | 1 | 2 | 0 | 0 | 1 | 1 | 0 | 3.4 |  | 0 | 2 | 334394286 | 1 | 0 | 207 | 1 | 0 | 0 | 0 | 0 | 0 | 0 | 0 | 2161.992 | 0 | 0 | 0 | 0 | 0 | 1 | 2161.992 | 0 | 0 | 0 | 0 | 0 | 1 |  | 0 | 0 | 13.6 | 788.49 | 635.88 | 1.24 | 2161.99 | 0 |  | 10723.46 | 0 | 0 | 0 | 10723.46 | 0 |  | 0 |  | 0
198 | 334393342 | 334394287 | 277560291 | 109 | 1 | 1 | 1 | 1-100-36 |  | Затраты труда рабочих (Средний разряд - 3,6) | 1191 | 1013 | чел.-ч. | чел.-ч. | 1 | 0 | -1810713292 | 20.1 | 0 | 0 | 0 | 456.58 | 0 | 0 | 0 | 456.58 | 1 | 1 | 1 | 1 | -2 | 0 | 0 | 1 | 1 | 0 | 20.1 |  | 1 | 2 | 334394291 | 1 | 0 | 208 | 1 | 0 | 0 | 0 | 0 | 0 | 0 | 0 | 0 | 0 | 0 | 9177.258 | 20.1 | 0 | 1 | 0 | 0 | 0 | 9177.258 | 20.1 | 0 | 1 | 36709.03 | 80.4 | 0 | 80.4 | 456.58 | 456.58 | 1 | 12664.6188 | 0 | )*1,15)*1,20 | 0 | 0 | 0 | 50658.46 | 50658.46 | 1 |  | 0 |  | 0
198 | 334393342 | 334394287 | 277560491 | 109 | 1 | 1 | 1 | 4-100-00 |  | Затраты труда машинистов | 1191 | 1013 | чел.-ч. | чел.-ч. | 1 | 0 | -1417349443 | 1.01 | 0 | 0 | 0 | 0 | 0 | 0 | 0 | 0 | 1 | 1 | 1 | 1 | -2 | 0 | 0 | 1 | 1 | 0 | 1.01 |  | 2 | 2 | 334394292 | 1 | 0 | 209 | 1 | 0 | 0 | 0 | 0 | 0 | 0 | 0 | 0 | 0 | 0 | 0 | 0 | 0 | 0 | 0 | 0 | 0 | 0 | 0 | 0 | 0 |  | 0 | 0 | 4.04 | 0 | 0 | 1 | 0 | 0 | )*1,15)*1,20 | 0 | 0 | 0 | 0 | 0 | 0 |  | 0 |  | 0
198 | 334393342 | 334394287 | 277945805 | 1 | 1 | 1 | 2 | 91.14.02-001 | ФСЭМ-2022 доп.7, 91.14.02-001, приказ Минстроя России от 02.08.2023 г. № 551/пр | Автомобили бортовые, грузоподъемность до 5 т | 1368 | 1011 | маш.-ч | маш.-ч | 1 | 0 | 721652621 | 1.3938 | 0 | 544.7 | 477.98 | 0 | 0 | 544.7 | 477.98 | 0 | 1 | 1 | 1 | 1 | -2 | 0 | 0 | 1 | 1 | 0 | 1.01 | )*1,15)*1,20 | 1 | 2 | 334394293 | 1 | 0 | 210 | 1 | 0 | 0 | 0 | 0 | 0 | 0 | 0 | 0 | 550.147 | 482.7598 | 0 | 0 | 1.01 | 1 | 0 | 759.2029 | 666.2085 | 0 | 0 | 1.3938 | 1 |  | 0 | 5.5752 | 5.5752 | 544.7 | 544.7 | 1 | 759.207 | 666.2088 |  | 0 | 3036.81 | 2664.83 | 0 | 5701.64 | 1 | 4-100-040 | 4 | чел.-ч. | 1
203 | 334393342 | 334394299 | 277560291 | 109 | 1 | 1 | 1 | 1-100-36 |  | Затраты труда рабочих (Средний разряд - 3,6) | 1191 | 1013 | чел.-ч. | чел.-ч. | 1 | 0 | -1810713292 | 13.9 | 0 | 0 | 0 | 456.58 | 0 | 0 | 0 | 456.58 | 1 | 1 | 1 | 1 | -2 | 0 | 0 | 1 | 1 | 0 | 13.9 |  | 1 | 2 | 334394303 | 1 | 0 | 212 | 1 | 0 | 0 | 0 | 0 | 0 | 0 | 0 | 0 | 0 | 0 | 6346.462 | 13.9 | 0 | 1 | 0 | 0 | 0 | 6346.462 | 13.9 | 0 | 1 | 12692.92 | 27.8 | 0 | 27.8 | 456.58 | 456.58 | 1 | 8758.1148 | 0 | )*1,15)*1,20 | 0 | 0 | 0 | 17516.24 | 17516.24 | 1 |  | 0 |  | 0
203 | 334393342 | 334394299 | 277560491 | 109 | 1 | 1 | 1 | 4-100-00 |  | Затраты труда машинистов | 1191 | 1013 | чел.-ч. | чел.-ч. | 1 | 0 | -1417349443 | 0.7 | 0 | 0 | 0 | 0 | 0 | 0 | 0 | 0 | 1 | 1 | 1 | 1 | -2 | 0 | 0 | 1 | 1 | 0 | 0.7 |  | 2 | 2 | 334394304 | 1 | 0 | 213 | 1 | 0 | 0 | 0 | 0 | 0 | 0 | 0 | 0 | 0 | 0 | 0 | 0 | 0 | 0 | 0 | 0 | 0 | 0 | 0 | 0 | 0 |  | 0 | 0 | 1.4 | 0 | 0 | 1 | 0 | 0 | )*1,15)*1,20 | 0 | 0 | 0 | 0 | 0 | 0 |  | 0 |  | 0
203 | 334393342 | 334394299 | 277945805 | 1 | 1 | 1 | 2 | 91.14.02-001 | ФСЭМ-2022 доп.7, 91.14.02-001, приказ Минстроя России от 02.08.2023 г. № 551/пр | Автомобили бортовые, грузоподъемность до 5 т | 1368 | 1011 | маш.-ч | маш.-ч | 1 | 0 | 721652621 | 0.966 | 0 | 544.7 | 477.98 | 0 | 0 | 544.7 | 477.98 | 0 | 1 | 1 | 1 | 1 | -2 | 0 | 0 | 1 | 1 | 0 | 0.7 | )*1,15)*1,20 | 1 | 2 | 334394305 | 1 | 0 | 214 | 1 | 0 | 0 | 0 | 0 | 0 | 0 | 0 | 0 | 381.29 | 334.586 | 0 | 0 | 0.7 | 1 | 0 | 526.1802 | 461.7287 | 0 | 0 | 0.966 | 1 |  | 0 | 1.932 | 1.932 | 544.7 | 544.7 | 1 | 526.1802 | 461.7342 |  | 0 | 1052.36 | 923.46 | 0 | 1975.82 | 1 | 4-100-040 | 4 | чел.-ч. | 1
208 | 334393342 | 334394311 | 277560446 | 109 | 1 | 1 | 1 | 2-100-02 |  | Рабочий 2 разряда | 1369 | 1013 | чел.-ч | чел.-ч | 1 | 0 | -236928766 | 0.99 | 0 | 0 | 0 | 388.8 | 0 | 0 | 0 | 388.8 | 1 | 1 | 1 | 1 | -2 | 0 | 0 | 1 | 1 | 0 | 0.99 |  | 1 | 2 | 334394322 | 1 | 0 | 216 | 1 | 0 | 0 | 0 | 0 | 0 | 0 | 0 | 0 | 0 | 0 | 384.912 | 0.99 | 0 | 1 | 0 | 0 | 0 | 384.912 | 0.99 | 0 | 1 | 26.94 | 0.0693 | 0 | 0.0693 | 388.8 | 388.8 | 1 | 610.8522 | 0 | )*1,15)*1,20)*1,15 | 0 | 0 | 0 | 42.76 | 42.76 | 1 |  | 0 |  | 0
208 | 334393342 | 334394311 | 277560448 | 109 | 1 | 1 | 1 | 2-100-03 |  | Рабочий 3 разряда | 1369 | 1013 | чел.-ч | чел.-ч | 1 | 0 | -587036825 | 47.29 | 0 | 0 | 0 | 424.47 | 0 | 0 | 0 | 424.47 | 1 | 1 | 1 | 1 | -2 | 0 | 0 | 1 | 1 | 0 | 47.29 |  | 1 | 2 | 334394323 | 1 | 0 | 217 | 1 | 0 | 0 | 0 | 0 | 0 | 0 | 0 | 0 | 0 | 0 | 20073.1863 | 47.29 | 0 | 1 | 0 | 0 | 0 | 20073.1863 | 47.29 | 0 | 1 | 1405.12 | 3.3103 | 0 | 3.3103 | 424.47 | 424.47 | 1 | 31856.1525 | 0 | )*1,15)*1,20)*1,15 | 0 | 0 | 0 | 2229.93 | 2229.93 | 1 |  | 0 |  | 0
208 | 334393342 | 334394311 | 277560452 | 109 | 1 | 1 | 1 | 2-100-04 |  | Рабочий 4 разряда | 1369 | 1013 | чел.-ч | чел.-ч | 1 | 0 | -512803540 | 23.42 | 0 | 0 | 0 | 477.98 | 0 | 0 | 0 | 477.98 | 1 | 1 | 1 | 1 | -2 | 0 | 0 | 1 | 1 | 0 | 23.42 |  | 1 | 2 | 334394324 | 1 | 0 | 218 | 1 | 0 | 0 | 0 | 0 | 0 | 0 | 0 | 0 | 0 | 0 | 11194.2916 | 23.42 | 0 | 1 | 0 | 0 | 0 | 11194.2916 | 23.42 | 0 | 1 | 783.6 | 1.6394 | 0 | 1.6394 | 477.98 | 477.98 | 1 | 17765.3382 | 0 | )*1,15)*1,20)*1,15 | 0 | 0 | 0 | 1243.57 | 1243.57 | 1 |  | 0 |  | 0
208 | 334393342 | 334394311 | 277560455 | 109 | 1 | 1 | 1 | 2-100-05 |  | Рабочий 5 разряда | 1369 | 1013 | чел.-ч | чел.-ч | 1 | 0 | 1518711480 | 23.42 | 0 | 0 | 0 | 549.32 | 0 | 0 | 0 | 549.32 | 1 | 1 | 1 | 1 | -2 | 0 | 0 | 1 | 1 | 0 | 23.42 |  | 1 | 2 | 334394325 | 1 | 0 | 219 | 1 | 0 | 0 | 0 | 0 | 0 | 0 | 0 | 0 | 0 | 0 | 12865.0744 | 23.42 | 0 | 1 | 0 | 0 | 0 | 12865.0744 | 23.42 | 0 | 1 | 900.56 | 1.6394 | 0 | 1.6394 | 549.32 | 549.32 | 1 | 20416.8661 | 0 | )*1,15)*1,20)*1,15 | 0 | 0 | 0 | 1429.18 | 1429.18 | 1 |  | 0 |  | 0
208 | 334393342 | 334394311 | 277560491 | 109 | 1 | 1 | 1 | 4-100-00 |  | Затраты труда машинистов | 1191 | 1013 | чел.-ч. | чел.-ч. | 1 | 0 | -1417349443 | 24.89 | 0 | 0 | 0 | 0 | 0 | 0 | 0 | 0 | 1 | 1 | 1 | 1 | -2 | 0 | 0 | 1 | 1 | 0 | 24.89 |  | 2 | 2 | 334394326 | 1 | 0 | 220 | 1 | 0 | 0 | 0 | 0 | 0 | 0 | 0 | 0 | 0 | 0 | 0 | 0 | 0 | 0 | 0 | 0 | 0 | 0 | 0 | 0 | 0 |  | 0 | 0 | 1.7423 | 0 | 0 | 1 | 0 | 0 | )*1,15)*1,20)*1,25 | 0 | 0 | 0 | 0 | 0 | 0 |  | 0 |  | 0
208 | 334393342 | 334394311 | 277944622 | 1 | 1 | 1 | 2 | 91.05.05-015 | ФСЭМ-2022, 91.05.05-015, приказ Минстроя России от 18.05.2022 г. № 378/пр | Краны на автомобильном ходу, грузоподъемность 16 т | 1368 | 1011 | маш.-ч | маш.-ч | 1 | 0 | -776243211 | 1.2938 | 0 | 1472.33 | 642.06 | 0 | 0 | 1472.33 | 642.06 | 0 | 1 | 1 | 1 | 1 | -2 | 0 | 0 | 1 | 1 | 0 | 0.75 | )*1,15)*1,20)*1,25 | 1 | 2 | 334394327 | 1 | 0 | 221 | 1 | 0 | 0 | 0 | 0 | 0 | 0 | 0 | 0 | 1104.2475 | 481.545 | 0 | 0 | 0.75 | 1 | 0 | 1904.8269 | 830.6651 | 0 | 0 | 1.2937 | 1 |  | 0 | 0.090563 | 0.090563 | 1472.33 | 1472.33 | 1 | 1904.8312 | 830.6738 |  | 0 | 133.34 | 58.15 | 0 | 191.49 | 1 | 4-100-060 | 6 | чел.-ч. | 1
208 | 334393342 | 334394311 | 277944809 | 1 | 1 | 1 | 2 | 91.06.03-055 | ФСЭМ-2022, 91.06.03-055, приказ Минстроя России от 18.05.2022 г. № 378/пр | Лебедки электрические тяговым усилием 19,62 кН (2 т) | 1368 | 1011 | маш.-ч | маш.-ч | 1 | 0 | -1432554125 | 1.3973 | 0 | 15.14 | 0 | 0 | 0 | 15.14 | 0 | 0 | 1 | 1 | 1 | 1 | -2 | 0 | 0 | 1 | 1 | 0 | 0.81 | )*1,15)*1,20)*1,25 | 1 | 2 | 334394328 | 1 | 0 | 222 | 1 | 0 | 0 | 0 | 0 | 0 | 0 | 0 | 0 | 12.2634 | 0 | 0 | 0 | 0 | 1 | 0 | 21.1544 | 0 | 0 | 0 | 0 | 1 |  | 0 | 0 | 0.097808 | 15.14 | 15.14 | 1 | 21.1485 | 0 |  | 0 | 1.48 | 0 | 0 | 1.48 | 1 |  | 0 |  | 0
208 | 334393342 | 334394311 | 277944868 | 1 | 1 | 1 | 2 | 91.06.06-011 | ФСЭМ-2022, 91.06.06-011, приказ Минстроя России от 18.05.2022 г. № 378/пр | Автогидроподъемники, высота подъема 12 м | 1368 | 1011 | маш.-ч | маш.-ч | 1 | 0 | 412917512 | 39.2265 | 0 | 436.88 | 477.98 | 0 | 0 | 346.73 | 477.98 | 0 | 1 | 1.26 | 1 | 1 | 2 | 0 | 0 | 1 | 1 | 0 | 22.74 | )*1,15)*1,20)*1,25 | 1 | 2 | 334394329 | 1 | 0 | 223 | 1 | 0 | 0 | 0 | 0 | 0 | 0 | 0 | 0 | 7884.6402 | 10869.2652 | 0 | 0 | 22.74 | 1 | 0 | 13601.0043 | 18749.4825 | 0 | 0 | 39.2265 | 1 |  | 0 | 2.7459 | 2.7459 | 436.88 | 346.73 | 1.26 | 13601.004 | 18749.4908 |  | 0 | 1199.61 | 1312.46 | 0 | 2512.07 | 1 | 4-100-040 | 4 | чел.-ч. | 1
208 | 334393342 | 334394311 | 277945805 | 1 | 1 | 1 | 2 | 91.14.02-001 | ФСЭМ-2022 доп.7, 91.14.02-001, приказ Минстроя России от 02.08.2023 г. № 551/пр | Автомобили бортовые, грузоподъемность до 5 т | 1368 | 1011 | маш.-ч | маш.-ч | 1 | 0 | 721652621 | 1.0177 | 0 | 544.7 | 477.98 | 0 | 0 | 544.7 | 477.98 | 0 | 1 | 1 | 1 | 1 | -2 | 0 | 0 | 1 | 1 | 0 | 0.59 | )*1,15)*1,20)*1,25 | 1 | 2 | 334394330 | 1 | 0 | 224 | 1 | 0 | 0 | 0 | 0 | 0 | 0 | 0 | 0 | 321.373 | 282.0082 | 0 | 0 | 0.59 | 1 | 0 | 554.3684 | 486.4641 | 0 | 0 | 1.0177 | 1 |  | 0 | 0.071243 | 0.071243 | 544.7 | 544.7 | 1 | 554.3632 | 486.4672 |  | 0 | 38.81 | 34.05 | 0 | 72.86 | 1 | 4-100-040 | 4 | чел.-ч. | 1
208 | 334393342 | 334394311 | 277946074 | 1 | 1 | 1 | 2 | 91.17.04-544 | ФСЭМ-2022, 91.17.04-544, приказ Минстроя России от 18.05.2022 г. № 378/пр | Генераторы бензиновые портативные, мощность до 6 кВт | 1368 | 1011 | маш.-ч | маш.-ч | 1 | 0 | 1125415823 | 1.3973 | 0 | 160.38 | 477.98 | 0 | 0 | 160.38 | 477.98 | 0 | 1 | 1 | 1 | 1 | -2 | 0 | 0 | 1 | 1 | 0 | 0.81 | )*1,15)*1,20)*1,25 | 1 | 2 | 334394331 | 1 | 0 | 225 | 1 | 0 | 0 | 0 | 0 | 0 | 0 | 0 | 0 | 129.9078 | 387.1638 | 0 | 0 | 0.81 | 1 | 0 | 224.091 | 667.8576 | 0 | 0 | 1.3972 | 1 |  | 0 | 0.097808 | 0.097808 | 160.38 | 160.38 | 1 | 224.0948 | 667.851 |  | 0 | 15.69 | 46.75 | 0 | 62.44 | 1 | 4-100-040 | 4 | чел.-ч. | 1
216 | 334393342 | 334394342 | 277560291 | 109 | 1 | 1 | 1 | 1-100-36 |  | Затраты труда рабочих (Средний разряд - 3,6) | 1191 | 1013 | чел.-ч. | чел.-ч. | 1 | 0 | -1810713292 | 34.9 | 0 | 0 | 0 | 456.58 | 0 | 0 | 0 | 456.58 | 1 | 1 | 1 | 1 | -2 | 0 | 0 | 1 | 1 | 0 | 34.9 |  | 1 | 2 | 334394353 | 1 | 0 | 229 | 1 | 0 | 0 | 0 | 0 | 0 | 0 | 0 | 0 | 0 | 0 | 15934.642 | 34.9 | 0 | 1 | 0 | 0 | 0 | 15934.642 | 34.9 | 0 | 1 | 1673.14 | 3.6645 | 0 | 3.6645 | 456.58 | 456.58 | 1 | 21073.5614 | 0 | )*1,15)*1,15 | 0 | 0 | 0 | 2212.72 | 2212.72 | 1 |  | 0 |  | 0
216 | 334393342 | 334394342 | 277560491 | 109 | 1 | 1 | 1 | 4-100-00 |  | Затраты труда машинистов | 1191 | 1013 | чел.-ч. | чел.-ч. | 1 | 0 | -1417349443 | 7.35 | 0 | 0 | 0 | 0 | 0 | 0 | 0 | 0 | 1 | 1 | 1 | 1 | -2 | 0 | 0 | 1 | 1 | 0 | 7.35 |  | 2 | 2 | 334394354 | 1 | 0 | 230 | 1 | 0 | 0 | 0 | 0 | 0 | 0 | 0 | 0 | 0 | 0 | 0 | 0 | 0 | 0 | 0 | 0 | 0 | 0 | 0 | 0 | 0 |  | 0 | 0 | 0.77175 | 0 | 0 | 1 | 0 | 0 | )*1,25)*1,15 | 0 | 0 | 0 | 0 | 0 | 0 |  | 0 |  | 0
216 | 334393342 | 334394342 | 277944868 | 1 | 1 | 1 | 2 | 91.06.06-011 | ФСЭМ-2022, 91.06.06-011, приказ Минстроя России от 18.05.2022 г. № 378/пр | Автогидроподъемники, высота подъема 12 м | 1368 | 1011 | маш.-ч | маш.-ч | 1 | 0 | 412917512 | 4.6575 | 0 | 436.88 | 477.98 | 0 | 0 | 346.73 | 477.98 | 0 | 1 | 1.26 | 1 | 1 | 2 | 0 | 0 | 1 | 1 | 0 | 3.24 | )*1,25)*1,15 | 1 | 2 | 334394355 | 1 | 0 | 231 | 1 | 0 | 0 | 0 | 0 | 0 | 0 | 0 | 0 | 1123.4052 | 1548.6552 | 0 | 0 | 3.24 | 1 | 0 | 1614.895 | 2226.1919 | 0 | 0 | 4.6575 | 1 |  | 0 | 0.48904 | 0.48904 | 436.88 | 346.73 | 1.26 | 1614.9019 | 2226.1988 |  | 0 | 213.65 | 233.75 | 0 | 447.4 | 1 | 4-100-040 | 4 | чел.-ч. | 1
216 | 334393342 | 334394342 | 277945805 | 1 | 1 | 1 | 2 | 91.14.02-001 | ФСЭМ-2022 доп.7, 91.14.02-001, приказ Минстроя России от 02.08.2023 г. № 551/пр | Автомобили бортовые, грузоподъемность до 5 т | 1368 | 1011 | маш.-ч | маш.-ч | 1 | 0 | 721652621 | 2.5156 | 0 | 544.7 | 477.98 | 0 | 0 | 544.7 | 477.98 | 0 | 1 | 1 | 1 | 1 | -2 | 0 | 0 | 1 | 1 | 0 | 1.75 | )*1,25)*1,15 | 1 | 2 | 334394356 | 1 | 0 | 232 | 1 | 0 | 0 | 0 | 0 | 0 | 0 | 0 | 0 | 953.225 | 836.465 | 0 | 0 | 1.75 | 1 | 0 | 1370.2609 | 1202.4184 | 0 | 0 | 2.5156 | 1 |  | 0 | 0.26414 | 0.26414 | 544.7 | 544.7 | 1 | 1370.2681 | 1202.4256 |  | 0 | 143.88 | 126.25 | 0 | 270.13 | 1 | 4-100-040 | 4 | чел.-ч. | 1
216 | 334393342 | 334394342 | 277945921 | 1 | 1 | 1 | 2 | 91.15.03-014 | ФСЭМ-2022 доп.2, 91.15.03-014, приказ Минстроя России от 26.08.2022 г. № 703/пр | Тракторы на пневмоколесном ходу, мощность 59 кВт (80 л.с.) | 1368 | 1011 | маш.-ч | маш.-ч | 1 | 0 | 495072614 | 3.3925 | 0 | 560.73 | 477.98 | 0 | 0 | 560.73 | 477.98 | 0 | 1 | 1 | 1 | 1 | -2 | 0 | 0 | 1 | 1 | 0 | 2.36 | )*1,25)*1,15 | 1 | 2 | 334394357 | 1 | 0 | 233 | 1 | 0 | 0 | 0 | 0 | 0 | 0 | 0 | 0 | 1323.3228 | 1128.0328 | 0 | 0 | 2.36 | 1 | 0 | 1902.2765 | 1621.5471 | 0 | 0 | 3.3925 | 1 |  | 0 | 0.35621 | 0.35621 | 560.73 | 560.73 | 1 | 1902.2725 | 1621.5431 |  | 0 | 199.74 | 170.26 | 0 | 370 | 1 | 4-100-040 | 4 | чел.-ч. | 1
216 | 334393342 | 334394342 | 277862504 | 1 | 1 | 1 | 3 | 01.3.01.01-0010 | ФСБЦ-2022 доп.6, 01.3.01.01-0010, приказ Минстроя России от 11.05.2023 г. № 335/пр | Бензин-растворитель | 1346 | 1009 | кг | кг | 1 | 0 | 1484945919 | 0.02 | 171.49 | 0 | 0 | 0 | 160.27 | 0 | 0 | 0 | 1.07 | 1 | 1 | 1 | 2 | 0 | 0 | 1 | 1 | 0 | 0.02 |  | 0 | 2 | 334394358 | 1 | 0 | 234 | 1 | 0 | 0 | 0 | 0 | 0 | 0 | 0 | 3.2054 | 0 | 0 | 0 | 0 | 0 | 1 | 3.2054 | 0 | 0 | 0 | 0 | 0 | 1 |  | 0 | 0 | 0.0021 | 171.49 | 160.27 | 1.07 | 3.21 | 0 |  | 0.36 | 0 | 0 | 0 | 0.36 | 0 |  | 0 |  | 0
216 | 334393342 | 334394342 | 277862533 | 1 | 1 | 1 | 3 | 01.3.01.06-0038 | ФСБЦ-2022, 01.3.01.06-0038, приказ Минстроя России от 18.05.2022 г. № 378/пр | Смазка защитная электросетевая | 1346 | 1009 | кг | кг | 1 | 0 | 1685208048 | 0.1 | 493.26 | 0 | 0 | 0 | 238.29 | 0 | 0 | 0 | 2.07 | 1 | 1 | 1 | 2 | 0 | 0 | 1 | 1 | 0 | 0.1 |  | 0 | 2 | 334394359 | 1 | 0 | 235 | 1 | 0 | 0 | 0 | 0 | 0 | 0 | 0 | 23.829 | 0 | 0 | 0 | 0 | 0 | 1 | 23.829 | 0 | 0 | 0 | 0 | 0 | 1 |  | 0 | 0 | 0.0105 | 493.26 | 238.29 | 2.07 | 23.83 | 0 |  | 5.18 | 0 | 0 | 0 | 5.18 | 0 |  | 0 |  | 0
216 | 334393342 | 334394342 | 277869627 | 1 | 1 | 1 | 3 | 01.7.20.08-0051 | ФСБЦ-2022 доп.8, 01.7.20.08-0051, приказ Минстроя России от 14.11.2023 г. № 817/пр | Ветошь хлопчатобумажная цветная | 1346 | 1009 | кг | кг | 1 | 0 | 1111106736 | 0.02 | 88.65 | 0 | 0 | 0 | 56.11 | 0 | 0 | 0 | 1.58 | 1 | 1 | 1 | 2 | 0 | 0 | 1 | 1 | 0 | 0.02 |  | 0 | 2 | 334394360 | 1 | 0 | 236 | 1 | 0 | 0 | 0 | 0 | 0 | 0 | 0 | 1.1222 | 0 | 0 | 0 | 0 | 0 | 1 | 1.1222 | 0 | 0 | 0 | 0 | 0 | 1 |  | 0 | 0 | 0.0021 | 88.65 | 56.11 | 1.58 | 1.12 | 0 |  | 0.19 | 0 | 0 | 0 | 0.19 | 0 |  | 0 |  | 0
216 | 334393342 | 334394342 | 277907767 | 1 | 1 | 1 | 3 | 20.1.02.15-0011 | ФСБЦ-2022, 20.1.02.15-0011, приказ Минстроя России от 18.05.2022 г. № 378/пр | Соединитель алюминиевых и сталеалюминиевых проводов (СОАС) 062-3 | 1371 | 1013 | ШТ | ШТ | 1 | 0 | 263277535 | 2.1 | 788.49 | 0 | 0 | 0 | 635.88 | 0 | 0 | 0 | 1.24 | 1 | 1 | 1 | 2 | 0 | 0 | 1 | 1 | 0 | 2.1 |  | 0 | 2 | 334394361 | 1 | 0 | 237 | 1 | 0 | 0 | 0 | 0 | 0 | 0 | 0 | 1335.348 | 0 | 0 | 0 | 0 | 0 | 1 | 1335.348 | 0 | 0 | 0 | 0 | 0 | 1 |  | 0 | 0 | 0.2205 | 788.49 | 635.88 | 1.24 | 1335.35 | 0 |  | 173.86 | 0 | 0 | 0 | 173.86 | 0 |  | 0 |  | 0
216 | 334393342 | 334394342 | 277913687 | 1 | 1 | 1 | 3 | 20.5.04.11-0022 | ФСБЦ-2022, 20.5.04.11-0022, приказ Минстроя России от 18.05.2022 г. № 378/пр | Зажимы К-СФ-1 | 1371 | 1013 | ШТ | ШТ | 1 | 0 | -1119465214 | 6 | 799.31 | 0 | 0 | 0 | 629.38 | 0 | 0 | 0 | 1.27 | 1 | 1 | 1 | 2 | 0 | 0 | 1 | 1 | 0 | 6 |  | 0 | 2 | 334394362 | 1 | 0 | 238 | 1 | 0 | 0 | 0 | 0 | 0 | 0 | 0 | 3776.28 | 0 | 0 | 0 | 0 | 0 | 1 | 3776.28 | 0 | 0 | 0 | 0 | 0 | 1 |  | 0 | 0 | 0.63 | 799.31 | 629.38 | 1.27 | 3776.28 | 0 |  | 503.57 | 0 | 0 | 0 | 503.57 | 0 |  | 0 |  | 0
228 | 334393342 | 334394375 | 277560284 | 109 | 1 | 1 | 1 | 1-100-33 |  | Затраты труда рабочих (Средний разряд - 3,3) | 1191 | 1013 | чел.-ч. | чел.-ч. | 1 | 0 | -1759674247 | 3.76 | 0 | 0 | 0 | 440.52 | 0 | 0 | 0 | 440.52 | 1 | 1 | 1 | 1 | -2 | 0 | 0 | 1 | 1 | 0 | 3.76 |  | 1 | 2 | 334394385 | 1 | 0 | 240 | 1 | 0 | 0 | 0 | 0 | 0 | 0 | 0 | 0 | 0 | 0 | 1656.3552 | 3.76 | 0 | 1 | 0 | 0 | 0 | 1656.3552 | 3.76 | 0 | 1 | 11594.49 | 26.32 | 0 | 26.32 | 440.52 | 440.52 | 1 | 1904.814 | 0 | )*1,15 | 0 | 0 | 0 | 13333.66 | 13333.66 | 1 |  | 0 |  | 0
228 | 334393342 | 334394375 | 277560491 | 109 | 1 | 1 | 1 | 4-100-00 |  | Затраты труда машинистов | 1191 | 1013 | чел.-ч. | чел.-ч. | 1 | 0 | -1417349443 | 1.07 | 0 | 0 | 0 | 0 | 0 | 0 | 0 | 0 | 1 | 1 | 1 | 1 | -2 | 0 | 0 | 1 | 1 | 0 | 1.07 |  | 2 | 2 | 334394386 | 1 | 0 | 241 | 1 | 0 | 0 | 0 | 0 | 0 | 0 | 0 | 0 | 0 | 0 | 0 | 0 | 0 | 0 | 0 | 0 | 0 | 0 | 0 | 0 | 0 |  | 0 | 0 | 7.49 | 0 | 0 | 1 | 0 | 0 | )*1,15 | 0 | 0 | 0 | 0 | 0 | 0 |  | 0 |  | 0
228 | 334393342 | 334394375 | 277944868 | 1 | 1 | 1 | 2 | 91.06.06-011 | ФСЭМ-2022, 91.06.06-011, приказ Минстроя России от 18.05.2022 г. № 378/пр | Автогидроподъемники, высота подъема 12 м | 1368 | 1011 | маш.-ч | маш.-ч | 1 | 0 | 412917512 | 0.9775 | 0 | 436.88 | 477.98 | 0 | 0 | 346.73 | 477.98 | 0 | 1 | 1.26 | 1 | 1 | 2 | 0 | 0 | 1 | 1 | 0 | 0.85 | )*1,15 | 1 | 2 | 334394387 | 1 | 0 | 242 | 1 | 0 | 0 | 0 | 0 | 0 | 0 | 0 | 0 | 294.7205 | 406.283 | 0 | 0 | 0.85 | 1 | 0 | 338.9286 | 467.2254 | 0 | 0 | 0.9775 | 1 |  | 0 | 6.8425 | 6.8425 | 436.88 | 346.73 | 1.26 | 338.928 | 467.222 |  | 0 | 2989.35 | 3270.58 | 0 | 6259.93 | 1 | 4-100-040 | 4 | чел.-ч. | 1
228 | 334393342 | 334394375 | 277945805 | 1 | 1 | 1 | 2 | 91.14.02-001 | ФСЭМ-2022 доп.7, 91.14.02-001, приказ Минстроя России от 02.08.2023 г. № 551/пр | Автомобили бортовые, грузоподъемность до 5 т | 1368 | 1011 | маш.-ч | маш.-ч | 1 | 0 | 721652621 | 0.253 | 0 | 544.7 | 477.98 | 0 | 0 | 544.7 | 477.98 | 0 | 1 | 1 | 1 | 1 | -2 | 0 | 0 | 1 | 1 | 0 | 0.22 | )*1,15 | 1 | 2 | 334394388 | 1 | 0 | 243 | 1 | 0 | 0 | 0 | 0 | 0 | 0 | 0 | 0 | 119.834 | 105.1556 | 0 | 0 | 0.22 | 1 | 0 | 137.8091 | 120.9289 | 0 | 0 | 0.253 | 1 |  | 0 | 1.771 | 1.771 | 544.7 | 544.7 | 1 | 137.8045 | 120.934 |  | 0 | 964.66 | 846.5 | 0 | 1811.16 | 1 | 4-100-040 | 4 | чел.-ч. | 1
228 | 334393342 | 334394375 | 277862533 | 1 | 1 | 1 | 3 | 01.3.01.06-0038 | ФСБЦ-2022, 01.3.01.06-0038, приказ Минстроя России от 18.05.2022 г. № 378/пр | Смазка защитная электросетевая | 1346 | 1009 | кг | кг | 1 | 0 | 1685208048 | 0.1 | 493.26 | 0 | 0 | 0 | 238.29 | 0 | 0 | 0 | 2.07 | 1 | 1 | 1 | 2 | 0 | 0 | 1 | 1 | 0 | 0.1 |  | 0 | 2 | 334394389 | 1 | 0 | 244 | 1 | 0 | 0 | 0 | 0 | 0 | 0 | 0 | 23.829 | 0 | 0 | 0 | 0 | 0 | 1 | 23.829 | 0 | 0 | 0 | 0 | 0 | 1 |  | 0 | 0 | 0.7 | 493.26 | 238.29 | 2.07 | 23.83 | 0 |  | 345.28 | 0 | 0 | 0 | 345.28 | 0 |  | 0 |  | 0
228 | 334393342 | 334394375 | 277862540 | 1 | 1 | 1 | 3 | 01.3.01.06-0051 | ФСБЦ-2022, 01.3.01.06-0051, приказ Минстроя России от 18.05.2022 г. № 378/пр | Смазка солидол жировой Ж | 1346 | 1009 | кг | кг | 1 | 0 | 454593446 | 0.03 | 165.64 | 0 | 0 | 0 | 80.02 | 0 | 0 | 0 | 2.07 | 1 | 1 | 1 | 2 | 0 | 0 | 1 | 1 | 0 | 0.03 |  | 0 | 2 | 334394390 | 1 | 0 | 245 | 1 | 0 | 0 | 0 | 0 | 0 | 0 | 0 | 2.4006 | 0 | 0 | 0 | 0 | 0 | 1 | 2.4006 | 0 | 0 | 0 | 0 | 0 | 1 |  | 0 | 0 | 0.21 | 165.64 | 80.02 | 2.07 | 2.4 | 0 |  | 34.78 | 0 | 0 | 0 | 34.78 | 0 |  | 0 |  | 0
228 | 334393342 | 334394375 | 277869627 | 1 | 1 | 1 | 3 | 01.7.20.08-0051 | ФСБЦ-2022 доп.8, 01.7.20.08-0051, приказ Минстроя России от 14.11.2023 г. № 817/пр | Ветошь хлопчатобумажная цветная | 1346 | 1009 | кг | кг | 1 | 0 | 1111106736 | 0.02 | 88.65 | 0 | 0 | 0 | 56.11 | 0 | 0 | 0 | 1.58 | 1 | 1 | 1 | 2 | 0 | 0 | 1 | 1 | 0 | 0.02 |  | 0 | 2 | 334394392 | 1 | 0 | 247 | 1 | 0 | 0 | 0 | 0 | 0 | 0 | 0 | 1.1222 | 0 | 0 | 0 | 0 | 0 | 1 | 1.1222 | 0 | 0 | 0 | 0 | 0 | 1 |  | 0 | 0 | 0.14 | 88.65 | 56.11 | 1.58 | 1.12 | 0 |  | 12.41 | 0 | 0 | 0 | 12.41 | 0 |  | 0 |  | 0
228 | 334393342 | 334394375 | 277896315 | 1 | 1 | 1 | 3 | 14.4.03.03-0102 | ФСБЦ-2022 доп.4, 14.4.03.03-0102, приказ Минстроя России от 27.12.2022 г. № 1133/пр | Лак битумный БТ-577 | 1348 | 1009 | т | т | 1000 | 0 | -1262208440 | 0.0001 | 81621.4 | 0 | 0 | 0 | 80020.98 | 0 | 0 | 0 | 1.02 | 1 | 1 | 1 | 2 | 0 | 0 | 1 | 1 | 0 | 0.0001 |  | 0 | 2 | 334394395 | 1 | 0 | 250 | 1 | 0 | 0 | 0 | 0 | 0 | 0 | 0 | 8.0021 | 0 | 0 | 0 | 0 | 0 | 1 | 8.0021 | 0 | 0 | 0 | 0 | 0 | 1 |  | 0 | 0 | 0.0007 | 81621.4 | 80020.98 | 1.02 | 8 | 0 |  | 57.13 | 0 | 0 | 0 | 57.13 | 0 |  | 0 |  | 0
228 | 334393342 | 334394375 | 277896859 | 1 | 1 | 1 | 3 | 14.5.09.11-0102 | ФСБЦ-2022, 14.5.09.11-0102, приказ Минстроя России от 18.05.2022 г. № 378/пр | Уайт-спирит | 1346 | 1009 | кг | кг | 1 | 0 | -204136099 | 0.03 | 67.87 | 0 | 0 | 0 | 60.6 | 0 | 0 | 0 | 1.12 | 1 | 1 | 1 | 2 | 0 | 0 | 1 | 1 | 0 | 0.03 |  | 0 | 2 | 334394396 | 1 | 0 | 251 | 1 | 0 | 0 | 0 | 0 | 0 | 0 | 0 | 1.818 | 0 | 0 | 0 | 0 | 0 | 1 | 1.818 | 0 | 0 | 0 | 0 | 0 | 1 |  | 0 | 0 | 0.21 | 67.87 | 60.6 | 1.12 | 1.82 | 0 |  | 14.25 | 0 | 0 | 0 | 14.25 | 0 |  | 0 |  | 0
230 | 334393342 | 334394400 | 277560284 | 109 | 1 | 1 | 1 | 1-100-33 |  | Затраты труда рабочих (Средний разряд - 3,3) | 1191 | 1013 | чел.-ч. | чел.-ч. | 1 | 0 | -1759674247 | 3.76 | 0 | 0 | 0 | 440.52 | 0 | 0 | 0 | 440.52 | 1 | 1 | 1 | 1 | -2 | 0 | 0 | 1 | 1 | 0 | 3.76 |  | 1 | 2 | 334394410 | 1 | 0 | 254 | 1 | 0 | 0 | 0 | 0 | 0 | 0 | 0 | 0 | 0 | 0 | 1656.3552 | 3.76 | 0 | 1 | 0 | 0 | 0 | 1656.3552 | 3.76 | 0 | 1 | 4422.47 | 10.0392 | 0 | 10.0392 | 440.52 | 440.52 | 1 | 2285.7768 | 0 | )*1,15)*1,20 | 0 | 0 | 0 | 6103.01 | 6103.01 | 1 |  | 0 |  | 0
230 | 334393342 | 334394400 | 277560491 | 109 | 1 | 1 | 1 | 4-100-00 |  | Затраты труда машинистов | 1191 | 1013 | чел.-ч. | чел.-ч. | 1 | 0 | -1417349443 | 1.07 | 0 | 0 | 0 | 0 | 0 | 0 | 0 | 0 | 1 | 1 | 1 | 1 | -2 | 0 | 0 | 1 | 1 | 0 | 1.07 |  | 2 | 2 | 334394411 | 1 | 0 | 255 | 1 | 0 | 0 | 0 | 0 | 0 | 0 | 0 | 0 | 0 | 0 | 0 | 0 | 0 | 0 | 0 | 0 | 0 | 0 | 0 | 0 | 0 |  | 0 | 0 | 2.8569 | 0 | 0 | 1 | 0 | 0 | )*1,15)*1,20 | 0 | 0 | 0 | 0 | 0 | 0 |  | 0 |  | 0
230 | 334393342 | 334394400 | 277944868 | 1 | 1 | 1 | 2 | 91.06.06-011 | ФСЭМ-2022, 91.06.06-011, приказ Минстроя России от 18.05.2022 г. № 378/пр | Автогидроподъемники, высота подъема 12 м | 1368 | 1011 | маш.-ч | маш.-ч | 1 | 0 | 412917512 | 1.173 | 0 | 436.88 | 477.98 | 0 | 0 | 346.73 | 477.98 | 0 | 1 | 1.26 | 1 | 1 | 2 | 0 | 0 | 1 | 1 | 0 | 0.85 | )*1,15)*1,20 | 1 | 2 | 334394412 | 1 | 0 | 256 | 1 | 0 | 0 | 0 | 0 | 0 | 0 | 0 | 0 | 294.7205 | 406.283 | 0 | 0 | 0.85 | 1 | 0 | 406.7143 | 560.6705 | 0 | 0 | 1.173 | 1 |  | 0 | 3.1319 | 3.1319 | 436.88 | 346.73 | 1.26 | 406.7136 | 560.6664 |  | 0 | 1368.27 | 1496.99 | 0 | 2865.26 | 1 | 4-100-040 | 4 | чел.-ч. | 1
230 | 334393342 | 334394400 | 277945805 | 1 | 1 | 1 | 2 | 91.14.02-001 | ФСЭМ-2022 доп.7, 91.14.02-001, приказ Минстроя России от 02.08.2023 г. № 551/пр | Автомобили бортовые, грузоподъемность до 5 т | 1368 | 1011 | маш.-ч | маш.-ч | 1 | 0 | 721652621 | 0.3036 | 0 | 544.7 | 477.98 | 0 | 0 | 544.7 | 477.98 | 0 | 1 | 1 | 1 | 1 | -2 | 0 | 0 | 1 | 1 | 0 | 0.22 | )*1,15)*1,20 | 1 | 2 | 334394413 | 1 | 0 | 257 | 1 | 0 | 0 | 0 | 0 | 0 | 0 | 0 | 0 | 119.834 | 105.1556 | 0 | 0 | 0.22 | 1 | 0 | 165.3709 | 145.1147 | 0 | 0 | 0.3036 | 1 |  | 0 | 0.81061 | 0.81061 | 544.7 | 544.7 | 1 | 165.3654 | 145.1208 |  | 0 | 441.54 | 387.46 | 0 | 829 | 1 | 4-100-040 | 4 | чел.-ч. | 1
230 | 334393342 | 334394400 | 277862533 | 1 | 1 | 1 | 3 | 01.3.01.06-0038 | ФСБЦ-2022, 01.3.01.06-0038, приказ Минстроя России от 18.05.2022 г. № 378/пр | Смазка защитная электросетевая | 1346 | 1009 | кг | кг | 1 | 0 | 1685208048 | 0.1 | 493.26 | 0 | 0 | 0 | 238.29 | 0 | 0 | 0 | 2.07 | 1 | 1 | 1 | 2 | 0 | 0 | 1 | 1 | 0 | 0.1 |  | 0 | 2 | 334394414 | 1 | 0 | 258 | 1 | 0 | 0 | 0 | 0 | 0 | 0 | 0 | 23.829 | 0 | 0 | 0 | 0 | 0 | 1 | 23.829 | 0 | 0 | 0 | 0 | 0 | 1 |  | 0 | 0 | 0.267 | 493.26 | 238.29 | 2.07 | 23.83 | 0 |  | 131.7 | 0 | 0 | 0 | 131.7 | 0 |  | 0 |  | 0
230 | 334393342 | 334394400 | 277862540 | 1 | 1 | 1 | 3 | 01.3.01.06-0051 | ФСБЦ-2022, 01.3.01.06-0051, приказ Минстроя России от 18.05.2022 г. № 378/пр | Смазка солидол жировой Ж | 1346 | 1009 | кг | кг | 1 | 0 | 454593446 | 0.03 | 165.64 | 0 | 0 | 0 | 80.02 | 0 | 0 | 0 | 2.07 | 1 | 1 | 1 | 2 | 0 | 0 | 1 | 1 | 0 | 0.03 |  | 0 | 2 | 334394415 | 1 | 0 | 259 | 1 | 0 | 0 | 0 | 0 | 0 | 0 | 0 | 2.4006 | 0 | 0 | 0 | 0 | 0 | 1 | 2.4006 | 0 | 0 | 0 | 0 | 0 | 1 |  | 0 | 0 | 0.0801 | 165.64 | 80.02 | 2.07 | 2.4 | 0 |  | 13.27 | 0 | 0 | 0 | 13.27 | 0 |  | 0 |  | 0
230 | 334393342 | 334394400 | 277869627 | 1 | 1 | 1 | 3 | 01.7.20.08-0051 | ФСБЦ-2022 доп.8, 01.7.20.08-0051, приказ Минстроя России от 14.11.2023 г. № 817/пр | Ветошь хлопчатобумажная цветная | 1346 | 1009 | кг | кг | 1 | 0 | 1111106736 | 0.02 | 88.65 | 0 | 0 | 0 | 56.11 | 0 | 0 | 0 | 1.58 | 1 | 1 | 1 | 2 | 0 | 0 | 1 | 1 | 0 | 0.02 |  | 0 | 2 | 334394417 | 1 | 0 | 261 | 1 | 0 | 0 | 0 | 0 | 0 | 0 | 0 | 1.1222 | 0 | 0 | 0 | 0 | 0 | 1 | 1.1222 | 0 | 0 | 0 | 0 | 0 | 1 |  | 0 | 0 | 0.0534 | 88.65 | 56.11 | 1.58 | 1.12 | 0 |  | 4.73 | 0 | 0 | 0 | 4.73 | 0 |  | 0 |  | 0
230 | 334393342 | 334394400 | 277896315 | 1 | 1 | 1 | 3 | 14.4.03.03-0102 | ФСБЦ-2022 доп.4, 14.4.03.03-0102, приказ Минстроя России от 27.12.2022 г. № 1133/пр | Лак битумный БТ-577 | 1348 | 1009 | т | т | 1000 | 0 | -1262208440 | 0.0001 | 81621.4 | 0 | 0 | 0 | 80020.98 | 0 | 0 | 0 | 1.02 | 1 | 1 | 1 | 2 | 0 | 0 | 1 | 1 | 0 | 0.0001 |  | 0 | 2 | 334394420 | 1 | 0 | 264 | 1 | 0 | 0 | 0 | 0 | 0 | 0 | 0 | 8.0021 | 0 | 0 | 0 | 0 | 0 | 1 | 8.0021 | 0 | 0 | 0 | 0 | 0 | 1 |  | 0 | 0 | 0.000267 | 81621.4 | 80020.98 | 1.02 | 8 | 0 |  | 21.79 | 0 | 0 | 0 | 21.79 | 0 |  | 0 |  | 0
230 | 334393342 | 334394400 | 277896859 | 1 | 1 | 1 | 3 | 14.5.09.11-0102 | ФСБЦ-2022, 14.5.09.11-0102, приказ Минстроя России от 18.05.2022 г. № 378/пр | Уайт-спирит | 1346 | 1009 | кг | кг | 1 | 0 | -204136099 | 0.03 | 67.87 | 0 | 0 | 0 | 60.6 | 0 | 0 | 0 | 1.12 | 1 | 1 | 1 | 2 | 0 | 0 | 1 | 1 | 0 | 0.03 |  | 0 | 2 | 334394421 | 1 | 0 | 265 | 1 | 0 | 0 | 0 | 0 | 0 | 0 | 0 | 1.818 | 0 | 0 | 0 | 0 | 0 | 1 | 1.818 | 0 | 0 | 0 | 0 | 0 | 1 |  | 0 | 0 | 0.0801 | 67.87 | 60.6 | 1.12 | 1.82 | 0 |  | 5.44 | 0 | 0 | 0 | 5.44 | 0 |  | 0 |  | 0
268 | 334393342 | 334394426 | 277560234 | 109 | 1 | 1 | 1 | 1-100-20 |  | Затраты труда рабочих (Средний разряд - 2) | 1191 | 1013 | чел.-ч. | чел.-ч. | 1 | 0 | 2031828327 | 154 | 0 | 0 | 0 | 388.8 | 0 | 0 | 0 | 388.8 | 1 | 1 | 1 | 1 | -2 | 0 | 0 | 1 | 1 | 0 | 154 |  | 1 | 2 | 334394428 | 1 | 0 | 268 | 1 | 0 | 0 | 0 | 0 | 0 | 0 | 0 | 0 | 0 | 0 | 59875.2 | 154 | 0 | 1 | 0 | 0 | 0 | 59875.2 | 154 | 0 | 1 | 898.13 | 2.31 | 0 | 2.31 | 388.8 | 388.8 | 1 | 68856.48 | 0 | )*1,15 | 0 | 0 | 0 | 1032.85 | 1032.85 | 1 |  | 0 |  | 0
269 | 334393342 | 334394429 | 277560234 | 109 | 1 | 1 | 1 | 1-100-20 |  | Затраты труда рабочих (Средний разряд - 2) | 1191 | 1013 | чел.-ч. | чел.-ч. | 1 | 0 | 2031828327 | 154 | 0 | 0 | 0 | 388.8 | 0 | 0 | 0 | 388.8 | 1 | 1 | 1 | 1 | -2 | 0 | 0 | 1 | 1 | 0 | 154 |  | 1 | 2 | 334394431 | 1 | 0 | 269 | 1 | 0 | 0 | 0 | 0 | 0 | 0 | 0 | 0 | 0 | 0 | 59875.2 | 154 | 0 | 1 | 0 | 0 | 0 | 59875.2 | 154 | 0 | 1 | 149.69 | 0.385 | 0 | 0.385 | 388.8 | 388.8 | 1 | 82627.776 | 0 | )*1,15)*1,20 | 0 | 0 | 0 | 206.57 | 206.57 | 1 |  | 0 |  | 0
270 | 334393342 | 334394432 | 277560272 | 109 | 1 | 1 | 1 | 1-100-29 |  | Затраты труда рабочих (Средний разряд - 2,9) | 1191 | 1013 | чел.-ч. | чел.-ч. | 1 | 0 | -961628416 | 0.67 | 0 | 0 | 0 | 420.91 | 0 | 0 | 0 | 420.91 | 1 | 1 | 1 | 1 | -2 | 0 | 0 | 1 | 1 | 0 | 0.67 |  | 1 | 2 | 334394437 | 1 | 0 | 270 | 1 | 0 | 0 | 0 | 0 | 0 | 0 | 0 | 0 | 0 | 0 | 282.0097 | 0.67 | 0 | 1 | 0 | 0 | 0 | 282.0097 | 0.67 | 0 | 1 | 3384.12 | 8.04 | 0 | 8.04 | 420.91 | 420.91 | 1 | 324.3115 | 0 | )*1,15 | 0 | 0 | 0 | 3891.73 | 3891.73 | 1 |  | 0 |  | 0
270 | 334393342 | 334394432 | 277946011 | 1 | 1 | 1 | 2 | 91.17.04-034 | ФСЭМ-2022, 91.17.04-034, приказ Минстроя России от 18.05.2022 г. № 378/пр | Агрегаты сварочные с двигателем внутреннего сгорания для ручной дуговой сварки, сварочный ток до 400 А, количество постов 1 | 1368 | 1011 | маш.-ч | маш.-ч | 1 | 0 | 275358200 | 0.138 | 0 | 95.79 | 0 | 0 | 0 | 95.79 | 0 | 0 | 1 | 1 | 1 | 1 | -2 | 0 | 0 | 1 | 1 | 0 | 0.12 | )*1,15 | 1 | 2 | 334394438 | 1 | 0 | 271 | 1 | 0 | 0 | 0 | 0 | 0 | 0 | 0 | 0 | 11.4948 | 0 | 0 | 0 | 0 | 1 | 0 | 13.219 | 0 | 0 | 0 | 0 | 1 |  | 0 | 0 | 1.656 | 95.79 | 95.79 | 1 | 13.2135 | 0 |  | 0 | 158.63 | 0 | 0 | 158.63 | 1 |  | 0 |  | 0
270 | 334393342 | 334394432 | 277866682 | 1 | 1 | 1 | 3 | 01.7.11.07-0227 | ФСБЦ-2022, 01.7.11.07-0227, приказ Минстроя России от 18.05.2022 г. № 378/пр | Электроды сварочные для сварки низколегированных и углеродистых сталей УОНИ 13/45, Э42А, диаметр 4-5 мм | 1346 | 1009 | кг | кг | 1 | 0 | 1568892381 | 0.03 | 146.29 | 0 | 0 | 0 | 155.63 | 0 | 0 | 0 | 0.94 | 1 | 1 | 1 | 2 | 0 | 0 | 1 | 1 | 0 | 0.03 |  | 0 | 2 | 334394439 | 1 | 0 | 272 | 1 | 0 | 0 | 0 | 0 | 0 | 0 | 0 | 4.6689 | 0 | 0 | 0 | 0 | 0 | 1 | 4.6689 | 0 | 0 | 0 | 0 | 0 | 1 |  | 0 | 0 | 0.36 | 146.29 | 155.63 | 0.94 | 4.67 | 0 |  | 52.66 | 0 | 0 | 0 | 52.66 | 0 |  | 0 |  | 0
270 | 334393342 | 334394432 | 277880063 | 1 | 1 | 1 | 3 | 08.4.03.02-0002 | ФСБЦ-2022, 08.4.03.02-0002, приказ Минстроя России от 18.05.2022 г. № 378/пр | Сталь арматурная горячекатаная гладкая, класс A-I, диаметр 6-22 мм | 1348 | 1009 | т | т | 1000 | 0 | -2139674096 | 0.005 | 51875.98 | 0 | 0 | 0 | 51875.98 | 0 | 0 | 0 | 1 | 1 | 1 | 1 | -2 | 0 | 0 | 1 | 1 | 0 | 0.005 |  | 0 | 2 | 334394440 | 1 | 0 | 273 | 1 | 0 | 0 | 0 | 0 | 0 | 0 | 0 | 259.3799 | 0 | 0 | 0 | 0 | 0 | 1 | 259.3799 | 0 | 0 | 0 | 0 | 0 | 1 |  | 0 | 0 | 0.06 | 51875.98 | 51875.98 | 1 | 259.38 | 0 |  | 3112.56 | 0 | 0 | 0 | 3112.56 | 1 |  | 0 |  | 0
272 | 334393342 | 334394442 | 277560272 | 109 | 1 | 1 | 1 | 1-100-29 |  | Затраты труда рабочих (Средний разряд - 2,9) | 1191 | 1013 | чел.-ч. | чел.-ч. | 1 | 0 | -961628416 | 0.67 | 0 | 0 | 0 | 420.91 | 0 | 0 | 0 | 420.91 | 1 | 1 | 1 | 1 | -2 | 0 | 0 | 1 | 1 | 0 | 0.67 |  | 1 | 2 | 334394447 | 1 | 0 | 274 | 1 | 0 | 0 | 0 | 0 | 0 | 0 | 0 | 0 | 0 | 0 | 282.0097 | 0.67 | 0 | 1 | 0 | 0 | 0 | 282.0097 | 0.67 | 0 | 1 | 564.02 | 1.34 | 0 | 1.34 | 420.91 | 420.91 | 1 | 389.1738 | 0 | )*1,15)*1,20 | 0 | 0 | 0 | 778.35 | 778.35 | 1 |  | 0 |  | 0
272 | 334393342 | 334394442 | 277946011 | 1 | 1 | 1 | 2 | 91.17.04-034 | ФСЭМ-2022, 91.17.04-034, приказ Минстроя России от 18.05.2022 г. № 378/пр | Агрегаты сварочные с двигателем внутреннего сгорания для ручной дуговой сварки, сварочный ток до 400 А, количество постов 1 | 1368 | 1011 | маш.-ч | маш.-ч | 1 | 0 | 275358200 | 0.1656 | 0 | 95.79 | 0 | 0 | 0 | 95.79 | 0 | 0 | 1 | 1 | 1 | 1 | -2 | 0 | 0 | 1 | 1 | 0 | 0.12 | )*1,15)*1,20 | 1 | 2 | 334394448 | 1 | 0 | 275 | 1 | 0 | 0 | 0 | 0 | 0 | 0 | 0 | 0 | 11.4948 | 0 | 0 | 0 | 0 | 1 | 0 | 15.8628 | 0 | 0 | 0 | 0 | 1 |  | 0 | 0 | 0.3312 | 95.79 | 95.79 | 1 | 15.8562 | 0 |  | 0 | 31.73 | 0 | 0 | 31.73 | 1 |  | 0 |  | 0
272 | 334393342 | 334394442 | 277866682 | 1 | 1 | 1 | 3 | 01.7.11.07-0227 | ФСБЦ-2022, 01.7.11.07-0227, приказ Минстроя России от 18.05.2022 г. № 378/пр | Электроды сварочные для сварки низколегированных и углеродистых сталей УОНИ 13/45, Э42А, диаметр 4-5 мм | 1346 | 1009 | кг | кг | 1 | 0 | 1568892381 | 0.03 | 146.29 | 0 | 0 | 0 | 155.63 | 0 | 0 | 0 | 0.94 | 1 | 1 | 1 | 2 | 0 | 0 | 1 | 1 | 0 | 0.03 |  | 0 | 2 | 334394449 | 1 | 0 | 276 | 1 | 0 | 0 | 0 | 0 | 0 | 0 | 0 | 4.6689 | 0 | 0 | 0 | 0 | 0 | 1 | 4.6689 | 0 | 0 | 0 | 0 | 0 | 1 |  | 0 | 0 | 0.06 | 146.29 | 155.63 | 0.94 | 4.67 | 0 |  | 8.78 | 0 | 0 | 0 | 8.78 | 0 |  | 0 |  | 0
272 | 334393342 | 334394442 | 277880063 | 1 | 1 | 1 | 3 | 08.4.03.02-0002 | ФСБЦ-2022, 08.4.03.02-0002, приказ Минстроя России от 18.05.2022 г. № 378/пр | Сталь арматурная горячекатаная гладкая, класс A-I, диаметр 6-22 мм | 1348 | 1009 | т | т | 1000 | 0 | -2139674096 | 0.005 | 51875.98 | 0 | 0 | 0 | 51875.98 | 0 | 0 | 0 | 1 | 1 | 1 | 1 | -2 | 0 | 0 | 1 | 1 | 0 | 0.005 |  | 0 | 2 | 334394450 | 1 | 0 | 277 | 1 | 0 | 0 | 0 | 0 | 0 | 0 | 0 | 259.3799 | 0 | 0 | 0 | 0 | 0 | 1 | 259.3799 | 0 | 0 | 0 | 0 | 0 | 1 |  | 0 | 0 | 0.01 | 51875.98 | 51875.98 | 1 | 259.38 | 0 |  | 518.76 | 0 | 0 | 0 | 518.76 | 1 |  | 0 |  | 0
274 | 334393342 | 334394452 | 277560272 | 109 | 1 | 1 | 1 | 1-100-29 |  | Затраты труда рабочих (Средний разряд - 2,9) | 1191 | 1013 | чел.-ч. | чел.-ч. | 1 | 0 | -961628416 | 1.8 | 0 | 0 | 0 | 420.91 | 0 | 0 | 0 | 420.91 | 1 | 1 | 1 | 1 | -2 | 0 | 0 | 1 | 1 | 0 | 1.8 |  | 1 | 2 | 334394458 | 1 | 0 | 278 | 1 | 0 | 0 | 0 | 0 | 0 | 0 | 0 | 0 | 0 | 0 | 757.638 | 1.8 | 0 | 1 | 0 | 0 | 0 | 757.638 | 1.8 | 0 | 1 | 8182.49 | 19.44 | 0 | 19.44 | 420.91 | 420.91 | 1 | 871.286 | 0 | )*1,15 | 0 | 0 | 0 | 9409.86 | 9409.86 | 1 |  | 0 |  | 0
274 | 334393342 | 334394452 | 277560491 | 109 | 1 | 1 | 1 | 4-100-00 |  | Затраты труда машинистов | 1191 | 1013 | чел.-ч. | чел.-ч. | 1 | 0 | -1417349443 | 0.01 | 0 | 0 | 0 | 0 | 0 | 0 | 0 | 0 | 1 | 1 | 1 | 1 | -2 | 0 | 0 | 1 | 1 | 0 | 0.01 |  | 2 | 2 | 334394459 | 1 | 0 | 279 | 1 | 0 | 0 | 0 | 0 | 0 | 0 | 0 | 0 | 0 | 0 | 0 | 0 | 0 | 0 | 0 | 0 | 0 | 0 | 0 | 0 | 0 |  | 0 | 0 | 0.108 | 0 | 0 | 1 | 0 | 0 | )*1,15 | 0 | 0 | 0 | 0 | 0 | 0 |  | 0 |  | 0
274 | 334393342 | 334394452 | 277945805 | 1 | 1 | 1 | 2 | 91.14.02-001 | ФСЭМ-2022 доп.7, 91.14.02-001, приказ Минстроя России от 02.08.2023 г. № 551/пр | Автомобили бортовые, грузоподъемность до 5 т | 1368 | 1011 | маш.-ч | маш.-ч | 1 | 0 | 721652621 | 0.0115 | 0 | 544.7 | 477.98 | 0 | 0 | 544.7 | 477.98 | 0 | 1 | 1 | 1 | 1 | -2 | 0 | 0 | 1 | 1 | 0 | 0.01 | )*1,15 | 1 | 2 | 334394460 | 1 | 0 | 280 | 1 | 0 | 0 | 0 | 0 | 0 | 0 | 0 | 0 | 5.447 | 4.7798 | 0 | 0 | 0.01 | 1 | 0 | 6.2641 | 5.4968 | 0 | 0 | 0.0115 | 1 |  | 0 | 0.1242 | 0.1242 | 544.7 | 544.7 | 1 | 6.2675 | 5.497 |  | 0 | 67.65 | 59.37 | 0 | 127.02 | 1 | 4-100-040 | 4 | чел.-ч. | 1
274 | 334393342 | 334394452 | 277946011 | 1 | 1 | 1 | 2 | 91.17.04-034 | ФСЭМ-2022, 91.17.04-034, приказ Минстроя России от 18.05.2022 г. № 378/пр | Агрегаты сварочные с двигателем внутреннего сгорания для ручной дуговой сварки, сварочный ток до 400 А, количество постов 1 | 1368 | 1011 | маш.-ч | маш.-ч | 1 | 0 | 275358200 | 0.0575 | 0 | 95.79 | 0 | 0 | 0 | 95.79 | 0 | 0 | 1 | 1 | 1 | 1 | -2 | 0 | 0 | 1 | 1 | 0 | 0.05 | )*1,15 | 1 | 2 | 334394461 | 1 | 0 | 281 | 1 | 0 | 0 | 0 | 0 | 0 | 0 | 0 | 0 | 4.7895 | 0 | 0 | 0 | 0 | 1 | 0 | 5.5079 | 0 | 0 | 0 | 0 | 1 |  | 0 | 0 | 0.621 | 95.79 | 95.79 | 1 | 5.5085 | 0 |  | 0 | 59.49 | 0 | 0 | 59.49 | 1 |  | 0 |  | 0
274 | 334393342 | 334394452 | 277866682 | 1 | 1 | 1 | 3 | 01.7.11.07-0227 | ФСБЦ-2022, 01.7.11.07-0227, приказ Минстроя России от 18.05.2022 г. № 378/пр | Электроды сварочные для сварки низколегированных и углеродистых сталей УОНИ 13/45, Э42А, диаметр 4-5 мм | 1346 | 1009 | кг | кг | 1 | 0 | 1568892381 | 0.12 | 146.29 | 0 | 0 | 0 | 155.63 | 0 | 0 | 0 | 0.94 | 1 | 1 | 1 | 2 | 0 | 0 | 1 | 1 | 0 | 0.12 |  | 0 | 2 | 334394462 | 1 | 0 | 282 | 1 | 0 | 0 | 0 | 0 | 0 | 0 | 0 | 18.6756 | 0 | 0 | 0 | 0 | 0 | 1 | 18.6756 | 0 | 0 | 0 | 0 | 0 | 1 |  | 0 | 0 | 1.296 | 146.29 | 155.63 | 0.94 | 18.68 | 0 |  | 189.59 | 0 | 0 | 0 | 189.59 | 0 |  | 0 |  | 0
279 | 334393342 | 334394468 | 277560272 | 109 | 1 | 1 | 1 | 1-100-29 |  | Затраты труда рабочих (Средний разряд - 2,9) | 1191 | 1013 | чел.-ч. | чел.-ч. | 1 | 0 | -961628416 | 1.8 | 0 | 0 | 0 | 420.91 | 0 | 0 | 0 | 420.91 | 1 | 1 | 1 | 1 | -2 | 0 | 0 | 1 | 1 | 0 | 1.8 |  | 1 | 2 | 334394474 | 1 | 0 | 284 | 1 | 0 | 0 | 0 | 0 | 0 | 0 | 0 | 0 | 0 | 0 | 757.638 | 1.8 | 0 | 1 | 0 | 0 | 0 | 757.638 | 1.8 | 0 | 1 | 1363.75 | 3.24 | 0 | 3.24 | 420.91 | 420.91 | 1 | 1045.5432 | 0 | )*1,15)*1,20 | 0 | 0 | 0 | 1881.97 | 1881.97 | 1 |  | 0 |  | 0
279 | 334393342 | 334394468 | 277560491 | 109 | 1 | 1 | 1 | 4-100-00 |  | Затраты труда машинистов | 1191 | 1013 | чел.-ч. | чел.-ч. | 1 | 0 | -1417349443 | 0.01 | 0 | 0 | 0 | 0 | 0 | 0 | 0 | 0 | 1 | 1 | 1 | 1 | -2 | 0 | 0 | 1 | 1 | 0 | 0.01 |  | 2 | 2 | 334394475 | 1 | 0 | 285 | 1 | 0 | 0 | 0 | 0 | 0 | 0 | 0 | 0 | 0 | 0 | 0 | 0 | 0 | 0 | 0 | 0 | 0 | 0 | 0 | 0 | 0 |  | 0 | 0 | 0.018 | 0 | 0 | 1 | 0 | 0 | )*1,15)*1,20 | 0 | 0 | 0 | 0 | 0 | 0 |  | 0 |  | 0
279 | 334393342 | 334394468 | 277945805 | 1 | 1 | 1 | 2 | 91.14.02-001 | ФСЭМ-2022 доп.7, 91.14.02-001, приказ Минстроя России от 02.08.2023 г. № 551/пр | Автомобили бортовые, грузоподъемность до 5 т | 1368 | 1011 | маш.-ч | маш.-ч | 1 | 0 | 721652621 | 0.0138 | 0 | 544.7 | 477.98 | 0 | 0 | 544.7 | 477.98 | 0 | 1 | 1 | 1 | 1 | -2 | 0 | 0 | 1 | 1 | 0 | 0.01 | )*1,15)*1,20 | 1 | 2 | 334394476 | 1 | 0 | 286 | 1 | 0 | 0 | 0 | 0 | 0 | 0 | 0 | 0 | 5.447 | 4.7798 | 0 | 0 | 0.01 | 1 | 0 | 7.5169 | 6.5961 | 0 | 0 | 0.0138 | 1 |  | 0 | 0.02484 | 0.02484 | 544.7 | 544.7 | 1 | 7.521 | 6.5964 |  | 0 | 13.53 | 11.87 | 0 | 25.4 | 1 | 4-100-040 | 4 | чел.-ч. | 1
279 | 334393342 | 334394468 | 277946011 | 1 | 1 | 1 | 2 | 91.17.04-034 | ФСЭМ-2022, 91.17.04-034, приказ Минстроя России от 18.05.2022 г. № 378/пр | Агрегаты сварочные с двигателем внутреннего сгорания для ручной дуговой сварки, сварочный ток до 400 А, количество постов 1 | 1368 | 1011 | маш.-ч | маш.-ч | 1 | 0 | 275358200 | 0.069 | 0 | 95.79 | 0 | 0 | 0 | 95.79 | 0 | 0 | 1 | 1 | 1 | 1 | -2 | 0 | 0 | 1 | 1 | 0 | 0.05 | )*1,15)*1,20 | 1 | 2 | 334394477 | 1 | 0 | 287 | 1 | 0 | 0 | 0 | 0 | 0 | 0 | 0 | 0 | 4.7895 | 0 | 0 | 0 | 0 | 1 | 0 | 6.6095 | 0 | 0 | 0 | 0 | 1 |  | 0 | 0 | 0.1242 | 95.79 | 95.79 | 1 | 6.6102 | 0 |  | 0 | 11.9 | 0 | 0 | 11.9 | 1 |  | 0 |  | 0
279 | 334393342 | 334394468 | 277866682 | 1 | 1 | 1 | 3 | 01.7.11.07-0227 | ФСБЦ-2022, 01.7.11.07-0227, приказ Минстроя России от 18.05.2022 г. № 378/пр | Электроды сварочные для сварки низколегированных и углеродистых сталей УОНИ 13/45, Э42А, диаметр 4-5 мм | 1346 | 1009 | кг | кг | 1 | 0 | 1568892381 | 0.12 | 146.29 | 0 | 0 | 0 | 155.63 | 0 | 0 | 0 | 0.94 | 1 | 1 | 1 | 2 | 0 | 0 | 1 | 1 | 0 | 0.12 |  | 0 | 2 | 334394478 | 1 | 0 | 288 | 1 | 0 | 0 | 0 | 0 | 0 | 0 | 0 | 18.6756 | 0 | 0 | 0 | 0 | 0 | 1 | 18.6756 | 0 | 0 | 0 | 0 | 0 | 1 |  | 0 | 0 | 0.216 | 146.29 | 155.63 | 0.94 | 18.68 | 0 |  | 31.6 | 0 | 0 | 0 | 31.6 | 0 |  | 0 |  | 0
284 | 334393342 | 334394484 | 277560223 | 109 | 1 | 1 | 1 | 1-100-15 |  | Затраты труда рабочих (Средний разряд - 1,5) | 1191 | 1013 | чел.-ч. | чел.-ч. | 1 | 0 | -1046754522 | 88.5 | 0 | 0 | 0 | 372.75 | 0 | 0 | 0 | 372.75 | 1 | 1 | 1 | 1 | -2 | 0 | 0 | 1 | 1 | 0 | 88.5 |  | 1 | 2 | 334394486 | 1 | 0 | 290 | 1 | 0 | 0 | 0 | 0 | 0 | 0 | 0 | 0 | 0 | 0 | 32988.375 | 88.5 | 0 | 1 | 0 | 0 | 0 | 32988.375 | 88.5 | 0 | 1 | 494.83 | 1.3275 | 0 | 1.3275 | 372.75 | 372.75 | 1 | 37936.637 | 0 | )*1,15 | 0 | 0 | 0 | 569.05 | 569.05 | 1 |  | 0 |  | 0
285 | 334393342 | 334394487 | 277560223 | 109 | 1 | 1 | 1 | 1-100-15 |  | Затраты труда рабочих (Средний разряд - 1,5) | 1191 | 1013 | чел.-ч. | чел.-ч. | 1 | 0 | -1046754522 | 88.5 | 0 | 0 | 0 | 372.75 | 0 | 0 | 0 | 372.75 | 1 | 1 | 1 | 1 | -2 | 0 | 0 | 1 | 1 | 0 | 88.5 |  | 1 | 2 | 334394489 | 1 | 0 | 291 | 1 | 0 | 0 | 0 | 0 | 0 | 0 | 0 | 0 | 0 | 0 | 32988.375 | 88.5 | 0 | 1 | 0 | 0 | 0 | 32988.375 | 88.5 | 0 | 1 | 82.47 | 0.22125 | 0 | 0.22125 | 372.75 | 372.75 | 1 | 45523.9644 | 0 | )*1,15)*1,20 | 0 | 0 | 0 | 113.81 | 113.81 | 1 |  | 0 |  | 0
286 | 334393342 | 334394490 | 277560305 | 109 | 1 | 1 | 1 | 1-100-40 |  | Затраты труда рабочих (Средний разряд - 4) | 1191 | 1013 | чел.-ч. | чел.-ч. | 1 | 0 | -1111239348 | 41.2 | 0 | 0 | 0 | 477.98 | 0 | 0 | 0 | 477.98 | 1 | 1 | 1 | 1 | -2 | 0 | 0 | 1 | 1 | 0 | 41.2 |  | 1 | 2 | 334394500 | 1 | 0 | 292 | 1 | 0 | 0 | 0 | 0 | 0 | 0 | 0 | 0 | 0 | 0 | 19692.776 | 41.2 | 0 | 1 | 0 | 0 | 0 | 19692.776 | 41.2 | 0 | 1 | 2363.13 | 4.944 | 0 | 4.944 | 477.98 | 477.98 | 1 | 23779.0318 | 0 | )*1,15)*1,05 | 0 | 0 | 0 | 2853.48 | 2853.48 | 1 |  | 0 |  | 0
286 | 334393342 | 334394490 | 277560491 | 109 | 1 | 1 | 1 | 4-100-00 |  | Затраты труда машинистов | 1191 | 1013 | чел.-ч. | чел.-ч. | 1 | 0 | -1417349443 | 0.2 | 0 | 0 | 0 | 0 | 0 | 0 | 0 | 0 | 1 | 1 | 1 | 1 | -2 | 0 | 0 | 1 | 1 | 0 | 0.2 |  | 2 | 2 | 334394501 | 1 | 0 | 293 | 1 | 0 | 0 | 0 | 0 | 0 | 0 | 0 | 0 | 0 | 0 | 0 | 0 | 0 | 0 | 0 | 0 | 0 | 0 | 0 | 0 | 0 |  | 0 | 0 | 0.024 | 0 | 0 | 1 | 0 | 0 | )*1,15 | 0 | 0 | 0 | 0 | 0 | 0 |  | 0 |  | 0
286 | 334393342 | 334394490 | 277944622 | 1 | 1 | 1 | 2 | 91.05.05-015 | ФСЭМ-2022, 91.05.05-015, приказ Минстроя России от 18.05.2022 г. № 378/пр | Краны на автомобильном ходу, грузоподъемность 16 т | 1368 | 1011 | маш.-ч | маш.-ч | 1 | 0 | -776243211 | 0.115 | 0 | 1472.33 | 642.06 | 0 | 0 | 1472.33 | 642.06 | 0 | 1 | 1 | 1 | 1 | -2 | 0 | 0 | 1 | 1 | 0 | 0.1 | )*1,15 | 1 | 2 | 334394502 | 1 | 0 | 294 | 1 | 0 | 0 | 0 | 0 | 0 | 0 | 0 | 0 | 147.233 | 64.206 | 0 | 0 | 0.1 | 1 | 0 | 169.3179 | 73.8369 | 0 | 0 | 0.115 | 1 |  | 0 | 0.0138 | 0.0138 | 1472.33 | 1472.33 | 1 | 169.3145 | 73.8415 |  | 0 | 20.32 | 8.86 | 0 | 29.18 | 1 | 4-100-060 | 6 | чел.-ч. | 1
286 | 334393342 | 334394490 | 277945805 | 1 | 1 | 1 | 2 | 91.14.02-001 | ФСЭМ-2022 доп.7, 91.14.02-001, приказ Минстроя России от 02.08.2023 г. № 551/пр | Автомобили бортовые, грузоподъемность до 5 т | 1368 | 1011 | маш.-ч | маш.-ч | 1 | 0 | 721652621 | 0.115 | 0 | 544.7 | 477.98 | 0 | 0 | 544.7 | 477.98 | 0 | 1 | 1 | 1 | 1 | -2 | 0 | 0 | 1 | 1 | 0 | 0.1 | )*1,15 | 1 | 2 | 334394503 | 1 | 0 | 295 | 1 | 0 | 0 | 0 | 0 | 0 | 0 | 0 | 0 | 54.47 | 47.798 | 0 | 0 | 0.1 | 1 | 0 | 62.6405 | 54.9677 | 0 | 0 | 0.115 | 1 |  | 0 | 0.0138 | 0.0138 | 544.7 | 544.7 | 1 | 62.6405 | 54.97 |  | 0 | 7.52 | 6.6 | 0 | 14.12 | 1 | 4-100-040 | 4 | чел.-ч. | 1
286 | 334393342 | 334394490 | 277946072 | 1 | 1 | 1 | 2 | 91.17.04-233 | ФСЭМ-2022, 91.17.04-233, приказ Минстроя России от 18.05.2022 г. № 378/пр | Аппараты сварочные для ручной дуговой сварки, сварочный ток до 350 А | 1368 | 1011 | маш.-ч | маш.-ч | 1 | 0 | -278178338 | 0.184 | 0 | 26.66 | 0 | 0 | 0 | 26.66 | 0 | 0 | 1 | 1 | 1 | 1 | -2 | 0 | 0 | 1 | 1 | 0 | 0.16 | )*1,15 | 1 | 2 | 334394504 | 1 | 0 | 296 | 1 | 0 | 0 | 0 | 0 | 0 | 0 | 0 | 0 | 4.2656 | 0 | 0 | 0 | 0 | 1 | 0 | 4.9054 | 0 | 0 | 0 | 0 | 1 |  | 0 | 0 | 0.02208 | 26.66 | 26.66 | 1 | 4.9105 | 0 |  | 0 | 0.59 | 0 | 0 | 0.59 | 1 |  | 0 |  | 0
286 | 334393342 | 334394490 | 277879488 | 1 | 1 | 1 | 3 | 08.3.07.01-0052 | ФСБЦ-2022 доп.4, 08.3.07.01-0052, приказ Минстроя России от 27.12.2022 г. № 1133/пр | Прокат стальной горячекатаный полосовой, марки стали Ст3сп, Ст3пс, размеры 50х5 мм | 1348 | 1009 | т | т | 1000 | 0 | -393839491 | 0.003 | 63982.51 | 0 | 0 | 0 | 70310.45 | 0 | 0 | 0 | 0.91 | 1 | 1 | 1 | 2 | 0 | 0 | 1 | 1 | 0 | 0.003 |  | 0 | 2 | 334394505 | 1 | 0 | 297 | 1 | 0 | 0 | 0 | 0 | 0 | 0 | 0 | 210.9314 | 0 | 0 | 0 | 0 | 0 | 1 | 210.9314 | 0 | 0 | 0 | 0 | 0 | 1 |  | 0 | 0 | 0.00036 | 63982.51 | 70310.45 | 0.91 | 210.93 | 0 |  | 23.03 | 0 | 0 | 0 | 23.03 | 0 |  | 0 |  | 0
286 | 334393342 | 334394490 | 277896271 | 1 | 1 | 1 | 3 | 14.4.02.04-0142 | ФСБЦ-2022, 14.4.02.04-0142, приказ Минстроя России от 18.05.2022 г. № 378/пр | Краска масляная МА-0115, мумия, сурик железный | 1346 | 1009 | кг | кг | 1 | 0 | 628117784 | 0.8 | 103.84 | 0 | 0 | 0 | 79.88 | 0 | 0 | 0 | 1.3 | 1 | 1 | 1 | 2 | 0 | 0 | 1 | 1 | 0 | 0.8 |  | 0 | 2 | 334394506 | 1 | 0 | 298 | 1 | 0 | 0 | 0 | 0 | 0 | 0 | 0 | 63.904 | 0 | 0 | 0 | 0 | 0 | 1 | 63.904 | 0 | 0 | 0 | 0 | 0 | 1 |  | 0 | 0 | 0.096 | 103.84 | 79.88 | 1.3 | 63.9 | 0 |  | 9.97 | 0 | 0 | 0 | 9.97 | 0 |  | 0 |  | 0
286 | 334393342 | 334394490 | 277913527 | 1 | 1 | 1 | 3 | 20.5.04.03-0002 | ФСБЦ-2022, 20.5.04.03-0002, приказ Минстроя России от 18.05.2022 г. № 378/пр | Зажимы наборные проходные ЗН24-4П25 | 1425 | 1013 | 100 ШТ | 100 ШТ | 1 | 0 | -1805539077 | 1.02 | 932.37 | 0 | 0 | 0 | 896.51 | 0 | 0 | 0 | 1.04 | 1 | 1 | 1 | 2 | 0 | 0 | 1 | 1 | 0 | 1.02 |  | 0 | 2 | 334394507 | 1 | 0 | 299 | 1 | 0 | 0 | 0 | 0 | 0 | 0 | 0 | 914.4402 | 0 | 0 | 0 | 0 | 0 | 1 | 914.4402 | 0 | 0 | 0 | 0 | 0 | 1 |  | 0 | 0 | 0.1224 | 932.37 | 896.51 | 1.04 | 914.44 | 0 |  | 114.12 | 0 | 0 | 0 | 114.12 | 0 |  | 0 |  | 0
286 | 334393342 | 334394490 | 0 | 1 | 1 | 1 | 3 | Цена поставщика |  | Устройство защиты от дуги (СЕ 3) | 1371 | 1013 | ШТ | ШТ | 1 | 0 | 1514907158 | 100 | 706.6 | 0 | 0 | 0 | 706.6 | 0 | 0 | 0 | 1 | 1 | 1 | 1 | 0 | 0 | 0 | 0 | 0 | 0 | 100 |  | 0 | 1 | -1 | 0 | 0 |  | 0 | 0 | 0 | 0 | 0 | 0 | 0 | 0 | 0 | 0 | 0 | 0 | 0 | 0 | 0 | 0 | 0 | 0 | 0 | 0 | 0 | 0 |  | 0 | 0 | 12 | 706.6 | 706.6 | 1 | 70660 | 0 |  | 8479.2 | 0 | 0 | 0 | 8479.2 | 0 |  | 0 |  | 0
288 | 334393342 | 334394510 | 277560305 | 109 | 1 | 1 | 1 | 1-100-40 |  | Затраты труда рабочих (Средний разряд - 4) | 1191 | 1013 | чел.-ч. | чел.-ч. | 1 | 0 | -1111239348 | 41.2 | 0 | 0 | 0 | 477.98 | 0 | 0 | 0 | 477.98 | 1 | 1 | 1 | 1 | -2 | 0 | 0 | 1 | 1 | 0 | 41.2 |  | 1 | 2 | 334394520 | 1 | 0 | 301 | 1 | 0 | 0 | 0 | 0 | 0 | 0 | 0 | 0 | 0 | 0 | 19692.776 | 41.2 | 0 | 1 | 0 | 0 | 0 | 19692.776 | 41.2 | 0 | 1 | 1181.57 | 2.472 | 0 | 2.472 | 477.98 | 477.98 | 1 | 28534.8382 | 0 | )*1,15)*1,20)*1,05 | 0 | 0 | 0 | 1712.09 | 1712.09 | 1 |  | 0 |  | 0
288 | 334393342 | 334394510 | 277560491 | 109 | 1 | 1 | 1 | 4-100-00 |  | Затраты труда машинистов | 1191 | 1013 | чел.-ч. | чел.-ч. | 1 | 0 | -1417349443 | 0.2 | 0 | 0 | 0 | 0 | 0 | 0 | 0 | 0 | 1 | 1 | 1 | 1 | -2 | 0 | 0 | 1 | 1 | 0 | 0.2 |  | 2 | 2 | 334394521 | 1 | 0 | 302 | 1 | 0 | 0 | 0 | 0 | 0 | 0 | 0 | 0 | 0 | 0 | 0 | 0 | 0 | 0 | 0 | 0 | 0 | 0 | 0 | 0 | 0 |  | 0 | 0 | 0.012 | 0 | 0 | 1 | 0 | 0 | )*1,15)*1,20 | 0 | 0 | 0 | 0 | 0 | 0 |  | 0 |  | 0
288 | 334393342 | 334394510 | 277944622 | 1 | 1 | 1 | 2 | 91.05.05-015 | ФСЭМ-2022, 91.05.05-015, приказ Минстроя России от 18.05.2022 г. № 378/пр | Краны на автомобильном ходу, грузоподъемность 16 т | 1368 | 1011 | маш.-ч | маш.-ч | 1 | 0 | -776243211 | 0.138 | 0 | 1472.33 | 642.06 | 0 | 0 | 1472.33 | 642.06 | 0 | 1 | 1 | 1 | 1 | -2 | 0 | 0 | 1 | 1 | 0 | 0.1 | )*1,15)*1,20 | 1 | 2 | 334394522 | 1 | 0 | 303 | 1 | 0 | 0 | 0 | 0 | 0 | 0 | 0 | 0 | 147.233 | 64.206 | 0 | 0 | 0.1 | 1 | 0 | 203.1815 | 88.6043 | 0 | 0 | 0.138 | 1 |  | 0 | 0.00828 | 0.00828 | 1472.33 | 1472.33 | 1 | 203.1774 | 88.6098 |  | 0 | 12.19 | 5.32 | 0 | 17.51 | 1 | 4-100-060 | 6 | чел.-ч. | 1
288 | 334393342 | 334394510 | 277945805 | 1 | 1 | 1 | 2 | 91.14.02-001 | ФСЭМ-2022 доп.7, 91.14.02-001, приказ Минстроя России от 02.08.2023 г. № 551/пр | Автомобили бортовые, грузоподъемность до 5 т | 1368 | 1011 | маш.-ч | маш.-ч | 1 | 0 | 721652621 | 0.138 | 0 | 544.7 | 477.98 | 0 | 0 | 544.7 | 477.98 | 0 | 1 | 1 | 1 | 1 | -2 | 0 | 0 | 1 | 1 | 0 | 0.1 | )*1,15)*1,20 | 1 | 2 | 334394523 | 1 | 0 | 304 | 1 | 0 | 0 | 0 | 0 | 0 | 0 | 0 | 0 | 54.47 | 47.798 | 0 | 0 | 0.1 | 1 | 0 | 75.1686 | 65.9612 | 0 | 0 | 0.138 | 1 |  | 0 | 0.00828 | 0.00828 | 544.7 | 544.7 | 1 | 75.1686 | 65.964 |  | 0 | 4.51 | 3.96 | 0 | 8.47 | 1 | 4-100-040 | 4 | чел.-ч. | 1
288 | 334393342 | 334394510 | 277946072 | 1 | 1 | 1 | 2 | 91.17.04-233 | ФСЭМ-2022, 91.17.04-233, приказ Минстроя России от 18.05.2022 г. № 378/пр | Аппараты сварочные для ручной дуговой сварки, сварочный ток до 350 А | 1368 | 1011 | маш.-ч | маш.-ч | 1 | 0 | -278178338 | 0.2208 | 0 | 26.66 | 0 | 0 | 0 | 26.66 | 0 | 0 | 1 | 1 | 1 | 1 | -2 | 0 | 0 | 1 | 1 | 0 | 0.16 | )*1,15)*1,20 | 1 | 2 | 334394524 | 1 | 0 | 305 | 1 | 0 | 0 | 0 | 0 | 0 | 0 | 0 | 0 | 4.2656 | 0 | 0 | 0 | 0 | 1 | 0 | 5.8865 | 0 | 0 | 0 | 0 | 1 |  | 0 | 0 | 0.013248 | 26.66 | 26.66 | 1 | 5.8926 | 0 |  | 0 | 0.35 | 0 | 0 | 0.35 | 1 |  | 0 |  | 0
288 | 334393342 | 334394510 | 277879488 | 1 | 1 | 1 | 3 | 08.3.07.01-0052 | ФСБЦ-2022 доп.4, 08.3.07.01-0052, приказ Минстроя России от 27.12.2022 г. № 1133/пр | Прокат стальной горячекатаный полосовой, марки стали Ст3сп, Ст3пс, размеры 50х5 мм | 1348 | 1009 | т | т | 1000 | 0 | -393839491 | 0.003 | 63982.51 | 0 | 0 | 0 | 70310.45 | 0 | 0 | 0 | 0.91 | 1 | 1 | 1 | 2 | 0 | 0 | 1 | 1 | 0 | 0.003 |  | 0 | 2 | 334394525 | 1 | 0 | 306 | 1 | 0 | 0 | 0 | 0 | 0 | 0 | 0 | 210.9314 | 0 | 0 | 0 | 0 | 0 | 1 | 210.9314 | 0 | 0 | 0 | 0 | 0 | 1 |  | 0 | 0 | 0.00018 | 63982.51 | 70310.45 | 0.91 | 210.93 | 0 |  | 11.52 | 0 | 0 | 0 | 11.52 | 0 |  | 0 |  | 0
288 | 334393342 | 334394510 | 277896271 | 1 | 1 | 1 | 3 | 14.4.02.04-0142 | ФСБЦ-2022, 14.4.02.04-0142, приказ Минстроя России от 18.05.2022 г. № 378/пр | Краска масляная МА-0115, мумия, сурик железный | 1346 | 1009 | кг | кг | 1 | 0 | 628117784 | 0.8 | 103.84 | 0 | 0 | 0 | 79.88 | 0 | 0 | 0 | 1.3 | 1 | 1 | 1 | 2 | 0 | 0 | 1 | 1 | 0 | 0.8 |  | 0 | 2 | 334394526 | 1 | 0 | 307 | 1 | 0 | 0 | 0 | 0 | 0 | 0 | 0 | 63.904 | 0 | 0 | 0 | 0 | 0 | 1 | 63.904 | 0 | 0 | 0 | 0 | 0 | 1 |  | 0 | 0 | 0.048 | 103.84 | 79.88 | 1.3 | 63.9 | 0 |  | 4.98 | 0 | 0 | 0 | 4.98 | 0 |  | 0 |  | 0
288 | 334393342 | 334394510 | 277913527 | 1 | 1 | 1 | 3 | 20.5.04.03-0002 | ФСБЦ-2022, 20.5.04.03-0002, приказ Минстроя России от 18.05.2022 г. № 378/пр | Зажимы наборные проходные ЗН24-4П25 | 1425 | 1013 | 100 ШТ | 100 ШТ | 1 | 0 | -1805539077 | 1.02 | 932.37 | 0 | 0 | 0 | 896.51 | 0 | 0 | 0 | 1.04 | 1 | 1 | 1 | 2 | 0 | 0 | 1 | 1 | 0 | 1.02 |  | 0 | 2 | 334394527 | 1 | 0 | 308 | 1 | 0 | 0 | 0 | 0 | 0 | 0 | 0 | 914.4402 | 0 | 0 | 0 | 0 | 0 | 1 | 914.4402 | 0 | 0 | 0 | 0 | 0 | 1 |  | 0 | 0 | 0.0612 | 932.37 | 896.51 | 1.04 | 914.44 | 0 |  | 57.06 | 0 | 0 | 0 | 57.06 | 0 |  | 0 |  | 0
288 | 334393342 | 334394510 | 0 | 1 | 1 | 1 | 3 | Цена поставщика |  | Устройство защиты от дуги (СЕ 3) | 1371 | 1013 | ШТ | ШТ | 1 | 0 | 1514907158 | 100 | 706.6 | 0 | 0 | 0 | 706.6 | 0 | 0 | 0 | 1 | 1 | 1 | 1 | 0 | 0 | 0 | 0 | 0 | 0 | 100 |  | 0 | 1 | -1 | 0 | 0 |  | 0 | 0 | 0 | 0 | 0 | 0 | 0 | 0 | 0 | 0 | 0 | 0 | 0 | 0 | 0 | 0 | 0 | 0 | 0 | 0 | 0 | 0 |  | 0 | 0 | 6 | 706.6 | 706.6 | 1 | 70660 | 0 |  | 4239.6 | 0 | 0 | 0 | 4239.6 | 0 |  | 0 |  | 0
398 | 334393342 | 334394533 | 277560606 | 109 | 1 | 1 | 1 | 4-100-040 |  | Машинист 4 разряда | 1191 | 1013 | чел.-ч. | чел.-ч. | 1 | 0 | -1879100705 | 1 | 0 | 0 | 0 | 477.98 | 0 | 0 | 0 | 477.98 | 1 | 1 | 1 | 1 | -2 | 0 | 0 | 1 | 1 | 0 | 1 |  | 2 | 2 | 334394535 | 1 | 0 | 310 | 1 | 0 | 0 | 0 | 0 | 0 | 0 | 0 | 0 | 0 | 0 | 0 | 0 | 0 | 0 | 0 | 0 | 0 | 0 | 0 | 0 | 0 |  | 0 | 0 | 1.24 | 477.98 | 477.98 | 1 | 477.98 | 0 |  | 0 | 0 | 0 | 592.7 | 592.7 | 1 |  | 0 |  | 0

## EtalonRes
28 | 334393818 | 334393813 | 277560276 | 109 | 1 | 1 | 1 | 1-100-30 |  | Затраты труда рабочих (Средний разряд - 3) | 1191 | 1013 | чел.-ч. | чел.-ч. | 1 | 2.03 | 0 | 0 | 0 | 424.47 | 0 | 1 | 1 |  | 2.03 | 2 | 334393814 | 1 | 0 | 0 | 0 | 0 | 0 | 0 | 0 | 0
28 | 334393819 | 334393813 | 277560491 | 109 | 1 | 1 | 1 | 4-100-00 |  | Затраты труда машинистов | 1191 | 1013 | чел.-ч. | чел.-ч. | 1 | 0.55 | 0 | 0 | 0 | 0 | 0 | 1 | 2 |  | 0.55 | 2 | 334393815 | 2 | 0 | 0 | 0 | 0 | 0 | 0 | 0 | 0
28 | 334393820 | 334393813 | 277944868 | 1 | 1 | 1 | 2 | 91.06.06-011 | ФСЭМ-2022, 91.06.06-011, приказ Минстроя России от 18.05.2022 г. № 378/пр | Автогидроподъемники, высота подъема 12 м | 1368 | 1011 | маш.-ч | маш.-ч | 1 | 0.45 | 0 | 346.73 | 477.98 | 0 | 0 | 1 | 0 | )*1,15 | 0.5175 | 2 | 334393816 | 3 | 0 | 0 | 0 | 0 | 0 | 0 | 0 | 0
28 | 334393821 | 334393813 | 277945805 | 1 | 1 | 1 | 2 | 91.14.02-001 | ФСЭМ-2022 доп.7, 91.14.02-001, приказ Минстроя России от 02.08.2023 г. № 551/пр | Автомобили бортовые, грузоподъемность до 5 т | 1368 | 1011 | маш.-ч | маш.-ч | 1 | 0.1 | 0 | 544.7 | 477.98 | 0 | 0 | 1 | 0 | )*1,15 | 0.115 | 2 | 334393817 | 4 | 0 | 0 | 0 | 0 | 0 | 0 | 0 | 0
29 | 334393827 | 334393822 | 277560276 | 109 | 1 | 1 | 1 | 1-100-30 |  | Затраты труда рабочих (Средний разряд - 3) | 1191 | 1013 | чел.-ч. | чел.-ч. | 1 | 2.03 | 0 | 0 | 0 | 424.47 | 0 | 1 | 1 | )*1,15*1,20 | 2.8014 | 2 | 334393823 | 5 | 0 | 0 | 0 | 0 | 0 | 0 | 0 | 0
29 | 334393828 | 334393822 | 277560491 | 109 | 1 | 1 | 1 | 4-100-00 |  | Затраты труда машинистов | 1191 | 1013 | чел.-ч. | чел.-ч. | 1 | 0.55 | 0 | 0 | 0 | 0 | 0 | 1 | 2 | )*1,20 | 0.66 | 2 | 334393824 | 6 | 0 | 0 | 0 | 0 | 0 | 0 | 0 | 0
29 | 334393829 | 334393822 | 277944868 | 1 | 1 | 1 | 2 | 91.06.06-011 | ФСЭМ-2022, 91.06.06-011, приказ Минстроя России от 18.05.2022 г. № 378/пр | Автогидроподъемники, высота подъема 12 м | 1368 | 1011 | маш.-ч | маш.-ч | 1 | 0.45 | 0 | 346.73 | 477.98 | 0 | 0 | 1 | 0 | )*1,15)*1,20 | 0.621 | 2 | 334393825 | 7 | 0 | 0 | 0 | 0 | 0 | 0 | 0 | 0
29 | 334393830 | 334393822 | 277945805 | 1 | 1 | 1 | 2 | 91.14.02-001 | ФСЭМ-2022 доп.7, 91.14.02-001, приказ Минстроя России от 02.08.2023 г. № 551/пр | Автомобили бортовые, грузоподъемность до 5 т | 1368 | 1011 | маш.-ч | маш.-ч | 1 | 0.1 | 0 | 544.7 | 477.98 | 0 | 0 | 1 | 0 | )*1,15)*1,20 | 0.138 | 2 | 334393826 | 8 | 0 | 0 | 0 | 0 | 0 | 0 | 0 | 0
30 | 334393836 | 334393831 | 277560270 | 109 | 1 | 1 | 1 | 1-100-28 |  | Затраты труда рабочих (Средний разряд - 2,8) | 1191 | 1013 | чел.-ч. | чел.-ч. | 1 | 1.27 | 0 | 0 | 0 | 417.34 | 0 | 1 | 1 |  | 1.27 | 2 | 334393832 | 9 | 0 | 0 | 0 | 0 | 0 | 0 | 0 | 0
30 | 334393837 | 334393831 | 277560491 | 109 | 1 | 1 | 1 | 4-100-00 |  | Затраты труда машинистов | 1191 | 1013 | чел.-ч. | чел.-ч. | 1 | 0.41 | 0 | 0 | 0 | 0 | 0 | 1 | 2 | ) | 0.41 | 2 | 334393833 | 10 | 0 | 0 | 0 | 0 | 0 | 0 | 0 | 0
30 | 334393838 | 334393831 | 277944868 | 1 | 1 | 1 | 2 | 91.06.06-011 | ФСЭМ-2022, 91.06.06-011, приказ Минстроя России от 18.05.2022 г. № 378/пр | Автогидроподъемники, высота подъема 12 м | 1368 | 1011 | маш.-ч | маш.-ч | 1 | 0.35 | 0 | 346.73 | 477.98 | 0 | 0 | 1 | 0 | )*1,15)*1,20 | 0.483 | 2 | 334393834 | 11 | 0 | 0 | 0 | 0 | 0 | 0 | 0 | 0
30 | 334393839 | 334393831 | 277945805 | 1 | 1 | 1 | 2 | 91.14.02-001 | ФСЭМ-2022 доп.7, 91.14.02-001, приказ Минстроя России от 02.08.2023 г. № 551/пр | Автомобили бортовые, грузоподъемность до 5 т | 1368 | 1011 | маш.-ч | маш.-ч | 1 | 0.06 | 0 | 544.7 | 477.98 | 0 | 0 | 1 | 0 | )*1,15)*1,20 | 0.0828 | 2 | 334393835 | 12 | 0 | 0 | 0 | 0 | 0 | 0 | 0 | 0
31 | 334393845 | 334393840 | 277560259 | 109 | 1 | 1 | 1 | 1-100-26 |  | Затраты труда рабочих (Средний разряд - 2,6) | 1191 | 1013 | чел.-ч. | чел.-ч. | 1 | 0.15 | 0 | 0 | 0 | 410.21 | 0 | 1 | 1 |  | 0.15 | 2 | 334393841 | 13 | 0 | 0 | 0 | 0 | 0 | 0 | 0 | 0
31 | 334393846 | 334393840 | 277560491 | 109 | 1 | 1 | 1 | 4-100-00 |  | Затраты труда машинистов | 1191 | 1013 | чел.-ч. | чел.-ч. | 1 | 0.08 | 0 | 0 | 0 | 0 | 0 | 1 | 2 |  | 0.08 | 2 | 334393842 | 14 | 0 | 0 | 0 | 0 | 0 | 0 | 0 | 0
31 | 334393847 | 334393840 | 277944868 | 1 | 1 | 1 | 2 | 91.06.06-011 | ФСЭМ-2022, 91.06.06-011, приказ Минстроя России от 18.05.2022 г. № 378/пр | Автогидроподъемники, высота подъема 12 м | 1368 | 1011 | маш.-ч | маш.-ч | 1 | 0.07 | 0 | 346.73 | 477.98 | 0 | 0 | 1 | 0 | )*1,15)*1,20 | 0.0966 | 2 | 334393843 | 15 | 0 | 0 | 0 | 0 | 0 | 0 | 0 | 0
31 | 334393848 | 334393840 | 277945805 | 1 | 1 | 1 | 2 | 91.14.02-001 | ФСЭМ-2022 доп.7, 91.14.02-001, приказ Минстроя России от 02.08.2023 г. № 551/пр | Автомобили бортовые, грузоподъемность до 5 т | 1368 | 1011 | маш.-ч | маш.-ч | 1 | 0.01 | 0 | 544.7 | 477.98 | 0 | 0 | 1 | 0 | )*1,15)*1,20 | 0.0138 | 2 | 334393844 | 16 | 0 | 0 | 0 | 0 | 0 | 0 | 0 | 0
32 | 334393854 | 334393849 | 277560259 | 109 | 1 | 1 | 1 | 1-100-26 |  | Затраты труда рабочих (Средний разряд - 2,6) | 1191 | 1013 | чел.-ч. | чел.-ч. | 1 | 0.15 | 0 | 0 | 0 | 410.21 | 0 | 1 | 1 |  | 0.15 | 2 | 334393850 | 17 | 0 | 0 | 0 | 0 | 0 | 0 | 0 | 0
32 | 334393855 | 334393849 | 277560491 | 109 | 1 | 1 | 1 | 4-100-00 |  | Затраты труда машинистов | 1191 | 1013 | чел.-ч. | чел.-ч. | 1 | 0.08 | 0 | 0 | 0 | 0 | 0 | 1 | 2 |  | 0.08 | 2 | 334393851 | 18 | 0 | 0 | 0 | 0 | 0 | 0 | 0 | 0
32 | 334393856 | 334393849 | 277944868 | 1 | 1 | 1 | 2 | 91.06.06-011 | ФСЭМ-2022, 91.06.06-011, приказ Минстроя России от 18.05.2022 г. № 378/пр | Автогидроподъемники, высота подъема 12 м | 1368 | 1011 | маш.-ч | маш.-ч | 1 | 0.07 | 0 | 346.73 | 477.98 | 0 | 0 | 1 | 0 | )*1,15)*1,20 | 0.0966 | 2 | 334393852 | 19 | 0 | 0 | 0 | 0 | 0 | 0 | 0 | 0
32 | 334393857 | 334393849 | 277945805 | 1 | 1 | 1 | 2 | 91.14.02-001 | ФСЭМ-2022 доп.7, 91.14.02-001, приказ Минстроя России от 02.08.2023 г. № 551/пр | Автомобили бортовые, грузоподъемность до 5 т | 1368 | 1011 | маш.-ч | маш.-ч | 1 | 0.01 | 0 | 544.7 | 477.98 | 0 | 0 | 1 | 0 | )*1,15)*1,20 | 0.0138 | 2 | 334393853 | 20 | 0 | 0 | 0 | 0 | 0 | 0 | 0 | 0
33 | 334393863 | 334393858 | 277560259 | 109 | 1 | 1 | 1 | 1-100-26 |  | Затраты труда рабочих (Средний разряд - 2,6) | 1191 | 1013 | чел.-ч. | чел.-ч. | 1 | 0.15 | 0 | 0 | 0 | 410.21 | 0 | 1 | 1 |  | 0.15 | 2 | 334393859 | 21 | 0 | 0 | 0 | 0 | 0 | 0 | 0 | 0
33 | 334393864 | 334393858 | 277560491 | 109 | 1 | 1 | 1 | 4-100-00 |  | Затраты труда машинистов | 1191 | 1013 | чел.-ч. | чел.-ч. | 1 | 0.08 | 0 | 0 | 0 | 0 | 0 | 1 | 2 |  | 0.08 | 2 | 334393860 | 22 | 0 | 0 | 0 | 0 | 0 | 0 | 0 | 0
33 | 334393865 | 334393858 | 277944868 | 1 | 1 | 1 | 2 | 91.06.06-011 | ФСЭМ-2022, 91.06.06-011, приказ Минстроя России от 18.05.2022 г. № 378/пр | Автогидроподъемники, высота подъема 12 м | 1368 | 1011 | маш.-ч | маш.-ч | 1 | 0.07 | 0 | 346.73 | 477.98 | 0 | 0 | 1 | 0 | )*1,15 | 0.0805 | 2 | 334393861 | 23 | 0 | 0 | 0 | 0 | 0 | 0 | 0 | 0
33 | 334393866 | 334393858 | 277945805 | 1 | 1 | 1 | 2 | 91.14.02-001 | ФСЭМ-2022 доп.7, 91.14.02-001, приказ Минстроя России от 02.08.2023 г. № 551/пр | Автомобили бортовые, грузоподъемность до 5 т | 1368 | 1011 | маш.-ч | маш.-ч | 1 | 0.01 | 0 | 544.7 | 477.98 | 0 | 0 | 1 | 0 | )*1,15 | 0.0115 | 2 | 334393862 | 24 | 0 | 0 | 0 | 0 | 0 | 0 | 0 | 0
34 | 334393871 | 334393867 | 277560291 | 109 | 1 | 1 | 1 | 1-100-36 |  | Затраты труда рабочих (Средний разряд - 3,6) | 1191 | 1013 | чел.-ч. | чел.-ч. | 1 | 0.35 | 0 | 0 | 0 | 456.58 | 0 | 1 | 1 |  | 0.35 | 2 | 334393868 | 25 | 0 | 0 | 0 | 0 | 0 | 0 | 0 | 0
34 | 334393872 | 334393867 | 277560491 | 109 | 1 | 1 | 1 | 4-100-00 |  | Затраты труда машинистов | 1191 | 1013 | чел.-ч. | чел.-ч. | 1 | 0.15 | 0 | 0 | 0 | 0 | 0 | 1 | 2 |  | 0.15 | 2 | 334393869 | 26 | 0 | 0 | 0 | 0 | 0 | 0 | 0 | 0
34 | 334393873 | 334393867 | 277944622 | 1 | 1 | 1 | 2 | 91.05.05-015 | ФСЭМ-2022, 91.05.05-015, приказ Минстроя России от 18.05.2022 г. № 378/пр | Краны на автомобильном ходу, грузоподъемность 16 т | 1368 | 1011 | маш.-ч | маш.-ч | 1 | 0.15 | 0 | 1472.33 | 642.06 | 0 | 0 | 1 | 0 | )*0,3)*1,15 | 0.05175 | 2 | 334393870 | 27 | 0 | 0 | 0 | 0 | 0 | 0 | 0 | 0
34 | 334393874 | 334393867 | 277566433 | 109 | 1 | 1 | 3 | 421/пр_2020_п.75_пп.а |  | Сметная стоимость вспомогательных ненормируемых материальных ресурсов, не учтенная в сметной норме, 2% | 3277935 | 1013 | % | % | 1 | 2 | 0 | 0 | 0 | 0 | 0 | 0 | 0 | )*0 | 0 | 3 | -1 |  | 0 | 0 | 0 | 0 | 0 | 0 | 0 | 0
35 | 334393879 | 334393875 | 277560291 | 109 | 1 | 1 | 1 | 1-100-36 |  | Затраты труда рабочих (Средний разряд - 3,6) | 1191 | 1013 | чел.-ч. | чел.-ч. | 1 | 0.35 | 0 | 0 | 0 | 456.58 | 0 | 1 | 1 |  | 0.35 | 2 | 334393876 | 28 | 0 | 0 | 0 | 0 | 0 | 0 | 0 | 0
35 | 334393880 | 334393875 | 277560491 | 109 | 1 | 1 | 1 | 4-100-00 |  | Затраты труда машинистов | 1191 | 1013 | чел.-ч. | чел.-ч. | 1 | 0.15 | 0 | 0 | 0 | 0 | 0 | 1 | 2 |  | 0.15 | 2 | 334393877 | 29 | 0 | 0 | 0 | 0 | 0 | 0 | 0 | 0
35 | 334393881 | 334393875 | 277944622 | 1 | 1 | 1 | 2 | 91.05.05-015 | ФСЭМ-2022, 91.05.05-015, приказ Минстроя России от 18.05.2022 г. № 378/пр | Краны на автомобильном ходу, грузоподъемность 16 т | 1368 | 1011 | маш.-ч | маш.-ч | 1 | 0.15 | 0 | 1472.33 | 642.06 | 0 | 0 | 1 | 0 | )*0,3)*1,15)*1,20 | 0.0621 | 2 | 334393878 | 30 | 0 | 0 | 0 | 0 | 0 | 0 | 0 | 0
35 | 334393882 | 334393875 | 277566433 | 109 | 1 | 1 | 3 | 421/пр_2020_п.75_пп.а |  | Сметная стоимость вспомогательных ненормируемых материальных ресурсов, не учтенная в сметной норме, 2% | 3277935 | 1013 | % | % | 1 | 2 | 0 | 0 | 0 | 0 | 0 | 0 | 0 | )*0 | 0 | 3 | -1 |  | 0 | 0 | 0 | 0 | 0 | 0 | 0 | 0
36 | 334393889 | 334393883 | 277560305 | 109 | 1 | 1 | 1 | 1-100-40 |  | Затраты труда рабочих (Средний разряд - 4) | 1191 | 1013 | чел.-ч. | чел.-ч. | 1 | 0.4 | 0 | 0 | 0 | 477.98 | 0 | 1 | 1 |  | 0.4 | 2 | 334393884 | 31 | 0 | 0 | 0 | 0 | 0 | 0 | 0 | 0
36 | 334393890 | 334393883 | 277560491 | 109 | 1 | 1 | 1 | 4-100-00 |  | Затраты труда машинистов | 1191 | 1013 | чел.-ч. | чел.-ч. | 1 | 0.01 | 0 | 0 | 0 | 0 | 0 | 1 | 2 |  | 0.01 | 2 | 334393885 | 32 | 0 | 0 | 0 | 0 | 0 | 0 | 0 | 0
36 | 334393891 | 334393883 | 277944622 | 1 | 1 | 1 | 2 | 91.05.05-015 | ФСЭМ-2022, 91.05.05-015, приказ Минстроя России от 18.05.2022 г. № 378/пр | Краны на автомобильном ходу, грузоподъемность 16 т | 1368 | 1011 | маш.-ч | маш.-ч | 1 | 0.004 | 0 | 1472.33 | 642.06 | 0 | 0 | 1 | 0 | )*0,3)*1,15 | 0.00138 | 2 | 334393886 | 33 | 0 | 0 | 0 | 0 | 0 | 0 | 0 | 0
36 | 334393892 | 334393883 | 277945805 | 1 | 1 | 1 | 2 | 91.14.02-001 | ФСЭМ-2022 доп.7, 91.14.02-001, приказ Минстроя России от 02.08.2023 г. № 551/пр | Автомобили бортовые, грузоподъемность до 5 т | 1368 | 1011 | маш.-ч | маш.-ч | 1 | 0.004 | 0 | 544.7 | 477.98 | 0 | 0 | 1 | 0 | )*0,3)*1,15 | 0.00138 | 2 | 334393887 | 34 | 0 | 0 | 0 | 0 | 0 | 0 | 0 | 0
36 | 334393893 | 334393883 | 277867733 | 1 | 1 | 1 | 3 | 01.7.15.03-0042 | ФСБЦ-2022, 01.7.15.03-0042, приказ Минстроя России от 18.05.2022 г. № 378/пр | Болты с гайками и шайбами строительные | 1346 | 1009 | кг | кг | 1 | 0.08 | 174.93 | 0 | 0 | 0 | 0 | 1 | 0 | )*0 | 0 | 2 | 334393888 | 35 | 0 | 0 | 0 | 0 | 0 | 0 | 0 | 0
36 | 334393894 | 334393883 | 277566433 | 109 | 1 | 1 | 3 | 421/пр_2020_п.75_пп.а |  | Сметная стоимость вспомогательных ненормируемых материальных ресурсов, не учтенная в сметной норме, 2% | 3277935 | 1013 | % | % | 1 | 2 | 0 | 0 | 0 | 0 | 0 | 0 | 0 | )*0 | 0 | 3 | -1 |  | 0 | 0 | 0 | 0 | 0 | 0 | 0 | 0
37 | 334393901 | 334393895 | 277560305 | 109 | 1 | 1 | 1 | 1-100-40 |  | Затраты труда рабочих (Средний разряд - 4) | 1191 | 1013 | чел.-ч. | чел.-ч. | 1 | 0.4 | 0 | 0 | 0 | 477.98 | 0 | 1 | 1 |  | 0.4 | 2 | 334393896 | 36 | 0 | 0 | 0 | 0 | 0 | 0 | 0 | 0
37 | 334393902 | 334393895 | 277560491 | 109 | 1 | 1 | 1 | 4-100-00 |  | Затраты труда машинистов | 1191 | 1013 | чел.-ч. | чел.-ч. | 1 | 0.01 | 0 | 0 | 0 | 0 | 0 | 1 | 2 |  | 0.01 | 2 | 334393897 | 37 | 0 | 0 | 0 | 0 | 0 | 0 | 0 | 0
37 | 334393903 | 334393895 | 277944622 | 1 | 1 | 1 | 2 | 91.05.05-015 | ФСЭМ-2022, 91.05.05-015, приказ Минстроя России от 18.05.2022 г. № 378/пр | Краны на автомобильном ходу, грузоподъемность 16 т | 1368 | 1011 | маш.-ч | маш.-ч | 1 | 0.004 | 0 | 1472.33 | 642.06 | 0 | 0 | 1 | 0 | )*0,3)*1,15)*1,20 | 0.001656 | 2 | 334393898 | 38 | 0 | 0 | 0 | 0 | 0 | 0 | 0 | 0
37 | 334393904 | 334393895 | 277945805 | 1 | 1 | 1 | 2 | 91.14.02-001 | ФСЭМ-2022 доп.7, 91.14.02-001, приказ Минстроя России от 02.08.2023 г. № 551/пр | Автомобили бортовые, грузоподъемность до 5 т | 1368 | 1011 | маш.-ч | маш.-ч | 1 | 0.004 | 0 | 544.7 | 477.98 | 0 | 0 | 1 | 0 | )*0,3)*1,15)*1,20 | 0.001656 | 2 | 334393899 | 39 | 0 | 0 | 0 | 0 | 0 | 0 | 0 | 0
37 | 334393905 | 334393895 | 277867733 | 1 | 1 | 1 | 3 | 01.7.15.03-0042 | ФСБЦ-2022, 01.7.15.03-0042, приказ Минстроя России от 18.05.2022 г. № 378/пр | Болты с гайками и шайбами строительные | 1346 | 1009 | кг | кг | 1 | 0.08 | 174.93 | 0 | 0 | 0 | 0 | 1 | 0 | )*0 | 0 | 2 | 334393900 | 40 | 0 | 0 | 0 | 0 | 0 | 0 | 0 | 0
37 | 334393906 | 334393895 | 277566433 | 109 | 1 | 1 | 3 | 421/пр_2020_п.75_пп.а |  | Сметная стоимость вспомогательных ненормируемых материальных ресурсов, не учтенная в сметной норме, 2% | 3277935 | 1013 | % | % | 1 | 2 | 0 | 0 | 0 | 0 | 0 | 0 | 0 | )*0 | 0 | 3 | -1 |  | 0 | 0 | 0 | 0 | 0 | 0 | 0 | 0
38 | 334393912 | 334393907 | 277560257 | 109 | 1 | 1 | 1 | 1-100-25 |  | Затраты труда рабочих (Средний разряд - 2,5) | 1191 | 1013 | чел.-ч. | чел.-ч. | 1 | 0.25 | 0 | 0 | 0 | 406.64 | 0 | 1 | 1 |  | 0.25 | 2 | 334393908 | 41 | 0 | 0 | 0 | 0 | 0 | 0 | 0 | 0
38 | 334393913 | 334393907 | 277560491 | 109 | 1 | 1 | 1 | 4-100-00 |  | Затраты труда машинистов | 1191 | 1013 | чел.-ч. | чел.-ч. | 1 | 0.14 | 0 | 0 | 0 | 0 | 0 | 1 | 2 |  | 0.14 | 2 | 334393909 | 42 | 0 | 0 | 0 | 0 | 0 | 0 | 0 | 0
38 | 334393914 | 334393907 | 277945900 | 1 | 1 | 1 | 2 | 91.15.01-001 | ФСЭМ-2022, 91.15.01-001, приказ Минстроя России от 18.05.2022 г. № 378/пр | Прицепы тракторные, грузоподъемность до 2 т | 1368 | 1011 | маш.-ч | маш.-ч | 1 | 0.14 | 0 | 12.95 | 0 | 0 | 0 | 1 | 0 | )*1,15 | 0.161 | 2 | 334393910 | 43 | 0 | 0 | 0 | 0 | 0 | 0 | 0 | 0
38 | 334393915 | 334393907 | 277945921 | 1 | 1 | 1 | 2 | 91.15.03-014 | ФСЭМ-2022 доп.2, 91.15.03-014, приказ Минстроя России от 26.08.2022 г. № 703/пр | Тракторы на пневмоколесном ходу, мощность 59 кВт (80 л.с.) | 1368 | 1011 | маш.-ч | маш.-ч | 1 | 0.14 | 0 | 560.73 | 477.98 | 0 | 0 | 1 | 0 | )*1,15 | 0.161 | 2 | 334393911 | 44 | 0 | 0 | 0 | 0 | 0 | 0 | 0 | 0
39 | 334393921 | 334393916 | 277560257 | 109 | 1 | 1 | 1 | 1-100-25 |  | Затраты труда рабочих (Средний разряд - 2,5) | 1191 | 1013 | чел.-ч. | чел.-ч. | 1 | 0.25 | 0 | 0 | 0 | 406.64 | 0 | 1 | 1 |  | 0.25 | 2 | 334393917 | 45 | 0 | 0 | 0 | 0 | 0 | 0 | 0 | 0
39 | 334393922 | 334393916 | 277560491 | 109 | 1 | 1 | 1 | 4-100-00 |  | Затраты труда машинистов | 1191 | 1013 | чел.-ч. | чел.-ч. | 1 | 0.14 | 0 | 0 | 0 | 0 | 0 | 1 | 2 |  | 0.14 | 2 | 334393918 | 46 | 0 | 0 | 0 | 0 | 0 | 0 | 0 | 0
39 | 334393923 | 334393916 | 277945900 | 1 | 1 | 1 | 2 | 91.15.01-001 | ФСЭМ-2022, 91.15.01-001, приказ Минстроя России от 18.05.2022 г. № 378/пр | Прицепы тракторные, грузоподъемность до 2 т | 1368 | 1011 | маш.-ч | маш.-ч | 1 | 0.14 | 0 | 12.95 | 0 | 0 | 0 | 1 | 0 | )*1,15)*1,20 | 0.1932 | 2 | 334393919 | 47 | 0 | 0 | 0 | 0 | 0 | 0 | 0 | 0
39 | 334393924 | 334393916 | 277945921 | 1 | 1 | 1 | 2 | 91.15.03-014 | ФСЭМ-2022 доп.2, 91.15.03-014, приказ Минстроя России от 26.08.2022 г. № 703/пр | Тракторы на пневмоколесном ходу, мощность 59 кВт (80 л.с.) | 1368 | 1011 | маш.-ч | маш.-ч | 1 | 0.14 | 0 | 560.73 | 477.98 | 0 | 0 | 1 | 0 | )*1,15)*1,20 | 0.1932 | 2 | 334393920 | 48 | 0 | 0 | 0 | 0 | 0 | 0 | 0 | 0
40 | 334393930 | 334393925 | 277560257 | 109 | 1 | 1 | 1 | 1-100-25 |  | Затраты труда рабочих (Средний разряд - 2,5) | 1191 | 1013 | чел.-ч. | чел.-ч. | 1 | 0.3 | 0 | 0 | 0 | 406.64 | 0 | 1 | 1 |  | 0.3 | 2 | 334393926 | 49 | 0 | 0 | 0 | 0 | 0 | 0 | 0 | 0
40 | 334393931 | 334393925 | 277560491 | 109 | 1 | 1 | 1 | 4-100-00 |  | Затраты труда машинистов | 1191 | 1013 | чел.-ч. | чел.-ч. | 1 | 0.16 | 0 | 0 | 0 | 0 | 0 | 1 | 2 |  | 0.16 | 2 | 334393927 | 50 | 0 | 0 | 0 | 0 | 0 | 0 | 0 | 0
40 | 334393932 | 334393925 | 277945900 | 1 | 1 | 1 | 2 | 91.15.01-001 | ФСЭМ-2022, 91.15.01-001, приказ Минстроя России от 18.05.2022 г. № 378/пр | Прицепы тракторные, грузоподъемность до 2 т | 1368 | 1011 | маш.-ч | маш.-ч | 1 | 0.16 | 0 | 12.95 | 0 | 0 | 0 | 1 | 0 | )*1,15 | 0.184 | 2 | 334393928 | 51 | 0 | 0 | 0 | 0 | 0 | 0 | 0 | 0
40 | 334393933 | 334393925 | 277945921 | 1 | 1 | 1 | 2 | 91.15.03-014 | ФСЭМ-2022 доп.2, 91.15.03-014, приказ Минстроя России от 26.08.2022 г. № 703/пр | Тракторы на пневмоколесном ходу, мощность 59 кВт (80 л.с.) | 1368 | 1011 | маш.-ч | маш.-ч | 1 | 0.16 | 0 | 560.73 | 477.98 | 0 | 0 | 1 | 0 | )*1,15 | 0.184 | 2 | 334393929 | 52 | 0 | 0 | 0 | 0 | 0 | 0 | 0 | 0
41 | 334393939 | 334393934 | 277560257 | 109 | 1 | 1 | 1 | 1-100-25 |  | Затраты труда рабочих (Средний разряд - 2,5) | 1191 | 1013 | чел.-ч. | чел.-ч. | 1 | 0.3 | 0 | 0 | 0 | 406.64 | 0 | 1 | 1 |  | 0.3 | 2 | 334393935 | 53 | 0 | 0 | 0 | 0 | 0 | 0 | 0 | 0
41 | 334393940 | 334393934 | 277560491 | 109 | 1 | 1 | 1 | 4-100-00 |  | Затраты труда машинистов | 1191 | 1013 | чел.-ч. | чел.-ч. | 1 | 0.16 | 0 | 0 | 0 | 0 | 0 | 1 | 2 |  | 0.16 | 2 | 334393936 | 54 | 0 | 0 | 0 | 0 | 0 | 0 | 0 | 0
41 | 334393941 | 334393934 | 277945900 | 1 | 1 | 1 | 2 | 91.15.01-001 | ФСЭМ-2022, 91.15.01-001, приказ Минстроя России от 18.05.2022 г. № 378/пр | Прицепы тракторные, грузоподъемность до 2 т | 1368 | 1011 | маш.-ч | маш.-ч | 1 | 0.16 | 0 | 12.95 | 0 | 0 | 0 | 1 | 0 | )*1,15)*1,20 | 0.2208 | 2 | 334393937 | 55 | 0 | 0 | 0 | 0 | 0 | 0 | 0 | 0
41 | 334393942 | 334393934 | 277945921 | 1 | 1 | 1 | 2 | 91.15.03-014 | ФСЭМ-2022 доп.2, 91.15.03-014, приказ Минстроя России от 26.08.2022 г. № 703/пр | Тракторы на пневмоколесном ходу, мощность 59 кВт (80 л.с.) | 1368 | 1011 | маш.-ч | маш.-ч | 1 | 0.16 | 0 | 560.73 | 477.98 | 0 | 0 | 1 | 0 | )*1,15)*1,20 | 0.2208 | 2 | 334393938 | 56 | 0 | 0 | 0 | 0 | 0 | 0 | 0 | 0
42 | 334393948 | 334393943 | 277560289 | 109 | 1 | 1 | 1 | 1-100-35 |  | Затраты труда рабочих (Средний разряд - 3,5) | 1191 | 1013 | чел.-ч. | чел.-ч. | 1 | 0.81 | 0 | 0 | 0 | 451.23 | 0 | 1 | 1 |  | 0.81 | 2 | 334393944 | 57 | 0 | 0 | 0 | 0 | 0 | 0 | 0 | 0
42 | 334393949 | 334393943 | 277560491 | 109 | 1 | 1 | 1 | 4-100-00 |  | Затраты труда машинистов | 1191 | 1013 | чел.-ч. | чел.-ч. | 1 | 0.48 | 0 | 0 | 0 | 0 | 0 | 1 | 2 |  | 0.48 | 2 | 334393945 | 58 | 0 | 0 | 0 | 0 | 0 | 0 | 0 | 0
42 | 334393950 | 334393943 | 277944474 | 1 | 1 | 1 | 2 | 91.04.01-031 | ФСЭМ-2022, 91.04.01-031, приказ Минстроя России от 18.05.2022 г. № 378/пр | Машины бурильно-крановые на автомобильном ходу, диаметр бурения до 800 мм, глубина бурения до 5 м | 1368 | 1011 | маш.-ч | маш.-ч | 1 | 0.44 | 0 | 1811.82 | 549.32 | 0 | 0 | 1 | 0 | )*1,15 | 0.506 | 2 | 334393946 | 59 | 0 | 0 | 0 | 0 | 0 | 0 | 0 | 0
42 | 334393951 | 334393943 | 277945805 | 1 | 1 | 1 | 2 | 91.14.02-001 | ФСЭМ-2022 доп.7, 91.14.02-001, приказ Минстроя России от 02.08.2023 г. № 551/пр | Автомобили бортовые, грузоподъемность до 5 т | 1368 | 1011 | маш.-ч | маш.-ч | 1 | 0.04 | 0 | 544.7 | 477.98 | 0 | 0 | 1 | 0 | )*1,15 | 0.046 | 2 | 334393947 | 60 | 0 | 0 | 0 | 0 | 0 | 0 | 0 | 0
43 | 334393957 | 334393952 | 277560289 | 109 | 1 | 1 | 1 | 1-100-35 |  | Затраты труда рабочих (Средний разряд - 3,5) | 1191 | 1013 | чел.-ч. | чел.-ч. | 1 | 0.81 | 0 | 0 | 0 | 451.23 | 0 | 1 | 1 |  | 0.81 | 2 | 334393953 | 61 | 0 | 0 | 0 | 0 | 0 | 0 | 0 | 0
43 | 334393958 | 334393952 | 277560491 | 109 | 1 | 1 | 1 | 4-100-00 |  | Затраты труда машинистов | 1191 | 1013 | чел.-ч. | чел.-ч. | 1 | 0.48 | 0 | 0 | 0 | 0 | 0 | 1 | 2 |  | 0.48 | 2 | 334393954 | 62 | 0 | 0 | 0 | 0 | 0 | 0 | 0 | 0
43 | 334393959 | 334393952 | 277944474 | 1 | 1 | 1 | 2 | 91.04.01-031 | ФСЭМ-2022, 91.04.01-031, приказ Минстроя России от 18.05.2022 г. № 378/пр | Машины бурильно-крановые на автомобильном ходу, диаметр бурения до 800 мм, глубина бурения до 5 м | 1368 | 1011 | маш.-ч | маш.-ч | 1 | 0.44 | 0 | 1811.82 | 549.32 | 0 | 0 | 1 | 0 | )*1,15)*1,20 | 0.6072 | 2 | 334393955 | 63 | 0 | 0 | 0 | 0 | 0 | 0 | 0 | 0
43 | 334393960 | 334393952 | 277945805 | 1 | 1 | 1 | 2 | 91.14.02-001 | ФСЭМ-2022 доп.7, 91.14.02-001, приказ Минстроя России от 02.08.2023 г. № 551/пр | Автомобили бортовые, грузоподъемность до 5 т | 1368 | 1011 | маш.-ч | маш.-ч | 1 | 0.04 | 0 | 544.7 | 477.98 | 0 | 0 | 1 | 0 | )*1,15)*1,20 | 0.0552 | 2 | 334393956 | 64 | 0 | 0 | 0 | 0 | 0 | 0 | 0 | 0
44 | 334393967 | 334393961 | 277560289 | 109 | 1 | 1 | 1 | 1-100-35 |  | Затраты труда рабочих (Средний разряд - 3,5) | 1191 | 1013 | чел.-ч. | чел.-ч. | 1 | 1.75 | 0 | 0 | 0 | 451.23 | 0 | 1 | 1 |  | 1.75 | 2 | 334393962 | 65 | 0 | 0 | 0 | 0 | 0 | 0 | 0 | 0
44 | 334393968 | 334393961 | 277560491 | 109 | 1 | 1 | 1 | 4-100-00 |  | Затраты труда машинистов | 1191 | 1013 | чел.-ч. | чел.-ч. | 1 | 1.89 | 0 | 0 | 0 | 0 | 0 | 1 | 2 |  | 1.89 | 2 | 334393963 | 66 | 0 | 0 | 0 | 0 | 0 | 0 | 0 | 0
44 | 334393969 | 334393961 | 277944474 | 1 | 1 | 1 | 2 | 91.04.01-031 | ФСЭМ-2022, 91.04.01-031, приказ Минстроя России от 18.05.2022 г. № 378/пр | Машины бурильно-крановые на автомобильном ходу, диаметр бурения до 800 мм, глубина бурения до 5 м | 1368 | 1011 | маш.-ч | маш.-ч | 1 | 0.96 | 0 | 1811.82 | 549.32 | 0 | 0 | 1 | 0 | )*1,15 | 1.104 | 2 | 334393964 | 67 | 0 | 0 | 0 | 0 | 0 | 0 | 0 | 0
44 | 334393970 | 334393961 | 277944868 | 1 | 1 | 1 | 2 | 91.06.06-011 | ФСЭМ-2022, 91.06.06-011, приказ Минстроя России от 18.05.2022 г. № 378/пр | Автогидроподъемники, высота подъема 12 м | 1368 | 1011 | маш.-ч | маш.-ч | 1 | 0.84 | 0 | 346.73 | 477.98 | 0 | 0 | 1 | 0 | )*1,15 | 0.966 | 2 | 334393965 | 68 | 0 | 0 | 0 | 0 | 0 | 0 | 0 | 0
44 | 334393971 | 334393961 | 277945805 | 1 | 1 | 1 | 2 | 91.14.02-001 | ФСЭМ-2022 доп.7, 91.14.02-001, приказ Минстроя России от 02.08.2023 г. № 551/пр | Автомобили бортовые, грузоподъемность до 5 т | 1368 | 1011 | маш.-ч | маш.-ч | 1 | 0.09 | 0 | 544.7 | 477.98 | 0 | 0 | 1 | 0 | )*1,15 | 0.1035 | 2 | 334393966 | 69 | 0 | 0 | 0 | 0 | 0 | 0 | 0 | 0
45 | 334393978 | 334393972 | 277560257 | 109 | 1 | 1 | 1 | 1-100-25 |  | Затраты труда рабочих (Средний разряд - 2,5) | 1191 | 1013 | чел.-ч. | чел.-ч. | 1 | 0.2 | 0 | 0 | 0 | 406.64 | 0 | 1 | 1 |  | 0.2 | 2 | 334393973 | 70 | 0 | 0 | 0 | 0 | 0 | 0 | 0 | 0
45 | 334393979 | 334393972 | 277560491 | 109 | 1 | 1 | 1 | 4-100-00 |  | Затраты труда машинистов | 1191 | 1013 | чел.-ч. | чел.-ч. | 1 | 0.11 | 0 | 0 | 0 | 0 | 0 | 1 | 2 |  | 0.11 | 2 | 334393974 | 71 | 0 | 0 | 0 | 0 | 0 | 0 | 0 | 0
45 | 334393980 | 334393972 | 277945900 | 1 | 1 | 1 | 2 | 91.15.01-001 | ФСЭМ-2022, 91.15.01-001, приказ Минстроя России от 18.05.2022 г. № 378/пр | Прицепы тракторные, грузоподъемность до 2 т | 1368 | 1011 | маш.-ч | маш.-ч | 1 | 0.11 | 0 | 12.95 | 0 | 0 | 0 | 1 | 0 | )*1,15)*1,20 | 0.1518 | 2 | 334393976 | 73 | 0 | 0 | 0 | 0 | 0 | 0 | 0 | 0
45 | 334393981 | 334393972 | 277945921 | 1 | 1 | 1 | 2 | 91.15.03-014 | ФСЭМ-2022 доп.2, 91.15.03-014, приказ Минстроя России от 26.08.2022 г. № 703/пр | Тракторы на пневмоколесном ходу, мощность 59 кВт (80 л.с.) | 1368 | 1011 | маш.-ч | маш.-ч | 1 | 0.11 | 0 | 560.73 | 477.98 | 0 | 0 | 1 | 0 | )*1,15)*1,20 | 0.1518 | 2 | 334393977 | 74 | 0 | 0 | 0 | 0 | 0 | 0 | 0 | 0
46 | 334393988 | 334393982 | 277560257 | 109 | 1 | 1 | 1 | 1-100-25 |  | Затраты труда рабочих (Средний разряд - 2,5) | 1191 | 1013 | чел.-ч. | чел.-ч. | 1 | 0.2 | 0 | 0 | 0 | 406.64 | 0 | 1 | 1 |  | 0.2 | 2 | 334393983 | 75 | 0 | 0 | 0 | 0 | 0 | 0 | 0 | 0
46 | 334393989 | 334393982 | 277560491 | 109 | 1 | 1 | 1 | 4-100-00 |  | Затраты труда машинистов | 1191 | 1013 | чел.-ч. | чел.-ч. | 1 | 0.11 | 0 | 0 | 0 | 0 | 0 | 1 | 2 |  | 0.11 | 2 | 334393984 | 76 | 0 | 0 | 0 | 0 | 0 | 0 | 0 | 0
46 | 334393990 | 334393982 | 277945900 | 1 | 1 | 1 | 2 | 91.15.01-001 | ФСЭМ-2022, 91.15.01-001, приказ Минстроя России от 18.05.2022 г. № 378/пр | Прицепы тракторные, грузоподъемность до 2 т | 1368 | 1011 | маш.-ч | маш.-ч | 1 | 0.11 | 0 | 12.95 | 0 | 0 | 0 | 1 | 0 | )*1,15 | 0.1265 | 2 | 334393986 | 78 | 0 | 0 | 0 | 0 | 0 | 0 | 0 | 0
46 | 334393991 | 334393982 | 277945921 | 1 | 1 | 1 | 2 | 91.15.03-014 | ФСЭМ-2022 доп.2, 91.15.03-014, приказ Минстроя России от 26.08.2022 г. № 703/пр | Тракторы на пневмоколесном ходу, мощность 59 кВт (80 л.с.) | 1368 | 1011 | маш.-ч | маш.-ч | 1 | 0.11 | 0 | 560.73 | 477.98 | 0 | 0 | 1 | 0 | )*1,15 | 0.1265 | 2 | 334393987 | 79 | 0 | 0 | 0 | 0 | 0 | 0 | 0 | 0
87 | 334394003 | 334393997 | 277560257 | 109 | 1 | 1 | 1 | 1-100-25 |  | Затраты труда рабочих (Средний разряд - 2,5) | 1191 | 1013 | чел.-ч. | чел.-ч. | 1 | 0.44 | 0 | 0 | 0 | 406.64 | 0 | 1 | 1 |  | 0.44 | 2 | 334393998 | 80 | 0 | 0 | 0 | 0 | 0 | 0 | 0 | 0
87 | 334394004 | 334393997 | 277560491 | 109 | 1 | 1 | 1 | 4-100-00 |  | Затраты труда машинистов | 1191 | 1013 | чел.-ч. | чел.-ч. | 1 | 0.48 | 0 | 0 | 0 | 0 | 0 | 1 | 2 |  | 0.48 | 2 | 334393999 | 81 | 0 | 0 | 0 | 0 | 0 | 0 | 0 | 0
87 | 334394005 | 334393997 | 277944622 | 1 | 1 | 1 | 2 | 91.05.05-015 | ФСЭМ-2022, 91.05.05-015, приказ Минстроя России от 18.05.2022 г. № 378/пр | Краны на автомобильном ходу, грузоподъемность 16 т | 1368 | 1011 | маш.-ч | маш.-ч | 1 | 0.24 | 0 | 1472.33 | 642.06 | 0 | 0 | 1 | 0 | )*1,15 | 0.276 | 2 | 334394000 | 82 | 0 | 0 | 0 | 0 | 0 | 0 | 0 | 0
87 | 334394006 | 334393997 | 277945900 | 1 | 1 | 1 | 2 | 91.15.01-001 | ФСЭМ-2022, 91.15.01-001, приказ Минстроя России от 18.05.2022 г. № 378/пр | Прицепы тракторные, грузоподъемность до 2 т | 1368 | 1011 | маш.-ч | маш.-ч | 1 | 0.24 | 0 | 12.95 | 0 | 0 | 0 | 1 | 0 | )*1,15 | 0.276 | 2 | 334394001 | 83 | 0 | 0 | 0 | 0 | 0 | 0 | 0 | 0
87 | 334394007 | 334393997 | 277945921 | 1 | 1 | 1 | 2 | 91.15.03-014 | ФСЭМ-2022 доп.2, 91.15.03-014, приказ Минстроя России от 26.08.2022 г. № 703/пр | Тракторы на пневмоколесном ходу, мощность 59 кВт (80 л.с.) | 1368 | 1011 | маш.-ч | маш.-ч | 1 | 0.24 | 0 | 560.73 | 477.98 | 0 | 0 | 1 | 0 | )*1,15 | 0.276 | 2 | 334394002 | 84 | 0 | 0 | 0 | 0 | 0 | 0 | 0 | 0
88 | 334394014 | 334394008 | 277560257 | 109 | 1 | 1 | 1 | 1-100-25 |  | Затраты труда рабочих (Средний разряд - 2,5) | 1191 | 1013 | чел.-ч. | чел.-ч. | 1 | 0.44 | 0 | 0 | 0 | 406.64 | 0 | 1 | 1 |  | 0.44 | 2 | 334394009 | 85 | 0 | 0 | 0 | 0 | 0 | 0 | 0 | 0
88 | 334394015 | 334394008 | 277560491 | 109 | 1 | 1 | 1 | 4-100-00 |  | Затраты труда машинистов | 1191 | 1013 | чел.-ч. | чел.-ч. | 1 | 0.48 | 0 | 0 | 0 | 0 | 0 | 1 | 2 |  | 0.48 | 2 | 334394010 | 86 | 0 | 0 | 0 | 0 | 0 | 0 | 0 | 0
88 | 334394016 | 334394008 | 277944622 | 1 | 1 | 1 | 2 | 91.05.05-015 | ФСЭМ-2022, 91.05.05-015, приказ Минстроя России от 18.05.2022 г. № 378/пр | Краны на автомобильном ходу, грузоподъемность 16 т | 1368 | 1011 | маш.-ч | маш.-ч | 1 | 0.24 | 0 | 1472.33 | 642.06 | 0 | 0 | 1 | 0 | )*1,15)*1,20 | 0.3312 | 2 | 334394011 | 87 | 0 | 0 | 0 | 0 | 0 | 0 | 0 | 0
88 | 334394017 | 334394008 | 277945900 | 1 | 1 | 1 | 2 | 91.15.01-001 | ФСЭМ-2022, 91.15.01-001, приказ Минстроя России от 18.05.2022 г. № 378/пр | Прицепы тракторные, грузоподъемность до 2 т | 1368 | 1011 | маш.-ч | маш.-ч | 1 | 0.24 | 0 | 12.95 | 0 | 0 | 0 | 1 | 0 | )*1,15)*1,20 | 0.3312 | 2 | 334394012 | 88 | 0 | 0 | 0 | 0 | 0 | 0 | 0 | 0
88 | 334394018 | 334394008 | 277945921 | 1 | 1 | 1 | 2 | 91.15.03-014 | ФСЭМ-2022 доп.2, 91.15.03-014, приказ Минстроя России от 26.08.2022 г. № 703/пр | Тракторы на пневмоколесном ходу, мощность 59 кВт (80 л.с.) | 1368 | 1011 | маш.-ч | маш.-ч | 1 | 0.24 | 0 | 560.73 | 477.98 | 0 | 0 | 1 | 0 | )*1,15)*1,20 | 0.3312 | 2 | 334394013 | 89 | 0 | 0 | 0 | 0 | 0 | 0 | 0 | 0
89 | 334394024 | 334394019 | 277560257 | 109 | 1 | 1 | 1 | 1-100-25 |  | Затраты труда рабочих (Средний разряд - 2,5) | 1191 | 1013 | чел.-ч. | чел.-ч. | 1 | 0.25 | 0 | 0 | 0 | 406.64 | 0 | 1 | 1 |  | 0.25 | 2 | 334394020 | 90 | 0 | 0 | 0 | 0 | 0 | 0 | 0 | 0
89 | 334394025 | 334394019 | 277560491 | 109 | 1 | 1 | 1 | 4-100-00 |  | Затраты труда машинистов | 1191 | 1013 | чел.-ч. | чел.-ч. | 1 | 0.14 | 0 | 0 | 0 | 0 | 0 | 1 | 2 |  | 0.14 | 2 | 334394021 | 91 | 0 | 0 | 0 | 0 | 0 | 0 | 0 | 0
89 | 334394026 | 334394019 | 277945900 | 1 | 1 | 1 | 2 | 91.15.01-001 | ФСЭМ-2022, 91.15.01-001, приказ Минстроя России от 18.05.2022 г. № 378/пр | Прицепы тракторные, грузоподъемность до 2 т | 1368 | 1011 | маш.-ч | маш.-ч | 1 | 0.14 | 0 | 12.95 | 0 | 0 | 0 | 1 | 0 | )*1,15 | 0.161 | 2 | 334394022 | 92 | 0 | 0 | 0 | 0 | 0 | 0 | 0 | 0
89 | 334394027 | 334394019 | 277945921 | 1 | 1 | 1 | 2 | 91.15.03-014 | ФСЭМ-2022 доп.2, 91.15.03-014, приказ Минстроя России от 26.08.2022 г. № 703/пр | Тракторы на пневмоколесном ходу, мощность 59 кВт (80 л.с.) | 1368 | 1011 | маш.-ч | маш.-ч | 1 | 0.14 | 0 | 560.73 | 477.98 | 0 | 0 | 1 | 0 | )*1,15 | 0.161 | 2 | 334394023 | 93 | 0 | 0 | 0 | 0 | 0 | 0 | 0 | 0
90 | 334394033 | 334394028 | 277560257 | 109 | 1 | 1 | 1 | 1-100-25 |  | Затраты труда рабочих (Средний разряд - 2,5) | 1191 | 1013 | чел.-ч. | чел.-ч. | 1 | 0.25 | 0 | 0 | 0 | 406.64 | 0 | 1 | 1 |  | 0.25 | 2 | 334394029 | 94 | 0 | 0 | 0 | 0 | 0 | 0 | 0 | 0
90 | 334394034 | 334394028 | 277560491 | 109 | 1 | 1 | 1 | 4-100-00 |  | Затраты труда машинистов | 1191 | 1013 | чел.-ч. | чел.-ч. | 1 | 0.14 | 0 | 0 | 0 | 0 | 0 | 1 | 2 |  | 0.14 | 2 | 334394030 | 95 | 0 | 0 | 0 | 0 | 0 | 0 | 0 | 0
90 | 334394035 | 334394028 | 277945900 | 1 | 1 | 1 | 2 | 91.15.01-001 | ФСЭМ-2022, 91.15.01-001, приказ Минстроя России от 18.05.2022 г. № 378/пр | Прицепы тракторные, грузоподъемность до 2 т | 1368 | 1011 | маш.-ч | маш.-ч | 1 | 0.14 | 0 | 12.95 | 0 | 0 | 0 | 1 | 0 | )*1,15)*1,20 | 0.1932 | 2 | 334394031 | 96 | 0 | 0 | 0 | 0 | 0 | 0 | 0 | 0
90 | 334394036 | 334394028 | 277945921 | 1 | 1 | 1 | 2 | 91.15.03-014 | ФСЭМ-2022 доп.2, 91.15.03-014, приказ Минстроя России от 26.08.2022 г. № 703/пр | Тракторы на пневмоколесном ходу, мощность 59 кВт (80 л.с.) | 1368 | 1011 | маш.-ч | маш.-ч | 1 | 0.14 | 0 | 560.73 | 477.98 | 0 | 0 | 1 | 0 | )*1,15)*1,20 | 0.1932 | 2 | 334394032 | 97 | 0 | 0 | 0 | 0 | 0 | 0 | 0 | 0
91 | 334394042 | 334394037 | 277560257 | 109 | 1 | 1 | 1 | 1-100-25 |  | Затраты труда рабочих (Средний разряд - 2,5) | 1191 | 1013 | чел.-ч. | чел.-ч. | 1 | 0.3 | 0 | 0 | 0 | 406.64 | 0 | 1 | 1 |  | 0.3 | 2 | 334394038 | 98 | 0 | 0 | 0 | 0 | 0 | 0 | 0 | 0
91 | 334394043 | 334394037 | 277560491 | 109 | 1 | 1 | 1 | 4-100-00 |  | Затраты труда машинистов | 1191 | 1013 | чел.-ч. | чел.-ч. | 1 | 0.16 | 0 | 0 | 0 | 0 | 0 | 1 | 2 |  | 0.16 | 2 | 334394039 | 99 | 0 | 0 | 0 | 0 | 0 | 0 | 0 | 0
91 | 334394044 | 334394037 | 277945900 | 1 | 1 | 1 | 2 | 91.15.01-001 | ФСЭМ-2022, 91.15.01-001, приказ Минстроя России от 18.05.2022 г. № 378/пр | Прицепы тракторные, грузоподъемность до 2 т | 1368 | 1011 | маш.-ч | маш.-ч | 1 | 0.16 | 0 | 12.95 | 0 | 0 | 0 | 1 | 0 | )*1,15 | 0.184 | 2 | 334394040 | 100 | 0 | 0 | 0 | 0 | 0 | 0 | 0 | 0
91 | 334394045 | 334394037 | 277945921 | 1 | 1 | 1 | 2 | 91.15.03-014 | ФСЭМ-2022 доп.2, 91.15.03-014, приказ Минстроя России от 26.08.2022 г. № 703/пр | Тракторы на пневмоколесном ходу, мощность 59 кВт (80 л.с.) | 1368 | 1011 | маш.-ч | маш.-ч | 1 | 0.16 | 0 | 560.73 | 477.98 | 0 | 0 | 1 | 0 | )*1,15 | 0.184 | 2 | 334394041 | 101 | 0 | 0 | 0 | 0 | 0 | 0 | 0 | 0
92 | 334394051 | 334394046 | 277560257 | 109 | 1 | 1 | 1 | 1-100-25 |  | Затраты труда рабочих (Средний разряд - 2,5) | 1191 | 1013 | чел.-ч. | чел.-ч. | 1 | 0.3 | 0 | 0 | 0 | 406.64 | 0 | 1 | 1 |  | 0.3 | 2 | 334394047 | 102 | 0 | 0 | 0 | 0 | 0 | 0 | 0 | 0
92 | 334394052 | 334394046 | 277560491 | 109 | 1 | 1 | 1 | 4-100-00 |  | Затраты труда машинистов | 1191 | 1013 | чел.-ч. | чел.-ч. | 1 | 0.16 | 0 | 0 | 0 | 0 | 0 | 1 | 2 |  | 0.16 | 2 | 334394048 | 103 | 0 | 0 | 0 | 0 | 0 | 0 | 0 | 0
92 | 334394053 | 334394046 | 277945900 | 1 | 1 | 1 | 2 | 91.15.01-001 | ФСЭМ-2022, 91.15.01-001, приказ Минстроя России от 18.05.2022 г. № 378/пр | Прицепы тракторные, грузоподъемность до 2 т | 1368 | 1011 | маш.-ч | маш.-ч | 1 | 0.16 | 0 | 12.95 | 0 | 0 | 0 | 1 | 0 | )*1,15)*1,20 | 0.2208 | 2 | 334394049 | 104 | 0 | 0 | 0 | 0 | 0 | 0 | 0 | 0
92 | 334394054 | 334394046 | 277945921 | 1 | 1 | 1 | 2 | 91.15.03-014 | ФСЭМ-2022 доп.2, 91.15.03-014, приказ Минстроя России от 26.08.2022 г. № 703/пр | Тракторы на пневмоколесном ходу, мощность 59 кВт (80 л.с.) | 1368 | 1011 | маш.-ч | маш.-ч | 1 | 0.16 | 0 | 560.73 | 477.98 | 0 | 0 | 1 | 0 | )*1,15)*1,20 | 0.2208 | 2 | 334394050 | 105 | 0 | 0 | 0 | 0 | 0 | 0 | 0 | 0
93 | 334394066 | 334394055 | 277560284 | 109 | 1 | 1 | 1 | 1-100-33 |  | Затраты труда рабочих (Средний разряд - 3,3) | 1191 | 1013 | чел.-ч. | чел.-ч. | 1 | 3.06 | 0 | 0 | 0 | 440.52 | 0 | 1 | 1 |  | 3.06 | 2 | 334394056 | 106 | 0 | 0 | 0 | 0 | 0 | 0 | 0 | 0
93 | 334394067 | 334394055 | 277560491 | 109 | 1 | 1 | 1 | 4-100-00 |  | Затраты труда машинистов | 1191 | 1013 | чел.-ч. | чел.-ч. | 1 | 0.87 | 0 | 0 | 0 | 0 | 0 | 1 | 2 |  | 0.87 | 2 | 334394057 | 107 | 0 | 0 | 0 | 0 | 0 | 0 | 0 | 0
93 | 334394068 | 334394055 | 277944474 | 1 | 1 | 1 | 2 | 91.04.01-031 | ФСЭМ-2022, 91.04.01-031, приказ Минстроя России от 18.05.2022 г. № 378/пр | Машины бурильно-крановые на автомобильном ходу, диаметр бурения до 800 мм, глубина бурения до 5 м | 1368 | 1011 | маш.-ч | маш.-ч | 1 | 0.68 | 0 | 1811.82 | 549.32 | 0 | 0 | 1 | 0 | )*1,15 | 0.782 | 2 | 334394058 | 108 | 0 | 0 | 0 | 0 | 0 | 0 | 0 | 0
93 | 334394069 | 334394055 | 277945805 | 1 | 1 | 1 | 2 | 91.14.02-001 | ФСЭМ-2022 доп.7, 91.14.02-001, приказ Минстроя России от 02.08.2023 г. № 551/пр | Автомобили бортовые, грузоподъемность до 5 т | 1368 | 1011 | маш.-ч | маш.-ч | 1 | 0.19 | 0 | 544.7 | 477.98 | 0 | 0 | 1 | 0 | )*1,15 | 0.2185 | 2 | 334394059 | 109 | 0 | 0 | 0 | 0 | 0 | 0 | 0 | 0
93 | 334394070 | 334394055 | 277862533 | 1 | 1 | 1 | 3 | 01.3.01.06-0038 | ФСБЦ-2022, 01.3.01.06-0038, приказ Минстроя России от 18.05.2022 г. № 378/пр | Смазка защитная электросетевая | 1346 | 1009 | кг | кг | 1 | 0.1 | 238.29 | 0 | 0 | 0 | 0 | 1 | 0 |  | 0.1 | 2 | 334394060 | 110 | 0 | 0 | 0 | 0 | 0 | 0 | 0 | 0
93 | 334394071 | 334394055 | 277862540 | 1 | 1 | 1 | 3 | 01.3.01.06-0051 | ФСБЦ-2022, 01.3.01.06-0051, приказ Минстроя России от 18.05.2022 г. № 378/пр | Смазка солидол жировой Ж | 1346 | 1009 | кг | кг | 1 | 0.03 | 80.02 | 0 | 0 | 0 | 0 | 1 | 0 |  | 0.03 | 2 | 334394061 | 111 | 0 | 0 | 0 | 0 | 0 | 0 | 0 | 0
93 | 334394072 | 334394055 | 277867733 | 1 | 1 | 1 | 3 | 01.7.15.03-0042 | ФСБЦ-2022, 01.7.15.03-0042, приказ Минстроя России от 18.05.2022 г. № 378/пр | Болты с гайками и шайбами строительные | 1346 | 1009 | кг | кг | 1 | 0 | 174.93 | 0 | 0 | 0 | 1 | 0 | 0 |  | 0 | 3 | -1 |  | 0 | 0 | 0 | 0 | 0 | 0 | 0 | 0
93 | 334394073 | 334394055 | 277869627 | 1 | 1 | 1 | 3 | 01.7.20.08-0051 | ФСБЦ-2022 доп.8, 01.7.20.08-0051, приказ Минстроя России от 14.11.2023 г. № 817/пр | Ветошь хлопчатобумажная цветная | 1346 | 1009 | кг | кг | 1 | 0.02 | 56.11 | 0 | 0 | 0 | 0 | 1 | 0 |  | 0.02 | 2 | 334394062 | 112 | 0 | 0 | 0 | 0 | 0 | 0 | 0 | 0
93 | 334394074 | 334394055 | 277561951 | 109 | 1 | 1 | 3 | 05.1.02.07 |  | Стойка железобетонная вибрированная для опор | 1371 | 1013 | ШТ | ШТ | 1 | 0 | 0 | 0 | 0 | 0 | 1 | 0 | 0 |  | 0 | 3 | -1 |  | 0 | 0 | 0 | 0 | 0 | 0 | 0 | 0
93 | 334394075 | 334394055 | 277562634 | 109 | 1 | 1 | 3 | 07.2.02.05 |  | Траверсы стальные | 1348 | 1009 | т | т | 1000 | 0 | 0 | 0 | 0 | 0 | 1 | 0 | 0 |  | 0 | 3 | -1 |  | 0 | 0 | 0 | 0 | 0 | 0 | 0 | 0
93 | 334394076 | 334394055 | 277562780 | 109 | 1 | 1 | 3 | 07.2.07.13 |  | Хомуты стальные | 1346 | 1009 | кг | кг | 1 | 0 | 0 | 0 | 0 | 0 | 1 | 0 | 0 |  | 0 | 3 | -1 |  | 0 | 0 | 0 | 0 | 0 | 0 | 0 | 0
93 | 334394077 | 334394055 | 277563139 | 109 | 1 | 1 | 3 | 08.3.04.02 |  | Сталь стержневая диаметром до 10 мм | 1348 | 1009 | т | т | 1000 | 0 | 0 | 0 | 0 | 0 | 1 | 0 | 0 |  | 0 | 3 | -1 |  | 0 | 0 | 0 | 0 | 0 | 0 | 0 | 0
93 | 334394078 | 334394055 | 277896283 | 1 | 1 | 1 | 3 | 14.4.02.04-0182 | ФСБЦ-2022, 14.4.02.04-0182, приказ Минстроя России от 18.05.2022 г. № 378/пр | Краска масляная МА-15, цветная | 1348 | 1009 | т | т | 1000 | 0.0004 | 61265.39 | 0 | 0 | 0 | 0 | 1 | 0 |  | 0.0004 | 2 | 334394063 | 113 | 0 | 0 | 0 | 0 | 0 | 0 | 0 | 0
93 | 334394079 | 334394055 | 277896315 | 1 | 1 | 1 | 3 | 14.4.03.03-0102 | ФСБЦ-2022 доп.4, 14.4.03.03-0102, приказ Минстроя России от 27.12.2022 г. № 1133/пр | Лак битумный БТ-577 | 1348 | 1009 | т | т | 1000 | 0.0001 | 80020.98 | 0 | 0 | 0 | 0 | 1 | 0 |  | 0.0001 | 2 | 334394064 | 114 | 0 | 0 | 0 | 0 | 0 | 0 | 0 | 0
93 | 334394080 | 334394055 | 277908257 | 1 | 1 | 1 | 3 | 20.2.02.04-0006 | ФСБЦ-2022, 20.2.02.04-0006, приказ Минстроя России от 18.05.2022 г. № 378/пр | Колпачки полиэтиленовые К-6 | 1425 | 1013 | 100 ШТ | 100 ШТ | 1 | 0.06 | 1031.73 | 0 | 0 | 0 | 0 | 1 | 0 |  | 0.06 | 2 | 334394065 | 115 | 0 | 0 | 0 | 0 | 0 | 0 | 0 | 0
93 | 334394081 | 334394055 | 277565451 | 109 | 1 | 1 | 3 | 22.2.01.04 |  | Изоляторы штыревые | 1371 | 1013 | ШТ | ШТ | 1 | 0 | 0 | 0 | 0 | 0 | 1 | 0 | 0 |  | 0 | 3 | -1 |  | 0 | 0 | 0 | 0 | 0 | 0 | 0 | 0
93 | 334394082 | 334394055 | 277565498 | 109 | 1 | 1 | 3 | 22.2.02.21 |  | Штыри | 1371 | 1013 | ШТ | ШТ | 1 | 0 | 0 | 0 | 0 | 0 | 1 | 0 | 0 |  | 0 | 3 | -1 |  | 0 | 0 | 0 | 0 | 0 | 0 | 0 | 0
93 | 334394083 | 334394055 | 277565502 | 109 | 1 | 1 | 3 | 22.2.02.23 |  | Металлические плакаты | 1371 | 1013 | ШТ | ШТ | 1 | 0.1 | 0 | 0 | 0 | 0 | 0 | 0 | 0 |  | 0.1 | 3 | -1 |  | 0 | 0 | 0 | 0 | 0 | 0 | 0 | 0
104 | 334394104 | 334394093 | 277560284 | 109 | 1 | 1 | 1 | 1-100-33 |  | Затраты труда рабочих (Средний разряд - 3,3) | 1191 | 1013 | чел.-ч. | чел.-ч. | 1 | 3.06 | 0 | 0 | 0 | 440.52 | 0 | 1 | 1 |  | 3.06 | 2 | 334394094 | 116 | 0 | 0 | 0 | 0 | 0 | 0 | 0 | 0
104 | 334394105 | 334394093 | 277560491 | 109 | 1 | 1 | 1 | 4-100-00 |  | Затраты труда машинистов | 1191 | 1013 | чел.-ч. | чел.-ч. | 1 | 0.87 | 0 | 0 | 0 | 0 | 0 | 1 | 2 |  | 0.87 | 2 | 334394095 | 117 | 0 | 0 | 0 | 0 | 0 | 0 | 0 | 0
104 | 334394106 | 334394093 | 277944474 | 1 | 1 | 1 | 2 | 91.04.01-031 | ФСЭМ-2022, 91.04.01-031, приказ Минстроя России от 18.05.2022 г. № 378/пр | Машины бурильно-крановые на автомобильном ходу, диаметр бурения до 800 мм, глубина бурения до 5 м | 1368 | 1011 | маш.-ч | маш.-ч | 1 | 0.68 | 0 | 1811.82 | 549.32 | 0 | 0 | 1 | 0 | )*1,15)*1,20 | 0.9384 | 2 | 334394096 | 118 | 0 | 0 | 0 | 0 | 0 | 0 | 0 | 0
104 | 334394107 | 334394093 | 277945805 | 1 | 1 | 1 | 2 | 91.14.02-001 | ФСЭМ-2022 доп.7, 91.14.02-001, приказ Минстроя России от 02.08.2023 г. № 551/пр | Автомобили бортовые, грузоподъемность до 5 т | 1368 | 1011 | маш.-ч | маш.-ч | 1 | 0.19 | 0 | 544.7 | 477.98 | 0 | 0 | 1 | 0 | )*1,15)*1,20 | 0.2622 | 2 | 334394097 | 119 | 0 | 0 | 0 | 0 | 0 | 0 | 0 | 0
104 | 334394108 | 334394093 | 277862533 | 1 | 1 | 1 | 3 | 01.3.01.06-0038 | ФСБЦ-2022, 01.3.01.06-0038, приказ Минстроя России от 18.05.2022 г. № 378/пр | Смазка защитная электросетевая | 1346 | 1009 | кг | кг | 1 | 0.1 | 238.29 | 0 | 0 | 0 | 0 | 1 | 0 |  | 0.1 | 2 | 334394098 | 120 | 0 | 0 | 0 | 0 | 0 | 0 | 0 | 0
104 | 334394109 | 334394093 | 277862540 | 1 | 1 | 1 | 3 | 01.3.01.06-0051 | ФСБЦ-2022, 01.3.01.06-0051, приказ Минстроя России от 18.05.2022 г. № 378/пр | Смазка солидол жировой Ж | 1346 | 1009 | кг | кг | 1 | 0.03 | 80.02 | 0 | 0 | 0 | 0 | 1 | 0 |  | 0.03 | 2 | 334394099 | 121 | 0 | 0 | 0 | 0 | 0 | 0 | 0 | 0
104 | 334394110 | 334394093 | 277867733 | 1 | 1 | 1 | 3 | 01.7.15.03-0042 | ФСБЦ-2022, 01.7.15.03-0042, приказ Минстроя России от 18.05.2022 г. № 378/пр | Болты с гайками и шайбами строительные | 1346 | 1009 | кг | кг | 1 | 0 | 174.93 | 0 | 0 | 0 | 1 | 0 | 0 |  | 0 | 3 | -1 |  | 0 | 0 | 0 | 0 | 0 | 0 | 0 | 0
104 | 334394111 | 334394093 | 277869627 | 1 | 1 | 1 | 3 | 01.7.20.08-0051 | ФСБЦ-2022 доп.8, 01.7.20.08-0051, приказ Минстроя России от 14.11.2023 г. № 817/пр | Ветошь хлопчатобумажная цветная | 1346 | 1009 | кг | кг | 1 | 0.02 | 56.11 | 0 | 0 | 0 | 0 | 1 | 0 |  | 0.02 | 2 | 334394100 | 122 | 0 | 0 | 0 | 0 | 0 | 0 | 0 | 0
104 | 334394112 | 334394093 | 277561951 | 109 | 1 | 1 | 3 | 05.1.02.07 |  | Стойка железобетонная вибрированная для опор | 1371 | 1013 | ШТ | ШТ | 1 | 0 | 0 | 0 | 0 | 0 | 1 | 0 | 0 |  | 0 | 3 | -1 |  | 0 | 0 | 0 | 0 | 0 | 0 | 0 | 0
104 | 334394113 | 334394093 | 277562634 | 109 | 1 | 1 | 3 | 07.2.02.05 |  | Траверсы стальные | 1348 | 1009 | т | т | 1000 | 0 | 0 | 0 | 0 | 0 | 1 | 0 | 0 |  | 0 | 3 | -1 |  | 0 | 0 | 0 | 0 | 0 | 0 | 0 | 0
104 | 334394114 | 334394093 | 277562780 | 109 | 1 | 1 | 3 | 07.2.07.13 |  | Хомуты стальные | 1346 | 1009 | кг | кг | 1 | 0 | 0 | 0 | 0 | 0 | 1 | 0 | 0 |  | 0 | 3 | -1 |  | 0 | 0 | 0 | 0 | 0 | 0 | 0 | 0
104 | 334394115 | 334394093 | 277563139 | 109 | 1 | 1 | 3 | 08.3.04.02 |  | Сталь стержневая диаметром до 10 мм | 1348 | 1009 | т | т | 1000 | 0 | 0 | 0 | 0 | 0 | 1 | 0 | 0 |  | 0 | 3 | -1 |  | 0 | 0 | 0 | 0 | 0 | 0 | 0 | 0
104 | 334394116 | 334394093 | 277896283 | 1 | 1 | 1 | 3 | 14.4.02.04-0182 | ФСБЦ-2022, 14.4.02.04-0182, приказ Минстроя России от 18.05.2022 г. № 378/пр | Краска масляная МА-15, цветная | 1348 | 1009 | т | т | 1000 | 0.0004 | 61265.39 | 0 | 0 | 0 | 0 | 1 | 0 |  | 0.0004 | 2 | 334394101 | 123 | 0 | 0 | 0 | 0 | 0 | 0 | 0 | 0
104 | 334394117 | 334394093 | 277896315 | 1 | 1 | 1 | 3 | 14.4.03.03-0102 | ФСБЦ-2022 доп.4, 14.4.03.03-0102, приказ Минстроя России от 27.12.2022 г. № 1133/пр | Лак битумный БТ-577 | 1348 | 1009 | т | т | 1000 | 0.0001 | 80020.98 | 0 | 0 | 0 | 0 | 1 | 0 |  | 0.0001 | 2 | 334394102 | 124 | 0 | 0 | 0 | 0 | 0 | 0 | 0 | 0
104 | 334394118 | 334394093 | 277908257 | 1 | 1 | 1 | 3 | 20.2.02.04-0006 | ФСБЦ-2022, 20.2.02.04-0006, приказ Минстроя России от 18.05.2022 г. № 378/пр | Колпачки полиэтиленовые К-6 | 1425 | 1013 | 100 ШТ | 100 ШТ | 1 | 0.06 | 1031.73 | 0 | 0 | 0 | 0 | 1 | 0 |  | 0.06 | 2 | 334394103 | 125 | 0 | 0 | 0 | 0 | 0 | 0 | 0 | 0
104 | 334394119 | 334394093 | 277565451 | 109 | 1 | 1 | 3 | 22.2.01.04 |  | Изоляторы штыревые | 1371 | 1013 | ШТ | ШТ | 1 | 0 | 0 | 0 | 0 | 0 | 1 | 0 | 0 |  | 0 | 3 | -1 |  | 0 | 0 | 0 | 0 | 0 | 0 | 0 | 0
104 | 334394120 | 334394093 | 277565498 | 109 | 1 | 1 | 3 | 22.2.02.21 |  | Штыри | 1371 | 1013 | ШТ | ШТ | 1 | 0 | 0 | 0 | 0 | 0 | 1 | 0 | 0 |  | 0 | 3 | -1 |  | 0 | 0 | 0 | 0 | 0 | 0 | 0 | 0
104 | 334394121 | 334394093 | 277565502 | 109 | 1 | 1 | 3 | 22.2.02.23 |  | Металлические плакаты | 1371 | 1013 | ШТ | ШТ | 1 | 0.1 | 0 | 0 | 0 | 0 | 0 | 0 | 0 |  | 0.1 | 3 | -1 |  | 0 | 0 | 0 | 0 | 0 | 0 | 0 | 0
115 | 334394142 | 334394131 | 277560284 | 109 | 1 | 1 | 1 | 1-100-33 |  | Затраты труда рабочих (Средний разряд - 3,3) | 1191 | 1013 | чел.-ч. | чел.-ч. | 1 | 5.98 | 0 | 0 | 0 | 440.52 | 0 | 1 | 1 |  | 5.98 | 2 | 334394132 | 126 | 0 | 0 | 0 | 0 | 0 | 0 | 0 | 0
115 | 334394143 | 334394131 | 277560491 | 109 | 1 | 1 | 1 | 4-100-00 |  | Затраты труда машинистов | 1191 | 1013 | чел.-ч. | чел.-ч. | 1 | 2 | 0 | 0 | 0 | 0 | 0 | 1 | 2 |  | 2 | 2 | 334394133 | 127 | 0 | 0 | 0 | 0 | 0 | 0 | 0 | 0
115 | 334394144 | 334394131 | 277944474 | 1 | 1 | 1 | 2 | 91.04.01-031 | ФСЭМ-2022, 91.04.01-031, приказ Минстроя России от 18.05.2022 г. № 378/пр | Машины бурильно-крановые на автомобильном ходу, диаметр бурения до 800 мм, глубина бурения до 5 м | 1368 | 1011 | маш.-ч | маш.-ч | 1 | 1.6 | 0 | 1811.82 | 549.32 | 0 | 0 | 1 | 0 | )*1,15 | 1.84 | 2 | 334394134 | 128 | 0 | 0 | 0 | 0 | 0 | 0 | 0 | 0
115 | 334394145 | 334394131 | 277945805 | 1 | 1 | 1 | 2 | 91.14.02-001 | ФСЭМ-2022 доп.7, 91.14.02-001, приказ Минстроя России от 02.08.2023 г. № 551/пр | Автомобили бортовые, грузоподъемность до 5 т | 1368 | 1011 | маш.-ч | маш.-ч | 1 | 0.4 | 0 | 544.7 | 477.98 | 0 | 0 | 1 | 0 | )*1,15 | 0.46 | 2 | 334394135 | 129 | 0 | 0 | 0 | 0 | 0 | 0 | 0 | 0
115 | 334394146 | 334394131 | 277862533 | 1 | 1 | 1 | 3 | 01.3.01.06-0038 | ФСБЦ-2022, 01.3.01.06-0038, приказ Минстроя России от 18.05.2022 г. № 378/пр | Смазка защитная электросетевая | 1346 | 1009 | кг | кг | 1 | 0.1 | 238.29 | 0 | 0 | 0 | 0 | 1 | 0 |  | 0.1 | 2 | 334394136 | 130 | 0 | 0 | 0 | 0 | 0 | 0 | 0 | 0
115 | 334394147 | 334394131 | 277862540 | 1 | 1 | 1 | 3 | 01.3.01.06-0051 | ФСБЦ-2022, 01.3.01.06-0051, приказ Минстроя России от 18.05.2022 г. № 378/пр | Смазка солидол жировой Ж | 1346 | 1009 | кг | кг | 1 | 0.03 | 80.02 | 0 | 0 | 0 | 0 | 1 | 0 |  | 0.03 | 2 | 334394137 | 131 | 0 | 0 | 0 | 0 | 0 | 0 | 0 | 0
115 | 334394148 | 334394131 | 277867733 | 1 | 1 | 1 | 3 | 01.7.15.03-0042 | ФСБЦ-2022, 01.7.15.03-0042, приказ Минстроя России от 18.05.2022 г. № 378/пр | Болты с гайками и шайбами строительные | 1346 | 1009 | кг | кг | 1 | 0 | 174.93 | 0 | 0 | 0 | 1 | 0 | 0 |  | 0 | 3 | -1 |  | 0 | 0 | 0 | 0 | 0 | 0 | 0 | 0
115 | 334394149 | 334394131 | 277869627 | 1 | 1 | 1 | 3 | 01.7.20.08-0051 | ФСБЦ-2022 доп.8, 01.7.20.08-0051, приказ Минстроя России от 14.11.2023 г. № 817/пр | Ветошь хлопчатобумажная цветная | 1346 | 1009 | кг | кг | 1 | 0.02 | 56.11 | 0 | 0 | 0 | 0 | 1 | 0 |  | 0.02 | 2 | 334394138 | 132 | 0 | 0 | 0 | 0 | 0 | 0 | 0 | 0
115 | 334394150 | 334394131 | 277561951 | 109 | 1 | 1 | 3 | 05.1.02.07 |  | Стойка железобетонная вибрированная для опор | 1371 | 1013 | ШТ | ШТ | 1 | 0 | 0 | 0 | 0 | 0 | 1 | 0 | 0 |  | 0 | 3 | -1 |  | 0 | 0 | 0 | 0 | 0 | 0 | 0 | 0
115 | 334394151 | 334394131 | 277562634 | 109 | 1 | 1 | 3 | 07.2.02.05 |  | Траверсы стальные | 1348 | 1009 | т | т | 1000 | 0 | 0 | 0 | 0 | 0 | 1 | 0 | 0 |  | 0 | 3 | -1 |  | 0 | 0 | 0 | 0 | 0 | 0 | 0 | 0
115 | 334394152 | 334394131 | 277562780 | 109 | 1 | 1 | 3 | 07.2.07.13 |  | Хомуты стальные | 1346 | 1009 | кг | кг | 1 | 0 | 0 | 0 | 0 | 0 | 1 | 0 | 0 |  | 0 | 3 | -1 |  | 0 | 0 | 0 | 0 | 0 | 0 | 0 | 0
115 | 334394153 | 334394131 | 277563139 | 109 | 1 | 1 | 3 | 08.3.04.02 |  | Сталь стержневая диаметром до 10 мм | 1348 | 1009 | т | т | 1000 | 0 | 0 | 0 | 0 | 0 | 1 | 0 | 0 |  | 0 | 3 | -1 |  | 0 | 0 | 0 | 0 | 0 | 0 | 0 | 0
115 | 334394154 | 334394131 | 277896283 | 1 | 1 | 1 | 3 | 14.4.02.04-0182 | ФСБЦ-2022, 14.4.02.04-0182, приказ Минстроя России от 18.05.2022 г. № 378/пр | Краска масляная МА-15, цветная | 1348 | 1009 | т | т | 1000 | 0.0004 | 61265.39 | 0 | 0 | 0 | 0 | 1 | 0 |  | 0.0004 | 2 | 334394139 | 133 | 0 | 0 | 0 | 0 | 0 | 0 | 0 | 0
115 | 334394155 | 334394131 | 277896315 | 1 | 1 | 1 | 3 | 14.4.03.03-0102 | ФСБЦ-2022 доп.4, 14.4.03.03-0102, приказ Минстроя России от 27.12.2022 г. № 1133/пр | Лак битумный БТ-577 | 1348 | 1009 | т | т | 1000 | 0.0001 | 80020.98 | 0 | 0 | 0 | 0 | 1 | 0 |  | 0.0001 | 2 | 334394140 | 134 | 0 | 0 | 0 | 0 | 0 | 0 | 0 | 0
115 | 334394156 | 334394131 | 277908257 | 1 | 1 | 1 | 3 | 20.2.02.04-0006 | ФСБЦ-2022, 20.2.02.04-0006, приказ Минстроя России от 18.05.2022 г. № 378/пр | Колпачки полиэтиленовые К-6 | 1425 | 1013 | 100 ШТ | 100 ШТ | 1 | 0.06 | 1031.73 | 0 | 0 | 0 | 0 | 1 | 0 |  | 0.06 | 2 | 334394141 | 135 | 0 | 0 | 0 | 0 | 0 | 0 | 0 | 0
115 | 334394157 | 334394131 | 277565451 | 109 | 1 | 1 | 3 | 22.2.01.04 |  | Изоляторы штыревые | 1371 | 1013 | ШТ | ШТ | 1 | 0 | 0 | 0 | 0 | 0 | 1 | 0 | 0 |  | 0 | 3 | -1 |  | 0 | 0 | 0 | 0 | 0 | 0 | 0 | 0
115 | 334394158 | 334394131 | 277565464 | 109 | 1 | 1 | 3 | 22.2.02.07 |  | Детали крепления стальные | 1346 | 1009 | кг | кг | 1 | 0 | 0 | 0 | 0 | 0 | 1 | 0 | 0 |  | 0 | 3 | -1 |  | 0 | 0 | 0 | 0 | 0 | 0 | 0 | 0
115 | 334394159 | 334394131 | 277565474 | 109 | 1 | 1 | 3 | 22.2.02.09 |  | Детали крепления стальные | 1346 | 1009 | кг | кг | 1 | 0 | 0 | 0 | 0 | 0 | 1 | 0 | 0 |  | 0 | 3 | -1 |  | 0 | 0 | 0 | 0 | 0 | 0 | 0 | 0
115 | 334394160 | 334394131 | 277565498 | 109 | 1 | 1 | 3 | 22.2.02.21 |  | Штыри | 1371 | 1013 | ШТ | ШТ | 1 | 0 | 0 | 0 | 0 | 0 | 1 | 0 | 0 |  | 0 | 3 | -1 |  | 0 | 0 | 0 | 0 | 0 | 0 | 0 | 0
115 | 334394161 | 334394131 | 277565502 | 109 | 1 | 1 | 3 | 22.2.02.23 |  | Металлические плакаты | 1371 | 1013 | ШТ | ШТ | 1 | 0.1 | 0 | 0 | 0 | 0 | 0 | 0 | 0 |  | 0.1 | 3 | -1 |  | 0 | 0 | 0 | 0 | 0 | 0 | 0 | 0
129 | 334394178 | 334394174 | 277560291 | 109 | 1 | 1 | 1 | 1-100-36 |  | Затраты труда рабочих (Средний разряд - 3,6) | 1191 | 1013 | чел.-ч. | чел.-ч. | 1 | 0.35 | 0 | 0 | 0 | 456.58 | 0 | 1 | 1 |  | 0.35 | 2 | 334394175 | 136 | 0 | 0 | 0 | 0 | 0 | 0 | 0 | 0
129 | 334394179 | 334394174 | 277560491 | 109 | 1 | 1 | 1 | 4-100-00 |  | Затраты труда машинистов | 1191 | 1013 | чел.-ч. | чел.-ч. | 1 | 0.15 | 0 | 0 | 0 | 0 | 0 | 1 | 2 |  | 0.15 | 2 | 334394176 | 137 | 0 | 0 | 0 | 0 | 0 | 0 | 0 | 0
129 | 334394180 | 334394174 | 277944622 | 1 | 1 | 1 | 2 | 91.05.05-015 | ФСЭМ-2022, 91.05.05-015, приказ Минстроя России от 18.05.2022 г. № 378/пр | Краны на автомобильном ходу, грузоподъемность 16 т | 1368 | 1011 | маш.-ч | маш.-ч | 1 | 0.15 | 0 | 1472.33 | 642.06 | 0 | 0 | 1 | 0 | )*1,15 | 0.1725 | 2 | 334394177 | 138 | 0 | 0 | 0 | 0 | 0 | 0 | 0 | 0
129 | 334394181 | 334394174 | 277566433 | 109 | 1 | 1 | 3 | 421/пр_2020_п.75_пп.а |  | Сметная стоимость вспомогательных ненормируемых материальных ресурсов, не учтенная в сметной норме, 2% | 3277935 | 1013 | % | % | 1 | 2 | 0 | 0 | 0 | 0 | 0 | 0 | 0 |  | 2 | 3 | -1 |  | 0 | 0 | 0 | 0 | 0 | 0 | 0 | 0
137 | 334394193 | 334394189 | 277560291 | 109 | 1 | 1 | 1 | 1-100-36 |  | Затраты труда рабочих (Средний разряд - 3,6) | 1191 | 1013 | чел.-ч. | чел.-ч. | 1 | 0.35 | 0 | 0 | 0 | 456.58 | 0 | 1 | 1 |  | 0.35 | 2 | 334394190 | 139 | 0 | 0 | 0 | 0 | 0 | 0 | 0 | 0
137 | 334394194 | 334394189 | 277560491 | 109 | 1 | 1 | 1 | 4-100-00 |  | Затраты труда машинистов | 1191 | 1013 | чел.-ч. | чел.-ч. | 1 | 0.15 | 0 | 0 | 0 | 0 | 0 | 1 | 2 |  | 0.15 | 2 | 334394191 | 140 | 0 | 0 | 0 | 0 | 0 | 0 | 0 | 0
137 | 334394195 | 334394189 | 277944622 | 1 | 1 | 1 | 2 | 91.05.05-015 | ФСЭМ-2022, 91.05.05-015, приказ Минстроя России от 18.05.2022 г. № 378/пр | Краны на автомобильном ходу, грузоподъемность 16 т | 1368 | 1011 | маш.-ч | маш.-ч | 1 | 0.15 | 0 | 1472.33 | 642.06 | 0 | 0 | 1 | 0 | )*1,15)*1,20 | 0.207 | 2 | 334394192 | 141 | 0 | 0 | 0 | 0 | 0 | 0 | 0 | 0
137 | 334394196 | 334394189 | 277566433 | 109 | 1 | 1 | 3 | 421/пр_2020_п.75_пп.а |  | Сметная стоимость вспомогательных ненормируемых материальных ресурсов, не учтенная в сметной норме, 2% | 3277935 | 1013 | % | % | 1 | 2 | 0 | 0 | 0 | 0 | 0 | 0 | 0 |  | 2 | 3 | -1 |  | 0 | 0 | 0 | 0 | 0 | 0 | 0 | 0
147 | 334394212 | 334394206 | 277560305 | 109 | 1 | 1 | 1 | 1-100-40 |  | Затраты труда рабочих (Средний разряд - 4) | 1191 | 1013 | чел.-ч. | чел.-ч. | 1 | 0.4 | 0 | 0 | 0 | 477.98 | 0 | 1 | 1 |  | 0.4 | 2 | 334394207 | 142 | 0 | 0 | 0 | 0 | 0 | 0 | 0 | 0
147 | 334394213 | 334394206 | 277560491 | 109 | 1 | 1 | 1 | 4-100-00 |  | Затраты труда машинистов | 1191 | 1013 | чел.-ч. | чел.-ч. | 1 | 0.01 | 0 | 0 | 0 | 0 | 0 | 1 | 2 |  | 0.01 | 2 | 334394208 | 143 | 0 | 0 | 0 | 0 | 0 | 0 | 0 | 0
147 | 334394214 | 334394206 | 277944622 | 1 | 1 | 1 | 2 | 91.05.05-015 | ФСЭМ-2022, 91.05.05-015, приказ Минстроя России от 18.05.2022 г. № 378/пр | Краны на автомобильном ходу, грузоподъемность 16 т | 1368 | 1011 | маш.-ч | маш.-ч | 1 | 0.004 | 0 | 1472.33 | 642.06 | 0 | 0 | 1 | 0 | )*1,15 | 0.0046 | 2 | 334394209 | 144 | 0 | 0 | 0 | 0 | 0 | 0 | 0 | 0
147 | 334394215 | 334394206 | 277945805 | 1 | 1 | 1 | 2 | 91.14.02-001 | ФСЭМ-2022 доп.7, 91.14.02-001, приказ Минстроя России от 02.08.2023 г. № 551/пр | Автомобили бортовые, грузоподъемность до 5 т | 1368 | 1011 | маш.-ч | маш.-ч | 1 | 0.004 | 0 | 544.7 | 477.98 | 0 | 0 | 1 | 0 | )*1,15 | 0.0046 | 2 | 334394210 | 145 | 0 | 0 | 0 | 0 | 0 | 0 | 0 | 0
147 | 334394216 | 334394206 | 277867733 | 1 | 1 | 1 | 3 | 01.7.15.03-0042 | ФСБЦ-2022, 01.7.15.03-0042, приказ Минстроя России от 18.05.2022 г. № 378/пр | Болты с гайками и шайбами строительные | 1346 | 1009 | кг | кг | 1 | 0.08 | 174.93 | 0 | 0 | 0 | 0 | 1 | 0 |  | 0.08 | 2 | 334394211 | 146 | 0 | 0 | 0 | 0 | 0 | 0 | 0 | 0
147 | 334394217 | 334394206 | 277566433 | 109 | 1 | 1 | 3 | 421/пр_2020_п.75_пп.а |  | Сметная стоимость вспомогательных ненормируемых материальных ресурсов, не учтенная в сметной норме, 2% | 3277935 | 1013 | % | % | 1 | 2 | 0 | 0 | 0 | 0 | 0 | 0 | 0 |  | 2 | 3 | -1 |  | 0 | 0 | 0 | 0 | 0 | 0 | 0 | 0
152 | 334394227 | 334394221 | 277560305 | 109 | 1 | 1 | 1 | 1-100-40 |  | Затраты труда рабочих (Средний разряд - 4) | 1191 | 1013 | чел.-ч. | чел.-ч. | 1 | 0.4 | 0 | 0 | 0 | 477.98 | 0 | 1 | 1 |  | 0.4 | 2 | 334394222 | 147 | 0 | 0 | 0 | 0 | 0 | 0 | 0 | 0
152 | 334394228 | 334394221 | 277560491 | 109 | 1 | 1 | 1 | 4-100-00 |  | Затраты труда машинистов | 1191 | 1013 | чел.-ч. | чел.-ч. | 1 | 0.01 | 0 | 0 | 0 | 0 | 0 | 1 | 2 |  | 0.01 | 2 | 334394223 | 148 | 0 | 0 | 0 | 0 | 0 | 0 | 0 | 0
152 | 334394229 | 334394221 | 277944622 | 1 | 1 | 1 | 2 | 91.05.05-015 | ФСЭМ-2022, 91.05.05-015, приказ Минстроя России от 18.05.2022 г. № 378/пр | Краны на автомобильном ходу, грузоподъемность 16 т | 1368 | 1011 | маш.-ч | маш.-ч | 1 | 0.004 | 0 | 1472.33 | 642.06 | 0 | 0 | 1 | 0 | )*1,15)*1,20 | 0.00552 | 2 | 334394224 | 149 | 0 | 0 | 0 | 0 | 0 | 0 | 0 | 0
152 | 334394230 | 334394221 | 277945805 | 1 | 1 | 1 | 2 | 91.14.02-001 | ФСЭМ-2022 доп.7, 91.14.02-001, приказ Минстроя России от 02.08.2023 г. № 551/пр | Автомобили бортовые, грузоподъемность до 5 т | 1368 | 1011 | маш.-ч | маш.-ч | 1 | 0.004 | 0 | 544.7 | 477.98 | 0 | 0 | 1 | 0 | )*1,15)*1,20 | 0.00552 | 2 | 334394225 | 150 | 0 | 0 | 0 | 0 | 0 | 0 | 0 | 0
152 | 334394231 | 334394221 | 277867733 | 1 | 1 | 1 | 3 | 01.7.15.03-0042 | ФСБЦ-2022, 01.7.15.03-0042, приказ Минстроя России от 18.05.2022 г. № 378/пр | Болты с гайками и шайбами строительные | 1346 | 1009 | кг | кг | 1 | 0.08 | 174.93 | 0 | 0 | 0 | 0 | 1 | 0 |  | 0.08 | 2 | 334394226 | 151 | 0 | 0 | 0 | 0 | 0 | 0 | 0 | 0
152 | 334394232 | 334394221 | 277566433 | 109 | 1 | 1 | 3 | 421/пр_2020_п.75_пп.а |  | Сметная стоимость вспомогательных ненормируемых материальных ресурсов, не учтенная в сметной норме, 2% | 3277935 | 1013 | % | % | 1 | 2 | 0 | 0 | 0 | 0 | 0 | 0 | 0 |  | 2 | 3 | -1 |  | 0 | 0 | 0 | 0 | 0 | 0 | 0 | 0
192 | 334394248 | 334394236 | 277560301 | 109 | 1 | 1 | 1 | 1-100-39 |  | Затраты труда рабочих (Средний разряд - 3,9) | 1191 | 1013 | чел.-ч. | чел.-ч. | 1 | 51.1 | 0 | 0 | 0 | 472.63 | 0 | 1 | 1 |  | 51.1 | 2 | 334394237 | 152 | 0 | 0 | 0 | 0 | 0 | 0 | 0 | 0
192 | 334394249 | 334394236 | 277560491 | 109 | 1 | 1 | 1 | 4-100-00 |  | Затраты труда машинистов | 1191 | 1013 | чел.-ч. | чел.-ч. | 1 | 22.73 | 0 | 0 | 0 | 0 | 0 | 1 | 2 |  | 22.73 | 2 | 334394238 | 153 | 0 | 0 | 0 | 0 | 0 | 0 | 0 | 0
192 | 334394250 | 334394236 | 277944868 | 1 | 1 | 1 | 2 | 91.06.06-011 | ФСЭМ-2022, 91.06.06-011, приказ Минстроя России от 18.05.2022 г. № 378/пр | Автогидроподъемники, высота подъема 12 м | 1368 | 1011 | маш.-ч | маш.-ч | 1 | 13 | 0 | 346.73 | 477.98 | 0 | 0 | 1 | 0 | )*1,15 | 14.95 | 2 | 334394239 | 154 | 0 | 0 | 0 | 0 | 0 | 0 | 0 | 0
192 | 334394251 | 334394236 | 277945805 | 1 | 1 | 1 | 2 | 91.14.02-001 | ФСЭМ-2022 доп.7, 91.14.02-001, приказ Минстроя России от 02.08.2023 г. № 551/пр | Автомобили бортовые, грузоподъемность до 5 т | 1368 | 1011 | маш.-ч | маш.-ч | 1 | 2.86 | 0 | 544.7 | 477.98 | 0 | 0 | 1 | 0 | )*1,15 | 3.289 | 2 | 334394240 | 155 | 0 | 0 | 0 | 0 | 0 | 0 | 0 | 0
192 | 334394252 | 334394236 | 277945921 | 1 | 1 | 1 | 2 | 91.15.03-014 | ФСЭМ-2022 доп.2, 91.15.03-014, приказ Минстроя России от 26.08.2022 г. № 703/пр | Тракторы на пневмоколесном ходу, мощность 59 кВт (80 л.с.) | 1368 | 1011 | маш.-ч | маш.-ч | 1 | 6.87 | 0 | 560.73 | 477.98 | 0 | 0 | 1 | 0 | )*1,15 | 7.9005 | 2 | 334394241 | 156 | 0 | 0 | 0 | 0 | 0 | 0 | 0 | 0
192 | 334394253 | 334394236 | 277862504 | 1 | 1 | 1 | 3 | 01.3.01.01-0010 | ФСБЦ-2022 доп.6, 01.3.01.01-0010, приказ Минстроя России от 11.05.2023 г. № 335/пр | Бензин-растворитель | 1346 | 1009 | кг | кг | 1 | 0.06 | 160.27 | 0 | 0 | 0 | 0 | 1 | 0 |  | 0.06 | 2 | 334394242 | 157 | 0 | 0 | 0 | 0 | 0 | 0 | 0 | 0
192 | 334394254 | 334394236 | 277862533 | 1 | 1 | 1 | 3 | 01.3.01.06-0038 | ФСБЦ-2022, 01.3.01.06-0038, приказ Минстроя России от 18.05.2022 г. № 378/пр | Смазка защитная электросетевая | 1346 | 1009 | кг | кг | 1 | 0.1 | 238.29 | 0 | 0 | 0 | 0 | 1 | 0 |  | 0.1 | 2 | 334394243 | 158 | 0 | 0 | 0 | 0 | 0 | 0 | 0 | 0
192 | 334394255 | 334394236 | 277869627 | 1 | 1 | 1 | 3 | 01.7.20.08-0051 | ФСБЦ-2022 доп.8, 01.7.20.08-0051, приказ Минстроя России от 14.11.2023 г. № 817/пр | Ветошь хлопчатобумажная цветная | 1346 | 1009 | кг | кг | 1 | 0.05 | 56.11 | 0 | 0 | 0 | 0 | 1 | 0 |  | 0.05 | 2 | 334394244 | 159 | 0 | 0 | 0 | 0 | 0 | 0 | 0 | 0
192 | 334394256 | 334394236 | 277881237 | 1 | 1 | 1 | 3 | 10.1.02.03-0002 | ФСБЦ-2022 доп.6, 10.1.02.03-0002, приказ Минстроя России от 11.05.2023 г. № 335/пр | Проволока алюминиевая из сплава марки АМЦ, диаметр 3,0-5,8 мм | 1348 | 1009 | т | т | 1000 | 0.0035 | 625256.9 | 0 | 0 | 0 | 0 | 1 | 0 |  | 0.0035 | 2 | 334394245 | 160 | 0 | 0 | 0 | 0 | 0 | 0 | 0 | 0
192 | 334394257 | 334394236 | 277896859 | 1 | 1 | 1 | 3 | 14.5.09.11-0102 | ФСБЦ-2022, 14.5.09.11-0102, приказ Минстроя России от 18.05.2022 г. № 378/пр | Уайт-спирит | 1346 | 1009 | кг | кг | 1 | 0.22 | 60.6 | 0 | 0 | 0 | 0 | 1 | 0 |  | 0.22 | 2 | 334394246 | 161 | 0 | 0 | 0 | 0 | 0 | 0 | 0 | 0
192 | 334394258 | 334394236 | 277907767 | 1 | 1 | 1 | 3 | 20.1.02.15-0011 | ФСБЦ-2022, 20.1.02.15-0011, приказ Минстроя России от 18.05.2022 г. № 378/пр | Соединитель алюминиевых и сталеалюминиевых проводов (СОАС) 062-3 | 1371 | 1013 | ШТ | ШТ | 1 | 3.4 | 635.88 | 0 | 0 | 0 | 0 | 1 | 0 |  | 3.4 | 2 | 334394247 | 162 | 0 | 0 | 0 | 0 | 0 | 0 | 0 | 0
192 | 334394259 | 334394236 | 277565419 | 109 | 1 | 1 | 3 | 21.2.01.02 |  | Провода неизолированные для воздушных линий электропередач | 1348 | 1009 | т | т | 1000 | 0 | 0 | 0 | 0 | 0 | 1 | 0 | 0 |  | 0 | 3 | -1 |  | 0 | 0 | 0 | 0 | 0 | 0 | 0 | 0
192 | 334394260 | 334394236 | 277565455 | 109 | 1 | 1 | 3 | 22.2.01.08 |  | Изоляторы линейные подвесные тарельчатые | 1348 | 1009 | т | т | 1000 | 0 | 0 | 0 | 0 | 0 | 1 | 0 | 0 |  | 0 | 3 | -1 |  | 0 | 0 | 0 | 0 | 0 | 0 | 0 | 0
192 | 334394261 | 334394236 | 277565502 | 109 | 1 | 1 | 3 | 22.2.02.23 |  | Арматура линейная | 1348 | 1009 | т | т | 1000 | 0 | 0 | 0 | 0 | 0 | 1 | 0 | 0 |  | 0 | 3 | -1 |  | 0 | 0 | 0 | 0 | 0 | 0 | 0 | 0
197 | 334394277 | 334394266 | 277560305 | 109 | 1 | 1 | 1 | 1-100-40 |  | Затраты труда рабочих (Средний разряд - 4) | 1191 | 1013 | чел.-ч. | чел.-ч. | 1 | 2.12 | 0 | 0 | 0 | 477.98 | 0 | 1 | 1 |  | 2.12 | 2 | 334394267 | 163 | 0 | 0 | 0 | 0 | 0 | 0 | 0 | 0
197 | 334394278 | 334394266 | 277560491 | 109 | 1 | 1 | 1 | 4-100-00 |  | Затраты труда машинистов | 1191 | 1013 | чел.-ч. | чел.-ч. | 1 | 1.16 | 0 | 0 | 0 | 0 | 0 | 1 | 2 |  | 1.16 | 2 | 334394268 | 164 | 0 | 0 | 0 | 0 | 0 | 0 | 0 | 0
197 | 334394279 | 334394266 | 277944868 | 1 | 1 | 1 | 2 | 91.06.06-011 | ФСЭМ-2022, 91.06.06-011, приказ Минстроя России от 18.05.2022 г. № 378/пр | Автогидроподъемники, высота подъема 12 м | 1368 | 1011 | маш.-ч | маш.-ч | 1 | 1.04 | 0 | 346.73 | 477.98 | 0 | 0 | 1 | 0 | )*1,15 | 1.196 | 2 | 334394269 | 165 | 0 | 0 | 0 | 0 | 0 | 0 | 0 | 0
197 | 334394280 | 334394266 | 277945805 | 1 | 1 | 1 | 2 | 91.14.02-001 | ФСЭМ-2022 доп.7, 91.14.02-001, приказ Минстроя России от 02.08.2023 г. № 551/пр | Автомобили бортовые, грузоподъемность до 5 т | 1368 | 1011 | маш.-ч | маш.-ч | 1 | 0.12 | 0 | 544.7 | 477.98 | 0 | 0 | 1 | 0 | )*1,15 | 0.138 | 2 | 334394270 | 166 | 0 | 0 | 0 | 0 | 0 | 0 | 0 | 0
197 | 334394281 | 334394266 | 277862504 | 1 | 1 | 1 | 3 | 01.3.01.01-0010 | ФСБЦ-2022 доп.6, 01.3.01.01-0010, приказ Минстроя России от 11.05.2023 г. № 335/пр | Бензин-растворитель | 1346 | 1009 | кг | кг | 1 | 0.06 | 160.27 | 0 | 0 | 0 | 0 | 1 | 0 |  | 0.06 | 2 | 334394271 | 167 | 0 | 0 | 0 | 0 | 0 | 0 | 0 | 0
197 | 334394282 | 334394266 | 277862533 | 1 | 1 | 1 | 3 | 01.3.01.06-0038 | ФСБЦ-2022, 01.3.01.06-0038, приказ Минстроя России от 18.05.2022 г. № 378/пр | Смазка защитная электросетевая | 1346 | 1009 | кг | кг | 1 | 0.1 | 238.29 | 0 | 0 | 0 | 0 | 1 | 0 |  | 0.1 | 2 | 334394272 | 168 | 0 | 0 | 0 | 0 | 0 | 0 | 0 | 0
197 | 334394283 | 334394266 | 277869627 | 1 | 1 | 1 | 3 | 01.7.20.08-0051 | ФСБЦ-2022 доп.8, 01.7.20.08-0051, приказ Минстроя России от 14.11.2023 г. № 817/пр | Ветошь хлопчатобумажная цветная | 1346 | 1009 | кг | кг | 1 | 0.05 | 56.11 | 0 | 0 | 0 | 0 | 1 | 0 |  | 0.05 | 2 | 334394273 | 169 | 0 | 0 | 0 | 0 | 0 | 0 | 0 | 0
197 | 334394284 | 334394266 | 277881237 | 1 | 1 | 1 | 3 | 10.1.02.03-0002 | ФСБЦ-2022 доп.6, 10.1.02.03-0002, приказ Минстроя России от 11.05.2023 г. № 335/пр | Проволока алюминиевая из сплава марки АМЦ, диаметр 3,0-5,8 мм | 1348 | 1009 | т | т | 1000 | 0.0004 | 625256.9 | 0 | 0 | 0 | 0 | 1 | 0 |  | 0.0004 | 2 | 334394274 | 170 | 0 | 0 | 0 | 0 | 0 | 0 | 0 | 0
197 | 334394285 | 334394266 | 277896859 | 1 | 1 | 1 | 3 | 14.5.09.11-0102 | ФСБЦ-2022, 14.5.09.11-0102, приказ Минстроя России от 18.05.2022 г. № 378/пр | Уайт-спирит | 1346 | 1009 | кг | кг | 1 | 0.03 | 60.6 | 0 | 0 | 0 | 0 | 1 | 0 |  | 0.03 | 2 | 334394275 | 171 | 0 | 0 | 0 | 0 | 0 | 0 | 0 | 0
197 | 334394286 | 334394266 | 277907767 | 1 | 1 | 1 | 3 | 20.1.02.15-0011 | ФСБЦ-2022, 20.1.02.15-0011, приказ Минстроя России от 18.05.2022 г. № 378/пр | Соединитель алюминиевых и сталеалюминиевых проводов (СОАС) 062-3 | 1371 | 1013 | ШТ | ШТ | 1 | 3.4 | 635.88 | 0 | 0 | 0 | 0 | 1 | 0 |  | 3.4 | 2 | 334394276 | 172 | 0 | 0 | 0 | 0 | 0 | 0 | 0 | 0
198 | 334394291 | 334394287 | 277560291 | 109 | 1 | 1 | 1 | 1-100-36 |  | Затраты труда рабочих (Средний разряд - 3,6) | 1191 | 1013 | чел.-ч. | чел.-ч. | 1 | 20.1 | 0 | 0 | 0 | 456.58 | 0 | 1 | 1 |  | 20.1 | 2 | 334394288 | 173 | 0 | 0 | 0 | 0 | 0 | 0 | 0 | 0
198 | 334394292 | 334394287 | 277560491 | 109 | 1 | 1 | 1 | 4-100-00 |  | Затраты труда машинистов | 1191 | 1013 | чел.-ч. | чел.-ч. | 1 | 1.01 | 0 | 0 | 0 | 0 | 0 | 1 | 2 |  | 1.01 | 2 | 334394289 | 174 | 0 | 0 | 0 | 0 | 0 | 0 | 0 | 0
198 | 334394293 | 334394287 | 277945805 | 1 | 1 | 1 | 2 | 91.14.02-001 | ФСЭМ-2022 доп.7, 91.14.02-001, приказ Минстроя России от 02.08.2023 г. № 551/пр | Автомобили бортовые, грузоподъемность до 5 т | 1368 | 1011 | маш.-ч | маш.-ч | 1 | 1.01 | 0 | 544.7 | 477.98 | 0 | 0 | 1 | 0 | )*1,15)*1,20 | 1.3938 | 2 | 334394290 | 175 | 0 | 0 | 0 | 0 | 0 | 0 | 0 | 0
198 | 334394294 | 334394287 | 277565419 | 109 | 1 | 1 | 3 | 21.2.01.02 |  | Провода неизолированные | 1348 | 1009 | т | т | 1000 | 0 | 0 | 0 | 0 | 0 | 1 | 0 | 0 |  | 0 | 3 | -1 |  | 0 | 0 | 0 | 0 | 0 | 0 | 0 | 0
203 | 334394303 | 334394299 | 277560291 | 109 | 1 | 1 | 1 | 1-100-36 |  | Затраты труда рабочих (Средний разряд - 3,6) | 1191 | 1013 | чел.-ч. | чел.-ч. | 1 | 13.9 | 0 | 0 | 0 | 456.58 | 0 | 1 | 1 |  | 13.9 | 2 | 334394300 | 176 | 0 | 0 | 0 | 0 | 0 | 0 | 0 | 0
203 | 334394304 | 334394299 | 277560491 | 109 | 1 | 1 | 1 | 4-100-00 |  | Затраты труда машинистов | 1191 | 1013 | чел.-ч. | чел.-ч. | 1 | 0.7 | 0 | 0 | 0 | 0 | 0 | 1 | 2 |  | 0.7 | 2 | 334394301 | 177 | 0 | 0 | 0 | 0 | 0 | 0 | 0 | 0
203 | 334394305 | 334394299 | 277945805 | 1 | 1 | 1 | 2 | 91.14.02-001 | ФСЭМ-2022 доп.7, 91.14.02-001, приказ Минстроя России от 02.08.2023 г. № 551/пр | Автомобили бортовые, грузоподъемность до 5 т | 1368 | 1011 | маш.-ч | маш.-ч | 1 | 0.7 | 0 | 544.7 | 477.98 | 0 | 0 | 1 | 0 | )*1,15)*1,20 | 0.966 | 2 | 334394302 | 178 | 0 | 0 | 0 | 0 | 0 | 0 | 0 | 0
203 | 334394306 | 334394299 | 277565419 | 109 | 1 | 1 | 3 | 21.2.01.02 |  | Провода неизолированные | 1348 | 1009 | т | т | 1000 | 0 | 0 | 0 | 0 | 0 | 1 | 0 | 0 |  | 0 | 3 | -1 |  | 0 | 0 | 0 | 0 | 0 | 0 | 0 | 0
208 | 334394322 | 334394311 | 277560446 | 109 | 1 | 1 | 1 | 2-100-02 |  | Рабочий 2 разряда | 1369 | 1013 | чел.-ч | чел.-ч | 1 | 0.99 | 0 | 0 | 0 | 388.8 | 0 | 1 | 1 |  | 0.99 | 2 | 334394312 | 179 | 0 | 0 | 0 | 0 | 0 | 0 | 0 | 0
208 | 334394323 | 334394311 | 277560448 | 109 | 1 | 1 | 1 | 2-100-03 |  | Рабочий 3 разряда | 1369 | 1013 | чел.-ч | чел.-ч | 1 | 47.29 | 0 | 0 | 0 | 424.47 | 0 | 1 | 1 |  | 47.29 | 2 | 334394313 | 180 | 0 | 0 | 0 | 0 | 0 | 0 | 0 | 0
208 | 334394324 | 334394311 | 277560452 | 109 | 1 | 1 | 1 | 2-100-04 |  | Рабочий 4 разряда | 1369 | 1013 | чел.-ч | чел.-ч | 1 | 23.42 | 0 | 0 | 0 | 477.98 | 0 | 1 | 1 |  | 23.42 | 2 | 334394314 | 181 | 0 | 0 | 0 | 0 | 0 | 0 | 0 | 0
208 | 334394325 | 334394311 | 277560455 | 109 | 1 | 1 | 1 | 2-100-05 |  | Рабочий 5 разряда | 1369 | 1013 | чел.-ч | чел.-ч | 1 | 23.42 | 0 | 0 | 0 | 549.32 | 0 | 1 | 1 |  | 23.42 | 2 | 334394315 | 182 | 0 | 0 | 0 | 0 | 0 | 0 | 0 | 0
208 | 334394326 | 334394311 | 277560491 | 109 | 1 | 1 | 1 | 4-100-00 |  | Затраты труда машинистов | 1191 | 1013 | чел.-ч. | чел.-ч. | 1 | 24.89 | 0 | 0 | 0 | 0 | 0 | 1 | 2 |  | 24.89 | 2 | 334394316 | 183 | 0 | 0 | 0 | 0 | 0 | 0 | 0 | 0
208 | 334394327 | 334394311 | 277944622 | 1 | 1 | 1 | 2 | 91.05.05-015 | ФСЭМ-2022, 91.05.05-015, приказ Минстроя России от 18.05.2022 г. № 378/пр | Краны на автомобильном ходу, грузоподъемность 16 т | 1368 | 1011 | маш.-ч | маш.-ч | 1 | 0.75 | 0 | 1472.33 | 642.06 | 0 | 0 | 1 | 0 | )*1,15)*1,20)*1,25 | 1.2937 | 2 | 334394317 | 184 | 0 | 0 | 0 | 0 | 0 | 0 | 0 | 0
208 | 334394328 | 334394311 | 277944809 | 1 | 1 | 1 | 2 | 91.06.03-055 | ФСЭМ-2022, 91.06.03-055, приказ Минстроя России от 18.05.2022 г. № 378/пр | Лебедки электрические тяговым усилием 19,62 кН (2 т) | 1368 | 1011 | маш.-ч | маш.-ч | 1 | 0.81 | 0 | 15.14 | 0 | 0 | 0 | 1 | 0 | )*1,15)*1,20)*1,25 | 1.3972 | 2 | 334394318 | 185 | 0 | 0 | 0 | 0 | 0 | 0 | 0 | 0
208 | 334394329 | 334394311 | 277944868 | 1 | 1 | 1 | 2 | 91.06.06-011 | ФСЭМ-2022, 91.06.06-011, приказ Минстроя России от 18.05.2022 г. № 378/пр | Автогидроподъемники, высота подъема 12 м | 1368 | 1011 | маш.-ч | маш.-ч | 1 | 22.74 | 0 | 346.73 | 477.98 | 0 | 0 | 1 | 0 | )*1,15)*1,20)*1,25 | 39.2265 | 2 | 334394319 | 186 | 0 | 0 | 0 | 0 | 0 | 0 | 0 | 0
208 | 334394330 | 334394311 | 277945805 | 1 | 1 | 1 | 2 | 91.14.02-001 | ФСЭМ-2022 доп.7, 91.14.02-001, приказ Минстроя России от 02.08.2023 г. № 551/пр | Автомобили бортовые, грузоподъемность до 5 т | 1368 | 1011 | маш.-ч | маш.-ч | 1 | 0.59 | 0 | 544.7 | 477.98 | 0 | 0 | 1 | 0 | )*1,15)*1,20)*1,25 | 1.0177 | 2 | 334394320 | 187 | 0 | 0 | 0 | 0 | 0 | 0 | 0 | 0
208 | 334394331 | 334394311 | 277946074 | 1 | 1 | 1 | 2 | 91.17.04-544 | ФСЭМ-2022, 91.17.04-544, приказ Минстроя России от 18.05.2022 г. № 378/пр | Генераторы бензиновые портативные, мощность до 6 кВт | 1368 | 1011 | маш.-ч | маш.-ч | 1 | 0.81 | 0 | 160.38 | 477.98 | 0 | 0 | 1 | 0 | )*1,15)*1,20)*1,25 | 1.3972 | 2 | 334394321 | 188 | 0 | 0 | 0 | 0 | 0 | 0 | 0 | 0
208 | 334394332 | 334394311 | 277565240 | 109 | 1 | 1 | 3 | 20.1.01.01 |  | Комплект линейной арматуры для крепления СИП-2 на опоре ВЛИ | 1371 | 1013 | ШТ | ШТ | 1 | 0 | 0 | 0 | 0 | 0 | 1 | 0 | 0 |  | 0 | 3 | -1 |  | 0 | 0 | 0 | 0 | 0 | 0 | 0 | 0
208 | 334394333 | 334394311 | 277565250 | 109 | 1 | 1 | 3 | 20.1.01.11 |  | Комплект линейной арматуры для устройства заземлений на опорах ВЛИ | 1371 | 1013 | ШТ | ШТ | 1 | 0 | 0 | 0 | 0 | 0 | 1 | 0 | 0 |  | 0 | 3 | -1 |  | 0 | 0 | 0 | 0 | 0 | 0 | 0 | 0
208 | 334394334 | 334394311 | 277565414 | 109 | 1 | 1 | 3 | 21.2.01.01 |  | Провода самонесущие изолированные для ВЛИ | 1477 | 1013 | 1000 м | 1000 М | 1 | 0 | 0 | 0 | 0 | 0 | 1 | 0 | 0 |  | 0 | 3 | -1 |  | 0 | 0 | 0 | 0 | 0 | 0 | 0 | 0
216 | 334394353 | 334394342 | 277560291 | 109 | 1 | 1 | 1 | 1-100-36 |  | Затраты труда рабочих (Средний разряд - 3,6) | 1191 | 1013 | чел.-ч. | чел.-ч. | 1 | 34.9 | 0 | 0 | 0 | 456.58 | 0 | 1 | 1 |  | 34.9 | 2 | 334394343 | 189 | 0 | 0 | 0 | 0 | 0 | 0 | 0 | 0
216 | 334394354 | 334394342 | 277560491 | 109 | 1 | 1 | 1 | 4-100-00 |  | Затраты труда машинистов | 1191 | 1013 | чел.-ч. | чел.-ч. | 1 | 7.35 | 0 | 0 | 0 | 0 | 0 | 1 | 2 |  | 7.35 | 2 | 334394344 | 190 | 0 | 0 | 0 | 0 | 0 | 0 | 0 | 0
216 | 334394355 | 334394342 | 277944868 | 1 | 1 | 1 | 2 | 91.06.06-011 | ФСЭМ-2022, 91.06.06-011, приказ Минстроя России от 18.05.2022 г. № 378/пр | Автогидроподъемники, высота подъема 12 м | 1368 | 1011 | маш.-ч | маш.-ч | 1 | 3.24 | 0 | 346.73 | 477.98 | 0 | 0 | 1 | 0 | )*1,25)*1,15 | 4.6575 | 2 | 334394345 | 191 | 0 | 0 | 0 | 0 | 0 | 0 | 0 | 0
216 | 334394356 | 334394342 | 277945805 | 1 | 1 | 1 | 2 | 91.14.02-001 | ФСЭМ-2022 доп.7, 91.14.02-001, приказ Минстроя России от 02.08.2023 г. № 551/пр | Автомобили бортовые, грузоподъемность до 5 т | 1368 | 1011 | маш.-ч | маш.-ч | 1 | 1.75 | 0 | 544.7 | 477.98 | 0 | 0 | 1 | 0 | )*1,25)*1,15 | 2.5156 | 2 | 334394346 | 192 | 0 | 0 | 0 | 0 | 0 | 0 | 0 | 0
216 | 334394357 | 334394342 | 277945921 | 1 | 1 | 1 | 2 | 91.15.03-014 | ФСЭМ-2022 доп.2, 91.15.03-014, приказ Минстроя России от 26.08.2022 г. № 703/пр | Тракторы на пневмоколесном ходу, мощность 59 кВт (80 л.с.) | 1368 | 1011 | маш.-ч | маш.-ч | 1 | 2.36 | 0 | 560.73 | 477.98 | 0 | 0 | 1 | 0 | )*1,25)*1,15 | 3.3925 | 2 | 334394347 | 193 | 0 | 0 | 0 | 0 | 0 | 0 | 0 | 0
216 | 334394358 | 334394342 | 277862504 | 1 | 1 | 1 | 3 | 01.3.01.01-0010 | ФСБЦ-2022 доп.6, 01.3.01.01-0010, приказ Минстроя России от 11.05.2023 г. № 335/пр | Бензин-растворитель | 1346 | 1009 | кг | кг | 1 | 0.02 | 160.27 | 0 | 0 | 0 | 0 | 1 | 0 |  | 0.02 | 2 | 334394348 | 194 | 0 | 0 | 0 | 0 | 0 | 0 | 0 | 0
216 | 334394359 | 334394342 | 277862533 | 1 | 1 | 1 | 3 | 01.3.01.06-0038 | ФСБЦ-2022, 01.3.01.06-0038, приказ Минстроя России от 18.05.2022 г. № 378/пр | Смазка защитная электросетевая | 1346 | 1009 | кг | кг | 1 | 0.1 | 238.29 | 0 | 0 | 0 | 0 | 1 | 0 |  | 0.1 | 2 | 334394349 | 195 | 0 | 0 | 0 | 0 | 0 | 0 | 0 | 0
216 | 334394360 | 334394342 | 277869627 | 1 | 1 | 1 | 3 | 01.7.20.08-0051 | ФСБЦ-2022 доп.8, 01.7.20.08-0051, приказ Минстроя России от 14.11.2023 г. № 817/пр | Ветошь хлопчатобумажная цветная | 1346 | 1009 | кг | кг | 1 | 0.02 | 56.11 | 0 | 0 | 0 | 0 | 1 | 0 |  | 0.02 | 2 | 334394350 | 196 | 0 | 0 | 0 | 0 | 0 | 0 | 0 | 0
216 | 334394361 | 334394342 | 277907767 | 1 | 1 | 1 | 3 | 20.1.02.15-0011 | ФСБЦ-2022, 20.1.02.15-0011, приказ Минстроя России от 18.05.2022 г. № 378/пр | Соединитель алюминиевых и сталеалюминиевых проводов (СОАС) 062-3 | 1371 | 1013 | ШТ | ШТ | 1 | 2.1 | 635.88 | 0 | 0 | 0 | 0 | 1 | 0 |  | 2.1 | 2 | 334394351 | 197 | 0 | 0 | 0 | 0 | 0 | 0 | 0 | 0
216 | 334394362 | 334394342 | 277913687 | 1 | 1 | 1 | 3 | 20.5.04.11-0022 | ФСБЦ-2022, 20.5.04.11-0022, приказ Минстроя России от 18.05.2022 г. № 378/пр | Зажимы К-СФ-1 | 1371 | 1013 | ШТ | ШТ | 1 | 6 | 629.38 | 0 | 0 | 0 | 0 | 1 | 0 |  | 6 | 2 | 334394352 | 198 | 0 | 0 | 0 | 0 | 0 | 0 | 0 | 0
216 | 334394363 | 334394342 | 277565414 | 109 | 1 | 1 | 3 | 21.2.01.01 |  | Провода самонесущие изолированные | 1348 | 1009 | т | т | 1000 | 0 | 0 | 0 | 0 | 0 | 1 | 0 | 0 |  | 0 | 3 | -1 |  | 0 | 0 | 0 | 0 | 0 | 0 | 0 | 0
228 | 334394385 | 334394375 | 277560284 | 109 | 1 | 1 | 1 | 1-100-33 |  | Затраты труда рабочих (Средний разряд - 3,3) | 1191 | 1013 | чел.-ч. | чел.-ч. | 1 | 3.76 | 0 | 0 | 0 | 440.52 | 0 | 1 | 1 |  | 3.76 | 2 | 334394376 | 199 | 0 | 0 | 0 | 0 | 0 | 0 | 0 | 0
228 | 334394386 | 334394375 | 277560491 | 109 | 1 | 1 | 1 | 4-100-00 |  | Затраты труда машинистов | 1191 | 1013 | чел.-ч. | чел.-ч. | 1 | 1.07 | 0 | 0 | 0 | 0 | 0 | 1 | 2 |  | 1.07 | 2 | 334394377 | 200 | 0 | 0 | 0 | 0 | 0 | 0 | 0 | 0
228 | 334394387 | 334394375 | 277944868 | 1 | 1 | 1 | 2 | 91.06.06-011 | ФСЭМ-2022, 91.06.06-011, приказ Минстроя России от 18.05.2022 г. № 378/пр | Автогидроподъемники, высота подъема 12 м | 1368 | 1011 | маш.-ч | маш.-ч | 1 | 0.85 | 0 | 346.73 | 477.98 | 0 | 0 | 1 | 0 | )*1,15 | 0.9775 | 2 | 334394378 | 201 | 0 | 0 | 0 | 0 | 0 | 0 | 0 | 0
228 | 334394388 | 334394375 | 277945805 | 1 | 1 | 1 | 2 | 91.14.02-001 | ФСЭМ-2022 доп.7, 91.14.02-001, приказ Минстроя России от 02.08.2023 г. № 551/пр | Автомобили бортовые, грузоподъемность до 5 т | 1368 | 1011 | маш.-ч | маш.-ч | 1 | 0.22 | 0 | 544.7 | 477.98 | 0 | 0 | 1 | 0 | )*1,15 | 0.253 | 2 | 334394379 | 202 | 0 | 0 | 0 | 0 | 0 | 0 | 0 | 0
228 | 334394389 | 334394375 | 277862533 | 1 | 1 | 1 | 3 | 01.3.01.06-0038 | ФСБЦ-2022, 01.3.01.06-0038, приказ Минстроя России от 18.05.2022 г. № 378/пр | Смазка защитная электросетевая | 1346 | 1009 | кг | кг | 1 | 0.1 | 238.29 | 0 | 0 | 0 | 0 | 1 | 0 |  | 0.1 | 2 | 334394380 | 203 | 0 | 0 | 0 | 0 | 0 | 0 | 0 | 0
228 | 334394390 | 334394375 | 277862540 | 1 | 1 | 1 | 3 | 01.3.01.06-0051 | ФСБЦ-2022, 01.3.01.06-0051, приказ Минстроя России от 18.05.2022 г. № 378/пр | Смазка солидол жировой Ж | 1346 | 1009 | кг | кг | 1 | 0.03 | 80.02 | 0 | 0 | 0 | 0 | 1 | 0 |  | 0.03 | 2 | 334394381 | 204 | 0 | 0 | 0 | 0 | 0 | 0 | 0 | 0
228 | 334394391 | 334394375 | 277867733 | 1 | 1 | 1 | 3 | 01.7.15.03-0042 | ФСБЦ-2022, 01.7.15.03-0042, приказ Минстроя России от 18.05.2022 г. № 378/пр | Болты с гайками и шайбами строительные | 1346 | 1009 | кг | кг | 1 | 0 | 174.93 | 0 | 0 | 0 | 1 | 0 | 0 |  | 0 | 3 | -1 |  | 0 | 0 | 0 | 0 | 0 | 0 | 0 | 0
228 | 334394392 | 334394375 | 277869627 | 1 | 1 | 1 | 3 | 01.7.20.08-0051 | ФСБЦ-2022 доп.8, 01.7.20.08-0051, приказ Минстроя России от 14.11.2023 г. № 817/пр | Ветошь хлопчатобумажная цветная | 1346 | 1009 | кг | кг | 1 | 0.02 | 56.11 | 0 | 0 | 0 | 0 | 1 | 0 |  | 0.02 | 2 | 334394382 | 205 | 0 | 0 | 0 | 0 | 0 | 0 | 0 | 0
228 | 334394393 | 334394375 | 277562780 | 109 | 1 | 1 | 3 | 07.2.07.13 |  | Хомуты стальные | 1346 | 1009 | кг | кг | 1 | 0 | 0 | 0 | 0 | 0 | 1 | 0 | 0 |  | 0 | 3 | -1 |  | 0 | 0 | 0 | 0 | 0 | 0 | 0 | 0
228 | 334394394 | 334394375 | 277563139 | 109 | 1 | 1 | 3 | 08.3.04.02 |  | Сталь стержневая диаметром до 10 мм | 1348 | 1009 | т | т | 1000 | 0 | 0 | 0 | 0 | 0 | 1 | 0 | 0 |  | 0 | 3 | -1 |  | 0 | 0 | 0 | 0 | 0 | 0 | 0 | 0
228 | 334394395 | 334394375 | 277896315 | 1 | 1 | 1 | 3 | 14.4.03.03-0102 | ФСБЦ-2022 доп.4, 14.4.03.03-0102, приказ Минстроя России от 27.12.2022 г. № 1133/пр | Лак битумный БТ-577 | 1348 | 1009 | т | т | 1000 | 0.0001 | 80020.98 | 0 | 0 | 0 | 0 | 1 | 0 |  | 0.0001 | 2 | 334394383 | 206 | 0 | 0 | 0 | 0 | 0 | 0 | 0 | 0
228 | 334394396 | 334394375 | 277896859 | 1 | 1 | 1 | 3 | 14.5.09.11-0102 | ФСБЦ-2022, 14.5.09.11-0102, приказ Минстроя России от 18.05.2022 г. № 378/пр | Уайт-спирит | 1346 | 1009 | кг | кг | 1 | 0.03 | 60.6 | 0 | 0 | 0 | 0 | 1 | 0 |  | 0.03 | 2 | 334394384 | 207 | 0 | 0 | 0 | 0 | 0 | 0 | 0 | 0
228 | 334394397 | 334394375 | 277565451 | 109 | 1 | 1 | 3 | 22.2.01.04 |  | Изоляторы линейные штыревые фарфоровые | 1371 | 1013 | ШТ | ШТ | 1 | 0 | 0 | 0 | 0 | 0 | 1 | 0 | 0 |  | 0 | 3 | -1 |  | 0 | 0 | 0 | 0 | 0 | 0 | 0 | 0
228 | 334394398 | 334394375 | 277565460 | 109 | 1 | 1 | 3 | 22.2.02.03 |  | Детали крепления стальные | 1346 | 1009 | кг | кг | 1 | 0 | 0 | 0 | 0 | 0 | 1 | 0 | 0 |  | 0 | 3 | -1 |  | 0 | 0 | 0 | 0 | 0 | 0 | 0 | 0
230 | 334394410 | 334394400 | 277560284 | 109 | 1 | 1 | 1 | 1-100-33 |  | Затраты труда рабочих (Средний разряд - 3,3) | 1191 | 1013 | чел.-ч. | чел.-ч. | 1 | 3.76 | 0 | 0 | 0 | 440.52 | 0 | 1 | 1 |  | 3.76 | 2 | 334394401 | 208 | 0 | 0 | 0 | 0 | 0 | 0 | 0 | 0
230 | 334394411 | 334394400 | 277560491 | 109 | 1 | 1 | 1 | 4-100-00 |  | Затраты труда машинистов | 1191 | 1013 | чел.-ч. | чел.-ч. | 1 | 1.07 | 0 | 0 | 0 | 0 | 0 | 1 | 2 |  | 1.07 | 2 | 334394402 | 209 | 0 | 0 | 0 | 0 | 0 | 0 | 0 | 0
230 | 334394412 | 334394400 | 277944868 | 1 | 1 | 1 | 2 | 91.06.06-011 | ФСЭМ-2022, 91.06.06-011, приказ Минстроя России от 18.05.2022 г. № 378/пр | Автогидроподъемники, высота подъема 12 м | 1368 | 1011 | маш.-ч | маш.-ч | 1 | 0.85 | 0 | 346.73 | 477.98 | 0 | 0 | 1 | 0 | )*1,15)*1,20 | 1.173 | 2 | 334394403 | 210 | 0 | 0 | 0 | 0 | 0 | 0 | 0 | 0
230 | 334394413 | 334394400 | 277945805 | 1 | 1 | 1 | 2 | 91.14.02-001 | ФСЭМ-2022 доп.7, 91.14.02-001, приказ Минстроя России от 02.08.2023 г. № 551/пр | Автомобили бортовые, грузоподъемность до 5 т | 1368 | 1011 | маш.-ч | маш.-ч | 1 | 0.22 | 0 | 544.7 | 477.98 | 0 | 0 | 1 | 0 | )*1,15)*1,20 | 0.3036 | 2 | 334394404 | 211 | 0 | 0 | 0 | 0 | 0 | 0 | 0 | 0
230 | 334394414 | 334394400 | 277862533 | 1 | 1 | 1 | 3 | 01.3.01.06-0038 | ФСБЦ-2022, 01.3.01.06-0038, приказ Минстроя России от 18.05.2022 г. № 378/пр | Смазка защитная электросетевая | 1346 | 1009 | кг | кг | 1 | 0.1 | 238.29 | 0 | 0 | 0 | 0 | 1 | 0 |  | 0.1 | 2 | 334394405 | 212 | 0 | 0 | 0 | 0 | 0 | 0 | 0 | 0
230 | 334394415 | 334394400 | 277862540 | 1 | 1 | 1 | 3 | 01.3.01.06-0051 | ФСБЦ-2022, 01.3.01.06-0051, приказ Минстроя России от 18.05.2022 г. № 378/пр | Смазка солидол жировой Ж | 1346 | 1009 | кг | кг | 1 | 0.03 | 80.02 | 0 | 0 | 0 | 0 | 1 | 0 |  | 0.03 | 2 | 334394406 | 213 | 0 | 0 | 0 | 0 | 0 | 0 | 0 | 0
230 | 334394416 | 334394400 | 277867733 | 1 | 1 | 1 | 3 | 01.7.15.03-0042 | ФСБЦ-2022, 01.7.15.03-0042, приказ Минстроя России от 18.05.2022 г. № 378/пр | Болты с гайками и шайбами строительные | 1346 | 1009 | кг | кг | 1 | 0 | 174.93 | 0 | 0 | 0 | 1 | 0 | 0 |  | 0 | 3 | -1 |  | 0 | 0 | 0 | 0 | 0 | 0 | 0 | 0
230 | 334394417 | 334394400 | 277869627 | 1 | 1 | 1 | 3 | 01.7.20.08-0051 | ФСБЦ-2022 доп.8, 01.7.20.08-0051, приказ Минстроя России от 14.11.2023 г. № 817/пр | Ветошь хлопчатобумажная цветная | 1346 | 1009 | кг | кг | 1 | 0.02 | 56.11 | 0 | 0 | 0 | 0 | 1 | 0 |  | 0.02 | 2 | 334394407 | 214 | 0 | 0 | 0 | 0 | 0 | 0 | 0 | 0
230 | 334394418 | 334394400 | 277562780 | 109 | 1 | 1 | 3 | 07.2.07.13 |  | Хомуты стальные | 1346 | 1009 | кг | кг | 1 | 0 | 0 | 0 | 0 | 0 | 1 | 0 | 0 |  | 0 | 3 | -1 |  | 0 | 0 | 0 | 0 | 0 | 0 | 0 | 0
230 | 334394419 | 334394400 | 277563139 | 109 | 1 | 1 | 3 | 08.3.04.02 |  | Сталь стержневая диаметром до 10 мм | 1348 | 1009 | т | т | 1000 | 0 | 0 | 0 | 0 | 0 | 1 | 0 | 0 |  | 0 | 3 | -1 |  | 0 | 0 | 0 | 0 | 0 | 0 | 0 | 0
230 | 334394420 | 334394400 | 277896315 | 1 | 1 | 1 | 3 | 14.4.03.03-0102 | ФСБЦ-2022 доп.4, 14.4.03.03-0102, приказ Минстроя России от 27.12.2022 г. № 1133/пр | Лак битумный БТ-577 | 1348 | 1009 | т | т | 1000 | 0.0001 | 80020.98 | 0 | 0 | 0 | 0 | 1 | 0 |  | 0.0001 | 2 | 334394408 | 215 | 0 | 0 | 0 | 0 | 0 | 0 | 0 | 0
230 | 334394421 | 334394400 | 277896859 | 1 | 1 | 1 | 3 | 14.5.09.11-0102 | ФСБЦ-2022, 14.5.09.11-0102, приказ Минстроя России от 18.05.2022 г. № 378/пр | Уайт-спирит | 1346 | 1009 | кг | кг | 1 | 0.03 | 60.6 | 0 | 0 | 0 | 0 | 1 | 0 |  | 0.03 | 2 | 334394409 | 216 | 0 | 0 | 0 | 0 | 0 | 0 | 0 | 0
230 | 334394422 | 334394400 | 277565451 | 109 | 1 | 1 | 3 | 22.2.01.04 |  | Изоляторы линейные штыревые фарфоровые | 1371 | 1013 | ШТ | ШТ | 1 | 0 | 0 | 0 | 0 | 0 | 1 | 0 | 0 |  | 0 | 3 | -1 |  | 0 | 0 | 0 | 0 | 0 | 0 | 0 | 0
230 | 334394423 | 334394400 | 277565460 | 109 | 1 | 1 | 3 | 22.2.02.03 |  | Детали крепления стальные | 1346 | 1009 | кг | кг | 1 | 0 | 0 | 0 | 0 | 0 | 1 | 0 | 0 |  | 0 | 3 | -1 |  | 0 | 0 | 0 | 0 | 0 | 0 | 0 | 0
268 | 334394428 | 334394426 | 277560234 | 109 | 1 | 1 | 1 | 1-100-20 |  | Затраты труда рабочих (Средний разряд - 2) | 1191 | 1013 | чел.-ч. | чел.-ч. | 1 | 154 | 0 | 0 | 0 | 388.8 | 0 | 1 | 1 |  | 154 | 2 | 334394427 | 217 | 0 | 0 | 0 | 0 | 0 | 0 | 0 | 0
269 | 334394431 | 334394429 | 277560234 | 109 | 1 | 1 | 1 | 1-100-20 |  | Затраты труда рабочих (Средний разряд - 2) | 1191 | 1013 | чел.-ч. | чел.-ч. | 1 | 154 | 0 | 0 | 0 | 388.8 | 0 | 1 | 1 |  | 154 | 2 | 334394430 | 218 | 0 | 0 | 0 | 0 | 0 | 0 | 0 | 0
270 | 334394437 | 334394432 | 277560272 | 109 | 1 | 1 | 1 | 1-100-29 |  | Затраты труда рабочих (Средний разряд - 2,9) | 1191 | 1013 | чел.-ч. | чел.-ч. | 1 | 0.67 | 0 | 0 | 0 | 420.91 | 0 | 1 | 1 |  | 0.67 | 2 | 334394433 | 219 | 0 | 0 | 0 | 0 | 0 | 0 | 0 | 0
270 | 334394438 | 334394432 | 277946011 | 1 | 1 | 1 | 2 | 91.17.04-034 | ФСЭМ-2022, 91.17.04-034, приказ Минстроя России от 18.05.2022 г. № 378/пр | Агрегаты сварочные с двигателем внутреннего сгорания для ручной дуговой сварки, сварочный ток до 400 А, количество постов 1 | 1368 | 1011 | маш.-ч | маш.-ч | 1 | 0.12 | 0 | 95.79 | 0 | 0 | 0 | 1 | 0 | )*1,15 | 0.138 | 2 | 334394434 | 220 | 0 | 0 | 0 | 0 | 0 | 0 | 0 | 0
270 | 334394439 | 334394432 | 277866682 | 1 | 1 | 1 | 3 | 01.7.11.07-0227 | ФСБЦ-2022, 01.7.11.07-0227, приказ Минстроя России от 18.05.2022 г. № 378/пр | Электроды сварочные для сварки низколегированных и углеродистых сталей УОНИ 13/45, Э42А, диаметр 4-5 мм | 1346 | 1009 | кг | кг | 1 | 0.03 | 155.63 | 0 | 0 | 0 | 0 | 1 | 0 |  | 0.03 | 2 | 334394435 | 221 | 0 | 0 | 0 | 0 | 0 | 0 | 0 | 0
270 | 334394440 | 334394432 | 277880063 | 1 | 1 | 1 | 3 | 08.4.03.02-0002 | ФСБЦ-2022, 08.4.03.02-0002, приказ Минстроя России от 18.05.2022 г. № 378/пр | Сталь арматурная горячекатаная гладкая, класс A-I, диаметр 6-22 мм | 1348 | 1009 | т | т | 1000 | 0.005 | 51875.98 | 0 | 0 | 0 | 0 | 1 | 0 |  | 0.005 | 2 | 334394436 | 222 | 0 | 0 | 0 | 0 | 0 | 0 | 0 | 0
272 | 334394447 | 334394442 | 277560272 | 109 | 1 | 1 | 1 | 1-100-29 |  | Затраты труда рабочих (Средний разряд - 2,9) | 1191 | 1013 | чел.-ч. | чел.-ч. | 1 | 0.67 | 0 | 0 | 0 | 420.91 | 0 | 1 | 1 |  | 0.67 | 2 | 334394443 | 223 | 0 | 0 | 0 | 0 | 0 | 0 | 0 | 0
272 | 334394448 | 334394442 | 277946011 | 1 | 1 | 1 | 2 | 91.17.04-034 | ФСЭМ-2022, 91.17.04-034, приказ Минстроя России от 18.05.2022 г. № 378/пр | Агрегаты сварочные с двигателем внутреннего сгорания для ручной дуговой сварки, сварочный ток до 400 А, количество постов 1 | 1368 | 1011 | маш.-ч | маш.-ч | 1 | 0.12 | 0 | 95.79 | 0 | 0 | 0 | 1 | 0 | )*1,15)*1,20 | 0.1656 | 2 | 334394444 | 224 | 0 | 0 | 0 | 0 | 0 | 0 | 0 | 0
272 | 334394449 | 334394442 | 277866682 | 1 | 1 | 1 | 3 | 01.7.11.07-0227 | ФСБЦ-2022, 01.7.11.07-0227, приказ Минстроя России от 18.05.2022 г. № 378/пр | Электроды сварочные для сварки низколегированных и углеродистых сталей УОНИ 13/45, Э42А, диаметр 4-5 мм | 1346 | 1009 | кг | кг | 1 | 0.03 | 155.63 | 0 | 0 | 0 | 0 | 1 | 0 |  | 0.03 | 2 | 334394445 | 225 | 0 | 0 | 0 | 0 | 0 | 0 | 0 | 0
272 | 334394450 | 334394442 | 277880063 | 1 | 1 | 1 | 3 | 08.4.03.02-0002 | ФСБЦ-2022, 08.4.03.02-0002, приказ Минстроя России от 18.05.2022 г. № 378/пр | Сталь арматурная горячекатаная гладкая, класс A-I, диаметр 6-22 мм | 1348 | 1009 | т | т | 1000 | 0.005 | 51875.98 | 0 | 0 | 0 | 0 | 1 | 0 |  | 0.005 | 2 | 334394446 | 226 | 0 | 0 | 0 | 0 | 0 | 0 | 0 | 0
274 | 334394458 | 334394452 | 277560272 | 109 | 1 | 1 | 1 | 1-100-29 |  | Затраты труда рабочих (Средний разряд - 2,9) | 1191 | 1013 | чел.-ч. | чел.-ч. | 1 | 1.8 | 0 | 0 | 0 | 420.91 | 0 | 1 | 1 |  | 1.8 | 2 | 334394453 | 227 | 0 | 0 | 0 | 0 | 0 | 0 | 0 | 0
274 | 334394459 | 334394452 | 277560491 | 109 | 1 | 1 | 1 | 4-100-00 |  | Затраты труда машинистов | 1191 | 1013 | чел.-ч. | чел.-ч. | 1 | 0.01 | 0 | 0 | 0 | 0 | 0 | 1 | 2 |  | 0.01 | 2 | 334394454 | 228 | 0 | 0 | 0 | 0 | 0 | 0 | 0 | 0
274 | 334394460 | 334394452 | 277945805 | 1 | 1 | 1 | 2 | 91.14.02-001 | ФСЭМ-2022 доп.7, 91.14.02-001, приказ Минстроя России от 02.08.2023 г. № 551/пр | Автомобили бортовые, грузоподъемность до 5 т | 1368 | 1011 | маш.-ч | маш.-ч | 1 | 0.01 | 0 | 544.7 | 477.98 | 0 | 0 | 1 | 0 | )*1,15 | 0.0115 | 2 | 334394455 | 229 | 0 | 0 | 0 | 0 | 0 | 0 | 0 | 0
274 | 334394461 | 334394452 | 277946011 | 1 | 1 | 1 | 2 | 91.17.04-034 | ФСЭМ-2022, 91.17.04-034, приказ Минстроя России от 18.05.2022 г. № 378/пр | Агрегаты сварочные с двигателем внутреннего сгорания для ручной дуговой сварки, сварочный ток до 400 А, количество постов 1 | 1368 | 1011 | маш.-ч | маш.-ч | 1 | 0.05 | 0 | 95.79 | 0 | 0 | 0 | 1 | 0 | )*1,15 | 0.0575 | 2 | 334394456 | 230 | 0 | 0 | 0 | 0 | 0 | 0 | 0 | 0
274 | 334394462 | 334394452 | 277866682 | 1 | 1 | 1 | 3 | 01.7.11.07-0227 | ФСБЦ-2022, 01.7.11.07-0227, приказ Минстроя России от 18.05.2022 г. № 378/пр | Электроды сварочные для сварки низколегированных и углеродистых сталей УОНИ 13/45, Э42А, диаметр 4-5 мм | 1346 | 1009 | кг | кг | 1 | 0.12 | 155.63 | 0 | 0 | 0 | 0 | 1 | 0 |  | 0.12 | 2 | 334394457 | 231 | 0 | 0 | 0 | 0 | 0 | 0 | 0 | 0
274 | 334394463 | 334394452 | 277563139 | 109 | 1 | 1 | 3 | 08.3.04.02 |  | Сталь стержневая диаметром до 10 мм | 1348 | 1009 | т | т | 1000 | 0 | 0 | 0 | 0 | 0 | 1 | 0 | 0 |  | 0 | 3 | -1 |  | 0 | 0 | 0 | 0 | 0 | 0 | 0 | 0
279 | 334394474 | 334394468 | 277560272 | 109 | 1 | 1 | 1 | 1-100-29 |  | Затраты труда рабочих (Средний разряд - 2,9) | 1191 | 1013 | чел.-ч. | чел.-ч. | 1 | 1.8 | 0 | 0 | 0 | 420.91 | 0 | 1 | 1 |  | 1.8 | 2 | 334394469 | 232 | 0 | 0 | 0 | 0 | 0 | 0 | 0 | 0
279 | 334394475 | 334394468 | 277560491 | 109 | 1 | 1 | 1 | 4-100-00 |  | Затраты труда машинистов | 1191 | 1013 | чел.-ч. | чел.-ч. | 1 | 0.01 | 0 | 0 | 0 | 0 | 0 | 1 | 2 |  | 0.01 | 2 | 334394470 | 233 | 0 | 0 | 0 | 0 | 0 | 0 | 0 | 0
279 | 334394476 | 334394468 | 277945805 | 1 | 1 | 1 | 2 | 91.14.02-001 | ФСЭМ-2022 доп.7, 91.14.02-001, приказ Минстроя России от 02.08.2023 г. № 551/пр | Автомобили бортовые, грузоподъемность до 5 т | 1368 | 1011 | маш.-ч | маш.-ч | 1 | 0.01 | 0 | 544.7 | 477.98 | 0 | 0 | 1 | 0 | )*1,15)*1,20 | 0.0138 | 2 | 334394471 | 234 | 0 | 0 | 0 | 0 | 0 | 0 | 0 | 0
279 | 334394477 | 334394468 | 277946011 | 1 | 1 | 1 | 2 | 91.17.04-034 | ФСЭМ-2022, 91.17.04-034, приказ Минстроя России от 18.05.2022 г. № 378/пр | Агрегаты сварочные с двигателем внутреннего сгорания для ручной дуговой сварки, сварочный ток до 400 А, количество постов 1 | 1368 | 1011 | маш.-ч | маш.-ч | 1 | 0.05 | 0 | 95.79 | 0 | 0 | 0 | 1 | 0 | )*1,15)*1,20 | 0.069 | 2 | 334394472 | 235 | 0 | 0 | 0 | 0 | 0 | 0 | 0 | 0
279 | 334394478 | 334394468 | 277866682 | 1 | 1 | 1 | 3 | 01.7.11.07-0227 | ФСБЦ-2022, 01.7.11.07-0227, приказ Минстроя России от 18.05.2022 г. № 378/пр | Электроды сварочные для сварки низколегированных и углеродистых сталей УОНИ 13/45, Э42А, диаметр 4-5 мм | 1346 | 1009 | кг | кг | 1 | 0.12 | 155.63 | 0 | 0 | 0 | 0 | 1 | 0 |  | 0.12 | 2 | 334394473 | 236 | 0 | 0 | 0 | 0 | 0 | 0 | 0 | 0
279 | 334394479 | 334394468 | 277563139 | 109 | 1 | 1 | 3 | 08.3.04.02 |  | Сталь стержневая диаметром до 10 мм | 1348 | 1009 | т | т | 1000 | 0 | 0 | 0 | 0 | 0 | 1 | 0 | 0 |  | 0 | 3 | -1 |  | 0 | 0 | 0 | 0 | 0 | 0 | 0 | 0
284 | 334394486 | 334394484 | 277560223 | 109 | 1 | 1 | 1 | 1-100-15 |  | Затраты труда рабочих (Средний разряд - 1,5) | 1191 | 1013 | чел.-ч. | чел.-ч. | 1 | 88.5 | 0 | 0 | 0 | 372.75 | 0 | 1 | 1 |  | 88.5 | 2 | 334394485 | 237 | 0 | 0 | 0 | 0 | 0 | 0 | 0 | 0
285 | 334394489 | 334394487 | 277560223 | 109 | 1 | 1 | 1 | 1-100-15 |  | Затраты труда рабочих (Средний разряд - 1,5) | 1191 | 1013 | чел.-ч. | чел.-ч. | 1 | 88.5 | 0 | 0 | 0 | 372.75 | 0 | 1 | 1 |  | 88.5 | 2 | 334394488 | 238 | 0 | 0 | 0 | 0 | 0 | 0 | 0 | 0
286 | 334394500 | 334394490 | 277560305 | 109 | 1 | 1 | 1 | 1-100-40 |  | Затраты труда рабочих (Средний разряд - 4) | 1191 | 1013 | чел.-ч. | чел.-ч. | 1 | 41.2 | 0 | 0 | 0 | 477.98 | 0 | 1 | 1 |  | 41.2 | 2 | 334394491 | 239 | 0 | 0 | 0 | 0 | 0 | 0 | 0 | 0
286 | 334394501 | 334394490 | 277560491 | 109 | 1 | 1 | 1 | 4-100-00 |  | Затраты труда машинистов | 1191 | 1013 | чел.-ч. | чел.-ч. | 1 | 0.2 | 0 | 0 | 0 | 0 | 0 | 1 | 2 |  | 0.2 | 2 | 334394492 | 240 | 0 | 0 | 0 | 0 | 0 | 0 | 0 | 0
286 | 334394502 | 334394490 | 277944622 | 1 | 1 | 1 | 2 | 91.05.05-015 | ФСЭМ-2022, 91.05.05-015, приказ Минстроя России от 18.05.2022 г. № 378/пр | Краны на автомобильном ходу, грузоподъемность 16 т | 1368 | 1011 | маш.-ч | маш.-ч | 1 | 0.1 | 0 | 1472.33 | 642.06 | 0 | 0 | 1 | 0 | )*1,15 | 0.115 | 2 | 334394493 | 241 | 0 | 0 | 0 | 0 | 0 | 0 | 0 | 0
286 | 334394503 | 334394490 | 277945805 | 1 | 1 | 1 | 2 | 91.14.02-001 | ФСЭМ-2022 доп.7, 91.14.02-001, приказ Минстроя России от 02.08.2023 г. № 551/пр | Автомобили бортовые, грузоподъемность до 5 т | 1368 | 1011 | маш.-ч | маш.-ч | 1 | 0.1 | 0 | 544.7 | 477.98 | 0 | 0 | 1 | 0 | )*1,15 | 0.115 | 2 | 334394494 | 242 | 0 | 0 | 0 | 0 | 0 | 0 | 0 | 0
286 | 334394504 | 334394490 | 277946072 | 1 | 1 | 1 | 2 | 91.17.04-233 | ФСЭМ-2022, 91.17.04-233, приказ Минстроя России от 18.05.2022 г. № 378/пр | Аппараты сварочные для ручной дуговой сварки, сварочный ток до 350 А | 1368 | 1011 | маш.-ч | маш.-ч | 1 | 0.16 | 0 | 26.66 | 0 | 0 | 0 | 1 | 0 | )*1,15 | 0.184 | 2 | 334394495 | 243 | 0 | 0 | 0 | 0 | 0 | 0 | 0 | 0
286 | 334394505 | 334394490 | 277879488 | 1 | 1 | 1 | 3 | 08.3.07.01-0052 | ФСБЦ-2022 доп.4, 08.3.07.01-0052, приказ Минстроя России от 27.12.2022 г. № 1133/пр | Прокат стальной горячекатаный полосовой, марки стали Ст3сп, Ст3пс, размеры 50х5 мм | 1348 | 1009 | т | т | 1000 | 0.003 | 70310.45 | 0 | 0 | 0 | 0 | 1 | 0 |  | 0.003 | 2 | 334394496 | 244 | 0 | 0 | 0 | 0 | 0 | 0 | 0 | 0
286 | 334394506 | 334394490 | 277896271 | 1 | 1 | 1 | 3 | 14.4.02.04-0142 | ФСБЦ-2022, 14.4.02.04-0142, приказ Минстроя России от 18.05.2022 г. № 378/пр | Краска масляная МА-0115, мумия, сурик железный | 1346 | 1009 | кг | кг | 1 | 0.8 | 79.88 | 0 | 0 | 0 | 0 | 1 | 0 |  | 0.8 | 2 | 334394497 | 245 | 0 | 0 | 0 | 0 | 0 | 0 | 0 | 0
286 | 334394507 | 334394490 | 277913527 | 1 | 1 | 1 | 3 | 20.5.04.03-0002 | ФСБЦ-2022, 20.5.04.03-0002, приказ Минстроя России от 18.05.2022 г. № 378/пр | Зажимы наборные проходные ЗН24-4П25 | 1425 | 1013 | 100 ШТ | 100 ШТ | 1 | 1.02 | 896.51 | 0 | 0 | 0 | 0 | 1 | 0 |  | 1.02 | 2 | 334394498 | 246 | 0 | 0 | 0 | 0 | 0 | 0 | 0 | 0
286 | 334394508 | 334394490 | 277566433 | 109 | 1 | 1 | 3 | 421/пр_2020_п.75_пп.а |  | Сметная стоимость вспомогательных ненормируемых материальных ресурсов, не учтенная в сметной норме, 2% | 3277935 | 1013 | % | % | 1 | 2 | 0 | 0 | 0 | 0 | 0 | 0 | 0 |  | 2 | 3 | -1 |  | 0 | 0 | 0 | 0 | 0 | 0 | 0 | 0
288 | 334394520 | 334394510 | 277560305 | 109 | 1 | 1 | 1 | 1-100-40 |  | Затраты труда рабочих (Средний разряд - 4) | 1191 | 1013 | чел.-ч. | чел.-ч. | 1 | 41.2 | 0 | 0 | 0 | 477.98 | 0 | 1 | 1 |  | 41.2 | 2 | 334394511 | 248 | 0 | 0 | 0 | 0 | 0 | 0 | 0 | 0
288 | 334394521 | 334394510 | 277560491 | 109 | 1 | 1 | 1 | 4-100-00 |  | Затраты труда машинистов | 1191 | 1013 | чел.-ч. | чел.-ч. | 1 | 0.2 | 0 | 0 | 0 | 0 | 0 | 1 | 2 |  | 0.2 | 2 | 334394512 | 249 | 0 | 0 | 0 | 0 | 0 | 0 | 0 | 0
288 | 334394522 | 334394510 | 277944622 | 1 | 1 | 1 | 2 | 91.05.05-015 | ФСЭМ-2022, 91.05.05-015, приказ Минстроя России от 18.05.2022 г. № 378/пр | Краны на автомобильном ходу, грузоподъемность 16 т | 1368 | 1011 | маш.-ч | маш.-ч | 1 | 0.1 | 0 | 1472.33 | 642.06 | 0 | 0 | 1 | 0 | )*1,15)*1,20 | 0.138 | 2 | 334394513 | 250 | 0 | 0 | 0 | 0 | 0 | 0 | 0 | 0
288 | 334394523 | 334394510 | 277945805 | 1 | 1 | 1 | 2 | 91.14.02-001 | ФСЭМ-2022 доп.7, 91.14.02-001, приказ Минстроя России от 02.08.2023 г. № 551/пр | Автомобили бортовые, грузоподъемность до 5 т | 1368 | 1011 | маш.-ч | маш.-ч | 1 | 0.1 | 0 | 544.7 | 477.98 | 0 | 0 | 1 | 0 | )*1,15)*1,20 | 0.138 | 2 | 334394514 | 251 | 0 | 0 | 0 | 0 | 0 | 0 | 0 | 0
288 | 334394524 | 334394510 | 277946072 | 1 | 1 | 1 | 2 | 91.17.04-233 | ФСЭМ-2022, 91.17.04-233, приказ Минстроя России от 18.05.2022 г. № 378/пр | Аппараты сварочные для ручной дуговой сварки, сварочный ток до 350 А | 1368 | 1011 | маш.-ч | маш.-ч | 1 | 0.16 | 0 | 26.66 | 0 | 0 | 0 | 1 | 0 | )*1,15)*1,20 | 0.2208 | 2 | 334394515 | 252 | 0 | 0 | 0 | 0 | 0 | 0 | 0 | 0
288 | 334394525 | 334394510 | 277879488 | 1 | 1 | 1 | 3 | 08.3.07.01-0052 | ФСБЦ-2022 доп.4, 08.3.07.01-0052, приказ Минстроя России от 27.12.2022 г. № 1133/пр | Прокат стальной горячекатаный полосовой, марки стали Ст3сп, Ст3пс, размеры 50х5 мм | 1348 | 1009 | т | т | 1000 | 0.003 | 70310.45 | 0 | 0 | 0 | 0 | 1 | 0 |  | 0.003 | 2 | 334394516 | 253 | 0 | 0 | 0 | 0 | 0 | 0 | 0 | 0
288 | 334394526 | 334394510 | 277896271 | 1 | 1 | 1 | 3 | 14.4.02.04-0142 | ФСБЦ-2022, 14.4.02.04-0142, приказ Минстроя России от 18.05.2022 г. № 378/пр | Краска масляная МА-0115, мумия, сурик железный | 1346 | 1009 | кг | кг | 1 | 0.8 | 79.88 | 0 | 0 | 0 | 0 | 1 | 0 |  | 0.8 | 2 | 334394517 | 254 | 0 | 0 | 0 | 0 | 0 | 0 | 0 | 0
288 | 334394527 | 334394510 | 277913527 | 1 | 1 | 1 | 3 | 20.5.04.03-0002 | ФСБЦ-2022, 20.5.04.03-0002, приказ Минстроя России от 18.05.2022 г. № 378/пр | Зажимы наборные проходные ЗН24-4П25 | 1425 | 1013 | 100 ШТ | 100 ШТ | 1 | 1.02 | 896.51 | 0 | 0 | 0 | 0 | 1 | 0 |  | 1.02 | 2 | 334394518 | 255 | 0 | 0 | 0 | 0 | 0 | 0 | 0 | 0
288 | 334394528 | 334394510 | 277566433 | 109 | 1 | 1 | 3 | 421/пр_2020_п.75_пп.а |  | Сметная стоимость вспомогательных ненормируемых материальных ресурсов, не учтенная в сметной норме, 2% | 3277935 | 1013 | % | % | 1 | 2 | 0 | 0 | 0 | 0 | 0 | 0 | 0 |  | 2 | 3 | -1 |  | 0 | 0 | 0 | 0 | 0 | 0 | 0 | 0
398 | 334394535 | 334394533 | 277560606 | 109 | 1 | 1 | 1 | 4-100-040 |  | Машинист 4 разряда | 1191 | 1013 | чел.-ч. | чел.-ч. | 1 | 1 | 0 | 0 | 0 | 477.98 | 0 | 1 | 2 |  | 1 | 2 | 334394534 | 257 | 0 | 0 | 0 | 0 | 0 | 0 | 0 | 0

## SrcKA
0 | Smeta.RU (Terminal) (495) 974-1589 | _PS_ | 0 | 0 | 0 | Smeta.RU (Terminal) | 1 | 18246 | 296158276 | 11 | 11 | 0 | 3
|  |  |  | 1 Ремонт ВЛ-6 кВ ф.4 ПС-224 Каширский РЭС | [9 empty] | 0