## Смета по ФСНБ 421+557прРИМ
Smeta.RU (Terminal) (495) 974-1589
Наименование программного продукта |  |  |  |  | Программа для ЭВМ «Программа: «Smeta.RU (Terminal)» версия 11»
Наименование редакции сметных нормативов |  |  |  |  | Приказ Минстроя России от 30.12.2021 г. № 1046/пр; Приказ Минстроя России от 04.08.2020 г. № 421/пр; Приказ Минстроя России от 21.12.2020 г. № 812/пр; Приказ Минстроя России от 11.12.2020 г. № 774/пр | [23 empty] | Приказ Минстроя России от 30.12.2021 г. № 1046/пр; Приказ Минстроя России от 04.08.2020 г. № 421/пр; Приказ Минстроя России от 21.12.2020 г. № 812/пр; Приказ Минстроя России от 11.12.2020 г. № 774/пр
Реквизиты приказа Минстроя России об утверждении дополнений и изменений к сметным нормативам |  |  |  |  | Приказ Минстроя России от 18.05.2022 г. № 378/пр, Приказ Минстроя России от 26.08.2022 г. № 703/пр, Приказ Минстроя России от 26.10.2022 г. № 905/пр; Приказ Минстроя России от 27.12.2022 г. № 1133/пр; Приказ Минстроя России от 10.02.2023 г. № 84/пр; Приказ Минстроя России от 11.05.2023 г. № 335/пр; Приказ Минстроя России от 02.08.2023 г. № 551/пр; Приказ Минстроя России от 14.11.2023 г. № 817/пр; Приказ Минстроя России от 16.02.2024 г. № 102/пр; Приказ Минстроя России от 07.07.2022 г. № 557/пр, Приказ Минстроя России от 30.01.2024 г. № 55/пр; Приказ Минстроя России от 02.09.2021 г. № 636/пр, Приказ Минстроя России от 26.07.2022 г. № 611/пр; Приказ Минстроя России от 22.04.2022 г. № 317/пр | [23 empty] | Приказ Минстроя России от 18.05.2022 г. № 378/пр, Приказ Минстроя России от 26.08.2022 г. № 703/пр, Приказ Минстроя России от 26.10.2022 г. № 905/пр; Приказ Минстроя России от 27.12.2022 г. № 1133/пр; Приказ Минстроя России от 10.02.2023 г. № 84/пр; Приказ Минстроя России от 11.05.2023 г. № 335/пр; Приказ Минстроя России от 02.08.2023 г. № 551/пр; Приказ Минстроя России от 14.11.2023 г. № 817/пр; Приказ Минстроя России от 16.02.2024 г. № 102/пр; Приказ Минстроя России от 07.07.2022 г. № 557/пр, Приказ Минстроя России от 30.01.2024 г. № 55/пр; Приказ Минстроя России от 02.09.2021 г. № 636/пр, Приказ Минстроя России от 26.07.2022 г. № 611/пр; Приказ Минстроя России от 22.04.2022 г. № 317/пр
Реквизиты письма Минстроя России об индексах изменения сметной стоимости строительства, включаемые в федеральный реестр сметных нормативов и размещаемые в федеральной государственной информационной системе ценообразования в строительстве, подготовленного в соответствии с пунктом 85 Методики расчета индексов изменения сметной стоимости строительства, утвержденной приказом Министерства строительства и жилищно-коммунального хозяйства Российской Федерации от 5 июня 2019 г. N 326/пр |  |  |  |  | Письмо Минстроя России от 22.02.2024 г. № 10096-ИФ/09
Реквизиты нормативного правового акта об утверждении оплаты труда, утверждаемый в соответствии с пунктом 22(1) Правилами мониторинга цен, утвержденными постановлением Правительства Российской Федерации от 23 декабря 2016 г. N 1452 |  |  |  |  | Приказ ПАО 'РОССЕТИ' от 03.10.2022 № 473
Обоснование принятых текущих цен на строительные ресурсы |  |  |  |  | ФГИС ЦС, конъюнктурный анализ
Наименование субъекта Российской Федерации
Наименование зоны субъекта Российской Федерации
11. ВЛ-10 кВ ф.107 с ПС-400 СРЭС
(наименование объекта капитального строительства)
ЛОКАЛЬНАЯ СМЕТА № 11
Составлен |  | Ресурсно-индексным | методом
Основание |  | ведомость дефектов №11
(проектная и (или) иная техническая документация)
Составлен(а) в текущем уровне цен на март 2024 года
№ п/п | Обоснование | Наименование работ и затрат | Единица измерения | Количество |  |  | Сметная стоимость, руб.
|  |  |  | на единицу измерения | коэффициенты | всего с учетом коэффициентов | на единицу измерения в базисном уровне цен | индекс | на единицу измерения в текущем уровне цен | коэффициенты | всего в текущем уровне цен
1 | 2 | 3 | 4 | 5 | 6 | 7 | 8 | 9 | 10 | 11 | 12
Раздел: Демонтажные работы
1 | ГЭСН 33-04-040-03 | Демонтаж: 3-х проводов ВЛ 6-10 кВ с одной опоры (Демонтаж неизолированного провода А25 L= 3274 м с оп.№17-41,59-72,105-110,73-81 - итого 55 шт.) Всего: 55 шт. (в охранной зоне действующей ВЛ) Поправки к: ЭМ )*1,20; ЗТ )*1,20; ЗТм )*1,20 | ШТ | 55 |  | 55
| Поправка: 421/пр_2020_прил.10_т.5_п.4_гр.3 | Поправка: 421/пр_2020_прил.10_т.5_п.4_гр.3 Наименование: Производство работ осуществляется в охранной зоне действующей воздушной линии электропередачи, вблизи объектов, находящихся под напряжением, внутри объектов капитального строительства, внутренняя проводка в которых не обесточена, если это приведет к ограничению действий рабочих в соответствии с требованиями техники безопасности
| 1 | ОТ (ЗТ) | чел.-ч. |  |  | 133.98 |  |  |  |  | 56870.49
| 1-100-30 | Затраты труда рабочих (Средний разряд - 3) | чел.-ч. | 2.03 | 1.2 | 133.98 |  |  | 424.47 |  | 56870.49
| 2 | ЭМ | [8 empty] | 16570.36
|  | ОТм(ЗТм) | чел.-ч. |  |  | 36.3 |  |  |  |  | 17350.68 | [16 empty] | 1
| 91.06.06-011 | Автогидроподъемники, высота подъема 12 м | маш.-ч | 0.45 | 1.2 | 29.7 | 346.73 | 1.26 | 436.88 |  | 12975.34
| 4-100-040 | ОТм(ЗТм) Средний разряд машинистов 4 | чел.-ч. | 0.45 | 1.2 | 29.7 |  |  | 477.98 |  | 14196.01 | [16 empty] | 1
| 91.14.02-001 | Автомобили бортовые, грузоподъемность до 5 т | маш.-ч | 0.1 | 1.2 | 6.6 |  |  | 544.7 |  | 3595.02
| 4-100-040 | ОТм(ЗТм) Средний разряд машинистов 4 | чел.-ч. | 0.1 | 1.2 | 6.6 |  |  | 477.98 |  | 3154.67 | [16 empty] | 1
|  | Итого прямые затраты | [8 empty] | 90791.53
|  | ФОТ | [8 empty] | 74221.17
| Пр/812-027.0-1 | НР Линии электропередачи | % | 103 |  | 103 |  |  |  |  | 76447.81
| Пр/774-027.0 | СП Линии электропередачи | % | 60 |  | 60 |  |  |  |  | 44532.7
|  | Всего по позиции | [5 empty] | 3850.4007 |  | 211772.04 |  | 78201.36 | 45554.19 | 211772.04 | 16570.36 |  | = | 56870.49 |  | 17350.68 |  | = | 0 | 76447.81 | 44532.7 |  | 1
2 | ГЭСН 33-04-040-03 | Демонтаж: 3-х проводов ВЛ 6-10 кВ с одной опоры(Демонтаж неизолированного провода А25 L= 1866 м с оп.№82-95,42-58,98-103а - итого 37 шт.) (демонтаж провода СИП3 б/з L=20 м с оп. 86,88 - 2 шт.) ВСЕГО: 39 шт. (в охранной зоне действующей ВЛ) (в стесненных условиях) Поправки к: ЭМ )*1,20)*1,15; ЗТ )*1,20)*1,15; ЗТм )*1,20)*1,15 | ШТ | 39 |  | 39
| Поправка: 421/пр_2020_прил.10_т.5_п.4_гр.3 Поправка: 421/пр_2020_прил.10_т.5_п.9.1_гр.3 | Поправка: 421/пр_2020_прил.10_т.5_п.4_гр.3 Наименование: Производство работ осуществляется в охранной зоне действующей воздушной линии электропередачи, вблизи объектов, находящихся под напряжением, внутри объектов капитального строительства, внутренняя проводка в которых не обесточена, если это приведет к ограничению действий рабочих в соответствии с требованиями техники безопасности Поправка: 421/пр_2020_прил.10_т.5_п.9.1_гр.3 Наименование: Производство ремонтно-строительных работ осуществляется в стесненных условиях населенных пунктов: отдельных конструктивных решений объектов капитального строительства (кроме указанных в п.п. 10.2 и 10.3), объектов капитального строительства в целом
| 1 | ОТ (ЗТ) | чел.-ч. |  |  | 109.2546 |  |  |  |  | 46375.3
| 1-100-30 | Затраты труда рабочих (Средний разряд - 3) | чел.-ч. | 2.03 | 1.38 | 109.2546 |  |  | 424.47 |  | 46375.3
| 2 | ЭМ | [8 empty] | 13512.38
|  | ОТм(ЗТм) | чел.-ч. |  |  | 29.601 |  |  |  |  | 14148.69 | [16 empty] | 1
| 91.06.06-011 | Автогидроподъемники, высота подъема 12 м | маш.-ч | 0.45 | 1.38 | 24.219 | 346.73 | 1.26 | 436.88 |  | 10580.8
| 4-100-040 | ОТм(ЗТм) Средний разряд машинистов 4 | чел.-ч. | 0.45 | 1.38 | 24.219 |  |  | 477.98 |  | 11576.2 | [16 empty] | 1
| 91.14.02-001 | Автомобили бортовые, грузоподъемность до 5 т | маш.-ч | 0.1 | 1.38 | 5.382 |  |  | 544.7 |  | 2931.58
| 4-100-040 | ОТм(ЗТм) Средний разряд машинистов 4 | чел.-ч. | 0.1 | 1.38 | 5.382 |  |  | 477.98 |  | 2572.49 | [16 empty] | 1
|  | Итого прямые затраты | [8 empty] | 74036.37
|  | ФОТ | [8 empty] | 60523.99
| Пр/812-027.0-1 | НР Линии электропередачи | % | 103 |  | 103 |  |  |  |  | 62339.71
| Пр/774-027.0 | СП Линии электропередачи | % | 60 |  | 60 |  |  |  |  | 36314.39
|  | Всего по позиции | [5 empty] | 4427.9608 |  | 172690.47 |  | 55451.87 | 32302.06 | 172690.47 | 13512.38 |  | = | 46375.3 |  | 14148.69 |  | = | 0 | 62339.71 | 36314.39 |  | 1
3 | ГЭСН 33-04-040-02 | Демонтаж: одного дополнительного провода с одной опоры (демонтаж провода СИП4 б/з с оп. 90 L=40 м) (в охранной зоне действующей ВЛ) (в стесненных условиях) Поправки к: ЭМ )*1,20)*1,15; ЗТ )*1,20)*1,15; ЗТм )*1,20)*1,15 | ШТ | 1 |  | 1
| Поправка: 421/пр_2020_прил.10_т.5_п.4_гр.3 Поправка: 421/пр_2020_прил.10_т.5_п.9.1_гр.3 | Поправка: 421/пр_2020_прил.10_т.5_п.4_гр.3 Наименование: Производство работ осуществляется в охранной зоне действующей воздушной линии электропередачи, вблизи объектов, находящихся под напряжением, внутри объектов капитального строительства, внутренняя проводка в которых не обесточена, если это приведет к ограничению действий рабочих в соответствии с требованиями техники безопасности Поправка: 421/пр_2020_прил.10_т.5_п.9.1_гр.3 Наименование: Производство ремонтно-строительных работ осуществляется в стесненных условиях населенных пунктов: отдельных конструктивных решений объектов капитального строительства (кроме указанных в п.п. 10.2 и 10.3), объектов капитального строительства в целом
| 1 | ОТ (ЗТ) | чел.-ч. |  |  | 2.8014 |  |  |  |  | 1189.11
| 1-100-30 | Затраты труда рабочих (Средний разряд - 3) | чел.-ч. | 2.03 | 1.38 | 2.8014 |  |  | 424.47 |  | 1189.11
| 2 | ЭМ | [8 empty] | 346.47
|  | ОТм(ЗТм) | чел.-ч. |  |  | 0.759 |  |  |  |  | 362.79 | [16 empty] | 1
| 91.06.06-011 | Автогидроподъемники, высота подъема 12 м | маш.-ч | 0.45 | 1.38 | 0.621 | 346.73 | 1.26 | 436.88 |  | 271.3
| 4-100-040 | ОТм(ЗТм) Средний разряд машинистов 4 | чел.-ч. | 0.45 | 1.38 | 0.621 |  |  | 477.98 |  | 296.83 | [16 empty] | 1
| 91.14.02-001 | Автомобили бортовые, грузоподъемность до 5 т | маш.-ч | 0.1 | 1.38 | 0.138 |  |  | 544.7 |  | 75.17
| 4-100-040 | ОТм(ЗТм) Средний разряд машинистов 4 | чел.-ч. | 0.1 | 1.38 | 0.138 |  |  | 477.98 |  | 65.96 | [16 empty] | 1
|  | Итого прямые затраты | [8 empty] | 1898.37
|  | ФОТ | [8 empty] | 1551.9
| Пр/812-027.0-1 | НР Линии электропередачи | % | 103 |  | 103 |  |  |  |  | 1598.46
| Пр/774-027.0 | СП Линии электропередачи | % | 60 |  | 60 |  |  |  |  | 931.14
|  | Всего по позиции | [5 empty] | 4427.97 |  | 4427.97 |  | 1421.84 | 828.26 | 4427.97 | 346.47 |  | = | 1189.11 |  | 362.79 |  | = | 0 | 1598.46 | 931.14 |  | 1
4 | ГЭСН 33-04-040-02 | Демонтаж: одного дополнительного провода с одной опоры(демонтаж провода интернет без замены с оп.83,85-95,90,57,58 - 13 шт.) (в охранной зоне действующей ВЛ) (в стесненных условиях) Поправки к: ЭМ )*1,20)*1,15; ЗТ )*1,20)*1,15; ЗТм )*1,20)*1,15 | ШТ | 13 |  | 13
| Поправка: 421/пр_2020_прил.10_т.5_п.4_гр.3 Поправка: 421/пр_2020_прил.10_т.5_п.9.1_гр.3 | Поправка: 421/пр_2020_прил.10_т.5_п.4_гр.3 Наименование: Производство работ осуществляется в охранной зоне действующей воздушной линии электропередачи, вблизи объектов, находящихся под напряжением, внутри объектов капитального строительства, внутренняя проводка в которых не обесточена, если это приведет к ограничению действий рабочих в соответствии с требованиями техники безопасности Поправка: 421/пр_2020_прил.10_т.5_п.9.1_гр.3 Наименование: Производство ремонтно-строительных работ осуществляется в стесненных условиях населенных пунктов: отдельных конструктивных решений объектов капитального строительства (кроме указанных в п.п. 10.2 и 10.3), объектов капитального строительства в целом
| 1 | ОТ (ЗТ) | чел.-ч. |  |  | 22.7838 |  |  |  |  | 9508.59
| 1-100-28 | Затраты труда рабочих (Средний разряд - 2,8) | чел.-ч. | 1.27 | 1.38 | 22.7838 |  |  | 417.34 |  | 9508.59
| 2 | ЭМ | [8 empty] | 3329.49
|  | ОТм(ЗТм) | чел.-ч. |  |  | 7.3554 |  |  |  |  | 3515.74 | [16 empty] | 1
| 91.06.06-011 | Автогидроподъемники, высота подъема 12 м | маш.-ч | 0.35 | 1.38 | 6.279 | 346.73 | 1.26 | 436.88 |  | 2743.17
| 4-100-040 | ОТм(ЗТм) Средний разряд машинистов 4 | чел.-ч. | 0.35 | 1.38 | 6.279 |  |  | 477.98 |  | 3001.24 | [16 empty] | 1
| 91.14.02-001 | Автомобили бортовые, грузоподъемность до 5 т | маш.-ч | 0.06 | 1.38 | 1.0764 |  |  | 544.7 |  | 586.32
| 4-100-040 | ОТм(ЗТм) Средний разряд машинистов 4 | чел.-ч. | 0.06 | 1.38 | 1.0764 |  |  | 477.98 |  | 514.5 | [16 empty] | 1
|  | Итого прямые затраты | [8 empty] | 16353.82
|  | ФОТ | [8 empty] | 13024.33
| Пр/812-027.0-1 | НР Линии электропередачи | % | 103 |  | 103 |  |  |  |  | 13415.06
| Пр/774-027.0 | СП Линии электропередачи | % | 60 |  | 60 |  |  |  |  | 7814.6
|  | Всего по позиции | [5 empty] | 2891.0369 |  | 37583.48 |  | 18388.49 | 10711.74 | 37583.48 | 3329.49 |  | = | 9508.59 |  | 3515.74 |  | = | 0 | 13415.06 | 7814.6 |  | 1
5 | ГЭСН 33-04-030-03 | Установка разъединителей: с помощью механизмов(демонтаж с оп. 73,72 - 2 шт.) (в охранной зоне дейсвтующей ВЛ) Поправки к: М )*0; ЭМ )*0,7)*1,20; ЗТ )*0,7)*1,20; ЗТм )*0,7)*1,20 | КОМПЛ | 2 |  | 2
| Поправка: 571/пр_2022_т.2_п.4 Поправка: 421/пр_2020_прил.10_т.5_п.4_гр.3 | Поправка: 571/пр_2022_т.2_п.4 Наименование: При демонтаже (разборке) металлических конструкций Поправка: 421/пр_2020_прил.10_т.5_п.4_гр.3 Наименование: Производство работ осуществляется в охранной зоне действующей воздушной линии электропередачи, вблизи объектов, находящихся под напряжением, внутри объектов капитального строительства, внутренняя проводка в которых не обесточена, если это приведет к ограничению действий рабочих в соответствии с требованиями техники безопасности
| 1 | ОТ (ЗТ) | чел.-ч. |  |  | 6.3168 |  |  |  |  | 2782.68
| 1-100-33 | Затраты труда рабочих (Средний разряд - 3,3) | чел.-ч. | 3.76 | 0.84 | 6.3168 |  |  | 440.52 |  | 2782.68
| 2 | ЭМ | [8 empty] | 825.18
|  | ОТм(ЗТм) | чел.-ч. |  |  | 1.7976 |  |  |  |  | 859.22 | [16 empty] | 1
| 91.06.06-011 | Автогидроподъемники, высота подъема 12 м | маш.-ч | 0.85 | 0.84 | 1.428 | 346.73 | 1.26 | 436.88 |  | 623.86
| 4-100-040 | ОТм(ЗТм) Средний разряд машинистов 4 | чел.-ч. | 0.85 | 0.84 | 1.428 |  |  | 477.98 |  | 682.56 | [16 empty] | 1
| 91.14.02-001 | Автомобили бортовые, грузоподъемность до 5 т | маш.-ч | 0.22 | 0.84 | 0.3696 |  |  | 544.7 |  | 201.32
| 4-100-040 | ОТм(ЗТм) Средний разряд машинистов 4 | чел.-ч. | 0.22 | 0.84 | 0.3696 |  |  | 477.98 |  | 176.66 | [16 empty] | 1
| 4 | М | [8 empty] | 0
| 01.3.01.06-0038 | Смазка защитная электросетевая | кг | 0.1 | 0 | 0 | 238.29 | 2.07 | 493.26 |  | 0
| 01.3.01.06-0051 | Смазка солидол жировой Ж | кг | 0.03 | 0 | 0 | 80.02 | 2.07 | 165.64 |  | 0
| 01.7.20.08-0051 | Ветошь хлопчатобумажная цветная | кг | 0.02 | 0 | 0 | 56.11 | 1.58 | 88.65 |  | 0
| 14.4.03.03-0102 | Лак битумный БТ-577 | т | 0.0001 | 0 | 0 | 80020.98 | 1.02 | 81621.4 |  | 0
| 14.5.09.11-0102 | Уайт-спирит | кг | 0.03 | 0 | 0 | 60.6 | 1.12 | 67.87 |  | 0
| 07.2.07.13 | Хомуты стальные | кг | 0 | 0 | 0
| 08.3.04.02 | Сталь стержневая диаметром до 10 мм | т | 0 | 0 | 0
| 21.2.01.02 | Провода неизолированные для воздушных линий электропередач | т | 0 | 0 | 0
| 22.2.01.04 | Изоляторы линейные штыревые фарфоровые | ШТ | 0 | 0 | 0
| 22.2.02.03 | Детали крепления стальные | кг | 0 | 0 | 0
|  | Итого прямые затраты | [8 empty] | 4467.08
|  | ФОТ | [8 empty] | 3641.9
| Пр/812-027.0-1 | НР Линии электропередачи | % | 103 |  | 103 |  |  |  |  | 3751.16
| Пр/774-027.0 | СП Линии электропередачи | % | 60 |  | 60 |  |  |  |  | 2185.14
|  | Всего по позиции | [5 empty] | 5201.69 |  | 10403.38 |  | 2876.75 | 1675.78 | 10403.38 | 825.18 |  | = | 2782.68 |  | 859.22 |  | = | 0 | 3751.16 | 2185.14 |  | 1
6 | ГЭСН 33-04-030-03 | Установка разъединителей: с помощью механизмов(демонтаж с оп. 103а,52а - 2 шт.) (в охранной зоне дейсвтующей ВЛ) (в стесненных условиях) Поправки к: М )*0; ЭМ )*0,7)*1,15)*1,20; ЗТ )*0,7)*1,15)*1,20; ЗТм )*0,7)*1,15)*1,20 | КОМПЛ | 2 |  | 2
| Поправка: 571/пр_2022_т.2_п.4 Поправка: 421/пр_2020_прил.10_т.5_п.9.1_гр.3 Поправка: 421/пр_2020_прил.10_т.5_п.4_гр.3 | Поправка: 571/пр_2022_т.2_п.4 Наименование: При демонтаже (разборке) металлических конструкций Поправка: 421/пр_2020_прил.10_т.5_п.9.1_гр.3 Наименование: Производство ремонтно-строительных работ осуществляется в стесненных условиях населенных пунктов: отдельных конструктивных решений объектов капитального строительства (кроме указанных в п.п. 10.2 и 10.3), объектов капитального строительства в целом Поправка: 421/пр_2020_прил.10_т.5_п.4_гр.3 Наименование: Производство работ осуществляется в охранной зоне действующей воздушной линии электропередачи, вблизи объектов, находящихся под напряжением, внутри объектов капитального строительства, внутренняя проводка в которых не обесточена, если это приведет к ограничению действий рабочих в соответствии с требованиями техники безопасности
| 1 | ОТ (ЗТ) | чел.-ч. |  |  | 7.2643 |  |  |  |  | 3200.08
| 1-100-33 | Затраты труда рабочих (Средний разряд - 3,3) | чел.-ч. | 3.76 | 0.966 | 7.2643 |  |  | 440.52 |  | 3200.08
| 2 | ЭМ | [8 empty] | 948.96
|  | ОТм(ЗТм) | чел.-ч. |  |  | 2.0672 |  |  |  |  | 988.1 | [16 empty] | 1
| 91.06.06-011 | Автогидроподъемники, высота подъема 12 м | маш.-ч | 0.85 | 0.966 | 1.6422 | 346.73 | 1.26 | 436.88 |  | 717.44
| 4-100-040 | ОТм(ЗТм) Средний разряд машинистов 4 | чел.-ч. | 0.85 | 0.966 | 1.6422 |  |  | 477.98 |  | 784.94 | [16 empty] | 1
| 91.14.02-001 | Автомобили бортовые, грузоподъемность до 5 т | маш.-ч | 0.22 | 0.966 | 0.42504 |  |  | 544.7 |  | 231.52
| 4-100-040 | ОТм(ЗТм) Средний разряд машинистов 4 | чел.-ч. | 0.22 | 0.966 | 0.42504 |  |  | 477.98 |  | 203.16 | [16 empty] | 1
| 4 | М | [8 empty] | 0
| 01.3.01.06-0038 | Смазка защитная электросетевая | кг | 0.1 | 0 | 0 | 238.29 | 2.07 | 493.26 |  | 0
| 01.3.01.06-0051 | Смазка солидол жировой Ж | кг | 0.03 | 0 | 0 | 80.02 | 2.07 | 165.64 |  | 0
| 01.7.20.08-0051 | Ветошь хлопчатобумажная цветная | кг | 0.02 | 0 | 0 | 56.11 | 1.58 | 88.65 |  | 0
| 14.4.03.03-0102 | Лак битумный БТ-577 | т | 0.0001 | 0 | 0 | 80020.98 | 1.02 | 81621.4 |  | 0
| 14.5.09.11-0102 | Уайт-спирит | кг | 0.03 | 0 | 0 | 60.6 | 1.12 | 67.87 |  | 0
| 07.2.07.13 | Хомуты стальные | кг | 0 | 0 | 0
| 08.3.04.02 | Сталь стержневая диаметром до 10 мм | т | 0 | 0 | 0
| 21.2.01.02 | Провода неизолированные для воздушных линий электропередач | т | 0 | 0 | 0
| 22.2.01.04 | Изоляторы линейные штыревые фарфоровые | ШТ | 0 | 0 | 0
| 22.2.02.03 | Детали крепления стальные | кг | 0 | 0 | 0
|  | Итого прямые затраты | [8 empty] | 5137.14
|  | ФОТ | [8 empty] | 4188.18
| Пр/812-027.0-1 | НР Линии электропередачи | % | 103 |  | 103 |  |  |  |  | 4313.83
| Пр/774-027.0 | СП Линии электропередачи | % | 60 |  | 60 |  |  |  |  | 2512.91
|  | Всего по позиции | [5 empty] | 5981.94 |  | 11963.88 |  | 2876.75 | 1675.78 | 11963.88 | 948.96 |  | = | 3200.08 |  | 988.1 |  | = | 0 | 4313.83 | 2512.91 |  | 1
7 | ГЭСН 33-04-030-01 | Установка разрядников: с помощью механизмов(Применительно к демонтажу разрядников вентильных разрядников, 1 комплект = 3 фазы) (демонтаж 2 компл. с оп. 72,73 ) (в охранной зоне действующей ВЛ) Поправки к: М )*0; ЭМ )*0,7)*1,20; ЗТ )*0,7)*1,20; ЗТм )*0,7)*1,20 | КОМПЛ | 2 |  | 2
| Поправка: 571/пр_2022_т.2_п.4 Поправка: 421/пр_2020_прил.10_т.5_п.4_гр.3 | Поправка: 571/пр_2022_т.2_п.4 Наименование: При демонтаже (разборке) металлических конструкций Поправка: 421/пр_2020_прил.10_т.5_п.4_гр.3 Наименование: Производство работ осуществляется в охранной зоне действующей воздушной линии электропередачи, вблизи объектов, находящихся под напряжением, внутри объектов капитального строительства, внутренняя проводка в которых не обесточена, если это приведет к ограничению действий рабочих в соответствии с требованиями техники безопасности
| 1 | ОТ (ЗТ) | чел.-ч. |  |  | 6.3168 |  |  |  |  | 2782.68
| 1-100-33 | Затраты труда рабочих (Средний разряд - 3,3) | чел.-ч. | 3.76 | 0.84 | 6.3168 |  |  | 440.52 |  | 2782.68
| 2 | ЭМ | [8 empty] | 825.18
|  | ОТм(ЗТм) | чел.-ч. |  |  | 1.7976 |  |  |  |  | 859.22 | [16 empty] | 1
| 91.06.06-011 | Автогидроподъемники, высота подъема 12 м | маш.-ч | 0.85 | 0.84 | 1.428 | 346.73 | 1.26 | 436.88 |  | 623.86
| 4-100-040 | ОТм(ЗТм) Средний разряд машинистов 4 | чел.-ч. | 0.85 | 0.84 | 1.428 |  |  | 477.98 |  | 682.56 | [16 empty] | 1
| 91.14.02-001 | Автомобили бортовые, грузоподъемность до 5 т | маш.-ч | 0.22 | 0.84 | 0.3696 |  |  | 544.7 |  | 201.32
| 4-100-040 | ОТм(ЗТм) Средний разряд машинистов 4 | чел.-ч. | 0.22 | 0.84 | 0.3696 |  |  | 477.98 |  | 176.66 | [16 empty] | 1
| 4 | М | [8 empty] | 0
| 01.3.01.06-0038 | Смазка защитная электросетевая | кг | 0.1 | 0 | 0 | 238.29 | 2.07 | 493.26 |  | 0
| 01.3.01.06-0051 | Смазка солидол жировой Ж | кг | 0.03 | 0 | 0 | 80.02 | 2.07 | 165.64 |  | 0
| 01.7.20.08-0051 | Ветошь хлопчатобумажная цветная | кг | 0.02 | 0 | 0 | 56.11 | 1.58 | 88.65 |  | 0
| 14.4.03.03-0102 | Лак битумный БТ-577 | т | 0.0001 | 0 | 0 | 80020.98 | 1.02 | 81621.4 |  | 0
| 14.5.09.11-0102 | Уайт-спирит | кг | 0.03 | 0 | 0 | 60.6 | 1.12 | 67.87 |  | 0
| 07.2.07.13 | Хомуты стальные | кг | 0 | 0 | 0
| 08.3.04.02 | Сталь стержневая диаметром до 10 мм | т | 0 | 0 | 0
| 22.2.01.04 | Изоляторы линейные штыревые фарфоровые | ШТ | 0 | 0 | 0
| 22.2.02.03 | Детали крепления стальные | кг | 0 | 0 | 0
|  | Итого прямые затраты | [8 empty] | 4467.08
|  | ФОТ | [8 empty] | 3641.9
| Пр/812-027.0-1 | НР Линии электропередачи | % | 103 |  | 103 |  |  |  |  | 3751.16
| Пр/774-027.0 | СП Линии электропередачи | % | 60 |  | 60 |  |  |  |  | 2185.14
|  | Всего по позиции | [5 empty] | 5201.69 |  | 10403.38 |  | 2876.75 | 1675.78 | 10403.38 | 825.18 |  | = | 2782.68 |  | 859.22 |  | = | 0 | 3751.16 | 2185.14 |  | 1
8 | ГЭСНм 08-02-146-05 | Кабель до 35 кВ с креплением накладными скобами, масса 1 м кабеля: до 6 кг (демонтаж кабеля с оп. 73,72 - 4шт.х 9м=36 м без дальнейшего использования) (в охранной зоне действующей ВЛ) Поправки к: М )*0; ЭМ )*0,6)*1,20; ЗТ )*0,6)*1,20; ЗТм )*0,6)*1,20 | 100 м | 0.36 |  | 0.36
| Поправка: 571/пр_2022_т.3_п.2 Поправка: 421/пр_2020_прил.10_т.5_п.4_гр.4 | Поправка: 571/пр_2022_т.3_п.2 Наименование: Демонтаж: Оборудование, пригодное для дальнейшего использования, со снятием с места установки, необходимой (частичной) разборкой без надобности хранения (перемещается на другое место установки и т.п.) Поправка: 421/пр_2020_прил.10_т.5_п.4_гр.4 Наименование: Производство работ осуществляется в охранной зоне действующей воздушной линии электропередачи, вблизи объектов, находящихся под напряжением, внутри объектов капитального строительства, внутренняя проводка в которых не обесточена, если это приведет к ограничению действий рабочих в соответствии с требованиями техники безопасности
Объем: 0,36=36/100
| 1 | ОТ (ЗТ) | чел.-ч. |  |  | 6.3037 |  |  |  |  | 2945.61
| 1-100-38 | Затраты труда рабочих (Средний разряд - 3,8) | чел.-ч. | 24.32 | 0.72 | 6.3037 |  |  | 467.28 |  | 2945.61
| 2 | ЭМ | [8 empty] | 3701.12
|  | ОТм(ЗТм) | чел.-ч. |  |  | 2.0269 |  |  |  |  | 1292.91 | [16 empty] | 1
| 91.05.05-015 | Краны на автомобильном ходу, грузоподъемность 16 т | маш.-ч | 0.2 | 0.72 | 0.05184 |  |  | 1472.33 |  | 76.33
| 4-100-060 | ОТм(ЗТм) Средний разряд машинистов 6 | чел.-ч. | 0.2 | 0.72 | 0.05184 |  |  | 642.06 |  | 33.28 | [16 empty] | 1
| 91.06.01-003 | Домкраты гидравлические, грузоподъемность 63-100 т | маш.-ч | 5.57 | 0.72 | 1.4437 | 1.75 | 1.34 | 2.35 |  | 3.39
| 91.06.03-062 | Лебедки электрические тяговым усилием до 31,39 кН (3,2 т) | маш.-ч | 5.57 | 0.72 | 1.4437 | 13.44 | 1.3 | 17.47 |  | 25.22
| 91.06.09-001 | Подъемники телескопические самоходные, рабочая высота 26 м, грузоподъемность 250 кг | маш.-ч | 7.42 | 0.72 | 1.9233 | 1472.34 | 1.26 | 1855.15 |  | 3567.94
| 4-100-060 | ОТм(ЗТм) Средний разряд машинистов 6 | чел.-ч. | 7.42 | 0.72 | 1.9233 |  |  | 642.06 |  | 1234.85 | [16 empty] | 1
| 91.14.02-001 | Автомобили бортовые, грузоподъемность до 5 т | маш.-ч | 0.2 | 0.72 | 0.05184 |  |  | 544.7 |  | 28.24
| 4-100-040 | ОТм(ЗТм) Средний разряд машинистов 4 | чел.-ч. | 0.2 | 0.72 | 0.05184 |  |  | 477.98 |  | 24.78 | [16 empty] | 1
| 4 | М | [8 empty] | 0
| 01.7.06.07-0002 | Ленты монтажные из пластмассы для бандажирования проводов, скрепляются пластмассовыми кнопками, ширина 10 мм | 10 м | 0.245 | 0 | 0 | 37.71 | 1.45 | 54.68 |  | 0
| 10.3.02.03-0011 | Припои оловянно-свинцовые бессурьмянистые, марка ПОС30 | кг | 0.5 | 0 | 0 | 931.11 | 1.61 | 1499.09 |  | 0
| 14.4.03.03-0002 | Лак битумный БТ-123 | т | 0.00288 | 0 | 0 | 82698.14 | 1.02 | 84352.1 |  | 0
|  | Итого прямые затраты | [8 empty] | 7939.64
|  | ФОТ | [8 empty] | 4238.52
| Пр/812-049.3-1 | НР Электротехнические установки: на других объектах | % | 97 |  | 97 |  |  |  |  | 4111.36
| Пр/774-049.3 | СП Электротехнические установки: на других объектах | % | 51 |  | 51 |  |  |  |  | 2161.65
|  | Всего по позиции | [5 empty] | 39479.5833 |  | 14212.65 |  | 778.5 | 409.32 | 14212.65 | 3701.12 |  | = | 2945.61 |  | 1292.91 |  | = | 0 | 4111.36 | 2161.65 |  | 2
9 | ГЭСН 33-04-014-02 | Установка светильников: с лампами люминесцентными (демонтаж светильников с оп. 90 - 1 шт.) (в охранной зоне действующей ВЛ) ( В стесненных условиях ) Поправки к: М )*0; ЭМ )*0,6)*1,15; ЗТ )*0,6)*1,15; ЗТм )*0,6)*1,15 | ШТ | 1 |  | 1
| Поправка: 571/пр_2022_т.2_п.5 Поправка: 421/пр_2020_прил.10_т.5_п.9.1_гр.3 | Поправка: 571/пр_2022_т.2_п.5 Наименование: При демонтаже (разборке) сетей инженерно-технического обеспечения Поправка: 421/пр_2020_прил.10_т.5_п.9.1_гр.3 Наименование: Производство ремонтно-строительных работ осуществляется в стесненных условиях населенных пунктов: отдельных конструктивных решений объектов капитального строительства (кроме указанных в п.п. 10.2 и 10.3), объектов капитального строительства в целом
| 1 | ОТ (ЗТ) | чел.-ч. |  |  | 1.3869 |  |  |  |  | 610.96
| 1-100-33 | Затраты труда рабочих (Средний разряд - 3,3) | чел.-ч. | 2.01 | 0.69 | 1.3869 |  |  | 440.52 |  | 610.96
| 2 | ЭМ | [8 empty] | 501.69
|  | ОТм(ЗТм) | чел.-ч. |  |  | 0.5589 |  |  |  |  | 301.6 | [16 empty] | 1
| 91.06.06-013 | Автогидроподъемники, высота подъема 22 м | маш.-ч | 0.7 | 0.69 | 0.483 | 756.44 | 1.26 | 953.11 |  | 460.35
| 4-100-050 | ОТм(ЗТм) Средний разряд машинистов 5 | чел.-ч. | 0.7 | 0.69 | 0.483 |  |  | 549.32 |  | 265.32 | [16 empty] | 1
| 91.14.02-001 | Автомобили бортовые, грузоподъемность до 5 т | маш.-ч | 0.11 | 0.69 | 0.0759 |  |  | 544.7 |  | 41.34
| 4-100-040 | ОТм(ЗТм) Средний разряд машинистов 4 | чел.-ч. | 0.11 | 0.69 | 0.0759 |  |  | 477.98 |  | 36.28 | [16 empty] | 1
| 4 | М | [8 empty] | 0
| 01.3.01.01-0010 | Бензин-растворитель | кг | 0.06 | 0 | 0 | 160.27 | 1.07 | 171.49 |  | 0
| 01.3.01.06-0038 | Смазка защитная электросетевая | кг | 0.01 | 0 | 0 | 238.29 | 2.07 | 493.26 |  | 0
| 07.2.07.13 | Хомуты стальные | кг | 0 | 0 | 0
| 20.2.06.05 | Кронштейны | кг | 0 | 0 | 0
| 20.3.03.04 | Светильники с люминесцентными или ртутными лампами | ШТ | 0 | 0 | 0
| 21.2.03.09 | Провода с резиновой изоляцией | т | 0 | 0 | 0
|  | Итого прямые затраты | [8 empty] | 1414.25
|  | ФОТ | [8 empty] | 912.56
| Пр/812-027.0-1 | НР Линии электропередачи | % | 103 |  | 103 |  |  |  |  | 939.94
| Пр/774-027.0 | СП Линии электропередачи | % | 60 |  | 60 |  |  |  |  | 547.54
|  | Всего по позиции | [5 empty] | 2901.73 |  | 2901.73 |  | 1511.85 | 880.69 | 2901.73 | 501.69 |  | = | 610.96 |  | 301.6 |  | = | 0 | 939.94 | 547.54 |  | 1
10 | ГЭСНм 08-02-305-04 | Траверса на опоре (демонтаж траверс с оп. 48,101,103а,52а - 7 шт.) (в охранной зоне действующей ВЛ) ( В стесненных условиях ) Поправки к: М )*0; ЭМ )*0,3)*1,20)*1,15; ЗТ )*0,3)*1,20)*1,15; ЗТм )*0,3)*1,20)*1,15 | ШТ | 7 |  | 7
| Поправка: 571/пр_2022_т.3_п.4 Поправка: 421/пр_2020_прил.10_т.5_п.4_гр.4 Поправка: 421/пр_2020_прил.10_т.5_п.9.1_гр.4 | Поправка: 571/пр_2022_т.3_п.4 Наименование: Демонтаж: Оборудование, не пригодное для дальнейшего использования, (предназначено в лом) без разборки и резки Поправка: 421/пр_2020_прил.10_т.5_п.4_гр.4 Наименование: Производство работ осуществляется в охранной зоне действующей воздушной линии электропередачи, вблизи объектов, находящихся под напряжением, внутри объектов капитального строительства, внутренняя проводка в которых не обесточена, если это приведет к ограничению действий рабочих в соответствии с требованиями техники безопасности Поправка: 421/пр_2020_прил.10_т.5_п.9.1_гр.4 Наименование: Производство ремонтно-строительных работ осуществляется в стесненных условиях населенных пунктов: отдельных конструктивных решений объектов капитального строительства (кроме указанных в п.п. 10.2 и 10.3), объектов капитального строительства в целом
| 1 | ОТ (ЗТ) | чел.-ч. |  |  | 1.0143 |  |  |  |  | 463.11
| 1-100-36 | Затраты труда рабочих (Средний разряд - 3,6) | чел.-ч. | 0.35 | 0.414 | 1.0143 |  |  | 456.58 |  | 463.11
| 2 | ЭМ | [8 empty] | 640.02
|  | ОТм(ЗТм) | чел.-ч. |  |  | 0.4347 |  |  |  |  | 279.1 | [16 empty] | 1
| 91.05.05-015 | Краны на автомобильном ходу, грузоподъемность 16 т | маш.-ч | 0.15 | 0.414 | 0.4347 |  |  | 1472.33 |  | 640.02
| 4-100-060 | ОТм(ЗТм) Средний разряд машинистов 6 | чел.-ч. | 0.15 | 0.414 | 0.4347 |  |  | 642.06 |  | 279.1 | [16 empty] | 1
|  | Итого прямые затраты | [8 empty] | 1382.23
|  | ФОТ | [8 empty] | 742.21
| Пр/812-049.3-1 | НР Электротехнические установки: на других объектах | % | 97 |  | 97 |  |  |  |  | 719.94
| Пр/774-049.3 | СП Электротехнические установки: на других объектах | % | 51 |  | 51 |  |  |  |  | 378.53
|  | Всего по позиции | [5 empty] | 354.3857 |  | 2480.7 |  | 7459.77 | 3922.14 | 2480.7 | 640.02 |  | = | 463.11 |  | 279.1 |  | = | 0 | 719.94 | 378.53 |  | 2
11 | ГЭСНм 08-01-052-01 | Изолятор опорный напряжением: до 10 кВ, количество точек крепления 1(демонтаж изоляторов с оп. 48,101,103а,52а - 16 шт.) (в охранной зоне действующей ВЛ) ( В стесненных условиях ) Поправки к: М )*0; ЭМ )*0,3)*1,20)*1,15; ЗТ )*0,3)*1,20)*1,15; ЗТм )*0,3)*1,20)*1,15 | ШТ | 16 |  | 16
| Поправка: 571/пр_2022_т.3_п.4 Поправка: 421/пр_2020_прил.10_т.5_п.4_гр.4 Поправка: 421/пр_2020_прил.10_т.5_п.9.1_гр.4 | Поправка: 571/пр_2022_т.3_п.4 Наименование: Демонтаж: Оборудование, не пригодное для дальнейшего использования, (предназначено в лом) без разборки и резки Поправка: 421/пр_2020_прил.10_т.5_п.4_гр.4 Наименование: Производство работ осуществляется в охранной зоне действующей воздушной линии электропередачи, вблизи объектов, находящихся под напряжением, внутри объектов капитального строительства, внутренняя проводка в которых не обесточена, если это приведет к ограничению действий рабочих в соответствии с требованиями техники безопасности Поправка: 421/пр_2020_прил.10_т.5_п.9.1_гр.4 Наименование: Производство ремонтно-строительных работ осуществляется в стесненных условиях населенных пунктов: отдельных конструктивных решений объектов капитального строительства (кроме указанных в п.п. 10.2 и 10.3), объектов капитального строительства в целом
| 1 | ОТ (ЗТ) | чел.-ч. |  |  | 2.6496 |  |  |  |  | 1266.46
| 1-100-40 | Затраты труда рабочих (Средний разряд - 4) | чел.-ч. | 0.4 | 0.414 | 2.6496 |  |  | 477.98 |  | 1266.46
| 2 | ЭМ | [8 empty] | 53.44
|  | ОТм(ЗТм) | чел.-ч. |  |  | 0.052992 |  |  |  |  | 29.67 | [16 empty] | 1
| 91.05.05-015 | Краны на автомобильном ходу, грузоподъемность 16 т | маш.-ч | 0.004 | 0.414 | 0.026496 |  |  | 1472.33 |  | 39.01
| 4-100-060 | ОТм(ЗТм) Средний разряд машинистов 6 | чел.-ч. | 0.004 | 0.414 | 0.026496 |  |  | 642.06 |  | 17.01 | [16 empty] | 1
| 91.14.02-001 | Автомобили бортовые, грузоподъемность до 5 т | маш.-ч | 0.004 | 0.414 | 0.026496 |  |  | 544.7 |  | 14.43
| 4-100-040 | ОТм(ЗТм) Средний разряд машинистов 4 | чел.-ч. | 0.004 | 0.414 | 0.026496 |  |  | 477.98 |  | 12.66 | [16 empty] | 1
| 4 | М | [8 empty] | 0
| 01.7.15.03-0042 | Болты с гайками и шайбами строительные | кг | 0.08 | 0 | 0 | 174.93 | 1.12 | 195.92 |  | 0
|  | Итого прямые затраты | [8 empty] | 1349.57
|  | ФОТ | [8 empty] | 1296.13
| Пр/812-049.3-1 | НР Электротехнические установки: на других объектах | % | 97 |  | 97 |  |  |  |  | 1257.25
| Пр/774-049.3 | СП Электротехнические установки: на других объектах | % | 51 |  | 51 |  |  |  |  | 661.03
|  | Всего по позиции | [5 empty] | 204.2406 |  | 3267.85 |  | 24801.27 | 13039.84 | 3267.85 | 53.44 |  | = | 1266.46 |  | 29.67 |  | = | 0 | 1257.25 | 661.03 |  | 2
12 | ГЭСН 33-04-016-05 | Развозка конструкций и материалов опор ВЛ 0,38-10 кВ по трассе: материалов оснастки одностоечных опор(Применительно к развозке демонтированной оснастки) №19-30,32-37,38а-41,59-65,68-71,74-80,105-109 - 45 шт. (в охранной зоне действующей ВЛ) Поправки к: ЭМ )*1,20; ЗТ )*1,20; ЗТм )*1,20 | ШТ | 45 |  | 45
| Поправка: 421/пр_2020_прил.10_т.5_п.4_гр.3 | Поправка: 421/пр_2020_прил.10_т.5_п.4_гр.3 Наименование: Производство работ осуществляется в охранной зоне действующей воздушной линии электропередачи, вблизи объектов, находящихся под напряжением, внутри объектов капитального строительства, внутренняя проводка в которых не обесточена, если это приведет к ограничению действий рабочих в соответствии с требованиями техники безопасности
| 1 | ОТ (ЗТ) | чел.-ч. |  |  | 13.5 |  |  |  |  | 5489.64
| 1-100-25 | Затраты труда рабочих (Средний разряд - 2,5) | чел.-ч. | 0.25 | 1.2 | 13.5 |  |  | 406.64 |  | 5489.64
| 2 | ЭМ | [8 empty] | 4337.02
|  | ОТм(ЗТм) | чел.-ч. |  |  | 7.56 |  |  |  |  | 3613.53 | [16 empty] | 1
| 91.15.01-001 | Прицепы тракторные, грузоподъемность до 2 т | маш.-ч | 0.14 | 1.2 | 7.56 |  |  | 12.95 |  | 97.9
| 91.15.03-014 | Тракторы на пневмоколесном ходу, мощность 59 кВт (80 л.с.) | маш.-ч | 0.14 | 1.2 | 7.56 |  |  | 560.73 |  | 4239.12
| 4-100-040 | ОТм(ЗТм) Средний разряд машинистов 4 | чел.-ч. | 0.14 | 1.2 | 7.56 |  |  | 477.98 |  | 3613.53 | [16 empty] | 1
|  | Итого прямые затраты | [8 empty] | 13440.19
|  | ФОТ | [8 empty] | 9103.17
| Пр/812-027.0-1 | НР Линии электропередачи | % | 103 |  | 103 |  |  |  |  | 9376.27
| Пр/774-027.0 | СП Линии электропередачи | % | 60 |  | 60 |  |  |  |  | 5461.9
|  | Всего по позиции | [5 empty] | 628.408 |  | 28278.36 |  | 41002.14 | 23884.74 | 28278.36 | 4337.02 |  | = | 5489.64 |  | 3613.53 |  | = | 0 | 9376.27 | 5461.9 |  | 1
13 | ГЭСН 33-04-016-05 | Развозка конструкций и материалов опор ВЛ 0,38-10 кВ по трассе: материалов оснастки одностоечных опор (Применительно к развозке новой оснастки) №42-45,47,49-52,52а,54,56,57,82,84,86,92-94,99,100,102,103 - 23 шт. (в охранной зоне действующей ВЛ) (в стесненных условиях) Поправки к: ЭМ )*1,15)*1,20; ЗТ )*1,15)*1,20; ЗТм )*1,15)*1,20 | ШТ | 23 |  | 23
| Поправка: 421/пр_2020_прил.10_т.5_п.9.1_гр.3 Поправка: 421/пр_2020_прил.10_т.5_п.4_гр.3 | Поправка: 421/пр_2020_прил.10_т.5_п.9.1_гр.3 Наименование: Производство ремонтно-строительных работ осуществляется в стесненных условиях населенных пунктов: отдельных конструктивных решений объектов капитального строительства (кроме указанных в п.п. 10.2 и 10.3), объектов капитального строительства в целом Поправка: 421/пр_2020_прил.10_т.5_п.4_гр.3 Наименование: Производство работ осуществляется в охранной зоне действующей воздушной линии электропередачи, вблизи объектов, находящихся под напряжением, внутри объектов капитального строительства, внутренняя проводка в которых не обесточена, если это приведет к ограничению действий рабочих в соответствии с требованиями техники безопасности
| 1 | ОТ (ЗТ) | чел.-ч. |  |  | 7.935 |  |  |  |  | 3226.69
| 1-100-25 | Затраты труда рабочих (Средний разряд - 2,5) | чел.-ч. | 0.25 | 1.38 | 7.935 |  |  | 406.64 |  | 3226.69
| 2 | ЭМ | [8 empty] | 2549.2
|  | ОТм(ЗТм) | чел.-ч. |  |  | 4.4436 |  |  |  |  | 2123.95 | [16 empty] | 1
| 91.15.01-001 | Прицепы тракторные, грузоподъемность до 2 т | маш.-ч | 0.14 | 1.38 | 4.4436 |  |  | 12.95 |  | 57.54
| 91.15.03-014 | Тракторы на пневмоколесном ходу, мощность 59 кВт (80 л.с.) | маш.-ч | 0.14 | 1.38 | 4.4436 |  |  | 560.73 |  | 2491.66
| 4-100-040 | ОТм(ЗТм) Средний разряд машинистов 4 | чел.-ч. | 0.14 | 1.38 | 4.4436 |  |  | 477.98 |  | 2123.95 | [16 empty] | 1
|  | Итого прямые затраты | [8 empty] | 7899.84
|  | ФОТ | [8 empty] | 5350.64
| Пр/812-027.0-1 | НР Линии электропередачи | % | 103 |  | 103 |  |  |  |  | 5511.16
| Пр/774-027.0 | СП Линии электропередачи | % | 60 |  | 60 |  |  |  |  | 3210.38
|  | Всего по позиции | [5 empty] | 722.6687 |  | 16621.38 |  | 20956.65 | 12207.76 | 16621.38 | 2549.2 |  | = | 3226.69 |  | 2123.95 |  | = | 0 | 5511.16 | 3210.38 |  | 1
14 | ГЭСН 33-04-016-06 | Развозка конструкций и материалов опор ВЛ 0,38-10 кВ по трассе: материалов оснастки сложных опор (Применительно к развозке демонтированной оснастки)№17,18,31,38,66,67,72,73,81,110 - 10 шт. (в охранной зоне действующей ВЛ) Поправки к: ЭМ )*1,20; ЗТ )*1,20; ЗТм )*1,20 | ШТ | 10 |  | 10
| Поправка: 421/пр_2020_прил.10_т.5_п.4_гр.3 | Поправка: 421/пр_2020_прил.10_т.5_п.4_гр.3 Наименование: Производство работ осуществляется в охранной зоне действующей воздушной линии электропередачи, вблизи объектов, находящихся под напряжением, внутри объектов капитального строительства, внутренняя проводка в которых не обесточена, если это приведет к ограничению действий рабочих в соответствии с требованиями техники безопасности
| 1 | ОТ (ЗТ) | чел.-ч. |  |  | 3.6 |  |  |  |  | 1463.9
| 1-100-25 | Затраты труда рабочих (Средний разряд - 2,5) | чел.-ч. | 0.3 | 1.2 | 3.6 |  |  | 406.64 |  | 1463.9
| 2 | ЭМ | [8 empty] | 1101.46
|  | ОТм(ЗТм) | чел.-ч. |  |  | 1.92 |  |  |  |  | 917.72 | [16 empty] | 1
| 91.15.01-001 | Прицепы тракторные, грузоподъемность до 2 т | маш.-ч | 0.16 | 1.2 | 1.92 |  |  | 12.95 |  | 24.86
| 91.15.03-014 | Тракторы на пневмоколесном ходу, мощность 59 кВт (80 л.с.) | маш.-ч | 0.16 | 1.2 | 1.92 |  |  | 560.73 |  | 1076.6
| 4-100-040 | ОТм(ЗТм) Средний разряд машинистов 4 | чел.-ч. | 0.16 | 1.2 | 1.92 |  |  | 477.98 |  | 917.72 | [16 empty] | 1
|  | Итого прямые затраты | [8 empty] | 3483.08
|  | ФОТ | [8 empty] | 2381.62
| Пр/812-027.0-1 | НР Линии электропередачи | % | 103 |  | 103 |  |  |  |  | 2453.07
| Пр/774-027.0 | СП Линии электропередачи | % | 60 |  | 60 |  |  |  |  | 1428.97
|  | Всего по позиции | [5 empty] | 736.512 |  | 7365.12 |  | 9111.59 | 5307.72 | 7365.12 | 1101.46 |  | = | 1463.9 |  | 917.72 |  | = | 0 | 2453.07 | 1428.97 |  | 1
15 | ГЭСН 33-04-016-06 | Развозка конструкций и материалов опор ВЛ 0,38-10 кВ по трассе: материалов оснастки сложных опор(дер. оп. - 3 шт.) (ж/б, дер оп.) (оп. 84,86,93,43-45,49,51,52,54,56,57,99,100 - 14 шт.) (в охранной зоне дейсвтующей ВЛ) (в стесненных условиях) Поправки к: ЭМ )*1,15)*1,20; ЗТ )*1,15)*1,20; ЗТм )*1,15)*1,20 | ШТ | 14 |  | 14
| Поправка: 421/пр_2020_прил.10_т.5_п.9.1_гр.3 Поправка: 421/пр_2020_прил.10_т.5_п.4_гр.3 | Поправка: 421/пр_2020_прил.10_т.5_п.9.1_гр.3 Наименование: Производство ремонтно-строительных работ осуществляется в стесненных условиях населенных пунктов: отдельных конструктивных решений объектов капитального строительства (кроме указанных в п.п. 10.2 и 10.3), объектов капитального строительства в целом Поправка: 421/пр_2020_прил.10_т.5_п.4_гр.3 Наименование: Производство работ осуществляется в охранной зоне действующей воздушной линии электропередачи, вблизи объектов, находящихся под напряжением, внутри объектов капитального строительства, внутренняя проводка в которых не обесточена, если это приведет к ограничению действий рабочих в соответствии с требованиями техники безопасности
| 1 | ОТ (ЗТ) | чел.-ч. |  |  | 5.796 |  |  |  |  | 2356.89
| 1-100-25 | Затраты труда рабочих (Средний разряд - 2,5) | чел.-ч. | 0.3 | 1.38 | 5.796 |  |  | 406.64 |  | 2356.89
| 2 | ЭМ | [8 empty] | 1773.36
|  | ОТм(ЗТм) | чел.-ч. |  |  | 3.0912 |  |  |  |  | 1477.53 | [16 empty] | 1
| 91.15.01-001 | Прицепы тракторные, грузоподъемность до 2 т | маш.-ч | 0.16 | 1.38 | 3.0912 |  |  | 12.95 |  | 40.03
| 91.15.03-014 | Тракторы на пневмоколесном ходу, мощность 59 кВт (80 л.с.) | маш.-ч | 0.16 | 1.38 | 3.0912 |  |  | 560.73 |  | 1733.33
| 4-100-040 | ОТм(ЗТм) Средний разряд машинистов 4 | чел.-ч. | 0.16 | 1.38 | 3.0912 |  |  | 477.98 |  | 1477.53 | [16 empty] | 1
|  | Итого прямые затраты | [8 empty] | 5607.78
|  | ФОТ | [8 empty] | 3834.42
| Пр/812-027.0-1 | НР Линии электропередачи | % | 103 |  | 103 |  |  |  |  | 3949.45
| Пр/774-027.0 | СП Линии электропередачи | % | 60 |  | 60 |  |  |  |  | 2300.65
|  | Всего по позиции | [5 empty] | 846.9914 |  | 11857.88 |  | 12756.22 | 7430.81 | 11857.88 | 1773.36 |  | = | 2356.89 |  | 1477.53 |  | = | 0 | 3949.45 | 2300.65 |  | 1
16 | ГЭСН 33-04-042-01 | Демонтаж опор ВЛ 0,38-10 кВ: без приставок одностоечных (оп.19,29,32-37,38а,40,59-62,65,68,75,79,109 - 19 шт.) (в охранной зоне дейсвтующей ВЛ) Поправки к: ЭМ *1,2; ЗТ *1,2; ЗТм *1,2 | ШТ | 19 |  | 19
| 1 | ОТ (ЗТ) | чел.-ч. |  |  | 18.468 |  |  |  |  | 8333.32
| 1-100-35 | Затраты труда рабочих (Средний разряд - 3,5) | чел.-ч. | 0.81 | 1.2 | 18.468 |  |  | 451.23 |  | 8333.32
| 2 | ЭМ | [8 empty] | 18672.95
|  | ОТм(ЗТм) | чел.-ч. |  |  | 10.944 |  |  |  |  | 5946.7 | [16 empty] | 1
| 91.04.01-031 | Машины бурильно-крановые на автомобильном ходу, диаметр бурения до 800 мм, глубина бурения до 5 м | маш.-ч | 0.44 | 1.2 | 10.032 |  |  | 1811.82 |  | 18176.18
| 4-100-050 | ОТм(ЗТм) Средний разряд машинистов 5 | чел.-ч. | 0.44 | 1.2 | 10.032 |  |  | 549.32 |  | 5510.78 | [16 empty] | 1
| 91.14.02-001 | Автомобили бортовые, грузоподъемность до 5 т | маш.-ч | 0.04 | 1.2 | 0.912 |  |  | 544.7 |  | 496.77
| 4-100-040 | ОТм(ЗТм) Средний разряд машинистов 4 | чел.-ч. | 0.04 | 1.2 | 0.912 |  |  | 477.98 |  | 435.92 | [16 empty] | 1
|  | Итого прямые затраты | [8 empty] | 32952.97
|  | ФОТ | [8 empty] | 14280.02
| Пр/812-027.0-1 | НР Линии электропередачи | % | 103 |  | 103 |  |  |  |  | 14708.42
| Пр/774-027.0 | СП Линии электропередачи | % | 60 |  | 60 |  |  |  |  | 8568.01
|  | Всего по позиции | [5 empty] | 2959.4421 |  | 56229.4 |  | 28934.83 | 16855.24 | 56229.4 | 18672.95 |  | = | 8333.32 |  | 5946.7 |  | = | 0 | 14708.42 | 8568.01 |  | 1
17 | ГЭСН 33-04-042-01 | Демонтаж опор ВЛ 0,38-10 кВ: без приставок одностоечных(дер. оп. - 3 шт.) (ж/б, дер оп.) (оп. 84,86,93,43-45,49,51,52,54,56,57,99,100 - 14 шт.) (в охранной зоне дейсвтующей ВЛ) (в стесненных условиях) Поправки к: ЭМ *1,2*1,15; ЗТ *1,2*1,15; ЗТм *1,2*1,15 | ШТ | 14 |  | 14
| 1 | ОТ (ЗТ) | чел.-ч. |  |  | 15.6492 |  |  |  |  | 7061.39
| 1-100-35 | Затраты труда рабочих (Средний разряд - 3,5) | чел.-ч. | 0.81 | 1.38 | 15.6492 |  |  | 451.23 |  | 7061.39
| 2 | ЭМ | [8 empty] | 15822.86
|  | ОТм(ЗТм) | чел.-ч. |  |  | 9.2736 |  |  |  |  | 5039.04 | [16 empty] | 1
| 91.04.01-031 | Машины бурильно-крановые на автомобильном ходу, диаметр бурения до 800 мм, глубина бурения до 5 м | маш.-ч | 0.44 | 1.38 | 8.5008 |  |  | 1811.82 |  | 15401.92
| 4-100-050 | ОТм(ЗТм) Средний разряд машинистов 5 | чел.-ч. | 0.44 | 1.38 | 8.5008 |  |  | 549.32 |  | 4669.66 | [16 empty] | 1
| 91.14.02-001 | Автомобили бортовые, грузоподъемность до 5 т | маш.-ч | 0.04 | 1.38 | 0.7728 |  |  | 544.7 |  | 420.94
| 4-100-040 | ОТм(ЗТм) Средний разряд машинистов 4 | чел.-ч. | 0.04 | 1.38 | 0.7728 |  |  | 477.98 |  | 369.38 | [16 empty] | 1
|  | Итого прямые затраты | [8 empty] | 27923.29
|  | ФОТ | [8 empty] | 12100.43
| Пр/812-027.0-1 | НР Линии электропередачи | % | 103 |  | 103 |  |  |  |  | 12463.44
| Пр/774-027.0 | СП Линии электропередачи | % | 60 |  | 60 |  |  |  |  | 7260.26
|  | Всего по позиции | [5 empty] | 3403.3564 |  | 47646.99 |  | 21320.4 | 12419.65 | 47646.99 | 15822.86 |  | = | 7061.39 |  | 5039.04 |  | = | 0 | 12463.44 | 7260.26 |  | 1
18 | ГЭСН 33-04-042-02 | Демонтаж опор ВЛ 0,38-10 кВ: без приставок одностоечных с подкосом (ж/б оп. 18,66,72,73,81 - 5 шт.) (в охранной зоне дейсвтующей ВЛ) Поправки к: ЭМ *1,2; ЗТ *1,2; ЗТм *1,2 | ШТ | 5 |  | 5
| 1 | ОТ (ЗТ) | чел.-ч. |  |  | 15.36 |  |  |  |  | 6930.89
| 1-100-35 | Затраты труда рабочих (Средний разряд - 3,5) | чел.-ч. | 2.56 | 1.2 | 15.36 |  |  | 451.23 |  | 6930.89
| 2 | ЭМ | [8 empty] | 18835.64
|  | ОТм(ЗТм) | чел.-ч. |  |  | 16.5 |  |  |  |  | 8485.93 | [16 empty] | 1
| 91.04.01-031 | Машины бурильно-крановые на автомобильном ходу, диаметр бурения до 800 мм, глубина бурения до 5 м | маш.-ч | 1.4 | 1.2 | 8.4 |  |  | 1811.82 |  | 15219.29
| 4-100-050 | ОТм(ЗТм) Средний разряд машинистов 5 | чел.-ч. | 1.4 | 1.2 | 8.4 |  |  | 549.32 |  | 4614.29 | [16 empty] | 1
| 91.06.06-011 | Автогидроподъемники, высота подъема 12 м | маш.-ч | 1.23 | 1.2 | 7.38 | 346.73 | 1.26 | 436.88 |  | 3224.17
| 4-100-040 | ОТм(ЗТм) Средний разряд машинистов 4 | чел.-ч. | 1.23 | 1.2 | 7.38 |  |  | 477.98 |  | 3527.49 | [16 empty] | 1
| 91.14.02-001 | Автомобили бортовые, грузоподъемность до 5 т | маш.-ч | 0.12 | 1.2 | 0.72 |  |  | 544.7 |  | 392.18
| 4-100-040 | ОТм(ЗТм) Средний разряд машинистов 4 | чел.-ч. | 0.12 | 1.2 | 0.72 |  |  | 477.98 |  | 344.15 | [16 empty] | 1
|  | Итого прямые затраты | [8 empty] | 34252.46
|  | ФОТ | [8 empty] | 15416.82
| Пр/812-027.0-1 | НР Линии электропередачи | % | 103 |  | 103 |  |  |  |  | 15879.32
| Пр/774-027.0 | СП Линии электропередачи | % | 60 |  | 60 |  |  |  |  | 9250.09
|  | Всего по позиции | [5 empty] | 11876.374 |  | 59381.87 |  | 10076.03 | 5869.53 | 59381.87 | 18835.64 |  | = | 6930.89 |  | 8485.93 |  | = | 0 | 15879.32 | 9250.09 |  | 1
19 | ГЭСН 33-04-042-02 | Демонтаж опор ВЛ 0,38-10 кВ: без приставок одностоечных с подкосом (ж/б, дер оп. 55,46,91 - 3 шт.) (в охранной зоне дейсвтующей ВЛ) (в стесненных условиях) Поправки к: ЭМ *1,2*1,15; ЗТ *1,2*1,15; ЗТм *1,2*1,15 | ШТ | 3 |  | 3
| 1 | ОТ (ЗТ) | чел.-ч. |  |  | 10.5984 |  |  |  |  | 4782.32
| 1-100-35 | Затраты труда рабочих (Средний разряд - 3,5) | чел.-ч. | 2.56 | 1.38 | 10.5984 |  |  | 451.23 |  | 4782.32
| 2 | ЭМ | [8 empty] | 12996.6
|  | ОТм(ЗТм) | чел.-ч. |  |  | 11.385 |  |  |  |  | 5855.29 | [16 empty] | 1
| 91.04.01-031 | Машины бурильно-крановые на автомобильном ходу, диаметр бурения до 800 мм, глубина бурения до 5 м | маш.-ч | 1.4 | 1.38 | 5.796 |  |  | 1811.82 |  | 10501.31
| 4-100-050 | ОТм(ЗТм) Средний разряд машинистов 5 | чел.-ч. | 1.4 | 1.38 | 5.796 |  |  | 549.32 |  | 3183.86 | [16 empty] | 1
| 91.06.06-011 | Автогидроподъемники, высота подъема 12 м | маш.-ч | 1.23 | 1.38 | 5.0922 | 346.73 | 1.26 | 436.88 |  | 2224.68
| 4-100-040 | ОТм(ЗТм) Средний разряд машинистов 4 | чел.-ч. | 1.23 | 1.38 | 5.0922 |  |  | 477.98 |  | 2433.97 | [16 empty] | 1
| 91.14.02-001 | Автомобили бортовые, грузоподъемность до 5 т | маш.-ч | 0.12 | 1.38 | 0.4968 |  |  | 544.7 |  | 270.61
| 4-100-040 | ОТм(ЗТм) Средний разряд машинистов 4 | чел.-ч. | 0.12 | 1.38 | 0.4968 |  |  | 477.98 |  | 237.46 | [16 empty] | 1
|  | Итого прямые затраты | [8 empty] | 23634.21
|  | ФОТ | [8 empty] | 10637.61
| Пр/812-027.0-1 | НР Линии электропередачи | % | 103 |  | 103 |  |  |  |  | 10956.74
| Пр/774-027.0 | СП Линии электропередачи | % | 60 |  | 60 |  |  |  |  | 6382.57
|  | Всего по позиции | [5 empty] | 13657.84 |  | 40973.52 |  | 6045.62 | 3521.72 | 40973.52 | 12996.6 |  | = | 4782.32 |  | 5855.29 |  | = | 0 | 10956.74 | 6382.57 |  | 1
20 | ГЭСН 33-04-042-03 | Демонтаж опор ВЛ 0,38-10 кВ: без приставок одностоечных с двумя подкосами (ж/б оп.№ 38,67 - 2 шт.) (в охранной зоне дейсвтующей ВЛ) Поправки к: ЭМ *1,2; ЗТ *1,2; ЗТм *1,2 | ШТ | 2 |  | 2
| 1 | ОТ (ЗТ) | чел.-ч. |  |  | 6.144 |  |  |  |  | 2772.36
| 1-100-35 | Затраты труда рабочих (Средний разряд - 3,5) | чел.-ч. | 2.56 | 1.2 | 6.144 |  |  | 451.23 |  | 2772.36
| 2 | ЭМ | [8 empty] | 7534.26
|  | ОТм(ЗТм) | чел.-ч. |  |  | 6.6 |  |  |  |  | 3394.38 | [16 empty] | 1
| 91.04.01-031 | Машины бурильно-крановые на автомобильном ходу, диаметр бурения до 800 мм, глубина бурения до 5 м | маш.-ч | 1.4 | 1.2 | 3.36 |  |  | 1811.82 |  | 6087.72
| 4-100-050 | ОТм(ЗТм) Средний разряд машинистов 5 | чел.-ч. | 1.4 | 1.2 | 3.36 |  |  | 549.32 |  | 1845.72 | [16 empty] | 1
| 91.06.06-011 | Автогидроподъемники, высота подъема 12 м | маш.-ч | 1.23 | 1.2 | 2.952 | 346.73 | 1.26 | 436.88 |  | 1289.67
| 4-100-040 | ОТм(ЗТм) Средний разряд машинистов 4 | чел.-ч. | 1.23 | 1.2 | 2.952 |  |  | 477.98 |  | 1411 | [16 empty] | 1
| 91.14.02-001 | Автомобили бортовые, грузоподъемность до 5 т | маш.-ч | 0.12 | 1.2 | 0.288 |  |  | 544.7 |  | 156.87
| 4-100-040 | ОТм(ЗТм) Средний разряд машинистов 4 | чел.-ч. | 0.12 | 1.2 | 0.288 |  |  | 477.98 |  | 137.66 | [16 empty] | 1
|  | Итого прямые затраты | [8 empty] | 13701
|  | ФОТ | [8 empty] | 6166.74
| Пр/812-027.0-1 | НР Линии электропередачи | % | 103 |  | 103 |  |  |  |  | 6351.74
| Пр/774-027.0 | СП Линии электропередачи | % | 60 |  | 60 |  |  |  |  | 3700.04
|  | Всего по позиции | [5 empty] | 11876.39 |  | 23752.78 |  | 4030.41 | 2347.81 | 23752.78 | 7534.26 |  | = | 2772.36 |  | 3394.38 |  | = | 0 | 6351.74 | 3700.04 |  | 1
21 | ГЭСН 33-04-042-03 | Демонтаж опор ВЛ 0,38-10 кВ: без приставок одностоечных с двумя подкосами (ж/б оп.№ 83,85,88 - 3 шт.) (в охранной зоне дейсвтующей ВЛ) (в стесненных условиях) Поправки к: ЭМ *1,2*1,15; ЗТ *1,2*1,15; ЗТм *1,2*1,15 | ШТ | 3 |  | 3
| 1 | ОТ (ЗТ) | чел.-ч. |  |  | 10.5984 |  |  |  |  | 4782.32
| 1-100-35 | Затраты труда рабочих (Средний разряд - 3,5) | чел.-ч. | 2.56 | 1.38 | 10.5984 |  |  | 451.23 |  | 4782.32
| 2 | ЭМ | [8 empty] | 12996.6
|  | ОТм(ЗТм) | чел.-ч. |  |  | 11.385 |  |  |  |  | 5855.29 | [16 empty] | 1
| 91.04.01-031 | Машины бурильно-крановые на автомобильном ходу, диаметр бурения до 800 мм, глубина бурения до 5 м | маш.-ч | 1.4 | 1.38 | 5.796 |  |  | 1811.82 |  | 10501.31
| 4-100-050 | ОТм(ЗТм) Средний разряд машинистов 5 | чел.-ч. | 1.4 | 1.38 | 5.796 |  |  | 549.32 |  | 3183.86 | [16 empty] | 1
| 91.06.06-011 | Автогидроподъемники, высота подъема 12 м | маш.-ч | 1.23 | 1.38 | 5.0922 | 346.73 | 1.26 | 436.88 |  | 2224.68
| 4-100-040 | ОТм(ЗТм) Средний разряд машинистов 4 | чел.-ч. | 1.23 | 1.38 | 5.0922 |  |  | 477.98 |  | 2433.97 | [16 empty] | 1
| 91.14.02-001 | Автомобили бортовые, грузоподъемность до 5 т | маш.-ч | 0.12 | 1.38 | 0.4968 |  |  | 544.7 |  | 270.61
| 4-100-040 | ОТм(ЗТм) Средний разряд машинистов 4 | чел.-ч. | 0.12 | 1.38 | 0.4968 |  |  | 477.98 |  | 237.46 | [16 empty] | 1
|  | Итого прямые затраты | [8 empty] | 23634.21
|  | ФОТ | [8 empty] | 10637.61
| Пр/812-027.0-1 | НР Линии электропередачи | % | 103 |  | 103 |  |  |  |  | 10956.74
| Пр/774-027.0 | СП Линии электропередачи | % | 60 |  | 60 |  |  |  |  | 6382.57
|  | Всего по позиции | [5 empty] | 13657.84 |  | 40973.52 |  | 6045.62 | 3521.72 | 40973.52 | 12996.6 |  | = | 4782.32 |  | 5855.29 |  | = | 0 | 10956.74 | 6382.57 |  | 1
22 | ГЭСН 33-04-042-04 | Демонтаж опор ВЛ 0,38-10 кВ: без приставок одностоечных с двумя подкосами(деревянных опор № 20-28,30,39,41,63,64,69-71,74,76-78,80,105-108 - 26 шт.) (в охранной зоне дейсвтующей ВЛ) Поправки к: ЭМ *1,2; ЗТ *1,2; ЗТм *1,2 | ШТ | 26 |  | 26
| 1 | ОТ (ЗТ) | чел.-ч. |  |  | 79.872 |  |  |  |  | 36040.64
| 1-100-35 | Затраты труда рабочих (Средний разряд - 3,5) | чел.-ч. | 2.56 | 1.2 | 79.872 |  |  | 451.23 |  | 36040.64
| 2 | ЭМ | [8 empty] | 97945.37
|  | ОТм(ЗТм) | чел.-ч. |  |  | 85.8 |  |  |  |  | 44126.82 | [16 empty] | 1
| 91.04.01-031 | Машины бурильно-крановые на автомобильном ходу, диаметр бурения до 800 мм, глубина бурения до 5 м | маш.-ч | 1.4 | 1.2 | 43.68 |  |  | 1811.82 |  | 79140.3
| 4-100-050 | ОТм(ЗТм) Средний разряд машинистов 5 | чел.-ч. | 1.4 | 1.2 | 43.68 |  |  | 549.32 |  | 23994.3 | [16 empty] | 1
| 91.06.06-011 | Автогидроподъемники, высота подъема 12 м | маш.-ч | 1.23 | 1.2 | 38.376 | 346.73 | 1.26 | 436.88 |  | 16765.71
| 4-100-040 | ОТм(ЗТм) Средний разряд машинистов 4 | чел.-ч. | 1.23 | 1.2 | 38.376 |  |  | 477.98 |  | 18342.96 | [16 empty] | 1
| 91.14.02-001 | Автомобили бортовые, грузоподъемность до 5 т | маш.-ч | 0.12 | 1.2 | 3.744 |  |  | 544.7 |  | 2039.36
| 4-100-040 | ОТм(ЗТм) Средний разряд машинистов 4 | чел.-ч. | 0.12 | 1.2 | 3.744 |  |  | 477.98 |  | 1789.56 | [16 empty] | 1
|  | Итого прямые затраты | [8 empty] | 178112.83
|  | ФОТ | [8 empty] | 80167.46
| Пр/812-027.0-1 | НР Линии электропередачи | % | 103 |  | 103 |  |  |  |  | 82572.48
| Пр/774-027.0 | СП Линии электропередачи | % | 60 |  | 60 |  |  |  |  | 48100.48
|  | Всего по позиции | [5 empty] | 11876.3765 |  | 308785.79 |  | 52395.34 | 30521.56 | 308785.79 | 97945.37 |  | = | 36040.64 |  | 44126.82 |  | = | 0 | 82572.48 | 48100.48 |  | 1
23 | ГЭСН 33-04-042-04 | Демонтаж опор ВЛ 0,38-10 кВ: с приставками одностоечных (деревянных опор № 42,47,50,82,92,94,102,103 - 8 шт.) (в охранной зоне дейсвтующей ВЛ) (в стесненных условиях) Поправки к: ЭМ *1,2*1,15; ЗТ *1,2*1,15; ЗТм *1,2*1,15 | ШТ | 8 |  | 8
| 1 | ОТ (ЗТ) | чел.-ч. |  |  | 28.2624 |  |  |  |  | 12752.84
| 1-100-35 | Затраты труда рабочих (Средний разряд - 3,5) | чел.-ч. | 2.56 | 1.38 | 28.2624 |  |  | 451.23 |  | 12752.84
| 2 | ЭМ | [8 empty] | 34657.59
|  | ОТм(ЗТм) | чел.-ч. |  |  | 30.36 |  |  |  |  | 15614.11 | [16 empty] | 1
| 91.04.01-031 | Машины бурильно-крановые на автомобильном ходу, диаметр бурения до 800 мм, глубина бурения до 5 м | маш.-ч | 1.4 | 1.38 | 15.456 |  |  | 1811.82 |  | 28003.49
| 4-100-050 | ОТм(ЗТм) Средний разряд машинистов 5 | чел.-ч. | 1.4 | 1.38 | 15.456 |  |  | 549.32 |  | 8490.29 | [16 empty] | 1
| 91.06.06-011 | Автогидроподъемники, высота подъема 12 м | маш.-ч | 1.23 | 1.38 | 13.5792 | 346.73 | 1.26 | 436.88 |  | 5932.48
| 4-100-040 | ОТм(ЗТм) Средний разряд машинистов 4 | чел.-ч. | 1.23 | 1.38 | 13.5792 |  |  | 477.98 |  | 6490.59 | [16 empty] | 1
| 91.14.02-001 | Автомобили бортовые, грузоподъемность до 5 т | маш.-ч | 0.12 | 1.38 | 1.3248 |  |  | 544.7 |  | 721.62
| 4-100-040 | ОТм(ЗТм) Средний разряд машинистов 4 | чел.-ч. | 0.12 | 1.38 | 1.3248 |  |  | 477.98 |  | 633.23 | [16 empty] | 1
|  | Итого прямые затраты | [8 empty] | 63024.54
|  | ФОТ | [8 empty] | 28366.95
| Пр/812-027.0-1 | НР Линии электропередачи | % | 103 |  | 103 |  |  |  |  | 29217.96
| Пр/774-027.0 | СП Линии электропередачи | % | 60 |  | 60 |  |  |  |  | 17020.17
|  | Всего по позиции | [5 empty] | 13657.8338 |  | 109262.67 |  | 16121.64 | 9391.25 | 109262.67 | 34657.59 |  | = | 12752.84 |  | 15614.11 |  | = | 0 | 29217.96 | 17020.17 |  | 1
24 | ГЭСН 33-04-042-05 | Демонтаж опор ВЛ 0,38-10 кВ: с приставками одностоечных с подкосом (деревянные, ж/б опоры №53,58,90 - 3 шт.) (в охранной зоне дейсвтующей ВЛ) (в стесненных условиях) Поправки к: ЭМ *1,2*1,15; ЗТ *1,2*1,15; ЗТм *1,2*1,15 | ШТ | 3 |  | 3
| 1 | ОТ (ЗТ) | чел.-ч. |  |  | 5.1336 |  |  |  |  | 2316.43
| 1-100-35 | Затраты труда рабочих (Средний разряд - 3,5) | чел.-ч. | 1.24 | 1.38 | 5.1336 |  |  | 451.23 |  | 2316.43
| 2 | ЭМ | [8 empty] | 7936.27
|  | ОТм(ЗТм) | чел.-ч. |  |  | 4.554 |  |  |  |  | 2483.88 | [16 empty] | 1
| 91.04.01-031 | Машины бурильно-крановые на автомобильном ходу, диаметр бурения до 800 мм, глубина бурения до 5 м | маш.-ч | 1.04 | 1.38 | 4.3056 |  |  | 1811.82 |  | 7800.97
| 4-100-050 | ОТм(ЗТм) Средний разряд машинистов 5 | чел.-ч. | 1.04 | 1.38 | 4.3056 |  |  | 549.32 |  | 2365.15 | [16 empty] | 1
| 91.14.02-001 | Автомобили бортовые, грузоподъемность до 5 т | маш.-ч | 0.06 | 1.38 | 0.2484 |  |  | 544.7 |  | 135.3
| 4-100-040 | ОТм(ЗТм) Средний разряд машинистов 4 | чел.-ч. | 0.06 | 1.38 | 0.2484 |  |  | 477.98 |  | 118.73 | [16 empty] | 1
|  | Итого прямые затраты | [8 empty] | 12736.58
|  | ФОТ | [8 empty] | 4800.31
| Пр/812-027.0-1 | НР Линии электропередачи | % | 103 |  | 103 |  |  |  |  | 4944.32
| Пр/774-027.0 | СП Линии электропередачи | % | 60 |  | 60 |  |  |  |  | 2880.19
|  | Всего по позиции | [5 empty] | 6853.6967 |  | 20561.09 |  | 4568.66 | 2661.35 | 20561.09 | 7936.27 |  | = | 2316.43 |  | 2483.88 |  | = | 0 | 4944.32 | 2880.19 |  | 1
25 | ГЭСН 33-04-016-01 | Развозка конструкций и материалов опор ВЛ 0,38-10 кВ по трассе: одностоечных деревянных опор (оп. 20-31,37,39-41,59-64,69-71,74,76-80,105-108 - 36 шт.) (в охранной зоне действующей ВЛ) Поправки к: ЭМ *1,2; ЗТ *1,2; ЗТм *1,2 | ШТ | 36 |  | 36
| 1 | ОТ (ЗТ) | чел.-ч. |  |  | 8.64 |  |  |  |  | 3513.37
| 1-100-25 | Затраты труда рабочих (Средний разряд - 2,5) | чел.-ч. | 0.2 | 1.2 | 8.64 |  |  | 406.64 |  | 3513.37
| 2 | ЭМ | [8 empty] | 2726.13
|  | ОТм(ЗТм) | чел.-ч. |  |  | 4.752 |  |  |  |  | 2271.36 | [16 empty] | 1
| 91.15.01-001 | Прицепы тракторные, грузоподъемность до 2 т | маш.-ч | 0.11 | 1.2 | 4.752 |  |  | 12.95 |  | 61.54
| 91.15.03-014 | Тракторы на пневмоколесном ходу, мощность 59 кВт (80 л.с.) | маш.-ч | 0.11 | 1.2 | 4.752 |  |  | 560.73 |  | 2664.59
| 4-100-040 | ОТм(ЗТм) Средний разряд машинистов 4 | чел.-ч. | 0.11 | 1.2 | 4.752 |  |  | 477.98 |  | 2271.36 | [16 empty] | 1
|  | Итого прямые затраты | [8 empty] | 8510.86
|  | ФОТ | [8 empty] | 5784.73
| Пр/812-027.0-1 | НР Линии электропередачи | % | 103 |  | 103 |  |  |  |  | 5958.27
| Пр/774-027.0 | СП Линии электропередачи | % | 60 |  | 60 |  |  |  |  | 3470.84
|  | Всего по позиции | [5 empty] | 498.3325 |  | 17939.97 |  | 32801.71 | 19107.79 | 17939.97 | 2726.13 |  | = | 3513.37 |  | 2271.36 |  | = | 0 | 5958.27 | 3470.84 |  | 1
26 | ГЭСН 33-04-016-01 | Развозка конструкций и материалов опор ВЛ 0,38-10 кВ по трассе: приставок железобетонных (оп. 42-47,50,53,54,56-58,82,92,94,99,100,102,103 - 22 шт.) (в охранной зоне действующей ВЛ) (в стенсенных условиях) Поправки к: ЭМ *1,2*1,15; ЗТ *1,2*1,15; ЗТм *1,2*1,15 | ШТ | 22 |  | 22
| 1 | ОТ (ЗТ) | чел.-ч. |  |  | 6.072 |  |  |  |  | 2469.12
| 1-100-25 | Затраты труда рабочих (Средний разряд - 2,5) | чел.-ч. | 0.2 | 1.38 | 6.072 |  |  | 406.64 |  | 2469.12
| 2 | ЭМ | [8 empty] | 1915.86
|  | ОТм(ЗТм) | чел.-ч. |  |  | 3.3396 |  |  |  |  | 1596.26 | [16 empty] | 1
| 91.15.01-001 | Прицепы тракторные, грузоподъемность до 2 т | маш.-ч | 0.11 | 1.38 | 3.3396 |  |  | 12.95 |  | 43.25
| 91.15.03-014 | Тракторы на пневмоколесном ходу, мощность 59 кВт (80 л.с.) | маш.-ч | 0.11 | 1.38 | 3.3396 |  |  | 560.73 |  | 1872.61
| 4-100-040 | ОТм(ЗТм) Средний разряд машинистов 4 | чел.-ч. | 0.11 | 1.38 | 3.3396 |  |  | 477.98 |  | 1596.26 | [16 empty] | 1
|  | Итого прямые затраты | [8 empty] | 5981.24
|  | ФОТ | [8 empty] | 4065.38
| Пр/812-027.0-1 | НР Линии электропередачи | % | 103 |  | 103 |  |  |  |  | 4187.34
| Пр/774-027.0 | СП Линии электропередачи | % | 60 |  | 60 |  |  |  |  | 2439.23
|  | Всего по позиции | [5 empty] | 573.0823 |  | 12607.81 |  | 20045.49 | 11676.98 | 12607.81 | 1915.86 |  | = | 2469.12 |  | 1596.26 |  | = | 0 | 4187.34 | 2439.23 |  | 1
27 | ГЭСН 33-04-016-04 | Развозка конструкций и материалов опор ВЛ 0,38-10 кВ по трассе: приставок железобетонных(оп. 20-28,30,31,39,41,63,64,69-71,74,76-78,80,105-108 - 28 шт.) (в охранной зоне действующей ВЛ) Поправки к: ЭМ *1,2; ЗТ *1,2; ЗТм *1,2 | ШТ | 28 |  | 28
| 1 | ОТ (ЗТ) | чел.-ч. |  |  | 14.784 |  |  |  |  | 6011.77
| 1-100-25 | Затраты труда рабочих (Средний разряд - 2,5) | чел.-ч. | 0.44 | 1.2 | 14.784 |  |  | 406.64 |  | 6011.77
| 2 | ЭМ | [8 empty] | 16499.03
|  | ОТм(ЗТм) | чел.-ч. |  |  | 16.128 |  |  |  |  | 9032 | [16 empty] | 1
| 91.05.05-015 | Краны на автомобильном ходу, грузоподъемность 16 т | маш.-ч | 0.24 | 1.2 | 8.064 |  |  | 1472.33 |  | 11872.87
| 4-100-060 | ОТм(ЗТм) Средний разряд машинистов 6 | чел.-ч. | 0.24 | 1.2 | 8.064 |  |  | 642.06 |  | 5177.57 | [16 empty] | 1
| 91.15.01-001 | Прицепы тракторные, грузоподъемность до 2 т | маш.-ч | 0.24 | 1.2 | 8.064 |  |  | 12.95 |  | 104.43
| 91.15.03-014 | Тракторы на пневмоколесном ходу, мощность 59 кВт (80 л.с.) | маш.-ч | 0.24 | 1.2 | 8.064 |  |  | 560.73 |  | 4521.73
| 4-100-040 | ОТм(ЗТм) Средний разряд машинистов 4 | чел.-ч. | 0.24 | 1.2 | 8.064 |  |  | 477.98 |  | 3854.43 | [16 empty] | 1
|  | Итого прямые затраты | [8 empty] | 31542.8
|  | ФОТ | [8 empty] | 15043.77
| Пр/812-027.0-1 | НР Линии электропередачи | % | 103 |  | 103 |  |  |  |  | 15495.08
| Пр/774-027.0 | СП Линии электропередачи | % | 60 |  | 60 |  |  |  |  | 9026.26
|  | Всего по позиции | [5 empty] | 2002.2907 |  | 56064.14 |  | 44029.45 | 25648.22 | 56064.14 | 16499.03 |  | = | 6011.77 |  | 9032 |  | = | 0 | 15495.08 | 9026.26 |  | 1
28 | ГЭСН 33-04-016-04 | Развозка конструкций и материалов опор ВЛ 0,38-10 кВ по трассе: приставок железобетонных (оп.42,47,50,53,58,82,90,92,94,102,103 - 16 шт.) (в охранной зоне действующей ВЛ) (в стенсенных условиях) Поправки к: ЭМ *1,2*1,15; ЗТ *1,2*1,15; ЗТм *1,2*1,15 | ШТ | 16 |  | 16
| 1 | ОТ (ЗТ) | чел.-ч. |  |  | 9.7152 |  |  |  |  | 3950.59
| 1-100-25 | Затраты труда рабочих (Средний разряд - 2,5) | чел.-ч. | 0.44 | 1.38 | 9.7152 |  |  | 406.64 |  | 3950.59
| 2 | ЭМ | [8 empty] | 10842.21
|  | ОТм(ЗТм) | чел.-ч. |  |  | 10.5984 |  |  |  |  | 5935.31 | [16 empty] | 1
| 91.05.05-015 | Краны на автомобильном ходу, грузоподъемность 16 т | маш.-ч | 0.24 | 1.38 | 5.2992 |  |  | 1472.33 |  | 7802.17
| 4-100-060 | ОТм(ЗТм) Средний разряд машинистов 6 | чел.-ч. | 0.24 | 1.38 | 5.2992 |  |  | 642.06 |  | 3402.4 | [16 empty] | 1
| 91.15.01-001 | Прицепы тракторные, грузоподъемность до 2 т | маш.-ч | 0.24 | 1.38 | 5.2992 |  |  | 12.95 |  | 68.62
| 91.15.03-014 | Тракторы на пневмоколесном ходу, мощность 59 кВт (80 л.с.) | маш.-ч | 0.24 | 1.38 | 5.2992 |  |  | 560.73 |  | 2971.42
| 4-100-040 | ОТм(ЗТм) Средний разряд машинистов 4 | чел.-ч. | 0.24 | 1.38 | 5.2992 |  |  | 477.98 |  | 2532.91 | [16 empty] | 1
|  | Итого прямые затраты | [8 empty] | 20728.11
|  | ФОТ | [8 empty] | 9885.9
| Пр/812-027.0-1 | НР Линии электропередачи | % | 103 |  | 103 |  |  |  |  | 10182.48
| Пр/774-027.0 | СП Линии электропередачи | % | 60 |  | 60 |  |  |  |  | 5931.54
|  | Всего по позиции | [5 empty] | 2302.6331 |  | 36842.13 |  | 25159.69 | 14656.13 | 36842.13 | 10842.21 |  | = | 3950.59 |  | 5935.31 |  | = | 0 | 10182.48 | 5931.54 |  | 1
29 | ГЭСН 33-04-016-02 | Развозка конструкций и материалов опор ВЛ 0,38-10 кВ по трассе: одностоечных железобетонных опор ( оп. 18,19,32-36,38,38а,65-68,72,73,75,81,109 - 27 шт.) ( в охранной зоне действующей ВЛ) Поправки к: ЭМ *1,2; ЗТ *1,2; ЗТм *1,2 | ШТ | 27 |  | 27
| 1 | ОТ (ЗТ) | чел.-ч. |  |  | 14.256 |  |  |  |  | 5797.06
| 1-100-25 | Затраты труда рабочих (Средний разряд - 2,5) | чел.-ч. | 0.44 | 1.2 | 14.256 |  |  | 406.64 |  | 5797.06
| 2 | ЭМ | [8 empty] | 15909.78
|  | ОТм(ЗТм) | чел.-ч. |  |  | 15.552 |  |  |  |  | 8709.43 | [16 empty] | 1
| 91.05.05-015 | Краны на автомобильном ходу, грузоподъемность 16 т | маш.-ч | 0.24 | 1.2 | 7.776 |  |  | 1472.33 |  | 11448.84
| 4-100-060 | ОТм(ЗТм) Средний разряд машинистов 6 | чел.-ч. | 0.24 | 1.2 | 7.776 |  |  | 642.06 |  | 4992.66 | [16 empty] | 1
| 91.15.01-001 | Прицепы тракторные, грузоподъемность до 2 т | маш.-ч | 0.24 | 1.2 | 7.776 |  |  | 12.95 |  | 100.7
| 91.15.03-014 | Тракторы на пневмоколесном ходу, мощность 59 кВт (80 л.с.) | маш.-ч | 0.24 | 1.2 | 7.776 |  |  | 560.73 |  | 4360.24
| 4-100-040 | ОТм(ЗТм) Средний разряд машинистов 4 | чел.-ч. | 0.24 | 1.2 | 7.776 |  |  | 477.98 |  | 3716.77 | [16 empty] | 1
|  | Итого прямые затраты | [8 empty] | 30416.27
|  | ФОТ | [8 empty] | 14506.49
| Пр/812-027.0-1 | НР Линии электропередачи | % | 103 |  | 103 |  |  |  |  | 14941.68
| Пр/774-027.0 | СП Линии электропередачи | % | 60 |  | 60 |  |  |  |  | 8703.89
|  | Всего по позиции | [5 empty] | 2002.2904 |  | 54061.84 |  | 42456.97 | 24732.22 | 54061.84 | 15909.78 |  | = | 5797.06 |  | 8709.43 |  | = | 0 | 14941.68 | 8703.89 |  | 1
30 | ГЭСН 33-04-016-02 | Развозка конструкций и материалов опор ВЛ 0,38-10 кВ по трассе: одностоечных железобетонных опор ( оп. 49,51,52,55,83-91,93 - 21 шт.) ( в охранной зоне действующей ВЛ) ((в стесненных условиях) Поправки к: ЭМ *1,2*1,15; ЗТ *1,2*1,15; ЗТм *1,2*1,15 | ШТ | 21 |  | 21
| 1 | ОТ (ЗТ) | чел.-ч. |  |  | 12.7512 |  |  |  |  | 5185.15
| 1-100-25 | Затраты труда рабочих (Средний разряд - 2,5) | чел.-ч. | 0.44 | 1.38 | 12.7512 |  |  | 406.64 |  | 5185.15
| 2 | ЭМ | [8 empty] | 14230.41
|  | ОТм(ЗТм) | чел.-ч. |  |  | 13.9104 |  |  |  |  | 7790.11 | [16 empty] | 1
| 91.05.05-015 | Краны на автомобильном ходу, грузоподъемность 16 т | маш.-ч | 0.24 | 1.38 | 6.9552 |  |  | 1472.33 |  | 10240.35
| 4-100-060 | ОТм(ЗТм) Средний разряд машинистов 6 | чел.-ч. | 0.24 | 1.38 | 6.9552 |  |  | 642.06 |  | 4465.66 | [16 empty] | 1
| 91.15.01-001 | Прицепы тракторные, грузоподъемность до 2 т | маш.-ч | 0.24 | 1.38 | 6.9552 |  |  | 12.95 |  | 90.07
| 91.15.03-014 | Тракторы на пневмоколесном ходу, мощность 59 кВт (80 л.с.) | маш.-ч | 0.24 | 1.38 | 6.9552 |  |  | 560.73 |  | 3899.99
| 4-100-040 | ОТм(ЗТм) Средний разряд машинистов 4 | чел.-ч. | 0.24 | 1.38 | 6.9552 |  |  | 477.98 |  | 3324.45 | [16 empty] | 1
|  | Итого прямые затраты | [8 empty] | 27205.67
|  | ФОТ | [8 empty] | 12975.26
| Пр/812-027.0-1 | НР Линии электропередачи | % | 103 |  | 103 |  |  |  |  | 13364.52
| Пр/774-027.0 | СП Линии электропередачи | % | 60 |  | 60 |  |  |  |  | 7785.16
|  | Всего по позиции | [5 empty] | 2302.6357 |  | 48355.35 |  | 33022.09 | 19236.17 | 48355.35 | 14230.41 |  | = | 5185.15 |  | 7790.11 |  | = | 0 | 13364.52 | 7785.16 |  | 1
31 | 07-1-РСС | Погрузка в автотранспортное средство: лес круглый (деревянных стоек) | 1т груза | 20.3 |  | 20.3 |  |  | 428.85 |  | 8705.66
|  | Всего по позиции | [5 empty] | 428.8502 |  | 8705.66 |  | 0 | 0 | 8705.66 |  | 0 | = |  | 0 |  | 0 | = |  | 0 | 0 | 8705.66 | 1
32 | 03-1-РСС | Погрузка в автотранспортное средство: изделия из сборного железобетона, бетона, керамзитобетона массой до 3 т (стоек, приставок) | 1т груза | 70.51 |  | 70.51 |  |  | 350.13 |  | 24687.67
|  | Всего по позиции | [5 empty] | 350.1301 |  | 24687.67 |  | 0 | 0 | 24687.67 |  | 0 | = |  | 0 |  | 0 | = |  | 0 | 0 | 24687.67 | 1
33 | 51-1-РСС | Погрузка в автотранспортное средство: прочие материалы, детали (с использованием погрузчика) (провода, травес, заземляющих проводников) | 1т груза | 0.946 |  | 0.946 |  |  | 591.5 |  | 559.56
|  | Всего по позиции | [5 empty] | 591.5011 |  | 559.56 |  | 0 | 0 | 559.56 |  | 0 | = |  | 0 |  | 0 | = |  | 0 | 0 | 559.56 | 1
34 | 01-20-1-01-0009-РСС | Перевозка грузов I класса автомобилями бортовыми грузоподъемностью до 20 т по дорогам с усовершенствованным (асфальтобетонным, цементобетонным, железобетонным, обработанным органическим вяжущим) дорожным покрытием на расстояние 9 км | 1т груза | 91.756 |  | 91.756 |  |  | 357.66 |  | 32817.45
|  | Всего по позиции | [5 empty] | 357.66 |  | 32817.45 |  | 0 | 0 | 32817.45 |  | 0 | = |  | 0 |  | 0 | = |  | 0 | 0 | 32817.45 | 1
35 | 07-2-РСС | Разгрузка с автотранспортного средства: лес круглый (деревянных стоек) | 1т груза | 20.3 |  | 20.3 |  |  | 366.33 |  | 7436.5
|  | Всего по позиции | [5 empty] | 366.33 |  | 7436.5 |  | 0 | 0 | 7436.5 |  | 0 | = |  | 0 |  | 0 | = |  | 0 | 0 | 7436.5 | 1
36 | 03-2-РСС | Разгрузка с автотранспортного средства: изделия из сборного железобетона, бетона, керамзитобетона массой до 3 т (стоек, приставок) | 1т груза | 70.51 |  | 70.51 |  |  | 350.13 |  | 24687.67
|  | Всего по позиции | [5 empty] | 350.1301 |  | 24687.67 |  | 0 | 0 | 24687.67 |  | 0 | = |  | 0 |  | 0 | = |  | 0 | 0 | 24687.67 | 1
37 | 51-2-РСС | Разгрузка с автотранспортного средства: прочие материалы, детали (с использованием погрузчика) (провода, травес, заземляющих проводников) | 1т груза | 0.946 |  | 0.946 |  |  | 433.65 |  | 410.23
|  | Всего по позиции | [5 empty] | 433.6469 |  | 410.23 |  | 0 | 0 | 410.23 |  | 0 | = |  | 0 |  | 0 | = |  | 0 | 0 | 410.23 | 1
|  | Итого прямые затраты по разделу | [8 empty] | 873329.75
в том числе
|  | оплата труда | [8 empty] | 253231.76
|  | эксплуатация машин и механизмов | [8 empty] | 520793.25
в том числе
|  | эксплуатация машин и механизмов | [8 empty] | 340536.89
в том числе
|  | оплата труда машинистов (ОТм) | [8 empty] | 180256.36
|  | доплаты к оплате труда машинистов | [8 empty] | 0
|  | материальные ресурсы | [8 empty] | 0
в том числе
|  | материальные ресурсы без учета дополнительной перевозки | [8 empty] | 0
|  | дополнительная перевозка материальных ресурсов | [8 empty] | 0
|  | перевозка | [8 empty] | 99304.74
|  | Всего ФОТ (справочно) | [8 empty] | 433488.12
|  | Всего накладные расходы | [8 empty] | 446116.16
|  | Всего сметная прибыль | [8 empty] | 259527.97
|  | Итого оборудование | [8 empty] | 0
в том числе
|  | оборудование без учета дополнительной перевозки | [8 empty] | 0
|  | дополнительная перевозка оборудования | [8 empty] | 0
Итого прочие затраты
|  | Итого хозяйственный инвентарь | [8 empty] | 0
|  | Итого по разделу | [8 empty] | 1578973.88
Справочно
|  | материальные ресурсы, отсутствующие в ФРСН | [8 empty] | 0
|  | оборудование, отсутствующие в ФРСН | [8 empty] | 0
|  | затраты труда рабочих |  |  |  | 587.2077
|  | затраты труда машинистов |  |  |  | 350.8482
Раздел: Установка опор
38 | 01-20-1-01-0005-РСС | Перевозка грузов I класса автомобилями бортовыми грузоподъемностью до 20 т по дорогам с усовершенствованным (асфальтобетонным, цементобетонным, железобетонным, обработанным органическим вяжущим) дорожным покрытием на расстояние 5 км | 1т груза | 129.06 |  | 129.06 |  |  | 307.94 |  | 39742.74
|  | Всего по позиции | [5 empty] | 307.94 |  | 39742.74 |  | 0 | 0 | 39742.74 |  | 0 | = |  | 0 |  | 0 | = |  | 0 | 0 | 39742.74 | 1
39 | ГЭСН 33-04-016-02 | Развозка конструкций и материалов опор ВЛ 0,38-10 кВ по трассе: одностоечных железобетонных опор (Применительно к развозке демонтированных стоек опор)( опор №18-41,59-72,73-81,104-109 - 68 стоек) (в охранной зоне действующей ВЛ) Поправки к: ЭМ *1,2; ЗТ *1,2; ЗТм *1,2 | ШТ | 68 |  | 68
| 1 | ОТ (ЗТ) | чел.-ч. |  |  | 35.904 |  |  |  |  | 14600
| 1-100-25 | Затраты труда рабочих (Средний разряд - 2,5) | чел.-ч. | 0.44 | 1.2 | 35.904 |  |  | 406.64 |  | 14600
| 2 | ЭМ | [8 empty] | 40069.06
|  | ОТм(ЗТм) | чел.-ч. |  |  | 39.168 |  |  |  |  | 21934.86 | [16 empty] | 1
| 91.05.05-015 | Краны на автомобильном ходу, грузоподъемность 16 т | маш.-ч | 0.24 | 1.2 | 19.584 |  |  | 1472.33 |  | 28834.11
| 4-100-060 | ОТм(ЗТм) Средний разряд машинистов 6 | чел.-ч. | 0.24 | 1.2 | 19.584 |  |  | 642.06 |  | 12574.1 | [16 empty] | 1
| 91.15.01-001 | Прицепы тракторные, грузоподъемность до 2 т | маш.-ч | 0.24 | 1.2 | 19.584 |  |  | 12.95 |  | 253.61
| 91.15.03-014 | Тракторы на пневмоколесном ходу, мощность 59 кВт (80 л.с.) | маш.-ч | 0.24 | 1.2 | 19.584 |  |  | 560.73 |  | 10981.34
| 4-100-040 | ОТм(ЗТм) Средний разряд машинистов 4 | чел.-ч. | 0.24 | 1.2 | 19.584 |  |  | 477.98 |  | 9360.76 | [16 empty] | 1
|  | Итого прямые затраты | [8 empty] | 76603.92
|  | ФОТ | [8 empty] | 36534.86
| Пр/812-027.0-1 | НР Линии электропередачи | % | 103 |  | 103 |  |  |  |  | 37630.91
| Пр/774-027.0 | СП Линии электропередачи | % | 60 |  | 60 |  |  |  |  | 21920.92
|  | Всего по позиции | [5 empty] | 2002.2904 |  | 136155.75 |  | 106928.67 | 62288.54 | 136155.75 | 40069.06 |  | = | 14600 |  | 21934.86 |  | = | 0 | 37630.91 | 21920.92 |  | 1
40 | ГЭСН 33-04-016-02 | Развозка конструкций и материалов опор ВЛ 0,38-10 кВ по трассе: одностоечных железобетонных опор( опор №42-46,49-58,82-94,99,100,102,103 - 44 стоек) (в охранной зоне действующей ВЛ) (в стесненных условиях) Поправки к: ЭМ *1,2*1,15; ЗТ *1,2*1,15; ЗТм *1,2*1,15 | ШТ | 44 |  | 44
| 1 | ОТ (ЗТ) | чел.-ч. |  |  | 26.7168 |  |  |  |  | 10864.12
| 1-100-25 | Затраты труда рабочих (Средний разряд - 2,5) | чел.-ч. | 0.44 | 1.38 | 26.7168 |  |  | 406.64 |  | 10864.12
| 2 | ЭМ | [8 empty] | 29816.1
|  | ОТм(ЗТм) | чел.-ч. |  |  | 29.1456 |  |  |  |  | 16322.12 | [16 empty] | 1
| 91.05.05-015 | Краны на автомобильном ходу, грузоподъемность 16 т | маш.-ч | 0.24 | 1.38 | 14.5728 |  |  | 1472.33 |  | 21455.97
| 4-100-060 | ОТм(ЗТм) Средний разряд машинистов 6 | чел.-ч. | 0.24 | 1.38 | 14.5728 |  |  | 642.06 |  | 9356.61 | [16 empty] | 1
| 91.15.01-001 | Прицепы тракторные, грузоподъемность до 2 т | маш.-ч | 0.24 | 1.38 | 14.5728 |  |  | 12.95 |  | 188.72
| 91.15.03-014 | Тракторы на пневмоколесном ходу, мощность 59 кВт (80 л.с.) | маш.-ч | 0.24 | 1.38 | 14.5728 |  |  | 560.73 |  | 8171.41
| 4-100-040 | ОТм(ЗТм) Средний разряд машинистов 4 | чел.-ч. | 0.24 | 1.38 | 14.5728 |  |  | 477.98 |  | 6965.51 | [16 empty] | 1
|  | Итого прямые затраты | [8 empty] | 57002.34
|  | ФОТ | [8 empty] | 27186.24
| Пр/812-027.0-1 | НР Линии электропередачи | % | 103 |  | 103 |  |  |  |  | 28001.83
| Пр/774-027.0 | СП Линии электропередачи | % | 60 |  | 60 |  |  |  |  | 16311.74
|  | Всего по позиции | [5 empty] | 2302.6343 |  | 101315.91 |  | 69189.14 | 40304.35 | 101315.91 | 29816.1 |  | = | 10864.12 |  | 16322.12 |  | = | 0 | 28001.83 | 16311.74 |  | 1
41 | ГЭСН 33-04-016-04 | Развозка конструкций и материалов опор ВЛ 0,38-10 кВ по трассе: приставок железобетонных (оп. 36,38а - 4 шт.) (в охранной зоне действующей ВЛ) Поправки к: ЭМ *1,2; ЗТ *1,2; ЗТм *1,2 | ШТ | 4 |  | 4
| 1 | ОТ (ЗТ) | чел.-ч. |  |  | 1.968 |  |  |  |  | 800.27
| 1-100-25 | Затраты труда рабочих (Средний разряд - 2,5) | чел.-ч. | 0.41 | 1.2 | 1.968 |  |  | 406.64 |  | 800.27
| 2 | ЭМ | [8 empty] | 2160.59
|  | ОТм(ЗТм) | чел.-ч. |  |  | 2.112 |  |  |  |  | 1182.77 | [16 empty] | 1
| 91.05.05-015 | Краны на автомобильном ходу, грузоподъемность 16 т | маш.-ч | 0.22 | 1.2 | 1.056 |  |  | 1472.33 |  | 1554.78
| 4-100-060 | ОТм(ЗТм) Средний разряд машинистов 6 | чел.-ч. | 0.22 | 1.2 | 1.056 |  |  | 642.06 |  | 678.02 | [16 empty] | 1
| 91.15.01-001 | Прицепы тракторные, грузоподъемность до 2 т | маш.-ч | 0.22 | 1.2 | 1.056 |  |  | 12.95 |  | 13.68
| 91.15.03-014 | Тракторы на пневмоколесном ходу, мощность 59 кВт (80 л.с.) | маш.-ч | 0.22 | 1.2 | 1.056 |  |  | 560.73 |  | 592.13
| 4-100-040 | ОТм(ЗТм) Средний разряд машинистов 4 | чел.-ч. | 0.22 | 1.2 | 1.056 |  |  | 477.98 |  | 504.75 | [16 empty] | 1
|  | Итого прямые затраты | [8 empty] | 4143.63
|  | ФОТ | [8 empty] | 1983.04
| Пр/812-027.0-1 | НР Линии электропередачи | % | 103 |  | 103 |  |  |  |  | 2042.53
| Пр/774-027.0 | СП Линии электропередачи | % | 60 |  | 60 |  |  |  |  | 1189.82
|  | Всего по позиции | [5 empty] | 1843.995 |  | 7375.98 |  | 6289.92 | 3664.03 | 7375.98 | 2160.59 |  | = | 800.27 |  | 1182.77 |  | = | 0 | 2042.53 | 1189.82 |  | 1
42 | ГЭСН 33-04-016-04 | Развозка конструкций и материалов опор ВЛ 0,38-10 кВ по трассе: приставок железобетонных(оп. 84 - 2 шт.) (в охранной зоне действующей ВЛ) (в стесненных условиях) Поправки к: ЭМ *1,2*1,15; ЗТ *1,2*1,15; ЗТм *1,2*1,15 | ШТ | 2 |  | 2
| 1 | ОТ (ЗТ) | чел.-ч. |  |  | 1.1316 |  |  |  |  | 460.15
| 1-100-25 | Затраты труда рабочих (Средний разряд - 2,5) | чел.-ч. | 0.41 | 1.38 | 1.1316 |  |  | 406.64 |  | 460.15
| 2 | ЭМ | [8 empty] | 1242.34
|  | ОТм(ЗТм) | чел.-ч. |  |  | 1.2144 |  |  |  |  | 680.09 | [16 empty] | 1
| 91.05.05-015 | Краны на автомобильном ходу, грузоподъемность 16 т | маш.-ч | 0.22 | 1.38 | 0.6072 |  |  | 1472.33 |  | 894
| 4-100-060 | ОТм(ЗТм) Средний разряд машинистов 6 | чел.-ч. | 0.22 | 1.38 | 0.6072 |  |  | 642.06 |  | 389.86 | [16 empty] | 1
| 91.15.01-001 | Прицепы тракторные, грузоподъемность до 2 т | маш.-ч | 0.22 | 1.38 | 0.6072 |  |  | 12.95 |  | 7.86
| 91.15.03-014 | Тракторы на пневмоколесном ходу, мощность 59 кВт (80 л.с.) | маш.-ч | 0.22 | 1.38 | 0.6072 |  |  | 560.73 |  | 340.48
| 4-100-040 | ОТм(ЗТм) Средний разряд машинистов 4 | чел.-ч. | 0.22 | 1.38 | 0.6072 |  |  | 477.98 |  | 290.23 | [16 empty] | 1
|  | Итого прямые затраты | [8 empty] | 2382.58
|  | ФОТ | [8 empty] | 1140.24
| Пр/812-027.0-1 | НР Линии электропередачи | % | 103 |  | 103 |  |  |  |  | 1174.45
| Пр/774-027.0 | СП Линии электропередачи | % | 60 |  | 60 |  |  |  |  | 684.14
|  | Всего по позиции | [5 empty] | 2120.585 |  | 4241.17 |  | 3144.96 | 1832.02 | 4241.17 | 1242.34 |  | = | 460.15 |  | 680.09 |  | = | 0 | 1174.45 | 684.14 |  | 1
43 | ГЭСН 33-04-016-05 | Развозка конструкций и материалов опор ВЛ 0,38-10 кВ по трассе: материалов оснастки одностоечных опор (Применительно к развозке новой оснастки) №18-30,32-37,38а-41,59-65,68-71,74-80,104-109 - 49 шт.) (в охранной зоне действуюйщей ВЛ) Поправки к: ЭМ *1,2; ЗТ *1,2; ЗТм *1,2 | ШТ | 49 |  | 49
| 1 | ОТ (ЗТ) | чел.-ч. |  |  | 14.7 |  |  |  |  | 5977.61
| 1-100-25 | Затраты труда рабочих (Средний разряд - 2,5) | чел.-ч. | 0.25 | 1.2 | 14.7 |  |  | 406.64 |  | 5977.61
| 2 | ЭМ | [8 empty] | 4722.53
|  | ОТм(ЗТм) | чел.-ч. |  |  | 8.232 |  |  |  |  | 3934.73 | [16 empty] | 1
| 91.15.01-001 | Прицепы тракторные, грузоподъемность до 2 т | маш.-ч | 0.14 | 1.2 | 8.232 |  |  | 12.95 |  | 106.6
| 91.15.03-014 | Тракторы на пневмоколесном ходу, мощность 59 кВт (80 л.с.) | маш.-ч | 0.14 | 1.2 | 8.232 |  |  | 560.73 |  | 4615.93
| 4-100-040 | ОТм(ЗТм) Средний разряд машинистов 4 | чел.-ч. | 0.14 | 1.2 | 8.232 |  |  | 477.98 |  | 3934.73 | [16 empty] | 1
|  | Итого прямые затраты | [8 empty] | 14634.87
|  | ФОТ | [8 empty] | 9912.34
| Пр/812-027.0-1 | НР Линии электропередачи | % | 103 |  | 103 |  |  |  |  | 10209.71
| Пр/774-027.0 | СП Линии электропередачи | % | 60 |  | 60 |  |  |  |  | 5947.4
|  | Всего по позиции | [5 empty] | 628.4078 |  | 30791.98 |  | 44646.77 | 26007.83 | 30791.98 | 4722.53 |  | = | 5977.61 |  | 3934.73 |  | = | 0 | 10209.71 | 5947.4 |  | 1
44 | ГЭСН 33-04-016-05 | Развозка конструкций и материалов опор ВЛ 0,38-10 кВ по трассе: материалов оснастки одностоечных опор №53-47,49-52,52а,54,56,57,82,84,86,93,94,99,100,102,103 - 23 шт.) (в охранной зоне дейсвутющей ВЛ) (в стесненных условиях) Поправки к: ЭМ *1,2*1,15; ЗТ *1,2*1,15; ЗТм *1,2*1,15 | ШТ | 23 |  | 23
| 1 | ОТ (ЗТ) | чел.-ч. |  |  | 7.935 |  |  |  |  | 3226.69
| 1-100-25 | Затраты труда рабочих (Средний разряд - 2,5) | чел.-ч. | 0.25 | 1.38 | 7.935 |  |  | 406.64 |  | 3226.69
| 2 | ЭМ | [8 empty] | 2549.2
|  | ОТм(ЗТм) | чел.-ч. |  |  | 4.4436 |  |  |  |  | 2123.95 | [16 empty] | 1
| 91.15.01-001 | Прицепы тракторные, грузоподъемность до 2 т | маш.-ч | 0.14 | 1.38 | 4.4436 |  |  | 12.95 |  | 57.54
| 91.15.03-014 | Тракторы на пневмоколесном ходу, мощность 59 кВт (80 л.с.) | маш.-ч | 0.14 | 1.38 | 4.4436 |  |  | 560.73 |  | 2491.66
| 4-100-040 | ОТм(ЗТм) Средний разряд машинистов 4 | чел.-ч. | 0.14 | 1.38 | 4.4436 |  |  | 477.98 |  | 2123.95 | [16 empty] | 1
|  | Итого прямые затраты | [8 empty] | 7899.84
|  | ФОТ | [8 empty] | 5350.64
| Пр/812-027.0-1 | НР Линии электропередачи | % | 103 |  | 103 |  |  |  |  | 5511.16
| Пр/774-027.0 | СП Линии электропередачи | % | 60 |  | 60 |  |  |  |  | 3210.38
|  | Всего по позиции | [5 empty] | 722.6687 |  | 16621.38 |  | 20956.65 | 12207.76 | 16621.38 | 2549.2 |  | = | 3226.69 |  | 2123.95 |  | = | 0 | 5511.16 | 3210.38 |  | 1
45 | ГЭСН 33-04-016-06 | Развозка конструкций и материалов опор ВЛ 0,38-10 кВ по трассе: материалов оснастки сложных опор№17,31,38,66,67,72,73,81,110 - 9 шт.) ( в охранной зоне действующей ВЛ) Поправки к: ЭМ *1,2; ЗТ *1,2; ЗТм *1,2 | ШТ | 9 |  | 9
| 1 | ОТ (ЗТ) | чел.-ч. |  |  | 2.7 |  |  |  |  | 1097.93
| 1-100-25 | Затраты труда рабочих (Средний разряд - 2,5) | чел.-ч. | 0.25 | 1.2 | 2.7 |  |  | 406.64 |  | 1097.93
| 2 | ЭМ | [8 empty] | 867.4
|  | ОТм(ЗТм) | чел.-ч. |  |  | 1.512 |  |  |  |  | 722.71 | [16 empty] | 1
| 91.15.01-001 | Прицепы тракторные, грузоподъемность до 2 т | маш.-ч | 0.14 | 1.2 | 1.512 |  |  | 12.95 |  | 19.58
| 91.15.03-014 | Тракторы на пневмоколесном ходу, мощность 59 кВт (80 л.с.) | маш.-ч | 0.14 | 1.2 | 1.512 |  |  | 560.73 |  | 847.82
| 4-100-040 | ОТм(ЗТм) Средний разряд машинистов 4 | чел.-ч. | 0.14 | 1.2 | 1.512 |  |  | 477.98 |  | 722.71 | [16 empty] | 1
|  | Итого прямые затраты | [8 empty] | 2688.04
|  | ФОТ | [8 empty] | 1820.64
| Пр/812-027.0-1 | НР Линии электропередачи | % | 103 |  | 103 |  |  |  |  | 1875.26
| Пр/774-027.0 | СП Линии электропередачи | % | 60 |  | 60 |  |  |  |  | 1092.38
|  | Всего по позиции | [5 empty] | 628.4089 |  | 5655.68 |  | 8200.43 | 4776.95 | 5655.68 | 867.4 |  | = | 1097.93 |  | 722.71 |  | = | 0 | 1875.26 | 1092.38 |  | 1
46 | ГЭСН 33-04-016-06 | Развозка конструкций и материалов опор ВЛ 0,38-10 кВ по трассе: материалов оснастки сложных опор (Применительно к развозке новой оснастки) №48,53,55,58,83,85,88,90,91,92,95,98,101,103а - 14 шт. (в охранной зоне дейсвутющей ВЛ) (в стесненных условиях) Поправки к: ЭМ *1,2*1,15; ЗТ *1,2*1,15; ЗТм *1,2*1,15 | ШТ | 14 |  | 14
| 1 | ОТ (ЗТ) | чел.-ч. |  |  | 5.796 |  |  |  |  | 2356.89
| 1-100-25 | Затраты труда рабочих (Средний разряд - 2,5) | чел.-ч. | 0.3 | 1.38 | 5.796 |  |  | 406.64 |  | 2356.89
| 2 | ЭМ | [8 empty] | 1773.36
|  | ОТм(ЗТм) | чел.-ч. |  |  | 3.0912 |  |  |  |  | 1477.53 | [16 empty] | 1
| 91.15.01-001 | Прицепы тракторные, грузоподъемность до 2 т | маш.-ч | 0.16 | 1.38 | 3.0912 |  |  | 12.95 |  | 40.03
| 91.15.03-014 | Тракторы на пневмоколесном ходу, мощность 59 кВт (80 л.с.) | маш.-ч | 0.16 | 1.38 | 3.0912 |  |  | 560.73 |  | 1733.33
| 4-100-040 | ОТм(ЗТм) Средний разряд машинистов 4 | чел.-ч. | 0.16 | 1.38 | 3.0912 |  |  | 477.98 |  | 1477.53 | [16 empty] | 1
|  | Итого прямые затраты | [8 empty] | 5607.78
|  | ФОТ | [8 empty] | 3834.42
| Пр/812-027.0-1 | НР Линии электропередачи | % | 103 |  | 103 |  |  |  |  | 3949.45
| Пр/774-027.0 | СП Линии электропередачи | % | 60 |  | 60 |  |  |  |  | 2300.65
|  | Всего по позиции | [5 empty] | 846.9914 |  | 11857.88 |  | 12756.22 | 7430.81 | 11857.88 | 1773.36 |  | = | 2356.89 |  | 1477.53 |  | = | 0 | 3949.45 | 2300.65 |  | 1
47 | ГЭСН 33-04-003-01 | Установка железобетонных опор ВЛ 0,38; 6-10 кВ с траверсами без приставок: одностоечных №18-30,32-35,37,39-41,59-65,68-71,74-80,104-109 - 47 шт (в охранной зоне действующей ВЛ) (на глубину более 2х м к затратам на бурение) Поправки к: ЭМ *1,2; ЗТ *1,2; ЗТм *1,2 | ШТ | 47 |  | 47
| 1 | ОТ (ЗТ) | чел.-ч. |  |  | 172.584 |  |  |  |  | 95033.38
| 1-100-33 | Затраты труда рабочих (Средний разряд - 3,3) | чел.-ч. | 3.06 | 1.2 | 172.584 | 440.52 | 1.25 | 550.65 |  | 95033.38
| 2 | ЭМ | [8 empty] | 92695.85
|  | ОТм(ЗТм) | чел.-ч. |  |  | 49.068 |  |  |  |  | 26189.55 | [16 empty] | 1
| 91.04.01-031 | Машины бурильно-крановые на автомобильном ходу, диаметр бурения до 800 мм, глубина бурения до 5 м | маш.-ч | 0.68 | 1.2 | 38.352 | 1811.82 | 1.25 | 2264.78 |  | 86858.84
| 4-100-050 | ОТм(ЗТм) Средний разряд машинистов 5 | чел.-ч. | 0.68 | 1.2 | 38.352 |  |  | 549.32 |  | 21067.52 | [16 empty] | 1
| 91.14.02-001 | Автомобили бортовые, грузоподъемность до 5 т | маш.-ч | 0.19 | 1.2 | 10.716 | 544.7 | 1 | 544.7 |  | 5837.01
| 4-100-040 | ОТм(ЗТм) Средний разряд машинистов 4 | чел.-ч. | 0.19 | 1.2 | 10.716 |  |  | 477.98 |  | 5122.03 | [16 empty] | 1
| 4 | М | [8 empty] | 8211.2
| 01.3.01.06-0038 | Смазка защитная электросетевая | кг | 0.1 |  | 4.7 | 238.29 | 2.07 | 493.26 |  | 2318.32
| 01.3.01.06-0051 | Смазка солидол жировой Ж | кг | 0.03 |  | 1.41 | 80.02 | 2.07 | 165.64 |  | 233.55
| 01.7.20.08-0051 | Ветошь хлопчатобумажная цветная | кг | 0.02 |  | 0.94 | 56.11 | 1.58 | 88.65 |  | 83.33
| 14.4.02.04-0182 | Краска масляная МА-15, цветная | т | 0.0004 |  | 0.0188 | 61265.39 | 1.3 | 79645.01 |  | 1497.33
| 14.4.03.03-0102 | Лак битумный БТ-577 | т | 0.0001 |  | 0.0047 | 80020.98 | 1.02 | 81621.4 |  | 383.62
| 20.2.02.04-0006 | Колпачки полиэтиленовые К-6 | 100 ШТ | 0.06 |  | 2.82 | 1031.73 | 1.27 | 1310.3 |  | 3695.05
| 05.1.02.07 | Стойка железобетонная вибрированная для опор | ШТ | 0 |  | 0
| 07.2.02.05 | Траверсы стальные | т | 0 |  | 0
| 07.2.07.13 | Хомуты стальные | кг | 0 |  | 0
| 08.3.04.02 | Сталь стержневая диаметром до 10 мм | т | 0 |  | 0
| 22.2.01.04 | Изоляторы штыревые | ШТ | 0 |  | 0
| 22.2.02.21 | Штыри | ШТ | 0 |  | 0
| 22.2.02.23 | Металлические плакаты | ШТ | 0.1 |  | 4.7
|  | Итого прямые затраты | [8 empty] | 222129.98
|  | ФОТ | [8 empty] | 121222.93
| Пр/812-027.0-1 | НР Линии электропередачи | % | 103 |  | 103 |  |  |  |  | 124859.62
| Пр/774-027.0 | СП Линии электропередачи | % | 60 |  | 60 |  |  |  |  | 72733.76
|  | Всего по позиции | [5 empty] | 8930.2843 |  | 419723.36 |  | 76388.56 | 44498.19 | 419723.36 | 92695.85 |  | = | 95033.38 |  | 26189.55 |  | = | 8211.2 | 124859.62 | 72733.76 |  | 1
48 | Цена поставщика | Стойка СВ-110-5 Поправки к: М )*1,02 | ШТ | 47 |  | 47 | 13768.53 |  |  | 1.02 | 660063.33
| Поправка: ФСБЦ-2022, ОП, т.3, п.1.1. | Поправка: ФСБЦ-2022, ОП, т.3, п.1.1. Наименование: Доплата за подготовку поверхностей трения в сдвигоустойчивых соединениях на высокопрочных болтах. Масса метизов (болты с гайками и шайбами) по отношению к общей массе объекта (части объекта), до 0,5%
|  | Всего по позиции | [5 empty] | 14043.9006 |  | 660063.33 |  | 0 | 0 | 660063.33 | 0 |  | = | 0 |  | 0 |  | = | 660063.33 | 0 | 0 |  | 1
49 | 01.7.15.05-0015 | Гайки стальные шестигранные, диаметр резьбы М16 (М18)(0,038кг/шт) | т | 0.003572 |  | 0.003572 | 123285.2 | 1.12 | 138079.42 |  | 493.22
|  | Всего по позиции | [5 empty] | 138079.5073 |  | 493.22 |  | 0 | 0 | 493.22 | 0 |  | = | 0 |  | 0 |  | = | 493.22 | 0 | 0 |  | 1
50 | Цена поставщика | Зажим ПС 2-1 Поправки к: М *1,02 | ШТ | 47 |  | 47 | 78.5 |  |  | 1.02 | 3763.29
|  | Всего по позиции | [5 empty] | 80.07 |  | 3763.29 |  | 0 | 0 | 3763.29 | 0 |  | = | 0 |  | 0 |  | = | 3763.29 | 0 | 0 |  | 1
51 | Цена поставщика | Траверса ТМ-63 Поправки к: М *1,02 | ШТ | 47 |  | 47 | 3858 |  |  | 1.02 | 184952.52
|  | Всего по позиции | [5 empty] | 3935.16 |  | 184952.52 |  | 0 | 0 | 184952.52 | 0 |  | = | 0 |  | 0 |  | = | 184952.52 | 0 | 0 |  | 1
52 | Цена поставщика | Хомут Х-51 Поправки к: М *1,02 | ШТ | 47 |  | 47 | 370.7 |  |  | 1.02 | 17771.36
|  | Всего по позиции | [5 empty] | 378.114 |  | 17771.36 |  | 0 | 0 | 17771.36 | 0 |  | = | 0 |  | 0 |  | = | 17771.36 | 0 | 0 |  | 1
53 | Цена поставщика | Шайба М-16 Поправки к: М *1,02 | ШТ | 94 |  | 94 | 35 |  |  | 1.02 | 3355.8
|  | Всего по позиции | [5 empty] | 35.7 |  | 3355.8 |  | 0 | 0 | 3355.8 | 0 |  | = | 0 |  | 0 |  | = | 3355.8 | 0 | 0 |  | 1
54 | Цена поставщика | Изолятор ШФ-20 УО Поправки к: М *1,02 | ШТ | 141 |  | 141 | 2087.4 |  |  | 1.02 | 300209.87
|  | Всего по позиции | [5 empty] | 2129.148 |  | 300209.87 |  | 0 | 0 | 300209.87 | 0 |  | = | 0 |  | 0 |  | = | 300209.87 | 0 | 0 |  | 1
55 | Цена поставщика | Колпачки КП-22 Поправки к: М *1,02 | ШТ | 141 |  | 141 | 11.5 |  |  | 1.02 | 1653.93
|  | Всего по позиции | [5 empty] | 11.73 |  | 1653.93 |  | 0 | 0 | 1653.93 | 0 |  | = | 0 |  | 0 |  | = | 1653.93 | 0 | 0 |  | 1
56 | 20.1.02.23-1031 | Вязка спиральная алюминиевая с полимерным покрытием для крепления защищенных проводов на штыревых изоляторах, номинальное сечение провода 70-95 мм2 | ШТ | 282 |  | 282 | 127.56 | 1.24 | 158.17 |  | 44603.94
|  | Всего по позиции | [5 empty] | 158.17 |  | 44603.94 |  | 0 | 0 | 44603.94 | 0 |  | = | 0 |  | 0 |  | = | 44603.94 | 0 | 0 |  | 2
57 | ГЭСН 33-04-003-01 | Установка железобетонных опор ВЛ 0,38; 6-10 кВ с траверсами без приставок: одностоечных №42-47,49-52,54,56,57,82,86,93,94,99,100,102,103 - 21 шт (в охранной зоне действующей ВЛ) (в стесненных условиях) (на глубину более 2х м к затратам на бурение) Поправки к: ЭМ *1,2*1,15; ЗТ *1,2*1,15; ЗТм *1,2*1,15 | ШТ | 21 |  | 21
| 1 | ОТ (ЗТ) | чел.-ч. |  |  | 88.6788 |  |  |  |  | 48830.98
| 1-100-33 | Затраты труда рабочих (Средний разряд - 3,3) | чел.-ч. | 3.06 | 1.38 | 88.6788 | 440.52 | 1.25 | 550.65 |  | 48830.98
| 2 | ЭМ | [8 empty] | 47629.89
|  | ОТм(ЗТм) | чел.-ч. |  |  | 25.2126 |  |  |  |  | 13456.97 | [16 empty] | 1
| 91.04.01-031 | Машины бурильно-крановые на автомобильном ходу, диаметр бурения до 800 мм, глубина бурения до 5 м | маш.-ч | 0.68 | 1.38 | 19.7064 | 1811.82 | 1.25 | 2264.78 |  | 44630.66
| 4-100-050 | ОТм(ЗТм) Средний разряд машинистов 5 | чел.-ч. | 0.68 | 1.38 | 19.7064 |  |  | 549.32 |  | 10825.12 | [16 empty] | 1
| 91.14.02-001 | Автомобили бортовые, грузоподъемность до 5 т | маш.-ч | 0.19 | 1.38 | 5.5062 | 544.7 | 1 | 544.7 |  | 2999.23
| 4-100-040 | ОТм(ЗТм) Средний разряд машинистов 4 | чел.-ч. | 0.19 | 1.38 | 5.5062 |  |  | 477.98 |  | 2631.85 | [16 empty] | 1
| 4 | М | [8 empty] | 3668.83
| 01.3.01.06-0038 | Смазка защитная электросетевая | кг | 0.1 |  | 2.1 | 238.29 | 2.07 | 493.26 |  | 1035.85
| 01.3.01.06-0051 | Смазка солидол жировой Ж | кг | 0.03 |  | 0.63 | 80.02 | 2.07 | 165.64 |  | 104.35
| 01.7.20.08-0051 | Ветошь хлопчатобумажная цветная | кг | 0.02 |  | 0.42 | 56.11 | 1.58 | 88.65 |  | 37.23
| 14.4.02.04-0182 | Краска масляная МА-15, цветная | т | 0.0004 |  | 0.0084 | 61265.39 | 1.3 | 79645.01 |  | 669.02
| 14.4.03.03-0102 | Лак битумный БТ-577 | т | 0.0001 |  | 0.0021 | 80020.98 | 1.02 | 81621.4 |  | 171.4
| 20.2.02.04-0006 | Колпачки полиэтиленовые К-6 | 100 ШТ | 0.06 |  | 1.26 | 1031.73 | 1.27 | 1310.3 |  | 1650.98
| 05.1.02.07 | Стойка железобетонная вибрированная для опор | ШТ | 0 |  | 0
| 07.2.02.05 | Траверсы стальные | т | 0 |  | 0
| 07.2.07.13 | Хомуты стальные | кг | 0 |  | 0
| 08.3.04.02 | Сталь стержневая диаметром до 10 мм | т | 0 |  | 0
| 22.2.01.04 | Изоляторы штыревые | ШТ | 0 |  | 0
| 22.2.02.21 | Штыри | ШТ | 0 |  | 0
| 22.2.02.23 | Металлические плакаты | ШТ | 0.1 |  | 2.1
|  | Итого прямые затраты | [8 empty] | 113586.67
|  | ФОТ | [8 empty] | 62287.95
| Пр/812-027.0-1 | НР Линии электропередачи | % | 103 |  | 103 |  |  |  |  | 64156.59
| Пр/774-027.0 | СП Линии электропередачи | % | 60 |  | 60 |  |  |  |  | 37372.77
|  | Всего по позиции | [5 empty] | 10243.6205 |  | 215116.03 |  | 34131.06 | 19882.17 | 215116.03 | 47629.89 |  | = | 48830.98 |  | 13456.97 |  | = | 3668.83 | 64156.59 | 37372.77 |  | 1
58 | Цена поставщика | Стойка СВ-110-5 Поправки к: М )*1,02 | ШТ | 21 |  | 21 | 13768.53 |  |  | 1.02 | 294921.91
| Поправка: ФСБЦ-2022, ОП, т.3, п.1.1. | Поправка: ФСБЦ-2022, ОП, т.3, п.1.1. Наименование: Доплата за подготовку поверхностей трения в сдвигоустойчивых соединениях на высокопрочных болтах. Масса метизов (болты с гайками и шайбами) по отношению к общей массе объекта (части объекта), до 0,5%
|  | Всего по позиции | [5 empty] | 14043.9005 |  | 294921.91 |  | 0 | 0 | 294921.91 | 0 |  | = | 0 |  | 0 |  | = | 294921.91 | 0 | 0 |  | 1
59 | 01.7.15.05-0015 | Гайки стальные шестигранные, диаметр резьбы М16 (М18)(0,038кг/шт) | т | 0.002052 |  | 0.002052 | 123285.2 | 1.12 | 138079.42 |  | 283.34
|  | Всего по позиции | [5 empty] | 138079.922 |  | 283.34 |  | 0 | 0 | 283.34 | 0 |  | = | 0 |  | 0 |  | = | 283.34 | 0 | 0 |  | 1
60 | Цена поставщика | Зажим ПС 2-1 Поправки к: М *1,02 | ШТ | 27 |  | 27 | 78.5 |  |  | 1.02 | 2161.89
|  | Всего по позиции | [5 empty] | 80.07 |  | 2161.89 |  | 0 | 0 | 2161.89 | 0 |  | = | 0 |  | 0 |  | = | 2161.89 | 0 | 0 |  | 1
61 | Цена поставщика | Траверса ТМ-63 Поправки к: М *1,02 | ШТ | 21 |  | 21 | 3858 |  |  | 1.02 | 82638.36
|  | Всего по позиции | [5 empty] | 3935.16 |  | 82638.36 |  | 0 | 0 | 82638.36 | 0 |  | = | 0 |  | 0 |  | = | 82638.36 | 0 | 0 |  | 1
62 | Цена поставщика | Заземляющий проводник ЗП-1 | м | 4.5 |  | 4.5 | 279.4 |  |  |  | 1257.3
|  | Всего по позиции | [5 empty] | 279.4 |  | 1257.3 |  | 0 | 0 | 1257.3 | 0 |  | = | 0 |  | 0 |  | = | 1257.3 | 0 | 0 |  | 1
63 | Цена поставщика | Траверса ТМ-73 | ШТ | 3 |  | 3 | 1875.1 |  |  |  | 5625.3
|  | Всего по позиции | [5 empty] | 1875.1 |  | 5625.3 |  | 0 | 0 | 5625.3 | 0 |  | = | 0 |  | 0 |  | = | 5625.3 | 0 | 0 |  | 1
64 | Цена поставщика | Траверса ТМ-74 | ШТ | 3 |  | 3 | 2782.8 |  |  |  | 8348.4
|  | Всего по позиции | [5 empty] | 2782.8 |  | 8348.4 |  | 0 | 0 | 8348.4 | 0 |  | = | 0 |  | 0 |  | = | 8348.4 | 0 | 0 |  | 1
65 | Цена поставщика | Хомут Х-51 Поправки к: М *1,02 | ШТ | 27 |  | 27 | 370.7 |  |  | 1.02 | 10209.08
|  | Всего по позиции | [5 empty] | 378.1141 |  | 10209.08 |  | 0 | 0 | 10209.08 | 0 |  | = | 0 |  | 0 |  | = | 10209.08 | 0 | 0 |  | 1
66 | Цена поставщика | Шайба М-16 Поправки к: М *1,02 | ШТ | 54 |  | 54 | 35 |  |  | 1.02 | 1927.8
|  | Всего по позиции | [5 empty] | 35.7 |  | 1927.8 |  | 0 | 0 | 1927.8 | 0 |  | = | 0 |  | 0 |  | = | 1927.8 | 0 | 0 |  | 1
67 | Цена поставщика | Изолятор ШФ-20 УО Поправки к: М *1,02 | ШТ | 72 |  | 72 | 2087.4 |  |  | 1.02 | 153298.66
|  | Всего по позиции | [5 empty] | 2129.1481 |  | 153298.66 |  | 0 | 0 | 153298.66 | 0 |  | = | 0 |  | 0 |  | = | 153298.66 | 0 | 0 |  | 1
68 | Цена поставщика | Колпачки КП-22 Поправки к: М *1,02 | ШТ | 72 |  | 72 | 11.5 |  |  | 1.02 | 844.56
|  | Всего по позиции | [5 empty] | 11.73 |  | 844.56 |  | 0 | 0 | 844.56 | 0 |  | = | 0 |  | 0 |  | = | 844.56 | 0 | 0 |  | 1
69 | 20.1.02.23-1031 | Вязка спиральная алюминиевая с полимерным покрытием для крепления защищенных проводов на штыревых изоляторах, номинальное сечение провода 70-95 мм2 | ШТ | 144 |  | 144 | 127.56 | 1.24 | 158.17 |  | 22776.48
|  | Всего по позиции | [5 empty] | 158.17 |  | 22776.48 |  | 0 | 0 | 22776.48 | 0 |  | = | 0 |  | 0 |  | = | 22776.48 | 0 | 0 |  | 2
70 | ГЭСН 33-04-003-02 | Установка железобетонных опор ВЛ 0,38; 6-10 кВ с траверсами без приставок: одностоечных с одним подкосомопора 72,73 - 2 шт. (в охранной зоне действующей ВЛ) (на глубину более 2х м к затратам на бурение) Поправки к: ЭМ *1,2; ЗТ *1,2; ЗТм *1,2 | ШТ | 2 |  | 2
| 1 | ОТ (ЗТ) | чел.-ч. |  |  | 7.344 |  |  |  |  | 4043.97
| 1-100-33 | Затраты труда рабочих (Средний разряд - 3,3) | чел.-ч. | 3.06 | 1.2 | 7.344 | 440.52 | 1.25 | 550.65 |  | 4043.97
| 2 | ЭМ | [8 empty] | 3944.5
|  | ОТм(ЗТм) | чел.-ч. |  |  | 2.088 |  |  |  |  | 1114.45 | [16 empty] | 1
| 91.04.01-031 | Машины бурильно-крановые на автомобильном ходу, диаметр бурения до 800 мм, глубина бурения до 5 м | маш.-ч | 0.68 | 1.2 | 1.632 | 1811.82 | 1.25 | 2264.78 |  | 3696.12
| 4-100-050 | ОТм(ЗТм) Средний разряд машинистов 5 | чел.-ч. | 0.68 | 1.2 | 1.632 |  |  | 549.32 |  | 896.49 | [16 empty] | 1
| 91.14.02-001 | Автомобили бортовые, грузоподъемность до 5 т | маш.-ч | 0.19 | 1.2 | 0.456 |  |  | 544.7 |  | 248.38
| 4-100-040 | ОТм(ЗТм) Средний разряд машинистов 4 | чел.-ч. | 0.19 | 1.2 | 0.456 |  |  | 477.98 |  | 217.96 | [16 empty] | 1
| 4 | М | [8 empty] | 349.42
| 01.3.01.06-0038 | Смазка защитная электросетевая | кг | 0.1 |  | 0.2 | 238.29 | 2.07 | 493.26 |  | 98.65
| 01.3.01.06-0051 | Смазка солидол жировой Ж | кг | 0.03 |  | 0.06 | 80.02 | 2.07 | 165.64 |  | 9.94
| 01.7.20.08-0051 | Ветошь хлопчатобумажная цветная | кг | 0.02 |  | 0.04 | 56.11 | 1.58 | 88.65 |  | 3.55
| 14.4.02.04-0182 | Краска масляная МА-15, цветная | т | 0.0004 |  | 0.0008 | 61265.39 | 1.3 | 79645.01 |  | 63.72
| 14.4.03.03-0102 | Лак битумный БТ-577 | т | 0.0001 |  | 0.0002 | 80020.98 | 1.02 | 81621.4 |  | 16.32
| 20.2.02.04-0006 | Колпачки полиэтиленовые К-6 | 100 ШТ | 0.06 |  | 0.12 | 1031.73 | 1.27 | 1310.3 |  | 157.24
| 05.1.02.07 | Стойка железобетонная вибрированная для опор | ШТ | 0 |  | 0
| 07.2.02.05 | Траверсы стальные | т | 0 |  | 0
| 07.2.07.13 | Хомуты стальные | кг | 0 |  | 0
| 08.3.04.02 | Сталь стержневая диаметром до 10 мм | т | 0 |  | 0
| 22.2.01.04 | Изоляторы штыревые | ШТ | 0 |  | 0
| 22.2.02.07 | Детали крепления стальные | кг | 0 |  | 0
| 22.2.02.09 | Детали крепления стальные | кг | 0 |  | 0
| 22.2.02.21 | Штыри | ШТ | 0 |  | 0
| 22.2.02.23 | Металлические плакаты | ШТ | 0.1 |  | 0.2
|  | Итого прямые затраты | [8 empty] | 9452.34
|  | ФОТ | [8 empty] | 5158.42
| Пр/812-027.0-1 | НР Линии электропередачи | % | 103 |  | 103 |  |  |  |  | 5313.17
| Пр/774-027.0 | СП Линии электропередачи | % | 60 |  | 60 |  |  |  |  | 3095.05
|  | Всего по позиции | [5 empty] | 8930.28 |  | 17860.56 |  | 3250.58 | 1893.54 | 17860.56 | 3944.5 |  | = | 4043.97 |  | 1114.45 |  | = | 349.42 | 5313.17 | 3095.05 |  | 1
71 | Цена поставщика | Стойка СВ-110-5 Поправки к: М )*1,02 | ШТ | 4 |  | 4 | 13768.53 |  |  | 1.02 | 56175.6
| Поправка: ФСБЦ-2022, ОП, т.3, п.1.1. | Поправка: ФСБЦ-2022, ОП, т.3, п.1.1. Наименование: Доплата за подготовку поверхностей трения в сдвигоустойчивых соединениях на высокопрочных болтах. Масса метизов (болты с гайками и шайбами) по отношению к общей массе объекта (части объекта), до 0,5%
|  | Всего по позиции | [5 empty] | 14043.9 |  | 56175.6 |  | 0 | 0 | 56175.6 | 0 |  | = | 0 |  | 0 |  | = | 56175.6 | 0 | 0 |  | 1
72 | Цена поставщика | Узел крепления подкоса У1 М Поправки к: М *1,02 | ШТ | 2 |  | 2 | 1785.01 |  |  | 1.02 | 3641.42
|  | Всего по позиции | [5 empty] | 1820.71 |  | 3641.42 |  | 0 | 0 | 3641.42 | 0 |  | = | 0 |  | 0 |  | = | 3641.42 | 0 | 0 |  | 1
73 | 01.7.15.02-0051 | Болты анкерные (0,38кг/шт) | т | 0.00152 |  | 0.00152 | 89330.06 | 1.12 | 100049.67 |  | 152.08
|  | Всего по позиции | [5 empty] | 100052.6316 |  | 152.08 |  | 0 | 0 | 152.08 | 0 |  | = | 0 |  | 0 |  | = | 152.08 | 0 | 0 |  | 1
74 | 01.7.15.05-0015 | Гайки стальные шестигранные, диаметр резьбы М16 (М18)(0,038кг/шт) | т | 0.000152 |  | 0.000152 | 123285.2 | 1.12 | 138079.42 |  | 20.99
|  | Всего по позиции | [5 empty] | 138092.1053 |  | 20.99 |  | 0 | 0 | 20.99 | 0 |  | = | 0 |  | 0 |  | = | 20.99 | 0 | 0 |  | 1
75 | Цена поставщика | Зажим ПС 2-1 Поправки к: М *1,02 | ШТ | 6 |  | 6 | 78.5 |  |  | 1.02 | 480.42
|  | Всего по позиции | [5 empty] | 80.07 |  | 480.42 |  | 0 | 0 | 480.42 | 0 |  | = | 0 |  | 0 |  | = | 480.42 | 0 | 0 |  | 1
76 | Цена поставщика | Заземляющий проводник ЗП-1 Поправки к: М *1,02 | м | 4 |  | 4 | 279.4 |  |  | 1.02 | 1139.95
|  | Всего по позиции | [5 empty] | 284.9875 |  | 1139.95 |  | 0 | 0 | 1139.95 | 0 |  | = | 0 |  | 0 |  | = | 1139.95 | 0 | 0 |  | 1
77 | Цена поставщика | Траверса ТМ-65 Поправки к: М *1,02 | ШТ | 2 |  | 2 | 3424.1 |  |  | 1.02 | 6985.16
|  | Всего по позиции | [5 empty] | 3492.58 |  | 6985.16 |  | 0 | 0 | 6985.16 | 0 |  | = | 0 |  | 0 |  | = | 6985.16 | 0 | 0 |  | 1
78 | Цена поставщика | Траверса ТМ-66 Поправки к: М *1,02 | ШТ | 2 |  | 2 | 2654.5 |  |  | 1.02 | 5415.18
|  | Всего по позиции | [5 empty] | 2707.59 |  | 5415.18 |  | 0 | 0 | 5415.18 | 0 |  | = | 0 |  | 0 |  | = | 5415.18 | 0 | 0 |  | 1
79 | Цена поставщика | Шайба М-16 Поправки к: М *1,02 | ШТ | 4 |  | 4 | 35 |  |  | 1.02 | 142.8
|  | Всего по позиции | [5 empty] | 35.7 |  | 142.8 |  | 0 | 0 | 142.8 | 0 |  | = | 0 |  | 0 |  | = | 142.8 | 0 | 0 |  | 1
80 | Цена поставщика | Изолятор ШФ-20 УО Поправки к: М *1,02 | ШТ | 2 |  | 2 | 2087.4 |  |  | 1.02 | 4258.3
|  | Всего по позиции | [5 empty] | 2129.15 |  | 4258.3 |  | 0 | 0 | 4258.3 | 0 |  | = | 0 |  | 0 |  | = | 4258.3 | 0 | 0 |  | 1
81 | Цена поставщика | Колпачки КП-22 Поправки к: М *1,02 | ШТ | 2 |  | 2 | 11.5 |  |  | 1.02 | 23.46
|  | Всего по позиции | [5 empty] | 11.73 |  | 23.46 |  | 0 | 0 | 23.46 | 0 |  | = | 0 |  | 0 |  | = | 23.46 | 0 | 0 |  | 1
82 | 20.1.02.23-1031 | Вязка спиральная алюминиевая с полимерным покрытием для крепления защищенных проводов на штыревых изоляторах, номинальное сечение провода 70-95 мм2 | ШТ | 4 |  | 4 | 127.56 | 1.24 | 158.17 |  | 632.68
|  | Всего по позиции | [5 empty] | 158.17 |  | 632.68 |  | 0 | 0 | 632.68 | 0 |  | = | 0 |  | 0 |  | = | 632.68 | 0 | 0 |  | 2
83 | ГЭСН 33-04-003-02 | Установка железобетонных опор ВЛ 0,38; 6-10 кВ с траверсами без приставок: одностоечных с одним подкосомопора 55,58,90,91,92 - 5 шт. (в охранной зоне действующей ВЛ) (в стесненных условиях) (на глубину более 2х м к затратам на бурение) Поправки к: ЭМ *1,2*1,15; ЗТ *1,2*1,15; ЗТм *1,2*1,15 | ШТ | 5 |  | 5
| 1 | ОТ (ЗТ) | чел.-ч. |  |  | 21.114 |  |  |  |  | 11626.42
| 1-100-33 | Затраты труда рабочих (Средний разряд - 3,3) | чел.-ч. | 3.06 | 1.38 | 21.114 | 440.52 | 1.25 | 550.65 |  | 11626.42
| 2 | ЭМ | [8 empty] | 11340.45
|  | ОТм(ЗТм) | чел.-ч. |  |  | 6.003 |  |  |  |  | 3204.04 | [16 empty] | 1
| 91.04.01-031 | Машины бурильно-крановые на автомобильном ходу, диаметр бурения до 800 мм, глубина бурения до 5 м | маш.-ч | 0.68 | 1.38 | 4.692 | 1811.82 | 1.25 | 2264.78 |  | 10626.35
| 4-100-050 | ОТм(ЗТм) Средний разряд машинистов 5 | чел.-ч. | 0.68 | 1.38 | 4.692 |  |  | 549.32 |  | 2577.41 | [16 empty] | 1
| 91.14.02-001 | Автомобили бортовые, грузоподъемность до 5 т | маш.-ч | 0.19 | 1.38 | 1.311 |  |  | 544.7 |  | 714.1
| 4-100-040 | ОТм(ЗТм) Средний разряд машинистов 4 | чел.-ч. | 0.19 | 1.38 | 1.311 |  |  | 477.98 |  | 626.63 | [16 empty] | 1
| 4 | М | [8 empty] | 873.54
| 01.3.01.06-0038 | Смазка защитная электросетевая | кг | 0.1 |  | 0.5 | 238.29 | 2.07 | 493.26 |  | 246.63
| 01.3.01.06-0051 | Смазка солидол жировой Ж | кг | 0.03 |  | 0.15 | 80.02 | 2.07 | 165.64 |  | 24.85
| 01.7.20.08-0051 | Ветошь хлопчатобумажная цветная | кг | 0.02 |  | 0.1 | 56.11 | 1.58 | 88.65 |  | 8.87
| 14.4.02.04-0182 | Краска масляная МА-15, цветная | т | 0.0004 |  | 0.002 | 61265.39 | 1.3 | 79645.01 |  | 159.29
| 14.4.03.03-0102 | Лак битумный БТ-577 | т | 0.0001 |  | 0.0005 | 80020.98 | 1.02 | 81621.4 |  | 40.81
| 20.2.02.04-0006 | Колпачки полиэтиленовые К-6 | 100 ШТ | 0.06 |  | 0.3 | 1031.73 | 1.27 | 1310.3 |  | 393.09
| 05.1.02.07 | Стойка железобетонная вибрированная для опор | ШТ | 0 |  | 0
| 07.2.02.05 | Траверсы стальные | т | 0 |  | 0
| 07.2.07.13 | Хомуты стальные | кг | 0 |  | 0
| 08.3.04.02 | Сталь стержневая диаметром до 10 мм | т | 0 |  | 0
| 22.2.01.04 | Изоляторы штыревые | ШТ | 0 |  | 0
| 22.2.02.07 | Детали крепления стальные | кг | 0 |  | 0
| 22.2.02.09 | Детали крепления стальные | кг | 0 |  | 0
| 22.2.02.21 | Штыри | ШТ | 0 |  | 0
| 22.2.02.23 | Металлические плакаты | ШТ | 0.1 |  | 0.5
|  | Итого прямые затраты | [8 empty] | 27044.45
|  | ФОТ | [8 empty] | 14830.46
| Пр/812-027.0-1 | НР Линии электропередачи | % | 103 |  | 103 |  |  |  |  | 15275.37
| Пр/774-027.0 | СП Линии электропередачи | % | 60 |  | 60 |  |  |  |  | 8898.28
|  | Всего по позиции | [5 empty] | 10243.62 |  | 51218.1 |  | 8126.44 | 4733.85 | 51218.1 | 11340.45 |  | = | 11626.42 |  | 3204.04 |  | = | 873.54 | 15275.37 | 8898.28 |  | 1
84 | Цена поставщика | Стойка СВ-110-5 Поправки к: М )*1,02 | ШТ | 10 |  | 10 | 13768.53 |  |  | 1.02 | 140439.01
| Поправка: ФСБЦ-2022, ОП, т.3, п.1.1. | Поправка: ФСБЦ-2022, ОП, т.3, п.1.1. Наименование: Доплата за подготовку поверхностей трения в сдвигоустойчивых соединениях на высокопрочных болтах. Масса метизов (болты с гайками и шайбами) по отношению к общей массе объекта (части объекта), до 0,5%
|  | Всего по позиции | [5 empty] | 14043.901 |  | 140439.01 |  | 0 | 0 | 140439.01 | 0 |  | = | 0 |  | 0 |  | = | 140439.01 | 0 | 0 |  | 1
85 | Цена поставщика | Узел крепления подкоса У1 М Поправки к: М *1,02 | ШТ | 5 |  | 5 | 1785.01 |  |  | 1.02 | 9103.55
|  | Всего по позиции | [5 empty] | 1820.71 |  | 9103.55 |  | 0 | 0 | 9103.55 | 0 |  | = | 0 |  | 0 |  | = | 9103.55 | 0 | 0 |  | 1
86 | 01.7.15.02-0051 | Болты анкерные (0,38кг/шт) | т | 0.0038 |  | 0.0038 | 89330.06 | 1.12 | 100049.67 |  | 380.19
|  | Всего по позиции | [5 empty] | 100050 |  | 380.19 |  | 0 | 0 | 380.19 | 0 |  | = | 0 |  | 0 |  | = | 380.19 | 0 | 0 |  | 1
87 | 01.7.15.05-0015 | Гайки стальные шестигранные, диаметр резьбы М16 (М18)(0,038кг/шт) | т | 0.00038 |  | 0.00038 | 123285.2 | 1.12 | 138079.42 |  | 52.47
|  | Всего по позиции | [5 empty] | 138078.9474 |  | 52.47 |  | 0 | 0 | 52.47 | 0 |  | = | 0 |  | 0 |  | = | 52.47 | 0 | 0 |  | 1
88 | Цена поставщика | Зажим ПС 2-1 Поправки к: М *1,02 | ШТ | 15 |  | 15 | 78.5 |  |  | 1.02 | 1201.05
|  | Всего по позиции | [5 empty] | 80.07 |  | 1201.05 |  | 0 | 0 | 1201.05 | 0 |  | = | 0 |  | 0 |  | = | 1201.05 | 0 | 0 |  | 1
89 | Цена поставщика | Заземляющий проводник ЗП-1 Поправки к: М *1,02 | м | 10 |  | 10 | 279.4 |  |  | 1.02 | 2849.88
|  | Всего по позиции | [5 empty] | 284.988 |  | 2849.88 |  | 0 | 0 | 2849.88 | 0 |  | = | 0 |  | 0 |  | = | 2849.88 | 0 | 0 |  | 1
90 | Цена поставщика | Траверса ТМ-65 Поправки к: М *1,02 | ШТ | 5 |  | 5 | 3424.1 |  |  | 1.02 | 17462.91
|  | Всего по позиции | [5 empty] | 3492.582 |  | 17462.91 |  | 0 | 0 | 17462.91 | 0 |  | = | 0 |  | 0 |  | = | 17462.91 | 0 | 0 |  | 1
91 | Цена поставщика | Траверса ТМ-66 Поправки к: М *1,02 | ШТ | 5 |  | 5 | 2654.5 |  |  | 1.02 | 13537.95
|  | Всего по позиции | [5 empty] | 2707.59 |  | 13537.95 |  | 0 | 0 | 13537.95 | 0 |  | = | 0 |  | 0 |  | = | 13537.95 | 0 | 0 |  | 1
92 | Цена поставщика | Шайба М-16 Поправки к: М *1,02 | ШТ | 10 |  | 10 | 35 |  |  | 1.02 | 357
|  | Всего по позиции | [5 empty] | 35.7 |  | 357 |  | 0 | 0 | 357 | 0 |  | = | 0 |  | 0 |  | = | 357 | 0 | 0 |  | 1
93 | Цена поставщика | Изолятор ШФ-20 УО Поправки к: М *1,02 | ШТ | 5 |  | 5 | 2087.4 |  |  | 1.02 | 10645.74
|  | Всего по позиции | [5 empty] | 2129.148 |  | 10645.74 |  | 0 | 0 | 10645.74 | 0 |  | = | 0 |  | 0 |  | = | 10645.74 | 0 | 0 |  | 1
94 | Цена поставщика | Колпачки КП-22 Поправки к: М *1,02 | ШТ | 5 |  | 5 | 11.5 |  |  | 1.02 | 58.65
|  | Всего по позиции | [5 empty] | 11.73 |  | 58.65 |  | 0 | 0 | 58.65 | 0 |  | = | 0 |  | 0 |  | = | 58.65 | 0 | 0 |  | 1
95 | 20.1.02.23-1031 | Вязка спиральная алюминиевая с полимерным покрытием для крепления защищенных проводов на штыревых изоляторах, номинальное сечение провода 70-95 мм2 | ШТ | 10 |  | 10 | 127.56 | 1.24 | 158.17 |  | 1581.7
|  | Всего по позиции | [5 empty] | 158.17 |  | 1581.7 |  | 0 | 0 | 1581.7 | 0 |  | = | 0 |  | 0 |  | = | 1581.7 | 0 | 0 |  | 2
96 | ГЭСН 33-04-003-03 | Установка железобетонных опор ВЛ 0,38; 6-10 кВ с траверсами без приставок: одностоечных с одним подкосом (Применительно к установке опор без траверс)опора 31,38,66,67,81 - 5 шт. (в охранной зоне действующей ВЛ) (на глубину более 2х м к затратам на бурение) Поправки к: ЭМ *1,2; ЗТ *1,2; ЗТм *1,2 | ШТ | 5 |  | 5
| 1 | ОТ (ЗТ) | чел.-ч. |  |  | 35.88 |  |  |  |  | 19757.32
| 1-100-33 | Затраты труда рабочих (Средний разряд - 3,3) | чел.-ч. | 5.98 | 1.2 | 35.88 | 440.52 | 1.25 | 550.65 |  | 19757.32
| 2 | ЭМ | [8 empty] | 23049.17
|  | ОТм(ЗТм) | чел.-ч. |  |  | 12 |  |  |  |  | 6420.62 | [16 empty] | 1
| 91.04.01-031 | Машины бурильно-крановые на автомобильном ходу, диаметр бурения до 800 мм, глубина бурения до 5 м | маш.-ч | 1.6 | 1.2 | 9.6 | 1811.82 | 1.25 | 2264.78 |  | 21741.89
| 4-100-050 | ОТм(ЗТм) Средний разряд машинистов 5 | чел.-ч. | 1.6 | 1.2 | 9.6 |  |  | 549.32 |  | 5273.47 | [16 empty] | 1
| 91.14.02-001 | Автомобили бортовые, грузоподъемность до 5 т | маш.-ч | 0.4 | 1.2 | 2.4 |  |  | 544.7 |  | 1307.28
| 4-100-040 | ОТм(ЗТм) Средний разряд машинистов 4 | чел.-ч. | 0.4 | 1.2 | 2.4 |  |  | 477.98 |  | 1147.15 | [16 empty] | 1
| 4 | М | [8 empty] | 873.54
| 01.3.01.06-0038 | Смазка защитная электросетевая | кг | 0.1 |  | 0.5 | 238.29 | 2.07 | 493.26 |  | 246.63
| 01.3.01.06-0051 | Смазка солидол жировой Ж | кг | 0.03 |  | 0.15 | 80.02 | 2.07 | 165.64 |  | 24.85
| 01.7.20.08-0051 | Ветошь хлопчатобумажная цветная | кг | 0.02 |  | 0.1 | 56.11 | 1.58 | 88.65 |  | 8.87
| 14.4.02.04-0182 | Краска масляная МА-15, цветная | т | 0.0004 |  | 0.002 | 61265.39 | 1.3 | 79645.01 |  | 159.29
| 14.4.03.03-0102 | Лак битумный БТ-577 | т | 0.0001 |  | 0.0005 | 80020.98 | 1.02 | 81621.4 |  | 40.81
| 20.2.02.04-0006 | Колпачки полиэтиленовые К-6 | 100 ШТ | 0.06 |  | 0.3 | 1031.73 | 1.27 | 1310.3 |  | 393.09
| 05.1.02.07 | Стойка железобетонная вибрированная для опор | ШТ | 0 |  | 0
| 07.2.02.05 | Траверсы стальные | т | 0 |  | 0
| 07.2.07.13 | Хомуты стальные | кг | 0 |  | 0
| 08.3.04.02 | Сталь стержневая диаметром до 10 мм | т | 0 |  | 0
| 22.2.01.04 | Изоляторы штыревые | ШТ | 0 |  | 0
| 22.2.02.07 | Детали крепления стальные | кг | 0 |  | 0
| 22.2.02.09 | Детали крепления стальные | кг | 0 |  | 0
| 22.2.02.21 | Штыри | ШТ | 0 |  | 0
| 22.2.02.23 | Металлические плакаты | ШТ | 0.1 |  | 0.5
|  | Итого прямые затраты | [8 empty] | 50100.65
|  | ФОТ | [8 empty] | 26177.94
| Пр/812-027.0-1 | НР Линии электропередачи | % | 103 |  | 103 |  |  |  |  | 26963.28
| Пр/774-027.0 | СП Линии электропередачи | % | 60 |  | 60 |  |  |  |  | 15706.76
|  | Всего по позиции | [5 empty] | 18554.138 |  | 92770.69 |  | 8126.44 | 4733.85 | 92770.69 | 23049.17 |  | = | 19757.32 |  | 6420.62 |  | = | 873.54 | 26963.28 | 15706.76 |  | 1
97 | Цена поставщика | Стойка СВ-110-5 Поправки к: М )*1,02 | ШТ | 15 |  | 15 | 13768.53 |  |  | 1.02 | 210658.51
| Поправка: ФСБЦ-2022, ОП, т.3, п.1.1. | Поправка: ФСБЦ-2022, ОП, т.3, п.1.1. Наименование: Доплата за подготовку поверхностей трения в сдвигоустойчивых соединениях на высокопрочных болтах. Масса метизов (болты с гайками и шайбами) по отношению к общей массе объекта (части объекта), до 0,5%
|  | Всего по позиции | [5 empty] | 14043.9007 |  | 210658.51 |  | 0 | 0 | 210658.51 | 0 |  | = | 0 |  | 0 |  | = | 210658.51 | 0 | 0 |  | 1
98 | Цена поставщика | Узел крепления подкоса У1 М Поправки к: М *1,02 | ШТ | 10 |  | 10 | 1785.01 |  |  | 1.02 | 18207.1
|  | Всего по позиции | [5 empty] | 1820.71 |  | 18207.1 |  | 0 | 0 | 18207.1 | 0 |  | = | 0 |  | 0 |  | = | 18207.1 | 0 | 0 |  | 1
99 | 01.7.15.02-0051 | Болты анкерные (0,38кг/шт) | т | 0.0038 |  | 0.0038 | 89330.06 | 1.12 | 100049.67 |  | 380.19
|  | Всего по позиции | [5 empty] | 100050 |  | 380.19 |  | 0 | 0 | 380.19 | 0 |  | = | 0 |  | 0 |  | = | 380.19 | 0 | 0 |  | 1
100 | 01.7.15.05-0015 | Гайки стальные шестигранные, диаметр резьбы М16 (М18)(0,038кг/шт) | т | 0.00038 |  | 0.00038 | 123285.2 | 1.12 | 138079.42 |  | 52.47
|  | Всего по позиции | [5 empty] | 138078.9474 |  | 52.47 |  | 0 | 0 | 52.47 | 0 |  | = | 0 |  | 0 |  | = | 52.47 | 0 | 0 |  | 1
101 | Цена поставщика | Зажим ПС 2-1 Поправки к: М *1,02 | ШТ | 20 |  | 20 | 78.5 |  |  | 1.02 | 1601.4
|  | Всего по позиции | [5 empty] | 80.07 |  | 1601.4 |  | 0 | 0 | 1601.4 | 0 |  | = | 0 |  | 0 |  | = | 1601.4 | 0 | 0 |  | 1
102 | Цена поставщика | Заземляющий проводник ЗП-1 Поправки к: М *1,02 | м | 15 |  | 15 | 279.4 |  |  | 1.02 | 4274.82
|  | Всего по позиции | [5 empty] | 284.988 |  | 4274.82 |  | 0 | 0 | 4274.82 | 0 |  | = | 0 |  | 0 |  | = | 4274.82 | 0 | 0 |  | 1
103 | Цена поставщика | Траверса ТМ-68 Поправки к: М *1,02 | ШТ | 5 |  | 5 | 5737.32 |  |  | 1.02 | 29260.33
|  | Всего по позиции | [5 empty] | 5852.066 |  | 29260.33 |  | 0 | 0 | 29260.33 | 0 |  | = | 0 |  | 0 |  | = | 29260.33 | 0 | 0 |  | 1
104 | Цена поставщика | Траверса ТМ-67 Поправки к: М *1,02 | ШТ | 5 |  | 5 | 969 |  |  | 1.02 | 4941.9
|  | Всего по позиции | [5 empty] | 988.38 |  | 4941.9 |  | 0 | 0 | 4941.9 | 0 |  | = | 0 |  | 0 |  | = | 4941.9 | 0 | 0 |  | 1
105 | Цена поставщика | Шайба М-16 Поправки к: М *1,02 | ШТ | 10 |  | 10 | 35 |  |  | 1.02 | 357
|  | Всего по позиции | [5 empty] | 35.7 |  | 357 |  | 0 | 0 | 357 | 0 |  | = | 0 |  | 0 |  | = | 357 | 0 | 0 |  | 1
106 | Цена поставщика | Изолятор ШФ-20 УО Поправки к: М *1,02 | ШТ | 15 |  | 15 | 2087.4 |  |  | 1.02 | 31937.22
|  | Всего по позиции | [5 empty] | 2129.148 |  | 31937.22 |  | 0 | 0 | 31937.22 | 0 |  | = | 0 |  | 0 |  | = | 31937.22 | 0 | 0 |  | 1
107 | Цена поставщика | Колпачки КП-22 Поправки к: М *1,02 | ШТ | 15 |  | 15 | 11.5 |  |  | 1.02 | 175.95
|  | Всего по позиции | [5 empty] | 11.73 |  | 175.95 |  | 0 | 0 | 175.95 | 0 |  | = | 0 |  | 0 |  | = | 175.95 | 0 | 0 |  | 1
108 | 20.1.02.23-1031 | Вязка спиральная алюминиевая с полимерным покрытием для крепления защищенных проводов на штыревых изоляторах, номинальное сечение провода 70-95 мм2 | ШТ | 30 |  | 30 | 127.56 | 1.24 | 158.17 |  | 4745.1
|  | Всего по позиции | [5 empty] | 158.17 |  | 4745.1 |  | 0 | 0 | 4745.1 | 0 |  | = | 0 |  | 0 |  | = | 4745.1 | 0 | 0 |  | 2
109 | ГЭСН 33-04-003-03 | Установка железобетонных опор ВЛ 0,38; 6-10 кВ с траверсами без приставок: одностоечных с одним подкосом (Применительно к установке опор без траверс)опора 53,83,85,88 - 4 шт. (в охранной зоне действующей ВЛ) (в стесненных условиях) (на глубину более 2х м к затратам на бурение) Поправки к: ЭМ *1,2*1,15; ЗТ *1,2*1,15; ЗТм *1,2*1,15 | ШТ | 4 |  | 4
| 1 | ОТ (ЗТ) | чел.-ч. |  |  | 33.0096 |  |  |  |  | 18176.74
| 1-100-33 | Затраты труда рабочих (Средний разряд - 3,3) | чел.-ч. | 5.98 | 1.38 | 33.0096 | 440.52 | 1.25 | 550.65 |  | 18176.74
| 2 | ЭМ | [8 empty] | 21205.24
|  | ОТм(ЗТм) | чел.-ч. |  |  | 11.04 |  |  |  |  | 5906.97 | [16 empty] | 1
| 91.04.01-031 | Машины бурильно-крановые на автомобильном ходу, диаметр бурения до 800 мм, глубина бурения до 5 м | маш.-ч | 1.6 | 1.38 | 8.832 | 1811.82 | 1.25 | 2264.78 |  | 20002.54
| 4-100-050 | ОТм(ЗТм) Средний разряд машинистов 5 | чел.-ч. | 1.6 | 1.38 | 8.832 |  |  | 549.32 |  | 4851.59 | [16 empty] | 1
| 91.14.02-001 | Автомобили бортовые, грузоподъемность до 5 т | маш.-ч | 0.4 | 1.38 | 2.208 |  |  | 544.7 |  | 1202.7
| 4-100-040 | ОТм(ЗТм) Средний разряд машинистов 4 | чел.-ч. | 0.4 | 1.38 | 2.208 |  |  | 477.98 |  | 1055.38 | [16 empty] | 1
| 4 | М | [8 empty] | 698.82
| 01.3.01.06-0038 | Смазка защитная электросетевая | кг | 0.1 |  | 0.4 | 238.29 | 2.07 | 493.26 |  | 197.3
| 01.3.01.06-0051 | Смазка солидол жировой Ж | кг | 0.03 |  | 0.12 | 80.02 | 2.07 | 165.64 |  | 19.88
| 01.7.20.08-0051 | Ветошь хлопчатобумажная цветная | кг | 0.02 |  | 0.08 | 56.11 | 1.58 | 88.65 |  | 7.09
| 14.4.02.04-0182 | Краска масляная МА-15, цветная | т | 0.0004 |  | 0.0016 | 61265.39 | 1.3 | 79645.01 |  | 127.43
| 14.4.03.03-0102 | Лак битумный БТ-577 | т | 0.0001 |  | 0.0004 | 80020.98 | 1.02 | 81621.4 |  | 32.65
| 20.2.02.04-0006 | Колпачки полиэтиленовые К-6 | 100 ШТ | 0.06 |  | 0.24 | 1031.73 | 1.27 | 1310.3 |  | 314.47
| 05.1.02.07 | Стойка железобетонная вибрированная для опор | ШТ | 0 |  | 0
| 07.2.02.05 | Траверсы стальные | т | 0 |  | 0
| 07.2.07.13 | Хомуты стальные | кг | 0 |  | 0
| 08.3.04.02 | Сталь стержневая диаметром до 10 мм | т | 0 |  | 0
| 22.2.01.04 | Изоляторы штыревые | ШТ | 0 |  | 0
| 22.2.02.07 | Детали крепления стальные | кг | 0 |  | 0
| 22.2.02.09 | Детали крепления стальные | кг | 0 |  | 0
| 22.2.02.21 | Штыри | ШТ | 0 |  | 0
| 22.2.02.23 | Металлические плакаты | ШТ | 0.1 |  | 0.4
|  | Итого прямые затраты | [8 empty] | 45987.77
|  | ФОТ | [8 empty] | 24083.71
| Пр/812-027.0-1 | НР Линии электропередачи | % | 103 |  | 103 |  |  |  |  | 24806.22
| Пр/774-027.0 | СП Линии электропередачи | % | 60 |  | 60 |  |  |  |  | 14450.23
|  | Всего по позиции | [5 empty] | 21311.055 |  | 85244.22 |  | 6501.15 | 3787.08 | 85244.22 | 21205.24 |  | = | 18176.74 |  | 5906.97 |  | = | 698.82 | 24806.22 | 14450.23 |  | 1
110 | Цена поставщика | Стойка СВ-110-5 Поправки к: М )*1,02 | ШТ | 12 |  | 12 | 13768.53 |  |  | 1.02 | 168526.81
| Поправка: ФСБЦ-2022, ОП, т.3, п.1.1. | Поправка: ФСБЦ-2022, ОП, т.3, п.1.1. Наименование: Доплата за подготовку поверхностей трения в сдвигоустойчивых соединениях на высокопрочных болтах. Масса метизов (болты с гайками и шайбами) по отношению к общей массе объекта (части объекта), до 0,5%
|  | Всего по позиции | [5 empty] | 14043.9008 |  | 168526.81 |  | 0 | 0 | 168526.81 | 0 |  | = | 0 |  | 0 |  | = | 168526.81 | 0 | 0 |  | 1
111 | Цена поставщика | Узел крепления подкоса У1 М Поправки к: М *1,02 | ШТ | 8 |  | 8 | 1785.01 |  |  | 1.02 | 14565.68
|  | Всего по позиции | [5 empty] | 1820.71 |  | 14565.68 |  | 0 | 0 | 14565.68 | 0 |  | = | 0 |  | 0 |  | = | 14565.68 | 0 | 0 |  | 1
112 | 01.7.15.02-0051 | Болты анкерные (0,38кг/шт) | т | 0.00304 |  | 0.00304 | 89330.06 | 1.12 | 100049.67 |  | 304.15
|  | Всего по позиции | [5 empty] | 100049.3421 |  | 304.15 |  | 0 | 0 | 304.15 | 0 |  | = | 0 |  | 0 |  | = | 304.15 | 0 | 0 |  | 1
113 | 01.7.15.05-0015 | Гайки стальные шестигранные, диаметр резьбы М16 (М18)(0,038кг/шт) | т | 0.000456 |  | 0.000456 | 123285.2 | 1.12 | 138079.42 |  | 62.96
|  | Всего по позиции | [5 empty] | 138070.1754 |  | 62.96 |  | 0 | 0 | 62.96 | 0 |  | = | 0 |  | 0 |  | = | 62.96 | 0 | 0 |  | 1
114 | Цена поставщика | Зажим ПС 2-1 Поправки к: М *1,02 | ШТ | 18 |  | 18 | 78.5 |  |  | 1.02 | 1441.26
|  | Всего по позиции | [5 empty] | 80.07 |  | 1441.26 |  | 0 | 0 | 1441.26 | 0 |  | = | 0 |  | 0 |  | = | 1441.26 | 0 | 0 |  | 1
115 | Цена поставщика | Заземляющий проводник ЗП-1 Поправки к: М *1,02 | м | 13.5 |  | 13.5 | 279.4 |  |  | 1.02 | 3847.34
|  | Всего по позиции | [5 empty] | 284.9881 |  | 3847.34 |  | 0 | 0 | 3847.34 | 0 |  | = | 0 |  | 0 |  | = | 3847.34 | 0 | 0 |  | 1
116 | Цена поставщика | Траверса ТМ-68 Поправки к: М *1,02 | ШТ | 4 |  | 4 | 5737.32 |  |  | 1.02 | 23408.27
|  | Всего по позиции | [5 empty] | 5852.0675 |  | 23408.27 |  | 0 | 0 | 23408.27 | 0 |  | = | 0 |  | 0 |  | = | 23408.27 | 0 | 0 |  | 1
117 | Цена поставщика | Траверса ТМ-67 Поправки к: М *1,02 | ШТ | 4 |  | 4 | 969 |  |  | 1.02 | 3953.52
|  | Всего по позиции | [5 empty] | 988.38 |  | 3953.52 |  | 0 | 0 | 3953.52 | 0 |  | = | 0 |  | 0 |  | = | 3953.52 | 0 | 0 |  | 1
118 | Цена поставщика | Траверса ТМ-73 Поправки к: М *1,02 | ШТ | 1 |  | 1 | 1875.1 |  |  | 1.02 | 1912.6
|  | Всего по позиции | [5 empty] | 1912.6 |  | 1912.6 |  | 0 | 0 | 1912.6 | 0 |  | = | 0 |  | 0 |  | = | 1912.6 | 0 | 0 |  | 1
119 | Цена поставщика | Траверса ТМ-74 Поправки к: М )*1,02 | ШТ | 1 |  | 1 | 2782.8 |  |  | 1.02 | 2838.46
| Поправка: ФСБЦ-2022, ОП, т.3, п.1.1. | Поправка: ФСБЦ-2022, ОП, т.3, п.1.1. Наименование: Доплата за подготовку поверхностей трения в сдвигоустойчивых соединениях на высокопрочных болтах. Масса метизов (болты с гайками и шайбами) по отношению к общей массе объекта (части объекта), до 0,5%
|  | Всего по позиции | [5 empty] | 2838.46 |  | 2838.46 |  | 0 | 0 | 2838.46 | 0 |  | = | 0 |  | 0 |  | = | 2838.46 | 0 | 0 |  | 1
120 | Цена поставщика | Хомут Х-51 Поправки к: М *1,02 | ШТ | 2 |  | 2 | 370.7 |  |  | 1.02 | 756.23
|  | Всего по позиции | [5 empty] | 378.115 |  | 756.23 |  | 0 | 0 | 756.23 | 0 |  | = | 0 |  | 0 |  | = | 756.23 | 0 | 0 |  | 1
121 | Цена поставщика | Изолятор ШФ-20 УО Поправки к: М *1,02 | ШТ | 15 |  | 15 | 2087.4 |  |  | 1.02 | 31937.22
|  | Всего по позиции | [5 empty] | 2129.148 |  | 31937.22 |  | 0 | 0 | 31937.22 | 0 |  | = | 0 |  | 0 |  | = | 31937.22 | 0 | 0 |  | 1
122 | Цена поставщика | Колпачки КП-22 Поправки к: М *1,02 | ШТ | 15 |  | 15 | 11.5 |  |  | 1.02 | 175.95
|  | Всего по позиции | [5 empty] | 11.73 |  | 175.95 |  | 0 | 0 | 175.95 | 0 |  | = | 0 |  | 0 |  | = | 175.95 | 0 | 0 |  | 1
123 | 20.1.02.23-1031 | Вязка спиральная алюминиевая с полимерным покрытием для крепления защищенных проводов на штыревых изоляторах, номинальное сечение провода 70-95 мм2 | ШТ | 30 |  | 30 | 127.56 | 1.24 | 158.17 |  | 4745.1
|  | Всего по позиции | [5 empty] | 158.17 |  | 4745.1 |  | 0 | 0 | 4745.1 | 0 |  | = | 0 |  | 0 |  | = | 4745.1 | 0 | 0 |  | 2
124 | Цена поставщика | Шайба М-16 Поправки к: М *1,02 | ШТ | 16 |  | 16 | 35 |  |  | 1.02 | 571.2
|  | Всего по позиции | [5 empty] | 35.7 |  | 571.2 |  | 0 | 0 | 571.2 | 0 |  | = | 0 |  | 0 |  | = | 571.2 | 0 | 0 |  | 1
125 | ГЭСН 33-04-003-13 | Установка железобетонных опор ВЛ 0,38; 6-10 кВ с траверсами с двойными приставками: одностоечных 36,38а - 2 шт.. ( (в охранной зоне действующей ВЛ) (на глубину более 2х м к затратам на бурение) Поправки к: ЭМ *1,2; ЗТ *1,2; ЗТм *1,2 | ШТ | 2 |  | 2
| 1 | ОТ (ЗТ) | чел.-ч. |  |  | 18.384 |  |  |  |  | 7901.81
| 1-100-31 | Затраты труда рабочих (Средний разряд - 3,1) | чел.-ч. | 7.66 | 1.2 | 18.384 |  |  | 429.82 |  | 7901.81
| 2 | ЭМ | [8 empty] | 4497.27
|  | ОТм(ЗТм) | чел.-ч. |  |  | 3.12 |  |  |  |  | 1648.82 | [16 empty] | 1
| 91.04.01-031 | Машины бурильно-крановые на автомобильном ходу, диаметр бурения до 800 мм, глубина бурения до 5 м | маш.-ч | 0.92 | 1.2 | 2.208 |  |  | 1811.82 |  | 4000.5
| 4-100-050 | ОТм(ЗТм) Средний разряд машинистов 5 | чел.-ч. | 0.92 | 1.2 | 2.208 |  |  | 549.32 |  | 1212.9 | [16 empty] | 1
| 91.14.02-001 | Автомобили бортовые, грузоподъемность до 5 т | маш.-ч | 0.38 | 1.2 | 0.912 |  |  | 544.7 |  | 496.77
| 4-100-040 | ОТм(ЗТм) Средний разряд машинистов 4 | чел.-ч. | 0.38 | 1.2 | 0.912 |  |  | 477.98 |  | 435.92 | [16 empty] | 1
| 4 | М | [8 empty] | 349.42
| 01.3.01.06-0038 | Смазка защитная электросетевая | кг | 0.1 |  | 0.2 | 238.29 | 2.07 | 493.26 |  | 98.65
| 01.3.01.06-0051 | Смазка солидол жировой Ж | кг | 0.03 |  | 0.06 | 80.02 | 2.07 | 165.64 |  | 9.94
| 01.7.20.08-0051 | Ветошь хлопчатобумажная цветная | кг | 0.02 |  | 0.04 | 56.11 | 1.58 | 88.65 |  | 3.55
| 14.4.02.04-0182 | Краска масляная МА-15, цветная | т | 0.0004 |  | 0.0008 | 61265.39 | 1.3 | 79645.01 |  | 63.72
| 14.4.03.03-0102 | Лак битумный БТ-577 | т | 0.0001 |  | 0.0002 | 80020.98 | 1.02 | 81621.4 |  | 16.32
| 20.2.02.04-0006 | Колпачки полиэтиленовые К-6 | 100 ШТ | 0.06 |  | 0.12 | 1031.73 | 1.27 | 1310.3 |  | 157.24
| 05.1.02.06 | Приставки железобетонные | ШТ | 0 |  | 0
| 05.1.02.07 | Стойка железобетонная вибрированная для опор | ШТ | 0 |  | 0
| 07.2.02.05 | Траверсы стальные | т | 0 |  | 0
| 07.2.07.13 | Хомуты стальные | кг | 0 |  | 0
| 08.3.04.02 | Сталь стержневая диаметром до 10 мм | т | 0 |  | 0
| 22.2.01.04 | Изоляторы штыревые | ШТ | 0 |  | 0
| 22.2.02.21 | Штыри | ШТ | 0 |  | 0
| 22.2.02.23 | Металлические плакаты | ШТ | 0 |  | 0
|  | Итого прямые затраты | [8 empty] | 14397.32
|  | ФОТ | [8 empty] | 9550.63
| Пр/812-027.0-1 | НР Линии электропередачи | % | 103 |  | 103 |  |  |  |  | 9837.15
| Пр/774-027.0 | СП Линии электропередачи | % | 60 |  | 60 |  |  |  |  | 5730.38
|  | Всего по позиции | [5 empty] | 14982.425 |  | 29964.85 |  | 3001.67 | 1748.54 | 29964.85 | 4497.27 |  | = | 7901.81 |  | 1648.82 |  | = | 349.42 | 9837.15 | 5730.38 |  | 1
126 | Цена поставщика | Стойка СВ-110-5 Поправки к: М )*1,02 | ШТ | 2 |  | 2 | 13768.53 |  |  | 1.02 | 28087.8
| Поправка: ФСБЦ-2022, ОП, т.3, п.1.1. | Поправка: ФСБЦ-2022, ОП, т.3, п.1.1. Наименование: Доплата за подготовку поверхностей трения в сдвигоустойчивых соединениях на высокопрочных болтах. Масса метизов (болты с гайками и шайбами) по отношению к общей массе объекта (части объекта), до 0,5%
|  | Всего по позиции | [5 empty] | 14043.9 |  | 28087.8 |  | 0 | 0 | 28087.8 | 0 |  | = | 0 |  | 0 |  | = | 28087.8 | 0 | 0 |  | 1
127 | Цена поставщика | Приставка ПТ-45 Поправки к: М )*1,02 | ШТ | 4 |  | 4 | 11223.33 |  |  | 1.02 | 45791.19
| Поправка: ФСБЦ-2022, ОП, т.3, п.1.1. | Поправка: ФСБЦ-2022, ОП, т.3, п.1.1. Наименование: Доплата за подготовку поверхностей трения в сдвигоустойчивых соединениях на высокопрочных болтах. Масса метизов (болты с гайками и шайбами) по отношению к общей массе объекта (части объекта), до 0,5%
|  | Всего по позиции | [5 empty] | 11447.7975 |  | 45791.19 |  | 0 | 0 | 45791.19 | 0 |  | = | 0 |  | 0 |  | = | 45791.19 | 0 | 0 |  | 1
128 | Цена поставщика | Стяжка СТ-51 Поправки к: М )*1,02 | ШТ | 8 |  | 8 | 833.75 |  |  | 1.02 | 6803.4
| Поправка: ФСБЦ-2022, ОП, т.3, п.1.1. | Поправка: ФСБЦ-2022, ОП, т.3, п.1.1. Наименование: Доплата за подготовку поверхностей трения в сдвигоустойчивых соединениях на высокопрочных болтах. Масса метизов (болты с гайками и шайбами) по отношению к общей массе объекта (части объекта), до 0,5%
|  | Всего по позиции | [5 empty] | 850.425 |  | 6803.4 |  | 0 | 0 | 6803.4 | 0 |  | = | 0 |  | 0 |  | = | 6803.4 | 0 | 0 |  | 1
129 | 01.7.15.05-0015 | Гайки стальные шестигранные, диаметр резьбы М16 (М18)(0,038кг/шт) | т | 0.000152 |  | 0.000152 | 123285.2 | 1.12 | 138079.42 |  | 20.99
|  | Всего по позиции | [5 empty] | 138092.1053 |  | 20.99 |  | 0 | 0 | 20.99 | 0 |  | = | 0 |  | 0 |  | = | 20.99 | 0 | 0 |  | 1
130 | Цена поставщика | Зажим ПС 2-1 Поправки к: М *1,02 | ШТ | 2 |  | 2 | 78.5 |  |  | 1.02 | 160.14
|  | Всего по позиции | [5 empty] | 80.07 |  | 160.14 |  | 0 | 0 | 160.14 | 0 |  | = | 0 |  | 0 |  | = | 160.14 | 0 | 0 |  | 1
131 | Цена поставщика | Траверса ТМ-63 Поправки к: М *1,02 | ШТ | 2 |  | 2 | 3858 |  |  | 1.02 | 7870.32
|  | Всего по позиции | [5 empty] | 3935.16 |  | 7870.32 |  | 0 | 0 | 7870.32 | 0 |  | = | 0 |  | 0 |  | = | 7870.32 | 0 | 0 |  | 1
132 | Цена поставщика | Хомут Х-51 Поправки к: М *1,02 | ШТ | 2 |  | 2 | 370.7 |  |  | 1.02 | 756.23
|  | Всего по позиции | [5 empty] | 378.115 |  | 756.23 |  | 0 | 0 | 756.23 | 0 |  | = | 0 |  | 0 |  | = | 756.23 | 0 | 0 |  | 1
133 | Цена поставщика | Шайба М-16 Поправки к: М *1,02 | ШТ | 4 |  | 4 | 35 |  |  | 1.02 | 142.8
|  | Всего по позиции | [5 empty] | 35.7 |  | 142.8 |  | 0 | 0 | 142.8 | 0 |  | = | 0 |  | 0 |  | = | 142.8 | 0 | 0 |  | 1
134 | Цена поставщика | Изолятор ШФ-20 УО Поправки к: М *1,02 | ШТ | 6 |  | 6 | 2087.4 |  |  | 1.02 | 12774.89
|  | Всего по позиции | [5 empty] | 2129.1483 |  | 12774.89 |  | 0 | 0 | 12774.89 | 0 |  | = | 0 |  | 0 |  | = | 12774.89 | 0 | 0 |  | 1
135 | Цена поставщика | Колпачки КП-22 Поправки к: М *1,02 | ШТ | 6 |  | 6 | 11.5 |  |  | 1.02 | 70.38
|  | Всего по позиции | [5 empty] | 11.73 |  | 70.38 |  | 0 | 0 | 70.38 | 0 |  | = | 0 |  | 0 |  | = | 70.38 | 0 | 0 |  | 1
136 | 20.1.02.23-1031 | Вязка спиральная алюминиевая с полимерным покрытием для крепления защищенных проводов на штыревых изоляторах, номинальное сечение провода 70-95 мм2 | ШТ | 12 |  | 12 | 127.56 | 1.24 | 158.17 |  | 1898.04
|  | Всего по позиции | [5 empty] | 158.17 |  | 1898.04 |  | 0 | 0 | 1898.04 | 0 |  | = | 0 |  | 0 |  | = | 1898.04 | 0 | 0 |  | 2
137 | ГЭСН 33-04-003-13 | Установка железобетонных опор ВЛ 0,38; 6-10 кВ с траверсами с двойными приставками: одностоечныходностоечных - 84 - 1 шт.. ( (в охранной зоне действующей ВЛ) (в стесненных условиях) (на глубину более 2х м к затратам на бурение) Поправки к: ЭМ *1,2*1,15; ЗТ *1,2*1,15; ЗТм *1,2*1,15 | ШТ | 1 |  | 1
| 1 | ОТ (ЗТ) | чел.-ч. |  |  | 21.5556 |  |  |  |  | 9265.03
| 1-100-31 | Затраты труда рабочих (Средний разряд - 3,1) | чел.-ч. | 15.62 | 1.38 | 21.5556 |  |  | 429.82 |  | 9265.03
| 2 | ЭМ | [8 empty] | 5911.98
|  | ОТм(ЗТм) | чел.-ч. |  |  | 4.0158 |  |  |  |  | 2129.17 | [16 empty] | 1
| 91.04.01-031 | Машины бурильно-крановые на автомобильном ходу, диаметр бурения до 800 мм, глубина бурения до 5 м | маш.-ч | 2.13 | 1.38 | 2.9394 |  |  | 1811.82 |  | 5325.66
| 4-100-050 | ОТм(ЗТм) Средний разряд машинистов 5 | чел.-ч. | 2.13 | 1.38 | 2.9394 |  |  | 549.32 |  | 1614.67 | [16 empty] | 1
| 91.14.02-001 | Автомобили бортовые, грузоподъемность до 5 т | маш.-ч | 0.78 | 1.38 | 1.0764 |  |  | 544.7 |  | 586.32
| 4-100-040 | ОТм(ЗТм) Средний разряд машинистов 4 | чел.-ч. | 0.78 | 1.38 | 1.0764 |  |  | 477.98 |  | 514.5 | [16 empty] | 1
| 4 | М | [8 empty] | 174.71
| 01.3.01.06-0038 | Смазка защитная электросетевая | кг | 0.1 |  | 0.1 | 238.29 | 2.07 | 493.26 |  | 49.33
| 01.3.01.06-0051 | Смазка солидол жировой Ж | кг | 0.03 |  | 0.03 | 80.02 | 2.07 | 165.64 |  | 4.97
| 01.7.20.08-0051 | Ветошь хлопчатобумажная цветная | кг | 0.02 |  | 0.02 | 56.11 | 1.58 | 88.65 |  | 1.77
| 14.4.02.04-0182 | Краска масляная МА-15, цветная | т | 0.0004 |  | 0.0004 | 61265.39 | 1.3 | 79645.01 |  | 31.86
| 14.4.03.03-0102 | Лак битумный БТ-577 | т | 0.0001 |  | 0.0001 | 80020.98 | 1.02 | 81621.4 |  | 8.16
| 20.2.02.04-0006 | Колпачки полиэтиленовые К-6 | 100 ШТ | 0.06 |  | 0.06 | 1031.73 | 1.27 | 1310.3 |  | 78.62
| 05.1.02.06 | Приставки железобетонные | ШТ | 0 |  | 0
| 05.1.02.07 | Стойка железобетонная вибрированная для опор | ШТ | 0 |  | 0
| 07.2.02.05 | Траверсы стальные | т | 0 |  | 0
| 07.2.07.13 | Хомуты стальные | кг | 0 |  | 0
| 08.3.04.02 | Сталь стержневая диаметром до 10 мм | т | 0 |  | 0
| 22.2.01.04 | Изоляторы штыревые | ШТ | 0 |  | 0
| 22.2.02.21 | Штыри | ШТ | 0 |  | 0
| 22.2.02.23 | Металлические плакаты | ШТ | 0 |  | 0
|  | Итого прямые затраты | [8 empty] | 17480.89
|  | ФОТ | [8 empty] | 11394.2
| Пр/812-027.0-1 | НР Линии электропередачи | % | 103 |  | 103 |  |  |  |  | 11736.03
| Пр/774-027.0 | СП Линии электропередачи | % | 60 |  | 60 |  |  |  |  | 6836.52
|  | Всего по позиции | [5 empty] | 36053.44 |  | 36053.44 |  | 1500.83 | 874.27 | 36053.44 | 5911.98 |  | = | 9265.03 |  | 2129.17 |  | = | 174.71 | 11736.03 | 6836.52 |  | 1
138 | Цена поставщика | Стойка СВ-110-5 Поправки к: М )*1,02 | ШТ | 1 |  | 1 | 13768.53 |  |  | 1.02 | 14043.9
| Поправка: ФСБЦ-2022, ОП, т.3, п.1.1. | Поправка: ФСБЦ-2022, ОП, т.3, п.1.1. Наименование: Доплата за подготовку поверхностей трения в сдвигоустойчивых соединениях на высокопрочных болтах. Масса метизов (болты с гайками и шайбами) по отношению к общей массе объекта (части объекта), до 0,5%
|  | Всего по позиции | [5 empty] | 14043.9 |  | 14043.9 |  | 0 | 0 | 14043.9 | 0 |  | = | 0 |  | 0 |  | = | 14043.9 | 0 | 0 |  | 1
139 | Цена поставщика | Приставка ПТ-45 Поправки к: М )*1,02 | ШТ | 2 |  | 2 | 11223.33 |  |  | 1.02 | 22895.59
| Поправка: ФСБЦ-2022, ОП, т.3, п.1.1. | Поправка: ФСБЦ-2022, ОП, т.3, п.1.1. Наименование: Доплата за подготовку поверхностей трения в сдвигоустойчивых соединениях на высокопрочных болтах. Масса метизов (болты с гайками и шайбами) по отношению к общей массе объекта (части объекта), до 0,5%
|  | Всего по позиции | [5 empty] | 11447.795 |  | 22895.59 |  | 0 | 0 | 22895.59 | 0 |  | = | 0 |  | 0 |  | = | 22895.59 | 0 | 0 |  | 1
140 | Цена поставщика | Стяжка СТ-51 Поправки к: М )*1,02 | ШТ | 4 |  | 4 | 833.75 |  |  | 1.02 | 3401.7
| Поправка: ФСБЦ-2022, ОП, т.3, п.1.1. | Поправка: ФСБЦ-2022, ОП, т.3, п.1.1. Наименование: Доплата за подготовку поверхностей трения в сдвигоустойчивых соединениях на высокопрочных болтах. Масса метизов (болты с гайками и шайбами) по отношению к общей массе объекта (части объекта), до 0,5%
|  | Всего по позиции | [5 empty] | 850.425 |  | 3401.7 |  | 0 | 0 | 3401.7 | 0 |  | = | 0 |  | 0 |  | = | 3401.7 | 0 | 0 |  | 1
141 | 01.7.15.05-0015 | Гайки стальные шестигранные, диаметр резьбы М16 (М18)(0,038кг/шт) | т | 7.6e-05 |  | 7.6e-05 | 123285.2 | 1.12 | 138079.42 |  | 10.49
|  | Всего по позиции | [5 empty] | 138026.3158 |  | 10.49 |  | 0 | 0 | 10.49 | 0 |  | = | 0 |  | 0 |  | = | 10.49 | 0 | 0 |  | 1
142 | Цена поставщика | Зажим ПС 2-1 Поправки к: М *1,02 | ШТ | 1 |  | 1 | 78.5 |  |  | 1.02 | 80.07
|  | Всего по позиции | [5 empty] | 80.07 |  | 80.07 |  | 0 | 0 | 80.07 | 0 |  | = | 0 |  | 0 |  | = | 80.07 | 0 | 0 |  | 1
143 | Цена поставщика | Траверса ТМ-63 Поправки к: М *1,02 | ШТ | 1 |  | 1 | 3858 |  |  | 1.02 | 3935.16
|  | Всего по позиции | [5 empty] | 3935.16 |  | 3935.16 |  | 0 | 0 | 3935.16 | 0 |  | = | 0 |  | 0 |  | = | 3935.16 | 0 | 0 |  | 1
144 | Цена поставщика | Хомут Х-51 Поправки к: М *1,02 | ШТ | 1 |  | 1 | 370.7 |  |  | 1.02 | 378.11
|  | Всего по позиции | [5 empty] | 378.11 |  | 378.11 |  | 0 | 0 | 378.11 | 0 |  | = | 0 |  | 0 |  | = | 378.11 | 0 | 0 |  | 1
145 | Цена поставщика | Шайба М-16 Поправки к: М *1,02 | ШТ | 2 |  | 2 | 35 |  |  | 1.02 | 71.4
|  | Всего по позиции | [5 empty] | 35.7 |  | 71.4 |  | 0 | 0 | 71.4 | 0 |  | = | 0 |  | 0 |  | = | 71.4 | 0 | 0 |  | 1
146 | Цена поставщика | Изолятор ШФ-20 УО Поправки к: М *1,02 | ШТ | 3 |  | 3 | 2087.4 |  |  | 1.02 | 6387.44
|  | Всего по позиции | [5 empty] | 2129.1467 |  | 6387.44 |  | 0 | 0 | 6387.44 | 0 |  | = | 0 |  | 0 |  | = | 6387.44 | 0 | 0 |  | 1
147 | Цена поставщика | Колпачки КП-22 Поправки к: М *1,02 | ШТ | 3 |  | 3 | 11.5 |  |  | 1.02 | 35.19
|  | Всего по позиции | [5 empty] | 11.73 |  | 35.19 |  | 0 | 0 | 35.19 | 0 |  | = | 0 |  | 0 |  | = | 35.19 | 0 | 0 |  | 1
148 | 20.1.02.23-1031 | Вязка спиральная алюминиевая с полимерным покрытием для крепления защищенных проводов на штыревых изоляторах, номинальное сечение провода 70-95 мм2 | ШТ | 6 |  | 6 | 127.56 | 1.24 | 158.17 |  | 949.02
|  | Всего по позиции | [5 empty] | 158.17 |  | 949.02 |  | 0 | 0 | 949.02 | 0 |  | = | 0 |  | 0 |  | = | 949.02 | 0 | 0 |  | 2
149 | ГЭСНм 08-02-305-04 | Траверса на опоре (монтаж траверс на оп. 48,52а,101,103а - 7 шт.) (в охранной зоне действующей ВЛ) (в стесненных условиях) Поправки к: ЭМ *1,2*1,15; ЗТ *1,2*1,15; ЗТм *1,2*1,15 | ШТ | 7 |  | 7
| 1 | ОТ (ЗТ) | чел.-ч. |  |  | 3.381 |  |  |  |  | 1543.7
| 1-100-36 | Затраты труда рабочих (Средний разряд - 3,6) | чел.-ч. | 0.35 | 1.38 | 3.381 |  |  | 456.58 |  | 1543.7
| 2 | ЭМ | [8 empty] | 2133.41
|  | ОТм(ЗТм) | чел.-ч. |  |  | 1.449 |  |  |  |  | 930.34 | [16 empty] | 1
| 91.05.05-015 | Краны на автомобильном ходу, грузоподъемность 16 т | маш.-ч | 0.15 | 1.38 | 1.449 |  |  | 1472.33 |  | 2133.41
| 4-100-060 | ОТм(ЗТм) Средний разряд машинистов 6 | чел.-ч. | 0.15 | 1.38 | 1.449 |  |  | 642.06 |  | 930.34 | [16 empty] | 1
|  | Итого прямые затраты | [8 empty] | 4607.45
|  | ФОТ | [8 empty] | 2474.04
| Пр/812-049.3-1 | НР Электротехнические установки: на других объектах | % | 97 |  | 97 |  |  |  |  | 2399.82
| Пр/774-049.3 | СП Электротехнические установки: на других объектах | % | 51 |  | 51 |  |  |  |  | 1261.76
|  | Всего по позиции | [5 empty] | 1181.29 |  | 8269.03 |  | 7459.77 | 3922.14 | 8269.03 | 2133.41 |  | = | 1543.7 |  | 930.34 |  | = | 0 | 2399.82 | 1261.76 |  | 2
150 | 01.7.15.02-0051 | Болты анкерные (0,38кг/шт) | т | 0.00152 |  | 0.00152 | 89330.06 | 1.12 | 100049.67 |  | 152.08
|  | Всего по позиции | [5 empty] | 100052.6316 |  | 152.08 |  | 0 | 0 | 152.08 | 0 |  | = | 0 |  | 0 |  | = | 152.08 | 0 | 0 |  | 1
151 | 01.7.15.05-0015 | Гайки стальные шестигранные, диаметр резьбы М16 (М18)(0,038кг/шт) | т | 0.00038 |  | 0.00038 | 123285.2 | 1.12 | 138079.42 |  | 52.47
|  | Всего по позиции | [5 empty] | 138078.9474 |  | 52.47 |  | 0 | 0 | 52.47 | 0 |  | = | 0 |  | 0 |  | = | 52.47 | 0 | 0 |  | 1
152 | Цена поставщика | Зажим ПС 2-1 Поправки к: М *1,02 | ШТ | 7 |  | 7 | 78.5 |  |  | 1.02 | 560.49
|  | Всего по позиции | [5 empty] | 80.07 |  | 560.49 |  | 0 | 0 | 560.49 | 0 |  | = | 0 |  | 0 |  | = | 560.49 | 0 | 0 |  | 1
153 | Цена поставщика | Заземляющий проводник ЗП-1 Поправки к: М *1,02 | м | 1 |  | 1 | 279.4 |  |  | 1.02 | 284.99
|  | Всего по позиции | [5 empty] | 284.99 |  | 284.99 |  | 0 | 0 | 284.99 | 0 |  | = | 0 |  | 0 |  | = | 284.99 | 0 | 0 |  | 1
154 | Цена поставщика | Траверса ТМ-68 Поправки к: М *1,02 | ШТ | 6 |  | 6 | 5737.32 |  |  | 1.02 | 35112.4
|  | Всего по позиции | [5 empty] | 5852.0667 |  | 35112.4 |  | 0 | 0 | 35112.4 | 0 |  | = | 0 |  | 0 |  | = | 35112.4 | 0 | 0 |  | 1
155 | Цена поставщика | Траверса ТМ-67 Поправки к: М *1,02 | ШТ | 6 |  | 6 | 969 |  |  | 1.02 | 5930.28
|  | Всего по позиции | [5 empty] | 988.38 |  | 5930.28 |  | 0 | 0 | 5930.28 | 0 |  | = | 0 |  | 0 |  | = | 5930.28 | 0 | 0 |  | 1
156 | Цена поставщика | Траверса ТМ-63 Поправки к: М *1,02 | ШТ | 6 |  | 6 | 3858 |  |  | 1.02 | 23610.96
|  | Всего по позиции | [5 empty] | 3935.16 |  | 23610.96 |  | 0 | 0 | 23610.96 | 0 |  | = | 0 |  | 0 |  | = | 23610.96 | 0 | 0 |  | 1
157 | Цена поставщика | Хомут Х-51 | ШТ | 3 |  | 3 | 370.7 |  |  |  | 1112.1
|  | Всего по позиции | [5 empty] | 370.7 |  | 1112.1 |  | 0 | 0 | 1112.1 | 0 |  | = | 0 |  | 0 |  | = | 1112.1 | 0 | 0 |  | 1
158 | Цена поставщика | Шайба М-16 Поправки к: М *1,02 | ШТ | 10 |  | 10 | 35 |  |  | 1.02 | 357
|  | Всего по позиции | [5 empty] | 35.7 |  | 357 |  | 0 | 0 | 357 | 0 |  | = | 0 |  | 0 |  | = | 357 | 0 | 0 |  | 1
159 | ГЭСНм 08-01-052-01 | Изолятор опорный напряжением: до 10 кВ, количество точек крепления 1(монтаж изолиторов на оп. 48,52а,101,103а - 15 шт.) (в охранной зоне действующей ВЛ) (в стесненных условиях) Поправки к: ЭМ *1,2*1,15; ЗТ *1,2*1,15; ЗТм *1,2*1,15 | ШТ | 15 |  | 15
| 1 | ОТ (ЗТ) | чел.-ч. |  |  | 8.28 |  |  |  |  | 3957.67
| 1-100-40 | Затраты труда рабочих (Средний разряд - 4) | чел.-ч. | 0.4 | 1.38 | 8.28 |  |  | 477.98 |  | 3957.67
| 2 | ЭМ | [8 empty] | 167.01
|  | ОТм(ЗТм) | чел.-ч. |  |  | 0.1656 |  |  |  |  | 92.74 | [16 empty] | 1
| 91.05.05-015 | Краны на автомобильном ходу, грузоподъемность 16 т | маш.-ч | 0.004 | 1.38 | 0.0828 |  |  | 1472.33 |  | 121.91
| 4-100-060 | ОТм(ЗТм) Средний разряд машинистов 6 | чел.-ч. | 0.004 | 1.38 | 0.0828 |  |  | 642.06 |  | 53.16 | [16 empty] | 1
| 91.14.02-001 | Автомобили бортовые, грузоподъемность до 5 т | маш.-ч | 0.004 | 1.38 | 0.0828 |  |  | 544.7 |  | 45.1
| 4-100-040 | ОТм(ЗТм) Средний разряд машинистов 4 | чел.-ч. | 0.004 | 1.38 | 0.0828 |  |  | 477.98 |  | 39.58 | [16 empty] | 1
| 4 | М | [8 empty] | 235.1
| 01.7.15.03-0042 | Болты с гайками и шайбами строительные | кг | 0.08 |  | 1.2 | 174.93 | 1.12 | 195.92 |  | 235.1
|  | Итого прямые затраты | [8 empty] | 4452.52
|  | ФОТ | [8 empty] | 4050.41
| Пр/812-049.3-1 | НР Электротехнические установки: на других объектах | % | 97 |  | 97 |  |  |  |  | 3928.9
| Пр/774-049.3 | СП Электротехнические установки: на других объектах | % | 51 |  | 51 |  |  |  |  | 2065.71
|  | Всего по позиции | [5 empty] | 696.4753 |  | 10447.13 |  | 23251.19 | 12224.85 | 10447.13 | 167.01 |  | = | 3957.67 |  | 92.74 |  | = | 235.1 | 3928.9 | 2065.71 |  | 2
160 | Цена поставщика | Изолятор ШФ-20 УО Поправки к: М *1,02 | ШТ | 15 |  | 15 | 2087.4 |  |  | 1.02 | 31937.22
|  | Всего по позиции | [5 empty] | 2129.148 |  | 31937.22 |  | 0 | 0 | 31937.22 | 0 |  | = | 0 |  | 0 |  | = | 31937.22 | 0 | 0 |  | 1
161 | Цена поставщика | Колпачки КП-22 Поправки к: М *1,02 | ШТ | 15 |  | 15 | 11.5 |  |  | 1.02 | 175.95
|  | Всего по позиции | [5 empty] | 11.73 |  | 175.95 |  | 0 | 0 | 175.95 | 0 |  | = | 0 |  | 0 |  | = | 175.95 | 0 | 0 |  | 1
162 | 20.1.02.23-1031 | Вязка спиральная алюминиевая с полимерным покрытием для крепления защищенных проводов на штыревых изоляторах, номинальное сечение провода 70-95 мм2 | ШТ | 30 |  | 30 | 127.56 | 1.24 | 158.17 |  | 4745.1
|  | Всего по позиции | [5 empty] | 158.17 |  | 4745.1 |  | 0 | 0 | 4745.1 | 0 |  | = | 0 |  | 0 |  | = | 4745.1 | 0 | 0 |  | 2
|  | Итого прямые затраты по разделу | [8 empty] | 3624078.29
в том числе
|  | оплата труда | [8 empty] | 259520.68
|  | эксплуатация машин и механизмов | [8 empty] | 405247.78
в том числе
|  | эксплуатация машин и механизмов | [8 empty] | 295775.35
в том числе
|  | оплата труда машинистов (ОТм) | [8 empty] | 109472.43
|  | доплаты к оплате труда машинистов | [8 empty] | 0
|  | материальные ресурсы | [8 empty] | 2919567.09
в том числе
|  | материальные ресурсы без учета дополнительной перевозки | [8 empty] | 2919567.09
|  | дополнительная перевозка материальных ресурсов | [8 empty] | 0
|  | перевозка | [8 empty] | 39742.74
|  | Всего ФОТ (справочно) | [8 empty] | 368993.11
|  | Всего накладные расходы | [8 empty] | 379671.45
|  | Всего сметная прибыль | [8 empty] | 220808.65
|  | Итого оборудование | [8 empty] | 0
в том числе
|  | оборудование без учета дополнительной перевозки | [8 empty] | 0
|  | дополнительная перевозка оборудования | [8 empty] | 0
Итого прочие затраты
|  | Итого хозяйственный инвентарь | [8 empty] | 0
|  | Итого по разделу | [8 empty] | 4224558.39
Справочно
|  | материальные ресурсы, отсутствующие в ФРСН | [8 empty] | 0
|  | оборудование, отсутствующие в ФРСН | [8 empty] | 0
|  | затраты труда рабочих |  |  |  | 507.0624
|  | затраты труда машинистов |  |  |  | 203.0808
Раздел: Монтажные работы
163 | ГЭСН 33-04-020-01 | Подвеска провода СИП-3 на опорах, (3 провода) при 21 опоре на км линии: с использованием автогидроподъемника | км | 3.1 |  | 3.1
| 1 | ОТ (ЗТ) | чел.-ч. |  |  | 242.668 |  |  |  |  | 113542.76
| 2-100-02 | Рабочий 2 разряда | чел.-ч | 0.91 |  | 2.821 |  |  | 388.8 |  | 1096.8
| 2-100-03 | Рабочий 3 разряда | чел.-ч | 38.89 |  | 120.559 |  |  | 424.47 |  | 51173.68
| 2-100-04 | Рабочий 4 разряда | чел.-ч | 19.24 |  | 59.644 |  |  | 477.98 |  | 28508.64
| 2-100-05 | Рабочий 5 разряда | чел.-ч | 19.24 |  | 59.644 |  |  | 549.32 |  | 32763.64
| 2 | ЭМ | [8 empty] | 30403.88
|  | ОТм(ЗТм) | чел.-ч. |  |  | 68.944 |  |  |  |  | 33279.39 | [16 empty] | 1
| 91.05.05-015 | Краны на автомобильном ходу, грузоподъемность 16 т | маш.-ч | 0.64 |  | 1.984 |  |  | 1472.33 |  | 2921.1
| 4-100-060 | ОТм(ЗТм) Средний разряд машинистов 6 | чел.-ч. | 0.64 |  | 1.984 |  |  | 642.06 |  | 1273.85 | [16 empty] | 1
| 91.06.03-055 | Лебедки электрические тяговым усилием 19,62 кН (2 т) | маш.-ч | 2.4 |  | 7.44 |  |  | 15.14 |  | 112.64
| 91.06.06-011 | Автогидроподъемники, высота подъема 12 м | маш.-ч | 18.68 |  | 57.908 | 346.73 | 1.26 | 436.88 |  | 25298.85
| 4-100-040 | ОТм(ЗТм) Средний разряд машинистов 4 | чел.-ч. | 18.68 |  | 57.908 |  |  | 477.98 |  | 27678.87 | [16 empty] | 1
| 91.14.02-001 | Автомобили бортовые, грузоподъемность до 5 т | маш.-ч | 0.52 |  | 1.612 |  |  | 544.7 |  | 878.06
| 4-100-040 | ОТм(ЗТм) Средний разряд машинистов 4 | чел.-ч. | 0.52 |  | 1.612 |  |  | 477.98 |  | 770.5 | [16 empty] | 1
| 91.17.04-544 | Генераторы бензиновые портативные, мощность до 6 кВт | маш.-ч | 2.4 |  | 7.44 |  |  | 160.38 |  | 1193.23
| 4-100-040 | ОТм(ЗТм) Средний разряд машинистов 4 | чел.-ч. | 2.4 |  | 7.44 |  |  | 477.98 |  | 3556.17 | [16 empty] | 1
| 4 | М | [8 empty] | 0
| 20.1.01.01 | Комплект креплений для анкерных опор | ШТ | 0 |  | 0
| 20.1.01.12 | Комплект креплений для промежуточных опор | ШТ | 0 |  | 0
| 21.2.01.01 | Провода самонесущие изолированные | 1000 м | 3.06 |  | 9.486
|  | Итого прямые затраты | [8 empty] | 177226.03
|  | ФОТ | [8 empty] | 146822.15
| Пр/812-027.0-1 | НР Линии электропередачи | % | 103 |  | 103 |  |  |  |  | 151226.81
| Пр/774-027.0 | СП Линии электропередачи | % | 60 |  | 60 |  |  |  |  | 88093.29
|  | Всего по позиции | [5 empty] | 134369.7194 |  | 416546.13 |  | 12505.61 | 7284.82 | 416546.13 | 30403.88 |  | = | 113542.76 |  | 33279.39 |  | = | 0 | 151226.81 | 88093.29 |  | 1
164 | Цена поставщика | Провод СИП-3 1х120 Поправки к: М *1,02 | м | 9486 |  | 9486 | 203.25 |  |  | 1.02 | 1966590.09
|  | Всего по позиции | [5 empty] | 207.315 |  | 1966590.09 |  | 0 | 0 | 1966590.09 | 0 |  | = | 0 |  | 0 |  | = | 1966590.09 | 0 | 0 |  | 1
165 | Цена поставщика | Зажим ответвительный RP.150 Поправки к: М *1,02 | ШТ | 15 |  | 15 | 1754 |  |  | 1.02 | 26836.2
|  | Всего по позиции | [5 empty] | 1789.08 |  | 26836.2 |  | 0 | 0 | 26836.2 | 0 |  | = | 0 |  | 0 |  | = | 26836.2 | 0 | 0 |  | 1
166 | Цена поставщика | Соединительный зажим CIL 8 Поправки к: М *1,02 | ШТ | 16 |  | 16 | 6022.8 |  |  | 1.02 | 98292.1
|  | Всего по позиции | [5 empty] | 6143.2563 |  | 98292.1 |  | 0 | 0 | 98292.1 | 0 |  | = | 0 |  | 0 |  | = | 98292.1 | 0 | 0 |  | 1
167 | Цена поставщика | Зажим анкерный PAZ 3 Поправки к: М *1,02 | ШТ | 42 |  | 42 | 1344.78 |  |  | 1.02 | 57610.38
|  | Всего по позиции | [5 empty] | 1371.6757 |  | 57610.38 |  | 0 | 0 | 57610.38 | 0 |  | = | 0 |  | 0 |  | = | 57610.38 | 0 | 0 |  | 1
168 | Цена поставщика | Изолятор SML70/10 Поправки к: М *1,02 | ШТ | 42 |  | 42 | 2434.6 |  |  | 1.02 | 104298.26
|  | Всего по позиции | [5 empty] | 2483.2919 |  | 104298.26 |  | 0 | 0 | 104298.26 | 0 |  | = | 0 |  | 0 |  | = | 104298.26 | 0 | 0 |  | 1
169 | Цена поставщика | Ушко У1-7-16 Поправки к: М *1,02 | ШТ | 42 |  | 42 | 485.8 |  |  | 1.02 | 20811.67
|  | Всего по позиции | [5 empty] | 495.516 |  | 20811.67 |  | 0 | 0 | 20811.67 | 0 |  | = | 0 |  | 0 |  | = | 20811.67 | 0 | 0 |  | 1
170 | ГЭСН 33-04-011-04 | Подвеска проводов ВЛ 10 кВ на переходах через препятствия: автомобильные дороги 2 и 3 категории с двумя линиями связи(провода СИП-3 1х120 прол.оп. 35-36,38-38а,41-42 L=174 м) (в охранной зоне действующей ВЛ) Поправки к: ЭМ *1,2*1,25; ЗТ *1,2*1,15; ЗТм *1,2*1,25 | переход | 3 |  | 3
| 1 | ОТ (ЗТ) | чел.-ч. |  |  | 83.214 |  |  |  |  | 37993.85
| 1-100-36 | Затраты труда рабочих (Средний разряд - 3,6) | чел.-ч. | 20.1 | 1.38 | 83.214 |  |  | 456.58 |  | 37993.85
| 2 | ЭМ | [8 empty] | 2475.66
|  | ОТм(ЗТм) | чел.-ч. |  |  | 4.545 |  |  |  |  | 2172.42 | [16 empty] | 1
| 91.14.02-001 | Автомобили бортовые, грузоподъемность до 5 т | маш.-ч | 1.01 | 1.5 | 4.545 |  |  | 544.7 |  | 2475.66
| 4-100-040 | ОТм(ЗТм) Средний разряд машинистов 4 | чел.-ч. | 1.01 | 1.5 | 4.545 |  |  | 477.98 |  | 2172.42 | [16 empty] | 1
| 21.2.01.02 | Провода неизолированные | т | 0 |  | 0
|  | Итого прямые затраты | [8 empty] | 42641.93
|  | ФОТ | [8 empty] | 40166.27
| Пр/812-027.0-1 | НР Линии электропередачи | % | 103 |  | 103 |  |  |  |  | 41371.26
| Пр/774-027.0 | СП Линии электропередачи | % | 60 |  | 60 |  |  |  |  | 24099.76
|  | Всего по позиции | [5 empty] | 36037.65 |  | 108112.95 |  | 2887.79 | 1682.21 | 108112.95 | 2475.66 |  | = | 37993.85 |  | 2172.42 |  | = | 0 | 41371.26 | 24099.76 |  | 1
171 | Цена поставщика | Провод СИП-3 1х120 Поправки к: М *1,02 | м | 545 |  | 545 | 203.25 |  |  | 1.02 | 112986.68
|  | Всего по позиции | [5 empty] | 207.315 |  | 112986.68 |  | 0 | 0 | 112986.68 | 0 |  | = | 0 |  | 0 |  | = | 112986.68 | 0 | 0 |  | 1
172 | ГЭСН 33-04-020-01 | Подвеска провода СИП-3 на опорах, (3 провода) при 21 опоре на км линии: с использованием автогидроподъемника | км | 1.654 |  | 1.654
| 1 | ОТ (ЗТ) | чел.-ч. |  |  | 129.4751 |  |  |  |  | 60580.56
| 2-100-02 | Рабочий 2 разряда | чел.-ч | 0.91 |  | 1.5051 |  |  | 388.8 |  | 585.2
| 2-100-03 | Рабочий 3 разряда | чел.-ч | 38.89 |  | 64.3241 |  |  | 424.47 |  | 27303.63
| 2-100-04 | Рабочий 4 разряда | чел.-ч | 19.24 |  | 31.823 |  |  | 477.98 |  | 15210.74
| 2-100-05 | Рабочий 5 разряда | чел.-ч | 19.24 |  | 31.823 |  |  | 549.32 |  | 17480.99
| 2 | ЭМ | [8 empty] | 16221.94
|  | ОТм(ЗТм) | чел.-ч. |  |  | 36.785 |  |  |  |  | 17756.16 | [16 empty] | 1
| 91.05.05-015 | Краны на автомобильном ходу, грузоподъемность 16 т | маш.-ч | 0.64 |  | 1.0586 |  |  | 1472.33 |  | 1558.55
| 4-100-060 | ОТм(ЗТм) Средний разряд машинистов 6 | чел.-ч. | 0.64 |  | 1.0586 |  |  | 642.06 |  | 679.66 | [16 empty] | 1
| 91.06.03-055 | Лебедки электрические тяговым усилием 19,62 кН (2 т) | маш.-ч | 2.4 |  | 3.9696 |  |  | 15.14 |  | 60.1
| 91.06.06-011 | Автогидроподъемники, высота подъема 12 м | маш.-ч | 18.68 |  | 30.8967 | 346.73 | 1.26 | 436.88 |  | 13498.16
| 4-100-040 | ОТм(ЗТм) Средний разряд машинистов 4 | чел.-ч. | 18.68 |  | 30.8967 |  |  | 477.98 |  | 14768.01 | [16 empty] | 1
| 91.14.02-001 | Автомобили бортовые, грузоподъемность до 5 т | маш.-ч | 0.52 |  | 0.86008 |  |  | 544.7 |  | 468.49
| 4-100-040 | ОТм(ЗТм) Средний разряд машинистов 4 | чел.-ч. | 0.52 |  | 0.86008 |  |  | 477.98 |  | 411.1 | [16 empty] | 1
| 91.17.04-544 | Генераторы бензиновые портативные, мощность до 6 кВт | маш.-ч | 2.4 |  | 3.9696 |  |  | 160.38 |  | 636.64
| 4-100-040 | ОТм(ЗТм) Средний разряд машинистов 4 | чел.-ч. | 2.4 |  | 3.9696 |  |  | 477.98 |  | 1897.39 | [16 empty] | 1
| 4 | М | [8 empty] | 0
| 20.1.01.01 | Комплект креплений для анкерных опор | ШТ | 0 |  | 0
| 20.1.01.12 | Комплект креплений для промежуточных опор | ШТ | 0 |  | 0
| 21.2.01.01 | Провода самонесущие изолированные | 1000 м | 3.06 |  | 5.0612
|  | Итого прямые затраты | [8 empty] | 94558.66
|  | ФОТ | [8 empty] | 78336.72
| Пр/812-027.0-1 | НР Линии электропередачи | % | 103 |  | 103 |  |  |  |  | 80686.82
| Пр/774-027.0 | СП Линии электропередачи | % | 60 |  | 60 |  |  |  |  | 47002.03
|  | Всего по позиции | [5 empty] | 134369.7158 |  | 222247.51 |  | 6672.34 | 3886.8 | 222247.51 | 16221.94 |  | = | 60580.56 |  | 17756.16 |  | = | 0 | 80686.82 | 47002.03 |  | 1
173 | Цена поставщика | Провод СИП-3 1х120 Поправки к: М *1,02 | м | 5061.24 |  | 5061.24 | 203.25 |  |  | 1.02 | 1049270.97
|  | Всего по позиции | [5 empty] | 207.315 |  | 1049270.97 |  | 0 | 0 | 1049270.97 | 0 |  | = | 0 |  | 0 |  | = | 1049270.97 | 0 | 0 |  | 1
174 | Цена поставщика | Зажим ответвительный RP.150 Поправки к: М *1,02 | ШТ | 39 |  | 39 | 1754 |  |  | 1.02 | 69774.12
|  | Всего по позиции | [5 empty] | 1789.08 |  | 69774.12 |  | 0 | 0 | 69774.12 | 0 |  | = | 0 |  | 0 |  | = | 69774.12 | 0 | 0 |  | 1
175 | Цена поставщика | Зажим анкерный PAZ 3 Поправки к: М *1,02 | ШТ | 72 |  | 72 | 1344.78 |  |  | 1.02 | 98760.64
|  | Всего по позиции | [5 empty] | 1371.6756 |  | 98760.64 |  | 0 | 0 | 98760.64 | 0 |  | = | 0 |  | 0 |  | = | 98760.64 | 0 | 0 |  | 1
176 | Цена поставщика | Изолятор SML70/10 Поправки к: М *1,02 | ШТ | 72 |  | 72 | 2434.6 |  |  | 1.02 | 178797.02
|  | Всего по позиции | [5 empty] | 2483.2919 |  | 178797.02 |  | 0 | 0 | 178797.02 | 0 |  | = | 0 |  | 0 |  | = | 178797.02 | 0 | 0 |  | 1
177 | Цена поставщика | Ушко У1-7-16 Поправки к: М *1,02 | ШТ | 72 |  | 72 | 485.8 |  |  | 1.02 | 35677.15
|  | Всего по позиции | [5 empty] | 495.516 |  | 35677.15 |  | 0 | 0 | 35677.15 | 0 |  | = | 0 |  | 0 |  | = | 35677.15 | 0 | 0 |  | 1
178 | ГЭСН 33-04-011-04 | Подвеска проводов ВЛ 10 кВ на переходах через препятствия: автомобильные дороги 2 и 3 категории с двумя линиями связи (провода СИП-3 1х120 прол.оп. 84-85,91-92,92-93,93-94 L=232 м) (в охранной зоне действующей ВЛ) (в стесненных условиях) Поправки к: ЭМ *1,2*1,15; ЗТ *1,2*1,15; ЗТм *1,2*1,15 | переход | 4 |  | 4
| 1 | ОТ (ЗТ) | чел.-ч. |  |  | 110.952 |  |  |  |  | 50658.46
| 1-100-36 | Затраты труда рабочих (Средний разряд - 3,6) | чел.-ч. | 20.1 | 1.38 | 110.952 |  |  | 456.58 |  | 50658.46
| 2 | ЭМ | [8 empty] | 3036.81
|  | ОТм(ЗТм) | чел.-ч. |  |  | 5.5752 |  |  |  |  | 2664.83 | [16 empty] | 1
| 91.14.02-001 | Автомобили бортовые, грузоподъемность до 5 т | маш.-ч | 1.01 | 1.38 | 5.5752 |  |  | 544.7 |  | 3036.81
| 4-100-040 | ОТм(ЗТм) Средний разряд машинистов 4 | чел.-ч. | 1.01 | 1.38 | 5.5752 |  |  | 477.98 |  | 2664.83 | [16 empty] | 1
| 21.2.01.02 | Провода неизолированные | т | 0 |  | 0
|  | Итого прямые затраты | [8 empty] | 56360.1
|  | ФОТ | [8 empty] | 53323.29
| Пр/812-027.0-1 | НР Линии электропередачи | % | 103 |  | 103 |  |  |  |  | 54922.99
| Пр/774-027.0 | СП Линии электропередачи | % | 60 |  | 60 |  |  |  |  | 31993.97
|  | Всего по позиции | [5 empty] | 35819.265 |  | 143277.06 |  | 3850.39 | 2242.94 | 143277.06 | 3036.81 |  | = | 50658.46 |  | 2664.83 |  | = | 0 | 54922.99 | 31993.97 |  | 1
179 | Цена поставщика | Провод СИП-3 1х120 Поправки к: М *1,02 | м | 727 |  | 727 | 203.25 |  |  | 1.02 | 150718.01
|  | Всего по позиции | [5 empty] | 207.315 |  | 150718.01 |  | 0 | 0 | 150718.01 | 0 |  | = | 0 |  | 0 |  | = | 150718.01 | 0 | 0 |  | 1
180 | ГЭСН 33-04-008-01 | Подвеска неизолированных проводов ВЛ 0,38 кВ: с помощью механизмов при 20 опорах на км(монтаж ранее снятого провода интернета в пролетах опор 83-83а,85-95,90-90а,58-57-57а L=682 м) ( в охранной зоне дейсвтующей ВЛ) (в стесненных условиях) Поправки к: ЭМ *1,2*1,15*1,25; ЗТ *1,2*1,15*1,15; ЗТм *1,2*1,15*1,25 | км | 0.682 |  | 0.682
| 1 | ОТ (ЗТ) | чел.-ч. |  |  | 47.298 |  |  |  |  | 21848.36
| 1-100-37 | Затраты труда рабочих (Средний разряд - 3,7) | чел.-ч. | 43.7 | 1.587 | 47.298 |  |  | 461.93 |  | 21848.36
| 2 | ЭМ | [8 empty] | 9093.22
|  | ОТм(ЗТм) | чел.-ч. |  |  | 17.8115 |  |  |  |  | 8513.52 | [16 empty] | 1
| 91.06.06-011 | Автогидроподъемники, высота подъема 12 м | маш.-ч | 5.82 | 1.725 | 6.8469 | 346.73 | 1.26 | 436.88 |  | 2991.29
| 4-100-040 | ОТм(ЗТм) Средний разряд машинистов 4 | чел.-ч. | 5.82 | 1.725 | 6.8469 |  |  | 477.98 |  | 3272.7 | [16 empty] | 1
| 91.14.02-001 | Автомобили бортовые, грузоподъемность до 5 т | маш.-ч | 2.45 | 1.725 | 2.8823 |  |  | 544.7 |  | 1569.99
| 4-100-040 | ОТм(ЗТм) Средний разряд машинистов 4 | чел.-ч. | 2.45 | 1.725 | 2.8823 |  |  | 477.98 |  | 1377.68 | [16 empty] | 1
| 91.15.03-014 | Тракторы на пневмоколесном ходу, мощность 59 кВт (80 л.с.) | маш.-ч | 6.87 | 1.725 | 8.0822 |  |  | 560.73 |  | 4531.94
| 4-100-040 | ОТм(ЗТм) Средний разряд машинистов 4 | чел.-ч. | 6.87 | 1.725 | 8.0822 |  |  | 477.98 |  | 3863.14 | [16 empty] | 1
| 4 | М | [8 empty] | 2666.83
| 01.3.01.01-0010 | Бензин-растворитель | кг | 0.06 |  | 0.04092 | 160.27 | 1.07 | 171.49 |  | 7.02
| 01.3.01.06-0038 | Смазка защитная электросетевая | кг | 0.1 |  | 0.0682 | 238.29 | 2.07 | 493.26 |  | 33.64
| 01.7.20.08-0051 | Ветошь хлопчатобумажная цветная | кг | 0.05 |  | 0.0341 | 56.11 | 1.58 | 88.65 |  | 3.02
| 10.1.02.03-0002 | Проволока алюминиевая из сплава марки АМЦ, диаметр 3,0-5,8 мм | т | 0.002 |  | 0.001364 | 625256.9 | 0.92 | 575236.35 |  | 784.62
| 14.5.09.11-0102 | Уайт-спирит | кг | 0.22 |  | 0.15004 | 60.6 | 1.12 | 67.87 |  | 10.18
| 20.1.02.15-0011 | Соединитель алюминиевых и сталеалюминиевых проводов (СОАС) 062-3 | ШТ | 3.4 |  | 2.3188 | 635.88 | 1.24 | 788.49 |  | 1828.35
| 21.2.01.02 | Провода неизолированные для воздушных линий электропередач | т | 0 |  | 0
|  | Итого прямые затраты | [8 empty] | 42121.93
|  | ФОТ | [8 empty] | 30361.88
| Пр/812-027.0-1 | НР Линии электропередачи | % | 103 |  | 103 |  |  |  |  | 31272.74
| Пр/774-027.0 | СП Линии электропередачи | % | 60 |  | 60 |  |  |  |  | 18217.13
|  | Всего по позиции | [5 empty] | 134328.1525 |  | 91611.8 |  | 1331.78 | 775.79 | 91611.8 | 9093.22 |  | = | 21848.36 |  | 8513.52 |  | = | 2666.83 | 31272.74 | 18217.13 |  | 1
181 | 25.2.02.11-0021 | Лента крепления из нержавеющей стали в пластмассовой коробке с кабельной бухтой, ширина 20 мм, толщина 0,7 мм, длина 50 м | ШТ | 0.24 |  | 0.24 | 4136.76 | 1.41 | 5832.83 |  | 1399.88
|  | Всего по позиции | [5 empty] | 5832.8333 |  | 1399.88 |  | 0 | 0 | 1399.88 | 0 |  | = | 0 |  | 0 |  | = | 1399.88 | 0 | 0 |  | 1
182 | Цена поставщика | Скрепа NC 20 Поправки к: М *1,02 | ШТ | 12 |  | 12 | 28.6 |  |  | 1.02 | 350.06
|  | Всего по позиции | [5 empty] | 29.1717 |  | 350.06 |  | 0 | 0 | 350.06 | 0 |  | = | 0 |  | 0 |  | = | 350.06 | 0 | 0 |  | 1
184 | ГЭСН 33-04-008-03 | Подвеска изолированных проводов ВЛ 0,38 кВ с помощью механизмов, с несколькими жилами при 30 опорах на км(монтаж ранее снятого провода СИП4 б/з в прол. оп. 90-90а L=40 м) ( в охранной зоне действующей ВЛ) ( в стенсенных условиях) Поправки к: ЭМ *1,2*1,15*1,25; ЗТ *1,2*1,15*1,15; ЗТм *1,2*1,15*1,25 | км | 0.04 |  | 0.04
| 1 | ОТ (ЗТ) | чел.-ч. |  |  | 1.0474 |  |  |  |  | 478.23
| 1-100-36 | Затраты труда рабочих (Средний разряд - 3,6) | чел.-ч. | 16.5 | 1.587 | 1.0474 |  |  | 456.58 |  | 478.23
| 2 | ЭМ | [8 empty] | 31.19
|  | ОТм(ЗТм) | чел.-ч. |  |  | 0.05727 |  |  |  |  | 27.37 | [16 empty] | 1
| 91.14.02-001 | Автомобили бортовые, грузоподъемность до 5 т | маш.-ч | 0.83 | 1.725 | 0.05727 |  |  | 544.7 |  | 31.19
| 4-100-040 | ОТм(ЗТм) Средний разряд машинистов 4 | чел.-ч. | 0.83 | 1.725 | 0.05727 |  |  | 477.98 |  | 27.37 | [16 empty] | 1
| 21.2.01.01 | Провода самонесущие изолированные | т | 0 |  | 0
|  | Итого прямые затраты | [8 empty] | 536.79
|  | ФОТ | [8 empty] | 505.6
| Пр/812-027.0-1 | НР Линии электропередачи | % | 103 |  | 103 |  |  |  |  | 520.77
| Пр/774-027.0 | СП Линии электропередачи | % | 60 |  | 60 |  |  |  |  | 303.36
|  | Всего по позиции | [5 empty] | 34023 |  | 1360.92 |  | 38.5 | 22.43 | 1360.92 | 31.19 |  | = | 478.23 |  | 27.37 |  | = | 0 | 520.77 | 303.36 |  | 1
185 | Цена поставщика | Бугель для ленты NB 20 Поправки к: М *1,02 | ШТ | 2 |  | 2 | 32.5 |  |  | 1.02 | 66.3
|  | Всего по позиции | [5 empty] | 33.15 |  | 66.3 |  | 0 | 0 | 66.3 | 0 |  | = | 0 |  | 0 |  | = | 66.3 | 0 | 0 |  | 1
186 | Цена поставщика | Зажим анкерный DN-123 Поправки к: М )*1,02 | ШТ | 1 |  | 1 | 166.6 |  |  | 1.02 | 169.93
| Поправка: ФСБЦ-2022, ОП, т.3, п.1.1. | Поправка: ФСБЦ-2022, ОП, т.3, п.1.1. Наименование: Доплата за подготовку поверхностей трения в сдвигоустойчивых соединениях на высокопрочных болтах. Масса метизов (болты с гайками и шайбами) по отношению к общей массе объекта (части объекта), до 0,5%
|  | Всего по позиции | [5 empty] | 169.93 |  | 169.93 |  | 0 | 0 | 169.93 | 0 |  | = | 0 |  | 0 |  | = | 169.93 | 0 | 0 |  | 1
187 | Цена поставщика | Зажим ответвительный Р645 Поправки к: М *1,02 | ШТ | 2 |  | 2 | 299.83 |  |  | 1.02 | 611.65
|  | Всего по позиции | [5 empty] | 305.825 |  | 611.65 |  | 0 | 0 | 611.65 | 0 |  | = | 0 |  | 0 |  | = | 611.65 | 0 | 0 |  | 1
188 | Цена поставщика | Кронштейн анкерный СS 10.3 Поправки к: М *1,02 | ШТ | 1 |  | 1 | 539 |  |  | 1.02 | 549.78
|  | Всего по позиции | [5 empty] | 549.78 |  | 549.78 |  | 0 | 0 | 549.78 | 0 |  | = | 0 |  | 0 |  | = | 549.78 | 0 | 0 |  | 1
189 | 25.2.02.11-0021 | Лента крепления из нержавеющей стали в пластмассовой коробке с кабельной бухтой, ширина 20 мм, толщина 0,7 мм, длина 50 м | ШТ | 0.04 |  | 0.04 | 4136.76 | 1.41 | 5832.83 |  | 233.31
|  | Всего по позиции | [5 empty] | 5832.75 |  | 233.31 |  | 0 | 0 | 233.31 | 0 |  | = | 0 |  | 0 |  | = | 233.31 | 0 | 0 |  | 1
190 | Цена поставщика | Хомут стяжной Е 778 Поправки к: М *1,02 | ШТ | 2 |  | 2 | 11.06 |  |  | 1.02 | 22.56
|  | Всего по позиции | [5 empty] | 11.28 |  | 22.56 |  | 0 | 0 | 22.56 | 0 |  | = | 0 |  | 0 |  | = | 22.56 | 0 | 0 |  | 1
191 | Калькуляция №8 | Замена спусков от КТП до первой опоры ВЛ напряжением 1-20 кВ при количество проводов в спуске 3(обвязка КТП новым проводом СИП3 1х120 с оп. 52а,103а - 2 спуск L=20 м) (в охранной зоне дейтсвующей ВЛ) (в населенной местности) | 1 СПУСК | 2 |  | 2 | 3105.58 |  |  |  | 6211.16
|  | Всего по позиции | [5 empty] | 3105.58 |  | 6211.16 |  | 0 | 0 | 6211.16 | 0 |  | = | 0 |  | 0 |  | = | 6211.16 | 0 | 0 |  | 1
192 | Цена поставщика | Зажим аппаратный А1А-120 Поправки к: М *1,02 | ШТ | 6 |  | 6 | 186.67 |  |  | 1.02 | 1142.42
|  | Всего по позиции | [5 empty] | 190.4033 |  | 1142.42 |  | 0 | 0 | 1142.42 | 0 |  | = | 0 |  | 0 |  | = | 1142.42 | 0 | 0 |  | 1
193 | Цена поставщика | Зажим аппаратный А2А-120 Поправки к: М *1,02 | ШТ | 12 |  | 12 | 272.86 |  |  | 1.02 | 3339.81
|  | Всего по позиции | [5 empty] | 278.3175 |  | 3339.81 |  | 0 | 0 | 3339.81 | 0 |  | = | 0 |  | 0 |  | = | 3339.81 | 0 | 0 |  | 1
194 | Цена поставщика | Изолятор SML70/10 Поправки к: М *1,02 | ШТ | 6 |  | 6 | 2434.6 |  |  | 1.02 | 14899.75
|  | Всего по позиции | [5 empty] | 2483.2917 |  | 14899.75 |  | 0 | 0 | 14899.75 | 0 |  | = | 0 |  | 0 |  | = | 14899.75 | 0 | 0 |  | 1
195 | Цена поставщика | Зажим анкерный PAZ 3 Поправки к: М *1,02 | ШТ | 6 |  | 6 | 1344.78 |  |  | 1.02 | 8230.05
|  | Всего по позиции | [5 empty] | 1371.675 |  | 8230.05 |  | 0 | 0 | 8230.05 | 0 |  | = | 0 |  | 0 |  | = | 8230.05 | 0 | 0 |  | 1
196 | Цена поставщика | Изолятор ШФ-20 УО Поправки к: М *1,02 | ШТ | 6 |  | 6 | 2087.4 |  |  | 1.02 | 12774.89
|  | Всего по позиции | [5 empty] | 2129.1483 |  | 12774.89 |  | 0 | 0 | 12774.89 | 0 |  | = | 0 |  | 0 |  | = | 12774.89 | 0 | 0 |  | 1
197 | Цена поставщика | Колпачки КП-22 Поправки к: М *1,02 | ШТ | 6 |  | 6 | 11.5 |  |  | 1.02 | 70.38
|  | Всего по позиции | [5 empty] | 11.73 |  | 70.38 |  | 0 | 0 | 70.38 | 0 |  | = | 0 |  | 0 |  | = | 70.38 | 0 | 0 |  | 1
198 | Цена поставщика | Провод СИП-3 1х120 Поправки к: М *1,02 | м | 32 |  | 32 | 203.25 |  |  | 1.02 | 6634.08
|  | Всего по позиции | [5 empty] | 207.315 |  | 6634.08 |  | 0 | 0 | 6634.08 | 0 |  | = | 0 |  | 0 |  | = | 6634.08 | 0 | 0 |  | 1
199 | 20.1.02.23-1031 | Вязка спиральная алюминиевая с полимерным покрытием для крепления защищенных проводов на штыревых изоляторах, номинальное сечение провода 70-95 мм2 | ШТ | 24 |  | 24 | 127.56 | 1.24 | 158.17 |  | 3796.08
|  | Всего по позиции | [5 empty] | 158.17 |  | 3796.08 |  | 0 | 0 | 3796.08 | 0 |  | = | 0 |  | 0 |  | = | 3796.08 | 0 | 0 |  | 2
200 | Цена поставщика | Ушко У 1-7-16 Поправки к: М *1,02 | ШТ | 6 |  | 6 | 485.8 |  |  | 1.02 | 2973.1
|  | Всего по позиции | [5 empty] | 495.5167 |  | 2973.1 |  | 0 | 0 | 2973.1 | 0 |  | = | 0 |  | 0 |  | = | 2973.1 | 0 | 0 |  | 1
201 | ГЭСН 33-04-030-01 | Установка разрядников: с помощью механизмов (Применительно к установке разрядников РМК)(1 комплект = 3 разрядника РМК на оп.№18-41,59-72,73-81,104-109 - 57 шт/3=19 комплектов) (в охранной зоне действующей ВЛ) | КОМПЛ | 19 |  | 19
| 1 | ОТ (ЗТ) | чел.-ч. |  |  | 264.1 |  |  |  |  | 120582.78
| 1-100-36 | Затраты труда рабочих (Средний разряд - 3,6) | чел.-ч. | 13.9 |  | 264.1 |  |  | 456.58 |  | 120582.78
| 2 | ЭМ | [8 empty] | 7244.51
|  | ОТм(ЗТм) | чел.-ч. |  |  | 13.3 |  |  |  |  | 6357.13 | [16 empty] | 1
| 91.14.02-001 | Автомобили бортовые, грузоподъемность до 5 т | маш.-ч | 0.7 |  | 13.3 |  |  | 544.7 |  | 7244.51
| 4-100-040 | ОТм(ЗТм) Средний разряд машинистов 4 | чел.-ч. | 0.7 |  | 13.3 |  |  | 477.98 |  | 6357.13 | [16 empty] | 1
| 07.2.07.13 | Хомуты стальные | кг | 0 |  | 0
| 08.3.04.02 | Сталь стержневая диаметром до 10 мм | т | 0 |  | 0
| 22.2.01.04 | Изоляторы линейные штыревые фарфоровые | ШТ | 0 |  | 0
| 22.2.02.03 | Детали крепления стальные | кг | 0 |  | 0
|  | Итого прямые затраты | [8 empty] | 134184.42
|  | ФОТ | [8 empty] | 126939.91
| Пр/812-027.0-1 | НР Линии электропередачи | % | 103 |  | 103 |  |  |  |  | 130748.11
| Пр/774-027.0 | СП Линии электропередачи | % | 60 |  | 60 |  |  |  |  | 76163.95
|  | Всего по позиции | [5 empty] | 17952.4463 |  | 341096.48 |  | 18289.34 | 10653.98 | 341096.48 | 7244.51 |  | = | 120582.78 |  | 6357.13 |  | = | 0 | 130748.11 | 76163.95 |  | 1
202 | Цена поставщика | Разрядник РМК-20-IV-УХЛ1 Поправки к: М *1,02 | ШТ | 57 |  | 57 | 6735.3 |  |  | 1.02 | 391590.34
|  | Всего по позиции | [5 empty] | 6870.006 |  | 391590.34 |  | 0 | 0 | 391590.34 | 0 |  | = | 0 |  | 0 |  | = | 391590.34 | 0 | 0 |  | 1
203 | ГЭСН 33-04-030-01 | Установка разрядников: с помощью механизмов Поправки к: ЭМ *1,15; ЗТ *1,15; ЗТм *1,15 | КОМПЛ | 10 |  | 10
| 1 | ОТ (ЗТ) | чел.-ч. |  |  | 159.85 |  |  |  |  | 72984.31
| 1-100-36 | Затраты труда рабочих (Средний разряд - 3,6) | чел.-ч. | 13.9 | 1.15 | 159.85 |  |  | 456.58 |  | 72984.31
| 2 | ЭМ | [8 empty] | 4384.84
|  | ОТм(ЗТм) | чел.-ч. |  |  | 8.05 |  |  |  |  | 3847.74 | [16 empty] | 1
| 91.14.02-001 | Автомобили бортовые, грузоподъемность до 5 т | маш.-ч | 0.7 | 1.15 | 8.05 |  |  | 544.7 |  | 4384.84
| 4-100-040 | ОТм(ЗТм) Средний разряд машинистов 4 | чел.-ч. | 0.7 | 1.15 | 8.05 |  |  | 477.98 |  | 3847.74 | [16 empty] | 1
| 07.2.07.13 | Хомуты стальные | кг | 0 |  | 0
| 08.3.04.02 | Сталь стержневая диаметром до 10 мм | т | 0 |  | 0
| 22.2.01.04 | Изоляторы линейные штыревые фарфоровые | ШТ | 0 |  | 0
| 22.2.02.03 | Детали крепления стальные | кг | 0 |  | 0
|  | Итого прямые затраты | [8 empty] | 81216.89
|  | ФОТ | [8 empty] | 76832.05
| Пр/812-027.0-1 | НР Линии электропередачи | % | 103 |  | 103 |  |  |  |  | 79137.01
| Пр/774-027.0 | СП Линии электропередачи | % | 60 |  | 60 |  |  |  |  | 46099.23
|  | Всего по позиции | [5 empty] | 20645.313 |  | 206453.13 |  | 9625.97 | 5607.36 | 206453.13 | 4384.84 |  | = | 72984.31 |  | 3847.74 |  | = | 0 | 79137.01 | 46099.23 |  | 1
204 | Цена поставщика | Разрядник РМК-20-IV-УХЛ1 Поправки к: М *1,02 | ШТ | 33 |  | 33 | 6735.3 |  |  | 1.02 | 226710.2
|  | Всего по позиции | [5 empty] | 6870.0061 |  | 226710.2 |  | 0 | 0 | 226710.2 | 0 |  | = | 0 |  | 0 |  | = | 226710.2 | 0 | 0 |  | 1
205 | ГЭСН 33-04-030-01 | Установка разрядников: с помощью механизмов(монтаж 2 компл. с оп.72,73 ) (в охранной зоне действующей ВЛ) | КОМПЛ | 2 |  | 2
| 1 | ОТ (ЗТ) | чел.-ч. |  |  | 27.8 |  |  |  |  | 12692.92
| 1-100-36 | Затраты труда рабочих (Средний разряд - 3,6) | чел.-ч. | 13.9 |  | 27.8 |  |  | 456.58 |  | 12692.92
| 2 | ЭМ | [8 empty] | 762.58
|  | ОТм(ЗТм) | чел.-ч. |  |  | 1.4 |  |  |  |  | 669.17 | [16 empty] | 1
| 91.14.02-001 | Автомобили бортовые, грузоподъемность до 5 т | маш.-ч | 0.7 |  | 1.4 |  |  | 544.7 |  | 762.58
| 4-100-040 | ОТм(ЗТм) Средний разряд машинистов 4 | чел.-ч. | 0.7 |  | 1.4 |  |  | 477.98 |  | 669.17 | [16 empty] | 1
| 07.2.07.13 | Хомуты стальные | кг | 0 |  | 0
| 08.3.04.02 | Сталь стержневая диаметром до 10 мм | т | 0 |  | 0
| 22.2.01.04 | Изоляторы линейные штыревые фарфоровые | ШТ | 0 |  | 0
| 22.2.02.03 | Детали крепления стальные | кг | 0 |  | 0
|  | Итого прямые затраты | [8 empty] | 14124.67
|  | ФОТ | [8 empty] | 13362.09
| Пр/812-027.0-1 | НР Линии электропередачи | % | 103 |  | 103 |  |  |  |  | 13762.95
| Пр/774-027.0 | СП Линии электропередачи | % | 60 |  | 60 |  |  |  |  | 8017.25
|  | Всего по позиции | [5 empty] | 17952.435 |  | 35904.87 |  | 1925.19 | 1121.47 | 35904.87 | 762.58 |  | = | 12692.92 |  | 669.17 |  | = | 0 | 13762.95 | 8017.25 |  | 1
206 | Цена поставщика | Провод СИП-3 1х120 Поправки к: М *1,02 | м | 3 |  | 3 | 203.25 |  |  | 1.02 | 621.95
|  | Всего по позиции | [5 empty] | 207.3167 |  | 621.95 |  | 0 | 0 | 621.95 | 0 |  | = | 0 |  | 0 |  | = | 621.95 | 0 | 0 |  | 1
207 | Цена поставщика | Зажим ответвительный RP.150 Поправки к: М *1,02 | ШТ | 6 |  | 6 | 1754 |  |  | 1.02 | 10734.48
|  | Всего по позиции | [5 empty] | 1789.08 |  | 10734.48 |  | 0 | 0 | 10734.48 | 0 |  | = | 0 |  | 0 |  | = | 10734.48 | 0 | 0 |  | 1
208 | Цена поставщика | Разрядник РВО-10 Поправки к: М *1,02 | ШТ | 6 |  | 6 | 4063 |  |  | 1.02 | 24865.56
|  | Всего по позиции | [5 empty] | 4144.26 |  | 24865.56 |  | 0 | 0 | 24865.56 | 0 |  | = | 0 |  | 0 |  | = | 24865.56 | 0 | 0 |  | 1
209 | Цена поставщика | Траверса ТРВ-1 (для РВО и ОПН) Поправки к: М *1,02 | ШТ | 2 |  | 2 | 1820 |  |  | 1.02 | 3712.8
|  | Всего по позиции | [5 empty] | 1856.4 |  | 3712.8 |  | 0 | 0 | 3712.8 | 0 |  | = | 0 |  | 0 |  | = | 3712.8 | 0 | 0 |  | 1
210 | ГЭСН 33-04-030-03 | Установка разъединителей: с помощью механизмов( установка РЛР на оп. 73,72 - 2 шт.) | КОМПЛ | 2 |  | 2
| 1 | ОТ (ЗТ) | чел.-ч. |  |  | 14.84 |  |  |  |  | 7410.8
| 1-100-43 | Затраты труда рабочих (Средний разряд - 4,3) | чел.-ч. | 7.42 |  | 14.84 |  |  | 499.38 |  | 7410.8
| 2 | ЭМ | [8 empty] | 2242.89
|  | ОТм(ЗТм) | чел.-ч. |  |  | 2.04 |  |  |  |  | 1175.25 | [16 empty] | 1
| 91.05.05-015 | Краны на автомобильном ходу, грузоподъемность 16 т | маш.-ч | 0.61 |  | 1.22 |  |  | 1472.33 |  | 1796.24
| 4-100-060 | ОТм(ЗТм) Средний разряд машинистов 6 | чел.-ч. | 0.61 |  | 1.22 |  |  | 642.06 |  | 783.31 | [16 empty] | 1
| 91.14.02-001 | Автомобили бортовые, грузоподъемность до 5 т | маш.-ч | 0.41 |  | 0.82 |  |  | 544.7 |  | 446.65
| 4-100-040 | ОТм(ЗТм) Средний разряд машинистов 4 | чел.-ч. | 0.41 |  | 0.82 |  |  | 477.98 |  | 391.94 | [16 empty] | 1
| 4 | М | [8 empty] | 55.97
| 01.3.01.06-0038 | Смазка защитная электросетевая | кг | 0.01 |  | 0.02 | 238.29 | 2.07 | 493.26 |  | 9.87
| 01.3.01.06-0051 | Смазка солидол жировой Ж | кг | 0.03 |  | 0.06 | 80.02 | 2.07 | 165.64 |  | 9.94
| 01.7.20.08-0051 | Ветошь хлопчатобумажная цветная | кг | 0.02 |  | 0.04 | 56.11 | 1.58 | 88.65 |  | 3.55
| 14.4.03.03-0102 | Лак битумный БТ-577 | т | 0.0001 |  | 0.0002 | 80020.98 | 1.02 | 81621.4 |  | 16.32
| 14.5.09.11-0102 | Уайт-спирит | кг | 0.12 |  | 0.24 | 60.6 | 1.12 | 67.87 |  | 16.29
| 07.2.07.13 | Хомуты стальные | кг | 0 |  | 0
| 08.3.04.02 | Сталь стержневая диаметром до 10 мм | т | 0 |  | 0
| 21.2.01.02 | Провода неизолированные для воздушных линий электропередач | т | 0 |  | 0
| 22.2.01.04 | Изоляторы линейные штыревые фарфоровые | ШТ | 0 |  | 0
| 22.2.02.03 | Детали крепления стальные | кг | 0 |  | 0
|  | Итого прямые затраты | [8 empty] | 10884.91
|  | ФОТ | [8 empty] | 8586.05
| Пр/812-027.0-1 | НР Линии электропередачи | % | 103 |  | 103 |  |  |  |  | 8843.63
| Пр/774-027.0 | СП Линии электропередачи | % | 60 |  | 60 |  |  |  |  | 5151.63
|  | Всего по позиции | [5 empty] | 12440.085 |  | 24880.17 |  | 3336.01 | 1943.3 | 24880.17 | 2242.89 |  | = | 7410.8 |  | 1175.25 |  | = | 55.97 | 8843.63 | 5151.63 |  | 1
211 | Цена поставщика | Заземляющий проводник ЗП-1 Поправки к: М *1,02 | м | 9 |  | 9 | 279.4 |  |  | 1.02 | 2564.89
|  | Всего по позиции | [5 empty] | 284.9878 |  | 2564.89 |  | 0 | 0 | 2564.89 | 0 |  | = | 0 |  | 0 |  | = | 2564.89 | 0 | 0 |  | 1
212 | Цена поставщика | Провод СИП-3 1х95-20 Поправки к: М *1,02 | м | 12 |  | 12 | 160.75 |  |  | 1.02 | 1967.58
|  | Всего по позиции | [5 empty] | 163.965 |  | 1967.58 |  | 0 | 0 | 1967.58 | 0 |  | = | 0 |  | 0 |  | = | 1967.58 | 0 | 0 |  | 1
213 | Цена поставщика | Разъединитель РЛР-Тесла-1-10 IV/400 УХЛ1 Поправки к: М *1,02 | ШТ | 2 |  | 2 | 45480 |  |  | 1.02 | 92779.2
|  | Всего по позиции | [5 empty] | 46389.6 |  | 92779.2 |  | 0 | 0 | 92779.2 | 0 |  | = | 0 |  | 0 |  | = | 92779.2 | 0 | 0 |  | 1
214 | Цена поставщика | Зажим аппаратный А2А-95 Поправки к: М *1,02 | ШТ | 12 |  | 12 | 232.4 |  |  | 1.02 | 2844.58
|  | Всего по позиции | [5 empty] | 237.0483 |  | 2844.58 |  | 0 | 0 | 2844.58 | 0 |  | = | 0 |  | 0 |  | = | 2844.58 | 0 | 0 |  | 1
215 | ГЭСН 33-04-030-03 | Установка разъединителей: с помощью механизмов ( установка РЛР на оп. 52а,103а- 2 шт.) ( в стесненных условиях) Поправки к: ЭМ *1,15; ЗТ *1,15; ЗТм *1,15 | КОМПЛ | 2 |  | 2
| 1 | ОТ (ЗТ) | чел.-ч. |  |  | 17.066 |  |  |  |  | 8522.42
| 1-100-43 | Затраты труда рабочих (Средний разряд - 4,3) | чел.-ч. | 7.42 | 1.15 | 17.066 |  |  | 499.38 |  | 8522.42
| 2 | ЭМ | [8 empty] | 2579.33
|  | ОТм(ЗТм) | чел.-ч. |  |  | 2.346 |  |  |  |  | 1351.55 | [16 empty] | 1
| 91.05.05-015 | Краны на автомобильном ходу, грузоподъемность 16 т | маш.-ч | 0.61 | 1.15 | 1.403 |  |  | 1472.33 |  | 2065.68
| 4-100-060 | ОТм(ЗТм) Средний разряд машинистов 6 | чел.-ч. | 0.61 | 1.15 | 1.403 |  |  | 642.06 |  | 900.81 | [16 empty] | 1
| 91.14.02-001 | Автомобили бортовые, грузоподъемность до 5 т | маш.-ч | 0.41 | 1.15 | 0.943 |  |  | 544.7 |  | 513.65
| 4-100-040 | ОТм(ЗТм) Средний разряд машинистов 4 | чел.-ч. | 0.41 | 1.15 | 0.943 |  |  | 477.98 |  | 450.74 | [16 empty] | 1
| 4 | М | [8 empty] | 55.97
| 01.3.01.06-0038 | Смазка защитная электросетевая | кг | 0.01 |  | 0.02 | 238.29 | 2.07 | 493.26 |  | 9.87
| 01.3.01.06-0051 | Смазка солидол жировой Ж | кг | 0.03 |  | 0.06 | 80.02 | 2.07 | 165.64 |  | 9.94
| 01.7.20.08-0051 | Ветошь хлопчатобумажная цветная | кг | 0.02 |  | 0.04 | 56.11 | 1.58 | 88.65 |  | 3.55
| 14.4.03.03-0102 | Лак битумный БТ-577 | т | 0.0001 |  | 0.0002 | 80020.98 | 1.02 | 81621.4 |  | 16.32
| 14.5.09.11-0102 | Уайт-спирит | кг | 0.12 |  | 0.24 | 60.6 | 1.12 | 67.87 |  | 16.29
| 07.2.07.13 | Хомуты стальные | кг | 0 |  | 0
| 08.3.04.02 | Сталь стержневая диаметром до 10 мм | т | 0 |  | 0
| 21.2.01.02 | Провода неизолированные для воздушных линий электропередач | т | 0 |  | 0
| 22.2.01.04 | Изоляторы линейные штыревые фарфоровые | ШТ | 0 |  | 0
| 22.2.02.03 | Детали крепления стальные | кг | 0 |  | 0
|  | Итого прямые затраты | [8 empty] | 12509.27
|  | ФОТ | [8 empty] | 9873.97
| Пр/812-027.0-1 | НР Линии электропередачи | % | 103 |  | 103 |  |  |  |  | 10170.19
| Пр/774-027.0 | СП Линии электропередачи | % | 60 |  | 60 |  |  |  |  | 5924.38
|  | Всего по позиции | [5 empty] | 14301.92 |  | 28603.84 |  | 3336.01 | 1943.3 | 28603.84 | 2579.33 |  | = | 8522.42 |  | 1351.55 |  | = | 55.97 | 10170.19 | 5924.38 |  | 1
216 | Цена поставщика | Заземляющий проводник ЗП-1 Поправки к: М *1,02 | м | 9 |  | 9 | 279.4 |  |  | 1.02 | 2564.89
|  | Всего по позиции | [5 empty] | 284.9878 |  | 2564.89 |  | 0 | 0 | 2564.89 | 0 |  | = | 0 |  | 0 |  | = | 2564.89 | 0 | 0 |  | 1
217 | Цена поставщика | Провод СИП-3 1х95-20 Поправки к: М *1,02 | м | 12 |  | 12 | 160.75 |  |  | 1.02 | 1967.58
|  | Всего по позиции | [5 empty] | 163.965 |  | 1967.58 |  | 0 | 0 | 1967.58 | 0 |  | = | 0 |  | 0 |  | = | 1967.58 | 0 | 0 |  | 1
218 | Цена поставщика | Разъединитель РЛР-Тесла-1-10 IV/400 УХЛ1 Поправки к: М *1,02 | ШТ | 2 |  | 2 | 45480 |  |  | 1.02 | 92779.2
|  | Всего по позиции | [5 empty] | 46389.6 |  | 92779.2 |  | 0 | 0 | 92779.2 | 0 |  | = | 0 |  | 0 |  | = | 92779.2 | 0 | 0 |  | 1
219 | Цена поставщика | Зажим аппаратный А2А-95 Поправки к: М *1,02 | ШТ | 12 |  | 12 | 232.4 |  |  | 1.02 | 2844.58
|  | Всего по позиции | [5 empty] | 237.0483 |  | 2844.58 |  | 0 | 0 | 2844.58 | 0 |  | = | 0 |  | 0 |  | = | 2844.58 | 0 | 0 |  | 1
220 | ГЭСНм 08-02-146-05 | Кабель до 35 кВ с креплением накладными скобами, масса 1 м кабеля: до 6 кг (демонтаж кабеля с оп. 72,73 - 4шт.х 9м= 36м без дальнейшего использования) (в охранной зоне действующей ВЛ) Поправки к: ЭМ *1,2; ЗТ *1,2; ЗТм *1,2 | 100 м | 0.36 |  | 0.36
Объем: 0,36=36/100
| 1 | ОТ (ЗТ) | чел.-ч. |  |  | 10.5062 |  |  |  |  | 4909.36
| 1-100-38 | Затраты труда рабочих (Средний разряд - 3,8) | чел.-ч. | 24.32 | 1.2 | 10.5062 |  |  | 467.28 |  | 4909.36
| 2 | ЭМ | [8 empty] | 6168.53
|  | ОТм(ЗТм) | чел.-ч. |  |  | 3.3782 |  |  |  |  | 2154.85 | [16 empty] | 1
| 91.05.05-015 | Краны на автомобильном ходу, грузоподъемность 16 т | маш.-ч | 0.2 | 1.2 | 0.0864 |  |  | 1472.33 |  | 127.21
| 4-100-060 | ОТм(ЗТм) Средний разряд машинистов 6 | чел.-ч. | 0.2 | 1.2 | 0.0864 |  |  | 642.06 |  | 55.47 | [16 empty] | 1
| 91.06.01-003 | Домкраты гидравлические, грузоподъемность 63-100 т | маш.-ч | 5.57 | 1.2 | 2.4062 | 1.75 | 1.34 | 2.35 |  | 5.65
| 91.06.03-062 | Лебедки электрические тяговым усилием до 31,39 кН (3,2 т) | маш.-ч | 5.57 | 1.2 | 2.4062 | 13.44 | 1.3 | 17.47 |  | 42.04
| 91.06.09-001 | Подъемники телескопические самоходные, рабочая высота 26 м, грузоподъемность 250 кг | маш.-ч | 7.42 | 1.2 | 3.2054 | 1472.34 | 1.26 | 1855.15 |  | 5946.57
| 4-100-060 | ОТм(ЗТм) Средний разряд машинистов 6 | чел.-ч. | 7.42 | 1.2 | 3.2054 |  |  | 642.06 |  | 2058.08 | [16 empty] | 1
| 91.14.02-001 | Автомобили бортовые, грузоподъемность до 5 т | маш.-ч | 0.2 | 1.2 | 0.0864 |  |  | 544.7 |  | 47.06
| 4-100-040 | ОТм(ЗТм) Средний разряд машинистов 4 | чел.-ч. | 0.2 | 1.2 | 0.0864 |  |  | 477.98 |  | 41.3 | [16 empty] | 1
| 4 | М | [8 empty] | 362.12
| 01.7.06.07-0002 | Ленты монтажные из пластмассы для бандажирования проводов, скрепляются пластмассовыми кнопками, ширина 10 мм | 10 м | 0.245 |  | 0.0882 | 37.71 | 1.45 | 54.68 |  | 4.82
| 10.3.02.03-0011 | Припои оловянно-свинцовые бессурьмянистые, марка ПОС30 | кг | 0.5 |  | 0.18 | 931.11 | 1.61 | 1499.09 |  | 269.84
| 14.4.03.03-0002 | Лак битумный БТ-123 | т | 0.00288 |  | 0.0010368 | 82698.14 | 1.02 | 84352.1 |  | 87.46
|  | Итого прямые затраты | [8 empty] | 13594.86
|  | ФОТ | [8 empty] | 7064.21
| Пр/812-049.3-1 | НР Электротехнические установки: на других объектах | % | 97 |  | 97 |  |  |  |  | 6852.28
| Пр/774-049.3 | СП Электротехнические установки: на других объектах | % | 51 |  | 51 |  |  |  |  | 3602.75
|  | Всего по позиции | [5 empty] | 66805.25 |  | 24049.89 |  | 778.5 | 409.32 | 24049.89 | 6168.53 |  | = | 4909.36 |  | 2154.85 |  | = | 362.12 | 6852.28 | 3602.75 |  | 2
221 | Цена поставщика | Зажим аппаратный А1А-95 Поправки к: М *1,02 | м | 12 |  | 12 | 203.56 |  |  | 1.02 | 2491.57
|  | Всего по позиции | [5 empty] | 207.6308 |  | 2491.57 |  | 0 | 0 | 2491.57 | 0 |  | = | 0 |  | 0 |  | = | 2491.57 | 0 | 0 |  | 1
222 | Цена поставщика | Бугель для ленты NB 20 Поправки к: М *1,02 | ШТ | 32 |  | 32 | 32.5 |  |  | 1.02 | 1060.8
|  | Всего по позиции | [5 empty] | 33.15 |  | 1060.8 |  | 0 | 0 | 1060.8 | 0 |  | = | 0 |  | 0 |  | = | 1060.8 | 0 | 0 |  | 1
223 | 25.2.02.11-0021 | Лента крепления из нержавеющей стали в пластмассовой коробке с кабельной бухтой, ширина 20 мм, толщина 0,7 мм, длина 50 м | ШТ | 0.96 |  | 0.96 | 4136.76 | 1.41 | 5832.83 |  | 5599.52
|  | Всего по позиции | [5 empty] | 5832.8333 |  | 5599.52 |  | 0 | 0 | 5599.52 | 0 |  | = | 0 |  | 0 |  | = | 5599.52 | 0 | 0 |  | 1
224 | ГЭСН 33-04-014-02 | Установка светильников: с лампами люминесцентными Поправки к: ЭМ *1,15; ЗТ *1,15; ЗТм *1,15 | ШТ | 1 |  | 1
| 1 | ОТ (ЗТ) | чел.-ч. |  |  | 2.3115 |  |  |  |  | 1018.26
| 1-100-33 | Затраты труда рабочих (Средний разряд - 3,3) | чел.-ч. | 2.01 | 1.15 | 2.3115 |  |  | 440.52 |  | 1018.26
| 2 | ЭМ | [8 empty] | 836.15
|  | ОТм(ЗТм) | чел.-ч. |  |  | 0.9315 |  |  |  |  | 502.66 | [16 empty] | 1
| 91.06.06-013 | Автогидроподъемники, высота подъема 22 м | маш.-ч | 0.7 | 1.15 | 0.805 | 756.44 | 1.26 | 953.11 |  | 767.25
| 4-100-050 | ОТм(ЗТм) Средний разряд машинистов 5 | чел.-ч. | 0.7 | 1.15 | 0.805 |  |  | 549.32 |  | 442.2 | [16 empty] | 1
| 91.14.02-001 | Автомобили бортовые, грузоподъемность до 5 т | маш.-ч | 0.11 | 1.15 | 0.1265 |  |  | 544.7 |  | 68.9
| 4-100-040 | ОТм(ЗТм) Средний разряд машинистов 4 | чел.-ч. | 0.11 | 1.15 | 0.1265 |  |  | 477.98 |  | 60.46 | [16 empty] | 1
| 4 | М | [8 empty] | 15.22
| 01.3.01.01-0010 | Бензин-растворитель | кг | 0.06 |  | 0.06 | 160.27 | 1.07 | 171.49 |  | 10.29
| 01.3.01.06-0038 | Смазка защитная электросетевая | кг | 0.01 |  | 0.01 | 238.29 | 2.07 | 493.26 |  | 4.93
| 07.2.07.13 | Хомуты стальные | кг | 0 |  | 0
| 20.2.06.05 | Кронштейны | кг | 0 |  | 0
| 20.3.03.04 | Светильники с люминесцентными или ртутными лампами | ШТ | 0 |  | 0
| 21.2.03.09 | Провода с резиновой изоляцией | т | 0 |  | 0
|  | Итого прямые затраты | [8 empty] | 2372.29
224.1 | Цена поставщика | Герметичный ответвительный зажим с одновременной затяжкой болта Р 616 | ШТ | 2 |  | 2 | 248.17 |  |  |  | 496.34 | 0 | 0 | 496.34 | [8 empty] | 496.34 | 0 | 0 |  | 1
|  | ФОТ | [8 empty] | 1520.92
| Пр/812-027.0-1 | НР Линии электропередачи | % | 103 |  | 103 |  |  |  |  | 1566.55
| Пр/774-027.0 | СП Линии электропередачи | % | 60 |  | 60 |  |  |  |  | 912.55
|  | Всего по позиции | [5 empty] | 5347.73 |  | 5347.73 |  | 1511.85 | 880.69 | 4851.39 | 836.15 |  | = | 1018.26 |  | 502.66 |  | = | 15.22 | 1566.55 | 912.55 |  | 1
225 | 01-20-1-01-0005-РСС | Перевозка грузов I класса автомобилями бортовыми грузоподъемностью до 20 т по дорогам с усовершенствованным (асфальтобетонным, цементобетонным, железобетонным, обработанным органическим вяжущим) дорожным покрытием на расстояние 5 км | 1т груза | 14.282 |  | 14.282 |  |  | 307.94 |  | 4398
|  | Всего по позиции | [5 empty] | 307.9401 |  | 4398 |  | 0 | 0 | 4398 |  | 0 | = |  | 0 |  | 0 | = |  | 0 | 0 | 4398 | 1
|  | Итого прямые затраты по разделу | [8 empty] | 5588825.29
в том числе
|  | оплата труда | [8 empty] | 513223.07
|  | эксплуатация машин и механизмов | [8 empty] | 165953.57
в том числе
|  | эксплуатация машин и механизмов | [8 empty] | 85481.53
в том числе
|  | оплата труда машинистов (ОТм) | [8 empty] | 80472.04
|  | доплаты к оплате труда машинистов | [8 empty] | 0
|  | материальные ресурсы | [8 empty] | 4905250.65
в том числе
|  | материальные ресурсы без учета дополнительной перевозки | [8 empty] | 4905250.65
|  | дополнительная перевозка материальных ресурсов | [8 empty] | 0
|  | перевозка | [8 empty] | 4398
|  | Всего ФОТ (справочно) | [8 empty] | 593695.11
|  | Всего накладные расходы | [8 empty] | 611082.11
|  | Всего сметная прибыль | [8 empty] | 355581.28
|  | Итого оборудование | [8 empty] | 0
в том числе
|  | оборудование без учета дополнительной перевозки | [8 empty] | 0
|  | дополнительная перевозка оборудования | [8 empty] | 0
Итого прочие затраты
|  | Итого хозяйственный инвентарь | [8 empty] | 0
|  | Итого по разделу | [8 empty] | 6555488.68
Справочно
|  | материальные ресурсы, отсутствующие в ФРСН | [8 empty] | 0
|  | оборудование, отсутствующие в ФРСН | [8 empty] | 0
|  | затраты труда рабочих |  |  |  | 1111.1283
|  | затраты труда машинистов |  |  |  | 165.1636
Раздел: Устройство заземления опор
226 | ГЭСН 01-02-057-02 | Разработка грунта вручную в траншеях глубиной до 2 м без креплений с откосами, группа грунтов: 2 Поправки к: ЭМ *1,2; ЗТ *1,2; ЗТм *1,2 | 100 м3 | 0.06875 |  | 0.06875
Объем: 0,06875=6,875/100
| 1 | ОТ (ЗТ) | чел.-ч. |  |  | 12.705 |  |  |  |  | 4939.7
| 1-100-20 | Затраты труда рабочих (Средний разряд - 2) | чел.-ч. | 154 | 1.2 | 12.705 |  |  | 388.8 |  | 4939.7
|  | Итого прямые затраты | [8 empty] | 4939.7
|  | ФОТ | [8 empty] | 4939.7
| Пр/812-001.2-1 | НР Земляные работы, выполняемые: ручным способом | % | 89 |  | 89 |  |  |  |  | 4396.33
| Пр/774-001.2 | СП Земляные работы, выполняемые: ручным способом | % | 40 |  | 40 |  |  |  |  | 1975.88
|  | Всего по позиции | [5 empty] | 164536.8727 |  | 11311.91 |  | 23.79 | 10.69 | 11311.91 | 0 |  | = | 4939.7 |  | 0 |  | = | 0 | 4396.33 | 1975.88 |  | 1
227 | ГЭСН 01-02-057-02 | Разработка грунта вручную в траншеях глубиной до 2 м без креплений с откосами, группа грунтов: 2 Поправки к: ЭМ )*1,15*1,2; ЗТ )*1,15*1,2; ЗТм )*1,15*1,2 | 100 м3 | 0.03875 |  | 0.03875
| Поправка: 421/пр_2020_прил.10_т.5_п.9.1_гр.3 | Поправка: 421/пр_2020_прил.10_т.5_п.9.1_гр.3 Наименование: Производство ремонтно-строительных работ осуществляется в стесненных условиях населенных пунктов: отдельных конструктивных решений объектов капитального строительства (кроме указанных в п.п. 10.2 и 10.3), объектов капитального строительства в целом
Объем: 0,03875=3,875/100
| 1 | ОТ (ЗТ) | чел.-ч. |  |  | 8.2352 |  |  |  |  | 3201.83
| 1-100-20 | Затраты труда рабочих (Средний разряд - 2) | чел.-ч. | 154 | 1.38 | 8.2352 |  |  | 388.8 |  | 3201.83
|  | Итого прямые затраты | [8 empty] | 3201.83
|  | ФОТ | [8 empty] | 3201.83
| Пр/812-001.2-1 | НР Земляные работы, выполняемые: ручным способом | % | 89 |  | 89 |  |  |  |  | 2849.63
| Пр/774-001.2 | СП Земляные работы, выполняемые: ручным способом | % | 40 |  | 40 |  |  |  |  | 1280.73
|  | Всего по позиции | [5 empty] | 189217.8065 |  | 7332.19 |  | 13.41 | 6.03 | 7332.19 | 0 |  | = | 3201.83 |  | 0 |  | = | 0 | 2849.63 | 1280.73 |  | 1
228 | ГЭСН 33-03-004-02 | Забивка вертикальных заземлителей вручную на глубину до 3 м Поправки к: ЭМ )*1,15; ОТм )*1,15; ОТ )*1,15 | ШТ | 55 |  | 55
| Поправка: 421/пр_2020_прил.10_т.5_п.9.1_гр.3 | Поправка: 421/пр_2020_прил.10_т.5_п.9.1_гр.3 Наименование: Производство ремонтно-строительных работ осуществляется в стесненных условиях населенных пунктов: отдельных конструктивных решений объектов капитального строительства (кроме указанных в п.п. 10.2 и 10.3), объектов капитального строительства в целом
| 1 | ОТ (ЗТ) | чел.-ч. |  |  | 36.85 |  |  |  |  | 17837.11
| 1-100-29 | Затраты труда рабочих (Средний разряд - 2,9) | чел.-ч. | 0.67 |  | 36.85 |  |  | 420.91 | 1.15 | 17837.11
| 2 | ЭМ | [8 empty] | 727.05
|  | ОТм(ЗТм) | чел.-ч. |  |  | 0 |  |  |  |  | 0 | [16 empty] | 1
| 91.17.04-034 | Агрегаты сварочные с двигателем внутреннего сгорания для ручной дуговой сварки, сварочный ток до 400 А, количество постов 1 | маш.-ч | 0.12 | 1.15 | 7.59 |  |  | 95.79 |  | 727.05
| 4 | М | [8 empty] | 14507.27
| 01.7.11.07-0227 | Электроды сварочные для сварки низколегированных и углеродистых сталей УОНИ 13/45, Э42А, диаметр 4-5 мм | кг | 0.03 |  | 1.65 | 155.63 | 0.94 | 146.29 |  | 241.38
| 08.4.03.02-0002 | Сталь арматурная горячекатаная гладкая, класс A-I, диаметр 6-22 мм | т | 0.005 |  | 0.275 |  |  | 51875.98 |  | 14265.89
|  | Итого прямые затраты | [8 empty] | 33071.43
|  | ФОТ | [8 empty] | 17837.11
| Пр/812-027.0-1 | НР Линии электропередачи | % | 103 |  | 103 |  |  |  |  | 18372.22
| Пр/774-027.0 | СП Линии электропередачи | % | 60 |  | 60 |  |  |  |  | 10702.27
|  | Всего по позиции | [5 empty] | 1129.9258 |  | 62145.92 |  | 23844.55 | 13890.03 | 62145.92 | 727.05 |  | = | 17837.11 |  | 0 |  | = | 14507.27 | 18372.22 | 10702.27 |  | 1
229 | 08.3.07.01-0042 | Прокат стальной горячекатаный полосовой, марки стали Ст3сп, Ст3пс, размеры 40х4 мм | т | 0.26037 |  | 0.26037 | 67961.14 | 0.91 | 61844.64 |  | 16102.49
|  | Всего по позиции | [5 empty] | 61844.6442 |  | 16102.49 |  | 0 | 0 | 16102.49 | 0 |  | = | 0 |  | 0 |  | = | 16102.49 | 0 | 0 |  | 1
230 | ГЭСН 33-03-004-02 | Забивка вертикальных заземлителей вручную на глубину до 3 м Поправки к: ЭМ )*1,15; ОТм )*1,15; ОТ )*1,15 | ШТ | 31 |  | 31
| Поправка: 421/пр_2020_прил.10_т.5_п.9.1_гр.3 | Поправка: 421/пр_2020_прил.10_т.5_п.9.1_гр.3 Наименование: Производство ремонтно-строительных работ осуществляется в стесненных условиях населенных пунктов: отдельных конструктивных решений объектов капитального строительства (кроме указанных в п.п. 10.2 и 10.3), объектов капитального строительства в целом
| 1 | ОТ (ЗТ) | чел.-ч. |  |  | 20.77 |  |  |  |  | 10053.65
| 1-100-29 | Затраты труда рабочих (Средний разряд - 2,9) | чел.-ч. | 0.67 |  | 20.77 |  |  | 420.91 | 1.15 | 10053.65
| 2 | ЭМ | [8 empty] | 409.79
|  | ОТм(ЗТм) | чел.-ч. |  |  | 0 |  |  |  |  | 0 | [16 empty] | 1
| 91.17.04-034 | Агрегаты сварочные с двигателем внутреннего сгорания для ручной дуговой сварки, сварочный ток до 400 А, количество постов 1 | маш.-ч | 0.12 | 1.15 | 4.278 |  |  | 95.79 |  | 409.79
| 4 | М | [8 empty] | 8176.83
| 01.7.11.07-0227 | Электроды сварочные для сварки низколегированных и углеродистых сталей УОНИ 13/45, Э42А, диаметр 4-5 мм | кг | 0.03 |  | 0.93 | 155.63 | 0.94 | 146.29 |  | 136.05
| 08.4.03.02-0002 | Сталь арматурная горячекатаная гладкая, класс A-I, диаметр 6-22 мм | т | 0.005 |  | 0.155 |  |  | 51875.98 |  | 8040.78
|  | Итого прямые затраты | [8 empty] | 18640.27
|  | ФОТ | [8 empty] | 10053.65
| Пр/812-027.0-1 | НР Линии электропередачи | % | 103 |  | 103 |  |  |  |  | 10355.26
| Пр/774-027.0 | СП Линии электропередачи | % | 60 |  | 60 |  |  |  |  | 6032.19
|  | Всего по позиции | [5 empty] | 1129.9265 |  | 35027.72 |  | 13439.66 | 7828.93 | 35027.72 | 409.79 |  | = | 10053.65 |  | 0 |  | = | 8176.83 | 10355.26 | 6032.19 |  | 1
231 | 08.3.07.01-0042 | Прокат стальной горячекатаный полосовой, марки стали Ст3сп, Ст3пс, размеры 40х4 мм | т | 0.14675 |  | 0.14675 | 67961.14 | 0.91 | 61844.64 |  | 9075.95
|  | Всего по позиции | [5 empty] | 61844.6516 |  | 9075.95 |  | 0 | 0 | 9075.95 | 0 |  | = | 0 |  | 0 |  | = | 9075.95 | 0 | 0 |  | 1
232 | ГЭСН 33-04-015-01 | Устройство шин заземления опор ВЛ и подстанций Поправки к: ЭМ )*1,15; ОТм )*1,15; ОТ )*1,15 | 10 м | 49.5 |  | 49.5
| Поправка: 421/пр_2020_прил.10_т.5_п.9.1_гр.3 | Поправка: 421/пр_2020_прил.10_т.5_п.9.1_гр.3 Наименование: Производство ремонтно-строительных работ осуществляется в стесненных условиях населенных пунктов: отдельных конструктивных решений объектов капитального строительства (кроме указанных в п.п. 10.2 и 10.3), объектов капитального строительства в целом
Объем: 49,5=495/10
| 1 | ОТ (ЗТ) | чел.-ч. |  |  | 89.1 |  |  |  |  | 43128.54
| 1-100-29 | Затраты труда рабочих (Средний разряд - 2,9) | чел.-ч. | 1.8 |  | 89.1 |  |  | 420.91 | 1.15 | 43128.54
| 2 | ЭМ | [8 empty] | 582.71
|  | ОТм(ЗТм) | чел.-ч. |  |  | 0.56925 |  |  |  |  | 272.09 | [16 empty] | 1
| 91.14.02-001 | Автомобили бортовые, грузоподъемность до 5 т | маш.-ч | 0.01 | 1.15 | 0.56925 |  |  | 544.7 |  | 310.07
| 4-100-040 | ОТм(ЗТм) Средний разряд машинистов 4 | чел.-ч. | 0.01 | 1.15 | 0.56925 |  |  | 477.98 |  | 272.09 | [16 empty] | 1
| 91.17.04-034 | Агрегаты сварочные с двигателем внутреннего сгорания для ручной дуговой сварки, сварочный ток до 400 А, количество постов 1 | маш.-ч | 0.05 | 1.15 | 2.8462 |  |  | 95.79 |  | 272.64
| 4 | М | [8 empty] | 868.96
| 01.7.11.07-0227 | Электроды сварочные для сварки низколегированных и углеродистых сталей УОНИ 13/45, Э42А, диаметр 4-5 мм | кг | 0.12 |  | 5.94 | 155.63 | 0.94 | 146.29 |  | 868.96
| 08.3.04.02 | Сталь стержневая диаметром до 10 мм | т | 0 |  | 0
|  | Итого прямые затраты | [8 empty] | 44852.3
|  | ФОТ | [8 empty] | 43400.63
| Пр/812-027.0-1 | НР Линии электропередачи | % | 103 |  | 103 |  |  |  |  | 44702.65
| Пр/774-027.0 | СП Линии электропередачи | % | 60 |  | 60 |  |  |  |  | 26040.38
|  | Всего по позиции | [5 empty] | 2335.2592 |  | 115595.33 |  | 45829.91 | 26697.04 | 115595.33 | 582.71 |  | = | 43128.54 |  | 272.09 |  | = | 868.96 | 44702.65 | 26040.38 |  | 1
233 | Цена поставщика | Бугель для ленты NB 20 Поправки к: М *1,02 | ШТ | 165 |  | 165 | 32.5 |  |  | 1.02 | 5469.75
|  | Всего по позиции | [5 empty] | 33.15 |  | 5469.75 |  | 0 | 0 | 5469.75 | 0 |  | = | 0 |  | 0 |  | = | 5469.75 | 0 | 0 |  | 1
234 | Цена поставщика | Зажим плашечный ПС-2-1 Поправки к: М *1,02 | ШТ | 55 |  | 55 | 78.5 |  |  | 1.02 | 4403.85
|  | Всего по позиции | [5 empty] | 80.07 |  | 4403.85 |  | 0 | 0 | 4403.85 | 0 |  | = | 0 |  | 0 |  | = | 4403.85 | 0 | 0 |  | 1
235 | 25.2.02.11-0021 | Лента крепления из нержавеющей стали в пластмассовой коробке с кабельной бухтой, ширина 20 мм, толщина 0,7 мм, длина 50 м | ШТ | 3.3 |  | 3.3 | 4136.76 | 1.41 | 5832.83 |  | 19248.34
|  | Всего по позиции | [5 empty] | 5832.8303 |  | 19248.34 |  | 0 | 0 | 19248.34 | 0 |  | = | 0 |  | 0 |  | = | 19248.34 | 0 | 0 |  | 1
236 | 08.4.03.03-0003 | Сталь арматурная рифленая свариваемая, класс A500C, диаметр 10 мм | т | 0.30492 |  | 0.30492 | 58288 | 0.91 | 53042.08 |  | 16173.59
|  | Всего по позиции | [5 empty] | 53042.0766 |  | 16173.59 |  | 0 | 0 | 16173.59 | 0 |  | = | 0 |  | 0 |  | = | 16173.59 | 0 | 0 |  | 1
237 | ГЭСН 33-04-015-01 | Устройство шин заземления опор ВЛ и подстанций Поправки к: ЭМ )*1,15; ОТм )*1,15; ОТ )*1,15 | 10 м | 27.9 |  | 27.9
| Поправка: 421/пр_2020_прил.10_т.5_п.9.1_гр.3 | Поправка: 421/пр_2020_прил.10_т.5_п.9.1_гр.3 Наименование: Производство ремонтно-строительных работ осуществляется в стесненных условиях населенных пунктов: отдельных конструктивных решений объектов капитального строительства (кроме указанных в п.п. 10.2 и 10.3), объектов капитального строительства в целом
Объем: 27,9=279/10
| 1 | ОТ (ЗТ) | чел.-ч. |  |  | 50.22 |  |  |  |  | 24308.82
| 1-100-29 | Затраты труда рабочих (Средний разряд - 2,9) | чел.-ч. | 1.8 |  | 50.22 |  |  | 420.91 | 1.15 | 24308.82
| 2 | ЭМ | [8 empty] | 328.44
|  | ОТм(ЗТм) | чел.-ч. |  |  | 0.32085 |  |  |  |  | 153.36 | [16 empty] | 1
| 91.14.02-001 | Автомобили бортовые, грузоподъемность до 5 т | маш.-ч | 0.01 | 1.15 | 0.32085 |  |  | 544.7 |  | 174.77
| 4-100-040 | ОТм(ЗТм) Средний разряд машинистов 4 | чел.-ч. | 0.01 | 1.15 | 0.32085 |  |  | 477.98 |  | 153.36 | [16 empty] | 1
| 91.17.04-034 | Агрегаты сварочные с двигателем внутреннего сгорания для ручной дуговой сварки, сварочный ток до 400 А, количество постов 1 | маш.-ч | 0.05 | 1.15 | 1.6042 |  |  | 95.79 |  | 153.67
| 4 | М | [8 empty] | 489.78
| 01.7.11.07-0227 | Электроды сварочные для сварки низколегированных и углеродистых сталей УОНИ 13/45, Э42А, диаметр 4-5 мм | кг | 0.12 |  | 3.348 | 155.63 | 0.94 | 146.29 |  | 489.78
| 08.3.04.02 | Сталь стержневая диаметром до 10 мм | т | 0 |  | 0
|  | Итого прямые затраты | [8 empty] | 25280.4
|  | ФОТ | [8 empty] | 24462.18
| Пр/812-027.0-1 | НР Линии электропередачи | % | 103 |  | 103 |  |  |  |  | 25196.05
| Пр/774-027.0 | СП Линии электропередачи | % | 60 |  | 60 |  |  |  |  | 14677.31
|  | Всего по позиции | [5 empty] | 2335.2602 |  | 65153.76 |  | 25831.4 | 15047.42 | 65153.76 | 328.44 |  | = | 24308.82 |  | 153.36 |  | = | 489.78 | 25196.05 | 14677.31 |  | 1
238 | Цена поставщика | Бугель для ленты NB 20 Поправки к: М *1,02 | ШТ | 93 |  | 93 | 32.5 |  |  | 1.02 | 3082.95
|  | Всего по позиции | [5 empty] | 33.15 |  | 3082.95 |  | 0 | 0 | 3082.95 | 0 |  | = | 0 |  | 0 |  | = | 3082.95 | 0 | 0 |  | 1
239 | Цена поставщика | Зажим плашечный ПС-2-1 Поправки к: М *1,02 | ШТ | 31 |  | 31 | 78.5 |  |  | 1.02 | 2482.17
|  | Всего по позиции | [5 empty] | 80.07 |  | 2482.17 |  | 0 | 0 | 2482.17 | 0 |  | = | 0 |  | 0 |  | = | 2482.17 | 0 | 0 |  | 1
240 | 25.2.02.11-0021 | Лента крепления из нержавеющей стали в пластмассовой коробке с кабельной бухтой, ширина 20 мм, толщина 0,7 мм, длина 50 м | ШТ | 1.86 |  | 1.86 | 4136.76 | 1.41 | 5832.83 |  | 10849.06
|  | Всего по позиции | [5 empty] | 5832.828 |  | 10849.06 |  | 0 | 0 | 10849.06 | 0 |  | = | 0 |  | 0 |  | = | 10849.06 | 0 | 0 |  | 1
241 | 08.4.03.03-0003 | Сталь арматурная рифленая свариваемая, класс A500C, диаметр 10 мм | т | 0.17186 |  | 0.17186 | 58288 | 0.91 | 53042.08 |  | 9116.02
|  | Всего по позиции | [5 empty] | 53042.0565 |  | 9116.02 |  | 0 | 0 | 9116.02 | 0 |  | = | 0 |  | 0 |  | = | 9116.02 | 0 | 0 |  | 1
242 | ГЭСН 01-02-061-01 | Засыпка вручную траншей, пазух котлованов и ям, группа грунтов: 1 Поправки к: ЭМ *1,2; ЗТ *1,2; ЗТм *1,2 | 100 м3 | 0.06875 |  | 0.06875
Объем: 0,06875=6,875/100
| 1 | ОТ (ЗТ) | чел.-ч. |  |  | 7.3012 |  |  |  |  | 2721.54
| 1-100-15 | Затраты труда рабочих (Средний разряд - 1,5) | чел.-ч. | 88.5 | 1.2 | 7.3012 |  |  | 372.75 |  | 2721.54
|  | Итого прямые затраты | [8 empty] | 2721.54
|  | ФОТ | [8 empty] | 2721.54
| Пр/812-001.2-1 | НР Земляные работы, выполняемые: ручным способом | % | 89 |  | 89 |  |  |  |  | 2422.17
| Пр/774-001.2 | СП Земляные работы, выполняемые: ручным способом | % | 40 |  | 40 |  |  |  |  | 1088.62
|  | Всего по позиции | [5 empty] | 90652.0727 |  | 6232.33 |  | 22.81 | 10.25 | 6232.33 | 0 |  | = | 2721.54 |  | 0 |  | = | 0 | 2422.17 | 1088.62 |  | 1
243 | ГЭСН 01-02-061-01 | Засыпка вручную траншей, пазух котлованов и ям, группа грунтов: 1 Поправки к: ЭМ )*1,15*1,2; ЗТ )*1,15*1,2; ЗТм )*1,15*1,2 | 100 м3 | 0.03875 |  | 0.03875
| Поправка: 421/пр_2020_прил.10_т.5_п.9.1_гр.3 | Поправка: 421/пр_2020_прил.10_т.5_п.9.1_гр.3 Наименование: Производство ремонтно-строительных работ осуществляется в стесненных условиях населенных пунктов: отдельных конструктивных решений объектов капитального строительства (кроме указанных в п.п. 10.2 и 10.3), объектов капитального строительства в целом
Объем: 0,03875=3,875/100
| 1 | ОТ (ЗТ) | чел.-ч. |  |  | 4.7325 |  |  |  |  | 1764.05
| 1-100-15 | Затраты труда рабочих (Средний разряд - 1,5) | чел.-ч. | 88.5 | 1.38 | 4.7325 |  |  | 372.75 |  | 1764.05
|  | Итого прямые затраты | [8 empty] | 1764.05
|  | ФОТ | [8 empty] | 1764.05
| Пр/812-001.2-1 | НР Земляные работы, выполняемые: ручным способом | % | 89 |  | 89 |  |  |  |  | 1570
| Пр/774-001.2 | СП Земляные работы, выполняемые: ручным способом | % | 40 |  | 40 |  |  |  |  | 705.62
|  | Всего по позиции | [5 empty] | 104249.5484 |  | 4039.67 |  | 12.85 | 5.78 | 4039.67 | 0 |  | = | 1764.05 |  | 0 |  | = | 0 | 1570 | 705.62 |  | 1
244 | ГЭСНм 08-01-082-01 | Зажим наборный без кожуха (Прим-но к установке временного зажима ВЛЗ) Поправки к: ЭМ *1,2; ЗТ *1,05*1,2; ЗТм *1,2 | 100 ШТ | 0.12 |  | 0.12
Объем: 0,12=12/100
| 1 | ОТ (ЗТ) | чел.-ч. |  |  | 6.2294 |  |  |  |  | 2977.55
| 1-100-40 | Затраты труда рабочих (Средний разряд - 4) | чел.-ч. | 41.2 | 1.26 | 6.2294 |  |  | 477.98 |  | 2977.55
| 2 | ЭМ | [8 empty] | 29.65
|  | ОТм(ЗТм) | чел.-ч. |  |  | 0.0288 |  |  |  |  | 16.13 | [16 empty] | 1
| 91.05.05-015 | Краны на автомобильном ходу, грузоподъемность 16 т | маш.-ч | 0.1 | 1.2 | 0.0144 |  |  | 1472.33 |  | 21.2
| 4-100-060 | ОТм(ЗТм) Средний разряд машинистов 6 | чел.-ч. | 0.1 | 1.2 | 0.0144 |  |  | 642.06 |  | 9.25 | [16 empty] | 1
| 91.14.02-001 | Автомобили бортовые, грузоподъемность до 5 т | маш.-ч | 0.1 | 1.2 | 0.0144 |  |  | 544.7 |  | 7.84
| 4-100-040 | ОТм(ЗТм) Средний разряд машинистов 4 | чел.-ч. | 0.1 | 1.2 | 0.0144 |  |  | 477.98 |  | 6.88 | [16 empty] | 1
| 91.17.04-233 | Аппараты сварочные для ручной дуговой сварки, сварочный ток до 350 А | маш.-ч | 0.16 | 1.2 | 0.02304 |  |  | 26.66 |  | 0.61
| 4 | М | [8 empty] | 147.12
| 08.3.07.01-0052 | Прокат стальной горячекатаный полосовой, марки стали Ст3сп, Ст3пс, размеры 50х5 мм | т | 0.003 |  | 0.00036 | 70310.45 | 0.91 | 63982.51 |  | 23.03
| 14.4.02.04-0142 | Краска масляная МА-0115, мумия, сурик железный | кг | 0.8 |  | 0.096 | 79.88 | 1.3 | 103.84 |  | 9.97
| 20.5.04.03-0002 | Зажимы наборные проходные ЗН24-4П25 | 100 ШТ | 1.02 |  | 0.1224 | 896.51 | 1.04 | 932.37 |  | 114.12
|  | Итого прямые затраты | [8 empty] | 3170.45
|  | ФОТ | [8 empty] | 2993.68
| Пр/812-049.3-1 | НР Электротехнические установки: на других объектах | % | 97 |  | 97 |  |  |  |  | 2903.87
| Пр/774-049.3 | СП Электротехнические установки: на других объектах | % | 51 |  | 51 |  |  |  |  | 1526.78
|  | Всего по позиции | [5 empty] | 63342.5 |  | 7601.1 |  | 186.01 | 97.8 | 7601.1 | 29.65 |  | = | 2977.55 |  | 16.13 |  | = | 147.12 | 2903.87 | 1526.78 |  | 2
245 | Цена поставщика | Устройство защиты от дуги (СЕ 3) Поправки к: М )*1,02 | ШТ | 12 |  | 12 | 706.6 |  |  | 1.02 | 8648.78
| Поправка: ФСБЦ-2022, ОП, т.3, п.1.1. | Поправка: ФСБЦ-2022, ОП, т.3, п.1.1. Наименование: Доплата за подготовку поверхностей трения в сдвигоустойчивых соединениях на высокопрочных болтах. Масса метизов (болты с гайками и шайбами) по отношению к общей массе объекта (части объекта), до 0,5%
|  | Всего по позиции | [5 empty] | 720.7317 |  | 8648.78 |  | 0 | 0 | 8648.78 | 0 |  | = | 0 |  | 0 |  | = | 8648.78 | 0 | 0 |  | 1
246 | ГЭСНм 08-01-082-01 | Зажим наборный без кожуха (Прим-но к установке временного зажима ВЛЗ) Поправки к: ЭМ )*1,15*1,2; ЗТ )*1,15)*1,05*1,2; ЗТм )*1,15*1,2 | 100 ШТ | 0.06 |  | 0.06
| Поправка: 421/пр_2020_прил.10_т.5_п.9.1_гр.4 Поправка: Сб.№м 8, п.1.8. 3.1 | Поправка: 421/пр_2020_прил.10_т.5_п.9.1_гр.4 Наименование: Производство ремонтно-строительных работ осуществляется в стесненных условиях населенных пунктов: отдельных конструктивных решений объектов капитального строительства (кроме указанных в п.п. 10.2 и 10.3), объектов капитального строительства в целом Поправка: Сб.№м 8, п.1.8. 3.1 Наименование: При производстве работ на высоте св. 2 до 8 м
Объем: 0,06=6/100
| 1 | ОТ (ЗТ) | чел.-ч. |  |  | 3.5819 |  |  |  |  | 1712.09
| 1-100-40 | Затраты труда рабочих (Средний разряд - 4) | чел.-ч. | 41.2 | 1.449 | 3.5819 |  |  | 477.98 |  | 1712.09
| 2 | ЭМ | [8 empty] | 17.05
|  | ОТм(ЗТм) | чел.-ч. |  |  | 0.01656 |  |  |  |  | 9.28 | [16 empty] | 1
| 91.05.05-015 | Краны на автомобильном ходу, грузоподъемность 16 т | маш.-ч | 0.1 | 1.38 | 0.00828 |  |  | 1472.33 |  | 12.19
| 4-100-060 | ОТм(ЗТм) Средний разряд машинистов 6 | чел.-ч. | 0.1 | 1.38 | 0.00828 |  |  | 642.06 |  | 5.32 | [16 empty] | 1
| 91.14.02-001 | Автомобили бортовые, грузоподъемность до 5 т | маш.-ч | 0.1 | 1.38 | 0.00828 |  |  | 544.7 |  | 4.51
| 4-100-040 | ОТм(ЗТм) Средний разряд машинистов 4 | чел.-ч. | 0.1 | 1.38 | 0.00828 |  |  | 477.98 |  | 3.96 | [16 empty] | 1
| 91.17.04-233 | Аппараты сварочные для ручной дуговой сварки, сварочный ток до 350 А | маш.-ч | 0.16 | 1.38 | 0.013248 |  |  | 26.66 |  | 0.35
| 4 | М | [8 empty] | 73.56
| 08.3.07.01-0052 | Прокат стальной горячекатаный полосовой, марки стали Ст3сп, Ст3пс, размеры 50х5 мм | т | 0.003 |  | 0.00018 | 70310.45 | 0.91 | 63982.51 |  | 11.52
| 14.4.02.04-0142 | Краска масляная МА-0115, мумия, сурик железный | кг | 0.8 |  | 0.048 | 79.88 | 1.3 | 103.84 |  | 4.98
| 20.5.04.03-0002 | Зажимы наборные проходные ЗН24-4П25 | 100 ШТ | 1.02 |  | 0.0612 | 896.51 | 1.04 | 932.37 |  | 57.06
|  | Итого прямые затраты | [8 empty] | 1811.98
|  | ФОТ | [8 empty] | 1721.37
| Пр/812-049.3-1 | НР Электротехнические установки: на других объектах | % | 97 |  | 97 |  |  |  |  | 1669.73
| Пр/774-049.3 | СП Электротехнические установки: на других объектах | % | 51 |  | 51 |  |  |  |  | 877.9
|  | Всего по позиции | [5 empty] | 72660.1667 |  | 4359.61 |  | 93 | 48.9 | 4359.61 | 17.05 |  | = | 1712.09 |  | 9.28 |  | = | 73.56 | 1669.73 | 877.9 |  | 2
247 | Цена поставщика | Устройство защиты от дуги (СЕ 3) Поправки к: М )*1,02 | ШТ | 6 |  | 6 | 706.6 |  |  | 1.02 | 4324.39
| Поправка: ФСБЦ-2022, ОП, т.3, п.1.1. | Поправка: ФСБЦ-2022, ОП, т.3, п.1.1. Наименование: Доплата за подготовку поверхностей трения в сдвигоустойчивых соединениях на высокопрочных болтах. Масса метизов (болты с гайками и шайбами) по отношению к общей массе объекта (части объекта), до 0,5%
|  | Всего по позиции | [5 empty] | 720.7317 |  | 4324.39 |  | 0 | 0 | 4324.39 | 0 |  | = | 0 |  | 0 |  | = | 4324.39 | 0 | 0 |  | 1
|  | Итого прямые затраты по разделу | [8 empty] | 248431.29
в том числе
|  | оплата труда | [8 empty] | 112644.88
|  | эксплуатация машин и механизмов | [8 empty] | 2545.55
в том числе
|  | эксплуатация машин и механизмов | [8 empty] | 2094.69
в том числе
|  | оплата труда машинистов (ОТм) | [8 empty] | 450.86
|  | доплаты к оплате труда машинистов | [8 empty] | 0
|  | материальные ресурсы | [8 empty] | 133240.86
в том числе
|  | материальные ресурсы без учета дополнительной перевозки | [8 empty] | 133240.86
|  | дополнительная перевозка материальных ресурсов | [8 empty] | 0
|  | перевозка | [8 empty] | 0
|  | Всего ФОТ (справочно) | [8 empty] | 113095.74
|  | Всего накладные расходы | [8 empty] | 114437.91
|  | Всего сметная прибыль | [8 empty] | 64907.68
|  | Итого оборудование | [8 empty] | 0
в том числе
|  | оборудование без учета дополнительной перевозки | [8 empty] | 0
|  | дополнительная перевозка оборудования | [8 empty] | 0
Итого прочие затраты
|  | Итого хозяйственный инвентарь | [8 empty] | 0
|  | Итого по разделу | [8 empty] | 427776.88
Справочно
|  | материальные ресурсы, отсутствующие в ФРСН | [8 empty] | 0
|  | оборудование, отсутствующие в ФРСН | [8 empty] | 0
|  | затраты труда рабочих |  |  |  | 239.7253
|  | затраты труда машинистов |  |  |  | 0.93546
Раздел: Заземление оборудования
248 | ГЭСН 01-02-057-02 | Разработка грунта вручную в траншеях глубиной до 2 м без креплений с откосами, группа грунтов: 2 Поправки к: ЭМ )*1,20; ЗТ )*1,20; ЗТм )*1,20 | 100 м3 | 0.0475 |  | 0.0475
| Поправка: 421/пр_2020_прил.10_т.5_п.4_гр.3 | Поправка: 421/пр_2020_прил.10_т.5_п.4_гр.3 Наименование: Производство работ осуществляется в охранной зоне действующей воздушной линии электропередачи, вблизи объектов, находящихся под напряжением, внутри объектов капитального строительства, внутренняя проводка в которых не обесточена, если это приведет к ограничению действий рабочих в соответствии с требованиями техники безопасности
Объем: 0,0475=4,75/100
| 1 | ОТ (ЗТ) | чел.-ч. |  |  | 8.778 |  |  |  |  | 3412.89
| 1-100-20 | Затраты труда рабочих (Средний разряд - 2) | чел.-ч. | 154 | 1.2 | 8.778 |  |  | 388.8 |  | 3412.89
|  | Итого прямые затраты | [8 empty] | 3412.89
|  | ФОТ | [8 empty] | 3412.89
| Пр/812-001.2-1 | НР Земляные работы, выполняемые: ручным способом | % | 89 |  | 89 |  |  |  |  | 3037.47
| Пр/774-001.2 | СП Земляные работы, выполняемые: ручным способом | % | 40 |  | 40 |  |  |  |  | 1365.16
|  | Всего по позиции | [5 empty] | 164537.2632 |  | 7815.52 |  | 16.44 | 7.39 | 7815.52 | 0 |  | = | 3412.89 |  | 0 |  | = | 0 | 3037.47 | 1365.16 |  | 1
249 | ГЭСН 01-02-057-02 | Разработка грунта вручную в траншеях глубиной до 2 м без креплений с откосами, группа грунтов: 2 Поправки к: ЭМ )*1,15)*1,20; ОТм )*1,15; ОТ )*1,15; ЗТ )*1,20; ЗТм )*1,20 | 100 м3 | 0.0475 |  | 0.0475
| Поправка: 421/пр_2020_прил.10_т.5_п.9.1_гр.3 Поправка: 421/пр_2020_прил.10_т.5_п.4_гр.3 | Поправка: 421/пр_2020_прил.10_т.5_п.9.1_гр.3 Наименование: Производство ремонтно-строительных работ осуществляется в стесненных условиях населенных пунктов: отдельных конструктивных решений объектов капитального строительства (кроме указанных в п.п. 10.2 и 10.3), объектов капитального строительства в целом Поправка: 421/пр_2020_прил.10_т.5_п.4_гр.3 Наименование: Производство работ осуществляется в охранной зоне действующей воздушной линии электропередачи, вблизи объектов, находящихся под напряжением, внутри объектов капитального строительства, внутренняя проводка в которых не обесточена, если это приведет к ограничению действий рабочих в соответствии с требованиями техники безопасности
Объем: 0,0475=4,75/100
| 1 | ОТ (ЗТ) | чел.-ч. |  |  | 8.778 |  |  |  |  | 3924.82
| 1-100-20 | Затраты труда рабочих (Средний разряд - 2) | чел.-ч. | 154 | 1.2 | 8.778 |  |  | 388.8 | 1.15 | 3924.82
|  | Итого прямые затраты | [8 empty] | 3924.82
|  | ФОТ | [8 empty] | 3924.82
| Пр/812-001.2-1 | НР Земляные работы, выполняемые: ручным способом | % | 89 |  | 89 |  |  |  |  | 3493.09
| Пр/774-001.2 | СП Земляные работы, выполняемые: ручным способом | % | 40 |  | 40 |  |  |  |  | 1569.93
|  | Всего по позиции | [5 empty] | 189217.6842 |  | 8987.84 |  | 16.44 | 7.39 | 8987.84 | 0 |  | = | 3924.82 |  | 0 |  | = | 0 | 3493.09 | 1569.93 |  | 1
250 | ГЭСН 33-03-004-02 | Забивка вертикальных заземлителей вручную на глубину до 3 м Поправки к: ЭМ )*1,15; ОТм )*1,15; ОТ )*1,15 | ШТ | 6 |  | 6
| Поправка: 421/пр_2020_прил.10_т.5_п.9.1_гр.3 | Поправка: 421/пр_2020_прил.10_т.5_п.9.1_гр.3 Наименование: Производство ремонтно-строительных работ осуществляется в стесненных условиях населенных пунктов: отдельных конструктивных решений объектов капитального строительства (кроме указанных в п.п. 10.2 и 10.3), объектов капитального строительства в целом
| 1 | ОТ (ЗТ) | чел.-ч. |  |  | 4.02 |  |  |  |  | 1945.87
| 1-100-29 | Затраты труда рабочих (Средний разряд - 2,9) | чел.-ч. | 0.67 |  | 4.02 |  |  | 420.91 | 1.15 | 1945.87
| 2 | ЭМ | [8 empty] | 79.31
|  | ОТм(ЗТм) | чел.-ч. |  |  | 0 |  |  |  |  | 0 | [16 empty] | 1
| 91.17.04-034 | Агрегаты сварочные с двигателем внутреннего сгорания для ручной дуговой сварки, сварочный ток до 400 А, количество постов 1 | маш.-ч | 0.12 | 1.15 | 0.828 |  |  | 95.79 |  | 79.31
| 4 | М | [8 empty] | 1582.61
| 01.7.11.07-0227 | Электроды сварочные для сварки низколегированных и углеродистых сталей УОНИ 13/45, Э42А, диаметр 4-5 мм | кг | 0.03 |  | 0.18 | 155.63 | 0.94 | 146.29 |  | 26.33
| 08.4.03.02-0002 | Сталь арматурная горячекатаная гладкая, класс A-I, диаметр 6-22 мм | т | 0.005 |  | 0.03 |  |  | 51875.98 |  | 1556.28
|  | Итого прямые затраты | [8 empty] | 3607.79
250.1 | 08.3.07.01-0042 | Прокат стальной горячекатаный полосовой, марки стали Ст3сп, Ст3пс, размеры 40х4 мм | т | 0.00915 |  | 0.0549 | 67961.14 | 0.91 | 61844.64 |  | 3395.27 | 0 | 0 | 3395.27 | [8 empty] | 3395.27 | 0 | 0 |  | 1
|  | ФОТ | [8 empty] | 1945.87
| Пр/812-027.0-1 | НР Линии электропередачи | % | 103 |  | 103 |  |  |  |  | 2004.25
| Пр/774-027.0 | СП Линии электропередачи | % | 60 |  | 60 |  |  |  |  | 1167.52
|  | Всего по позиции | [5 empty] | 1695.805 |  | 10174.83 |  | 2601.22 | 1515.28 | 6779.56 | 79.31 |  | = | 1945.87 |  | 0 |  | = | 1582.61 | 2004.25 | 1167.52 |  | 1
251 | ГЭСН 33-03-004-02 | Забивка вертикальных заземлителей вручную на глубину до 3 м Поправки к: ЭМ )*1,15; ОТм )*1,15; ОТ )*1,15 | ШТ | 6 |  | 6
| Поправка: 421/пр_2020_прил.10_т.5_п.9.1_гр.3 | Поправка: 421/пр_2020_прил.10_т.5_п.9.1_гр.3 Наименование: Производство ремонтно-строительных работ осуществляется в стесненных условиях населенных пунктов: отдельных конструктивных решений объектов капитального строительства (кроме указанных в п.п. 10.2 и 10.3), объектов капитального строительства в целом
| 1 | ОТ (ЗТ) | чел.-ч. |  |  | 4.02 |  |  |  |  | 1945.87
| 1-100-29 | Затраты труда рабочих (Средний разряд - 2,9) | чел.-ч. | 0.67 |  | 4.02 |  |  | 420.91 | 1.15 | 1945.87
| 2 | ЭМ | [8 empty] | 79.31
|  | ОТм(ЗТм) | чел.-ч. |  |  | 0 |  |  |  |  | 0 | [16 empty] | 1
| 91.17.04-034 | Агрегаты сварочные с двигателем внутреннего сгорания для ручной дуговой сварки, сварочный ток до 400 А, количество постов 1 | маш.-ч | 0.12 | 1.15 | 0.828 |  |  | 95.79 |  | 79.31
| 4 | М | [8 empty] | 1582.61
| 01.7.11.07-0227 | Электроды сварочные для сварки низколегированных и углеродистых сталей УОНИ 13/45, Э42А, диаметр 4-5 мм | кг | 0.03 |  | 0.18 | 155.63 | 0.94 | 146.29 |  | 26.33
| 08.4.03.02-0002 | Сталь арматурная горячекатаная гладкая, класс A-I, диаметр 6-22 мм | т | 0.005 |  | 0.03 |  |  | 51875.98 |  | 1556.28
|  | Итого прямые затраты | [8 empty] | 3607.79
|  | ФОТ | [8 empty] | 1945.87
| Пр/812-027.0-1 | НР Линии электропередачи | % | 103 |  | 103 |  |  |  |  | 2004.25
| Пр/774-027.0 | СП Линии электропередачи | % | 60 |  | 60 |  |  |  |  | 1167.52
|  | Всего по позиции | [5 empty] | 1129.9267 |  | 6779.56 |  | 2601.22 | 1515.28 | 6779.56 | 79.31 |  | = | 1945.87 |  | 0 |  | = | 1582.61 | 2004.25 | 1167.52 |  | 1
252 | 08.3.07.01-0042 | Прокат стальной горячекатаный полосовой, марки стали Ст3сп, Ст3пс, размеры 40х4 мм | т | 0.0549 |  | 0.0549 | 67961.14 | 0.91 | 61844.64 |  | 3395.27
|  | Всего по позиции | [5 empty] | 61844.6266 |  | 3395.27 |  | 0 | 0 | 3395.27 | 0 |  | = | 0 |  | 0 |  | = | 3395.27 | 0 | 0 |  | 1
253 | ГЭСН 33-04-015-01 | Устройство шин заземления опор ВЛ и подстанций Поправки к: ЭМ )*1,15; ОТм )*1,15; ОТ )*1,15 | 10 м | 3.6 |  | 3.6
| Поправка: 421/пр_2020_прил.10_т.5_п.9.1_гр.3 | Поправка: 421/пр_2020_прил.10_т.5_п.9.1_гр.3 Наименование: Производство ремонтно-строительных работ осуществляется в стесненных условиях населенных пунктов: отдельных конструктивных решений объектов капитального строительства (кроме указанных в п.п. 10.2 и 10.3), объектов капитального строительства в целом
Объем: 3,6=36/10
| 1 | ОТ (ЗТ) | чел.-ч. |  |  | 6.48 |  |  |  |  | 3136.62
| 1-100-29 | Затраты труда рабочих (Средний разряд - 2,9) | чел.-ч. | 1.8 |  | 6.48 |  |  | 420.91 | 1.15 | 3136.62
| 2 | ЭМ | [8 empty] | 42.38
|  | ОТм(ЗТм) | чел.-ч. |  |  | 0.0414 |  |  |  |  | 19.79 | [16 empty] | 1
| 91.14.02-001 | Автомобили бортовые, грузоподъемность до 5 т | маш.-ч | 0.01 | 1.15 | 0.0414 |  |  | 544.7 |  | 22.55
| 4-100-040 | ОТм(ЗТм) Средний разряд машинистов 4 | чел.-ч. | 0.01 | 1.15 | 0.0414 |  |  | 477.98 |  | 19.79 | [16 empty] | 1
| 91.17.04-034 | Агрегаты сварочные с двигателем внутреннего сгорания для ручной дуговой сварки, сварочный ток до 400 А, количество постов 1 | маш.-ч | 0.05 | 1.15 | 0.207 |  |  | 95.79 |  | 19.83
| 4 | М | [8 empty] | 63.2
| 01.7.11.07-0227 | Электроды сварочные для сварки низколегированных и углеродистых сталей УОНИ 13/45, Э42А, диаметр 4-5 мм | кг | 0.12 |  | 0.432 | 155.63 | 0.94 | 146.29 |  | 63.2
| 08.3.04.02 | Сталь стержневая диаметром до 10 мм | т | 0 |  | 0
|  | Итого прямые затраты | [8 empty] | 3261.99
|  | ФОТ | [8 empty] | 3156.41
| Пр/812-027.0-1 | НР Линии электропередачи | % | 103 |  | 103 |  |  |  |  | 3251.1
| Пр/774-027.0 | СП Линии электропередачи | % | 60 |  | 60 |  |  |  |  | 1893.85
|  | Всего по позиции | [5 empty] | 2335.2611 |  | 8406.94 |  | 3333.09 | 1941.61 | 8406.94 | 42.38 |  | = | 3136.62 |  | 19.79 |  | = | 63.2 | 3251.1 | 1893.85 |  | 1
254 | Цена поставщика | Бугель для ленты NB 20 Поправки к: М *1,02 | ШТ | 6 |  | 6 | 32.5 |  |  | 1.02 | 198.9
|  | Всего по позиции | [5 empty] | 33.15 |  | 198.9 |  | 0 | 0 | 198.9 | 0 |  | = | 0 |  | 0 |  | = | 198.9 | 0 | 0 |  | 1
255 | 25.2.02.11-0021 | Лента крепления из нержавеющей стали в пластмассовой коробке с кабельной бухтой, ширина 20 мм, толщина 0,7 мм, длина 50 м | ШТ | 0.12 |  | 0.12 | 4136.76 | 1.41 | 5832.83 |  | 699.94
|  | Всего по позиции | [5 empty] | 5832.8333 |  | 699.94 |  | 0 | 0 | 699.94 | 0 |  | = | 0 |  | 0 |  | = | 699.94 | 0 | 0 |  | 1
256 | 08.3.07.01-0042 | Прокат стальной горячекатаный полосовой, марки стали Ст3сп, Ст3пс, размеры 40х4 мм | т | 0.045216 |  | 0.045216 | 67961.14 | 0.91 | 61844.64 |  | 2796.37
|  | Всего по позиции | [5 empty] | 61844.701 |  | 2796.37 |  | 0 | 0 | 2796.37 | 0 |  | = | 0 |  | 0 |  | = | 2796.37 | 0 | 0 |  | 1
257 | ГЭСН 33-04-015-01 | Устройство шин заземления опор ВЛ и подстанций Поправки к: ЭМ )*1,15; ОТм )*1,15; ОТ )*1,15 | 10 м | 3.3 |  | 3.3
| Поправка: 421/пр_2020_прил.10_т.5_п.9.1_гр.3 | Поправка: 421/пр_2020_прил.10_т.5_п.9.1_гр.3 Наименование: Производство ремонтно-строительных работ осуществляется в стесненных условиях населенных пунктов: отдельных конструктивных решений объектов капитального строительства (кроме указанных в п.п. 10.2 и 10.3), объектов капитального строительства в целом
Объем: 3,3=33/10
| 1 | ОТ (ЗТ) | чел.-ч. |  |  | 5.94 |  |  |  |  | 2875.24
| 1-100-29 | Затраты труда рабочих (Средний разряд - 2,9) | чел.-ч. | 1.8 |  | 5.94 |  |  | 420.91 | 1.15 | 2875.24
| 2 | ЭМ | [8 empty] | 38.85
|  | ОТм(ЗТм) | чел.-ч. |  |  | 0.03795 |  |  |  |  | 18.14 | [16 empty] | 1
| 91.14.02-001 | Автомобили бортовые, грузоподъемность до 5 т | маш.-ч | 0.01 | 1.15 | 0.03795 |  |  | 544.7 |  | 20.67
| 4-100-040 | ОТм(ЗТм) Средний разряд машинистов 4 | чел.-ч. | 0.01 | 1.15 | 0.03795 |  |  | 477.98 |  | 18.14 | [16 empty] | 1
| 91.17.04-034 | Агрегаты сварочные с двигателем внутреннего сгорания для ручной дуговой сварки, сварочный ток до 400 А, количество постов 1 | маш.-ч | 0.05 | 1.15 | 0.18975 |  |  | 95.79 |  | 18.18
| 4 | М | [8 empty] | 57.93
| 01.7.11.07-0227 | Электроды сварочные для сварки низколегированных и углеродистых сталей УОНИ 13/45, Э42А, диаметр 4-5 мм | кг | 0.12 |  | 0.396 | 155.63 | 0.94 | 146.29 |  | 57.93
| 08.3.04.02 | Сталь стержневая диаметром до 10 мм | т | 0 |  | 0
|  | Итого прямые затраты | [8 empty] | 2990.16
|  | ФОТ | [8 empty] | 2893.38
| Пр/812-027.0-1 | НР Линии электропередачи | % | 103 |  | 103 |  |  |  |  | 2980.18
| Пр/774-027.0 | СП Линии электропередачи | % | 60 |  | 60 |  |  |  |  | 1736.03
|  | Всего по позиции | [5 empty] | 2335.2636 |  | 7706.37 |  | 3055.32 | 1779.8 | 7706.37 | 38.85 |  | = | 2875.24 |  | 18.14 |  | = | 57.93 | 2980.18 | 1736.03 |  | 1
258 | Цена поставщика | Бугель для ленты NB 20 Поправки к: М *1,02 | ШТ | 6 |  | 6 | 32.5 |  |  | 1.02 | 198.9
|  | Всего по позиции | [5 empty] | 33.15 |  | 198.9 |  | 0 | 0 | 198.9 | 0 |  | = | 0 |  | 0 |  | = | 198.9 | 0 | 0 |  | 1
259 | 25.2.02.11-0021 | Лента крепления из нержавеющей стали в пластмассовой коробке с кабельной бухтой, ширина 20 мм, толщина 0,7 мм, длина 50 м | ШТ | 0.12 |  | 0.12 | 4136.76 | 1.41 | 5832.83 |  | 699.94
|  | Всего по позиции | [5 empty] | 5832.8333 |  | 699.94 |  | 0 | 0 | 699.94 | 0 |  | = | 0 |  | 0 |  | = | 699.94 | 0 | 0 |  | 1
260 | 08.3.07.01-0042 | Прокат стальной горячекатаный полосовой, марки стали Ст3сп, Ст3пс, размеры 40х4 мм | т | 0.041448 |  | 0.041448 | 67961.14 | 0.91 | 61844.64 |  | 2563.34
|  | Всего по позиции | [5 empty] | 61844.7211 |  | 2563.34 |  | 0 | 0 | 2563.34 | 0 |  | = | 0 |  | 0 |  | = | 2563.34 | 0 | 0 |  | 1
261 | ГЭСН 01-02-061-01 | Засыпка вручную траншей, пазух котлованов и ям, группа грунтов: 1 Поправки к: ЭМ )*1,20; ЗТ )*1,20; ЗТм )*1,20 | 100 м3 | 0.0475 |  | 0.0475
| Поправка: 421/пр_2020_прил.10_т.5_п.4_гр.3 | Поправка: 421/пр_2020_прил.10_т.5_п.4_гр.3 Наименование: Производство работ осуществляется в охранной зоне действующей воздушной линии электропередачи, вблизи объектов, находящихся под напряжением, внутри объектов капитального строительства, внутренняя проводка в которых не обесточена, если это приведет к ограничению действий рабочих в соответствии с требованиями техники безопасности
Объем: 0,0475=4,75/100
| 1 | ОТ (ЗТ) | чел.-ч. |  |  | 5.0445 |  |  |  |  | 1880.34
| 1-100-15 | Затраты труда рабочих (Средний разряд - 1,5) | чел.-ч. | 88.5 | 1.2 | 5.0445 |  |  | 372.75 |  | 1880.34
|  | Итого прямые затраты | [8 empty] | 1880.34
|  | ФОТ | [8 empty] | 1880.34
| Пр/812-001.2-1 | НР Земляные работы, выполняемые: ручным способом | % | 89 |  | 89 |  |  |  |  | 1673.5
| Пр/774-001.2 | СП Земляные работы, выполняемые: ручным способом | % | 40 |  | 40 |  |  |  |  | 752.14
|  | Всего по позиции | [5 empty] | 90652.2105 |  | 4305.98 |  | 15.76 | 7.08 | 4305.98 | 0 |  | = | 1880.34 |  | 0 |  | = | 0 | 1673.5 | 752.14 |  | 1
262 | ГЭСН 01-02-061-01 | Засыпка вручную траншей, пазух котлованов и ям, группа грунтов: 1 Поправки к: ЭМ )*1,15)*1,20; ОТм )*1,15; ОТ )*1,15; ЗТ )*1,20; ЗТм )*1,20 | 100 м3 | 0.0475 |  | 0.0475
| Поправка: 421/пр_2020_прил.10_т.5_п.9.1_гр.3 Поправка: 421/пр_2020_прил.10_т.5_п.4_гр.3 | Поправка: 421/пр_2020_прил.10_т.5_п.9.1_гр.3 Наименование: Производство ремонтно-строительных работ осуществляется в стесненных условиях населенных пунктов: отдельных конструктивных решений объектов капитального строительства (кроме указанных в п.п. 10.2 и 10.3), объектов капитального строительства в целом Поправка: 421/пр_2020_прил.10_т.5_п.4_гр.3 Наименование: Производство работ осуществляется в охранной зоне действующей воздушной линии электропередачи, вблизи объектов, находящихся под напряжением, внутри объектов капитального строительства, внутренняя проводка в которых не обесточена, если это приведет к ограничению действий рабочих в соответствии с требованиями техники безопасности
Объем: 0,0475=4,75/100
| 1 | ОТ (ЗТ) | чел.-ч. |  |  | 5.0445 |  |  |  |  | 2162.39
| 1-100-15 | Затраты труда рабочих (Средний разряд - 1,5) | чел.-ч. | 88.5 | 1.2 | 5.0445 |  |  | 372.75 | 1.15 | 2162.39
|  | Итого прямые затраты | [8 empty] | 2162.39
|  | ФОТ | [8 empty] | 2162.39
| Пр/812-001.2-1 | НР Земляные работы, выполняемые: ручным способом | % | 89 |  | 89 |  |  |  |  | 1924.53
| Пр/774-001.2 | СП Земляные работы, выполняемые: ручным способом | % | 40 |  | 40 |  |  |  |  | 864.96
|  | Всего по позиции | [5 empty] | 104250.1053 |  | 4951.88 |  | 15.76 | 7.08 | 4951.88 | 0 |  | = | 2162.39 |  | 0 |  | = | 0 | 1924.53 | 864.96 |  | 1
|  | Итого прямые затраты по разделу | [8 empty] | 38796.1
в том числе
|  | оплата труда | [8 empty] | 21284.04
|  | эксплуатация машин и механизмов | [8 empty] | 277.78
в том числе
|  | эксплуатация машин и механизмов | [8 empty] | 239.85
в том числе
|  | оплата труда машинистов (ОТм) | [8 empty] | 37.93
|  | доплаты к оплате труда машинистов | [8 empty] | 0
|  | материальные ресурсы | [8 empty] | 17234.28
в том числе
|  | материальные ресурсы без учета дополнительной перевозки | [8 empty] | 17234.28
|  | дополнительная перевозка материальных ресурсов | [8 empty] | 0
|  | перевозка | [8 empty] | 0
|  | Всего ФОТ (справочно) | [8 empty] | 21321.97
|  | Всего накладные расходы | [8 empty] | 20368.37
|  | Всего сметная прибыль | [8 empty] | 10517.11
|  | Итого оборудование | [8 empty] | 0
в том числе
|  | оборудование без учета дополнительной перевозки | [8 empty] | 0
|  | дополнительная перевозка оборудования | [8 empty] | 0
Итого прочие затраты
|  | Итого хозяйственный инвентарь | [8 empty] | 0
|  | Итого по разделу | [8 empty] | 69681.58
Справочно
|  | материальные ресурсы, отсутствующие в ФРСН | [8 empty] | 0
|  | оборудование, отсутствующие в ФРСН | [8 empty] | 0
|  | затраты труда рабочих |  |  |  | 48.105
|  | затраты труда машинистов |  |  |  | 0.07935
Раздел: Пуско-наладочные работы
263 | Калькуляция №41 | Проверка соединений заземлителей с заземляемыми элементами (естественных заземлителей с заземляющим устройством) | точка | 192 |  | 192 | 127.74 |  |  |  | 24526.08
|  | Всего по позиции | [5 empty] | 127.74 |  | 24526.08 |  | 0 | 0 | 24526.08 | 0 |  | = | 0 |  | 0 |  | = | 24526.08 | 0 | 0 |  | 1
264 | Калькуляция №43 | Измерение сопротивления растеканию тока: заземлителя | 1 измерение | 90 |  | 90 | 1263.72 |  |  |  | 113734.8
|  | Всего по позиции | [5 empty] | 1263.72 |  | 113734.8 |  | 0 | 0 | 113734.8 | 0 |  | = | 0 |  | 0 |  | = | 113734.8 | 0 | 0 |  | 1
|  | Итого прямые затраты по разделу | [8 empty] | 138260.88
в том числе
|  | оплата труда | [8 empty] | 0
|  | эксплуатация машин и механизмов | [8 empty] | 0
в том числе
|  | эксплуатация машин и механизмов | [8 empty] | 0
в том числе
|  | оплата труда машинистов (ОТм) | [8 empty] | 0
|  | доплаты к оплате труда машинистов | [8 empty] | 0
|  | материальные ресурсы | [8 empty] | 138260.88
в том числе
|  | материальные ресурсы без учета дополнительной перевозки | [8 empty] | 138260.88
|  | дополнительная перевозка материальных ресурсов | [8 empty] | 0
|  | перевозка | [8 empty] | 0
|  | Всего ФОТ (справочно) | [8 empty] | 0
|  | Всего накладные расходы | [8 empty] | 0
|  | Всего сметная прибыль | [8 empty] | 0
|  | Итого оборудование | [8 empty] | 0
в том числе
|  | оборудование без учета дополнительной перевозки | [8 empty] | 0
|  | дополнительная перевозка оборудования | [8 empty] | 0
Итого прочие затраты
|  | Итого хозяйственный инвентарь | [8 empty] | 0
|  | Итого по разделу | [8 empty] | 138260.88
Справочно
|  | материальные ресурсы, отсутствующие в ФРСН | [8 empty] | 0
|  | оборудование, отсутствующие в ФРСН | [8 empty] | 0
|  | затраты труда рабочих |  |  |  | 0
|  | затраты труда машинистов |  |  |  | 0
Раздел: Расчистка трассы
265 | Калькуляция №1.1 | Обрезка крон (примекнительно к обрезке крон деревьев в зоне ВЛ 0,4-220кВ с использованием автогидроподъемника) | 1 измерение | 15 |  | 15 | 1329.88 |  |  |  | 19948.2
|  | Всего по позиции | [5 empty] | 1329.88 |  | 19948.2 |  | 0 | 0 | 19948.2 | 0 |  | = | 0 |  | 0 |  | = | 19948.2 | 0 | 0 |  | 1
|  | Итого прямые затраты по разделу | [8 empty] | 19948.2
в том числе
|  | оплата труда | [8 empty] | 0
|  | эксплуатация машин и механизмов | [8 empty] | 0
в том числе
|  | эксплуатация машин и механизмов | [8 empty] | 0
в том числе
|  | оплата труда машинистов (ОТм) | [8 empty] | 0
|  | доплаты к оплате труда машинистов | [8 empty] | 0
|  | материальные ресурсы | [8 empty] | 19948.2
в том числе
|  | материальные ресурсы без учета дополнительной перевозки | [8 empty] | 19948.2
|  | дополнительная перевозка материальных ресурсов | [8 empty] | 0
|  | перевозка | [8 empty] | 0
|  | Всего ФОТ (справочно) | [8 empty] | 0
|  | Всего накладные расходы | [8 empty] | 0
|  | Всего сметная прибыль | [8 empty] | 0
|  | Итого оборудование | [8 empty] | 0
в том числе
|  | оборудование без учета дополнительной перевозки | [8 empty] | 0
|  | дополнительная перевозка оборудования | [8 empty] | 0
Итого прочие затраты
|  | Итого хозяйственный инвентарь | [8 empty] | 0
|  | Итого по разделу | [8 empty] | 19948.2
Справочно
|  | материальные ресурсы, отсутствующие в ФРСН | [8 empty] | 0
|  | оборудование, отсутствующие в ФРСН | [8 empty] | 0
|  | затраты труда рабочих |  |  |  | 0
|  | затраты труда машинистов |  |  |  | 0
Раздел: Доставка бригады до объекта ремонта и обратно
266 | 91.13.03-508 | Автомобили полупассажирские, грузоподъемность до 2 т Поправки к: М *0 | маш.-ч | 23.6 |  | 23.6 | 388.56 | 1.19 | 462.39 |  | 10912.4
| 4-100-040 | Машинист 4 разряда | чел.-ч. | 23.6 |  | 23.6 |  |  | 477.98 |  | 11280.33 | [16 empty] | 1
|  | ФОТ | [8 empty] | 11280.33
|  | Всего по позиции | [5 empty] | 940.3699 |  | 22192.73 |  | 0 | 0 | 22192.73 | 10912.4 |  | = | 0 |  | 11280.33 |  | = | 0 | 0 | 0 |  | 1
|  | Итого прямые затраты по разделу | [8 empty] | 22192.73
в том числе
|  | оплата труда | [8 empty] | 0
|  | эксплуатация машин и механизмов | [8 empty] | 22192.73
в том числе
|  | эксплуатация машин и механизмов | [8 empty] | 10912.4
в том числе
|  | оплата труда машинистов (ОТм) | [8 empty] | 11280.33
|  | доплаты к оплате труда машинистов | [8 empty] | 0
|  | материальные ресурсы | [8 empty] | 0
в том числе
|  | материальные ресурсы без учета дополнительной перевозки | [8 empty] | 0
|  | дополнительная перевозка материальных ресурсов | [8 empty] | 0
|  | перевозка | [8 empty] | 0
|  | Всего ФОТ (справочно) | [8 empty] | 11280.33
|  | Всего накладные расходы | [8 empty] | 0
|  | Всего сметная прибыль | [8 empty] | 0
|  | Итого оборудование | [8 empty] | 0
в том числе
|  | оборудование без учета дополнительной перевозки | [8 empty] | 0
|  | дополнительная перевозка оборудования | [8 empty] | 0
Итого прочие затраты
|  | Итого хозяйственный инвентарь | [8 empty] | 0
|  | Итого по разделу | [8 empty] | 22192.73
Справочно
|  | материальные ресурсы, отсутствующие в ФРСН | [8 empty] | 0
|  | оборудование, отсутствующие в ФРСН | [8 empty] | 0
|  | затраты труда рабочих |  |  |  | 0
|  | затраты труда машинистов |  |  |  | 23.6
ИТОГИ ПО СМЕТЕ
|  | ВСЕГО строительные работы | [8 empty] | 12871720.02
в том числе
|  | Всего прямые затраты | [8 empty] | 10425080.59
в том числе
|  | оплата труда (ОТ) | [8 empty] | 1140128.88
|  | эксплуатация машин и механизмов | [8 empty] | 1099295.41
в том числе
|  | эксплуатация машин и механизмов | [8 empty] | 722130.48
в том числе
|  | оплата труда машинистов (ОТм) | [8 empty] | 377164.93
|  | доплаты к оплате труда машинистов | [8 empty] | 0
|  | материальные ресурсы | [8 empty] | 8042210.82
в том числе
|  | материальные ресурсы без учета дополнительной перевозки | [8 empty] | 8042210.82
|  | дополнительная перевозка материальных ресурсов | [8 empty] | 0
|  | перевозка | [8 empty] | 143445.48
|  | ФОТ (справочно) | [8 empty] | 1517293.81
|  | накладные расходы | [8 empty] | 1547832.85
|  | сметная прибыль | [8 empty] | 898806.58
|  | ВСЕГО монтажные работы | [8 empty] | 165161.2
в том числе
|  | Всего прямые затраты | [8 empty] | 128781.94
в том числе
|  | оплата труда (ОТ) | [8 empty] | 19775.55
|  | эксплуатация машин и механизмов | [8 empty] | 17715.25
в том числе
|  | эксплуатация машин и механизмов | [8 empty] | 12910.23
в том числе
|  | оплата труда машинистов (ОТм) | [8 empty] | 4805.02
|  | доплаты к оплате труда машинистов | [8 empty] | 0
|  | материальные ресурсы | [8 empty] | 91291.14
в том числе
|  | материальные ресурсы без учета дополнительной перевозки | [8 empty] | 91291.14
|  | дополнительная перевозка материальных ресурсов | [8 empty] | 0
|  | перевозка | [8 empty] | 0
|  | ФОТ (справочно) | [8 empty] | 24580.57
|  | накладные расходы | [8 empty] | 23843.15
|  | сметная прибыль | [8 empty] | 12536.11
|  | ВСЕГО оборудование | [8 empty] | 0
в том числе
|  | оборудование без учета дополнительной перевозки | [8 empty] | 0
|  | дополнительная перевозка оборудования | [8 empty] | 0
|  | ВСЕГО прочие затраты | [8 empty] | 0
в том числе
прочие затраты
|  | Хозяйственный инвентарь | [8 empty] | 0
|  | Пусконаладочные работы | [8 empty] | 0
в том числе
|  | Всего прямые затраты | [8 empty] | 0
в том числе
|  | оплата труда (ОТ) | [8 empty] | 0
|  | эксплуатация машин и механизмов | [8 empty] | 0
в том числе
|  | эксплуатация машин и механизмов | [8 empty] | 0
в том числе
|  | оплата труда машинистов (ОТм) | [8 empty] | 0
|  | доплаты к оплате труда машинистов | [8 empty] | 0
|  | материальные ресурсы | [8 empty] | 0
в том числе
|  | материальные ресурсы без учета дополнительной перевозки | [8 empty] | 0
|  | дополнительная перевозка материальных ресурсов | [8 empty] | 0
|  | перевозка | [8 empty] | 0
|  | ФОТ (справочно) | [8 empty] | 0
|  | накладные расходы | [8 empty] | 0
|  | сметная прибыль | [8 empty] | 0
|  | ВСЕГО по смете | [8 empty] | 13036881.22
в том числе
|  | Всего прямые затраты | [8 empty] | 10553862.53
в том числе
|  | оплата труда (ОТ) | [8 empty] | 1159904.43
|  | эксплуатация машин и механизмов | [8 empty] | 1117010.66
в том числе
|  | эксплуатация машин и механизмов | [8 empty] | 735040.71
в том числе
|  | оплата труда машинистов (ОТм) | [8 empty] | 381969.95
|  | доплаты к оплате труда машинистов | [8 empty] | 0
|  | материальные ресурсы | [8 empty] | 8133501.96
в том числе
|  | материальные ресурсы без учета дополнительной перевозки | [8 empty] | 8133501.96
|  | дополнительная перевозка материальных ресурсов | [8 empty] | 0
|  | перевозка | [8 empty] | 143445.48
|  | Всего ФОТ (справочно) | [8 empty] | 1541874.38
|  | Всего накладные расходы | [8 empty] | 1571676
|  | Всего сметная прибыль | [8 empty] | 911342.69
|  | Всего оборудование | [8 empty] | 0
в том числе
|  | оборудование без учета дополнительной перевозки | [8 empty] | 0
|  | дополнительная перевозка оборудования | [8 empty] | 0
|  | Всего прочие затраты | [8 empty] | 0
Справочно
|  | материальные ресурсы, отсутствующие в ФРСН | [8 empty] | 0
|  | оборудование, отсутствующие в ФРСН | [8 empty] | 0
|  | затраты труда рабочих |  |  |  | 2493.2286
|  | затраты труда машинистов |  |  |  | 743.7074
|  | материальные ресурсы, отсутствующие в ФРСН | [8 empty] | 7729102.58
|  | в т.ч. по статьям затрат ОЗП,ЗПМ,НР и СП с учетом ИЦП на 2,3,4 кв.2024 г.и ИЦП на 2025 г.-1,0785 | [8 empty] | 4340847.18
|  | стоимость материалов ,учтенных расценками и взятых из ФРСН,ЭМиМ+перевозка с учетом УЦП на 2,3,4 кв 2024 г и ЦЦП на 2025 г. -1,0927 | [8 empty] | 1567408.87 | [18 empty] | стоимость материалов ,учтенных расценками и взятых из ФРСН,ЭМиМ+перевозка с учетом УЦП на 2,3,4 кв 2024 г и ЦЦП на 2025 г. -1,0927
|  | стоимость материалов ,отсутсвующих в ФРСН с учетом ИЦП на 3,4 кв 2024 г. и ИЦП на 2025 г. -1,0634 | [8 empty] | 8219127.68
|  | итого стоимость работ и материалов с учетом ИЦП | [8 empty] | 14127383.73
|  | ндс 20 % | [8 empty] | 2825476.75
|  | итого | [8 empty] | 16952860.48
Составил | [6 empty] | Кожуханцева Л.А.
[должность,подпись(инициалы,фамилия)]
Проверил |  | начальник оц |  |  |  |  | Л.С.Хомякова
[должность,подпись(инициалы,фамилия)]

## Source
0 | Smeta.RU (Terminal) (495) 974-1589 |  | _PS_ |  | 0 | 0 | 0 | Smeta.RU (Terminal) |  | 1 | 18246 | 296158276 | 11 | 11 | 0 | 3
1 | 707 | 0 | 636 | 0 |  | 11. ВЛ-10 кВ ф.107 с ПС-400 СРЭС |  | 0 |  | 0 | 0 | 523 |  | 0 | 0 | 7 | 0 |  | 4 |  | 0 | [5 empty] | Кожуханцева Л.А. | [25 empty] | 0 | [5 empty] | Сметные нормы списания | Коды ценников | 1 | 1 | 0 | 0 | 1 | 0 | 6 | 2 | 1 | 1 | 1 | 0 | 0 | 0 | 0 | МО (Россети) 1-й квартал 2024 ФСНБ-2022_И9 капитальный ремонт | Версия 1.8.0 для ФСНБ-2022 И9 | ФСНБ-2022 - Изменения И9 (Россети) | ФСНБ-2022 - Изменения И9 (Россети) | ФСНБ-2022 - Изменения И9 (Россети) | ФСНБ-2022 - Изменения И9 (Россети) | Поправки для ФСНБ-2022 от 18.04.2024 г И9 (55/пр) Капитальный ремонт производственных зданий | 0 | 0 | 487071752 |  |  | 12 | [5 empty] | Приказ Минстроя России от 30.12.2021 г. № 1046/пр; Приказ Минстроя России от 04.08.2020 г. № 421/пр; Приказ Минстроя России от 21.12.2020 г. № 812/пр; Приказ Минстроя России от 11.12.2020 г. № 774/пр | ГСН | 45341 | 475 | 9 | Приказ Минстроя России от 18.05.2022 г. № 378/пр, Приказ Минстроя России от 26.08.2022 г. № 703/пр, Приказ Минстроя России от 26.10.2022 г. № 905/пр; Приказ Минстроя России от 27.12.2022 г. № 1133/пр; Приказ Минстроя России от 10.02.2023 г. № 84/пр; Приказ Минстроя России от 11.05.2023 г. № 335/пр; Приказ Минстроя России от 02.08.2023 г. № 551/пр; Приказ Минстроя России от 14.11.2023 г. № 817/пр; Приказ Минстроя России от 16.02.2024 г. № 102/пр; Приказ Минстроя России от 07.07.2022 г. № 557/пр, Приказ Минстроя России от 30.01.2024 г. № 55/пр; Приказ Минстроя России от 02.09.2021 г. № 636/пр, Приказ Минстроя России от 26.07.2022 г. № 611/пр; Приказ Минстроя России от 22.04.2022 г. № 317/пр |  |  | 0 | [29 empty] | 0
15 | 1
52 | 707 | 1 | 12 | 0 |  | 11. ВЛ-10 кВ ф.107 с ПС-400 СРЭС | [7 empty] | 10410417.05 | 8133501.96 | 735040.71 | 381969.95 | 1159904.43 | 0 | 2493.2286 | 743.7074 | 0 | 1571676 | 911342.69 | 0 | 0 | 0 | 0 | 0 | 0 | 0 | 0 | 0 | 0 | 0 | 0 | 0 | 0 | 0 | 0 | 0 | 0 | 13036881.22 | 12871720.02 | 165161.2 | 0 | 8133501.96 | 8133501.96 | 0 | 8133501.96 | 0 | 0 | 0 | 0 | 143445.48 | 0 | 0 | 0 | 0 | 0 | 0 | 0 | 0 | 0 | 0 | 0 | 0 | 0 | 0 | 0 | 0 | 0 | 0 | 0 | 0 | 0 | 0 | 0 | 0 | 0 | 0 | 0 | 0 | 0 | 0 | 0 | 0 | 0 | 0 | 0 | 0 | 0 | 0 | 0 | 0 | 0 | 0 | 0 | 0 | 0 | 0 | 0 | 0 | 0 | 0 | 0 | 0 | 0 | 0 | 0 | 0 | 0 | 0 | 0 | 0 | 0 | 0 | 0 | 0 | 0 | 0 | 0 | 0 | 0 | 0 | 0 | 0 | 0 | 0 | 0 | 0 | 0 | 0 | 0 | 0 | 0 | 0 | 0 | 0 | 0 | 0 | 0 | 0 | 0 | 0 | 0 | 0 | 0 | 0 | 0 | 0 | 0 | 0 | 0 | 0 | 0 | 0 | 0 | 0 | 0 | 0 | 0 | 0 | 0 | 0 | 0 | 0 | 0 | 0 | 0 | 0 | 0 | 0 | 0 | 0 | 0 | 0 | 0 | 0 | 0 | 0 | 0 | 0 | 0 | 0 | 0 | 0 | 0 | 0 | 0 | 0 | 0 | 0 | 0 | 0 | 0 | 0 | 0 | 0 | 0 | 0 | 0 | 0 | 0 | 0
3 | 1 |  | 599 |  |  |  |  | 0 |  | 0 | [7 empty] | 0 |  |  | 0 | [53 empty] | 0 | [7 empty] | 0 | 0
52 | 1 | 3 | 20 | 0 | [9 empty] | 10410417.05 | 8133501.96 | 735040.71 | 381969.95 | 1159904.43 | 0 | 2493.2286 | 743.7074 | 0 | 1571676 | 911342.69 | 0 | 0 | 0 | 0 | 0 | 0 | 0 | 0 | 0 | 0 | 0 | 0 | 0 | 0 | 0 | 0 | 0 | 0 | 13036881.22 | 12871720.02 | 165161.2 | 0 | 8133501.96 | 8133501.96 | 0 | 8133501.96 | 0 | 0 | 0 | 0 | 143445.48 | 0 | 0 | 0 | 0 | 0 | 0 | 0 | 0 | 0 | 0 | 0 | 0 | 0 | 0 | 0 | 0 | 0 | 0 | 0 | 0 | 0 | 0 | 0 | 0 | 0 | 0 | 0 | 0 | 0 | 0 | 0 | 0 | 0 | 0 | 0 | 0 | 0 | 0 | 0 | 0 | 0 | 0 | 0 | 0 | 0 | 0 | 0 | 0 | 0 | 0 | 0 | 0 | 0 | 0 | 0 | 0 | 0 | 0 | 0 | 0 | 0 | 0 | 0 | 0 | 0 | 0 | 0 | 0 | 0 | 0 | 0 | 0 | 0 | 0 | 0 | 0 | 0 | 0 | 0 | 0 | 0 | 0 | 0 | 0 | 0 | 0 | 0 | 0 | 0 | 0 | 0 | 0 | 0 | 0 | 0 | 0 | 0 | 0 | 0 | 0 | 0 | 0 | 0 | 0 | 0 | 0 | 0 | 0 | 0 | 0 | 0 | 0 | 0 | 0 | 0 | 0 | 0 | 0 | 0 | 0 | 0 | 0 | 0 | 0 | 0 | 0 | 0 | 0 | 0 | 0 | 0 | 0 | 0 | 0 | 0 | 0 | 0 | 0 | 0 | 0 | 0 | 0 | 0 | 0 | 0 | 0 | 0 | 0 | 0 | 0
4 | 1 |  | 66 |  |  | Демонтажные работы |  | 0 |  | 0 | [7 empty] | 0 |  |  | 0 | [53 empty] | 0 | [11 empty] | 0
52 | 1 | 4 | 24 | 0 |  | Демонтажные работы | [7 empty] | 774025.01 | 0 | 340536.89 | 180256.36 | 253231.76 | 0 | 587.2077 | 350.8482 | 0 | 446116.16 | 259527.97 | 0 | 0 | 774025.01 | 0 | 340536.89 | 180256.36 | 253231.76 | 0 | 587.2077 | 350.8482 | 0 | 446116.16 | 259527.97 | 0 | 0 | 0 | 0 | 0 | 1578973.88 | 1559012.68 | 19961.2 | 0 | 0 | 0 | 0 | 0 | 0 | 0 | 0 | 0 | 99304.74 | 0 | 0 | 0 | 0 | 0 | 0 | 0 | 0 | 0 | 0 | 0 | 0 | 0 | 0 | 0 | 0 | 0 | 0 | 0 | 0 | 0 | 0 | 1578973.88 | 1559012.68 | 19961.2 | 0 | 0 | 0 | 0 | 0 | 0 | 0 | 0 | 0 | 99304.74 | 0 | 0 | 0 | 0 | 0 | 0 | 0 | 0 | 0 | 0 | 0 | 0 | 0 | 0 | 0 | 0 | 0 | 0 | 0 | 0 | 0 | 0 | 0 | 0 | 0 | 0 | 0 | 0 | 0 | 0 | 0 | 0 | 0 | 0 | 0 | 0 | 0 | 0 | 0 | 0 | 0 | 0 | 0 | 0 | 0 | 0 | 0 | 0 | 0 | 0 | 0 | 0 | 0 | 0 | 0 | 0 | 0 | 0 | 0 | 0 | 0 | 0 | 0 | 0 | 0 | 0 | 0 | 0 | 0 | 0 | 0 | 0 | 0 | 0 | 0 | 0 | 0 | 0 | 0 | 0 | 0 | 0 | 0 | 0 | 0 | 0 | 0 | 0 | 0 | 0 | 0 | 0 | 0 | 0 | 0 | 0 | 0 | 0 | 0 | 0 | 0 | 0 | 0 | 0 | 0 | 0 | 0 | 0 | 0 | 0 | 0 | 0 | 0 | 0 | 0
17 | 1 | 4 | 4 | 1 | 33-04-040-03 | Демонтаж: 3-х проводов ВЛ 6-10 кВ с одной опоры (Демонтаж неизолированного провода А25 L= 3274 м с оп.№17-41,59-72,105-110,73-81 - итого 55 шт.) Всего: 55 шт. (в охранной зоне действующей ВЛ) | ШТ | 55 | 0 | 55 |  |  |  | 90791.53 | 0 | 16570.36 | 17350.68 | 56870.49 | 0 | 133.98 | 36.3 | 0 | 76447.81 | 44532.7 |  | 334415197 | 1286.6071 | 0 | 252.5982 | 315.4668 | 1034.0089 | 0 | 2.436 | 0.66 | 0 | 1335.0616 | 0 | 210.4985 | 262.889 | 861.6741 | 0 | 2.03 | 0.55 | 0 | 103 | 60 | 1 | 1 |  |  | 1 | 1 | 1 | 1 |  |  |  |  | 0 | 1 | ГЭСН-2022, 33-04-040-03, приказ Минстроя России от 18.05.2022 г. № 378/пр |  |  | 33002 | 0 |  | 0 | 2 | 0 | 1 | 1 | 1 | 1 | 1 | 1 |  | 103 | 60 |  |  |  | 0 | 0 | 0 | [5 empty] | 0 | Поправка: 421/пр_2020_прил.10_т.5_п.4_гр.3 Наименование: Производство работ осуществляется в охранной зоне действующей воздушной линии электропередачи, вблизи объектов, находящихся под напряжением, внутри объектов капитального строительства, внутренняя проводка в которых не обесточена, если это приведет к ограничению действий рабочих в соответствии с требованиями техники безопасности | 0 | 90791.53 | 0 | 981.58 | 955.96 | 424.47 | 0 | 2.436 | 0.66 | 0 | 76447.8051 | 44532.702 |  |  |  |  | )*1,20 | )*1,20 | )*1,20 |  | )*1,20 | )*1,20 |  |  |  | 0 | 0 | 1 | 1 |  |  |  | 1013 | ШТ | ШТ | 1 | [6 empty] | 293259713 | 2 | Общестроительные работы | 27 | Линии электропередачи | 1 | 33002 | Линии электропередачи | ФЕР-33 |  | Поправка: 421/пр_2020_прил.10_т.5_п.4_гр.3 |  | 131072 | 0 | 0 | 0 | 0 | 0 | 2.03 | 0.55 | 0 | [17 empty] | 0 | 0 | 0 |  |  |  |  | 103 | 60 |  |  |  |  | 1 |  | 178130832 | 2 | 1 | -2 | 0 | 0 | 0 | 211772.04 | 211772.04 | 0 | 0 |  | 0 | 3 | 0 |  | 0 | 1 | 0 | 0 | 0 | 0 |  | Пр/812-027.0-1 | Пр/774-027.0 | Линии электропередачи | Линии электропередачи | 0
17 | 1 | 8 | 8 | 2 | 33-04-040-03 | Демонтаж: 3-х проводов ВЛ 6-10 кВ с одной опоры(Демонтаж неизолированного провода А25 L= 1866 м с оп.№82-95,42-58,98-103а - итого 37 шт.) (демонтаж провода СИП3 б/з L=20 м с оп. 86,88 - 2 шт.) ВСЕГО: 39 шт. (в охранной зоне действующей ВЛ) (в стесненных условиях) | ШТ | 39 | 0 | 39 |  |  |  | 74036.37 | 0 | 13512.38 | 14148.69 | 46375.3 | 0 | 109.2546 | 29.601 | 0 | 62339.71 | 36314.39 |  | 334415197 | 1479.5982 | 0 | 290.4879 | 362.7868 | 1189.1103 | 0 | 2.8014 | 0.759 | 0 | 1335.0616 | 0 | 210.4985 | 262.889 | 861.6741 | 0 | 2.03 | 0.55 | 0 | 103 | 60 | 1 | 1 |  |  | 1 | 1 | 1 | 1 |  |  |  |  | 0 | 1 | ГЭСН-2022, 33-04-040-03, приказ Минстроя России от 18.05.2022 г. № 378/пр |  |  | 33002 | 0 |  | 0 | 2 | 0 | 1 | 1 | 1 | 1 | 1 | 1 |  | 103 | 60 |  |  |  | 0 | 0 | 0 | [5 empty] | 0 | Поправка: 421/пр_2020_прил.10_т.5_п.4_гр.3 Наименование: Производство работ осуществляется в охранной зоне действующей воздушной линии электропередачи, вблизи объектов, находящихся под напряжением, внутри объектов капитального строительства, внутренняя проводка в которых не обесточена, если это приведет к ограничению действий рабочих в соответствии с требованиями техники безопасности Поправка: 421/пр_2020_прил.10_т.5_п.9.1_гр.3 Наименование: Производство ремонтно-строительных работ осуществляется в стесненных условиях населенных пунктов: отдельных конструктивных решений объектов капитального строительства (кроме указанных в п.п. 10.2 и 10.3), объектов капитального строительства в целом | 0 | 74036.37 | 0 | 981.58 | 955.96 | 424.47 | 0 | 2.8014 | 0.759 | 0 | 62339.7097 | 36314.394 |  |  |  |  | )*1,20)*1,15 | )*1,20)*1,15 | )*1,20)*1,15 |  | )*1,20)*1,15 | )*1,20)*1,15 |  |  |  | 0 | 0 | 1 | 1 |  |  |  | 1013 | ШТ | ШТ | 1 | [6 empty] | 293259713 | 2 | Общестроительные работы | 27 | Линии электропередачи | 1 | 33002 | Линии электропередачи | ФЕР-33 |  | Поправка: 421/пр_2020_прил.10_т.5_п.4_гр.3 Поправка: 421/пр_2020_прил.10_т.5_п.9.1_гр.3 |  | 131072 | 0 | 0 | 0 | 0 | 0 | 2.03 | 0.55 | 0 | [17 empty] | 0 | 0 | 0 |  |  |  |  | 103 | 60 |  |  |  |  | 1 |  | -1958512649 | 2 | 1 | -2 | 0 | 0 | 0 | 172690.47 | 172690.47 | 0 | 0 |  | 0 | 3 | 0 |  | 0 | 1 | 0 | 0 | 0 | 0 |  | Пр/812-027.0-1 | Пр/774-027.0 | Линии электропередачи | Линии электропередачи | 0
17 | 1 | 12 | 12 | 3 | 33-04-040-02 | Демонтаж: одного дополнительного провода с одной опоры (демонтаж провода СИП4 б/з с оп. 90 L=40 м) (в охранной зоне действующей ВЛ) (в стесненных условиях) | ШТ | 1 | 0 | 1 |  |  |  | 1898.37 | 0 | 346.47 | 362.79 | 1189.11 | 0 | 2.8014 | 0.759 | 0 | 1598.46 | 931.14 |  | 334415197 | 1479.5982 | 0 | 290.4879 | 362.7868 | 1189.1103 | 0 | 2.8014 | 0.759 | 0 | 1335.0616 | 0 | 210.4985 | 262.889 | 861.6741 | 0 | 2.03 | 0.55 | 0 | 103 | 60 | 1 | 1 |  |  | 1 | 1 | 1 | 1 |  |  |  |  | 0 | 1 | ГЭСН-2022, 33-04-040-02, приказ Минстроя России от 18.05.2022 г. № 378/пр |  |  | 33002 | 0 |  | 0 | 2 | 0 | 1 | 1 | 1 | 1 | 1 | 1 |  | 103 | 60 |  |  |  | 0 | 0 | 0 | [5 empty] | 0 | Поправка: 421/пр_2020_прил.10_т.5_п.4_гр.3 Наименование: Производство работ осуществляется в охранной зоне действующей воздушной линии электропередачи, вблизи объектов, находящихся под напряжением, внутри объектов капитального строительства, внутренняя проводка в которых не обесточена, если это приведет к ограничению действий рабочих в соответствии с требованиями техники безопасности Поправка: 421/пр_2020_прил.10_т.5_п.9.1_гр.3 Наименование: Производство ремонтно-строительных работ осуществляется в стесненных условиях населенных пунктов: отдельных конструктивных решений объектов капитального строительства (кроме указанных в п.п. 10.2 и 10.3), объектов капитального строительства в целом | 0 | 1898.37 | 0 | 981.58 | 955.96 | 424.47 | 0 | 2.8014 | 0.759 | 0 | 1598.457 | 931.14 |  |  |  |  | )*1,20)*1,15 | )*1,20)*1,15 | )*1,20)*1,15 |  | )*1,20)*1,15 | )*1,20)*1,15 |  |  |  | 0 | 0 | 1 | 1 |  |  |  | 1013 | ШТ | ШТ | 1 | [6 empty] | 293259713 | 2 | Общестроительные работы | 27 | Линии электропередачи | 1 | 33002 | Линии электропередачи | ФЕР-33 |  | Поправка: 421/пр_2020_прил.10_т.5_п.4_гр.3 Поправка: 421/пр_2020_прил.10_т.5_п.9.1_гр.3 |  | 131072 | 0 | 0 | 0 | 0 | 0 | 0.15 | 0.08 | 0 | [17 empty] | 0 | 0 | 0 |  |  |  |  | 103 | 60 |  |  |  |  | 1 |  | 1278296443 | 2 | 1 | -2 | 0 | 0 | 0 | 4427.97 | 4427.97 | 0 | 0 |  | 0 | 3 | 0 |  | 0 | 1 | 0 | 0 | 0 | 0 |  | Пр/812-027.0-1 | Пр/774-027.0 | Линии электропередачи | Линии электропередачи | 0
17 | 1 | 16 | 16 | 4 | 33-04-040-02 | Демонтаж: одного дополнительного провода с одной опоры(демонтаж провода интернет без замены с оп.83,85-95,90,57,58 - 13 шт.) (в охранной зоне действующей ВЛ) (в стесненных условиях) | ШТ | 13 | 0 | 13 |  |  |  | 16353.82 | 0 | 3329.49 | 3515.74 | 9508.59 | 0 | 22.7838 | 7.3554 | 0 | 13415.06 | 7814.6 |  | 334415197 | 944.0018 | 0 | 212.5718 | 270.4411 | 731.4301 | 0 | 1.7526 | 0.5658 | 0 | 880.0311 | 0 | 154.0375 | 195.9718 | 530.0218 | 0 | 1.27 | 0.41 | 0 | 103 | 60 | 1 | 1 |  |  | 1 | 1 | 1 | 1 |  |  |  |  | 0 | 1 | ГЭСН-2022, 33-04-040-02, приказ Минстроя России от 18.05.2022 г. № 378/пр |  |  | 33002 | 0 |  | 0 | 2 | 0 | 1 | 1 | 1 | 1 | 1 | 1 |  | 103 | 60 |  |  |  | 0 | 0 | 0 | [5 empty] | 0 | Поправка: 421/пр_2020_прил.10_т.5_п.4_гр.3 Наименование: Производство работ осуществляется в охранной зоне действующей воздушной линии электропередачи, вблизи объектов, находящихся под напряжением, внутри объектов капитального строительства, внутренняя проводка в которых не обесточена, если это приведет к ограничению действий рабочих в соответствии с требованиями техники безопасности Поправка: 421/пр_2020_прил.10_т.5_п.9.1_гр.3 Наименование: Производство ремонтно-строительных работ осуществляется в стесненных условиях населенных пунктов: отдельных конструктивных решений объектов капитального строительства (кроме указанных в п.п. 10.2 и 10.3), объектов капитального строительства в целом | 0 | 16353.82 | 0 | 981.58 | 955.96 | 417.34 | 0 | 1.7526 | 0.5658 | 0 | 13415.0599 | 7814.598 |  |  |  |  | )*1,20)*1,15 | )*1,20)*1,15 | )*1,20)*1,15 |  | )*1,20)*1,15 | )*1,20)*1,15 |  |  |  | 0 | 0 | 1 | 1 |  |  |  | 1013 | ШТ | ШТ | 1 | [6 empty] | 293259713 | 2 | Общестроительные работы | 27 | Линии электропередачи | 1 | 33002 | Линии электропередачи | ФЕР-33 |  | Поправка: 421/пр_2020_прил.10_т.5_п.4_гр.3 Поправка: 421/пр_2020_прил.10_т.5_п.9.1_гр.3 |  | 131072 | 0 | 0 | 0 | 0 | 0 | 0.15 | 0.08 | 0 | [17 empty] | 0 | 0 | 0 |  |  |  |  | 103 | 60 |  |  |  |  | 1 |  | -1279829143 | 2 | 1 | -2 | 0 | 0 | 0 | 37583.48 | 37583.48 | 0 | 0 |  | 0 | 3 | 0 |  | 0 | 1 | 0 | 0 | 0 | 0 |  | Пр/812-027.0-1 | Пр/774-027.0 | Линии электропередачи | Линии электропередачи | 0
17 | 1 | 25 | 31 | 5 | 33-04-030-03 | Установка разъединителей: с помощью механизмов(демонтаж с оп. 73,72 - 2 шт.) (в охранной зоне дейсвтующей ВЛ) | КОМПЛ | 2 | 0 | 2 |  |  |  | 4467.08 | 0 | 825.18 | 859.22 | 2782.68 | 0 | 6.3168 | 1.7976 | 0 | 3751.16 | 2185.14 |  | 334415197 | 1739.5641 | 0 | 348.2258 | 429.6084 | 1391.3384 | 0 | 3.1584 | 0.8988 | 0 | 2619.5202 | 37.1719 | 414.5545 | 511.4386 | 1656.3552 | 0 | 3.76 | 1.07 | 0 | 103 | 60 | 1 | 1 |  |  | 1 | 1 | 1 | 1 |  |  |  |  | 0 | 1 | ГЭСН-2022, 33-04-030-03, приказ Минстроя России от 18.05.2022 г. № 378/пр |  |  | 33001 | 0 |  | 0 | 2 | 0 | 1 | 1 | 1 | 1 | 1 | 1 |  | 103 | 60 |  |  |  | 0 | 0 | 0 | [5 empty] | 0 | Поправка: 571/пр_2022_т.2_п.4 Наименование: При демонтаже (разборке) металлических конструкций Поправка: 421/пр_2020_прил.10_т.5_п.4_гр.3 Наименование: Производство работ осуществляется в охранной зоне действующей воздушной линии электропередачи, вблизи объектов, находящихся под напряжением, внутри объектов капитального строительства, внутренняя проводка в которых не обесточена, если это приведет к ограничению действий рабочих в соответствии с требованиями техники безопасности | 0 | 4467.08 | 82436.82 | 981.58 | 955.96 | 440.52 | 0 | 3.1584 | 0.8988 | 0 | 3751.157 | 2185.14 |  |  |  | )*0 | )*0,7)*1,20 | )*0,7)*1,20 | )*0,7)*1,20 |  | )*0,7)*1,20 | )*0,7)*1,20 |  |  |  | 0 | 0 | 1 | 1 |  |  |  | 1013 | КОМПЛ | КОМПЛ | 1 | [6 empty] | 293259405 | 2 | Общестроительные работы | 27 | Линии электропередачи | 1 | 33001 | Линии электропередачи | ФЕР-33 |  | Поправка: 571/пр_2022_т.2_п.4 Поправка: 421/пр_2020_прил.10_т.5_п.4_гр.3 |  | 131072 | 0 | 0 | 0 | 0 | 0 | 7.42 | 1.02 | 0 | [17 empty] | 0 | 0 | 0 |  |  |  |  | 103 | 60 |  |  |  |  | 1 |  | -1057261891 | 2 | 1 | -2 | 0 | 0 | 0 | 10403.38 | 10403.38 | 0 | 0 |  | 0 | 3 | 0 |  | 0 | 1 | 0 | 0 | 0 | 0 |  | Пр/812-027.0-1 | Пр/774-027.0 | Линии электропередачи | Линии электропередачи | 0
17 | 1 | 34 | 46 | 6 | 33-04-030-03 | Установка разъединителей: с помощью механизмов(демонтаж с оп. 103а,52а - 2 шт.) (в охранной зоне дейсвтующей ВЛ) (в стесненных условиях) | КОМПЛ | 2 | 0 | 2 |  |  |  | 5137.14 | 0 | 948.96 | 988.1 | 3200.08 | 0 | 7.2643 | 2.0672 | 0 | 4313.83 | 2512.91 |  | 334415197 | 2000.4988 | 0 | 400.4596 | 494.0497 | 1600.0391 | 0 | 3.6322 | 1.0336 | 0 | 2619.5202 | 37.1719 | 414.5545 | 511.4386 | 1656.3552 | 0 | 3.76 | 1.07 | 0 | 103 | 60 | 1 | 1 |  |  | 1 | 1 | 1 | 1 |  |  |  |  | 0 | 1 | ГЭСН-2022, 33-04-030-03, приказ Минстроя России от 18.05.2022 г. № 378/пр |  |  | 33001 | 0 |  | 0 | 2 | 0 | 1 | 1 | 1 | 1 | 1 | 1 |  | 103 | 60 |  |  |  | 0 | 0 | 0 | [5 empty] | 0 | Поправка: 571/пр_2022_т.2_п.4 Наименование: При демонтаже (разборке) металлических конструкций Поправка: 421/пр_2020_прил.10_т.5_п.9.1_гр.3 Наименование: Производство ремонтно-строительных работ осуществляется в стесненных условиях населенных пунктов: отдельных конструктивных решений объектов капитального строительства (кроме указанных в п.п. 10.2 и 10.3), объектов капитального строительства в целом Поправка: 421/пр_2020_прил.10_т.5_п.4_гр.3 Наименование: Производство работ осуществляется в охранной зоне действующей воздушной линии электропередачи, вблизи объектов, находящихся под напряжением, внутри объектов капитального строительства, внутренняя проводка в которых не обесточена, если это приведет к ограничению действий рабочих в соответствии с требованиями техники безопасности | 0 | 5137.14 | 82436.82 | 981.58 | 955.96 | 440.52 | 0 | 3.6322 | 1.0336 | 0 | 4313.8254 | 2512.908 |  |  |  | )*0 | )*0,7)*1,15)*1,20 | )*0,7)*1,15)*1,20 | )*0,7)*1,15)*1,20 |  | )*0,7)*1,15)*1,20 | )*0,7)*1,15)*1,20 |  |  |  | 0 | 0 | 1 | 1 |  |  |  | 1013 | КОМПЛ | КОМПЛ | 1 | [6 empty] | 293259405 | 2 | Общестроительные работы | 27 | Линии электропередачи | 1 | 33001 | Линии электропередачи | ФЕР-33 |  | Поправка: 571/пр_2022_т.2_п.4 Поправка: 421/пр_2020_прил.10_т.5_п.9.1_гр.3 Поправка: 421/пр_2020_прил.10_т.5_п.4_гр.3 |  | 131072 | 0 | 0 | 0 | 0 | 0 | 7.42 | 1.02 | 0 | [17 empty] | 0 | 0 | 0 |  |  |  |  | 103 | 60 |  |  |  |  | 1 |  | 679835927 | 2 | 1 | -2 | 0 | 0 | 0 | 11963.88 | 11963.88 | 0 | 0 |  | 0 | 3 | 0 |  | 0 | 1 | 0 | 0 | 0 | 0 |  | Пр/812-027.0-1 | Пр/774-027.0 | Линии электропередачи | Линии электропередачи | 0
17 | 1 | 43 | 60 | 7 | 33-04-030-01 | Установка разрядников: с помощью механизмов(Применительно к демонтажу разрядников вентильных разрядников, 1 комплект = 3 фазы) (демонтаж 2 компл. с оп. 72,73 ) (в охранной зоне действующей ВЛ) | КОМПЛ | 2 | 0 | 2 |  |  |  | 4467.08 | 0 | 825.18 | 859.22 | 2782.68 | 0 | 6.3168 | 1.7976 | 0 | 3751.16 | 2185.14 |  | 334415197 | 1739.5641 | 0 | 348.2258 | 429.6084 | 1391.3384 | 0 | 3.1584 | 0.8988 | 0 | 2619.5202 | 37.1719 | 414.5545 | 511.4386 | 1656.3552 | 0 | 3.76 | 1.07 | 0 | 103 | 60 | 1 | 1 |  |  | 1 | 1 | 1 | 1 |  |  |  |  | 0 | 1 | ГЭСН-2022, 33-04-030-01, приказ Минстроя России от 18.05.2022 г. № 378/пр |  |  | 33001 | 0 |  | 0 | 2 | 0 | 1 | 1 | 1 | 1 | 1 | 1 |  | 103 | 60 |  |  |  | 0 | 0 | 0 | [5 empty] | 0 | Поправка: 571/пр_2022_т.2_п.4 Наименование: При демонтаже (разборке) металлических конструкций Поправка: 421/пр_2020_прил.10_т.5_п.4_гр.3 Наименование: Производство работ осуществляется в охранной зоне действующей воздушной линии электропередачи, вблизи объектов, находящихся под напряжением, внутри объектов капитального строительства, внутренняя проводка в которых не обесточена, если это приведет к ограничению действий рабочих в соответствии с требованиями техники безопасности | 0 | 4467.08 | 82436.82 | 981.58 | 955.96 | 440.52 | 0 | 3.1584 | 0.8988 | 0 | 3751.157 | 2185.14 |  |  |  | )*0 | )*0,7)*1,20 | )*0,7)*1,20 | )*0,7)*1,20 |  | )*0,7)*1,20 | )*0,7)*1,20 |  |  |  | 0 | 0 | 1 | 1 |  |  |  | 1013 | КОМПЛ | КОМПЛ | 1 | [6 empty] | 293259405 | 2 | Общестроительные работы | 27 | Линии электропередачи | 1 | 33001 | Линии электропередачи | ФЕР-33 |  | Поправка: 571/пр_2022_т.2_п.4 Поправка: 421/пр_2020_прил.10_т.5_п.4_гр.3 |  | 131072 | 0 | 0 | 0 | 0 | 0 | 3.76 | 1.07 | 0 | [17 empty] | 0 | 0 | 0 |  |  |  |  | 103 | 60 |  |  |  |  | 1 |  | 988860322 | 2 | 1 | -2 | 0 | 0 | 0 | 10403.38 | 10403.38 | 0 | 0 |  | 0 | 3 | 0 |  | 0 | 1 | 0 | 0 | 0 | 0 |  | Пр/812-027.0-1 | Пр/774-027.0 | Линии электропередачи | Линии электропередачи | 0
17 | 1 | 53 | 71 | 8 | м08-02-146-05 | Кабель до 35 кВ с креплением накладными скобами, масса 1 м кабеля: до 6 кг (демонтаж кабеля с оп. 73,72 - 4шт.х 9м=36 м без дальнейшего использования) (в охранной зоне действующей ВЛ) | 100 м | 0.36 | 0 | 0.36 |  |  |  | 7939.64 | 0 | 3701.12 | 1292.91 | 2945.61 | 0 | 6.3037 | 2.0269 | 0 | 4111.36 | 2161.65 |  | 334415197 | 16399.4592 | 0 | 8217.1995 | 3591.4271 | 8182.2597 | 0 | 17.5104 | 5.6304 | 0 | 28478.0845 | 712.9646 | 11412.7771 | 4988.0932 | 11364.2496 | 0 | 24.32 | 7.82 | 0 | 97 | 51 | 1 | 1 |  |  | 1 | 1 | 1 | 1 |  |  |  |  | 0 | 2 | ГЭСНм-2022, м08-02-146-05, приказ Минстроя России от 18.05.2022 г. № 378/пр |  |  | 108001 | 0 |  | 0 | 3 | 0 | 1 | 1 | 1 | 1 | 1 | 1 |  | 97 | 51 |  |  |  | 0 | 0 | 0 | [5 empty] | 0 | Поправка: 571/пр_2022_т.3_п.2 Наименование: Демонтаж: Оборудование, пригодное для дальнейшего использования, со снятием с места установки, необходимой (частичной) разборкой без надобности хранения (перемещается на другое место установки и т.п.) Поправка: 421/пр_2020_прил.10_т.5_п.4_гр.4 Наименование: Производство работ осуществляется в охранной зоне действующей воздушной линии электропередачи, вблизи объектов, находящихся под напряжением, внутри объектов капитального строительства, внутренняя проводка в которых не обесточена, если это приведет к ограничению действий рабочих в соответствии с требованиями техники безопасности | 0 | 7939.64 | 85905.87 | 3892 | 1762.1 | 467.28 | 0 | 17.5104 | 5.6304 | 0 | 4111.3644 | 2161.6452 |  |  |  | )*0 | )*0,6)*1,20 | )*0,6)*1,20 | )*0,6)*1,20 |  | )*0,6)*1,20 | )*0,6)*1,20 |  |  |  | 0 | 0 | 1 | 1 |  |  |  | 1003 | 100 м | 100 м | 100 | [6 empty] | 293259234 | 3 | Монтажные работы | 0 |  | 2 | 108001 | Электротехнические установки: на других объектах | мФЕР-08 |  | Поправка: 571/пр_2022_т.3_п.2 Поправка: 421/пр_2020_прил.10_т.5_п.4_гр.4 |  | 131072 | 0 | 0 | 0 | 0 | 0 | 24.32 | 7.82 | 0 | [17 empty] | 0 | 0 | 0 |  |  |  |  | 97 | 51 |  |  |  |  | 1 |  | 813458213 | 2 | 1 | -2 | 0 | 0 | 0 | 14212.65 | 0 | 14212.65 | 0 |  | 0 | 3 | 0 |  | 0 | 1 | 0 | 0 | 0 | 0 |  | Пр/812-049.3-1 | Пр/774-049.3 | Электротехнические установки: на других объектах | Электротехнические установки: на других объектах | 0
17 | 1 | 59 | 82 | 9 | 33-04-014-02 | Установка светильников: с лампами люминесцентными (демонтаж светильников с оп. 90 - 1 шт.) (в охранной зоне действующей ВЛ) ( В стесненных условиях ) | ШТ | 1 | 0 | 1 |  |  |  | 1414.25 | 0 | 501.69 | 301.6 | 610.96 | 0 | 1.3869 | 0.5589 | 0 | 939.94 | 547.54 |  | 334415197 | 1017.6604 | 0 | 406.7033 | 301.6002 | 610.9572 | 0 | 1.3869 | 0.5589 | 0 | 1923.9711 | 11.9991 | 589.425 | 437.1018 | 885.4452 | 0 | 2.01 | 0.81 | 0 | 103 | 60 | 1 | 1 |  |  | 1 | 1 | 1 | 1 |  |  |  |  | 0 | 1 | ГЭСН-2022, 33-04-014-02, приказ Минстроя России от 18.05.2022 г. № 378/пр |  |  | 33001 | 0 |  | 0 | 2 | 0 | 1 | 1 | 1 | 1 | 1 | 1 |  | 103 | 60 |  |  |  | 0 | 0 | 0 | [5 empty] | 0 | Поправка: 571/пр_2022_т.2_п.5 Наименование: При демонтаже (разборке) сетей инженерно-технического обеспечения Поправка: 421/пр_2020_прил.10_т.5_п.9.1_гр.3 Наименование: Производство ремонтно-строительных работ осуществляется в стесненных условиях населенных пунктов: отдельных конструктивных решений объектов капитального строительства (кроме указанных в п.п. 10.2 и 10.3), объектов капитального строительства в целом | 0 | 1414.25 | 664.75 | 1497.81 | 1027.3 | 440.52 | 0 | 1.3869 | 0.5589 | 0 | 939.9368 | 547.536 |  |  |  | )*0 | )*0,6)*1,15 | )*0,6)*1,15 | )*0,6)*1,15 |  | )*0,6)*1,15 | )*0,6)*1,15 |  |  |  | 0 | 0 | 1 | 1 |  |  |  | 1013 | ШТ | ШТ | 1 | [6 empty] | 293259405 | 2 | Общестроительные работы | 27 | Линии электропередачи | 1 | 33001 | Линии электропередачи | ФЕР-33 |  | Поправка: 571/пр_2022_т.2_п.5 Поправка: 421/пр_2020_прил.10_т.5_п.9.1_гр.3 |  | 131072 | 0 | 0 | 0 | 0 | 0 | 2.01 | 0.81 | 0 | [17 empty] | 0 | 0 | 0 |  |  |  |  | 103 | 60 |  |  |  |  | 1 |  | -388081431 | 2 | 1 | -2 | 0 | 0 | 0 | 2901.73 | 2901.73 | 0 | 0 |  | 0 | 3 | 0 |  | 0 | 1 | 0 | 0 | 0 | 0 |  | Пр/812-027.0-1 | Пр/774-027.0 | Линии электропередачи | Линии электропередачи | 0
17 | 1 | 62 | 86 | 10 | м08-02-305-04 | Траверса на опоре (демонтаж траверс с оп. 48,101,103а,52а - 7 шт.) (в охранной зоне действующей ВЛ) ( В стесненных условиях ) | ШТ | 7 | 0 | 7 |  |  |  | 1382.23 | 0 | 640.02 | 279.1 | 463.11 | 0 | 1.0143 | 0.4347 | 0 | 719.94 | 378.53 |  | 334415197 | 157.5901 | 0 | 91.4317 | 39.8719 | 66.1584 | 0 | 0.1449 | 0.0621 | 0 | 476.9615 | 0 | 220.8495 | 96.309 | 159.803 | 0 | 0.35 | 0.15 | 0 | 97 | 51 | 1 | 1 |  |  | 1 | 1 | 1 | 1 |  |  |  |  | 0 | 2 | ГЭСНм-2022, м08-02-305-04, приказ Минстроя России от 18.05.2022 г. № 378/пр |  |  | 108001 | 0 |  | 0 | 3 | 0 | 1 | 1 | 1 | 1 | 1 | 1 |  | 97 | 51 |  |  |  | 0 | 0 | 0 | [5 empty] | 0 | Поправка: 571/пр_2022_т.3_п.4 Наименование: Демонтаж: Оборудование, не пригодное для дальнейшего использования, (предназначено в лом) без разборки и резки Поправка: 421/пр_2020_прил.10_т.5_п.4_гр.4 Наименование: Производство работ осуществляется в охранной зоне действующей воздушной линии электропередачи, вблизи объектов, находящихся под напряжением, внутри объектов капитального строительства, внутренняя проводка в которых не обесточена, если это приведет к ограничению действий рабочих в соответствии с требованиями техники безопасности Поправка: 421/пр_2020_прил.10_т.5_п.9.1_гр.4 Наименование: Производство ремонтно-строительных работ осуществляется в стесненных условиях населенных пунктов: отдельных конструктивных решений объектов капитального строительства (кроме указанных в п.п. 10.2 и 10.3), объектов капитального строительства в целом | 0 | 1382.23 | 0 | 1472.33 | 642.06 | 456.58 | 0 | 0.1449 | 0.0621 | 0 | 719.9437 | 378.5271 |  |  |  | )*0 | )*0,3)*1,20)*1,15 | )*0,3)*1,20)*1,15 | )*0,3)*1,20)*1,15 |  | )*0,3)*1,20)*1,15 | )*0,3)*1,20)*1,15 |  |  |  | 0 | 0 | 1 | 1 |  |  |  | 1013 | ШТ | ШТ | 1 | [6 empty] | 293259234 | 3 | Монтажные работы | 0 |  | 2 | 108001 | Электротехнические установки: на других объектах | мФЕР-08 |  | Поправка: 571/пр_2022_т.3_п.4 Поправка: 421/пр_2020_прил.10_т.5_п.4_гр.4 Поправка: 421/пр_2020_прил.10_т.5_п.9.1_гр.4 |  | 131072 | 0 | 0 | 0 | 0 | 0 | 0.35 | 0.15 | 0 | [17 empty] | 0 | 0 | 0 |  |  |  |  | 97 | 51 |  |  |  |  | 1 |  | -991292183 | 2 | 1 | -2 | 0 | 0 | 0 | 2480.7 | 0 | 2480.7 | 0 |  | 0 | 3 | 0 |  | 0 | 1 | 0 | 0 | 0 | 0 |  | Пр/812-049.3-1 | Пр/774-049.3 | Электротехнические установки: на других объектах | Электротехнические установки: на других объектах | 0
17 | 1 | 67 | 92 | 11 | м08-01-052-01 | Изолятор опорный напряжением: до 10 кВ, количество точек крепления 1(демонтаж изоляторов с оп. 48,101,103а,52а - 16 шт.) (в охранной зоне действующей ВЛ) ( В стесненных условиях ) | ШТ | 16 | 0 | 16 |  |  |  | 1349.57 | 0 | 53.44 | 29.67 | 1266.46 | 0 | 2.6496 | 0.052992 | 0 | 1257.25 | 661.03 |  | 334415197 | 82.4937 | 0 | 3.3402 | 1.8548 | 79.1535 | 0 | 0.1656 | 0.003312 | 0 | 217.7347 | 13.9944 | 8.0681 | 4.4802 | 191.192 | 0 | 0.4 | 0.008 | 0 | 97 | 51 | 1 | 1 |  |  | 1 | 1 | 1 | 1 |  |  |  |  | 0 | 2 | ГЭСНм-2022, м08-01-052-01, приказ Минстроя России от 18.05.2022 г. № 378/пр |  |  | 108001 | 0 |  | 0 | 3 | 0 | 1 | 1 | 1 | 1 | 1 | 1 |  | 97 | 51 |  |  |  | 0 | 0 | 0 | [5 empty] | 0 | Поправка: 571/пр_2022_т.3_п.4 Наименование: Демонтаж: Оборудование, не пригодное для дальнейшего использования, (предназначено в лом) без разборки и резки Поправка: 421/пр_2020_прил.10_т.5_п.4_гр.4 Наименование: Производство работ осуществляется в охранной зоне действующей воздушной линии электропередачи, вблизи объектов, находящихся под напряжением, внутри объектов капитального строительства, внутренняя проводка в которых не обесточена, если это приведет к ограничению действий рабочих в соответствии с требованиями техники безопасности Поправка: 421/пр_2020_прил.10_т.5_п.9.1_гр.4 Наименование: Производство ремонтно-строительных работ осуществляется в стесненных условиях населенных пунктов: отдельных конструктивных решений объектов капитального строительства (кроме указанных в п.п. 10.2 и 10.3), объектов капитального строительства в целом | 0 | 1349.57 | 195.92 | 2017.03 | 1120.04 | 477.98 | 0 | 0.1656 | 0.003312 | 0 | 1257.2461 | 661.0263 |  |  |  | )*0 | )*0,3)*1,20)*1,15 | )*0,3)*1,20)*1,15 | )*0,3)*1,20)*1,15 |  | )*0,3)*1,20)*1,15 | )*0,3)*1,20)*1,15 |  |  |  | 0 | 0 | 1 | 1 |  |  |  | 1013 | ШТ | ШТ | 1 | [6 empty] | 293259234 | 3 | Монтажные работы | 0 |  | 2 | 108001 | Электротехнические установки: на других объектах | мФЕР-08 |  | Поправка: 571/пр_2022_т.3_п.4 Поправка: 421/пр_2020_прил.10_т.5_п.4_гр.4 Поправка: 421/пр_2020_прил.10_т.5_п.9.1_гр.4 |  | 131072 | 0 | 0 | 0 | 0 | 0 | 0.4 | 0.01 | 0 | [17 empty] | 0 | 0 | 0 |  |  |  |  | 97 | 51 |  |  |  |  | 1 |  | -1139464087 | 2 | 1 | -2 | 0 | 0 | 0 | 3267.85 | 0 | 3267.85 | 0 |  | 0 | 3 | 0 |  | 0 | 1 | 0 | 0 | 0 | 0 |  | Пр/812-049.3-1 | Пр/774-049.3 | Электротехнические установки: на других объектах | Электротехнические установки: на других объектах | 0
17 | 1 | 71 | 96 | 12 | 33-04-016-05 | Развозка конструкций и материалов опор ВЛ 0,38-10 кВ по трассе: материалов оснастки одностоечных опор(Применительно к развозке демонтированной оснастки) №19-30,32-37,38а-41,59-65,68-71,74-80,105-109 - 45 шт. (в охранной зоне действующей ВЛ) | ШТ | 45 | 0 | 45 |  |  |  | 13440.19 | 0 | 4337.02 | 3613.53 | 5489.64 | 0 | 13.5 | 7.56 | 0 | 9376.27 | 5461.9 |  | 334415197 | 218.3702 | 0 | 96.3782 | 80.3006 | 121.992 | 0 | 0.3 | 0.168 | 0 | 248.8924 | 0 | 80.3152 | 66.9172 | 101.66 | 0 | 0.25 | 0.14 | 0 | 103 | 60 | 1 | 1 |  |  | 1 | 1 | 1 | 1 |  |  |  |  | 0 | 1 | ГЭСН-2022, 33-04-016-05, приказ Минстроя России от 18.05.2022 г. № 378/пр |  |  | 33001 | 0 |  | 0 | 2 | 0 | 1 | 1 | 1 | 1 | 1 | 1 |  | 103 | 60 |  |  |  | 0 | 0 | 0 | [5 empty] | 0 | Поправка: 421/пр_2020_прил.10_т.5_п.4_гр.3 Наименование: Производство работ осуществляется в охранной зоне действующей воздушной линии электропередачи, вблизи объектов, находящихся под напряжением, внутри объектов капитального строительства, внутренняя проводка в которых не обесточена, если это приведет к ограничению действий рабочих в соответствии с требованиями техники безопасности | 0 | 13440.19 | 0 | 573.68 | 477.98 | 406.64 | 0 | 0.3 | 0.168 | 0 | 9376.2651 | 5461.902 |  |  |  |  | )*1,20 | )*1,20 | )*1,20 |  | )*1,20 | )*1,20 |  |  |  | 0 | 0 | 1 | 1 |  |  |  | 1013 | ШТ | ШТ | 1 | [6 empty] | 293259405 | 2 | Общестроительные работы | 27 | Линии электропередачи | 1 | 33001 | Линии электропередачи | ФЕР-33 |  | Поправка: 421/пр_2020_прил.10_т.5_п.4_гр.3 |  | 131072 | 0 | 0 | 0 | 0 | 0 | 0.25 | 0.14 | 0 | [17 empty] | 0 | 0 | 0 |  |  |  |  | 103 | 60 |  |  |  |  | 1 |  | 2113040970 | 2 | 1 | -2 | 0 | 0 | 0 | 28278.36 | 28278.36 | 0 | 0 |  | 0 | 3 | 0 |  | 0 | 1 | 0 | 0 | 0 | 0 |  | Пр/812-027.0-1 | Пр/774-027.0 | Линии электропередачи | Линии электропередачи | 0
17 | 1 | 75 | 100 | 13 | 33-04-016-05 | Развозка конструкций и материалов опор ВЛ 0,38-10 кВ по трассе: материалов оснастки одностоечных опор (Применительно к развозке новой оснастки) №42-45,47,49-52,52а,54,56,57,82,84,86,92-94,99,100,102,103 - 23 шт. (в охранной зоне действующей ВЛ) (в стесненных условиях) | ШТ | 23 | 0 | 23 |  |  |  | 7899.84 | 0 | 2549.2 | 2123.95 | 3226.69 | 0 | 7.935 | 4.4436 | 0 | 5511.16 | 3210.38 |  | 334415197 | 251.1258 | 0 | 110.835 | 92.3457 | 140.2908 | 0 | 0.345 | 0.1932 | 0 | 248.8924 | 0 | 80.3152 | 66.9172 | 101.66 | 0 | 0.25 | 0.14 | 0 | 103 | 60 | 1 | 1 |  |  | 1 | 1 | 1 | 1 |  |  |  |  | 0 | 1 | ГЭСН-2022, 33-04-016-05, приказ Минстроя России от 18.05.2022 г. № 378/пр |  |  | 33001 | 0 |  | 0 | 2 | 0 | 1 | 1 | 1 | 1 | 1 | 1 |  | 103 | 60 |  |  |  | 0 | 0 | 0 | [5 empty] | 0 | Поправка: 421/пр_2020_прил.10_т.5_п.9.1_гр.3 Наименование: Производство ремонтно-строительных работ осуществляется в стесненных условиях населенных пунктов: отдельных конструктивных решений объектов капитального строительства (кроме указанных в п.п. 10.2 и 10.3), объектов капитального строительства в целом Поправка: 421/пр_2020_прил.10_т.5_п.4_гр.3 Наименование: Производство работ осуществляется в охранной зоне действующей воздушной линии электропередачи, вблизи объектов, находящихся под напряжением, внутри объектов капитального строительства, внутренняя проводка в которых не обесточена, если это приведет к ограничению действий рабочих в соответствии с требованиями техники безопасности | 0 | 7899.84 | 0 | 573.68 | 477.98 | 406.64 | 0 | 0.345 | 0.1932 | 0 | 5511.1592 | 3210.384 |  |  |  |  | )*1,15)*1,20 | )*1,15)*1,20 | )*1,15)*1,20 |  | )*1,15)*1,20 | )*1,15)*1,20 |  |  |  | 0 | 0 | 1 | 1 |  |  |  | 1013 | ШТ | ШТ | 1 | [6 empty] | 293259405 | 2 | Общестроительные работы | 27 | Линии электропередачи | 1 | 33001 | Линии электропередачи | ФЕР-33 |  | Поправка: 421/пр_2020_прил.10_т.5_п.9.1_гр.3 Поправка: 421/пр_2020_прил.10_т.5_п.4_гр.3 |  | 131072 | 0 | 0 | 0 | 0 | 0 | 0.25 | 0.14 | 0 | [17 empty] | 0 | 0 | 0 |  |  |  |  | 103 | 60 |  |  |  |  | 1 |  | -415911413 | 2 | 1 | -2 | 0 | 0 | 0 | 16621.38 | 16621.38 | 0 | 0 |  | 0 | 3 | 0 |  | 0 | 1 | 0 | 0 | 0 | 0 |  | Пр/812-027.0-1 | Пр/774-027.0 | Линии электропередачи | Линии электропередачи | 0
17 | 1 | 79 | 104 | 14 | 33-04-016-06 | Развозка конструкций и материалов опор ВЛ 0,38-10 кВ по трассе: материалов оснастки сложных опор (Применительно к развозке демонтированной оснастки)№17,18,31,38,66,67,72,73,81,110 - 10 шт. (в охранной зоне действующей ВЛ) | ШТ | 10 | 0 | 10 |  |  |  | 3483.08 | 0 | 1101.46 | 917.72 | 1463.9 | 0 | 3.6 | 1.92 | 0 | 2453.07 | 1428.97 |  | 334415197 | 256.537 | 0 | 110.1466 | 91.7722 | 146.3904 | 0 | 0.36 | 0.192 | 0 | 290.2576 | 0 | 91.7888 | 76.4768 | 121.992 | 0 | 0.3 | 0.16 | 0 | 103 | 60 | 1 | 1 |  |  | 1 | 1 | 1 | 1 |  |  |  |  | 0 | 1 | ГЭСН-2022, 33-04-016-06, приказ Минстроя России от 18.05.2022 г. № 378/пр |  |  | 33001 | 0 |  | 0 | 2 | 0 | 1 | 1 | 1 | 1 | 1 | 1 |  | 103 | 60 |  |  |  | 0 | 0 | 0 | [5 empty] | 0 | Поправка: 421/пр_2020_прил.10_т.5_п.4_гр.3 Наименование: Производство работ осуществляется в охранной зоне действующей воздушной линии электропередачи, вблизи объектов, находящихся под напряжением, внутри объектов капитального строительства, внутренняя проводка в которых не обесточена, если это приведет к ограничению действий рабочих в соответствии с требованиями техники безопасности | 0 | 3483.08 | 0 | 573.68 | 477.98 | 406.64 | 0 | 0.36 | 0.192 | 0 | 2453.0686 | 1428.972 |  |  |  |  | )*1,20 | )*1,20 | )*1,20 |  | )*1,20 | )*1,20 |  |  |  | 0 | 0 | 1 | 1 |  |  |  | 1013 | ШТ | ШТ | 1 | [6 empty] | 293259405 | 2 | Общестроительные работы | 27 | Линии электропередачи | 1 | 33001 | Линии электропередачи | ФЕР-33 |  | Поправка: 421/пр_2020_прил.10_т.5_п.4_гр.3 |  | 131072 | 0 | 0 | 0 | 0 | 0 | 0.3 | 0.16 | 0 | [17 empty] | 0 | 0 | 0 |  |  |  |  | 103 | 60 |  |  |  |  | 1 |  | -361714576 | 2 | 1 | -2 | 0 | 0 | 0 | 7365.12 | 7365.12 | 0 | 0 |  | 0 | 3 | 0 |  | 0 | 1 | 0 | 0 | 0 | 0 |  | Пр/812-027.0-1 | Пр/774-027.0 | Линии электропередачи | Линии электропередачи | 0
17 | 1 | 83 | 108 | 15 | 33-04-016-06 | Развозка конструкций и материалов опор ВЛ 0,38-10 кВ по трассе: материалов оснастки сложных опор(дер. оп. - 3 шт.) (ж/б, дер оп.) (оп. 84,86,93,43-45,49,51,52,54,56,57,99,100 - 14 шт.) (в охранной зоне дейсвтующей ВЛ) (в стесненных условиях) | ШТ | 14 | 0 | 14 |  |  |  | 5607.78 | 0 | 1773.36 | 1477.53 | 2356.89 | 0 | 5.796 | 3.0912 | 0 | 3949.45 | 2300.65 |  | 334415197 | 295.0175 | 0 | 126.6685 | 105.538 | 168.349 | 0 | 0.414 | 0.2208 | 0 | 290.2576 | 0 | 91.7888 | 76.4768 | 121.992 | 0 | 0.3 | 0.16 | 0 | 103 | 60 | 1 | 1 |  |  | 1 | 1 | 1 | 1 |  |  |  |  | 0 | 1 | ГЭСН-2022, 33-04-016-06, приказ Минстроя России от 18.05.2022 г. № 378/пр |  |  | 33001 | 0 |  | 0 | 2 | 0 | 1 | 1 | 1 | 1 | 1 | 1 |  | 103 | 60 |  |  |  | 0 | 0 | 0 | [5 empty] | 0 | Поправка: 421/пр_2020_прил.10_т.5_п.9.1_гр.3 Наименование: Производство ремонтно-строительных работ осуществляется в стесненных условиях населенных пунктов: отдельных конструктивных решений объектов капитального строительства (кроме указанных в п.п. 10.2 и 10.3), объектов капитального строительства в целом Поправка: 421/пр_2020_прил.10_т.5_п.4_гр.3 Наименование: Производство работ осуществляется в охранной зоне действующей воздушной линии электропередачи, вблизи объектов, находящихся под напряжением, внутри объектов капитального строительства, внутренняя проводка в которых не обесточена, если это приведет к ограничению действий рабочих в соответствии с требованиями техники безопасности | 0 | 5607.78 | 0 | 573.68 | 477.98 | 406.64 | 0 | 0.414 | 0.2208 | 0 | 3949.4526 | 2300.652 |  |  |  |  | )*1,15)*1,20 | )*1,15)*1,20 | )*1,15)*1,20 |  | )*1,15)*1,20 | )*1,15)*1,20 |  |  |  | 0 | 0 | 1 | 1 |  |  |  | 1013 | ШТ | ШТ | 1 | [6 empty] | 293259405 | 2 | Общестроительные работы | 27 | Линии электропередачи | 1 | 33001 | Линии электропередачи | ФЕР-33 |  | Поправка: 421/пр_2020_прил.10_т.5_п.9.1_гр.3 Поправка: 421/пр_2020_прил.10_т.5_п.4_гр.3 |  | 131072 | 0 | 0 | 0 | 0 | 0 | 0.3 | 0.16 | 0 | [17 empty] | 0 | 0 | 0 |  |  |  |  | 103 | 60 |  |  |  |  | 1 |  | 1880707579 | 2 | 1 | -2 | 0 | 0 | 0 | 11857.88 | 11857.88 | 0 | 0 |  | 0 | 3 | 0 |  | 0 | 1 | 0 | 0 | 0 | 0 |  | Пр/812-027.0-1 | Пр/774-027.0 | Линии электропередачи | Линии электропередачи | 0
17 | 1 | 87 | 112 | 16 | 33-04-042-01 | Демонтаж опор ВЛ 0,38-10 кВ: без приставок одностоечных (оп.19,29,32-37,38а,40,59-62,65,68,75,79,109 - 19 шт.) (в охранной зоне дейсвтующей ВЛ) | ШТ | 19 | 0 | 19 |  |  |  | 32952.97 | 0 | 18672.95 | 5946.7 | 8333.32 | 0 | 18.468 | 10.944 | 0 | 14708.42 | 8568.01 |  | 334415197 | 1421.3821 | 0 | 982.7866 | 312.984 | 438.5956 | 0 | 0.972 | 0.576 | 0 | 1445.3051 | 0 | 818.9888 | 260.82 | 365.4963 | 0 | 0.81 | 0.48 | 0 | 103 | 60 | 1 | 1 |  |  | 1 | 1 | 1 | 1 |  |  |  |  | 0 | 1 | ГЭСН-2022, 33-04-042-01, приказ Минстроя России от 18.05.2022 г. № 378/пр |  |  | 33002 | 0 |  | 0 | 2 | 0 | 1 | 1 | 1 | 1 | 1 | 1 |  | 103 | 60 |  |  |  | 0 | 0 | 0 | [5 empty] | 0 |  | 0 | 32952.97 | 0 | 2356.52 | 1027.3 | 451.23 | 0 | 0.972 | 0.576 | 0 | 14708.4206 | 8568.012 |  |  |  |  | *1,2 | *1,2 | *1,2 |  | *1,2 | *1,2 |  |  |  | 0 | 0 | 1 | 1 |  |  |  | 1013 | ШТ | ШТ | 1 | [6 empty] | 293259713 | 2 | Общестроительные работы | 27 | Линии электропередачи | 1 | 33002 | Линии электропередачи | ФЕР-33 |  |  |  | 131072 | 0 | 0 | 0 | 0 | 0 | 0.81 | 0.48 | 0 | [17 empty] | 0 | 0 | 0 |  |  |  |  | 103 | 60 |  |  |  |  | 1 |  | 1936044018 | 2 | 1 | -2 | 0 | 0 | 0 | 56229.4 | 56229.4 | 0 | 0 |  | 0 | 3 | 0 |  | 0 | 1 | 0 | 0 | 0 | 0 |  | Пр/812-027.0-1 | Пр/774-027.0 | Линии электропередачи | Линии электропередачи | 0
17 | 1 | 91 | 116 | 17 | 33-04-042-01 | Демонтаж опор ВЛ 0,38-10 кВ: без приставок одностоечных(дер. оп. - 3 шт.) (ж/б, дер оп.) (оп. 84,86,93,43-45,49,51,52,54,56,57,99,100 - 14 шт.) (в охранной зоне дейсвтующей ВЛ) (в стесненных условиях) | ШТ | 14 | 0 | 14 |  |  |  | 27923.29 | 0 | 15822.86 | 5039.04 | 7061.39 | 0 | 15.6492 | 9.2736 | 0 | 12463.44 | 7260.26 |  | 334415197 | 1634.5894 | 0 | 1130.2045 | 359.9316 | 504.3849 | 0 | 1.1178 | 0.6624 | 0 | 1445.3051 | 0 | 818.9888 | 260.82 | 365.4963 | 0 | 0.81 | 0.48 | 0 | 103 | 60 | 1 | 1 |  |  | 1 | 1 | 1 | 1 |  |  |  |  | 0 | 1 | ГЭСН-2022, 33-04-042-01, приказ Минстроя России от 18.05.2022 г. № 378/пр |  |  | 33002 | 0 |  | 0 | 2 | 0 | 1 | 1 | 1 | 1 | 1 | 1 |  | 103 | 60 |  |  |  | 0 | 0 | 0 | [5 empty] | 0 |  | 0 | 27923.29 | 0 | 2356.52 | 1027.3 | 451.23 | 0 | 1.1178 | 0.6624 | 0 | 12463.4429 | 7260.258 |  |  |  |  | *1,2*1,15 | *1,2*1,15 | *1,2*1,15 |  | *1,2*1,15 | *1,2*1,15 |  |  |  | 0 | 0 | 1 | 1 |  |  |  | 1013 | ШТ | ШТ | 1 | [6 empty] | 293259713 | 2 | Общестроительные работы | 27 | Линии электропередачи | 1 | 33002 | Линии электропередачи | ФЕР-33 |  |  |  | 131072 | 0 | 0 | 0 | 0 | 0 | 0.81 | 0.48 | 0 | [17 empty] | 0 | 0 | 0 |  |  |  |  | 103 | 60 |  |  |  |  | 1 |  | -660477953 | 2 | 1 | -2 | 0 | 0 | 0 | 47646.99 | 47646.99 | 0 | 0 |  | 0 | 3 | 0 |  | 0 | 1 | 0 | 0 | 0 | 0 |  | Пр/812-027.0-1 | Пр/774-027.0 | Линии электропередачи | Линии электропередачи | 0
17 | 1 | 96 | 121 | 18 | 33-04-042-02 | Демонтаж опор ВЛ 0,38-10 кВ: без приставок одностоечных с подкосом (ж/б оп. 18,66,72,73,81 - 5 шт.) (в охранной зоне дейсвтующей ВЛ) | ШТ | 5 | 0 | 5 |  |  |  | 34252.46 | 0 | 18835.64 | 8485.93 | 6930.89 | 0 | 15.36 | 16.5 | 0 | 15879.32 | 9250.09 |  | 334415197 | 5020.2464 | 0 | 3634.0679 | 1697.1852 | 1386.1786 | 0 | 3.072 | 3.3 | 0 | 5597.8597 | 0 | 3028.3899 | 1414.321 | 1155.1488 | 0 | 2.56 | 2.75 | 0 | 103 | 60 | 1 | 1 |  |  | 1 | 1 | 1 | 1 |  |  |  |  | 0 | 1 | ГЭСН-2022, 33-04-042-02, приказ Минстроя России от 18.05.2022 г. № 378/пр |  |  | 33002 | 0 |  | 0 | 2 | 0 | 1 | 1 | 1 | 1 | 1 | 1 |  | 103 | 60 |  |  |  | 0 | 0 | 0 | [5 empty] | 0 |  | 0 | 34252.46 | 0 | 2793.4 | 1505.28 | 451.23 | 0 | 3.072 | 3.3 | 0 | 15879.3246 | 9250.092 |  |  |  |  | *1,2 | *1,2 | *1,2 |  | *1,2 | *1,2 |  |  |  | 0 | 0 | 1 | 1 |  |  |  | 1013 | ШТ | ШТ | 1 | [6 empty] | 293259713 | 2 | Общестроительные работы | 27 | Линии электропередачи | 1 | 33002 | Линии электропередачи | ФЕР-33 |  |  |  | 131072 | 0 | 0 | 0 | 0 | 0 | 1.75 | 1.89 | 0 | [17 empty] | 0 | 0 | 0 |  |  |  |  | 103 | 60 |  |  |  |  | 1 |  | 1838559049 | 2 | 1 | -2 | 0 | 0 | 0 | 59381.87 | 59381.87 | 0 | 0 |  | 0 | 3 | 0 |  | 0 | 1 | 0 | 0 | 0 | 0 |  | Пр/812-027.0-1 | Пр/774-027.0 | Линии электропередачи | Линии электропередачи | 0
17 | 1 | 101 | 126 | 19 | 33-04-042-02 | Демонтаж опор ВЛ 0,38-10 кВ: без приставок одностоечных с подкосом (ж/б, дер оп. 55,46,91 - 3 шт.) (в охранной зоне дейсвтующей ВЛ) (в стесненных условиях) | ШТ | 3 | 0 | 3 |  |  |  | 23634.21 | 0 | 12996.6 | 5855.29 | 4782.32 | 0 | 10.5984 | 11.385 | 0 | 10956.74 | 6382.57 |  | 334415197 | 5773.2834 | 0 | 4179.1781 | 1951.763 | 1594.1053 | 0 | 3.5328 | 3.795 | 0 | 5597.8597 | 0 | 3028.3899 | 1414.321 | 1155.1488 | 0 | 2.56 | 2.75 | 0 | 103 | 60 | 1 | 1 |  |  | 1 | 1 | 1 | 1 |  |  |  |  | 0 | 1 | ГЭСН-2022, 33-04-042-02, приказ Минстроя России от 18.05.2022 г. № 378/пр |  |  | 33002 | 0 |  | 0 | 2 | 0 | 1 | 1 | 1 | 1 | 1 | 1 |  | 103 | 60 |  |  |  | 0 | 0 | 0 | [5 empty] | 0 |  | 0 | 23634.21 | 0 | 2793.4 | 1505.28 | 451.23 | 0 | 3.5328 | 3.795 | 0 | 10956.7383 | 6382.566 |  |  |  |  | *1,2*1,15 | *1,2*1,15 | *1,2*1,15 |  | *1,2*1,15 | *1,2*1,15 |  |  |  | 0 | 0 | 1 | 1 |  |  |  | 1013 | ШТ | ШТ | 1 | [6 empty] | 293259713 | 2 | Общестроительные работы | 27 | Линии электропередачи | 1 | 33002 | Линии электропередачи | ФЕР-33 |  |  |  | 131072 | 0 | 0 | 0 | 0 | 0 | 1.75 | 1.89 | 0 | [17 empty] | 0 | 0 | 0 |  |  |  |  | 103 | 60 |  |  |  |  | 1 |  | 2136278562 | 2 | 1 | -2 | 0 | 0 | 0 | 40973.52 | 40973.52 | 0 | 0 |  | 0 | 3 | 0 |  | 0 | 1 | 0 | 0 | 0 | 0 |  | Пр/812-027.0-1 | Пр/774-027.0 | Линии электропередачи | Линии электропередачи | 0
17 | 1 | 106 | 131 | 20 | 33-04-042-03 | Демонтаж опор ВЛ 0,38-10 кВ: без приставок одностоечных с двумя подкосами (ж/б оп.№ 38,67 - 2 шт.) (в охранной зоне дейсвтующей ВЛ) | ШТ | 2 | 0 | 2 |  |  |  | 13701 | 0 | 7534.26 | 3394.38 | 2772.36 | 0 | 6.144 | 6.6 | 0 | 6351.74 | 3700.04 |  | 334415197 | 5020.2464 | 0 | 3634.0679 | 1697.1852 | 1386.1786 | 0 | 3.072 | 3.3 | 0 | 5597.8597 | 0 | 3028.3899 | 1414.321 | 1155.1488 | 0 | 2.56 | 2.75 | 0 | 103 | 60 | 1 | 1 |  |  | 1 | 1 | 1 | 1 |  |  |  |  | 0 | 1 | ГЭСН-2022, 33-04-042-03, приказ Минстроя России от 18.05.2022 г. № 378/пр |  |  | 33002 | 0 |  | 0 | 2 | 0 | 1 | 1 | 1 | 1 | 1 | 1 |  | 103 | 60 |  |  |  | 0 | 0 | 0 | [5 empty] | 0 |  | 0 | 13701 | 0 | 2793.4 | 1505.28 | 451.23 | 0 | 3.072 | 3.3 | 0 | 6351.7422 | 3700.044 |  |  |  |  | *1,2 | *1,2 | *1,2 |  | *1,2 | *1,2 |  |  |  | 0 | 0 | 1 | 1 |  |  |  | 1013 | ШТ | ШТ | 1 | [6 empty] | 293259713 | 2 | Общестроительные работы | 27 | Линии электропередачи | 1 | 33002 | Линии электропередачи | ФЕР-33 |  |  |  | 131072 | 0 | 0 | 0 | 0 | 0 | 2.56 | 2.75 | 0 | [17 empty] | 0 | 0 | 0 |  |  |  |  | 103 | 60 |  |  |  |  | 1 |  | 1894581263 | 2 | 1 | -2 | 0 | 0 | 0 | 23752.78 | 23752.78 | 0 | 0 |  | 0 | 3 | 0 |  | 0 | 1 | 0 | 0 | 0 | 0 |  | Пр/812-027.0-1 | Пр/774-027.0 | Линии электропередачи | Линии электропередачи | 0
17 | 1 | 111 | 136 | 21 | 33-04-042-03 | Демонтаж опор ВЛ 0,38-10 кВ: без приставок одностоечных с двумя подкосами (ж/б оп.№ 83,85,88 - 3 шт.) (в охранной зоне дейсвтующей ВЛ) (в стесненных условиях) | ШТ | 3 | 0 | 3 |  |  |  | 23634.21 | 0 | 12996.6 | 5855.29 | 4782.32 | 0 | 10.5984 | 11.385 | 0 | 10956.74 | 6382.57 |  | 334415197 | 5773.2834 | 0 | 4179.1781 | 1951.763 | 1594.1053 | 0 | 3.5328 | 3.795 | 0 | 5597.8597 | 0 | 3028.3899 | 1414.321 | 1155.1488 | 0 | 2.56 | 2.75 | 0 | 103 | 60 | 1 | 1 |  |  | 1 | 1 | 1 | 1 |  |  |  |  | 0 | 1 | ГЭСН-2022, 33-04-042-03, приказ Минстроя России от 18.05.2022 г. № 378/пр |  |  | 33002 | 0 |  | 0 | 2 | 0 | 1 | 1 | 1 | 1 | 1 | 1 |  | 103 | 60 |  |  |  | 0 | 0 | 0 | [5 empty] | 0 |  | 0 | 23634.21 | 0 | 2793.4 | 1505.28 | 451.23 | 0 | 3.5328 | 3.795 | 0 | 10956.7383 | 6382.566 |  |  |  |  | *1,2*1,15 | *1,2*1,15 | *1,2*1,15 |  | *1,2*1,15 | *1,2*1,15 |  |  |  | 0 | 0 | 1 | 1 |  |  |  | 1013 | ШТ | ШТ | 1 | [6 empty] | 293259713 | 2 | Общестроительные работы | 27 | Линии электропередачи | 1 | 33002 | Линии электропередачи | ФЕР-33 |  |  |  | 131072 | 0 | 0 | 0 | 0 | 0 | 2.56 | 2.75 | 0 | [17 empty] | 0 | 0 | 0 |  |  |  |  | 103 | 60 |  |  |  |  | 1 |  | -1289499060 | 2 | 1 | -2 | 0 | 0 | 0 | 40973.52 | 40973.52 | 0 | 0 |  | 0 | 3 | 0 |  | 0 | 1 | 0 | 0 | 0 | 0 |  | Пр/812-027.0-1 | Пр/774-027.0 | Линии электропередачи | Линии электропередачи | 0
17 | 1 | 116 | 141 | 22 | 33-04-042-04 | Демонтаж опор ВЛ 0,38-10 кВ: без приставок одностоечных с двумя подкосами(деревянных опор № 20-28,30,39,41,63,64,69-71,74,76-78,80,105-108 - 26 шт.) (в охранной зоне дейсвтующей ВЛ) | ШТ | 26 | 0 | 26 |  |  |  | 178112.83 | 0 | 97945.37 | 44126.82 | 36040.64 | 0 | 79.872 | 85.8 | 0 | 82572.48 | 48100.48 |  | 334415197 | 5020.2464 | 0 | 3634.0679 | 1697.1852 | 1386.1786 | 0 | 3.072 | 3.3 | 0 | 5597.8597 | 0 | 3028.3899 | 1414.321 | 1155.1488 | 0 | 2.56 | 2.75 | 0 | 103 | 60 | 1 | 1 |  |  | 1 | 1 | 1 | 1 |  |  |  |  | 0 | 1 | ГЭСН-2022, 33-04-042-03, приказ Минстроя России от 18.05.2022 г. № 378/пр |  |  | 33002 | 0 |  | 0 | 2 | 0 | 1 | 1 | 1 | 1 | 1 | 1 |  | 103 | 60 |  |  |  | 0 | 0 | 0 | [5 empty] | 0 |  | 0 | 178112.83 | 0 | 2793.4 | 1505.28 | 451.23 | 0 | 3.072 | 3.3 | 0 | 82572.4838 | 48100.476 |  |  |  |  | *1,2 | *1,2 | *1,2 |  | *1,2 | *1,2 |  |  |  | 0 | 0 | 1 | 1 |  |  |  | 1013 | ШТ | ШТ | 1 | [6 empty] | 293259713 | 2 | Общестроительные работы | 27 | Линии электропередачи | 1 | 33002 | Линии электропередачи | ФЕР-33 |  |  |  | 131072 | 0 | 0 | 0 | 0 | 0 | 2.56 | 2.75 | 0 | [17 empty] | 0 | 0 | 0 |  |  |  |  | 103 | 60 |  |  |  |  | 1 |  | 719517989 | 2 | 1 | -2 | 0 | 0 | 0 | 308785.79 | 308785.79 | 0 | 0 |  | 0 | 3 | 0 |  | 0 | 1 | 0 | 0 | 0 | 0 |  | Пр/812-027.0-1 | Пр/774-027.0 | Линии электропередачи | Линии электропередачи | 0
17 | 1 | 121 | 145 | 23 | 33-04-042-04 | Демонтаж опор ВЛ 0,38-10 кВ: с приставками одностоечных (деревянных опор № 42,47,50,82,92,94,102,103 - 8 шт.) (в охранной зоне дейсвтующей ВЛ) (в стесненных условиях) | ШТ | 8 | 0 | 8 |  |  |  | 63024.54 | 0 | 34657.59 | 15614.11 | 12752.84 | 0 | 28.2624 | 30.36 | 0 | 29217.96 | 17020.17 |  | 334415197 | 5773.2834 | 0 | 4179.1781 | 1951.763 | 1594.1053 | 0 | 3.5328 | 3.795 | 0 | 5597.8597 | 0 | 3028.3899 | 1414.321 | 1155.1488 | 0 | 2.56 | 2.75 | 0 | 103 | 60 | 1 | 1 |  |  | 1 | 1 | 1 | 1 |  |  |  |  | 0 | 1 | ГЭСН-2022, 33-04-042-04, приказ Минстроя России от 18.05.2022 г. № 378/пр |  |  | 33002 | 0 |  | 0 | 2 | 0 | 1 | 1 | 1 | 1 | 1 | 1 |  | 103 | 60 |  |  |  | 0 | 0 | 0 | [5 empty] | 0 |  | 0 | 63024.54 | 0 | 2793.4 | 1505.28 | 451.23 | 0 | 3.5328 | 3.795 | 0 | 29217.9585 | 17020.17 |  |  |  |  | *1,2*1,15 | *1,2*1,15 | *1,2*1,15 |  | *1,2*1,15 | *1,2*1,15 |  |  |  | 0 | 0 | 1 | 1 |  |  |  | 1013 | ШТ | ШТ | 1 | [6 empty] | 293259713 | 2 | Общестроительные работы | 27 | Линии электропередачи | 1 | 33002 | Линии электропередачи | ФЕР-33 |  |  |  | 131072 | 0 | 0 | 0 | 0 | 0 | 1.24 | 1.1 | 0 | [17 empty] | 0 | 0 | 0 |  |  |  |  | 103 | 60 |  |  |  |  | 1 |  | 1164139662 | 2 | 1 | -2 | 0 | 0 | 0 | 109262.67 | 109262.67 | 0 | 0 |  | 0 | 3 | 0 |  | 0 | 1 | 0 | 0 | 0 | 0 |  | Пр/812-027.0-1 | Пр/774-027.0 | Линии электропередачи | Линии электропередачи | 0
17 | 1 | 125 | 150 | 24 | 33-04-042-05 | Демонтаж опор ВЛ 0,38-10 кВ: с приставками одностоечных с подкосом (деревянные, ж/б опоры №53,58,90 - 3 шт.) (в охранной зоне дейсвтующей ВЛ) (в стесненных условиях) | ШТ | 3 | 0 | 3 |  |  |  | 12736.58 | 0 | 7936.27 | 2483.88 | 2316.43 | 0 | 5.1336 | 4.554 | 0 | 4944.32 | 2880.19 |  | 334415197 | 3417.57 | 0 | 2645.4252 | 827.9608 | 772.1448 | 0 | 1.7112 | 1.518 | 0 | 3076.4716 | 0 | 1916.9748 | 599.9716 | 559.5252 | 0 | 1.24 | 1.1 | 0 | 103 | 60 | 1 | 1 |  |  | 1 | 1 | 1 | 1 |  |  |  |  | 0 | 1 | ГЭСН-2022, 33-04-042-05, приказ Минстроя России от 18.05.2022 г. № 378/пр |  |  | 33002 | 0 |  | 0 | 2 | 0 | 1 | 1 | 1 | 1 | 1 | 1 |  | 103 | 60 |  |  |  | 0 | 0 | 0 | [5 empty] | 0 |  | 0 | 12736.58 | 0 | 2356.52 | 1027.3 | 451.23 | 0 | 1.7112 | 1.518 | 0 | 4944.3193 | 2880.186 |  |  |  |  | *1,2*1,15 | *1,2*1,15 | *1,2*1,15 |  | *1,2*1,15 | *1,2*1,15 |  |  |  | 0 | 0 | 1 | 1 |  |  |  | 1013 | ШТ | ШТ | 1 | [6 empty] | 293259713 | 2 | Общестроительные работы | 27 | Линии электропередачи | 1 | 33002 | Линии электропередачи | ФЕР-33 |  |  |  | 131072 | 0 | 0 | 0 | 0 | 0 | 2.64 | 2.29 | 0 | [17 empty] | 0 | 0 | 0 |  |  |  |  | 103 | 60 |  |  |  |  | 1 |  | 2071734362 | 2 | 1 | -2 | 0 | 0 | 0 | 20561.09 | 20561.09 | 0 | 0 |  | 0 | 3 | 0 |  | 0 | 1 | 0 | 0 | 0 | 0 |  | Пр/812-027.0-1 | Пр/774-027.0 | Линии электропередачи | Линии электропередачи | 0
17 | 1 | 129 | 154 | 25 | 33-04-016-01 | Развозка конструкций и материалов опор ВЛ 0,38-10 кВ по трассе: одностоечных деревянных опор (оп. 20-31,37,39-41,59-64,69-71,74,76-80,105-108 - 36 шт.) (в охранной зоне действующей ВЛ) | ШТ | 36 | 0 | 36 |  |  |  | 8510.86 | 0 | 2726.13 | 2271.36 | 3513.37 | 0 | 8.64 | 4.752 | 0 | 5958.27 | 3470.84 |  | 334415197 | 173.3194 | 0 | 75.7258 | 63.0934 | 97.5936 | 0 | 0.24 | 0.132 | 0 | 197.0106 | 0 | 63.1048 | 52.5778 | 81.328 | 0 | 0.2 | 0.11 | 0 | 103 | 60 | 1 | 1 |  |  | 1 | 1 | 1 | 1 |  |  |  |  | 0 | 1 | ГЭСН-2022, 33-04-016-01, приказ Минстроя России от 18.05.2022 г. № 378/пр |  |  | 33001 | 0 |  | 0 | 2 | 0 | 1 | 1 | 1 | 1 | 1 | 1 |  | 103 | 60 |  |  |  | 0 | 0 | 0 | [5 empty] | 0 |  | 0 | 8510.86 | 0 | 573.68 | 477.98 | 406.64 | 0 | 0.24 | 0.132 | 0 | 5958.2719 | 3470.838 |  |  |  |  | *1,2 | *1,2 | *1,2 |  | *1,2 | *1,2 |  |  |  | 0 | 0 | 1 | 1 |  |  |  | 1013 | ШТ | ШТ | 1 | [6 empty] | 293259405 | 2 | Общестроительные работы | 27 | Линии электропередачи | 1 | 33001 | Линии электропередачи | ФЕР-33 |  |  |  | 131072 | 0 | 0 | 0 | 0 | 0 | 0.2 | 0.11 | 0 | [17 empty] | 0 | 0 | 0 |  |  |  |  | 103 | 60 |  |  |  |  | 1 |  | 1401679827 | 2 | 1 | -2 | 0 | 0 | 0 | 17939.97 | 17939.97 | 0 | 0 |  | 0 | 3 | 0 |  | 0 | 1 | 0 | 0 | 0 | 0 |  | Пр/812-027.0-1 | Пр/774-027.0 | Линии электропередачи | Линии электропередачи | 0
17 | 1 | 133 | 159 | 26 | 33-04-016-01 | Развозка конструкций и материалов опор ВЛ 0,38-10 кВ по трассе: приставок железобетонных (оп. 42-47,50,53,54,56-58,82,92,94,99,100,102,103 - 22 шт.) (в охранной зоне действующей ВЛ) (в стенсенных условиях) | ШТ | 22 | 0 | 22 |  |  |  | 5981.24 | 0 | 1915.86 | 1596.26 | 2469.12 | 0 | 6.072 | 3.3396 | 0 | 4187.34 | 2439.23 |  | 334415197 | 199.3173 | 0 | 87.0846 | 72.5574 | 112.2326 | 0 | 0.276 | 0.1518 | 0 | 197.0106 | 0 | 63.1048 | 52.5778 | 81.328 | 0 | 0.2 | 0.11 | 0 | 103 | 60 | 1 | 1 |  |  | 1 | 1 | 1 | 1 |  |  |  |  | 0 | 1 | ГЭСН-2022, 33-04-016-04, приказ Минстроя России от 18.05.2022 г. № 378/пр |  |  | 33001 | 0 |  | 0 | 2 | 0 | 1 | 1 | 1 | 1 | 1 | 1 |  | 103 | 60 |  |  |  | 0 | 0 | 0 | [5 empty] | 0 |  | 0 | 5981.24 | 0 | 573.68 | 477.98 | 406.64 | 0 | 0.276 | 0.1518 | 0 | 4187.3414 | 2439.228 |  |  |  |  | *1,2*1,15 | *1,2*1,15 | *1,2*1,15 |  | *1,2*1,15 | *1,2*1,15 |  |  |  | 0 | 0 | 1 | 1 |  |  |  | 1013 | ШТ | ШТ | 1 | [6 empty] | 293259405 | 2 | Общестроительные работы | 27 | Линии электропередачи | 1 | 33001 | Линии электропередачи | ФЕР-33 |  |  |  | 131072 | 0 | 0 | 0 | 0 | 0 | 0.41 | 0.44 | 0 | [17 empty] | 0 | 0 | 0 |  |  |  |  | 103 | 60 |  |  |  |  | 1 |  | 707076527 | 2 | 1 | -2 | 0 | 0 | 0 | 12607.81 | 12607.81 | 0 | 0 |  | 0 | 3 | 0 |  | 0 | 1 | 0 | 0 | 0 | 0 |  | Пр/812-027.0-1 | Пр/774-027.0 | Линии электропередачи | Линии электропередачи | 0
17 | 1 | 138 | 164 | 27 | 33-04-016-04 | Развозка конструкций и материалов опор ВЛ 0,38-10 кВ по трассе: приставок железобетонных(оп. 20-28,30,31,39,41,63,64,69-71,74,76-78,80,105-108 - 28 шт.) (в охранной зоне действующей ВЛ) | ШТ | 28 | 0 | 28 |  |  |  | 31542.8 | 0 | 16499.03 | 9032 | 6011.77 | 0 | 14.784 | 16.128 | 0 | 15495.08 | 9026.26 |  | 334415197 | 803.9568 | 0 | 589.2509 | 322.5715 | 214.7059 | 0 | 0.528 | 0.576 | 0 | 938.7736 | 0 | 491.0424 | 268.8096 | 178.9216 | 0 | 0.44 | 0.48 | 0 | 103 | 60 | 1 | 1 |  |  | 1 | 1 | 1 | 1 |  |  |  |  | 0 | 1 | ГЭСН-2022, 33-04-016-04, приказ Минстроя России от 18.05.2022 г. № 378/пр |  |  | 33001 | 0 |  | 0 | 2 | 0 | 1 | 1 | 1 | 1 | 1 | 1 |  | 103 | 60 |  |  |  | 0 | 0 | 0 | [5 empty] | 0 |  | 0 | 31542.8 | 0 | 2046.01 | 1120.04 | 406.64 | 0 | 0.528 | 0.576 | 0 | 15495.0831 | 9026.262 |  |  |  |  | *1,2 | *1,2 | *1,2 |  | *1,2 | *1,2 |  |  |  | 0 | 0 | 1 | 1 |  |  |  | 1013 | ШТ | ШТ | 1 | [6 empty] | 293259405 | 2 | Общестроительные работы | 27 | Линии электропередачи | 1 | 33001 | Линии электропередачи | ФЕР-33 |  |  |  | 131072 | 0 | 0 | 0 | 0 | 0 | 0.41 | 0.44 | 0 | [17 empty] | 0 | 0 | 0 |  |  |  |  | 103 | 60 |  |  |  |  | 1 |  | -1907537190 | 2 | 1 | -2 | 0 | 0 | 0 | 56064.14 | 56064.14 | 0 | 0 |  | 0 | 3 | 0 |  | 0 | 1 | 0 | 0 | 0 | 0 |  | Пр/812-027.0-1 | Пр/774-027.0 | Линии электропередачи | Линии электропередачи | 0
17 | 1 | 143 | 169 | 28 | 33-04-016-04 | Развозка конструкций и материалов опор ВЛ 0,38-10 кВ по трассе: приставок железобетонных (оп.42,47,50,53,58,82,90,92,94,102,103 - 16 шт.) (в охранной зоне действующей ВЛ) (в стенсенных условиях) | ШТ | 16 | 0 | 16 |  |  |  | 20728.11 | 0 | 10842.21 | 5935.31 | 3950.59 | 0 | 9.7152 | 10.5984 | 0 | 10182.48 | 5931.54 |  | 334415197 | 924.5503 | 0 | 677.6385 | 370.9572 | 246.9118 | 0 | 0.6072 | 0.6624 | 0 | 938.7736 | 0 | 491.0424 | 268.8096 | 178.9216 | 0 | 0.44 | 0.48 | 0 | 103 | 60 | 1 | 1 |  |  | 1 | 1 | 1 | 1 |  |  |  |  | 0 | 1 | ГЭСН-2022, 33-04-016-04, приказ Минстроя России от 18.05.2022 г. № 378/пр |  |  | 33001 | 0 |  | 0 | 2 | 0 | 1 | 1 | 1 | 1 | 1 | 1 |  | 103 | 60 |  |  |  | 0 | 0 | 0 | [5 empty] | 0 |  | 0 | 20728.11 | 0 | 2046.01 | 1120.04 | 406.64 | 0 | 0.6072 | 0.6624 | 0 | 10182.477 | 5931.54 |  |  |  |  | *1,2*1,15 | *1,2*1,15 | *1,2*1,15 |  | *1,2*1,15 | *1,2*1,15 |  |  |  | 0 | 0 | 1 | 1 |  |  |  | 1013 | ШТ | ШТ | 1 | [6 empty] | 293259405 | 2 | Общестроительные работы | 27 | Линии электропередачи | 1 | 33001 | Линии электропередачи | ФЕР-33 |  |  |  | 131072 | 0 | 0 | 0 | 0 | 0 | 0.41 | 0.44 | 0 | [17 empty] | 0 | 0 | 0 |  |  |  |  | 103 | 60 |  |  |  |  | 1 |  | -211640776 | 2 | 1 | -2 | 0 | 0 | 0 | 36842.13 | 36842.13 | 0 | 0 |  | 0 | 3 | 0 |  | 0 | 1 | 0 | 0 | 0 | 0 |  | Пр/812-027.0-1 | Пр/774-027.0 | Линии электропередачи | Линии электропередачи | 0
17 | 1 | 148 | 174 | 29 | 33-04-016-02 | Развозка конструкций и материалов опор ВЛ 0,38-10 кВ по трассе: одностоечных железобетонных опор ( оп. 18,19,32-36,38,38а,65-68,72,73,75,81,109 - 27 шт.) ( в охранной зоне действующей ВЛ) | ШТ | 27 | 0 | 27 |  |  |  | 30416.27 | 0 | 15909.78 | 8709.43 | 5797.06 | 0 | 14.256 | 15.552 | 0 | 14941.68 | 8703.89 |  | 334415197 | 803.9568 | 0 | 589.2509 | 322.5715 | 214.7059 | 0 | 0.528 | 0.576 | 0 | 938.7736 | 0 | 491.0424 | 268.8096 | 178.9216 | 0 | 0.44 | 0.48 | 0 | 103 | 60 | 1 | 1 |  |  | 1 | 1 | 1 | 1 |  |  |  |  | 0 | 1 | ГЭСН-2022, 33-04-016-02, приказ Минстроя России от 18.05.2022 г. № 378/пр |  |  | 33001 | 0 |  | 0 | 2 | 0 | 1 | 1 | 1 | 1 | 1 | 1 |  | 103 | 60 |  |  |  | 0 | 0 | 0 | [5 empty] | 0 |  | 0 | 30416.27 | 0 | 2046.01 | 1120.04 | 406.64 | 0 | 0.528 | 0.576 | 0 | 14941.6847 | 8703.894 |  |  |  |  | *1,2 | *1,2 | *1,2 |  | *1,2 | *1,2 |  |  |  | 0 | 0 | 1 | 1 |  |  |  | 1013 | ШТ | ШТ | 1 | [6 empty] | 293259405 | 2 | Общестроительные работы | 27 | Линии электропередачи | 1 | 33001 | Линии электропередачи | ФЕР-33 |  |  |  | 131072 | 0 | 0 | 0 | 0 | 0 | 0.44 | 0.48 | 0 | [17 empty] | 0 | 0 | 0 |  |  |  |  | 103 | 60 |  |  |  |  | 1 |  | -899372294 | 2 | 1 | -2 | 0 | 0 | 0 | 54061.84 | 54061.84 | 0 | 0 |  | 0 | 3 | 0 |  | 0 | 1 | 0 | 0 | 0 | 0 |  | Пр/812-027.0-1 | Пр/774-027.0 | Линии электропередачи | Линии электропередачи | 0
17 | 1 | 153 | 179 | 30 | 33-04-016-02 | Развозка конструкций и материалов опор ВЛ 0,38-10 кВ по трассе: одностоечных железобетонных опор ( оп. 49,51,52,55,83-91,93 - 21 шт.) ( в охранной зоне действующей ВЛ) ((в стесненных условиях) | ШТ | 21 | 0 | 21 |  |  |  | 27205.67 | 0 | 14230.41 | 7790.11 | 5185.15 | 0 | 12.7512 | 13.9104 | 0 | 13364.52 | 7785.16 |  | 334415197 | 924.5503 | 0 | 677.6385 | 370.9572 | 246.9118 | 0 | 0.6072 | 0.6624 | 0 | 938.7736 | 0 | 491.0424 | 268.8096 | 178.9216 | 0 | 0.44 | 0.48 | 0 | 103 | 60 | 1 | 1 |  |  | 1 | 1 | 1 | 1 |  |  |  |  | 0 | 1 | ГЭСН-2022, 33-04-016-02, приказ Минстроя России от 18.05.2022 г. № 378/пр |  |  | 33001 | 0 |  | 0 | 2 | 0 | 1 | 1 | 1 | 1 | 1 | 1 |  | 103 | 60 |  |  |  | 0 | 0 | 0 | [5 empty] | 0 |  | 0 | 27205.67 | 0 | 2046.01 | 1120.04 | 406.64 | 0 | 0.6072 | 0.6624 | 0 | 13364.5178 | 7785.156 |  |  |  |  | *1,2*1,15 | *1,2*1,15 | *1,2*1,15 |  | *1,2*1,15 | *1,2*1,15 |  |  |  | 0 | 0 | 1 | 1 |  |  |  | 1013 | ШТ | ШТ | 1 | [6 empty] | 293259405 | 2 | Общестроительные работы | 27 | Линии электропередачи | 1 | 33001 | Линии электропередачи | ФЕР-33 |  |  |  | 131072 | 0 | 0 | 0 | 0 | 0 | 0.44 | 0.48 | 0 | [17 empty] | 0 | 0 | 0 |  |  |  |  | 103 | 60 |  |  |  |  | 1 |  | 1353959250 | 2 | 1 | -2 | 0 | 0 | 0 | 48355.35 | 48355.35 | 0 | 0 |  | 0 | 3 | 0 |  | 0 | 1 | 0 | 0 | 0 | 0 |  | Пр/812-027.0-1 | Пр/774-027.0 | Линии электропередачи | Линии электропередачи | 0
17 | 1 |  |  | 31 | 07-1-РСС | Погрузка в автотранспортное средство: лес круглый (деревянных стоек) | 1т груза | 20.3 | 0 | 20.3 |  |  |  | 0 | 0 | 0 | 0 | 0 | 0 | 0 | 0 | 0 | 0 | 0 |  | 334415197 | 428.85 | 0 | 0 | 0 | 0 | 0 | 0 | 0 | 0 | 428.85 | 0 | 0 | 0 | 0 | 0 | 0 | 0 | 0 | 0 | 0 | 1 | 1 |  |  | 1 | 1 | 1 | 1 |  |  |  |  | 0 | 1 | 07-1-РСТ |  |  | 700007 | 0 |  | 0 | 19 | 0 | 1 | 1 | 1 | 1 | 1 | 1 |  | 94 | 42 |  |  |  | 0 | 0 | 0 | [5 empty] | 0 |  | 0 | 428.85 | 0 | 0 | 0 | 0 | 0 | 0 | 0 | 0 | 0 | 0 | [13 empty] | 0 | 0 | 1 | 1 |  |  |  | 1013 | 1т груза | 1т груза | 1 | [6 empty] | 293259790 | 19 | Погрузочно-разгрузочные работы | 106 | Погрузочно-разгрузочные работы | 1 | 700007 | Погрузочно-разгрузочные работы | 812/пр и 774/пр п.106 |  |  |  | 131072 | 0 | 0 | 0 | 0 | 0 | 0 | 0 | 0 | [17 empty] | 0 | 0 | 0 |  |  |  |  | 0 | 0 |  |  |  |  | 1 |  | -675143555 | 2 | 1 | -2 | 2 | 0 | 0 | 8705.66 | 8705.66 | 0 | 0 |  | 0 | 3 | 0 |  | 0 | 1 | 0 | 0 | 0 | 0 | 8705.66 | Пр/812-106.0-1 | Пр/774-106.0 | Погрузочно-разгрузочные работы | Погрузочно-разгрузочные работы | 0
17 | 1 |  |  | 32 | 03-1-РСС | Погрузка в автотранспортное средство: изделия из сборного железобетона, бетона, керамзитобетона массой до 3 т (стоек, приставок) | 1т груза | 70.51 | 0 | 70.51 |  |  |  | 0 | 0 | 0 | 0 | 0 | 0 | 0 | 0 | 0 | 0 | 0 |  | 334415197 | 350.13 | 0 | 0 | 0 | 0 | 0 | 0 | 0 | 0 | 350.13 | 0 | 0 | 0 | 0 | 0 | 0 | 0 | 0 | 0 | 0 | 1 | 1 |  |  | 1 | 1 | 1 | 1 |  |  |  |  | 0 | 1 | 03-1-РСТ |  |  | 700007 | 0 |  | 0 | 19 | 0 | 1 | 1 | 1 | 1 | 1 | 1 |  | 94 | 42 |  |  |  | 0 | 0 | 0 | [5 empty] | 0 |  | 0 | 350.13 | 0 | 0 | 0 | 0 | 0 | 0 | 0 | 0 | 0 | 0 | [13 empty] | 0 | 0 | 1 | 1 |  |  |  | 1013 | 1т груза | 1т груза | 1 | [6 empty] | 293259790 | 19 | Погрузочно-разгрузочные работы | 106 | Погрузочно-разгрузочные работы | 1 | 700007 | Погрузочно-разгрузочные работы | 812/пр и 774/пр п.106 |  |  |  | 131072 | 0 | 0 | 0 | 0 | 0 | 0 | 0 | 0 | [17 empty] | 0 | 0 | 0 |  |  |  |  | 0 | 0 |  |  |  |  | 1 |  | -769144215 | 2 | 1 | -2 | 2 | 0 | 0 | 24687.67 | 24687.67 | 0 | 0 |  | 0 | 3 | 0 |  | 0 | 1 | 0 | 0 | 0 | 0 | 24687.67 | Пр/812-106.0-1 | Пр/774-106.0 | Погрузочно-разгрузочные работы | Погрузочно-разгрузочные работы | 0
17 | 1 |  |  | 33 | 51-1-РСС | Погрузка в автотранспортное средство: прочие материалы, детали (с использованием погрузчика) (провода, травес, заземляющих проводников) | 1т груза | 0.946 | 0 | 0.946 |  |  |  | 0 | 0 | 0 | 0 | 0 | 0 | 0 | 0 | 0 | 0 | 0 |  | 334415197 | 591.5 | 0 | 0 | 0 | 0 | 0 | 0 | 0 | 0 | 591.5 | 0 | 0 | 0 | 0 | 0 | 0 | 0 | 0 | 0 | 0 | 1 | 1 |  |  | 1 | 1 | 1 | 1 |  |  |  |  | 0 | 1 | 51-1-РСТ |  |  | 700007 | 0 |  | 0 | 19 | 0 | 1 | 1 | 1 | 1 | 1 | 1 |  | 94 | 42 |  |  |  | 0 | 0 | 0 | [5 empty] | 0 |  | 0 | 591.5 | 0 | 0 | 0 | 0 | 0 | 0 | 0 | 0 | 0 | 0 | [13 empty] | 0 | 0 | 1 | 1 |  |  |  | 1013 | 1т груза | 1т груза | 1 | [6 empty] | 293259790 | 19 | Погрузочно-разгрузочные работы | 106 | Погрузочно-разгрузочные работы | 1 | 700007 | Погрузочно-разгрузочные работы | 812/пр и 774/пр п.106 |  |  |  | 131072 | 0 | 0 | 0 | 0 | 0 | 0 | 0 | 0 | [17 empty] | 0 | 0 | 0 |  |  |  |  | 0 | 0 |  |  |  |  | 1 |  | -1586650425 | 2 | 1 | -2 | 2 | 0 | 0 | 559.56 | 559.56 | 0 | 0 |  | 0 | 3 | 0 |  | 0 | 1 | 0 | 0 | 0 | 0 | 559.56 | Пр/812-106.0-1 | Пр/774-106.0 | Погрузочно-разгрузочные работы | Погрузочно-разгрузочные работы | 0
17 | 1 |  |  | 34 | 01-20-1-01-0009-РСС | Перевозка грузов I класса автомобилями бортовыми грузоподъемностью до 20 т по дорогам с усовершенствованным (асфальтобетонным, цементобетонным, железобетонным, обработанным органическим вяжущим) дорожным покрытием на расстояние 9 км | 1т груза | 91.756 | 0 | 91.756 |  |  |  | 0 | 0 | 0 | 0 | 0 | 0 | 0 | 0 | 0 | 0 | 0 |  | 334415197 | 357.66 | 0 | 0 | 0 | 0 | 0 | 0 | 0 | 0 | 357.66 | 0 | 0 | 0 | 0 | 0 | 0 | 0 | 0 | 0 | 0 | 1 | 1 |  |  | 1 | 1 | 1 | 1 |  |  |  |  | 0 | 1 | 01-20-1-01-0009-РСТ |  |  | 700008 | 0 |  | 0 | 10 | 0 | 1 | 1 | 1 | 1 | 1 | 1 |  | 94 | 61 |  |  |  | 0 | 0 | 0 | [5 empty] | 0 |  | 0 | 357.66 | 0 | 0 | 0 | 0 | 0 | 0 | 0 | 0 | 0 | 0 | [13 empty] | 0 | 0 | 1 | 1 |  |  |  | 1013 | 1т груза | 1т груза | 1 | [6 empty] | 293259791 | 10 | Автомобили бортовые | 107 | Перевозка строительных грузов автомобильным транспортом | 1 | 700008 | Перевозка строительных грузов автомобильным транспортом, тракторами и прицепами | 812/пр и 774/пр п.107 |  |  |  | 131072 | 0 | 0 | 0 | 0 | 0 | 0 | 0 | 0 | [17 empty] | 0 | 0 | 0 |  |  |  |  | 0 | 0 |  |  |  |  | 1 |  | 1814902081 | 2 | 1 | -2 | 2 | 0 | 0 | 32817.45 | 32817.45 | 0 | 0 |  | 0 | 3 | 0 |  | 0 | 1 | 0 | 0 | 0 | 0 | 32817.45 | Пр/812-107.0-1 | Пр/774-107.0 | Перевозка строительных грузов автомобильным транспортом | Перевозка строительных грузов автомобильным транспортом | 0
17 | 1 |  |  | 35 | 07-2-РСС | Разгрузка с автотранспортного средства: лес круглый (деревянных стоек) | 1т груза | 20.3 | 0 | 20.3 |  |  |  | 0 | 0 | 0 | 0 | 0 | 0 | 0 | 0 | 0 | 0 | 0 |  | 334415197 | 366.33 | 0 | 0 | 0 | 0 | 0 | 0 | 0 | 0 | 366.33 | 0 | 0 | 0 | 0 | 0 | 0 | 0 | 0 | 0 | 0 | 1 | 1 |  |  | 1 | 1 | 1 | 1 |  |  |  |  | 0 | 1 | 07-2-РСТ |  |  | 700007 | 0 |  | 0 | 19 | 0 | 1 | 1 | 1 | 1 | 1 | 1 |  | 94 | 42 |  |  |  | 0 | 0 | 0 | [5 empty] | 0 |  | 0 | 366.33 | 0 | 0 | 0 | 0 | 0 | 0 | 0 | 0 | 0 | 0 | [13 empty] | 0 | 0 | 1 | 1 |  |  |  | 1013 | 1т груза | 1т груза | 1 | [6 empty] | 293259790 | 19 | Погрузочно-разгрузочные работы | 106 | Погрузочно-разгрузочные работы | 1 | 700007 | Погрузочно-разгрузочные работы | 812/пр и 774/пр п.106 |  |  |  | 131072 | 0 | 0 | 0 | 0 | 0 | 0 | 0 | 0 | [17 empty] | 0 | 0 | 0 |  |  |  |  | 0 | 0 |  |  |  |  | 1 |  | -1070329254 | 2 | 1 | -2 | 2 | 0 | 0 | 7436.5 | 7436.5 | 0 | 0 |  | 0 | 3 | 0 |  | 0 | 1 | 0 | 0 | 0 | 0 | 7436.5 | Пр/812-106.0-1 | Пр/774-106.0 | Погрузочно-разгрузочные работы | Погрузочно-разгрузочные работы | 0
17 | 1 |  |  | 36 | 03-2-РСС | Разгрузка с автотранспортного средства: изделия из сборного железобетона, бетона, керамзитобетона массой до 3 т (стоек, приставок) | 1т груза | 70.51 | 0 | 70.51 |  |  |  | 0 | 0 | 0 | 0 | 0 | 0 | 0 | 0 | 0 | 0 | 0 |  | 334415197 | 350.13 | 0 | 0 | 0 | 0 | 0 | 0 | 0 | 0 | 350.13 | 0 | 0 | 0 | 0 | 0 | 0 | 0 | 0 | 0 | 0 | 1 | 1 |  |  | 1 | 1 | 1 | 1 |  |  |  |  | 0 | 1 | 03-2-РСТ |  |  | 700007 | 0 |  | 0 | 19 | 0 | 1 | 1 | 1 | 1 | 1 | 1 |  | 94 | 42 |  |  |  | 0 | 0 | 0 | [5 empty] | 0 |  | 0 | 350.13 | 0 | 0 | 0 | 0 | 0 | 0 | 0 | 0 | 0 | 0 | [13 empty] | 0 | 0 | 1 | 1 |  |  |  | 1013 | 1т груза | 1т груза | 1 | [6 empty] | 293259790 | 19 | Погрузочно-разгрузочные работы | 106 | Погрузочно-разгрузочные работы | 1 | 700007 | Погрузочно-разгрузочные работы | 812/пр и 774/пр п.106 |  |  |  | 131072 | 0 | 0 | 0 | 0 | 0 | 0 | 0 | 0 | [17 empty] | 0 | 0 | 0 |  |  |  |  | 0 | 0 |  |  |  |  | 1 |  | 1598696249 | 2 | 1 | -2 | 2 | 0 | 0 | 24687.67 | 24687.67 | 0 | 0 |  | 0 | 3 | 0 |  | 0 | 1 | 0 | 0 | 0 | 0 | 24687.67 | Пр/812-106.0-1 | Пр/774-106.0 | Погрузочно-разгрузочные работы | Погрузочно-разгрузочные работы | 0
17 | 1 |  |  | 37 | 51-2-РСС | Разгрузка с автотранспортного средства: прочие материалы, детали (с использованием погрузчика) (провода, травес, заземляющих проводников) | 1т груза | 0.946 | 0 | 0.946 |  |  |  | 0 | 0 | 0 | 0 | 0 | 0 | 0 | 0 | 0 | 0 | 0 |  | 334415197 | 433.65 | 0 | 0 | 0 | 0 | 0 | 0 | 0 | 0 | 433.65 | 0 | 0 | 0 | 0 | 0 | 0 | 0 | 0 | 0 | 0 | 1 | 1 |  |  | 1 | 1 | 1 | 1 |  |  |  |  | 0 | 1 | 51-2-РСТ |  |  | 700007 | 0 |  | 0 | 19 | 0 | 1 | 1 | 1 | 1 | 1 | 1 |  | 94 | 42 |  |  |  | 0 | 0 | 0 | [5 empty] | 0 |  | 0 | 433.65 | 0 | 0 | 0 | 0 | 0 | 0 | 0 | 0 | 0 | 0 | [13 empty] | 0 | 0 | 1 | 1 |  |  |  | 1013 | 1т груза | 1т груза | 1 | [6 empty] | 293259790 | 19 | Погрузочно-разгрузочные работы | 106 | Погрузочно-разгрузочные работы | 1 | 700007 | Погрузочно-разгрузочные работы | 812/пр и 774/пр п.106 |  |  |  | 131072 | 0 | 0 | 0 | 0 | 0 | 0 | 0 | 0 | [17 empty] | 0 | 0 | 0 |  |  |  |  | 0 | 0 |  |  |  |  | 1 |  | 130902558 | 2 | 1 | -2 | 2 | 0 | 0 | 410.23 | 410.23 | 0 | 0 |  | 0 | 3 | 0 |  | 0 | 1 | 0 | 0 | 0 | 0 | 410.23 | Пр/812-106.0-1 | Пр/774-106.0 | Погрузочно-разгрузочные работы | Погрузочно-разгрузочные работы | 0
51 | 1 | 4 | 24 |  |  | Демонтажные работы | 0 | [6 empty] | 774025.01 | 0 | 340536.89 | 180256.36 | 253231.76 | 0 | 587.2077 | 350.8482 | 0 | 446116.16 | 259527.97 |  |  | 774025.01 | 0 | 340536.89 | 180256.36 | 253231.76 | 0 | 587.2077 | 350.8482 | 0 | 446116.16 | 259527.97 |  |  | 0 | 0 | 0 | 1578973.88 | 1559012.68 | 19961.2 | 0 | 0 | 0 | 0 | 0 | 0 | 0 | 0 | 0 | 99304.74 | [19 empty] | 0 | 0 | 0 | 1578973.88 | 1559012.68 | 19961.2 | 0 | 0 | 0 | 0 | 0 | 0 | 0 | 0 | 0 | 99304.74 | [114 empty] | 0
50 | 0 | 0 | 1 | 201 | 774025.01 | ПЗ | Прямые затраты |  |  | 201 | 1 | 3 |  | 2 | [7 empty] | 873329.75 | 1 | 873329.75
50 | 0 | 0 | 1 | 202 | 0 | СтМатОб | Стоимость материальных ресурсов (всего) |  |  | 202 | 2 | 3 |  | 2 | [7 empty] | 0 | 1 | 0
50 | 0 | 0 | 1 | 222 | 0 | СтМатОбЗак | Стоимость материалов и оборудования заказчика |  |  | 222 | 3 | 3 |  | 2 | [7 empty] | 0 | 1 | 0
50 | 0 | 0 | 1 | 225 | 0 | СтМатОбПод | Стоимость материалов и оборудования подрядчика |  |  | 225 | 4 | 3 |  | 2 | [7 empty] | 0 | 1 | 0
50 | 0 | 0 | 1 | 226 | 0 | СтМат | Стоимость материалов (всего) |  |  | 226 | 5 | 3 |  | 2 | [7 empty] | 0 | 1 | 0
50 | 0 | 0 | 1 | 227 | 0 | СтМатЗак | Стоимость материалов заказчика |  |  | 227 | 6 | 3 |  | 2 | [7 empty] | 0 | 1 | 0
50 | 0 | 0 | 1 | 228 | 0 | СтМатПод | Стоимость материалов подрядчика |  |  | 228 | 7 | 3 |  | 2 | [7 empty] | 0 | 1 | 0
50 | 0 | 0 | 1 | 216 | 0 | Оборуд | Стоимость оборудования (всего) |  |  | 216 | 8 | 3 |  | 2 | [7 empty] | 0 | 1 | 0
50 | 0 | 0 | 1 | 223 | 0 | ОборудЗак | Стоимость оборудования заказчика |  |  | 223 | 9 | 3 |  | 2 | [7 empty] | 0 | 1 | 0
50 | 0 | 0 | 1 | 229 | 0 | ОборудПод | Стоимость оборудования подрядчика |  |  | 229 | 10 | 3 |  | 2 | [7 empty] | 0 | 1 | 0
50 | 0 | 0 | 1 | 203 | 340536.89 | ЭММ | Эксплуатация машин |  |  | 203 | 11 | 3 |  | 2 | [7 empty] | 340536.89 | 1 | 340536.89
50 | 0 | 0 | 1 | 231 | 0 | ЭММсНРиСП | Эксплуатация машин по ТСН-2001.16 |  |  | 231 | 12 | 3 |  | 2 | [7 empty] | 0 | 1 | 0
50 | 0 | 0 | 1 | 204 | 180256.36 | ЗПМ | ЗП машинистов |  |  | 204 | 13 | 3 |  | 2 | [7 empty] | 180256.36 | 1 | 180256.36
50 | 0 | 0 | 1 | 205 | 253231.76 | ОЗП | Основная ЗП рабочих |  |  | 205 | 14 | 3 |  | 2 | [7 empty] | 253231.76 | 1 | 253231.76
50 | 0 | 0 | 1 | 232 | 0 | ОЗПсНРиСП | Основная ЗП рабочих по ТСН-2001.16 |  |  | 232 | 15 | 3 |  | 2 | [7 empty] | 0 | 1 | 0
50 | 0 | 0 | 1 | 214 | 1559012.68 | Строит | Строительные работы с НР и СП |  |  | 214 | 16 | 3 |  | 2 | [7 empty] | 1559012.68 | 1 | 1559012.68
50 | 0 | 0 | 1 | 215 | 19961.2 | Монтаж | Монтажные работы с НР и СП |  |  | 215 | 17 | 3 |  | 2 | [7 empty] | 19961.2 | 1 | 19961.2
50 | 0 | 0 | 1 | 217 | 0 | Прочие | Прочие работы с НР и СП |  |  | 217 | 18 | 3 |  | 2 | [7 empty] | 0 | 1 | 0
50 | 0 | 0 | 1 | 230 | 0 | ПрочиеЗатр | Прочие затраты по ТСН-2001.16 |  |  | 230 | 19 | 3 |  | 2 | [7 empty] | 0 | 1 | 0
50 | 0 | 0 | 1 | 206 | 0 | ВозврМат | Возврат материалов |  |  | 206 | 20 | 3 |  | 2 | [7 empty] | 0 | 1 | 0
50 | 0 | 0 | 1 | 207 | 587.2077 | ТрудСтр | Трудозатраты строителей |  |  | 207 | 21 | 3 |  | 7 | [7 empty] | 587.2077 | 1 | 587.2077
50 | 0 | 0 | 1 | 208 | 350.8482 | ТрудМаш | Трудозатраты машинистов |  |  | 208 | 22 | 3 |  | 7 | [7 empty] | 350.8482 | 1 | 350.8482
50 | 0 | 0 | 1 | 209 | 0 | ТранспМат | Транспорт материалов |  |  | 209 | 23 | 3 |  | 2 | [7 empty] | 0 | 1 | 0
50 | 0 | 0 | 1 | 233 | 99304.74 | Перевозка | Перевозка грузов |  |  | 233 | 24 | 3 |  | 2 | [7 empty] | 99304.74 | 1 | 99304.74
50 | 0 | 0 | 1 | 210 | 446116.16 | НР | Накладные расходы |  |  | 210 | 25 | 3 |  | 2 | [7 empty] | 446116.16 | 1 | 446116.16
50 | 0 | 0 | 1 | 211 | 259527.97 | СмПриб | Сметная прибыль |  |  | 211 | 26 | 3 |  | 2 | [7 empty] | 259527.97 | 1 | 259527.97
50 | 0 | 0 | 1 | 224 | 1578973.88 | Всего | Всего с НР и СП |  |  | 224 | 27 | 3 |  | 2 | [7 empty] | 1578973.88 | 1 | 1578973.88
4 | 1 |  | 235 |  | Новый раздел | Установка опор |  | 0 |  | 0 | [7 empty] | 0 |  |  | 0 | [53 empty] | 0 | [11 empty] | 0
52 | 1 | 4 | 96 | 0 | Новый раздел | Установка опор | [7 empty] | 3584335.55 | 2919567.09 | 295775.35 | 109472.43 | 259520.68 | 0 | 507.0624 | 203.0808 | 0 | 379671.45 | 220808.65 | 0 | 0 | 3584335.55 | 2919567.09 | 295775.35 | 109472.43 | 259520.68 | 0 | 507.0624 | 203.0808 | 0 | 379671.45 | 220808.65 | 0 | 0 | 0 | 0 | 0 | 4224558.39 | 4119165.07 | 105393.32 | 0 | 2919567.09 | 2919567.09 | 0 | 2919567.09 | 0 | 0 | 0 | 0 | 39742.74 | 0 | 0 | 0 | 0 | 0 | 0 | 0 | 0 | 0 | 0 | 0 | 0 | 0 | 0 | 0 | 0 | 0 | 0 | 0 | 0 | 0 | 0 | 4224558.39 | 4119165.07 | 105393.32 | 0 | 2919567.09 | 2919567.09 | 0 | 2919567.09 | 0 | 0 | 0 | 0 | 39742.74 | 0 | 0 | 0 | 0 | 0 | 0 | 0 | 0 | 0 | 0 | 0 | 0 | 0 | 0 | 0 | 0 | 0 | 0 | 0 | 0 | 0 | 0 | 0 | 0 | 0 | 0 | 0 | 0 | 0 | 0 | 0 | 0 | 0 | 0 | 0 | 0 | 0 | 0 | 0 | 0 | 0 | 0 | 0 | 0 | 0 | 0 | 0 | 0 | 0 | 0 | 0 | 0 | 0 | 0 | 0 | 0 | 0 | 0 | 0 | 0 | 0 | 0 | 0 | 0 | 0 | 0 | 0 | 0 | 0 | 0 | 0 | 0 | 0 | 0 | 0 | 0 | 0 | 0 | 0 | 0 | 0 | 0 | 0 | 0 | 0 | 0 | 0 | 0 | 0 | 0 | 0 | 0 | 0 | 0 | 0 | 0 | 0 | 0 | 0 | 0 | 0 | 0 | 0 | 0 | 0 | 0 | 0 | 0 | 0 | 0 | 0 | 0 | 0 | 0 | 0
17 | 1 |  |  | 38 | 01-20-1-01-0005-РСС | Перевозка грузов I класса автомобилями бортовыми грузоподъемностью до 20 т по дорогам с усовершенствованным (асфальтобетонным, цементобетонным, железобетонным, обработанным органическим вяжущим) дорожным покрытием на расстояние 5 км | 1т груза | 129.06 | 0 | 129.06 |  |  |  | 0 | 0 | 0 | 0 | 0 | 0 | 0 | 0 | 0 | 0 | 0 |  | 334415197 | 307.94 | 0 | 0 | 0 | 0 | 0 | 0 | 0 | 0 | 307.94 | 0 | 0 | 0 | 0 | 0 | 0 | 0 | 0 | 0 | 0 | 1 | 1 |  |  | 1 | 1 | 1 | 1 |  |  |  |  | 0 | 1 | 01-20-1-01-0005-РСТ |  |  | 700008 | 0 |  | 0 | 10 | 0 | 1 | 1 | 1 | 1 | 1 | 1 |  | 94 | 61 |  |  |  | 0 | 0 | 0 | [5 empty] | 0 |  | 0 | 307.94 | 0 | 0 | 0 | 0 | 0 | 0 | 0 | 0 | 0 | 0 | [13 empty] | 0 | 0 | 1 | 1 |  |  |  | 1013 | 1т груза | 1т груза | 1 | [6 empty] | 293259791 | 10 | Автомобили бортовые | 107 | Перевозка строительных грузов автомобильным транспортом | 1 | 700008 | Перевозка строительных грузов автомобильным транспортом, тракторами и прицепами | 812/пр и 774/пр п.107 |  |  |  | 131072 | 0 | 0 | 0 | 0 | 0 | 0 | 0 | 0 | [17 empty] | 0 | 0 | 0 |  |  |  |  | 0 | 0 |  |  |  |  | 1 |  | 1793954350 | 2 | 1 | -2 | 2 | 0 | 0 | 39742.74 | 39742.74 | 0 | 0 |  | 0 | 3 | 0 |  | 0 | 1 | 0 | 0 | 0 | 0 | 39742.74 | Пр/812-107.0-1 | Пр/774-107.0 | Перевозка строительных грузов автомобильным транспортом | Перевозка строительных грузов автомобильным транспортом | 0
17 | 1 | 158 | 184 | 39 | 33-04-016-02 | Развозка конструкций и материалов опор ВЛ 0,38-10 кВ по трассе: одностоечных железобетонных опор (Применительно к развозке демонтированных стоек опор)( опор №18-41,59-72,73-81,104-109 - 68 стоек) (в охранной зоне действующей ВЛ) | ШТ | 68 | 0 | 68 |  |  |  | 76603.92 | 0 | 40069.06 | 21934.86 | 14600 | 0 | 35.904 | 39.168 | 0 | 37630.91 | 21920.92 |  | 334415197 | 803.9568 | 0 | 589.2509 | 322.5715 | 214.7059 | 0 | 0.528 | 0.576 | 0 | 938.7736 | 0 | 491.0424 | 268.8096 | 178.9216 | 0 | 0.44 | 0.48 | 0 | 103 | 60 | 1 | 1 |  |  | 1 | 1 | 1 | 1 |  |  |  |  | 0 | 1 | ГЭСН-2022, 33-04-016-02, приказ Минстроя России от 18.05.2022 г. № 378/пр |  |  | 33001 | 0 |  | 0 | 2 | 0 | 1 | 1 | 1 | 1 | 1 | 1 |  | 103 | 60 |  |  |  | 0 | 0 | 0 | [5 empty] | 0 |  | 0 | 76603.92 | 0 | 2046.01 | 1120.04 | 406.64 | 0 | 0.528 | 0.576 | 0 | 37630.9058 | 21920.916 |  |  |  |  | *1,2 | *1,2 | *1,2 |  | *1,2 | *1,2 |  |  |  | 0 | 0 | 1 | 1 |  |  |  | 1013 | ШТ | ШТ | 1 | [6 empty] | 293259405 | 2 | Общестроительные работы | 27 | Линии электропередачи | 1 | 33001 | Линии электропередачи | ФЕР-33 |  |  |  | 131072 | 0 | 0 | 0 | 0 | 0 | 0.44 | 0.48 | 0 | [17 empty] | 0 | 0 | 0 |  |  |  |  | 103 | 60 |  |  |  |  | 1 |  | -2033612841 | 2 | 1 | -2 | 0 | 0 | 0 | 136155.75 | 136155.75 | 0 | 0 |  | 0 | 3 | 0 |  | 0 | 1 | 0 | 0 | 0 | 0 |  | Пр/812-027.0-1 | Пр/774-027.0 | Линии электропередачи | Линии электропередачи | 0
17 | 1 | 163 | 189 | 40 | 33-04-016-02 | Развозка конструкций и материалов опор ВЛ 0,38-10 кВ по трассе: одностоечных железобетонных опор( опор №42-46,49-58,82-94,99,100,102,103 - 44 стоек) (в охранной зоне действующей ВЛ) (в стесненных условиях) | ШТ | 44 | 0 | 44 |  |  |  | 57002.34 | 0 | 29816.1 | 16322.12 | 10864.12 | 0 | 26.7168 | 29.1456 | 0 | 28001.83 | 16311.74 |  | 334415197 | 924.5503 | 0 | 677.6385 | 370.9572 | 246.9118 | 0 | 0.6072 | 0.6624 | 0 | 938.7736 | 0 | 491.0424 | 268.8096 | 178.9216 | 0 | 0.44 | 0.48 | 0 | 103 | 60 | 1 | 1 |  |  | 1 | 1 | 1 | 1 |  |  |  |  | 0 | 1 | ГЭСН-2022, 33-04-016-02, приказ Минстроя России от 18.05.2022 г. № 378/пр |  |  | 33001 | 0 |  | 0 | 2 | 0 | 1 | 1 | 1 | 1 | 1 | 1 |  | 103 | 60 |  |  |  | 0 | 0 | 0 | [5 empty] | 0 |  | 0 | 57002.34 | 0 | 2046.01 | 1120.04 | 406.64 | 0 | 0.6072 | 0.6624 | 0 | 28001.8272 | 16311.744 |  |  |  |  | *1,2*1,15 | *1,2*1,15 | *1,2*1,15 |  | *1,2*1,15 | *1,2*1,15 |  |  |  | 0 | 0 | 1 | 1 |  |  |  | 1013 | ШТ | ШТ | 1 | [6 empty] | 293259405 | 2 | Общестроительные работы | 27 | Линии электропередачи | 1 | 33001 | Линии электропередачи | ФЕР-33 |  |  |  | 131072 | 0 | 0 | 0 | 0 | 0 | 0.44 | 0.48 | 0 | [17 empty] | 0 | 0 | 0 |  |  |  |  | 103 | 60 |  |  |  |  | 1 |  | -2097814987 | 2 | 1 | -2 | 0 | 0 | 0 | 101315.91 | 101315.91 | 0 | 0 |  | 0 | 3 | 0 |  | 0 | 1 | 0 | 0 | 0 | 0 |  | Пр/812-027.0-1 | Пр/774-027.0 | Линии электропередачи | Линии электропередачи | 0
17 | 1 | 168 | 194 | 41 | 33-04-016-04 | Развозка конструкций и материалов опор ВЛ 0,38-10 кВ по трассе: приставок железобетонных (оп. 36,38а - 4 шт.) (в охранной зоне действующей ВЛ) | ШТ | 4 | 0 | 4 |  |  |  | 4143.63 | 0 | 2160.59 | 1182.77 | 800.27 | 0 | 1.968 | 2.112 | 0 | 2042.53 | 1189.82 |  | 334415197 | 740.2135 | 0 | 540.1466 | 295.6906 | 200.0669 | 0 | 0.492 | 0.528 | 0 | 863.2534 | 0 | 450.1222 | 246.4088 | 166.7224 | 0 | 0.41 | 0.44 | 0 | 103 | 60 | 1 | 1 |  |  | 1 | 1 | 1 | 1 |  |  |  |  | 0 | 1 | ГЭСН-2022, 33-04-016-04, приказ Минстроя России от 18.05.2022 г. № 378/пр |  |  | 33001 | 0 |  | 0 | 2 | 0 | 1 | 1 | 1 | 1 | 1 | 1 |  | 103 | 60 |  |  |  | 0 | 0 | 0 | [5 empty] | 0 |  | 0 | 4143.63 | 0 | 2046.01 | 1120.04 | 406.64 | 0 | 0.492 | 0.528 | 0 | 2042.5312 | 1189.824 |  |  |  |  | *1,2 | *1,2 | *1,2 |  | *1,2 | *1,2 |  |  |  | 0 | 0 | 1 | 1 |  |  |  | 1013 | ШТ | ШТ | 1 | [6 empty] | 293259405 | 2 | Общестроительные работы | 27 | Линии электропередачи | 1 | 33001 | Линии электропередачи | ФЕР-33 |  |  |  | 131072 | 0 | 0 | 0 | 0 | 0 | 0.41 | 0.44 | 0 | [17 empty] | 0 | 0 | 0 |  |  |  |  | 103 | 60 |  |  |  |  | 1 |  | 1668265724 | 2 | 1 | -2 | 0 | 0 | 0 | 7375.98 | 7375.98 | 0 | 0 |  | 0 | 3 | 0 |  | 0 | 1 | 0 | 0 | 0 | 0 |  | Пр/812-027.0-1 | Пр/774-027.0 | Линии электропередачи | Линии электропередачи | 0
17 | 1 | 173 | 199 | 42 | 33-04-016-04 | Развозка конструкций и материалов опор ВЛ 0,38-10 кВ по трассе: приставок железобетонных(оп. 84 - 2 шт.) (в охранной зоне действующей ВЛ) (в стесненных условиях) | ШТ | 2 | 0 | 2 |  |  |  | 2382.58 | 0 | 1242.34 | 680.09 | 460.15 | 0 | 1.1316 | 1.2144 | 0 | 1174.45 | 684.14 |  | 334415197 | 851.2455 | 0 | 621.1686 | 340.0441 | 230.0769 | 0 | 0.5658 | 0.6072 | 0 | 863.2534 | 0 | 450.1222 | 246.4088 | 166.7224 | 0 | 0.41 | 0.44 | 0 | 103 | 60 | 1 | 1 |  |  | 1 | 1 | 1 | 1 |  |  |  |  | 0 | 1 | ГЭСН-2022, 33-04-016-04, приказ Минстроя России от 18.05.2022 г. № 378/пр |  |  | 33001 | 0 |  | 0 | 2 | 0 | 1 | 1 | 1 | 1 | 1 | 1 |  | 103 | 60 |  |  |  | 0 | 0 | 0 | [5 empty] | 0 |  | 0 | 2382.58 | 0 | 2046.01 | 1120.04 | 406.64 | 0 | 0.5658 | 0.6072 | 0 | 1174.4472 | 684.144 |  |  |  |  | *1,2*1,15 | *1,2*1,15 | *1,2*1,15 |  | *1,2*1,15 | *1,2*1,15 |  |  |  | 0 | 0 | 1 | 1 |  |  |  | 1013 | ШТ | ШТ | 1 | [6 empty] | 293259405 | 2 | Общестроительные работы | 27 | Линии электропередачи | 1 | 33001 | Линии электропередачи | ФЕР-33 |  |  |  | 131072 | 0 | 0 | 0 | 0 | 0 | 0.41 | 0.44 | 0 | [17 empty] | 0 | 0 | 0 |  |  |  |  | 103 | 60 |  |  |  |  | 1 |  | 365851885 | 2 | 1 | -2 | 0 | 0 | 0 | 4241.17 | 4241.17 | 0 | 0 |  | 0 | 3 | 0 |  | 0 | 1 | 0 | 0 | 0 | 0 |  | Пр/812-027.0-1 | Пр/774-027.0 | Линии электропередачи | Линии электропередачи | 0
17 | 1 | 177 | 203 | 43 | 33-04-016-05 | Развозка конструкций и материалов опор ВЛ 0,38-10 кВ по трассе: материалов оснастки одностоечных опор (Применительно к развозке новой оснастки) №18-30,32-37,38а-41,59-65,68-71,74-80,104-109 - 49 шт.) (в охранной зоне действуюйщей ВЛ) | ШТ | 49 | 0 | 49 |  |  |  | 14634.87 | 0 | 4722.53 | 3934.73 | 5977.61 | 0 | 14.7 | 8.232 | 0 | 10209.71 | 5947.4 |  | 334415197 | 218.3702 | 0 | 96.3782 | 80.3006 | 121.992 | 0 | 0.3 | 0.168 | 0 | 248.8924 | 0 | 80.3152 | 66.9172 | 101.66 | 0 | 0.25 | 0.14 | 0 | 103 | 60 | 1 | 1 |  |  | 1 | 1 | 1 | 1 |  |  |  |  | 0 | 1 | ГЭСН-2022, 33-04-016-05, приказ Минстроя России от 18.05.2022 г. № 378/пр |  |  | 33001 | 0 |  | 0 | 2 | 0 | 1 | 1 | 1 | 1 | 1 | 1 |  | 103 | 60 |  |  |  | 0 | 0 | 0 | [5 empty] | 0 |  | 0 | 14634.87 | 0 | 573.68 | 477.98 | 406.64 | 0 | 0.3 | 0.168 | 0 | 10209.7102 | 5947.404 |  |  |  |  | *1,2 | *1,2 | *1,2 |  | *1,2 | *1,2 |  |  |  | 0 | 0 | 1 | 1 |  |  |  | 1013 | ШТ | ШТ | 1 | [6 empty] | 293259405 | 2 | Общестроительные работы | 27 | Линии электропередачи | 1 | 33001 | Линии электропередачи | ФЕР-33 |  |  |  | 131072 | 0 | 0 | 0 | 0 | 0 | 0.25 | 0.14 | 0 | [17 empty] | 0 | 0 | 0 |  |  |  |  | 103 | 60 |  |  |  |  | 1 |  | -1363723617 | 2 | 1 | -2 | 0 | 0 | 0 | 30791.98 | 30791.98 | 0 | 0 |  | 0 | 3 | 0 |  | 0 | 1 | 0 | 0 | 0 | 0 |  | Пр/812-027.0-1 | Пр/774-027.0 | Линии электропередачи | Линии электропередачи | 0
17 | 1 | 181 | 207 | 44 | 33-04-016-05 | Развозка конструкций и материалов опор ВЛ 0,38-10 кВ по трассе: материалов оснастки одностоечных опор №53-47,49-52,52а,54,56,57,82,84,86,93,94,99,100,102,103 - 23 шт.) (в охранной зоне дейсвутющей ВЛ) (в стесненных условиях) | ШТ | 23 | 0 | 23 |  |  |  | 7899.84 | 0 | 2549.2 | 2123.95 | 3226.69 | 0 | 7.935 | 4.4436 | 0 | 5511.16 | 3210.38 |  | 334415197 | 251.1258 | 0 | 110.835 | 92.3457 | 140.2908 | 0 | 0.345 | 0.1932 | 0 | 248.8924 | 0 | 80.3152 | 66.9172 | 101.66 | 0 | 0.25 | 0.14 | 0 | 103 | 60 | 1 | 1 |  |  | 1 | 1 | 1 | 1 |  |  |  |  | 0 | 1 | ГЭСН-2022, 33-04-016-05, приказ Минстроя России от 18.05.2022 г. № 378/пр |  |  | 33001 | 0 |  | 0 | 2 | 0 | 1 | 1 | 1 | 1 | 1 | 1 |  | 103 | 60 |  |  |  | 0 | 0 | 0 | [5 empty] | 0 |  | 0 | 7899.84 | 0 | 573.68 | 477.98 | 406.64 | 0 | 0.345 | 0.1932 | 0 | 5511.1592 | 3210.384 |  |  |  |  | *1,2*1,15 | *1,2*1,15 | *1,2*1,15 |  | *1,2*1,15 | *1,2*1,15 |  |  |  | 0 | 0 | 1 | 1 |  |  |  | 1013 | ШТ | ШТ | 1 | [6 empty] | 293259405 | 2 | Общестроительные работы | 27 | Линии электропередачи | 1 | 33001 | Линии электропередачи | ФЕР-33 |  |  |  | 131072 | 0 | 0 | 0 | 0 | 0 | 0.25 | 0.14 | 0 | [17 empty] | 0 | 0 | 0 |  |  |  |  | 103 | 60 |  |  |  |  | 1 |  | 1766548823 | 2 | 1 | -2 | 0 | 0 | 0 | 16621.38 | 16621.38 | 0 | 0 |  | 0 | 3 | 0 |  | 0 | 1 | 0 | 0 | 0 | 0 |  | Пр/812-027.0-1 | Пр/774-027.0 | Линии электропередачи | Линии электропередачи | 0
17 | 1 | 185 | 211 | 45 | 33-04-016-06 | Развозка конструкций и материалов опор ВЛ 0,38-10 кВ по трассе: материалов оснастки сложных опор№17,31,38,66,67,72,73,81,110 - 9 шт.) ( в охранной зоне действующей ВЛ) | ШТ | 9 | 0 | 9 |  |  |  | 2688.04 | 0 | 867.4 | 722.71 | 1097.93 | 0 | 2.7 | 1.512 | 0 | 1875.26 | 1092.38 |  | 334415197 | 218.3702 | 0 | 96.3782 | 80.3006 | 121.992 | 0 | 0.3 | 0.168 | 0 | 248.8924 | 0 | 80.3152 | 66.9172 | 101.66 | 0 | 0.25 | 0.14 | 0 | 103 | 60 | 1 | 1 |  |  | 1 | 1 | 1 | 1 |  |  |  |  | 0 | 1 | ГЭСН-2022, 33-04-016-06, приказ Минстроя России от 18.05.2022 г. № 378/пр |  |  | 33001 | 0 |  | 0 | 2 | 0 | 1 | 1 | 1 | 1 | 1 | 1 |  | 103 | 60 |  |  |  | 0 | 0 | 0 | [5 empty] | 0 |  | 0 | 2688.04 | 0 | 573.68 | 477.98 | 406.64 | 0 | 0.3 | 0.168 | 0 | 1875.2592 | 1092.384 |  |  |  |  | *1,2 | *1,2 | *1,2 |  | *1,2 | *1,2 |  |  |  | 0 | 0 | 1 | 1 |  |  |  | 1013 | ШТ | ШТ | 1 | [6 empty] | 293259405 | 2 | Общестроительные работы | 27 | Линии электропередачи | 1 | 33001 | Линии электропередачи | ФЕР-33 |  |  |  | 131072 | 0 | 0 | 0 | 0 | 0 | 0.3 | 0.16 | 0 | [17 empty] | 0 | 0 | 0 |  |  |  |  | 103 | 60 |  |  |  |  | 1 |  | -2093952744 | 2 | 1 | -2 | 0 | 0 | 0 | 5655.68 | 5655.68 | 0 | 0 |  | 0 | 3 | 0 |  | 0 | 1 | 0 | 0 | 0 | 0 |  | Пр/812-027.0-1 | Пр/774-027.0 | Линии электропередачи | Линии электропередачи | 0
17 | 1 | 189 | 215 | 46 | 33-04-016-06 | Развозка конструкций и материалов опор ВЛ 0,38-10 кВ по трассе: материалов оснастки сложных опор (Применительно к развозке новой оснастки) №48,53,55,58,83,85,88,90,91,92,95,98,101,103а - 14 шт. (в охранной зоне дейсвутющей ВЛ) (в стесненных условиях) | ШТ | 14 | 0 | 14 |  |  |  | 5607.78 | 0 | 1773.36 | 1477.53 | 2356.89 | 0 | 5.796 | 3.0912 | 0 | 3949.45 | 2300.65 |  | 334415197 | 295.0175 | 0 | 126.6685 | 105.538 | 168.349 | 0 | 0.414 | 0.2208 | 0 | 290.2576 | 0 | 91.7888 | 76.4768 | 121.992 | 0 | 0.3 | 0.16 | 0 | 103 | 60 | 1 | 1 |  |  | 1 | 1 | 1 | 1 |  |  |  |  | 0 | 1 | ГЭСН-2022, 33-04-016-06, приказ Минстроя России от 18.05.2022 г. № 378/пр |  |  | 33001 | 0 |  | 0 | 2 | 0 | 1 | 1 | 1 | 1 | 1 | 1 |  | 103 | 60 |  |  |  | 0 | 0 | 0 | [5 empty] | 0 |  | 0 | 5607.78 | 0 | 573.68 | 477.98 | 406.64 | 0 | 0.414 | 0.2208 | 0 | 3949.4526 | 2300.652 |  |  |  |  | *1,2*1,15 | *1,2*1,15 | *1,2*1,15 |  | *1,2*1,15 | *1,2*1,15 |  |  |  | 0 | 0 | 1 | 1 |  |  |  | 1013 | ШТ | ШТ | 1 | [6 empty] | 293259405 | 2 | Общестроительные работы | 27 | Линии электропередачи | 1 | 33001 | Линии электропередачи | ФЕР-33 |  |  |  | 131072 | 0 | 0 | 0 | 0 | 0 | 0.3 | 0.16 | 0 | [17 empty] | 0 | 0 | 0 |  |  |  |  | 103 | 60 |  |  |  |  | 1 |  | 874400936 | 2 | 1 | -2 | 0 | 0 | 0 | 11857.88 | 11857.88 | 0 | 0 |  | 0 | 3 | 0 |  | 0 | 1 | 0 | 0 | 0 | 0 |  | Пр/812-027.0-1 | Пр/774-027.0 | Линии электропередачи | Линии электропередачи | 0
17 | 1 | 199 | 233 | 47 | 33-04-003-01 | Установка железобетонных опор ВЛ 0,38; 6-10 кВ с траверсами без приставок: одностоечных №18-30,32-35,37,39-41,59-65,68-71,74-80,104-109 - 47 шт (в охранной зоне действующей ВЛ) (на глубину более 2х м к затратам на бурение) | ШТ | 47 | 0 | 47 |  |  |  | 222129.98 | 8211.2 | 92695.85 | 26189.55 | 95033.38 | 0 | 172.584 | 49.068 | 0 | 124859.62 | 72733.76 |  | 334415197 | 3341.99 | 121.7639 | 1602.6367 | 557.2246 | 1617.5894 | 0 | 3.672 | 1.044 | 0 | 3269.6395 | 121.7639 | 1335.5306 | 464.3538 | 1347.9912 | 0 | 3.06 | 0.87 | 0 | 103 | 60 | 1 | 1 |  |  | 1 | 1 | 1 | 1 |  |  |  |  | 0 | 1 | ГЭСН-2022, 33-04-003-01, приказ Минстроя России от 18.05.2022 г. № 378/пр |  |  | 33001 | 0 |  | 0 | 2 | 0 | 1 | 1 | 1 | 1 | 1 | 1 |  | 103 | 60 |  |  |  | 0 | 0 | 0 | [5 empty] | 0 |  | 0 | 222129.98 | 163324.26 | 2809.48 | 1027.3 | 550.65 | 0 | 3.672 | 1.044 | 0 | 124859.6179 | 72733.758 |  |  |  |  | *1,2 | *1,2 | *1,2 |  | *1,2 | *1,2 |  |  |  | 0 | 0 | 1 | 1 |  |  |  | 1013 | ШТ | ШТ | 1 | [6 empty] | 293259405 | 2 | Общестроительные работы | 27 | Линии электропередачи | 1 | 33001 | Линии электропередачи | ФЕР-33 |  |  |  | 131072 | 0 | 0 | 0 | 0 | 0 | 3.06 | 0.87 | 0 | [17 empty] | 0 | 0 | 0 |  |  |  |  | 103 | 60 |  |  |  |  | 1 |  | -1209890128 | 2 | 1 | -2 | 0 | 0 | 0 | 419723.36 | 419723.36 | 0 | 0 |  | 0 | 3 | 0 |  | 0 | 1 | 0 | 0 | 0 | 0 |  | Пр/812-027.0-1 | Пр/774-027.0 | Линии электропередачи | Линии электропередачи | 0
17 | 1 |  |  | 48 | Цена поставщика | Стойка СВ-110-5 | ШТ | 47 | 0 | 47 |  |  |  | 660063.33 | 660063.33 | 0 | 0 | 0 | 0 | 0 | 0 | 0 | 0 | 0 |  | 334415197 | 14043.9006 | 14043.9006 | 0 | 0 | 0 | 0 | 0 | 0 | 0 | 13768.53 | 13768.53 | 0 | 0 | 0 | 0 | 0 | 0 | 0 | 0 | 0 | 1 | 1 |  |  | 1 | 1 | 1 | 1 |  |  |  |  | 3 | 1 |  |  |  | 1100 | 0 |  | 0 | 8 | 0 | 1 | 1 | 1 | 1 | 1 | 1 |  | 0 | 0 |  |  |  | 0 | 0 | 0 | [5 empty] | 0 | Поправка: ФСБЦ-2022, ОП, т.3, п.1.1. Наименование: Доплата за подготовку поверхностей трения в сдвигоустойчивых соединениях на высокопрочных болтах. Масса метизов (болты с гайками и шайбами) по отношению к общей массе объекта (части объекта), до 0,5% | 0 | 660063.33 | 14043.9006 | 0 | 0 | 0 | 0 | 0 | 0 | 0 | 0 | 0 |  |  |  | )*1,02 | [9 empty] | 0 | 0 | 1 | 1 |  |  |  | 1013 | ШТ | ШТ | 1 | [6 empty] | 293259530 | 8 | Материалы строительные | 0 |  | 1 | 1100 | Материалы, изделия и конструкции | материалы (03) |  | Поправка: ФСБЦ-2022, ОП, т.3, п.1.1. |  | 131072 | 13768.53 | 13768.53 | 0 | 0 | 0 | 0 | 0 | 0 | [17 empty] | 0 | 0 | 0 |  |  |  |  | 0 | 0 |  | занесена вручную |  |  | 1 |  | -291289590 | 2 | 0 | -2 | 0 | 0 | 0 | 660063.33 | 660063.33 | 0 | 0 |  | 0 | 4 | 0 |  | 0 | 1 | 0 | 0 | 0 | 0 | [5 empty] | 0
17 | 1 |  |  | 49 | 01.7.15.05-0015 | Гайки стальные шестигранные, диаметр резьбы М16 (М18)(0,038кг/шт) | т | 0.003572 | 0 | 0.003572 |  |  |  | 493.22 | 493.22 | 0 | 0 | 0 | 0 | 0 | 0 | 0 | 0 | 0 |  | 334415197 | 123285.2 | 123285.2 | 0 | 0 | 0 | 0 | 0 | 0 | 0 | 123285.2 | 123285.2 | 0 | 0 | 0 | 0 | 0 | 0 | 0 | 0 | 0 | 1 | 1 |  |  | 1 | 1 | 1 | 1.12 |  |  |  |  | 3 | 1 | ФСБЦ-2022, 01.7.15.05-0015, приказ Минстроя России от 18.05.2022 г. № 378/пр |  |  | 500001 | 0 | 01.7.15.05-0015 | 1 | 8 | 0 | 1 | 1 | 1 | 1 | 1 | 1 |  | 0 | 0 |  |  |  | 0 | 0 | 0 | [5 empty] | 0 |  | 0 | 493.22 | 138079.42 | 0 | 0 | 0 | 0 | 0 | 0 | 0 | 0 | 0 | [13 empty] | 0 | 0 | 1 | 1 |  |  |  | 1009 | т | т | 1000 | [6 empty] | 293259284 | 8 | Материалы строительные | 0 |  | 1 | 500001 | Материалы и конструкции ( строительные ) по ценникам и каталогом | ФССЦст |  |  |  | 131072 | 123285.2 | 123285.2 | 0 | 0 | 0 | 0 | 0 | 0 | [17 empty] | 0 | 0 | 0 |  |  |  |  | 0 | 0 |  |  |  |  | 1 |  | -2121436674 | 2 | 1 | 2 | 0 | 0 | 0 | 493.22 | 493.22 | 0 | 0 |  | 0 | 3 | 0 |  | 0 | 1 | 0 | 0 | 0 | 0 | [5 empty] | 0
17 | 1 |  |  | 50 | Цена поставщика | Зажим ПС 2-1 | ШТ | 47 | 0 | 47 |  |  |  | 3763.29 | 3763.29 | 0 | 0 | 0 | 0 | 0 | 0 | 0 | 0 | 0 |  | 334415197 | 80.07 | 80.07 | 0 | 0 | 0 | 0 | 0 | 0 | 0 | 78.5 | 78.5 | 0 | 0 | 0 | 0 | 0 | 0 | 0 | 0 | 0 | 1 | 1 |  |  | 1 | 1 | 1 | 1 |  |  |  |  | 3 | 1 |  |  |  | 1100 | 0 |  | 0 | 8 | 0 | 1 | 1 | 1 | 1 | 1 | 1 |  | 0 | 0 |  |  |  | 0 | 0 | 0 | [5 empty] | 0 |  | 0 | 3763.29 | 80.07 | 0 | 0 | 0 | 0 | 0 | 0 | 0 | 0 | 0 |  |  |  | *1,02 | [9 empty] | 0 | 0 | 1 | 1 |  |  |  | 1013 | ШТ | ШТ | 1 | [6 empty] | 293259530 | 8 | Материалы строительные | 0 |  | 1 | 1100 | Материалы, изделия и конструкции | материалы (03) |  |  |  | 131072 | 78.5 | 78.5 | 0 | 0 | 0 | 0 | 0 | 0 | [17 empty] | 0 | 0 | 0 |  |  |  |  | 0 | 0 |  | занесена вручную |  |  | 1 |  | 88803033 | 2 | 0 | -2 | 0 | 0 | 0 | 3763.29 | 3763.29 | 0 | 0 |  | 0 | 4 | 0 |  | 0 | 1 | 0 | 0 | 0 | 0 | [5 empty] | 0
17 | 1 |  |  | 51 | Цена поставщика | Траверса ТМ-63 | ШТ | 47 | 0 | 47 |  |  |  | 184952.52 | 184952.52 | 0 | 0 | 0 | 0 | 0 | 0 | 0 | 0 | 0 |  | 334415197 | 3935.16 | 3935.16 | 0 | 0 | 0 | 0 | 0 | 0 | 0 | 3858 | 3858 | 0 | 0 | 0 | 0 | 0 | 0 | 0 | 0 | 0 | 1 | 1 |  |  | 1 | 1 | 1 | 1 |  |  |  |  | 3 | 1 |  |  |  | 1100 | 0 |  | 0 | 8 | 0 | 1 | 1 | 1 | 1 | 1 | 1 |  | 0 | 0 |  |  |  | 0 | 0 | 0 | [5 empty] | 0 |  | 0 | 184952.52 | 3935.16 | 0 | 0 | 0 | 0 | 0 | 0 | 0 | 0 | 0 |  |  |  | *1,02 | [9 empty] | 0 | 0 | 1 | 1 |  |  |  | 1013 | ШТ | ШТ | 1 | [6 empty] | 293259530 | 8 | Материалы строительные | 0 |  | 1 | 1100 | Материалы, изделия и конструкции | материалы (03) |  |  |  | 131072 | 3858 | 3858 | 0 | 0 | 0 | 0 | 0 | 0 | [17 empty] | 0 | 0 | 0 |  |  |  |  | 0 | 0 |  | занесена вручную |  |  | 1 |  | -786767952 | 2 | 0 | -2 | 0 | 0 | 0 | 184952.52 | 184952.52 | 0 | 0 |  | 0 | 4 | 0 |  | 0 | 1 | 0 | 0 | 0 | 0 | [5 empty] | 0
17 | 1 |  |  | 52 | Цена поставщика | Хомут Х-51 | ШТ | 47 | 0 | 47 |  |  |  | 17771.36 | 17771.36 | 0 | 0 | 0 | 0 | 0 | 0 | 0 | 0 | 0 |  | 334415197 | 378.114 | 378.114 | 0 | 0 | 0 | 0 | 0 | 0 | 0 | 370.7 | 370.7 | 0 | 0 | 0 | 0 | 0 | 0 | 0 | 0 | 0 | 1 | 1 |  |  | 1 | 1 | 1 | 1 |  |  |  |  | 3 | 1 |  |  |  | 1100 | 0 |  | 0 | 8 | 0 | 1 | 1 | 1 | 1 | 1 | 1 |  | 0 | 0 |  |  |  | 0 | 0 | 0 | [5 empty] | 0 |  | 0 | 17771.36 | 378.114 | 0 | 0 | 0 | 0 | 0 | 0 | 0 | 0 | 0 |  |  |  | *1,02 | [9 empty] | 0 | 0 | 1 | 1 |  |  |  | 1013 | ШТ | ШТ | 1 | [6 empty] | 293259530 | 8 | Материалы строительные | 0 |  | 1 | 1100 | Материалы, изделия и конструкции | материалы (03) |  |  |  | 131072 | 370.7 | 370.7 | 0 | 0 | 0 | 0 | 0 | 0 | [17 empty] | 0 | 0 | 0 |  |  |  |  | 0 | 0 |  | занесена вручную |  |  | 1 |  | 1580735775 | 2 | 0 | -2 | 0 | 0 | 0 | 17771.36 | 17771.36 | 0 | 0 |  | 0 | 4 | 0 |  | 0 | 1 | 0 | 0 | 0 | 0 | [5 empty] | 0
17 | 1 |  |  | 53 | Цена поставщика | Шайба М-16 | ШТ | 94 | 0 | 94 |  |  |  | 3355.8 | 3355.8 | 0 | 0 | 0 | 0 | 0 | 0 | 0 | 0 | 0 |  | 334415197 | 35.7 | 35.7 | 0 | 0 | 0 | 0 | 0 | 0 | 0 | 35 | 35 | 0 | 0 | 0 | 0 | 0 | 0 | 0 | 0 | 0 | 1 | 1 |  |  | 1 | 1 | 1 | 1 |  |  |  |  | 3 | 1 |  |  |  | 1100 | 0 |  | 0 | 8 | 0 | 1 | 1 | 1 | 1 | 1 | 1 |  | 0 | 0 |  |  |  | 0 | 0 | 0 | [5 empty] | 0 |  | 0 | 3355.8 | 35.7 | 0 | 0 | 0 | 0 | 0 | 0 | 0 | 0 | 0 |  |  |  | *1,02 | [9 empty] | 0 | 0 | 1 | 1 |  |  |  | 1013 | ШТ | ШТ | 1 | [6 empty] | 293259530 | 8 | Материалы строительные | 0 |  | 1 | 1100 | Материалы, изделия и конструкции | материалы (03) |  |  |  | 131072 | 35 | 35 | 0 | 0 | 0 | 0 | 0 | 0 | [17 empty] | 0 | 0 | 0 |  |  |  |  | 0 | 0 |  | занесена вручную |  |  | 1 |  | -43936984 | 2 | 0 | -2 | 0 | 0 | 0 | 3355.8 | 3355.8 | 0 | 0 |  | 0 | 4 | 0 |  | 0 | 1 | 0 | 0 | 0 | 0 | [5 empty] | 0
17 | 1 |  |  | 54 | Цена поставщика | Изолятор ШФ-20 УО | ШТ | 141 | 0 | 141 |  |  |  | 300209.87 | 300209.87 | 0 | 0 | 0 | 0 | 0 | 0 | 0 | 0 | 0 |  | 334415197 | 2129.148 | 2129.148 | 0 | 0 | 0 | 0 | 0 | 0 | 0 | 2087.4 | 2087.4 | 0 | 0 | 0 | 0 | 0 | 0 | 0 | 0 | 0 | 1 | 1 |  |  | 1 | 1 | 1 | 1 |  |  |  |  | 3 | 1 |  |  |  | 1100 | 0 |  | 0 | 8 | 0 | 1 | 1 | 1 | 1 | 1 | 1 |  | 0 | 0 |  |  |  | 0 | 0 | 0 | [5 empty] | 0 |  | 0 | 300209.87 | 2129.148 | 0 | 0 | 0 | 0 | 0 | 0 | 0 | 0 | 0 |  |  |  | *1,02 | [9 empty] | 0 | 0 | 1 | 1 |  |  |  | 1013 | ШТ | ШТ | 1 | [6 empty] | 293259530 | 8 | Материалы строительные | 0 |  | 1 | 1100 | Материалы, изделия и конструкции | материалы (03) |  |  |  | 0 | 2087.4 | 2087.4 | 0 | 0 | 0 | 0 | 0 | 0 | [17 empty] | 0 | 0 | 0 |  |  |  |  | 0 | 0 |  | занесена вручную |  |  | 1 |  | -1361346005 | 2 | 0 | -2 | 0 | 0 | 0 | 300209.87 | 300209.87 | 0 | 0 |  | 0 | 4 | 0 |  | 0 | 1 | 0 | 0 | 0 | 0 | [5 empty] | 0
17 | 1 |  |  |  | 22.2.01.04-0002 | Изоляторы линейные штыревые фарфоровые ШФ 20-Г | 100 ШТ | 1.41 | 0 | 1.41 |  |  |  | 57098.58 | 57098.58 | 0 | 0 | 0 | 0 | 0 | 0 | 0 | 0 | 0 |  | -1 | 43543.49 | 43543.49 | 0 | 0 | 0 | 0 | 0 | 0 | 0 | 43543.49 | 43543.49 | 0 | 0 | 0 | 0 | 0 | 0 | 0 | 0 | 0 | 1 | 1 |  |  | 1 | 1 | 1 | 0.93 |  |  |  |  | 3 | 2 | ФСБЦ-2022 доп.9, 22.2.01.04-0002, приказ Минстроя России от 16.02.2024 г. № 102/пр |  |  | 500002 | 0 | 22.2.01.04-0002 | 1 | 12 | 0 | 1 | 1 | 1 | 1 | 1 | 1 |  | 0 | 0 |  |  |  | 0 | 0 | 0 | [5 empty] | 0 |  | 0 | 57098.58 | 40495.45 | 0 | 0 | 0 | 0 | 0 | 0 | 0 | 0 | 0 | [13 empty] | 0 | 0 | 1 | 1 |  |  |  | 1013 | 100 ШТ | 100 ШТ | 1 | [6 empty] | 293259285 | 12 | Материалы монтажные | 0 |  | 2 | 500002 | Материалы и конструкции ( монтажные ) по ценникам и каталогам | ФССЦм |  |  |  | 132096 | 43543.49 | 43543.49 | 0 | 0 | 0 | 0 | 0 | 0 | [17 empty] | 0 | 0 | 0 |  |  |  |  | 0 | 0 |  |  |  |  | 1 |  | 1383073086 | 2 | 1 | 2 | 0 | 0 | 0 | 57098.58 | 0 | 57098.58 | 0 |  | 0 | 3 | 0 |  | 0 | 1 | 0 | 0 | 0 | 0 | [5 empty] | 0
17 | 1 |  |  | 55 | Цена поставщика | Колпачки КП-22 | ШТ | 141 | 0 | 141 |  |  |  | 1653.93 | 1653.93 | 0 | 0 | 0 | 0 | 0 | 0 | 0 | 0 | 0 |  | 334415197 | 11.73 | 11.73 | 0 | 0 | 0 | 0 | 0 | 0 | 0 | 11.5 | 11.5 | 0 | 0 | 0 | 0 | 0 | 0 | 0 | 0 | 0 | 1 | 1 |  |  | 1 | 1 | 1 | 1 |  |  |  |  | 3 | 1 |  |  |  | 1100 | 0 |  | 0 | 8 | 0 | 1 | 1 | 1 | 1 | 1 | 1 |  | 0 | 0 |  |  |  | 0 | 0 | 0 | [5 empty] | 0 |  | 0 | 1653.93 | 11.73 | 0 | 0 | 0 | 0 | 0 | 0 | 0 | 0 | 0 |  |  |  | *1,02 | [9 empty] | 0 | 0 | 1 | 1 |  |  |  | 1013 | ШТ | ШТ | 1 | [6 empty] | 293259530 | 8 | Материалы строительные | 0 |  | 1 | 1100 | Материалы, изделия и конструкции | материалы (03) |  |  |  | 131072 | 11.5 | 11.5 | 0 | 0 | 0 | 0 | 0 | 0 | [17 empty] | 0 | 0 | 0 |  |  |  |  | 0 | 0 |  | занесена вручную |  |  | 1 |  | -1000886717 | 2 | 0 | -2 | 0 | 0 | 0 | 1653.93 | 1653.93 | 0 | 0 |  | 0 | 4 | 0 |  | 0 | 1 | 0 | 0 | 0 | 0 | [5 empty] | 0
17 | 1 |  |  | 56 | 20.1.02.23-1031 | Вязка спиральная алюминиевая с полимерным покрытием для крепления защищенных проводов на штыревых изоляторах, номинальное сечение провода 70-95 мм2 | ШТ | 282 | 0 | 282 |  |  |  | 44603.94 | 44603.94 | 0 | 0 | 0 | 0 | 0 | 0 | 0 | 0 | 0 |  | 334415197 | 127.56 | 127.56 | 0 | 0 | 0 | 0 | 0 | 0 | 0 | 127.56 | 127.56 | 0 | 0 | 0 | 0 | 0 | 0 | 0 | 0 | 0 | 1 | 1 |  |  | 1 | 1 | 1 | 1.24 |  |  |  |  | 3 | 2 | ФСБЦ-2022 доп.6, 20.1.02.23-1031, приказ Минстроя России от 11.05.2023 г. № 335/пр |  |  | 500002 | 0 | 20.1.02.23-1031 | 1 | 12 | 0 | 1 | 1 | 1 | 1 | 1 | 1 |  | 0 | 0 |  |  |  | 0 | 0 | 0 | [5 empty] | 0 |  | 0 | 44603.94 | 158.17 | 0 | 0 | 0 | 0 | 0 | 0 | 0 | 0 | 0 | [13 empty] | 0 | 0 | 1 | 1 |  |  |  | 1013 | ШТ | ШТ | 1 | [6 empty] | 293259285 | 12 | Материалы монтажные | 0 |  | 2 | 500002 | Материалы и конструкции ( монтажные ) по ценникам и каталогам | ФССЦм |  |  |  | 131072 | 127.56 | 127.56 | 0 | 0 | 0 | 0 | 0 | 0 | [17 empty] | 0 | 0 | 0 |  |  |  |  | 0 | 0 |  |  |  |  | 1 |  | -1786456576 | 2 | 1 | 2 | 0 | 0 | 0 | 44603.94 | 0 | 44603.94 | 0 |  | 0 | 3 | 0 |  | 0 | 1 | 0 | 0 | 0 | 0 | [5 empty] | 0
17 | 1 | 209 | 251 | 57 | 33-04-003-01 | Установка железобетонных опор ВЛ 0,38; 6-10 кВ с траверсами без приставок: одностоечных №42-47,49-52,54,56,57,82,86,93,94,99,100,102,103 - 21 шт (в охранной зоне действующей ВЛ) (в стесненных условиях) (на глубину более 2х м к затратам на бурение) | ШТ | 21 | 0 | 21 |  |  |  | 113586.67 | 3668.83 | 47629.89 | 13456.97 | 48830.98 | 0 | 88.6788 | 25.2126 | 0 | 64156.59 | 37372.77 |  | 334415197 | 3825.0239 | 121.7639 | 1843.0322 | 640.8082 | 1860.2279 | 0 | 4.2228 | 1.2006 | 0 | 3269.6395 | 121.7639 | 1335.5306 | 464.3538 | 1347.9912 | 0 | 3.06 | 0.87 | 0 | 103 | 60 | 1 | 1 |  |  | 1 | 1 | 1 | 1 |  |  |  |  | 0 | 1 | ГЭСН-2022, 33-04-003-01, приказ Минстроя России от 18.05.2022 г. № 378/пр |  |  | 33001 | 0 |  | 0 | 2 | 0 | 1 | 1 | 1 | 1 | 1 | 1 |  | 103 | 60 |  |  |  | 0 | 0 | 0 | [5 empty] | 0 |  | 0 | 113586.67 | 163324.26 | 2809.48 | 1027.3 | 550.65 | 0 | 4.2228 | 1.2006 | 0 | 64156.5885 | 37372.77 |  |  |  |  | *1,2*1,15 | *1,2*1,15 | *1,2*1,15 |  | *1,2*1,15 | *1,2*1,15 |  |  |  | 0 | 0 | 1 | 1 |  |  |  | 1013 | ШТ | ШТ | 1 | [6 empty] | 293259405 | 2 | Общестроительные работы | 27 | Линии электропередачи | 1 | 33001 | Линии электропередачи | ФЕР-33 |  |  |  | 131072 | 0 | 0 | 0 | 0 | 0 | 3.06 | 0.87 | 0 | [17 empty] | 0 | 0 | 0 |  |  |  |  | 103 | 60 |  |  |  |  | 1 |  | -1382629709 | 2 | 1 | -2 | 0 | 0 | 0 | 215116.03 | 215116.03 | 0 | 0 |  | 0 | 3 | 0 |  | 0 | 1 | 0 | 0 | 0 | 0 |  | Пр/812-027.0-1 | Пр/774-027.0 | Линии электропередачи | Линии электропередачи | 0
17 | 1 |  |  | 58 | Цена поставщика | Стойка СВ-110-5 | ШТ | 21 | 0 | 21 |  |  |  | 294921.91 | 294921.91 | 0 | 0 | 0 | 0 | 0 | 0 | 0 | 0 | 0 |  | 334415197 | 14043.9006 | 14043.9006 | 0 | 0 | 0 | 0 | 0 | 0 | 0 | 13768.53 | 13768.53 | 0 | 0 | 0 | 0 | 0 | 0 | 0 | 0 | 0 | 1 | 1 |  |  | 1 | 1 | 1 | 1 |  |  |  |  | 3 | 1 |  |  |  | 1100 | 0 |  | 0 | 8 | 0 | 1 | 1 | 1 | 1 | 1 | 1 |  | 0 | 0 |  |  |  | 0 | 0 | 0 | [5 empty] | 0 | Поправка: ФСБЦ-2022, ОП, т.3, п.1.1. Наименование: Доплата за подготовку поверхностей трения в сдвигоустойчивых соединениях на высокопрочных болтах. Масса метизов (болты с гайками и шайбами) по отношению к общей массе объекта (части объекта), до 0,5% | 0 | 294921.91 | 14043.9006 | 0 | 0 | 0 | 0 | 0 | 0 | 0 | 0 | 0 |  |  |  | )*1,02 | [9 empty] | 0 | 0 | 1 | 1 |  |  |  | 1013 | ШТ | ШТ | 1 | [6 empty] | 293259530 | 8 | Материалы строительные | 0 |  | 1 | 1100 | Материалы, изделия и конструкции | материалы (03) |  | Поправка: ФСБЦ-2022, ОП, т.3, п.1.1. |  | 131072 | 13768.53 | 13768.53 | 0 | 0 | 0 | 0 | 0 | 0 | [17 empty] | 0 | 0 | 0 |  |  |  |  | 0 | 0 |  | занесена вручную |  |  | 1 |  | -291289590 | 2 | 0 | -2 | 0 | 0 | 0 | 294921.91 | 294921.91 | 0 | 0 |  | 0 | 4 | 0 |  | 0 | 1 | 0 | 0 | 0 | 0 | [5 empty] | 0
17 | 1 |  |  | 59 | 01.7.15.05-0015 | Гайки стальные шестигранные, диаметр резьбы М16 (М18)(0,038кг/шт) | т | 0.002052 | 0 | 0.002052 |  |  |  | 283.34 | 283.34 | 0 | 0 | 0 | 0 | 0 | 0 | 0 | 0 | 0 |  | 334415197 | 123285.2 | 123285.2 | 0 | 0 | 0 | 0 | 0 | 0 | 0 | 123285.2 | 123285.2 | 0 | 0 | 0 | 0 | 0 | 0 | 0 | 0 | 0 | 1 | 1 |  |  | 1 | 1 | 1 | 1.12 |  |  |  |  | 3 | 1 | ФСБЦ-2022, 01.7.15.05-0015, приказ Минстроя России от 18.05.2022 г. № 378/пр |  |  | 500001 | 0 | 01.7.15.05-0015 | 1 | 8 | 0 | 1 | 1 | 1 | 1 | 1 | 1 |  | 0 | 0 |  |  |  | 0 | 0 | 0 | [5 empty] | 0 |  | 0 | 283.34 | 138079.42 | 0 | 0 | 0 | 0 | 0 | 0 | 0 | 0 | 0 | [13 empty] | 0 | 0 | 1 | 1 |  |  |  | 1009 | т | т | 1000 | [6 empty] | 293259284 | 8 | Материалы строительные | 0 |  | 1 | 500001 | Материалы и конструкции ( строительные ) по ценникам и каталогом | ФССЦст |  |  |  | 131072 | 123285.2 | 123285.2 | 0 | 0 | 0 | 0 | 0 | 0 | [17 empty] | 0 | 0 | 0 |  |  |  |  | 0 | 0 |  |  |  |  | 1 |  | -2121436674 | 2 | 1 | 2 | 0 | 0 | 0 | 283.34 | 283.34 | 0 | 0 |  | 0 | 3 | 0 |  | 0 | 1 | 0 | 0 | 0 | 0 | [5 empty] | 0
17 | 1 |  |  | 60 | Цена поставщика | Зажим ПС 2-1 | ШТ | 27 | 0 | 27 |  |  |  | 2161.89 | 2161.89 | 0 | 0 | 0 | 0 | 0 | 0 | 0 | 0 | 0 |  | 334415197 | 80.07 | 80.07 | 0 | 0 | 0 | 0 | 0 | 0 | 0 | 78.5 | 78.5 | 0 | 0 | 0 | 0 | 0 | 0 | 0 | 0 | 0 | 1 | 1 |  |  | 1 | 1 | 1 | 1 |  |  |  |  | 3 | 1 |  |  |  | 1100 | 0 |  | 0 | 8 | 0 | 1 | 1 | 1 | 1 | 1 | 1 |  | 0 | 0 |  |  |  | 0 | 0 | 0 | [5 empty] | 0 |  | 0 | 2161.89 | 80.07 | 0 | 0 | 0 | 0 | 0 | 0 | 0 | 0 | 0 |  |  |  | *1,02 | [9 empty] | 0 | 0 | 1 | 1 |  |  |  | 1013 | ШТ | ШТ | 1 | [6 empty] | 293259530 | 8 | Материалы строительные | 0 |  | 1 | 1100 | Материалы, изделия и конструкции | материалы (03) |  |  |  | 131072 | 78.5 | 78.5 | 0 | 0 | 0 | 0 | 0 | 0 | [17 empty] | 0 | 0 | 0 |  |  |  |  | 0 | 0 |  | занесена вручную |  |  | 1 |  | 88803033 | 2 | 0 | -2 | 0 | 0 | 0 | 2161.89 | 2161.89 | 0 | 0 |  | 0 | 4 | 0 |  | 0 | 1 | 0 | 0 | 0 | 0 | [5 empty] | 0
17 | 1 |  |  | 61 | Цена поставщика | Траверса ТМ-63 | ШТ | 21 | 0 | 21 |  |  |  | 82638.36 | 82638.36 | 0 | 0 | 0 | 0 | 0 | 0 | 0 | 0 | 0 |  | 334415197 | 3935.16 | 3935.16 | 0 | 0 | 0 | 0 | 0 | 0 | 0 | 3858 | 3858 | 0 | 0 | 0 | 0 | 0 | 0 | 0 | 0 | 0 | 1 | 1 |  |  | 1 | 1 | 1 | 1 |  |  |  |  | 3 | 1 |  |  |  | 1100 | 0 |  | 0 | 8 | 0 | 1 | 1 | 1 | 1 | 1 | 1 |  | 0 | 0 |  |  |  | 0 | 0 | 0 | [5 empty] | 0 |  | 0 | 82638.36 | 3935.16 | 0 | 0 | 0 | 0 | 0 | 0 | 0 | 0 | 0 |  |  |  | *1,02 | [9 empty] | 0 | 0 | 1 | 1 |  |  |  | 1013 | ШТ | ШТ | 1 | [6 empty] | 293259530 | 8 | Материалы строительные | 0 |  | 1 | 1100 | Материалы, изделия и конструкции | материалы (03) |  |  |  | 131072 | 3858 | 3858 | 0 | 0 | 0 | 0 | 0 | 0 | [17 empty] | 0 | 0 | 0 |  |  |  |  | 0 | 0 |  | занесена вручную |  |  | 1 |  | -786767952 | 2 | 0 | -2 | 0 | 0 | 0 | 82638.36 | 82638.36 | 0 | 0 |  | 0 | 4 | 0 |  | 0 | 1 | 0 | 0 | 0 | 0 | [5 empty] | 0
17 | 1 |  |  | 62 | Цена поставщика | Заземляющий проводник ЗП-1 | м | 4.5 | 0 | 4.5 |  |  |  | 1257.3 | 1257.3 | 0 | 0 | 0 | 0 | 0 | 0 | 0 | 0 | 0 |  | 334415197 | 279.4 | 279.4 | 0 | 0 | 0 | 0 | 0 | 0 | 0 | 279.4 | 279.4 | 0 | 0 | 0 | 0 | 0 | 0 | 0 | 0 | 0 | 1 | 1 |  |  | 1 | 1 | 1 | 1 |  |  |  |  | 3 | 1 |  |  |  | 1100 | 0 |  | 0 | 8 | 0 | 1 | 1 | 1 | 1 | 1 | 1 |  | 0 | 0 |  |  |  | 0 | 0 | 0 | [5 empty] | 0 |  | 0 | 1257.3 | 279.4 | 0 | 0 | 0 | 0 | 0 | 0 | 0 | 0 | 0 | [13 empty] | 0 | 0 | 1 | 1 |  |  |  | 1003 | м | м | 1 | [6 empty] | 293259530 | 8 | Материалы строительные | 0 |  | 1 | 1100 | Материалы, изделия и конструкции | материалы (03) |  |  |  | 131072 | 279.4 | 279.4 | 0 | 0 | 0 | 0 | 0 | 0 | [17 empty] | 0 | 0 | 0 |  |  |  |  | 0 | 0 |  | занесена вручную |  |  | 1 |  | 487409565 | 2 | 0 | -2 | 0 | 0 | 0 | 1257.3 | 1257.3 | 0 | 0 |  | 0 | 4 | 0 |  | 0 | 1 | 0 | 0 | 0 | 0 | [5 empty] | 0
17 | 1 |  |  | 63 | Цена поставщика | Траверса ТМ-73 | ШТ | 3 | 0 | 3 |  |  |  | 5625.3 | 5625.3 | 0 | 0 | 0 | 0 | 0 | 0 | 0 | 0 | 0 |  | 334415197 | 1875.1 | 1875.1 | 0 | 0 | 0 | 0 | 0 | 0 | 0 | 1875.1 | 1875.1 | 0 | 0 | 0 | 0 | 0 | 0 | 0 | 0 | 0 | 1 | 1 |  |  | 1 | 1 | 1 | 1 |  |  |  |  | 3 | 1 |  |  |  | 1100 | 0 |  | 0 | 8 | 0 | 1 | 1 | 1 | 1 | 1 | 1 |  | 0 | 0 |  |  |  | 0 | 0 | 0 | [5 empty] | 0 |  | 0 | 5625.3 | 1875.1 | 0 | 0 | 0 | 0 | 0 | 0 | 0 | 0 | 0 | [13 empty] | 0 | 0 | 1 | 1 |  |  |  | 1013 | ШТ | ШТ | 1 | [6 empty] | 293259530 | 8 | Материалы строительные | 0 |  | 1 | 1100 | Материалы, изделия и конструкции | материалы (03) |  |  |  | 131072 | 1875.1 | 1875.1 | 0 | 0 | 0 | 0 | 0 | 0 | [17 empty] | 0 | 0 | 0 |  |  |  |  | 0 | 0 |  | занесена вручную |  |  | 1 |  | 83797333 | 2 | 0 | -2 | 0 | 0 | 0 | 5625.3 | 5625.3 | 0 | 0 |  | 0 | 4 | 0 |  | 0 | 1 | 0 | 0 | 0 | 0 | [5 empty] | 0
17 | 1 |  |  | 64 | Цена поставщика | Траверса ТМ-74 | ШТ | 3 | 0 | 3 |  |  |  | 8348.4 | 8348.4 | 0 | 0 | 0 | 0 | 0 | 0 | 0 | 0 | 0 |  | 334415197 | 2782.8 | 2782.8 | 0 | 0 | 0 | 0 | 0 | 0 | 0 | 2782.8 | 2782.8 | 0 | 0 | 0 | 0 | 0 | 0 | 0 | 0 | 0 | 1 | 1 |  |  | 1 | 1 | 1 | 1 |  |  |  |  | 3 | 1 |  |  |  | 1100 | 0 |  | 0 | 8 | 0 | 1 | 1 | 1 | 1 | 1 | 1 |  | 0 | 0 |  |  |  | 0 | 0 | 0 | [5 empty] | 0 |  | 0 | 8348.4 | 2782.8 | 0 | 0 | 0 | 0 | 0 | 0 | 0 | 0 | 0 | [13 empty] | 0 | 0 | 1 | 1 |  |  |  | 1013 | ШТ | ШТ | 1 | [6 empty] | 293259530 | 8 | Материалы строительные | 0 |  | 1 | 1100 | Материалы, изделия и конструкции | материалы (03) |  |  |  | 131072 | 2782.8 | 2782.8 | 0 | 0 | 0 | 0 | 0 | 0 | [17 empty] | 0 | 0 | 0 |  |  |  |  | 0 | 0 |  | занесена вручную |  |  | 1 |  | 2102373692 | 2 | 0 | -2 | 0 | 0 | 0 | 8348.4 | 8348.4 | 0 | 0 |  | 0 | 4 | 0 |  | 0 | 1 | 0 | 0 | 0 | 0 | [5 empty] | 0
17 | 1 |  |  | 65 | Цена поставщика | Хомут Х-51 | ШТ | 27 | 0 | 27 |  |  |  | 10209.08 | 10209.08 | 0 | 0 | 0 | 0 | 0 | 0 | 0 | 0 | 0 |  | 334415197 | 378.114 | 378.114 | 0 | 0 | 0 | 0 | 0 | 0 | 0 | 370.7 | 370.7 | 0 | 0 | 0 | 0 | 0 | 0 | 0 | 0 | 0 | 1 | 1 |  |  | 1 | 1 | 1 | 1 |  |  |  |  | 3 | 1 |  |  |  | 1100 | 0 |  | 0 | 8 | 0 | 1 | 1 | 1 | 1 | 1 | 1 |  | 0 | 0 |  |  |  | 0 | 0 | 0 | [5 empty] | 0 |  | 0 | 10209.08 | 378.114 | 0 | 0 | 0 | 0 | 0 | 0 | 0 | 0 | 0 |  |  |  | *1,02 | [9 empty] | 0 | 0 | 1 | 1 |  |  |  | 1013 | ШТ | ШТ | 1 | [6 empty] | 293259530 | 8 | Материалы строительные | 0 |  | 1 | 1100 | Материалы, изделия и конструкции | материалы (03) |  |  |  | 131072 | 370.7 | 370.7 | 0 | 0 | 0 | 0 | 0 | 0 | [17 empty] | 0 | 0 | 0 |  |  |  |  | 0 | 0 |  | занесена вручную |  |  | 1 |  | 1580735775 | 2 | 0 | -2 | 0 | 0 | 0 | 10209.08 | 10209.08 | 0 | 0 |  | 0 | 4 | 0 |  | 0 | 1 | 0 | 0 | 0 | 0 | [5 empty] | 0
17 | 1 |  |  | 66 | Цена поставщика | Шайба М-16 | ШТ | 54 | 0 | 54 |  |  |  | 1927.8 | 1927.8 | 0 | 0 | 0 | 0 | 0 | 0 | 0 | 0 | 0 |  | 334415197 | 35.7 | 35.7 | 0 | 0 | 0 | 0 | 0 | 0 | 0 | 35 | 35 | 0 | 0 | 0 | 0 | 0 | 0 | 0 | 0 | 0 | 1 | 1 |  |  | 1 | 1 | 1 | 1 |  |  |  |  | 3 | 1 |  |  |  | 1100 | 0 |  | 0 | 8 | 0 | 1 | 1 | 1 | 1 | 1 | 1 |  | 0 | 0 |  |  |  | 0 | 0 | 0 | [5 empty] | 0 |  | 0 | 1927.8 | 35.7 | 0 | 0 | 0 | 0 | 0 | 0 | 0 | 0 | 0 |  |  |  | *1,02 | [9 empty] | 0 | 0 | 1 | 1 |  |  |  | 1013 | ШТ | ШТ | 1 | [6 empty] | 293259530 | 8 | Материалы строительные | 0 |  | 1 | 1100 | Материалы, изделия и конструкции | материалы (03) |  |  |  | 131072 | 35 | 35 | 0 | 0 | 0 | 0 | 0 | 0 | [17 empty] | 0 | 0 | 0 |  |  |  |  | 0 | 0 |  | занесена вручную |  |  | 1 |  | -43936984 | 2 | 0 | -2 | 0 | 0 | 0 | 1927.8 | 1927.8 | 0 | 0 |  | 0 | 4 | 0 |  | 0 | 1 | 0 | 0 | 0 | 0 | [5 empty] | 0
17 | 1 |  |  | 67 | Цена поставщика | Изолятор ШФ-20 УО | ШТ | 72 | 0 | 72 |  |  |  | 153298.66 | 153298.66 | 0 | 0 | 0 | 0 | 0 | 0 | 0 | 0 | 0 |  | 334415197 | 2129.148 | 2129.148 | 0 | 0 | 0 | 0 | 0 | 0 | 0 | 2087.4 | 2087.4 | 0 | 0 | 0 | 0 | 0 | 0 | 0 | 0 | 0 | 1 | 1 |  |  | 1 | 1 | 1 | 1 |  |  |  |  | 3 | 1 |  |  |  | 1100 | 0 |  | 0 | 8 | 0 | 1 | 1 | 1 | 1 | 1 | 1 |  | 0 | 0 |  |  |  | 0 | 0 | 0 | [5 empty] | 0 |  | 0 | 153298.66 | 2129.148 | 0 | 0 | 0 | 0 | 0 | 0 | 0 | 0 | 0 |  |  |  | *1,02 | [9 empty] | 0 | 0 | 1 | 1 |  |  |  | 1013 | ШТ | ШТ | 1 | [6 empty] | 293259530 | 8 | Материалы строительные | 0 |  | 1 | 1100 | Материалы, изделия и конструкции | материалы (03) |  |  |  | 0 | 2087.4 | 2087.4 | 0 | 0 | 0 | 0 | 0 | 0 | [17 empty] | 0 | 0 | 0 |  |  |  |  | 0 | 0 |  | занесена вручную |  |  | 1 |  | -1361346005 | 2 | 0 | -2 | 0 | 0 | 0 | 153298.66 | 153298.66 | 0 | 0 |  | 0 | 4 | 0 |  | 0 | 1 | 0 | 0 | 0 | 0 | [5 empty] | 0
17 | 1 |  |  |  | 22.2.01.04-0002 | Изоляторы линейные штыревые фарфоровые ШФ 20-Г | 100 ШТ | 0.72 | 0 | 0.72 |  |  |  | 29156.72 | 29156.72 | 0 | 0 | 0 | 0 | 0 | 0 | 0 | 0 | 0 |  | -1 | 43543.49 | 43543.49 | 0 | 0 | 0 | 0 | 0 | 0 | 0 | 43543.49 | 43543.49 | 0 | 0 | 0 | 0 | 0 | 0 | 0 | 0 | 0 | 1 | 1 |  |  | 1 | 1 | 1 | 0.93 |  |  |  |  | 3 | 2 | ФСБЦ-2022 доп.9, 22.2.01.04-0002, приказ Минстроя России от 16.02.2024 г. № 102/пр |  |  | 500002 | 0 | 22.2.01.04-0002 | 1 | 12 | 0 | 1 | 1 | 1 | 1 | 1 | 1 |  | 0 | 0 |  |  |  | 0 | 0 | 0 | [5 empty] | 0 |  | 0 | 29156.72 | 40495.45 | 0 | 0 | 0 | 0 | 0 | 0 | 0 | 0 | 0 | [13 empty] | 0 | 0 | 1 | 1 |  |  |  | 1013 | 100 ШТ | 100 ШТ | 1 | [6 empty] | 293259285 | 12 | Материалы монтажные | 0 |  | 2 | 500002 | Материалы и конструкции ( монтажные ) по ценникам и каталогам | ФССЦм |  |  |  | 132096 | 43543.49 | 43543.49 | 0 | 0 | 0 | 0 | 0 | 0 | [17 empty] | 0 | 0 | 0 |  |  |  |  | 0 | 0 |  |  |  |  | 1 |  | 1383073086 | 2 | 1 | 2 | 0 | 0 | 0 | 29156.72 | 0 | 29156.72 | 0 |  | 0 | 3 | 0 |  | 0 | 1 | 0 | 0 | 0 | 0 | [5 empty] | 0
17 | 1 |  |  | 68 | Цена поставщика | Колпачки КП-22 | ШТ | 72 | 0 | 72 |  |  |  | 844.56 | 844.56 | 0 | 0 | 0 | 0 | 0 | 0 | 0 | 0 | 0 |  | 334415197 | 11.73 | 11.73 | 0 | 0 | 0 | 0 | 0 | 0 | 0 | 11.5 | 11.5 | 0 | 0 | 0 | 0 | 0 | 0 | 0 | 0 | 0 | 1 | 1 |  |  | 1 | 1 | 1 | 1 |  |  |  |  | 3 | 1 |  |  |  | 1100 | 0 |  | 0 | 8 | 0 | 1 | 1 | 1 | 1 | 1 | 1 |  | 0 | 0 |  |  |  | 0 | 0 | 0 | [5 empty] | 0 |  | 0 | 844.56 | 11.73 | 0 | 0 | 0 | 0 | 0 | 0 | 0 | 0 | 0 |  |  |  | *1,02 | [9 empty] | 0 | 0 | 1 | 1 |  |  |  | 1013 | ШТ | ШТ | 1 | [6 empty] | 293259530 | 8 | Материалы строительные | 0 |  | 1 | 1100 | Материалы, изделия и конструкции | материалы (03) |  |  |  | 131072 | 11.5 | 11.5 | 0 | 0 | 0 | 0 | 0 | 0 | [17 empty] | 0 | 0 | 0 |  |  |  |  | 0 | 0 |  | занесена вручную |  |  | 1 |  | -1000886717 | 2 | 0 | -2 | 0 | 0 | 0 | 844.56 | 844.56 | 0 | 0 |  | 0 | 4 | 0 |  | 0 | 1 | 0 | 0 | 0 | 0 | [5 empty] | 0
17 | 1 |  |  | 69 | 20.1.02.23-1031 | Вязка спиральная алюминиевая с полимерным покрытием для крепления защищенных проводов на штыревых изоляторах, номинальное сечение провода 70-95 мм2 | ШТ | 144 | 0 | 144 |  |  |  | 22776.48 | 22776.48 | 0 | 0 | 0 | 0 | 0 | 0 | 0 | 0 | 0 |  | 334415197 | 127.56 | 127.56 | 0 | 0 | 0 | 0 | 0 | 0 | 0 | 127.56 | 127.56 | 0 | 0 | 0 | 0 | 0 | 0 | 0 | 0 | 0 | 1 | 1 |  |  | 1 | 1 | 1 | 1.24 |  |  |  |  | 3 | 2 | ФСБЦ-2022 доп.6, 20.1.02.23-1031, приказ Минстроя России от 11.05.2023 г. № 335/пр |  |  | 500002 | 0 | 20.1.02.23-1031 | 1 | 12 | 0 | 1 | 1 | 1 | 1 | 1 | 1 |  | 0 | 0 |  |  |  | 0 | 0 | 0 | [5 empty] | 0 |  | 0 | 22776.48 | 158.17 | 0 | 0 | 0 | 0 | 0 | 0 | 0 | 0 | 0 | [13 empty] | 0 | 0 | 1 | 1 |  |  |  | 1013 | ШТ | ШТ | 1 | [6 empty] | 293259285 | 12 | Материалы монтажные | 0 |  | 2 | 500002 | Материалы и конструкции ( монтажные ) по ценникам и каталогам | ФССЦм |  |  |  | 131072 | 127.56 | 127.56 | 0 | 0 | 0 | 0 | 0 | 0 | [17 empty] | 0 | 0 | 0 |  |  |  |  | 0 | 0 |  |  |  |  | 1 |  | -1786456576 | 2 | 1 | 2 | 0 | 0 | 0 | 22776.48 | 0 | 22776.48 | 0 |  | 0 | 3 | 0 |  | 0 | 1 | 0 | 0 | 0 | 0 | [5 empty] | 0
17 | 1 | 219 | 271 | 70 | 33-04-003-02 | Установка железобетонных опор ВЛ 0,38; 6-10 кВ с траверсами без приставок: одностоечных с одним подкосомопора 72,73 - 2 шт. (в охранной зоне действующей ВЛ) (на глубину более 2х м к затратам на бурение) | ШТ | 2 | 0 | 2 |  |  |  | 9452.34 | 349.42 | 3944.5 | 1114.45 | 4043.97 | 0 | 7.344 | 2.088 | 0 | 5313.17 | 3095.05 |  | 334415197 | 3341.99 | 121.7639 | 1602.6367 | 557.2246 | 1617.5894 | 0 | 3.672 | 1.044 | 0 | 3269.6395 | 121.7639 | 1335.5306 | 464.3538 | 1347.9912 | 0 | 3.06 | 0.87 | 0 | 103 | 60 | 1 | 1 |  |  | 1 | 1 | 1 | 1 |  |  |  |  | 0 | 1 | ГЭСН-2022, 33-04-003-02, приказ Минстроя России от 18.05.2022 г. № 378/пр |  |  | 33001 | 0 |  | 0 | 2 | 0 | 1 | 1 | 1 | 1 | 1 | 1 |  | 103 | 60 |  |  |  | 0 | 0 | 0 | [5 empty] | 0 |  | 0 | 9452.34 | 163324.26 | 2809.48 | 1027.3 | 550.65 | 0 | 3.672 | 1.044 | 0 | 5313.1726 | 3095.052 |  |  |  |  | *1,2 | *1,2 | *1,2 |  | *1,2 | *1,2 |  |  |  | 0 | 0 | 1 | 1 |  |  |  | 1013 | ШТ | ШТ | 1 | [6 empty] | 293259405 | 2 | Общестроительные работы | 27 | Линии электропередачи | 1 | 33001 | Линии электропередачи | ФЕР-33 |  |  |  | 131072 | 0 | 0 | 0 | 0 | 0 | 5.98 | 2 | 0 | [17 empty] | 0 | 0 | 0 |  |  |  |  | 103 | 60 |  |  |  |  | 1 |  | -1478610458 | 2 | 1 | -2 | 0 | 0 | 0 | 17860.56 | 17860.56 | 0 | 0 |  | 0 | 3 | 0 |  | 0 | 1 | 0 | 0 | 0 | 0 |  | Пр/812-027.0-1 | Пр/774-027.0 | Линии электропередачи | Линии электропередачи | 0
17 | 1 |  |  | 71 | Цена поставщика | Стойка СВ-110-5 | ШТ | 4 | 0 | 4 |  |  |  | 56175.6 | 56175.6 | 0 | 0 | 0 | 0 | 0 | 0 | 0 | 0 | 0 |  | 334415197 | 14043.9006 | 14043.9006 | 0 | 0 | 0 | 0 | 0 | 0 | 0 | 13768.53 | 13768.53 | 0 | 0 | 0 | 0 | 0 | 0 | 0 | 0 | 0 | 1 | 1 |  |  | 1 | 1 | 1 | 1 |  |  |  |  | 3 | 1 |  |  |  | 1100 | 0 |  | 0 | 8 | 0 | 1 | 1 | 1 | 1 | 1 | 1 |  | 0 | 0 |  |  |  | 0 | 0 | 0 | [5 empty] | 0 | Поправка: ФСБЦ-2022, ОП, т.3, п.1.1. Наименование: Доплата за подготовку поверхностей трения в сдвигоустойчивых соединениях на высокопрочных болтах. Масса метизов (болты с гайками и шайбами) по отношению к общей массе объекта (части объекта), до 0,5% | 0 | 56175.6 | 14043.9006 | 0 | 0 | 0 | 0 | 0 | 0 | 0 | 0 | 0 |  |  |  | )*1,02 | [9 empty] | 0 | 0 | 1 | 1 |  |  |  | 1013 | ШТ | ШТ | 1 | [6 empty] | 293259530 | 8 | Материалы строительные | 0 |  | 1 | 1100 | Материалы, изделия и конструкции | материалы (03) |  | Поправка: ФСБЦ-2022, ОП, т.3, п.1.1. |  | 131072 | 13768.53 | 13768.53 | 0 | 0 | 0 | 0 | 0 | 0 | [17 empty] | 0 | 0 | 0 |  |  |  |  | 0 | 0 |  | занесена вручную |  |  | 1 |  | -291289590 | 2 | 0 | -2 | 0 | 0 | 0 | 56175.6 | 56175.6 | 0 | 0 |  | 0 | 4 | 0 |  | 0 | 1 | 0 | 0 | 0 | 0 | [5 empty] | 0
17 | 1 |  |  | 72 | Цена поставщика | Узел крепления подкоса У1 М | ШТ | 2 | 0 | 2 |  |  |  | 3641.42 | 3641.42 | 0 | 0 | 0 | 0 | 0 | 0 | 0 | 0 | 0 |  | 334415197 | 1820.7102 | 1820.7102 | 0 | 0 | 0 | 0 | 0 | 0 | 0 | 1785.01 | 1785.01 | 0 | 0 | 0 | 0 | 0 | 0 | 0 | 0 | 0 | 1 | 1 |  |  | 1 | 1 | 1 | 1 |  |  |  |  | 3 | 1 |  |  |  | 1100 | 0 |  | 0 | 8 | 0 | 1 | 1 | 1 | 1 | 1 | 1 |  | 0 | 0 |  |  |  | 0 | 0 | 0 | [5 empty] | 0 |  | 0 | 3641.42 | 1820.7102 | 0 | 0 | 0 | 0 | 0 | 0 | 0 | 0 | 0 |  |  |  | *1,02 | [9 empty] | 0 | 0 | 1 | 1 |  |  |  | 1013 | ШТ | ШТ | 1 | [6 empty] | 293259530 | 8 | Материалы строительные | 0 |  | 1 | 1100 | Материалы, изделия и конструкции | материалы (03) |  |  |  | 131072 | 1785.01 | 1785.01 | 0 | 0 | 0 | 0 | 0 | 0 | [17 empty] | 0 | 0 | 0 |  |  |  |  | 0 | 0 |  | занесена вручную |  |  | 1 |  | -1052389145 | 2 | 0 | -2 | 0 | 0 | 0 | 3641.42 | 3641.42 | 0 | 0 |  | 0 | 4 | 0 |  | 0 | 1 | 0 | 0 | 0 | 0 | [5 empty] | 0
17 | 1 |  |  | 73 | 01.7.15.02-0051 | Болты анкерные (0,38кг/шт) | т | 0.00152 | 0 | 0.00152 |  |  |  | 152.08 | 152.08 | 0 | 0 | 0 | 0 | 0 | 0 | 0 | 0 | 0 |  | 334415197 | 89330.06 | 89330.06 | 0 | 0 | 0 | 0 | 0 | 0 | 0 | 89330.06 | 89330.06 | 0 | 0 | 0 | 0 | 0 | 0 | 0 | 0 | 0 | 1 | 1 |  |  | 1 | 1 | 1 | 1.12 |  |  |  |  | 3 | 1 | ФСБЦ-2022, 01.7.15.02-0051, приказ Минстроя России от 18.05.2022 г. № 378/пр |  |  | 500001 | 0 | 01.7.15.02-0051 | 1 | 8 | 0 | 1 | 1 | 1 | 1 | 1 | 1 |  | 0 | 0 |  |  |  | 0 | 0 | 0 | [5 empty] | 0 |  | 0 | 152.08 | 100049.67 | 0 | 0 | 0 | 0 | 0 | 0 | 0 | 0 | 0 | [13 empty] | 0 | 0 | 1 | 1 |  |  |  | 1009 | т | т | 1000 | [6 empty] | 293259284 | 8 | Материалы строительные | 0 |  | 1 | 500001 | Материалы и конструкции ( строительные ) по ценникам и каталогом | ФССЦст |  |  |  | 131072 | 89330.06 | 89330.06 | 0 | 0 | 0 | 0 | 0 | 0 | [17 empty] | 0 | 0 | 0 |  |  |  |  | 0 | 0 |  |  |  |  | 1 |  | -1195737874 | 2 | 1 | 2 | 0 | 0 | 0 | 152.08 | 152.08 | 0 | 0 |  | 0 | 3 | 0 |  | 0 | 1 | 0 | 0 | 0 | 0 | [5 empty] | 0
17 | 1 |  |  | 74 | 01.7.15.05-0015 | Гайки стальные шестигранные, диаметр резьбы М16 (М18)(0,038кг/шт) | т | 0.000152 | 0 | 0.000152 |  |  |  | 20.99 | 20.99 | 0 | 0 | 0 | 0 | 0 | 0 | 0 | 0 | 0 |  | 334415197 | 123285.2 | 123285.2 | 0 | 0 | 0 | 0 | 0 | 0 | 0 | 123285.2 | 123285.2 | 0 | 0 | 0 | 0 | 0 | 0 | 0 | 0 | 0 | 1 | 1 |  |  | 1 | 1 | 1 | 1.12 |  |  |  |  | 3 | 1 | ФСБЦ-2022, 01.7.15.05-0015, приказ Минстроя России от 18.05.2022 г. № 378/пр |  |  | 500001 | 0 | 01.7.15.05-0015 | 1 | 8 | 0 | 1 | 1 | 1 | 1 | 1 | 1 |  | 0 | 0 |  |  |  | 0 | 0 | 0 | [5 empty] | 0 |  | 0 | 20.99 | 138079.42 | 0 | 0 | 0 | 0 | 0 | 0 | 0 | 0 | 0 | [13 empty] | 0 | 0 | 1 | 1 |  |  |  | 1009 | т | т | 1000 | [6 empty] | 293259284 | 8 | Материалы строительные | 0 |  | 1 | 500001 | Материалы и конструкции ( строительные ) по ценникам и каталогом | ФССЦст |  |  |  | 131072 | 123285.2 | 123285.2 | 0 | 0 | 0 | 0 | 0 | 0 | [17 empty] | 0 | 0 | 0 |  |  |  |  | 0 | 0 |  |  |  |  | 1 |  | -2121436674 | 2 | 1 | 2 | 0 | 0 | 0 | 20.99 | 20.99 | 0 | 0 |  | 0 | 3 | 0 |  | 0 | 1 | 0 | 0 | 0 | 0 | [5 empty] | 0
17 | 1 |  |  | 75 | Цена поставщика | Зажим ПС 2-1 | ШТ | 6 | 0 | 6 |  |  |  | 480.42 | 480.42 | 0 | 0 | 0 | 0 | 0 | 0 | 0 | 0 | 0 |  | 334415197 | 80.07 | 80.07 | 0 | 0 | 0 | 0 | 0 | 0 | 0 | 78.5 | 78.5 | 0 | 0 | 0 | 0 | 0 | 0 | 0 | 0 | 0 | 1 | 1 |  |  | 1 | 1 | 1 | 1 |  |  |  |  | 3 | 1 |  |  |  | 1100 | 0 |  | 0 | 8 | 0 | 1 | 1 | 1 | 1 | 1 | 1 |  | 0 | 0 |  |  |  | 0 | 0 | 0 | [5 empty] | 0 |  | 0 | 480.42 | 80.07 | 0 | 0 | 0 | 0 | 0 | 0 | 0 | 0 | 0 |  |  |  | *1,02 | [9 empty] | 0 | 0 | 1 | 1 |  |  |  | 1013 | ШТ | ШТ | 1 | [6 empty] | 293259530 | 8 | Материалы строительные | 0 |  | 1 | 1100 | Материалы, изделия и конструкции | материалы (03) |  |  |  | 131072 | 78.5 | 78.5 | 0 | 0 | 0 | 0 | 0 | 0 | [17 empty] | 0 | 0 | 0 |  |  |  |  | 0 | 0 |  | занесена вручную |  |  | 1 |  | 88803033 | 2 | 0 | -2 | 0 | 0 | 0 | 480.42 | 480.42 | 0 | 0 |  | 0 | 4 | 0 |  | 0 | 1 | 0 | 0 | 0 | 0 | [5 empty] | 0
17 | 1 |  |  | 76 | Цена поставщика | Заземляющий проводник ЗП-1 | м | 4 | 0 | 4 |  |  |  | 1139.95 | 1139.95 | 0 | 0 | 0 | 0 | 0 | 0 | 0 | 0 | 0 |  | 334415197 | 284.988 | 284.988 | 0 | 0 | 0 | 0 | 0 | 0 | 0 | 279.4 | 279.4 | 0 | 0 | 0 | 0 | 0 | 0 | 0 | 0 | 0 | 1 | 1 |  |  | 1 | 1 | 1 | 1 |  |  |  |  | 3 | 1 |  |  |  | 1100 | 0 |  | 0 | 8 | 0 | 1 | 1 | 1 | 1 | 1 | 1 |  | 0 | 0 |  |  |  | 0 | 0 | 0 | [5 empty] | 0 |  | 0 | 1139.95 | 284.988 | 0 | 0 | 0 | 0 | 0 | 0 | 0 | 0 | 0 |  |  |  | *1,02 | [9 empty] | 0 | 0 | 1 | 1 |  |  |  | 1003 | м | м | 1 | [6 empty] | 293259530 | 8 | Материалы строительные | 0 |  | 1 | 1100 | Материалы, изделия и конструкции | материалы (03) |  |  |  | 131072 | 279.4 | 279.4 | 0 | 0 | 0 | 0 | 0 | 0 | [17 empty] | 0 | 0 | 0 |  |  |  |  | 0 | 0 |  | занесена вручную |  |  | 1 |  | 487409565 | 2 | 0 | -2 | 0 | 0 | 0 | 1139.95 | 1139.95 | 0 | 0 |  | 0 | 4 | 0 |  | 0 | 1 | 0 | 0 | 0 | 0 | [5 empty] | 0
17 | 1 |  |  | 77 | Цена поставщика | Траверса ТМ-65 | ШТ | 2 | 0 | 2 |  |  |  | 6985.16 | 6985.16 | 0 | 0 | 0 | 0 | 0 | 0 | 0 | 0 | 0 |  | 334415197 | 3492.582 | 3492.582 | 0 | 0 | 0 | 0 | 0 | 0 | 0 | 3424.1 | 3424.1 | 0 | 0 | 0 | 0 | 0 | 0 | 0 | 0 | 0 | 1 | 1 |  |  | 1 | 1 | 1 | 1 |  |  |  |  | 3 | 1 |  |  |  | 1100 | 0 |  | 0 | 8 | 0 | 1 | 1 | 1 | 1 | 1 | 1 |  | 0 | 0 |  |  |  | 0 | 0 | 0 | [5 empty] | 0 |  | 0 | 6985.16 | 3492.582 | 0 | 0 | 0 | 0 | 0 | 0 | 0 | 0 | 0 |  |  |  | *1,02 | [9 empty] | 0 | 0 | 1 | 1 |  |  |  | 1013 | ШТ | ШТ | 1 | [6 empty] | 293259530 | 8 | Материалы строительные | 0 |  | 1 | 1100 | Материалы, изделия и конструкции | материалы (03) |  |  |  | 131072 | 3424.1 | 3424.1 | 0 | 0 | 0 | 0 | 0 | 0 | [17 empty] | 0 | 0 | 0 |  |  |  |  | 0 | 0 |  | занесена вручную |  |  | 1 |  | 954749420 | 2 | 0 | -2 | 0 | 0 | 0 | 6985.16 | 6985.16 | 0 | 0 |  | 0 | 4 | 0 |  | 0 | 1 | 0 | 0 | 0 | 0 | [5 empty] | 0
17 | 1 |  |  | 78 | Цена поставщика | Траверса ТМ-66 | ШТ | 2 | 0 | 2 |  |  |  | 5415.18 | 5415.18 | 0 | 0 | 0 | 0 | 0 | 0 | 0 | 0 | 0 |  | 334415197 | 2707.59 | 2707.59 | 0 | 0 | 0 | 0 | 0 | 0 | 0 | 2654.5 | 2654.5 | 0 | 0 | 0 | 0 | 0 | 0 | 0 | 0 | 0 | 1 | 1 |  |  | 1 | 1 | 1 | 1 |  |  |  |  | 3 | 1 |  |  |  | 1100 | 0 |  | 0 | 8 | 0 | 1 | 1 | 1 | 1 | 1 | 1 |  | 0 | 0 |  |  |  | 0 | 0 | 0 | [5 empty] | 0 |  | 0 | 5415.18 | 2707.59 | 0 | 0 | 0 | 0 | 0 | 0 | 0 | 0 | 0 |  |  |  | *1,02 | [9 empty] | 0 | 0 | 1 | 1 |  |  |  | 1013 | ШТ | ШТ | 1 | [6 empty] | 293259530 | 8 | Материалы строительные | 0 |  | 1 | 1100 | Материалы, изделия и конструкции | материалы (03) |  |  |  | 131072 | 2654.5 | 2654.5 | 0 | 0 | 0 | 0 | 0 | 0 | [17 empty] | 0 | 0 | 0 |  |  |  |  | 0 | 0 |  | занесена вручную |  |  | 1 |  | 1098406181 | 2 | 0 | -2 | 0 | 0 | 0 | 5415.18 | 5415.18 | 0 | 0 |  | 0 | 4 | 0 |  | 0 | 1 | 0 | 0 | 0 | 0 | [5 empty] | 0
17 | 1 |  |  | 79 | Цена поставщика | Шайба М-16 | ШТ | 4 | 0 | 4 |  |  |  | 142.8 | 142.8 | 0 | 0 | 0 | 0 | 0 | 0 | 0 | 0 | 0 |  | 334415197 | 35.7 | 35.7 | 0 | 0 | 0 | 0 | 0 | 0 | 0 | 35 | 35 | 0 | 0 | 0 | 0 | 0 | 0 | 0 | 0 | 0 | 1 | 1 |  |  | 1 | 1 | 1 | 1 |  |  |  |  | 3 | 1 |  |  |  | 1100 | 0 |  | 0 | 8 | 0 | 1 | 1 | 1 | 1 | 1 | 1 |  | 0 | 0 |  |  |  | 0 | 0 | 0 | [5 empty] | 0 |  | 0 | 142.8 | 35.7 | 0 | 0 | 0 | 0 | 0 | 0 | 0 | 0 | 0 |  |  |  | *1,02 | [9 empty] | 0 | 0 | 1 | 1 |  |  |  | 1013 | ШТ | ШТ | 1 | [6 empty] | 293259530 | 8 | Материалы строительные | 0 |  | 1 | 1100 | Материалы, изделия и конструкции | материалы (03) |  |  |  | 131072 | 35 | 35 | 0 | 0 | 0 | 0 | 0 | 0 | [17 empty] | 0 | 0 | 0 |  |  |  |  | 0 | 0 |  | занесена вручную |  |  | 1 |  | -43936984 | 2 | 0 | -2 | 0 | 0 | 0 | 142.8 | 142.8 | 0 | 0 |  | 0 | 4 | 0 |  | 0 | 1 | 0 | 0 | 0 | 0 | [5 empty] | 0
17 | 1 |  |  | 80 | Цена поставщика | Изолятор ШФ-20 УО | ШТ | 2 | 0 | 2 |  |  |  | 4258.3 | 4258.3 | 0 | 0 | 0 | 0 | 0 | 0 | 0 | 0 | 0 |  | 334415197 | 2129.148 | 2129.148 | 0 | 0 | 0 | 0 | 0 | 0 | 0 | 2087.4 | 2087.4 | 0 | 0 | 0 | 0 | 0 | 0 | 0 | 0 | 0 | 1 | 1 |  |  | 1 | 1 | 1 | 1 |  |  |  |  | 3 | 1 |  |  |  | 1100 | 0 |  | 0 | 8 | 0 | 1 | 1 | 1 | 1 | 1 | 1 |  | 0 | 0 |  |  |  | 0 | 0 | 0 | [5 empty] | 0 |  | 0 | 4258.3 | 2129.148 | 0 | 0 | 0 | 0 | 0 | 0 | 0 | 0 | 0 |  |  |  | *1,02 | [9 empty] | 0 | 0 | 1 | 1 |  |  |  | 1013 | ШТ | ШТ | 1 | [6 empty] | 293259530 | 8 | Материалы строительные | 0 |  | 1 | 1100 | Материалы, изделия и конструкции | материалы (03) |  |  |  | 0 | 2087.4 | 2087.4 | 0 | 0 | 0 | 0 | 0 | 0 | [17 empty] | 0 | 0 | 0 |  |  |  |  | 0 | 0 |  | занесена вручную |  |  | 1 |  | -1361346005 | 2 | 0 | -2 | 0 | 0 | 0 | 4258.3 | 4258.3 | 0 | 0 |  | 0 | 4 | 0 |  | 0 | 1 | 0 | 0 | 0 | 0 | [5 empty] | 0
17 | 1 |  |  |  | 22.2.01.04-0002 | Изоляторы линейные штыревые фарфоровые ШФ 20-Г | 100 ШТ | 0.02 | 0 | 0.02 |  |  |  | 809.91 | 809.91 | 0 | 0 | 0 | 0 | 0 | 0 | 0 | 0 | 0 |  | -1 | 43543.49 | 43543.49 | 0 | 0 | 0 | 0 | 0 | 0 | 0 | 43543.49 | 43543.49 | 0 | 0 | 0 | 0 | 0 | 0 | 0 | 0 | 0 | 1 | 1 |  |  | 1 | 1 | 1 | 0.93 |  |  |  |  | 3 | 2 | ФСБЦ-2022 доп.9, 22.2.01.04-0002, приказ Минстроя России от 16.02.2024 г. № 102/пр |  |  | 500002 | 0 | 22.2.01.04-0002 | 1 | 12 | 0 | 1 | 1 | 1 | 1 | 1 | 1 |  | 0 | 0 |  |  |  | 0 | 0 | 0 | [5 empty] | 0 |  | 0 | 809.91 | 40495.45 | 0 | 0 | 0 | 0 | 0 | 0 | 0 | 0 | 0 | [13 empty] | 0 | 0 | 1 | 1 |  |  |  | 1013 | 100 ШТ | 100 ШТ | 1 | [6 empty] | 293259285 | 12 | Материалы монтажные | 0 |  | 2 | 500002 | Материалы и конструкции ( монтажные ) по ценникам и каталогам | ФССЦм |  |  |  | 132096 | 43543.49 | 43543.49 | 0 | 0 | 0 | 0 | 0 | 0 | [17 empty] | 0 | 0 | 0 |  |  |  |  | 0 | 0 |  |  |  |  | 1 |  | 1383073086 | 2 | 1 | 2 | 0 | 0 | 0 | 809.91 | 0 | 809.91 | 0 |  | 0 | 3 | 0 |  | 0 | 1 | 0 | 0 | 0 | 0 | [5 empty] | 0
17 | 1 |  |  | 81 | Цена поставщика | Колпачки КП-22 | ШТ | 2 | 0 | 2 |  |  |  | 23.46 | 23.46 | 0 | 0 | 0 | 0 | 0 | 0 | 0 | 0 | 0 |  | 334415197 | 11.73 | 11.73 | 0 | 0 | 0 | 0 | 0 | 0 | 0 | 11.5 | 11.5 | 0 | 0 | 0 | 0 | 0 | 0 | 0 | 0 | 0 | 1 | 1 |  |  | 1 | 1 | 1 | 1 |  |  |  |  | 3 | 1 |  |  |  | 1100 | 0 |  | 0 | 8 | 0 | 1 | 1 | 1 | 1 | 1 | 1 |  | 0 | 0 |  |  |  | 0 | 0 | 0 | [5 empty] | 0 |  | 0 | 23.46 | 11.73 | 0 | 0 | 0 | 0 | 0 | 0 | 0 | 0 | 0 |  |  |  | *1,02 | [9 empty] | 0 | 0 | 1 | 1 |  |  |  | 1013 | ШТ | ШТ | 1 | [6 empty] | 293259530 | 8 | Материалы строительные | 0 |  | 1 | 1100 | Материалы, изделия и конструкции | материалы (03) |  |  |  | 131072 | 11.5 | 11.5 | 0 | 0 | 0 | 0 | 0 | 0 | [17 empty] | 0 | 0 | 0 |  |  |  |  | 0 | 0 |  | занесена вручную |  |  | 1 |  | -1000886717 | 2 | 0 | -2 | 0 | 0 | 0 | 23.46 | 23.46 | 0 | 0 |  | 0 | 4 | 0 |  | 0 | 1 | 0 | 0 | 0 | 0 | [5 empty] | 0
17 | 1 |  |  | 82 | 20.1.02.23-1031 | Вязка спиральная алюминиевая с полимерным покрытием для крепления защищенных проводов на штыревых изоляторах, номинальное сечение провода 70-95 мм2 | ШТ | 4 | 0 | 4 |  |  |  | 632.68 | 632.68 | 0 | 0 | 0 | 0 | 0 | 0 | 0 | 0 | 0 |  | 334415197 | 127.56 | 127.56 | 0 | 0 | 0 | 0 | 0 | 0 | 0 | 127.56 | 127.56 | 0 | 0 | 0 | 0 | 0 | 0 | 0 | 0 | 0 | 1 | 1 |  |  | 1 | 1 | 1 | 1.24 |  |  |  |  | 3 | 2 | ФСБЦ-2022 доп.6, 20.1.02.23-1031, приказ Минстроя России от 11.05.2023 г. № 335/пр |  |  | 500002 | 0 | 20.1.02.23-1031 | 1 | 12 | 0 | 1 | 1 | 1 | 1 | 1 | 1 |  | 0 | 0 |  |  |  | 0 | 0 | 0 | [5 empty] | 0 |  | 0 | 632.68 | 158.17 | 0 | 0 | 0 | 0 | 0 | 0 | 0 | 0 | 0 | [13 empty] | 0 | 0 | 1 | 1 |  |  |  | 1013 | ШТ | ШТ | 1 | [6 empty] | 293259285 | 12 | Материалы монтажные | 0 |  | 2 | 500002 | Материалы и конструкции ( монтажные ) по ценникам и каталогам | ФССЦм |  |  |  | 131072 | 127.56 | 127.56 | 0 | 0 | 0 | 0 | 0 | 0 | [17 empty] | 0 | 0 | 0 |  |  |  |  | 0 | 0 |  |  |  |  | 1 |  | -1786456576 | 2 | 1 | 2 | 0 | 0 | 0 | 632.68 | 0 | 632.68 | 0 |  | 0 | 3 | 0 |  | 0 | 1 | 0 | 0 | 0 | 0 | [5 empty] | 0
17 | 1 | 229 | 291 | 83 | 33-04-003-02 | Установка железобетонных опор ВЛ 0,38; 6-10 кВ с траверсами без приставок: одностоечных с одним подкосомопора 55,58,90,91,92 - 5 шт. (в охранной зоне действующей ВЛ) (в стесненных условиях) (на глубину более 2х м к затратам на бурение) | ШТ | 5 | 0 | 5 |  |  |  | 27044.45 | 873.54 | 11340.45 | 3204.04 | 11626.42 | 0 | 21.114 | 6.003 | 0 | 15275.37 | 8898.28 |  | 334415197 | 3825.0239 | 121.7639 | 1843.0322 | 640.8082 | 1860.2279 | 0 | 4.2228 | 1.2006 | 0 | 3269.6395 | 121.7639 | 1335.5306 | 464.3538 | 1347.9912 | 0 | 3.06 | 0.87 | 0 | 103 | 60 | 1 | 1 |  |  | 1 | 1 | 1 | 1 |  |  |  |  | 0 | 1 | ГЭСН-2022, 33-04-003-02, приказ Минстроя России от 18.05.2022 г. № 378/пр |  |  | 33001 | 0 |  | 0 | 2 | 0 | 1 | 1 | 1 | 1 | 1 | 1 |  | 103 | 60 |  |  |  | 0 | 0 | 0 | [5 empty] | 0 |  | 0 | 27044.45 | 163324.26 | 2809.48 | 1027.3 | 550.65 | 0 | 4.2228 | 1.2006 | 0 | 15275.3738 | 8898.276 |  |  |  |  | *1,2*1,15 | *1,2*1,15 | *1,2*1,15 |  | *1,2*1,15 | *1,2*1,15 |  |  |  | 0 | 0 | 1 | 1 |  |  |  | 1013 | ШТ | ШТ | 1 | [6 empty] | 293259405 | 2 | Общестроительные работы | 27 | Линии электропередачи | 1 | 33001 | Линии электропередачи | ФЕР-33 |  |  |  | 131072 | 0 | 0 | 0 | 0 | 0 | 5.98 | 2 | 0 | [17 empty] | 0 | 0 | 0 |  |  |  |  | 103 | 60 |  |  |  |  | 1 |  | 779167068 | 2 | 1 | -2 | 0 | 0 | 0 | 51218.1 | 51218.1 | 0 | 0 |  | 0 | 3 | 0 |  | 0 | 1 | 0 | 0 | 0 | 0 |  | Пр/812-027.0-1 | Пр/774-027.0 | Линии электропередачи | Линии электропередачи | 0
17 | 1 |  |  | 84 | Цена поставщика | Стойка СВ-110-5 | ШТ | 10 | 0 | 10 |  |  |  | 140439.01 | 140439.01 | 0 | 0 | 0 | 0 | 0 | 0 | 0 | 0 | 0 |  | 334415197 | 14043.9006 | 14043.9006 | 0 | 0 | 0 | 0 | 0 | 0 | 0 | 13768.53 | 13768.53 | 0 | 0 | 0 | 0 | 0 | 0 | 0 | 0 | 0 | 1 | 1 |  |  | 1 | 1 | 1 | 1 |  |  |  |  | 3 | 1 |  |  |  | 1100 | 0 |  | 0 | 8 | 0 | 1 | 1 | 1 | 1 | 1 | 1 |  | 0 | 0 |  |  |  | 0 | 0 | 0 | [5 empty] | 0 | Поправка: ФСБЦ-2022, ОП, т.3, п.1.1. Наименование: Доплата за подготовку поверхностей трения в сдвигоустойчивых соединениях на высокопрочных болтах. Масса метизов (болты с гайками и шайбами) по отношению к общей массе объекта (части объекта), до 0,5% | 0 | 140439.01 | 14043.9006 | 0 | 0 | 0 | 0 | 0 | 0 | 0 | 0 | 0 |  |  |  | )*1,02 | [9 empty] | 0 | 0 | 1 | 1 |  |  |  | 1013 | ШТ | ШТ | 1 | [6 empty] | 293259530 | 8 | Материалы строительные | 0 |  | 1 | 1100 | Материалы, изделия и конструкции | материалы (03) |  | Поправка: ФСБЦ-2022, ОП, т.3, п.1.1. |  | 131072 | 13768.53 | 13768.53 | 0 | 0 | 0 | 0 | 0 | 0 | [17 empty] | 0 | 0 | 0 |  |  |  |  | 0 | 0 |  | занесена вручную |  |  | 1 |  | -291289590 | 2 | 0 | -2 | 0 | 0 | 0 | 140439.01 | 140439.01 | 0 | 0 |  | 0 | 4 | 0 |  | 0 | 1 | 0 | 0 | 0 | 0 | [5 empty] | 0
17 | 1 |  |  | 85 | Цена поставщика | Узел крепления подкоса У1 М | ШТ | 5 | 0 | 5 |  |  |  | 9103.55 | 9103.55 | 0 | 0 | 0 | 0 | 0 | 0 | 0 | 0 | 0 |  | 334415197 | 1820.7102 | 1820.7102 | 0 | 0 | 0 | 0 | 0 | 0 | 0 | 1785.01 | 1785.01 | 0 | 0 | 0 | 0 | 0 | 0 | 0 | 0 | 0 | 1 | 1 |  |  | 1 | 1 | 1 | 1 |  |  |  |  | 3 | 1 |  |  |  | 1100 | 0 |  | 0 | 8 | 0 | 1 | 1 | 1 | 1 | 1 | 1 |  | 0 | 0 |  |  |  | 0 | 0 | 0 | [5 empty] | 0 |  | 0 | 9103.55 | 1820.7102 | 0 | 0 | 0 | 0 | 0 | 0 | 0 | 0 | 0 |  |  |  | *1,02 | [9 empty] | 0 | 0 | 1 | 1 |  |  |  | 1013 | ШТ | ШТ | 1 | [6 empty] | 293259530 | 8 | Материалы строительные | 0 |  | 1 | 1100 | Материалы, изделия и конструкции | материалы (03) |  |  |  | 131072 | 1785.01 | 1785.01 | 0 | 0 | 0 | 0 | 0 | 0 | [17 empty] | 0 | 0 | 0 |  |  |  |  | 0 | 0 |  | занесена вручную |  |  | 1 |  | -1052389145 | 2 | 0 | -2 | 0 | 0 | 0 | 9103.55 | 9103.55 | 0 | 0 |  | 0 | 4 | 0 |  | 0 | 1 | 0 | 0 | 0 | 0 | [5 empty] | 0
17 | 1 |  |  | 86 | 01.7.15.02-0051 | Болты анкерные (0,38кг/шт) | т | 0.0038 | 0 | 0.0038 |  |  |  | 380.19 | 380.19 | 0 | 0 | 0 | 0 | 0 | 0 | 0 | 0 | 0 |  | 334415197 | 89330.06 | 89330.06 | 0 | 0 | 0 | 0 | 0 | 0 | 0 | 89330.06 | 89330.06 | 0 | 0 | 0 | 0 | 0 | 0 | 0 | 0 | 0 | 1 | 1 |  |  | 1 | 1 | 1 | 1.12 |  |  |  |  | 3 | 1 | ФСБЦ-2022, 01.7.15.02-0051, приказ Минстроя России от 18.05.2022 г. № 378/пр |  |  | 500001 | 0 | 01.7.15.02-0051 | 1 | 8 | 0 | 1 | 1 | 1 | 1 | 1 | 1 |  | 0 | 0 |  |  |  | 0 | 0 | 0 | [5 empty] | 0 |  | 0 | 380.19 | 100049.67 | 0 | 0 | 0 | 0 | 0 | 0 | 0 | 0 | 0 | [13 empty] | 0 | 0 | 1 | 1 |  |  |  | 1009 | т | т | 1000 | [6 empty] | 293259284 | 8 | Материалы строительные | 0 |  | 1 | 500001 | Материалы и конструкции ( строительные ) по ценникам и каталогом | ФССЦст |  |  |  | 131072 | 89330.06 | 89330.06 | 0 | 0 | 0 | 0 | 0 | 0 | [17 empty] | 0 | 0 | 0 |  |  |  |  | 0 | 0 |  |  |  |  | 1 |  | -1195737874 | 2 | 1 | 2 | 0 | 0 | 0 | 380.19 | 380.19 | 0 | 0 |  | 0 | 3 | 0 |  | 0 | 1 | 0 | 0 | 0 | 0 | [5 empty] | 0
17 | 1 |  |  | 87 | 01.7.15.05-0015 | Гайки стальные шестигранные, диаметр резьбы М16 (М18)(0,038кг/шт) | т | 0.00038 | 0 | 0.00038 |  |  |  | 52.47 | 52.47 | 0 | 0 | 0 | 0 | 0 | 0 | 0 | 0 | 0 |  | 334415197 | 123285.2 | 123285.2 | 0 | 0 | 0 | 0 | 0 | 0 | 0 | 123285.2 | 123285.2 | 0 | 0 | 0 | 0 | 0 | 0 | 0 | 0 | 0 | 1 | 1 |  |  | 1 | 1 | 1 | 1.12 |  |  |  |  | 3 | 1 | ФСБЦ-2022, 01.7.15.05-0015, приказ Минстроя России от 18.05.2022 г. № 378/пр |  |  | 500001 | 0 | 01.7.15.05-0015 | 1 | 8 | 0 | 1 | 1 | 1 | 1 | 1 | 1 |  | 0 | 0 |  |  |  | 0 | 0 | 0 | [5 empty] | 0 |  | 0 | 52.47 | 138079.42 | 0 | 0 | 0 | 0 | 0 | 0 | 0 | 0 | 0 | [13 empty] | 0 | 0 | 1 | 1 |  |  |  | 1009 | т | т | 1000 | [6 empty] | 293259284 | 8 | Материалы строительные | 0 |  | 1 | 500001 | Материалы и конструкции ( строительные ) по ценникам и каталогом | ФССЦст |  |  |  | 131072 | 123285.2 | 123285.2 | 0 | 0 | 0 | 0 | 0 | 0 | [17 empty] | 0 | 0 | 0 |  |  |  |  | 0 | 0 |  |  |  |  | 1 |  | -2121436674 | 2 | 1 | 2 | 0 | 0 | 0 | 52.47 | 52.47 | 0 | 0 |  | 0 | 3 | 0 |  | 0 | 1 | 0 | 0 | 0 | 0 | [5 empty] | 0
17 | 1 |  |  | 88 | Цена поставщика | Зажим ПС 2-1 | ШТ | 15 | 0 | 15 |  |  |  | 1201.05 | 1201.05 | 0 | 0 | 0 | 0 | 0 | 0 | 0 | 0 | 0 |  | 334415197 | 80.07 | 80.07 | 0 | 0 | 0 | 0 | 0 | 0 | 0 | 78.5 | 78.5 | 0 | 0 | 0 | 0 | 0 | 0 | 0 | 0 | 0 | 1 | 1 |  |  | 1 | 1 | 1 | 1 |  |  |  |  | 3 | 1 |  |  |  | 1100 | 0 |  | 0 | 8 | 0 | 1 | 1 | 1 | 1 | 1 | 1 |  | 0 | 0 |  |  |  | 0 | 0 | 0 | [5 empty] | 0 |  | 0 | 1201.05 | 80.07 | 0 | 0 | 0 | 0 | 0 | 0 | 0 | 0 | 0 |  |  |  | *1,02 | [9 empty] | 0 | 0 | 1 | 1 |  |  |  | 1013 | ШТ | ШТ | 1 | [6 empty] | 293259530 | 8 | Материалы строительные | 0 |  | 1 | 1100 | Материалы, изделия и конструкции | материалы (03) |  |  |  | 131072 | 78.5 | 78.5 | 0 | 0 | 0 | 0 | 0 | 0 | [17 empty] | 0 | 0 | 0 |  |  |  |  | 0 | 0 |  | занесена вручную |  |  | 1 |  | 88803033 | 2 | 0 | -2 | 0 | 0 | 0 | 1201.05 | 1201.05 | 0 | 0 |  | 0 | 4 | 0 |  | 0 | 1 | 0 | 0 | 0 | 0 | [5 empty] | 0
17 | 1 |  |  | 89 | Цена поставщика | Заземляющий проводник ЗП-1 | м | 10 | 0 | 10 |  |  |  | 2849.88 | 2849.88 | 0 | 0 | 0 | 0 | 0 | 0 | 0 | 0 | 0 |  | 334415197 | 284.988 | 284.988 | 0 | 0 | 0 | 0 | 0 | 0 | 0 | 279.4 | 279.4 | 0 | 0 | 0 | 0 | 0 | 0 | 0 | 0 | 0 | 1 | 1 |  |  | 1 | 1 | 1 | 1 |  |  |  |  | 3 | 1 |  |  |  | 1100 | 0 |  | 0 | 8 | 0 | 1 | 1 | 1 | 1 | 1 | 1 |  | 0 | 0 |  |  |  | 0 | 0 | 0 | [5 empty] | 0 |  | 0 | 2849.88 | 284.988 | 0 | 0 | 0 | 0 | 0 | 0 | 0 | 0 | 0 |  |  |  | *1,02 | [9 empty] | 0 | 0 | 1 | 1 |  |  |  | 1003 | м | м | 1 | [6 empty] | 293259530 | 8 | Материалы строительные | 0 |  | 1 | 1100 | Материалы, изделия и конструкции | материалы (03) |  |  |  | 131072 | 279.4 | 279.4 | 0 | 0 | 0 | 0 | 0 | 0 | [17 empty] | 0 | 0 | 0 |  |  |  |  | 0 | 0 |  | занесена вручную |  |  | 1 |  | 487409565 | 2 | 0 | -2 | 0 | 0 | 0 | 2849.88 | 2849.88 | 0 | 0 |  | 0 | 4 | 0 |  | 0 | 1 | 0 | 0 | 0 | 0 | [5 empty] | 0
17 | 1 |  |  | 90 | Цена поставщика | Траверса ТМ-65 | ШТ | 5 | 0 | 5 |  |  |  | 17462.91 | 17462.91 | 0 | 0 | 0 | 0 | 0 | 0 | 0 | 0 | 0 |  | 334415197 | 3492.582 | 3492.582 | 0 | 0 | 0 | 0 | 0 | 0 | 0 | 3424.1 | 3424.1 | 0 | 0 | 0 | 0 | 0 | 0 | 0 | 0 | 0 | 1 | 1 |  |  | 1 | 1 | 1 | 1 |  |  |  |  | 3 | 1 |  |  |  | 1100 | 0 |  | 0 | 8 | 0 | 1 | 1 | 1 | 1 | 1 | 1 |  | 0 | 0 |  |  |  | 0 | 0 | 0 | [5 empty] | 0 |  | 0 | 17462.91 | 3492.582 | 0 | 0 | 0 | 0 | 0 | 0 | 0 | 0 | 0 |  |  |  | *1,02 | [9 empty] | 0 | 0 | 1 | 1 |  |  |  | 1013 | ШТ | ШТ | 1 | [6 empty] | 293259530 | 8 | Материалы строительные | 0 |  | 1 | 1100 | Материалы, изделия и конструкции | материалы (03) |  |  |  | 131072 | 3424.1 | 3424.1 | 0 | 0 | 0 | 0 | 0 | 0 | [17 empty] | 0 | 0 | 0 |  |  |  |  | 0 | 0 |  | занесена вручную |  |  | 1 |  | 954749420 | 2 | 0 | -2 | 0 | 0 | 0 | 17462.91 | 17462.91 | 0 | 0 |  | 0 | 4 | 0 |  | 0 | 1 | 0 | 0 | 0 | 0 | [5 empty] | 0
17 | 1 |  |  | 91 | Цена поставщика | Траверса ТМ-66 | ШТ | 5 | 0 | 5 |  |  |  | 13537.95 | 13537.95 | 0 | 0 | 0 | 0 | 0 | 0 | 0 | 0 | 0 |  | 334415197 | 2707.59 | 2707.59 | 0 | 0 | 0 | 0 | 0 | 0 | 0 | 2654.5 | 2654.5 | 0 | 0 | 0 | 0 | 0 | 0 | 0 | 0 | 0 | 1 | 1 |  |  | 1 | 1 | 1 | 1 |  |  |  |  | 3 | 1 |  |  |  | 1100 | 0 |  | 0 | 8 | 0 | 1 | 1 | 1 | 1 | 1 | 1 |  | 0 | 0 |  |  |  | 0 | 0 | 0 | [5 empty] | 0 |  | 0 | 13537.95 | 2707.59 | 0 | 0 | 0 | 0 | 0 | 0 | 0 | 0 | 0 |  |  |  | *1,02 | [9 empty] | 0 | 0 | 1 | 1 |  |  |  | 1013 | ШТ | ШТ | 1 | [6 empty] | 293259530 | 8 | Материалы строительные | 0 |  | 1 | 1100 | Материалы, изделия и конструкции | материалы (03) |  |  |  | 131072 | 2654.5 | 2654.5 | 0 | 0 | 0 | 0 | 0 | 0 | [17 empty] | 0 | 0 | 0 |  |  |  |  | 0 | 0 |  | занесена вручную |  |  | 1 |  | 1098406181 | 2 | 0 | -2 | 0 | 0 | 0 | 13537.95 | 13537.95 | 0 | 0 |  | 0 | 4 | 0 |  | 0 | 1 | 0 | 0 | 0 | 0 | [5 empty] | 0
17 | 1 |  |  | 92 | Цена поставщика | Шайба М-16 | ШТ | 10 | 0 | 10 |  |  |  | 357 | 357 | 0 | 0 | 0 | 0 | 0 | 0 | 0 | 0 | 0 |  | 334415197 | 35.7 | 35.7 | 0 | 0 | 0 | 0 | 0 | 0 | 0 | 35 | 35 | 0 | 0 | 0 | 0 | 0 | 0 | 0 | 0 | 0 | 1 | 1 |  |  | 1 | 1 | 1 | 1 |  |  |  |  | 3 | 1 |  |  |  | 1100 | 0 |  | 0 | 8 | 0 | 1 | 1 | 1 | 1 | 1 | 1 |  | 0 | 0 |  |  |  | 0 | 0 | 0 | [5 empty] | 0 |  | 0 | 357 | 35.7 | 0 | 0 | 0 | 0 | 0 | 0 | 0 | 0 | 0 |  |  |  | *1,02 | [9 empty] | 0 | 0 | 1 | 1 |  |  |  | 1013 | ШТ | ШТ | 1 | [6 empty] | 293259530 | 8 | Материалы строительные | 0 |  | 1 | 1100 | Материалы, изделия и конструкции | материалы (03) |  |  |  | 131072 | 35 | 35 | 0 | 0 | 0 | 0 | 0 | 0 | [17 empty] | 0 | 0 | 0 |  |  |  |  | 0 | 0 |  | занесена вручную |  |  | 1 |  | -43936984 | 2 | 0 | -2 | 0 | 0 | 0 | 357 | 357 | 0 | 0 |  | 0 | 4 | 0 |  | 0 | 1 | 0 | 0 | 0 | 0 | [5 empty] | 0
17 | 1 |  |  | 93 | Цена поставщика | Изолятор ШФ-20 УО | ШТ | 5 | 0 | 5 |  |  |  | 10645.74 | 10645.74 | 0 | 0 | 0 | 0 | 0 | 0 | 0 | 0 | 0 |  | 334415197 | 2129.148 | 2129.148 | 0 | 0 | 0 | 0 | 0 | 0 | 0 | 2087.4 | 2087.4 | 0 | 0 | 0 | 0 | 0 | 0 | 0 | 0 | 0 | 1 | 1 |  |  | 1 | 1 | 1 | 1 |  |  |  |  | 3 | 1 |  |  |  | 1100 | 0 |  | 0 | 8 | 0 | 1 | 1 | 1 | 1 | 1 | 1 |  | 0 | 0 |  |  |  | 0 | 0 | 0 | [5 empty] | 0 |  | 0 | 10645.74 | 2129.148 | 0 | 0 | 0 | 0 | 0 | 0 | 0 | 0 | 0 |  |  |  | *1,02 | [9 empty] | 0 | 0 | 1 | 1 |  |  |  | 1013 | ШТ | ШТ | 1 | [6 empty] | 293259530 | 8 | Материалы строительные | 0 |  | 1 | 1100 | Материалы, изделия и конструкции | материалы (03) |  |  |  | 0 | 2087.4 | 2087.4 | 0 | 0 | 0 | 0 | 0 | 0 | [17 empty] | 0 | 0 | 0 |  |  |  |  | 0 | 0 |  | занесена вручную |  |  | 1 |  | -1361346005 | 2 | 0 | -2 | 0 | 0 | 0 | 10645.74 | 10645.74 | 0 | 0 |  | 0 | 4 | 0 |  | 0 | 1 | 0 | 0 | 0 | 0 | [5 empty] | 0
17 | 1 |  |  |  | 22.2.01.04-0002 | Изоляторы линейные штыревые фарфоровые ШФ 20-Г | 100 ШТ | 0.05 | 0 | 0.05 |  |  |  | 2024.77 | 2024.77 | 0 | 0 | 0 | 0 | 0 | 0 | 0 | 0 | 0 |  | -1 | 43543.49 | 43543.49 | 0 | 0 | 0 | 0 | 0 | 0 | 0 | 43543.49 | 43543.49 | 0 | 0 | 0 | 0 | 0 | 0 | 0 | 0 | 0 | 1 | 1 |  |  | 1 | 1 | 1 | 0.93 |  |  |  |  | 3 | 2 | ФСБЦ-2022 доп.9, 22.2.01.04-0002, приказ Минстроя России от 16.02.2024 г. № 102/пр |  |  | 500002 | 0 | 22.2.01.04-0002 | 1 | 12 | 0 | 1 | 1 | 1 | 1 | 1 | 1 |  | 0 | 0 |  |  |  | 0 | 0 | 0 | [5 empty] | 0 |  | 0 | 2024.77 | 40495.45 | 0 | 0 | 0 | 0 | 0 | 0 | 0 | 0 | 0 | [13 empty] | 0 | 0 | 1 | 1 |  |  |  | 1013 | 100 ШТ | 100 ШТ | 1 | [6 empty] | 293259285 | 12 | Материалы монтажные | 0 |  | 2 | 500002 | Материалы и конструкции ( монтажные ) по ценникам и каталогам | ФССЦм |  |  |  | 132096 | 43543.49 | 43543.49 | 0 | 0 | 0 | 0 | 0 | 0 | [17 empty] | 0 | 0 | 0 |  |  |  |  | 0 | 0 |  |  |  |  | 1 |  | 1383073086 | 2 | 1 | 2 | 0 | 0 | 0 | 2024.77 | 0 | 2024.77 | 0 |  | 0 | 3 | 0 |  | 0 | 1 | 0 | 0 | 0 | 0 | [5 empty] | 0
17 | 1 |  |  | 94 | Цена поставщика | Колпачки КП-22 | ШТ | 5 | 0 | 5 |  |  |  | 58.65 | 58.65 | 0 | 0 | 0 | 0 | 0 | 0 | 0 | 0 | 0 |  | 334415197 | 11.73 | 11.73 | 0 | 0 | 0 | 0 | 0 | 0 | 0 | 11.5 | 11.5 | 0 | 0 | 0 | 0 | 0 | 0 | 0 | 0 | 0 | 1 | 1 |  |  | 1 | 1 | 1 | 1 |  |  |  |  | 3 | 1 |  |  |  | 1100 | 0 |  | 0 | 8 | 0 | 1 | 1 | 1 | 1 | 1 | 1 |  | 0 | 0 |  |  |  | 0 | 0 | 0 | [5 empty] | 0 |  | 0 | 58.65 | 11.73 | 0 | 0 | 0 | 0 | 0 | 0 | 0 | 0 | 0 |  |  |  | *1,02 | [9 empty] | 0 | 0 | 1 | 1 |  |  |  | 1013 | ШТ | ШТ | 1 | [6 empty] | 293259530 | 8 | Материалы строительные | 0 |  | 1 | 1100 | Материалы, изделия и конструкции | материалы (03) |  |  |  | 131072 | 11.5 | 11.5 | 0 | 0 | 0 | 0 | 0 | 0 | [17 empty] | 0 | 0 | 0 |  |  |  |  | 0 | 0 |  | занесена вручную |  |  | 1 |  | -1000886717 | 2 | 0 | -2 | 0 | 0 | 0 | 58.65 | 58.65 | 0 | 0 |  | 0 | 4 | 0 |  | 0 | 1 | 0 | 0 | 0 | 0 | [5 empty] | 0
17 | 1 |  |  | 95 | 20.1.02.23-1031 | Вязка спиральная алюминиевая с полимерным покрытием для крепления защищенных проводов на штыревых изоляторах, номинальное сечение провода 70-95 мм2 | ШТ | 10 | 0 | 10 |  |  |  | 1581.7 | 1581.7 | 0 | 0 | 0 | 0 | 0 | 0 | 0 | 0 | 0 |  | 334415197 | 127.56 | 127.56 | 0 | 0 | 0 | 0 | 0 | 0 | 0 | 127.56 | 127.56 | 0 | 0 | 0 | 0 | 0 | 0 | 0 | 0 | 0 | 1 | 1 |  |  | 1 | 1 | 1 | 1.24 |  |  |  |  | 3 | 2 | ФСБЦ-2022 доп.6, 20.1.02.23-1031, приказ Минстроя России от 11.05.2023 г. № 335/пр |  |  | 500002 | 0 | 20.1.02.23-1031 | 1 | 12 | 0 | 1 | 1 | 1 | 1 | 1 | 1 |  | 0 | 0 |  |  |  | 0 | 0 | 0 | [5 empty] | 0 |  | 0 | 1581.7 | 158.17 | 0 | 0 | 0 | 0 | 0 | 0 | 0 | 0 | 0 | [13 empty] | 0 | 0 | 1 | 1 |  |  |  | 1013 | ШТ | ШТ | 1 | [6 empty] | 293259285 | 12 | Материалы монтажные | 0 |  | 2 | 500002 | Материалы и конструкции ( монтажные ) по ценникам и каталогам | ФССЦм |  |  |  | 131072 | 127.56 | 127.56 | 0 | 0 | 0 | 0 | 0 | 0 | [17 empty] | 0 | 0 | 0 |  |  |  |  | 0 | 0 |  |  |  |  | 1 |  | -1786456576 | 2 | 1 | 2 | 0 | 0 | 0 | 1581.7 | 0 | 1581.7 | 0 |  | 0 | 3 | 0 |  | 0 | 1 | 0 | 0 | 0 | 0 | [5 empty] | 0
17 | 1 | 239 | 311 | 96 | 33-04-003-03 | Установка железобетонных опор ВЛ 0,38; 6-10 кВ с траверсами без приставок: одностоечных с одним подкосом (Применительно к установке опор без траверс)опора 31,38,66,67,81 - 5 шт. (в охранной зоне действующей ВЛ) (на глубину более 2х м к затратам на бурение) | ШТ | 5 | 0 | 5 |  |  |  | 50100.65 | 873.54 | 23049.17 | 6420.62 | 19757.32 | 0 | 35.88 | 12 | 0 | 26963.28 | 15706.76 |  | 334415197 | 7023.0858 | 121.7639 | 3740.1504 | 1284.1248 | 3161.1715 | 0 | 7.176 | 2.4 | 0 | 6942.9695 | 121.7639 | 3116.792 | 1070.104 | 2634.3096 | 0 | 5.98 | 2 | 0 | 103 | 60 | 1 | 1 |  |  | 1 | 1 | 1 | 1 |  |  |  |  | 0 | 1 | ГЭСН-2022, 33-04-003-02, приказ Минстроя России от 18.05.2022 г. № 378/пр |  |  | 33001 | 0 |  | 0 | 2 | 0 | 1 | 1 | 1 | 1 | 1 | 1 |  | 103 | 60 |  |  |  | 0 | 0 | 0 | [5 empty] | 0 |  | 0 | 50100.65 | 163324.26 | 2809.48 | 1027.3 | 550.65 | 0 | 7.176 | 2.4 | 0 | 26963.2782 | 15706.764 |  |  |  |  | *1,2 | *1,2 | *1,2 |  | *1,2 | *1,2 |  |  |  | 0 | 0 | 1 | 1 |  |  |  | 1013 | ШТ | ШТ | 1 | [6 empty] | 293259405 | 2 | Общестроительные работы | 27 | Линии электропередачи | 1 | 33001 | Линии электропередачи | ФЕР-33 |  |  |  | 131072 | 0 | 0 | 0 | 0 | 0 | 5.98 | 2 | 0 | [17 empty] | 0 | 0 | 0 |  |  |  |  | 103 | 60 |  |  |  |  | 1 |  | -1972003582 | 2 | 1 | -2 | 0 | 0 | 0 | 92770.69 | 92770.69 | 0 | 0 |  | 0 | 3 | 0 |  | 0 | 1 | 0 | 0 | 0 | 0 |  | Пр/812-027.0-1 | Пр/774-027.0 | Линии электропередачи | Линии электропередачи | 0
17 | 1 |  |  | 97 | Цена поставщика | Стойка СВ-110-5 | ШТ | 15 | 0 | 15 |  |  |  | 210658.51 | 210658.51 | 0 | 0 | 0 | 0 | 0 | 0 | 0 | 0 | 0 |  | 334415197 | 14043.9006 | 14043.9006 | 0 | 0 | 0 | 0 | 0 | 0 | 0 | 13768.53 | 13768.53 | 0 | 0 | 0 | 0 | 0 | 0 | 0 | 0 | 0 | 1 | 1 |  |  | 1 | 1 | 1 | 1 |  |  |  |  | 3 | 1 |  |  |  | 1100 | 0 |  | 0 | 8 | 0 | 1 | 1 | 1 | 1 | 1 | 1 |  | 0 | 0 |  |  |  | 0 | 0 | 0 | [5 empty] | 0 | Поправка: ФСБЦ-2022, ОП, т.3, п.1.1. Наименование: Доплата за подготовку поверхностей трения в сдвигоустойчивых соединениях на высокопрочных болтах. Масса метизов (болты с гайками и шайбами) по отношению к общей массе объекта (части объекта), до 0,5% | 0 | 210658.51 | 14043.9006 | 0 | 0 | 0 | 0 | 0 | 0 | 0 | 0 | 0 |  |  |  | )*1,02 | [9 empty] | 0 | 0 | 1 | 1 |  |  |  | 1013 | ШТ | ШТ | 1 | [6 empty] | 293259530 | 8 | Материалы строительные | 0 |  | 1 | 1100 | Материалы, изделия и конструкции | материалы (03) |  | Поправка: ФСБЦ-2022, ОП, т.3, п.1.1. |  | 131072 | 13768.53 | 13768.53 | 0 | 0 | 0 | 0 | 0 | 0 | [17 empty] | 0 | 0 | 0 |  |  |  |  | 0 | 0 |  | занесена вручную |  |  | 1 |  | -291289590 | 2 | 0 | -2 | 0 | 0 | 0 | 210658.51 | 210658.51 | 0 | 0 |  | 0 | 4 | 0 |  | 0 | 1 | 0 | 0 | 0 | 0 | [5 empty] | 0
17 | 1 |  |  | 98 | Цена поставщика | Узел крепления подкоса У1 М | ШТ | 10 | 0 | 10 |  |  |  | 18207.1 | 18207.1 | 0 | 0 | 0 | 0 | 0 | 0 | 0 | 0 | 0 |  | 334415197 | 1820.7102 | 1820.7102 | 0 | 0 | 0 | 0 | 0 | 0 | 0 | 1785.01 | 1785.01 | 0 | 0 | 0 | 0 | 0 | 0 | 0 | 0 | 0 | 1 | 1 |  |  | 1 | 1 | 1 | 1 |  |  |  |  | 3 | 1 |  |  |  | 1100 | 0 |  | 0 | 8 | 0 | 1 | 1 | 1 | 1 | 1 | 1 |  | 0 | 0 |  |  |  | 0 | 0 | 0 | [5 empty] | 0 |  | 0 | 18207.1 | 1820.7102 | 0 | 0 | 0 | 0 | 0 | 0 | 0 | 0 | 0 |  |  |  | *1,02 | [9 empty] | 0 | 0 | 1 | 1 |  |  |  | 1013 | ШТ | ШТ | 1 | [6 empty] | 293259530 | 8 | Материалы строительные | 0 |  | 1 | 1100 | Материалы, изделия и конструкции | материалы (03) |  |  |  | 131072 | 1785.01 | 1785.01 | 0 | 0 | 0 | 0 | 0 | 0 | [17 empty] | 0 | 0 | 0 |  |  |  |  | 0 | 0 |  | занесена вручную |  |  | 1 |  | -1052389145 | 2 | 0 | -2 | 0 | 0 | 0 | 18207.1 | 18207.1 | 0 | 0 |  | 0 | 4 | 0 |  | 0 | 1 | 0 | 0 | 0 | 0 | [5 empty] | 0
17 | 1 |  |  | 99 | 01.7.15.02-0051 | Болты анкерные (0,38кг/шт) | т | 0.0038 | 0 | 0.0038 |  |  |  | 380.19 | 380.19 | 0 | 0 | 0 | 0 | 0 | 0 | 0 | 0 | 0 |  | 334415197 | 89330.06 | 89330.06 | 0 | 0 | 0 | 0 | 0 | 0 | 0 | 89330.06 | 89330.06 | 0 | 0 | 0 | 0 | 0 | 0 | 0 | 0 | 0 | 1 | 1 |  |  | 1 | 1 | 1 | 1.12 |  |  |  |  | 3 | 1 | ФСБЦ-2022, 01.7.15.02-0051, приказ Минстроя России от 18.05.2022 г. № 378/пр |  |  | 500001 | 0 | 01.7.15.02-0051 | 1 | 8 | 0 | 1 | 1 | 1 | 1 | 1 | 1 |  | 0 | 0 |  |  |  | 0 | 0 | 0 | [5 empty] | 0 |  | 0 | 380.19 | 100049.67 | 0 | 0 | 0 | 0 | 0 | 0 | 0 | 0 | 0 | [13 empty] | 0 | 0 | 1 | 1 |  |  |  | 1009 | т | т | 1000 | [6 empty] | 293259284 | 8 | Материалы строительные | 0 |  | 1 | 500001 | Материалы и конструкции ( строительные ) по ценникам и каталогом | ФССЦст |  |  |  | 131072 | 89330.06 | 89330.06 | 0 | 0 | 0 | 0 | 0 | 0 | [17 empty] | 0 | 0 | 0 |  |  |  |  | 0 | 0 |  |  |  |  | 1 |  | -1195737874 | 2 | 1 | 2 | 0 | 0 | 0 | 380.19 | 380.19 | 0 | 0 |  | 0 | 3 | 0 |  | 0 | 1 | 0 | 0 | 0 | 0 | [5 empty] | 0
17 | 1 |  |  | 100 | 01.7.15.05-0015 | Гайки стальные шестигранные, диаметр резьбы М16 (М18)(0,038кг/шт) | т | 0.00038 | 0 | 0.00038 |  |  |  | 52.47 | 52.47 | 0 | 0 | 0 | 0 | 0 | 0 | 0 | 0 | 0 |  | 334415197 | 123285.2 | 123285.2 | 0 | 0 | 0 | 0 | 0 | 0 | 0 | 123285.2 | 123285.2 | 0 | 0 | 0 | 0 | 0 | 0 | 0 | 0 | 0 | 1 | 1 |  |  | 1 | 1 | 1 | 1.12 |  |  |  |  | 3 | 1 | ФСБЦ-2022, 01.7.15.05-0015, приказ Минстроя России от 18.05.2022 г. № 378/пр |  |  | 500001 | 0 | 01.7.15.05-0015 | 1 | 8 | 0 | 1 | 1 | 1 | 1 | 1 | 1 |  | 0 | 0 |  |  |  | 0 | 0 | 0 | [5 empty] | 0 |  | 0 | 52.47 | 138079.42 | 0 | 0 | 0 | 0 | 0 | 0 | 0 | 0 | 0 | [13 empty] | 0 | 0 | 1 | 1 |  |  |  | 1009 | т | т | 1000 | [6 empty] | 293259284 | 8 | Материалы строительные | 0 |  | 1 | 500001 | Материалы и конструкции ( строительные ) по ценникам и каталогом | ФССЦст |  |  |  | 131072 | 123285.2 | 123285.2 | 0 | 0 | 0 | 0 | 0 | 0 | [17 empty] | 0 | 0 | 0 |  |  |  |  | 0 | 0 |  |  |  |  | 1 |  | -2121436674 | 2 | 1 | 2 | 0 | 0 | 0 | 52.47 | 52.47 | 0 | 0 |  | 0 | 3 | 0 |  | 0 | 1 | 0 | 0 | 0 | 0 | [5 empty] | 0
17 | 1 |  |  | 101 | Цена поставщика | Зажим ПС 2-1 | ШТ | 20 | 0 | 20 |  |  |  | 1601.4 | 1601.4 | 0 | 0 | 0 | 0 | 0 | 0 | 0 | 0 | 0 |  | 334415197 | 80.07 | 80.07 | 0 | 0 | 0 | 0 | 0 | 0 | 0 | 78.5 | 78.5 | 0 | 0 | 0 | 0 | 0 | 0 | 0 | 0 | 0 | 1 | 1 |  |  | 1 | 1 | 1 | 1 |  |  |  |  | 3 | 1 |  |  |  | 1100 | 0 |  | 0 | 8 | 0 | 1 | 1 | 1 | 1 | 1 | 1 |  | 0 | 0 |  |  |  | 0 | 0 | 0 | [5 empty] | 0 |  | 0 | 1601.4 | 80.07 | 0 | 0 | 0 | 0 | 0 | 0 | 0 | 0 | 0 |  |  |  | *1,02 | [9 empty] | 0 | 0 | 1 | 1 |  |  |  | 1013 | ШТ | ШТ | 1 | [6 empty] | 293259530 | 8 | Материалы строительные | 0 |  | 1 | 1100 | Материалы, изделия и конструкции | материалы (03) |  |  |  | 131072 | 78.5 | 78.5 | 0 | 0 | 0 | 0 | 0 | 0 | [17 empty] | 0 | 0 | 0 |  |  |  |  | 0 | 0 |  | занесена вручную |  |  | 1 |  | 88803033 | 2 | 0 | -2 | 0 | 0 | 0 | 1601.4 | 1601.4 | 0 | 0 |  | 0 | 4 | 0 |  | 0 | 1 | 0 | 0 | 0 | 0 | [5 empty] | 0
17 | 1 |  |  | 102 | Цена поставщика | Заземляющий проводник ЗП-1 | м | 15 | 0 | 15 |  |  |  | 4274.82 | 4274.82 | 0 | 0 | 0 | 0 | 0 | 0 | 0 | 0 | 0 |  | 334415197 | 284.988 | 284.988 | 0 | 0 | 0 | 0 | 0 | 0 | 0 | 279.4 | 279.4 | 0 | 0 | 0 | 0 | 0 | 0 | 0 | 0 | 0 | 1 | 1 |  |  | 1 | 1 | 1 | 1 |  |  |  |  | 3 | 1 |  |  |  | 1100 | 0 |  | 0 | 8 | 0 | 1 | 1 | 1 | 1 | 1 | 1 |  | 0 | 0 |  |  |  | 0 | 0 | 0 | [5 empty] | 0 |  | 0 | 4274.82 | 284.988 | 0 | 0 | 0 | 0 | 0 | 0 | 0 | 0 | 0 |  |  |  | *1,02 | [9 empty] | 0 | 0 | 1 | 1 |  |  |  | 1003 | м | м | 1 | [6 empty] | 293259530 | 8 | Материалы строительные | 0 |  | 1 | 1100 | Материалы, изделия и конструкции | материалы (03) |  |  |  | 131072 | 279.4 | 279.4 | 0 | 0 | 0 | 0 | 0 | 0 | [17 empty] | 0 | 0 | 0 |  |  |  |  | 0 | 0 |  | занесена вручную |  |  | 1 |  | 487409565 | 2 | 0 | -2 | 0 | 0 | 0 | 4274.82 | 4274.82 | 0 | 0 |  | 0 | 4 | 0 |  | 0 | 1 | 0 | 0 | 0 | 0 | [5 empty] | 0
17 | 1 |  |  | 103 | Цена поставщика | Траверса ТМ-68 | ШТ | 5 | 0 | 5 |  |  |  | 29260.33 | 29260.33 | 0 | 0 | 0 | 0 | 0 | 0 | 0 | 0 | 0 |  | 334415197 | 5852.0664 | 5852.0664 | 0 | 0 | 0 | 0 | 0 | 0 | 0 | 5737.32 | 5737.32 | 0 | 0 | 0 | 0 | 0 | 0 | 0 | 0 | 0 | 1 | 1 |  |  | 1 | 1 | 1 | 1 |  |  |  |  | 3 | 1 |  |  |  | 1100 | 0 |  | 0 | 8 | 0 | 1 | 1 | 1 | 1 | 1 | 1 |  | 0 | 0 |  |  |  | 0 | 0 | 0 | [5 empty] | 0 |  | 0 | 29260.33 | 5852.0664 | 0 | 0 | 0 | 0 | 0 | 0 | 0 | 0 | 0 |  |  |  | *1,02 | [9 empty] | 0 | 0 | 1 | 1 |  |  |  | 1013 | ШТ | ШТ | 1 | [6 empty] | 293259530 | 8 | Материалы строительные | 0 |  | 1 | 1100 | Материалы, изделия и конструкции | материалы (03) |  |  |  | 131072 | 5737.32 | 5737.32 | 0 | 0 | 0 | 0 | 0 | 0 | [17 empty] | 0 | 0 | 0 |  |  |  |  | 0 | 0 |  | занесена вручную |  |  | 1 |  | 579712854 | 2 | 0 | -2 | 0 | 0 | 0 | 29260.33 | 29260.33 | 0 | 0 |  | 0 | 4 | 0 |  | 0 | 1 | 0 | 0 | 0 | 0 | [5 empty] | 0
17 | 1 |  |  | 104 | Цена поставщика | Траверса ТМ-67 | ШТ | 5 | 0 | 5 |  |  |  | 4941.9 | 4941.9 | 0 | 0 | 0 | 0 | 0 | 0 | 0 | 0 | 0 |  | 334415197 | 988.38 | 988.38 | 0 | 0 | 0 | 0 | 0 | 0 | 0 | 969 | 969 | 0 | 0 | 0 | 0 | 0 | 0 | 0 | 0 | 0 | 1 | 1 |  |  | 1 | 1 | 1 | 1 |  |  |  |  | 3 | 1 |  |  |  | 1100 | 0 |  | 0 | 8 | 0 | 1 | 1 | 1 | 1 | 1 | 1 |  | 0 | 0 |  |  |  | 0 | 0 | 0 | [5 empty] | 0 |  | 0 | 4941.9 | 988.38 | 0 | 0 | 0 | 0 | 0 | 0 | 0 | 0 | 0 |  |  |  | *1,02 | [9 empty] | 0 | 0 | 1 | 1 |  |  |  | 1013 | ШТ | ШТ | 1 | [6 empty] | 293259530 | 8 | Материалы строительные | 0 |  | 1 | 1100 | Материалы, изделия и конструкции | материалы (03) |  |  |  | 131072 | 969 | 969 | 0 | 0 | 0 | 0 | 0 | 0 | [17 empty] | 0 | 0 | 0 |  |  |  |  | 0 | 0 |  | занесена вручную |  |  | 1 |  | -314672733 | 2 | 0 | -2 | 0 | 0 | 0 | 4941.9 | 4941.9 | 0 | 0 |  | 0 | 4 | 0 |  | 0 | 1 | 0 | 0 | 0 | 0 | [5 empty] | 0
17 | 1 |  |  | 105 | Цена поставщика | Шайба М-16 | ШТ | 10 | 0 | 10 |  |  |  | 357 | 357 | 0 | 0 | 0 | 0 | 0 | 0 | 0 | 0 | 0 |  | 334415197 | 35.7 | 35.7 | 0 | 0 | 0 | 0 | 0 | 0 | 0 | 35 | 35 | 0 | 0 | 0 | 0 | 0 | 0 | 0 | 0 | 0 | 1 | 1 |  |  | 1 | 1 | 1 | 1 |  |  |  |  | 3 | 1 |  |  |  | 1100 | 0 |  | 0 | 8 | 0 | 1 | 1 | 1 | 1 | 1 | 1 |  | 0 | 0 |  |  |  | 0 | 0 | 0 | [5 empty] | 0 |  | 0 | 357 | 35.7 | 0 | 0 | 0 | 0 | 0 | 0 | 0 | 0 | 0 |  |  |  | *1,02 | [9 empty] | 0 | 0 | 1 | 1 |  |  |  | 1013 | ШТ | ШТ | 1 | [6 empty] | 293259530 | 8 | Материалы строительные | 0 |  | 1 | 1100 | Материалы, изделия и конструкции | материалы (03) |  |  |  | 131072 | 35 | 35 | 0 | 0 | 0 | 0 | 0 | 0 | [17 empty] | 0 | 0 | 0 |  |  |  |  | 0 | 0 |  | занесена вручную |  |  | 1 |  | -43936984 | 2 | 0 | -2 | 0 | 0 | 0 | 357 | 357 | 0 | 0 |  | 0 | 4 | 0 |  | 0 | 1 | 0 | 0 | 0 | 0 | [5 empty] | 0
17 | 1 |  |  | 106 | Цена поставщика | Изолятор ШФ-20 УО | ШТ | 15 | 0 | 15 |  |  |  | 31937.22 | 31937.22 | 0 | 0 | 0 | 0 | 0 | 0 | 0 | 0 | 0 |  | 334415197 | 2129.148 | 2129.148 | 0 | 0 | 0 | 0 | 0 | 0 | 0 | 2087.4 | 2087.4 | 0 | 0 | 0 | 0 | 0 | 0 | 0 | 0 | 0 | 1 | 1 |  |  | 1 | 1 | 1 | 1 |  |  |  |  | 3 | 1 |  |  |  | 1100 | 0 |  | 0 | 8 | 0 | 1 | 1 | 1 | 1 | 1 | 1 |  | 0 | 0 |  |  |  | 0 | 0 | 0 | [5 empty] | 0 |  | 0 | 31937.22 | 2129.148 | 0 | 0 | 0 | 0 | 0 | 0 | 0 | 0 | 0 |  |  |  | *1,02 | [9 empty] | 0 | 0 | 1 | 1 |  |  |  | 1013 | ШТ | ШТ | 1 | [6 empty] | 293259530 | 8 | Материалы строительные | 0 |  | 1 | 1100 | Материалы, изделия и конструкции | материалы (03) |  |  |  | 0 | 2087.4 | 2087.4 | 0 | 0 | 0 | 0 | 0 | 0 | [17 empty] | 0 | 0 | 0 |  |  |  |  | 0 | 0 |  | занесена вручную |  |  | 1 |  | -1361346005 | 2 | 0 | -2 | 0 | 0 | 0 | 31937.22 | 31937.22 | 0 | 0 |  | 0 | 4 | 0 |  | 0 | 1 | 0 | 0 | 0 | 0 | [5 empty] | 0
17 | 1 |  |  |  | 22.2.01.04-0002 | Изоляторы линейные штыревые фарфоровые ШФ 20-Г | 100 ШТ | 0.15 | 0 | 0.15 |  |  |  | 6074.32 | 6074.32 | 0 | 0 | 0 | 0 | 0 | 0 | 0 | 0 | 0 |  | -1 | 43543.49 | 43543.49 | 0 | 0 | 0 | 0 | 0 | 0 | 0 | 43543.49 | 43543.49 | 0 | 0 | 0 | 0 | 0 | 0 | 0 | 0 | 0 | 1 | 1 |  |  | 1 | 1 | 1 | 0.93 |  |  |  |  | 3 | 2 | ФСБЦ-2022 доп.9, 22.2.01.04-0002, приказ Минстроя России от 16.02.2024 г. № 102/пр |  |  | 500002 | 0 | 22.2.01.04-0002 | 1 | 12 | 0 | 1 | 1 | 1 | 1 | 1 | 1 |  | 0 | 0 |  |  |  | 0 | 0 | 0 | [5 empty] | 0 |  | 0 | 6074.32 | 40495.45 | 0 | 0 | 0 | 0 | 0 | 0 | 0 | 0 | 0 | [13 empty] | 0 | 0 | 1 | 1 |  |  |  | 1013 | 100 ШТ | 100 ШТ | 1 | [6 empty] | 293259285 | 12 | Материалы монтажные | 0 |  | 2 | 500002 | Материалы и конструкции ( монтажные ) по ценникам и каталогам | ФССЦм |  |  |  | 132096 | 43543.49 | 43543.49 | 0 | 0 | 0 | 0 | 0 | 0 | [17 empty] | 0 | 0 | 0 |  |  |  |  | 0 | 0 |  |  |  |  | 1 |  | 1383073086 | 2 | 1 | 2 | 0 | 0 | 0 | 6074.32 | 0 | 6074.32 | 0 |  | 0 | 3 | 0 |  | 0 | 1 | 0 | 0 | 0 | 0 | [5 empty] | 0
17 | 1 |  |  | 107 | Цена поставщика | Колпачки КП-22 | ШТ | 15 | 0 | 15 |  |  |  | 175.95 | 175.95 | 0 | 0 | 0 | 0 | 0 | 0 | 0 | 0 | 0 |  | 334415197 | 11.73 | 11.73 | 0 | 0 | 0 | 0 | 0 | 0 | 0 | 11.5 | 11.5 | 0 | 0 | 0 | 0 | 0 | 0 | 0 | 0 | 0 | 1 | 1 |  |  | 1 | 1 | 1 | 1 |  |  |  |  | 3 | 1 |  |  |  | 1100 | 0 |  | 0 | 8 | 0 | 1 | 1 | 1 | 1 | 1 | 1 |  | 0 | 0 |  |  |  | 0 | 0 | 0 | [5 empty] | 0 |  | 0 | 175.95 | 11.73 | 0 | 0 | 0 | 0 | 0 | 0 | 0 | 0 | 0 |  |  |  | *1,02 | [9 empty] | 0 | 0 | 1 | 1 |  |  |  | 1013 | ШТ | ШТ | 1 | [6 empty] | 293259530 | 8 | Материалы строительные | 0 |  | 1 | 1100 | Материалы, изделия и конструкции | материалы (03) |  |  |  | 131072 | 11.5 | 11.5 | 0 | 0 | 0 | 0 | 0 | 0 | [17 empty] | 0 | 0 | 0 |  |  |  |  | 0 | 0 |  | занесена вручную |  |  | 1 |  | -1000886717 | 2 | 0 | -2 | 0 | 0 | 0 | 175.95 | 175.95 | 0 | 0 |  | 0 | 4 | 0 |  | 0 | 1 | 0 | 0 | 0 | 0 | [5 empty] | 0
17 | 1 |  |  | 108 | 20.1.02.23-1031 | Вязка спиральная алюминиевая с полимерным покрытием для крепления защищенных проводов на штыревых изоляторах, номинальное сечение провода 70-95 мм2 | ШТ | 30 | 0 | 30 |  |  |  | 4745.1 | 4745.1 | 0 | 0 | 0 | 0 | 0 | 0 | 0 | 0 | 0 |  | 334415197 | 127.56 | 127.56 | 0 | 0 | 0 | 0 | 0 | 0 | 0 | 127.56 | 127.56 | 0 | 0 | 0 | 0 | 0 | 0 | 0 | 0 | 0 | 1 | 1 |  |  | 1 | 1 | 1 | 1.24 |  |  |  |  | 3 | 2 | ФСБЦ-2022 доп.6, 20.1.02.23-1031, приказ Минстроя России от 11.05.2023 г. № 335/пр |  |  | 500002 | 0 | 20.1.02.23-1031 | 1 | 12 | 0 | 1 | 1 | 1 | 1 | 1 | 1 |  | 0 | 0 |  |  |  | 0 | 0 | 0 | [5 empty] | 0 |  | 0 | 4745.1 | 158.17 | 0 | 0 | 0 | 0 | 0 | 0 | 0 | 0 | 0 | [13 empty] | 0 | 0 | 1 | 1 |  |  |  | 1013 | ШТ | ШТ | 1 | [6 empty] | 293259285 | 12 | Материалы монтажные | 0 |  | 2 | 500002 | Материалы и конструкции ( монтажные ) по ценникам и каталогам | ФССЦм |  |  |  | 131072 | 127.56 | 127.56 | 0 | 0 | 0 | 0 | 0 | 0 | [17 empty] | 0 | 0 | 0 |  |  |  |  | 0 | 0 |  |  |  |  | 1 |  | -1786456576 | 2 | 1 | 2 | 0 | 0 | 0 | 4745.1 | 0 | 4745.1 | 0 |  | 0 | 3 | 0 |  | 0 | 1 | 0 | 0 | 0 | 0 | [5 empty] | 0
17 | 1 | 249 | 331 | 109 | 33-04-003-03 | Установка железобетонных опор ВЛ 0,38; 6-10 кВ с траверсами без приставок: одностоечных с одним подкосом (Применительно к установке опор без траверс)опора 53,83,85,88 - 4 шт. (в охранной зоне действующей ВЛ) (в стесненных условиях) (на глубину более 2х м к затратам на бурение) | ШТ | 4 | 0 | 4 |  |  |  | 45987.77 | 698.82 | 21205.24 | 5906.97 | 18176.74 | 0 | 33.0096 | 11.04 | 0 | 24806.22 | 14450.23 |  | 334415197 | 8058.2841 | 121.7639 | 4301.173 | 1476.7435 | 3635.3472 | 0 | 8.2524 | 2.76 | 0 | 6942.9695 | 121.7639 | 3116.792 | 1070.104 | 2634.3096 | 0 | 5.98 | 2 | 0 | 103 | 60 | 1 | 1 |  |  | 1 | 1 | 1 | 1 |  |  |  |  | 0 | 1 | ГЭСН-2022, 33-04-003-02, приказ Минстроя России от 18.05.2022 г. № 378/пр |  |  | 33001 | 0 |  | 0 | 2 | 0 | 1 | 1 | 1 | 1 | 1 | 1 |  | 103 | 60 |  |  |  | 0 | 0 | 0 | [5 empty] | 0 |  | 0 | 45987.77 | 163324.26 | 2809.48 | 1027.3 | 550.65 | 0 | 8.2524 | 2.76 | 0 | 24806.2213 | 14450.226 |  |  |  |  | *1,2*1,15 | *1,2*1,15 | *1,2*1,15 |  | *1,2*1,15 | *1,2*1,15 |  |  |  | 0 | 0 | 1 | 1 |  |  |  | 1013 | ШТ | ШТ | 1 | [6 empty] | 293259405 | 2 | Общестроительные работы | 27 | Линии электропередачи | 1 | 33001 | Линии электропередачи | ФЕР-33 |  |  |  | 131072 | 0 | 0 | 0 | 0 | 0 | 5.98 | 2 | 0 | [17 empty] | 0 | 0 | 0 |  |  |  |  | 103 | 60 |  |  |  |  | 1 |  | -185511702 | 2 | 1 | -2 | 0 | 0 | 0 | 85244.22 | 85244.22 | 0 | 0 |  | 0 | 3 | 0 |  | 0 | 1 | 0 | 0 | 0 | 0 |  | Пр/812-027.0-1 | Пр/774-027.0 | Линии электропередачи | Линии электропередачи | 0
17 | 1 |  |  | 110 | Цена поставщика | Стойка СВ-110-5 | ШТ | 12 | 0 | 12 |  |  |  | 168526.81 | 168526.81 | 0 | 0 | 0 | 0 | 0 | 0 | 0 | 0 | 0 |  | 334415197 | 14043.9006 | 14043.9006 | 0 | 0 | 0 | 0 | 0 | 0 | 0 | 13768.53 | 13768.53 | 0 | 0 | 0 | 0 | 0 | 0 | 0 | 0 | 0 | 1 | 1 |  |  | 1 | 1 | 1 | 1 |  |  |  |  | 3 | 1 |  |  |  | 1100 | 0 |  | 0 | 8 | 0 | 1 | 1 | 1 | 1 | 1 | 1 |  | 0 | 0 |  |  |  | 0 | 0 | 0 | [5 empty] | 0 | Поправка: ФСБЦ-2022, ОП, т.3, п.1.1. Наименование: Доплата за подготовку поверхностей трения в сдвигоустойчивых соединениях на высокопрочных болтах. Масса метизов (болты с гайками и шайбами) по отношению к общей массе объекта (части объекта), до 0,5% | 0 | 168526.81 | 14043.9006 | 0 | 0 | 0 | 0 | 0 | 0 | 0 | 0 | 0 |  |  |  | )*1,02 | [9 empty] | 0 | 0 | 1 | 1 |  |  |  | 1013 | ШТ | ШТ | 1 | [6 empty] | 293259530 | 8 | Материалы строительные | 0 |  | 1 | 1100 | Материалы, изделия и конструкции | материалы (03) |  | Поправка: ФСБЦ-2022, ОП, т.3, п.1.1. |  | 131072 | 13768.53 | 13768.53 | 0 | 0 | 0 | 0 | 0 | 0 | [17 empty] | 0 | 0 | 0 |  |  |  |  | 0 | 0 |  | занесена вручную |  |  | 1 |  | -291289590 | 2 | 0 | -2 | 0 | 0 | 0 | 168526.81 | 168526.81 | 0 | 0 |  | 0 | 4 | 0 |  | 0 | 1 | 0 | 0 | 0 | 0 | [5 empty] | 0
17 | 1 |  |  | 111 | Цена поставщика | Узел крепления подкоса У1 М | ШТ | 8 | 0 | 8 |  |  |  | 14565.68 | 14565.68 | 0 | 0 | 0 | 0 | 0 | 0 | 0 | 0 | 0 |  | 334415197 | 1820.7102 | 1820.7102 | 0 | 0 | 0 | 0 | 0 | 0 | 0 | 1785.01 | 1785.01 | 0 | 0 | 0 | 0 | 0 | 0 | 0 | 0 | 0 | 1 | 1 |  |  | 1 | 1 | 1 | 1 |  |  |  |  | 3 | 1 |  |  |  | 1100 | 0 |  | 0 | 8 | 0 | 1 | 1 | 1 | 1 | 1 | 1 |  | 0 | 0 |  |  |  | 0 | 0 | 0 | [5 empty] | 0 |  | 0 | 14565.68 | 1820.7102 | 0 | 0 | 0 | 0 | 0 | 0 | 0 | 0 | 0 |  |  |  | *1,02 | [9 empty] | 0 | 0 | 1 | 1 |  |  |  | 1013 | ШТ | ШТ | 1 | [6 empty] | 293259530 | 8 | Материалы строительные | 0 |  | 1 | 1100 | Материалы, изделия и конструкции | материалы (03) |  |  |  | 131072 | 1785.01 | 1785.01 | 0 | 0 | 0 | 0 | 0 | 0 | [17 empty] | 0 | 0 | 0 |  |  |  |  | 0 | 0 |  | занесена вручную |  |  | 1 |  | -1052389145 | 2 | 0 | -2 | 0 | 0 | 0 | 14565.68 | 14565.68 | 0 | 0 |  | 0 | 4 | 0 |  | 0 | 1 | 0 | 0 | 0 | 0 | [5 empty] | 0
17 | 1 |  |  | 112 | 01.7.15.02-0051 | Болты анкерные (0,38кг/шт) | т | 0.00304 | 0 | 0.00304 |  |  |  | 304.15 | 304.15 | 0 | 0 | 0 | 0 | 0 | 0 | 0 | 0 | 0 |  | 334415197 | 89330.06 | 89330.06 | 0 | 0 | 0 | 0 | 0 | 0 | 0 | 89330.06 | 89330.06 | 0 | 0 | 0 | 0 | 0 | 0 | 0 | 0 | 0 | 1 | 1 |  |  | 1 | 1 | 1 | 1.12 |  |  |  |  | 3 | 1 | ФСБЦ-2022, 01.7.15.02-0051, приказ Минстроя России от 18.05.2022 г. № 378/пр |  |  | 500001 | 0 | 01.7.15.02-0051 | 1 | 8 | 0 | 1 | 1 | 1 | 1 | 1 | 1 |  | 0 | 0 |  |  |  | 0 | 0 | 0 | [5 empty] | 0 |  | 0 | 304.15 | 100049.67 | 0 | 0 | 0 | 0 | 0 | 0 | 0 | 0 | 0 | [13 empty] | 0 | 0 | 1 | 1 |  |  |  | 1009 | т | т | 1000 | [6 empty] | 293259284 | 8 | Материалы строительные | 0 |  | 1 | 500001 | Материалы и конструкции ( строительные ) по ценникам и каталогом | ФССЦст |  |  |  | 131072 | 89330.06 | 89330.06 | 0 | 0 | 0 | 0 | 0 | 0 | [17 empty] | 0 | 0 | 0 |  |  |  |  | 0 | 0 |  |  |  |  | 1 |  | -1195737874 | 2 | 1 | 2 | 0 | 0 | 0 | 304.15 | 304.15 | 0 | 0 |  | 0 | 3 | 0 |  | 0 | 1 | 0 | 0 | 0 | 0 | [5 empty] | 0
17 | 1 |  |  | 113 | 01.7.15.05-0015 | Гайки стальные шестигранные, диаметр резьбы М16 (М18)(0,038кг/шт) | т | 0.000456 | 0 | 0.000456 |  |  |  | 62.96 | 62.96 | 0 | 0 | 0 | 0 | 0 | 0 | 0 | 0 | 0 |  | 334415197 | 123285.2 | 123285.2 | 0 | 0 | 0 | 0 | 0 | 0 | 0 | 123285.2 | 123285.2 | 0 | 0 | 0 | 0 | 0 | 0 | 0 | 0 | 0 | 1 | 1 |  |  | 1 | 1 | 1 | 1.12 |  |  |  |  | 3 | 1 | ФСБЦ-2022, 01.7.15.05-0015, приказ Минстроя России от 18.05.2022 г. № 378/пр |  |  | 500001 | 0 | 01.7.15.05-0015 | 1 | 8 | 0 | 1 | 1 | 1 | 1 | 1 | 1 |  | 0 | 0 |  |  |  | 0 | 0 | 0 | [5 empty] | 0 |  | 0 | 62.96 | 138079.42 | 0 | 0 | 0 | 0 | 0 | 0 | 0 | 0 | 0 | [13 empty] | 0 | 0 | 1 | 1 |  |  |  | 1009 | т | т | 1000 | [6 empty] | 293259284 | 8 | Материалы строительные | 0 |  | 1 | 500001 | Материалы и конструкции ( строительные ) по ценникам и каталогом | ФССЦст |  |  |  | 131072 | 123285.2 | 123285.2 | 0 | 0 | 0 | 0 | 0 | 0 | [17 empty] | 0 | 0 | 0 |  |  |  |  | 0 | 0 |  |  |  |  | 1 |  | -2121436674 | 2 | 1 | 2 | 0 | 0 | 0 | 62.96 | 62.96 | 0 | 0 |  | 0 | 3 | 0 |  | 0 | 1 | 0 | 0 | 0 | 0 | [5 empty] | 0
17 | 1 |  |  | 114 | Цена поставщика | Зажим ПС 2-1 | ШТ | 18 | 0 | 18 |  |  |  | 1441.26 | 1441.26 | 0 | 0 | 0 | 0 | 0 | 0 | 0 | 0 | 0 |  | 334415197 | 80.07 | 80.07 | 0 | 0 | 0 | 0 | 0 | 0 | 0 | 78.5 | 78.5 | 0 | 0 | 0 | 0 | 0 | 0 | 0 | 0 | 0 | 1 | 1 |  |  | 1 | 1 | 1 | 1 |  |  |  |  | 3 | 1 |  |  |  | 1100 | 0 |  | 0 | 8 | 0 | 1 | 1 | 1 | 1 | 1 | 1 |  | 0 | 0 |  |  |  | 0 | 0 | 0 | [5 empty] | 0 |  | 0 | 1441.26 | 80.07 | 0 | 0 | 0 | 0 | 0 | 0 | 0 | 0 | 0 |  |  |  | *1,02 | [9 empty] | 0 | 0 | 1 | 1 |  |  |  | 1013 | ШТ | ШТ | 1 | [6 empty] | 293259530 | 8 | Материалы строительные | 0 |  | 1 | 1100 | Материалы, изделия и конструкции | материалы (03) |  |  |  | 131072 | 78.5 | 78.5 | 0 | 0 | 0 | 0 | 0 | 0 | [17 empty] | 0 | 0 | 0 |  |  |  |  | 0 | 0 |  | занесена вручную |  |  | 1 |  | 88803033 | 2 | 0 | -2 | 0 | 0 | 0 | 1441.26 | 1441.26 | 0 | 0 |  | 0 | 4 | 0 |  | 0 | 1 | 0 | 0 | 0 | 0 | [5 empty] | 0
17 | 1 |  |  | 115 | Цена поставщика | Заземляющий проводник ЗП-1 | м | 13.5 | 0 | 13.5 |  |  |  | 3847.34 | 3847.34 | 0 | 0 | 0 | 0 | 0 | 0 | 0 | 0 | 0 |  | 334415197 | 284.988 | 284.988 | 0 | 0 | 0 | 0 | 0 | 0 | 0 | 279.4 | 279.4 | 0 | 0 | 0 | 0 | 0 | 0 | 0 | 0 | 0 | 1 | 1 |  |  | 1 | 1 | 1 | 1 |  |  |  |  | 3 | 1 |  |  |  | 1100 | 0 |  | 0 | 8 | 0 | 1 | 1 | 1 | 1 | 1 | 1 |  | 0 | 0 |  |  |  | 0 | 0 | 0 | [5 empty] | 0 |  | 0 | 3847.34 | 284.988 | 0 | 0 | 0 | 0 | 0 | 0 | 0 | 0 | 0 |  |  |  | *1,02 | [9 empty] | 0 | 0 | 1 | 1 |  |  |  | 1003 | м | м | 1 | [6 empty] | 293259530 | 8 | Материалы строительные | 0 |  | 1 | 1100 | Материалы, изделия и конструкции | материалы (03) |  |  |  | 131072 | 279.4 | 279.4 | 0 | 0 | 0 | 0 | 0 | 0 | [17 empty] | 0 | 0 | 0 |  |  |  |  | 0 | 0 |  | занесена вручную |  |  | 1 |  | 487409565 | 2 | 0 | -2 | 0 | 0 | 0 | 3847.34 | 3847.34 | 0 | 0 |  | 0 | 4 | 0 |  | 0 | 1 | 0 | 0 | 0 | 0 | [5 empty] | 0
17 | 1 |  |  | 116 | Цена поставщика | Траверса ТМ-68 | ШТ | 4 | 0 | 4 |  |  |  | 23408.27 | 23408.27 | 0 | 0 | 0 | 0 | 0 | 0 | 0 | 0 | 0 |  | 334415197 | 5852.0664 | 5852.0664 | 0 | 0 | 0 | 0 | 0 | 0 | 0 | 5737.32 | 5737.32 | 0 | 0 | 0 | 0 | 0 | 0 | 0 | 0 | 0 | 1 | 1 |  |  | 1 | 1 | 1 | 1 |  |  |  |  | 3 | 1 |  |  |  | 1100 | 0 |  | 0 | 8 | 0 | 1 | 1 | 1 | 1 | 1 | 1 |  | 0 | 0 |  |  |  | 0 | 0 | 0 | [5 empty] | 0 |  | 0 | 23408.27 | 5852.0664 | 0 | 0 | 0 | 0 | 0 | 0 | 0 | 0 | 0 |  |  |  | *1,02 | [9 empty] | 0 | 0 | 1 | 1 |  |  |  | 1013 | ШТ | ШТ | 1 | [6 empty] | 293259530 | 8 | Материалы строительные | 0 |  | 1 | 1100 | Материалы, изделия и конструкции | материалы (03) |  |  |  | 131072 | 5737.32 | 5737.32 | 0 | 0 | 0 | 0 | 0 | 0 | [17 empty] | 0 | 0 | 0 |  |  |  |  | 0 | 0 |  | занесена вручную |  |  | 1 |  | 579712854 | 2 | 0 | -2 | 0 | 0 | 0 | 23408.27 | 23408.27 | 0 | 0 |  | 0 | 4 | 0 |  | 0 | 1 | 0 | 0 | 0 | 0 | [5 empty] | 0
17 | 1 |  |  | 117 | Цена поставщика | Траверса ТМ-67 | ШТ | 4 | 0 | 4 |  |  |  | 3953.52 | 3953.52 | 0 | 0 | 0 | 0 | 0 | 0 | 0 | 0 | 0 |  | 334415197 | 988.38 | 988.38 | 0 | 0 | 0 | 0 | 0 | 0 | 0 | 969 | 969 | 0 | 0 | 0 | 0 | 0 | 0 | 0 | 0 | 0 | 1 | 1 |  |  | 1 | 1 | 1 | 1 |  |  |  |  | 3 | 1 |  |  |  | 1100 | 0 |  | 0 | 8 | 0 | 1 | 1 | 1 | 1 | 1 | 1 |  | 0 | 0 |  |  |  | 0 | 0 | 0 | [5 empty] | 0 |  | 0 | 3953.52 | 988.38 | 0 | 0 | 0 | 0 | 0 | 0 | 0 | 0 | 0 |  |  |  | *1,02 | [9 empty] | 0 | 0 | 1 | 1 |  |  |  | 1013 | ШТ | ШТ | 1 | [6 empty] | 293259530 | 8 | Материалы строительные | 0 |  | 1 | 1100 | Материалы, изделия и конструкции | материалы (03) |  |  |  | 131072 | 969 | 969 | 0 | 0 | 0 | 0 | 0 | 0 | [17 empty] | 0 | 0 | 0 |  |  |  |  | 0 | 0 |  | занесена вручную |  |  | 1 |  | -314672733 | 2 | 0 | -2 | 0 | 0 | 0 | 3953.52 | 3953.52 | 0 | 0 |  | 0 | 4 | 0 |  | 0 | 1 | 0 | 0 | 0 | 0 | [5 empty] | 0
17 | 1 |  |  | 118 | Цена поставщика | Траверса ТМ-73 | ШТ | 1 | 0 | 1 |  |  |  | 1912.6 | 1912.6 | 0 | 0 | 0 | 0 | 0 | 0 | 0 | 0 | 0 |  | 334415197 | 1912.602 | 1912.602 | 0 | 0 | 0 | 0 | 0 | 0 | 0 | 1875.1 | 1875.1 | 0 | 0 | 0 | 0 | 0 | 0 | 0 | 0 | 0 | 1 | 1 |  |  | 1 | 1 | 1 | 1 |  |  |  |  | 3 | 1 |  |  |  | 1100 | 0 |  | 0 | 8 | 0 | 1 | 1 | 1 | 1 | 1 | 1 |  | 0 | 0 |  |  |  | 0 | 0 | 0 | [5 empty] | 0 |  | 0 | 1912.6 | 1912.602 | 0 | 0 | 0 | 0 | 0 | 0 | 0 | 0 | 0 |  |  |  | *1,02 | [9 empty] | 0 | 0 | 1 | 1 |  |  |  | 1013 | ШТ | ШТ | 1 | [6 empty] | 293259530 | 8 | Материалы строительные | 0 |  | 1 | 1100 | Материалы, изделия и конструкции | материалы (03) |  |  |  | 131072 | 1875.1 | 1875.1 | 0 | 0 | 0 | 0 | 0 | 0 | [17 empty] | 0 | 0 | 0 |  |  |  |  | 0 | 0 |  | занесена вручную |  |  | 1 |  | 83797333 | 2 | 0 | -2 | 0 | 0 | 0 | 1912.6 | 1912.6 | 0 | 0 |  | 0 | 4 | 0 |  | 0 | 1 | 0 | 0 | 0 | 0 | [5 empty] | 0
17 | 1 |  |  | 119 | Цена поставщика | Траверса ТМ-74 | ШТ | 1 | 0 | 1 |  |  |  | 2838.46 | 2838.46 | 0 | 0 | 0 | 0 | 0 | 0 | 0 | 0 | 0 |  | 334415197 | 2838.456 | 2838.456 | 0 | 0 | 0 | 0 | 0 | 0 | 0 | 2782.8 | 2782.8 | 0 | 0 | 0 | 0 | 0 | 0 | 0 | 0 | 0 | 1 | 1 |  |  | 1 | 1 | 1 | 1 |  |  |  |  | 3 | 1 |  |  |  | 1100 | 0 |  | 0 | 8 | 0 | 1 | 1 | 1 | 1 | 1 | 1 |  | 0 | 0 |  |  |  | 0 | 0 | 0 | [5 empty] | 0 | Поправка: ФСБЦ-2022, ОП, т.3, п.1.1. Наименование: Доплата за подготовку поверхностей трения в сдвигоустойчивых соединениях на высокопрочных болтах. Масса метизов (болты с гайками и шайбами) по отношению к общей массе объекта (части объекта), до 0,5% | 0 | 2838.46 | 2838.456 | 0 | 0 | 0 | 0 | 0 | 0 | 0 | 0 | 0 |  |  |  | )*1,02 | [9 empty] | 0 | 0 | 1 | 1 |  |  |  | 1013 | ШТ | ШТ | 1 | [6 empty] | 293259530 | 8 | Материалы строительные | 0 |  | 1 | 1100 | Материалы, изделия и конструкции | материалы (03) |  | Поправка: ФСБЦ-2022, ОП, т.3, п.1.1. |  | 131072 | 2782.8 | 2782.8 | 0 | 0 | 0 | 0 | 0 | 0 | [17 empty] | 0 | 0 | 0 |  |  |  |  | 0 | 0 |  | занесена вручную |  |  | 1 |  | 2102373692 | 2 | 0 | -2 | 0 | 0 | 0 | 2838.46 | 2838.46 | 0 | 0 |  | 0 | 4 | 0 |  | 0 | 1 | 0 | 0 | 0 | 0 | [5 empty] | 0
17 | 1 |  |  | 120 | Цена поставщика | Хомут Х-51 | ШТ | 2 | 0 | 2 |  |  |  | 756.23 | 756.23 | 0 | 0 | 0 | 0 | 0 | 0 | 0 | 0 | 0 |  | 334415197 | 378.114 | 378.114 | 0 | 0 | 0 | 0 | 0 | 0 | 0 | 370.7 | 370.7 | 0 | 0 | 0 | 0 | 0 | 0 | 0 | 0 | 0 | 1 | 1 |  |  | 1 | 1 | 1 | 1 |  |  |  |  | 3 | 1 |  |  |  | 1100 | 0 |  | 0 | 8 | 0 | 1 | 1 | 1 | 1 | 1 | 1 |  | 0 | 0 |  |  |  | 0 | 0 | 0 | [5 empty] | 0 |  | 0 | 756.23 | 378.114 | 0 | 0 | 0 | 0 | 0 | 0 | 0 | 0 | 0 |  |  |  | *1,02 | [9 empty] | 0 | 0 | 1 | 1 |  |  |  | 1013 | ШТ | ШТ | 1 | [6 empty] | 293259530 | 8 | Материалы строительные | 0 |  | 1 | 1100 | Материалы, изделия и конструкции | материалы (03) |  |  |  | 131072 | 370.7 | 370.7 | 0 | 0 | 0 | 0 | 0 | 0 | [17 empty] | 0 | 0 | 0 |  |  |  |  | 0 | 0 |  | занесена вручную |  |  | 1 |  | 1580735775 | 2 | 0 | -2 | 0 | 0 | 0 | 756.23 | 756.23 | 0 | 0 |  | 0 | 4 | 0 |  | 0 | 1 | 0 | 0 | 0 | 0 | [5 empty] | 0
17 | 1 |  |  | 121 | Цена поставщика | Изолятор ШФ-20 УО | ШТ | 15 | 0 | 15 |  |  |  | 31937.22 | 31937.22 | 0 | 0 | 0 | 0 | 0 | 0 | 0 | 0 | 0 |  | 334415197 | 2129.148 | 2129.148 | 0 | 0 | 0 | 0 | 0 | 0 | 0 | 2087.4 | 2087.4 | 0 | 0 | 0 | 0 | 0 | 0 | 0 | 0 | 0 | 1 | 1 |  |  | 1 | 1 | 1 | 1 |  |  |  |  | 3 | 1 |  |  |  | 1100 | 0 |  | 0 | 8 | 0 | 1 | 1 | 1 | 1 | 1 | 1 |  | 0 | 0 |  |  |  | 0 | 0 | 0 | [5 empty] | 0 |  | 0 | 31937.22 | 2129.148 | 0 | 0 | 0 | 0 | 0 | 0 | 0 | 0 | 0 |  |  |  | *1,02 | [9 empty] | 0 | 0 | 1 | 1 |  |  |  | 1013 | ШТ | ШТ | 1 | [6 empty] | 293259530 | 8 | Материалы строительные | 0 |  | 1 | 1100 | Материалы, изделия и конструкции | материалы (03) |  |  |  | 0 | 2087.4 | 2087.4 | 0 | 0 | 0 | 0 | 0 | 0 | [17 empty] | 0 | 0 | 0 |  |  |  |  | 0 | 0 |  | занесена вручную |  |  | 1 |  | -1361346005 | 2 | 0 | -2 | 0 | 0 | 0 | 31937.22 | 31937.22 | 0 | 0 |  | 0 | 4 | 0 |  | 0 | 1 | 0 | 0 | 0 | 0 | [5 empty] | 0
17 | 1 |  |  |  | 22.2.01.04-0002 | Изоляторы линейные штыревые фарфоровые ШФ 20-Г | 100 ШТ | 0.15 | 0 | 0.15 |  |  |  | 6074.32 | 6074.32 | 0 | 0 | 0 | 0 | 0 | 0 | 0 | 0 | 0 |  | -1 | 43543.49 | 43543.49 | 0 | 0 | 0 | 0 | 0 | 0 | 0 | 43543.49 | 43543.49 | 0 | 0 | 0 | 0 | 0 | 0 | 0 | 0 | 0 | 1 | 1 |  |  | 1 | 1 | 1 | 0.93 |  |  |  |  | 3 | 2 | ФСБЦ-2022 доп.9, 22.2.01.04-0002, приказ Минстроя России от 16.02.2024 г. № 102/пр |  |  | 500002 | 0 | 22.2.01.04-0002 | 1 | 12 | 0 | 1 | 1 | 1 | 1 | 1 | 1 |  | 0 | 0 |  |  |  | 0 | 0 | 0 | [5 empty] | 0 |  | 0 | 6074.32 | 40495.45 | 0 | 0 | 0 | 0 | 0 | 0 | 0 | 0 | 0 | [13 empty] | 0 | 0 | 1 | 1 |  |  |  | 1013 | 100 ШТ | 100 ШТ | 1 | [6 empty] | 293259285 | 12 | Материалы монтажные | 0 |  | 2 | 500002 | Материалы и конструкции ( монтажные ) по ценникам и каталогам | ФССЦм |  |  |  | 132096 | 43543.49 | 43543.49 | 0 | 0 | 0 | 0 | 0 | 0 | [17 empty] | 0 | 0 | 0 |  |  |  |  | 0 | 0 |  |  |  |  | 1 |  | 1383073086 | 2 | 1 | 2 | 0 | 0 | 0 | 6074.32 | 0 | 6074.32 | 0 |  | 0 | 3 | 0 |  | 0 | 1 | 0 | 0 | 0 | 0 | [5 empty] | 0
17 | 1 |  |  | 122 | Цена поставщика | Колпачки КП-22 | ШТ | 15 | 0 | 15 |  |  |  | 175.95 | 175.95 | 0 | 0 | 0 | 0 | 0 | 0 | 0 | 0 | 0 |  | 334415197 | 11.73 | 11.73 | 0 | 0 | 0 | 0 | 0 | 0 | 0 | 11.5 | 11.5 | 0 | 0 | 0 | 0 | 0 | 0 | 0 | 0 | 0 | 1 | 1 |  |  | 1 | 1 | 1 | 1 |  |  |  |  | 3 | 1 |  |  |  | 1100 | 0 |  | 0 | 8 | 0 | 1 | 1 | 1 | 1 | 1 | 1 |  | 0 | 0 |  |  |  | 0 | 0 | 0 | [5 empty] | 0 |  | 0 | 175.95 | 11.73 | 0 | 0 | 0 | 0 | 0 | 0 | 0 | 0 | 0 |  |  |  | *1,02 | [9 empty] | 0 | 0 | 1 | 1 |  |  |  | 1013 | ШТ | ШТ | 1 | [6 empty] | 293259530 | 8 | Материалы строительные | 0 |  | 1 | 1100 | Материалы, изделия и конструкции | материалы (03) |  |  |  | 131072 | 11.5 | 11.5 | 0 | 0 | 0 | 0 | 0 | 0 | [17 empty] | 0 | 0 | 0 |  |  |  |  | 0 | 0 |  | занесена вручную |  |  | 1 |  | -1000886717 | 2 | 0 | -2 | 0 | 0 | 0 | 175.95 | 175.95 | 0 | 0 |  | 0 | 4 | 0 |  | 0 | 1 | 0 | 0 | 0 | 0 | [5 empty] | 0
17 | 1 |  |  | 123 | 20.1.02.23-1031 | Вязка спиральная алюминиевая с полимерным покрытием для крепления защищенных проводов на штыревых изоляторах, номинальное сечение провода 70-95 мм2 | ШТ | 30 | 0 | 30 |  |  |  | 4745.1 | 4745.1 | 0 | 0 | 0 | 0 | 0 | 0 | 0 | 0 | 0 |  | 334415197 | 127.56 | 127.56 | 0 | 0 | 0 | 0 | 0 | 0 | 0 | 127.56 | 127.56 | 0 | 0 | 0 | 0 | 0 | 0 | 0 | 0 | 0 | 1 | 1 |  |  | 1 | 1 | 1 | 1.24 |  |  |  |  | 3 | 2 | ФСБЦ-2022 доп.6, 20.1.02.23-1031, приказ Минстроя России от 11.05.2023 г. № 335/пр |  |  | 500002 | 0 | 20.1.02.23-1031 | 1 | 12 | 0 | 1 | 1 | 1 | 1 | 1 | 1 |  | 0 | 0 |  |  |  | 0 | 0 | 0 | [5 empty] | 0 |  | 0 | 4745.1 | 158.17 | 0 | 0 | 0 | 0 | 0 | 0 | 0 | 0 | 0 | [13 empty] | 0 | 0 | 1 | 1 |  |  |  | 1013 | ШТ | ШТ | 1 | [6 empty] | 293259285 | 12 | Материалы монтажные | 0 |  | 2 | 500002 | Материалы и конструкции ( монтажные ) по ценникам и каталогам | ФССЦм |  |  |  | 131072 | 127.56 | 127.56 | 0 | 0 | 0 | 0 | 0 | 0 | [17 empty] | 0 | 0 | 0 |  |  |  |  | 0 | 0 |  |  |  |  | 1 |  | -1786456576 | 2 | 1 | 2 | 0 | 0 | 0 | 4745.1 | 0 | 4745.1 | 0 |  | 0 | 3 | 0 |  | 0 | 1 | 0 | 0 | 0 | 0 | [5 empty] | 0
17 | 1 |  |  | 124 | Цена поставщика | Шайба М-16 | ШТ | 16 | 0 | 16 |  |  |  | 571.2 | 571.2 | 0 | 0 | 0 | 0 | 0 | 0 | 0 | 0 | 0 |  | 334415197 | 35.7 | 35.7 | 0 | 0 | 0 | 0 | 0 | 0 | 0 | 35 | 35 | 0 | 0 | 0 | 0 | 0 | 0 | 0 | 0 | 0 | 1 | 1 |  |  | 1 | 1 | 1 | 1 |  |  |  |  | 3 | 1 |  |  |  | 1100 | 0 |  | 0 | 8 | 0 | 1 | 1 | 1 | 1 | 1 | 1 |  | 0 | 0 |  |  |  | 0 | 0 | 0 | [5 empty] | 0 |  | 0 | 571.2 | 35.7 | 0 | 0 | 0 | 0 | 0 | 0 | 0 | 0 | 0 |  |  |  | *1,02 | [9 empty] | 0 | 0 | 1 | 1 |  |  |  | 1013 | ШТ | ШТ | 1 | [6 empty] | 293259530 | 8 | Материалы строительные | 0 |  | 1 | 1100 | Материалы, изделия и конструкции | материалы (03) |  |  |  | 131072 | 35 | 35 | 0 | 0 | 0 | 0 | 0 | 0 | [17 empty] | 0 | 0 | 0 |  |  |  |  | 0 | 0 |  | занесена вручную |  |  | 1 |  | -43936984 | 2 | 0 | -2 | 0 | 0 | 0 | 571.2 | 571.2 | 0 | 0 |  | 0 | 4 | 0 |  | 0 | 1 | 0 | 0 | 0 | 0 | [5 empty] | 0
17 | 1 | 259 | 350 | 125 | 33-04-003-13 | Установка железобетонных опор ВЛ 0,38; 6-10 кВ с траверсами с двойными приставками: одностоечных 36,38а - 2 шт.. ( (в охранной зоне действующей ВЛ) (на глубину более 2х м к затратам на бурение) | ШТ | 2 | 0 | 2 |  |  |  | 14397.32 | 349.42 | 4497.27 | 1648.82 | 7901.81 | 0 | 18.384 | 3.12 | 0 | 9837.15 | 5730.38 |  | 334415197 | 6321.3018 | 121.7639 | 2248.6325 | 824.4082 | 3950.9054 | 0 | 9.192 | 1.56 | 0 | 5975.0523 | 121.7639 | 1873.8604 | 687.0068 | 3292.4212 | 0 | 7.66 | 1.3 | 0 | 103 | 60 | 1 | 1 |  |  | 1 | 1 | 1 | 1 |  |  |  |  | 0 | 1 | ГЭСН-2022, 33-04-003-13, приказ Минстроя России от 18.05.2022 г. № 378/пр |  |  | 33001 | 0 |  | 0 | 2 | 0 | 1 | 1 | 1 | 1 | 1 | 1 |  | 103 | 60 |  |  |  | 0 | 0 | 0 | [5 empty] | 0 |  | 0 | 14397.32 | 163324.26 | 2356.52 | 1027.3 | 429.82 | 0 | 9.192 | 1.56 | 0 | 9837.1489 | 5730.378 |  |  |  |  | *1,2 | *1,2 | *1,2 |  | *1,2 | *1,2 |  |  |  | 0 | 0 | 1 | 1 |  |  |  | 1013 | ШТ | ШТ | 1 | [6 empty] | 293259405 | 2 | Общестроительные работы | 27 | Линии электропередачи | 1 | 33001 | Линии электропередачи | ФЕР-33 |  |  |  | 131072 | 0 | 0 | 0 | 0 | 0 | 7.66 | 1.3 | 0 | [17 empty] | 0 | 0 | 0 |  |  |  |  | 103 | 60 |  |  |  |  | 1 |  | 1767461423 | 2 | 1 | -2 | 0 | 0 | 0 | 29964.85 | 29964.85 | 0 | 0 |  | 0 | 3 | 0 |  | 0 | 1 | 0 | 0 | 0 | 0 |  | Пр/812-027.0-1 | Пр/774-027.0 | Линии электропередачи | Линии электропередачи | 0
17 | 1 |  |  | 126 | Цена поставщика | Стойка СВ-110-5 | ШТ | 2 | 0 | 2 |  |  |  | 28087.8 | 28087.8 | 0 | 0 | 0 | 0 | 0 | 0 | 0 | 0 | 0 |  | 334415197 | 14043.9006 | 14043.9006 | 0 | 0 | 0 | 0 | 0 | 0 | 0 | 13768.53 | 13768.53 | 0 | 0 | 0 | 0 | 0 | 0 | 0 | 0 | 0 | 1 | 1 |  |  | 1 | 1 | 1 | 1 |  |  |  |  | 3 | 1 |  |  |  | 1100 | 0 |  | 0 | 8 | 0 | 1 | 1 | 1 | 1 | 1 | 1 |  | 0 | 0 |  |  |  | 0 | 0 | 0 | [5 empty] | 0 | Поправка: ФСБЦ-2022, ОП, т.3, п.1.1. Наименование: Доплата за подготовку поверхностей трения в сдвигоустойчивых соединениях на высокопрочных болтах. Масса метизов (болты с гайками и шайбами) по отношению к общей массе объекта (части объекта), до 0,5% | 0 | 28087.8 | 14043.9006 | 0 | 0 | 0 | 0 | 0 | 0 | 0 | 0 | 0 |  |  |  | )*1,02 | [9 empty] | 0 | 0 | 1 | 1 |  |  |  | 1013 | ШТ | ШТ | 1 | [6 empty] | 293259530 | 8 | Материалы строительные | 0 |  | 1 | 1100 | Материалы, изделия и конструкции | материалы (03) |  | Поправка: ФСБЦ-2022, ОП, т.3, п.1.1. |  | 131072 | 13768.53 | 13768.53 | 0 | 0 | 0 | 0 | 0 | 0 | [17 empty] | 0 | 0 | 0 |  |  |  |  | 0 | 0 |  | занесена вручную |  |  | 1 |  | -291289590 | 2 | 0 | -2 | 0 | 0 | 0 | 28087.8 | 28087.8 | 0 | 0 |  | 0 | 4 | 0 |  | 0 | 1 | 0 | 0 | 0 | 0 | [5 empty] | 0
17 | 1 |  |  | 127 | Цена поставщика | Приставка ПТ-45 | ШТ | 4 | 0 | 4 |  |  |  | 45791.19 | 45791.19 | 0 | 0 | 0 | 0 | 0 | 0 | 0 | 0 | 0 |  | 334415197 | 11447.7966 | 11447.7966 | 0 | 0 | 0 | 0 | 0 | 0 | 0 | 11223.33 | 11223.33 | 0 | 0 | 0 | 0 | 0 | 0 | 0 | 0 | 0 | 1 | 1 |  |  | 1 | 1 | 1 | 1 |  |  |  |  | 3 | 1 |  |  |  | 1100 | 0 |  | 0 | 8 | 0 | 1 | 1 | 1 | 1 | 1 | 1 |  | 0 | 0 |  |  |  | 0 | 0 | 0 | [5 empty] | 0 | Поправка: ФСБЦ-2022, ОП, т.3, п.1.1. Наименование: Доплата за подготовку поверхностей трения в сдвигоустойчивых соединениях на высокопрочных болтах. Масса метизов (болты с гайками и шайбами) по отношению к общей массе объекта (части объекта), до 0,5% | 0 | 45791.19 | 11447.7966 | 0 | 0 | 0 | 0 | 0 | 0 | 0 | 0 | 0 |  |  |  | )*1,02 | [9 empty] | 0 | 0 | 1 | 1 |  |  |  | 1013 | ШТ | ШТ | 1 | [6 empty] | 293259530 | 8 | Материалы строительные | 0 |  | 1 | 1100 | Материалы, изделия и конструкции | материалы (03) |  | Поправка: ФСБЦ-2022, ОП, т.3, п.1.1. |  | 2228224 | 11223.33 | 11223.33 | 0 | 0 | 0 | 0 | 0 | 0 | [17 empty] | 0 | 0 | 0 |  |  |  |  | 0 | 0 |  | занесена вручную |  |  | 1 |  | -769142141 | 2 | 0 | -2 | 0 | 0 | 0 | 45791.19 | 45791.19 | 0 | 0 |  | 0 | 4 | 0 |  | 0 | 1 | 0 | 0 | 0 | 0 | [5 empty] | 0
17 | 1 |  |  | 128 | Цена поставщика | Стяжка СТ-51 | ШТ | 8 | 0 | 8 |  |  |  | 6803.4 | 6803.4 | 0 | 0 | 0 | 0 | 0 | 0 | 0 | 0 | 0 |  | 334415197 | 850.425 | 850.425 | 0 | 0 | 0 | 0 | 0 | 0 | 0 | 833.75 | 833.75 | 0 | 0 | 0 | 0 | 0 | 0 | 0 | 0 | 0 | 1 | 1 |  |  | 1 | 1 | 1 | 1 |  |  |  |  | 3 | 1 |  |  |  | 1100 | 0 |  | 0 | 8 | 0 | 1 | 1 | 1 | 1 | 1 | 1 |  | 0 | 0 |  |  |  | 0 | 0 | 0 | [5 empty] | 0 | Поправка: ФСБЦ-2022, ОП, т.3, п.1.1. Наименование: Доплата за подготовку поверхностей трения в сдвигоустойчивых соединениях на высокопрочных болтах. Масса метизов (болты с гайками и шайбами) по отношению к общей массе объекта (части объекта), до 0,5% | 0 | 6803.4 | 850.425 | 0 | 0 | 0 | 0 | 0 | 0 | 0 | 0 | 0 |  |  |  | )*1,02 | [9 empty] | 0 | 0 | 1 | 1 |  |  |  | 1013 | ШТ | ШТ | 1 | [6 empty] | 293259530 | 8 | Материалы строительные | 0 |  | 1 | 1100 | Материалы, изделия и конструкции | материалы (03) |  | Поправка: ФСБЦ-2022, ОП, т.3, п.1.1. |  | 2228224 | 833.75 | 833.75 | 0 | 0 | 0 | 0 | 0 | 0 | [17 empty] | 0 | 0 | 0 |  |  |  |  | 0 | 0 |  | занесена вручную |  |  | 1 |  | 1530074974 | 2 | 0 | -2 | 0 | 0 | 0 | 6803.4 | 6803.4 | 0 | 0 |  | 0 | 4 | 0 |  | 0 | 1 | 0 | 0 | 0 | 0 | [5 empty] | 0
17 | 1 |  |  | 129 | 01.7.15.05-0015 | Гайки стальные шестигранные, диаметр резьбы М16 (М18)(0,038кг/шт) | т | 0.000152 | 0 | 0.000152 |  |  |  | 20.99 | 20.99 | 0 | 0 | 0 | 0 | 0 | 0 | 0 | 0 | 0 |  | 334415197 | 123285.2 | 123285.2 | 0 | 0 | 0 | 0 | 0 | 0 | 0 | 123285.2 | 123285.2 | 0 | 0 | 0 | 0 | 0 | 0 | 0 | 0 | 0 | 1 | 1 |  |  | 1 | 1 | 1 | 1.12 |  |  |  |  | 3 | 1 | ФСБЦ-2022, 01.7.15.05-0015, приказ Минстроя России от 18.05.2022 г. № 378/пр |  |  | 500001 | 0 | 01.7.15.05-0015 | 1 | 8 | 0 | 1 | 1 | 1 | 1 | 1 | 1 |  | 0 | 0 |  |  |  | 0 | 0 | 0 | [5 empty] | 0 |  | 0 | 20.99 | 138079.42 | 0 | 0 | 0 | 0 | 0 | 0 | 0 | 0 | 0 | [13 empty] | 0 | 0 | 1 | 1 |  |  |  | 1009 | т | т | 1000 | [6 empty] | 293259284 | 8 | Материалы строительные | 0 |  | 1 | 500001 | Материалы и конструкции ( строительные ) по ценникам и каталогом | ФССЦст |  |  |  | 131072 | 123285.2 | 123285.2 | 0 | 0 | 0 | 0 | 0 | 0 | [17 empty] | 0 | 0 | 0 |  |  |  |  | 0 | 0 |  |  |  |  | 1 |  | -2121436674 | 2 | 1 | 2 | 0 | 0 | 0 | 20.99 | 20.99 | 0 | 0 |  | 0 | 3 | 0 |  | 0 | 1 | 0 | 0 | 0 | 0 | [5 empty] | 0
17 | 1 |  |  | 130 | Цена поставщика | Зажим ПС 2-1 | ШТ | 2 | 0 | 2 |  |  |  | 160.14 | 160.14 | 0 | 0 | 0 | 0 | 0 | 0 | 0 | 0 | 0 |  | 334415197 | 80.07 | 80.07 | 0 | 0 | 0 | 0 | 0 | 0 | 0 | 78.5 | 78.5 | 0 | 0 | 0 | 0 | 0 | 0 | 0 | 0 | 0 | 1 | 1 |  |  | 1 | 1 | 1 | 1 |  |  |  |  | 3 | 1 |  |  |  | 1100 | 0 |  | 0 | 8 | 0 | 1 | 1 | 1 | 1 | 1 | 1 |  | 0 | 0 |  |  |  | 0 | 0 | 0 | [5 empty] | 0 |  | 0 | 160.14 | 80.07 | 0 | 0 | 0 | 0 | 0 | 0 | 0 | 0 | 0 |  |  |  | *1,02 | [9 empty] | 0 | 0 | 1 | 1 |  |  |  | 1013 | ШТ | ШТ | 1 | [6 empty] | 293259530 | 8 | Материалы строительные | 0 |  | 1 | 1100 | Материалы, изделия и конструкции | материалы (03) |  |  |  | 131072 | 78.5 | 78.5 | 0 | 0 | 0 | 0 | 0 | 0 | [17 empty] | 0 | 0 | 0 |  |  |  |  | 0 | 0 |  | занесена вручную |  |  | 1 |  | 88803033 | 2 | 0 | -2 | 0 | 0 | 0 | 160.14 | 160.14 | 0 | 0 |  | 0 | 4 | 0 |  | 0 | 1 | 0 | 0 | 0 | 0 | [5 empty] | 0
17 | 1 |  |  | 131 | Цена поставщика | Траверса ТМ-63 | ШТ | 2 | 0 | 2 |  |  |  | 7870.32 | 7870.32 | 0 | 0 | 0 | 0 | 0 | 0 | 0 | 0 | 0 |  | 334415197 | 3935.16 | 3935.16 | 0 | 0 | 0 | 0 | 0 | 0 | 0 | 3858 | 3858 | 0 | 0 | 0 | 0 | 0 | 0 | 0 | 0 | 0 | 1 | 1 |  |  | 1 | 1 | 1 | 1 |  |  |  |  | 3 | 1 |  |  |  | 1100 | 0 |  | 0 | 8 | 0 | 1 | 1 | 1 | 1 | 1 | 1 |  | 0 | 0 |  |  |  | 0 | 0 | 0 | [5 empty] | 0 |  | 0 | 7870.32 | 3935.16 | 0 | 0 | 0 | 0 | 0 | 0 | 0 | 0 | 0 |  |  |  | *1,02 | [9 empty] | 0 | 0 | 1 | 1 |  |  |  | 1013 | ШТ | ШТ | 1 | [6 empty] | 293259530 | 8 | Материалы строительные | 0 |  | 1 | 1100 | Материалы, изделия и конструкции | материалы (03) |  |  |  | 131072 | 3858 | 3858 | 0 | 0 | 0 | 0 | 0 | 0 | [17 empty] | 0 | 0 | 0 |  |  |  |  | 0 | 0 |  | занесена вручную |  |  | 1 |  | -786767952 | 2 | 0 | -2 | 0 | 0 | 0 | 7870.32 | 7870.32 | 0 | 0 |  | 0 | 4 | 0 |  | 0 | 1 | 0 | 0 | 0 | 0 | [5 empty] | 0
17 | 1 |  |  | 132 | Цена поставщика | Хомут Х-51 | ШТ | 2 | 0 | 2 |  |  |  | 756.23 | 756.23 | 0 | 0 | 0 | 0 | 0 | 0 | 0 | 0 | 0 |  | 334415197 | 378.114 | 378.114 | 0 | 0 | 0 | 0 | 0 | 0 | 0 | 370.7 | 370.7 | 0 | 0 | 0 | 0 | 0 | 0 | 0 | 0 | 0 | 1 | 1 |  |  | 1 | 1 | 1 | 1 |  |  |  |  | 3 | 1 |  |  |  | 1100 | 0 |  | 0 | 8 | 0 | 1 | 1 | 1 | 1 | 1 | 1 |  | 0 | 0 |  |  |  | 0 | 0 | 0 | [5 empty] | 0 |  | 0 | 756.23 | 378.114 | 0 | 0 | 0 | 0 | 0 | 0 | 0 | 0 | 0 |  |  |  | *1,02 | [9 empty] | 0 | 0 | 1 | 1 |  |  |  | 1013 | ШТ | ШТ | 1 | [6 empty] | 293259530 | 8 | Материалы строительные | 0 |  | 1 | 1100 | Материалы, изделия и конструкции | материалы (03) |  |  |  | 131072 | 370.7 | 370.7 | 0 | 0 | 0 | 0 | 0 | 0 | [17 empty] | 0 | 0 | 0 |  |  |  |  | 0 | 0 |  | занесена вручную |  |  | 1 |  | 1580735775 | 2 | 0 | -2 | 0 | 0 | 0 | 756.23 | 756.23 | 0 | 0 |  | 0 | 4 | 0 |  | 0 | 1 | 0 | 0 | 0 | 0 | [5 empty] | 0
17 | 1 |  |  | 133 | Цена поставщика | Шайба М-16 | ШТ | 4 | 0 | 4 |  |  |  | 142.8 | 142.8 | 0 | 0 | 0 | 0 | 0 | 0 | 0 | 0 | 0 |  | 334415197 | 35.7 | 35.7 | 0 | 0 | 0 | 0 | 0 | 0 | 0 | 35 | 35 | 0 | 0 | 0 | 0 | 0 | 0 | 0 | 0 | 0 | 1 | 1 |  |  | 1 | 1 | 1 | 1 |  |  |  |  | 3 | 1 |  |  |  | 1100 | 0 |  | 0 | 8 | 0 | 1 | 1 | 1 | 1 | 1 | 1 |  | 0 | 0 |  |  |  | 0 | 0 | 0 | [5 empty] | 0 |  | 0 | 142.8 | 35.7 | 0 | 0 | 0 | 0 | 0 | 0 | 0 | 0 | 0 |  |  |  | *1,02 | [9 empty] | 0 | 0 | 1 | 1 |  |  |  | 1013 | ШТ | ШТ | 1 | [6 empty] | 293259530 | 8 | Материалы строительные | 0 |  | 1 | 1100 | Материалы, изделия и конструкции | материалы (03) |  |  |  | 131072 | 35 | 35 | 0 | 0 | 0 | 0 | 0 | 0 | [17 empty] | 0 | 0 | 0 |  |  |  |  | 0 | 0 |  | занесена вручную |  |  | 1 |  | -43936984 | 2 | 0 | -2 | 0 | 0 | 0 | 142.8 | 142.8 | 0 | 0 |  | 0 | 4 | 0 |  | 0 | 1 | 0 | 0 | 0 | 0 | [5 empty] | 0
17 | 1 |  |  | 134 | Цена поставщика | Изолятор ШФ-20 УО | ШТ | 6 | 0 | 6 |  |  |  | 12774.89 | 12774.89 | 0 | 0 | 0 | 0 | 0 | 0 | 0 | 0 | 0 |  | 334415197 | 2129.148 | 2129.148 | 0 | 0 | 0 | 0 | 0 | 0 | 0 | 2087.4 | 2087.4 | 0 | 0 | 0 | 0 | 0 | 0 | 0 | 0 | 0 | 1 | 1 |  |  | 1 | 1 | 1 | 1 |  |  |  |  | 3 | 1 |  |  |  | 1100 | 0 |  | 0 | 8 | 0 | 1 | 1 | 1 | 1 | 1 | 1 |  | 0 | 0 |  |  |  | 0 | 0 | 0 | [5 empty] | 0 |  | 0 | 12774.89 | 2129.148 | 0 | 0 | 0 | 0 | 0 | 0 | 0 | 0 | 0 |  |  |  | *1,02 | [9 empty] | 0 | 0 | 1 | 1 |  |  |  | 1013 | ШТ | ШТ | 1 | [6 empty] | 293259530 | 8 | Материалы строительные | 0 |  | 1 | 1100 | Материалы, изделия и конструкции | материалы (03) |  |  |  | 0 | 2087.4 | 2087.4 | 0 | 0 | 0 | 0 | 0 | 0 | [17 empty] | 0 | 0 | 0 |  |  |  |  | 0 | 0 |  | занесена вручную |  |  | 1 |  | -1361346005 | 2 | 0 | -2 | 0 | 0 | 0 | 12774.89 | 12774.89 | 0 | 0 |  | 0 | 4 | 0 |  | 0 | 1 | 0 | 0 | 0 | 0 | [5 empty] | 0
17 | 1 |  |  |  | 22.2.01.04-0002 | Изоляторы линейные штыревые фарфоровые ШФ 20-Г | 100 ШТ | 0.06 | 0 | 0.06 |  |  |  | 2429.73 | 2429.73 | 0 | 0 | 0 | 0 | 0 | 0 | 0 | 0 | 0 |  | -1 | 43543.49 | 43543.49 | 0 | 0 | 0 | 0 | 0 | 0 | 0 | 43543.49 | 43543.49 | 0 | 0 | 0 | 0 | 0 | 0 | 0 | 0 | 0 | 1 | 1 |  |  | 1 | 1 | 1 | 0.93 |  |  |  |  | 3 | 2 | ФСБЦ-2022 доп.9, 22.2.01.04-0002, приказ Минстроя России от 16.02.2024 г. № 102/пр |  |  | 500002 | 0 | 22.2.01.04-0002 | 1 | 12 | 0 | 1 | 1 | 1 | 1 | 1 | 1 |  | 0 | 0 |  |  |  | 0 | 0 | 0 | [5 empty] | 0 |  | 0 | 2429.73 | 40495.45 | 0 | 0 | 0 | 0 | 0 | 0 | 0 | 0 | 0 | [13 empty] | 0 | 0 | 1 | 1 |  |  |  | 1013 | 100 ШТ | 100 ШТ | 1 | [6 empty] | 293259285 | 12 | Материалы монтажные | 0 |  | 2 | 500002 | Материалы и конструкции ( монтажные ) по ценникам и каталогам | ФССЦм |  |  |  | 132096 | 43543.49 | 43543.49 | 0 | 0 | 0 | 0 | 0 | 0 | [17 empty] | 0 | 0 | 0 |  |  |  |  | 0 | 0 |  |  |  |  | 1 |  | 1383073086 | 2 | 1 | 2 | 0 | 0 | 0 | 2429.73 | 0 | 2429.73 | 0 |  | 0 | 3 | 0 |  | 0 | 1 | 0 | 0 | 0 | 0 | [5 empty] | 0
17 | 1 |  |  | 135 | Цена поставщика | Колпачки КП-22 | ШТ | 6 | 0 | 6 |  |  |  | 70.38 | 70.38 | 0 | 0 | 0 | 0 | 0 | 0 | 0 | 0 | 0 |  | 334415197 | 11.73 | 11.73 | 0 | 0 | 0 | 0 | 0 | 0 | 0 | 11.5 | 11.5 | 0 | 0 | 0 | 0 | 0 | 0 | 0 | 0 | 0 | 1 | 1 |  |  | 1 | 1 | 1 | 1 |  |  |  |  | 3 | 1 |  |  |  | 1100 | 0 |  | 0 | 8 | 0 | 1 | 1 | 1 | 1 | 1 | 1 |  | 0 | 0 |  |  |  | 0 | 0 | 0 | [5 empty] | 0 |  | 0 | 70.38 | 11.73 | 0 | 0 | 0 | 0 | 0 | 0 | 0 | 0 | 0 |  |  |  | *1,02 | [9 empty] | 0 | 0 | 1 | 1 |  |  |  | 1013 | ШТ | ШТ | 1 | [6 empty] | 293259530 | 8 | Материалы строительные | 0 |  | 1 | 1100 | Материалы, изделия и конструкции | материалы (03) |  |  |  | 131072 | 11.5 | 11.5 | 0 | 0 | 0 | 0 | 0 | 0 | [17 empty] | 0 | 0 | 0 |  |  |  |  | 0 | 0 |  | занесена вручную |  |  | 1 |  | -1000886717 | 2 | 0 | -2 | 0 | 0 | 0 | 70.38 | 70.38 | 0 | 0 |  | 0 | 4 | 0 |  | 0 | 1 | 0 | 0 | 0 | 0 | [5 empty] | 0
17 | 1 |  |  | 136 | 20.1.02.23-1031 | Вязка спиральная алюминиевая с полимерным покрытием для крепления защищенных проводов на штыревых изоляторах, номинальное сечение провода 70-95 мм2 | ШТ | 12 | 0 | 12 |  |  |  | 1898.04 | 1898.04 | 0 | 0 | 0 | 0 | 0 | 0 | 0 | 0 | 0 |  | 334415197 | 127.56 | 127.56 | 0 | 0 | 0 | 0 | 0 | 0 | 0 | 127.56 | 127.56 | 0 | 0 | 0 | 0 | 0 | 0 | 0 | 0 | 0 | 1 | 1 |  |  | 1 | 1 | 1 | 1.24 |  |  |  |  | 3 | 2 | ФСБЦ-2022 доп.6, 20.1.02.23-1031, приказ Минстроя России от 11.05.2023 г. № 335/пр |  |  | 500002 | 0 | 20.1.02.23-1031 | 1 | 12 | 0 | 1 | 1 | 1 | 1 | 1 | 1 |  | 0 | 0 |  |  |  | 0 | 0 | 0 | [5 empty] | 0 |  | 0 | 1898.04 | 158.17 | 0 | 0 | 0 | 0 | 0 | 0 | 0 | 0 | 0 | [13 empty] | 0 | 0 | 1 | 1 |  |  |  | 1013 | ШТ | ШТ | 1 | [6 empty] | 293259285 | 12 | Материалы монтажные | 0 |  | 2 | 500002 | Материалы и конструкции ( монтажные ) по ценникам и каталогам | ФССЦм |  |  |  | 131072 | 127.56 | 127.56 | 0 | 0 | 0 | 0 | 0 | 0 | [17 empty] | 0 | 0 | 0 |  |  |  |  | 0 | 0 |  |  |  |  | 1 |  | -1786456576 | 2 | 1 | 2 | 0 | 0 | 0 | 1898.04 | 0 | 1898.04 | 0 |  | 0 | 3 | 0 |  | 0 | 1 | 0 | 0 | 0 | 0 | [5 empty] | 0
17 | 1 | 269 | 369 | 137 | 33-04-003-13 | Установка железобетонных опор ВЛ 0,38; 6-10 кВ с траверсами с двойными приставками: одностоечныходностоечных - 84 - 1 шт.. ( (в охранной зоне действующей ВЛ) (в стесненных условиях) (на глубину более 2х м к затратам на бурение) | ШТ | 1 | 0 | 1 |  |  |  | 17480.89 | 174.71 | 5911.98 | 2129.17 | 9265.03 | 0 | 21.5556 | 4.0158 | 0 | 11736.03 | 6836.52 |  | 334415197 | 15298.7706 | 121.7639 | 5911.9788 | 2129.1689 | 9265.028 | 0 | 21.5556 | 4.0158 | 0 | 12662.4709 | 121.7639 | 4284.0426 | 1542.876 | 6713.7884 | 0 | 15.62 | 2.91 | 0 | 103 | 60 | 1 | 1 |  |  | 1 | 1 | 1 | 1 |  |  |  |  | 0 | 1 | ГЭСН-2022, 33-04-003-13, приказ Минстроя России от 18.05.2022 г. № 378/пр |  |  | 33001 | 0 |  | 0 | 2 | 0 | 1 | 1 | 1 | 1 | 1 | 1 |  | 103 | 60 |  |  |  | 0 | 0 | 0 | [5 empty] | 0 |  | 0 | 17480.89 | 163324.26 | 2356.52 | 1027.3 | 429.82 | 0 | 21.5556 | 4.0158 | 0 | 11736.026 | 6836.52 |  |  |  |  | *1,2*1,15 | *1,2*1,15 | *1,2*1,15 |  | *1,2*1,15 | *1,2*1,15 |  |  |  | 0 | 0 | 1 | 1 |  |  |  | 1013 | ШТ | ШТ | 1 | [6 empty] | 293259405 | 2 | Общестроительные работы | 27 | Линии электропередачи | 1 | 33001 | Линии электропередачи | ФЕР-33 |  |  |  | 131072 | 0 | 0 | 0 | 0 | 0 | 7.66 | 1.3 | 0 | [17 empty] | 0 | 0 | 0 |  |  |  |  | 103 | 60 |  |  |  |  | 1 |  | -1667984104 | 2 | 1 | -2 | 0 | 0 | 0 | 36053.44 | 36053.44 | 0 | 0 |  | 0 | 3 | 0 |  | 0 | 1 | 0 | 0 | 0 | 0 |  | Пр/812-027.0-1 | Пр/774-027.0 | Линии электропередачи | Линии электропередачи | 0
17 | 1 |  |  | 138 | Цена поставщика | Стойка СВ-110-5 | ШТ | 1 | 0 | 1 |  |  |  | 14043.9 | 14043.9 | 0 | 0 | 0 | 0 | 0 | 0 | 0 | 0 | 0 |  | 334415197 | 14043.9006 | 14043.9006 | 0 | 0 | 0 | 0 | 0 | 0 | 0 | 13768.53 | 13768.53 | 0 | 0 | 0 | 0 | 0 | 0 | 0 | 0 | 0 | 1 | 1 |  |  | 1 | 1 | 1 | 1 |  |  |  |  | 3 | 1 |  |  |  | 1100 | 0 |  | 0 | 8 | 0 | 1 | 1 | 1 | 1 | 1 | 1 |  | 0 | 0 |  |  |  | 0 | 0 | 0 | [5 empty] | 0 | Поправка: ФСБЦ-2022, ОП, т.3, п.1.1. Наименование: Доплата за подготовку поверхностей трения в сдвигоустойчивых соединениях на высокопрочных болтах. Масса метизов (болты с гайками и шайбами) по отношению к общей массе объекта (части объекта), до 0,5% | 0 | 14043.9 | 14043.9006 | 0 | 0 | 0 | 0 | 0 | 0 | 0 | 0 | 0 |  |  |  | )*1,02 | [9 empty] | 0 | 0 | 1 | 1 |  |  |  | 1013 | ШТ | ШТ | 1 | [6 empty] | 293259530 | 8 | Материалы строительные | 0 |  | 1 | 1100 | Материалы, изделия и конструкции | материалы (03) |  | Поправка: ФСБЦ-2022, ОП, т.3, п.1.1. |  | 131072 | 13768.53 | 13768.53 | 0 | 0 | 0 | 0 | 0 | 0 | [17 empty] | 0 | 0 | 0 |  |  |  |  | 0 | 0 |  | занесена вручную |  |  | 1 |  | -291289590 | 2 | 0 | -2 | 0 | 0 | 0 | 14043.9 | 14043.9 | 0 | 0 |  | 0 | 4 | 0 |  | 0 | 1 | 0 | 0 | 0 | 0 | [5 empty] | 0
17 | 1 |  |  | 139 | Цена поставщика | Приставка ПТ-45 | ШТ | 2 | 0 | 2 |  |  |  | 22895.59 | 22895.59 | 0 | 0 | 0 | 0 | 0 | 0 | 0 | 0 | 0 |  | 334415197 | 11447.7966 | 11447.7966 | 0 | 0 | 0 | 0 | 0 | 0 | 0 | 11223.33 | 11223.33 | 0 | 0 | 0 | 0 | 0 | 0 | 0 | 0 | 0 | 1 | 1 |  |  | 1 | 1 | 1 | 1 |  |  |  |  | 3 | 1 |  |  |  | 1100 | 0 |  | 0 | 8 | 0 | 1 | 1 | 1 | 1 | 1 | 1 |  | 0 | 0 |  |  |  | 0 | 0 | 0 | [5 empty] | 0 | Поправка: ФСБЦ-2022, ОП, т.3, п.1.1. Наименование: Доплата за подготовку поверхностей трения в сдвигоустойчивых соединениях на высокопрочных болтах. Масса метизов (болты с гайками и шайбами) по отношению к общей массе объекта (части объекта), до 0,5% | 0 | 22895.59 | 11447.7966 | 0 | 0 | 0 | 0 | 0 | 0 | 0 | 0 | 0 |  |  |  | )*1,02 | [9 empty] | 0 | 0 | 1 | 1 |  |  |  | 1013 | ШТ | ШТ | 1 | [6 empty] | 293259530 | 8 | Материалы строительные | 0 |  | 1 | 1100 | Материалы, изделия и конструкции | материалы (03) |  | Поправка: ФСБЦ-2022, ОП, т.3, п.1.1. |  | 2228224 | 11223.33 | 11223.33 | 0 | 0 | 0 | 0 | 0 | 0 | [17 empty] | 0 | 0 | 0 |  |  |  |  | 0 | 0 |  | занесена вручную |  |  | 1 |  | -769142141 | 2 | 0 | -2 | 0 | 0 | 0 | 22895.59 | 22895.59 | 0 | 0 |  | 0 | 4 | 0 |  | 0 | 1 | 0 | 0 | 0 | 0 | [5 empty] | 0
17 | 1 |  |  | 140 | Цена поставщика | Стяжка СТ-51 | ШТ | 4 | 0 | 4 |  |  |  | 3401.7 | 3401.7 | 0 | 0 | 0 | 0 | 0 | 0 | 0 | 0 | 0 |  | 334415197 | 850.425 | 850.425 | 0 | 0 | 0 | 0 | 0 | 0 | 0 | 833.75 | 833.75 | 0 | 0 | 0 | 0 | 0 | 0 | 0 | 0 | 0 | 1 | 1 |  |  | 1 | 1 | 1 | 1 |  |  |  |  | 3 | 1 |  |  |  | 1100 | 0 |  | 0 | 8 | 0 | 1 | 1 | 1 | 1 | 1 | 1 |  | 0 | 0 |  |  |  | 0 | 0 | 0 | [5 empty] | 0 | Поправка: ФСБЦ-2022, ОП, т.3, п.1.1. Наименование: Доплата за подготовку поверхностей трения в сдвигоустойчивых соединениях на высокопрочных болтах. Масса метизов (болты с гайками и шайбами) по отношению к общей массе объекта (части объекта), до 0,5% | 0 | 3401.7 | 850.425 | 0 | 0 | 0 | 0 | 0 | 0 | 0 | 0 | 0 |  |  |  | )*1,02 | [9 empty] | 0 | 0 | 1 | 1 |  |  |  | 1013 | ШТ | ШТ | 1 | [6 empty] | 293259530 | 8 | Материалы строительные | 0 |  | 1 | 1100 | Материалы, изделия и конструкции | материалы (03) |  | Поправка: ФСБЦ-2022, ОП, т.3, п.1.1. |  | 2228224 | 833.75 | 833.75 | 0 | 0 | 0 | 0 | 0 | 0 | [17 empty] | 0 | 0 | 0 |  |  |  |  | 0 | 0 |  | занесена вручную |  |  | 1 |  | 1530074974 | 2 | 0 | -2 | 0 | 0 | 0 | 3401.7 | 3401.7 | 0 | 0 |  | 0 | 4 | 0 |  | 0 | 1 | 0 | 0 | 0 | 0 | [5 empty] | 0
17 | 1 |  |  | 141 | 01.7.15.05-0015 | Гайки стальные шестигранные, диаметр резьбы М16 (М18)(0,038кг/шт) | т | 7.6e-05 | 0 | 7.6e-05 |  |  |  | 10.49 | 10.49 | 0 | 0 | 0 | 0 | 0 | 0 | 0 | 0 | 0 |  | 334415197 | 123285.2 | 123285.2 | 0 | 0 | 0 | 0 | 0 | 0 | 0 | 123285.2 | 123285.2 | 0 | 0 | 0 | 0 | 0 | 0 | 0 | 0 | 0 | 1 | 1 |  |  | 1 | 1 | 1 | 1.12 |  |  |  |  | 3 | 1 | ФСБЦ-2022, 01.7.15.05-0015, приказ Минстроя России от 18.05.2022 г. № 378/пр |  |  | 500001 | 0 | 01.7.15.05-0015 | 1 | 8 | 0 | 1 | 1 | 1 | 1 | 1 | 1 |  | 0 | 0 |  |  |  | 0 | 0 | 0 | [5 empty] | 0 |  | 0 | 10.49 | 138079.42 | 0 | 0 | 0 | 0 | 0 | 0 | 0 | 0 | 0 | [13 empty] | 0 | 0 | 1 | 1 |  |  |  | 1009 | т | т | 1000 | [6 empty] | 293259284 | 8 | Материалы строительные | 0 |  | 1 | 500001 | Материалы и конструкции ( строительные ) по ценникам и каталогом | ФССЦст |  |  |  | 131072 | 123285.2 | 123285.2 | 0 | 0 | 0 | 0 | 0 | 0 | [17 empty] | 0 | 0 | 0 |  |  |  |  | 0 | 0 |  |  |  |  | 1 |  | -2121436674 | 2 | 1 | 2 | 0 | 0 | 0 | 10.49 | 10.49 | 0 | 0 |  | 0 | 3 | 0 |  | 0 | 1 | 0 | 0 | 0 | 0 | [5 empty] | 0
17 | 1 |  |  | 142 | Цена поставщика | Зажим ПС 2-1 | ШТ | 1 | 0 | 1 |  |  |  | 80.07 | 80.07 | 0 | 0 | 0 | 0 | 0 | 0 | 0 | 0 | 0 |  | 334415197 | 80.07 | 80.07 | 0 | 0 | 0 | 0 | 0 | 0 | 0 | 78.5 | 78.5 | 0 | 0 | 0 | 0 | 0 | 0 | 0 | 0 | 0 | 1 | 1 |  |  | 1 | 1 | 1 | 1 |  |  |  |  | 3 | 1 |  |  |  | 1100 | 0 |  | 0 | 8 | 0 | 1 | 1 | 1 | 1 | 1 | 1 |  | 0 | 0 |  |  |  | 0 | 0 | 0 | [5 empty] | 0 |  | 0 | 80.07 | 80.07 | 0 | 0 | 0 | 0 | 0 | 0 | 0 | 0 | 0 |  |  |  | *1,02 | [9 empty] | 0 | 0 | 1 | 1 |  |  |  | 1013 | ШТ | ШТ | 1 | [6 empty] | 293259530 | 8 | Материалы строительные | 0 |  | 1 | 1100 | Материалы, изделия и конструкции | материалы (03) |  |  |  | 131072 | 78.5 | 78.5 | 0 | 0 | 0 | 0 | 0 | 0 | [17 empty] | 0 | 0 | 0 |  |  |  |  | 0 | 0 |  | занесена вручную |  |  | 1 |  | 88803033 | 2 | 0 | -2 | 0 | 0 | 0 | 80.07 | 80.07 | 0 | 0 |  | 0 | 4 | 0 |  | 0 | 1 | 0 | 0 | 0 | 0 | [5 empty] | 0
17 | 1 |  |  | 143 | Цена поставщика | Траверса ТМ-63 | ШТ | 1 | 0 | 1 |  |  |  | 3935.16 | 3935.16 | 0 | 0 | 0 | 0 | 0 | 0 | 0 | 0 | 0 |  | 334415197 | 3935.16 | 3935.16 | 0 | 0 | 0 | 0 | 0 | 0 | 0 | 3858 | 3858 | 0 | 0 | 0 | 0 | 0 | 0 | 0 | 0 | 0 | 1 | 1 |  |  | 1 | 1 | 1 | 1 |  |  |  |  | 3 | 1 |  |  |  | 1100 | 0 |  | 0 | 8 | 0 | 1 | 1 | 1 | 1 | 1 | 1 |  | 0 | 0 |  |  |  | 0 | 0 | 0 | [5 empty] | 0 |  | 0 | 3935.16 | 3935.16 | 0 | 0 | 0 | 0 | 0 | 0 | 0 | 0 | 0 |  |  |  | *1,02 | [9 empty] | 0 | 0 | 1 | 1 |  |  |  | 1013 | ШТ | ШТ | 1 | [6 empty] | 293259530 | 8 | Материалы строительные | 0 |  | 1 | 1100 | Материалы, изделия и конструкции | материалы (03) |  |  |  | 131072 | 3858 | 3858 | 0 | 0 | 0 | 0 | 0 | 0 | [17 empty] | 0 | 0 | 0 |  |  |  |  | 0 | 0 |  | занесена вручную |  |  | 1 |  | -786767952 | 2 | 0 | -2 | 0 | 0 | 0 | 3935.16 | 3935.16 | 0 | 0 |  | 0 | 4 | 0 |  | 0 | 1 | 0 | 0 | 0 | 0 | [5 empty] | 0
17 | 1 |  |  | 144 | Цена поставщика | Хомут Х-51 | ШТ | 1 | 0 | 1 |  |  |  | 378.11 | 378.11 | 0 | 0 | 0 | 0 | 0 | 0 | 0 | 0 | 0 |  | 334415197 | 378.114 | 378.114 | 0 | 0 | 0 | 0 | 0 | 0 | 0 | 370.7 | 370.7 | 0 | 0 | 0 | 0 | 0 | 0 | 0 | 0 | 0 | 1 | 1 |  |  | 1 | 1 | 1 | 1 |  |  |  |  | 3 | 1 |  |  |  | 1100 | 0 |  | 0 | 8 | 0 | 1 | 1 | 1 | 1 | 1 | 1 |  | 0 | 0 |  |  |  | 0 | 0 | 0 | [5 empty] | 0 |  | 0 | 378.11 | 378.114 | 0 | 0 | 0 | 0 | 0 | 0 | 0 | 0 | 0 |  |  |  | *1,02 | [9 empty] | 0 | 0 | 1 | 1 |  |  |  | 1013 | ШТ | ШТ | 1 | [6 empty] | 293259530 | 8 | Материалы строительные | 0 |  | 1 | 1100 | Материалы, изделия и конструкции | материалы (03) |  |  |  | 131072 | 370.7 | 370.7 | 0 | 0 | 0 | 0 | 0 | 0 | [17 empty] | 0 | 0 | 0 |  |  |  |  | 0 | 0 |  | занесена вручную |  |  | 1 |  | 1580735775 | 2 | 0 | -2 | 0 | 0 | 0 | 378.11 | 378.11 | 0 | 0 |  | 0 | 4 | 0 |  | 0 | 1 | 0 | 0 | 0 | 0 | [5 empty] | 0
17 | 1 |  |  | 145 | Цена поставщика | Шайба М-16 | ШТ | 2 | 0 | 2 |  |  |  | 71.4 | 71.4 | 0 | 0 | 0 | 0 | 0 | 0 | 0 | 0 | 0 |  | 334415197 | 35.7 | 35.7 | 0 | 0 | 0 | 0 | 0 | 0 | 0 | 35 | 35 | 0 | 0 | 0 | 0 | 0 | 0 | 0 | 0 | 0 | 1 | 1 |  |  | 1 | 1 | 1 | 1 |  |  |  |  | 3 | 1 |  |  |  | 1100 | 0 |  | 0 | 8 | 0 | 1 | 1 | 1 | 1 | 1 | 1 |  | 0 | 0 |  |  |  | 0 | 0 | 0 | [5 empty] | 0 |  | 0 | 71.4 | 35.7 | 0 | 0 | 0 | 0 | 0 | 0 | 0 | 0 | 0 |  |  |  | *1,02 | [9 empty] | 0 | 0 | 1 | 1 |  |  |  | 1013 | ШТ | ШТ | 1 | [6 empty] | 293259530 | 8 | Материалы строительные | 0 |  | 1 | 1100 | Материалы, изделия и конструкции | материалы (03) |  |  |  | 131072 | 35 | 35 | 0 | 0 | 0 | 0 | 0 | 0 | [17 empty] | 0 | 0 | 0 |  |  |  |  | 0 | 0 |  | занесена вручную |  |  | 1 |  | -43936984 | 2 | 0 | -2 | 0 | 0 | 0 | 71.4 | 71.4 | 0 | 0 |  | 0 | 4 | 0 |  | 0 | 1 | 0 | 0 | 0 | 0 | [5 empty] | 0
17 | 1 |  |  | 146 | Цена поставщика | Изолятор ШФ-20 УО | ШТ | 3 | 0 | 3 |  |  |  | 6387.44 | 6387.44 | 0 | 0 | 0 | 0 | 0 | 0 | 0 | 0 | 0 |  | 334415197 | 2129.148 | 2129.148 | 0 | 0 | 0 | 0 | 0 | 0 | 0 | 2087.4 | 2087.4 | 0 | 0 | 0 | 0 | 0 | 0 | 0 | 0 | 0 | 1 | 1 |  |  | 1 | 1 | 1 | 1 |  |  |  |  | 3 | 1 |  |  |  | 1100 | 0 |  | 0 | 8 | 0 | 1 | 1 | 1 | 1 | 1 | 1 |  | 0 | 0 |  |  |  | 0 | 0 | 0 | [5 empty] | 0 |  | 0 | 6387.44 | 2129.148 | 0 | 0 | 0 | 0 | 0 | 0 | 0 | 0 | 0 |  |  |  | *1,02 | [9 empty] | 0 | 0 | 1 | 1 |  |  |  | 1013 | ШТ | ШТ | 1 | [6 empty] | 293259530 | 8 | Материалы строительные | 0 |  | 1 | 1100 | Материалы, изделия и конструкции | материалы (03) |  |  |  | 0 | 2087.4 | 2087.4 | 0 | 0 | 0 | 0 | 0 | 0 | [17 empty] | 0 | 0 | 0 |  |  |  |  | 0 | 0 |  | занесена вручную |  |  | 1 |  | -1361346005 | 2 | 0 | -2 | 0 | 0 | 0 | 6387.44 | 6387.44 | 0 | 0 |  | 0 | 4 | 0 |  | 0 | 1 | 0 | 0 | 0 | 0 | [5 empty] | 0
17 | 1 |  |  |  | 22.2.01.04-0002 | Изоляторы линейные штыревые фарфоровые ШФ 20-Г | 100 ШТ | 0.03 | 0 | 0.03 |  |  |  | 1214.86 | 1214.86 | 0 | 0 | 0 | 0 | 0 | 0 | 0 | 0 | 0 |  | -1 | 43543.49 | 43543.49 | 0 | 0 | 0 | 0 | 0 | 0 | 0 | 43543.49 | 43543.49 | 0 | 0 | 0 | 0 | 0 | 0 | 0 | 0 | 0 | 1 | 1 |  |  | 1 | 1 | 1 | 0.93 |  |  |  |  | 3 | 2 | ФСБЦ-2022 доп.9, 22.2.01.04-0002, приказ Минстроя России от 16.02.2024 г. № 102/пр |  |  | 500002 | 0 | 22.2.01.04-0002 | 1 | 12 | 0 | 1 | 1 | 1 | 1 | 1 | 1 |  | 0 | 0 |  |  |  | 0 | 0 | 0 | [5 empty] | 0 |  | 0 | 1214.86 | 40495.45 | 0 | 0 | 0 | 0 | 0 | 0 | 0 | 0 | 0 | [13 empty] | 0 | 0 | 1 | 1 |  |  |  | 1013 | 100 ШТ | 100 ШТ | 1 | [6 empty] | 293259285 | 12 | Материалы монтажные | 0 |  | 2 | 500002 | Материалы и конструкции ( монтажные ) по ценникам и каталогам | ФССЦм |  |  |  | 132096 | 43543.49 | 43543.49 | 0 | 0 | 0 | 0 | 0 | 0 | [17 empty] | 0 | 0 | 0 |  |  |  |  | 0 | 0 |  |  |  |  | 1 |  | 1383073086 | 2 | 1 | 2 | 0 | 0 | 0 | 1214.86 | 0 | 1214.86 | 0 |  | 0 | 3 | 0 |  | 0 | 1 | 0 | 0 | 0 | 0 | [5 empty] | 0
17 | 1 |  |  | 147 | Цена поставщика | Колпачки КП-22 | ШТ | 3 | 0 | 3 |  |  |  | 35.19 | 35.19 | 0 | 0 | 0 | 0 | 0 | 0 | 0 | 0 | 0 |  | 334415197 | 11.73 | 11.73 | 0 | 0 | 0 | 0 | 0 | 0 | 0 | 11.5 | 11.5 | 0 | 0 | 0 | 0 | 0 | 0 | 0 | 0 | 0 | 1 | 1 |  |  | 1 | 1 | 1 | 1 |  |  |  |  | 3 | 1 |  |  |  | 1100 | 0 |  | 0 | 8 | 0 | 1 | 1 | 1 | 1 | 1 | 1 |  | 0 | 0 |  |  |  | 0 | 0 | 0 | [5 empty] | 0 |  | 0 | 35.19 | 11.73 | 0 | 0 | 0 | 0 | 0 | 0 | 0 | 0 | 0 |  |  |  | *1,02 | [9 empty] | 0 | 0 | 1 | 1 |  |  |  | 1013 | ШТ | ШТ | 1 | [6 empty] | 293259530 | 8 | Материалы строительные | 0 |  | 1 | 1100 | Материалы, изделия и конструкции | материалы (03) |  |  |  | 131072 | 11.5 | 11.5 | 0 | 0 | 0 | 0 | 0 | 0 | [17 empty] | 0 | 0 | 0 |  |  |  |  | 0 | 0 |  | занесена вручную |  |  | 1 |  | -1000886717 | 2 | 0 | -2 | 0 | 0 | 0 | 35.19 | 35.19 | 0 | 0 |  | 0 | 4 | 0 |  | 0 | 1 | 0 | 0 | 0 | 0 | [5 empty] | 0
17 | 1 |  |  | 148 | 20.1.02.23-1031 | Вязка спиральная алюминиевая с полимерным покрытием для крепления защищенных проводов на штыревых изоляторах, номинальное сечение провода 70-95 мм2 | ШТ | 6 | 0 | 6 |  |  |  | 949.02 | 949.02 | 0 | 0 | 0 | 0 | 0 | 0 | 0 | 0 | 0 |  | 334415197 | 127.56 | 127.56 | 0 | 0 | 0 | 0 | 0 | 0 | 0 | 127.56 | 127.56 | 0 | 0 | 0 | 0 | 0 | 0 | 0 | 0 | 0 | 1 | 1 |  |  | 1 | 1 | 1 | 1.24 |  |  |  |  | 3 | 2 | ФСБЦ-2022 доп.6, 20.1.02.23-1031, приказ Минстроя России от 11.05.2023 г. № 335/пр |  |  | 500002 | 0 | 20.1.02.23-1031 | 1 | 12 | 0 | 1 | 1 | 1 | 1 | 1 | 1 |  | 0 | 0 |  |  |  | 0 | 0 | 0 | [5 empty] | 0 |  | 0 | 949.02 | 158.17 | 0 | 0 | 0 | 0 | 0 | 0 | 0 | 0 | 0 | [13 empty] | 0 | 0 | 1 | 1 |  |  |  | 1013 | ШТ | ШТ | 1 | [6 empty] | 293259285 | 12 | Материалы монтажные | 0 |  | 2 | 500002 | Материалы и конструкции ( монтажные ) по ценникам и каталогам | ФССЦм |  |  |  | 131072 | 127.56 | 127.56 | 0 | 0 | 0 | 0 | 0 | 0 | [17 empty] | 0 | 0 | 0 |  |  |  |  | 0 | 0 |  |  |  |  | 1 |  | -1786456576 | 2 | 1 | 2 | 0 | 0 | 0 | 949.02 | 0 | 949.02 | 0 |  | 0 | 3 | 0 |  | 0 | 1 | 0 | 0 | 0 | 0 | [5 empty] | 0
17 | 1 | 272 | 373 | 149 | м08-02-305-04 | Траверса на опоре (монтаж траверс на оп. 48,52а,101,103а - 7 шт.) (в охранной зоне действующей ВЛ) (в стесненных условиях) | ШТ | 7 | 0 | 7 |  |  |  | 4607.45 | 0 | 2133.41 | 930.34 | 1543.7 | 0 | 3.381 | 1.449 | 0 | 2399.82 | 1261.76 |  | 334415197 | 525.3004 | 0 | 304.7723 | 132.9064 | 220.5281 | 0 | 0.483 | 0.207 | 0 | 476.9615 | 0 | 220.8495 | 96.309 | 159.803 | 0 | 0.35 | 0.15 | 0 | 97 | 51 | 1 | 1 |  |  | 1 | 1 | 1 | 1 |  |  |  |  | 0 | 2 | ГЭСНм-2022, м08-02-305-04, приказ Минстроя России от 18.05.2022 г. № 378/пр |  |  | 108001 | 0 |  | 0 | 3 | 0 | 1 | 1 | 1 | 1 | 1 | 1 |  | 97 | 51 |  |  |  | 0 | 0 | 0 | [5 empty] | 0 |  | 0 | 4607.45 | 0 | 1472.33 | 642.06 | 456.58 | 0 | 0.483 | 0.207 | 0 | 2399.8188 | 1261.7604 |  |  |  |  | *1,2*1,15 | *1,2*1,15 | *1,2*1,15 |  | *1,2*1,15 | *1,2*1,15 |  |  |  | 0 | 0 | 1 | 1 |  |  |  | 1013 | ШТ | ШТ | 1 | [6 empty] | 293259234 | 3 | Монтажные работы | 0 |  | 2 | 108001 | Электротехнические установки: на других объектах | мФЕР-08 |  |  |  | 131072 | 0 | 0 | 0 | 0 | 0 | 0.35 | 0.15 | 0 | [17 empty] | 0 | 0 | 0 |  |  |  |  | 97 | 51 |  |  |  |  | 1 |  | 1898837844 | 2 | 1 | -2 | 0 | 0 | 0 | 8269.03 | 0 | 8269.03 | 0 |  | 0 | 3 | 0 |  | 0 | 1 | 0 | 0 | 0 | 0 |  | Пр/812-049.3-1 | Пр/774-049.3 | Электротехнические установки: на других объектах | Электротехнические установки: на других объектах | 0
17 | 1 |  |  | 150 | 01.7.15.02-0051 | Болты анкерные (0,38кг/шт) | т | 0.00152 | 0 | 0.00152 |  |  |  | 152.08 | 152.08 | 0 | 0 | 0 | 0 | 0 | 0 | 0 | 0 | 0 |  | 334415197 | 89330.06 | 89330.06 | 0 | 0 | 0 | 0 | 0 | 0 | 0 | 89330.06 | 89330.06 | 0 | 0 | 0 | 0 | 0 | 0 | 0 | 0 | 0 | 1 | 1 |  |  | 1 | 1 | 1 | 1.12 |  |  |  |  | 3 | 1 | ФСБЦ-2022, 01.7.15.02-0051, приказ Минстроя России от 18.05.2022 г. № 378/пр |  |  | 500001 | 0 | 01.7.15.02-0051 | 1 | 8 | 0 | 1 | 1 | 1 | 1 | 1 | 1 |  | 0 | 0 |  |  |  | 0 | 0 | 0 | [5 empty] | 0 |  | 0 | 152.08 | 100049.67 | 0 | 0 | 0 | 0 | 0 | 0 | 0 | 0 | 0 | [13 empty] | 0 | 0 | 1 | 1 |  |  |  | 1009 | т | т | 1000 | [6 empty] | 293259284 | 8 | Материалы строительные | 0 |  | 1 | 500001 | Материалы и конструкции ( строительные ) по ценникам и каталогом | ФССЦст |  |  |  | 131072 | 89330.06 | 89330.06 | 0 | 0 | 0 | 0 | 0 | 0 | [17 empty] | 0 | 0 | 0 |  |  |  |  | 0 | 0 |  |  |  |  | 1 |  | -1195737874 | 2 | 1 | 2 | 0 | 0 | 0 | 152.08 | 152.08 | 0 | 0 |  | 0 | 3 | 0 |  | 0 | 1 | 0 | 0 | 0 | 0 | [5 empty] | 0
17 | 1 |  |  | 151 | 01.7.15.05-0015 | Гайки стальные шестигранные, диаметр резьбы М16 (М18)(0,038кг/шт) | т | 0.00038 | 0 | 0.00038 |  |  |  | 52.47 | 52.47 | 0 | 0 | 0 | 0 | 0 | 0 | 0 | 0 | 0 |  | 334415197 | 123285.2 | 123285.2 | 0 | 0 | 0 | 0 | 0 | 0 | 0 | 123285.2 | 123285.2 | 0 | 0 | 0 | 0 | 0 | 0 | 0 | 0 | 0 | 1 | 1 |  |  | 1 | 1 | 1 | 1.12 |  |  |  |  | 3 | 1 | ФСБЦ-2022, 01.7.15.05-0015, приказ Минстроя России от 18.05.2022 г. № 378/пр |  |  | 500001 | 0 | 01.7.15.05-0015 | 1 | 8 | 0 | 1 | 1 | 1 | 1 | 1 | 1 |  | 0 | 0 |  |  |  | 0 | 0 | 0 | [5 empty] | 0 |  | 0 | 52.47 | 138079.42 | 0 | 0 | 0 | 0 | 0 | 0 | 0 | 0 | 0 | [13 empty] | 0 | 0 | 1 | 1 |  |  |  | 1009 | т | т | 1000 | [6 empty] | 293259284 | 8 | Материалы строительные | 0 |  | 1 | 500001 | Материалы и конструкции ( строительные ) по ценникам и каталогом | ФССЦст |  |  |  | 131072 | 123285.2 | 123285.2 | 0 | 0 | 0 | 0 | 0 | 0 | [17 empty] | 0 | 0 | 0 |  |  |  |  | 0 | 0 |  |  |  |  | 1 |  | -2121436674 | 2 | 1 | 2 | 0 | 0 | 0 | 52.47 | 52.47 | 0 | 0 |  | 0 | 3 | 0 |  | 0 | 1 | 0 | 0 | 0 | 0 | [5 empty] | 0
17 | 1 |  |  | 152 | Цена поставщика | Зажим ПС 2-1 | ШТ | 7 | 0 | 7 |  |  |  | 560.49 | 560.49 | 0 | 0 | 0 | 0 | 0 | 0 | 0 | 0 | 0 |  | 334415197 | 80.07 | 80.07 | 0 | 0 | 0 | 0 | 0 | 0 | 0 | 78.5 | 78.5 | 0 | 0 | 0 | 0 | 0 | 0 | 0 | 0 | 0 | 1 | 1 |  |  | 1 | 1 | 1 | 1 |  |  |  |  | 3 | 1 |  |  |  | 1100 | 0 |  | 0 | 8 | 0 | 1 | 1 | 1 | 1 | 1 | 1 |  | 0 | 0 |  |  |  | 0 | 0 | 0 | [5 empty] | 0 |  | 0 | 560.49 | 80.07 | 0 | 0 | 0 | 0 | 0 | 0 | 0 | 0 | 0 |  |  |  | *1,02 | [9 empty] | 0 | 0 | 1 | 1 |  |  |  | 1013 | ШТ | ШТ | 1 | [6 empty] | 293259530 | 8 | Материалы строительные | 0 |  | 1 | 1100 | Материалы, изделия и конструкции | материалы (03) |  |  |  | 131072 | 78.5 | 78.5 | 0 | 0 | 0 | 0 | 0 | 0 | [17 empty] | 0 | 0 | 0 |  |  |  |  | 0 | 0 |  | занесена вручную |  |  | 1 |  | 88803033 | 2 | 0 | -2 | 0 | 0 | 0 | 560.49 | 560.49 | 0 | 0 |  | 0 | 4 | 0 |  | 0 | 1 | 0 | 0 | 0 | 0 | [5 empty] | 0
17 | 1 |  |  | 153 | Цена поставщика | Заземляющий проводник ЗП-1 | м | 1 | 0 | 1 |  |  |  | 284.99 | 284.99 | 0 | 0 | 0 | 0 | 0 | 0 | 0 | 0 | 0 |  | 334415197 | 284.988 | 284.988 | 0 | 0 | 0 | 0 | 0 | 0 | 0 | 279.4 | 279.4 | 0 | 0 | 0 | 0 | 0 | 0 | 0 | 0 | 0 | 1 | 1 |  |  | 1 | 1 | 1 | 1 |  |  |  |  | 3 | 1 |  |  |  | 1100 | 0 |  | 0 | 8 | 0 | 1 | 1 | 1 | 1 | 1 | 1 |  | 0 | 0 |  |  |  | 0 | 0 | 0 | [5 empty] | 0 |  | 0 | 284.99 | 284.988 | 0 | 0 | 0 | 0 | 0 | 0 | 0 | 0 | 0 |  |  |  | *1,02 | [9 empty] | 0 | 0 | 1 | 1 |  |  |  | 1003 | м | м | 1 | [6 empty] | 293259530 | 8 | Материалы строительные | 0 |  | 1 | 1100 | Материалы, изделия и конструкции | материалы (03) |  |  |  | 131072 | 279.4 | 279.4 | 0 | 0 | 0 | 0 | 0 | 0 | [17 empty] | 0 | 0 | 0 |  |  |  |  | 0 | 0 |  | занесена вручную |  |  | 1 |  | 487409565 | 2 | 0 | -2 | 0 | 0 | 0 | 284.99 | 284.99 | 0 | 0 |  | 0 | 4 | 0 |  | 0 | 1 | 0 | 0 | 0 | 0 | [5 empty] | 0
17 | 1 |  |  | 154 | Цена поставщика | Траверса ТМ-68 | ШТ | 6 | 0 | 6 |  |  |  | 35112.4 | 35112.4 | 0 | 0 | 0 | 0 | 0 | 0 | 0 | 0 | 0 |  | 334415197 | 5852.0664 | 5852.0664 | 0 | 0 | 0 | 0 | 0 | 0 | 0 | 5737.32 | 5737.32 | 0 | 0 | 0 | 0 | 0 | 0 | 0 | 0 | 0 | 1 | 1 |  |  | 1 | 1 | 1 | 1 |  |  |  |  | 3 | 1 |  |  |  | 1100 | 0 |  | 0 | 8 | 0 | 1 | 1 | 1 | 1 | 1 | 1 |  | 0 | 0 |  |  |  | 0 | 0 | 0 | [5 empty] | 0 |  | 0 | 35112.4 | 5852.0664 | 0 | 0 | 0 | 0 | 0 | 0 | 0 | 0 | 0 |  |  |  | *1,02 | [9 empty] | 0 | 0 | 1 | 1 |  |  |  | 1013 | ШТ | ШТ | 1 | [6 empty] | 293259530 | 8 | Материалы строительные | 0 |  | 1 | 1100 | Материалы, изделия и конструкции | материалы (03) |  |  |  | 131072 | 5737.32 | 5737.32 | 0 | 0 | 0 | 0 | 0 | 0 | [17 empty] | 0 | 0 | 0 |  |  |  |  | 0 | 0 |  | занесена вручную |  |  | 1 |  | 579712854 | 2 | 0 | -2 | 0 | 0 | 0 | 35112.4 | 35112.4 | 0 | 0 |  | 0 | 4 | 0 |  | 0 | 1 | 0 | 0 | 0 | 0 | [5 empty] | 0
17 | 1 |  |  | 155 | Цена поставщика | Траверса ТМ-67 | ШТ | 6 | 0 | 6 |  |  |  | 5930.28 | 5930.28 | 0 | 0 | 0 | 0 | 0 | 0 | 0 | 0 | 0 |  | 334415197 | 988.38 | 988.38 | 0 | 0 | 0 | 0 | 0 | 0 | 0 | 969 | 969 | 0 | 0 | 0 | 0 | 0 | 0 | 0 | 0 | 0 | 1 | 1 |  |  | 1 | 1 | 1 | 1 |  |  |  |  | 3 | 1 |  |  |  | 1100 | 0 |  | 0 | 8 | 0 | 1 | 1 | 1 | 1 | 1 | 1 |  | 0 | 0 |  |  |  | 0 | 0 | 0 | [5 empty] | 0 |  | 0 | 5930.28 | 988.38 | 0 | 0 | 0 | 0 | 0 | 0 | 0 | 0 | 0 |  |  |  | *1,02 | [9 empty] | 0 | 0 | 1 | 1 |  |  |  | 1013 | ШТ | ШТ | 1 | [6 empty] | 293259530 | 8 | Материалы строительные | 0 |  | 1 | 1100 | Материалы, изделия и конструкции | материалы (03) |  |  |  | 131072 | 969 | 969 | 0 | 0 | 0 | 0 | 0 | 0 | [17 empty] | 0 | 0 | 0 |  |  |  |  | 0 | 0 |  | занесена вручную |  |  | 1 |  | -314672733 | 2 | 0 | -2 | 0 | 0 | 0 | 5930.28 | 5930.28 | 0 | 0 |  | 0 | 4 | 0 |  | 0 | 1 | 0 | 0 | 0 | 0 | [5 empty] | 0
17 | 1 |  |  | 156 | Цена поставщика | Траверса ТМ-63 | ШТ | 6 | 0 | 6 |  |  |  | 23610.96 | 23610.96 | 0 | 0 | 0 | 0 | 0 | 0 | 0 | 0 | 0 |  | 334415197 | 3935.16 | 3935.16 | 0 | 0 | 0 | 0 | 0 | 0 | 0 | 3858 | 3858 | 0 | 0 | 0 | 0 | 0 | 0 | 0 | 0 | 0 | 1 | 1 |  |  | 1 | 1 | 1 | 1 |  |  |  |  | 3 | 1 |  |  |  | 1100 | 0 |  | 0 | 8 | 0 | 1 | 1 | 1 | 1 | 1 | 1 |  | 0 | 0 |  |  |  | 0 | 0 | 0 | [5 empty] | 0 |  | 0 | 23610.96 | 3935.16 | 0 | 0 | 0 | 0 | 0 | 0 | 0 | 0 | 0 |  |  |  | *1,02 | [9 empty] | 0 | 0 | 1 | 1 |  |  |  | 1013 | ШТ | ШТ | 1 | [6 empty] | 293259530 | 8 | Материалы строительные | 0 |  | 1 | 1100 | Материалы, изделия и конструкции | материалы (03) |  |  |  | 131072 | 3858 | 3858 | 0 | 0 | 0 | 0 | 0 | 0 | [17 empty] | 0 | 0 | 0 |  |  |  |  | 0 | 0 |  | занесена вручную |  |  | 1 |  | -786767952 | 2 | 0 | -2 | 0 | 0 | 0 | 23610.96 | 23610.96 | 0 | 0 |  | 0 | 4 | 0 |  | 0 | 1 | 0 | 0 | 0 | 0 | [5 empty] | 0
17 | 1 |  |  | 157 | Цена поставщика | Хомут Х-51 | ШТ | 3 | 0 | 3 |  |  |  | 1112.1 | 1112.1 | 0 | 0 | 0 | 0 | 0 | 0 | 0 | 0 | 0 |  | 334415197 | 370.7 | 370.7 | 0 | 0 | 0 | 0 | 0 | 0 | 0 | 370.7 | 370.7 | 0 | 0 | 0 | 0 | 0 | 0 | 0 | 0 | 0 | 1 | 1 |  |  | 1 | 1 | 1 | 1 |  |  |  |  | 3 | 1 |  |  |  | 1100 | 0 |  | 0 | 8 | 0 | 1 | 1 | 1 | 1 | 1 | 1 |  | 0 | 0 |  |  |  | 0 | 0 | 0 | [5 empty] | 0 |  | 0 | 1112.1 | 370.7 | 0 | 0 | 0 | 0 | 0 | 0 | 0 | 0 | 0 | [13 empty] | 0 | 0 | 1 | 1 |  |  |  | 1013 | ШТ | ШТ | 1 | [6 empty] | 293259530 | 8 | Материалы строительные | 0 |  | 1 | 1100 | Материалы, изделия и конструкции | материалы (03) |  |  |  | 131072 | 370.7 | 370.7 | 0 | 0 | 0 | 0 | 0 | 0 | [17 empty] | 0 | 0 | 0 |  |  |  |  | 0 | 0 |  | занесена вручную |  |  | 1 |  | 1580735775 | 2 | 0 | -2 | 0 | 0 | 0 | 1112.1 | 1112.1 | 0 | 0 |  | 0 | 4 | 0 |  | 0 | 1 | 0 | 0 | 0 | 0 | [5 empty] | 0
17 | 1 |  |  | 158 | Цена поставщика | Шайба М-16 | ШТ | 10 | 0 | 10 |  |  |  | 357 | 357 | 0 | 0 | 0 | 0 | 0 | 0 | 0 | 0 | 0 |  | 334415197 | 35.7 | 35.7 | 0 | 0 | 0 | 0 | 0 | 0 | 0 | 35 | 35 | 0 | 0 | 0 | 0 | 0 | 0 | 0 | 0 | 0 | 1 | 1 |  |  | 1 | 1 | 1 | 1 |  |  |  |  | 3 | 1 |  |  |  | 1100 | 0 |  | 0 | 8 | 0 | 1 | 1 | 1 | 1 | 1 | 1 |  | 0 | 0 |  |  |  | 0 | 0 | 0 | [5 empty] | 0 |  | 0 | 357 | 35.7 | 0 | 0 | 0 | 0 | 0 | 0 | 0 | 0 | 0 |  |  |  | *1,02 | [9 empty] | 0 | 0 | 1 | 1 |  |  |  | 1013 | ШТ | ШТ | 1 | [6 empty] | 293259530 | 8 | Материалы строительные | 0 |  | 1 | 1100 | Материалы, изделия и конструкции | материалы (03) |  |  |  | 131072 | 35 | 35 | 0 | 0 | 0 | 0 | 0 | 0 | [17 empty] | 0 | 0 | 0 |  |  |  |  | 0 | 0 |  | занесена вручную |  |  | 1 |  | -43936984 | 2 | 0 | -2 | 0 | 0 | 0 | 357 | 357 | 0 | 0 |  | 0 | 4 | 0 |  | 0 | 1 | 0 | 0 | 0 | 0 | [5 empty] | 0
17 | 1 | 277 | 379 | 159 | м08-01-052-01 | Изолятор опорный напряжением: до 10 кВ, количество точек крепления 1(монтаж изолиторов на оп. 48,52а,101,103а - 15 шт.) (в охранной зоне действующей ВЛ) (в стесненных условиях) | ШТ | 15 | 0 | 15 |  |  |  | 4452.52 | 235.1 | 167.01 | 92.74 | 3957.67 | 0 | 8.28 | 0.1656 | 0 | 3928.9 | 2065.71 |  | 334415197 | 288.9734 | 13.9944 | 11.134 | 6.1826 | 263.845 | 0 | 0.552 | 0.01104 | 0 | 217.7347 | 13.9944 | 8.0681 | 4.4802 | 191.192 | 0 | 0.4 | 0.008 | 0 | 97 | 51 | 1 | 1 |  |  | 1 | 1 | 1 | 1 |  |  |  |  | 0 | 2 | ГЭСНм-2022, м08-01-052-01, приказ Минстроя России от 18.05.2022 г. № 378/пр |  |  | 108001 | 0 |  | 0 | 3 | 0 | 1 | 1 | 1 | 1 | 1 | 1 |  | 97 | 51 |  |  |  | 0 | 0 | 0 | [5 empty] | 0 |  | 0 | 4452.52 | 195.92 | 2017.03 | 1120.04 | 477.98 | 0 | 0.552 | 0.01104 | 0 | 3928.8977 | 2065.7091 |  |  |  |  | *1,2*1,15 | *1,2*1,15 | *1,2*1,15 |  | *1,2*1,15 | *1,2*1,15 |  |  |  | 0 | 0 | 1 | 1 |  |  |  | 1013 | ШТ | ШТ | 1 | [6 empty] | 293259234 | 3 | Монтажные работы | 0 |  | 2 | 108001 | Электротехнические установки: на других объектах | мФЕР-08 |  |  |  | 131072 | 0 | 0 | 0 | 0 | 0 | 0.4 | 0.01 | 0 | [17 empty] | 0 | 0 | 0 |  |  |  |  | 97 | 51 |  |  |  |  | 1 |  | -1219714239 | 2 | 1 | -2 | 0 | 0 | 0 | 10447.13 | 0 | 10447.13 | 0 |  | 0 | 3 | 0 |  | 0 | 1 | 0 | 0 | 0 | 0 |  | Пр/812-049.3-1 | Пр/774-049.3 | Электротехнические установки: на других объектах | Электротехнические установки: на других объектах | 0
17 | 1 |  |  | 160 | Цена поставщика | Изолятор ШФ-20 УО | ШТ | 15 | 0 | 15 |  |  |  | 31937.22 | 31937.22 | 0 | 0 | 0 | 0 | 0 | 0 | 0 | 0 | 0 |  | 334415197 | 2129.148 | 2129.148 | 0 | 0 | 0 | 0 | 0 | 0 | 0 | 2087.4 | 2087.4 | 0 | 0 | 0 | 0 | 0 | 0 | 0 | 0 | 0 | 1 | 1 |  |  | 1 | 1 | 1 | 1 |  |  |  |  | 3 | 1 |  |  |  | 1100 | 0 |  | 0 | 8 | 0 | 1 | 1 | 1 | 1 | 1 | 1 |  | 0 | 0 |  |  |  | 0 | 0 | 0 | [5 empty] | 0 |  | 0 | 31937.22 | 2129.148 | 0 | 0 | 0 | 0 | 0 | 0 | 0 | 0 | 0 |  |  |  | *1,02 | [9 empty] | 0 | 0 | 1 | 1 |  |  |  | 1013 | ШТ | ШТ | 1 | [6 empty] | 293259530 | 8 | Материалы строительные | 0 |  | 1 | 1100 | Материалы, изделия и конструкции | материалы (03) |  |  |  | 0 | 2087.4 | 2087.4 | 0 | 0 | 0 | 0 | 0 | 0 | [17 empty] | 0 | 0 | 0 |  |  |  |  | 0 | 0 |  | занесена вручную |  |  | 1 |  | -1361346005 | 2 | 0 | -2 | 0 | 0 | 0 | 31937.22 | 31937.22 | 0 | 0 |  | 0 | 4 | 0 |  | 0 | 1 | 0 | 0 | 0 | 0 | [5 empty] | 0
17 | 1 |  |  |  | 22.2.01.04-0002 | Изоляторы линейные штыревые фарфоровые ШФ 20-Г | 100 ШТ | 0.15 | 0 | 0.15 |  |  |  | 6074.32 | 6074.32 | 0 | 0 | 0 | 0 | 0 | 0 | 0 | 0 | 0 |  | -1 | 43543.49 | 43543.49 | 0 | 0 | 0 | 0 | 0 | 0 | 0 | 43543.49 | 43543.49 | 0 | 0 | 0 | 0 | 0 | 0 | 0 | 0 | 0 | 1 | 1 |  |  | 1 | 1 | 1 | 0.93 |  |  |  |  | 3 | 2 | ФСБЦ-2022 доп.9, 22.2.01.04-0002, приказ Минстроя России от 16.02.2024 г. № 102/пр |  |  | 500002 | 0 | 22.2.01.04-0002 | 1 | 12 | 0 | 1 | 1 | 1 | 1 | 1 | 1 |  | 0 | 0 |  |  |  | 0 | 0 | 0 | [5 empty] | 0 |  | 0 | 6074.32 | 40495.45 | 0 | 0 | 0 | 0 | 0 | 0 | 0 | 0 | 0 | [13 empty] | 0 | 0 | 1 | 1 |  |  |  | 1013 | 100 ШТ | 100 ШТ | 1 | [6 empty] | 293259285 | 12 | Материалы монтажные | 0 |  | 2 | 500002 | Материалы и конструкции ( монтажные ) по ценникам и каталогам | ФССЦм |  |  |  | 132096 | 43543.49 | 43543.49 | 0 | 0 | 0 | 0 | 0 | 0 | [17 empty] | 0 | 0 | 0 |  |  |  |  | 0 | 0 |  |  |  |  | 1 |  | 1383073086 | 2 | 1 | 2 | 0 | 0 | 0 | 6074.32 | 0 | 6074.32 | 0 |  | 0 | 3 | 0 |  | 0 | 1 | 0 | 0 | 0 | 0 | [5 empty] | 0
17 | 1 |  |  | 161 | Цена поставщика | Колпачки КП-22 | ШТ | 15 | 0 | 15 |  |  |  | 175.95 | 175.95 | 0 | 0 | 0 | 0 | 0 | 0 | 0 | 0 | 0 |  | 334415197 | 11.73 | 11.73 | 0 | 0 | 0 | 0 | 0 | 0 | 0 | 11.5 | 11.5 | 0 | 0 | 0 | 0 | 0 | 0 | 0 | 0 | 0 | 1 | 1 |  |  | 1 | 1 | 1 | 1 |  |  |  |  | 3 | 1 |  |  |  | 1100 | 0 |  | 0 | 8 | 0 | 1 | 1 | 1 | 1 | 1 | 1 |  | 0 | 0 |  |  |  | 0 | 0 | 0 | [5 empty] | 0 |  | 0 | 175.95 | 11.73 | 0 | 0 | 0 | 0 | 0 | 0 | 0 | 0 | 0 |  |  |  | *1,02 | [9 empty] | 0 | 0 | 1 | 1 |  |  |  | 1013 | ШТ | ШТ | 1 | [6 empty] | 293259530 | 8 | Материалы строительные | 0 |  | 1 | 1100 | Материалы, изделия и конструкции | материалы (03) |  |  |  | 131072 | 11.5 | 11.5 | 0 | 0 | 0 | 0 | 0 | 0 | [17 empty] | 0 | 0 | 0 |  |  |  |  | 0 | 0 |  | занесена вручную |  |  | 1 |  | -1000886717 | 2 | 0 | -2 | 0 | 0 | 0 | 175.95 | 175.95 | 0 | 0 |  | 0 | 4 | 0 |  | 0 | 1 | 0 | 0 | 0 | 0 | [5 empty] | 0
17 | 1 |  |  | 162 | 20.1.02.23-1031 | Вязка спиральная алюминиевая с полимерным покрытием для крепления защищенных проводов на штыревых изоляторах, номинальное сечение провода 70-95 мм2 | ШТ | 30 | 0 | 30 |  |  |  | 4745.1 | 4745.1 | 0 | 0 | 0 | 0 | 0 | 0 | 0 | 0 | 0 |  | 334415197 | 127.56 | 127.56 | 0 | 0 | 0 | 0 | 0 | 0 | 0 | 127.56 | 127.56 | 0 | 0 | 0 | 0 | 0 | 0 | 0 | 0 | 0 | 1 | 1 |  |  | 1 | 1 | 1 | 1.24 |  |  |  |  | 3 | 2 | ФСБЦ-2022 доп.6, 20.1.02.23-1031, приказ Минстроя России от 11.05.2023 г. № 335/пр |  |  | 500002 | 0 | 20.1.02.23-1031 | 1 | 12 | 0 | 1 | 1 | 1 | 1 | 1 | 1 |  | 0 | 0 |  |  |  | 0 | 0 | 0 | [5 empty] | 0 |  | 0 | 4745.1 | 158.17 | 0 | 0 | 0 | 0 | 0 | 0 | 0 | 0 | 0 | [13 empty] | 0 | 0 | 1 | 1 |  |  |  | 1013 | ШТ | ШТ | 1 | [6 empty] | 293259285 | 12 | Материалы монтажные | 0 |  | 2 | 500002 | Материалы и конструкции ( монтажные ) по ценникам и каталогам | ФССЦм |  |  |  | 131072 | 127.56 | 127.56 | 0 | 0 | 0 | 0 | 0 | 0 | [17 empty] | 0 | 0 | 0 |  |  |  |  | 0 | 0 |  |  |  |  | 1 |  | -1786456576 | 2 | 1 | 2 | 0 | 0 | 0 | 4745.1 | 0 | 4745.1 | 0 |  | 0 | 3 | 0 |  | 0 | 1 | 0 | 0 | 0 | 0 | [5 empty] | 0
51 | 1 | 4 | 96 |  | Новый раздел | Установка опор | 0 | [6 empty] | 3584335.55 | 2919567.09 | 295775.35 | 109472.43 | 259520.68 | 0 | 507.0624 | 203.0808 | 0 | 379671.45 | 220808.65 |  |  | 3584335.55 | 2919567.09 | 295775.35 | 109472.43 | 259520.68 | 0 | 507.0624 | 203.0808 | 0 | 379671.45 | 220808.65 |  |  | 0 | 0 | 0 | 4224558.39 | 4119165.07 | 105393.32 | 0 | 2919567.09 | 2919567.09 | 0 | 2919567.09 | 0 | 0 | 0 | 0 | 39742.74 | [19 empty] | 0 | 0 | 0 | 4224558.39 | 4119165.07 | 105393.32 | 0 | 2919567.09 | 2919567.09 | 0 | 2919567.09 | 0 | 0 | 0 | 0 | 39742.74 | [114 empty] | 0
50 | 0 | 0 | 1 | 201 | 3584335.55 | ПЗ | Прямые затраты |  |  | 201 | 1 | 3 |  | 2 | [7 empty] | 3624078.29 | 1 | 3624078.29
50 | 0 | 0 | 1 | 202 | 2919567.09 | СтМатОб | Стоимость материальных ресурсов (всего) |  |  | 202 | 2 | 3 |  | 2 | [7 empty] | 2919567.09 | 1 | 2919567.09
50 | 0 | 0 | 1 | 222 | 0 | СтМатОбЗак | Стоимость материалов и оборудования заказчика |  |  | 222 | 3 | 3 |  | 2 | [7 empty] | 0 | 1 | 0
50 | 0 | 0 | 1 | 225 | 2919567.09 | СтМатОбПод | Стоимость материалов и оборудования подрядчика |  |  | 225 | 4 | 3 |  | 2 | [7 empty] | 2919567.09 | 1 | 2919567.09
50 | 0 | 0 | 1 | 226 | 2919567.09 | СтМат | Стоимость материалов (всего) |  |  | 226 | 5 | 3 |  | 2 | [7 empty] | 2919567.09 | 1 | 2919567.09
50 | 0 | 0 | 1 | 227 | 0 | СтМатЗак | Стоимость материалов заказчика |  |  | 227 | 6 | 3 |  | 2 | [7 empty] | 0 | 1 | 0
50 | 0 | 0 | 1 | 228 | 2919567.09 | СтМатПод | Стоимость материалов подрядчика |  |  | 228 | 7 | 3 |  | 2 | [7 empty] | 2919567.09 | 1 | 2919567.09
50 | 0 | 0 | 1 | 216 | 0 | Оборуд | Стоимость оборудования (всего) |  |  | 216 | 8 | 3 |  | 2 | [7 empty] | 0 | 1 | 0
50 | 0 | 0 | 1 | 223 | 0 | ОборудЗак | Стоимость оборудования заказчика |  |  | 223 | 9 | 3 |  | 2 | [7 empty] | 0 | 1 | 0
50 | 0 | 0 | 1 | 229 | 0 | ОборудПод | Стоимость оборудования подрядчика |  |  | 229 | 10 | 3 |  | 2 | [7 empty] | 0 | 1 | 0
50 | 0 | 0 | 1 | 203 | 295775.35 | ЭММ | Эксплуатация машин |  |  | 203 | 11 | 3 |  | 2 | [7 empty] | 295775.35 | 1 | 295775.35
50 | 0 | 0 | 1 | 231 | 0 | ЭММсНРиСП | Эксплуатация машин по ТСН-2001.16 |  |  | 231 | 12 | 3 |  | 2 | [7 empty] | 0 | 1 | 0
50 | 0 | 0 | 1 | 204 | 109472.43 | ЗПМ | ЗП машинистов |  |  | 204 | 13 | 3 |  | 2 | [7 empty] | 109472.43 | 1 | 109472.43
50 | 0 | 0 | 1 | 205 | 259520.68 | ОЗП | Основная ЗП рабочих |  |  | 205 | 14 | 3 |  | 2 | [7 empty] | 259520.68 | 1 | 259520.68
50 | 0 | 0 | 1 | 232 | 0 | ОЗПсНРиСП | Основная ЗП рабочих по ТСН-2001.16 |  |  | 232 | 15 | 3 |  | 2 | [7 empty] | 0 | 1 | 0
50 | 0 | 0 | 1 | 214 | 4119165.07 | Строит | Строительные работы с НР и СП |  |  | 214 | 16 | 3 |  | 2 | [7 empty] | 4119165.07 | 1 | 4119165.07
50 | 0 | 0 | 1 | 215 | 105393.32 | Монтаж | Монтажные работы с НР и СП |  |  | 215 | 17 | 3 |  | 2 | [7 empty] | 105393.32 | 1 | 105393.32
50 | 0 | 0 | 1 | 217 | 0 | Прочие | Прочие работы с НР и СП |  |  | 217 | 18 | 3 |  | 2 | [7 empty] | 0 | 1 | 0
50 | 0 | 0 | 1 | 230 | 0 | ПрочиеЗатр | Прочие затраты по ТСН-2001.16 |  |  | 230 | 19 | 3 |  | 2 | [7 empty] | 0 | 1 | 0
50 | 0 | 0 | 1 | 206 | 0 | ВозврМат | Возврат материалов |  |  | 206 | 20 | 3 |  | 2 | [7 empty] | 0 | 1 | 0
50 | 0 | 0 | 1 | 207 | 507.0624 | ТрудСтр | Трудозатраты строителей |  |  | 207 | 21 | 3 |  | 7 | [7 empty] | 507.0624 | 1 | 507.0624
50 | 0 | 0 | 1 | 208 | 203.0808 | ТрудМаш | Трудозатраты машинистов |  |  | 208 | 22 | 3 |  | 7 | [7 empty] | 203.0808 | 1 | 203.0808
50 | 0 | 0 | 1 | 209 | 0 | ТранспМат | Транспорт материалов |  |  | 209 | 23 | 3 |  | 2 | [7 empty] | 0 | 1 | 0
50 | 0 | 0 | 1 | 233 | 39742.74 | Перевозка | Перевозка грузов |  |  | 233 | 24 | 3 |  | 2 | [7 empty] | 39742.74 | 1 | 39742.74
50 | 0 | 0 | 1 | 210 | 379671.45 | НР | Накладные расходы |  |  | 210 | 25 | 3 |  | 2 | [7 empty] | 379671.45 | 1 | 379671.45
50 | 0 | 0 | 1 | 211 | 220808.65 | СмПриб | Сметная прибыль |  |  | 211 | 26 | 3 |  | 2 | [7 empty] | 220808.65 | 1 | 220808.65
50 | 0 | 0 | 1 | 224 | 4224558.39 | Всего | Всего с НР и СП |  |  | 224 | 27 | 3 |  | 2 | [7 empty] | 4224558.39 | 1 | 4224558.39
4 | 1 |  | 352 |  | Новый раздел | Монтажные работы |  | 0 |  | 0 | [7 empty] | 0 |  |  | 0 | [53 empty] | 0 | [11 empty] | 0
52 | 1 | 4 | 265 | 0 | Новый раздел | Монтажные работы | [7 empty] | 5584427.29 | 4905250.65 | 85481.53 | 80472.04 | 513223.07 | 0 | 1111.1283 | 165.1636 | 0 | 611082.11 | 355581.28 | 0 | 0 | 5584427.29 | 4905250.65 | 85481.53 | 80472.04 | 513223.07 | 0 | 1111.1283 | 165.1636 | 0 | 611082.11 | 355581.28 | 0 | 0 | 0 | 0 | 0 | 6555488.68 | 6527642.71 | 27845.97 | 0 | 4905250.65 | 4905250.65 | 0 | 4905250.65 | 0 | 0 | 0 | 0 | 4398 | 0 | 0 | 0 | 0 | 0 | 0 | 0 | 0 | 0 | 0 | 0 | 0 | 0 | 0 | 0 | 0 | 0 | 0 | 0 | 0 | 0 | 0 | 6555488.68 | 6527642.71 | 27845.97 | 0 | 4905250.65 | 4905250.65 | 0 | 4905250.65 | 0 | 0 | 0 | 0 | 4398 | 0 | 0 | 0 | 0 | 0 | 0 | 0 | 0 | 0 | 0 | 0 | 0 | 0 | 0 | 0 | 0 | 0 | 0 | 0 | 0 | 0 | 0 | 0 | 0 | 0 | 0 | 0 | 0 | 0 | 0 | 0 | 0 | 0 | 0 | 0 | 0 | 0 | 0 | 0 | 0 | 0 | 0 | 0 | 0 | 0 | 0 | 0 | 0 | 0 | 0 | 0 | 0 | 0 | 0 | 0 | 0 | 0 | 0 | 0 | 0 | 0 | 0 | 0 | 0 | 0 | 0 | 0 | 0 | 0 | 0 | 0 | 0 | 0 | 0 | 0 | 0 | 0 | 0 | 0 | 0 | 0 | 0 | 0 | 0 | 0 | 0 | 0 | 0 | 0 | 0 | 0 | 0 | 0 | 0 | 0 | 0 | 0 | 0 | 0 | 0 | 0 | 0 | 0 | 0 | 0 | 0 | 0 | 0 | 0 | 0 | 0 | 0 | 0 | 0 | 0
17 | 1 | 290 | 392 | 163 | 33-04-020-01 | Подвеска провода СИП-3 на опорах, (3 провода) при 21 опоре на км линии: с использованием автогидроподъемника | км | 3.1 | 0 | 3.1 |  |  |  | 177226.03 | 0 | 30403.88 | 33279.39 | 113542.76 | 0 | 242.668 | 68.944 | 0 | 151226.81 | 88093.29 |  | 334415197 | 44750.3979 | 0 | 8123.6996 | 10735.2864 | 36626.6983 | 0 | 78.28 | 22.24 | 0 | 55485.6843 | 0 | 8123.6996 | 10735.2864 | 36626.6983 | 0 | 78.28 | 22.24 | 0 | 103 | 60 | 1 | 1 |  |  | 1 | 1 | 1 | 1 |  |  |  |  | 0 | 1 | ГЭСН-2022 доп.6, 33-04-020-01, приказ Минстроя России от 11.05.2023 г. № 335/пр |  |  | 33001 | 0 |  | 0 | 2 | 0 | 1 | 1 | 1 | 1 | 1 | 1 |  | 103 | 60 |  |  |  | 0 | 0 | 0 | [5 empty] | 0 |  | 0 | 177226.03 | 0 | 2629.43 | 2076 | 1840.57 | 0 | 78.28 | 22.24 | 0 | 151226.8145 | 88093.29 | [13 empty] | 0 | 0 | 1 | 1 |  |  |  | 1003 | км | км | 1000 | [6 empty] | 293259405 | 2 | Общестроительные работы | 27 | Линии электропередачи | 1 | 33001 | Линии электропередачи | ФЕР-33 |  |  |  | 786944 | 0 | 0 | 0 | 0 | 0 | 78.28 | 22.24 | 0 | [17 empty] | 0 | 0 | 0 |  |  |  |  | 103 | 60 |  |  |  |  | 1 |  | 150254873 | 2 | 1 | -2 | 0 | 0 | 0 | 416546.13 | 416546.13 | 0 | 0 |  | 0 | 3 | 0 |  | 0 | 1 | 0 | 0 | 0 | 0 |  | Пр/812-027.0-1 | Пр/774-027.0 | Линии электропередачи | Линии электропередачи | 0
17 | 1 | 293 | 406 |  | 33-04-009-02 | Подвеска проводов ВЛ 6-10 кВ в ненаселенной местности сечением: свыше 35 мм2 с помощью механизмов, (3 провода) при 10 опорах на км линии | км | 1.08 | 0 | 1.08 |  |  |  | 14555.61 | 0 | 784.29 | 688.22 | 13083.1 | 0 | 28.6546 | 1.4399 | 0 | 14184.46 | 8262.79 |  | -1 | 12840.1746 | 0 | 726.194 | 637.2429 | 12113.9806 | 0 | 26.532 | 1.3332 | 0 | 10210.1648 | 0 | 550.147 | 482.7598 | 9177.258 | 0 | 20.1 | 1.01 | 0 | 103 | 60 | 1 | 1 |  |  | 1 | 1 | 1 | 1 |  |  |  |  | 0 | 1 | ГЭСН-2022 доп.6, 33-04-009-02, приказ Минстроя России от 11.05.2023 г. № 335/пр |  |  | 33001 | 0 |  | 0 | 2 | 0 | 1 | 1 | 1 | 1 | 1 | 1 |  | 103 | 60 |  |  |  | 0 | 0 | 0 | [5 empty] | 0 | Поправка: 421/пр_2020_прил.10_т.5_п.4_гр.3 Наименование: Производство работ осуществляется в охранной зоне действующей воздушной линии электропередачи, вблизи объектов, находящихся под напряжением, внутри объектов капитального строительства, внутренняя проводка в которых не обесточена, если это приведет к ограничению действий рабочих в соответствии с требованиями техники безопасности Поправка: Прил.33.4, п.3.12. Наименование: При производстве работ в усложненных условиях. По просекам, кустарникам и неглубоким оврагам | 0 | 14555.61 | 0 | 544.7 | 477.98 | 456.58 | 0 | 26.532 | 1.3332 | 0 | 14184.4596 | 8262.792 |  |  |  |  | )*1,20)*1,1 | )*1,20)*1,1 | )*1,20)*1,1 |  | )*1,20)*1,1 | )*1,20)*1,1 |  |  |  | 0 | 0 | 1 | 1 |  |  |  | 1003 | км | км | 1000 | [6 empty] | 293259405 | 2 | Общестроительные работы | 27 | Линии электропередачи | 1 | 33001 | Линии электропередачи | ФЕР-33 |  | Поправка: 421/пр_2020_прил.10_т.5_п.4_гр.3 Поправка: Прил.33.4, п.3.12. |  | 1024 | 0 | 0 | 0 | 0 | 0 | 43.7 | 15.14 | 0 | [17 empty] | 0 | 0 | 0 |  |  |  |  | 103 | 60 |  |  |  |  | 1 |  | -618864873 | 2 | 1 | -2 | 0 | 0 | 0 | 37002.86 | 37002.86 | 0 | 0 |  | 0 | 3 | 0 |  | 0 | 1 | 0 | 0 | 0 | 0 |  | Пр/812-027.0-1 | Пр/774-027.0 | Линии электропередачи | Линии электропередачи | 0
17 | 1 | 304 | 420 |  | 33-04-009-02 | Подвеска проводов ВЛ 6-10 кВ в ненаселенной местности сечением: свыше 35 мм2 с помощью механизмов, (3 провода) при 10 опорах на км линиинового провода СИП3 1х120 L=3100 м в пролетах опор №17-35,36-38,38а-41,58-72,73-82,103-110 - 56 опоры) 56 -3100*10/1000=25 доп. опоры) (в охранной зоне действующей ВЛ) | км | 3.1 | 0 | 3.1 |  |  |  | 186308.82 | 14796.83 | 41252.93 | 40415.88 | 89843.18 | 0 | 190.092 | 84.5556 | 0 | 134166.83 | 78155.44 |  | -1 | 45282.702 | 4399.9739 | 11901.0565 | 13037.3825 | 28981.6716 | 0 | 61.32 | 27.276 | 0 | 49333.3993 | 4399.9739 | 9917.5471 | 10864.4854 | 24151.393 | 0 | 51.1 | 22.73 | 0 | 103 | 60 | 1 | 1 |  |  | 1 | 1 | 1 | 1 |  |  |  |  | 0 | 1 | ГЭСН-2022 доп.6, 33-04-009-02, приказ Минстроя России от 11.05.2023 г. № 335/пр |  |  | 33001 | 0 |  | 0 | 2 | 0 | 1 | 1 | 1 | 1 | 1 | 1 |  | 103 | 60 |  |  |  | 0 | 0 | 0 | [5 empty] | 0 |  | 0 | 186308.82 | 576846.11 | 1542.31 | 1433.94 | 472.63 | 0 | 61.32 | 27.276 | 0 | 134166.8318 | 78155.436 |  |  |  |  | *1,2 | *1,2 | *1,2 |  | *1,2 | *1,2 |  |  |  | 0 | 0 | 1 | 1 |  |  |  | 1003 | км | км | 1000 | [6 empty] | 293259405 | 2 | Общестроительные работы | 27 | Линии электропередачи | 1 | 33001 | Линии электропередачи | ФЕР-33 |  |  |  | 132096 | 0 | 0 | 0 | 0 | 0 | 43.7 | 15.14 | 0 | [17 empty] | 0 | 0 | 0 |  |  |  |  | 103 | 60 |  |  |  |  | 1 |  | -901183232 | 2 | 1 | -2 | 0 | 0 | 0 | 398631.09 | 398631.09 | 0 | 0 |  | 0 | 3 | 0 |  | 0 | 1 | 0 | 0 | 0 | 0 |  | Пр/812-027.0-1 | Пр/774-027.0 | Линии электропередачи | Линии электропередачи | 0
17 | 1 |  |  | 164 | Цена поставщика | Провод СИП-3 1х120 | м | 9486 | 0 | 9486 |  |  |  | 1966590.09 | 1966590.09 | 0 | 0 | 0 | 0 | 0 | 0 | 0 | 0 | 0 |  | 334415197 | 207.315 | 207.315 | 0 | 0 | 0 | 0 | 0 | 0 | 0 | 203.25 | 203.25 | 0 | 0 | 0 | 0 | 0 | 0 | 0 | 0 | 0 | 1 | 1 |  |  | 1 | 1 | 1 | 1 |  |  |  |  | 3 | 1 |  |  |  | 1100 | 0 |  | 0 | 8 | 0 | 1 | 1 | 1 | 1 | 1 | 1 |  | 0 | 0 |  |  |  | 0 | 0 | 0 | [5 empty] | 0 |  | 0 | 1966590.09 | 207.315 | 0 | 0 | 0 | 0 | 0 | 0 | 0 | 0 | 0 |  |  |  | *1,02 | [9 empty] | 0 | 0 | 1 | 1 |  |  |  | 1003 | м | м | 1 | [6 empty] | 293259530 | 8 | Материалы строительные | 0 |  | 1 | 1100 | Материалы, изделия и конструкции | материалы (03) |  |  |  | 0 | 203.25 | 203.25 | 0 | 0 | 0 | 0 | 0 | 0 | [17 empty] | 0 | 0 | 0 |  |  |  |  | 0 | 0 |  | занесена вручную |  |  | 1 |  | 909850953 | 2 | 0 | -2 | 0 | 0 | 0 | 1966590.09 | 1966590.09 | 0 | 0 |  | 0 | 4 | 0 |  | 0 | 1 | 0 | 0 | 0 | 0 | [5 empty] | 0
17 | 1 |  |  |  | 21.2.01.01-0054 | Провод самонесущий изолированный СИП-3 1х120-35 | 1000 м | 9.719 | 0 | 9.719 |  |  |  | 1359296.81 | 1359296.81 | 0 | 0 | 0 | 0 | 0 | 0 | 0 | 0 | 0 |  | -1 | 106763.16 | 106763.16 | 0 | 0 | 0 | 0 | 0 | 0 | 0 | 106763.16 | 106763.16 | 0 | 0 | 0 | 0 | 0 | 0 | 0 | 0 | 0 | 1 | 1 |  |  | 1 | 1 | 1 | 1.31 |  |  |  |  | 3 | 2 | ФСБЦ-2022 доп.4, 21.2.01.01-0054, приказ Минстроя России от 27.12.2022 г. № 1133/пр |  |  | 500002 | 0 | 21.2.01.01-0054 | 1 | 12 | 0 | 1 | 1 | 1 | 1 | 1 | 1 |  | 0 | 0 |  |  |  | 0 | 0 | 0 | [5 empty] | 0 |  | 0 | 1359296.81 | 139859.74 | 0 | 0 | 0 | 0 | 0 | 0 | 0 | 0 | 0 | [13 empty] | 0 | 0 | 1 | 1 |  |  |  | 1013 | 1000 м | 1000 М | 1 | [6 empty] | 293259285 | 12 | Материалы монтажные | 0 |  | 2 | 500002 | Материалы и конструкции ( монтажные ) по ценникам и каталогам | ФССЦм |  |  |  | 132096 | 106763.16 | 106763.16 | 0 | 0 | 0 | 0 | 0 | 0 | [17 empty] | 0 | 0 | 0 |  |  |  |  | 0 | 0 |  |  |  |  | 1 |  | 1257549901 | 2 | 1 | 2 | 0 | 0 | 0 | 1359296.81 | 0 | 1359296.81 | 0 |  | 0 | 3 | 0 |  | 0 | 1 | 0 | 0 | 0 | 0 | [5 empty] | 0
17 | 1 |  |  | 165 | Цена поставщика | Зажим ответвительный RP.150 | ШТ | 15 | 0 | 15 |  |  |  | 26836.2 | 26836.2 | 0 | 0 | 0 | 0 | 0 | 0 | 0 | 0 | 0 |  | 334415197 | 1789.08 | 1789.08 | 0 | 0 | 0 | 0 | 0 | 0 | 0 | 1754 | 1754 | 0 | 0 | 0 | 0 | 0 | 0 | 0 | 0 | 0 | 1 | 1 |  |  | 1 | 1 | 1 | 1 |  |  |  |  | 3 | 1 |  |  |  | 1100 | 0 |  | 0 | 8 | 0 | 1 | 1 | 1 | 1 | 1 | 1 |  | 0 | 0 |  |  |  | 0 | 0 | 0 | [5 empty] | 0 |  | 0 | 26836.2 | 1789.08 | 0 | 0 | 0 | 0 | 0 | 0 | 0 | 0 | 0 |  |  |  | *1,02 | [9 empty] | 0 | 0 | 1 | 1 |  |  |  | 1013 | ШТ | ШТ | 1 | [6 empty] | 293259530 | 8 | Материалы строительные | 0 |  | 1 | 1100 | Материалы, изделия и конструкции | материалы (03) |  |  |  | 131072 | 1754 | 1754 | 0 | 0 | 0 | 0 | 0 | 0 | [17 empty] | 0 | 0 | 0 |  |  |  |  | 0 | 0 |  | занесена вручную |  |  | 1 |  | -1835766832 | 2 | 0 | -2 | 0 | 0 | 0 | 26836.2 | 26836.2 | 0 | 0 |  | 0 | 4 | 0 |  | 0 | 1 | 0 | 0 | 0 | 0 | [5 empty] | 0
17 | 1 |  |  | 166 | Цена поставщика | Соединительный зажим CIL 8 | ШТ | 16 | 0 | 16 |  |  |  | 98292.1 | 98292.1 | 0 | 0 | 0 | 0 | 0 | 0 | 0 | 0 | 0 |  | 334415197 | 6143.256 | 6143.256 | 0 | 0 | 0 | 0 | 0 | 0 | 0 | 6022.8 | 6022.8 | 0 | 0 | 0 | 0 | 0 | 0 | 0 | 0 | 0 | 1 | 1 |  |  | 1 | 1 | 1 | 1 |  |  |  |  | 3 | 1 |  |  |  | 1100 | 0 |  | 0 | 8 | 0 | 1 | 1 | 1 | 1 | 1 | 1 |  | 0 | 0 |  |  |  | 0 | 0 | 0 | [5 empty] | 0 |  | 0 | 98292.1 | 6143.256 | 0 | 0 | 0 | 0 | 0 | 0 | 0 | 0 | 0 |  |  |  | *1,02 | [9 empty] | 0 | 0 | 1 | 1 |  |  |  | 1013 | ШТ | ШТ | 1 | [6 empty] | 293259530 | 8 | Материалы строительные | 0 |  | 1 | 1100 | Материалы, изделия и конструкции | материалы (03) |  |  |  | 131072 | 6022.8 | 6022.8 | 0 | 0 | 0 | 0 | 0 | 0 | [17 empty] | 0 | 0 | 0 |  |  |  |  | 0 | 0 |  | занесена вручную |  |  | 1 |  | -1889172941 | 2 | 0 | -2 | 0 | 0 | 0 | 98292.1 | 98292.1 | 0 | 0 |  | 0 | 4 | 0 |  | 0 | 1 | 0 | 0 | 0 | 0 | [5 empty] | 0
17 | 1 |  |  | 167 | Цена поставщика | Зажим анкерный PAZ 3 | ШТ | 42 | 0 | 42 |  |  |  | 57610.38 | 57610.38 | 0 | 0 | 0 | 0 | 0 | 0 | 0 | 0 | 0 |  | 334415197 | 1371.6756 | 1371.6756 | 0 | 0 | 0 | 0 | 0 | 0 | 0 | 1344.78 | 1344.78 | 0 | 0 | 0 | 0 | 0 | 0 | 0 | 0 | 0 | 1 | 1 |  |  | 1 | 1 | 1 | 1 |  |  |  |  | 3 | 1 |  |  |  | 1100 | 0 |  | 0 | 8 | 0 | 1 | 1 | 1 | 1 | 1 | 1 |  | 0 | 0 |  |  |  | 0 | 0 | 0 | [5 empty] | 0 |  | 0 | 57610.38 | 1371.6756 | 0 | 0 | 0 | 0 | 0 | 0 | 0 | 0 | 0 |  |  |  | *1,02 | [9 empty] | 0 | 0 | 1 | 1 |  |  |  | 1013 | ШТ | ШТ | 1 | [6 empty] | 293259530 | 8 | Материалы строительные | 0 |  | 1 | 1100 | Материалы, изделия и конструкции | материалы (03) |  |  |  | 131072 | 1344.78 | 1344.78 | 0 | 0 | 0 | 0 | 0 | 0 | [17 empty] | 0 | 0 | 0 |  |  |  |  | 0 | 0 |  | занесена вручную |  |  | 1 |  | 648902773 | 2 | 0 | -2 | 0 | 0 | 0 | 57610.38 | 57610.38 | 0 | 0 |  | 0 | 4 | 0 |  | 0 | 1 | 0 | 0 | 0 | 0 | [5 empty] | 0
17 | 1 |  |  | 168 | Цена поставщика | Изолятор SML70/10 | ШТ | 42 | 0 | 42 |  |  |  | 104298.26 | 104298.26 | 0 | 0 | 0 | 0 | 0 | 0 | 0 | 0 | 0 |  | 334415197 | 2483.292 | 2483.292 | 0 | 0 | 0 | 0 | 0 | 0 | 0 | 2434.6 | 2434.6 | 0 | 0 | 0 | 0 | 0 | 0 | 0 | 0 | 0 | 1 | 1 |  |  | 1 | 1 | 1 | 1 |  |  |  |  | 3 | 1 |  |  |  | 1100 | 0 |  | 0 | 8 | 0 | 1 | 1 | 1 | 1 | 1 | 1 |  | 0 | 0 |  |  |  | 0 | 0 | 0 | [5 empty] | 0 |  | 0 | 104298.26 | 2483.292 | 0 | 0 | 0 | 0 | 0 | 0 | 0 | 0 | 0 |  |  |  | *1,02 | [9 empty] | 0 | 0 | 1 | 1 |  |  |  | 1013 | ШТ | ШТ | 1 | [6 empty] | 293259530 | 8 | Материалы строительные | 0 |  | 1 | 1100 | Материалы, изделия и конструкции | материалы (03) |  |  |  | 2490368 | 2434.6 | 2434.6 | 0 | 0 | 0 | 0 | 0 | 0 | [17 empty] | 0 | 0 | 0 |  |  |  |  | 0 | 0 |  | занесена вручную |  |  | 1 |  | 985950493 | 2 | 0 | -2 | 0 | 0 | 0 | 104298.26 | 104298.26 | 0 | 0 |  | 0 | 4 | 0 |  | 0 | 1 | 0 | 0 | 0 | 0 | [5 empty] | 0
17 | 1 |  |  | 169 | Цена поставщика | Ушко У1-7-16 | ШТ | 42 | 0 | 42 |  |  |  | 20811.67 | 20811.67 | 0 | 0 | 0 | 0 | 0 | 0 | 0 | 0 | 0 |  | 334415197 | 495.516 | 495.516 | 0 | 0 | 0 | 0 | 0 | 0 | 0 | 485.8 | 485.8 | 0 | 0 | 0 | 0 | 0 | 0 | 0 | 0 | 0 | 1 | 1 |  |  | 1 | 1 | 1 | 1 |  |  |  |  | 3 | 1 |  |  |  | 1100 | 0 |  | 0 | 8 | 0 | 1 | 1 | 1 | 1 | 1 | 1 |  | 0 | 0 |  |  |  | 0 | 0 | 0 | [5 empty] | 0 |  | 0 | 20811.67 | 495.516 | 0 | 0 | 0 | 0 | 0 | 0 | 0 | 0 | 0 |  |  |  | *1,02 | [9 empty] | 0 | 0 | 1 | 1 |  |  |  | 1013 | ШТ | ШТ | 1 | [6 empty] | 293259530 | 8 | Материалы строительные | 0 |  | 1 | 1100 | Материалы, изделия и конструкции | материалы (03) |  |  |  | 131072 | 485.8 | 485.8 | 0 | 0 | 0 | 0 | 0 | 0 | [17 empty] | 0 | 0 | 0 |  |  |  |  | 0 | 0 |  | занесена вручную |  |  | 1 |  | 1509773394 | 2 | 0 | -2 | 0 | 0 | 0 | 20811.67 | 20811.67 | 0 | 0 |  | 0 | 4 | 0 |  | 0 | 1 | 0 | 0 | 0 | 0 | [5 empty] | 0
17 | 1 | 314 | 430 |  | 33-04-009-10 | При увеличении количества опор на 1 км ВЛ добавлять: к норме 33-04-009-02 | ШТ | 25 | 0 | 25 |  |  |  | 137050.93 | 74426.11 | 15591.58 | 16633.71 | 30399.53 | 0 | 63.6 | 34.8 | 0 | 48444.24 | 28219.94 |  | -1 | 4177.3004 | 2450.1635 | 511.1558 | 665.3482 | 1215.9811 | 0 | 2.544 | 1.392 | 0 | 4443.9011 | 2450.1635 | 425.9632 | 554.4568 | 1013.3176 | 0 | 2.12 | 1.16 | 0 | 103 | 60 | 1 | 1 |  |  | 1 | 1 | 1 | 1 |  |  |  |  | 0 | 1 | ГЭСН-2022 доп.6, 33-04-009-10, приказ Минстроя России от 11.05.2023 г. № 335/пр |  |  | 33001 | 0 |  | 0 | 2 | 0 | 1 | 1 | 1 | 1 | 1 | 1 |  | 103 | 60 |  |  |  | 0 | 0 | 0 | [5 empty] | 0 |  | 0 | 137050.93 | 576846.11 | 981.58 | 955.96 | 477.98 | 0 | 2.544 | 1.392 | 0 | 48444.2372 | 28219.944 |  |  |  |  | *1,2 | *1,2 | *1,2 |  | *1,2 | *1,2 |  |  |  | 0 | 0 | 1 | 1 |  |  |  | 1013 | ШТ | ШТ | 1 | [6 empty] | 293259405 | 2 | Общестроительные работы | 27 | Линии электропередачи | 1 | 33001 | Линии электропередачи | ФЕР-33 |  |  |  | 132096 | 0 | 0 | 0 | 0 | 0 | 1.53 | 0.55 | 0 | [17 empty] | 0 | 0 | 0 |  |  |  |  | 103 | 60 |  |  |  |  | 1 |  | 863640142 | 2 | 1 | -2 | 0 | 0 | 0 | 213715.11 | 213715.11 | 0 | 0 |  | 0 | 3 | 0 |  | 0 | 1 | 0 | 0 | 0 | 0 |  | Пр/812-027.0-1 | Пр/774-027.0 | Линии электропередачи | Линии электропередачи | 0
17 | 1 | 317 | 434 | 170 | 33-04-011-04 | Подвеска проводов ВЛ 10 кВ на переходах через препятствия: автомобильные дороги 2 и 3 категории с двумя линиями связи(провода СИП-3 1х120 прол.оп. 35-36,38-38а,41-42 L=174 м) (в охранной зоне действующей ВЛ) | переход | 3 | 0 | 3 |  |  |  | 42641.93 | 0 | 2475.66 | 2172.42 | 37993.85 | 0 | 83.214 | 4.545 | 0 | 41371.26 | 24099.76 |  | 334415197 | 13489.8365 | 0 | 825.2205 | 724.1397 | 12664.616 | 0 | 27.738 | 1.515 | 0 | 10210.1648 | 0 | 550.147 | 482.7598 | 9177.258 | 0 | 20.1 | 1.01 | 0 | 103 | 60 | 1 | 1 |  |  | 1 | 1 | 1 | 1 |  |  |  |  | 0 | 1 | ГЭСН-2022, 33-04-011-04, приказ Минстроя России от 18.05.2022 г. № 378/пр |  |  | 33001 | 0 |  | 0 | 2 | 0 | 1 | 1 | 1 | 1 | 1 | 1 |  | 103 | 60 |  |  |  | 0 | 0 | 0 | [5 empty] | 0 |  | 0 | 42641.93 | 0 | 544.7 | 477.98 | 456.58 | 0 | 27.738 | 1.515 | 0 | 41371.2581 | 24099.762 |  |  |  |  | *1,2*1,25 | *1,2*1,25 | *1,2*1,15 |  | *1,2*1,15 | *1,2*1,25 |  |  |  | 0 | 0 | 1 | 1 |  |  |  | 1013 | переход | переход | 1 | [6 empty] | 293259405 | 2 | Общестроительные работы | 27 | Линии электропередачи | 1 | 33001 | Линии электропередачи | ФЕР-33 |  |  |  | 131072 | 0 | 0 | 0 | 0 | 0 | 20.1 | 1.01 | 0 | [17 empty] | 0 | 0 | 0 |  |  |  |  | 103 | 60 |  |  |  |  | 1 |  | -2119436508 | 2 | 1 | -2 | 0 | 0 | 0 | 108112.95 | 108112.95 | 0 | 0 |  | 0 | 3 | 0 |  | 0 | 1 | 0 | 0 | 0 | 0 |  | Пр/812-027.0-1 | Пр/774-027.0 | Линии электропередачи | Линии электропередачи | 0
17 | 1 |  |  | 171 | Цена поставщика | Провод СИП-3 1х120 | м | 545 | 0 | 545 |  |  |  | 112986.68 | 112986.68 | 0 | 0 | 0 | 0 | 0 | 0 | 0 | 0 | 0 |  | 334415197 | 207.315 | 207.315 | 0 | 0 | 0 | 0 | 0 | 0 | 0 | 203.25 | 203.25 | 0 | 0 | 0 | 0 | 0 | 0 | 0 | 0 | 0 | 1 | 1 |  |  | 1 | 1 | 1 | 1 |  |  |  |  | 3 | 1 |  |  |  | 1100 | 0 |  | 0 | 8 | 0 | 1 | 1 | 1 | 1 | 1 | 1 |  | 0 | 0 |  |  |  | 0 | 0 | 0 | [5 empty] | 0 |  | 0 | 112986.68 | 207.315 | 0 | 0 | 0 | 0 | 0 | 0 | 0 | 0 | 0 |  |  |  | *1,02 | [9 empty] | 0 | 0 | 1 | 1 |  |  |  | 1003 | м | м | 1 | [6 empty] | 293259530 | 8 | Материалы строительные | 0 |  | 1 | 1100 | Материалы, изделия и конструкции | материалы (03) |  |  |  | 0 | 203.25 | 203.25 | 0 | 0 | 0 | 0 | 0 | 0 | [17 empty] | 0 | 0 | 0 |  |  |  |  | 0 | 0 |  | занесена вручную |  |  | 1 |  | 909850953 | 2 | 0 | -2 | 0 | 0 | 0 | 112986.68 | 112986.68 | 0 | 0 |  | 0 | 4 | 0 |  | 0 | 1 | 0 | 0 | 0 | 0 | [5 empty] | 0
17 | 1 |  |  |  | 21.2.01.01-0054 | Провод самонесущий изолированный СИП-3 1х120-35 | 1000 м | 0.545 | 0 | 0.545 |  |  |  | 76223.56 | 76223.56 | 0 | 0 | 0 | 0 | 0 | 0 | 0 | 0 | 0 |  | -1 | 106763.16 | 106763.16 | 0 | 0 | 0 | 0 | 0 | 0 | 0 | 106763.16 | 106763.16 | 0 | 0 | 0 | 0 | 0 | 0 | 0 | 0 | 0 | 1 | 1 |  |  | 1 | 1 | 1 | 1.31 |  |  |  |  | 3 | 2 | ФСБЦ-2022 доп.4, 21.2.01.01-0054, приказ Минстроя России от 27.12.2022 г. № 1133/пр |  |  | 500002 | 0 | 21.2.01.01-0054 | 1 | 12 | 0 | 1 | 1 | 1 | 1 | 1 | 1 |  | 0 | 0 |  |  |  | 0 | 0 | 0 | [5 empty] | 0 |  | 0 | 76223.56 | 139859.74 | 0 | 0 | 0 | 0 | 0 | 0 | 0 | 0 | 0 | [13 empty] | 0 | 0 | 1 | 1 |  |  |  | 1013 | 1000 м | 1000 М | 1 | [6 empty] | 293259285 | 12 | Материалы монтажные | 0 |  | 2 | 500002 | Материалы и конструкции ( монтажные ) по ценникам и каталогам | ФССЦм |  |  |  | 132096 | 106763.16 | 106763.16 | 0 | 0 | 0 | 0 | 0 | 0 | [17 empty] | 0 | 0 | 0 |  |  |  |  | 0 | 0 |  |  |  |  | 1 |  | 1257549901 | 2 | 1 | 2 | 0 | 0 | 0 | 76223.56 | 0 | 76223.56 | 0 |  | 0 | 3 | 0 |  | 0 | 1 | 0 | 0 | 0 | 0 | [5 empty] | 0
17 | 1 | 330 | 447 | 172 | 33-04-020-01 | Подвеска провода СИП-3 на опорах, (3 провода) при 21 опоре на км линии: с использованием автогидроподъемника | км | 1.654 | 0 | 1.654 |  |  |  | 94558.66 | 0 | 16221.94 | 17756.16 | 60580.56 | 0 | 129.4751 | 36.785 | 0 | 80686.82 | 47002.03 |  | 334415197 | 44750.3979 | 0 | 8123.6996 | 10735.2864 | 36626.6983 | 0 | 78.28 | 22.24 | 0 | 55485.6843 | 0 | 8123.6996 | 10735.2864 | 36626.6983 | 0 | 78.28 | 22.24 | 0 | 103 | 60 | 1 | 1 |  |  | 1 | 1 | 1 | 1 |  |  |  |  | 0 | 1 | ГЭСН-2022 доп.6, 33-04-020-01, приказ Минстроя России от 11.05.2023 г. № 335/пр |  |  | 33001 | 0 |  | 0 | 2 | 0 | 1 | 1 | 1 | 1 | 1 | 1 |  | 103 | 60 |  |  |  | 0 | 0 | 0 | [5 empty] | 0 |  | 0 | 94558.66 | 0 | 2629.43 | 2076 | 1840.57 | 0 | 78.28 | 22.24 | 0 | 80686.8216 | 47002.032 | [13 empty] | 0 | 0 | 1 | 1 |  |  |  | 1003 | км | км | 1000 | [6 empty] | 293259405 | 2 | Общестроительные работы | 27 | Линии электропередачи | 1 | 33001 | Линии электропередачи | ФЕР-33 |  |  |  | 786944 | 0 | 0 | 0 | 0 | 0 | 78.28 | 22.24 | 0 | [17 empty] | 0 | 0 | 0 |  |  |  |  | 103 | 60 |  |  |  |  | 1 |  | 150254873 | 2 | 1 | -2 | 0 | 0 | 0 | 222247.51 | 222247.51 | 0 | 0 |  | 0 | 3 | 0 |  | 0 | 1 | 0 | 0 | 0 | 0 |  | Пр/812-027.0-1 | Пр/774-027.0 | Линии электропередачи | Линии электропередачи | 0
17 | 1 | 341 | 461 |  | 33-04-009-06 | Подвеска проводов ВЛ 6-10 кВ в населенной местности сечением: свыше 35 мм2 с помощью механизмов, (3 провода) при 10 опорах на км линии(3 провода) при 10 опорах на км линии нового провода СИП3 1х95 L=1634 м в пролетах опор №42-58,82-84,85-91,94-95,98-103-103а - 32 опоры) 32 -1634*10/1000=16 доп. опоры) ( подвеска ранее снятого провода СИП3 1х95 L=20 м в прол. оп. 86-87,88-89 ) ВСЕГО: 1654 м (в охранной зоне действующей ВЛ) (в стесненных условиях) | км | 1.654 | 0 | 1.654 |  |  |  | 113131.29 | 7894.83 | 25312.01 | 24798.41 | 55126.04 | 0 | 116.6368 | 51.8817 | 0 | 82322.18 | 47954.67 |  | -1 | 51415.1112 | 4399.9739 | 13686.215 | 14992.9899 | 33328.9223 | 0 | 70.518 | 31.3674 | 0 | 49333.3993 | 4399.9739 | 9917.5471 | 10864.4854 | 24151.393 | 0 | 51.1 | 22.73 | 0 | 103 | 60 | 1 | 1 |  |  | 1 | 1 | 1 | 1 |  |  |  |  | 0 | 1 | ГЭСН-2022 доп.6, 33-04-009-06, приказ Минстроя России от 11.05.2023 г. № 335/пр |  |  | 33001 | 0 |  | 0 | 2 | 0 | 1 | 1 | 1 | 1 | 1 | 1 |  | 103 | 60 |  |  |  | 0 | 0 | 0 | [5 empty] | 0 |  | 0 | 113131.29 | 576846.11 | 1542.31 | 1433.94 | 472.63 | 0 | 70.518 | 31.3674 | 0 | 82322.1835 | 47954.67 |  |  |  |  | *1,2*1,15 | *1,2*1,15 | *1,2*1,15 |  | *1,2*1,15 | *1,2*1,15 |  |  |  | 0 | 0 | 1 | 1 |  |  |  | 1003 | км | км | 1000 | [6 empty] | 293259405 | 2 | Общестроительные работы | 27 | Линии электропередачи | 1 | 33001 | Линии электропередачи | ФЕР-33 |  |  |  | 132096 | 0 | 0 | 0 | 0 | 0 | 51.1 | 22.73 | 0 | [17 empty] | 0 | 0 | 0 |  |  |  |  | 103 | 60 |  |  |  |  | 1 |  | 1019401440 | 2 | 1 | -2 | 0 | 0 | 0 | 243408.14 | 243408.14 | 0 | 0 |  | 0 | 3 | 0 |  | 0 | 1 | 0 | 0 | 0 | 0 |  | Пр/812-027.0-1 | Пр/774-027.0 | Линии электропередачи | Линии электропередачи | 0
17 | 1 |  |  |  | Цена поставщика | Провод СИПт-3 1х95 | м | 5123 | 0 | 5123 |  |  |  | 926630.82 | 926630.82 | 0 | 0 | 0 | 0 | 0 | 0 | 0 | 0 | 0 |  | -1 | 180.8766 | 180.8766 | 0 | 0 | 0 | 0 | 0 | 0 | 0 | 177.33 | 177.33 | 0 | 0 | 0 | 0 | 0 | 0 | 0 | 0 | 0 | 1 | 1 |  |  | 1 | 1 | 1 | 1 |  |  |  |  | 3 | 1 |  |  |  | 1100 | 0 |  | 0 | 8 | 0 | 1 | 1 | 1 | 1 | 1 | 1 |  | 0 | 0 |  |  |  | 0 | 0 | 0 | [5 empty] | 0 |  | 0 | 926630.82 | 180.8766 | 0 | 0 | 0 | 0 | 0 | 0 | 0 | 0 | 0 |  |  |  | *1,02 | [9 empty] | 0 | 0 | 1 | 1 |  |  |  | 1003 | м | м | 1 | [6 empty] | 293259530 | 8 | Материалы строительные | 0 |  | 1 | 1100 | Материалы, изделия и конструкции | материалы (03) |  |  |  | 1024 | 177.33 | 177.33 | 0 | 0 | 0 | 0 | 0 | 0 | [17 empty] | 0 | 0 | 0 |  |  |  |  | 0 | 0 |  | занесена вручную |  |  | 1 |  | 391436531 | 2 | 0 | -2 | 0 | 0 | 0 | 926630.82 | 926630.82 | 0 | 0 |  | 0 | 4 | 0 |  | 0 | 1 | 0 | 0 | 0 | 0 | [5 empty] | 0
17 | 1 |  |  | 173 | Цена поставщика | Провод СИП-3 1х120 | м | 5061.24 | 0 | 5061.24 |  |  |  | 1049270.97 | 1049270.97 | 0 | 0 | 0 | 0 | 0 | 0 | 0 | 0 | 0 |  | 334415197 | 207.315 | 207.315 | 0 | 0 | 0 | 0 | 0 | 0 | 0 | 203.25 | 203.25 | 0 | 0 | 0 | 0 | 0 | 0 | 0 | 0 | 0 | 1 | 1 |  |  | 1 | 1 | 1 | 1 |  |  |  |  | 3 | 1 |  |  |  | 1100 | 0 |  | 0 | 8 | 0 | 1 | 1 | 1 | 1 | 1 | 1 |  | 0 | 0 |  |  |  | 0 | 0 | 0 | [5 empty] | 0 |  | 0 | 1049270.97 | 207.315 | 0 | 0 | 0 | 0 | 0 | 0 | 0 | 0 | 0 |  |  |  | *1,02 | [9 empty] | 0 | 0 | 1 | 1 |  |  |  | 1003 | м | м | 1 | [6 empty] | 293259530 | 8 | Материалы строительные | 0 |  | 1 | 1100 | Материалы, изделия и конструкции | материалы (03) |  |  |  | 0 | 203.25 | 203.25 | 0 | 0 | 0 | 0 | 0 | 0 | [17 empty] | 0 | 0 | 0 |  |  |  |  | 0 | 0 |  | занесена вручную |  |  | 1 |  | 909850953 | 2 | 0 | -2 | 0 | 0 | 0 | 1049270.97 | 1049270.97 | 0 | 0 |  | 0 | 4 | 0 |  | 0 | 1 | 0 | 0 | 0 | 0 | [5 empty] | 0
17 | 1 |  |  |  | 21.2.01.01-0054 | Провод самонесущий изолированный СИП-3 1х120-35 | 1000 м | 5.123 | 0 | 5.123 |  |  |  | 716501.45 | 716501.45 | 0 | 0 | 0 | 0 | 0 | 0 | 0 | 0 | 0 |  | -1 | 106763.16 | 106763.16 | 0 | 0 | 0 | 0 | 0 | 0 | 0 | 106763.16 | 106763.16 | 0 | 0 | 0 | 0 | 0 | 0 | 0 | 0 | 0 | 1 | 1 |  |  | 1 | 1 | 1 | 1.31 |  |  |  |  | 3 | 2 | ФСБЦ-2022 доп.4, 21.2.01.01-0054, приказ Минстроя России от 27.12.2022 г. № 1133/пр |  |  | 500002 | 0 | 21.2.01.01-0054 | 1 | 12 | 0 | 1 | 1 | 1 | 1 | 1 | 1 |  | 0 | 0 |  |  |  | 0 | 0 | 0 | [5 empty] | 0 |  | 0 | 716501.45 | 139859.74 | 0 | 0 | 0 | 0 | 0 | 0 | 0 | 0 | 0 | [13 empty] | 0 | 0 | 1 | 1 |  |  |  | 1013 | 1000 м | 1000 М | 1 | [6 empty] | 293259285 | 12 | Материалы монтажные | 0 |  | 2 | 500002 | Материалы и конструкции ( монтажные ) по ценникам и каталогам | ФССЦм |  |  |  | 132096 | 106763.16 | 106763.16 | 0 | 0 | 0 | 0 | 0 | 0 | [17 empty] | 0 | 0 | 0 |  |  |  |  | 0 | 0 |  |  |  |  | 1 |  | 1257549901 | 2 | 1 | 2 | 0 | 0 | 0 | 716501.45 | 0 | 716501.45 | 0 |  | 0 | 3 | 0 |  | 0 | 1 | 0 | 0 | 0 | 0 | [5 empty] | 0
17 | 1 |  |  | 174 | Цена поставщика | Зажим ответвительный RP.150 | ШТ | 39 | 0 | 39 |  |  |  | 69774.12 | 69774.12 | 0 | 0 | 0 | 0 | 0 | 0 | 0 | 0 | 0 |  | 334415197 | 1789.08 | 1789.08 | 0 | 0 | 0 | 0 | 0 | 0 | 0 | 1754 | 1754 | 0 | 0 | 0 | 0 | 0 | 0 | 0 | 0 | 0 | 1 | 1 |  |  | 1 | 1 | 1 | 1 |  |  |  |  | 3 | 1 |  |  |  | 1100 | 0 |  | 0 | 8 | 0 | 1 | 1 | 1 | 1 | 1 | 1 |  | 0 | 0 |  |  |  | 0 | 0 | 0 | [5 empty] | 0 |  | 0 | 69774.12 | 1789.08 | 0 | 0 | 0 | 0 | 0 | 0 | 0 | 0 | 0 |  |  |  | *1,02 | [9 empty] | 0 | 0 | 1 | 1 |  |  |  | 1013 | ШТ | ШТ | 1 | [6 empty] | 293259530 | 8 | Материалы строительные | 0 |  | 1 | 1100 | Материалы, изделия и конструкции | материалы (03) |  |  |  | 131072 | 1754 | 1754 | 0 | 0 | 0 | 0 | 0 | 0 | [17 empty] | 0 | 0 | 0 |  |  |  |  | 0 | 0 |  | занесена вручную |  |  | 1 |  | -1835766832 | 2 | 0 | -2 | 0 | 0 | 0 | 69774.12 | 69774.12 | 0 | 0 |  | 0 | 4 | 0 |  | 0 | 1 | 0 | 0 | 0 | 0 | [5 empty] | 0
17 | 1 |  |  | 175 | Цена поставщика | Зажим анкерный PAZ 3 | ШТ | 72 | 0 | 72 |  |  |  | 98760.64 | 98760.64 | 0 | 0 | 0 | 0 | 0 | 0 | 0 | 0 | 0 |  | 334415197 | 1371.6756 | 1371.6756 | 0 | 0 | 0 | 0 | 0 | 0 | 0 | 1344.78 | 1344.78 | 0 | 0 | 0 | 0 | 0 | 0 | 0 | 0 | 0 | 1 | 1 |  |  | 1 | 1 | 1 | 1 |  |  |  |  | 3 | 1 |  |  |  | 1100 | 0 |  | 0 | 8 | 0 | 1 | 1 | 1 | 1 | 1 | 1 |  | 0 | 0 |  |  |  | 0 | 0 | 0 | [5 empty] | 0 |  | 0 | 98760.64 | 1371.6756 | 0 | 0 | 0 | 0 | 0 | 0 | 0 | 0 | 0 |  |  |  | *1,02 | [9 empty] | 0 | 0 | 1 | 1 |  |  |  | 1013 | ШТ | ШТ | 1 | [6 empty] | 293259530 | 8 | Материалы строительные | 0 |  | 1 | 1100 | Материалы, изделия и конструкции | материалы (03) |  |  |  | 131072 | 1344.78 | 1344.78 | 0 | 0 | 0 | 0 | 0 | 0 | [17 empty] | 0 | 0 | 0 |  |  |  |  | 0 | 0 |  | занесена вручную |  |  | 1 |  | 648902773 | 2 | 0 | -2 | 0 | 0 | 0 | 98760.64 | 98760.64 | 0 | 0 |  | 0 | 4 | 0 |  | 0 | 1 | 0 | 0 | 0 | 0 | [5 empty] | 0
17 | 1 |  |  | 176 | Цена поставщика | Изолятор SML70/10 | ШТ | 72 | 0 | 72 |  |  |  | 178797.02 | 178797.02 | 0 | 0 | 0 | 0 | 0 | 0 | 0 | 0 | 0 |  | 334415197 | 2483.292 | 2483.292 | 0 | 0 | 0 | 0 | 0 | 0 | 0 | 2434.6 | 2434.6 | 0 | 0 | 0 | 0 | 0 | 0 | 0 | 0 | 0 | 1 | 1 |  |  | 1 | 1 | 1 | 1 |  |  |  |  | 3 | 1 |  |  |  | 1100 | 0 |  | 0 | 8 | 0 | 1 | 1 | 1 | 1 | 1 | 1 |  | 0 | 0 |  |  |  | 0 | 0 | 0 | [5 empty] | 0 |  | 0 | 178797.02 | 2483.292 | 0 | 0 | 0 | 0 | 0 | 0 | 0 | 0 | 0 |  |  |  | *1,02 | [9 empty] | 0 | 0 | 1 | 1 |  |  |  | 1013 | ШТ | ШТ | 1 | [6 empty] | 293259530 | 8 | Материалы строительные | 0 |  | 1 | 1100 | Материалы, изделия и конструкции | материалы (03) |  |  |  | 2490368 | 2434.6 | 2434.6 | 0 | 0 | 0 | 0 | 0 | 0 | [17 empty] | 0 | 0 | 0 |  |  |  |  | 0 | 0 |  | занесена вручную |  |  | 1 |  | 985950493 | 2 | 0 | -2 | 0 | 0 | 0 | 178797.02 | 178797.02 | 0 | 0 |  | 0 | 4 | 0 |  | 0 | 1 | 0 | 0 | 0 | 0 | [5 empty] | 0
17 | 1 |  |  | 177 | Цена поставщика | Ушко У1-7-16 | ШТ | 72 | 0 | 72 |  |  |  | 35677.15 | 35677.15 | 0 | 0 | 0 | 0 | 0 | 0 | 0 | 0 | 0 |  | 334415197 | 495.516 | 495.516 | 0 | 0 | 0 | 0 | 0 | 0 | 0 | 485.8 | 485.8 | 0 | 0 | 0 | 0 | 0 | 0 | 0 | 0 | 0 | 1 | 1 |  |  | 1 | 1 | 1 | 1 |  |  |  |  | 3 | 1 |  |  |  | 1100 | 0 |  | 0 | 8 | 0 | 1 | 1 | 1 | 1 | 1 | 1 |  | 0 | 0 |  |  |  | 0 | 0 | 0 | [5 empty] | 0 |  | 0 | 35677.15 | 495.516 | 0 | 0 | 0 | 0 | 0 | 0 | 0 | 0 | 0 |  |  |  | *1,02 | [9 empty] | 0 | 0 | 1 | 1 |  |  |  | 1013 | ШТ | ШТ | 1 | [6 empty] | 293259530 | 8 | Материалы строительные | 0 |  | 1 | 1100 | Материалы, изделия и конструкции | материалы (03) |  |  |  | 131072 | 485.8 | 485.8 | 0 | 0 | 0 | 0 | 0 | 0 | [17 empty] | 0 | 0 | 0 |  |  |  |  | 0 | 0 |  | занесена вручную |  |  | 1 |  | 1509773394 | 2 | 0 | -2 | 0 | 0 | 0 | 35677.15 | 35677.15 | 0 | 0 |  | 0 | 4 | 0 |  | 0 | 1 | 0 | 0 | 0 | 0 | [5 empty] | 0
17 | 1 | 351 | 471 |  | 33-04-009-14 | При увеличении количества опор на 1 км ВЛ добавлять: к норме 33-04-009-06 | ШТ | 16 | 0 | 16 |  |  |  | 93724.58 | 47632.72 | 11475.4 | 12242.41 | 22374.05 | 0 | 46.8096 | 25.6128 | 0 | 35654.95 | 20769.88 |  | -1 | 4436.371 | 2450.1635 | 587.8292 | 765.1504 | 1398.3783 | 0 | 2.9256 | 1.6008 | 0 | 4443.9011 | 2450.1635 | 425.9632 | 554.4568 | 1013.3176 | 0 | 2.12 | 1.16 | 0 | 103 | 60 | 1 | 1 |  |  | 1 | 1 | 1 | 1 |  |  |  |  | 0 | 1 | ГЭСН-2022 доп.6, 33-04-009-14, приказ Минстроя России от 11.05.2023 г. № 335/пр |  |  | 33001 | 0 |  | 0 | 2 | 0 | 1 | 1 | 1 | 1 | 1 | 1 |  | 103 | 60 |  |  |  | 0 | 0 | 0 | [5 empty] | 0 |  | 0 | 93724.58 | 576846.11 | 981.58 | 955.96 | 477.98 | 0 | 2.9256 | 1.6008 | 0 | 35654.9538 | 20769.876 |  |  |  |  | *1,2*1,15 | *1,2*1,15 | *1,2*1,15 |  | *1,2*1,15 | *1,2*1,15 |  |  |  | 0 | 0 | 1 | 1 |  |  |  | 1013 | ШТ | ШТ | 1 | [6 empty] | 293259405 | 2 | Общестроительные работы | 27 | Линии электропередачи | 1 | 33001 | Линии электропередачи | ФЕР-33 |  |  |  | 132096 | 0 | 0 | 0 | 0 | 0 | 2.12 | 1.16 | 0 | [17 empty] | 0 | 0 | 0 |  |  |  |  | 103 | 60 |  |  |  |  | 1 |  | 612685193 | 2 | 1 | -2 | 0 | 0 | 0 | 150149.41 | 150149.41 | 0 | 0 |  | 0 | 3 | 0 |  | 0 | 1 | 0 | 0 | 0 | 0 |  | Пр/812-027.0-1 | Пр/774-027.0 | Линии электропередачи | Линии электропередачи | 0
17 | 1 | 354 | 475 | 178 | 33-04-011-04 | Подвеска проводов ВЛ 10 кВ на переходах через препятствия: автомобильные дороги 2 и 3 категории с двумя линиями связи (провода СИП-3 1х120 прол.оп. 84-85,91-92,92-93,93-94 L=232 м) (в охранной зоне действующей ВЛ) (в стесненных условиях) | переход | 4 | 0 | 4 |  |  |  | 56360.1 | 0 | 3036.81 | 2664.83 | 50658.46 | 0 | 110.952 | 5.5752 | 0 | 54922.99 | 31993.97 |  | 334415197 | 13423.8189 | 0 | 759.2029 | 666.2085 | 12664.616 | 0 | 27.738 | 1.3938 | 0 | 10210.1648 | 0 | 550.147 | 482.7598 | 9177.258 | 0 | 20.1 | 1.01 | 0 | 103 | 60 | 1 | 1 |  |  | 1 | 1 | 1 | 1 |  |  |  |  | 0 | 1 | ГЭСН-2022, 33-04-011-04, приказ Минстроя России от 18.05.2022 г. № 378/пр |  |  | 33001 | 0 |  | 0 | 2 | 0 | 1 | 1 | 1 | 1 | 1 | 1 |  | 103 | 60 |  |  |  | 0 | 0 | 0 | [5 empty] | 0 |  | 0 | 56360.1 | 0 | 544.7 | 477.98 | 456.58 | 0 | 27.738 | 1.3938 | 0 | 54922.9887 | 31993.974 |  |  |  |  | *1,2*1,15 | *1,2*1,15 | *1,2*1,15 |  | *1,2*1,15 | *1,2*1,15 |  |  |  | 0 | 0 | 1 | 1 |  |  |  | 1013 | переход | переход | 1 | [6 empty] | 293259405 | 2 | Общестроительные работы | 27 | Линии электропередачи | 1 | 33001 | Линии электропередачи | ФЕР-33 |  |  |  | 131072 | 0 | 0 | 0 | 0 | 0 | 20.1 | 1.01 | 0 | [17 empty] | 0 | 0 | 0 |  |  |  |  | 103 | 60 |  |  |  |  | 1 |  | 360298727 | 2 | 1 | -2 | 0 | 0 | 0 | 143277.06 | 143277.06 | 0 | 0 |  | 0 | 3 | 0 |  | 0 | 1 | 0 | 0 | 0 | 0 |  | Пр/812-027.0-1 | Пр/774-027.0 | Линии электропередачи | Линии электропередачи | 0
17 | 1 |  |  | 179 | Цена поставщика | Провод СИП-3 1х120 | м | 727 | 0 | 727 |  |  |  | 150718.01 | 150718.01 | 0 | 0 | 0 | 0 | 0 | 0 | 0 | 0 | 0 |  | 334415197 | 207.315 | 207.315 | 0 | 0 | 0 | 0 | 0 | 0 | 0 | 203.25 | 203.25 | 0 | 0 | 0 | 0 | 0 | 0 | 0 | 0 | 0 | 1 | 1 |  |  | 1 | 1 | 1 | 1 |  |  |  |  | 3 | 1 |  |  |  | 1100 | 0 |  | 0 | 8 | 0 | 1 | 1 | 1 | 1 | 1 | 1 |  | 0 | 0 |  |  |  | 0 | 0 | 0 | [5 empty] | 0 |  | 0 | 150718.01 | 207.315 | 0 | 0 | 0 | 0 | 0 | 0 | 0 | 0 | 0 |  |  |  | *1,02 | [9 empty] | 0 | 0 | 1 | 1 |  |  |  | 1003 | м | м | 1 | [6 empty] | 293259530 | 8 | Материалы строительные | 0 |  | 1 | 1100 | Материалы, изделия и конструкции | материалы (03) |  |  |  | 0 | 203.25 | 203.25 | 0 | 0 | 0 | 0 | 0 | 0 | [17 empty] | 0 | 0 | 0 |  |  |  |  | 0 | 0 |  | занесена вручную |  |  | 1 |  | 909850953 | 2 | 0 | -2 | 0 | 0 | 0 | 150718.01 | 150718.01 | 0 | 0 |  | 0 | 4 | 0 |  | 0 | 1 | 0 | 0 | 0 | 0 | [5 empty] | 0
17 | 1 |  |  |  | 21.2.01.01-0054 | Провод самонесущий изолированный СИП-3 1х120-35 | 1000 м | 0.727 | 0 | 0.727 |  |  |  | 101678.03 | 101678.03 | 0 | 0 | 0 | 0 | 0 | 0 | 0 | 0 | 0 |  | -1 | 106763.16 | 106763.16 | 0 | 0 | 0 | 0 | 0 | 0 | 0 | 106763.16 | 106763.16 | 0 | 0 | 0 | 0 | 0 | 0 | 0 | 0 | 0 | 1 | 1 |  |  | 1 | 1 | 1 | 1.31 |  |  |  |  | 3 | 2 | ФСБЦ-2022 доп.4, 21.2.01.01-0054, приказ Минстроя России от 27.12.2022 г. № 1133/пр |  |  | 500002 | 0 | 21.2.01.01-0054 | 1 | 12 | 0 | 1 | 1 | 1 | 1 | 1 | 1 |  | 0 | 0 |  |  |  | 0 | 0 | 0 | [5 empty] | 0 |  | 0 | 101678.03 | 139859.74 | 0 | 0 | 0 | 0 | 0 | 0 | 0 | 0 | 0 | [13 empty] | 0 | 0 | 1 | 1 |  |  |  | 1013 | 1000 м | 1000 М | 1 | [6 empty] | 293259285 | 12 | Материалы монтажные | 0 |  | 2 | 500002 | Материалы и конструкции ( монтажные ) по ценникам и каталогам | ФССЦм |  |  |  | 132096 | 106763.16 | 106763.16 | 0 | 0 | 0 | 0 | 0 | 0 | [17 empty] | 0 | 0 | 0 |  |  |  |  | 0 | 0 |  |  |  |  | 1 |  | 1257549901 | 2 | 1 | 2 | 0 | 0 | 0 | 101678.03 | 0 | 101678.03 | 0 |  | 0 | 3 | 0 |  | 0 | 1 | 0 | 0 | 0 | 0 | [5 empty] | 0
17 | 1 | 365 | 486 | 180 | 33-04-008-01 | Подвеска неизолированных проводов ВЛ 0,38 кВ: с помощью механизмов при 20 опорах на км(монтаж ранее снятого провода интернета в пролетах опор 83-83а,85-95,90-90а,58-57-57а L=682 м) ( в охранной зоне дейсвтующей ВЛ) (в стесненных условиях) | км | 0.682 | 0 | 0.682 |  |  |  | 42121.93 | 2666.83 | 9093.22 | 8513.52 | 21848.36 | 0 | 47.298 | 17.8115 | 0 | 31272.74 | 18217.13 |  | 334415197 | 47925.9169 | 3462.0885 | 12428.1053 | 12483.1647 | 32035.7232 | 0 | 69.3519 | 26.1165 | 0 | 38089.7454 | 3462.0885 | 7204.6987 | 7236.6172 | 20186.341 | 0 | 43.7 | 15.14 | 0 | 103 | 60 | 1 | 1 |  |  | 1 | 1 | 1 | 1 |  |  |  |  | 0 | 1 | ГЭСН-2022 доп.6, 33-04-008-01, приказ Минстроя России от 11.05.2023 г. № 335/пр |  |  | 33001 | 0 |  | 0 | 2 | 0 | 1 | 1 | 1 | 1 | 1 | 1 |  | 103 | 60 |  |  |  | 0 | 0 | 0 | [5 empty] | 0 |  | 0 | 42121.93 | 576846.11 | 1542.31 | 1433.94 | 461.93 | 0 | 69.3519 | 26.1165 | 0 | 31272.7364 | 18217.128 |  |  |  |  | *1,2*1,15*1,25 | *1,2*1,15*1,25 | *1,2*1,15*1,15 |  | *1,2*1,15*1,15 | *1,2*1,15*1,25 |  |  |  | 0 | 0 | 1 | 1 |  |  |  | 1003 | км | км | 1000 | [6 empty] | 293259405 | 2 | Общестроительные работы | 27 | Линии электропередачи | 1 | 33001 | Линии электропередачи | ФЕР-33 |  |  |  | 131072 | 0 | 0 | 0 | 0 | 0 | 16.1 | 4.44 | 0 | [17 empty] | 0 | 0 | 0 |  |  |  |  | 103 | 60 |  |  |  |  | 1 |  | 637618772 | 2 | 1 | -2 | 0 | 0 | 0 | 91611.8 | 91611.8 | 0 | 0 |  | 0 | 3 | 0 |  | 0 | 1 | 0 | 0 | 0 | 0 |  | Пр/812-027.0-1 | Пр/774-027.0 | Линии электропередачи | Линии электропередачи | 0
17 | 1 |  |  | 181 | 25.2.02.11-0021 | Лента крепления из нержавеющей стали в пластмассовой коробке с кабельной бухтой, ширина 20 мм, толщина 0,7 мм, длина 50 м | ШТ | 0.24 | 0 | 0.24 |  |  |  | 1399.88 | 1399.88 | 0 | 0 | 0 | 0 | 0 | 0 | 0 | 0 | 0 |  | 334415197 | 4136.76 | 4136.76 | 0 | 0 | 0 | 0 | 0 | 0 | 0 | 4136.76 | 4136.76 | 0 | 0 | 0 | 0 | 0 | 0 | 0 | 0 | 0 | 1 | 1 |  |  | 1 | 1 | 1 | 1.41 |  |  |  |  | 3 | 1 | ФСБЦ-2022, 25.2.02.11-0021, приказ Минстроя России от 18.05.2022 г. № 378/пр |  |  | 500001 | 0 | 25.2.02.11-0021 | 1 | 8 | 0 | 1 | 1 | 1 | 1 | 1 | 1 |  | 0 | 0 |  |  |  | 0 | 0 | 0 | [5 empty] | 0 |  | 0 | 1399.88 | 5832.83 | 0 | 0 | 0 | 0 | 0 | 0 | 0 | 0 | 0 | [13 empty] | 0 | 0 | 1 | 1 |  |  |  | 1013 | ШТ | ШТ | 1 | [6 empty] | 293259284 | 8 | Материалы строительные | 0 |  | 1 | 500001 | Материалы и конструкции ( строительные ) по ценникам и каталогом | ФССЦст |  |  |  | 131072 | 4136.76 | 4136.76 | 0 | 0 | 0 | 0 | 0 | 0 | [17 empty] | 0 | 0 | 0 |  |  |  |  | 0 | 0 |  |  |  |  | 1 |  | 1683779831 | 2 | 1 | 2 | 0 | 0 | 0 | 1399.88 | 1399.88 | 0 | 0 |  | 0 | 3 | 0 |  | 0 | 1 | 0 | 0 | 0 | 0 | [5 empty] | 0
17 | 1 |  |  | 182 | Цена поставщика | Скрепа NC 20 | ШТ | 12 | 0 | 12 |  |  |  | 350.06 | 350.06 | 0 | 0 | 0 | 0 | 0 | 0 | 0 | 0 | 0 |  | 334415197 | 29.172 | 29.172 | 0 | 0 | 0 | 0 | 0 | 0 | 0 | 28.6 | 28.6 | 0 | 0 | 0 | 0 | 0 | 0 | 0 | 0 | 0 | 1 | 1 |  |  | 1 | 1 | 1 | 1 |  |  |  |  | 3 | 1 |  |  |  | 1100 | 0 |  | 0 | 8 | 0 | 1 | 1 | 1 | 1 | 1 | 1 |  | 0 | 0 |  |  |  | 0 | 0 | 0 | [5 empty] | 0 |  | 0 | 350.06 | 29.172 | 0 | 0 | 0 | 0 | 0 | 0 | 0 | 0 | 0 |  |  |  | *1,02 | [9 empty] | 0 | 0 | 1 | 1 |  |  |  | 1013 | ШТ | ШТ | 1 | [6 empty] | 293259530 | 8 | Материалы строительные | 0 |  | 1 | 1100 | Материалы, изделия и конструкции | материалы (03) |  |  |  | 131072 | 28.6 | 28.6 | 0 | 0 | 0 | 0 | 0 | 0 | [17 empty] | 0 | 0 | 0 |  |  |  |  | 0 | 0 |  |  |  |  | 1 |  | -844733390 | 2 | 2 | -2 | 0 | 0 | 0 | 350.06 | 350.06 | 0 | 0 |  | 0 | 2 | 0 |  | 0 | 1 | 0 | 0 | 0 | 0 | [5 empty] | 0
17 | 1 | 375 | 496 | 183 | 33-04-009-10 | При увеличении количества опор на 1 км ВЛ добавлять: к норме 33-04-009-02 | ШТ | 0 | 0 | 0 |  |  |  | 0 | 0 | 0 | 0 | 0 | 0 | 0 | 0 | 0 | 0 | 0 |  | 334415197 | 4556.3475 | 3450.5745 | 247.8469 | 315.4668 | 857.9261 | 0 | 1.836 | 0.66 | 0 | 4634.941 | 3450.5745 | 206.5391 | 262.889 | 714.9384 | 0 | 1.53 | 0.55 | 0 | 103 | 60 | 1 | 1 |  |  | 1 | 1 | 1 | 1 |  |  |  |  | 0 | 1 | ГЭСН-2022 доп.6, 33-04-009-10, приказ Минстроя России от 11.05.2023 г. № 335/пр |  |  | 33001 | 0 |  | 0 | 2 | 0 | 1 | 1 | 1 | 1 | 1 | 1 |  | 103 | 60 |  |  |  | 0 | 0 | 0 | [5 empty] | 0 |  | 0 | 0 | 576846.11 | 981.58 | 955.96 | 467.28 | 0 | 1.836 | 0.66 | 0 | 0 | 0 |  |  |  |  | *1,2 | *1,2 | *1,2 |  | *1,2 | *1,2 |  |  |  | 0 | 0 | 1 | 1 |  |  |  | 1013 | ШТ | ШТ | 1 | [6 empty] | 293259405 | 2 | Общестроительные работы | 27 | Линии электропередачи | 1 | 33001 | Линии электропередачи | ФЕР-33 |  |  |  | 131072 | 0 | 0 | 0 | 0 | 0 | 1.53 | 0.55 | 0 | [17 empty] | 0 | 0 | 0 |  |  |  |  | 103 | 60 |  |  |  |  | 1 |  | 863640142 | 2 | 1 | -2 | 0 | 0 | 0 | 0 | 0 | 0 | 0 |  | 0 | 3 | 0 |  | 0 | 1 | 0 | 0 | 0 | 0 |  | Пр/812-027.0-1 | Пр/774-027.0 | Линии электропередачи | Линии электропередачи | 0
17 | 1 | 378 | 507 | 184 | 33-04-008-03 | Подвеска изолированных проводов ВЛ 0,38 кВ с помощью механизмов, с несколькими жилами при 30 опорах на км(монтаж ранее снятого провода СИП4 б/з в прол. оп. 90-90а L=40 м) ( в охранной зоне действующей ВЛ) ( в стенсенных условиях) | км | 0.04 | 0 | 0.04 |  |  |  | 536.79 | 0 | 31.19 | 27.37 | 478.23 | 0 | 1.0474 | 0.05727 | 0 | 520.77 | 303.36 |  | 334415197 | 12735.6498 | 0 | 779.8742 | 684.3479 | 11955.7756 | 0 | 26.1855 | 1.4317 | 0 | 8382.3944 | 0 | 452.101 | 396.7234 | 7533.57 | 0 | 16.5 | 0.83 | 0 | 103 | 60 | 1 | 1 |  |  | 1 | 1 | 1 | 1 |  |  |  |  | 0 | 1 | ГЭСН-2022 доп.6, 33-04-008-03, приказ Минстроя России от 11.05.2023 г. № 335/пр |  |  | 33001 | 0 |  | 0 | 2 | 0 | 1 | 1 | 1 | 1 | 1 | 1 |  | 103 | 60 |  |  |  | 0 | 0 | 0 | [5 empty] | 0 |  | 0 | 536.79 | 0 | 544.7 | 477.98 | 456.58 | 0 | 26.1855 | 1.4317 | 0 | 520.768 | 303.36 |  |  |  |  | *1,2*1,15*1,25 | *1,2*1,15*1,25 | *1,2*1,15*1,15 |  | *1,2*1,15*1,15 | *1,2*1,15*1,25 |  |  |  | 0 | 0 | 1 | 1 |  |  |  | 1003 | км | км | 1000 | [6 empty] | 293259405 | 2 | Общестроительные работы | 27 | Линии электропередачи | 1 | 33001 | Линии электропередачи | ФЕР-33 |  |  |  | 131072 | 0 | 0 | 0 | 0 | 0 | 34.9 | 7.35 | 0 | [17 empty] | 0 | 0 | 0 |  |  |  |  | 103 | 60 |  |  |  |  | 1 |  | -1215096110 | 2 | 1 | -2 | 0 | 0 | 0 | 1360.92 | 1360.92 | 0 | 0 |  | 0 | 3 | 0 |  | 0 | 1 | 0 | 0 | 0 | 0 |  | Пр/812-027.0-1 | Пр/774-027.0 | Линии электропередачи | Линии электропередачи | 0
17 | 1 |  |  | 185 | Цена поставщика | Бугель для ленты NB 20 | ШТ | 2 | 0 | 2 |  |  |  | 66.3 | 66.3 | 0 | 0 | 0 | 0 | 0 | 0 | 0 | 0 | 0 |  | 334415197 | 33.15 | 33.15 | 0 | 0 | 0 | 0 | 0 | 0 | 0 | 32.5 | 32.5 | 0 | 0 | 0 | 0 | 0 | 0 | 0 | 0 | 0 | 1 | 1 |  |  | 1 | 1 | 1 | 1 |  |  |  |  | 3 | 1 |  |  |  | 1100 | 0 |  | 0 | 8 | 0 | 1 | 1 | 1 | 1 | 1 | 1 |  | 0 | 0 |  |  |  | 0 | 0 | 0 | [5 empty] | 0 |  | 0 | 66.3 | 33.15 | 0 | 0 | 0 | 0 | 0 | 0 | 0 | 0 | 0 |  |  |  | *1,02 | [9 empty] | 0 | 0 | 1 | 1 |  |  |  | 1013 | ШТ | ШТ | 1 | [6 empty] | 293259530 | 8 | Материалы строительные | 0 |  | 1 | 1100 | Материалы, изделия и конструкции | материалы (03) |  |  |  | 131072 | 32.5 | 32.5 | 0 | 0 | 0 | 0 | 0 | 0 | [17 empty] | 0 | 0 | 0 |  |  |  |  | 0 | 0 |  | занесена вручную |  |  | 1 |  | 658992354 | 2 | 0 | -2 | 0 | 0 | 0 | 66.3 | 66.3 | 0 | 0 |  | 0 | 4 | 0 |  | 0 | 1 | 0 | 0 | 0 | 0 | [5 empty] | 0
17 | 1 |  |  | 186 | Цена поставщика | Зажим анкерный DN-123 | ШТ | 1 | 0 | 1 |  |  |  | 169.93 | 169.93 | 0 | 0 | 0 | 0 | 0 | 0 | 0 | 0 | 0 |  | 334415197 | 169.932 | 169.932 | 0 | 0 | 0 | 0 | 0 | 0 | 0 | 166.6 | 166.6 | 0 | 0 | 0 | 0 | 0 | 0 | 0 | 0 | 0 | 1 | 1 |  |  | 1 | 1 | 1 | 1 |  |  |  |  | 3 | 1 |  |  |  | 1100 | 0 |  | 0 | 8 | 0 | 1 | 1 | 1 | 1 | 1 | 1 |  | 0 | 0 |  |  |  | 0 | 0 | 0 | [5 empty] | 0 | Поправка: ФСБЦ-2022, ОП, т.3, п.1.1. Наименование: Доплата за подготовку поверхностей трения в сдвигоустойчивых соединениях на высокопрочных болтах. Масса метизов (болты с гайками и шайбами) по отношению к общей массе объекта (части объекта), до 0,5% | 0 | 169.93 | 169.932 | 0 | 0 | 0 | 0 | 0 | 0 | 0 | 0 | 0 |  |  |  | )*1,02 | [9 empty] | 0 | 0 | 1 | 1 |  |  |  | 1013 | ШТ | ШТ | 1 | [6 empty] | 293259530 | 8 | Материалы строительные | 0 |  | 1 | 1100 | Материалы, изделия и конструкции | материалы (03) |  | Поправка: ФСБЦ-2022, ОП, т.3, п.1.1. |  | 2228224 | 166.6 | 166.6 | 0 | 0 | 0 | 0 | 0 | 0 | [17 empty] | 0 | 0 | 0 |  |  |  |  | 0 | 0 |  | занесена вручную |  |  | 1 |  | 315571777 | 2 | 0 | -2 | 0 | 0 | 0 | 169.93 | 169.93 | 0 | 0 |  | 0 | 4 | 0 |  | 0 | 1 | 0 | 0 | 0 | 0 | [5 empty] | 0
17 | 1 |  |  | 187 | Цена поставщика | Зажим ответвительный Р645 | ШТ | 2 | 0 | 2 |  |  |  | 611.65 | 611.65 | 0 | 0 | 0 | 0 | 0 | 0 | 0 | 0 | 0 |  | 334415197 | 305.8266 | 305.8266 | 0 | 0 | 0 | 0 | 0 | 0 | 0 | 299.83 | 299.83 | 0 | 0 | 0 | 0 | 0 | 0 | 0 | 0 | 0 | 1 | 1 |  |  | 1 | 1 | 1 | 1 |  |  |  |  | 3 | 1 |  |  |  | 1100 | 0 |  | 0 | 8 | 0 | 1 | 1 | 1 | 1 | 1 | 1 |  | 0 | 0 |  |  |  | 0 | 0 | 0 | [5 empty] | 0 |  | 0 | 611.65 | 305.8266 | 0 | 0 | 0 | 0 | 0 | 0 | 0 | 0 | 0 |  |  |  | *1,02 | [9 empty] | 0 | 0 | 1 | 1 |  |  |  | 1013 | ШТ | ШТ | 1 | [6 empty] | 293259530 | 8 | Материалы строительные | 0 |  | 1 | 1100 | Материалы, изделия и конструкции | материалы (03) |  |  |  | 131072 | 299.83 | 299.83 | 0 | 0 | 0 | 0 | 0 | 0 | [17 empty] | 0 | 0 | 0 |  |  |  |  | 0 | 0 |  | занесена вручную |  |  | 1 |  | 2144685533 | 2 | 0 | -2 | 0 | 0 | 0 | 611.65 | 611.65 | 0 | 0 |  | 0 | 4 | 0 |  | 0 | 1 | 0 | 0 | 0 | 0 | [5 empty] | 0
17 | 1 |  |  | 188 | Цена поставщика | Кронштейн анкерный СS 10.3 | ШТ | 1 | 0 | 1 |  |  |  | 549.78 | 549.78 | 0 | 0 | 0 | 0 | 0 | 0 | 0 | 0 | 0 |  | 334415197 | 549.78 | 549.78 | 0 | 0 | 0 | 0 | 0 | 0 | 0 | 539 | 539 | 0 | 0 | 0 | 0 | 0 | 0 | 0 | 0 | 0 | 1 | 1 |  |  | 1 | 1 | 1 | 1 |  |  |  |  | 3 | 1 |  |  |  | 1100 | 0 |  | 0 | 8 | 0 | 1 | 1 | 1 | 1 | 1 | 1 |  | 0 | 0 |  |  |  | 0 | 0 | 0 | [5 empty] | 0 |  | 0 | 549.78 | 549.78 | 0 | 0 | 0 | 0 | 0 | 0 | 0 | 0 | 0 |  |  |  | *1,02 | [9 empty] | 0 | 0 | 1 | 1 |  |  |  | 1013 | ШТ | ШТ | 1 | [6 empty] | 293259530 | 8 | Материалы строительные | 0 |  | 1 | 1100 | Материалы, изделия и конструкции | материалы (03) |  |  |  | 131072 | 539 | 539 | 0 | 0 | 0 | 0 | 0 | 0 | [17 empty] | 0 | 0 | 0 |  |  |  |  | 0 | 0 |  | занесена вручную |  |  | 1 |  | 846515056 | 2 | 0 | -2 | 0 | 0 | 0 | 549.78 | 549.78 | 0 | 0 |  | 0 | 4 | 0 |  | 0 | 1 | 0 | 0 | 0 | 0 | [5 empty] | 0
17 | 1 |  |  | 189 | 25.2.02.11-0021 | Лента крепления из нержавеющей стали в пластмассовой коробке с кабельной бухтой, ширина 20 мм, толщина 0,7 мм, длина 50 м | ШТ | 0.04 | 0 | 0.04 |  |  |  | 233.31 | 233.31 | 0 | 0 | 0 | 0 | 0 | 0 | 0 | 0 | 0 |  | 334415197 | 4136.76 | 4136.76 | 0 | 0 | 0 | 0 | 0 | 0 | 0 | 4136.76 | 4136.76 | 0 | 0 | 0 | 0 | 0 | 0 | 0 | 0 | 0 | 1 | 1 |  |  | 1 | 1 | 1 | 1.41 |  |  |  |  | 3 | 1 | ФСБЦ-2022, 25.2.02.11-0021, приказ Минстроя России от 18.05.2022 г. № 378/пр |  |  | 500001 | 0 | 25.2.02.11-0021 | 1 | 8 | 0 | 1 | 1 | 1 | 1 | 1 | 1 |  | 0 | 0 |  |  |  | 0 | 0 | 0 | [5 empty] | 0 |  | 0 | 233.31 | 5832.83 | 0 | 0 | 0 | 0 | 0 | 0 | 0 | 0 | 0 | [13 empty] | 0 | 0 | 1 | 1 |  |  |  | 1013 | ШТ | ШТ | 1 | [6 empty] | 293259284 | 8 | Материалы строительные | 0 |  | 1 | 500001 | Материалы и конструкции ( строительные ) по ценникам и каталогом | ФССЦст |  |  |  | 131072 | 4136.76 | 4136.76 | 0 | 0 | 0 | 0 | 0 | 0 | [17 empty] | 0 | 0 | 0 |  |  |  |  | 0 | 0 |  |  |  |  | 1 |  | 1683779831 | 2 | 1 | 2 | 0 | 0 | 0 | 233.31 | 233.31 | 0 | 0 |  | 0 | 3 | 0 |  | 0 | 1 | 0 | 0 | 0 | 0 | [5 empty] | 0
17 | 1 |  |  | 190 | Цена поставщика | Хомут стяжной Е 778 | ШТ | 2 | 0 | 2 |  |  |  | 22.56 | 22.56 | 0 | 0 | 0 | 0 | 0 | 0 | 0 | 0 | 0 |  | 334415197 | 11.2812 | 11.2812 | 0 | 0 | 0 | 0 | 0 | 0 | 0 | 11.06 | 11.06 | 0 | 0 | 0 | 0 | 0 | 0 | 0 | 0 | 0 | 1 | 1 |  |  | 1 | 1 | 1 | 1 |  |  |  |  | 3 | 1 |  |  |  | 1100 | 0 |  | 0 | 8 | 0 | 1 | 1 | 1 | 1 | 1 | 1 |  | 0 | 0 |  |  |  | 0 | 0 | 0 | [5 empty] | 0 |  | 0 | 22.56 | 11.2812 | 0 | 0 | 0 | 0 | 0 | 0 | 0 | 0 | 0 |  |  |  | *1,02 | [9 empty] | 0 | 0 | 1 | 1 |  |  |  | 1013 | ШТ | ШТ | 1 | [6 empty] | 293259530 | 8 | Материалы строительные | 0 |  | 1 | 1100 | Материалы, изделия и конструкции | материалы (03) |  |  |  | 131072 | 11.06 | 11.06 | 0 | 0 | 0 | 0 | 0 | 0 | [17 empty] | 0 | 0 | 0 |  |  |  |  | 0 | 0 |  | занесена вручную |  |  | 1 |  | 957295992 | 2 | 0 | -2 | 0 | 0 | 0 | 22.56 | 22.56 | 0 | 0 |  | 0 | 4 | 0 |  | 0 | 1 | 0 | 0 | 0 | 0 | [5 empty] | 0
17 | 1 |  |  | 191 | Калькуляция №8 | Замена спусков от КТП до первой опоры ВЛ напряжением 1-20 кВ при количество проводов в спуске 3(обвязка КТП новым проводом СИП3 1х120 с оп. 52а,103а - 2 спуск L=20 м) (в охранной зоне дейтсвующей ВЛ) (в населенной местности) | 1 СПУСК | 2 | 0 | 2 |  |  |  | 6211.16 | 6211.16 | 0 | 0 | 0 | 0 | 0 | 0 | 0 | 0 | 0 |  | 334415197 | 3105.58 | 3105.58 | 0 | 0 | 0 | 0 | 0 | 0 | 0 | 3105.58 | 3105.58 | 0 | 0 | 0 | 0 | 0 | 0 | 0 | 0 | 0 | 1 | 1 |  |  | 1 | 1 | 1 | 1 |  |  |  |  | 3 | 1 |  |  |  | 1100 | 0 |  | 0 | 8 | 0 | 1 | 1 | 1 | 1 | 1 | 1 |  | 0 | 0 |  |  |  | 0 | 0 | 0 | [5 empty] | 0 |  | 0 | 6211.16 | 3105.58 | 0 | 0 | 0 | 0 | 0 | 0 | 0 | 0 | 0 | [13 empty] | 0 | 0 | 1 | 1 |  |  |  | 1013 | 1 СПУСК | 1 СПУСК | 1 | [6 empty] | 293259530 | 8 | Материалы строительные | 0 |  | 1 | 1100 | Материалы, изделия и конструкции | материалы (03) |  |  |  | 131072 | 3105.58 | 3105.58 | 0 | 0 | 0 | 0 | 0 | 0 | [17 empty] | 0 | 0 | 0 |  |  |  |  | 0 | 0 |  | занесена вручную |  |  | 1 |  | -981698866 | 2 | 0 | -2 | 0 | 0 | 0 | 6211.16 | 6211.16 | 0 | 0 |  | 0 | 4 | 0 |  | 0 | 1 | 0 | 0 | 0 | 0 | [5 empty] | 0
17 | 1 |  |  | 192 | Цена поставщика | Зажим аппаратный А1А-120 | ШТ | 6 | 0 | 6 |  |  |  | 1142.42 | 1142.42 | 0 | 0 | 0 | 0 | 0 | 0 | 0 | 0 | 0 |  | 334415197 | 190.4034 | 190.4034 | 0 | 0 | 0 | 0 | 0 | 0 | 0 | 186.67 | 186.67 | 0 | 0 | 0 | 0 | 0 | 0 | 0 | 0 | 0 | 1 | 1 |  |  | 1 | 1 | 1 | 1 |  |  |  |  | 3 | 1 |  |  |  | 1100 | 0 |  | 0 | 8 | 0 | 1 | 1 | 1 | 1 | 1 | 1 |  | 0 | 0 |  |  |  | 0 | 0 | 0 | [5 empty] | 0 |  | 0 | 1142.42 | 190.4034 | 0 | 0 | 0 | 0 | 0 | 0 | 0 | 0 | 0 |  |  |  | *1,02 | [9 empty] | 0 | 0 | 1 | 1 |  |  |  | 1013 | ШТ | ШТ | 1 | [6 empty] | 293259530 | 8 | Материалы строительные | 0 |  | 1 | 1100 | Материалы, изделия и конструкции | материалы (03) |  |  |  | 131072 | 186.67 | 186.67 | 0 | 0 | 0 | 0 | 0 | 0 | [17 empty] | 0 | 0 | 0 |  |  |  |  | 0 | 0 |  | занесена вручную |  |  | 1 |  | 1034763073 | 2 | 0 | -2 | 0 | 0 | 0 | 1142.42 | 1142.42 | 0 | 0 |  | 0 | 4 | 0 |  | 0 | 1 | 0 | 0 | 0 | 0 | [5 empty] | 0
17 | 1 |  |  | 193 | Цена поставщика | Зажим аппаратный А2А-120 | ШТ | 12 | 0 | 12 |  |  |  | 3339.81 | 3339.81 | 0 | 0 | 0 | 0 | 0 | 0 | 0 | 0 | 0 |  | 334415197 | 278.3172 | 278.3172 | 0 | 0 | 0 | 0 | 0 | 0 | 0 | 272.86 | 272.86 | 0 | 0 | 0 | 0 | 0 | 0 | 0 | 0 | 0 | 1 | 1 |  |  | 1 | 1 | 1 | 1 |  |  |  |  | 3 | 1 |  |  |  | 1100 | 0 |  | 0 | 8 | 0 | 1 | 1 | 1 | 1 | 1 | 1 |  | 0 | 0 |  |  |  | 0 | 0 | 0 | [5 empty] | 0 |  | 0 | 3339.81 | 278.3172 | 0 | 0 | 0 | 0 | 0 | 0 | 0 | 0 | 0 |  |  |  | *1,02 | [9 empty] | 0 | 0 | 1 | 1 |  |  |  | 1013 | ШТ | ШТ | 1 | [6 empty] | 293259530 | 8 | Материалы строительные | 0 |  | 1 | 1100 | Материалы, изделия и конструкции | материалы (03) |  |  |  | 131072 | 272.86 | 272.86 | 0 | 0 | 0 | 0 | 0 | 0 | [17 empty] | 0 | 0 | 0 |  |  |  |  | 0 | 0 |  | занесена вручную |  |  | 1 |  | 1204569420 | 2 | 0 | -2 | 0 | 0 | 0 | 3339.81 | 3339.81 | 0 | 0 |  | 0 | 4 | 0 |  | 0 | 1 | 0 | 0 | 0 | 0 | [5 empty] | 0
17 | 1 |  |  | 194 | Цена поставщика | Изолятор SML70/10 | ШТ | 6 | 0 | 6 |  |  |  | 14899.75 | 14899.75 | 0 | 0 | 0 | 0 | 0 | 0 | 0 | 0 | 0 |  | 334415197 | 2483.292 | 2483.292 | 0 | 0 | 0 | 0 | 0 | 0 | 0 | 2434.6 | 2434.6 | 0 | 0 | 0 | 0 | 0 | 0 | 0 | 0 | 0 | 1 | 1 |  |  | 1 | 1 | 1 | 1 |  |  |  |  | 3 | 1 |  |  |  | 1100 | 0 |  | 0 | 8 | 0 | 1 | 1 | 1 | 1 | 1 | 1 |  | 0 | 0 |  |  |  | 0 | 0 | 0 | [5 empty] | 0 |  | 0 | 14899.75 | 2483.292 | 0 | 0 | 0 | 0 | 0 | 0 | 0 | 0 | 0 |  |  |  | *1,02 | [9 empty] | 0 | 0 | 1 | 1 |  |  |  | 1013 | ШТ | ШТ | 1 | [6 empty] | 293259530 | 8 | Материалы строительные | 0 |  | 1 | 1100 | Материалы, изделия и конструкции | материалы (03) |  |  |  | 2490368 | 2434.6 | 2434.6 | 0 | 0 | 0 | 0 | 0 | 0 | [17 empty] | 0 | 0 | 0 |  |  |  |  | 0 | 0 |  | занесена вручную |  |  | 1 |  | 985950493 | 2 | 0 | -2 | 0 | 0 | 0 | 14899.75 | 14899.75 | 0 | 0 |  | 0 | 4 | 0 |  | 0 | 1 | 0 | 0 | 0 | 0 | [5 empty] | 0
17 | 1 |  |  | 195 | Цена поставщика | Зажим анкерный PAZ 3 | ШТ | 6 | 0 | 6 |  |  |  | 8230.05 | 8230.05 | 0 | 0 | 0 | 0 | 0 | 0 | 0 | 0 | 0 |  | 334415197 | 1371.6756 | 1371.6756 | 0 | 0 | 0 | 0 | 0 | 0 | 0 | 1344.78 | 1344.78 | 0 | 0 | 0 | 0 | 0 | 0 | 0 | 0 | 0 | 1 | 1 |  |  | 1 | 1 | 1 | 1 |  |  |  |  | 3 | 1 |  |  |  | 1100 | 0 |  | 0 | 8 | 0 | 1 | 1 | 1 | 1 | 1 | 1 |  | 0 | 0 |  |  |  | 0 | 0 | 0 | [5 empty] | 0 |  | 0 | 8230.05 | 1371.6756 | 0 | 0 | 0 | 0 | 0 | 0 | 0 | 0 | 0 |  |  |  | *1,02 | [9 empty] | 0 | 0 | 1 | 1 |  |  |  | 1013 | ШТ | ШТ | 1 | [6 empty] | 293259530 | 8 | Материалы строительные | 0 |  | 1 | 1100 | Материалы, изделия и конструкции | материалы (03) |  |  |  | 131072 | 1344.78 | 1344.78 | 0 | 0 | 0 | 0 | 0 | 0 | [17 empty] | 0 | 0 | 0 |  |  |  |  | 0 | 0 |  | занесена вручную |  |  | 1 |  | -2856510 | 2 | 0 | -2 | 0 | 0 | 0 | 8230.05 | 8230.05 | 0 | 0 |  | 0 | 4 | 0 |  | 0 | 1 | 0 | 0 | 0 | 0 | [5 empty] | 0
17 | 1 |  |  | 196 | Цена поставщика | Изолятор ШФ-20 УО | ШТ | 6 | 0 | 6 |  |  |  | 12774.89 | 12774.89 | 0 | 0 | 0 | 0 | 0 | 0 | 0 | 0 | 0 |  | 334415197 | 2129.148 | 2129.148 | 0 | 0 | 0 | 0 | 0 | 0 | 0 | 2087.4 | 2087.4 | 0 | 0 | 0 | 0 | 0 | 0 | 0 | 0 | 0 | 1 | 1 |  |  | 1 | 1 | 1 | 1 |  |  |  |  | 3 | 1 |  |  |  | 1100 | 0 |  | 0 | 8 | 0 | 1 | 1 | 1 | 1 | 1 | 1 |  | 0 | 0 |  |  |  | 0 | 0 | 0 | [5 empty] | 0 |  | 0 | 12774.89 | 2129.148 | 0 | 0 | 0 | 0 | 0 | 0 | 0 | 0 | 0 |  |  |  | *1,02 | [9 empty] | 0 | 0 | 1 | 1 |  |  |  | 1013 | ШТ | ШТ | 1 | [6 empty] | 293259530 | 8 | Материалы строительные | 0 |  | 1 | 1100 | Материалы, изделия и конструкции | материалы (03) |  |  |  | 0 | 2087.4 | 2087.4 | 0 | 0 | 0 | 0 | 0 | 0 | [17 empty] | 0 | 0 | 0 |  |  |  |  | 0 | 0 |  | занесена вручную |  |  | 1 |  | -1361346005 | 2 | 0 | -2 | 0 | 0 | 0 | 12774.89 | 12774.89 | 0 | 0 |  | 0 | 4 | 0 |  | 0 | 1 | 0 | 0 | 0 | 0 | [5 empty] | 0
17 | 1 |  |  |  | 22.2.01.04-0002 | Изоляторы линейные штыревые фарфоровые ШФ 20-Г | 100 ШТ | 0.06 | 0 | 0.06 |  |  |  | 2429.73 | 2429.73 | 0 | 0 | 0 | 0 | 0 | 0 | 0 | 0 | 0 |  | -1 | 43543.49 | 43543.49 | 0 | 0 | 0 | 0 | 0 | 0 | 0 | 43543.49 | 43543.49 | 0 | 0 | 0 | 0 | 0 | 0 | 0 | 0 | 0 | 1 | 1 |  |  | 1 | 1 | 1 | 0.93 |  |  |  |  | 3 | 2 | ФСБЦ-2022 доп.9, 22.2.01.04-0002, приказ Минстроя России от 16.02.2024 г. № 102/пр |  |  | 500002 | 0 | 22.2.01.04-0002 | 1 | 12 | 0 | 1 | 1 | 1 | 1 | 1 | 1 |  | 0 | 0 |  |  |  | 0 | 0 | 0 | [5 empty] | 0 |  | 0 | 2429.73 | 40495.45 | 0 | 0 | 0 | 0 | 0 | 0 | 0 | 0 | 0 | [13 empty] | 0 | 0 | 1 | 1 |  |  |  | 1013 | 100 ШТ | 100 ШТ | 1 | [6 empty] | 293259285 | 12 | Материалы монтажные | 0 |  | 2 | 500002 | Материалы и конструкции ( монтажные ) по ценникам и каталогам | ФССЦм |  |  |  | 132096 | 43543.49 | 43543.49 | 0 | 0 | 0 | 0 | 0 | 0 | [17 empty] | 0 | 0 | 0 |  |  |  |  | 0 | 0 |  |  |  |  | 1 |  | 1383073086 | 2 | 1 | 2 | 0 | 0 | 0 | 2429.73 | 0 | 2429.73 | 0 |  | 0 | 3 | 0 |  | 0 | 1 | 0 | 0 | 0 | 0 | [5 empty] | 0
17 | 1 |  |  | 197 | Цена поставщика | Колпачки КП-22 | ШТ | 6 | 0 | 6 |  |  |  | 70.38 | 70.38 | 0 | 0 | 0 | 0 | 0 | 0 | 0 | 0 | 0 |  | 334415197 | 11.73 | 11.73 | 0 | 0 | 0 | 0 | 0 | 0 | 0 | 11.5 | 11.5 | 0 | 0 | 0 | 0 | 0 | 0 | 0 | 0 | 0 | 1 | 1 |  |  | 1 | 1 | 1 | 1 |  |  |  |  | 3 | 1 |  |  |  | 1100 | 0 |  | 0 | 8 | 0 | 1 | 1 | 1 | 1 | 1 | 1 |  | 0 | 0 |  |  |  | 0 | 0 | 0 | [5 empty] | 0 |  | 0 | 70.38 | 11.73 | 0 | 0 | 0 | 0 | 0 | 0 | 0 | 0 | 0 |  |  |  | *1,02 | [9 empty] | 0 | 0 | 1 | 1 |  |  |  | 1013 | ШТ | ШТ | 1 | [6 empty] | 293259530 | 8 | Материалы строительные | 0 |  | 1 | 1100 | Материалы, изделия и конструкции | материалы (03) |  |  |  | 131072 | 11.5 | 11.5 | 0 | 0 | 0 | 0 | 0 | 0 | [17 empty] | 0 | 0 | 0 |  |  |  |  | 0 | 0 |  | занесена вручную |  |  | 1 |  | -1000886717 | 2 | 0 | -2 | 0 | 0 | 0 | 70.38 | 70.38 | 0 | 0 |  | 0 | 4 | 0 |  | 0 | 1 | 0 | 0 | 0 | 0 | [5 empty] | 0
17 | 1 |  |  | 198 | Цена поставщика | Провод СИП-3 1х120 | м | 32 | 0 | 32 |  |  |  | 6634.08 | 6634.08 | 0 | 0 | 0 | 0 | 0 | 0 | 0 | 0 | 0 |  | 334415197 | 207.315 | 207.315 | 0 | 0 | 0 | 0 | 0 | 0 | 0 | 203.25 | 203.25 | 0 | 0 | 0 | 0 | 0 | 0 | 0 | 0 | 0 | 1 | 1 |  |  | 1 | 1 | 1 | 1 |  |  |  |  | 3 | 1 |  |  |  | 1100 | 0 |  | 0 | 8 | 0 | 1 | 1 | 1 | 1 | 1 | 1 |  | 0 | 0 |  |  |  | 0 | 0 | 0 | [5 empty] | 0 |  | 0 | 6634.08 | 207.315 | 0 | 0 | 0 | 0 | 0 | 0 | 0 | 0 | 0 |  |  |  | *1,02 | [9 empty] | 0 | 0 | 1 | 1 |  |  |  | 1003 | м | м | 1 | [6 empty] | 293259530 | 8 | Материалы строительные | 0 |  | 1 | 1100 | Материалы, изделия и конструкции | материалы (03) |  |  |  | 0 | 203.25 | 203.25 | 0 | 0 | 0 | 0 | 0 | 0 | [17 empty] | 0 | 0 | 0 |  |  |  |  | 0 | 0 |  | занесена вручную |  |  | 1 |  | 909850953 | 2 | 0 | -2 | 0 | 0 | 0 | 6634.08 | 6634.08 | 0 | 0 |  | 0 | 4 | 0 |  | 0 | 1 | 0 | 0 | 0 | 0 | [5 empty] | 0
17 | 1 |  |  |  | 21.2.01.01-0054 | Провод самонесущий изолированный СИП-3 1х120-35 | 1000 м | 0.032 | 0 | 0.032 |  |  |  | 4475.51 | 4475.51 | 0 | 0 | 0 | 0 | 0 | 0 | 0 | 0 | 0 |  | -1 | 106763.16 | 106763.16 | 0 | 0 | 0 | 0 | 0 | 0 | 0 | 106763.16 | 106763.16 | 0 | 0 | 0 | 0 | 0 | 0 | 0 | 0 | 0 | 1 | 1 |  |  | 1 | 1 | 1 | 1.31 |  |  |  |  | 3 | 2 | ФСБЦ-2022 доп.4, 21.2.01.01-0054, приказ Минстроя России от 27.12.2022 г. № 1133/пр |  |  | 500002 | 0 | 21.2.01.01-0054 | 1 | 12 | 0 | 1 | 1 | 1 | 1 | 1 | 1 |  | 0 | 0 |  |  |  | 0 | 0 | 0 | [5 empty] | 0 |  | 0 | 4475.51 | 139859.74 | 0 | 0 | 0 | 0 | 0 | 0 | 0 | 0 | 0 | [13 empty] | 0 | 0 | 1 | 1 |  |  |  | 1013 | 1000 м | 1000 М | 1 | [6 empty] | 293259285 | 12 | Материалы монтажные | 0 |  | 2 | 500002 | Материалы и конструкции ( монтажные ) по ценникам и каталогам | ФССЦм |  |  |  | 132096 | 106763.16 | 106763.16 | 0 | 0 | 0 | 0 | 0 | 0 | [17 empty] | 0 | 0 | 0 |  |  |  |  | 0 | 0 |  |  |  |  | 1 |  | 1257549901 | 2 | 1 | 2 | 0 | 0 | 0 | 4475.51 | 0 | 4475.51 | 0 |  | 0 | 3 | 0 |  | 0 | 1 | 0 | 0 | 0 | 0 | [5 empty] | 0
17 | 1 |  |  | 199 | 20.1.02.23-1031 | Вязка спиральная алюминиевая с полимерным покрытием для крепления защищенных проводов на штыревых изоляторах, номинальное сечение провода 70-95 мм2 | ШТ | 24 | 0 | 24 |  |  |  | 3796.08 | 3796.08 | 0 | 0 | 0 | 0 | 0 | 0 | 0 | 0 | 0 |  | 334415197 | 127.56 | 127.56 | 0 | 0 | 0 | 0 | 0 | 0 | 0 | 127.56 | 127.56 | 0 | 0 | 0 | 0 | 0 | 0 | 0 | 0 | 0 | 1 | 1 |  |  | 1 | 1 | 1 | 1.24 |  |  |  |  | 3 | 2 | ФСБЦ-2022 доп.6, 20.1.02.23-1031, приказ Минстроя России от 11.05.2023 г. № 335/пр |  |  | 500002 | 0 | 20.1.02.23-1031 | 1 | 12 | 0 | 1 | 1 | 1 | 1 | 1 | 1 |  | 0 | 0 |  |  |  | 0 | 0 | 0 | [5 empty] | 0 |  | 0 | 3796.08 | 158.17 | 0 | 0 | 0 | 0 | 0 | 0 | 0 | 0 | 0 | [13 empty] | 0 | 0 | 1 | 1 |  |  |  | 1013 | ШТ | ШТ | 1 | [6 empty] | 293259285 | 12 | Материалы монтажные | 0 |  | 2 | 500002 | Материалы и конструкции ( монтажные ) по ценникам и каталогам | ФССЦм |  |  |  | 131072 | 127.56 | 127.56 | 0 | 0 | 0 | 0 | 0 | 0 | [17 empty] | 0 | 0 | 0 |  |  |  |  | 0 | 0 |  |  |  |  | 1 |  | -1786456576 | 2 | 1 | 2 | 0 | 0 | 0 | 3796.08 | 0 | 3796.08 | 0 |  | 0 | 3 | 0 |  | 0 | 1 | 0 | 0 | 0 | 0 | [5 empty] | 0
17 | 1 |  |  | 200 | Цена поставщика | Ушко У 1-7-16 | ШТ | 6 | 0 | 6 |  |  |  | 2973.1 | 2973.1 | 0 | 0 | 0 | 0 | 0 | 0 | 0 | 0 | 0 |  | 334415197 | 495.516 | 495.516 | 0 | 0 | 0 | 0 | 0 | 0 | 0 | 485.8 | 485.8 | 0 | 0 | 0 | 0 | 0 | 0 | 0 | 0 | 0 | 1 | 1 |  |  | 1 | 1 | 1 | 1 |  |  |  |  | 3 | 1 |  |  |  | 1100 | 0 |  | 0 | 8 | 0 | 1 | 1 | 1 | 1 | 1 | 1 |  | 0 | 0 |  |  |  | 0 | 0 | 0 | [5 empty] | 0 |  | 0 | 2973.1 | 495.516 | 0 | 0 | 0 | 0 | 0 | 0 | 0 | 0 | 0 |  |  |  | *1,02 | [9 empty] | 0 | 0 | 1 | 1 |  |  |  | 1013 | ШТ | ШТ | 1 | [6 empty] | 293259530 | 8 | Материалы строительные | 0 |  | 1 | 1100 | Материалы, изделия и конструкции | материалы (03) |  |  |  | 131072 | 485.8 | 485.8 | 0 | 0 | 0 | 0 | 0 | 0 | [17 empty] | 0 | 0 | 0 |  |  |  |  | 0 | 0 |  |  |  |  | 1 |  | 1269091957 | 2 | 2 | -2 | 0 | 0 | 0 | 2973.1 | 2973.1 | 0 | 0 |  | 0 | 2 | 0 |  | 0 | 1 | 0 | 0 | 0 | 0 | [5 empty] | 0
17 | 1 | 381 | 521 | 201 | 33-04-030-01 | Установка разрядников: с помощью механизмов (Применительно к установке разрядников РМК)(1 комплект = 3 разрядника РМК на оп.№18-41,59-72,73-81,104-109 - 57 шт/3=19 комплектов) (в охранной зоне действующей ВЛ) | КОМПЛ | 19 | 0 | 19 |  |  |  | 134184.42 | 0 | 7244.51 | 6357.13 | 120582.78 | 0 | 264.1 | 13.3 | 0 | 130748.11 | 76163.95 |  | 334415197 | 6727.752 | 0 | 381.29 | 334.586 | 6346.462 | 0 | 13.9 | 0.7 | 0 | 7062.338 | 0 | 381.29 | 334.586 | 6346.462 | 0 | 13.9 | 0.7 | 0 | 103 | 60 | 1 | 1 |  |  | 1 | 1 | 1 | 1 |  |  |  |  | 0 | 1 | ГЭСН-2022, 33-04-030-01, приказ Минстроя России от 18.05.2022 г. № 378/пр |  |  | 33001 | 0 |  | 0 | 2 | 0 | 1 | 1 | 1 | 1 | 1 | 1 |  | 103 | 60 |  |  |  | 0 | 0 | 0 | [5 empty] | 0 |  | 0 | 134184.42 | 0 | 544.7 | 477.98 | 456.58 | 0 | 13.9 | 0.7 | 0 | 130748.1073 | 76163.946 | [13 empty] | 0 | 0 | 1 | 1 |  |  |  | 1013 | КОМПЛ | КОМПЛ | 1 | [6 empty] | 293259405 | 2 | Общестроительные работы | 27 | Линии электропередачи | 1 | 33001 | Линии электропередачи | ФЕР-33 |  |  |  | 131072 | 0 | 0 | 0 | 0 | 0 | 3.76 | 1.07 | 0 | [17 empty] | 0 | 0 | 0 |  |  |  |  | 103 | 60 |  |  |  |  | 1 |  | 869652930 | 2 | 1 | -2 | 0 | 0 | 0 | 341096.48 | 341096.48 | 0 | 0 |  | 0 | 3 | 0 |  | 0 | 1 | 0 | 0 | 0 | 0 |  | Пр/812-027.0-1 | Пр/774-027.0 | Линии электропередачи | Линии электропередачи | 0
17 | 1 |  |  | 202 | Цена поставщика | Разрядник РМК-20-IV-УХЛ1 | ШТ | 57 | 0 | 57 |  |  |  | 391590.34 | 391590.34 | 0 | 0 | 0 | 0 | 0 | 0 | 0 | 0 | 0 |  | 334415197 | 6870.006 | 6870.006 | 0 | 0 | 0 | 0 | 0 | 0 | 0 | 6735.3 | 6735.3 | 0 | 0 | 0 | 0 | 0 | 0 | 0 | 0 | 0 | 1 | 1 |  |  | 1 | 1 | 1 | 1 |  |  |  |  | 3 | 1 |  |  |  | 1100 | 0 |  | 0 | 8 | 0 | 1 | 1 | 1 | 1 | 1 | 1 |  | 0 | 0 |  |  |  | 0 | 0 | 0 | [5 empty] | 0 |  | 0 | 391590.34 | 6870.006 | 0 | 0 | 0 | 0 | 0 | 0 | 0 | 0 | 0 |  |  |  | *1,02 | [9 empty] | 0 | 0 | 1 | 1 |  |  |  | 1013 | ШТ | ШТ | 1 | [6 empty] | 293259530 | 8 | Материалы строительные | 0 |  | 1 | 1100 | Материалы, изделия и конструкции | материалы (03) |  |  |  | 131072 | 6735.3 | 6735.3 | 0 | 0 | 0 | 0 | 0 | 0 | [17 empty] | 0 | 0 | 0 |  |  |  |  | 0 | 0 |  | занесена вручную |  |  | 1 |  | -1324491190 | 2 | 0 | -2 | 0 | 0 | 0 | 391590.34 | 391590.34 | 0 | 0 |  | 0 | 4 | 0 |  | 0 | 1 | 0 | 0 | 0 | 0 | [5 empty] | 0
17 | 1 | 384 | 535 | 203 | 33-04-030-01 | Установка разрядников: с помощью механизмов | КОМПЛ | 10 | 0 | 10 |  |  |  | 81216.89 | 0 | 4384.84 | 3847.74 | 72984.31 | 0 | 159.85 | 8.05 | 0 | 79137.01 | 46099.23 |  | 334415197 | 7736.9148 | 0 | 438.4835 | 384.7739 | 7298.4313 | 0 | 15.985 | 0.805 | 0 | 7062.338 | 0 | 381.29 | 334.586 | 6346.462 | 0 | 13.9 | 0.7 | 0 | 103 | 60 | 1 | 1 |  |  | 1 | 1 | 1 | 1 |  |  |  |  | 0 | 1 | ГЭСН-2022, 33-04-030-01, приказ Минстроя России от 18.05.2022 г. № 378/пр |  |  | 33001 | 0 |  | 0 | 2 | 0 | 1 | 1 | 1 | 1 | 1 | 1 |  | 103 | 60 |  |  |  | 0 | 0 | 0 | [5 empty] | 0 |  | 0 | 81216.89 | 0 | 544.7 | 477.98 | 456.58 | 0 | 15.985 | 0.805 | 0 | 79137.0115 | 46099.23 |  |  |  |  | *1,15 | *1,15 | *1,15 |  | *1,15 | *1,15 |  |  |  | 0 | 0 | 1 | 1 |  |  |  | 1013 | КОМПЛ | КОМПЛ | 1 | [6 empty] | 293259405 | 2 | Общестроительные работы | 27 | Линии электропередачи | 1 | 33001 | Линии электропередачи | ФЕР-33 |  |  |  | 131072 | 0 | 0 | 0 | 0 | 0 | 3.76 | 1.07 | 0 | [17 empty] | 0 | 0 | 0 |  |  |  |  | 103 | 60 |  |  |  |  | 1 |  | 623012020 | 2 | 1 | -2 | 0 | 0 | 0 | 206453.13 | 206453.13 | 0 | 0 |  | 0 | 3 | 0 |  | 0 | 1 | 0 | 0 | 0 | 0 |  | Пр/812-027.0-1 | Пр/774-027.0 | Линии электропередачи | Линии электропередачи | 0
17 | 1 |  |  | 204 | Цена поставщика | Разрядник РМК-20-IV-УХЛ1 | ШТ | 33 | 0 | 33 |  |  |  | 226710.2 | 226710.2 | 0 | 0 | 0 | 0 | 0 | 0 | 0 | 0 | 0 |  | 334415197 | 6870.006 | 6870.006 | 0 | 0 | 0 | 0 | 0 | 0 | 0 | 6735.3 | 6735.3 | 0 | 0 | 0 | 0 | 0 | 0 | 0 | 0 | 0 | 1 | 1 |  |  | 1 | 1 | 1 | 1 |  |  |  |  | 3 | 1 |  |  |  | 1100 | 0 |  | 0 | 8 | 0 | 1 | 1 | 1 | 1 | 1 | 1 |  | 0 | 0 |  |  |  | 0 | 0 | 0 | [5 empty] | 0 |  | 0 | 226710.2 | 6870.006 | 0 | 0 | 0 | 0 | 0 | 0 | 0 | 0 | 0 |  |  |  | *1,02 | [9 empty] | 0 | 0 | 1 | 1 |  |  |  | 1013 | ШТ | ШТ | 1 | [6 empty] | 293259530 | 8 | Материалы строительные | 0 |  | 1 | 1100 | Материалы, изделия и конструкции | материалы (03) |  |  |  | 131072 | 6735.3 | 6735.3 | 0 | 0 | 0 | 0 | 0 | 0 | [17 empty] | 0 | 0 | 0 |  |  |  |  | 0 | 0 |  | занесена вручную |  |  | 1 |  | -1324491190 | 2 | 0 | -2 | 0 | 0 | 0 | 226710.2 | 226710.2 | 0 | 0 |  | 0 | 4 | 0 |  | 0 | 1 | 0 | 0 | 0 | 0 | [5 empty] | 0
17 | 1 | 387 | 549 | 205 | 33-04-030-01 | Установка разрядников: с помощью механизмов(монтаж 2 компл. с оп.72,73 ) (в охранной зоне действующей ВЛ) | КОМПЛ | 2 | 0 | 2 |  |  |  | 14124.67 | 0 | 762.58 | 669.17 | 12692.92 | 0 | 27.8 | 1.4 | 0 | 13762.95 | 8017.25 |  | 334415197 | 6727.752 | 0 | 381.29 | 334.586 | 6346.462 | 0 | 13.9 | 0.7 | 0 | 7062.338 | 0 | 381.29 | 334.586 | 6346.462 | 0 | 13.9 | 0.7 | 0 | 103 | 60 | 1 | 1 |  |  | 1 | 1 | 1 | 1 |  |  |  |  | 0 | 1 | ГЭСН-2022, 33-04-030-01, приказ Минстроя России от 18.05.2022 г. № 378/пр |  |  | 33001 | 0 |  | 0 | 2 | 0 | 1 | 1 | 1 | 1 | 1 | 1 |  | 103 | 60 |  |  |  | 0 | 0 | 0 | [5 empty] | 0 |  | 0 | 14124.67 | 0 | 544.7 | 477.98 | 456.58 | 0 | 13.9 | 0.7 | 0 | 13762.9527 | 8017.254 | [13 empty] | 0 | 0 | 1 | 1 |  |  |  | 1013 | КОМПЛ | КОМПЛ | 1 | [6 empty] | 293259405 | 2 | Общестроительные работы | 27 | Линии электропередачи | 1 | 33001 | Линии электропередачи | ФЕР-33 |  |  |  | 131072 | 0 | 0 | 0 | 0 | 0 | 3.76 | 1.07 | 0 | [17 empty] | 0 | 0 | 0 |  |  |  |  | 103 | 60 |  |  |  |  | 1 |  | 1175507373 | 2 | 1 | -2 | 0 | 0 | 0 | 35904.87 | 35904.87 | 0 | 0 |  | 0 | 3 | 0 |  | 0 | 1 | 0 | 0 | 0 | 0 |  | Пр/812-027.0-1 | Пр/774-027.0 | Линии электропередачи | Линии электропередачи | 0
17 | 1 |  |  | 206 | Цена поставщика | Провод СИП-3 1х120 | м | 3 | 0 | 3 |  |  |  | 621.95 | 621.95 | 0 | 0 | 0 | 0 | 0 | 0 | 0 | 0 | 0 |  | 334415197 | 207.315 | 207.315 | 0 | 0 | 0 | 0 | 0 | 0 | 0 | 203.25 | 203.25 | 0 | 0 | 0 | 0 | 0 | 0 | 0 | 0 | 0 | 1 | 1 |  |  | 1 | 1 | 1 | 1 |  |  |  |  | 3 | 1 |  |  |  | 1100 | 0 |  | 0 | 8 | 0 | 1 | 1 | 1 | 1 | 1 | 1 |  | 0 | 0 |  |  |  | 0 | 0 | 0 | [5 empty] | 0 |  | 0 | 621.95 | 207.315 | 0 | 0 | 0 | 0 | 0 | 0 | 0 | 0 | 0 |  |  |  | *1,02 | [9 empty] | 0 | 0 | 1 | 1 |  |  |  | 1003 | м | м | 1 | [6 empty] | 293259530 | 8 | Материалы строительные | 0 |  | 1 | 1100 | Материалы, изделия и конструкции | материалы (03) |  |  |  | 0 | 203.25 | 203.25 | 0 | 0 | 0 | 0 | 0 | 0 | [17 empty] | 0 | 0 | 0 |  |  |  |  | 0 | 0 |  | занесена вручную |  |  | 1 |  | 909850953 | 2 | 0 | -2 | 0 | 0 | 0 | 621.95 | 621.95 | 0 | 0 |  | 0 | 4 | 0 |  | 0 | 1 | 0 | 0 | 0 | 0 | [5 empty] | 0
17 | 1 |  |  |  | Цена поставщика | Провод СИПт-3 1х120 | м | 3 | 0 | 3 |  |  |  | 592.63 | 592.63 | 0 | 0 | 0 | 0 | 0 | 0 | 0 | 0 | 0 |  | -1 | 197.5434 | 197.5434 | 0 | 0 | 0 | 0 | 0 | 0 | 0 | 193.67 | 193.67 | 0 | 0 | 0 | 0 | 0 | 0 | 0 | 0 | 0 | 1 | 1 |  |  | 1 | 1 | 1 | 1 |  |  |  |  | 3 | 1 |  |  |  | 1100 | 0 |  | 0 | 8 | 0 | 1 | 1 | 1 | 1 | 1 | 1 |  | 0 | 0 |  |  |  | 0 | 0 | 0 | [5 empty] | 0 |  | 0 | 592.63 | 197.5434 | 0 | 0 | 0 | 0 | 0 | 0 | 0 | 0 | 0 |  |  |  | *1,02 | [9 empty] | 0 | 0 | 1 | 1 |  |  |  | 1003 | м | м | 1 | [6 empty] | 293259530 | 8 | Материалы строительные | 0 |  | 1 | 1100 | Материалы, изделия и конструкции | материалы (03) |  |  |  | 1024 | 193.67 | 193.67 | 0 | 0 | 0 | 0 | 0 | 0 | [17 empty] | 0 | 0 | 0 |  |  |  |  | 0 | 0 |  | занесена вручную |  |  | 1 |  | -873379971 | 2 | 0 | -2 | 0 | 0 | 0 | 592.63 | 592.63 | 0 | 0 |  | 0 | 4 | 0 |  | 0 | 1 | 0 | 0 | 0 | 0 | [5 empty] | 0
17 | 1 |  |  |  | 21.2.01.01-0054 | Провод самонесущий изолированный СИП-3 1х120-35 | 1000 м | 0.003 | 0 | 0.003 |  |  |  | 419.58 | 419.58 | 0 | 0 | 0 | 0 | 0 | 0 | 0 | 0 | 0 |  | -1 | 106763.16 | 106763.16 | 0 | 0 | 0 | 0 | 0 | 0 | 0 | 106763.16 | 106763.16 | 0 | 0 | 0 | 0 | 0 | 0 | 0 | 0 | 0 | 1 | 1 |  |  | 1 | 1 | 1 | 1.31 |  |  |  |  | 3 | 2 | ФСБЦ-2022 доп.4, 21.2.01.01-0054, приказ Минстроя России от 27.12.2022 г. № 1133/пр |  |  | 500002 | 0 | 21.2.01.01-0054 | 1 | 12 | 0 | 1 | 1 | 1 | 1 | 1 | 1 |  | 0 | 0 |  |  |  | 0 | 0 | 0 | [5 empty] | 0 |  | 0 | 419.58 | 139859.74 | 0 | 0 | 0 | 0 | 0 | 0 | 0 | 0 | 0 | [13 empty] | 0 | 0 | 1 | 1 |  |  |  | 1013 | 1000 м | 1000 М | 1 | [6 empty] | 293259285 | 12 | Материалы монтажные | 0 |  | 2 | 500002 | Материалы и конструкции ( монтажные ) по ценникам и каталогам | ФССЦм |  |  |  | 132096 | 106763.16 | 106763.16 | 0 | 0 | 0 | 0 | 0 | 0 | [17 empty] | 0 | 0 | 0 |  |  |  |  | 0 | 0 |  |  |  |  | 1 |  | 1257549901 | 2 | 1 | 2 | 0 | 0 | 0 | 419.58 | 0 | 419.58 | 0 |  | 0 | 3 | 0 |  | 0 | 1 | 0 | 0 | 0 | 0 | [5 empty] | 0
17 | 1 |  |  | 207 | Цена поставщика | Зажим ответвительный RP.150 | ШТ | 6 | 0 | 6 |  |  |  | 10734.48 | 10734.48 | 0 | 0 | 0 | 0 | 0 | 0 | 0 | 0 | 0 |  | 334415197 | 1789.08 | 1789.08 | 0 | 0 | 0 | 0 | 0 | 0 | 0 | 1754 | 1754 | 0 | 0 | 0 | 0 | 0 | 0 | 0 | 0 | 0 | 1 | 1 |  |  | 1 | 1 | 1 | 1 |  |  |  |  | 3 | 1 |  |  |  | 1100 | 0 |  | 0 | 8 | 0 | 1 | 1 | 1 | 1 | 1 | 1 |  | 0 | 0 |  |  |  | 0 | 0 | 0 | [5 empty] | 0 |  | 0 | 10734.48 | 1789.08 | 0 | 0 | 0 | 0 | 0 | 0 | 0 | 0 | 0 |  |  |  | *1,02 | [9 empty] | 0 | 0 | 1 | 1 |  |  |  | 1013 | ШТ | ШТ | 1 | [6 empty] | 293259530 | 8 | Материалы строительные | 0 |  | 1 | 1100 | Материалы, изделия и конструкции | материалы (03) |  |  |  | 131072 | 1754 | 1754 | 0 | 0 | 0 | 0 | 0 | 0 | [17 empty] | 0 | 0 | 0 |  |  |  |  | 0 | 0 |  | занесена вручную |  |  | 1 |  | -1835766832 | 2 | 0 | -2 | 0 | 0 | 0 | 10734.48 | 10734.48 | 0 | 0 |  | 0 | 4 | 0 |  | 0 | 1 | 0 | 0 | 0 | 0 | [5 empty] | 0
17 | 1 |  |  | 208 | Цена поставщика | Разрядник РВО-10 | ШТ | 6 | 0 | 6 |  |  |  | 24865.56 | 24865.56 | 0 | 0 | 0 | 0 | 0 | 0 | 0 | 0 | 0 |  | 334415197 | 4144.26 | 4144.26 | 0 | 0 | 0 | 0 | 0 | 0 | 0 | 4063 | 4063 | 0 | 0 | 0 | 0 | 0 | 0 | 0 | 0 | 0 | 1 | 1 |  |  | 1 | 1 | 1 | 1 |  |  |  |  | 3 | 1 |  |  |  | 1100 | 0 |  | 0 | 8 | 0 | 1 | 1 | 1 | 1 | 1 | 1 |  | 0 | 0 |  |  |  | 0 | 0 | 0 | [5 empty] | 0 |  | 0 | 24865.56 | 4144.26 | 0 | 0 | 0 | 0 | 0 | 0 | 0 | 0 | 0 |  |  |  | *1,02 | [9 empty] | 0 | 0 | 1 | 1 |  |  |  | 1013 | ШТ | ШТ | 1 | [6 empty] | 293259530 | 8 | Материалы строительные | 0 |  | 1 | 1100 | Материалы, изделия и конструкции | материалы (03) |  |  |  | 131072 | 4063 | 4063 | 0 | 0 | 0 | 0 | 0 | 0 | [17 empty] | 0 | 0 | 0 |  |  |  |  | 0 | 0 |  | занесена вручную |  |  | 1 |  | 748639882 | 2 | 0 | -2 | 0 | 0 | 0 | 24865.56 | 24865.56 | 0 | 0 |  | 0 | 4 | 0 |  | 0 | 1 | 0 | 0 | 0 | 0 | [5 empty] | 0
17 | 1 |  |  | 209 | Цена поставщика | Траверса ТРВ-1 (для РВО и ОПН) | ШТ | 2 | 0 | 2 |  |  |  | 3712.8 | 3712.8 | 0 | 0 | 0 | 0 | 0 | 0 | 0 | 0 | 0 |  | 334415197 | 1856.4 | 1856.4 | 0 | 0 | 0 | 0 | 0 | 0 | 0 | 1820 | 1820 | 0 | 0 | 0 | 0 | 0 | 0 | 0 | 0 | 0 | 1 | 1 |  |  | 1 | 1 | 1 | 1 |  |  |  |  | 3 | 1 |  |  |  | 1100 | 0 |  | 0 | 8 | 0 | 1 | 1 | 1 | 1 | 1 | 1 |  | 0 | 0 |  |  |  | 0 | 0 | 0 | [5 empty] | 0 |  | 0 | 3712.8 | 1856.4 | 0 | 0 | 0 | 0 | 0 | 0 | 0 | 0 | 0 |  |  |  | *1,02 | [9 empty] | 0 | 0 | 1 | 1 |  |  |  | 1013 | ШТ | ШТ | 1 | [6 empty] | 293259530 | 8 | Материалы строительные | 0 |  | 1 | 1100 | Материалы, изделия и конструкции | материалы (03) |  |  |  | 131072 | 1820 | 1820 | 0 | 0 | 0 | 0 | 0 | 0 | [17 empty] | 0 | 0 | 0 |  |  |  |  | 0 | 0 |  | занесена вручную |  |  | 1 |  | -1519273969 | 2 | 0 | -2 | 0 | 0 | 0 | 3712.8 | 3712.8 | 0 | 0 |  | 0 | 4 | 0 |  | 0 | 1 | 0 | 0 | 0 | 0 | [5 empty] | 0
17 | 1 | 396 | 564 | 210 | 33-04-030-03 | Установка разъединителей: с помощью механизмов( установка РЛР на оп. 73,72 - 2 шт.) | КОМПЛ | 2 | 0 | 2 |  |  |  | 10884.91 | 55.97 | 2242.89 | 1175.25 | 7410.8 | 0 | 14.84 | 2.04 | 0 | 8843.63 | 5151.63 |  | 334415197 | 4848.0277 | 21.1798 | 1121.4483 | 587.6284 | 3705.3996 | 0 | 7.42 | 1.02 | 0 | 5435.6561 | 21.1798 | 1121.4483 | 587.6284 | 3705.3996 | 0 | 7.42 | 1.02 | 0 | 103 | 60 | 1 | 1 |  |  | 1 | 1 | 1 | 1 |  |  |  |  | 0 | 1 | ГЭСН-2022, 33-04-030-03, приказ Минстроя России от 18.05.2022 г. № 378/пр |  |  | 33001 | 0 |  | 0 | 2 | 0 | 1 | 1 | 1 | 1 | 1 | 1 |  | 103 | 60 |  |  |  | 0 | 0 | 0 | [5 empty] | 0 |  | 0 | 10884.91 | 82436.82 | 2017.03 | 1120.04 | 499.38 | 0 | 7.42 | 1.02 | 0 | 8843.6315 | 5151.63 | [13 empty] | 0 | 0 | 1 | 1 |  |  |  | 1013 | КОМПЛ | КОМПЛ | 1 | [6 empty] | 293259405 | 2 | Общестроительные работы | 27 | Линии электропередачи | 1 | 33001 | Линии электропередачи | ФЕР-33 |  |  |  | 131072 | 0 | 0 | 0 | 0 | 0 | 7.42 | 1.02 | 0 | [17 empty] | 0 | 0 | 0 |  |  |  |  | 103 | 60 |  |  |  |  | 1 |  | -931955949 | 2 | 1 | -2 | 0 | 0 | 0 | 24880.17 | 24880.17 | 0 | 0 |  | 0 | 3 | 0 |  | 0 | 1 | 0 | 0 | 0 | 0 |  | Пр/812-027.0-1 | Пр/774-027.0 | Линии электропередачи | Линии электропередачи | 0
17 | 1 |  |  | 211 | Цена поставщика | Заземляющий проводник ЗП-1 | м | 9 | 0 | 9 |  |  |  | 2564.89 | 2564.89 | 0 | 0 | 0 | 0 | 0 | 0 | 0 | 0 | 0 |  | 334415197 | 284.988 | 284.988 | 0 | 0 | 0 | 0 | 0 | 0 | 0 | 279.4 | 279.4 | 0 | 0 | 0 | 0 | 0 | 0 | 0 | 0 | 0 | 1 | 1 |  |  | 1 | 1 | 1 | 1 |  |  |  |  | 3 | 1 |  |  |  | 1100 | 0 |  | 0 | 8 | 0 | 1 | 1 | 1 | 1 | 1 | 1 |  | 0 | 0 |  |  |  | 0 | 0 | 0 | [5 empty] | 0 |  | 0 | 2564.89 | 284.988 | 0 | 0 | 0 | 0 | 0 | 0 | 0 | 0 | 0 |  |  |  | *1,02 | [9 empty] | 0 | 0 | 1 | 1 |  |  |  | 1003 | м | м | 1 | [6 empty] | 293259530 | 8 | Материалы строительные | 0 |  | 1 | 1100 | Материалы, изделия и конструкции | материалы (03) |  |  |  | 131072 | 279.4 | 279.4 | 0 | 0 | 0 | 0 | 0 | 0 | [17 empty] | 0 | 0 | 0 |  |  |  |  | 0 | 0 |  | занесена вручную |  |  | 1 |  | 487409565 | 2 | 0 | -2 | 0 | 0 | 0 | 2564.89 | 2564.89 | 0 | 0 |  | 0 | 4 | 0 |  | 0 | 1 | 0 | 0 | 0 | 0 | [5 empty] | 0
17 | 1 |  |  | 212 | Цена поставщика | Провод СИП-3 1х95-20 | м | 12 | 0 | 12 |  |  |  | 1967.58 | 1967.58 | 0 | 0 | 0 | 0 | 0 | 0 | 0 | 0 | 0 |  | 334415197 | 163.965 | 163.965 | 0 | 0 | 0 | 0 | 0 | 0 | 0 | 160.75 | 160.75 | 0 | 0 | 0 | 0 | 0 | 0 | 0 | 0 | 0 | 1 | 1 |  |  | 1 | 1 | 1 | 1 |  |  |  |  | 3 | 1 |  |  |  | 1100 | 0 |  | 0 | 8 | 0 | 1 | 1 | 1 | 1 | 1 | 1 |  | 0 | 0 |  |  |  | 0 | 0 | 0 | [5 empty] | 0 |  | 0 | 1967.58 | 163.965 | 0 | 0 | 0 | 0 | 0 | 0 | 0 | 0 | 0 |  |  |  | *1,02 | [9 empty] | 0 | 0 | 1 | 1 |  |  |  | 1003 | м | м | 1 | [6 empty] | 293259530 | 8 | Материалы строительные | 0 |  | 1 | 1100 | Материалы, изделия и конструкции | материалы (03) |  |  |  | 0 | 160.75 | 160.75 | 0 | 0 | 0 | 0 | 0 | 0 | [17 empty] | 0 | 0 | 0 |  |  |  |  | 0 | 0 |  | занесена вручную |  |  | 1 |  | -1346500317 | 2 | 0 | -2 | 0 | 0 | 0 | 1967.58 | 1967.58 | 0 | 0 |  | 0 | 4 | 0 |  | 0 | 1 | 0 | 0 | 0 | 0 | [5 empty] | 0
17 | 1 |  |  |  | Цена поставщика | Провод СИПт-3 1х95 | м | 12 | 0 | 12 |  |  |  | 2170.52 | 2170.52 | 0 | 0 | 0 | 0 | 0 | 0 | 0 | 0 | 0 |  | -1 | 180.8766 | 180.8766 | 0 | 0 | 0 | 0 | 0 | 0 | 0 | 177.33 | 177.33 | 0 | 0 | 0 | 0 | 0 | 0 | 0 | 0 | 0 | 1 | 1 |  |  | 1 | 1 | 1 | 1 |  |  |  |  | 3 | 1 |  |  |  | 1100 | 0 |  | 0 | 8 | 0 | 1 | 1 | 1 | 1 | 1 | 1 |  | 0 | 0 |  |  |  | 0 | 0 | 0 | [5 empty] | 0 |  | 0 | 2170.52 | 180.8766 | 0 | 0 | 0 | 0 | 0 | 0 | 0 | 0 | 0 |  |  |  | *1,02 | [9 empty] | 0 | 0 | 1 | 1 |  |  |  | 1003 | м | м | 1 | [6 empty] | 293259530 | 8 | Материалы строительные | 0 |  | 1 | 1100 | Материалы, изделия и конструкции | материалы (03) |  |  |  | 1024 | 177.33 | 177.33 | 0 | 0 | 0 | 0 | 0 | 0 | [17 empty] | 0 | 0 | 0 |  |  |  |  | 0 | 0 |  | занесена вручную |  |  | 1 |  | 391436531 | 2 | 0 | -2 | 0 | 0 | 0 | 2170.52 | 2170.52 | 0 | 0 |  | 0 | 4 | 0 |  | 0 | 1 | 0 | 0 | 0 | 0 | [5 empty] | 0
17 | 1 |  |  |  | 21.2.01.01-0051 | Провод самонесущий изолированный СИП-3 1х95-20 | 1000 м | 0.012 | 0 | 0.012 |  |  |  | 1206.29 | 1206.29 | 0 | 0 | 0 | 0 | 0 | 0 | 0 | 0 | 0 |  | -1 | 76735.71 | 76735.71 | 0 | 0 | 0 | 0 | 0 | 0 | 0 | 76735.71 | 76735.71 | 0 | 0 | 0 | 0 | 0 | 0 | 0 | 0 | 0 | 1 | 1 |  |  | 1 | 1 | 1 | 1.31 |  |  |  |  | 3 | 2 | ФСБЦ-2022 доп.4, 21.2.01.01-0051, приказ Минстроя России от 27.12.2022 г. № 1133/пр |  |  | 500002 | 0 | 21.2.01.01-0051 | 1 | 12 | 0 | 1 | 1 | 1 | 1 | 1 | 1 |  | 0 | 0 |  |  |  | 0 | 0 | 0 | [5 empty] | 0 |  | 0 | 1206.29 | 100523.78 | 0 | 0 | 0 | 0 | 0 | 0 | 0 | 0 | 0 | [13 empty] | 0 | 0 | 1 | 1 |  |  |  | 1013 | 1000 м | 1000 М | 1 | [6 empty] | 293259285 | 12 | Материалы монтажные | 0 |  | 2 | 500002 | Материалы и конструкции ( монтажные ) по ценникам и каталогам | ФССЦм |  |  |  | 132096 | 76735.71 | 76735.71 | 0 | 0 | 0 | 0 | 0 | 0 | [17 empty] | 0 | 0 | 0 |  |  |  |  | 0 | 0 |  |  |  |  | 1 |  | -515464368 | 2 | 1 | 2 | 0 | 0 | 0 | 1206.29 | 0 | 1206.29 | 0 |  | 0 | 3 | 0 |  | 0 | 1 | 0 | 0 | 0 | 0 | [5 empty] | 0
17 | 1 |  |  | 213 | Цена поставщика | Разъединитель РЛР-Тесла-1-10 IV/400 УХЛ1 | ШТ | 2 | 0 | 2 |  |  |  | 92779.2 | 92779.2 | 0 | 0 | 0 | 0 | 0 | 0 | 0 | 0 | 0 |  | 334415197 | 46389.6 | 46389.6 | 0 | 0 | 0 | 0 | 0 | 0 | 0 | 45480 | 45480 | 0 | 0 | 0 | 0 | 0 | 0 | 0 | 0 | 0 | 1 | 1 |  |  | 1 | 1 | 1 | 1 |  |  |  |  | 3 | 1 |  |  |  | 1100 | 0 |  | 0 | 8 | 0 | 1 | 1 | 1 | 1 | 1 | 1 |  | 0 | 0 |  |  |  | 0 | 0 | 0 | [5 empty] | 0 |  | 0 | 92779.2 | 46389.6 | 0 | 0 | 0 | 0 | 0 | 0 | 0 | 0 | 0 |  |  |  | *1,02 | [9 empty] | 0 | 0 | 1 | 1 |  |  |  | 1013 | ШТ | ШТ | 1 | [6 empty] | 293259530 | 8 | Материалы строительные | 0 |  | 1 | 1100 | Материалы, изделия и конструкции | материалы (03) |  |  |  | 131072 | 45480 | 45480 | 0 | 0 | 0 | 0 | 0 | 0 | [17 empty] | 0 | 0 | 0 |  |  |  |  | 0 | 0 |  | занесена вручную |  |  | 1 |  | -1114229971 | 2 | 0 | -2 | 0 | 0 | 0 | 92779.2 | 92779.2 | 0 | 0 |  | 0 | 4 | 0 |  | 0 | 1 | 0 | 0 | 0 | 0 | [5 empty] | 0
17 | 1 |  |  | 214 | Цена поставщика | Зажим аппаратный А2А-95 | ШТ | 12 | 0 | 12 |  |  |  | 2844.58 | 2844.58 | 0 | 0 | 0 | 0 | 0 | 0 | 0 | 0 | 0 |  | 334415197 | 237.048 | 237.048 | 0 | 0 | 0 | 0 | 0 | 0 | 0 | 232.4 | 232.4 | 0 | 0 | 0 | 0 | 0 | 0 | 0 | 0 | 0 | 1 | 1 |  |  | 1 | 1 | 1 | 1 |  |  |  |  | 3 | 1 |  |  |  | 1100 | 0 |  | 0 | 8 | 0 | 1 | 1 | 1 | 1 | 1 | 1 |  | 0 | 0 |  |  |  | 0 | 0 | 0 | [5 empty] | 0 |  | 0 | 2844.58 | 237.048 | 0 | 0 | 0 | 0 | 0 | 0 | 0 | 0 | 0 |  |  |  | *1,02 | [9 empty] | 0 | 0 | 1 | 1 |  |  |  | 1013 | ШТ | ШТ | 1 | [6 empty] | 293259530 | 8 | Материалы строительные | 0 |  | 1 | 1100 | Материалы, изделия и конструкции | материалы (03) |  |  |  | 131072 | 232.4 | 232.4 | 0 | 0 | 0 | 0 | 0 | 0 | [17 empty] | 0 | 0 | 0 |  |  |  |  | 0 | 0 |  | занесена вручную |  |  | 1 |  | 1059514355 | 2 | 0 | -2 | 0 | 0 | 0 | 2844.58 | 2844.58 | 0 | 0 |  | 0 | 4 | 0 |  | 0 | 1 | 0 | 0 | 0 | 0 | [5 empty] | 0
17 | 1 | 405 | 579 | 215 | 33-04-030-03 | Установка разъединителей: с помощью механизмов ( установка РЛР на оп. 52а,103а- 2 шт.) ( в стесненных условиях) | КОМПЛ | 2 | 0 | 2 |  |  |  | 12509.27 | 55.97 | 2579.33 | 1351.55 | 8522.42 | 0 | 17.066 | 2.346 | 0 | 10170.19 | 5924.38 |  | 334415197 | 5572.0549 | 21.1798 | 1289.6655 | 675.7727 | 4261.2095 | 0 | 8.533 | 1.173 | 0 | 5435.6561 | 21.1798 | 1121.4483 | 587.6284 | 3705.3996 | 0 | 7.42 | 1.02 | 0 | 103 | 60 | 1 | 1 |  |  | 1 | 1 | 1 | 1 |  |  |  |  | 0 | 1 | ГЭСН-2022, 33-04-030-03, приказ Минстроя России от 18.05.2022 г. № 378/пр |  |  | 33001 | 0 |  | 0 | 2 | 0 | 1 | 1 | 1 | 1 | 1 | 1 |  | 103 | 60 |  |  |  | 0 | 0 | 0 | [5 empty] | 0 |  | 0 | 12509.27 | 82436.82 | 2017.03 | 1120.04 | 499.38 | 0 | 8.533 | 1.173 | 0 | 10170.1891 | 5924.382 |  |  |  |  | *1,15 | *1,15 | *1,15 |  | *1,15 | *1,15 |  |  |  | 0 | 0 | 1 | 1 |  |  |  | 1013 | КОМПЛ | КОМПЛ | 1 | [6 empty] | 293259405 | 2 | Общестроительные работы | 27 | Линии электропередачи | 1 | 33001 | Линии электропередачи | ФЕР-33 |  |  |  | 131072 | 0 | 0 | 0 | 0 | 0 | 7.42 | 1.02 | 0 | [17 empty] | 0 | 0 | 0 |  |  |  |  | 103 | 60 |  |  |  |  | 1 |  | 1533405287 | 2 | 1 | -2 | 0 | 0 | 0 | 28603.84 | 28603.84 | 0 | 0 |  | 0 | 3 | 0 |  | 0 | 1 | 0 | 0 | 0 | 0 |  | Пр/812-027.0-1 | Пр/774-027.0 | Линии электропередачи | Линии электропередачи | 0
17 | 1 |  |  | 216 | Цена поставщика | Заземляющий проводник ЗП-1 | м | 9 | 0 | 9 |  |  |  | 2564.89 | 2564.89 | 0 | 0 | 0 | 0 | 0 | 0 | 0 | 0 | 0 |  | 334415197 | 284.988 | 284.988 | 0 | 0 | 0 | 0 | 0 | 0 | 0 | 279.4 | 279.4 | 0 | 0 | 0 | 0 | 0 | 0 | 0 | 0 | 0 | 1 | 1 |  |  | 1 | 1 | 1 | 1 |  |  |  |  | 3 | 1 |  |  |  | 1100 | 0 |  | 0 | 8 | 0 | 1 | 1 | 1 | 1 | 1 | 1 |  | 0 | 0 |  |  |  | 0 | 0 | 0 | [5 empty] | 0 |  | 0 | 2564.89 | 284.988 | 0 | 0 | 0 | 0 | 0 | 0 | 0 | 0 | 0 |  |  |  | *1,02 | [9 empty] | 0 | 0 | 1 | 1 |  |  |  | 1003 | м | м | 1 | [6 empty] | 293259530 | 8 | Материалы строительные | 0 |  | 1 | 1100 | Материалы, изделия и конструкции | материалы (03) |  |  |  | 131072 | 279.4 | 279.4 | 0 | 0 | 0 | 0 | 0 | 0 | [17 empty] | 0 | 0 | 0 |  |  |  |  | 0 | 0 |  | занесена вручную |  |  | 1 |  | 487409565 | 2 | 0 | -2 | 0 | 0 | 0 | 2564.89 | 2564.89 | 0 | 0 |  | 0 | 4 | 0 |  | 0 | 1 | 0 | 0 | 0 | 0 | [5 empty] | 0
17 | 1 |  |  | 217 | Цена поставщика | Провод СИП-3 1х95-20 | м | 12 | 0 | 12 |  |  |  | 1967.58 | 1967.58 | 0 | 0 | 0 | 0 | 0 | 0 | 0 | 0 | 0 |  | 334415197 | 163.965 | 163.965 | 0 | 0 | 0 | 0 | 0 | 0 | 0 | 160.75 | 160.75 | 0 | 0 | 0 | 0 | 0 | 0 | 0 | 0 | 0 | 1 | 1 |  |  | 1 | 1 | 1 | 1 |  |  |  |  | 3 | 1 |  |  |  | 1100 | 0 |  | 0 | 8 | 0 | 1 | 1 | 1 | 1 | 1 | 1 |  | 0 | 0 |  |  |  | 0 | 0 | 0 | [5 empty] | 0 |  | 0 | 1967.58 | 163.965 | 0 | 0 | 0 | 0 | 0 | 0 | 0 | 0 | 0 |  |  |  | *1,02 | [9 empty] | 0 | 0 | 1 | 1 |  |  |  | 1003 | м | м | 1 | [6 empty] | 293259530 | 8 | Материалы строительные | 0 |  | 1 | 1100 | Материалы, изделия и конструкции | материалы (03) |  |  |  | 0 | 160.75 | 160.75 | 0 | 0 | 0 | 0 | 0 | 0 | [17 empty] | 0 | 0 | 0 |  |  |  |  | 0 | 0 |  | занесена вручную |  |  | 1 |  | -1346500317 | 2 | 0 | -2 | 0 | 0 | 0 | 1967.58 | 1967.58 | 0 | 0 |  | 0 | 4 | 0 |  | 0 | 1 | 0 | 0 | 0 | 0 | [5 empty] | 0
17 | 1 |  |  |  | Цена поставщика | Провод СИПт-3 1х95 | м | 12 | 0 | 12 |  |  |  | 2170.52 | 2170.52 | 0 | 0 | 0 | 0 | 0 | 0 | 0 | 0 | 0 |  | -1 | 180.8766 | 180.8766 | 0 | 0 | 0 | 0 | 0 | 0 | 0 | 177.33 | 177.33 | 0 | 0 | 0 | 0 | 0 | 0 | 0 | 0 | 0 | 1 | 1 |  |  | 1 | 1 | 1 | 1 |  |  |  |  | 3 | 1 |  |  |  | 1100 | 0 |  | 0 | 8 | 0 | 1 | 1 | 1 | 1 | 1 | 1 |  | 0 | 0 |  |  |  | 0 | 0 | 0 | [5 empty] | 0 |  | 0 | 2170.52 | 180.8766 | 0 | 0 | 0 | 0 | 0 | 0 | 0 | 0 | 0 |  |  |  | *1,02 | [9 empty] | 0 | 0 | 1 | 1 |  |  |  | 1003 | м | м | 1 | [6 empty] | 293259530 | 8 | Материалы строительные | 0 |  | 1 | 1100 | Материалы, изделия и конструкции | материалы (03) |  |  |  | 1024 | 177.33 | 177.33 | 0 | 0 | 0 | 0 | 0 | 0 | [17 empty] | 0 | 0 | 0 |  |  |  |  | 0 | 0 |  | занесена вручную |  |  | 1 |  | 391436531 | 2 | 0 | -2 | 0 | 0 | 0 | 2170.52 | 2170.52 | 0 | 0 |  | 0 | 4 | 0 |  | 0 | 1 | 0 | 0 | 0 | 0 | [5 empty] | 0
17 | 1 |  |  |  | 21.2.01.01-0051 | Провод самонесущий изолированный СИП-3 1х95-20 | 1000 м | 0.012 | 0 | 0.012 |  |  |  | 1206.29 | 1206.29 | 0 | 0 | 0 | 0 | 0 | 0 | 0 | 0 | 0 |  | -1 | 76735.71 | 76735.71 | 0 | 0 | 0 | 0 | 0 | 0 | 0 | 76735.71 | 76735.71 | 0 | 0 | 0 | 0 | 0 | 0 | 0 | 0 | 0 | 1 | 1 |  |  | 1 | 1 | 1 | 1.31 |  |  |  |  | 3 | 2 | ФСБЦ-2022 доп.4, 21.2.01.01-0051, приказ Минстроя России от 27.12.2022 г. № 1133/пр |  |  | 500002 | 0 | 21.2.01.01-0051 | 1 | 12 | 0 | 1 | 1 | 1 | 1 | 1 | 1 |  | 0 | 0 |  |  |  | 0 | 0 | 0 | [5 empty] | 0 |  | 0 | 1206.29 | 100523.78 | 0 | 0 | 0 | 0 | 0 | 0 | 0 | 0 | 0 | [13 empty] | 0 | 0 | 1 | 1 |  |  |  | 1013 | 1000 м | 1000 М | 1 | [6 empty] | 293259285 | 12 | Материалы монтажные | 0 |  | 2 | 500002 | Материалы и конструкции ( монтажные ) по ценникам и каталогам | ФССЦм |  |  |  | 132096 | 76735.71 | 76735.71 | 0 | 0 | 0 | 0 | 0 | 0 | [17 empty] | 0 | 0 | 0 |  |  |  |  | 0 | 0 |  |  |  |  | 1 |  | -515464368 | 2 | 1 | 2 | 0 | 0 | 0 | 1206.29 | 0 | 1206.29 | 0 |  | 0 | 3 | 0 |  | 0 | 1 | 0 | 0 | 0 | 0 | [5 empty] | 0
17 | 1 |  |  | 218 | Цена поставщика | Разъединитель РЛР-Тесла-1-10 IV/400 УХЛ1 | ШТ | 2 | 0 | 2 |  |  |  | 92779.2 | 92779.2 | 0 | 0 | 0 | 0 | 0 | 0 | 0 | 0 | 0 |  | 334415197 | 46389.6 | 46389.6 | 0 | 0 | 0 | 0 | 0 | 0 | 0 | 45480 | 45480 | 0 | 0 | 0 | 0 | 0 | 0 | 0 | 0 | 0 | 1 | 1 |  |  | 1 | 1 | 1 | 1 |  |  |  |  | 3 | 1 |  |  |  | 1100 | 0 |  | 0 | 8 | 0 | 1 | 1 | 1 | 1 | 1 | 1 |  | 0 | 0 |  |  |  | 0 | 0 | 0 | [5 empty] | 0 |  | 0 | 92779.2 | 46389.6 | 0 | 0 | 0 | 0 | 0 | 0 | 0 | 0 | 0 |  |  |  | *1,02 | [9 empty] | 0 | 0 | 1 | 1 |  |  |  | 1013 | ШТ | ШТ | 1 | [6 empty] | 293259530 | 8 | Материалы строительные | 0 |  | 1 | 1100 | Материалы, изделия и конструкции | материалы (03) |  |  |  | 131072 | 45480 | 45480 | 0 | 0 | 0 | 0 | 0 | 0 | [17 empty] | 0 | 0 | 0 |  |  |  |  | 0 | 0 |  | занесена вручную |  |  | 1 |  | -1114229971 | 2 | 0 | -2 | 0 | 0 | 0 | 92779.2 | 92779.2 | 0 | 0 |  | 0 | 4 | 0 |  | 0 | 1 | 0 | 0 | 0 | 0 | [5 empty] | 0
17 | 1 |  |  | 219 | Цена поставщика | Зажим аппаратный А2А-95 | ШТ | 12 | 0 | 12 |  |  |  | 2844.58 | 2844.58 | 0 | 0 | 0 | 0 | 0 | 0 | 0 | 0 | 0 |  | 334415197 | 237.048 | 237.048 | 0 | 0 | 0 | 0 | 0 | 0 | 0 | 232.4 | 232.4 | 0 | 0 | 0 | 0 | 0 | 0 | 0 | 0 | 0 | 1 | 1 |  |  | 1 | 1 | 1 | 1 |  |  |  |  | 3 | 1 |  |  |  | 1100 | 0 |  | 0 | 8 | 0 | 1 | 1 | 1 | 1 | 1 | 1 |  | 0 | 0 |  |  |  | 0 | 0 | 0 | [5 empty] | 0 |  | 0 | 2844.58 | 237.048 | 0 | 0 | 0 | 0 | 0 | 0 | 0 | 0 | 0 |  |  |  | *1,02 | [9 empty] | 0 | 0 | 1 | 1 |  |  |  | 1013 | ШТ | ШТ | 1 | [6 empty] | 293259530 | 8 | Материалы строительные | 0 |  | 1 | 1100 | Материалы, изделия и конструкции | материалы (03) |  |  |  | 131072 | 232.4 | 232.4 | 0 | 0 | 0 | 0 | 0 | 0 | [17 empty] | 0 | 0 | 0 |  |  |  |  | 0 | 0 |  | занесена вручную |  |  | 1 |  | 1059514355 | 2 | 0 | -2 | 0 | 0 | 0 | 2844.58 | 2844.58 | 0 | 0 |  | 0 | 4 | 0 |  | 0 | 1 | 0 | 0 | 0 | 0 | [5 empty] | 0
17 | 1 | 415 | 590 | 220 | м08-02-146-05 | Кабель до 35 кВ с креплением накладными скобами, масса 1 м кабеля: до 6 кг (демонтаж кабеля с оп. 72,73 - 4шт.х 9м= 36м без дальнейшего использования) (в охранной зоне действующей ВЛ) | 100 м | 0.36 | 0 | 0.36 |  |  |  | 13594.86 | 362.12 | 6168.53 | 2154.85 | 4909.36 | 0 | 10.5062 | 3.3782 | 0 | 6852.28 | 3602.75 |  | 334415197 | 28045.3966 | 712.9646 | 13695.3325 | 5985.7118 | 13637.0995 | 0 | 29.184 | 9.384 | 0 | 28478.0845 | 712.9646 | 11412.7771 | 4988.0932 | 11364.2496 | 0 | 24.32 | 7.82 | 0 | 97 | 51 | 1 | 1 |  |  | 1 | 1 | 1 | 1 |  |  |  |  | 0 | 2 | ГЭСНм-2022, м08-02-146-05, приказ Минстроя России от 18.05.2022 г. № 378/пр |  |  | 108001 | 0 |  | 0 | 3 | 0 | 1 | 1 | 1 | 1 | 1 | 1 |  | 97 | 51 |  |  |  | 0 | 0 | 0 | [5 empty] | 0 |  | 0 | 13594.86 | 85905.87 | 3892 | 1762.1 | 467.28 | 0 | 29.184 | 9.384 | 0 | 6852.2837 | 3602.7471 |  |  |  |  | *1,2 | *1,2 | *1,2 |  | *1,2 | *1,2 |  |  |  | 0 | 0 | 1 | 1 |  |  |  | 1003 | 100 м | 100 м | 100 | [6 empty] | 293259234 | 3 | Монтажные работы | 0 |  | 2 | 108001 | Электротехнические установки: на других объектах | мФЕР-08 |  |  |  | 131072 | 0 | 0 | 0 | 0 | 0 | 24.32 | 7.82 | 0 | [17 empty] | 0 | 0 | 0 |  |  |  |  | 97 | 51 |  |  |  |  | 1 |  | 208757869 | 2 | 1 | -2 | 0 | 0 | 0 | 24049.89 | 0 | 24049.89 | 0 |  | 0 | 3 | 0 |  | 0 | 1 | 0 | 0 | 0 | 0 |  | Пр/812-049.3-1 | Пр/774-049.3 | Электротехнические установки: на других объектах | Электротехнические установки: на других объектах | 0
17 | 1 |  |  | 221 | Цена поставщика | Зажим аппаратный А1А-95 | м | 12 | 0 | 12 |  |  |  | 2491.57 | 2491.57 | 0 | 0 | 0 | 0 | 0 | 0 | 0 | 0 | 0 |  | 334415197 | 207.6312 | 207.6312 | 0 | 0 | 0 | 0 | 0 | 0 | 0 | 203.56 | 203.56 | 0 | 0 | 0 | 0 | 0 | 0 | 0 | 0 | 0 | 1 | 1 |  |  | 1 | 1 | 1 | 1 |  |  |  |  | 3 | 1 |  |  |  | 1100 | 0 |  | 0 | 8 | 0 | 1 | 1 | 1 | 1 | 1 | 1 |  | 0 | 0 |  |  |  | 0 | 0 | 0 | [5 empty] | 0 |  | 0 | 2491.57 | 207.6312 | 0 | 0 | 0 | 0 | 0 | 0 | 0 | 0 | 0 |  |  |  | *1,02 | [9 empty] | 0 | 0 | 1 | 1 |  |  |  | 1003 | м | м | 1 | [6 empty] | 293259530 | 8 | Материалы строительные | 0 |  | 1 | 1100 | Материалы, изделия и конструкции | материалы (03) |  |  |  | 131072 | 203.56 | 203.56 | 0 | 0 | 0 | 0 | 0 | 0 | [17 empty] | 0 | 0 | 0 |  |  |  |  | 0 | 0 |  | занесена вручную |  |  | 1 |  | -922454196 | 2 | 0 | -2 | 0 | 0 | 0 | 2491.57 | 2491.57 | 0 | 0 |  | 0 | 4 | 0 |  | 0 | 1 | 0 | 0 | 0 | 0 | [5 empty] | 0
17 | 1 |  |  | 222 | Цена поставщика | Бугель для ленты NB 20 | ШТ | 32 | 0 | 32 |  |  |  | 1060.8 | 1060.8 | 0 | 0 | 0 | 0 | 0 | 0 | 0 | 0 | 0 |  | 334415197 | 33.15 | 33.15 | 0 | 0 | 0 | 0 | 0 | 0 | 0 | 32.5 | 32.5 | 0 | 0 | 0 | 0 | 0 | 0 | 0 | 0 | 0 | 1 | 1 |  |  | 1 | 1 | 1 | 1 |  |  |  |  | 3 | 1 |  |  |  | 1100 | 0 |  | 0 | 8 | 0 | 1 | 1 | 1 | 1 | 1 | 1 |  | 0 | 0 |  |  |  | 0 | 0 | 0 | [5 empty] | 0 |  | 0 | 1060.8 | 33.15 | 0 | 0 | 0 | 0 | 0 | 0 | 0 | 0 | 0 |  |  |  | *1,02 | [9 empty] | 0 | 0 | 1 | 1 |  |  |  | 1013 | ШТ | ШТ | 1 | [6 empty] | 293259530 | 8 | Материалы строительные | 0 |  | 1 | 1100 | Материалы, изделия и конструкции | материалы (03) |  |  |  | 131072 | 32.5 | 32.5 | 0 | 0 | 0 | 0 | 0 | 0 | [17 empty] | 0 | 0 | 0 |  |  |  |  | 0 | 0 |  | занесена вручную |  |  | 1 |  | 658992354 | 2 | 0 | -2 | 0 | 0 | 0 | 1060.8 | 1060.8 | 0 | 0 |  | 0 | 4 | 0 |  | 0 | 1 | 0 | 0 | 0 | 0 | [5 empty] | 0
17 | 1 |  |  | 223 | 25.2.02.11-0021 | Лента крепления из нержавеющей стали в пластмассовой коробке с кабельной бухтой, ширина 20 мм, толщина 0,7 мм, длина 50 м | ШТ | 0.96 | 0 | 0.96 |  |  |  | 5599.52 | 5599.52 | 0 | 0 | 0 | 0 | 0 | 0 | 0 | 0 | 0 |  | 334415197 | 4136.76 | 4136.76 | 0 | 0 | 0 | 0 | 0 | 0 | 0 | 4136.76 | 4136.76 | 0 | 0 | 0 | 0 | 0 | 0 | 0 | 0 | 0 | 1 | 1 |  |  | 1 | 1 | 1 | 1.41 |  |  |  |  | 3 | 1 | ФСБЦ-2022, 25.2.02.11-0021, приказ Минстроя России от 18.05.2022 г. № 378/пр |  |  | 500001 | 0 | 25.2.02.11-0021 | 1 | 8 | 0 | 1 | 1 | 1 | 1 | 1 | 1 |  | 0 | 0 |  |  |  | 0 | 0 | 0 | [5 empty] | 0 |  | 0 | 5599.52 | 5832.83 | 0 | 0 | 0 | 0 | 0 | 0 | 0 | 0 | 0 | [13 empty] | 0 | 0 | 1 | 1 |  |  |  | 1013 | ШТ | ШТ | 1 | [6 empty] | 293259284 | 8 | Материалы строительные | 0 |  | 1 | 500001 | Материалы и конструкции ( строительные ) по ценникам и каталогом | ФССЦст |  |  |  | 131072 | 4136.76 | 4136.76 | 0 | 0 | 0 | 0 | 0 | 0 | [17 empty] | 0 | 0 | 0 |  |  |  |  | 0 | 0 |  |  |  |  | 1 |  | 1683779831 | 2 | 1 | 2 | 0 | 0 | 0 | 5599.52 | 5599.52 | 0 | 0 |  | 0 | 3 | 0 |  | 0 | 1 | 0 | 0 | 0 | 0 | [5 empty] | 0
17 | 1 | 422 | 601 | 224 | 33-04-014-02 | Установка светильников: с лампами люминесцентными | ШТ | 1 | 0 | 1 |  |  |  | 2372.29 | 15.22 | 836.15 | 502.66 | 1018.26 | 0 | 2.3115 | 0.9315 | 0 | 1566.55 | 912.55 |  | 334415197 | 1708.0998 | 11.9991 | 677.8388 | 502.6671 | 1018.262 | 0 | 2.3115 | 0.9315 | 0 | 1923.9711 | 11.9991 | 589.425 | 437.1018 | 885.4452 | 0 | 2.01 | 0.81 | 0 | 103 | 60 | 1 | 1 |  |  | 1 | 1 | 1 | 1 |  |  |  |  | 0 | 1 | ГЭСН-2022, 33-04-014-02, приказ Минстроя России от 18.05.2022 г. № 378/пр |  |  | 33001 | 0 |  | 0 | 2 | 0 | 1 | 1 | 1 | 1 | 1 | 1 |  | 103 | 60 |  |  |  | 0 | 0 | 0 | [5 empty] | 0 |  | 0 | 2372.29 | 664.75 | 1497.81 | 1027.3 | 440.52 | 0 | 2.3115 | 0.9315 | 0 | 1566.5476 | 912.552 |  |  |  |  | *1,15 | *1,15 | *1,15 |  | *1,15 | *1,15 |  |  |  | 0 | 0 | 1 | 1 |  |  |  | 1013 | ШТ | ШТ | 1 | [6 empty] | 293259405 | 2 | Общестроительные работы | 27 | Линии электропередачи | 1 | 33001 | Линии электропередачи | ФЕР-33 |  |  |  | 131072 | 0 | 0 | 0 | 0 | 0 | 2.01 | 0.81 | 0 | [17 empty] | 0 | 0 | 0 |  |  |  |  | 103 | 60 |  |  |  |  | 1 |  | -371755697 | 2 | 1 | -2 | 0 | 0 | 0 | 4851.39 | 4851.39 | 0 | 0 |  | 0 | 3 | 0 |  | 0 | 1 | 0 | 0 | 0 | 0 |  | Пр/812-027.0-1 | Пр/774-027.0 | Линии электропередачи | Линии электропередачи | 0
18 | 1 | 422 |  | 224,1 | Цена поставщика | Герметичный ответвительный зажим с одновременной затяжкой болта Р 616 | ШТ | 2 | 2 | 2 |  |  |  | 496.34 | 496.34 | 0 | 0 | 0 | 0 | 0 | 0 | 0 | 0 | 0 |  | 334415197 | 248.17 | 248.17 | 0 | 0 | 0 | 0 | 0 | 0 | 0 | 248.17 | 248.17 | 0 | 0 | 0 | 0 | 0 | 0 | 0 | 0 | 0 | 1 | 1 |  |  | 1 | 1 | 1 | 1 |  |  |  |  | 3 | 1 |  |  |  | 1100 | 0 |  | 0 | 8 | 0 | 1 | 1 | 1 | 1 | 1 | 1 |  | 0 | 0 |  |  |  | 0 | 0 | 0 | [5 empty] | 0 |  | 0 | 496.34 | 248.17 | 0 | 0 | 0 | 0 | 0 | 0 | 0 | 0 | 0 | [13 empty] | 0 | 0 | 1 | 1 |  |  |  | 1013 | ШТ | ШТ | 1 | [6 empty] | 293259530 | 8 | Материалы строительные | 0 |  | 1 | 1100 | Материалы, изделия и конструкции | материалы (03) |  |  |  | 0 | 248.17 | 248.17 | 0 | 0 | 0 | 0 | 0 | [18 empty] | 0 | 0 | 0 |  |  |  |  | 0 | 0 |  | занесена вручную |  |  | 1 |  | -1861385609 | 2 | 0 | -2 | 0 | 0 | 0 | 496.34 | 496.34 | 0 | 0 |  | 0 | 4 | 0 |  | 0 | 1 | 0 | 0 | 0 | 0 | [5 empty] | 0
17 | 1 |  |  | 225 | 01-20-1-01-0005-РСС | Перевозка грузов I класса автомобилями бортовыми грузоподъемностью до 20 т по дорогам с усовершенствованным (асфальтобетонным, цементобетонным, железобетонным, обработанным органическим вяжущим) дорожным покрытием на расстояние 5 км | 1т груза | 14.282 | 0 | 14.282 |  |  |  | 0 | 0 | 0 | 0 | 0 | 0 | 0 | 0 | 0 | 0 | 0 |  | 334415197 | 307.94 | 0 | 0 | 0 | 0 | 0 | 0 | 0 | 0 | 307.94 | 0 | 0 | 0 | 0 | 0 | 0 | 0 | 0 | 0 | 0 | 1 | 1 |  |  | 1 | 1 | 1 | 1 |  |  |  |  | 0 | 1 | 01-20-1-01-0005-РСТ |  |  | 700008 | 0 |  | 0 | 10 | 0 | 1 | 1 | 1 | 1 | 1 | 1 |  | 94 | 61 |  |  |  | 0 | 0 | 0 | [5 empty] | 0 |  | 0 | 307.94 | 0 | 0 | 0 | 0 | 0 | 0 | 0 | 0 | 0 | 0 | [13 empty] | 0 | 0 | 1 | 1 |  |  |  | 1013 | 1т груза | 1т груза | 1 | [6 empty] | 293259791 | 10 | Автомобили бортовые | 107 | Перевозка строительных грузов автомобильным транспортом | 1 | 700008 | Перевозка строительных грузов автомобильным транспортом, тракторами и прицепами | 812/пр и 774/пр п.107 |  |  |  | 131072 | 0 | 0 | 0 | 0 | 0 | 0 | 0 | 0 | [17 empty] | 0 | 0 | 0 |  |  |  |  | 0 | 0 |  |  |  |  | 1 |  | 1793954350 | 2 | 1 | -2 | 2 | 0 | 0 | 4398 | 4398 | 0 | 0 |  | 0 | 3 | 0 |  | 0 | 1 | 0 | 0 | 0 | 0 | 4398 | Пр/812-107.0-1 | Пр/774-107.0 | Перевозка строительных грузов автомобильным транспортом | Перевозка строительных грузов автомобильным транспортом | 0
51 | 1 | 4 | 265 |  | Новый раздел | Монтажные работы | 0 | [6 empty] | 5584427.29 | 4905250.65 | 85481.53 | 80472.04 | 513223.07 | 0 | 1111.1283 | 165.1636 | 0 | 611082.11 | 355581.28 |  |  | 5584427.29 | 4905250.65 | 85481.53 | 80472.04 | 513223.07 | 0 | 1111.1283 | 165.1636 | 0 | 611082.11 | 355581.28 |  |  | 0 | 0 | 0 | 6555488.68 | 6527642.71 | 27845.97 | 0 | 4905250.65 | 4905250.65 | 0 | 4905250.65 | 0 | 0 | 0 | 0 | 4398 | [19 empty] | 0 | 0 | 0 | 6555488.68 | 6527642.71 | 27845.97 | 0 | 4905250.65 | 4905250.65 | 0 | 4905250.65 | 0 | 0 | 0 | 0 | 4398 | [114 empty] | 0
50 | 0 | 0 | 1 | 201 | 5584427.29 | ПЗ | Прямые затраты |  |  | 201 | 1 | 3 |  | 2 | [7 empty] | 5588825.29 | 1 | 5588825.29
50 | 0 | 0 | 1 | 202 | 4905250.65 | СтМатОб | Стоимость материальных ресурсов (всего) |  |  | 202 | 2 | 3 |  | 2 | [7 empty] | 4905250.65 | 1 | 4905250.65
50 | 0 | 0 | 1 | 222 | 0 | СтМатОбЗак | Стоимость материалов и оборудования заказчика |  |  | 222 | 3 | 3 |  | 2 | [7 empty] | 0 | 1 | 0
50 | 0 | 0 | 1 | 225 | 4905250.65 | СтМатОбПод | Стоимость материалов и оборудования подрядчика |  |  | 225 | 4 | 3 |  | 2 | [7 empty] | 4905250.65 | 1 | 4905250.65
50 | 0 | 0 | 1 | 226 | 4905250.65 | СтМат | Стоимость материалов (всего) |  |  | 226 | 5 | 3 |  | 2 | [7 empty] | 4905250.65 | 1 | 4905250.65
50 | 0 | 0 | 1 | 227 | 0 | СтМатЗак | Стоимость материалов заказчика |  |  | 227 | 6 | 3 |  | 2 | [7 empty] | 0 | 1 | 0
50 | 0 | 0 | 1 | 228 | 4905250.65 | СтМатПод | Стоимость материалов подрядчика |  |  | 228 | 7 | 3 |  | 2 | [7 empty] | 4905250.65 | 1 | 4905250.65
50 | 0 | 0 | 1 | 216 | 0 | Оборуд | Стоимость оборудования (всего) |  |  | 216 | 8 | 3 |  | 2 | [7 empty] | 0 | 1 | 0
50 | 0 | 0 | 1 | 223 | 0 | ОборудЗак | Стоимость оборудования заказчика |  |  | 223 | 9 | 3 |  | 2 | [7 empty] | 0 | 1 | 0
50 | 0 | 0 | 1 | 229 | 0 | ОборудПод | Стоимость оборудования подрядчика |  |  | 229 | 10 | 3 |  | 2 | [7 empty] | 0 | 1 | 0
50 | 0 | 0 | 1 | 203 | 85481.53 | ЭММ | Эксплуатация машин |  |  | 203 | 11 | 3 |  | 2 | [7 empty] | 85481.53 | 1 | 85481.53
50 | 0 | 0 | 1 | 231 | 0 | ЭММсНРиСП | Эксплуатация машин по ТСН-2001.16 |  |  | 231 | 12 | 3 |  | 2 | [7 empty] | 0 | 1 | 0
50 | 0 | 0 | 1 | 204 | 80472.04 | ЗПМ | ЗП машинистов |  |  | 204 | 13 | 3 |  | 2 | [7 empty] | 80472.04 | 1 | 80472.04
50 | 0 | 0 | 1 | 205 | 513223.07 | ОЗП | Основная ЗП рабочих |  |  | 205 | 14 | 3 |  | 2 | [7 empty] | 513223.07 | 1 | 513223.07
50 | 0 | 0 | 1 | 232 | 0 | ОЗПсНРиСП | Основная ЗП рабочих по ТСН-2001.16 |  |  | 232 | 15 | 3 |  | 2 | [7 empty] | 0 | 1 | 0
50 | 0 | 0 | 1 | 214 | 6527642.71 | Строит | Строительные работы с НР и СП |  |  | 214 | 16 | 3 |  | 2 | [7 empty] | 6527642.71 | 1 | 6527642.71
50 | 0 | 0 | 1 | 215 | 27845.97 | Монтаж | Монтажные работы с НР и СП |  |  | 215 | 17 | 3 |  | 2 | [7 empty] | 27845.97 | 1 | 27845.97
50 | 0 | 0 | 1 | 217 | 0 | Прочие | Прочие работы с НР и СП |  |  | 217 | 18 | 3 |  | 2 | [7 empty] | 0 | 1 | 0
50 | 0 | 0 | 1 | 230 | 0 | ПрочиеЗатр | Прочие затраты по ТСН-2001.16 |  |  | 230 | 19 | 3 |  | 2 | [7 empty] | 0 | 1 | 0
50 | 0 | 0 | 1 | 206 | 0 | ВозврМат | Возврат материалов |  |  | 206 | 20 | 3 |  | 2 | [7 empty] | 0 | 1 | 0
50 | 0 | 0 | 1 | 207 | 1111.1283 | ТрудСтр | Трудозатраты строителей |  |  | 207 | 21 | 3 |  | 7 | [7 empty] | 1111.1283 | 1 | 1111.1283
50 | 0 | 0 | 1 | 208 | 165.1636 | ТрудМаш | Трудозатраты машинистов |  |  | 208 | 22 | 3 |  | 7 | [7 empty] | 165.1636 | 1 | 165.1636
50 | 0 | 0 | 1 | 209 | 0 | ТранспМат | Транспорт материалов |  |  | 209 | 23 | 3 |  | 2 | [7 empty] | 0 | 1 | 0
50 | 0 | 0 | 1 | 233 | 4398 | Перевозка | Перевозка грузов |  |  | 233 | 24 | 3 |  | 2 | [7 empty] | 4398 | 1 | 4398
50 | 0 | 0 | 1 | 210 | 611082.11 | НР | Накладные расходы |  |  | 210 | 25 | 3 |  | 2 | [7 empty] | 611082.11 | 1 | 611082.11
50 | 0 | 0 | 1 | 211 | 355581.28 | СмПриб | Сметная прибыль |  |  | 211 | 26 | 3 |  | 2 | [7 empty] | 355581.28 | 1 | 355581.28
50 | 0 | 0 | 1 | 224 | 6555488.68 | Всего | Всего с НР и СП |  |  | 224 | 27 | 3 |  | 2 | [7 empty] | 6555488.68 | 1 | 6555488.68
4 | 1 |  | 409 |  | Новый раздел | Устройство заземления опор |  | 0 |  | 0 | [7 empty] | 0 |  |  | 0 | [53 empty] | 0 | [11 empty] | 0
52 | 1 | 4 | 382 | 0 | Новый раздел | Устройство заземления опор | [7 empty] | 248431.29 | 133240.86 | 2094.69 | 450.86 | 112644.88 | 0 | 239.7253 | 0.93546 | 0 | 114437.91 | 64907.68 | 0 | 0 | 248431.29 | 133240.86 | 2094.69 | 450.86 | 112644.88 | 0 | 239.7253 | 0.93546 | 0 | 114437.91 | 64907.68 | 0 | 0 | 0 | 0 | 0 | 427776.88 | 415816.17 | 11960.71 | 0 | 133240.86 | 133240.86 | 0 | 133240.86 | 0 | 0 | 0 | 0 | 0 | 0 | 0 | 0 | 0 | 0 | 0 | 0 | 0 | 0 | 0 | 0 | 0 | 0 | 0 | 0 | 0 | 0 | 0 | 0 | 0 | 0 | 0 | 427776.88 | 415816.17 | 11960.71 | 0 | 133240.86 | 133240.86 | 0 | 133240.86 | 0 | 0 | 0 | 0 | 0 | 0 | 0 | 0 | 0 | 0 | 0 | 0 | 0 | 0 | 0 | 0 | 0 | 0 | 0 | 0 | 0 | 0 | 0 | 0 | 0 | 0 | 0 | 0 | 0 | 0 | 0 | 0 | 0 | 0 | 0 | 0 | 0 | 0 | 0 | 0 | 0 | 0 | 0 | 0 | 0 | 0 | 0 | 0 | 0 | 0 | 0 | 0 | 0 | 0 | 0 | 0 | 0 | 0 | 0 | 0 | 0 | 0 | 0 | 0 | 0 | 0 | 0 | 0 | 0 | 0 | 0 | 0 | 0 | 0 | 0 | 0 | 0 | 0 | 0 | 0 | 0 | 0 | 0 | 0 | 0 | 0 | 0 | 0 | 0 | 0 | 0 | 0 | 0 | 0 | 0 | 0 | 0 | 0 | 0 | 0 | 0 | 0 | 0 | 0 | 0 | 0 | 0 | 0 | 0 | 0 | 0 | 0 | 0 | 0 | 0 | 0 | 0 | 0 | 0 | 0
17 | 1 | 423 | 602 | 226 | 01-02-057-02 | Разработка грунта вручную в траншеях глубиной до 2 м без креплений с откосами, группа грунтов: 2 | 100 м3 | 0.06875 | 0 | 0.06875 |  |  |  | 4939.7 | 0 | 0 | 0 | 4939.7 | 0 | 12.705 | 0 | 0 | 4396.33 | 1975.88 |  | 334415197 | 71850.24 | 0 | 0 | 0 | 71850.24 | 0 | 184.8 | 0 | 0 | 59875.2 | 0 | 0 | 0 | 59875.2 | 0 | 154 | 0 | 0 | 89 | 40 | 1 | 1 |  |  | 1 | 1 | 1 | 1 |  |  |  |  | 0 | 1 | ГЭСН-2022, 01-02-057-02, приказ Минстроя России от 18.05.2022 г. № 378/пр |  |  | 1003 | 0 |  | 0 | 2 | 0 | 1 | 1 | 1 | 1 | 1 | 1 |  | 89 | 40 |  |  |  | 0 | 0 | 0 | [5 empty] | 0 |  | 0 | 4939.7 | 0 | 0 | 0 | 388.8 | 0 | 184.8 | 0 | 0 | 4396.333 | 1975.88 |  |  |  |  | *1,2 | *1,2 | *1,2 |  | *1,2 | *1,2 |  |  |  | 0 | 0 | 1 | 1 |  |  |  | 1007 | 100 м3 | 100 м3 | 100 | [6 empty] | 293259327 | 2 | Общестроительные работы | 1 | Земляные работы | 1 | 1003 | Земляные работы, выполняемые: ручным способом | ФЕР-01 |  |  |  | 131072 | 0 | 0 | 0 | 0 | 0 | 154 | 0 | 0 | [17 empty] | 0 | 0 | 0 |  |  |  |  | 89 | 40 |  |  |  |  | 1 |  | -696138492 | 2 | 1 | -2 | 0 | 0 | 0 | 11311.91 | 11311.91 | 0 | 0 |  | 0 | 3 | 0 |  | 0 | 1 | 0 | 0 | 0 | 0 |  | Пр/812-001.2-1 | Пр/774-001.2 | Земляные работы, выполняемые: ручным способом | Земляные работы, выполняемые: ручным способом | 0
17 | 1 | 424 | 603 | 227 | 01-02-057-02 | Разработка грунта вручную в траншеях глубиной до 2 м без креплений с откосами, группа грунтов: 2 | 100 м3 | 0.03875 | 0 | 0.03875 |  |  |  | 3201.83 | 0 | 0 | 0 | 3201.83 | 0 | 8.2352 | 0 | 0 | 2849.63 | 1280.73 |  | 334415197 | 82627.776 | 0 | 0 | 0 | 82627.776 | 0 | 212.52 | 0 | 0 | 59875.2 | 0 | 0 | 0 | 59875.2 | 0 | 154 | 0 | 0 | 89 | 40 | 1 | 1 |  |  | 1 | 1 | 1 | 1 |  |  |  |  | 0 | 1 | ГЭСН-2022, 01-02-057-02, приказ Минстроя России от 18.05.2022 г. № 378/пр |  |  | 1003 | 0 |  | 0 | 2 | 0 | 1 | 1 | 1 | 1 | 1 | 1 |  | 89 | 40 |  |  |  | 0 | 0 | 0 | [5 empty] | 0 | Поправка: 421/пр_2020_прил.10_т.5_п.9.1_гр.3 Наименование: Производство ремонтно-строительных работ осуществляется в стесненных условиях населенных пунктов: отдельных конструктивных решений объектов капитального строительства (кроме указанных в п.п. 10.2 и 10.3), объектов капитального строительства в целом | 0 | 3201.83 | 0 | 0 | 0 | 388.8 | 0 | 212.52 | 0 | 0 | 2849.6287 | 1280.732 |  |  |  |  | )*1,15*1,2 | )*1,15*1,2 | )*1,15*1,2 |  | )*1,15*1,2 | )*1,15*1,2 |  |  |  | 0 | 0 | 1 | 1 |  |  |  | 1007 | 100 м3 | 100 м3 | 100 | [6 empty] | 293259327 | 2 | Общестроительные работы | 1 | Земляные работы | 1 | 1003 | Земляные работы, выполняемые: ручным способом | ФЕР-01 |  | Поправка: 421/пр_2020_прил.10_т.5_п.9.1_гр.3 |  | 131072 | 0 | 0 | 0 | 0 | 0 | 154 | 0 | 0 | [17 empty] | 0 | 0 | 0 |  |  |  |  | 89 | 40 |  |  |  |  | 1 |  | -696138492 | 2 | 1 | -2 | 0 | 0 | 0 | 7332.19 | 7332.19 | 0 | 0 |  | 0 | 3 | 0 |  | 0 | 1 | 0 | 0 | 0 | 0 |  | Пр/812-001.2-1 | Пр/774-001.2 | Земляные работы, выполняемые: ручным способом | Земляные работы, выполняемые: ручным способом | 0
17 | 1 | 428 | 607 | 228 | 33-03-004-02 | Забивка вертикальных заземлителей вручную на глубину до 3 м | ШТ | 55 | 0 | 55 |  |  |  | 33071.43 | 14507.27 | 727.05 | 0 | 17837.11 | 0 | 36.85 | 0 | 0 | 18372.22 | 10702.27 |  | 334415197 | 559.2775 | 264.0488 | 13.219 | 0 | 282.0097 | 0 | 0.67 | 0 | 0 | 557.5533 | 264.0488 | 11.4948 | 0 | 282.0097 | 0 | 0.67 | 0 | 0 | 103 | 60 | 1 | 1 |  |  | 1 | 1 | 1 | 1 |  |  |  |  | 0 | 1 | ГЭСН-2022, 33-03-004-02, приказ Минстроя России от 18.05.2022 г. № 378/пр |  |  | 33001 | 0 |  | 0 | 2 | 0 | 1 | 1 | 1 | 1 | 1 | 1 |  | 103 | 60 |  |  |  | 0 | 0 | 0 | [5 empty] | 0 | Поправка: 421/пр_2020_прил.10_т.5_п.9.1_гр.3 Наименование: Производство ремонтно-строительных работ осуществляется в стесненных условиях населенных пунктов: отдельных конструктивных решений объектов капитального строительства (кроме указанных в п.п. 10.2 и 10.3), объектов капитального строительства в целом | 0 | 33071.43 | 52022.27 | 95.79 | 0 | 420.91 | 0 | 0.67 | 0 | 0 | 18372.2233 | 10702.266 |  |  |  |  | )*1,15 | )*1,15 | )*1,15 | [6 empty] | 0 | 0 | 1 | 1 |  |  |  | 1013 | ШТ | ШТ | 1 | [6 empty] | 293259405 | 2 | Общестроительные работы | 27 | Линии электропередачи | 1 | 33001 | Линии электропередачи | ФЕР-33 |  | Поправка: 421/пр_2020_прил.10_т.5_п.9.1_гр.3 |  | 131072 | 0 | 0 | 0 | 0 | 0 | 0.67 | 0 | 0 | [17 empty] | 0 | 0 | 0 |  |  |  |  | 103 | 60 |  |  |  |  | 1 |  | -358678376 | 2 | 1 | -2 | 0 | 0 | 0 | 62145.92 | 62145.92 | 0 | 0 |  | 0 | 3 | 0 |  | 0 | 1 | 0 | 0 | 0 | 0 |  | Пр/812-027.0-1 | Пр/774-027.0 | Линии электропередачи | Линии электропередачи | 0
17 | 1 |  |  | 229 | 08.3.07.01-0042 | Прокат стальной горячекатаный полосовой, марки стали Ст3сп, Ст3пс, размеры 40х4 мм | т | 0.26037 | 0 | 0.26037 |  |  |  | 16102.49 | 16102.49 | 0 | 0 | 0 | 0 | 0 | 0 | 0 | 0 | 0 |  | 334415197 | 67961.14 | 67961.14 | 0 | 0 | 0 | 0 | 0 | 0 | 0 | 67961.14 | 67961.14 | 0 | 0 | 0 | 0 | 0 | 0 | 0 | 0 | 0 | 1 | 1 |  |  | 1 | 1 | 1 | 0.91 |  |  |  |  | 3 | 1 | ФСБЦ-2022 доп.4, 08.3.07.01-0042, приказ Минстроя России от 27.12.2022 г. № 1133/пр |  |  | 500001 | 0 | 08.3.07.01-0042 | 1 | 8 | 0 | 1 | 1 | 1 | 1 | 1 | 1 |  | 0 | 0 |  |  |  | 0 | 0 | 0 | [5 empty] | 0 |  | 0 | 16102.49 | 61844.64 | 0 | 0 | 0 | 0 | 0 | 0 | 0 | 0 | 0 | [13 empty] | 0 | 0 | 1 | 1 |  |  |  | 1009 | т | т | 1000 | [6 empty] | 293259284 | 8 | Материалы строительные | 0 |  | 1 | 500001 | Материалы и конструкции ( строительные ) по ценникам и каталогом | ФССЦст |  |  |  | 131072 | 67961.14 | 67961.14 | 0 | 0 | 0 | 0 | 0 | 0 | [17 empty] | 0 | 0 | 0 |  |  |  |  | 0 | 0 |  |  |  |  | 1 |  | -715989540 | 2 | 1 | 2 | 0 | 0 | 0 | 16102.49 | 16102.49 | 0 | 0 |  | 0 | 3 | 0 |  | 0 | 1 | 0 | 0 | 0 | 0 | [5 empty] | 0
17 | 1 | 432 | 611 | 230 | 33-03-004-02 | Забивка вертикальных заземлителей вручную на глубину до 3 м | ШТ | 31 | 0 | 31 |  |  |  | 18640.27 | 8176.83 | 409.79 | 0 | 10053.65 | 0 | 20.77 | 0 | 0 | 10355.26 | 6032.19 |  | 334415197 | 559.2775 | 264.0488 | 13.219 | 0 | 282.0097 | 0 | 0.67 | 0 | 0 | 557.5533 | 264.0488 | 11.4948 | 0 | 282.0097 | 0 | 0.67 | 0 | 0 | 103 | 60 | 1 | 1 |  |  | 1 | 1 | 1 | 1 |  |  |  |  | 0 | 1 | ГЭСН-2022, 33-03-004-02, приказ Минстроя России от 18.05.2022 г. № 378/пр |  |  | 33001 | 0 |  | 0 | 2 | 0 | 1 | 1 | 1 | 1 | 1 | 1 |  | 103 | 60 |  |  |  | 0 | 0 | 0 | [5 empty] | 0 | Поправка: 421/пр_2020_прил.10_т.5_п.9.1_гр.3 Наименование: Производство ремонтно-строительных работ осуществляется в стесненных условиях населенных пунктов: отдельных конструктивных решений объектов капитального строительства (кроме указанных в п.п. 10.2 и 10.3), объектов капитального строительства в целом | 0 | 18640.27 | 52022.27 | 95.79 | 0 | 420.91 | 0 | 0.67 | 0 | 0 | 10355.2595 | 6032.19 |  |  |  |  | )*1,15 | )*1,15 | )*1,15 | [6 empty] | 0 | 0 | 1 | 1 |  |  |  | 1013 | ШТ | ШТ | 1 | [6 empty] | 293259405 | 2 | Общестроительные работы | 27 | Линии электропередачи | 1 | 33001 | Линии электропередачи | ФЕР-33 |  | Поправка: 421/пр_2020_прил.10_т.5_п.9.1_гр.3 |  | 131072 | 0 | 0 | 0 | 0 | 0 | 0.67 | 0 | 0 | [17 empty] | 0 | 0 | 0 |  |  |  |  | 103 | 60 |  |  |  |  | 1 |  | -358678376 | 2 | 1 | -2 | 0 | 0 | 0 | 35027.72 | 35027.72 | 0 | 0 |  | 0 | 3 | 0 |  | 0 | 1 | 0 | 0 | 0 | 0 |  | Пр/812-027.0-1 | Пр/774-027.0 | Линии электропередачи | Линии электропередачи | 0
17 | 1 |  |  | 231 | 08.3.07.01-0042 | Прокат стальной горячекатаный полосовой, марки стали Ст3сп, Ст3пс, размеры 40х4 мм | т | 0.14675 | 0 | 0.14675 |  |  |  | 9075.95 | 9075.95 | 0 | 0 | 0 | 0 | 0 | 0 | 0 | 0 | 0 |  | 334415197 | 67961.14 | 67961.14 | 0 | 0 | 0 | 0 | 0 | 0 | 0 | 67961.14 | 67961.14 | 0 | 0 | 0 | 0 | 0 | 0 | 0 | 0 | 0 | 1 | 1 |  |  | 1 | 1 | 1 | 0.91 |  |  |  |  | 3 | 1 | ФСБЦ-2022 доп.4, 08.3.07.01-0042, приказ Минстроя России от 27.12.2022 г. № 1133/пр |  |  | 500001 | 0 | 08.3.07.01-0042 | 1 | 8 | 0 | 1 | 1 | 1 | 1 | 1 | 1 |  | 0 | 0 |  |  |  | 0 | 0 | 0 | [5 empty] | 0 |  | 0 | 9075.95 | 61844.64 | 0 | 0 | 0 | 0 | 0 | 0 | 0 | 0 | 0 | [13 empty] | 0 | 0 | 1 | 1 |  |  |  | 1009 | т | т | 1000 | [6 empty] | 293259284 | 8 | Материалы строительные | 0 |  | 1 | 500001 | Материалы и конструкции ( строительные ) по ценникам и каталогом | ФССЦст |  |  |  | 131072 | 67961.14 | 67961.14 | 0 | 0 | 0 | 0 | 0 | 0 | [17 empty] | 0 | 0 | 0 |  |  |  |  | 0 | 0 |  |  |  |  | 1 |  | -715989540 | 2 | 1 | 2 | 0 | 0 | 0 | 9075.95 | 9075.95 | 0 | 0 |  | 0 | 3 | 0 |  | 0 | 1 | 0 | 0 | 0 | 0 | [5 empty] | 0
17 | 1 | 437 | 617 | 232 | 33-04-015-01 | Устройство шин заземления опор ВЛ и подстанций | 10 м | 49.5 | 0 | 49.5 |  |  |  | 44852.3 | 868.96 | 582.71 | 272.09 | 43128.54 | 0 | 89.1 | 0.56925 | 0 | 44702.65 | 26040.38 |  | 334415197 | 788.0856 | 18.6756 | 11.772 | 5.4968 | 757.638 | 0 | 1.8 | 0.0115 | 0 | 791.3299 | 18.6756 | 10.2365 | 4.7798 | 757.638 | 0 | 1.8 | 0.01 | 0 | 103 | 60 | 1 | 1 |  |  | 1 | 1 | 1 | 1 |  |  |  |  | 0 | 1 | ГЭСН-2022, 33-04-015-01, приказ Минстроя России от 18.05.2022 г. № 378/пр |  |  | 33001 | 0 |  | 0 | 2 | 0 | 1 | 1 | 1 | 1 | 1 | 1 |  | 103 | 60 |  |  |  | 0 | 0 | 0 | [5 empty] | 0 | Поправка: 421/пр_2020_прил.10_т.5_п.9.1_гр.3 Наименование: Производство ремонтно-строительных работ осуществляется в стесненных условиях населенных пунктов: отдельных конструктивных решений объектов капитального строительства (кроме указанных в п.п. 10.2 и 10.3), объектов капитального строительства в целом | 0 | 44852.3 | 146.29 | 640.49 | 477.98 | 420.91 | 0 | 1.8 | 0.0115 | 0 | 44702.6489 | 26040.378 |  |  |  |  | )*1,15 | )*1,15 | )*1,15 | [6 empty] | 0 | 0 | 1 | 1 |  |  |  | 1003 | 10 м | 10 м | 10 | [6 empty] | 293259405 | 2 | Общестроительные работы | 27 | Линии электропередачи | 1 | 33001 | Линии электропередачи | ФЕР-33 |  | Поправка: 421/пр_2020_прил.10_т.5_п.9.1_гр.3 |  | 131072 | 0 | 0 | 0 | 0 | 0 | 1.8 | 0.01 | 0 | [17 empty] | 0 | 0 | 0 |  |  |  |  | 103 | 60 |  |  |  |  | 1 |  | 113682910 | 2 | 1 | -2 | 0 | 0 | 0 | 115595.33 | 115595.33 | 0 | 0 |  | 0 | 3 | 0 |  | 0 | 1 | 0 | 0 | 0 | 0 |  | Пр/812-027.0-1 | Пр/774-027.0 | Линии электропередачи | Линии электропередачи | 0
17 | 1 |  |  | 233 | Цена поставщика | Бугель для ленты NB 20 | ШТ | 165 | 0 | 165 |  |  |  | 5469.75 | 5469.75 | 0 | 0 | 0 | 0 | 0 | 0 | 0 | 0 | 0 |  | 334415197 | 33.15 | 33.15 | 0 | 0 | 0 | 0 | 0 | 0 | 0 | 32.5 | 32.5 | 0 | 0 | 0 | 0 | 0 | 0 | 0 | 0 | 0 | 1 | 1 |  |  | 1 | 1 | 1 | 1 |  |  |  |  | 3 | 1 |  |  |  | 1100 | 0 |  | 0 | 8 | 0 | 1 | 1 | 1 | 1 | 1 | 1 |  | 0 | 0 |  |  |  | 0 | 0 | 0 | [5 empty] | 0 |  | 0 | 5469.75 | 33.15 | 0 | 0 | 0 | 0 | 0 | 0 | 0 | 0 | 0 |  |  |  | *1,02 | [9 empty] | 0 | 0 | 1 | 1 |  |  |  | 1013 | ШТ | ШТ | 1 | [6 empty] | 293259530 | 8 | Материалы строительные | 0 |  | 1 | 1100 | Материалы, изделия и конструкции | материалы (03) |  |  |  | 131072 | 32.5 | 32.5 | 0 | 0 | 0 | 0 | 0 | 0 | [17 empty] | 0 | 0 | 0 |  |  |  |  | 0 | 0 |  | занесена вручную |  |  | 1 |  | 658992354 | 2 | 0 | -2 | 0 | 0 | 0 | 5469.75 | 5469.75 | 0 | 0 |  | 0 | 4 | 0 |  | 0 | 1 | 0 | 0 | 0 | 0 | [5 empty] | 0
17 | 1 |  |  | 234 | Цена поставщика | Зажим плашечный ПС-2-1 | ШТ | 55 | 0 | 55 |  |  |  | 4403.85 | 4403.85 | 0 | 0 | 0 | 0 | 0 | 0 | 0 | 0 | 0 |  | 334415197 | 80.07 | 80.07 | 0 | 0 | 0 | 0 | 0 | 0 | 0 | 78.5 | 78.5 | 0 | 0 | 0 | 0 | 0 | 0 | 0 | 0 | 0 | 1 | 1 |  |  | 1 | 1 | 1 | 1 |  |  |  |  | 3 | 1 |  |  |  | 1100 | 0 |  | 0 | 8 | 0 | 1 | 1 | 1 | 1 | 1 | 1 |  | 0 | 0 |  |  |  | 0 | 0 | 0 | [5 empty] | 0 |  | 0 | 4403.85 | 80.07 | 0 | 0 | 0 | 0 | 0 | 0 | 0 | 0 | 0 |  |  |  | *1,02 | [9 empty] | 0 | 0 | 1 | 1 |  |  |  | 1013 | ШТ | ШТ | 1 | [6 empty] | 293259530 | 8 | Материалы строительные | 0 |  | 1 | 1100 | Материалы, изделия и конструкции | материалы (03) |  |  |  | 131072 | 78.5 | 78.5 | 0 | 0 | 0 | 0 | 0 | 0 | [17 empty] | 0 | 0 | 0 |  |  |  |  | 0 | 0 |  | занесена вручную |  |  | 1 |  | 1972461744 | 2 | 0 | -2 | 0 | 0 | 0 | 4403.85 | 4403.85 | 0 | 0 |  | 0 | 4 | 0 |  | 0 | 1 | 0 | 0 | 0 | 0 | [5 empty] | 0
17 | 1 |  |  | 235 | 25.2.02.11-0021 | Лента крепления из нержавеющей стали в пластмассовой коробке с кабельной бухтой, ширина 20 мм, толщина 0,7 мм, длина 50 м | ШТ | 3.3 | 0 | 3.3 |  |  |  | 19248.34 | 19248.34 | 0 | 0 | 0 | 0 | 0 | 0 | 0 | 0 | 0 |  | 334415197 | 4136.76 | 4136.76 | 0 | 0 | 0 | 0 | 0 | 0 | 0 | 4136.76 | 4136.76 | 0 | 0 | 0 | 0 | 0 | 0 | 0 | 0 | 0 | 1 | 1 |  |  | 1 | 1 | 1 | 1.41 |  |  |  |  | 3 | 1 | ФСБЦ-2022, 25.2.02.11-0021, приказ Минстроя России от 18.05.2022 г. № 378/пр |  |  | 500001 | 0 | 25.2.02.11-0021 | 1 | 8 | 0 | 1 | 1 | 1 | 1 | 1 | 1 |  | 0 | 0 |  |  |  | 0 | 0 | 0 | [5 empty] | 0 |  | 0 | 19248.34 | 5832.83 | 0 | 0 | 0 | 0 | 0 | 0 | 0 | 0 | 0 | [13 empty] | 0 | 0 | 1 | 1 |  |  |  | 1013 | ШТ | ШТ | 1 | [6 empty] | 293259284 | 8 | Материалы строительные | 0 |  | 1 | 500001 | Материалы и конструкции ( строительные ) по ценникам и каталогом | ФССЦст |  |  |  | 131072 | 4136.76 | 4136.76 | 0 | 0 | 0 | 0 | 0 | 0 | [17 empty] | 0 | 0 | 0 |  |  |  |  | 0 | 0 |  |  |  |  | 1 |  | 1683779831 | 2 | 1 | 2 | 0 | 0 | 0 | 19248.34 | 19248.34 | 0 | 0 |  | 0 | 3 | 0 |  | 0 | 1 | 0 | 0 | 0 | 0 | [5 empty] | 0
17 | 1 |  |  | 236 | 08.4.03.03-0003 | Сталь арматурная рифленая свариваемая, класс A500C, диаметр 10 мм | т | 0.30492 | 0 | 0.30492 |  |  |  | 16173.59 | 16173.59 | 0 | 0 | 0 | 0 | 0 | 0 | 0 | 0 | 0 |  | 334415197 | 58288 | 58288 | 0 | 0 | 0 | 0 | 0 | 0 | 0 | 58288 | 58288 | 0 | 0 | 0 | 0 | 0 | 0 | 0 | 0 | 0 | 1 | 1 |  |  | 1 | 1 | 1 | 0.91 |  |  |  |  | 3 | 1 | ФСБЦ-2022, 08.4.03.03-0003, приказ Минстроя России от 18.05.2022 г. № 378/пр |  |  | 500001 | 0 | 08.4.03.03-0003 | 1 | 8 | 0 | 1 | 1 | 1 | 1 | 1 | 1 |  | 0 | 0 |  |  |  | 0 | 0 | 0 | [5 empty] | 0 |  | 0 | 16173.59 | 53042.08 | 0 | 0 | 0 | 0 | 0 | 0 | 0 | 0 | 0 | [13 empty] | 0 | 0 | 1 | 1 |  |  |  | 1009 | т | т | 1000 | [6 empty] | 293259284 | 8 | Материалы строительные | 0 |  | 1 | 500001 | Материалы и конструкции ( строительные ) по ценникам и каталогом | ФССЦст |  |  |  | 131072 | 58288 | 58288 | 0 | 0 | 0 | 0 | 0 | 0 | [17 empty] | 0 | 0 | 0 |  |  |  |  | 0 | 0 |  |  |  |  | 1 |  | -383008871 | 2 | 1 | 2 | 0 | 0 | 0 | 16173.59 | 16173.59 | 0 | 0 |  | 0 | 3 | 0 |  | 0 | 1 | 0 | 0 | 0 | 0 | [5 empty] | 0
17 | 1 | 442 | 623 | 237 | 33-04-015-01 | Устройство шин заземления опор ВЛ и подстанций | 10 м | 27.9 | 0 | 27.9 |  |  |  | 25280.4 | 489.78 | 328.44 | 153.36 | 24308.82 | 0 | 50.22 | 0.32085 | 0 | 25196.05 | 14677.31 |  | 334415197 | 788.0856 | 18.6756 | 11.772 | 5.4968 | 757.638 | 0 | 1.8 | 0.0115 | 0 | 791.3299 | 18.6756 | 10.2365 | 4.7798 | 757.638 | 0 | 1.8 | 0.01 | 0 | 103 | 60 | 1 | 1 |  |  | 1 | 1 | 1 | 1 |  |  |  |  | 0 | 1 | ГЭСН-2022, 33-04-015-01, приказ Минстроя России от 18.05.2022 г. № 378/пр |  |  | 33001 | 0 |  | 0 | 2 | 0 | 1 | 1 | 1 | 1 | 1 | 1 |  | 103 | 60 |  |  |  | 0 | 0 | 0 | [5 empty] | 0 | Поправка: 421/пр_2020_прил.10_т.5_п.9.1_гр.3 Наименование: Производство ремонтно-строительных работ осуществляется в стесненных условиях населенных пунктов: отдельных конструктивных решений объектов капитального строительства (кроме указанных в п.п. 10.2 и 10.3), объектов капитального строительства в целом | 0 | 25280.4 | 146.29 | 640.49 | 477.98 | 420.91 | 0 | 1.8 | 0.0115 | 0 | 25196.0454 | 14677.308 |  |  |  |  | )*1,15 | )*1,15 | )*1,15 | [6 empty] | 0 | 0 | 1 | 1 |  |  |  | 1003 | 10 м | 10 м | 10 | [6 empty] | 293259405 | 2 | Общестроительные работы | 27 | Линии электропередачи | 1 | 33001 | Линии электропередачи | ФЕР-33 |  | Поправка: 421/пр_2020_прил.10_т.5_п.9.1_гр.3 |  | 131072 | 0 | 0 | 0 | 0 | 0 | 1.8 | 0.01 | 0 | [17 empty] | 0 | 0 | 0 |  |  |  |  | 103 | 60 |  |  |  |  | 1 |  | 113682910 | 2 | 1 | -2 | 0 | 0 | 0 | 65153.76 | 65153.76 | 0 | 0 |  | 0 | 3 | 0 |  | 0 | 1 | 0 | 0 | 0 | 0 |  | Пр/812-027.0-1 | Пр/774-027.0 | Линии электропередачи | Линии электропередачи | 0
17 | 1 |  |  | 238 | Цена поставщика | Бугель для ленты NB 20 | ШТ | 93 | 0 | 93 |  |  |  | 3082.95 | 3082.95 | 0 | 0 | 0 | 0 | 0 | 0 | 0 | 0 | 0 |  | 334415197 | 33.15 | 33.15 | 0 | 0 | 0 | 0 | 0 | 0 | 0 | 32.5 | 32.5 | 0 | 0 | 0 | 0 | 0 | 0 | 0 | 0 | 0 | 1 | 1 |  |  | 1 | 1 | 1 | 1 |  |  |  |  | 3 | 1 |  |  |  | 1100 | 0 |  | 0 | 8 | 0 | 1 | 1 | 1 | 1 | 1 | 1 |  | 0 | 0 |  |  |  | 0 | 0 | 0 | [5 empty] | 0 |  | 0 | 3082.95 | 33.15 | 0 | 0 | 0 | 0 | 0 | 0 | 0 | 0 | 0 |  |  |  | *1,02 | [9 empty] | 0 | 0 | 1 | 1 |  |  |  | 1013 | ШТ | ШТ | 1 | [6 empty] | 293259530 | 8 | Материалы строительные | 0 |  | 1 | 1100 | Материалы, изделия и конструкции | материалы (03) |  |  |  | 131072 | 32.5 | 32.5 | 0 | 0 | 0 | 0 | 0 | 0 | [17 empty] | 0 | 0 | 0 |  |  |  |  | 0 | 0 |  | занесена вручную |  |  | 1 |  | 658992354 | 2 | 0 | -2 | 0 | 0 | 0 | 3082.95 | 3082.95 | 0 | 0 |  | 0 | 4 | 0 |  | 0 | 1 | 0 | 0 | 0 | 0 | [5 empty] | 0
17 | 1 |  |  | 239 | Цена поставщика | Зажим плашечный ПС-2-1 | ШТ | 31 | 0 | 31 |  |  |  | 2482.17 | 2482.17 | 0 | 0 | 0 | 0 | 0 | 0 | 0 | 0 | 0 |  | 334415197 | 80.07 | 80.07 | 0 | 0 | 0 | 0 | 0 | 0 | 0 | 78.5 | 78.5 | 0 | 0 | 0 | 0 | 0 | 0 | 0 | 0 | 0 | 1 | 1 |  |  | 1 | 1 | 1 | 1 |  |  |  |  | 3 | 1 |  |  |  | 1100 | 0 |  | 0 | 8 | 0 | 1 | 1 | 1 | 1 | 1 | 1 |  | 0 | 0 |  |  |  | 0 | 0 | 0 | [5 empty] | 0 |  | 0 | 2482.17 | 80.07 | 0 | 0 | 0 | 0 | 0 | 0 | 0 | 0 | 0 |  |  |  | *1,02 | [9 empty] | 0 | 0 | 1 | 1 |  |  |  | 1013 | ШТ | ШТ | 1 | [6 empty] | 293259530 | 8 | Материалы строительные | 0 |  | 1 | 1100 | Материалы, изделия и конструкции | материалы (03) |  |  |  | 131072 | 78.5 | 78.5 | 0 | 0 | 0 | 0 | 0 | 0 | [17 empty] | 0 | 0 | 0 |  |  |  |  | 0 | 0 |  | занесена вручную |  |  | 1 |  | 1972461744 | 2 | 0 | -2 | 0 | 0 | 0 | 2482.17 | 2482.17 | 0 | 0 |  | 0 | 4 | 0 |  | 0 | 1 | 0 | 0 | 0 | 0 | [5 empty] | 0
17 | 1 |  |  | 240 | 25.2.02.11-0021 | Лента крепления из нержавеющей стали в пластмассовой коробке с кабельной бухтой, ширина 20 мм, толщина 0,7 мм, длина 50 м | ШТ | 1.86 | 0 | 1.86 |  |  |  | 10849.06 | 10849.06 | 0 | 0 | 0 | 0 | 0 | 0 | 0 | 0 | 0 |  | 334415197 | 4136.76 | 4136.76 | 0 | 0 | 0 | 0 | 0 | 0 | 0 | 4136.76 | 4136.76 | 0 | 0 | 0 | 0 | 0 | 0 | 0 | 0 | 0 | 1 | 1 |  |  | 1 | 1 | 1 | 1.41 |  |  |  |  | 3 | 1 | ФСБЦ-2022, 25.2.02.11-0021, приказ Минстроя России от 18.05.2022 г. № 378/пр |  |  | 500001 | 0 | 25.2.02.11-0021 | 1 | 8 | 0 | 1 | 1 | 1 | 1 | 1 | 1 |  | 0 | 0 |  |  |  | 0 | 0 | 0 | [5 empty] | 0 |  | 0 | 10849.06 | 5832.83 | 0 | 0 | 0 | 0 | 0 | 0 | 0 | 0 | 0 | [13 empty] | 0 | 0 | 1 | 1 |  |  |  | 1013 | ШТ | ШТ | 1 | [6 empty] | 293259284 | 8 | Материалы строительные | 0 |  | 1 | 500001 | Материалы и конструкции ( строительные ) по ценникам и каталогом | ФССЦст |  |  |  | 131072 | 4136.76 | 4136.76 | 0 | 0 | 0 | 0 | 0 | 0 | [17 empty] | 0 | 0 | 0 |  |  |  |  | 0 | 0 |  |  |  |  | 1 |  | 1683779831 | 2 | 1 | 2 | 0 | 0 | 0 | 10849.06 | 10849.06 | 0 | 0 |  | 0 | 3 | 0 |  | 0 | 1 | 0 | 0 | 0 | 0 | [5 empty] | 0
17 | 1 |  |  | 241 | 08.4.03.03-0003 | Сталь арматурная рифленая свариваемая, класс A500C, диаметр 10 мм | т | 0.17186 | 0 | 0.17186 |  |  |  | 9116.02 | 9116.02 | 0 | 0 | 0 | 0 | 0 | 0 | 0 | 0 | 0 |  | 334415197 | 58288 | 58288 | 0 | 0 | 0 | 0 | 0 | 0 | 0 | 58288 | 58288 | 0 | 0 | 0 | 0 | 0 | 0 | 0 | 0 | 0 | 1 | 1 |  |  | 1 | 1 | 1 | 0.91 |  |  |  |  | 3 | 1 | ФСБЦ-2022, 08.4.03.03-0003, приказ Минстроя России от 18.05.2022 г. № 378/пр |  |  | 500001 | 0 | 08.4.03.03-0003 | 1 | 8 | 0 | 1 | 1 | 1 | 1 | 1 | 1 |  | 0 | 0 |  |  |  | 0 | 0 | 0 | [5 empty] | 0 |  | 0 | 9116.02 | 53042.08 | 0 | 0 | 0 | 0 | 0 | 0 | 0 | 0 | 0 | [13 empty] | 0 | 0 | 1 | 1 |  |  |  | 1009 | т | т | 1000 | [6 empty] | 293259284 | 8 | Материалы строительные | 0 |  | 1 | 500001 | Материалы и конструкции ( строительные ) по ценникам и каталогом | ФССЦст |  |  |  | 131072 | 58288 | 58288 | 0 | 0 | 0 | 0 | 0 | 0 | [17 empty] | 0 | 0 | 0 |  |  |  |  | 0 | 0 |  |  |  |  | 1 |  | -383008871 | 2 | 1 | 2 | 0 | 0 | 0 | 9116.02 | 9116.02 | 0 | 0 |  | 0 | 3 | 0 |  | 0 | 1 | 0 | 0 | 0 | 0 | [5 empty] | 0
17 | 1 | 443 | 624 | 242 | 01-02-061-01 | Засыпка вручную траншей, пазух котлованов и ям, группа грунтов: 1 | 100 м3 | 0.06875 | 0 | 0.06875 |  |  |  | 2721.54 | 0 | 0 | 0 | 2721.54 | 0 | 7.3012 | 0 | 0 | 2422.17 | 1088.62 |  | 334415197 | 39586.05 | 0 | 0 | 0 | 39586.05 | 0 | 106.2 | 0 | 0 | 32988.375 | 0 | 0 | 0 | 32988.375 | 0 | 88.5 | 0 | 0 | 89 | 40 | 1 | 1 |  |  | 1 | 1 | 1 | 1 |  |  |  |  | 0 | 1 | ГЭСН-2022, 01-02-061-01, приказ Минстроя России от 18.05.2022 г. № 378/пр |  |  | 1003 | 0 |  | 0 | 2 | 0 | 1 | 1 | 1 | 1 | 1 | 1 |  | 89 | 40 |  |  |  | 0 | 0 | 0 | [5 empty] | 0 |  | 0 | 2721.54 | 0 | 0 | 0 | 372.75 | 0 | 106.2 | 0 | 0 | 2422.1706 | 1088.616 |  |  |  |  | *1,2 | *1,2 | *1,2 |  | *1,2 | *1,2 |  |  |  | 0 | 0 | 1 | 1 |  |  |  | 1007 | 100 м3 | 100 м3 | 100 | [6 empty] | 293259327 | 2 | Общестроительные работы | 1 | Земляные работы | 1 | 1003 | Земляные работы, выполняемые: ручным способом | ФЕР-01 |  |  |  | 131072 | 0 | 0 | 0 | 0 | 0 | 88.5 | 0 | 0 | [17 empty] | 0 | 0 | 0 |  |  |  |  | 89 | 40 |  |  |  |  | 1 |  | -234245951 | 2 | 1 | -2 | 0 | 0 | 0 | 6232.33 | 6232.33 | 0 | 0 |  | 0 | 3 | 0 |  | 0 | 1 | 0 | 0 | 0 | 0 |  | Пр/812-001.2-1 | Пр/774-001.2 | Земляные работы, выполняемые: ручным способом | Земляные работы, выполняемые: ручным способом | 0
17 | 1 | 444 | 625 | 243 | 01-02-061-01 | Засыпка вручную траншей, пазух котлованов и ям, группа грунтов: 1 | 100 м3 | 0.03875 | 0 | 0.03875 |  |  |  | 1764.05 | 0 | 0 | 0 | 1764.05 | 0 | 4.7325 | 0 | 0 | 1570 | 705.62 |  | 334415197 | 45523.9575 | 0 | 0 | 0 | 45523.9575 | 0 | 122.13 | 0 | 0 | 32988.375 | 0 | 0 | 0 | 32988.375 | 0 | 88.5 | 0 | 0 | 89 | 40 | 1 | 1 |  |  | 1 | 1 | 1 | 1 |  |  |  |  | 0 | 1 | ГЭСН-2022, 01-02-061-01, приказ Минстроя России от 18.05.2022 г. № 378/пр |  |  | 1003 | 0 |  | 0 | 2 | 0 | 1 | 1 | 1 | 1 | 1 | 1 |  | 89 | 40 |  |  |  | 0 | 0 | 0 | [5 empty] | 0 | Поправка: 421/пр_2020_прил.10_т.5_п.9.1_гр.3 Наименование: Производство ремонтно-строительных работ осуществляется в стесненных условиях населенных пунктов: отдельных конструктивных решений объектов капитального строительства (кроме указанных в п.п. 10.2 и 10.3), объектов капитального строительства в целом | 0 | 1764.05 | 0 | 0 | 0 | 372.75 | 0 | 122.13 | 0 | 0 | 1570.0045 | 705.62 |  |  |  |  | )*1,15*1,2 | )*1,15*1,2 | )*1,15*1,2 |  | )*1,15*1,2 | )*1,15*1,2 |  |  |  | 0 | 0 | 1 | 1 |  |  |  | 1007 | 100 м3 | 100 м3 | 100 | [6 empty] | 293259327 | 2 | Общестроительные работы | 1 | Земляные работы | 1 | 1003 | Земляные работы, выполняемые: ручным способом | ФЕР-01 |  | Поправка: 421/пр_2020_прил.10_т.5_п.9.1_гр.3 |  | 131072 | 0 | 0 | 0 | 0 | 0 | 88.5 | 0 | 0 | [17 empty] | 0 | 0 | 0 |  |  |  |  | 89 | 40 |  |  |  |  | 1 |  | -234245951 | 2 | 1 | -2 | 0 | 0 | 0 | 4039.67 | 4039.67 | 0 | 0 |  | 0 | 3 | 0 |  | 0 | 1 | 0 | 0 | 0 | 0 |  | Пр/812-001.2-1 | Пр/774-001.2 | Земляные работы, выполняемые: ручным способом | Земляные работы, выполняемые: ручным способом | 0
17 | 1 | 452 | 634 | 244 | м08-01-082-01 | Зажим наборный без кожуха (Прим-но к установке временного зажима ВЛЗ) | 100 ШТ | 0.12 | 0 | 0.12 |  |  |  | 3170.45 | 147.12 | 29.65 | 16.13 | 2977.55 | 0 | 6.2294 | 0.0288 | 0 | 2903.87 | 1526.78 |  | 334415197 | 26249.3356 | 1189.2756 | 247.1623 | 134.4048 | 24812.8978 | 0 | 51.912 | 0.24 | 0 | 21200.0242 | 1189.2756 | 205.9686 | 112.004 | 19692.776 | 0 | 41.2 | 0.2 | 0 | 97 | 51 | 1 | 1 |  |  | 1 | 1 | 1 | 1 |  |  |  |  | 0 | 2 | ГЭСНм-2022, м08-01-082-01, приказ Минстроя России от 18.05.2022 г. № 378/пр |  |  | 108001 | 0 |  | 0 | 3 | 0 | 1 | 1 | 1 | 1 | 1 | 1 |  | 97 | 51 |  |  |  | 0 | 0 | 0 | [5 empty] | 0 |  | 0 | 3170.45 | 65018.72 | 2043.69 | 1120.04 | 477.98 | 0 | 51.912 | 0.24 | 0 | 2903.8696 | 1526.7768 |  |  |  |  | *1,2 | *1,2 | *1,05*1,2 |  | *1,05*1,2 | *1,2 |  |  |  | 0 | 0 | 1 | 1 |  |  |  | 1013 | 100 ШТ | 100 ШТ | 1 | [6 empty] | 293259234 | 3 | Монтажные работы | 0 |  | 2 | 108001 | Электротехнические установки: на других объектах | мФЕР-08 |  |  |  | 131072 | 0 | 0 | 0 | 0 | 0 | 41.2 | 0.2 | 0 | [17 empty] | 0 | 0 | 0 |  |  |  |  | 97 | 51 |  |  |  |  | 1 |  | -1732627038 | 2 | 1 | -2 | 0 | 0 | 0 | 7601.1 | 0 | 7601.1 | 0 |  | 0 | 3 | 0 |  | 0 | 1 | 0 | 0 | 0 | 0 |  | Пр/812-049.3-1 | Пр/774-049.3 | Электротехнические установки: на других объектах | Электротехнические установки: на других объектах | 0
17 | 1 |  |  | 245 | Цена поставщика | Устройство защиты от дуги (СЕ 3) | ШТ | 12 | 0 | 12 |  |  |  | 8648.78 | 8648.78 | 0 | 0 | 0 | 0 | 0 | 0 | 0 | 0 | 0 |  | 334415197 | 720.732 | 720.732 | 0 | 0 | 0 | 0 | 0 | 0 | 0 | 706.6 | 706.6 | 0 | 0 | 0 | 0 | 0 | 0 | 0 | 0 | 0 | 1 | 1 |  |  | 1 | 1 | 1 | 1 |  |  |  |  | 3 | 1 |  |  |  | 1100 | 0 |  | 0 | 8 | 0 | 1 | 1 | 1 | 1 | 1 | 1 |  | 0 | 0 |  |  |  | 0 | 0 | 0 | [5 empty] | 0 | Поправка: ФСБЦ-2022, ОП, т.3, п.1.1. Наименование: Доплата за подготовку поверхностей трения в сдвигоустойчивых соединениях на высокопрочных болтах. Масса метизов (болты с гайками и шайбами) по отношению к общей массе объекта (части объекта), до 0,5% | 0 | 8648.78 | 720.732 | 0 | 0 | 0 | 0 | 0 | 0 | 0 | 0 | 0 |  |  |  | )*1,02 | [9 empty] | 0 | 0 | 1 | 1 |  |  |  | 1013 | ШТ | ШТ | 1 | [6 empty] | 293259530 | 8 | Материалы строительные | 0 |  | 1 | 1100 | Материалы, изделия и конструкции | материалы (03) |  | Поправка: ФСБЦ-2022, ОП, т.3, п.1.1. |  | 131072 | 706.6 | 706.6 | 0 | 0 | 0 | 0 | 0 | 0 | [17 empty] | 0 | 0 | 0 |  |  |  |  | 0 | 0 |  | занесена вручную |  |  | 1 |  | 1514907158 | 2 | 0 | -2 | 0 | 0 | 0 | 8648.78 | 8648.78 | 0 | 0 |  | 0 | 4 | 0 |  | 0 | 1 | 0 | 0 | 0 | 0 | [5 empty] | 0
17 | 1 | 460 | 643 | 246 | м08-01-082-01 | Зажим наборный без кожуха (Прим-но к установке временного зажима ВЛЗ) | 100 ШТ | 0.06 | 0 | 0.06 |  |  |  | 1811.98 | 73.56 | 17.05 | 9.28 | 1712.09 | 0 | 3.5819 | 0.01656 | 0 | 1669.73 | 877.9 |  | 334415197 | 30008.3446 | 1189.2756 | 284.2367 | 154.5655 | 28534.8324 | 0 | 59.6988 | 0.276 | 0 | 21200.0242 | 1189.2756 | 205.9686 | 112.004 | 19692.776 | 0 | 41.2 | 0.2 | 0 | 97 | 51 | 1 | 1 |  |  | 1 | 1 | 1 | 1 |  |  |  |  | 0 | 2 | ГЭСНм-2022, м08-01-082-01, приказ Минстроя России от 18.05.2022 г. № 378/пр |  |  | 108001 | 0 |  | 0 | 3 | 0 | 1 | 1 | 1 | 1 | 1 | 1 |  | 97 | 51 |  |  |  | 0 | 0 | 0 | [5 empty] | 0 | Поправка: 421/пр_2020_прил.10_т.5_п.9.1_гр.4 Наименование: Производство ремонтно-строительных работ осуществляется в стесненных условиях населенных пунктов: отдельных конструктивных решений объектов капитального строительства (кроме указанных в п.п. 10.2 и 10.3), объектов капитального строительства в целом Поправка: Сб.№м 8, п.1.8. 3.1 Наименование: При производстве работ на высоте св. 2 до 8 м | 0 | 1811.98 | 65018.72 | 2043.69 | 1120.04 | 477.98 | 0 | 59.6988 | 0.276 | 0 | 1669.7289 | 877.8987 |  |  |  |  | )*1,15*1,2 | )*1,15*1,2 | )*1,15)*1,05*1,2 |  | )*1,15)*1,05*1,2 | )*1,15*1,2 |  |  |  | 0 | 0 | 1 | 1 |  |  |  | 1013 | 100 ШТ | 100 ШТ | 1 | [6 empty] | 293259234 | 3 | Монтажные работы | 0 |  | 2 | 108001 | Электротехнические установки: на других объектах | мФЕР-08 |  | Поправка: 421/пр_2020_прил.10_т.5_п.9.1_гр.4 Поправка: Сб.№м 8, п.1.8. 3.1 |  | 131072 | 0 | 0 | 0 | 0 | 0 | 41.2 | 0.2 | 0 | [17 empty] | 0 | 0 | 0 |  |  |  |  | 97 | 51 |  |  |  |  | 1 |  | -1732627038 | 2 | 1 | -2 | 0 | 0 | 0 | 4359.61 | 0 | 4359.61 | 0 |  | 0 | 3 | 0 |  | 0 | 1 | 0 | 0 | 0 | 0 |  | Пр/812-049.3-1 | Пр/774-049.3 | Электротехнические установки: на других объектах | Электротехнические установки: на других объектах | 0
17 | 1 |  |  | 247 | Цена поставщика | Устройство защиты от дуги (СЕ 3) | ШТ | 6 | 0 | 6 |  |  |  | 4324.39 | 4324.39 | 0 | 0 | 0 | 0 | 0 | 0 | 0 | 0 | 0 |  | 334415197 | 720.732 | 720.732 | 0 | 0 | 0 | 0 | 0 | 0 | 0 | 706.6 | 706.6 | 0 | 0 | 0 | 0 | 0 | 0 | 0 | 0 | 0 | 1 | 1 |  |  | 1 | 1 | 1 | 1 |  |  |  |  | 3 | 1 |  |  |  | 1100 | 0 |  | 0 | 8 | 0 | 1 | 1 | 1 | 1 | 1 | 1 |  | 0 | 0 |  |  |  | 0 | 0 | 0 | [5 empty] | 0 | Поправка: ФСБЦ-2022, ОП, т.3, п.1.1. Наименование: Доплата за подготовку поверхностей трения в сдвигоустойчивых соединениях на высокопрочных болтах. Масса метизов (болты с гайками и шайбами) по отношению к общей массе объекта (части объекта), до 0,5% | 0 | 4324.39 | 720.732 | 0 | 0 | 0 | 0 | 0 | 0 | 0 | 0 | 0 |  |  |  | )*1,02 | [9 empty] | 0 | 0 | 1 | 1 |  |  |  | 1013 | ШТ | ШТ | 1 | [6 empty] | 293259530 | 8 | Материалы строительные | 0 |  | 1 | 1100 | Материалы, изделия и конструкции | материалы (03) |  | Поправка: ФСБЦ-2022, ОП, т.3, п.1.1. |  | 131072 | 706.6 | 706.6 | 0 | 0 | 0 | 0 | 0 | 0 | [17 empty] | 0 | 0 | 0 |  |  |  |  | 0 | 0 |  | занесена вручную |  |  | 1 |  | 1514907158 | 2 | 0 | -2 | 0 | 0 | 0 | 4324.39 | 4324.39 | 0 | 0 |  | 0 | 4 | 0 |  | 0 | 1 | 0 | 0 | 0 | 0 | [5 empty] | 0
51 | 1 | 4 | 382 |  | Новый раздел | Устройство заземления опор | 0 | [6 empty] | 248431.29 | 133240.86 | 2094.69 | 450.86 | 112644.88 | 0 | 239.7253 | 0.93546 | 0 | 114437.91 | 64907.68 |  |  | 248431.29 | 133240.86 | 2094.69 | 450.86 | 112644.88 | 0 | 239.7253 | 0.93546 | 0 | 114437.91 | 64907.68 |  |  | 0 | 0 | 0 | 427776.88 | 415816.17 | 11960.71 | 0 | 133240.86 | 133240.86 | 0 | 133240.86 | 0 | 0 | 0 | 0 | 0 | [19 empty] | 0 | 0 | 0 | 427776.88 | 415816.17 | 11960.71 | 0 | 133240.86 | 133240.86 | 0 | 133240.86 | 0 | 0 | 0 | 0 | 0 | [114 empty] | 0
50 | 0 | 0 | 1 | 201 | 248431.29 | ПЗ | Прямые затраты |  |  | 201 | 1 | 3 |  | 2 | [7 empty] | 248431.29 | 1 | 248431.29
50 | 0 | 0 | 1 | 202 | 133240.86 | СтМатОб | Стоимость материальных ресурсов (всего) |  |  | 202 | 2 | 3 |  | 2 | [7 empty] | 133240.86 | 1 | 133240.86
50 | 0 | 0 | 1 | 222 | 0 | СтМатОбЗак | Стоимость материалов и оборудования заказчика |  |  | 222 | 3 | 3 |  | 2 | [7 empty] | 0 | 1 | 0
50 | 0 | 0 | 1 | 225 | 133240.86 | СтМатОбПод | Стоимость материалов и оборудования подрядчика |  |  | 225 | 4 | 3 |  | 2 | [7 empty] | 133240.86 | 1 | 133240.86
50 | 0 | 0 | 1 | 226 | 133240.86 | СтМат | Стоимость материалов (всего) |  |  | 226 | 5 | 3 |  | 2 | [7 empty] | 133240.86 | 1 | 133240.86
50 | 0 | 0 | 1 | 227 | 0 | СтМатЗак | Стоимость материалов заказчика |  |  | 227 | 6 | 3 |  | 2 | [7 empty] | 0 | 1 | 0
50 | 0 | 0 | 1 | 228 | 133240.86 | СтМатПод | Стоимость материалов подрядчика |  |  | 228 | 7 | 3 |  | 2 | [7 empty] | 133240.86 | 1 | 133240.86
50 | 0 | 0 | 1 | 216 | 0 | Оборуд | Стоимость оборудования (всего) |  |  | 216 | 8 | 3 |  | 2 | [7 empty] | 0 | 1 | 0
50 | 0 | 0 | 1 | 223 | 0 | ОборудЗак | Стоимость оборудования заказчика |  |  | 223 | 9 | 3 |  | 2 | [7 empty] | 0 | 1 | 0
50 | 0 | 0 | 1 | 229 | 0 | ОборудПод | Стоимость оборудования подрядчика |  |  | 229 | 10 | 3 |  | 2 | [7 empty] | 0 | 1 | 0
50 | 0 | 0 | 1 | 203 | 2094.69 | ЭММ | Эксплуатация машин |  |  | 203 | 11 | 3 |  | 2 | [7 empty] | 2094.69 | 1 | 2094.69
50 | 0 | 0 | 1 | 231 | 0 | ЭММсНРиСП | Эксплуатация машин по ТСН-2001.16 |  |  | 231 | 12 | 3 |  | 2 | [7 empty] | 0 | 1 | 0
50 | 0 | 0 | 1 | 204 | 450.86 | ЗПМ | ЗП машинистов |  |  | 204 | 13 | 3 |  | 2 | [7 empty] | 450.86 | 1 | 450.86
50 | 0 | 0 | 1 | 205 | 112644.88 | ОЗП | Основная ЗП рабочих |  |  | 205 | 14 | 3 |  | 2 | [7 empty] | 112644.88 | 1 | 112644.88
50 | 0 | 0 | 1 | 232 | 0 | ОЗПсНРиСП | Основная ЗП рабочих по ТСН-2001.16 |  |  | 232 | 15 | 3 |  | 2 | [7 empty] | 0 | 1 | 0
50 | 0 | 0 | 1 | 214 | 415816.17 | Строит | Строительные работы с НР и СП |  |  | 214 | 16 | 3 |  | 2 | [7 empty] | 415816.17 | 1 | 415816.17
50 | 0 | 0 | 1 | 215 | 11960.71 | Монтаж | Монтажные работы с НР и СП |  |  | 215 | 17 | 3 |  | 2 | [7 empty] | 11960.71 | 1 | 11960.71
50 | 0 | 0 | 1 | 217 | 0 | Прочие | Прочие работы с НР и СП |  |  | 217 | 18 | 3 |  | 2 | [7 empty] | 0 | 1 | 0
50 | 0 | 0 | 1 | 230 | 0 | ПрочиеЗатр | Прочие затраты по ТСН-2001.16 |  |  | 230 | 19 | 3 |  | 2 | [7 empty] | 0 | 1 | 0
50 | 0 | 0 | 1 | 206 | 0 | ВозврМат | Возврат материалов |  |  | 206 | 20 | 3 |  | 2 | [7 empty] | 0 | 1 | 0
50 | 0 | 0 | 1 | 207 | 239.7253 | ТрудСтр | Трудозатраты строителей |  |  | 207 | 21 | 3 |  | 7 | [7 empty] | 239.7253 | 1 | 239.7253
50 | 0 | 0 | 1 | 208 | 0.93546 | ТрудМаш | Трудозатраты машинистов |  |  | 208 | 22 | 3 |  | 7 | [7 empty] | 0.93546 | 1 | 0.93546
50 | 0 | 0 | 1 | 209 | 0 | ТранспМат | Транспорт материалов |  |  | 209 | 23 | 3 |  | 2 | [7 empty] | 0 | 1 | 0
50 | 0 | 0 | 1 | 233 | 0 | Перевозка | Перевозка грузов |  |  | 233 | 24 | 3 |  | 2 | [7 empty] | 0 | 1 | 0
50 | 0 | 0 | 1 | 210 | 114437.91 | НР | Накладные расходы |  |  | 210 | 25 | 3 |  | 2 | [7 empty] | 114437.91 | 1 | 114437.91
50 | 0 | 0 | 1 | 211 | 64907.68 | СмПриб | Сметная прибыль |  |  | 211 | 26 | 3 |  | 2 | [7 empty] | 64907.68 | 1 | 64907.68
50 | 0 | 0 | 1 | 224 | 427776.88 | Всего | Всего с НР и СП |  |  | 224 | 27 | 3 |  | 2 | [7 empty] | 427776.88 | 1 | 427776.88
4 | 1 |  | 460 |  | Новый раздел | Заземление оборудования |  | 0 |  | 0 | [7 empty] | 0 |  |  | 0 | [53 empty] | 0 | [11 empty] | 0
52 | 1 | 4 | 439 | 0 | Новый раздел | Заземление оборудования | [7 empty] | 38796.1 | 17234.28 | 239.85 | 37.93 | 21284.04 | 0 | 48.105 | 0.07935 | 0 | 20368.37 | 10517.11 | 0 | 0 | 38796.1 | 17234.28 | 239.85 | 37.93 | 21284.04 | 0 | 48.105 | 0.07935 | 0 | 20368.37 | 10517.11 | 0 | 0 | 0 | 0 | 0 | 69681.58 | 69681.58 | 0 | 0 | 17234.28 | 17234.28 | 0 | 17234.28 | 0 | 0 | 0 | 0 | 0 | 0 | 0 | 0 | 0 | 0 | 0 | 0 | 0 | 0 | 0 | 0 | 0 | 0 | 0 | 0 | 0 | 0 | 0 | 0 | 0 | 0 | 0 | 69681.58 | 69681.58 | 0 | 0 | 17234.28 | 17234.28 | 0 | 17234.28 | 0 | 0 | 0 | 0 | 0 | 0 | 0 | 0 | 0 | 0 | 0 | 0 | 0 | 0 | 0 | 0 | 0 | 0 | 0 | 0 | 0 | 0 | 0 | 0 | 0 | 0 | 0 | 0 | 0 | 0 | 0 | 0 | 0 | 0 | 0 | 0 | 0 | 0 | 0 | 0 | 0 | 0 | 0 | 0 | 0 | 0 | 0 | 0 | 0 | 0 | 0 | 0 | 0 | 0 | 0 | 0 | 0 | 0 | 0 | 0 | 0 | 0 | 0 | 0 | 0 | 0 | 0 | 0 | 0 | 0 | 0 | 0 | 0 | 0 | 0 | 0 | 0 | 0 | 0 | 0 | 0 | 0 | 0 | 0 | 0 | 0 | 0 | 0 | 0 | 0 | 0 | 0 | 0 | 0 | 0 | 0 | 0 | 0 | 0 | 0 | 0 | 0 | 0 | 0 | 0 | 0 | 0 | 0 | 0 | 0 | 0 | 0 | 0 | 0 | 0 | 0 | 0 | 0 | 0 | 0
17 | 1 | 461 | 644 | 248 | 01-02-057-02 | Разработка грунта вручную в траншеях глубиной до 2 м без креплений с откосами, группа грунтов: 2 | 100 м3 | 0.0475 | 0 | 0.0475 |  |  |  | 3412.89 | 0 | 0 | 0 | 3412.89 | 0 | 8.778 | 0 | 0 | 3037.47 | 1365.16 |  | 334415197 | 71850.24 | 0 | 0 | 0 | 71850.24 | 0 | 184.8 | 0 | 0 | 59875.2 | 0 | 0 | 0 | 59875.2 | 0 | 154 | 0 | 0 | 89 | 40 | 1 | 1 |  |  | 1 | 1 | 1 | 1 |  |  |  |  | 0 | 1 | ГЭСН-2022, 01-02-057-02, приказ Минстроя России от 18.05.2022 г. № 378/пр |  |  | 1003 | 0 |  | 0 | 2 | 0 | 1 | 1 | 1 | 1 | 1 | 1 |  | 89 | 40 |  |  |  | 0 | 0 | 0 | [5 empty] | 0 | Поправка: 421/пр_2020_прил.10_т.5_п.4_гр.3 Наименование: Производство работ осуществляется в охранной зоне действующей воздушной линии электропередачи, вблизи объектов, находящихся под напряжением, внутри объектов капитального строительства, внутренняя проводка в которых не обесточена, если это приведет к ограничению действий рабочих в соответствии с требованиями техники безопасности | 0 | 3412.89 | 0 | 0 | 0 | 388.8 | 0 | 184.8 | 0 | 0 | 3037.4721 | 1365.156 |  |  |  |  | )*1,20 | )*1,20 | )*1,20 |  | )*1,20 | )*1,20 |  |  |  | 0 | 0 | 1 | 1 |  |  |  | 1007 | 100 м3 | 100 м3 | 100 | [6 empty] | 293259327 | 2 | Общестроительные работы | 1 | Земляные работы | 1 | 1003 | Земляные работы, выполняемые: ручным способом | ФЕР-01 |  | Поправка: 421/пр_2020_прил.10_т.5_п.4_гр.3 |  | 131072 | 0 | 0 | 0 | 0 | 0 | 154 | 0 | 0 | [17 empty] | 0 | 0 | 0 |  |  |  |  | 89 | 40 |  |  |  |  | 1 |  | -696138492 | 2 | 1 | -2 | 0 | 0 | 0 | 7815.52 | 7815.52 | 0 | 0 |  | 0 | 3 | 0 |  | 0 | 1 | 0 | 0 | 0 | 0 |  | Пр/812-001.2-1 | Пр/774-001.2 | Земляные работы, выполняемые: ручным способом | Земляные работы, выполняемые: ручным способом | 0
17 | 1 | 462 | 645 | 249 | 01-02-057-02 | Разработка грунта вручную в траншеях глубиной до 2 м без креплений с откосами, группа грунтов: 2 | 100 м3 | 0.0475 | 0 | 0.0475 |  |  |  | 3924.82 | 0 | 0 | 0 | 3924.82 | 0 | 8.778 | 0 | 0 | 3493.09 | 1569.93 |  | 334415197 | 71850.24 | 0 | 0 | 0 | 71850.24 | 0 | 184.8 | 0 | 0 | 59875.2 | 0 | 0 | 0 | 59875.2 | 0 | 154 | 0 | 0 | 89 | 40 | 1 | 1 |  |  | 1 | 1 | 1 | 1 |  |  |  |  | 0 | 1 | ГЭСН-2022, 01-02-057-02, приказ Минстроя России от 18.05.2022 г. № 378/пр |  |  | 1003 | 0 |  | 0 | 2 | 0 | 1 | 1 | 1 | 1 | 1 | 1 |  | 89 | 40 |  |  |  | 0 | 0 | 0 | [5 empty] | 0 | Поправка: 421/пр_2020_прил.10_т.5_п.9.1_гр.3 Наименование: Производство ремонтно-строительных работ осуществляется в стесненных условиях населенных пунктов: отдельных конструктивных решений объектов капитального строительства (кроме указанных в п.п. 10.2 и 10.3), объектов капитального строительства в целом Поправка: 421/пр_2020_прил.10_т.5_п.4_гр.3 Наименование: Производство работ осуществляется в охранной зоне действующей воздушной линии электропередачи, вблизи объектов, находящихся под напряжением, внутри объектов капитального строительства, внутренняя проводка в которых не обесточена, если это приведет к ограничению действий рабочих в соответствии с требованиями техники безопасности | 0 | 3924.82 | 0 | 0 | 0 | 388.8 | 0 | 184.8 | 0 | 0 | 3493.0898 | 1569.928 |  |  |  |  | )*1,15)*1,20 | )*1,15)*1,20 | )*1,15)*1,20 |  | )*1,20 | )*1,20 |  |  |  | 0 | 0 | 1 | 1 |  |  |  | 1007 | 100 м3 | 100 м3 | 100 | [6 empty] | 293259327 | 2 | Общестроительные работы | 1 | Земляные работы | 1 | 1003 | Земляные работы, выполняемые: ручным способом | ФЕР-01 |  | Поправка: 421/пр_2020_прил.10_т.5_п.9.1_гр.3 Поправка: 421/пр_2020_прил.10_т.5_п.4_гр.3 |  | 131072 | 0 | 0 | 0 | 0 | 0 | 154 | 0 | 0 | [17 empty] | 0 | 0 | 0 |  |  |  |  | 89 | 40 |  |  |  |  | 1 |  | -696138492 | 2 | 1 | -2 | 0 | 0 | 0 | 8987.84 | 8987.84 | 0 | 0 |  | 0 | 3 | 0 |  | 0 | 1 | 0 | 0 | 0 | 0 |  | Пр/812-001.2-1 | Пр/774-001.2 | Земляные работы, выполняемые: ручным способом | Земляные работы, выполняемые: ручным способом | 0
17 | 1 | 467 | 649 | 250 | 33-03-004-02 | Забивка вертикальных заземлителей вручную на глубину до 3 м | ШТ | 6 | 0 | 6 |  |  |  | 3607.79 | 1582.61 | 79.31 | 0 | 1945.87 | 0 | 4.02 | 0 | 0 | 2004.25 | 1167.52 |  | 334415197 | 559.2775 | 264.0488 | 13.219 | 0 | 282.0097 | 0 | 0.67 | 0 | 0 | 557.5533 | 264.0488 | 11.4948 | 0 | 282.0097 | 0 | 0.67 | 0 | 0 | 103 | 60 | 1 | 1 |  |  | 1 | 1 | 1 | 1 |  |  |  |  | 0 | 1 | ГЭСН-2022, 33-03-004-02, приказ Минстроя России от 18.05.2022 г. № 378/пр |  |  | 33001 | 0 |  | 0 | 2 | 0 | 1 | 1 | 1 | 1 | 1 | 1 |  | 103 | 60 |  |  |  | 0 | 0 | 0 | [5 empty] | 0 | Поправка: 421/пр_2020_прил.10_т.5_п.9.1_гр.3 Наименование: Производство ремонтно-строительных работ осуществляется в стесненных условиях населенных пунктов: отдельных конструктивных решений объектов капитального строительства (кроме указанных в п.п. 10.2 и 10.3), объектов капитального строительства в целом | 0 | 3607.79 | 52022.27 | 95.79 | 0 | 420.91 | 0 | 0.67 | 0 | 0 | 2004.2461 | 1167.522 |  |  |  |  | )*1,15 | )*1,15 | )*1,15 | [6 empty] | 0 | 0 | 1 | 1 |  |  |  | 1013 | ШТ | ШТ | 1 | [6 empty] | 293259405 | 2 | Общестроительные работы | 27 | Линии электропередачи | 1 | 33001 | Линии электропередачи | ФЕР-33 |  | Поправка: 421/пр_2020_прил.10_т.5_п.9.1_гр.3 |  | 131072 | 0 | 0 | 0 | 0 | 0 | 0.67 | 0 | 0 | [17 empty] | 0 | 0 | 0 |  |  |  |  | 103 | 60 |  |  |  |  | 1 |  | -358678376 | 2 | 1 | -2 | 0 | 0 | 0 | 6779.56 | 6779.56 | 0 | 0 |  | 0 | 3 | 0 |  | 0 | 1 | 0 | 0 | 0 | 0 |  | Пр/812-027.0-1 | Пр/774-027.0 | Линии электропередачи | Линии электропередачи | 0
18 | 1 | 466 |  | 250,1 | 08.3.07.01-0042 | Прокат стальной горячекатаный полосовой, марки стали Ст3сп, Ст3пс, размеры 40х4 мм | т | 0.0549 | 0.00915 | 0.00915 |  |  |  | 3395.27 | 3395.27 | 0 | 0 | 0 | 0 | 0 | 0 | 0 | 0 | 0 |  | 334415197 | 67961.14 | 67961.14 | 0 | 0 | 0 | 0 | 0 | 0 | 0 | 67961.14 | 67961.14 | 0 | 0 | 0 | 0 | 0 | 0 | 0 | 0 | 0 | 1 | 1 |  |  | 1 | 1 | 1 | 0.91 |  |  |  |  | 3 | 1 | ФСБЦ-2022 доп.4, 08.3.07.01-0042, приказ Минстроя России от 27.12.2022 г. № 1133/пр |  |  | 500001 | 0 | 08.3.07.01-0042 | 1 | 8 | 0 | 1 | 1 | 1 | 1 | 1 | 1 |  | 0 | 0 |  |  |  | 0 | 0 | 0 | [5 empty] | 0 |  | 0 | 3395.27 | 61844.64 | 0 | 0 | 0 | 0 | 0 | 0 | 0 | 0 | 0 | [13 empty] | 0 | 0 | 1 | 1 |  |  |  | 1009 | т | т | 1000 | [6 empty] | 293259284 | 8 | Материалы строительные | 0 |  | 1 | 500001 | Материалы и конструкции ( строительные ) по ценникам и каталогом | ФССЦст |  |  |  | 0 | 67961.14 | 67961.14 | 0 | 0 | 0 | 0 | 0 | [18 empty] | 0 | 0 | 0 |  |  |  |  | 0 | 0 |  |  |  |  | 1 |  | -715989540 | 2 | 1 | 2 | 0 | 0 | 0 | 3395.27 | 3395.27 | 0 | 0 |  | 0 | 3 | 0 |  | 0 | 1 | 0 | 0 | 0 | 0 | [5 empty] | 0
17 | 1 | 471 | 653 | 251 | 33-03-004-02 | Забивка вертикальных заземлителей вручную на глубину до 3 м | ШТ | 6 | 0 | 6 |  |  |  | 3607.79 | 1582.61 | 79.31 | 0 | 1945.87 | 0 | 4.02 | 0 | 0 | 2004.25 | 1167.52 |  | 334415197 | 559.2775 | 264.0488 | 13.219 | 0 | 282.0097 | 0 | 0.67 | 0 | 0 | 557.5533 | 264.0488 | 11.4948 | 0 | 282.0097 | 0 | 0.67 | 0 | 0 | 103 | 60 | 1 | 1 |  |  | 1 | 1 | 1 | 1 |  |  |  |  | 0 | 1 | ГЭСН-2022, 33-03-004-02, приказ Минстроя России от 18.05.2022 г. № 378/пр |  |  | 33001 | 0 |  | 0 | 2 | 0 | 1 | 1 | 1 | 1 | 1 | 1 |  | 103 | 60 |  |  |  | 0 | 0 | 0 | [5 empty] | 0 | Поправка: 421/пр_2020_прил.10_т.5_п.9.1_гр.3 Наименование: Производство ремонтно-строительных работ осуществляется в стесненных условиях населенных пунктов: отдельных конструктивных решений объектов капитального строительства (кроме указанных в п.п. 10.2 и 10.3), объектов капитального строительства в целом | 0 | 3607.79 | 52022.27 | 95.79 | 0 | 420.91 | 0 | 0.67 | 0 | 0 | 2004.2461 | 1167.522 |  |  |  |  | )*1,15 | )*1,15 | )*1,15 | [6 empty] | 0 | 0 | 1 | 1 |  |  |  | 1013 | ШТ | ШТ | 1 | [6 empty] | 293259405 | 2 | Общестроительные работы | 27 | Линии электропередачи | 1 | 33001 | Линии электропередачи | ФЕР-33 |  | Поправка: 421/пр_2020_прил.10_т.5_п.9.1_гр.3 |  | 131072 | 0 | 0 | 0 | 0 | 0 | 0.67 | 0 | 0 | [17 empty] | 0 | 0 | 0 |  |  |  |  | 103 | 60 |  |  |  |  | 1 |  | -358678376 | 2 | 1 | -2 | 0 | 0 | 0 | 6779.56 | 6779.56 | 0 | 0 |  | 0 | 3 | 0 |  | 0 | 1 | 0 | 0 | 0 | 0 |  | Пр/812-027.0-1 | Пр/774-027.0 | Линии электропередачи | Линии электропередачи | 0
17 | 1 |  |  | 252 | 08.3.07.01-0042 | Прокат стальной горячекатаный полосовой, марки стали Ст3сп, Ст3пс, размеры 40х4 мм | т | 0.0549 | 0 | 0.0549 |  |  |  | 3395.27 | 3395.27 | 0 | 0 | 0 | 0 | 0 | 0 | 0 | 0 | 0 |  | 334415197 | 67961.14 | 67961.14 | 0 | 0 | 0 | 0 | 0 | 0 | 0 | 67961.14 | 67961.14 | 0 | 0 | 0 | 0 | 0 | 0 | 0 | 0 | 0 | 1 | 1 |  |  | 1 | 1 | 1 | 0.91 |  |  |  |  | 3 | 1 | ФСБЦ-2022 доп.4, 08.3.07.01-0042, приказ Минстроя России от 27.12.2022 г. № 1133/пр |  |  | 500001 | 0 | 08.3.07.01-0042 | 1 | 8 | 0 | 1 | 1 | 1 | 1 | 1 | 1 |  | 0 | 0 |  |  |  | 0 | 0 | 0 | [5 empty] | 0 |  | 0 | 3395.27 | 61844.64 | 0 | 0 | 0 | 0 | 0 | 0 | 0 | 0 | 0 | [13 empty] | 0 | 0 | 1 | 1 |  |  |  | 1009 | т | т | 1000 | [6 empty] | 293259284 | 8 | Материалы строительные | 0 |  | 1 | 500001 | Материалы и конструкции ( строительные ) по ценникам и каталогом | ФССЦст |  |  |  | 131072 | 67961.14 | 67961.14 | 0 | 0 | 0 | 0 | 0 | 0 | [17 empty] | 0 | 0 | 0 |  |  |  |  | 0 | 0 |  |  |  |  | 1 |  | -715989540 | 2 | 1 | 2 | 0 | 0 | 0 | 3395.27 | 3395.27 | 0 | 0 |  | 0 | 3 | 0 |  | 0 | 1 | 0 | 0 | 0 | 0 | [5 empty] | 0
17 | 1 | 476 | 659 | 253 | 33-04-015-01 | Устройство шин заземления опор ВЛ и подстанций | 10 м | 3.6 | 0 | 3.6 |  |  |  | 3261.99 | 63.2 | 42.38 | 19.79 | 3136.62 | 0 | 6.48 | 0.0414 | 0 | 3251.1 | 1893.85 |  | 334415197 | 788.0856 | 18.6756 | 11.772 | 5.4968 | 757.638 | 0 | 1.8 | 0.0115 | 0 | 791.3299 | 18.6756 | 10.2365 | 4.7798 | 757.638 | 0 | 1.8 | 0.01 | 0 | 103 | 60 | 1 | 1 |  |  | 1 | 1 | 1 | 1 |  |  |  |  | 0 | 1 | ГЭСН-2022, 33-04-015-01, приказ Минстроя России от 18.05.2022 г. № 378/пр |  |  | 33001 | 0 |  | 0 | 2 | 0 | 1 | 1 | 1 | 1 | 1 | 1 |  | 103 | 60 |  |  |  | 0 | 0 | 0 | [5 empty] | 0 | Поправка: 421/пр_2020_прил.10_т.5_п.9.1_гр.3 Наименование: Производство ремонтно-строительных работ осуществляется в стесненных условиях населенных пунктов: отдельных конструктивных решений объектов капитального строительства (кроме указанных в п.п. 10.2 и 10.3), объектов капитального строительства в целом | 0 | 3261.99 | 146.29 | 640.49 | 477.98 | 420.91 | 0 | 1.8 | 0.0115 | 0 | 3251.1023 | 1893.846 |  |  |  |  | )*1,15 | )*1,15 | )*1,15 | [6 empty] | 0 | 0 | 1 | 1 |  |  |  | 1003 | 10 м | 10 м | 10 | [6 empty] | 293259405 | 2 | Общестроительные работы | 27 | Линии электропередачи | 1 | 33001 | Линии электропередачи | ФЕР-33 |  | Поправка: 421/пр_2020_прил.10_т.5_п.9.1_гр.3 |  | 131072 | 0 | 0 | 0 | 0 | 0 | 1.8 | 0.01 | 0 | [17 empty] | 0 | 0 | 0 |  |  |  |  | 103 | 60 |  |  |  |  | 1 |  | 113682910 | 2 | 1 | -2 | 0 | 0 | 0 | 8406.94 | 8406.94 | 0 | 0 |  | 0 | 3 | 0 |  | 0 | 1 | 0 | 0 | 0 | 0 |  | Пр/812-027.0-1 | Пр/774-027.0 | Линии электропередачи | Линии электропередачи | 0
17 | 1 |  |  | 254 | Цена поставщика | Бугель для ленты NB 20 | ШТ | 6 | 0 | 6 |  |  |  | 198.9 | 198.9 | 0 | 0 | 0 | 0 | 0 | 0 | 0 | 0 | 0 |  | 334415197 | 33.15 | 33.15 | 0 | 0 | 0 | 0 | 0 | 0 | 0 | 32.5 | 32.5 | 0 | 0 | 0 | 0 | 0 | 0 | 0 | 0 | 0 | 1 | 1 |  |  | 1 | 1 | 1 | 1 |  |  |  |  | 3 | 1 |  |  |  | 1100 | 0 |  | 0 | 8 | 0 | 1 | 1 | 1 | 1 | 1 | 1 |  | 0 | 0 |  |  |  | 0 | 0 | 0 | [5 empty] | 0 |  | 0 | 198.9 | 33.15 | 0 | 0 | 0 | 0 | 0 | 0 | 0 | 0 | 0 |  |  |  | *1,02 | [9 empty] | 0 | 0 | 1 | 1 |  |  |  | 1013 | ШТ | ШТ | 1 | [6 empty] | 293259530 | 8 | Материалы строительные | 0 |  | 1 | 1100 | Материалы, изделия и конструкции | материалы (03) |  |  |  | 131072 | 32.5 | 32.5 | 0 | 0 | 0 | 0 | 0 | 0 | [17 empty] | 0 | 0 | 0 |  |  |  |  | 0 | 0 |  | занесена вручную |  |  | 1 |  | 658992354 | 2 | 0 | -2 | 0 | 0 | 0 | 198.9 | 198.9 | 0 | 0 |  | 0 | 4 | 0 |  | 0 | 1 | 0 | 0 | 0 | 0 | [5 empty] | 0
17 | 1 |  |  | 255 | 25.2.02.11-0021 | Лента крепления из нержавеющей стали в пластмассовой коробке с кабельной бухтой, ширина 20 мм, толщина 0,7 мм, длина 50 м | ШТ | 0.12 | 0 | 0.12 |  |  |  | 699.94 | 699.94 | 0 | 0 | 0 | 0 | 0 | 0 | 0 | 0 | 0 |  | 334415197 | 4136.76 | 4136.76 | 0 | 0 | 0 | 0 | 0 | 0 | 0 | 4136.76 | 4136.76 | 0 | 0 | 0 | 0 | 0 | 0 | 0 | 0 | 0 | 1 | 1 |  |  | 1 | 1 | 1 | 1.41 |  |  |  |  | 3 | 1 | ФСБЦ-2022, 25.2.02.11-0021, приказ Минстроя России от 18.05.2022 г. № 378/пр |  |  | 500001 | 0 | 25.2.02.11-0021 | 1 | 8 | 0 | 1 | 1 | 1 | 1 | 1 | 1 |  | 0 | 0 |  |  |  | 0 | 0 | 0 | [5 empty] | 0 |  | 0 | 699.94 | 5832.83 | 0 | 0 | 0 | 0 | 0 | 0 | 0 | 0 | 0 | [13 empty] | 0 | 0 | 1 | 1 |  |  |  | 1013 | ШТ | ШТ | 1 | [6 empty] | 293259284 | 8 | Материалы строительные | 0 |  | 1 | 500001 | Материалы и конструкции ( строительные ) по ценникам и каталогом | ФССЦст |  |  |  | 131072 | 4136.76 | 4136.76 | 0 | 0 | 0 | 0 | 0 | 0 | [17 empty] | 0 | 0 | 0 |  |  |  |  | 0 | 0 |  |  |  |  | 1 |  | 1683779831 | 2 | 1 | 2 | 0 | 0 | 0 | 699.94 | 699.94 | 0 | 0 |  | 0 | 3 | 0 |  | 0 | 1 | 0 | 0 | 0 | 0 | [5 empty] | 0
17 | 1 |  |  | 256 | 08.3.07.01-0042 | Прокат стальной горячекатаный полосовой, марки стали Ст3сп, Ст3пс, размеры 40х4 мм | т | 0.045216 | 0 | 0.045216 |  |  |  | 2796.37 | 2796.37 | 0 | 0 | 0 | 0 | 0 | 0 | 0 | 0 | 0 |  | 334415197 | 67961.14 | 67961.14 | 0 | 0 | 0 | 0 | 0 | 0 | 0 | 67961.14 | 67961.14 | 0 | 0 | 0 | 0 | 0 | 0 | 0 | 0 | 0 | 1 | 1 |  |  | 1 | 1 | 1 | 0.91 |  |  |  |  | 3 | 1 | ФСБЦ-2022 доп.4, 08.3.07.01-0042, приказ Минстроя России от 27.12.2022 г. № 1133/пр |  |  | 500001 | 0 | 08.3.07.01-0042 | 1 | 8 | 0 | 1 | 1 | 1 | 1 | 1 | 1 |  | 0 | 0 |  |  |  | 0 | 0 | 0 | [5 empty] | 0 |  | 0 | 2796.37 | 61844.64 | 0 | 0 | 0 | 0 | 0 | 0 | 0 | 0 | 0 | [13 empty] | 0 | 0 | 1 | 1 |  |  |  | 1009 | т | т | 1000 | [6 empty] | 293259284 | 8 | Материалы строительные | 0 |  | 1 | 500001 | Материалы и конструкции ( строительные ) по ценникам и каталогом | ФССЦст |  |  |  | 131072 | 67961.14 | 67961.14 | 0 | 0 | 0 | 0 | 0 | 0 | [17 empty] | 0 | 0 | 0 |  |  |  |  | 0 | 0 |  |  |  |  | 1 |  | -715989540 | 2 | 1 | 2 | 0 | 0 | 0 | 2796.37 | 2796.37 | 0 | 0 |  | 0 | 3 | 0 |  | 0 | 1 | 0 | 0 | 0 | 0 | [5 empty] | 0
17 | 1 | 481 | 665 | 257 | 33-04-015-01 | Устройство шин заземления опор ВЛ и подстанций | 10 м | 3.3 | 0 | 3.3 |  |  |  | 2990.16 | 57.93 | 38.85 | 18.14 | 2875.24 | 0 | 5.94 | 0.03795 | 0 | 2980.18 | 1736.03 |  | 334415197 | 788.0856 | 18.6756 | 11.772 | 5.4968 | 757.638 | 0 | 1.8 | 0.0115 | 0 | 791.3299 | 18.6756 | 10.2365 | 4.7798 | 757.638 | 0 | 1.8 | 0.01 | 0 | 103 | 60 | 1 | 1 |  |  | 1 | 1 | 1 | 1 |  |  |  |  | 0 | 1 | ГЭСН-2022, 33-04-015-01, приказ Минстроя России от 18.05.2022 г. № 378/пр |  |  | 33001 | 0 |  | 0 | 2 | 0 | 1 | 1 | 1 | 1 | 1 | 1 |  | 103 | 60 |  |  |  | 0 | 0 | 0 | [5 empty] | 0 | Поправка: 421/пр_2020_прил.10_т.5_п.9.1_гр.3 Наименование: Производство ремонтно-строительных работ осуществляется в стесненных условиях населенных пунктов: отдельных конструктивных решений объектов капитального строительства (кроме указанных в п.п. 10.2 и 10.3), объектов капитального строительства в целом | 0 | 2990.16 | 146.29 | 640.49 | 477.98 | 420.91 | 0 | 1.8 | 0.0115 | 0 | 2980.1814 | 1736.028 |  |  |  |  | )*1,15 | )*1,15 | )*1,15 | [6 empty] | 0 | 0 | 1 | 1 |  |  |  | 1003 | 10 м | 10 м | 10 | [6 empty] | 293259405 | 2 | Общестроительные работы | 27 | Линии электропередачи | 1 | 33001 | Линии электропередачи | ФЕР-33 |  | Поправка: 421/пр_2020_прил.10_т.5_п.9.1_гр.3 |  | 131072 | 0 | 0 | 0 | 0 | 0 | 1.8 | 0.01 | 0 | [17 empty] | 0 | 0 | 0 |  |  |  |  | 103 | 60 |  |  |  |  | 1 |  | 113682910 | 2 | 1 | -2 | 0 | 0 | 0 | 7706.37 | 7706.37 | 0 | 0 |  | 0 | 3 | 0 |  | 0 | 1 | 0 | 0 | 0 | 0 |  | Пр/812-027.0-1 | Пр/774-027.0 | Линии электропередачи | Линии электропередачи | 0
17 | 1 |  |  | 258 | Цена поставщика | Бугель для ленты NB 20 | ШТ | 6 | 0 | 6 |  |  |  | 198.9 | 198.9 | 0 | 0 | 0 | 0 | 0 | 0 | 0 | 0 | 0 |  | 334415197 | 33.15 | 33.15 | 0 | 0 | 0 | 0 | 0 | 0 | 0 | 32.5 | 32.5 | 0 | 0 | 0 | 0 | 0 | 0 | 0 | 0 | 0 | 1 | 1 |  |  | 1 | 1 | 1 | 1 |  |  |  |  | 3 | 1 |  |  |  | 1100 | 0 |  | 0 | 8 | 0 | 1 | 1 | 1 | 1 | 1 | 1 |  | 0 | 0 |  |  |  | 0 | 0 | 0 | [5 empty] | 0 |  | 0 | 198.9 | 33.15 | 0 | 0 | 0 | 0 | 0 | 0 | 0 | 0 | 0 |  |  |  | *1,02 | [9 empty] | 0 | 0 | 1 | 1 |  |  |  | 1013 | ШТ | ШТ | 1 | [6 empty] | 293259530 | 8 | Материалы строительные | 0 |  | 1 | 1100 | Материалы, изделия и конструкции | материалы (03) |  |  |  | 131072 | 32.5 | 32.5 | 0 | 0 | 0 | 0 | 0 | 0 | [17 empty] | 0 | 0 | 0 |  |  |  |  | 0 | 0 |  | занесена вручную |  |  | 1 |  | 658992354 | 2 | 0 | -2 | 0 | 0 | 0 | 198.9 | 198.9 | 0 | 0 |  | 0 | 4 | 0 |  | 0 | 1 | 0 | 0 | 0 | 0 | [5 empty] | 0
17 | 1 |  |  | 259 | 25.2.02.11-0021 | Лента крепления из нержавеющей стали в пластмассовой коробке с кабельной бухтой, ширина 20 мм, толщина 0,7 мм, длина 50 м | ШТ | 0.12 | 0 | 0.12 |  |  |  | 699.94 | 699.94 | 0 | 0 | 0 | 0 | 0 | 0 | 0 | 0 | 0 |  | 334415197 | 4136.76 | 4136.76 | 0 | 0 | 0 | 0 | 0 | 0 | 0 | 4136.76 | 4136.76 | 0 | 0 | 0 | 0 | 0 | 0 | 0 | 0 | 0 | 1 | 1 |  |  | 1 | 1 | 1 | 1.41 |  |  |  |  | 3 | 1 | ФСБЦ-2022, 25.2.02.11-0021, приказ Минстроя России от 18.05.2022 г. № 378/пр |  |  | 500001 | 0 | 25.2.02.11-0021 | 1 | 8 | 0 | 1 | 1 | 1 | 1 | 1 | 1 |  | 0 | 0 |  |  |  | 0 | 0 | 0 | [5 empty] | 0 |  | 0 | 699.94 | 5832.83 | 0 | 0 | 0 | 0 | 0 | 0 | 0 | 0 | 0 | [13 empty] | 0 | 0 | 1 | 1 |  |  |  | 1013 | ШТ | ШТ | 1 | [6 empty] | 293259284 | 8 | Материалы строительные | 0 |  | 1 | 500001 | Материалы и конструкции ( строительные ) по ценникам и каталогом | ФССЦст |  |  |  | 131072 | 4136.76 | 4136.76 | 0 | 0 | 0 | 0 | 0 | 0 | [17 empty] | 0 | 0 | 0 |  |  |  |  | 0 | 0 |  |  |  |  | 1 |  | 1683779831 | 2 | 1 | 2 | 0 | 0 | 0 | 699.94 | 699.94 | 0 | 0 |  | 0 | 3 | 0 |  | 0 | 1 | 0 | 0 | 0 | 0 | [5 empty] | 0
17 | 1 |  |  | 260 | 08.3.07.01-0042 | Прокат стальной горячекатаный полосовой, марки стали Ст3сп, Ст3пс, размеры 40х4 мм | т | 0.041448 | 0 | 0.041448 |  |  |  | 2563.34 | 2563.34 | 0 | 0 | 0 | 0 | 0 | 0 | 0 | 0 | 0 |  | 334415197 | 67961.14 | 67961.14 | 0 | 0 | 0 | 0 | 0 | 0 | 0 | 67961.14 | 67961.14 | 0 | 0 | 0 | 0 | 0 | 0 | 0 | 0 | 0 | 1 | 1 |  |  | 1 | 1 | 1 | 0.91 |  |  |  |  | 3 | 1 | ФСБЦ-2022 доп.4, 08.3.07.01-0042, приказ Минстроя России от 27.12.2022 г. № 1133/пр |  |  | 500001 | 0 | 08.3.07.01-0042 | 1 | 8 | 0 | 1 | 1 | 1 | 1 | 1 | 1 |  | 0 | 0 |  |  |  | 0 | 0 | 0 | [5 empty] | 0 |  | 0 | 2563.34 | 61844.64 | 0 | 0 | 0 | 0 | 0 | 0 | 0 | 0 | 0 | [13 empty] | 0 | 0 | 1 | 1 |  |  |  | 1009 | т | т | 1000 | [6 empty] | 293259284 | 8 | Материалы строительные | 0 |  | 1 | 500001 | Материалы и конструкции ( строительные ) по ценникам и каталогом | ФССЦст |  |  |  | 131072 | 67961.14 | 67961.14 | 0 | 0 | 0 | 0 | 0 | 0 | [17 empty] | 0 | 0 | 0 |  |  |  |  | 0 | 0 |  |  |  |  | 1 |  | -715989540 | 2 | 1 | 2 | 0 | 0 | 0 | 2563.34 | 2563.34 | 0 | 0 |  | 0 | 3 | 0 |  | 0 | 1 | 0 | 0 | 0 | 0 | [5 empty] | 0
17 | 1 | 482 | 666 | 261 | 01-02-061-01 | Засыпка вручную траншей, пазух котлованов и ям, группа грунтов: 1 | 100 м3 | 0.0475 | 0 | 0.0475 |  |  |  | 1880.34 | 0 | 0 | 0 | 1880.34 | 0 | 5.0445 | 0 | 0 | 1673.5 | 752.14 |  | 334415197 | 39586.05 | 0 | 0 | 0 | 39586.05 | 0 | 106.2 | 0 | 0 | 32988.375 | 0 | 0 | 0 | 32988.375 | 0 | 88.5 | 0 | 0 | 89 | 40 | 1 | 1 |  |  | 1 | 1 | 1 | 1 |  |  |  |  | 0 | 1 | ГЭСН-2022, 01-02-061-01, приказ Минстроя России от 18.05.2022 г. № 378/пр |  |  | 1003 | 0 |  | 0 | 2 | 0 | 1 | 1 | 1 | 1 | 1 | 1 |  | 89 | 40 |  |  |  | 0 | 0 | 0 | [5 empty] | 0 | Поправка: 421/пр_2020_прил.10_т.5_п.4_гр.3 Наименование: Производство работ осуществляется в охранной зоне действующей воздушной линии электропередачи, вблизи объектов, находящихся под напряжением, внутри объектов капитального строительства, внутренняя проводка в которых не обесточена, если это приведет к ограничению действий рабочих в соответствии с требованиями техники безопасности | 0 | 1880.34 | 0 | 0 | 0 | 372.75 | 0 | 106.2 | 0 | 0 | 1673.5026 | 752.136 |  |  |  |  | )*1,20 | )*1,20 | )*1,20 |  | )*1,20 | )*1,20 |  |  |  | 0 | 0 | 1 | 1 |  |  |  | 1007 | 100 м3 | 100 м3 | 100 | [6 empty] | 293259327 | 2 | Общестроительные работы | 1 | Земляные работы | 1 | 1003 | Земляные работы, выполняемые: ручным способом | ФЕР-01 |  | Поправка: 421/пр_2020_прил.10_т.5_п.4_гр.3 |  | 131072 | 0 | 0 | 0 | 0 | 0 | 88.5 | 0 | 0 | [17 empty] | 0 | 0 | 0 |  |  |  |  | 89 | 40 |  |  |  |  | 1 |  | -234245951 | 2 | 1 | -2 | 0 | 0 | 0 | 4305.98 | 4305.98 | 0 | 0 |  | 0 | 3 | 0 |  | 0 | 1 | 0 | 0 | 0 | 0 |  | Пр/812-001.2-1 | Пр/774-001.2 | Земляные работы, выполняемые: ручным способом | Земляные работы, выполняемые: ручным способом | 0
17 | 1 | 483 | 667 | 262 | 01-02-061-01 | Засыпка вручную траншей, пазух котлованов и ям, группа грунтов: 1 | 100 м3 | 0.0475 | 0 | 0.0475 |  |  |  | 2162.39 | 0 | 0 | 0 | 2162.39 | 0 | 5.0445 | 0 | 0 | 1924.53 | 864.96 |  | 334415197 | 39586.05 | 0 | 0 | 0 | 39586.05 | 0 | 106.2 | 0 | 0 | 32988.375 | 0 | 0 | 0 | 32988.375 | 0 | 88.5 | 0 | 0 | 89 | 40 | 1 | 1 |  |  | 1 | 1 | 1 | 1 |  |  |  |  | 0 | 1 | ГЭСН-2022, 01-02-061-01, приказ Минстроя России от 18.05.2022 г. № 378/пр |  |  | 1003 | 0 |  | 0 | 2 | 0 | 1 | 1 | 1 | 1 | 1 | 1 |  | 89 | 40 |  |  |  | 0 | 0 | 0 | [5 empty] | 0 | Поправка: 421/пр_2020_прил.10_т.5_п.9.1_гр.3 Наименование: Производство ремонтно-строительных работ осуществляется в стесненных условиях населенных пунктов: отдельных конструктивных решений объектов капитального строительства (кроме указанных в п.п. 10.2 и 10.3), объектов капитального строительства в целом Поправка: 421/пр_2020_прил.10_т.5_п.4_гр.3 Наименование: Производство работ осуществляется в охранной зоне действующей воздушной линии электропередачи, вблизи объектов, находящихся под напряжением, внутри объектов капитального строительства, внутренняя проводка в которых не обесточена, если это приведет к ограничению действий рабочих в соответствии с требованиями техники безопасности | 0 | 2162.39 | 0 | 0 | 0 | 372.75 | 0 | 106.2 | 0 | 0 | 1924.5271 | 864.956 |  |  |  |  | )*1,15)*1,20 | )*1,15)*1,20 | )*1,15)*1,20 |  | )*1,20 | )*1,20 |  |  |  | 0 | 0 | 1 | 1 |  |  |  | 1007 | 100 м3 | 100 м3 | 100 | [6 empty] | 293259327 | 2 | Общестроительные работы | 1 | Земляные работы | 1 | 1003 | Земляные работы, выполняемые: ручным способом | ФЕР-01 |  | Поправка: 421/пр_2020_прил.10_т.5_п.9.1_гр.3 Поправка: 421/пр_2020_прил.10_т.5_п.4_гр.3 |  | 131072 | 0 | 0 | 0 | 0 | 0 | 88.5 | 0 | 0 | [17 empty] | 0 | 0 | 0 |  |  |  |  | 89 | 40 |  |  |  |  | 1 |  | -234245951 | 2 | 1 | -2 | 0 | 0 | 0 | 4951.88 | 4951.88 | 0 | 0 |  | 0 | 3 | 0 |  | 0 | 1 | 0 | 0 | 0 | 0 |  | Пр/812-001.2-1 | Пр/774-001.2 | Земляные работы, выполняемые: ручным способом | Земляные работы, выполняемые: ручным способом | 0
51 | 1 | 4 | 439 |  | Новый раздел | Заземление оборудования | 0 | [6 empty] | 38796.1 | 17234.28 | 239.85 | 37.93 | 21284.04 | 0 | 48.105 | 0.07935 | 0 | 20368.37 | 10517.11 |  |  | 38796.1 | 17234.28 | 239.85 | 37.93 | 21284.04 | 0 | 48.105 | 0.07935 | 0 | 20368.37 | 10517.11 |  |  | 0 | 0 | 0 | 69681.58 | 69681.58 | 0 | 0 | 17234.28 | 17234.28 | 0 | 17234.28 | 0 | 0 | 0 | 0 | 0 | [19 empty] | 0 | 0 | 0 | 69681.58 | 69681.58 | 0 | 0 | 17234.28 | 17234.28 | 0 | 17234.28 | 0 | 0 | 0 | 0 | 0 | [114 empty] | 0
50 | 0 | 0 | 1 | 201 | 38796.1 | ПЗ | Прямые затраты |  |  | 201 | 1 | 3 |  | 2 | [7 empty] | 38796.1 | 1 | 38796.1
50 | 0 | 0 | 1 | 202 | 17234.28 | СтМатОб | Стоимость материальных ресурсов (всего) |  |  | 202 | 2 | 3 |  | 2 | [7 empty] | 17234.28 | 1 | 17234.28
50 | 0 | 0 | 1 | 222 | 0 | СтМатОбЗак | Стоимость материалов и оборудования заказчика |  |  | 222 | 3 | 3 |  | 2 | [7 empty] | 0 | 1 | 0
50 | 0 | 0 | 1 | 225 | 17234.28 | СтМатОбПод | Стоимость материалов и оборудования подрядчика |  |  | 225 | 4 | 3 |  | 2 | [7 empty] | 17234.28 | 1 | 17234.28
50 | 0 | 0 | 1 | 226 | 17234.28 | СтМат | Стоимость материалов (всего) |  |  | 226 | 5 | 3 |  | 2 | [7 empty] | 17234.28 | 1 | 17234.28
50 | 0 | 0 | 1 | 227 | 0 | СтМатЗак | Стоимость материалов заказчика |  |  | 227 | 6 | 3 |  | 2 | [7 empty] | 0 | 1 | 0
50 | 0 | 0 | 1 | 228 | 17234.28 | СтМатПод | Стоимость материалов подрядчика |  |  | 228 | 7 | 3 |  | 2 | [7 empty] | 17234.28 | 1 | 17234.28
50 | 0 | 0 | 1 | 216 | 0 | Оборуд | Стоимость оборудования (всего) |  |  | 216 | 8 | 3 |  | 2 | [7 empty] | 0 | 1 | 0
50 | 0 | 0 | 1 | 223 | 0 | ОборудЗак | Стоимость оборудования заказчика |  |  | 223 | 9 | 3 |  | 2 | [7 empty] | 0 | 1 | 0
50 | 0 | 0 | 1 | 229 | 0 | ОборудПод | Стоимость оборудования подрядчика |  |  | 229 | 10 | 3 |  | 2 | [7 empty] | 0 | 1 | 0
50 | 0 | 0 | 1 | 203 | 239.85 | ЭММ | Эксплуатация машин |  |  | 203 | 11 | 3 |  | 2 | [7 empty] | 239.85 | 1 | 239.85
50 | 0 | 0 | 1 | 231 | 0 | ЭММсНРиСП | Эксплуатация машин по ТСН-2001.16 |  |  | 231 | 12 | 3 |  | 2 | [7 empty] | 0 | 1 | 0
50 | 0 | 0 | 1 | 204 | 37.93 | ЗПМ | ЗП машинистов |  |  | 204 | 13 | 3 |  | 2 | [7 empty] | 37.93 | 1 | 37.93
50 | 0 | 0 | 1 | 205 | 21284.04 | ОЗП | Основная ЗП рабочих |  |  | 205 | 14 | 3 |  | 2 | [7 empty] | 21284.04 | 1 | 21284.04
50 | 0 | 0 | 1 | 232 | 0 | ОЗПсНРиСП | Основная ЗП рабочих по ТСН-2001.16 |  |  | 232 | 15 | 3 |  | 2 | [7 empty] | 0 | 1 | 0
50 | 0 | 0 | 1 | 214 | 69681.58 | Строит | Строительные работы с НР и СП |  |  | 214 | 16 | 3 |  | 2 | [7 empty] | 69681.58 | 1 | 69681.58
50 | 0 | 0 | 1 | 215 | 0 | Монтаж | Монтажные работы с НР и СП |  |  | 215 | 17 | 3 |  | 2 | [7 empty] | 0 | 1 | 0
50 | 0 | 0 | 1 | 217 | 0 | Прочие | Прочие работы с НР и СП |  |  | 217 | 18 | 3 |  | 2 | [7 empty] | 0 | 1 | 0
50 | 0 | 0 | 1 | 230 | 0 | ПрочиеЗатр | Прочие затраты по ТСН-2001.16 |  |  | 230 | 19 | 3 |  | 2 | [7 empty] | 0 | 1 | 0
50 | 0 | 0 | 1 | 206 | 0 | ВозврМат | Возврат материалов |  |  | 206 | 20 | 3 |  | 2 | [7 empty] | 0 | 1 | 0
50 | 0 | 0 | 1 | 207 | 48.105 | ТрудСтр | Трудозатраты строителей |  |  | 207 | 21 | 3 |  | 7 | [7 empty] | 48.105 | 1 | 48.105
50 | 0 | 0 | 1 | 208 | 0.07935 | ТрудМаш | Трудозатраты машинистов |  |  | 208 | 22 | 3 |  | 7 | [7 empty] | 0.07935 | 1 | 0.07935
50 | 0 | 0 | 1 | 209 | 0 | ТранспМат | Транспорт материалов |  |  | 209 | 23 | 3 |  | 2 | [7 empty] | 0 | 1 | 0
50 | 0 | 0 | 1 | 233 | 0 | Перевозка | Перевозка грузов |  |  | 233 | 24 | 3 |  | 2 | [7 empty] | 0 | 1 | 0
50 | 0 | 0 | 1 | 210 | 20368.37 | НР | Накладные расходы |  |  | 210 | 25 | 3 |  | 2 | [7 empty] | 20368.37 | 1 | 20368.37
50 | 0 | 0 | 1 | 211 | 10517.11 | СмПриб | Сметная прибыль |  |  | 211 | 26 | 3 |  | 2 | [7 empty] | 10517.11 | 1 | 10517.11
50 | 0 | 0 | 1 | 224 | 69681.58 | Всего | Всего с НР и СП |  |  | 224 | 27 | 3 |  | 2 | [7 empty] | 69681.58 | 1 | 69681.58
4 | 1 |  | 497 |  | Новый раздел | Пуско-наладочные работы |  | 0 |  | 0 | [7 empty] | 0 |  |  | 0 | [53 empty] | 0 | [11 empty] | 0
52 | 1 | 4 | 490 | 0 | Новый раздел | Пуско-наладочные работы | [7 empty] | 138260.88 | 138260.88 | 0 | 0 | 0 | 0 | 0 | 0 | 0 | 0 | 0 | 0 | 0 | 138260.88 | 138260.88 | 0 | 0 | 0 | 0 | 0 | 0 | 0 | 0 | 0 | 0 | 0 | 0 | 0 | 0 | 138260.88 | 138260.88 | 0 | 0 | 138260.88 | 138260.88 | 0 | 138260.88 | 0 | 0 | 0 | 0 | 0 | 0 | 0 | 0 | 0 | 0 | 0 | 0 | 0 | 0 | 0 | 0 | 0 | 0 | 0 | 0 | 0 | 0 | 0 | 0 | 0 | 0 | 0 | 138260.88 | 138260.88 | 0 | 0 | 138260.88 | 138260.88 | 0 | 138260.88 | 0 | 0 | 0 | 0 | 0 | 0 | 0 | 0 | 0 | 0 | 0 | 0 | 0 | 0 | 0 | 0 | 0 | 0 | 0 | 0 | 0 | 0 | 0 | 0 | 0 | 0 | 0 | 0 | 0 | 0 | 0 | 0 | 0 | 0 | 0 | 0 | 0 | 0 | 0 | 0 | 0 | 0 | 0 | 0 | 0 | 0 | 0 | 0 | 0 | 0 | 0 | 0 | 0 | 0 | 0 | 0 | 0 | 0 | 0 | 0 | 0 | 0 | 0 | 0 | 0 | 0 | 0 | 0 | 0 | 0 | 0 | 0 | 0 | 0 | 0 | 0 | 0 | 0 | 0 | 0 | 0 | 0 | 0 | 0 | 0 | 0 | 0 | 0 | 0 | 0 | 0 | 0 | 0 | 0 | 0 | 0 | 0 | 0 | 0 | 0 | 0 | 0 | 0 | 0 | 0 | 0 | 0 | 0 | 0 | 0 | 0 | 0 | 0 | 0 | 0 | 0 | 0 | 0 | 0 | 0
17 | 1 |  |  | 263 | Калькуляция №41 | Проверка соединений заземлителей с заземляемыми элементами (естественных заземлителей с заземляющим устройством) | точка | 192 | 0 | 192 |  |  |  | 24526.08 | 24526.08 | 0 | 0 | 0 | 0 | 0 | 0 | 0 | 0 | 0 |  | 334415197 | 127.74 | 127.74 | 0 | 0 | 0 | 0 | 0 | 0 | 0 | 127.74 | 127.74 | 0 | 0 | 0 | 0 | 0 | 0 | 0 | 0 | 0 | 1 | 1 |  |  | 1 | 1 | 1 | 1 |  |  |  |  | 3 | 1 |  |  |  | 1100 | 0 |  | 0 | 8 | 0 | 1 | 1 | 1 | 1 | 1 | 1 |  | 0 | 0 |  |  |  | 0 | 0 | 0 | [5 empty] | 0 |  | 0 | 24526.08 | 127.74 | 0 | 0 | 0 | 0 | 0 | 0 | 0 | 0 | 0 | [13 empty] | 0 | 0 | 1 | 1 |  |  |  | 1013 | точка | точка | 1 | [6 empty] | 293259530 | 8 | Материалы строительные | 0 |  | 1 | 1100 | Материалы, изделия и конструкции | материалы (03) |  |  |  | 131072 | 127.74 | 127.74 | 0 | 0 | 0 | 0 | 0 | 0 | [17 empty] | 0 | 0 | 0 |  |  |  |  | 0 | 0 |  | занесена вручную |  |  | 1 |  | 1805619932 | 2 | 0 | -2 | 0 | 0 | 0 | 24526.08 | 24526.08 | 0 | 0 |  | 0 | 4 | 0 |  | 0 | 1 | 0 | 0 | 0 | 0 | [5 empty] | 0
17 | 1 |  |  | 264 | Калькуляция №43 | Измерение сопротивления растеканию тока: заземлителя | 1 измерение | 90 | 0 | 90 |  |  |  | 113734.8 | 113734.8 | 0 | 0 | 0 | 0 | 0 | 0 | 0 | 0 | 0 |  | 334415197 | 1263.72 | 1263.72 | 0 | 0 | 0 | 0 | 0 | 0 | 0 | 1263.72 | 1263.72 | 0 | 0 | 0 | 0 | 0 | 0 | 0 | 0 | 0 | 1 | 1 |  |  | 1 | 1 | 1 | 1 |  |  |  |  | 3 | 1 |  |  |  | 1100 | 0 |  | 0 | 8 | 0 | 1 | 1 | 1 | 1 | 1 | 1 |  | 0 | 0 |  |  |  | 0 | 0 | 0 | [5 empty] | 0 |  | 0 | 113734.8 | 1263.72 | 0 | 0 | 0 | 0 | 0 | 0 | 0 | 0 | 0 | [13 empty] | 0 | 0 | 1 | 1 |  |  |  | 1013 | 1 измерение | 1 измерение | 1 | [6 empty] | 293259530 | 8 | Материалы строительные | 0 |  | 1 | 1100 | Материалы, изделия и конструкции | материалы (03) |  |  |  | 131072 | 1263.72 | 1263.72 | 0 | 0 | 0 | 0 | 0 | 0 | [17 empty] | 0 | 0 | 0 |  |  |  |  | 0 | 0 |  | занесена вручную |  |  | 1 |  | -1504429599 | 2 | 0 | -2 | 0 | 0 | 0 | 113734.8 | 113734.8 | 0 | 0 |  | 0 | 4 | 0 |  | 0 | 1 | 0 | 0 | 0 | 0 | [5 empty] | 0
51 | 1 | 4 | 490 |  | Новый раздел | Пуско-наладочные работы | 0 | [6 empty] | 138260.88 | 138260.88 | 0 | 0 | 0 | 0 | 0 | 0 | 0 | 0 | 0 |  |  | 138260.88 | 138260.88 | 0 | 0 | 0 | 0 | 0 | 0 | 0 | 0 | 0 |  |  | 0 | 0 | 0 | 138260.88 | 138260.88 | 0 | 0 | 138260.88 | 138260.88 | 0 | 138260.88 | 0 | 0 | 0 | 0 | 0 | [19 empty] | 0 | 0 | 0 | 138260.88 | 138260.88 | 0 | 0 | 138260.88 | 138260.88 | 0 | 138260.88 | 0 | 0 | 0 | 0 | 0 | [114 empty] | 0
50 | 0 | 0 | 1 | 201 | 138260.88 | ПЗ | Прямые затраты |  |  | 201 | 1 | 3 |  | 2 | [7 empty] | 138260.88 | 1 | 138260.88
50 | 0 | 0 | 1 | 202 | 138260.88 | СтМатОб | Стоимость материальных ресурсов (всего) |  |  | 202 | 2 | 3 |  | 2 | [7 empty] | 138260.88 | 1 | 138260.88
50 | 0 | 0 | 1 | 222 | 0 | СтМатОбЗак | Стоимость материалов и оборудования заказчика |  |  | 222 | 3 | 3 |  | 2 | [7 empty] | 0 | 1 | 0
50 | 0 | 0 | 1 | 225 | 138260.88 | СтМатОбПод | Стоимость материалов и оборудования подрядчика |  |  | 225 | 4 | 3 |  | 2 | [7 empty] | 138260.88 | 1 | 138260.88
50 | 0 | 0 | 1 | 226 | 138260.88 | СтМат | Стоимость материалов (всего) |  |  | 226 | 5 | 3 |  | 2 | [7 empty] | 138260.88 | 1 | 138260.88
50 | 0 | 0 | 1 | 227 | 0 | СтМатЗак | Стоимость материалов заказчика |  |  | 227 | 6 | 3 |  | 2 | [7 empty] | 0 | 1 | 0
50 | 0 | 0 | 1 | 228 | 138260.88 | СтМатПод | Стоимость материалов подрядчика |  |  | 228 | 7 | 3 |  | 2 | [7 empty] | 138260.88 | 1 | 138260.88
50 | 0 | 0 | 1 | 216 | 0 | Оборуд | Стоимость оборудования (всего) |  |  | 216 | 8 | 3 |  | 2 | [7 empty] | 0 | 1 | 0
50 | 0 | 0 | 1 | 223 | 0 | ОборудЗак | Стоимость оборудования заказчика |  |  | 223 | 9 | 3 |  | 2 | [7 empty] | 0 | 1 | 0
50 | 0 | 0 | 1 | 229 | 0 | ОборудПод | Стоимость оборудования подрядчика |  |  | 229 | 10 | 3 |  | 2 | [7 empty] | 0 | 1 | 0
50 | 0 | 0 | 1 | 203 | 0 | ЭММ | Эксплуатация машин |  |  | 203 | 11 | 3 |  | 2 | [7 empty] | 0 | 1 | 0
50 | 0 | 0 | 1 | 231 | 0 | ЭММсНРиСП | Эксплуатация машин по ТСН-2001.16 |  |  | 231 | 12 | 3 |  | 2 | [7 empty] | 0 | 1 | 0
50 | 0 | 0 | 1 | 204 | 0 | ЗПМ | ЗП машинистов |  |  | 204 | 13 | 3 |  | 2 | [7 empty] | 0 | 1 | 0
50 | 0 | 0 | 1 | 205 | 0 | ОЗП | Основная ЗП рабочих |  |  | 205 | 14 | 3 |  | 2 | [7 empty] | 0 | 1 | 0
50 | 0 | 0 | 1 | 232 | 0 | ОЗПсНРиСП | Основная ЗП рабочих по ТСН-2001.16 |  |  | 232 | 15 | 3 |  | 2 | [7 empty] | 0 | 1 | 0
50 | 0 | 0 | 1 | 214 | 138260.88 | Строит | Строительные работы с НР и СП |  |  | 214 | 16 | 3 |  | 2 | [7 empty] | 138260.88 | 1 | 138260.88
50 | 0 | 0 | 1 | 215 | 0 | Монтаж | Монтажные работы с НР и СП |  |  | 215 | 17 | 3 |  | 2 | [7 empty] | 0 | 1 | 0
50 | 0 | 0 | 1 | 217 | 0 | Прочие | Прочие работы с НР и СП |  |  | 217 | 18 | 3 |  | 2 | [7 empty] | 0 | 1 | 0
50 | 0 | 0 | 1 | 230 | 0 | ПрочиеЗатр | Прочие затраты по ТСН-2001.16 |  |  | 230 | 19 | 3 |  | 2 | [7 empty] | 0 | 1 | 0
50 | 0 | 0 | 1 | 206 | 0 | ВозврМат | Возврат материалов |  |  | 206 | 20 | 3 |  | 2 | [7 empty] | 0 | 1 | 0
50 | 0 | 0 | 1 | 207 | 0 | ТрудСтр | Трудозатраты строителей |  |  | 207 | 21 | 3 |  | 7 | [7 empty] | 0 | 1 | 0
50 | 0 | 0 | 1 | 208 | 0 | ТрудМаш | Трудозатраты машинистов |  |  | 208 | 22 | 3 |  | 7 | [7 empty] | 0 | 1 | 0
50 | 0 | 0 | 1 | 209 | 0 | ТранспМат | Транспорт материалов |  |  | 209 | 23 | 3 |  | 2 | [7 empty] | 0 | 1 | 0
50 | 0 | 0 | 1 | 233 | 0 | Перевозка | Перевозка грузов |  |  | 233 | 24 | 3 |  | 2 | [7 empty] | 0 | 1 | 0
50 | 0 | 0 | 1 | 210 | 0 | НР | Накладные расходы |  |  | 210 | 25 | 3 |  | 2 | [7 empty] | 0 | 1 | 0
50 | 0 | 0 | 1 | 211 | 0 | СмПриб | Сметная прибыль |  |  | 211 | 26 | 3 |  | 2 | [7 empty] | 0 | 1 | 0
50 | 0 | 0 | 1 | 224 | 138260.88 | Всего | Всего с НР и СП |  |  | 224 | 27 | 3 |  | 2 | [7 empty] | 138260.88 | 1 | 138260.88
4 | 1 |  | 533 |  | Новый раздел | Расчистка трассы |  | 0 |  | 0 | [7 empty] | 0 |  |  | 0 | [53 empty] | 0 | [11 empty] | 0
52 | 1 | 4 | 527 | 0 | Новый раздел | Расчистка трассы | [7 empty] | 19948.2 | 19948.2 | 0 | 0 | 0 | 0 | 0 | 0 | 0 | 0 | 0 | 0 | 0 | 19948.2 | 19948.2 | 0 | 0 | 0 | 0 | 0 | 0 | 0 | 0 | 0 | 0 | 0 | 0 | 0 | 0 | 19948.2 | 19948.2 | 0 | 0 | 19948.2 | 19948.2 | 0 | 19948.2 | 0 | 0 | 0 | 0 | 0 | 0 | 0 | 0 | 0 | 0 | 0 | 0 | 0 | 0 | 0 | 0 | 0 | 0 | 0 | 0 | 0 | 0 | 0 | 0 | 0 | 0 | 0 | 19948.2 | 19948.2 | 0 | 0 | 19948.2 | 19948.2 | 0 | 19948.2 | 0 | 0 | 0 | 0 | 0 | 0 | 0 | 0 | 0 | 0 | 0 | 0 | 0 | 0 | 0 | 0 | 0 | 0 | 0 | 0 | 0 | 0 | 0 | 0 | 0 | 0 | 0 | 0 | 0 | 0 | 0 | 0 | 0 | 0 | 0 | 0 | 0 | 0 | 0 | 0 | 0 | 0 | 0 | 0 | 0 | 0 | 0 | 0 | 0 | 0 | 0 | 0 | 0 | 0 | 0 | 0 | 0 | 0 | 0 | 0 | 0 | 0 | 0 | 0 | 0 | 0 | 0 | 0 | 0 | 0 | 0 | 0 | 0 | 0 | 0 | 0 | 0 | 0 | 0 | 0 | 0 | 0 | 0 | 0 | 0 | 0 | 0 | 0 | 0 | 0 | 0 | 0 | 0 | 0 | 0 | 0 | 0 | 0 | 0 | 0 | 0 | 0 | 0 | 0 | 0 | 0 | 0 | 0 | 0 | 0 | 0 | 0 | 0 | 0 | 0 | 0 | 0 | 0 | 0 | 0
17 | 1 |  |  | 265 | Калькуляция №1.1 | Обрезка крон (примекнительно к обрезке крон деревьев в зоне ВЛ 0,4-220кВ с использованием автогидроподъемника) | 1 измерение | 15 | 0 | 15 |  |  |  | 19948.2 | 19948.2 | 0 | 0 | 0 | 0 | 0 | 0 | 0 | 0 | 0 |  | 334415197 | 1329.88 | 1329.88 | 0 | 0 | 0 | 0 | 0 | 0 | 0 | 1329.88 | 1329.88 | 0 | 0 | 0 | 0 | 0 | 0 | 0 | 0 | 0 | 1 | 1 |  |  | 1 | 1 | 1 | 1 |  |  |  |  | 3 | 1 |  |  |  | 1100 | 0 |  | 0 | 8 | 0 | 1 | 1 | 1 | 1 | 1 | 1 |  | 0 | 0 |  |  |  | 0 | 0 | 0 | [5 empty] | 0 |  | 0 | 19948.2 | 1329.88 | 0 | 0 | 0 | 0 | 0 | 0 | 0 | 0 | 0 | [13 empty] | 0 | 0 | 1 | 1 |  |  |  | 1013 | 1 измерение | 1 измерение | 1 | [6 empty] | 293259530 | 8 | Материалы строительные | 0 |  | 1 | 1100 | Материалы, изделия и конструкции | материалы (03) |  |  |  | 131072 | 1329.88 | 1329.88 | 0 | 0 | 0 | 0 | 0 | 0 | [17 empty] | 0 | 0 | 0 |  |  |  |  | 0 | 0 |  | занесена вручную |  |  | 1 |  | -2059726561 | 2 | 0 | -2 | 0 | 0 | 0 | 19948.2 | 19948.2 | 0 | 0 |  | 0 | 4 | 0 |  | 0 | 1 | 0 | 0 | 0 | 0 | [5 empty] | 0
51 | 1 | 4 | 527 |  | Новый раздел | Расчистка трассы | 0 | [6 empty] | 19948.2 | 19948.2 | 0 | 0 | 0 | 0 | 0 | 0 | 0 | 0 | 0 |  |  | 19948.2 | 19948.2 | 0 | 0 | 0 | 0 | 0 | 0 | 0 | 0 | 0 |  |  | 0 | 0 | 0 | 19948.2 | 19948.2 | 0 | 0 | 19948.2 | 19948.2 | 0 | 19948.2 | 0 | 0 | 0 | 0 | 0 | [19 empty] | 0 | 0 | 0 | 19948.2 | 19948.2 | 0 | 0 | 19948.2 | 19948.2 | 0 | 19948.2 | 0 | 0 | 0 | 0 | 0 | [114 empty] | 0
50 | 0 | 0 | 1 | 201 | 19948.2 | ПЗ | Прямые затраты |  |  | 201 | 1 | 3 |  | 2 | [7 empty] | 19948.2 | 1 | 19948.2
50 | 0 | 0 | 1 | 202 | 19948.2 | СтМатОб | Стоимость материальных ресурсов (всего) |  |  | 202 | 2 | 3 |  | 2 | [7 empty] | 19948.2 | 1 | 19948.2
50 | 0 | 0 | 1 | 222 | 0 | СтМатОбЗак | Стоимость материалов и оборудования заказчика |  |  | 222 | 3 | 3 |  | 2 | [7 empty] | 0 | 1 | 0
50 | 0 | 0 | 1 | 225 | 19948.2 | СтМатОбПод | Стоимость материалов и оборудования подрядчика |  |  | 225 | 4 | 3 |  | 2 | [7 empty] | 19948.2 | 1 | 19948.2
50 | 0 | 0 | 1 | 226 | 19948.2 | СтМат | Стоимость материалов (всего) |  |  | 226 | 5 | 3 |  | 2 | [7 empty] | 19948.2 | 1 | 19948.2
50 | 0 | 0 | 1 | 227 | 0 | СтМатЗак | Стоимость материалов заказчика |  |  | 227 | 6 | 3 |  | 2 | [7 empty] | 0 | 1 | 0
50 | 0 | 0 | 1 | 228 | 19948.2 | СтМатПод | Стоимость материалов подрядчика |  |  | 228 | 7 | 3 |  | 2 | [7 empty] | 19948.2 | 1 | 19948.2
50 | 0 | 0 | 1 | 216 | 0 | Оборуд | Стоимость оборудования (всего) |  |  | 216 | 8 | 3 |  | 2 | [7 empty] | 0 | 1 | 0
50 | 0 | 0 | 1 | 223 | 0 | ОборудЗак | Стоимость оборудования заказчика |  |  | 223 | 9 | 3 |  | 2 | [7 empty] | 0 | 1 | 0
50 | 0 | 0 | 1 | 229 | 0 | ОборудПод | Стоимость оборудования подрядчика |  |  | 229 | 10 | 3 |  | 2 | [7 empty] | 0 | 1 | 0
50 | 0 | 0 | 1 | 203 | 0 | ЭММ | Эксплуатация машин |  |  | 203 | 11 | 3 |  | 2 | [7 empty] | 0 | 1 | 0
50 | 0 | 0 | 1 | 231 | 0 | ЭММсНРиСП | Эксплуатация машин по ТСН-2001.16 |  |  | 231 | 12 | 3 |  | 2 | [7 empty] | 0 | 1 | 0
50 | 0 | 0 | 1 | 204 | 0 | ЗПМ | ЗП машинистов |  |  | 204 | 13 | 3 |  | 2 | [7 empty] | 0 | 1 | 0
50 | 0 | 0 | 1 | 205 | 0 | ОЗП | Основная ЗП рабочих |  |  | 205 | 14 | 3 |  | 2 | [7 empty] | 0 | 1 | 0
50 | 0 | 0 | 1 | 232 | 0 | ОЗПсНРиСП | Основная ЗП рабочих по ТСН-2001.16 |  |  | 232 | 15 | 3 |  | 2 | [7 empty] | 0 | 1 | 0
50 | 0 | 0 | 1 | 214 | 19948.2 | Строит | Строительные работы с НР и СП |  |  | 214 | 16 | 3 |  | 2 | [7 empty] | 19948.2 | 1 | 19948.2
50 | 0 | 0 | 1 | 215 | 0 | Монтаж | Монтажные работы с НР и СП |  |  | 215 | 17 | 3 |  | 2 | [7 empty] | 0 | 1 | 0
50 | 0 | 0 | 1 | 217 | 0 | Прочие | Прочие работы с НР и СП |  |  | 217 | 18 | 3 |  | 2 | [7 empty] | 0 | 1 | 0
50 | 0 | 0 | 1 | 230 | 0 | ПрочиеЗатр | Прочие затраты по ТСН-2001.16 |  |  | 230 | 19 | 3 |  | 2 | [7 empty] | 0 | 1 | 0
50 | 0 | 0 | 1 | 206 | 0 | ВозврМат | Возврат материалов |  |  | 206 | 20 | 3 |  | 2 | [7 empty] | 0 | 1 | 0
50 | 0 | 0 | 1 | 207 | 0 | ТрудСтр | Трудозатраты строителей |  |  | 207 | 21 | 3 |  | 7 | [7 empty] | 0 | 1 | 0
50 | 0 | 0 | 1 | 208 | 0 | ТрудМаш | Трудозатраты машинистов |  |  | 208 | 22 | 3 |  | 7 | [7 empty] | 0 | 1 | 0
50 | 0 | 0 | 1 | 209 | 0 | ТранспМат | Транспорт материалов |  |  | 209 | 23 | 3 |  | 2 | [7 empty] | 0 | 1 | 0
50 | 0 | 0 | 1 | 233 | 0 | Перевозка | Перевозка грузов |  |  | 233 | 24 | 3 |  | 2 | [7 empty] | 0 | 1 | 0
50 | 0 | 0 | 1 | 210 | 0 | НР | Накладные расходы |  |  | 210 | 25 | 3 |  | 2 | [7 empty] | 0 | 1 | 0
50 | 0 | 0 | 1 | 211 | 0 | СмПриб | Сметная прибыль |  |  | 211 | 26 | 3 |  | 2 | [7 empty] | 0 | 1 | 0
50 | 0 | 0 | 1 | 224 | 19948.2 | Всего | Всего с НР и СП |  |  | 224 | 27 | 3 |  | 2 | [7 empty] | 19948.2 | 1 | 19948.2
4 | 1 |  | 569 |  | Новый раздел | Доставка бригады до объекта ремонта и обратно |  | 0 |  | -1 | [7 empty] | 0 |  |  | 0 | [53 empty] | 0 | [11 empty] | 0
52 | 1 | 4 | 563 | 0 | Новый раздел | Доставка бригады до объекта ремонта и обратно | [7 empty] | 22192.73 | 0 | 10912.4 | 11280.33 | 0 | 0 | 0 | 23.6 | 0 | 0 | 0 | 0 | 0 | 22192.73 | 0 | 10912.4 | 11280.33 | 0 | 0 | 0 | 23.6 | 0 | 0 | 0 | 0 | 0 | 0 | 0 | 0 | 22192.73 | 22192.73 | 0 | 0 | 0 | 0 | 0 | 0 | 0 | 0 | 0 | 0 | 0 | 0 | 0 | 0 | 0 | 0 | 0 | 0 | 0 | 0 | 0 | 0 | 0 | 0 | 0 | 0 | 0 | 0 | 0 | 0 | 0 | 0 | 0 | 22192.73 | 22192.73 | 0 | 0 | 0 | 0 | 0 | 0 | 0 | 0 | 0 | 0 | 0 | 0 | 0 | 0 | 0 | 0 | 0 | 0 | 0 | 0 | 0 | 0 | 0 | 0 | 0 | 0 | 0 | 0 | 0 | 0 | 0 | 0 | 0 | 0 | 0 | 0 | 0 | 0 | 0 | 0 | 0 | 0 | 0 | 0 | 0 | 0 | 0 | 0 | 0 | 0 | 0 | 0 | 0 | 0 | 0 | 0 | 0 | 0 | 0 | 0 | 0 | 0 | 0 | 0 | 0 | 0 | 0 | 0 | 0 | 0 | 0 | 0 | 0 | 0 | 0 | 0 | 0 | 0 | 0 | 0 | 0 | 0 | 0 | 0 | 0 | 0 | 0 | 0 | 0 | 0 | 0 | 0 | 0 | 0 | 0 | 0 | 0 | 0 | 0 | 0 | 0 | 0 | 0 | 0 | 0 | 0 | 0 | 0 | 0 | 0 | 0 | 0 | 0 | 0 | 0 | 0 | 0 | 0 | 0 | 0 | 0 | 0 | 0 | 0 | 0 | 0
17 | 1 | 484 | 668 | 266 | 91.13.03-508 | Автомобили полупассажирские, грузоподъемность до 2 т | маш.-ч | 23.6 | 0 | 23.6 |  |  |  | 22192.73 | 0 | 10912.4 | 11280.33 | 0 | 0 | 0 | 23.6 | 0 | 0 | 0 |  | 334415197 | 388.56 | 0 | 388.56 | 477.98 | 0 | 0 | 0 | 1 | 0 | 388.56 | 0 | 388.56 | 477.98 | 0 | 0 | 0 | 1 | 0 | 0 | 0 | 1 | 1 |  |  | 1 | 1 | 1.19 | 1 |  |  |  |  | 2 | 1 | ФСЭМ-2022, 91.13.03-508, приказ Минстроя России от 18.05.2022 г. № 378/пр |  |  | 400001 | 0 | 91.13.03-508 | 1 | 7 | 0 | 1 | 1 | 1 | 1 | 1 | 1 |  | 0 | 0 |  |  |  | 0 | 0 | 0 | [5 empty] | 0 |  | 0 | 22192.73 | 0 | 462.39 | 477.98 | 0 | 0 | 0 | 1 | 0 | 0 | 0 |  |  |  | *0 | [9 empty] | 0 | 0 | 1 | 1 |  |  |  | 1011 | маш.-ч | маш.-ч | 1 | [6 empty] | 293259283 | 7 | Машины и механизмы | 0 |  | 1 | 400001 | Эксплуатация машин и механизмов ( ценники на ЭММ ) | ЭММ |  |  |  | 131072 | 388.56 | 0 | 388.56 | 477.98 | 0 | 0 | 1 | 0 | [17 empty] | 0 | 0 | 1 |  |  |  |  | 0 | 0 |  |  |  |  | 1 |  | -446422675 | 2 | 1 | 2 | 0 | 0 | 0 | 22192.73 | 22192.73 | 0 | 0 |  | 0 | 3 | 0 |  | 0 | 1 | 0 | 0 | 0 | 0 | [5 empty] | 0
51 | 1 | 4 | 563 |  | Новый раздел | Доставка бригады до объекта ремонта и обратно | 0 | [6 empty] | 22192.73 | 0 | 10912.4 | 11280.33 | 0 | 0 | 0 | 23.6 | 0 | 0 | 0 |  |  | 22192.73 | 0 | 10912.4 | 11280.33 | 0 | 0 | 0 | 23.6 | 0 | 0 | 0 |  |  | 0 | 0 | 0 | 22192.73 | 22192.73 | 0 | 0 | 0 | 0 | 0 | 0 | 0 | 0 | 0 | 0 | 0 | [19 empty] | 0 | 0 | 0 | 22192.73 | 22192.73 | 0 | 0 | 0 | 0 | 0 | 0 | 0 | 0 | 0 | 0 | 0 | [114 empty] | 0
50 | 0 | 0 | 1 | 201 | 22192.73 | ПЗ | Прямые затраты |  |  | 201 | 1 | 3 |  | 2 | [7 empty] | 22192.73 | 1 | 22192.73
50 | 0 | 0 | 1 | 202 | 0 | СтМатОб | Стоимость материальных ресурсов (всего) |  |  | 202 | 2 | 3 |  | 2 | [7 empty] | 0 | 1 | 0
50 | 0 | 0 | 1 | 222 | 0 | СтМатОбЗак | Стоимость материалов и оборудования заказчика |  |  | 222 | 3 | 3 |  | 2 | [7 empty] | 0 | 1 | 0
50 | 0 | 0 | 1 | 225 | 0 | СтМатОбПод | Стоимость материалов и оборудования подрядчика |  |  | 225 | 4 | 3 |  | 2 | [7 empty] | 0 | 1 | 0
50 | 0 | 0 | 1 | 226 | 0 | СтМат | Стоимость материалов (всего) |  |  | 226 | 5 | 3 |  | 2 | [7 empty] | 0 | 1 | 0
50 | 0 | 0 | 1 | 227 | 0 | СтМатЗак | Стоимость материалов заказчика |  |  | 227 | 6 | 3 |  | 2 | [7 empty] | 0 | 1 | 0
50 | 0 | 0 | 1 | 228 | 0 | СтМатПод | Стоимость материалов подрядчика |  |  | 228 | 7 | 3 |  | 2 | [7 empty] | 0 | 1 | 0
50 | 0 | 0 | 1 | 216 | 0 | Оборуд | Стоимость оборудования (всего) |  |  | 216 | 8 | 3 |  | 2 | [7 empty] | 0 | 1 | 0
50 | 0 | 0 | 1 | 223 | 0 | ОборудЗак | Стоимость оборудования заказчика |  |  | 223 | 9 | 3 |  | 2 | [7 empty] | 0 | 1 | 0
50 | 0 | 0 | 1 | 229 | 0 | ОборудПод | Стоимость оборудования подрядчика |  |  | 229 | 10 | 3 |  | 2 | [7 empty] | 0 | 1 | 0
50 | 0 | 0 | 1 | 203 | 10912.4 | ЭММ | Эксплуатация машин |  |  | 203 | 11 | 3 |  | 2 | [7 empty] | 10912.4 | 1 | 10912.4
50 | 0 | 0 | 1 | 231 | 0 | ЭММсНРиСП | Эксплуатация машин по ТСН-2001.16 |  |  | 231 | 12 | 3 |  | 2 | [7 empty] | 0 | 1 | 0
50 | 0 | 0 | 1 | 204 | 11280.33 | ЗПМ | ЗП машинистов |  |  | 204 | 13 | 3 |  | 2 | [7 empty] | 11280.33 | 1 | 11280.33
50 | 0 | 0 | 1 | 205 | 0 | ОЗП | Основная ЗП рабочих |  |  | 205 | 14 | 3 |  | 2 | [7 empty] | 0 | 1 | 0
50 | 0 | 0 | 1 | 232 | 0 | ОЗПсНРиСП | Основная ЗП рабочих по ТСН-2001.16 |  |  | 232 | 15 | 3 |  | 2 | [7 empty] | 0 | 1 | 0
50 | 0 | 0 | 1 | 214 | 22192.73 | Строит | Строительные работы с НР и СП |  |  | 214 | 16 | 3 |  | 2 | [7 empty] | 22192.73 | 1 | 22192.73
50 | 0 | 0 | 1 | 215 | 0 | Монтаж | Монтажные работы с НР и СП |  |  | 215 | 17 | 3 |  | 2 | [7 empty] | 0 | 1 | 0
50 | 0 | 0 | 1 | 217 | 0 | Прочие | Прочие работы с НР и СП |  |  | 217 | 18 | 3 |  | 2 | [7 empty] | 0 | 1 | 0
50 | 0 | 0 | 1 | 230 | 0 | ПрочиеЗатр | Прочие затраты по ТСН-2001.16 |  |  | 230 | 19 | 3 |  | 2 | [7 empty] | 0 | 1 | 0
50 | 0 | 0 | 1 | 206 | 0 | ВозврМат | Возврат материалов |  |  | 206 | 20 | 3 |  | 2 | [7 empty] | 0 | 1 | 0
50 | 0 | 0 | 1 | 207 | 0 | ТрудСтр | Трудозатраты строителей |  |  | 207 | 21 | 3 |  | 7 | [7 empty] | 0 | 1 | 0
50 | 0 | 0 | 1 | 208 | 23.6 | ТрудМаш | Трудозатраты машинистов |  |  | 208 | 22 | 3 |  | 7 | [7 empty] | 23.6 | 1 | 23.6
50 | 0 | 0 | 1 | 209 | 0 | ТранспМат | Транспорт материалов |  |  | 209 | 23 | 3 |  | 2 | [7 empty] | 0 | 1 | 0
50 | 0 | 0 | 1 | 233 | 0 | Перевозка | Перевозка грузов |  |  | 233 | 24 | 3 |  | 2 | [7 empty] | 0 | 1 | 0
50 | 0 | 0 | 1 | 210 | 0 | НР | Накладные расходы |  |  | 210 | 25 | 3 |  | 2 | [7 empty] | 0 | 1 | 0
50 | 0 | 0 | 1 | 211 | 0 | СмПриб | Сметная прибыль |  |  | 211 | 26 | 3 |  | 2 | [7 empty] | 0 | 1 | 0
50 | 0 | 0 | 1 | 224 | 22192.73 | Всего | Всего с НР и СП |  |  | 224 | 27 | 3 |  | 2 | [7 empty] | 22192.73 | 1 | 22192.73
51 | 1 | 3 | 20 |  |  |  | 0 | [6 empty] | 10410417.05 | 8133501.96 | 735040.71 | 381969.95 | 1159904.43 | 0 | 2493.2286 | 743.7074 | 0 | 1571676 | 911342.69 | [15 empty] | 0 | 0 | 0 | 13036881.22 | 12871720.02 | 165161.2 | 0 | 8133501.96 | 8133501.96 | 0 | 8133501.96 | 0 | 0 | 0 | 0 | 143445.48 | [149 empty] | 0
50 | 0 | 0 | 1 | 201 | 10410417.05 | ПЗ | Прямые затраты |  |  | 201 | 1 | 3 |  | 2 | [7 empty] | 10553862.53 | 1 | 10553862.53
50 | 0 | 0 | 1 | 202 | 8133501.96 | СтМатОб | Стоимость материальных ресурсов (всего) |  |  | 202 | 2 | 3 |  | 2 | [7 empty] | 8133501.96 | 1 | 8133501.96
50 | 0 | 0 | 1 | 222 | 0 | СтМатОбЗак | Стоимость материалов и оборудования заказчика |  |  | 222 | 3 | 3 |  | 2 | [7 empty] | 0 | 1 | 0
50 | 0 | 0 | 1 | 225 | 8133501.96 | СтМатОбПод | Стоимость материалов и оборудования подрядчика |  |  | 225 | 4 | 3 |  | 2 | [7 empty] | 8133501.96 | 1 | 8133501.96
50 | 0 | 0 | 1 | 226 | 8133501.96 | СтМат | Стоимость материалов (всего) |  |  | 226 | 5 | 3 |  | 2 | [7 empty] | 8133501.96 | 1 | 8133501.96
50 | 0 | 0 | 1 | 227 | 0 | СтМатЗак | Стоимость материалов заказчика |  |  | 227 | 6 | 3 |  | 2 | [7 empty] | 0 | 1 | 0
50 | 0 | 0 | 1 | 228 | 8133501.96 | СтМатПод | Стоимость материалов подрядчика |  |  | 228 | 7 | 3 |  | 2 | [7 empty] | 8133501.96 | 1 | 8133501.96
50 | 0 | 0 | 1 | 216 | 0 | Оборуд | Стоимость оборудования (всего) |  |  | 216 | 8 | 3 |  | 2 | [7 empty] | 0 | 1 | 0
50 | 0 | 0 | 1 | 223 | 0 | ОборудЗак | Стоимость оборудования заказчика |  |  | 223 | 9 | 3 |  | 2 | [7 empty] | 0 | 1 | 0
50 | 0 | 0 | 1 | 229 | 0 | ОборудПод | Стоимость оборудования подрядчика |  |  | 229 | 10 | 3 |  | 2 | [7 empty] | 0 | 1 | 0
50 | 0 | 0 | 1 | 203 | 735040.71 | ЭММ | Эксплуатация машин |  |  | 203 | 11 | 3 |  | 2 | [7 empty] | 735040.71 | 1 | 735040.71
50 | 0 | 0 | 1 | 231 | 0 | ЭММсНРиСП | Эксплуатация машин по ТСН-2001.16 |  |  | 231 | 12 | 3 |  | 2 | [7 empty] | 0 | 1 | 0
50 | 0 | 0 | 1 | 204 | 381969.95 | ЗПМ | ЗП машинистов |  |  | 204 | 13 | 3 |  | 2 | [7 empty] | 381969.95 | 1 | 381969.95
50 | 0 | 0 | 1 | 205 | 1159904.43 | ОЗП | Основная ЗП рабочих |  |  | 205 | 14 | 3 |  | 2 | [7 empty] | 1159904.43 | 1 | 1159904.43
50 | 0 | 0 | 1 | 232 | 0 | ОЗПсНРиСП | Основная ЗП рабочих по ТСН-2001.16 |  |  | 232 | 15 | 3 |  | 2 | [7 empty] | 0 | 1 | 0
50 | 0 | 0 | 1 | 214 | 12871720.02 | Строит | Строительные работы с НР и СП |  |  | 214 | 16 | 3 |  | 2 | [7 empty] | 12871720.02 | 1 | 12871720.02
50 | 0 | 0 | 1 | 215 | 165161.2 | Монтаж | Монтажные работы с НР и СП |  |  | 215 | 17 | 3 |  | 2 | [7 empty] | 165161.2 | 1 | 165161.2
50 | 0 | 0 | 1 | 217 | 0 | Прочие | Прочие работы с НР и СП |  |  | 217 | 18 | 3 |  | 2 | [7 empty] | 0 | 1 | 0
50 | 0 | 0 | 1 | 230 | 0 | ПрочиеЗатр | Прочие затраты по ТСН-2001.16 |  |  | 230 | 19 | 3 |  | 2 | [7 empty] | 0 | 1 | 0
50 | 0 | 0 | 1 | 206 | 0 | ВозврМат | Возврат материалов |  |  | 206 | 20 | 3 |  | 2 | [7 empty] | 0 | 1 | 0
50 | 0 | 0 | 1 | 207 | 2493.2286 | ТрудСтр | Трудозатраты строителей |  |  | 207 | 21 | 3 |  | 7 | [7 empty] | 2493.2286 | 1 | 2493.2286
50 | 0 | 0 | 1 | 208 | 743.7074 | ТрудМаш | Трудозатраты машинистов |  |  | 208 | 22 | 3 |  | 7 | [7 empty] | 743.7074 | 1 | 743.7074
50 | 0 | 0 | 1 | 209 | 0 | ТранспМат | Транспорт материалов |  |  | 209 | 23 | 3 |  | 2 | [7 empty] | 0 | 1 | 0
50 | 0 | 0 | 1 | 233 | 143445.48 | Перевозка | Перевозка грузов |  |  | 233 | 24 | 3 |  | 2 | [7 empty] | 143445.48 | 1 | 143445.48
50 | 0 | 0 | 1 | 210 | 1571676 | НР | Накладные расходы |  |  | 210 | 25 | 3 |  | 2 | [7 empty] | 1571676 | 1 | 1571676
50 | 0 | 0 | 1 | 211 | 911342.69 | СмПриб | Сметная прибыль |  |  | 211 | 26 | 3 |  | 2 | [7 empty] | 911342.69 | 1 | 911342.69
50 | 0 | 0 | 1 | 224 | 13036881.22 | Всего | Всего с НР и СП |  |  | 224 | 27 | 3 |  | 2 | [7 empty] | 13036881.22 | 1 | 13036881.22
50 | 1 | 0 | 2 | 0 | 7729102.58 | 1 | материальные ресурсы, отсутствующие в ФРСН |  |  | 212 | 28 | 0 |  | 2 | [7 empty] | 7729102.58 | 1 | 7729102.58
50 | 1 | 0 | 2 | 0 | 4340847.18 | 2 | в т.ч. по статьям затрат ОЗП,ЗПМ,НР и СП с учетом ИЦП на 2,3,4 кв.2024 г.и ИЦП на 2025 г.-1,0785 |  |  | 212 | 29 | 0 |  | 2 | [7 empty] | 4340847.18 | 1 | 4340847.18
50 | 1 | 0 | 2 | 0 | 1567408.87 | 3 | стоимость материалов ,учтенных расценками и взятых из ФРСН,ЭМиМ+перевозка с учетом УЦП на 2,3,4 кв 2024 г и ЦЦП на 2025 г. -1,0927 |  |  | 212 | 30 | 0 |  | 2 | [7 empty] | 1567408.87 | 1 | 1567408.87
50 | 1 | 0 | 2 | 0 | 8219127.68 | 4 | стоимость материалов ,отсутсвующих в ФРСН с учетом ИЦП на 3,4 кв 2024 г. и ИЦП на 2025 г. -1,0634 |  |  | 212 | 31 | 0 |  | 2 | [7 empty] | 8219127.68 | 1 | 8219127.68
50 | 1 | 0 | 2 | 0 | 14127383.73 | 5 | итого стоимость работ и материалов с учетом ИЦП |  |  | 212 | 32 | 0 |  | 2 | [7 empty] | 14127383.73 | 1 | 14127383.73
50 | 1 | 0 | 2 | 0 | 2825476.75 | 6 | ндс 20 % |  |  | 212 | 33 | 0 |  | 2 | [7 empty] | 2825476.75 | 1 | 2825476.75
50 | 1 | 0 | 2 | 0 | 16952860.48 | 7 | итого |  |  | 212 | 34 | 0 |  | 2 | [7 empty] | 16952860.48 | 1 | 16952860.48
51 | 707 | 1 | 12 |  |  | 11. ВЛ-10 кВ ф.107 с ПС-400 СРЭС | 0 | [6 empty] | 10410417.05 | 8133501.96 | 735040.71 | 381969.95 | 1159904.43 | 0 | 2493.2286 | 743.7074 | 0 | 1571676 | 911342.69 | [15 empty] | 0 | 0 | 0 | 13036881.22 | 12871720.02 | 165161.2 | 0 | 8133501.96 | 8133501.96 | 0 | 8133501.96 | 0 | 0 | 0 | 0 | 143445.48 | [149 empty] | 0
50 | 0 | 0 | 1 | 201 | 10410417.05 | ПЗ | Прямые затраты |  |  | 201 | 1 | 3 |  | 2 | [7 empty] | 10553862.53 | 1 | 10553862.53
50 | 0 | 0 | 1 | 202 | 8133501.96 | СтМатОб | Стоимость материальных ресурсов (всего) |  |  | 202 | 2 | 3 |  | 2 | [7 empty] | 8133501.96 | 1 | 8133501.96
50 | 0 | 0 | 1 | 222 | 0 | СтМатОбЗак | Стоимость материалов и оборудования заказчика |  |  | 222 | 3 | 3 |  | 2 | [7 empty] | 0 | 1 | 0
50 | 0 | 0 | 1 | 225 | 8133501.96 | СтМатОбПод | Стоимость материалов и оборудования подрядчика |  |  | 225 | 4 | 3 |  | 2 | [7 empty] | 8133501.96 | 1 | 8133501.96
50 | 0 | 0 | 1 | 226 | 8133501.96 | СтМат | Стоимость материалов (всего) |  |  | 226 | 5 | 3 |  | 2 | [7 empty] | 8133501.96 | 1 | 8133501.96
50 | 0 | 0 | 1 | 227 | 0 | СтМатЗак | Стоимость материалов заказчика |  |  | 227 | 6 | 3 |  | 2 | [7 empty] | 0 | 1 | 0
50 | 0 | 0 | 1 | 228 | 8133501.96 | СтМатПод | Стоимость материалов подрядчика |  |  | 228 | 7 | 3 |  | 2 | [7 empty] | 8133501.96 | 1 | 8133501.96
50 | 0 | 0 | 1 | 216 | 0 | Оборуд | Стоимость оборудования (всего) |  |  | 216 | 8 | 3 |  | 2 | [7 empty] | 0 | 1 | 0
50 | 0 | 0 | 1 | 223 | 0 | ОборудЗак | Стоимость оборудования заказчика |  |  | 223 | 9 | 3 |  | 2 | [7 empty] | 0 | 1 | 0
50 | 0 | 0 | 1 | 229 | 0 | ОборудПод | Стоимость оборудования подрядчика |  |  | 229 | 10 | 3 |  | 2 | [7 empty] | 0 | 1 | 0
50 | 0 | 0 | 1 | 203 | 735040.71 | ЭММ | Эксплуатация машин |  |  | 203 | 11 | 3 |  | 2 | [7 empty] | 735040.71 | 1 | 735040.71
50 | 0 | 0 | 1 | 231 | 0 | ЭММсНРиСП | Эксплуатация машин по ТСН-2001.16 |  |  | 231 | 12 | 3 |  | 2 | [7 empty] | 0 | 1 | 0
50 | 0 | 0 | 1 | 204 | 381969.95 | ЗПМ | ЗП машинистов |  |  | 204 | 13 | 3 |  | 2 | [7 empty] | 381969.95 | 1 | 381969.95
50 | 0 | 0 | 1 | 205 | 1159904.43 | ОЗП | Основная ЗП рабочих |  |  | 205 | 14 | 3 |  | 2 | [7 empty] | 1159904.43 | 1 | 1159904.43
50 | 0 | 0 | 1 | 232 | 0 | ОЗПсНРиСП | Основная ЗП рабочих по ТСН-2001.16 |  |  | 232 | 15 | 3 |  | 2 | [7 empty] | 0 | 1 | 0
50 | 0 | 0 | 1 | 214 | 12871720.02 | Строит | Строительные работы с НР и СП |  |  | 214 | 16 | 3 |  | 2 | [7 empty] | 12871720.02 | 1 | 12871720.02
50 | 0 | 0 | 1 | 215 | 165161.2 | Монтаж | Монтажные работы с НР и СП |  |  | 215 | 17 | 3 |  | 2 | [7 empty] | 165161.2 | 1 | 165161.2
50 | 0 | 0 | 1 | 217 | 0 | Прочие | Прочие работы с НР и СП |  |  | 217 | 18 | 3 |  | 2 | [7 empty] | 0 | 1 | 0
50 | 0 | 0 | 1 | 230 | 0 | ПрочиеЗатр | Прочие затраты по ТСН-2001.16 |  |  | 230 | 19 | 3 |  | 2 | [7 empty] | 0 | 1 | 0
50 | 0 | 0 | 1 | 206 | 0 | ВозврМат | Возврат материалов |  |  | 206 | 20 | 3 |  | 2 | [7 empty] | 0 | 1 | 0
50 | 0 | 0 | 1 | 207 | 2493.2286 | ТрудСтр | Трудозатраты строителей |  |  | 207 | 21 | 3 |  | 7 | [7 empty] | 2493.2286 | 1 | 2493.2286
50 | 0 | 0 | 1 | 208 | 743.7074 | ТрудМаш | Трудозатраты машинистов |  |  | 208 | 22 | 3 |  | 7 | [7 empty] | 743.7074 | 1 | 743.7074
50 | 0 | 0 | 1 | 209 | 0 | ТранспМат | Транспорт материалов |  |  | 209 | 23 | 3 |  | 2 | [7 empty] | 0 | 1 | 0
50 | 0 | 0 | 1 | 233 | 143445.48 | Перевозка | Перевозка грузов |  |  | 233 | 24 | 3 |  | 2 | [7 empty] | 143445.48 | 1 | 143445.48
50 | 0 | 0 | 1 | 210 | 1571676 | НР | Накладные расходы |  |  | 210 | 25 | 3 |  | 2 | [7 empty] | 1571676 | 1 | 1571676
50 | 0 | 0 | 1 | 211 | 911342.69 | СмПриб | Сметная прибыль |  |  | 211 | 26 | 3 |  | 2 | [7 empty] | 911342.69 | 1 | 911342.69
50 | 0 | 0 | 1 | 224 | 13036881.22 | Всего | Всего с НР и СП |  |  | 224 | 27 | 3 |  | 2 | [7 empty] | 13036881.22 | 1 | 13036881.22
61 |  |  |  |  | 10 | b1 | ширина
61 |  |  |  |  | 1900 | p1 | плотность мусора в рыхлом теле
61 |  |  |  |  | 1800 | p2 | плотность мусора в рыхлом теле
61 |  |  |  |  | 2 | а | длина
61 |  |  |  |  | 10 | дл | дл
61 |  |  |  |  | 3 | м14 | масса мусора по смете №1
61 |  |  |  |  | 2400 | мус1 | мусор слежавшийся
61 |  |  |  |  | 0 | Переменная | Новая переменная
61 |  |  |  |  | 12 | Переменная1 | Новая переменная
61 |  |  |  |  | 0 | Переменная_1 | Новая переменная
61 |  |  |  |  | 0 | Переменная_2 | Новая переменная
61 |  |  |  |  | 2 | ч | Новая переменная
61 |  |  |  |  | 6 | ш | Новая переменная
61 |  |  |  |  | 12 | шир | шир
70 | 1 |  | 1 | СТР_РЕК | СТРОИТЕЛЬСТВО и РЕКОНСТРУКЦИЯ зданий и сооружений всех назначений | 0 | 0 |  | 1 | 0 |  |  | 0 |  | Строительство и реконструкция
70 | 1 |  | 2 | РЕМ_ЖИЛ | КАП. РЕМ. ЖИЛЫХ И ОБЩЕСТВЕННЫХ ЗДАНИЙ | 0 | 0 |  | 1 | 0 |  |  | 0 |  | Капитальный ремонт жилых и общественных зданий
70 | 1 |  | 3 | РЕМ_ПР | КАП. РЕМ. ПРОИЗВОДСТВЕННЫХ ЗД. и СООРУЖЕНИЙ, НАРУЖНЫХ ИНЖЕНЕРНЫХ СЕТЕЙ, УЛИЦ И ДОРОГ МЕСТНОГО ЗНАЧЕНИЯ, ИНЖ,СООРУЖЕНИЙ ( ГИДРОТЕХ,СООРУЖ, МОСТОВ И ПУТЕПРОВОДОВ И Т.П.) | 1 | 0 |  | 1 | 0 |  |  | 0 |  | Капитальный ремонт прозводственных зданий
70 | 1 |  | 4 | Территория | для территории Российской Федерации, не относящейся к районам Крайнего Севера и приравненным к ним местностям | 1 | 0 |  | 2 | 0 |  |  | 0
70 | 1 |  | 5 | МПРКС | для территории Российской Федерации, относящейся к местностям, приравненным к районам Крайнего Севера | 0 | 0 |  | 2 | 0 |  |  | 0
70 | 1 |  | 6 | РКС | для территории Российской Федерации, относящейся к районам Крайнего Севера | 0 | 0 |  | 2 | 0 |  |  | 0
70 | 1 |  | 7 | СЛЖ | При определении сметной стоимости строительства объектов капитального строительства, относящихся к особо опасным и технически сложным. За исключением АЭС. | 0 | 0 | Для сборников ФЕР ( при производстве работ на технически сложных объектах ): · { СЛЖ } - (вкл.) - работа на сложных объектах (к=1,2 к НР) · { СЛЖ } - (выкл.) - работа на обычных объектах | 0 | 0 |  |  | 0 |  | Сложные объекты
70 | 1 |  | 8 | СТНДРТ | При определении сметной стоимости строительства объектов капитального строительства (за исключением АЭС). | 1 | 0 |  | 5 | 0 |  |  | 0
70 | 1 |  | 9 | АЭС_ПНР | При определении сметной стоимости строительства объектов капитального строительства АЭС. Пусконаладочные работы (за исключением технологического оборудования АЭС). | 0 | 0 |  | 5 | 0 |  |  | 0 |  | АЭС
70 | 1 |  | 10 | АЭС_ПНР_ТЕХ | При определении сметной стоимости строительства объектов капитального строительства АЭС. Пусконаладочные работы технологического оборудования АЭС. | 0 | 0 | Для сборника ФЕРм -39 и ФЕРМ-08 ( при работах по контролю сварных соединений) : {мАЭС} - ( вкл.) - при выполнении работ по на АЭС (HР=101%; СП= 68%; {мАЭС} - (выкл.) - при выполнении работ на обычных объектах | 5 | 0 |  |  | 0 |  | АЭС, ПНР технологического оборудования АЭС.
70 | 1 |  | 11 | ОПТ/В | {вкл} - Прокладка МЕЖДУГОРОДНЫХ ВОЛОКОННО-ОПТИЧЕСКИХ ЛИНИЙ (для ФЕРм10, отд. 6 разд.3) {выкл} - Прокладка ГОРОДСКИХ ВОЛОКОННО-ОПТИЧЕСКИХ ЛИНИЙ (для ФЕРм10, отд. 6 разд.3) | 0 | 0 | Для сборников ФЕРм-10 ( волоконно-оптические линии связи ): · {М_ГОР_опт} - ( вкл.) - междугородные сети связи ( НР=120% , СП=70% ) · {М_ГОР_опт} - ( выкл.) - городские сети связи ( НР=100%; СП=65%) | 0 | 0 |  |  | 0 |  | Прокладка междугородных в/опт. кабелей
70 | 1 |  | 12 | АВИ | (вкл) - При работах по ДИСПЕТЧЕРИЗАЦИИ управления движением АВИАТРАНСПОРТОМ {вкл} (монтажные работы ) | 0 | 0 | Для сборников ФЕРм 08;10;11 : · {мАВИА} - (вкл.) - производство монтажных работы по диспетчеризации управления движением авиатранспортном (НР=95%, СП=55%) ; · {мАВИА} - (выкл. ) - при производстве работ на прочих объектах , кром | 0 | 0 |  |  | 0 |  | Диспетчеризация авиатранспорта
70 | 1 |  | 13 | ЗАКР | {вкл} - Обслуживающие и сопутствующие работы в тоннелях при производстве работ ЗАКРЫТЫМ СПОСОБОМ {выкл} - Обслуживающие и сопутствующие работы в тоннелях при производстве работ ОТКРЫТЫМ | 0 | 0 | Для сборника ФЕР -29 ( сопутствующие работы в тоннелях и метро. ): · {ЗАКР} - (вкл.) - при выполнении работ в тоннелях и метро закрытым способом (НР=145% , СП=75%); · {ЗАКР} - (выкл.) - при выполнении работ в тоннелях и метро отк | 0 | 0 |  |  | 0 |  | Производство работ закрытым способом (обслуживающие процессы)
70 | 1 |  | 14 | ГОР | (вкл) - ФЕРм-08, выполнение работ на горнорудных объектах (выкл) - ФЕРм-08, выполнение работ на других объектах | 0 | 0 |  | 0 | 0 |  |  | 0 |  | Выполнение работ на горнорудных объектах
70 | 1 |  | 15 | ОБ_ПР | Объект производственного назначения | 1 | 0 |  | 3 | 0 |  |  | 0
70 | 1 |  | 16 | ОБ_НПР | Объект непроизводственного назначения | 0 | 0 |  | 3 | 0 |  |  | 0
70 | 1 |  | 1 | К_НР_РЕМ | при ремонте жилых и общественных зданий если ( если {РЕМ_ЖИЛ}= [вкл.] | 0.9 | 1 | Для сборников ФЕР и ФЕРмр : · Значение {_МДСрем_НР}= 0,90 - при ремонте зданий жилого и гражданского назначений ( 0,90 к НР) ; · Значение {_МДСрем_НР}= 1,00 - при строительстве и реконструкции объектов всех назначений | 0 | 0 |  |  | 0 |  | п.25
70 | 1 |  | 2 | К_СП_РЕМ | к нормам СП при капитальном ремонте зданий и сооружений всех назначений ( если или {РЕМ_ЖИЛ}=[вкл] , или (РЕМ_ПР}=[вкл] ) | 0.85 | 1 | Для сборников ФЕР и ФЕРмр : · Значение {_МДСрем_СП} = 0.85 - при ремонте зданий всех назначений ( 0,85 к СП); · Значение {_МДСрем_СП} = 1,00 - при строительстве и реконструкции объектов всех назначений | 0 | 0 |  |  | 0 |  | п.16
70 | 1 |  | 3 | К_НР_СЛЖ | При определении сметной стоимости строительства объектов капитального строительства, относящихся к особо опасным и технически сложным. За исключением объектов атомных электрических станций. ( если {СЛЖ} = [вкл] ) | 1.03 | 0 |  | 0 | 0 |  |  | 0 |  | п.27 СЛОЖН
70 | 1 |  | 4 | К_НР_АЭС | При определении сметной стоимости строительства объектов капитального строительства, относящихся к особо опасным и технически сложным. Для объектов атомных электрических станций. ( если {АЭС} = [вкл] ) | 1.15 | 0 |  | 0 | 0 |  |  | 0 |  | п.27 АЭС
70 | 1 |  | 5 | Р_ОКР | Разрядность округления результата расчета НР и СП (с 05.04.2020 - до семи знаков после запятой) | 7 | 0 |  | 0 | 0 |  |  | 0
70 | 1 |  | 6 | Лист_НРиСП |  | 2 | 0 |  | 0 | 0 |  |  | 0
-1
75 | Уровень цен | 2024 | 0 | 3 | 1 | 0 | 1 | 0 | 3 | 0 | 0 | 0 | 334415197 | 1
2 | Вид цен | Московская область, КТЦ к ФСНБ-2022 (ПАО Россети), 1 квартал 2024 г | 0 | 0 | 0 | [33 empty] | 334415198
1 | Сборник индексов | Московская область к ФСНБ-2022 ФГИС ЦС (ПАО Россети ) | 2024 | 3 | 1 | 1 | 0 | 2 | 1 | 1 | 1 | 1 | 1 | 1 | 1 | 1 | [22 empty] | 334415199 | Письмо Минстроя России «О расчете индексов изменения сметной стоимости строительства по группам однородных строительных ресурсов на I квартал 2024 года, предназначенных для определения сметной стоимости строительства ресурсно-индексным методом» | Справочная информация | 45344 | 328 | Письмо Минстроя России от 22.02.2024 г. № 10096-ИФ/09 | Приказ ПАО 'РОССЕТИ' | Справочная информация | 44837 | 473 | Приказ ПАО 'РОССЕТИ' от 03.10.2022 № 473
65 |  | 1 | 0 | 245

## SourceObSm
0 | Smeta.RU (Terminal) (495) 974-1589 |  | _OBSM_ |  | 0 | 0 | 0 | Smeta.RU (Terminal) |  | 1 | 18246 | 296158276 | 11 | 11 | 0 | 3
1 | 51 | 0 |  | 0 |  | 11. ВЛ-10 кВ ф.107 с ПС-400 СРЭС |  | 0 |  | 0 | 0 | 523 |  | 0 | 0 | 7 | 0 | 4 | 0 | Кожуханцева Л.А. | [16 empty] | 0 | [5 empty] | Сметные нормы списания | Коды ценников | 1 | 1 | 0 | 0 | 1 | 0 | 6 | 2 | 1 | 1 | 1 | 0 | 0 | 0 | 0 | МО (Россети) 1-й квартал 2024 ФСНБ-2022_И9 капитальный ремонт | Версия 1.8.0 для ФСНБ-2022 И9 | ФСНБ-2022 - Изменения И9 (Россети) | ФСНБ-2022 - Изменения И9 (Россети) | ФСНБ-2022 - Изменения И9 (Россети) | ФСНБ-2022 - Изменения И9 (Россети) | Поправки для ФСНБ-2022 от 18.04.2024 г И9 (55/пр) Капитальный ремонт производственных зданий | 0 | 0 | 487071752 | 12 | Приказ Минстроя России от 30.12.2021 г. № 1046/пр; Приказ Минстроя России от 04.08.2020 г. № 421/пр; Приказ Минстроя России от 21.12.2020 г. № 812/пр; Приказ Минстроя России от 11.12.2020 г. № 774/пр | ГСН | 45341 | 475 | 9 | Приказ Минстроя России от 18.05.2022 г. № 378/пр, Приказ Минстроя России от 26.08.2022 г. № 703/пр, Приказ Минстроя России от 26.10.2022 г. № 905/пр; Приказ Минстроя России от 27.12.2022 г. № 1133/пр; Приказ Минстроя России от 10.02.2023 г. № 84/пр; Приказ Минстроя России от 11.05.2023 г. № 335/пр; Приказ Минстроя России от 02.08.2023 г. № 551/пр; Приказ Минстроя России от 14.11.2023 г. № 817/пр; Приказ Минстроя России от 16.02.2024 г. № 102/пр; Приказ Минстроя России от 07.07.2022 г. № 557/пр, Приказ Минстроя России от 30.01.2024 г. № 55/пр; Приказ Минстроя России от 02.09.2021 г. № 636/пр, Приказ Минстроя России от 26.07.2022 г. № 611/пр; Приказ Минстроя России от 22.04.2022 г. № 317/пр | 0 | 0
22 | 1 | 0 | 334415197 | 0 | 2 | 1
3 | 0 | Новая локальная смета | Новая локальная смета | 12871.72 | 165.16 | 0 | 0 | 13036.88 | 1541.87 | [11 empty] | 0 | 0 | 0 | [5 empty] | 10553862.53 | 8133501.96 | 0 | 0 | 0 | 735040.71 | 381969.95 | 1159904.43 | 12871720.02 | 165161.2 | 0 | 0 | 2493.2286 | 743.7074 | 0 | 1571676 | 911342.69 | 13036881.22
51 |  |  |  | 12871.72 | 165.16 | 0 | 0 | 13036.88 | 1541.87
50 | 0 | 0 | 1 | 201 | 10553862.53 | ПЗ | Прямые затраты |  |  | 201 | 1 | 3 |  | 2
50 | 0 | 0 | 1 | 202 | 8133501.96 | СтМатОб | Стоимость материальных ресурсов (всего) |  |  | 202 | 2 | 3 |  | 2
50 | 0 | 0 | 1 | 222 | 0 | СтМатОбЗак | Стоимость материалов и оборудования заказчика |  |  | 222 | 3 | 3 |  | 2
50 | 0 | 0 | 1 | 225 | 8133501.96 | СтМатОбПод | Стоимость материалов и оборудования подрядчика |  |  | 225 | 4 | 3 |  | 2
50 | 0 | 0 | 1 | 226 | 8133501.96 | СтМат | Стоимость материалов (всего) |  |  | 226 | 5 | 3 |  | 2
50 | 0 | 0 | 1 | 227 | 0 | СтМатЗак | Стоимость материалов заказчика |  |  | 227 | 6 | 3 |  | 2
50 | 0 | 0 | 1 | 228 | 8133501.96 | СтМатПод | Стоимость материалов подрядчика |  |  | 228 | 7 | 3 |  | 2
50 | 0 | 0 | 1 | 216 | 0 | Оборуд | Стоимость оборудования (всего) |  |  | 216 | 8 | 3 |  | 2
50 | 0 | 0 | 1 | 223 | 0 | ОборудЗак | Стоимость оборудования заказчика |  |  | 223 | 9 | 3 |  | 2
50 | 0 | 0 | 1 | 229 | 0 | ОборудПод | Стоимость оборудования подрядчика |  |  | 229 | 10 | 3 |  | 2
50 | 0 | 0 | 1 | 203 | 735040.71 | ЭММ | Эксплуатация машин |  |  | 203 | 11 | 3 |  | 2
50 | 0 | 0 | 1 | 231 | 0 | ЭММсНРиСП | Эксплуатация машин по ТСН-2001.16 |  |  | 231 | 12 | 3 |  | 2
50 | 0 | 0 | 1 | 204 | 381969.95 | ЗПМ | ЗП машинистов |  |  | 204 | 13 | 3 |  | 2
50 | 0 | 0 | 1 | 205 | 1159904.43 | ОЗП | Основная ЗП рабочих |  |  | 205 | 14 | 3 |  | 2
50 | 0 | 0 | 1 | 232 | 0 | ОЗПсНРиСП | Основная ЗП рабочих по ТСН-2001.16 |  |  | 232 | 15 | 3 |  | 2
50 | 0 | 0 | 1 | 214 | 12871720.02 | Строит | Строительные работы с НР и СП |  |  | 214 | 16 | 3 |  | 2
50 | 0 | 0 | 1 | 215 | 165161.2 | Монтаж | Монтажные работы с НР и СП |  |  | 215 | 17 | 3 |  | 2
50 | 0 | 0 | 1 | 217 | 0 | Прочие | Прочие работы с НР и СП |  |  | 217 | 18 | 3 |  | 2
50 | 0 | 0 | 1 | 230 | 0 | ПрочиеЗатр | Прочие затраты по ТСН-2001.16 |  |  | 230 | 19 | 3 |  | 2
50 | 0 | 0 | 1 | 206 | 0 | ВозврМат | Возврат материалов |  |  | 206 | 20 | 3 |  | 2
50 | 0 | 0 | 1 | 207 | 2493.2286 | ТрудСтр | Трудозатраты строителей |  |  | 207 | 21 | 3 |  | -1
50 | 0 | 0 | 1 | 208 | 743.7074 | ТрудМаш | Трудозатраты машинистов |  |  | 208 | 22 | 3 |  | -1
50 | 0 | 0 | 1 | 209 | 0 | ТранспМат | Транспорт материалов |  |  | 209 | 23 | 3 |  | 2
50 | 0 | 0 | 1 | 233 | 143445.48 | Перевозка | Перевозка грузов |  |  | 233 | 24 | 3 |  | 2
50 | 0 | 0 | 1 | 210 | 1571676 | НР | Накладные расходы |  |  | 210 | 25 | 3 |  | 2
50 | 0 | 0 | 1 | 211 | 911342.69 | СмПриб | Сметная прибыль |  |  | 211 | 26 | 3 |  | 2
50 | 0 | 0 | 1 | 224 | 13036881.22 | Всего | Всего с НР и СП |  |  | 224 | 27 | 3 |  | 2
-1
75 | Уровень цен | 2024 | 0 | 3 | 1 | 0 | 1 | 0 | 3 | 0 | 0 | 0 | 334415197 | 1
2 | Вид цен | Московская область, КТЦ к ФСНБ-2022 (ПАО Россети), 1 квартал 2024 г | 0 | 0 | 0 | [17 empty] | 334415198
1 | Сборник индексов | Московская область к ФСНБ-2022 ФГИС ЦС (ПАО Россети ) | 2024 | 3 | 1 | 1 | 0 | 2 | 1 | 1 | 1 | 1 | 1 | 1 | 1 | 1 | [6 empty] | 334415199 | Письмо Минстроя России «О расчете индексов изменения сметной стоимости строительства по группам однородных строительных ресурсов на I квартал 2024 года, предназначенных для определения сметной стоимости строительства ресурсно-индексным методом» | Справочная информация | 45344 | 328 | Письмо Минстроя России от 22.02.2024 г. № 10096-ИФ/09 | Приказ ПАО 'РОССЕТИ' | Справочная информация | 44837 | 473 | Приказ ПАО 'РОССЕТИ' от 03.10.2022 № 473

## SmtRes
28 | 334415197 | 334415726 | 277560276 | 109 | 1 | 1 | 1 | 1-100-30 |  | Затраты труда рабочих (Средний разряд - 3) | 1191 | 1013 | чел.-ч. | чел.-ч. | 1 | 0 | 1049124552 | 2.436 | 0 | 0 | 0 | 424.47 | 0 | 0 | 0 | 424.47 | 1 | 1 | 1 | 1 | -2 | 0 | 0 | 1 | 1 | 0 | 2.03 | *1,20 | 1 | 2 | 334415731 | 1 | 0 | 1 | 1 | 0 | 0 | 0 | 0 | 0 | 0 | 0 | 0 | 0 | 0 | 861.6741 | 2.03 | 0 | 1 | 0 | 0 | 0 | 1034.0089 | 2.436 | 0 | 1 | 47392.08 | 133.98 | 0 | 133.98 | 424.47 | 424.47 | 1 | 1034.004 | 0 |  | 0 | 0 | 0 | 56870.49 | 56870.49 | 1 |  | 0 |  | 0
28 | 334415197 | 334415726 | 277560491 | 109 | 1 | 1 | 1 | 4-100-00 |  | Затраты труда машинистов | 1191 | 1013 | чел.-ч. | чел.-ч. | 1 | 0 | -1417349443 | 0.66 | 0 | 0 | 0 | 0 | 0 | 0 | 0 | 0 | 1 | 1 | 1 | 1 | -2 | 0 | 0 | 1 | 1 | 0 | 0.55 | *1,20 | 2 | 2 | 334415732 | 1 | 0 | 2 | 1 | 0 | 0 | 0 | 0 | 0 | 0 | 0 | 0 | 0 | 0 | 0 | 0 | 0 | 0 | 0 | 0 | 0 | 0 | 0 | 0 | 0 |  | 0 | 0 | 36.3 | 0 | 0 | 1 | 0 | 0 |  | 0 | 0 | 0 | 0 | 0 | 0 |  | 0 |  | 0
28 | 334415197 | 334415726 | 277944868 | 1 | 1 | 1 | 2 | 91.06.06-011 | ФСЭМ-2022, 91.06.06-011, приказ Минстроя России от 18.05.2022 г. № 378/пр | Автогидроподъемники, высота подъема 12 м | 1368 | 1011 | маш.-ч | маш.-ч | 1 | 0 | 412917512 | 0.54 | 0 | 436.88 | 477.98 | 0 | 0 | 346.73 | 477.98 | 0 | 1 | 1.26 | 1 | 1 | 2 | 0 | 0 | 1 | 1 | 0 | 0.45 | *1,20 | 1 | 2 | 334415733 | 1 | 0 | 3 | 1 | 0 | 0 | 0 | 0 | 0 | 0 | 0 | 0 | 156.0285 | 215.091 | 0 | 0 | 0.45 | 1 | 0 | 187.2342 | 258.1092 | 0 | 0 | 0.54 | 1 |  | 0 | 29.7 | 29.7 | 436.88 | 346.73 | 1.26 | 187.236 | 258.108 |  | 0 | 12975.34 | 14196.01 | 0 | 27171.35 | 1 | 4-100-040 | 4 | чел.-ч. | 1
28 | 334415197 | 334415726 | 277945805 | 1 | 1 | 1 | 2 | 91.14.02-001 | ФСЭМ-2022 доп.7, 91.14.02-001, приказ Минстроя России от 02.08.2023 г. № 551/пр | Автомобили бортовые, грузоподъемность до 5 т | 1368 | 1011 | маш.-ч | маш.-ч | 1 | 0 | 721652621 | 0.12 | 0 | 544.7 | 477.98 | 0 | 0 | 544.7 | 477.98 | 0 | 1 | 1 | 1 | 1 | -2 | 0 | 0 | 1 | 1 | 0 | 0.1 | *1,20 | 1 | 2 | 334415734 | 1 | 0 | 4 | 1 | 0 | 0 | 0 | 0 | 0 | 0 | 0 | 0 | 54.47 | 47.798 | 0 | 0 | 0.1 | 1 | 0 | 65.364 | 57.3576 | 0 | 0 | 0.12 | 1 |  | 0 | 6.6 | 6.6 | 544.7 | 544.7 | 1 | 65.364 | 57.36 |  | 0 | 3595.02 | 3154.67 | 0 | 6749.69 | 1 | 4-100-040 | 4 | чел.-ч. | 1
29 | 334415197 | 334415735 | 277560276 | 109 | 1 | 1 | 1 | 1-100-30 |  | Затраты труда рабочих (Средний разряд - 3) | 1191 | 1013 | чел.-ч. | чел.-ч. | 1 | 0 | 1049124552 | 2.8014 | 0 | 0 | 0 | 424.47 | 0 | 0 | 0 | 424.47 | 1 | 1 | 1 | 1 | -2 | 0 | 0 | 1 | 1 | 0 | 2.03 | )*1,20)*1,15 | 1 | 2 | 334415740 | 1 | 0 | 5 | 1 | 0 | 0 | 0 | 0 | 0 | 0 | 0 | 0 | 0 | 0 | 861.6741 | 2.03 | 0 | 1 | 0 | 0 | 0 | 1189.1103 | 2.8014 | 0 | 1 | 33605.29 | 109.2546 | 0 | 109.2546 | 424.47 | 424.47 | 1 | 1189.1046 | 0 |  | 0 | 0 | 0 | 46375.3 | 46375.3 | 1 |  | 0 |  | 0
29 | 334415197 | 334415735 | 277560491 | 109 | 1 | 1 | 1 | 4-100-00 |  | Затраты труда машинистов | 1191 | 1013 | чел.-ч. | чел.-ч. | 1 | 0 | -1417349443 | 0.759 | 0 | 0 | 0 | 0 | 0 | 0 | 0 | 0 | 1 | 1 | 1 | 1 | -2 | 0 | 0 | 1 | 1 | 0 | 0.55 | )*1,20)*1,15 | 2 | 2 | 334415741 | 1 | 0 | 6 | 1 | 0 | 0 | 0 | 0 | 0 | 0 | 0 | 0 | 0 | 0 | 0 | 0 | 0 | 0 | 0 | 0 | 0 | 0 | 0 | 0 | 0 |  | 0 | 0 | 29.601 | 0 | 0 | 1 | 0 | 0 |  | 0 | 0 | 0 | 0 | 0 | 0 |  | 0 |  | 0
29 | 334415197 | 334415735 | 277944868 | 1 | 1 | 1 | 2 | 91.06.06-011 | ФСЭМ-2022, 91.06.06-011, приказ Минстроя России от 18.05.2022 г. № 378/пр | Автогидроподъемники, высота подъема 12 м | 1368 | 1011 | маш.-ч | маш.-ч | 1 | 0 | 412917512 | 0.621 | 0 | 436.88 | 477.98 | 0 | 0 | 346.73 | 477.98 | 0 | 1 | 1.26 | 1 | 1 | 2 | 0 | 0 | 1 | 1 | 0 | 0.45 | )*1,20)*1,15 | 1 | 2 | 334415742 | 1 | 0 | 7 | 1 | 0 | 0 | 0 | 0 | 0 | 0 | 0 | 0 | 156.0285 | 215.091 | 0 | 0 | 0.45 | 1 | 0 | 215.3193 | 296.8256 | 0 | 0 | 0.621 | 1 |  | 0 | 24.219 | 24.219 | 436.88 | 346.73 | 1.26 | 215.3214 | 296.8242 |  | 0 | 10580.8 | 11576.2 | 0 | 22157 | 1 | 4-100-040 | 4 | чел.-ч. | 1
29 | 334415197 | 334415735 | 277945805 | 1 | 1 | 1 | 2 | 91.14.02-001 | ФСЭМ-2022 доп.7, 91.14.02-001, приказ Минстроя России от 02.08.2023 г. № 551/пр | Автомобили бортовые, грузоподъемность до 5 т | 1368 | 1011 | маш.-ч | маш.-ч | 1 | 0 | 721652621 | 0.138 | 0 | 544.7 | 477.98 | 0 | 0 | 544.7 | 477.98 | 0 | 1 | 1 | 1 | 1 | -2 | 0 | 0 | 1 | 1 | 0 | 0.1 | )*1,20)*1,15 | 1 | 2 | 334415743 | 1 | 0 | 8 | 1 | 0 | 0 | 0 | 0 | 0 | 0 | 0 | 0 | 54.47 | 47.798 | 0 | 0 | 0.1 | 1 | 0 | 75.1686 | 65.9612 | 0 | 0 | 0.138 | 1 |  | 0 | 5.382 | 5.382 | 544.7 | 544.7 | 1 | 75.1686 | 65.964 |  | 0 | 2931.58 | 2572.49 | 0 | 5504.07 | 1 | 4-100-040 | 4 | чел.-ч. | 1
30 | 334415197 | 334415744 | 277560276 | 109 | 1 | 1 | 1 | 1-100-30 |  | Затраты труда рабочих (Средний разряд - 3) | 1191 | 1013 | чел.-ч. | чел.-ч. | 1 | 0 | 1049124552 | 2.8014 | 0 | 0 | 0 | 424.47 | 0 | 0 | 0 | 424.47 | 1 | 1 | 1 | 1 | -2 | 0 | 0 | 1 | 1 | 0 | 2.03 | )*1,20)*1,15 | 1 | 1 | -1 | 0 | 0 |  | 1 | 0 | 0 | 0 | 0 | 0 | 0 | 0 | 0 | 0 | 0 | 861.6741 | 2.03 | 0 | 1 | 0 | 0 | 0 | 1189.1103 | 2.8014 | 0 | 1 | 861.67 | 2.8014 | 0 | 2.8014 | 424.47 | 424.47 | 1 | 1189.1046 | 0 |  | 0 | 0 | 0 | 1189.11 | 1189.11 | 1 |  | 0 |  | 0
30 | 334415197 | 334415744 | 277560491 | 109 | 1 | 1 | 1 | 4-100-00 |  | Затраты труда машинистов | 1191 | 1013 | чел.-ч. | чел.-ч. | 1 | 0 | -1417349443 | 0.759 | 0 | 0 | 0 | 0 | 0 | 0 | 0 | 0 | 1 | 1 | 1 | 1 | -2 | 0 | 0 | 1 | 1 | 0 | 0.55 | )*1,20)*1,15 | 2 | 2 | 334415750 | 1 | 6144 | 10 | 1 | 0 | 0 | 0 | 0 | 0 | 0 | 0 | 0 | 0 | 0 | 0 | 0 | 0 | 0 | 0 | 0 | 0 | 0 | 0 | 0 | 0 |  | 0 | 0 | 0.759 | 0 | 0 | 1 | 0 | 0 |  | 0 | 0 | 0 | 0 | 0 | 0 |  | 0 |  | 0
30 | 334415197 | 334415744 | 277944868 | 1 | 1 | 1 | 2 | 91.06.06-011 | ФСЭМ-2022, 91.06.06-011, приказ Минстроя России от 18.05.2022 г. № 378/пр | Автогидроподъемники, высота подъема 12 м | 1368 | 1011 | маш.-ч | маш.-ч | 1 | 0 | 412917512 | 0.621 | 0 | 436.88 | 477.98 | 0 | 0 | 346.73 | 477.98 | 0 | 1 | 1.26 | 1 | 1 | 2 | 0 | 0 | 1 | 1 | 0 | 0.45 | )*1,20)*1,15 | 1 | 2 | 334415751 | 1 | 6144 | 11 | 1 | 0 | 0 | 0 | 0 | 0 | 0 | 0 | 0 | 156.0285 | 215.091 | 0 | 0 | 0.45 | 1 | 0 | 215.3193 | 296.8256 | 0 | 0 | 0.621 | 1 |  | 0 | 0.621 | 0.621 | 436.88 | 346.73 | 1.26 | 215.3214 | 296.8242 |  | 0 | 271.3 | 296.83 | 0 | 568.13 | 1 | 4-100-040 | 4 | чел.-ч. | 1
30 | 334415197 | 334415744 | 277945805 | 1 | 1 | 1 | 2 | 91.14.02-001 | ФСЭМ-2022 доп.7, 91.14.02-001, приказ Минстроя России от 02.08.2023 г. № 551/пр | Автомобили бортовые, грузоподъемность до 5 т | 1368 | 1011 | маш.-ч | маш.-ч | 1 | 0 | 721652621 | 0.138 | 0 | 544.7 | 477.98 | 0 | 0 | 544.7 | 477.98 | 0 | 1 | 1 | 1 | 1 | -2 | 0 | 0 | 1 | 1 | 0 | 0.1 | )*1,20)*1,15 | 1 | 2 | 334415752 | 1 | 6144 | 12 | 1 | 0 | 0 | 0 | 0 | 0 | 0 | 0 | 0 | 54.47 | 47.798 | 0 | 0 | 0.1 | 1 | 0 | 75.1686 | 65.9612 | 0 | 0 | 0.138 | 1 |  | 0 | 0.138 | 0.138 | 544.7 | 544.7 | 1 | 75.1686 | 65.964 |  | 0 | 75.17 | 65.96 | 0 | 141.13 | 1 | 4-100-040 | 4 | чел.-ч. | 1
31 | 334415197 | 334415753 | 277560270 | 109 | 1 | 1 | 1 | 1-100-28 |  | Затраты труда рабочих (Средний разряд - 2,8) | 1191 | 1013 | чел.-ч. | чел.-ч. | 1 | 0 | 246699258 | 1.7526 | 0 | 0 | 0 | 417.34 | 0 | 0 | 0 | 417.34 | 1 | 1 | 1 | 1 | -2 | 0 | 0 | 1 | 1 | 0 | 1.27 | )*1,20)*1,15 | 1 | 1 | -1 | 0 | 0 |  | 1 | 0 | 0 | 0 | 0 | 0 | 0 | 0 | 0 | 0 | 0 | 530.0218 | 1.27 | 0 | 1 | 0 | 0 | 0 | 731.4301 | 1.7526 | 0 | 1 | 6890.28 | 22.7838 | 0 | 22.7838 | 417.34 | 417.34 | 1 | 731.4276 | 0 |  | 0 | 0 | 0 | 9508.59 | 9508.59 | 1 |  | 0 |  | 0
31 | 334415197 | 334415753 | 277560491 | 109 | 1 | 1 | 1 | 4-100-00 |  | Затраты труда машинистов | 1191 | 1013 | чел.-ч. | чел.-ч. | 1 | 0 | -1417349443 | 0.5658 | 0 | 0 | 0 | 0 | 0 | 0 | 0 | 0 | 1 | 1 | 1 | 1 | -2 | 0 | 0 | 1 | 1 | 0 | 0.41 | )*1,20)*1,15 | 2 | 2 | 334415759 | 1 | 6144 | 14 | 1 | 0 | 0 | 0 | 0 | 0 | 0 | 0 | 0 | 0 | 0 | 0 | 0 | 0 | 0 | 0 | 0 | 0 | 0 | 0 | 0 | 0 |  | 0 | 0 | 7.3554 | 0 | 0 | 1 | 0 | 0 |  | 0 | 0 | 0 | 0 | 0 | 0 |  | 0 |  | 0
31 | 334415197 | 334415753 | 277944868 | 1 | 1 | 1 | 2 | 91.06.06-011 | ФСЭМ-2022, 91.06.06-011, приказ Минстроя России от 18.05.2022 г. № 378/пр | Автогидроподъемники, высота подъема 12 м | 1368 | 1011 | маш.-ч | маш.-ч | 1 | 0 | 412917512 | 0.483 | 0 | 436.88 | 477.98 | 0 | 0 | 346.73 | 477.98 | 0 | 1 | 1.26 | 1 | 1 | 2 | 0 | 0 | 1 | 1 | 0 | 0.35 | )*1,20)*1,15 | 1 | 2 | 334415760 | 1 | 6144 | 15 | 1 | 0 | 0 | 0 | 0 | 0 | 0 | 0 | 0 | 121.3555 | 167.293 | 0 | 0 | 0.35 | 1 | 0 | 167.4706 | 230.8643 | 0 | 0 | 0.483 | 1 |  | 0 | 6.279 | 6.279 | 436.88 | 346.73 | 1.26 | 167.4768 | 230.8602 |  | 0 | 2743.17 | 3001.24 | 0 | 5744.41 | 1 | 4-100-040 | 4 | чел.-ч. | 1
31 | 334415197 | 334415753 | 277945805 | 1 | 1 | 1 | 2 | 91.14.02-001 | ФСЭМ-2022 доп.7, 91.14.02-001, приказ Минстроя России от 02.08.2023 г. № 551/пр | Автомобили бортовые, грузоподъемность до 5 т | 1368 | 1011 | маш.-ч | маш.-ч | 1 | 0 | 721652621 | 0.0828 | 0 | 544.7 | 477.98 | 0 | 0 | 544.7 | 477.98 | 0 | 1 | 1 | 1 | 1 | -2 | 0 | 0 | 1 | 1 | 0 | 0.06 | )*1,20)*1,15 | 1 | 2 | 334415761 | 1 | 6144 | 16 | 1 | 0 | 0 | 0 | 0 | 0 | 0 | 0 | 0 | 32.682 | 28.6788 | 0 | 0 | 0.06 | 1 | 0 | 45.1012 | 39.5767 | 0 | 0 | 0.0828 | 1 |  | 0 | 1.0764 | 1.0764 | 544.7 | 544.7 | 1 | 45.0984 | 39.5784 |  | 0 | 586.32 | 514.5 | 0 | 1100.82 | 1 | 4-100-040 | 4 | чел.-ч. | 1
32 | 334415197 | 334415762 | 277560284 | 109 | 1 | 1 | 1 | 1-100-33 |  | Затраты труда рабочих (Средний разряд - 3,3) | 1191 | 1013 | чел.-ч. | чел.-ч. | 1 | 0 | -1759674247 | 3.1584 | 0 | 0 | 0 | 440.52 | 0 | 0 | 0 | 440.52 | 1 | 1 | 1 | 1 | -2 | 0 | 0 | 1 | 1 | 0 | 3.76 | )*0,7)*1,20 | 1 | 1 | -1 | 0 | 0 |  | 1 | 0 | 0 | 0 | 0 | 0 | 0 | 0 | 0 | 0 | 0 | 1656.3552 | 3.76 | 0 | 1 | 0 | 0 | 0 | 1391.3384 | 3.1584 | 0 | 1 | 3312.71 | 6.3168 | 0 | 6.3168 | 440.52 | 440.52 | 1 | 1391.3424 | 0 |  | 0 | 0 | 0 | 2782.68 | 2782.68 | 1 |  | 0 |  | 0
32 | 334415197 | 334415762 | 277560491 | 109 | 1 | 1 | 1 | 4-100-00 |  | Затраты труда машинистов | 1191 | 1013 | чел.-ч. | чел.-ч. | 1 | 0 | -1417349443 | 0.8988 | 0 | 0 | 0 | 0 | 0 | 0 | 0 | 0 | 1 | 1 | 1 | 1 | -2 | 0 | 0 | 1 | 1 | 0 | 1.07 | )*0,7)*1,20 | 2 | 2 | 334415773 | 1 | 6144 | 18 | 1 | 0 | 0 | 0 | 0 | 0 | 0 | 0 | 0 | 0 | 0 | 0 | 0 | 0 | 0 | 0 | 0 | 0 | 0 | 0 | 0 | 0 |  | 0 | 0 | 1.7976 | 0 | 0 | 1 | 0 | 0 |  | 0 | 0 | 0 | 0 | 0 | 0 |  | 0 |  | 0
32 | 334415197 | 334415762 | 277944868 | 1 | 1 | 1 | 2 | 91.06.06-011 | ФСЭМ-2022, 91.06.06-011, приказ Минстроя России от 18.05.2022 г. № 378/пр | Автогидроподъемники, высота подъема 12 м | 1368 | 1011 | маш.-ч | маш.-ч | 1 | 0 | 412917512 | 0.714 | 0 | 436.88 | 477.98 | 0 | 0 | 346.73 | 477.98 | 0 | 1 | 1.26 | 1 | 1 | 2 | 0 | 0 | 1 | 1 | 0 | 0.85 | )*0,7)*1,20 | 1 | 1 | -1 | 0 | 0 |  | 1 | 0 | 0 | 0 | 0 | 0 | 0 | 0 | 0 | 294.7205 | 406.283 | 0 | 0 | 0.85 | 1 | 0 | 247.5652 | 341.2777 | 0 | 0 | 0.714 | 1 |  | 0 | 1.428 | 1.428 | 436.88 | 346.73 | 1.26 | 247.5648 | 341.2752 |  | 0 | 623.86 | 682.56 | 0 | 1306.42 | 1 | 4-100-040 | 4 | чел.-ч. | 1
32 | 334415197 | 334415762 | 277945805 | 1 | 1 | 1 | 2 | 91.14.02-001 | ФСЭМ-2022 доп.7, 91.14.02-001, приказ Минстроя России от 02.08.2023 г. № 551/пр | Автомобили бортовые, грузоподъемность до 5 т | 1368 | 1011 | маш.-ч | маш.-ч | 1 | 0 | 721652621 | 0.1848 | 0 | 544.7 | 477.98 | 0 | 0 | 544.7 | 477.98 | 0 | 1 | 1 | 1 | 1 | -2 | 0 | 0 | 1 | 1 | 0 | 0.22 | )*0,7)*1,20 | 1 | 2 | 334415775 | 1 | 6144 | 20 | 1 | 0 | 0 | 0 | 0 | 0 | 0 | 0 | 0 | 119.834 | 105.1556 | 0 | 0 | 0.22 | 1 | 0 | 100.6606 | 88.3307 | 0 | 0 | 0.1848 | 1 |  | 0 | 0.3696 | 0.3696 | 544.7 | 544.7 | 1 | 100.6572 | 88.3344 |  | 0 | 201.32 | 176.66 | 0 | 377.98 | 1 | 4-100-040 | 4 | чел.-ч. | 1
32 | 334415197 | 334415762 | 277862533 | 1 | 1 | 1 | 3 | 01.3.01.06-0038 | ФСБЦ-2022, 01.3.01.06-0038, приказ Минстроя России от 18.05.2022 г. № 378/пр | Смазка защитная электросетевая | 1346 | 1009 | кг | кг | 1 | 0 | 1685208048 | 0 | 493.26 | 0 | 0 | 0 | 238.29 | 0 | 0 | 0 | 2.07 | 1 | 1 | 1 | 2 | 0 | 0 | 1 | 1 | 0 | 0.1 | )*0 | 0 | 2 | 334415776 | 1 | 4096 | 21 | 1 | 0 | 0 | 0 | 0 | 0 | 0 | 0 | 23.829 | 0 | 0 | 0 | 0 | 0 | 1 | 0 | 0 | 0 | 0 | 0 | 0 | 0 |  | 0 | 0 | 0 | 493.26 | 238.29 | 2.07 | 0 | 0 |  | 0 | 0 | 0 | 0 | 0 | 0 |  | 0 |  | 0
32 | 334415197 | 334415762 | 277862540 | 1 | 1 | 1 | 3 | 01.3.01.06-0051 | ФСБЦ-2022, 01.3.01.06-0051, приказ Минстроя России от 18.05.2022 г. № 378/пр | Смазка солидол жировой Ж | 1346 | 1009 | кг | кг | 1 | 0 | 454593446 | 0 | 165.64 | 0 | 0 | 0 | 80.02 | 0 | 0 | 0 | 2.07 | 1 | 1 | 1 | 2 | 0 | 0 | 1 | 1 | 0 | 0.03 | )*0 | 0 | 2 | 334415777 | 1 | 0 | 22 | 1 | 0 | 0 | 0 | 0 | 0 | 0 | 0 | 2.4006 | 0 | 0 | 0 | 0 | 0 | 1 | 0 | 0 | 0 | 0 | 0 | 0 | 0 |  | 0 | 0 | 0 | 165.64 | 80.02 | 2.07 | 0 | 0 |  | 0 | 0 | 0 | 0 | 0 | 0 |  | 0 |  | 0
32 | 334415197 | 334415762 | 277869627 | 1 | 1 | 1 | 3 | 01.7.20.08-0051 | ФСБЦ-2022 доп.8, 01.7.20.08-0051, приказ Минстроя России от 14.11.2023 г. № 817/пр | Ветошь хлопчатобумажная цветная | 1346 | 1009 | кг | кг | 1 | 0 | 1111106736 | 0 | 88.65 | 0 | 0 | 0 | 56.11 | 0 | 0 | 0 | 1.58 | 1 | 1 | 1 | 2 | 0 | 0 | 1 | 1 | 0 | 0.02 | )*0 | 0 | 2 | 334415779 | 1 | 0 | 24 | 1 | 0 | 0 | 0 | 0 | 0 | 0 | 0 | 1.1222 | 0 | 0 | 0 | 0 | 0 | 1 | 0 | 0 | 0 | 0 | 0 | 0 | 0 |  | 0 | 0 | 0 | 88.65 | 56.11 | 1.58 | 0 | 0 |  | 0 | 0 | 0 | 0 | 0 | 0 |  | 0 |  | 0
32 | 334415197 | 334415762 | 277896315 | 1 | 1 | 1 | 3 | 14.4.03.03-0102 | ФСБЦ-2022 доп.4, 14.4.03.03-0102, приказ Минстроя России от 27.12.2022 г. № 1133/пр | Лак битумный БТ-577 | 1348 | 1009 | т | т | 1000 | 0 | -1262208440 | 0 | 81621.4 | 0 | 0 | 0 | 80020.98 | 0 | 0 | 0 | 1.02 | 1 | 1 | 1 | 2 | 0 | 0 | 1 | 1 | 0 | 0.0001 | )*0 | 0 | 2 | 334415782 | 1 | 0 | 27 | 1 | 0 | 0 | 0 | 0 | 0 | 0 | 0 | 8.0021 | 0 | 0 | 0 | 0 | 0 | 1 | 0 | 0 | 0 | 0 | 0 | 0 | 0 |  | 0 | 0 | 0 | 81621.4 | 80020.98 | 1.02 | 0 | 0 |  | 0 | 0 | 0 | 0 | 0 | 0 |  | 0 |  | 0
32 | 334415197 | 334415762 | 277896859 | 1 | 1 | 1 | 3 | 14.5.09.11-0102 | ФСБЦ-2022, 14.5.09.11-0102, приказ Минстроя России от 18.05.2022 г. № 378/пр | Уайт-спирит | 1346 | 1009 | кг | кг | 1 | 0 | -204136099 | 0 | 67.87 | 0 | 0 | 0 | 60.6 | 0 | 0 | 0 | 1.12 | 1 | 1 | 1 | 2 | 0 | 0 | 1 | 1 | 0 | 0.03 | )*0 | 0 | 2 | 334415783 | 1 | 4096 | 28 | 1 | 0 | 0 | 0 | 0 | 0 | 0 | 0 | 1.818 | 0 | 0 | 0 | 0 | 0 | 1 | 0 | 0 | 0 | 0 | 0 | 0 | 0 |  | 0 | 0 | 0 | 67.87 | 60.6 | 1.12 | 0 | 0 |  | 0 | 0 | 0 | 0 | 0 | 0 |  | 0 |  | 0
33 | 334415197 | 334415787 | 277560284 | 109 | 1 | 1 | 1 | 1-100-33 |  | Затраты труда рабочих (Средний разряд - 3,3) | 1191 | 1013 | чел.-ч. | чел.-ч. | 1 | 0 | -1759674247 | 3.6322 | 0 | 0 | 0 | 440.52 | 0 | 0 | 0 | 440.52 | 1 | 1 | 1 | 1 | -2 | 0 | 0 | 1 | 1 | 0 | 3.76 | )*0,7)*1,15)*1,20 | 1 | 1 | -1 | 0 | 0 |  | 1 | 0 | 0 | 0 | 0 | 0 | 0 | 0 | 0 | 0 | 0 | 1656.3552 | 3.76 | 0 | 1 | 0 | 0 | 0 | 1600.0391 | 3.6322 | 0 | 1 | 3312.71 | 7.2643 | 0 | 7.2643 | 440.52 | 440.52 | 1 | 1600.0438 | 0 |  | 0 | 0 | 0 | 3200.08 | 3200.08 | 1 |  | 0 |  | 0
33 | 334415197 | 334415787 | 277560491 | 109 | 1 | 1 | 1 | 4-100-00 |  | Затраты труда машинистов | 1191 | 1013 | чел.-ч. | чел.-ч. | 1 | 0 | -1417349443 | 1.0336 | 0 | 0 | 0 | 0 | 0 | 0 | 0 | 0 | 1 | 1 | 1 | 1 | -2 | 0 | 0 | 1 | 1 | 0 | 1.07 | )*0,7)*1,15)*1,20 | 2 | 2 | 334415798 | 1 | 6144 | 33 | 1 | 0 | 0 | 0 | 0 | 0 | 0 | 0 | 0 | 0 | 0 | 0 | 0 | 0 | 0 | 0 | 0 | 0 | 0 | 0 | 0 | 0 |  | 0 | 0 | 2.0672 | 0 | 0 | 1 | 0 | 0 |  | 0 | 0 | 0 | 0 | 0 | 0 |  | 0 |  | 0
33 | 334415197 | 334415787 | 277944868 | 1 | 1 | 1 | 2 | 91.06.06-011 | ФСЭМ-2022, 91.06.06-011, приказ Минстроя России от 18.05.2022 г. № 378/пр | Автогидроподъемники, высота подъема 12 м | 1368 | 1011 | маш.-ч | маш.-ч | 1 | 0 | 412917512 | 0.8211 | 0 | 436.88 | 477.98 | 0 | 0 | 346.73 | 477.98 | 0 | 1 | 1.26 | 1 | 1 | 2 | 0 | 0 | 1 | 1 | 0 | 0.85 | )*0,7)*1,15)*1,20 | 1 | 1 | -1 | 0 | 0 |  | 1 | 0 | 0 | 0 | 0 | 0 | 0 | 0 | 0 | 294.7205 | 406.283 | 0 | 0 | 0.85 | 1 | 0 | 284.7 | 392.4694 | 0 | 0 | 0.8211 | 1 |  | 0 | 1.6422 | 1.6422 | 436.88 | 346.73 | 1.26 | 284.6995 | 392.4665 |  | 0 | 717.44 | 784.94 | 0 | 1502.38 | 1 | 4-100-040 | 4 | чел.-ч. | 1
33 | 334415197 | 334415787 | 277945805 | 1 | 1 | 1 | 2 | 91.14.02-001 | ФСЭМ-2022 доп.7, 91.14.02-001, приказ Минстроя России от 02.08.2023 г. № 551/пр | Автомобили бортовые, грузоподъемность до 5 т | 1368 | 1011 | маш.-ч | маш.-ч | 1 | 0 | 721652621 | 0.21252 | 0 | 544.7 | 477.98 | 0 | 0 | 544.7 | 477.98 | 0 | 1 | 1 | 1 | 1 | -2 | 0 | 0 | 1 | 1 | 0 | 0.22 | )*0,7)*1,15)*1,20 | 1 | 2 | 334415800 | 1 | 6144 | 35 | 1 | 0 | 0 | 0 | 0 | 0 | 0 | 0 | 0 | 119.834 | 105.1556 | 0 | 0 | 0.22 | 1 | 0 | 115.7596 | 101.5803 | 0 | 0 | 0.21252 | 1 |  | 0 | 0.42504 | 0.42504 | 544.7 | 544.7 | 1 | 115.7558 | 101.5846 |  | 0 | 231.52 | 203.16 | 0 | 434.68 | 1 | 4-100-040 | 4 | чел.-ч. | 1
33 | 334415197 | 334415787 | 277862533 | 1 | 1 | 1 | 3 | 01.3.01.06-0038 | ФСБЦ-2022, 01.3.01.06-0038, приказ Минстроя России от 18.05.2022 г. № 378/пр | Смазка защитная электросетевая | 1346 | 1009 | кг | кг | 1 | 0 | 1685208048 | 0 | 493.26 | 0 | 0 | 0 | 238.29 | 0 | 0 | 0 | 2.07 | 1 | 1 | 1 | 2 | 0 | 0 | 1 | 1 | 0 | 0.1 | )*0 | 0 | 2 | 334415801 | 1 | 4096 | 36 | 1 | 0 | 0 | 0 | 0 | 0 | 0 | 0 | 23.829 | 0 | 0 | 0 | 0 | 0 | 1 | 0 | 0 | 0 | 0 | 0 | 0 | 0 |  | 0 | 0 | 0 | 493.26 | 238.29 | 2.07 | 0 | 0 |  | 0 | 0 | 0 | 0 | 0 | 0 |  | 0 |  | 0
33 | 334415197 | 334415787 | 277862540 | 1 | 1 | 1 | 3 | 01.3.01.06-0051 | ФСБЦ-2022, 01.3.01.06-0051, приказ Минстроя России от 18.05.2022 г. № 378/пр | Смазка солидол жировой Ж | 1346 | 1009 | кг | кг | 1 | 0 | 454593446 | 0 | 165.64 | 0 | 0 | 0 | 80.02 | 0 | 0 | 0 | 2.07 | 1 | 1 | 1 | 2 | 0 | 0 | 1 | 1 | 0 | 0.03 | )*0 | 0 | 2 | 334415802 | 1 | 0 | 37 | 1 | 0 | 0 | 0 | 0 | 0 | 0 | 0 | 2.4006 | 0 | 0 | 0 | 0 | 0 | 1 | 0 | 0 | 0 | 0 | 0 | 0 | 0 |  | 0 | 0 | 0 | 165.64 | 80.02 | 2.07 | 0 | 0 |  | 0 | 0 | 0 | 0 | 0 | 0 |  | 0 |  | 0
33 | 334415197 | 334415787 | 277869627 | 1 | 1 | 1 | 3 | 01.7.20.08-0051 | ФСБЦ-2022 доп.8, 01.7.20.08-0051, приказ Минстроя России от 14.11.2023 г. № 817/пр | Ветошь хлопчатобумажная цветная | 1346 | 1009 | кг | кг | 1 | 0 | 1111106736 | 0 | 88.65 | 0 | 0 | 0 | 56.11 | 0 | 0 | 0 | 1.58 | 1 | 1 | 1 | 2 | 0 | 0 | 1 | 1 | 0 | 0.02 | )*0 | 0 | 2 | 334415804 | 1 | 0 | 39 | 1 | 0 | 0 | 0 | 0 | 0 | 0 | 0 | 1.1222 | 0 | 0 | 0 | 0 | 0 | 1 | 0 | 0 | 0 | 0 | 0 | 0 | 0 |  | 0 | 0 | 0 | 88.65 | 56.11 | 1.58 | 0 | 0 |  | 0 | 0 | 0 | 0 | 0 | 0 |  | 0 |  | 0
33 | 334415197 | 334415787 | 277896315 | 1 | 1 | 1 | 3 | 14.4.03.03-0102 | ФСБЦ-2022 доп.4, 14.4.03.03-0102, приказ Минстроя России от 27.12.2022 г. № 1133/пр | Лак битумный БТ-577 | 1348 | 1009 | т | т | 1000 | 0 | -1262208440 | 0 | 81621.4 | 0 | 0 | 0 | 80020.98 | 0 | 0 | 0 | 1.02 | 1 | 1 | 1 | 2 | 0 | 0 | 1 | 1 | 0 | 0.0001 | )*0 | 0 | 2 | 334415807 | 1 | 0 | 42 | 1 | 0 | 0 | 0 | 0 | 0 | 0 | 0 | 8.0021 | 0 | 0 | 0 | 0 | 0 | 1 | 0 | 0 | 0 | 0 | 0 | 0 | 0 |  | 0 | 0 | 0 | 81621.4 | 80020.98 | 1.02 | 0 | 0 |  | 0 | 0 | 0 | 0 | 0 | 0 |  | 0 |  | 0
33 | 334415197 | 334415787 | 277896859 | 1 | 1 | 1 | 3 | 14.5.09.11-0102 | ФСБЦ-2022, 14.5.09.11-0102, приказ Минстроя России от 18.05.2022 г. № 378/пр | Уайт-спирит | 1346 | 1009 | кг | кг | 1 | 0 | -204136099 | 0 | 67.87 | 0 | 0 | 0 | 60.6 | 0 | 0 | 0 | 1.12 | 1 | 1 | 1 | 2 | 0 | 0 | 1 | 1 | 0 | 0.03 | )*0 | 0 | 2 | 334415808 | 1 | 4096 | 43 | 1 | 0 | 0 | 0 | 0 | 0 | 0 | 0 | 1.818 | 0 | 0 | 0 | 0 | 0 | 1 | 0 | 0 | 0 | 0 | 0 | 0 | 0 |  | 0 | 0 | 0 | 67.87 | 60.6 | 1.12 | 0 | 0 |  | 0 | 0 | 0 | 0 | 0 | 0 |  | 0 |  | 0
34 | 334415197 | 334415812 | 277560284 | 109 | 1 | 1 | 1 | 1-100-33 |  | Затраты труда рабочих (Средний разряд - 3,3) | 1191 | 1013 | чел.-ч. | чел.-ч. | 1 | 0 | -1759674247 | 3.1584 | 0 | 0 | 0 | 440.52 | 0 | 0 | 0 | 440.52 | 1 | 1 | 1 | 1 | -2 | 0 | 0 | 1 | 1 | 0 | 3.76 | )*0,7)*1,20 | 1 | 2 | 334415822 | 1 | 0 | 47 | 1 | 0 | 0 | 0 | 0 | 0 | 0 | 0 | 0 | 0 | 0 | 1656.3552 | 3.76 | 0 | 1 | 0 | 0 | 0 | 1391.3384 | 3.1584 | 0 | 1 | 3312.71 | 6.3168 | 0 | 6.3168 | 440.52 | 440.52 | 1 | 1391.3424 | 0 |  | 0 | 0 | 0 | 2782.68 | 2782.68 | 1 |  | 0 |  | 0
34 | 334415197 | 334415812 | 277560491 | 109 | 1 | 1 | 1 | 4-100-00 |  | Затраты труда машинистов | 1191 | 1013 | чел.-ч. | чел.-ч. | 1 | 0 | -1417349443 | 0.8988 | 0 | 0 | 0 | 0 | 0 | 0 | 0 | 0 | 1 | 1 | 1 | 1 | -2 | 0 | 0 | 1 | 1 | 0 | 1.07 | )*0,7)*1,20 | 2 | 2 | 334415823 | 1 | 0 | 48 | 1 | 0 | 0 | 0 | 0 | 0 | 0 | 0 | 0 | 0 | 0 | 0 | 0 | 0 | 0 | 0 | 0 | 0 | 0 | 0 | 0 | 0 |  | 0 | 0 | 1.7976 | 0 | 0 | 1 | 0 | 0 |  | 0 | 0 | 0 | 0 | 0 | 0 |  | 0 |  | 0
34 | 334415197 | 334415812 | 277944868 | 1 | 1 | 1 | 2 | 91.06.06-011 | ФСЭМ-2022, 91.06.06-011, приказ Минстроя России от 18.05.2022 г. № 378/пр | Автогидроподъемники, высота подъема 12 м | 1368 | 1011 | маш.-ч | маш.-ч | 1 | 0 | 412917512 | 0.714 | 0 | 436.88 | 477.98 | 0 | 0 | 346.73 | 477.98 | 0 | 1 | 1.26 | 1 | 1 | 2 | 0 | 0 | 1 | 1 | 0 | 0.85 | )*0,7)*1,20 | 1 | 2 | 334415824 | 1 | 0 | 49 | 1 | 0 | 0 | 0 | 0 | 0 | 0 | 0 | 0 | 294.7205 | 406.283 | 0 | 0 | 0.85 | 1 | 0 | 247.5652 | 341.2777 | 0 | 0 | 0.714 | 1 |  | 0 | 1.428 | 1.428 | 436.88 | 346.73 | 1.26 | 247.5648 | 341.2752 |  | 0 | 623.86 | 682.56 | 0 | 1306.42 | 1 | 4-100-040 | 4 | чел.-ч. | 1
34 | 334415197 | 334415812 | 277945805 | 1 | 1 | 1 | 2 | 91.14.02-001 | ФСЭМ-2022 доп.7, 91.14.02-001, приказ Минстроя России от 02.08.2023 г. № 551/пр | Автомобили бортовые, грузоподъемность до 5 т | 1368 | 1011 | маш.-ч | маш.-ч | 1 | 0 | 721652621 | 0.1848 | 0 | 544.7 | 477.98 | 0 | 0 | 544.7 | 477.98 | 0 | 1 | 1 | 1 | 1 | -2 | 0 | 0 | 1 | 1 | 0 | 0.22 | )*0,7)*1,20 | 1 | 2 | 334415825 | 1 | 0 | 50 | 1 | 0 | 0 | 0 | 0 | 0 | 0 | 0 | 0 | 119.834 | 105.1556 | 0 | 0 | 0.22 | 1 | 0 | 100.6606 | 88.3307 | 0 | 0 | 0.1848 | 1 |  | 0 | 0.3696 | 0.3696 | 544.7 | 544.7 | 1 | 100.6572 | 88.3344 |  | 0 | 201.32 | 176.66 | 0 | 377.98 | 1 | 4-100-040 | 4 | чел.-ч. | 1
34 | 334415197 | 334415812 | 277862533 | 1 | 1 | 1 | 3 | 01.3.01.06-0038 | ФСБЦ-2022, 01.3.01.06-0038, приказ Минстроя России от 18.05.2022 г. № 378/пр | Смазка защитная электросетевая | 1346 | 1009 | кг | кг | 1 | 0 | 1685208048 | 0 | 493.26 | 0 | 0 | 0 | 238.29 | 0 | 0 | 0 | 2.07 | 1 | 1 | 1 | 2 | 0 | 0 | 1 | 1 | 0 | 0.1 | )*0 | 0 | 2 | 334415826 | 1 | 0 | 51 | 1 | 0 | 0 | 0 | 0 | 0 | 0 | 0 | 23.829 | 0 | 0 | 0 | 0 | 0 | 1 | 0 | 0 | 0 | 0 | 0 | 0 | 0 |  | 0 | 0 | 0 | 493.26 | 238.29 | 2.07 | 0 | 0 |  | 0 | 0 | 0 | 0 | 0 | 0 |  | 0 |  | 0
34 | 334415197 | 334415812 | 277862540 | 1 | 1 | 1 | 3 | 01.3.01.06-0051 | ФСБЦ-2022, 01.3.01.06-0051, приказ Минстроя России от 18.05.2022 г. № 378/пр | Смазка солидол жировой Ж | 1346 | 1009 | кг | кг | 1 | 0 | 454593446 | 0 | 165.64 | 0 | 0 | 0 | 80.02 | 0 | 0 | 0 | 2.07 | 1 | 1 | 1 | 2 | 0 | 0 | 1 | 1 | 0 | 0.03 | )*0 | 0 | 2 | 334415827 | 1 | 0 | 52 | 1 | 0 | 0 | 0 | 0 | 0 | 0 | 0 | 2.4006 | 0 | 0 | 0 | 0 | 0 | 1 | 0 | 0 | 0 | 0 | 0 | 0 | 0 |  | 0 | 0 | 0 | 165.64 | 80.02 | 2.07 | 0 | 0 |  | 0 | 0 | 0 | 0 | 0 | 0 |  | 0 |  | 0
34 | 334415197 | 334415812 | 277869627 | 1 | 1 | 1 | 3 | 01.7.20.08-0051 | ФСБЦ-2022 доп.8, 01.7.20.08-0051, приказ Минстроя России от 14.11.2023 г. № 817/пр | Ветошь хлопчатобумажная цветная | 1346 | 1009 | кг | кг | 1 | 0 | 1111106736 | 0 | 88.65 | 0 | 0 | 0 | 56.11 | 0 | 0 | 0 | 1.58 | 1 | 1 | 1 | 2 | 0 | 0 | 1 | 1 | 0 | 0.02 | )*0 | 0 | 2 | 334415829 | 1 | 0 | 54 | 1 | 0 | 0 | 0 | 0 | 0 | 0 | 0 | 1.1222 | 0 | 0 | 0 | 0 | 0 | 1 | 0 | 0 | 0 | 0 | 0 | 0 | 0 |  | 0 | 0 | 0 | 88.65 | 56.11 | 1.58 | 0 | 0 |  | 0 | 0 | 0 | 0 | 0 | 0 |  | 0 |  | 0
34 | 334415197 | 334415812 | 277896315 | 1 | 1 | 1 | 3 | 14.4.03.03-0102 | ФСБЦ-2022 доп.4, 14.4.03.03-0102, приказ Минстроя России от 27.12.2022 г. № 1133/пр | Лак битумный БТ-577 | 1348 | 1009 | т | т | 1000 | 0 | -1262208440 | 0 | 81621.4 | 0 | 0 | 0 | 80020.98 | 0 | 0 | 0 | 1.02 | 1 | 1 | 1 | 2 | 0 | 0 | 1 | 1 | 0 | 0.0001 | )*0 | 0 | 2 | 334415832 | 1 | 0 | 57 | 1 | 0 | 0 | 0 | 0 | 0 | 0 | 0 | 8.0021 | 0 | 0 | 0 | 0 | 0 | 1 | 0 | 0 | 0 | 0 | 0 | 0 | 0 |  | 0 | 0 | 0 | 81621.4 | 80020.98 | 1.02 | 0 | 0 |  | 0 | 0 | 0 | 0 | 0 | 0 |  | 0 |  | 0
34 | 334415197 | 334415812 | 277896859 | 1 | 1 | 1 | 3 | 14.5.09.11-0102 | ФСБЦ-2022, 14.5.09.11-0102, приказ Минстроя России от 18.05.2022 г. № 378/пр | Уайт-спирит | 1346 | 1009 | кг | кг | 1 | 0 | -204136099 | 0 | 67.87 | 0 | 0 | 0 | 60.6 | 0 | 0 | 0 | 1.12 | 1 | 1 | 1 | 2 | 0 | 0 | 1 | 1 | 0 | 0.03 | )*0 | 0 | 2 | 334415833 | 1 | 0 | 58 | 1 | 0 | 0 | 0 | 0 | 0 | 0 | 0 | 1.818 | 0 | 0 | 0 | 0 | 0 | 1 | 0 | 0 | 0 | 0 | 0 | 0 | 0 |  | 0 | 0 | 0 | 67.87 | 60.6 | 1.12 | 0 | 0 |  | 0 | 0 | 0 | 0 | 0 | 0 |  | 0 |  | 0
35 | 334415197 | 334415836 | 277560299 | 109 | 1 | 1 | 1 | 1-100-38 |  | Затраты труда рабочих (Средний разряд - 3,8) | 1191 | 1013 | чел.-ч. | чел.-ч. | 1 | 0 | -2012709214 | 17.5104 | 0 | 0 | 0 | 467.28 | 0 | 0 | 0 | 467.28 | 1 | 1 | 1 | 1 | -2 | 0 | 0 | 1 | 1 | 0 | 24.32 | )*0,6)*1,20 | 1 | 2 | 334415847 | 1 | 0 | 61 | 1 | 0 | 0 | 0 | 0 | 0 | 0 | 0 | 0 | 0 | 0 | 11364.2496 | 24.32 | 0 | 1 | 0 | 0 | 0 | 8182.2597 | 17.5104 | 0 | 1 | 4091.13 | 6.3037 | 0 | 6.3037 | 467.28 | 467.28 | 1 | 8182.26 | 0 |  | 0 | 0 | 0 | 2945.61 | 2945.61 | 1 |  | 0 |  | 0
35 | 334415197 | 334415836 | 277560491 | 109 | 1 | 1 | 1 | 4-100-00 |  | Затраты труда машинистов | 1191 | 1013 | чел.-ч. | чел.-ч. | 1 | 0 | -1417349443 | 5.6304 | 0 | 0 | 0 | 0 | 0 | 0 | 0 | 0 | 1 | 1 | 1 | 1 | -2 | 0 | 0 | 1 | 1 | 0 | 7.82 | )*0,6)*1,20 | 2 | 2 | 334415848 | 1 | 0 | 62 | 1 | 0 | 0 | 0 | 0 | 0 | 0 | 0 | 0 | 0 | 0 | 0 | 0 | 0 | 0 | 0 | 0 | 0 | 0 | 0 | 0 | 0 |  | 0 | 0 | 2.0269 | 0 | 0 | 1 | 0 | 0 |  | 0 | 0 | 0 | 0 | 0 | 0 |  | 0 |  | 0
35 | 334415197 | 334415836 | 277944622 | 1 | 1 | 1 | 2 | 91.05.05-015 | ФСЭМ-2022, 91.05.05-015, приказ Минстроя России от 18.05.2022 г. № 378/пр | Краны на автомобильном ходу, грузоподъемность 16 т | 1368 | 1011 | маш.-ч | маш.-ч | 1 | 0 | -776243211 | 0.144 | 0 | 1472.33 | 642.06 | 0 | 0 | 1472.33 | 642.06 | 0 | 1 | 1 | 1 | 1 | -2 | 0 | 0 | 1 | 1 | 0 | 0.2 | )*0,6)*1,20 | 1 | 2 | 334415849 | 1 | 0 | 63 | 1 | 0 | 0 | 0 | 0 | 0 | 0 | 0 | 0 | 294.466 | 128.412 | 0 | 0 | 0.2 | 1 | 0 | 212.0155 | 92.4566 | 0 | 0 | 0.144 | 1 |  | 0 | 0.05184 | 0.05184 | 1472.33 | 1472.33 | 1 | 212.0184 | 92.4552 |  | 0 | 76.33 | 33.28 | 0 | 109.61 | 1 | 4-100-060 | 6 | чел.-ч. | 1
35 | 334415197 | 334415836 | 277944765 | 1 | 1 | 1 | 2 | 91.06.01-003 | ФСЭМ-2022, 91.06.01-003, приказ Минстроя России от 18.05.2022 г. № 378/пр | Домкраты гидравлические, грузоподъемность 63-100 т | 1368 | 1011 | маш.-ч | маш.-ч | 1 | 0 | -2097933609 | 4.0104 | 0 | 2.35 | 0 | 0 | 0 | 1.75 | 0 | 0 | 1 | 1.34 | 1 | 1 | 2 | 0 | 0 | 1 | 1 | 0 | 5.57 | )*0,6)*1,20 | 1 | 2 | 334415850 | 1 | 0 | 64 | 1 | 0 | 0 | 0 | 0 | 0 | 0 | 0 | 0 | 9.7475 | 0 | 0 | 0 | 0 | 1 | 0 | 7.0182 | 0 | 0 | 0 | 0 | 1 |  | 0 | 0 | 1.4437 | 2.35 | 1.75 | 1.34 | 7.02 | 0 |  | 0 | 3.39 | 0 | 0 | 3.39 | 1 |  | 0 |  | 0
35 | 334415197 | 334415836 | 277944816 | 1 | 1 | 1 | 2 | 91.06.03-062 | ФСЭМ-2022, 91.06.03-062, приказ Минстроя России от 18.05.2022 г. № 378/пр | Лебедки электрические тяговым усилием до 31,39 кН (3,2 т) | 1368 | 1011 | маш.-ч | маш.-ч | 1 | 0 | -1009344388 | 4.0104 | 0 | 17.47 | 0 | 0 | 0 | 13.44 | 0 | 0 | 1 | 1.3 | 1 | 1 | 2 | 0 | 0 | 1 | 1 | 0 | 5.57 | )*0,6)*1,20 | 1 | 2 | 334415851 | 1 | 0 | 65 | 1 | 0 | 0 | 0 | 0 | 0 | 0 | 0 | 0 | 74.8608 | 0 | 0 | 0 | 0 | 1 | 0 | 53.8998 | 0 | 0 | 0 | 0 | 1 |  | 0 | 0 | 1.4437 | 17.47 | 13.44 | 1.3 | 53.8992 | 0 |  | 0 | 25.22 | 0 | 0 | 25.22 | 1 |  | 0 |  | 0
35 | 334415197 | 334415836 | 277944918 | 1 | 1 | 1 | 2 | 91.06.09-001 | ФСЭМ-2022, 91.06.09-001, приказ Минстроя России от 18.05.2022 г. № 378/пр | Подъемники телескопические самоходные, рабочая высота 26 м, грузоподъемность 250 кг | 1368 | 1011 | маш.-ч | маш.-ч | 1 | 0 | 857391492 | 5.3424 | 0 | 1855.15 | 642.06 | 0 | 0 | 1472.34 | 642.06 | 0 | 1 | 1.26 | 1 | 1 | 2 | 0 | 0 | 1 | 1 | 0 | 7.42 | )*0,6)*1,20 | 1 | 2 | 334415852 | 1 | 0 | 66 | 1 | 0 | 0 | 0 | 0 | 0 | 0 | 0 | 0 | 10924.7628 | 4764.0852 | 0 | 0 | 7.42 | 1 | 0 | 7865.8292 | 3430.1413 | 0 | 0 | 5.3424 | 1 |  | 0 | 1.9233 | 1.9233 | 1855.15 | 1472.34 | 1.26 | 7865.8272 | 3430.1448 |  | 0 | 3567.94 | 1234.85 | 0 | 4802.79 | 1 | 4-100-060 | 6 | чел.-ч. | 1
35 | 334415197 | 334415836 | 277945805 | 1 | 1 | 1 | 2 | 91.14.02-001 | ФСЭМ-2022 доп.7, 91.14.02-001, приказ Минстроя России от 02.08.2023 г. № 551/пр | Автомобили бортовые, грузоподъемность до 5 т | 1368 | 1011 | маш.-ч | маш.-ч | 1 | 0 | 721652621 | 0.144 | 0 | 544.7 | 477.98 | 0 | 0 | 544.7 | 477.98 | 0 | 1 | 1 | 1 | 1 | -2 | 0 | 0 | 1 | 1 | 0 | 0.2 | )*0,6)*1,20 | 1 | 2 | 334415853 | 1 | 0 | 67 | 1 | 0 | 0 | 0 | 0 | 0 | 0 | 0 | 0 | 108.94 | 95.596 | 0 | 0 | 0.2 | 1 | 0 | 78.4368 | 68.8291 | 0 | 0 | 0.144 | 1 |  | 0 | 0.05184 | 0.05184 | 544.7 | 544.7 | 1 | 78.4368 | 68.832 |  | 0 | 28.24 | 24.78 | 0 | 53.02 | 1 | 4-100-040 | 4 | чел.-ч. | 1
35 | 334415197 | 334415836 | 277865783 | 1 | 1 | 1 | 3 | 01.7.06.07-0002 | ФСБЦ-2022, 01.7.06.07-0002, приказ Минстроя России от 18.05.2022 г. № 378/пр | Ленты монтажные из пластмассы для бандажирования проводов, скрепляются пластмассовыми кнопками, ширина 10 мм | 1302 | 1003 | 10 м | 10 м | 10 | 0 | 153135899 | 0 | 54.68 | 0 | 0 | 0 | 37.71 | 0 | 0 | 0 | 1.45 | 1 | 1 | 1 | 2 | 0 | 0 | 1 | 1 | 0 | 0.245 | )*0 | 0 | 2 | 334415854 | 1 | 0 | 68 | 1 | 0 | 0 | 0 | 0 | 0 | 0 | 0 | 9.239 | 0 | 0 | 0 | 0 | 0 | 1 | 0 | 0 | 0 | 0 | 0 | 0 | 0 |  | 0 | 0 | 0 | 54.68 | 37.71 | 1.45 | 0 | 0 |  | 0 | 0 | 0 | 0 | 0 | 0 |  | 0 |  | 0
35 | 334415197 | 334415836 | 277881811 | 1 | 1 | 1 | 3 | 10.3.02.03-0011 | ФСБЦ-2022, 10.3.02.03-0011, приказ Минстроя России от 18.05.2022 г. № 378/пр | Припои оловянно-свинцовые бессурьмянистые, марка ПОС30 | 1346 | 1009 | кг | кг | 1 | 0 | 792997800 | 0 | 1499.09 | 0 | 0 | 0 | 931.11 | 0 | 0 | 0 | 1.61 | 1 | 1 | 1 | 2 | 0 | 0 | 1 | 1 | 0 | 0.5 | )*0 | 0 | 2 | 334415855 | 1 | 0 | 69 | 1 | 0 | 0 | 0 | 0 | 0 | 0 | 0 | 465.555 | 0 | 0 | 0 | 0 | 0 | 1 | 0 | 0 | 0 | 0 | 0 | 0 | 0 |  | 0 | 0 | 0 | 1499.09 | 931.11 | 1.61 | 0 | 0 |  | 0 | 0 | 0 | 0 | 0 | 0 |  | 0 |  | 0
35 | 334415197 | 334415836 | 277896313 | 1 | 1 | 1 | 3 | 14.4.03.03-0002 | ФСБЦ-2022 доп.4, 14.4.03.03-0002, приказ Минстроя России от 27.12.2022 г. № 1133/пр | Лак битумный БТ-123 | 1348 | 1009 | т | т | 1000 | 0 | -1568086514 | 0 | 84352.1 | 0 | 0 | 0 | 82698.14 | 0 | 0 | 0 | 1.02 | 1 | 1 | 1 | 2 | 0 | 0 | 1 | 1 | 0 | 0.00288 | )*0 | 0 | 2 | 334415856 | 1 | 0 | 70 | 1 | 0 | 0 | 0 | 0 | 0 | 0 | 0 | 238.1706 | 0 | 0 | 0 | 0 | 0 | 1 | 0 | 0 | 0 | 0 | 0 | 0 | 0 |  | 0 | 0 | 0 | 84352.1 | 82698.14 | 1.02 | 0 | 0 |  | 0 | 0 | 0 | 0 | 0 | 0 |  | 0 |  | 0
36 | 334415197 | 334415858 | 277560284 | 109 | 1 | 1 | 1 | 1-100-33 |  | Затраты труда рабочих (Средний разряд - 3,3) | 1191 | 1013 | чел.-ч. | чел.-ч. | 1 | 0 | -1759674247 | 1.3869 | 0 | 0 | 0 | 440.52 | 0 | 0 | 0 | 440.52 | 1 | 1 | 1 | 1 | -2 | 0 | 0 | 1 | 1 | 0 | 2.01 | )*0,6)*1,15 | 1 | 2 | 334415865 | 1 | 0 | 72 | 1 | 0 | 0 | 0 | 0 | 0 | 0 | 0 | 0 | 0 | 0 | 885.4452 | 2.01 | 0 | 1 | 0 | 0 | 0 | 610.9572 | 1.3869 | 0 | 1 | 885.45 | 1.3869 | 0 | 1.3869 | 440.52 | 440.52 | 1 | 610.9605 | 0 |  | 0 | 0 | 0 | 610.96 | 610.96 | 1 |  | 0 |  | 0
36 | 334415197 | 334415858 | 277560491 | 109 | 1 | 1 | 1 | 4-100-00 |  | Затраты труда машинистов | 1191 | 1013 | чел.-ч. | чел.-ч. | 1 | 0 | -1417349443 | 0.5589 | 0 | 0 | 0 | 0 | 0 | 0 | 0 | 0 | 1 | 1 | 1 | 1 | -2 | 0 | 0 | 1 | 1 | 0 | 0.81 | )*0,6)*1,15 | 2 | 2 | 334415866 | 1 | 0 | 73 | 1 | 0 | 0 | 0 | 0 | 0 | 0 | 0 | 0 | 0 | 0 | 0 | 0 | 0 | 0 | 0 | 0 | 0 | 0 | 0 | 0 | 0 |  | 0 | 0 | 0.5589 | 0 | 0 | 1 | 0 | 0 |  | 0 | 0 | 0 | 0 | 0 | 0 |  | 0 |  | 0
36 | 334415197 | 334415858 | 277944870 | 1 | 1 | 1 | 2 | 91.06.06-013 | ФСЭМ-2022, 91.06.06-013, приказ Минстроя России от 18.05.2022 г. № 378/пр | Автогидроподъемники, высота подъема 22 м | 1368 | 1011 | маш.-ч | маш.-ч | 1 | 0 | -1627144733 | 0.483 | 0 | 953.11 | 549.32 | 0 | 0 | 756.44 | 549.32 | 0 | 1 | 1.26 | 1 | 1 | 2 | 0 | 0 | 1 | 1 | 0 | 0.7 | )*0,6)*1,15 | 1 | 2 | 334415867 | 1 | 0 | 74 | 1 | 0 | 0 | 0 | 0 | 0 | 0 | 0 | 0 | 529.508 | 384.524 | 0 | 0 | 0.7 | 1 | 0 | 365.3605 | 265.3216 | 0 | 0 | 0.483 | 1 |  | 0 | 0.483 | 0.483 | 953.11 | 756.44 | 1.26 | 365.3619 | 265.3188 |  | 0 | 460.35 | 265.32 | 0 | 725.67 | 1 | 4-100-050 | 5 | чел.-ч. | 1
36 | 334415197 | 334415858 | 277945805 | 1 | 1 | 1 | 2 | 91.14.02-001 | ФСЭМ-2022 доп.7, 91.14.02-001, приказ Минстроя России от 02.08.2023 г. № 551/пр | Автомобили бортовые, грузоподъемность до 5 т | 1368 | 1011 | маш.-ч | маш.-ч | 1 | 0 | 721652621 | 0.0759 | 0 | 544.7 | 477.98 | 0 | 0 | 544.7 | 477.98 | 0 | 1 | 1 | 1 | 1 | -2 | 0 | 0 | 1 | 1 | 0 | 0.11 | )*0,6)*1,15 | 1 | 2 | 334415868 | 1 | 0 | 75 | 1 | 0 | 0 | 0 | 0 | 0 | 0 | 0 | 0 | 59.917 | 52.5778 | 0 | 0 | 0.11 | 1 | 0 | 41.3427 | 36.2787 | 0 | 0 | 0.0759 | 1 |  | 0 | 0.0759 | 0.0759 | 544.7 | 544.7 | 1 | 41.3448 | 36.2802 |  | 0 | 41.34 | 36.28 | 0 | 77.62 | 1 | 4-100-040 | 4 | чел.-ч. | 1
36 | 334415197 | 334415858 | 277862504 | 1 | 1 | 1 | 3 | 01.3.01.01-0010 | ФСБЦ-2022 доп.6, 01.3.01.01-0010, приказ Минстроя России от 11.05.2023 г. № 335/пр | Бензин-растворитель | 1346 | 1009 | кг | кг | 1 | 0 | 1484945919 | 0 | 171.49 | 0 | 0 | 0 | 160.27 | 0 | 0 | 0 | 1.07 | 1 | 1 | 1 | 2 | 0 | 0 | 1 | 1 | 0 | 0.06 | )*0 | 0 | 2 | 334415869 | 1 | 0 | 76 | 1 | 0 | 0 | 0 | 0 | 0 | 0 | 0 | 9.6162 | 0 | 0 | 0 | 0 | 0 | 1 | 0 | 0 | 0 | 0 | 0 | 0 | 0 |  | 0 | 0 | 0 | 171.49 | 160.27 | 1.07 | 0 | 0 |  | 0 | 0 | 0 | 0 | 0 | 0 |  | 0 |  | 0
36 | 334415197 | 334415858 | 277862533 | 1 | 1 | 1 | 3 | 01.3.01.06-0038 | ФСБЦ-2022, 01.3.01.06-0038, приказ Минстроя России от 18.05.2022 г. № 378/пр | Смазка защитная электросетевая | 1346 | 1009 | кг | кг | 1 | 0 | 1685208048 | 0 | 493.26 | 0 | 0 | 0 | 238.29 | 0 | 0 | 0 | 2.07 | 1 | 1 | 1 | 2 | 0 | 0 | 1 | 1 | 0 | 0.01 | )*0 | 0 | 2 | 334415870 | 1 | 0 | 77 | 1 | 0 | 0 | 0 | 0 | 0 | 0 | 0 | 2.3829 | 0 | 0 | 0 | 0 | 0 | 1 | 0 | 0 | 0 | 0 | 0 | 0 | 0 |  | 0 | 0 | 0 | 493.26 | 238.29 | 2.07 | 0 | 0 |  | 0 | 0 | 0 | 0 | 0 | 0 |  | 0 |  | 0
37 | 334415197 | 334415876 | 277560291 | 109 | 1 | 1 | 1 | 1-100-36 |  | Затраты труда рабочих (Средний разряд - 3,6) | 1191 | 1013 | чел.-ч. | чел.-ч. | 1 | 0 | -1810713292 | 0.1449 | 0 | 0 | 0 | 456.58 | 0 | 0 | 0 | 456.58 | 1 | 1 | 1 | 1 | -2 | 0 | 0 | 1 | 1 | 0 | 0.35 | )*0,3)*1,20)*1,15 | 1 | 2 | 334415880 | 1 | 0 | 83 | 1 | 0 | 0 | 0 | 0 | 0 | 0 | 0 | 0 | 0 | 0 | 159.803 | 0.35 | 0 | 1 | 0 | 0 | 0 | 66.1584 | 0.1449 | 0 | 1 | 1118.62 | 1.0143 | 0 | 1.0143 | 456.58 | 456.58 | 1 | 66.1572 | 0 |  | 0 | 0 | 0 | 463.11 | 463.11 | 1 |  | 0 |  | 0
37 | 334415197 | 334415876 | 277560491 | 109 | 1 | 1 | 1 | 4-100-00 |  | Затраты труда машинистов | 1191 | 1013 | чел.-ч. | чел.-ч. | 1 | 0 | -1417349443 | 0.0621 | 0 | 0 | 0 | 0 | 0 | 0 | 0 | 0 | 1 | 1 | 1 | 1 | -2 | 0 | 0 | 1 | 1 | 0 | 0.15 | )*0,3)*1,20)*1,15 | 2 | 2 | 334415881 | 1 | 0 | 84 | 1 | 0 | 0 | 0 | 0 | 0 | 0 | 0 | 0 | 0 | 0 | 0 | 0 | 0 | 0 | 0 | 0 | 0 | 0 | 0 | 0 | 0 |  | 0 | 0 | 0.4347 | 0 | 0 | 1 | 0 | 0 |  | 0 | 0 | 0 | 0 | 0 | 0 |  | 0 |  | 0
37 | 334415197 | 334415876 | 277944622 | 1 | 1 | 1 | 2 | 91.05.05-015 | ФСЭМ-2022, 91.05.05-015, приказ Минстроя России от 18.05.2022 г. № 378/пр | Краны на автомобильном ходу, грузоподъемность 16 т | 1368 | 1011 | маш.-ч | маш.-ч | 1 | 0 | -776243211 | 0.0621 | 0 | 1472.33 | 642.06 | 0 | 0 | 1472.33 | 642.06 | 0 | 1 | 1 | 1 | 1 | -2 | 0 | 0 | 1 | 1 | 0 | 0.15 | )*0,3)*1,20)*1,15 | 1 | 2 | 334415882 | 1 | 0 | 85 | 1 | 0 | 0 | 0 | 0 | 0 | 0 | 0 | 0 | 220.8495 | 96.309 | 0 | 0 | 0.15 | 1 | 0 | 91.4317 | 39.8719 | 0 | 0 | 0.0621 | 1 |  | 0 | 0.4347 | 0.4347 | 1472.33 | 1472.33 | 1 | 91.4319 | 39.8723 |  | 0 | 640.02 | 279.1 | 0 | 919.12 | 1 | 4-100-060 | 6 | чел.-ч. | 1
38 | 334415197 | 334415884 | 277560305 | 109 | 1 | 1 | 1 | 1-100-40 |  | Затраты труда рабочих (Средний разряд - 4) | 1191 | 1013 | чел.-ч. | чел.-ч. | 1 | 0 | -1111239348 | 0.1656 | 0 | 0 | 0 | 477.98 | 0 | 0 | 0 | 477.98 | 1 | 1 | 1 | 1 | -2 | 0 | 0 | 1 | 1 | 0 | 0.4 | )*0,3)*1,20)*1,15 | 1 | 2 | 334415890 | 1 | 0 | 87 | 1 | 0 | 0 | 0 | 0 | 0 | 0 | 0 | 0 | 0 | 0 | 191.192 | 0.4 | 0 | 1 | 0 | 0 | 0 | 79.1535 | 0.1656 | 0 | 1 | 3059.07 | 2.6496 | 0 | 2.6496 | 477.98 | 477.98 | 1 | 79.1527 | 0 |  | 0 | 0 | 0 | 1266.46 | 1266.46 | 1 |  | 0 |  | 0
38 | 334415197 | 334415884 | 277560491 | 109 | 1 | 1 | 1 | 4-100-00 |  | Затраты труда машинистов | 1191 | 1013 | чел.-ч. | чел.-ч. | 1 | 0 | -1417349443 | 0.00414 | 0 | 0 | 0 | 0 | 0 | 0 | 0 | 0 | 1 | 1 | 1 | 1 | -2 | 0 | 0 | 1 | 1 | 0 | 0.01 | )*0,3)*1,20)*1,15 | 2 | 2 | 334415891 | 1 | 0 | 88 | 1 | 0 | 0 | 0 | 0 | 0 | 0 | 0 | 0 | 0 | 0 | 0 | 0 | 0 | 0 | 0 | 0 | 0 | 0 | 0 | 0 | 0 |  | 0 | 0 | 0.06624 | 0 | 0 | 1 | 0 | 0 |  | 0 | 0 | 0 | 0 | 0 | 0 |  | 0 |  | 0
38 | 334415197 | 334415884 | 277944622 | 1 | 1 | 1 | 2 | 91.05.05-015 | ФСЭМ-2022, 91.05.05-015, приказ Минстроя России от 18.05.2022 г. № 378/пр | Краны на автомобильном ходу, грузоподъемность 16 т | 1368 | 1011 | маш.-ч | маш.-ч | 1 | 0 | -776243211 | 0.001656 | 0 | 1472.33 | 642.06 | 0 | 0 | 1472.33 | 642.06 | 0 | 1 | 1 | 1 | 1 | -2 | 0 | 0 | 1 | 1 | 0 | 0.004 | )*0,3)*1,20)*1,15 | 1 | 2 | 334415892 | 1 | 0 | 89 | 1 | 0 | 0 | 0 | 0 | 0 | 0 | 0 | 0 | 5.8893 | 2.5682 | 0 | 0 | 0.004 | 1 | 0 | 2.4382 | 1.0633 | 0 | 0 | 0.001656 | 1 |  | 0 | 0.026496 | 0.026496 | 1472.33 | 1472.33 | 1 | 2.4385 | 1.064 |  | 0 | 39.01 | 17.01 | 0 | 56.02 | 1 | 4-100-060 | 6 | чел.-ч. | 1
38 | 334415197 | 334415884 | 277945805 | 1 | 1 | 1 | 2 | 91.14.02-001 | ФСЭМ-2022 доп.7, 91.14.02-001, приказ Минстроя России от 02.08.2023 г. № 551/пр | Автомобили бортовые, грузоподъемность до 5 т | 1368 | 1011 | маш.-ч | маш.-ч | 1 | 0 | 721652621 | 0.001656 | 0 | 544.7 | 477.98 | 0 | 0 | 544.7 | 477.98 | 0 | 1 | 1 | 1 | 1 | -2 | 0 | 0 | 1 | 1 | 0 | 0.004 | )*0,3)*1,20)*1,15 | 1 | 2 | 334415893 | 1 | 0 | 90 | 1 | 0 | 0 | 0 | 0 | 0 | 0 | 0 | 0 | 2.1788 | 1.9119 | 0 | 0 | 0.004 | 1 | 0 | 0.90202 | 0.79153 | 0 | 0 | 0.001656 | 1 |  | 0 | 0.026496 | 0.026496 | 544.7 | 544.7 | 1 | 0.90252 | 0.79074 |  | 0 | 14.43 | 12.66 | 0 | 27.09 | 1 | 4-100-040 | 4 | чел.-ч. | 1
38 | 334415197 | 334415884 | 277867733 | 1 | 1 | 1 | 3 | 01.7.15.03-0042 | ФСБЦ-2022, 01.7.15.03-0042, приказ Минстроя России от 18.05.2022 г. № 378/пр | Болты с гайками и шайбами строительные | 1346 | 1009 | кг | кг | 1 | 0 | 391631581 | 0 | 195.92 | 0 | 0 | 0 | 174.93 | 0 | 0 | 0 | 1.12 | 1 | 1 | 1 | 2 | 0 | 0 | 1 | 1 | 0 | 0.08 | )*0 | 0 | 2 | 334415894 | 1 | 0 | 91 | 1 | 0 | 0 | 0 | 0 | 0 | 0 | 0 | 13.9944 | 0 | 0 | 0 | 0 | 0 | 1 | 0 | 0 | 0 | 0 | 0 | 0 | 0 |  | 0 | 0 | 0 | 195.92 | 174.93 | 1.12 | 0 | 0 |  | 0 | 0 | 0 | 0 | 0 | 0 |  | 0 |  | 0
39 | 334415197 | 334415896 | 277560257 | 109 | 1 | 1 | 1 | 1-100-25 |  | Затраты труда рабочих (Средний разряд - 2,5) | 1191 | 1013 | чел.-ч. | чел.-ч. | 1 | 0 | 388411409 | 0.3 | 0 | 0 | 0 | 406.64 | 0 | 0 | 0 | 406.64 | 1 | 1 | 1 | 1 | -2 | 0 | 0 | 1 | 1 | 0 | 0.25 | )*1,20 | 1 | 2 | 334415901 | 1 | 0 | 93 | 1 | 0 | 0 | 0 | 0 | 0 | 0 | 0 | 0 | 0 | 0 | 101.66 | 0.25 | 0 | 1 | 0 | 0 | 0 | 121.992 | 0.3 | 0 | 1 | 4574.7 | 13.5 | 0 | 13.5 | 406.64 | 406.64 | 1 | 121.992 | 0 |  | 0 | 0 | 0 | 5489.64 | 5489.64 | 1 |  | 0 |  | 0
39 | 334415197 | 334415896 | 277560491 | 109 | 1 | 1 | 1 | 4-100-00 |  | Затраты труда машинистов | 1191 | 1013 | чел.-ч. | чел.-ч. | 1 | 0 | -1417349443 | 0.168 | 0 | 0 | 0 | 0 | 0 | 0 | 0 | 0 | 1 | 1 | 1 | 1 | -2 | 0 | 0 | 1 | 1 | 0 | 0.14 | )*1,20 | 2 | 2 | 334415902 | 1 | 0 | 94 | 1 | 0 | 0 | 0 | 0 | 0 | 0 | 0 | 0 | 0 | 0 | 0 | 0 | 0 | 0 | 0 | 0 | 0 | 0 | 0 | 0 | 0 |  | 0 | 0 | 7.56 | 0 | 0 | 1 | 0 | 0 |  | 0 | 0 | 0 | 0 | 0 | 0 |  | 0 |  | 0
39 | 334415197 | 334415896 | 277945900 | 1 | 1 | 1 | 2 | 91.15.01-001 | ФСЭМ-2022, 91.15.01-001, приказ Минстроя России от 18.05.2022 г. № 378/пр | Прицепы тракторные, грузоподъемность до 2 т | 1368 | 1011 | маш.-ч | маш.-ч | 1 | 0 | -2054013352 | 0.168 | 0 | 12.95 | 0 | 0 | 0 | 12.95 | 0 | 0 | 1 | 1 | 1 | 1 | -2 | 0 | 0 | 1 | 1 | 0 | 0.14 | )*1,20 | 1 | 2 | 334415903 | 1 | 0 | 95 | 1 | 0 | 0 | 0 | 0 | 0 | 0 | 0 | 0 | 1.813 | 0 | 0 | 0 | 0 | 1 | 0 | 2.1756 | 0 | 0 | 0 | 0 | 1 |  | 0 | 0 | 7.56 | 12.95 | 12.95 | 1 | 2.172 | 0 |  | 0 | 97.9 | 0 | 0 | 97.9 | 1 |  | 0 |  | 0
39 | 334415197 | 334415896 | 277945921 | 1 | 1 | 1 | 2 | 91.15.03-014 | ФСЭМ-2022 доп.2, 91.15.03-014, приказ Минстроя России от 26.08.2022 г. № 703/пр | Тракторы на пневмоколесном ходу, мощность 59 кВт (80 л.с.) | 1368 | 1011 | маш.-ч | маш.-ч | 1 | 0 | 495072614 | 0.168 | 0 | 560.73 | 477.98 | 0 | 0 | 560.73 | 477.98 | 0 | 1 | 1 | 1 | 1 | -2 | 0 | 0 | 1 | 1 | 0 | 0.14 | )*1,20 | 1 | 2 | 334415904 | 1 | 0 | 96 | 1 | 0 | 0 | 0 | 0 | 0 | 0 | 0 | 0 | 78.5022 | 66.9172 | 0 | 0 | 0.14 | 1 | 0 | 94.2026 | 80.3006 | 0 | 0 | 0.168 | 1 |  | 0 | 7.56 | 7.56 | 560.73 | 560.73 | 1 | 94.2 | 80.304 |  | 0 | 4239.12 | 3613.53 | 0 | 7852.65 | 1 | 4-100-040 | 4 | чел.-ч. | 1
40 | 334415197 | 334415905 | 277560257 | 109 | 1 | 1 | 1 | 1-100-25 |  | Затраты труда рабочих (Средний разряд - 2,5) | 1191 | 1013 | чел.-ч. | чел.-ч. | 1 | 0 | 388411409 | 0.345 | 0 | 0 | 0 | 406.64 | 0 | 0 | 0 | 406.64 | 1 | 1 | 1 | 1 | -2 | 0 | 0 | 1 | 1 | 0 | 0.25 | )*1,15)*1,20 | 1 | 2 | 334415910 | 1 | 0 | 97 | 1 | 0 | 0 | 0 | 0 | 0 | 0 | 0 | 0 | 0 | 0 | 101.66 | 0.25 | 0 | 1 | 0 | 0 | 0 | 140.2908 | 0.345 | 0 | 1 | 2338.18 | 7.935 | 0 | 7.935 | 406.64 | 406.64 | 1 | 140.2908 | 0 |  | 0 | 0 | 0 | 3226.69 | 3226.69 | 1 |  | 0 |  | 0
40 | 334415197 | 334415905 | 277560491 | 109 | 1 | 1 | 1 | 4-100-00 |  | Затраты труда машинистов | 1191 | 1013 | чел.-ч. | чел.-ч. | 1 | 0 | -1417349443 | 0.1932 | 0 | 0 | 0 | 0 | 0 | 0 | 0 | 0 | 1 | 1 | 1 | 1 | -2 | 0 | 0 | 1 | 1 | 0 | 0.14 | )*1,15)*1,20 | 2 | 2 | 334415911 | 1 | 0 | 98 | 1 | 0 | 0 | 0 | 0 | 0 | 0 | 0 | 0 | 0 | 0 | 0 | 0 | 0 | 0 | 0 | 0 | 0 | 0 | 0 | 0 | 0 |  | 0 | 0 | 4.4436 | 0 | 0 | 1 | 0 | 0 |  | 0 | 0 | 0 | 0 | 0 | 0 |  | 0 |  | 0
40 | 334415197 | 334415905 | 277945900 | 1 | 1 | 1 | 2 | 91.15.01-001 | ФСЭМ-2022, 91.15.01-001, приказ Минстроя России от 18.05.2022 г. № 378/пр | Прицепы тракторные, грузоподъемность до 2 т | 1368 | 1011 | маш.-ч | маш.-ч | 1 | 0 | -2054013352 | 0.1932 | 0 | 12.95 | 0 | 0 | 0 | 12.95 | 0 | 0 | 1 | 1 | 1 | 1 | -2 | 0 | 0 | 1 | 1 | 0 | 0.14 | )*1,15)*1,20 | 1 | 2 | 334415912 | 1 | 0 | 99 | 1 | 0 | 0 | 0 | 0 | 0 | 0 | 0 | 0 | 1.813 | 0 | 0 | 0 | 0 | 1 | 0 | 2.5019 | 0 | 0 | 0 | 0 | 1 |  | 0 | 0 | 4.4436 | 12.95 | 12.95 | 1 | 2.4978 | 0 |  | 0 | 57.54 | 0 | 0 | 57.54 | 1 |  | 0 |  | 0
40 | 334415197 | 334415905 | 277945921 | 1 | 1 | 1 | 2 | 91.15.03-014 | ФСЭМ-2022 доп.2, 91.15.03-014, приказ Минстроя России от 26.08.2022 г. № 703/пр | Тракторы на пневмоколесном ходу, мощность 59 кВт (80 л.с.) | 1368 | 1011 | маш.-ч | маш.-ч | 1 | 0 | 495072614 | 0.1932 | 0 | 560.73 | 477.98 | 0 | 0 | 560.73 | 477.98 | 0 | 1 | 1 | 1 | 1 | -2 | 0 | 0 | 1 | 1 | 0 | 0.14 | )*1,15)*1,20 | 1 | 2 | 334415913 | 1 | 0 | 100 | 1 | 0 | 0 | 0 | 0 | 0 | 0 | 0 | 0 | 78.5022 | 66.9172 | 0 | 0 | 0.14 | 1 | 0 | 108.333 | 92.3457 | 0 | 0 | 0.1932 | 1 |  | 0 | 4.4436 | 4.4436 | 560.73 | 560.73 | 1 | 108.33 | 92.3496 |  | 0 | 2491.66 | 2123.95 | 0 | 4615.61 | 1 | 4-100-040 | 4 | чел.-ч. | 1
41 | 334415197 | 334415914 | 277560257 | 109 | 1 | 1 | 1 | 1-100-25 |  | Затраты труда рабочих (Средний разряд - 2,5) | 1191 | 1013 | чел.-ч. | чел.-ч. | 1 | 0 | 388411409 | 0.36 | 0 | 0 | 0 | 406.64 | 0 | 0 | 0 | 406.64 | 1 | 1 | 1 | 1 | -2 | 0 | 0 | 1 | 1 | 0 | 0.3 | )*1,20 | 1 | 2 | 334415919 | 1 | 0 | 101 | 1 | 0 | 0 | 0 | 0 | 0 | 0 | 0 | 0 | 0 | 0 | 121.992 | 0.3 | 0 | 1 | 0 | 0 | 0 | 146.3904 | 0.36 | 0 | 1 | 1219.92 | 3.6 | 0 | 3.6 | 406.64 | 406.64 | 1 | 146.388 | 0 |  | 0 | 0 | 0 | 1463.9 | 1463.9 | 1 |  | 0 |  | 0
41 | 334415197 | 334415914 | 277560491 | 109 | 1 | 1 | 1 | 4-100-00 |  | Затраты труда машинистов | 1191 | 1013 | чел.-ч. | чел.-ч. | 1 | 0 | -1417349443 | 0.192 | 0 | 0 | 0 | 0 | 0 | 0 | 0 | 0 | 1 | 1 | 1 | 1 | -2 | 0 | 0 | 1 | 1 | 0 | 0.16 | )*1,20 | 2 | 2 | 334415920 | 1 | 0 | 102 | 1 | 0 | 0 | 0 | 0 | 0 | 0 | 0 | 0 | 0 | 0 | 0 | 0 | 0 | 0 | 0 | 0 | 0 | 0 | 0 | 0 | 0 |  | 0 | 0 | 1.92 | 0 | 0 | 1 | 0 | 0 |  | 0 | 0 | 0 | 0 | 0 | 0 |  | 0 |  | 0
41 | 334415197 | 334415914 | 277945900 | 1 | 1 | 1 | 2 | 91.15.01-001 | ФСЭМ-2022, 91.15.01-001, приказ Минстроя России от 18.05.2022 г. № 378/пр | Прицепы тракторные, грузоподъемность до 2 т | 1368 | 1011 | маш.-ч | маш.-ч | 1 | 0 | -2054013352 | 0.192 | 0 | 12.95 | 0 | 0 | 0 | 12.95 | 0 | 0 | 1 | 1 | 1 | 1 | -2 | 0 | 0 | 1 | 1 | 0 | 0.16 | )*1,20 | 1 | 2 | 334415921 | 1 | 0 | 103 | 1 | 0 | 0 | 0 | 0 | 0 | 0 | 0 | 0 | 2.072 | 0 | 0 | 0 | 0 | 1 | 0 | 2.4864 | 0 | 0 | 0 | 0 | 1 |  | 0 | 0 | 1.92 | 12.95 | 12.95 | 1 | 2.484 | 0 |  | 0 | 24.86 | 0 | 0 | 24.86 | 1 |  | 0 |  | 0
41 | 334415197 | 334415914 | 277945921 | 1 | 1 | 1 | 2 | 91.15.03-014 | ФСЭМ-2022 доп.2, 91.15.03-014, приказ Минстроя России от 26.08.2022 г. № 703/пр | Тракторы на пневмоколесном ходу, мощность 59 кВт (80 л.с.) | 1368 | 1011 | маш.-ч | маш.-ч | 1 | 0 | 495072614 | 0.192 | 0 | 560.73 | 477.98 | 0 | 0 | 560.73 | 477.98 | 0 | 1 | 1 | 1 | 1 | -2 | 0 | 0 | 1 | 1 | 0 | 0.16 | )*1,20 | 1 | 2 | 334415922 | 1 | 0 | 104 | 1 | 0 | 0 | 0 | 0 | 0 | 0 | 0 | 0 | 89.7168 | 76.4768 | 0 | 0 | 0.16 | 1 | 0 | 107.6602 | 91.7722 | 0 | 0 | 0.192 | 1 |  | 0 | 1.92 | 1.92 | 560.73 | 560.73 | 1 | 107.664 | 91.776 |  | 0 | 1076.6 | 917.72 | 0 | 1994.32 | 1 | 4-100-040 | 4 | чел.-ч. | 1
42 | 334415197 | 334415923 | 277560257 | 109 | 1 | 1 | 1 | 1-100-25 |  | Затраты труда рабочих (Средний разряд - 2,5) | 1191 | 1013 | чел.-ч. | чел.-ч. | 1 | 0 | 388411409 | 0.414 | 0 | 0 | 0 | 406.64 | 0 | 0 | 0 | 406.64 | 1 | 1 | 1 | 1 | -2 | 0 | 0 | 1 | 1 | 0 | 0.3 | )*1,15)*1,20 | 1 | 2 | 334415928 | 1 | 0 | 105 | 1 | 0 | 0 | 0 | 0 | 0 | 0 | 0 | 0 | 0 | 0 | 121.992 | 0.3 | 0 | 1 | 0 | 0 | 0 | 168.349 | 0.414 | 0 | 1 | 1707.89 | 5.796 | 0 | 5.796 | 406.64 | 406.64 | 1 | 168.3462 | 0 |  | 0 | 0 | 0 | 2356.89 | 2356.89 | 1 |  | 0 |  | 0
42 | 334415197 | 334415923 | 277560491 | 109 | 1 | 1 | 1 | 4-100-00 |  | Затраты труда машинистов | 1191 | 1013 | чел.-ч. | чел.-ч. | 1 | 0 | -1417349443 | 0.2208 | 0 | 0 | 0 | 0 | 0 | 0 | 0 | 0 | 1 | 1 | 1 | 1 | -2 | 0 | 0 | 1 | 1 | 0 | 0.16 | )*1,15)*1,20 | 2 | 2 | 334415929 | 1 | 0 | 106 | 1 | 0 | 0 | 0 | 0 | 0 | 0 | 0 | 0 | 0 | 0 | 0 | 0 | 0 | 0 | 0 | 0 | 0 | 0 | 0 | 0 | 0 |  | 0 | 0 | 3.0912 | 0 | 0 | 1 | 0 | 0 |  | 0 | 0 | 0 | 0 | 0 | 0 |  | 0 |  | 0
42 | 334415197 | 334415923 | 277945900 | 1 | 1 | 1 | 2 | 91.15.01-001 | ФСЭМ-2022, 91.15.01-001, приказ Минстроя России от 18.05.2022 г. № 378/пр | Прицепы тракторные, грузоподъемность до 2 т | 1368 | 1011 | маш.-ч | маш.-ч | 1 | 0 | -2054013352 | 0.2208 | 0 | 12.95 | 0 | 0 | 0 | 12.95 | 0 | 0 | 1 | 1 | 1 | 1 | -2 | 0 | 0 | 1 | 1 | 0 | 0.16 | )*1,15)*1,20 | 1 | 2 | 334415930 | 1 | 0 | 107 | 1 | 0 | 0 | 0 | 0 | 0 | 0 | 0 | 0 | 2.072 | 0 | 0 | 0 | 0 | 1 | 0 | 2.8594 | 0 | 0 | 0 | 0 | 1 |  | 0 | 0 | 3.0912 | 12.95 | 12.95 | 1 | 2.8566 | 0 |  | 0 | 40.03 | 0 | 0 | 40.03 | 1 |  | 0 |  | 0
42 | 334415197 | 334415923 | 277945921 | 1 | 1 | 1 | 2 | 91.15.03-014 | ФСЭМ-2022 доп.2, 91.15.03-014, приказ Минстроя России от 26.08.2022 г. № 703/пр | Тракторы на пневмоколесном ходу, мощность 59 кВт (80 л.с.) | 1368 | 1011 | маш.-ч | маш.-ч | 1 | 0 | 495072614 | 0.2208 | 0 | 560.73 | 477.98 | 0 | 0 | 560.73 | 477.98 | 0 | 1 | 1 | 1 | 1 | -2 | 0 | 0 | 1 | 1 | 0 | 0.16 | )*1,15)*1,20 | 1 | 2 | 334415931 | 1 | 0 | 108 | 1 | 0 | 0 | 0 | 0 | 0 | 0 | 0 | 0 | 89.7168 | 76.4768 | 0 | 0 | 0.16 | 1 | 0 | 123.8092 | 105.538 | 0 | 0 | 0.2208 | 1 |  | 0 | 3.0912 | 3.0912 | 560.73 | 560.73 | 1 | 123.8136 | 105.5424 |  | 0 | 1733.33 | 1477.53 | 0 | 3210.86 | 1 | 4-100-040 | 4 | чел.-ч. | 1
43 | 334415197 | 334415932 | 277560289 | 109 | 1 | 1 | 1 | 1-100-35 |  | Затраты труда рабочих (Средний разряд - 3,5) | 1191 | 1013 | чел.-ч. | чел.-ч. | 1 | 0 | 1893946532 | 0.972 | 0 | 0 | 0 | 451.23 | 0 | 0 | 0 | 451.23 | 1 | 1 | 1 | 1 | -2 | 0 | 0 | 1 | 1 | 0 | 0.81 | *1,2 | 1 | 2 | 334415937 | 1 | 0 | 109 | 1 | 0 | 0 | 0 | 0 | 0 | 0 | 0 | 0 | 0 | 0 | 365.4963 | 0.81 | 0 | 1 | 0 | 0 | 0 | 438.5956 | 0.972 | 0 | 1 | 6944.43 | 18.468 | 0 | 18.468 | 451.23 | 451.23 | 1 | 438.6 | 0 |  | 0 | 0 | 0 | 8333.32 | 8333.32 | 1 |  | 0 |  | 0
43 | 334415197 | 334415932 | 277560491 | 109 | 1 | 1 | 1 | 4-100-00 |  | Затраты труда машинистов | 1191 | 1013 | чел.-ч. | чел.-ч. | 1 | 0 | -1417349443 | 0.576 | 0 | 0 | 0 | 0 | 0 | 0 | 0 | 0 | 1 | 1 | 1 | 1 | -2 | 0 | 0 | 1 | 1 | 0 | 0.48 | *1,2 | 2 | 2 | 334415938 | 1 | 0 | 110 | 1 | 0 | 0 | 0 | 0 | 0 | 0 | 0 | 0 | 0 | 0 | 0 | 0 | 0 | 0 | 0 | 0 | 0 | 0 | 0 | 0 | 0 |  | 0 | 0 | 10.944 | 0 | 0 | 1 | 0 | 0 |  | 0 | 0 | 0 | 0 | 0 | 0 |  | 0 |  | 0
43 | 334415197 | 334415932 | 277944474 | 1 | 1 | 1 | 2 | 91.04.01-031 | ФСЭМ-2022, 91.04.01-031, приказ Минстроя России от 18.05.2022 г. № 378/пр | Машины бурильно-крановые на автомобильном ходу, диаметр бурения до 800 мм, глубина бурения до 5 м | 1368 | 1011 | маш.-ч | маш.-ч | 1 | 0 | -1366301975 | 0.528 | 0 | 1811.82 | 549.32 | 0 | 0 | 1811.82 | 549.32 | 0 | 1 | 1 | 1 | 1 | -2 | 0 | 0 | 1 | 1 | 0 | 0.44 | *1,2 | 1 | 2 | 334415939 | 1 | 0 | 111 | 1 | 0 | 0 | 0 | 0 | 0 | 0 | 0 | 0 | 797.2008 | 241.7008 | 0 | 0 | 0.44 | 1 | 0 | 956.641 | 290.041 | 0 | 0 | 0.528 | 1 |  | 0 | 10.032 | 10.032 | 1811.82 | 1811.82 | 1 | 956.64 | 290.04 |  | 0 | 18176.18 | 5510.78 | 0 | 23686.96 | 1 | 4-100-050 | 5 | чел.-ч. | 1
43 | 334415197 | 334415932 | 277945805 | 1 | 1 | 1 | 2 | 91.14.02-001 | ФСЭМ-2022 доп.7, 91.14.02-001, приказ Минстроя России от 02.08.2023 г. № 551/пр | Автомобили бортовые, грузоподъемность до 5 т | 1368 | 1011 | маш.-ч | маш.-ч | 1 | 0 | 721652621 | 0.048 | 0 | 544.7 | 477.98 | 0 | 0 | 544.7 | 477.98 | 0 | 1 | 1 | 1 | 1 | -2 | 0 | 0 | 1 | 1 | 0 | 0.04 | *1,2 | 1 | 2 | 334415940 | 1 | 0 | 112 | 1 | 0 | 0 | 0 | 0 | 0 | 0 | 0 | 0 | 21.788 | 19.1192 | 0 | 0 | 0.04 | 1 | 0 | 26.1456 | 22.943 | 0 | 0 | 0.048 | 1 |  | 0 | 0.912 | 0.912 | 544.7 | 544.7 | 1 | 26.148 | 22.944 |  | 0 | 496.77 | 435.92 | 0 | 932.69 | 1 | 4-100-040 | 4 | чел.-ч. | 1
44 | 334415197 | 334415941 | 277560289 | 109 | 1 | 1 | 1 | 1-100-35 |  | Затраты труда рабочих (Средний разряд - 3,5) | 1191 | 1013 | чел.-ч. | чел.-ч. | 1 | 0 | 1893946532 | 1.1178 | 0 | 0 | 0 | 451.23 | 0 | 0 | 0 | 451.23 | 1 | 1 | 1 | 1 | -2 | 0 | 0 | 1 | 1 | 0 | 0.81 | *1,2*1,15 | 1 | 2 | 334415946 | 1 | 0 | 113 | 1 | 0 | 0 | 0 | 0 | 0 | 0 | 0 | 0 | 0 | 0 | 365.4963 | 0.81 | 0 | 1 | 0 | 0 | 0 | 504.3849 | 1.1178 | 0 | 1 | 5116.95 | 15.6492 | 0 | 15.6492 | 451.23 | 451.23 | 1 | 504.39 | 0 |  | 0 | 0 | 0 | 7061.39 | 7061.39 | 1 |  | 0 |  | 0
44 | 334415197 | 334415941 | 277560491 | 109 | 1 | 1 | 1 | 4-100-00 |  | Затраты труда машинистов | 1191 | 1013 | чел.-ч. | чел.-ч. | 1 | 0 | -1417349443 | 0.6624 | 0 | 0 | 0 | 0 | 0 | 0 | 0 | 0 | 1 | 1 | 1 | 1 | -2 | 0 | 0 | 1 | 1 | 0 | 0.48 | *1,2*1,15 | 2 | 2 | 334415947 | 1 | 0 | 114 | 1 | 0 | 0 | 0 | 0 | 0 | 0 | 0 | 0 | 0 | 0 | 0 | 0 | 0 | 0 | 0 | 0 | 0 | 0 | 0 | 0 | 0 |  | 0 | 0 | 9.2736 | 0 | 0 | 1 | 0 | 0 |  | 0 | 0 | 0 | 0 | 0 | 0 |  | 0 |  | 0
44 | 334415197 | 334415941 | 277944474 | 1 | 1 | 1 | 2 | 91.04.01-031 | ФСЭМ-2022, 91.04.01-031, приказ Минстроя России от 18.05.2022 г. № 378/пр | Машины бурильно-крановые на автомобильном ходу, диаметр бурения до 800 мм, глубина бурения до 5 м | 1368 | 1011 | маш.-ч | маш.-ч | 1 | 0 | -1366301975 | 0.6072 | 0 | 1811.82 | 549.32 | 0 | 0 | 1811.82 | 549.32 | 0 | 1 | 1 | 1 | 1 | -2 | 0 | 0 | 1 | 1 | 0 | 0.44 | *1,2*1,15 | 1 | 2 | 334415948 | 1 | 0 | 115 | 1 | 0 | 0 | 0 | 0 | 0 | 0 | 0 | 0 | 797.2008 | 241.7008 | 0 | 0 | 0.44 | 1 | 0 | 1100.1371 | 333.5471 | 0 | 0 | 0.6072 | 1 |  | 0 | 8.5008 | 8.5008 | 1811.82 | 1811.82 | 1 | 1100.136 | 333.546 |  | 0 | 15401.92 | 4669.66 | 0 | 20071.58 | 1 | 4-100-050 | 5 | чел.-ч. | 1
44 | 334415197 | 334415941 | 277945805 | 1 | 1 | 1 | 2 | 91.14.02-001 | ФСЭМ-2022 доп.7, 91.14.02-001, приказ Минстроя России от 02.08.2023 г. № 551/пр | Автомобили бортовые, грузоподъемность до 5 т | 1368 | 1011 | маш.-ч | маш.-ч | 1 | 0 | 721652621 | 0.0552 | 0 | 544.7 | 477.98 | 0 | 0 | 544.7 | 477.98 | 0 | 1 | 1 | 1 | 1 | -2 | 0 | 0 | 1 | 1 | 0 | 0.04 | *1,2*1,15 | 1 | 2 | 334415949 | 1 | 0 | 116 | 1 | 0 | 0 | 0 | 0 | 0 | 0 | 0 | 0 | 21.788 | 19.1192 | 0 | 0 | 0.04 | 1 | 0 | 30.0674 | 26.3845 | 0 | 0 | 0.0552 | 1 |  | 0 | 0.7728 | 0.7728 | 544.7 | 544.7 | 1 | 30.0702 | 26.3856 |  | 0 | 420.94 | 369.38 | 0 | 790.32 | 1 | 4-100-040 | 4 | чел.-ч. | 1
45 | 334415197 | 334415950 | 277560289 | 109 | 1 | 1 | 1 | 1-100-35 |  | Затраты труда рабочих (Средний разряд - 3,5) | 1191 | 1013 | чел.-ч. | чел.-ч. | 1 | 0 | 1893946532 | 3.072 | 0 | 0 | 0 | 451.23 | 0 | 0 | 0 | 451.23 | 1 | 1 | 1 | 1 | -2 | 0 | 0 | 1 | 1 | 0 | 2.56 | *1,2 | 1 | 2 | 334415956 | 1 | 6144 | 117 | 1 | 0 | 0 | 0 | 0 | 0 | 0 | 0 | 0 | 0 | 0 | 1155.1488 | 2.56 | 0 | 1 | 0 | 0 | 0 | 1386.1786 | 3.072 | 0 | 1 | 5775.74 | 15.36 | 0 | 15.36 | 451.23 | 451.23 | 1 | 1386.18 | 0 |  | 0 | 0 | 0 | 6930.89 | 6930.89 | 1 |  | 0 |  | 0
45 | 334415197 | 334415950 | 277560491 | 109 | 1 | 1 | 1 | 4-100-00 |  | Затраты труда машинистов | 1191 | 1013 | чел.-ч. | чел.-ч. | 1 | 0 | -1417349443 | 3.3 | 0 | 0 | 0 | 0 | 0 | 0 | 0 | 0 | 1 | 1 | 1 | 1 | -2 | 0 | 0 | 1 | 1 | 0 | 2.75 | *1,2 | 2 | 2 | 334415957 | 1 | 6144 | 118 | 1 | 0 | 0 | 0 | 0 | 0 | 0 | 0 | 0 | 0 | 0 | 0 | 0 | 0 | 0 | 0 | 0 | 0 | 0 | 0 | 0 | 0 |  | 0 | 0 | 16.5 | 0 | 0 | 1 | 0 | 0 |  | 0 | 0 | 0 | 0 | 0 | 0 |  | 0 |  | 0
45 | 334415197 | 334415950 | 277944474 | 1 | 1 | 1 | 2 | 91.04.01-031 | ФСЭМ-2022, 91.04.01-031, приказ Минстроя России от 18.05.2022 г. № 378/пр | Машины бурильно-крановые на автомобильном ходу, диаметр бурения до 800 мм, глубина бурения до 5 м | 1368 | 1011 | маш.-ч | маш.-ч | 1 | 0 | -1366301975 | 1.68 | 0 | 1811.82 | 549.32 | 0 | 0 | 1811.82 | 549.32 | 0 | 1 | 1 | 1 | 1 | -2 | 0 | 0 | 1 | 1 | 0 | 1.4 | *1,2 | 1 | 2 | 334415958 | 1 | 6144 | 119 | 1 | 0 | 0 | 0 | 0 | 0 | 0 | 0 | 0 | 2536.548 | 769.048 | 0 | 0 | 1.4 | 1 | 0 | 3043.8576 | 922.8576 | 0 | 0 | 1.68 | 1 |  | 0 | 8.4 | 8.4 | 1811.82 | 1811.82 | 1 | 3043.86 | 922.86 |  | 0 | 15219.29 | 4614.29 | 0 | 19833.58 | 1 | 4-100-050 | 5 | чел.-ч. | 1
45 | 334415197 | 334415950 | 277944868 | 1 | 1 | 1 | 2 | 91.06.06-011 | ФСЭМ-2022, 91.06.06-011, приказ Минстроя России от 18.05.2022 г. № 378/пр | Автогидроподъемники, высота подъема 12 м | 1368 | 1011 | маш.-ч | маш.-ч | 1 | 0 | 412917512 | 1.476 | 0 | 436.88 | 477.98 | 0 | 0 | 346.73 | 477.98 | 0 | 1 | 1.26 | 1 | 1 | 2 | 0 | 0 | 1 | 1 | 0 | 1.23 | *1,2 | 1 | 2 | 334415959 | 1 | 6144 | 120 | 1 | 0 | 0 | 0 | 0 | 0 | 0 | 0 | 0 | 426.4779 | 587.9154 | 0 | 0 | 1.23 | 1 | 0 | 511.7735 | 705.4985 | 0 | 0 | 1.476 | 1 |  | 0 | 7.38 | 7.38 | 436.88 | 346.73 | 1.26 | 511.776 | 705.504 |  | 0 | 3224.17 | 3527.49 | 0 | 6751.66 | 1 | 4-100-040 | 4 | чел.-ч. | 1
45 | 334415197 | 334415950 | 277945805 | 1 | 1 | 1 | 2 | 91.14.02-001 | ФСЭМ-2022 доп.7, 91.14.02-001, приказ Минстроя России от 02.08.2023 г. № 551/пр | Автомобили бортовые, грузоподъемность до 5 т | 1368 | 1011 | маш.-ч | маш.-ч | 1 | 0 | 721652621 | 0.144 | 0 | 544.7 | 477.98 | 0 | 0 | 544.7 | 477.98 | 0 | 1 | 1 | 1 | 1 | -2 | 0 | 0 | 1 | 1 | 0 | 0.12 | *1,2 | 1 | 2 | 334415960 | 1 | 6144 | 121 | 1 | 0 | 0 | 0 | 0 | 0 | 0 | 0 | 0 | 65.364 | 57.3576 | 0 | 0 | 0.12 | 1 | 0 | 78.4368 | 68.8291 | 0 | 0 | 0.144 | 1 |  | 0 | 0.72 | 0.72 | 544.7 | 544.7 | 1 | 78.432 | 68.832 |  | 0 | 392.18 | 344.15 | 0 | 736.33 | 1 | 4-100-040 | 4 | чел.-ч. | 1
46 | 334415197 | 334415961 | 277560289 | 109 | 1 | 1 | 1 | 1-100-35 |  | Затраты труда рабочих (Средний разряд - 3,5) | 1191 | 1013 | чел.-ч. | чел.-ч. | 1 | 0 | 1893946532 | 3.5328 | 0 | 0 | 0 | 451.23 | 0 | 0 | 0 | 451.23 | 1 | 1 | 1 | 1 | -2 | 0 | 0 | 1 | 1 | 0 | 2.56 | *1,2*1,15 | 1 | 2 | 334415967 | 1 | 6144 | 122 | 1 | 0 | 0 | 0 | 0 | 0 | 0 | 0 | 0 | 0 | 0 | 1155.1488 | 2.56 | 0 | 1 | 0 | 0 | 0 | 1594.1053 | 3.5328 | 0 | 1 | 3465.45 | 10.5984 | 0 | 10.5984 | 451.23 | 451.23 | 1 | 1594.107 | 0 |  | 0 | 0 | 0 | 4782.32 | 4782.32 | 1 |  | 0 |  | 0
46 | 334415197 | 334415961 | 277560491 | 109 | 1 | 1 | 1 | 4-100-00 |  | Затраты труда машинистов | 1191 | 1013 | чел.-ч. | чел.-ч. | 1 | 0 | -1417349443 | 3.795 | 0 | 0 | 0 | 0 | 0 | 0 | 0 | 0 | 1 | 1 | 1 | 1 | -2 | 0 | 0 | 1 | 1 | 0 | 2.75 | *1,2*1,15 | 2 | 2 | 334415968 | 1 | 6144 | 123 | 1 | 0 | 0 | 0 | 0 | 0 | 0 | 0 | 0 | 0 | 0 | 0 | 0 | 0 | 0 | 0 | 0 | 0 | 0 | 0 | 0 | 0 |  | 0 | 0 | 11.385 | 0 | 0 | 1 | 0 | 0 |  | 0 | 0 | 0 | 0 | 0 | 0 |  | 0 |  | 0
46 | 334415197 | 334415961 | 277944474 | 1 | 1 | 1 | 2 | 91.04.01-031 | ФСЭМ-2022, 91.04.01-031, приказ Минстроя России от 18.05.2022 г. № 378/пр | Машины бурильно-крановые на автомобильном ходу, диаметр бурения до 800 мм, глубина бурения до 5 м | 1368 | 1011 | маш.-ч | маш.-ч | 1 | 0 | -1366301975 | 1.932 | 0 | 1811.82 | 549.32 | 0 | 0 | 1811.82 | 549.32 | 0 | 1 | 1 | 1 | 1 | -2 | 0 | 0 | 1 | 1 | 0 | 1.4 | *1,2*1,15 | 1 | 2 | 334415969 | 1 | 6144 | 124 | 1 | 0 | 0 | 0 | 0 | 0 | 0 | 0 | 0 | 2536.548 | 769.048 | 0 | 0 | 1.4 | 1 | 0 | 3500.4362 | 1061.2862 | 0 | 0 | 1.932 | 1 |  | 0 | 5.796 | 5.796 | 1811.82 | 1811.82 | 1 | 3500.439 | 1061.289 |  | 0 | 10501.31 | 3183.86 | 0 | 13685.17 | 1 | 4-100-050 | 5 | чел.-ч. | 1
46 | 334415197 | 334415961 | 277944868 | 1 | 1 | 1 | 2 | 91.06.06-011 | ФСЭМ-2022, 91.06.06-011, приказ Минстроя России от 18.05.2022 г. № 378/пр | Автогидроподъемники, высота подъема 12 м | 1368 | 1011 | маш.-ч | маш.-ч | 1 | 0 | 412917512 | 1.6974 | 0 | 436.88 | 477.98 | 0 | 0 | 346.73 | 477.98 | 0 | 1 | 1.26 | 1 | 1 | 2 | 0 | 0 | 1 | 1 | 0 | 1.23 | *1,2*1,15 | 1 | 2 | 334415970 | 1 | 6144 | 125 | 1 | 0 | 0 | 0 | 0 | 0 | 0 | 0 | 0 | 426.4779 | 587.9154 | 0 | 0 | 1.23 | 1 | 0 | 588.5395 | 811.3233 | 0 | 0 | 1.6974 | 1 |  | 0 | 5.0922 | 5.0922 | 436.88 | 346.73 | 1.26 | 588.5424 | 811.3296 |  | 0 | 2224.68 | 2433.97 | 0 | 4658.65 | 1 | 4-100-040 | 4 | чел.-ч. | 1
46 | 334415197 | 334415961 | 277945805 | 1 | 1 | 1 | 2 | 91.14.02-001 | ФСЭМ-2022 доп.7, 91.14.02-001, приказ Минстроя России от 02.08.2023 г. № 551/пр | Автомобили бортовые, грузоподъемность до 5 т | 1368 | 1011 | маш.-ч | маш.-ч | 1 | 0 | 721652621 | 0.1656 | 0 | 544.7 | 477.98 | 0 | 0 | 544.7 | 477.98 | 0 | 1 | 1 | 1 | 1 | -2 | 0 | 0 | 1 | 1 | 0 | 0.12 | *1,2*1,15 | 1 | 2 | 334415971 | 1 | 6144 | 126 | 1 | 0 | 0 | 0 | 0 | 0 | 0 | 0 | 0 | 65.364 | 57.3576 | 0 | 0 | 0.12 | 1 | 0 | 90.2023 | 79.1535 | 0 | 0 | 0.1656 | 1 |  | 0 | 0.4968 | 0.4968 | 544.7 | 544.7 | 1 | 90.1968 | 79.1568 |  | 0 | 270.61 | 237.46 | 0 | 508.07 | 1 | 4-100-040 | 4 | чел.-ч. | 1
47 | 334415197 | 334415972 | 277560289 | 109 | 1 | 1 | 1 | 1-100-35 |  | Затраты труда рабочих (Средний разряд - 3,5) | 1191 | 1013 | чел.-ч. | чел.-ч. | 1 | 0 | 1893946532 | 3.072 | 0 | 0 | 0 | 451.23 | 0 | 0 | 0 | 451.23 | 1 | 1 | 1 | 1 | -2 | 0 | 0 | 1 | 1 | 0 | 2.56 | *1,2 | 1 | 2 | 334415978 | 1 | 0 | 127 | 1 | 0 | 0 | 0 | 0 | 0 | 0 | 0 | 0 | 0 | 0 | 1155.1488 | 2.56 | 0 | 1 | 0 | 0 | 0 | 1386.1786 | 3.072 | 0 | 1 | 2310.3 | 6.144 | 0 | 6.144 | 451.23 | 451.23 | 1 | 1386.18 | 0 |  | 0 | 0 | 0 | 2772.36 | 2772.36 | 1 |  | 0 |  | 0
47 | 334415197 | 334415972 | 277560491 | 109 | 1 | 1 | 1 | 4-100-00 |  | Затраты труда машинистов | 1191 | 1013 | чел.-ч. | чел.-ч. | 1 | 0 | -1417349443 | 3.3 | 0 | 0 | 0 | 0 | 0 | 0 | 0 | 0 | 1 | 1 | 1 | 1 | -2 | 0 | 0 | 1 | 1 | 0 | 2.75 | *1,2 | 2 | 2 | 334415979 | 1 | 0 | 128 | 1 | 0 | 0 | 0 | 0 | 0 | 0 | 0 | 0 | 0 | 0 | 0 | 0 | 0 | 0 | 0 | 0 | 0 | 0 | 0 | 0 | 0 |  | 0 | 0 | 6.6 | 0 | 0 | 1 | 0 | 0 |  | 0 | 0 | 0 | 0 | 0 | 0 |  | 0 |  | 0
47 | 334415197 | 334415972 | 277944474 | 1 | 1 | 1 | 2 | 91.04.01-031 | ФСЭМ-2022, 91.04.01-031, приказ Минстроя России от 18.05.2022 г. № 378/пр | Машины бурильно-крановые на автомобильном ходу, диаметр бурения до 800 мм, глубина бурения до 5 м | 1368 | 1011 | маш.-ч | маш.-ч | 1 | 0 | -1366301975 | 1.68 | 0 | 1811.82 | 549.32 | 0 | 0 | 1811.82 | 549.32 | 0 | 1 | 1 | 1 | 1 | -2 | 0 | 0 | 1 | 1 | 0 | 1.4 | *1,2 | 1 | 2 | 334415980 | 1 | 0 | 129 | 1 | 0 | 0 | 0 | 0 | 0 | 0 | 0 | 0 | 2536.548 | 769.048 | 0 | 0 | 1.4 | 1 | 0 | 3043.8576 | 922.8576 | 0 | 0 | 1.68 | 1 |  | 0 | 3.36 | 3.36 | 1811.82 | 1811.82 | 1 | 3043.86 | 922.86 |  | 0 | 6087.72 | 1845.72 | 0 | 7933.44 | 1 | 4-100-050 | 5 | чел.-ч. | 1
47 | 334415197 | 334415972 | 277944868 | 1 | 1 | 1 | 2 | 91.06.06-011 | ФСЭМ-2022, 91.06.06-011, приказ Минстроя России от 18.05.2022 г. № 378/пр | Автогидроподъемники, высота подъема 12 м | 1368 | 1011 | маш.-ч | маш.-ч | 1 | 0 | 412917512 | 1.476 | 0 | 436.88 | 477.98 | 0 | 0 | 346.73 | 477.98 | 0 | 1 | 1.26 | 1 | 1 | 2 | 0 | 0 | 1 | 1 | 0 | 1.23 | *1,2 | 1 | 2 | 334415981 | 1 | 0 | 130 | 1 | 0 | 0 | 0 | 0 | 0 | 0 | 0 | 0 | 426.4779 | 587.9154 | 0 | 0 | 1.23 | 1 | 0 | 511.7735 | 705.4985 | 0 | 0 | 1.476 | 1 |  | 0 | 2.952 | 2.952 | 436.88 | 346.73 | 1.26 | 511.776 | 705.504 |  | 0 | 1289.67 | 1411 | 0 | 2700.67 | 1 | 4-100-040 | 4 | чел.-ч. | 1
47 | 334415197 | 334415972 | 277945805 | 1 | 1 | 1 | 2 | 91.14.02-001 | ФСЭМ-2022 доп.7, 91.14.02-001, приказ Минстроя России от 02.08.2023 г. № 551/пр | Автомобили бортовые, грузоподъемность до 5 т | 1368 | 1011 | маш.-ч | маш.-ч | 1 | 0 | 721652621 | 0.144 | 0 | 544.7 | 477.98 | 0 | 0 | 544.7 | 477.98 | 0 | 1 | 1 | 1 | 1 | -2 | 0 | 0 | 1 | 1 | 0 | 0.12 | *1,2 | 1 | 2 | 334415982 | 1 | 0 | 131 | 1 | 0 | 0 | 0 | 0 | 0 | 0 | 0 | 0 | 65.364 | 57.3576 | 0 | 0 | 0.12 | 1 | 0 | 78.4368 | 68.8291 | 0 | 0 | 0.144 | 1 |  | 0 | 0.288 | 0.288 | 544.7 | 544.7 | 1 | 78.432 | 68.832 |  | 0 | 156.87 | 137.66 | 0 | 294.53 | 1 | 4-100-040 | 4 | чел.-ч. | 1
48 | 334415197 | 334415983 | 277560289 | 109 | 1 | 1 | 1 | 1-100-35 |  | Затраты труда рабочих (Средний разряд - 3,5) | 1191 | 1013 | чел.-ч. | чел.-ч. | 1 | 0 | 1893946532 | 3.5328 | 0 | 0 | 0 | 451.23 | 0 | 0 | 0 | 451.23 | 1 | 1 | 1 | 1 | -2 | 0 | 0 | 1 | 1 | 0 | 2.56 | *1,2*1,15 | 1 | 2 | 334415989 | 1 | 0 | 132 | 1 | 0 | 0 | 0 | 0 | 0 | 0 | 0 | 0 | 0 | 0 | 1155.1488 | 2.56 | 0 | 1 | 0 | 0 | 0 | 1594.1053 | 3.5328 | 0 | 1 | 3465.45 | 10.5984 | 0 | 10.5984 | 451.23 | 451.23 | 1 | 1594.107 | 0 |  | 0 | 0 | 0 | 4782.32 | 4782.32 | 1 |  | 0 |  | 0
48 | 334415197 | 334415983 | 277560491 | 109 | 1 | 1 | 1 | 4-100-00 |  | Затраты труда машинистов | 1191 | 1013 | чел.-ч. | чел.-ч. | 1 | 0 | -1417349443 | 3.795 | 0 | 0 | 0 | 0 | 0 | 0 | 0 | 0 | 1 | 1 | 1 | 1 | -2 | 0 | 0 | 1 | 1 | 0 | 2.75 | *1,2*1,15 | 2 | 2 | 334415990 | 1 | 0 | 133 | 1 | 0 | 0 | 0 | 0 | 0 | 0 | 0 | 0 | 0 | 0 | 0 | 0 | 0 | 0 | 0 | 0 | 0 | 0 | 0 | 0 | 0 |  | 0 | 0 | 11.385 | 0 | 0 | 1 | 0 | 0 |  | 0 | 0 | 0 | 0 | 0 | 0 |  | 0 |  | 0
48 | 334415197 | 334415983 | 277944474 | 1 | 1 | 1 | 2 | 91.04.01-031 | ФСЭМ-2022, 91.04.01-031, приказ Минстроя России от 18.05.2022 г. № 378/пр | Машины бурильно-крановые на автомобильном ходу, диаметр бурения до 800 мм, глубина бурения до 5 м | 1368 | 1011 | маш.-ч | маш.-ч | 1 | 0 | -1366301975 | 1.932 | 0 | 1811.82 | 549.32 | 0 | 0 | 1811.82 | 549.32 | 0 | 1 | 1 | 1 | 1 | -2 | 0 | 0 | 1 | 1 | 0 | 1.4 | *1,2*1,15 | 1 | 2 | 334415991 | 1 | 0 | 134 | 1 | 0 | 0 | 0 | 0 | 0 | 0 | 0 | 0 | 2536.548 | 769.048 | 0 | 0 | 1.4 | 1 | 0 | 3500.4362 | 1061.2862 | 0 | 0 | 1.932 | 1 |  | 0 | 5.796 | 5.796 | 1811.82 | 1811.82 | 1 | 3500.439 | 1061.289 |  | 0 | 10501.31 | 3183.86 | 0 | 13685.17 | 1 | 4-100-050 | 5 | чел.-ч. | 1
48 | 334415197 | 334415983 | 277944868 | 1 | 1 | 1 | 2 | 91.06.06-011 | ФСЭМ-2022, 91.06.06-011, приказ Минстроя России от 18.05.2022 г. № 378/пр | Автогидроподъемники, высота подъема 12 м | 1368 | 1011 | маш.-ч | маш.-ч | 1 | 0 | 412917512 | 1.6974 | 0 | 436.88 | 477.98 | 0 | 0 | 346.73 | 477.98 | 0 | 1 | 1.26 | 1 | 1 | 2 | 0 | 0 | 1 | 1 | 0 | 1.23 | *1,2*1,15 | 1 | 2 | 334415992 | 1 | 0 | 135 | 1 | 0 | 0 | 0 | 0 | 0 | 0 | 0 | 0 | 426.4779 | 587.9154 | 0 | 0 | 1.23 | 1 | 0 | 588.5395 | 811.3233 | 0 | 0 | 1.6974 | 1 |  | 0 | 5.0922 | 5.0922 | 436.88 | 346.73 | 1.26 | 588.5424 | 811.3296 |  | 0 | 2224.68 | 2433.97 | 0 | 4658.65 | 1 | 4-100-040 | 4 | чел.-ч. | 1
48 | 334415197 | 334415983 | 277945805 | 1 | 1 | 1 | 2 | 91.14.02-001 | ФСЭМ-2022 доп.7, 91.14.02-001, приказ Минстроя России от 02.08.2023 г. № 551/пр | Автомобили бортовые, грузоподъемность до 5 т | 1368 | 1011 | маш.-ч | маш.-ч | 1 | 0 | 721652621 | 0.1656 | 0 | 544.7 | 477.98 | 0 | 0 | 544.7 | 477.98 | 0 | 1 | 1 | 1 | 1 | -2 | 0 | 0 | 1 | 1 | 0 | 0.12 | *1,2*1,15 | 1 | 2 | 334415993 | 1 | 0 | 136 | 1 | 0 | 0 | 0 | 0 | 0 | 0 | 0 | 0 | 65.364 | 57.3576 | 0 | 0 | 0.12 | 1 | 0 | 90.2023 | 79.1535 | 0 | 0 | 0.1656 | 1 |  | 0 | 0.4968 | 0.4968 | 544.7 | 544.7 | 1 | 90.1968 | 79.1568 |  | 0 | 270.61 | 237.46 | 0 | 508.07 | 1 | 4-100-040 | 4 | чел.-ч. | 1
49 | 334415197 | 334415994 | 277560289 | 109 | 1 | 1 | 1 | 1-100-35 |  | Затраты труда рабочих (Средний разряд - 3,5) | 1191 | 1013 | чел.-ч. | чел.-ч. | 1 | 0 | 1893946532 | 3.072 | 0 | 0 | 0 | 451.23 | 0 | 0 | 0 | 451.23 | 1 | 1 | 1 | 1 | -2 | 0 | 0 | 1 | 1 | 0 | 2.56 | *1,2 | 1 | 2 | 334416000 | 1 | 0 | 137 | 1 | 0 | 0 | 0 | 0 | 0 | 0 | 0 | 0 | 0 | 0 | 1155.1488 | 2.56 | 0 | 1 | 0 | 0 | 0 | 1386.1786 | 3.072 | 0 | 1 | 30033.87 | 79.872 | 0 | 79.872 | 451.23 | 451.23 | 1 | 1386.18 | 0 |  | 0 | 0 | 0 | 36040.64 | 36040.64 | 1 |  | 0 |  | 0
49 | 334415197 | 334415994 | 277560491 | 109 | 1 | 1 | 1 | 4-100-00 |  | Затраты труда машинистов | 1191 | 1013 | чел.-ч. | чел.-ч. | 1 | 0 | -1417349443 | 3.3 | 0 | 0 | 0 | 0 | 0 | 0 | 0 | 0 | 1 | 1 | 1 | 1 | -2 | 0 | 0 | 1 | 1 | 0 | 2.75 | *1,2 | 2 | 2 | 334416001 | 1 | 0 | 138 | 1 | 0 | 0 | 0 | 0 | 0 | 0 | 0 | 0 | 0 | 0 | 0 | 0 | 0 | 0 | 0 | 0 | 0 | 0 | 0 | 0 | 0 |  | 0 | 0 | 85.8 | 0 | 0 | 1 | 0 | 0 |  | 0 | 0 | 0 | 0 | 0 | 0 |  | 0 |  | 0
49 | 334415197 | 334415994 | 277944474 | 1 | 1 | 1 | 2 | 91.04.01-031 | ФСЭМ-2022, 91.04.01-031, приказ Минстроя России от 18.05.2022 г. № 378/пр | Машины бурильно-крановые на автомобильном ходу, диаметр бурения до 800 мм, глубина бурения до 5 м | 1368 | 1011 | маш.-ч | маш.-ч | 1 | 0 | -1366301975 | 1.68 | 0 | 1811.82 | 549.32 | 0 | 0 | 1811.82 | 549.32 | 0 | 1 | 1 | 1 | 1 | -2 | 0 | 0 | 1 | 1 | 0 | 1.4 | *1,2 | 1 | 2 | 334416002 | 1 | 0 | 139 | 1 | 0 | 0 | 0 | 0 | 0 | 0 | 0 | 0 | 2536.548 | 769.048 | 0 | 0 | 1.4 | 1 | 0 | 3043.8576 | 922.8576 | 0 | 0 | 1.68 | 1 |  | 0 | 43.68 | 43.68 | 1811.82 | 1811.82 | 1 | 3043.86 | 922.86 |  | 0 | 79140.3 | 23994.3 | 0 | 103134.6 | 1 | 4-100-050 | 5 | чел.-ч. | 1
49 | 334415197 | 334415994 | 277944868 | 1 | 1 | 1 | 2 | 91.06.06-011 | ФСЭМ-2022, 91.06.06-011, приказ Минстроя России от 18.05.2022 г. № 378/пр | Автогидроподъемники, высота подъема 12 м | 1368 | 1011 | маш.-ч | маш.-ч | 1 | 0 | 412917512 | 1.476 | 0 | 436.88 | 477.98 | 0 | 0 | 346.73 | 477.98 | 0 | 1 | 1.26 | 1 | 1 | 2 | 0 | 0 | 1 | 1 | 0 | 1.23 | *1,2 | 1 | 2 | 334416003 | 1 | 0 | 140 | 1 | 0 | 0 | 0 | 0 | 0 | 0 | 0 | 0 | 426.4779 | 587.9154 | 0 | 0 | 1.23 | 1 | 0 | 511.7735 | 705.4985 | 0 | 0 | 1.476 | 1 |  | 0 | 38.376 | 38.376 | 436.88 | 346.73 | 1.26 | 511.776 | 705.504 |  | 0 | 16765.71 | 18342.96 | 0 | 35108.67 | 1 | 4-100-040 | 4 | чел.-ч. | 1
49 | 334415197 | 334415994 | 277945805 | 1 | 1 | 1 | 2 | 91.14.02-001 | ФСЭМ-2022 доп.7, 91.14.02-001, приказ Минстроя России от 02.08.2023 г. № 551/пр | Автомобили бортовые, грузоподъемность до 5 т | 1368 | 1011 | маш.-ч | маш.-ч | 1 | 0 | 721652621 | 0.144 | 0 | 544.7 | 477.98 | 0 | 0 | 544.7 | 477.98 | 0 | 1 | 1 | 1 | 1 | -2 | 0 | 0 | 1 | 1 | 0 | 0.12 | *1,2 | 1 | 2 | 334416004 | 1 | 0 | 141 | 1 | 0 | 0 | 0 | 0 | 0 | 0 | 0 | 0 | 65.364 | 57.3576 | 0 | 0 | 0.12 | 1 | 0 | 78.4368 | 68.8291 | 0 | 0 | 0.144 | 1 |  | 0 | 3.744 | 3.744 | 544.7 | 544.7 | 1 | 78.432 | 68.832 |  | 0 | 2039.36 | 1789.56 | 0 | 3828.92 | 1 | 4-100-040 | 4 | чел.-ч. | 1
50 | 334415197 | 334416005 | 277560289 | 109 | 1 | 1 | 1 | 1-100-35 |  | Затраты труда рабочих (Средний разряд - 3,5) | 1191 | 1013 | чел.-ч. | чел.-ч. | 1 | 0 | 1893946532 | 3.5328 | 0 | 0 | 0 | 451.23 | 0 | 0 | 0 | 451.23 | 1 | 1 | 1 | 1 | -2 | 0 | 0 | 1 | 1 | 0 | 2.56 | *1,2*1,15 | 1 | 2 | 334416011 | 1 | 6144 | 142 | 1 | 0 | 0 | 0 | 0 | 0 | 0 | 0 | 0 | 0 | 0 | 1155.1488 | 2.56 | 0 | 1 | 0 | 0 | 0 | 1594.1053 | 3.5328 | 0 | 1 | 9241.19 | 28.2624 | 0 | 28.2624 | 451.23 | 451.23 | 1 | 1594.107 | 0 |  | 0 | 0 | 0 | 12752.84 | 12752.84 | 1 |  | 0 |  | 0
50 | 334415197 | 334416005 | 277560491 | 109 | 1 | 1 | 1 | 4-100-00 |  | Затраты труда машинистов | 1191 | 1013 | чел.-ч. | чел.-ч. | 1 | 0 | -1417349443 | 3.795 | 0 | 0 | 0 | 0 | 0 | 0 | 0 | 0 | 1 | 1 | 1 | 1 | -2 | 0 | 0 | 1 | 1 | 0 | 2.75 | *1,2*1,15 | 2 | 2 | 334416012 | 1 | 6144 | 143 | 1 | 0 | 0 | 0 | 0 | 0 | 0 | 0 | 0 | 0 | 0 | 0 | 0 | 0 | 0 | 0 | 0 | 0 | 0 | 0 | 0 | 0 |  | 0 | 0 | 30.36 | 0 | 0 | 1 | 0 | 0 |  | 0 | 0 | 0 | 0 | 0 | 0 |  | 0 |  | 0
50 | 334415197 | 334416005 | 277944474 | 1 | 1 | 1 | 2 | 91.04.01-031 | ФСЭМ-2022, 91.04.01-031, приказ Минстроя России от 18.05.2022 г. № 378/пр | Машины бурильно-крановые на автомобильном ходу, диаметр бурения до 800 мм, глубина бурения до 5 м | 1368 | 1011 | маш.-ч | маш.-ч | 1 | 0 | -1366301975 | 1.932 | 0 | 1811.82 | 549.32 | 0 | 0 | 1811.82 | 549.32 | 0 | 1 | 1 | 1 | 1 | -2 | 0 | 0 | 1 | 1 | 0 | 1.4 | *1,2*1,15 | 1 | 2 | 334416013 | 1 | 6144 | 144 | 1 | 0 | 0 | 0 | 0 | 0 | 0 | 0 | 0 | 2536.548 | 769.048 | 0 | 0 | 1.4 | 1 | 0 | 3500.4362 | 1061.2862 | 0 | 0 | 1.932 | 1 |  | 0 | 15.456 | 15.456 | 1811.82 | 1811.82 | 1 | 3500.439 | 1061.289 |  | 0 | 28003.49 | 8490.29 | 0 | 36493.78 | 1 | 4-100-050 | 5 | чел.-ч. | 1
50 | 334415197 | 334416005 | 277944868 | 1 | 1 | 1 | 2 | 91.06.06-011 | ФСЭМ-2022, 91.06.06-011, приказ Минстроя России от 18.05.2022 г. № 378/пр | Автогидроподъемники, высота подъема 12 м | 1368 | 1011 | маш.-ч | маш.-ч | 1 | 0 | 412917512 | 1.6974 | 0 | 436.88 | 477.98 | 0 | 0 | 346.73 | 477.98 | 0 | 1 | 1.26 | 1 | 1 | 2 | 0 | 0 | 1 | 1 | 0 | 1.23 | *1,2*1,15 | 1 | 1 | -1 | 0 | 0 |  | 1 | 0 | 0 | 0 | 0 | 0 | 0 | 0 | 0 | 426.4779 | 587.9154 | 0 | 0 | 1.23 | 1 | 0 | 588.5395 | 811.3233 | 0 | 0 | 1.6974 | 1 |  | 0 | 13.5792 | 13.5792 | 436.88 | 346.73 | 1.26 | 588.5424 | 811.3296 |  | 0 | 5932.48 | 6490.59 | 0 | 12423.07 | 1 | 4-100-040 | 4 | чел.-ч. | 1
50 | 334415197 | 334416005 | 277945805 | 1 | 1 | 1 | 2 | 91.14.02-001 | ФСЭМ-2022 доп.7, 91.14.02-001, приказ Минстроя России от 02.08.2023 г. № 551/пр | Автомобили бортовые, грузоподъемность до 5 т | 1368 | 1011 | маш.-ч | маш.-ч | 1 | 0 | 721652621 | 0.1656 | 0 | 544.7 | 477.98 | 0 | 0 | 544.7 | 477.98 | 0 | 1 | 1 | 1 | 1 | -2 | 0 | 0 | 1 | 1 | 0 | 0.12 | *1,2*1,15 | 1 | 2 | 334416014 | 1 | 6144 | 145 | 1 | 0 | 0 | 0 | 0 | 0 | 0 | 0 | 0 | 65.364 | 57.3576 | 0 | 0 | 0.12 | 1 | 0 | 90.2023 | 79.1535 | 0 | 0 | 0.1656 | 1 |  | 0 | 1.3248 | 1.3248 | 544.7 | 544.7 | 1 | 90.1968 | 79.1568 |  | 0 | 721.62 | 633.23 | 0 | 1354.85 | 1 | 4-100-040 | 4 | чел.-ч. | 1
51 | 334415197 | 334416015 | 277560289 | 109 | 1 | 1 | 1 | 1-100-35 |  | Затраты труда рабочих (Средний разряд - 3,5) | 1191 | 1013 | чел.-ч. | чел.-ч. | 1 | 0 | 1893946532 | 1.7112 | 0 | 0 | 0 | 451.23 | 0 | 0 | 0 | 451.23 | 1 | 1 | 1 | 1 | -2 | 0 | 0 | 1 | 1 | 0 | 1.24 | *1,2*1,15 | 1 | 2 | 334416020 | 1 | 6144 | 146 | 1 | 0 | 0 | 0 | 0 | 0 | 0 | 0 | 0 | 0 | 0 | 559.5252 | 1.24 | 0 | 1 | 0 | 0 | 0 | 772.1448 | 1.7112 | 0 | 1 | 1678.58 | 5.1336 | 0 | 5.1336 | 451.23 | 451.23 | 1 | 772.1514 | 0 |  | 0 | 0 | 0 | 2316.43 | 2316.43 | 1 |  | 0 |  | 0
51 | 334415197 | 334416015 | 277560491 | 109 | 1 | 1 | 1 | 4-100-00 |  | Затраты труда машинистов | 1191 | 1013 | чел.-ч. | чел.-ч. | 1 | 0 | -1417349443 | 1.518 | 0 | 0 | 0 | 0 | 0 | 0 | 0 | 0 | 1 | 1 | 1 | 1 | -2 | 0 | 0 | 1 | 1 | 0 | 1.1 | *1,2*1,15 | 2 | 2 | 334416021 | 1 | 6144 | 147 | 1 | 0 | 0 | 0 | 0 | 0 | 0 | 0 | 0 | 0 | 0 | 0 | 0 | 0 | 0 | 0 | 0 | 0 | 0 | 0 | 0 | 0 |  | 0 | 0 | 4.554 | 0 | 0 | 1 | 0 | 0 |  | 0 | 0 | 0 | 0 | 0 | 0 |  | 0 |  | 0
51 | 334415197 | 334416015 | 277944474 | 1 | 1 | 1 | 2 | 91.04.01-031 | ФСЭМ-2022, 91.04.01-031, приказ Минстроя России от 18.05.2022 г. № 378/пр | Машины бурильно-крановые на автомобильном ходу, диаметр бурения до 800 мм, глубина бурения до 5 м | 1368 | 1011 | маш.-ч | маш.-ч | 1 | 0 | -1366301975 | 1.4352 | 0 | 1811.82 | 549.32 | 0 | 0 | 1811.82 | 549.32 | 0 | 1 | 1 | 1 | 1 | -2 | 0 | 0 | 1 | 1 | 0 | 1.04 | *1,2*1,15 | 1 | 2 | 334416022 | 1 | 6144 | 148 | 1 | 0 | 0 | 0 | 0 | 0 | 0 | 0 | 0 | 1884.2928 | 571.2928 | 0 | 0 | 1.04 | 1 | 0 | 2600.3241 | 788.3841 | 0 | 0 | 1.4352 | 1 |  | 0 | 4.3056 | 4.3056 | 1811.82 | 1811.82 | 1 | 2600.3202 | 788.3802 |  | 0 | 7800.97 | 2365.15 | 0 | 10166.12 | 1 | 4-100-050 | 5 | чел.-ч. | 1
51 | 334415197 | 334416015 | 277945805 | 1 | 1 | 1 | 2 | 91.14.02-001 | ФСЭМ-2022 доп.7, 91.14.02-001, приказ Минстроя России от 02.08.2023 г. № 551/пр | Автомобили бортовые, грузоподъемность до 5 т | 1368 | 1011 | маш.-ч | маш.-ч | 1 | 0 | 721652621 | 0.0828 | 0 | 544.7 | 477.98 | 0 | 0 | 544.7 | 477.98 | 0 | 1 | 1 | 1 | 1 | -2 | 0 | 0 | 1 | 1 | 0 | 0.06 | *1,2*1,15 | 1 | 2 | 334416024 | 1 | 6144 | 150 | 1 | 0 | 0 | 0 | 0 | 0 | 0 | 0 | 0 | 32.682 | 28.6788 | 0 | 0 | 0.06 | 1 | 0 | 45.1012 | 39.5767 | 0 | 0 | 0.0828 | 1 |  | 0 | 0.2484 | 0.2484 | 544.7 | 544.7 | 1 | 45.0984 | 39.5784 |  | 0 | 135.3 | 118.73 | 0 | 254.03 | 1 | 4-100-040 | 4 | чел.-ч. | 1
52 | 334415197 | 334416025 | 277560257 | 109 | 1 | 1 | 1 | 1-100-25 |  | Затраты труда рабочих (Средний разряд - 2,5) | 1191 | 1013 | чел.-ч. | чел.-ч. | 1 | 0 | 388411409 | 0.24 | 0 | 0 | 0 | 406.64 | 0 | 0 | 0 | 406.64 | 1 | 1 | 1 | 1 | -2 | 0 | 0 | 1 | 1 | 0 | 0.2 | *1,2 | 1 | 2 | 334416030 | 1 | 0 | 151 | 1 | 0 | 0 | 0 | 0 | 0 | 0 | 0 | 0 | 0 | 0 | 81.328 | 0.2 | 0 | 1 | 0 | 0 | 0 | 97.5936 | 0.24 | 0 | 1 | 2927.81 | 8.64 | 0 | 8.64 | 406.64 | 406.64 | 1 | 97.596 | 0 |  | 0 | 0 | 0 | 3513.37 | 3513.37 | 1 |  | 0 |  | 0
52 | 334415197 | 334416025 | 277560491 | 109 | 1 | 1 | 1 | 4-100-00 |  | Затраты труда машинистов | 1191 | 1013 | чел.-ч. | чел.-ч. | 1 | 0 | -1417349443 | 0.132 | 0 | 0 | 0 | 0 | 0 | 0 | 0 | 0 | 1 | 1 | 1 | 1 | -2 | 0 | 0 | 1 | 1 | 0 | 0.11 | *1,2 | 2 | 2 | 334416031 | 1 | 0 | 152 | 1 | 0 | 0 | 0 | 0 | 0 | 0 | 0 | 0 | 0 | 0 | 0 | 0 | 0 | 0 | 0 | 0 | 0 | 0 | 0 | 0 | 0 |  | 0 | 0 | 4.752 | 0 | 0 | 1 | 0 | 0 |  | 0 | 0 | 0 | 0 | 0 | 0 |  | 0 |  | 0
52 | 334415197 | 334416025 | 277945900 | 1 | 1 | 1 | 2 | 91.15.01-001 | ФСЭМ-2022, 91.15.01-001, приказ Минстроя России от 18.05.2022 г. № 378/пр | Прицепы тракторные, грузоподъемность до 2 т | 1368 | 1011 | маш.-ч | маш.-ч | 1 | 0 | -2054013352 | 0.132 | 0 | 12.95 | 0 | 0 | 0 | 12.95 | 0 | 0 | 1 | 1 | 1 | 1 | -2 | 0 | 0 | 1 | 1 | 0 | 0.11 | *1,2 | 1 | 2 | 334416032 | 1 | 0 | 153 | 1 | 0 | 0 | 0 | 0 | 0 | 0 | 0 | 0 | 1.4245 | 0 | 0 | 0 | 0 | 1 | 0 | 1.7094 | 0 | 0 | 0 | 0 | 1 |  | 0 | 0 | 4.752 | 12.95 | 12.95 | 1 | 1.704 | 0 |  | 0 | 61.54 | 0 | 0 | 61.54 | 1 |  | 0 |  | 0
52 | 334415197 | 334416025 | 277945921 | 1 | 1 | 1 | 2 | 91.15.03-014 | ФСЭМ-2022 доп.2, 91.15.03-014, приказ Минстроя России от 26.08.2022 г. № 703/пр | Тракторы на пневмоколесном ходу, мощность 59 кВт (80 л.с.) | 1368 | 1011 | маш.-ч | маш.-ч | 1 | 0 | 495072614 | 0.132 | 0 | 560.73 | 477.98 | 0 | 0 | 560.73 | 477.98 | 0 | 1 | 1 | 1 | 1 | -2 | 0 | 0 | 1 | 1 | 0 | 0.11 | *1,2 | 1 | 2 | 334416033 | 1 | 0 | 154 | 1 | 0 | 0 | 0 | 0 | 0 | 0 | 0 | 0 | 61.6803 | 52.5778 | 0 | 0 | 0.11 | 1 | 0 | 74.0164 | 63.0934 | 0 | 0 | 0.132 | 1 |  | 0 | 4.752 | 4.752 | 560.73 | 560.73 | 1 | 74.016 | 63.096 |  | 0 | 2664.59 | 2271.36 | 0 | 4935.95 | 1 | 4-100-040 | 4 | чел.-ч. | 1
53 | 334415197 | 334416034 | 277560257 | 109 | 1 | 1 | 1 | 1-100-25 |  | Затраты труда рабочих (Средний разряд - 2,5) | 1191 | 1013 | чел.-ч. | чел.-ч. | 1 | 0 | 388411409 | 0.276 | 0 | 0 | 0 | 406.64 | 0 | 0 | 0 | 406.64 | 1 | 1 | 1 | 1 | -2 | 0 | 0 | 1 | 1 | 0 | 0.2 | *1,2*1,15 | 1 | 2 | 334416039 | 1 | 6144 | 155 | 1 | 0 | 0 | 0 | 0 | 0 | 0 | 0 | 0 | 0 | 0 | 81.328 | 0.2 | 0 | 1 | 0 | 0 | 0 | 112.2326 | 0.276 | 0 | 1 | 1789.22 | 6.072 | 0 | 6.072 | 406.64 | 406.64 | 1 | 112.2354 | 0 |  | 0 | 0 | 0 | 2469.12 | 2469.12 | 1 |  | 0 |  | 0
53 | 334415197 | 334416034 | 277560491 | 109 | 1 | 1 | 1 | 4-100-00 |  | Затраты труда машинистов | 1191 | 1013 | чел.-ч. | чел.-ч. | 1 | 0 | -1417349443 | 0.1518 | 0 | 0 | 0 | 0 | 0 | 0 | 0 | 0 | 1 | 1 | 1 | 1 | -2 | 0 | 0 | 1 | 1 | 0 | 0.11 | *1,2*1,15 | 2 | 2 | 334416040 | 1 | 6144 | 156 | 1 | 0 | 0 | 0 | 0 | 0 | 0 | 0 | 0 | 0 | 0 | 0 | 0 | 0 | 0 | 0 | 0 | 0 | 0 | 0 | 0 | 0 |  | 0 | 0 | 3.3396 | 0 | 0 | 1 | 0 | 0 |  | 0 | 0 | 0 | 0 | 0 | 0 |  | 0 |  | 0
53 | 334415197 | 334416034 | 277945900 | 1 | 1 | 1 | 2 | 91.15.01-001 | ФСЭМ-2022, 91.15.01-001, приказ Минстроя России от 18.05.2022 г. № 378/пр | Прицепы тракторные, грузоподъемность до 2 т | 1368 | 1011 | маш.-ч | маш.-ч | 1 | 0 | -2054013352 | 0.1518 | 0 | 12.95 | 0 | 0 | 0 | 12.95 | 0 | 0 | 1 | 1 | 1 | 1 | -2 | 0 | 0 | 1 | 1 | 0 | 0.11 | *1,2*1,15 | 1 | 2 | 334416042 | 1 | 6144 | 158 | 1 | 0 | 0 | 0 | 0 | 0 | 0 | 0 | 0 | 1.4245 | 0 | 0 | 0 | 0 | 1 | 0 | 1.9658 | 0 | 0 | 0 | 0 | 1 |  | 0 | 0 | 3.3396 | 12.95 | 12.95 | 1 | 1.9596 | 0 |  | 0 | 43.25 | 0 | 0 | 43.25 | 1 |  | 0 |  | 0
53 | 334415197 | 334416034 | 277945921 | 1 | 1 | 1 | 2 | 91.15.03-014 | ФСЭМ-2022 доп.2, 91.15.03-014, приказ Минстроя России от 26.08.2022 г. № 703/пр | Тракторы на пневмоколесном ходу, мощность 59 кВт (80 л.с.) | 1368 | 1011 | маш.-ч | маш.-ч | 1 | 0 | 495072614 | 0.1518 | 0 | 560.73 | 477.98 | 0 | 0 | 560.73 | 477.98 | 0 | 1 | 1 | 1 | 1 | -2 | 0 | 0 | 1 | 1 | 0 | 0.11 | *1,2*1,15 | 1 | 2 | 334416043 | 1 | 6144 | 159 | 1 | 0 | 0 | 0 | 0 | 0 | 0 | 0 | 0 | 61.6803 | 52.5778 | 0 | 0 | 0.11 | 1 | 0 | 85.1188 | 72.5574 | 0 | 0 | 0.1518 | 1 |  | 0 | 3.3396 | 3.3396 | 560.73 | 560.73 | 1 | 85.1184 | 72.5604 |  | 0 | 1872.61 | 1596.26 | 0 | 3468.87 | 1 | 4-100-040 | 4 | чел.-ч. | 1
54 | 334415197 | 334416044 | 277560257 | 109 | 1 | 1 | 1 | 1-100-25 |  | Затраты труда рабочих (Средний разряд - 2,5) | 1191 | 1013 | чел.-ч. | чел.-ч. | 1 | 0 | 388411409 | 0.528 | 0 | 0 | 0 | 406.64 | 0 | 0 | 0 | 406.64 | 1 | 1 | 1 | 1 | -2 | 0 | 0 | 1 | 1 | 0 | 0.44 | *1,2 | 1 | 2 | 334416050 | 1 | 6144 | 160 | 1 | 0 | 0 | 0 | 0 | 0 | 0 | 0 | 0 | 0 | 0 | 178.9216 | 0.44 | 0 | 1 | 0 | 0 | 0 | 214.7059 | 0.528 | 0 | 1 | 5009.8 | 14.784 | 0 | 14.784 | 406.64 | 406.64 | 1 | 214.704 | 0 |  | 0 | 0 | 0 | 6011.77 | 6011.77 | 1 |  | 0 |  | 0
54 | 334415197 | 334416044 | 277560491 | 109 | 1 | 1 | 1 | 4-100-00 |  | Затраты труда машинистов | 1191 | 1013 | чел.-ч. | чел.-ч. | 1 | 0 | -1417349443 | 0.576 | 0 | 0 | 0 | 0 | 0 | 0 | 0 | 0 | 1 | 1 | 1 | 1 | -2 | 0 | 0 | 1 | 1 | 0 | 0.48 | *1,2 | 2 | 2 | 334416051 | 1 | 6144 | 161 | 1 | 0 | 0 | 0 | 0 | 0 | 0 | 0 | 0 | 0 | 0 | 0 | 0 | 0 | 0 | 0 | 0 | 0 | 0 | 0 | 0 | 0 |  | 0 | 0 | 16.128 | 0 | 0 | 1 | 0 | 0 |  | 0 | 0 | 0 | 0 | 0 | 0 |  | 0 |  | 0
54 | 334415197 | 334416044 | 277944622 | 1 | 1 | 1 | 2 | 91.05.05-015 | ФСЭМ-2022, 91.05.05-015, приказ Минстроя России от 18.05.2022 г. № 378/пр | Краны на автомобильном ходу, грузоподъемность 16 т | 1368 | 1011 | маш.-ч | маш.-ч | 1 | 0 | -776243211 | 0.288 | 0 | 1472.33 | 642.06 | 0 | 0 | 1472.33 | 642.06 | 0 | 1 | 1 | 1 | 1 | -2 | 0 | 0 | 1 | 1 | 0 | 0.24 | *1,2 | 1 | 2 | 334416052 | 1 | 6144 | 162 | 1 | 0 | 0 | 0 | 0 | 0 | 0 | 0 | 0 | 353.3592 | 154.0944 | 0 | 0 | 0.24 | 1 | 0 | 424.031 | 184.9133 | 0 | 0 | 0.288 | 1 |  | 0 | 8.064 | 8.064 | 1472.33 | 1472.33 | 1 | 424.032 | 184.908 |  | 0 | 11872.87 | 5177.57 | 0 | 17050.44 | 1 | 4-100-060 | 6 | чел.-ч. | 1
54 | 334415197 | 334416044 | 277945900 | 1 | 1 | 1 | 2 | 91.15.01-001 | ФСЭМ-2022, 91.15.01-001, приказ Минстроя России от 18.05.2022 г. № 378/пр | Прицепы тракторные, грузоподъемность до 2 т | 1368 | 1011 | маш.-ч | маш.-ч | 1 | 0 | -2054013352 | 0.288 | 0 | 12.95 | 0 | 0 | 0 | 12.95 | 0 | 0 | 1 | 1 | 1 | 1 | -2 | 0 | 0 | 1 | 1 | 0 | 0.24 | *1,2 | 1 | 2 | 334416053 | 1 | 6144 | 163 | 1 | 0 | 0 | 0 | 0 | 0 | 0 | 0 | 0 | 3.108 | 0 | 0 | 0 | 0 | 1 | 0 | 3.7296 | 0 | 0 | 0 | 0 | 1 |  | 0 | 0 | 8.064 | 12.95 | 12.95 | 1 | 3.732 | 0 |  | 0 | 104.43 | 0 | 0 | 104.43 | 1 |  | 0 |  | 0
54 | 334415197 | 334416044 | 277945921 | 1 | 1 | 1 | 2 | 91.15.03-014 | ФСЭМ-2022 доп.2, 91.15.03-014, приказ Минстроя России от 26.08.2022 г. № 703/пр | Тракторы на пневмоколесном ходу, мощность 59 кВт (80 л.с.) | 1368 | 1011 | маш.-ч | маш.-ч | 1 | 0 | 495072614 | 0.288 | 0 | 560.73 | 477.98 | 0 | 0 | 560.73 | 477.98 | 0 | 1 | 1 | 1 | 1 | -2 | 0 | 0 | 1 | 1 | 0 | 0.24 | *1,2 | 1 | 2 | 334416054 | 1 | 6144 | 164 | 1 | 0 | 0 | 0 | 0 | 0 | 0 | 0 | 0 | 134.5752 | 114.7152 | 0 | 0 | 0.24 | 1 | 0 | 161.4902 | 137.6582 | 0 | 0 | 0.288 | 1 |  | 0 | 8.064 | 8.064 | 560.73 | 560.73 | 1 | 161.496 | 137.664 |  | 0 | 4521.73 | 3854.43 | 0 | 8376.16 | 1 | 4-100-040 | 4 | чел.-ч. | 1
55 | 334415197 | 334416055 | 277560257 | 109 | 1 | 1 | 1 | 1-100-25 |  | Затраты труда рабочих (Средний разряд - 2,5) | 1191 | 1013 | чел.-ч. | чел.-ч. | 1 | 0 | 388411409 | 0.6072 | 0 | 0 | 0 | 406.64 | 0 | 0 | 0 | 406.64 | 1 | 1 | 1 | 1 | -2 | 0 | 0 | 1 | 1 | 0 | 0.44 | *1,2*1,15 | 1 | 2 | 334416061 | 1 | 6144 | 165 | 1 | 0 | 0 | 0 | 0 | 0 | 0 | 0 | 0 | 0 | 0 | 178.9216 | 0.44 | 0 | 1 | 0 | 0 | 0 | 246.9118 | 0.6072 | 0 | 1 | 2862.75 | 9.7152 | 0 | 9.7152 | 406.64 | 406.64 | 1 | 246.9096 | 0 |  | 0 | 0 | 0 | 3950.59 | 3950.59 | 1 |  | 0 |  | 0
55 | 334415197 | 334416055 | 277560491 | 109 | 1 | 1 | 1 | 4-100-00 |  | Затраты труда машинистов | 1191 | 1013 | чел.-ч. | чел.-ч. | 1 | 0 | -1417349443 | 0.6624 | 0 | 0 | 0 | 0 | 0 | 0 | 0 | 0 | 1 | 1 | 1 | 1 | -2 | 0 | 0 | 1 | 1 | 0 | 0.48 | *1,2*1,15 | 2 | 2 | 334416062 | 1 | 6144 | 166 | 1 | 0 | 0 | 0 | 0 | 0 | 0 | 0 | 0 | 0 | 0 | 0 | 0 | 0 | 0 | 0 | 0 | 0 | 0 | 0 | 0 | 0 |  | 0 | 0 | 10.5984 | 0 | 0 | 1 | 0 | 0 |  | 0 | 0 | 0 | 0 | 0 | 0 |  | 0 |  | 0
55 | 334415197 | 334416055 | 277944622 | 1 | 1 | 1 | 2 | 91.05.05-015 | ФСЭМ-2022, 91.05.05-015, приказ Минстроя России от 18.05.2022 г. № 378/пр | Краны на автомобильном ходу, грузоподъемность 16 т | 1368 | 1011 | маш.-ч | маш.-ч | 1 | 0 | -776243211 | 0.3312 | 0 | 1472.33 | 642.06 | 0 | 0 | 1472.33 | 642.06 | 0 | 1 | 1 | 1 | 1 | -2 | 0 | 0 | 1 | 1 | 0 | 0.24 | *1,2*1,15 | 1 | 2 | 334416063 | 1 | 6144 | 167 | 1 | 0 | 0 | 0 | 0 | 0 | 0 | 0 | 0 | 353.3592 | 154.0944 | 0 | 0 | 0.24 | 1 | 0 | 487.6357 | 212.6503 | 0 | 0 | 0.3312 | 1 |  | 0 | 5.2992 | 5.2992 | 1472.33 | 1472.33 | 1 | 487.6368 | 212.6442 |  | 0 | 7802.17 | 3402.4 | 0 | 11204.57 | 1 | 4-100-060 | 6 | чел.-ч. | 1
55 | 334415197 | 334416055 | 277945900 | 1 | 1 | 1 | 2 | 91.15.01-001 | ФСЭМ-2022, 91.15.01-001, приказ Минстроя России от 18.05.2022 г. № 378/пр | Прицепы тракторные, грузоподъемность до 2 т | 1368 | 1011 | маш.-ч | маш.-ч | 1 | 0 | -2054013352 | 0.3312 | 0 | 12.95 | 0 | 0 | 0 | 12.95 | 0 | 0 | 1 | 1 | 1 | 1 | -2 | 0 | 0 | 1 | 1 | 0 | 0.24 | *1,2*1,15 | 1 | 2 | 334416064 | 1 | 6144 | 168 | 1 | 0 | 0 | 0 | 0 | 0 | 0 | 0 | 0 | 3.108 | 0 | 0 | 0 | 0 | 1 | 0 | 4.289 | 0 | 0 | 0 | 0 | 1 |  | 0 | 0 | 5.2992 | 12.95 | 12.95 | 1 | 4.2918 | 0 |  | 0 | 68.62 | 0 | 0 | 68.62 | 1 |  | 0 |  | 0
55 | 334415197 | 334416055 | 277945921 | 1 | 1 | 1 | 2 | 91.15.03-014 | ФСЭМ-2022 доп.2, 91.15.03-014, приказ Минстроя России от 26.08.2022 г. № 703/пр | Тракторы на пневмоколесном ходу, мощность 59 кВт (80 л.с.) | 1368 | 1011 | маш.-ч | маш.-ч | 1 | 0 | 495072614 | 0.3312 | 0 | 560.73 | 477.98 | 0 | 0 | 560.73 | 477.98 | 0 | 1 | 1 | 1 | 1 | -2 | 0 | 0 | 1 | 1 | 0 | 0.24 | *1,2*1,15 | 1 | 2 | 334416065 | 1 | 6144 | 169 | 1 | 0 | 0 | 0 | 0 | 0 | 0 | 0 | 0 | 134.5752 | 114.7152 | 0 | 0 | 0.24 | 1 | 0 | 185.7138 | 158.307 | 0 | 0 | 0.3312 | 1 |  | 0 | 5.2992 | 5.2992 | 560.73 | 560.73 | 1 | 185.7204 | 158.3136 |  | 0 | 2971.42 | 2532.91 | 0 | 5504.33 | 1 | 4-100-040 | 4 | чел.-ч. | 1
56 | 334415197 | 334416066 | 277560257 | 109 | 1 | 1 | 1 | 1-100-25 |  | Затраты труда рабочих (Средний разряд - 2,5) | 1191 | 1013 | чел.-ч. | чел.-ч. | 1 | 0 | 388411409 | 0.528 | 0 | 0 | 0 | 406.64 | 0 | 0 | 0 | 406.64 | 1 | 1 | 1 | 1 | -2 | 0 | 0 | 1 | 1 | 0 | 0.44 | *1,2 | 1 | 2 | 334416072 | 1 | 0 | 170 | 1 | 0 | 0 | 0 | 0 | 0 | 0 | 0 | 0 | 0 | 0 | 178.9216 | 0.44 | 0 | 1 | 0 | 0 | 0 | 214.7059 | 0.528 | 0 | 1 | 4830.88 | 14.256 | 0 | 14.256 | 406.64 | 406.64 | 1 | 214.704 | 0 |  | 0 | 0 | 0 | 5797.06 | 5797.06 | 1 |  | 0 |  | 0
56 | 334415197 | 334416066 | 277560491 | 109 | 1 | 1 | 1 | 4-100-00 |  | Затраты труда машинистов | 1191 | 1013 | чел.-ч. | чел.-ч. | 1 | 0 | -1417349443 | 0.576 | 0 | 0 | 0 | 0 | 0 | 0 | 0 | 0 | 1 | 1 | 1 | 1 | -2 | 0 | 0 | 1 | 1 | 0 | 0.48 | *1,2 | 2 | 2 | 334416073 | 1 | 0 | 171 | 1 | 0 | 0 | 0 | 0 | 0 | 0 | 0 | 0 | 0 | 0 | 0 | 0 | 0 | 0 | 0 | 0 | 0 | 0 | 0 | 0 | 0 |  | 0 | 0 | 15.552 | 0 | 0 | 1 | 0 | 0 |  | 0 | 0 | 0 | 0 | 0 | 0 |  | 0 |  | 0
56 | 334415197 | 334416066 | 277944622 | 1 | 1 | 1 | 2 | 91.05.05-015 | ФСЭМ-2022, 91.05.05-015, приказ Минстроя России от 18.05.2022 г. № 378/пр | Краны на автомобильном ходу, грузоподъемность 16 т | 1368 | 1011 | маш.-ч | маш.-ч | 1 | 0 | -776243211 | 0.288 | 0 | 1472.33 | 642.06 | 0 | 0 | 1472.33 | 642.06 | 0 | 1 | 1 | 1 | 1 | -2 | 0 | 0 | 1 | 1 | 0 | 0.24 | *1,2 | 1 | 2 | 334416074 | 1 | 0 | 172 | 1 | 0 | 0 | 0 | 0 | 0 | 0 | 0 | 0 | 353.3592 | 154.0944 | 0 | 0 | 0.24 | 1 | 0 | 424.031 | 184.9133 | 0 | 0 | 0.288 | 1 |  | 0 | 7.776 | 7.776 | 1472.33 | 1472.33 | 1 | 424.032 | 184.908 |  | 0 | 11448.84 | 4992.66 | 0 | 16441.5 | 1 | 4-100-060 | 6 | чел.-ч. | 1
56 | 334415197 | 334416066 | 277945900 | 1 | 1 | 1 | 2 | 91.15.01-001 | ФСЭМ-2022, 91.15.01-001, приказ Минстроя России от 18.05.2022 г. № 378/пр | Прицепы тракторные, грузоподъемность до 2 т | 1368 | 1011 | маш.-ч | маш.-ч | 1 | 0 | -2054013352 | 0.288 | 0 | 12.95 | 0 | 0 | 0 | 12.95 | 0 | 0 | 1 | 1 | 1 | 1 | -2 | 0 | 0 | 1 | 1 | 0 | 0.24 | *1,2 | 1 | 2 | 334416075 | 1 | 0 | 173 | 1 | 0 | 0 | 0 | 0 | 0 | 0 | 0 | 0 | 3.108 | 0 | 0 | 0 | 0 | 1 | 0 | 3.7296 | 0 | 0 | 0 | 0 | 1 |  | 0 | 0 | 7.776 | 12.95 | 12.95 | 1 | 3.732 | 0 |  | 0 | 100.7 | 0 | 0 | 100.7 | 1 |  | 0 |  | 0
56 | 334415197 | 334416066 | 277945921 | 1 | 1 | 1 | 2 | 91.15.03-014 | ФСЭМ-2022 доп.2, 91.15.03-014, приказ Минстроя России от 26.08.2022 г. № 703/пр | Тракторы на пневмоколесном ходу, мощность 59 кВт (80 л.с.) | 1368 | 1011 | маш.-ч | маш.-ч | 1 | 0 | 495072614 | 0.288 | 0 | 560.73 | 477.98 | 0 | 0 | 560.73 | 477.98 | 0 | 1 | 1 | 1 | 1 | -2 | 0 | 0 | 1 | 1 | 0 | 0.24 | *1,2 | 1 | 2 | 334416076 | 1 | 0 | 174 | 1 | 0 | 0 | 0 | 0 | 0 | 0 | 0 | 0 | 134.5752 | 114.7152 | 0 | 0 | 0.24 | 1 | 0 | 161.4902 | 137.6582 | 0 | 0 | 0.288 | 1 |  | 0 | 7.776 | 7.776 | 560.73 | 560.73 | 1 | 161.496 | 137.664 |  | 0 | 4360.24 | 3716.77 | 0 | 8077.01 | 1 | 4-100-040 | 4 | чел.-ч. | 1
57 | 334415197 | 334416077 | 277560257 | 109 | 1 | 1 | 1 | 1-100-25 |  | Затраты труда рабочих (Средний разряд - 2,5) | 1191 | 1013 | чел.-ч. | чел.-ч. | 1 | 0 | 388411409 | 0.6072 | 0 | 0 | 0 | 406.64 | 0 | 0 | 0 | 406.64 | 1 | 1 | 1 | 1 | -2 | 0 | 0 | 1 | 1 | 0 | 0.44 | *1,2*1,15 | 1 | 2 | 334416083 | 1 | 0 | 175 | 1 | 0 | 0 | 0 | 0 | 0 | 0 | 0 | 0 | 0 | 0 | 178.9216 | 0.44 | 0 | 1 | 0 | 0 | 0 | 246.9118 | 0.6072 | 0 | 1 | 3757.35 | 12.7512 | 0 | 12.7512 | 406.64 | 406.64 | 1 | 246.9096 | 0 |  | 0 | 0 | 0 | 5185.15 | 5185.15 | 1 |  | 0 |  | 0
57 | 334415197 | 334416077 | 277560491 | 109 | 1 | 1 | 1 | 4-100-00 |  | Затраты труда машинистов | 1191 | 1013 | чел.-ч. | чел.-ч. | 1 | 0 | -1417349443 | 0.6624 | 0 | 0 | 0 | 0 | 0 | 0 | 0 | 0 | 1 | 1 | 1 | 1 | -2 | 0 | 0 | 1 | 1 | 0 | 0.48 | *1,2*1,15 | 2 | 2 | 334416084 | 1 | 0 | 176 | 1 | 0 | 0 | 0 | 0 | 0 | 0 | 0 | 0 | 0 | 0 | 0 | 0 | 0 | 0 | 0 | 0 | 0 | 0 | 0 | 0 | 0 |  | 0 | 0 | 13.9104 | 0 | 0 | 1 | 0 | 0 |  | 0 | 0 | 0 | 0 | 0 | 0 |  | 0 |  | 0
57 | 334415197 | 334416077 | 277944622 | 1 | 1 | 1 | 2 | 91.05.05-015 | ФСЭМ-2022, 91.05.05-015, приказ Минстроя России от 18.05.2022 г. № 378/пр | Краны на автомобильном ходу, грузоподъемность 16 т | 1368 | 1011 | маш.-ч | маш.-ч | 1 | 0 | -776243211 | 0.3312 | 0 | 1472.33 | 642.06 | 0 | 0 | 1472.33 | 642.06 | 0 | 1 | 1 | 1 | 1 | -2 | 0 | 0 | 1 | 1 | 0 | 0.24 | *1,2*1,15 | 1 | 2 | 334416085 | 1 | 0 | 177 | 1 | 0 | 0 | 0 | 0 | 0 | 0 | 0 | 0 | 353.3592 | 154.0944 | 0 | 0 | 0.24 | 1 | 0 | 487.6357 | 212.6503 | 0 | 0 | 0.3312 | 1 |  | 0 | 6.9552 | 6.9552 | 1472.33 | 1472.33 | 1 | 487.6368 | 212.6442 |  | 0 | 10240.35 | 4465.66 | 0 | 14706.01 | 1 | 4-100-060 | 6 | чел.-ч. | 1
57 | 334415197 | 334416077 | 277945900 | 1 | 1 | 1 | 2 | 91.15.01-001 | ФСЭМ-2022, 91.15.01-001, приказ Минстроя России от 18.05.2022 г. № 378/пр | Прицепы тракторные, грузоподъемность до 2 т | 1368 | 1011 | маш.-ч | маш.-ч | 1 | 0 | -2054013352 | 0.3312 | 0 | 12.95 | 0 | 0 | 0 | 12.95 | 0 | 0 | 1 | 1 | 1 | 1 | -2 | 0 | 0 | 1 | 1 | 0 | 0.24 | *1,2*1,15 | 1 | 2 | 334416086 | 1 | 0 | 178 | 1 | 0 | 0 | 0 | 0 | 0 | 0 | 0 | 0 | 3.108 | 0 | 0 | 0 | 0 | 1 | 0 | 4.289 | 0 | 0 | 0 | 0 | 1 |  | 0 | 0 | 6.9552 | 12.95 | 12.95 | 1 | 4.2918 | 0 |  | 0 | 90.07 | 0 | 0 | 90.07 | 1 |  | 0 |  | 0
57 | 334415197 | 334416077 | 277945921 | 1 | 1 | 1 | 2 | 91.15.03-014 | ФСЭМ-2022 доп.2, 91.15.03-014, приказ Минстроя России от 26.08.2022 г. № 703/пр | Тракторы на пневмоколесном ходу, мощность 59 кВт (80 л.с.) | 1368 | 1011 | маш.-ч | маш.-ч | 1 | 0 | 495072614 | 0.3312 | 0 | 560.73 | 477.98 | 0 | 0 | 560.73 | 477.98 | 0 | 1 | 1 | 1 | 1 | -2 | 0 | 0 | 1 | 1 | 0 | 0.24 | *1,2*1,15 | 1 | 2 | 334416087 | 1 | 0 | 179 | 1 | 0 | 0 | 0 | 0 | 0 | 0 | 0 | 0 | 134.5752 | 114.7152 | 0 | 0 | 0.24 | 1 | 0 | 185.7138 | 158.307 | 0 | 0 | 0.3312 | 1 |  | 0 | 6.9552 | 6.9552 | 560.73 | 560.73 | 1 | 185.7204 | 158.3136 |  | 0 | 3899.99 | 3324.45 | 0 | 7224.44 | 1 | 4-100-040 | 4 | чел.-ч. | 1
101 | 334415197 | 334416096 | 277560257 | 109 | 1 | 1 | 1 | 1-100-25 |  | Затраты труда рабочих (Средний разряд - 2,5) | 1191 | 1013 | чел.-ч. | чел.-ч. | 1 | 0 | 388411409 | 0.528 | 0 | 0 | 0 | 406.64 | 0 | 0 | 0 | 406.64 | 1 | 1 | 1 | 1 | -2 | 0 | 0 | 1 | 1 | 0 | 0.44 | *1,2 | 1 | 2 | 334416102 | 1 | 0 | 180 | 1 | 0 | 0 | 0 | 0 | 0 | 0 | 0 | 0 | 0 | 0 | 178.9216 | 0.44 | 0 | 1 | 0 | 0 | 0 | 214.7059 | 0.528 | 0 | 1 | 12166.67 | 35.904 | 0 | 35.904 | 406.64 | 406.64 | 1 | 214.704 | 0 |  | 0 | 0 | 0 | 14600 | 14600 | 1 |  | 0 |  | 0
101 | 334415197 | 334416096 | 277560491 | 109 | 1 | 1 | 1 | 4-100-00 |  | Затраты труда машинистов | 1191 | 1013 | чел.-ч. | чел.-ч. | 1 | 0 | -1417349443 | 0.576 | 0 | 0 | 0 | 0 | 0 | 0 | 0 | 0 | 1 | 1 | 1 | 1 | -2 | 0 | 0 | 1 | 1 | 0 | 0.48 | *1,2 | 2 | 2 | 334416103 | 1 | 0 | 181 | 1 | 0 | 0 | 0 | 0 | 0 | 0 | 0 | 0 | 0 | 0 | 0 | 0 | 0 | 0 | 0 | 0 | 0 | 0 | 0 | 0 | 0 |  | 0 | 0 | 39.168 | 0 | 0 | 1 | 0 | 0 |  | 0 | 0 | 0 | 0 | 0 | 0 |  | 0 |  | 0
101 | 334415197 | 334416096 | 277944622 | 1 | 1 | 1 | 2 | 91.05.05-015 | ФСЭМ-2022, 91.05.05-015, приказ Минстроя России от 18.05.2022 г. № 378/пр | Краны на автомобильном ходу, грузоподъемность 16 т | 1368 | 1011 | маш.-ч | маш.-ч | 1 | 0 | -776243211 | 0.288 | 0 | 1472.33 | 642.06 | 0 | 0 | 1472.33 | 642.06 | 0 | 1 | 1 | 1 | 1 | -2 | 0 | 0 | 1 | 1 | 0 | 0.24 | *1,2 | 1 | 2 | 334416104 | 1 | 0 | 182 | 1 | 0 | 0 | 0 | 0 | 0 | 0 | 0 | 0 | 353.3592 | 154.0944 | 0 | 0 | 0.24 | 1 | 0 | 424.031 | 184.9133 | 0 | 0 | 0.288 | 1 |  | 0 | 19.584 | 19.584 | 1472.33 | 1472.33 | 1 | 424.032 | 184.908 |  | 0 | 28834.11 | 12574.1 | 0 | 41408.21 | 1 | 4-100-060 | 6 | чел.-ч. | 1
101 | 334415197 | 334416096 | 277945900 | 1 | 1 | 1 | 2 | 91.15.01-001 | ФСЭМ-2022, 91.15.01-001, приказ Минстроя России от 18.05.2022 г. № 378/пр | Прицепы тракторные, грузоподъемность до 2 т | 1368 | 1011 | маш.-ч | маш.-ч | 1 | 0 | -2054013352 | 0.288 | 0 | 12.95 | 0 | 0 | 0 | 12.95 | 0 | 0 | 1 | 1 | 1 | 1 | -2 | 0 | 0 | 1 | 1 | 0 | 0.24 | *1,2 | 1 | 2 | 334416105 | 1 | 0 | 183 | 1 | 0 | 0 | 0 | 0 | 0 | 0 | 0 | 0 | 3.108 | 0 | 0 | 0 | 0 | 1 | 0 | 3.7296 | 0 | 0 | 0 | 0 | 1 |  | 0 | 0 | 19.584 | 12.95 | 12.95 | 1 | 3.732 | 0 |  | 0 | 253.61 | 0 | 0 | 253.61 | 1 |  | 0 |  | 0
101 | 334415197 | 334416096 | 277945921 | 1 | 1 | 1 | 2 | 91.15.03-014 | ФСЭМ-2022 доп.2, 91.15.03-014, приказ Минстроя России от 26.08.2022 г. № 703/пр | Тракторы на пневмоколесном ходу, мощность 59 кВт (80 л.с.) | 1368 | 1011 | маш.-ч | маш.-ч | 1 | 0 | 495072614 | 0.288 | 0 | 560.73 | 477.98 | 0 | 0 | 560.73 | 477.98 | 0 | 1 | 1 | 1 | 1 | -2 | 0 | 0 | 1 | 1 | 0 | 0.24 | *1,2 | 1 | 2 | 334416106 | 1 | 0 | 184 | 1 | 0 | 0 | 0 | 0 | 0 | 0 | 0 | 0 | 134.5752 | 114.7152 | 0 | 0 | 0.24 | 1 | 0 | 161.4902 | 137.6582 | 0 | 0 | 0.288 | 1 |  | 0 | 19.584 | 19.584 | 560.73 | 560.73 | 1 | 161.496 | 137.664 |  | 0 | 10981.34 | 9360.76 | 0 | 20342.1 | 1 | 4-100-040 | 4 | чел.-ч. | 1
102 | 334415197 | 334416107 | 277560257 | 109 | 1 | 1 | 1 | 1-100-25 |  | Затраты труда рабочих (Средний разряд - 2,5) | 1191 | 1013 | чел.-ч. | чел.-ч. | 1 | 0 | 388411409 | 0.6072 | 0 | 0 | 0 | 406.64 | 0 | 0 | 0 | 406.64 | 1 | 1 | 1 | 1 | -2 | 0 | 0 | 1 | 1 | 0 | 0.44 | *1,2*1,15 | 1 | 2 | 334416113 | 1 | 0 | 185 | 1 | 0 | 0 | 0 | 0 | 0 | 0 | 0 | 0 | 0 | 0 | 178.9216 | 0.44 | 0 | 1 | 0 | 0 | 0 | 246.9118 | 0.6072 | 0 | 1 | 7872.55 | 26.7168 | 0 | 26.7168 | 406.64 | 406.64 | 1 | 246.9096 | 0 |  | 0 | 0 | 0 | 10864.12 | 10864.12 | 1 |  | 0 |  | 0
102 | 334415197 | 334416107 | 277560491 | 109 | 1 | 1 | 1 | 4-100-00 |  | Затраты труда машинистов | 1191 | 1013 | чел.-ч. | чел.-ч. | 1 | 0 | -1417349443 | 0.6624 | 0 | 0 | 0 | 0 | 0 | 0 | 0 | 0 | 1 | 1 | 1 | 1 | -2 | 0 | 0 | 1 | 1 | 0 | 0.48 | *1,2*1,15 | 2 | 2 | 334416114 | 1 | 0 | 186 | 1 | 0 | 0 | 0 | 0 | 0 | 0 | 0 | 0 | 0 | 0 | 0 | 0 | 0 | 0 | 0 | 0 | 0 | 0 | 0 | 0 | 0 |  | 0 | 0 | 29.1456 | 0 | 0 | 1 | 0 | 0 |  | 0 | 0 | 0 | 0 | 0 | 0 |  | 0 |  | 0
102 | 334415197 | 334416107 | 277944622 | 1 | 1 | 1 | 2 | 91.05.05-015 | ФСЭМ-2022, 91.05.05-015, приказ Минстроя России от 18.05.2022 г. № 378/пр | Краны на автомобильном ходу, грузоподъемность 16 т | 1368 | 1011 | маш.-ч | маш.-ч | 1 | 0 | -776243211 | 0.3312 | 0 | 1472.33 | 642.06 | 0 | 0 | 1472.33 | 642.06 | 0 | 1 | 1 | 1 | 1 | -2 | 0 | 0 | 1 | 1 | 0 | 0.24 | *1,2*1,15 | 1 | 2 | 334416115 | 1 | 0 | 187 | 1 | 0 | 0 | 0 | 0 | 0 | 0 | 0 | 0 | 353.3592 | 154.0944 | 0 | 0 | 0.24 | 1 | 0 | 487.6357 | 212.6503 | 0 | 0 | 0.3312 | 1 |  | 0 | 14.5728 | 14.5728 | 1472.33 | 1472.33 | 1 | 487.6368 | 212.6442 |  | 0 | 21455.97 | 9356.61 | 0 | 30812.58 | 1 | 4-100-060 | 6 | чел.-ч. | 1
102 | 334415197 | 334416107 | 277945900 | 1 | 1 | 1 | 2 | 91.15.01-001 | ФСЭМ-2022, 91.15.01-001, приказ Минстроя России от 18.05.2022 г. № 378/пр | Прицепы тракторные, грузоподъемность до 2 т | 1368 | 1011 | маш.-ч | маш.-ч | 1 | 0 | -2054013352 | 0.3312 | 0 | 12.95 | 0 | 0 | 0 | 12.95 | 0 | 0 | 1 | 1 | 1 | 1 | -2 | 0 | 0 | 1 | 1 | 0 | 0.24 | *1,2*1,15 | 1 | 2 | 334416116 | 1 | 0 | 188 | 1 | 0 | 0 | 0 | 0 | 0 | 0 | 0 | 0 | 3.108 | 0 | 0 | 0 | 0 | 1 | 0 | 4.289 | 0 | 0 | 0 | 0 | 1 |  | 0 | 0 | 14.5728 | 12.95 | 12.95 | 1 | 4.2918 | 0 |  | 0 | 188.72 | 0 | 0 | 188.72 | 1 |  | 0 |  | 0
102 | 334415197 | 334416107 | 277945921 | 1 | 1 | 1 | 2 | 91.15.03-014 | ФСЭМ-2022 доп.2, 91.15.03-014, приказ Минстроя России от 26.08.2022 г. № 703/пр | Тракторы на пневмоколесном ходу, мощность 59 кВт (80 л.с.) | 1368 | 1011 | маш.-ч | маш.-ч | 1 | 0 | 495072614 | 0.3312 | 0 | 560.73 | 477.98 | 0 | 0 | 560.73 | 477.98 | 0 | 1 | 1 | 1 | 1 | -2 | 0 | 0 | 1 | 1 | 0 | 0.24 | *1,2*1,15 | 1 | 2 | 334416117 | 1 | 0 | 189 | 1 | 0 | 0 | 0 | 0 | 0 | 0 | 0 | 0 | 134.5752 | 114.7152 | 0 | 0 | 0.24 | 1 | 0 | 185.7138 | 158.307 | 0 | 0 | 0.3312 | 1 |  | 0 | 14.5728 | 14.5728 | 560.73 | 560.73 | 1 | 185.7204 | 158.3136 |  | 0 | 8171.41 | 6965.51 | 0 | 15136.92 | 1 | 4-100-040 | 4 | чел.-ч. | 1
103 | 334415197 | 334416118 | 277560257 | 109 | 1 | 1 | 1 | 1-100-25 |  | Затраты труда рабочих (Средний разряд - 2,5) | 1191 | 1013 | чел.-ч. | чел.-ч. | 1 | 0 | 388411409 | 0.492 | 0 | 0 | 0 | 406.64 | 0 | 0 | 0 | 406.64 | 1 | 1 | 1 | 1 | -2 | 0 | 0 | 1 | 1 | 0 | 0.41 | *1,2 | 1 | 2 | 334416124 | 1 | 0 | 190 | 1 | 0 | 0 | 0 | 0 | 0 | 0 | 0 | 0 | 0 | 0 | 166.7224 | 0.41 | 0 | 1 | 0 | 0 | 0 | 200.0669 | 0.492 | 0 | 1 | 666.89 | 1.968 | 0 | 1.968 | 406.64 | 406.64 | 1 | 200.064 | 0 |  | 0 | 0 | 0 | 800.27 | 800.27 | 1 |  | 0 |  | 0
103 | 334415197 | 334416118 | 277560491 | 109 | 1 | 1 | 1 | 4-100-00 |  | Затраты труда машинистов | 1191 | 1013 | чел.-ч. | чел.-ч. | 1 | 0 | -1417349443 | 0.528 | 0 | 0 | 0 | 0 | 0 | 0 | 0 | 0 | 1 | 1 | 1 | 1 | -2 | 0 | 0 | 1 | 1 | 0 | 0.44 | *1,2 | 2 | 2 | 334416125 | 1 | 0 | 191 | 1 | 0 | 0 | 0 | 0 | 0 | 0 | 0 | 0 | 0 | 0 | 0 | 0 | 0 | 0 | 0 | 0 | 0 | 0 | 0 | 0 | 0 |  | 0 | 0 | 2.112 | 0 | 0 | 1 | 0 | 0 |  | 0 | 0 | 0 | 0 | 0 | 0 |  | 0 |  | 0
103 | 334415197 | 334416118 | 277944622 | 1 | 1 | 1 | 2 | 91.05.05-015 | ФСЭМ-2022, 91.05.05-015, приказ Минстроя России от 18.05.2022 г. № 378/пр | Краны на автомобильном ходу, грузоподъемность 16 т | 1368 | 1011 | маш.-ч | маш.-ч | 1 | 0 | -776243211 | 0.264 | 0 | 1472.33 | 642.06 | 0 | 0 | 1472.33 | 642.06 | 0 | 1 | 1 | 1 | 1 | -2 | 0 | 0 | 1 | 1 | 0 | 0.22 | *1,2 | 1 | 2 | 334416126 | 1 | 0 | 192 | 1 | 0 | 0 | 0 | 0 | 0 | 0 | 0 | 0 | 323.9126 | 141.2532 | 0 | 0 | 0.22 | 1 | 0 | 388.6951 | 169.5038 | 0 | 0 | 0.264 | 1 |  | 0 | 1.056 | 1.056 | 1472.33 | 1472.33 | 1 | 388.692 | 169.5 |  | 0 | 1554.78 | 678.02 | 0 | 2232.8 | 1 | 4-100-060 | 6 | чел.-ч. | 1
103 | 334415197 | 334416118 | 277945900 | 1 | 1 | 1 | 2 | 91.15.01-001 | ФСЭМ-2022, 91.15.01-001, приказ Минстроя России от 18.05.2022 г. № 378/пр | Прицепы тракторные, грузоподъемность до 2 т | 1368 | 1011 | маш.-ч | маш.-ч | 1 | 0 | -2054013352 | 0.264 | 0 | 12.95 | 0 | 0 | 0 | 12.95 | 0 | 0 | 1 | 1 | 1 | 1 | -2 | 0 | 0 | 1 | 1 | 0 | 0.22 | *1,2 | 1 | 2 | 334416127 | 1 | 0 | 193 | 1 | 0 | 0 | 0 | 0 | 0 | 0 | 0 | 0 | 2.849 | 0 | 0 | 0 | 0 | 1 | 0 | 3.4188 | 0 | 0 | 0 | 0 | 1 |  | 0 | 0 | 1.056 | 12.95 | 12.95 | 1 | 3.42 | 0 |  | 0 | 13.68 | 0 | 0 | 13.68 | 1 |  | 0 |  | 0
103 | 334415197 | 334416118 | 277945921 | 1 | 1 | 1 | 2 | 91.15.03-014 | ФСЭМ-2022 доп.2, 91.15.03-014, приказ Минстроя России от 26.08.2022 г. № 703/пр | Тракторы на пневмоколесном ходу, мощность 59 кВт (80 л.с.) | 1368 | 1011 | маш.-ч | маш.-ч | 1 | 0 | 495072614 | 0.264 | 0 | 560.73 | 477.98 | 0 | 0 | 560.73 | 477.98 | 0 | 1 | 1 | 1 | 1 | -2 | 0 | 0 | 1 | 1 | 0 | 0.22 | *1,2 | 1 | 2 | 334416128 | 1 | 0 | 194 | 1 | 0 | 0 | 0 | 0 | 0 | 0 | 0 | 0 | 123.3606 | 105.1556 | 0 | 0 | 0.22 | 1 | 0 | 148.0327 | 126.1867 | 0 | 0 | 0.264 | 1 |  | 0 | 1.056 | 1.056 | 560.73 | 560.73 | 1 | 148.032 | 126.192 |  | 0 | 592.13 | 504.75 | 0 | 1096.88 | 1 | 4-100-040 | 4 | чел.-ч. | 1
104 | 334415197 | 334416129 | 277560257 | 109 | 1 | 1 | 1 | 1-100-25 |  | Затраты труда рабочих (Средний разряд - 2,5) | 1191 | 1013 | чел.-ч. | чел.-ч. | 1 | 0 | 388411409 | 0.5658 | 0 | 0 | 0 | 406.64 | 0 | 0 | 0 | 406.64 | 1 | 1 | 1 | 1 | -2 | 0 | 0 | 1 | 1 | 0 | 0.41 | *1,2*1,15 | 1 | 2 | 334416135 | 1 | 0 | 195 | 1 | 0 | 0 | 0 | 0 | 0 | 0 | 0 | 0 | 0 | 0 | 166.7224 | 0.41 | 0 | 1 | 0 | 0 | 0 | 230.0769 | 0.5658 | 0 | 1 | 333.44 | 1.1316 | 0 | 1.1316 | 406.64 | 406.64 | 1 | 230.0736 | 0 |  | 0 | 0 | 0 | 460.15 | 460.15 | 1 |  | 0 |  | 0
104 | 334415197 | 334416129 | 277560491 | 109 | 1 | 1 | 1 | 4-100-00 |  | Затраты труда машинистов | 1191 | 1013 | чел.-ч. | чел.-ч. | 1 | 0 | -1417349443 | 0.6072 | 0 | 0 | 0 | 0 | 0 | 0 | 0 | 0 | 1 | 1 | 1 | 1 | -2 | 0 | 0 | 1 | 1 | 0 | 0.44 | *1,2*1,15 | 2 | 2 | 334416136 | 1 | 0 | 196 | 1 | 0 | 0 | 0 | 0 | 0 | 0 | 0 | 0 | 0 | 0 | 0 | 0 | 0 | 0 | 0 | 0 | 0 | 0 | 0 | 0 | 0 |  | 0 | 0 | 1.2144 | 0 | 0 | 1 | 0 | 0 |  | 0 | 0 | 0 | 0 | 0 | 0 |  | 0 |  | 0
104 | 334415197 | 334416129 | 277944622 | 1 | 1 | 1 | 2 | 91.05.05-015 | ФСЭМ-2022, 91.05.05-015, приказ Минстроя России от 18.05.2022 г. № 378/пр | Краны на автомобильном ходу, грузоподъемность 16 т | 1368 | 1011 | маш.-ч | маш.-ч | 1 | 0 | -776243211 | 0.3036 | 0 | 1472.33 | 642.06 | 0 | 0 | 1472.33 | 642.06 | 0 | 1 | 1 | 1 | 1 | -2 | 0 | 0 | 1 | 1 | 0 | 0.22 | *1,2*1,15 | 1 | 2 | 334416137 | 1 | 0 | 197 | 1 | 0 | 0 | 0 | 0 | 0 | 0 | 0 | 0 | 323.9126 | 141.2532 | 0 | 0 | 0.22 | 1 | 0 | 446.9994 | 194.9294 | 0 | 0 | 0.3036 | 1 |  | 0 | 0.6072 | 0.6072 | 1472.33 | 1472.33 | 1 | 446.9958 | 194.925 |  | 0 | 894 | 389.86 | 0 | 1283.86 | 1 | 4-100-060 | 6 | чел.-ч. | 1
104 | 334415197 | 334416129 | 277945900 | 1 | 1 | 1 | 2 | 91.15.01-001 | ФСЭМ-2022, 91.15.01-001, приказ Минстроя России от 18.05.2022 г. № 378/пр | Прицепы тракторные, грузоподъемность до 2 т | 1368 | 1011 | маш.-ч | маш.-ч | 1 | 0 | -2054013352 | 0.3036 | 0 | 12.95 | 0 | 0 | 0 | 12.95 | 0 | 0 | 1 | 1 | 1 | 1 | -2 | 0 | 0 | 1 | 1 | 0 | 0.22 | *1,2*1,15 | 1 | 2 | 334416138 | 1 | 0 | 198 | 1 | 0 | 0 | 0 | 0 | 0 | 0 | 0 | 0 | 2.849 | 0 | 0 | 0 | 0 | 1 | 0 | 3.9316 | 0 | 0 | 0 | 0 | 1 |  | 0 | 0 | 0.6072 | 12.95 | 12.95 | 1 | 3.933 | 0 |  | 0 | 7.86 | 0 | 0 | 7.86 | 1 |  | 0 |  | 0
104 | 334415197 | 334416129 | 277945921 | 1 | 1 | 1 | 2 | 91.15.03-014 | ФСЭМ-2022 доп.2, 91.15.03-014, приказ Минстроя России от 26.08.2022 г. № 703/пр | Тракторы на пневмоколесном ходу, мощность 59 кВт (80 л.с.) | 1368 | 1011 | маш.-ч | маш.-ч | 1 | 0 | 495072614 | 0.3036 | 0 | 560.73 | 477.98 | 0 | 0 | 560.73 | 477.98 | 0 | 1 | 1 | 1 | 1 | -2 | 0 | 0 | 1 | 1 | 0 | 0.22 | *1,2*1,15 | 1 | 2 | 334416139 | 1 | 0 | 199 | 1 | 0 | 0 | 0 | 0 | 0 | 0 | 0 | 0 | 123.3606 | 105.1556 | 0 | 0 | 0.22 | 1 | 0 | 170.2376 | 145.1147 | 0 | 0 | 0.3036 | 1 |  | 0 | 0.6072 | 0.6072 | 560.73 | 560.73 | 1 | 170.2368 | 145.1208 |  | 0 | 340.48 | 290.23 | 0 | 630.71 | 1 | 4-100-040 | 4 | чел.-ч. | 1
105 | 334415197 | 334416140 | 277560257 | 109 | 1 | 1 | 1 | 1-100-25 |  | Затраты труда рабочих (Средний разряд - 2,5) | 1191 | 1013 | чел.-ч. | чел.-ч. | 1 | 0 | 388411409 | 0.3 | 0 | 0 | 0 | 406.64 | 0 | 0 | 0 | 406.64 | 1 | 1 | 1 | 1 | -2 | 0 | 0 | 1 | 1 | 0 | 0.25 | *1,2 | 1 | 2 | 334416145 | 1 | 0 | 200 | 1 | 0 | 0 | 0 | 0 | 0 | 0 | 0 | 0 | 0 | 0 | 101.66 | 0.25 | 0 | 1 | 0 | 0 | 0 | 121.992 | 0.3 | 0 | 1 | 4981.34 | 14.7 | 0 | 14.7 | 406.64 | 406.64 | 1 | 121.992 | 0 |  | 0 | 0 | 0 | 5977.61 | 5977.61 | 1 |  | 0 |  | 0
105 | 334415197 | 334416140 | 277560491 | 109 | 1 | 1 | 1 | 4-100-00 |  | Затраты труда машинистов | 1191 | 1013 | чел.-ч. | чел.-ч. | 1 | 0 | -1417349443 | 0.168 | 0 | 0 | 0 | 0 | 0 | 0 | 0 | 0 | 1 | 1 | 1 | 1 | -2 | 0 | 0 | 1 | 1 | 0 | 0.14 | *1,2 | 2 | 2 | 334416146 | 1 | 0 | 201 | 1 | 0 | 0 | 0 | 0 | 0 | 0 | 0 | 0 | 0 | 0 | 0 | 0 | 0 | 0 | 0 | 0 | 0 | 0 | 0 | 0 | 0 |  | 0 | 0 | 8.232 | 0 | 0 | 1 | 0 | 0 |  | 0 | 0 | 0 | 0 | 0 | 0 |  | 0 |  | 0
105 | 334415197 | 334416140 | 277945900 | 1 | 1 | 1 | 2 | 91.15.01-001 | ФСЭМ-2022, 91.15.01-001, приказ Минстроя России от 18.05.2022 г. № 378/пр | Прицепы тракторные, грузоподъемность до 2 т | 1368 | 1011 | маш.-ч | маш.-ч | 1 | 0 | -2054013352 | 0.168 | 0 | 12.95 | 0 | 0 | 0 | 12.95 | 0 | 0 | 1 | 1 | 1 | 1 | -2 | 0 | 0 | 1 | 1 | 0 | 0.14 | *1,2 | 1 | 2 | 334416147 | 1 | 0 | 202 | 1 | 0 | 0 | 0 | 0 | 0 | 0 | 0 | 0 | 1.813 | 0 | 0 | 0 | 0 | 1 | 0 | 2.1756 | 0 | 0 | 0 | 0 | 1 |  | 0 | 0 | 8.232 | 12.95 | 12.95 | 1 | 2.172 | 0 |  | 0 | 106.6 | 0 | 0 | 106.6 | 1 |  | 0 |  | 0
105 | 334415197 | 334416140 | 277945921 | 1 | 1 | 1 | 2 | 91.15.03-014 | ФСЭМ-2022 доп.2, 91.15.03-014, приказ Минстроя России от 26.08.2022 г. № 703/пр | Тракторы на пневмоколесном ходу, мощность 59 кВт (80 л.с.) | 1368 | 1011 | маш.-ч | маш.-ч | 1 | 0 | 495072614 | 0.168 | 0 | 560.73 | 477.98 | 0 | 0 | 560.73 | 477.98 | 0 | 1 | 1 | 1 | 1 | -2 | 0 | 0 | 1 | 1 | 0 | 0.14 | *1,2 | 1 | 2 | 334416148 | 1 | 0 | 203 | 1 | 0 | 0 | 0 | 0 | 0 | 0 | 0 | 0 | 78.5022 | 66.9172 | 0 | 0 | 0.14 | 1 | 0 | 94.2026 | 80.3006 | 0 | 0 | 0.168 | 1 |  | 0 | 8.232 | 8.232 | 560.73 | 560.73 | 1 | 94.2 | 80.304 |  | 0 | 4615.93 | 3934.73 | 0 | 8550.66 | 1 | 4-100-040 | 4 | чел.-ч. | 1
106 | 334415197 | 334416149 | 277560257 | 109 | 1 | 1 | 1 | 1-100-25 |  | Затраты труда рабочих (Средний разряд - 2,5) | 1191 | 1013 | чел.-ч. | чел.-ч. | 1 | 0 | 388411409 | 0.345 | 0 | 0 | 0 | 406.64 | 0 | 0 | 0 | 406.64 | 1 | 1 | 1 | 1 | -2 | 0 | 0 | 1 | 1 | 0 | 0.25 | *1,2*1,15 | 1 | 2 | 334416154 | 1 | 0 | 204 | 1 | 0 | 0 | 0 | 0 | 0 | 0 | 0 | 0 | 0 | 0 | 101.66 | 0.25 | 0 | 1 | 0 | 0 | 0 | 140.2908 | 0.345 | 0 | 1 | 2338.18 | 7.935 | 0 | 7.935 | 406.64 | 406.64 | 1 | 140.2908 | 0 |  | 0 | 0 | 0 | 3226.69 | 3226.69 | 1 |  | 0 |  | 0
106 | 334415197 | 334416149 | 277560491 | 109 | 1 | 1 | 1 | 4-100-00 |  | Затраты труда машинистов | 1191 | 1013 | чел.-ч. | чел.-ч. | 1 | 0 | -1417349443 | 0.1932 | 0 | 0 | 0 | 0 | 0 | 0 | 0 | 0 | 1 | 1 | 1 | 1 | -2 | 0 | 0 | 1 | 1 | 0 | 0.14 | *1,2*1,15 | 2 | 2 | 334416155 | 1 | 0 | 205 | 1 | 0 | 0 | 0 | 0 | 0 | 0 | 0 | 0 | 0 | 0 | 0 | 0 | 0 | 0 | 0 | 0 | 0 | 0 | 0 | 0 | 0 |  | 0 | 0 | 4.4436 | 0 | 0 | 1 | 0 | 0 |  | 0 | 0 | 0 | 0 | 0 | 0 |  | 0 |  | 0
106 | 334415197 | 334416149 | 277945900 | 1 | 1 | 1 | 2 | 91.15.01-001 | ФСЭМ-2022, 91.15.01-001, приказ Минстроя России от 18.05.2022 г. № 378/пр | Прицепы тракторные, грузоподъемность до 2 т | 1368 | 1011 | маш.-ч | маш.-ч | 1 | 0 | -2054013352 | 0.1932 | 0 | 12.95 | 0 | 0 | 0 | 12.95 | 0 | 0 | 1 | 1 | 1 | 1 | -2 | 0 | 0 | 1 | 1 | 0 | 0.14 | *1,2*1,15 | 1 | 2 | 334416156 | 1 | 0 | 206 | 1 | 0 | 0 | 0 | 0 | 0 | 0 | 0 | 0 | 1.813 | 0 | 0 | 0 | 0 | 1 | 0 | 2.5019 | 0 | 0 | 0 | 0 | 1 |  | 0 | 0 | 4.4436 | 12.95 | 12.95 | 1 | 2.4978 | 0 |  | 0 | 57.54 | 0 | 0 | 57.54 | 1 |  | 0 |  | 0
106 | 334415197 | 334416149 | 277945921 | 1 | 1 | 1 | 2 | 91.15.03-014 | ФСЭМ-2022 доп.2, 91.15.03-014, приказ Минстроя России от 26.08.2022 г. № 703/пр | Тракторы на пневмоколесном ходу, мощность 59 кВт (80 л.с.) | 1368 | 1011 | маш.-ч | маш.-ч | 1 | 0 | 495072614 | 0.1932 | 0 | 560.73 | 477.98 | 0 | 0 | 560.73 | 477.98 | 0 | 1 | 1 | 1 | 1 | -2 | 0 | 0 | 1 | 1 | 0 | 0.14 | *1,2*1,15 | 1 | 2 | 334416157 | 1 | 0 | 207 | 1 | 0 | 0 | 0 | 0 | 0 | 0 | 0 | 0 | 78.5022 | 66.9172 | 0 | 0 | 0.14 | 1 | 0 | 108.333 | 92.3457 | 0 | 0 | 0.1932 | 1 |  | 0 | 4.4436 | 4.4436 | 560.73 | 560.73 | 1 | 108.33 | 92.3496 |  | 0 | 2491.66 | 2123.95 | 0 | 4615.61 | 1 | 4-100-040 | 4 | чел.-ч. | 1
107 | 334415197 | 334416158 | 277560257 | 109 | 1 | 1 | 1 | 1-100-25 |  | Затраты труда рабочих (Средний разряд - 2,5) | 1191 | 1013 | чел.-ч. | чел.-ч. | 1 | 0 | 388411409 | 0.3 | 0 | 0 | 0 | 406.64 | 0 | 0 | 0 | 406.64 | 1 | 1 | 1 | 1 | -2 | 0 | 0 | 1 | 1 | 0 | 0.25 | *1,2 | 1 | 2 | 334416163 | 1 | 6144 | 208 | 1 | 0 | 0 | 0 | 0 | 0 | 0 | 0 | 0 | 0 | 0 | 101.66 | 0.25 | 0 | 1 | 0 | 0 | 0 | 121.992 | 0.3 | 0 | 1 | 914.94 | 2.7 | 0 | 2.7 | 406.64 | 406.64 | 1 | 121.992 | 0 |  | 0 | 0 | 0 | 1097.93 | 1097.93 | 1 |  | 0 |  | 0
107 | 334415197 | 334416158 | 277560491 | 109 | 1 | 1 | 1 | 4-100-00 |  | Затраты труда машинистов | 1191 | 1013 | чел.-ч. | чел.-ч. | 1 | 0 | -1417349443 | 0.168 | 0 | 0 | 0 | 0 | 0 | 0 | 0 | 0 | 1 | 1 | 1 | 1 | -2 | 0 | 0 | 1 | 1 | 0 | 0.14 | *1,2 | 2 | 2 | 334416164 | 1 | 6144 | 209 | 1 | 0 | 0 | 0 | 0 | 0 | 0 | 0 | 0 | 0 | 0 | 0 | 0 | 0 | 0 | 0 | 0 | 0 | 0 | 0 | 0 | 0 |  | 0 | 0 | 1.512 | 0 | 0 | 1 | 0 | 0 |  | 0 | 0 | 0 | 0 | 0 | 0 |  | 0 |  | 0
107 | 334415197 | 334416158 | 277945900 | 1 | 1 | 1 | 2 | 91.15.01-001 | ФСЭМ-2022, 91.15.01-001, приказ Минстроя России от 18.05.2022 г. № 378/пр | Прицепы тракторные, грузоподъемность до 2 т | 1368 | 1011 | маш.-ч | маш.-ч | 1 | 0 | -2054013352 | 0.168 | 0 | 12.95 | 0 | 0 | 0 | 12.95 | 0 | 0 | 1 | 1 | 1 | 1 | -2 | 0 | 0 | 1 | 1 | 0 | 0.14 | *1,2 | 1 | 2 | 334416165 | 1 | 6144 | 210 | 1 | 0 | 0 | 0 | 0 | 0 | 0 | 0 | 0 | 1.813 | 0 | 0 | 0 | 0 | 1 | 0 | 2.1756 | 0 | 0 | 0 | 0 | 1 |  | 0 | 0 | 1.512 | 12.95 | 12.95 | 1 | 2.172 | 0 |  | 0 | 19.58 | 0 | 0 | 19.58 | 1 |  | 0 |  | 0
107 | 334415197 | 334416158 | 277945921 | 1 | 1 | 1 | 2 | 91.15.03-014 | ФСЭМ-2022 доп.2, 91.15.03-014, приказ Минстроя России от 26.08.2022 г. № 703/пр | Тракторы на пневмоколесном ходу, мощность 59 кВт (80 л.с.) | 1368 | 1011 | маш.-ч | маш.-ч | 1 | 0 | 495072614 | 0.168 | 0 | 560.73 | 477.98 | 0 | 0 | 560.73 | 477.98 | 0 | 1 | 1 | 1 | 1 | -2 | 0 | 0 | 1 | 1 | 0 | 0.14 | *1,2 | 1 | 2 | 334416166 | 1 | 6144 | 211 | 1 | 0 | 0 | 0 | 0 | 0 | 0 | 0 | 0 | 78.5022 | 66.9172 | 0 | 0 | 0.14 | 1 | 0 | 94.2026 | 80.3006 | 0 | 0 | 0.168 | 1 |  | 0 | 1.512 | 1.512 | 560.73 | 560.73 | 1 | 94.2 | 80.304 |  | 0 | 847.82 | 722.71 | 0 | 1570.53 | 1 | 4-100-040 | 4 | чел.-ч. | 1
108 | 334415197 | 334416167 | 277560257 | 109 | 1 | 1 | 1 | 1-100-25 |  | Затраты труда рабочих (Средний разряд - 2,5) | 1191 | 1013 | чел.-ч. | чел.-ч. | 1 | 0 | 388411409 | 0.414 | 0 | 0 | 0 | 406.64 | 0 | 0 | 0 | 406.64 | 1 | 1 | 1 | 1 | -2 | 0 | 0 | 1 | 1 | 0 | 0.3 | *1,2*1,15 | 1 | 2 | 334416172 | 1 | 0 | 212 | 1 | 0 | 0 | 0 | 0 | 0 | 0 | 0 | 0 | 0 | 0 | 121.992 | 0.3 | 0 | 1 | 0 | 0 | 0 | 168.349 | 0.414 | 0 | 1 | 1707.89 | 5.796 | 0 | 5.796 | 406.64 | 406.64 | 1 | 168.3462 | 0 |  | 0 | 0 | 0 | 2356.89 | 2356.89 | 1 |  | 0 |  | 0
108 | 334415197 | 334416167 | 277560491 | 109 | 1 | 1 | 1 | 4-100-00 |  | Затраты труда машинистов | 1191 | 1013 | чел.-ч. | чел.-ч. | 1 | 0 | -1417349443 | 0.2208 | 0 | 0 | 0 | 0 | 0 | 0 | 0 | 0 | 1 | 1 | 1 | 1 | -2 | 0 | 0 | 1 | 1 | 0 | 0.16 | *1,2*1,15 | 2 | 2 | 334416173 | 1 | 0 | 213 | 1 | 0 | 0 | 0 | 0 | 0 | 0 | 0 | 0 | 0 | 0 | 0 | 0 | 0 | 0 | 0 | 0 | 0 | 0 | 0 | 0 | 0 |  | 0 | 0 | 3.0912 | 0 | 0 | 1 | 0 | 0 |  | 0 | 0 | 0 | 0 | 0 | 0 |  | 0 |  | 0
108 | 334415197 | 334416167 | 277945900 | 1 | 1 | 1 | 2 | 91.15.01-001 | ФСЭМ-2022, 91.15.01-001, приказ Минстроя России от 18.05.2022 г. № 378/пр | Прицепы тракторные, грузоподъемность до 2 т | 1368 | 1011 | маш.-ч | маш.-ч | 1 | 0 | -2054013352 | 0.2208 | 0 | 12.95 | 0 | 0 | 0 | 12.95 | 0 | 0 | 1 | 1 | 1 | 1 | -2 | 0 | 0 | 1 | 1 | 0 | 0.16 | *1,2*1,15 | 1 | 2 | 334416174 | 1 | 0 | 214 | 1 | 0 | 0 | 0 | 0 | 0 | 0 | 0 | 0 | 2.072 | 0 | 0 | 0 | 0 | 1 | 0 | 2.8594 | 0 | 0 | 0 | 0 | 1 |  | 0 | 0 | 3.0912 | 12.95 | 12.95 | 1 | 2.8566 | 0 |  | 0 | 40.03 | 0 | 0 | 40.03 | 1 |  | 0 |  | 0
108 | 334415197 | 334416167 | 277945921 | 1 | 1 | 1 | 2 | 91.15.03-014 | ФСЭМ-2022 доп.2, 91.15.03-014, приказ Минстроя России от 26.08.2022 г. № 703/пр | Тракторы на пневмоколесном ходу, мощность 59 кВт (80 л.с.) | 1368 | 1011 | маш.-ч | маш.-ч | 1 | 0 | 495072614 | 0.2208 | 0 | 560.73 | 477.98 | 0 | 0 | 560.73 | 477.98 | 0 | 1 | 1 | 1 | 1 | -2 | 0 | 0 | 1 | 1 | 0 | 0.16 | *1,2*1,15 | 1 | 2 | 334416175 | 1 | 0 | 215 | 1 | 0 | 0 | 0 | 0 | 0 | 0 | 0 | 0 | 89.7168 | 76.4768 | 0 | 0 | 0.16 | 1 | 0 | 123.8092 | 105.538 | 0 | 0 | 0.2208 | 1 |  | 0 | 3.0912 | 3.0912 | 560.73 | 560.73 | 1 | 123.8136 | 105.5424 |  | 0 | 1733.33 | 1477.53 | 0 | 3210.86 | 1 | 4-100-040 | 4 | чел.-ч. | 1
109 | 334415197 | 334416176 | 277560284 | 109 | 1 | 1 | 1 | 1-100-33 |  | Затраты труда рабочих (Средний разряд - 3,3) | 1191 | 1013 | чел.-ч. | чел.-ч. | 1 | 0 | -1759674247 | 3.672 | 0 | 0 | 0 | 550.65 | 0 | 0 | 0 | 440.52 | 1 | 1 | 1 | 1.25 | 3 | 0 | 0 | 1 | 1 | 0 | 3.06 | *1,2 | 1 | 2 | 334416187 | 1 | 0 | 216 | 1 | 0 | 0 | 0 | 0 | 0 | 0 | 0 | 0 | 0 | 0 | 1347.9912 | 3.06 | 0 | 1 | 0 | 0 | 0 | 1617.5894 | 3.672 | 0 | 1 | 79194.48 | 172.584 | 0 | 172.584 | 550.65 | 440.52 | 1.25 | 1617.588 | 0 |  | 0 | 0 | 0 | 95033.38 | 95033.38 | 1 |  | 0 |  | 0
109 | 334415197 | 334416176 | 277560491 | 109 | 1 | 1 | 1 | 4-100-00 |  | Затраты труда машинистов | 1191 | 1013 | чел.-ч. | чел.-ч. | 1 | 0 | -1417349443 | 1.044 | 0 | 0 | 0 | 0 | 0 | 0 | 0 | 0 | 1 | 1 | 1 | 1 | -2 | 0 | 0 | 1 | 1 | 0 | 0.87 | *1,2 | 2 | 2 | 334416188 | 1 | 0 | 217 | 1 | 0 | 0 | 0 | 0 | 0 | 0 | 0 | 0 | 0 | 0 | 0 | 0 | 0 | 0 | 0 | 0 | 0 | 0 | 0 | 0 | 0 |  | 0 | 0 | 49.068 | 0 | 0 | 1 | 0 | 0 |  | 0 | 0 | 0 | 0 | 0 | 0 |  | 0 |  | 0
109 | 334415197 | 334416176 | 277944474 | 1 | 1 | 1 | 2 | 91.04.01-031 | ФСЭМ-2022, 91.04.01-031, приказ Минстроя России от 18.05.2022 г. № 378/пр | Машины бурильно-крановые на автомобильном ходу, диаметр бурения до 800 мм, глубина бурения до 5 м | 1368 | 1011 | маш.-ч | маш.-ч | 1 | 0 | -1366301975 | 0.816 | 0 | 2264.78 | 549.32 | 0 | 0 | 1811.82 | 549.32 | 0 | 1 | 1.25 | 1 | 1 | 3 | 0 | 0 | 1 | 1 | 0 | 0.68 | *1,2 | 1 | 2 | 334416189 | 1 | 0 | 218 | 1 | 0 | 0 | 0 | 0 | 0 | 0 | 0 | 0 | 1232.0376 | 373.5376 | 0 | 0 | 0.68 | 1 | 0 | 1478.4451 | 448.2451 | 0 | 0 | 0.816 | 1 |  | 0 | 38.352 | 38.352 | 2264.78 | 1811.82 | 1.25 | 1478.448 | 448.248 |  | 0 | 86858.84 | 21067.52 | 0 | 107926.36 | 1 | 4-100-050 | 5 | чел.-ч. | 1
109 | 334415197 | 334416176 | 277945805 | 1 | 1 | 1 | 2 | 91.14.02-001 | ФСЭМ-2022 доп.7, 91.14.02-001, приказ Минстроя России от 02.08.2023 г. № 551/пр | Автомобили бортовые, грузоподъемность до 5 т | 1368 | 1011 | маш.-ч | маш.-ч | 1 | 0 | 721652621 | 0.228 | 0 | 544.7 | 477.98 | 0 | 0 | 544.7 | 477.98 | 0 | 1 | 1 | 1 | 1 | 3 | 0 | 0 | 1 | 1 | 0 | 0.19 | *1,2 | 1 | 2 | 334416190 | 1 | 0 | 219 | 1 | 0 | 0 | 0 | 0 | 0 | 0 | 0 | 0 | 103.493 | 90.8162 | 0 | 0 | 0.19 | 1 | 0 | 124.1916 | 108.9794 | 0 | 0 | 0.228 | 1 |  | 0 | 10.716 | 10.716 | 544.7 | 544.7 | 1 | 124.188 | 108.984 |  | 0 | 5837.01 | 5122.03 | 0 | 10959.04 | 1 | 4-100-040 | 4 | чел.-ч. | 1
109 | 334415197 | 334416176 | 277862533 | 1 | 1 | 1 | 3 | 01.3.01.06-0038 | ФСБЦ-2022, 01.3.01.06-0038, приказ Минстроя России от 18.05.2022 г. № 378/пр | Смазка защитная электросетевая | 1346 | 1009 | кг | кг | 1 | 0 | 1685208048 | 0.1 | 493.26 | 0 | 0 | 0 | 238.29 | 0 | 0 | 0 | 2.07 | 1 | 1 | 1 | 2 | 0 | 0 | 1 | 1 | 0 | 0.1 |  | 0 | 2 | 334416191 | 1 | 0 | 220 | 1 | 0 | 0 | 0 | 0 | 0 | 0 | 0 | 23.829 | 0 | 0 | 0 | 0 | 0 | 1 | 23.829 | 0 | 0 | 0 | 0 | 0 | 1 |  | 0 | 0 | 4.7 | 493.26 | 238.29 | 2.07 | 23.83 | 0 |  | 2318.32 | 0 | 0 | 0 | 2318.32 | 0 |  | 0 |  | 0
109 | 334415197 | 334416176 | 277862540 | 1 | 1 | 1 | 3 | 01.3.01.06-0051 | ФСБЦ-2022, 01.3.01.06-0051, приказ Минстроя России от 18.05.2022 г. № 378/пр | Смазка солидол жировой Ж | 1346 | 1009 | кг | кг | 1 | 0 | 454593446 | 0.03 | 165.64 | 0 | 0 | 0 | 80.02 | 0 | 0 | 0 | 2.07 | 1 | 1 | 1 | 2 | 0 | 0 | 1 | 1 | 0 | 0.03 |  | 0 | 2 | 334416192 | 1 | 0 | 221 | 1 | 0 | 0 | 0 | 0 | 0 | 0 | 0 | 2.4006 | 0 | 0 | 0 | 0 | 0 | 1 | 2.4006 | 0 | 0 | 0 | 0 | 0 | 1 |  | 0 | 0 | 1.41 | 165.64 | 80.02 | 2.07 | 2.4 | 0 |  | 233.55 | 0 | 0 | 0 | 233.55 | 0 |  | 0 |  | 0
109 | 334415197 | 334416176 | 277869627 | 1 | 1 | 1 | 3 | 01.7.20.08-0051 | ФСБЦ-2022 доп.8, 01.7.20.08-0051, приказ Минстроя России от 14.11.2023 г. № 817/пр | Ветошь хлопчатобумажная цветная | 1346 | 1009 | кг | кг | 1 | 0 | 1111106736 | 0.02 | 88.65 | 0 | 0 | 0 | 56.11 | 0 | 0 | 0 | 1.58 | 1 | 1 | 1 | 2 | 0 | 0 | 1 | 1 | 0 | 0.02 |  | 0 | 2 | 334416194 | 1 | 0 | 223 | 1 | 0 | 0 | 0 | 0 | 0 | 0 | 0 | 1.1222 | 0 | 0 | 0 | 0 | 0 | 1 | 1.1222 | 0 | 0 | 0 | 0 | 0 | 1 |  | 0 | 0 | 0.94 | 88.65 | 56.11 | 1.58 | 1.12 | 0 |  | 83.33 | 0 | 0 | 0 | 83.33 | 0 |  | 0 |  | 0
109 | 334415197 | 334416176 | 277896283 | 1 | 1 | 1 | 3 | 14.4.02.04-0182 | ФСБЦ-2022, 14.4.02.04-0182, приказ Минстроя России от 18.05.2022 г. № 378/пр | Краска масляная МА-15, цветная | 1348 | 1009 | т | т | 1000 | 0 | -1997781875 | 0.0004 | 79645.01 | 0 | 0 | 0 | 61265.39 | 0 | 0 | 0 | 1.3 | 1 | 1 | 1 | 2 | 0 | 0 | 1 | 1 | 0 | 0.0004 |  | 0 | 2 | 334416199 | 1 | 0 | 228 | 1 | 0 | 0 | 0 | 0 | 0 | 0 | 0 | 24.5062 | 0 | 0 | 0 | 0 | 0 | 1 | 24.5062 | 0 | 0 | 0 | 0 | 0 | 1 |  | 0 | 0 | 0.0188 | 79645.01 | 61265.39 | 1.3 | 24.51 | 0 |  | 1497.33 | 0 | 0 | 0 | 1497.33 | 0 |  | 0 |  | 0
109 | 334415197 | 334416176 | 277896315 | 1 | 1 | 1 | 3 | 14.4.03.03-0102 | ФСБЦ-2022 доп.4, 14.4.03.03-0102, приказ Минстроя России от 27.12.2022 г. № 1133/пр | Лак битумный БТ-577 | 1348 | 1009 | т | т | 1000 | 0 | -1262208440 | 0.0001 | 81621.4 | 0 | 0 | 0 | 80020.98 | 0 | 0 | 0 | 1.02 | 1 | 1 | 1 | 2 | 0 | 0 | 1 | 1 | 0 | 0.0001 |  | 0 | 2 | 334416200 | 1 | 0 | 229 | 1 | 0 | 0 | 0 | 0 | 0 | 0 | 0 | 8.0021 | 0 | 0 | 0 | 0 | 0 | 1 | 8.0021 | 0 | 0 | 0 | 0 | 0 | 1 |  | 0 | 0 | 0.0047 | 81621.4 | 80020.98 | 1.02 | 8 | 0 |  | 383.62 | 0 | 0 | 0 | 383.62 | 0 |  | 0 |  | 0
109 | 334415197 | 334416176 | 277908257 | 1 | 1 | 1 | 3 | 20.2.02.04-0006 | ФСБЦ-2022, 20.2.02.04-0006, приказ Минстроя России от 18.05.2022 г. № 378/пр | Колпачки полиэтиленовые К-6 | 1425 | 1013 | 100 ШТ | 100 ШТ | 1 | 0 | -1639942774 | 0.06 | 1310.3 | 0 | 0 | 0 | 1031.73 | 0 | 0 | 0 | 1.27 | 1 | 1 | 1 | 2 | 0 | 0 | 1 | 1 | 0 | 0.06 |  | 0 | 2 | 334416201 | 1 | 0 | 230 | 1 | 0 | 0 | 0 | 0 | 0 | 0 | 0 | 61.9038 | 0 | 0 | 0 | 0 | 0 | 1 | 61.9038 | 0 | 0 | 0 | 0 | 0 | 1 |  | 0 | 0 | 2.82 | 1310.3 | 1031.73 | 1.27 | 61.9 | 0 |  | 3695.05 | 0 | 0 | 0 | 3695.05 | 0 |  | 0 |  | 0
120 | 334415197 | 334416214 | 277560284 | 109 | 1 | 1 | 1 | 1-100-33 |  | Затраты труда рабочих (Средний разряд - 3,3) | 1191 | 1013 | чел.-ч. | чел.-ч. | 1 | 0 | -1759674247 | 4.2228 | 0 | 0 | 0 | 550.65 | 0 | 0 | 0 | 440.52 | 1 | 1 | 1 | 1.25 | 3 | 0 | 0 | 1 | 1 | 0 | 3.06 | *1,2*1,15 | 1 | 2 | 334416225 | 1 | 0 | 234 | 1 | 0 | 0 | 0 | 0 | 0 | 0 | 0 | 0 | 0 | 0 | 1347.9912 | 3.06 | 0 | 1 | 0 | 0 | 0 | 1860.2279 | 4.2228 | 0 | 1 | 35384.77 | 88.6788 | 0 | 88.6788 | 550.65 | 440.52 | 1.25 | 1860.2262 | 0 |  | 0 | 0 | 0 | 48830.98 | 48830.98 | 1 |  | 0 |  | 0
120 | 334415197 | 334416214 | 277560491 | 109 | 1 | 1 | 1 | 4-100-00 |  | Затраты труда машинистов | 1191 | 1013 | чел.-ч. | чел.-ч. | 1 | 0 | -1417349443 | 1.2006 | 0 | 0 | 0 | 0 | 0 | 0 | 0 | 0 | 1 | 1 | 1 | 1 | -2 | 0 | 0 | 1 | 1 | 0 | 0.87 | *1,2*1,15 | 2 | 2 | 334416226 | 1 | 0 | 235 | 1 | 0 | 0 | 0 | 0 | 0 | 0 | 0 | 0 | 0 | 0 | 0 | 0 | 0 | 0 | 0 | 0 | 0 | 0 | 0 | 0 | 0 |  | 0 | 0 | 25.2126 | 0 | 0 | 1 | 0 | 0 |  | 0 | 0 | 0 | 0 | 0 | 0 |  | 0 |  | 0
120 | 334415197 | 334416214 | 277944474 | 1 | 1 | 1 | 2 | 91.04.01-031 | ФСЭМ-2022, 91.04.01-031, приказ Минстроя России от 18.05.2022 г. № 378/пр | Машины бурильно-крановые на автомобильном ходу, диаметр бурения до 800 мм, глубина бурения до 5 м | 1368 | 1011 | маш.-ч | маш.-ч | 1 | 0 | -1366301975 | 0.9384 | 0 | 2264.78 | 549.32 | 0 | 0 | 1811.82 | 549.32 | 0 | 1 | 1.25 | 1 | 1 | 3 | 0 | 0 | 1 | 1 | 0 | 0.68 | *1,2*1,15 | 1 | 2 | 334416227 | 1 | 0 | 236 | 1 | 0 | 0 | 0 | 0 | 0 | 0 | 0 | 0 | 1232.0376 | 373.5376 | 0 | 0 | 0.68 | 1 | 0 | 1700.2119 | 515.4819 | 0 | 0 | 0.9384 | 1 |  | 0 | 19.7064 | 19.7064 | 2264.78 | 1811.82 | 1.25 | 1700.2152 | 515.4852 |  | 0 | 44630.66 | 10825.12 | 0 | 55455.78 | 1 | 4-100-050 | 5 | чел.-ч. | 1
120 | 334415197 | 334416214 | 277945805 | 1 | 1 | 1 | 2 | 91.14.02-001 | ФСЭМ-2022 доп.7, 91.14.02-001, приказ Минстроя России от 02.08.2023 г. № 551/пр | Автомобили бортовые, грузоподъемность до 5 т | 1368 | 1011 | маш.-ч | маш.-ч | 1 | 0 | 721652621 | 0.2622 | 0 | 544.7 | 477.98 | 0 | 0 | 544.7 | 477.98 | 0 | 1 | 1 | 1 | 1 | 3 | 0 | 0 | 1 | 1 | 0 | 0.19 | *1,2*1,15 | 1 | 2 | 334416228 | 1 | 0 | 237 | 1 | 0 | 0 | 0 | 0 | 0 | 0 | 0 | 0 | 103.493 | 90.8162 | 0 | 0 | 0.19 | 1 | 0 | 142.8203 | 125.3264 | 0 | 0 | 0.2622 | 1 |  | 0 | 5.5062 | 5.5062 | 544.7 | 544.7 | 1 | 142.8162 | 125.3316 |  | 0 | 2999.23 | 2631.85 | 0 | 5631.08 | 1 | 4-100-040 | 4 | чел.-ч. | 1
120 | 334415197 | 334416214 | 277862533 | 1 | 1 | 1 | 3 | 01.3.01.06-0038 | ФСБЦ-2022, 01.3.01.06-0038, приказ Минстроя России от 18.05.2022 г. № 378/пр | Смазка защитная электросетевая | 1346 | 1009 | кг | кг | 1 | 0 | 1685208048 | 0.1 | 493.26 | 0 | 0 | 0 | 238.29 | 0 | 0 | 0 | 2.07 | 1 | 1 | 1 | 2 | 0 | 0 | 1 | 1 | 0 | 0.1 |  | 0 | 2 | 334416229 | 1 | 0 | 238 | 1 | 0 | 0 | 0 | 0 | 0 | 0 | 0 | 23.829 | 0 | 0 | 0 | 0 | 0 | 1 | 23.829 | 0 | 0 | 0 | 0 | 0 | 1 |  | 0 | 0 | 2.1 | 493.26 | 238.29 | 2.07 | 23.83 | 0 |  | 1035.85 | 0 | 0 | 0 | 1035.85 | 0 |  | 0 |  | 0
120 | 334415197 | 334416214 | 277862540 | 1 | 1 | 1 | 3 | 01.3.01.06-0051 | ФСБЦ-2022, 01.3.01.06-0051, приказ Минстроя России от 18.05.2022 г. № 378/пр | Смазка солидол жировой Ж | 1346 | 1009 | кг | кг | 1 | 0 | 454593446 | 0.03 | 165.64 | 0 | 0 | 0 | 80.02 | 0 | 0 | 0 | 2.07 | 1 | 1 | 1 | 2 | 0 | 0 | 1 | 1 | 0 | 0.03 |  | 0 | 2 | 334416230 | 1 | 0 | 239 | 1 | 0 | 0 | 0 | 0 | 0 | 0 | 0 | 2.4006 | 0 | 0 | 0 | 0 | 0 | 1 | 2.4006 | 0 | 0 | 0 | 0 | 0 | 1 |  | 0 | 0 | 0.63 | 165.64 | 80.02 | 2.07 | 2.4 | 0 |  | 104.35 | 0 | 0 | 0 | 104.35 | 0 |  | 0 |  | 0
120 | 334415197 | 334416214 | 277869627 | 1 | 1 | 1 | 3 | 01.7.20.08-0051 | ФСБЦ-2022 доп.8, 01.7.20.08-0051, приказ Минстроя России от 14.11.2023 г. № 817/пр | Ветошь хлопчатобумажная цветная | 1346 | 1009 | кг | кг | 1 | 0 | 1111106736 | 0.02 | 88.65 | 0 | 0 | 0 | 56.11 | 0 | 0 | 0 | 1.58 | 1 | 1 | 1 | 2 | 0 | 0 | 1 | 1 | 0 | 0.02 |  | 0 | 2 | 334416232 | 1 | 0 | 241 | 1 | 0 | 0 | 0 | 0 | 0 | 0 | 0 | 1.1222 | 0 | 0 | 0 | 0 | 0 | 1 | 1.1222 | 0 | 0 | 0 | 0 | 0 | 1 |  | 0 | 0 | 0.42 | 88.65 | 56.11 | 1.58 | 1.12 | 0 |  | 37.23 | 0 | 0 | 0 | 37.23 | 0 |  | 0 |  | 0
120 | 334415197 | 334416214 | 277896283 | 1 | 1 | 1 | 3 | 14.4.02.04-0182 | ФСБЦ-2022, 14.4.02.04-0182, приказ Минстроя России от 18.05.2022 г. № 378/пр | Краска масляная МА-15, цветная | 1348 | 1009 | т | т | 1000 | 0 | -1997781875 | 0.0004 | 79645.01 | 0 | 0 | 0 | 61265.39 | 0 | 0 | 0 | 1.3 | 1 | 1 | 1 | 2 | 0 | 0 | 1 | 1 | 0 | 0.0004 |  | 0 | 2 | 334416237 | 1 | 0 | 246 | 1 | 0 | 0 | 0 | 0 | 0 | 0 | 0 | 24.5062 | 0 | 0 | 0 | 0 | 0 | 1 | 24.5062 | 0 | 0 | 0 | 0 | 0 | 1 |  | 0 | 0 | 0.0084 | 79645.01 | 61265.39 | 1.3 | 24.51 | 0 |  | 669.02 | 0 | 0 | 0 | 669.02 | 0 |  | 0 |  | 0
120 | 334415197 | 334416214 | 277896315 | 1 | 1 | 1 | 3 | 14.4.03.03-0102 | ФСБЦ-2022 доп.4, 14.4.03.03-0102, приказ Минстроя России от 27.12.2022 г. № 1133/пр | Лак битумный БТ-577 | 1348 | 1009 | т | т | 1000 | 0 | -1262208440 | 0.0001 | 81621.4 | 0 | 0 | 0 | 80020.98 | 0 | 0 | 0 | 1.02 | 1 | 1 | 1 | 2 | 0 | 0 | 1 | 1 | 0 | 0.0001 |  | 0 | 2 | 334416238 | 1 | 0 | 247 | 1 | 0 | 0 | 0 | 0 | 0 | 0 | 0 | 8.0021 | 0 | 0 | 0 | 0 | 0 | 1 | 8.0021 | 0 | 0 | 0 | 0 | 0 | 1 |  | 0 | 0 | 0.0021 | 81621.4 | 80020.98 | 1.02 | 8 | 0 |  | 171.4 | 0 | 0 | 0 | 171.4 | 0 |  | 0 |  | 0
120 | 334415197 | 334416214 | 277908257 | 1 | 1 | 1 | 3 | 20.2.02.04-0006 | ФСБЦ-2022, 20.2.02.04-0006, приказ Минстроя России от 18.05.2022 г. № 378/пр | Колпачки полиэтиленовые К-6 | 1425 | 1013 | 100 ШТ | 100 ШТ | 1 | 0 | -1639942774 | 0.06 | 1310.3 | 0 | 0 | 0 | 1031.73 | 0 | 0 | 0 | 1.27 | 1 | 1 | 1 | 2 | 0 | 0 | 1 | 1 | 0 | 0.06 |  | 0 | 2 | 334416239 | 1 | 0 | 248 | 1 | 0 | 0 | 0 | 0 | 0 | 0 | 0 | 61.9038 | 0 | 0 | 0 | 0 | 0 | 1 | 61.9038 | 0 | 0 | 0 | 0 | 0 | 1 |  | 0 | 0 | 1.26 | 1310.3 | 1031.73 | 1.27 | 61.9 | 0 |  | 1650.98 | 0 | 0 | 0 | 1650.98 | 0 |  | 0 |  | 0
134 | 334415197 | 334416255 | 277560284 | 109 | 1 | 1 | 1 | 1-100-33 |  | Затраты труда рабочих (Средний разряд - 3,3) | 1191 | 1013 | чел.-ч. | чел.-ч. | 1 | 0 | -1759674247 | 3.672 | 0 | 0 | 0 | 550.65 | 0 | 0 | 0 | 440.52 | 1 | 1 | 1 | 1.25 | 3 | 0 | 0 | 1 | 1 | 0 | 3.06 | *1,2 | 1 | 2 | 334416266 | 1 | 6144 | 252 | 1 | 0 | 0 | 0 | 0 | 0 | 0 | 0 | 0 | 0 | 0 | 1347.9912 | 3.06 | 0 | 1 | 0 | 0 | 0 | 1617.5894 | 3.672 | 0 | 1 | 3369.98 | 7.344 | 0 | 7.344 | 550.65 | 440.52 | 1.25 | 1617.588 | 0 |  | 0 | 0 | 0 | 4043.97 | 4043.97 | 1 |  | 0 |  | 0
134 | 334415197 | 334416255 | 277560491 | 109 | 1 | 1 | 1 | 4-100-00 |  | Затраты труда машинистов | 1191 | 1013 | чел.-ч. | чел.-ч. | 1 | 0 | -1417349443 | 1.044 | 0 | 0 | 0 | 0 | 0 | 0 | 0 | 0 | 1 | 1 | 1 | 1 | -2 | 0 | 0 | 1 | 1 | 0 | 0.87 | *1,2 | 2 | 2 | 334416267 | 1 | 6144 | 253 | 1 | 0 | 0 | 0 | 0 | 0 | 0 | 0 | 0 | 0 | 0 | 0 | 0 | 0 | 0 | 0 | 0 | 0 | 0 | 0 | 0 | 0 |  | 0 | 0 | 2.088 | 0 | 0 | 1 | 0 | 0 |  | 0 | 0 | 0 | 0 | 0 | 0 |  | 0 |  | 0
134 | 334415197 | 334416255 | 277944474 | 1 | 1 | 1 | 2 | 91.04.01-031 | ФСЭМ-2022, 91.04.01-031, приказ Минстроя России от 18.05.2022 г. № 378/пр | Машины бурильно-крановые на автомобильном ходу, диаметр бурения до 800 мм, глубина бурения до 5 м | 1368 | 1011 | маш.-ч | маш.-ч | 1 | 0 | -1366301975 | 0.816 | 0 | 2264.78 | 549.32 | 0 | 0 | 1811.82 | 549.32 | 0 | 1 | 1.25 | 1 | 1 | 3 | 0 | 0 | 1 | 1 | 0 | 0.68 | *1,2 | 1 | 2 | 334416268 | 1 | 6144 | 254 | 1 | 0 | 0 | 0 | 0 | 0 | 0 | 0 | 0 | 1232.0376 | 373.5376 | 0 | 0 | 0.68 | 1 | 0 | 1478.4451 | 448.2451 | 0 | 0 | 0.816 | 1 |  | 0 | 1.632 | 1.632 | 2264.78 | 1811.82 | 1.25 | 1478.448 | 448.248 |  | 0 | 3696.12 | 896.49 | 0 | 4592.61 | 1 | 4-100-050 | 5 | чел.-ч. | 1
134 | 334415197 | 334416255 | 277945805 | 1 | 1 | 1 | 2 | 91.14.02-001 | ФСЭМ-2022 доп.7, 91.14.02-001, приказ Минстроя России от 02.08.2023 г. № 551/пр | Автомобили бортовые, грузоподъемность до 5 т | 1368 | 1011 | маш.-ч | маш.-ч | 1 | 0 | 721652621 | 0.228 | 0 | 544.7 | 477.98 | 0 | 0 | 544.7 | 477.98 | 0 | 1 | 1 | 1 | 1 | -2 | 0 | 0 | 1 | 1 | 0 | 0.19 | *1,2 | 1 | 2 | 334416269 | 1 | 6144 | 255 | 1 | 0 | 0 | 0 | 0 | 0 | 0 | 0 | 0 | 103.493 | 90.8162 | 0 | 0 | 0.19 | 1 | 0 | 124.1916 | 108.9794 | 0 | 0 | 0.228 | 1 |  | 0 | 0.456 | 0.456 | 544.7 | 544.7 | 1 | 124.188 | 108.984 |  | 0 | 248.38 | 217.96 | 0 | 466.34 | 1 | 4-100-040 | 4 | чел.-ч. | 1
134 | 334415197 | 334416255 | 277862533 | 1 | 1 | 1 | 3 | 01.3.01.06-0038 | ФСБЦ-2022, 01.3.01.06-0038, приказ Минстроя России от 18.05.2022 г. № 378/пр | Смазка защитная электросетевая | 1346 | 1009 | кг | кг | 1 | 0 | 1685208048 | 0.1 | 493.26 | 0 | 0 | 0 | 238.29 | 0 | 0 | 0 | 2.07 | 1 | 1 | 1 | 2 | 0 | 0 | 1 | 1 | 0 | 0.1 |  | 0 | 2 | 334416270 | 1 | 0 | 256 | 1 | 0 | 0 | 0 | 0 | 0 | 0 | 0 | 23.829 | 0 | 0 | 0 | 0 | 0 | 1 | 23.829 | 0 | 0 | 0 | 0 | 0 | 1 |  | 0 | 0 | 0.2 | 493.26 | 238.29 | 2.07 | 23.83 | 0 |  | 98.65 | 0 | 0 | 0 | 98.65 | 0 |  | 0 |  | 0
134 | 334415197 | 334416255 | 277862540 | 1 | 1 | 1 | 3 | 01.3.01.06-0051 | ФСБЦ-2022, 01.3.01.06-0051, приказ Минстроя России от 18.05.2022 г. № 378/пр | Смазка солидол жировой Ж | 1346 | 1009 | кг | кг | 1 | 0 | 454593446 | 0.03 | 165.64 | 0 | 0 | 0 | 80.02 | 0 | 0 | 0 | 2.07 | 1 | 1 | 1 | 2 | 0 | 0 | 1 | 1 | 0 | 0.03 |  | 0 | 2 | 334416271 | 1 | 0 | 257 | 1 | 0 | 0 | 0 | 0 | 0 | 0 | 0 | 2.4006 | 0 | 0 | 0 | 0 | 0 | 1 | 2.4006 | 0 | 0 | 0 | 0 | 0 | 1 |  | 0 | 0 | 0.06 | 165.64 | 80.02 | 2.07 | 2.4 | 0 |  | 9.94 | 0 | 0 | 0 | 9.94 | 0 |  | 0 |  | 0
134 | 334415197 | 334416255 | 277869627 | 1 | 1 | 1 | 3 | 01.7.20.08-0051 | ФСБЦ-2022 доп.8, 01.7.20.08-0051, приказ Минстроя России от 14.11.2023 г. № 817/пр | Ветошь хлопчатобумажная цветная | 1346 | 1009 | кг | кг | 1 | 0 | 1111106736 | 0.02 | 88.65 | 0 | 0 | 0 | 56.11 | 0 | 0 | 0 | 1.58 | 1 | 1 | 1 | 2 | 0 | 0 | 1 | 1 | 0 | 0.02 |  | 0 | 2 | 334416273 | 1 | 0 | 259 | 1 | 0 | 0 | 0 | 0 | 0 | 0 | 0 | 1.1222 | 0 | 0 | 0 | 0 | 0 | 1 | 1.1222 | 0 | 0 | 0 | 0 | 0 | 1 |  | 0 | 0 | 0.04 | 88.65 | 56.11 | 1.58 | 1.12 | 0 |  | 3.55 | 0 | 0 | 0 | 3.55 | 0 |  | 0 |  | 0
134 | 334415197 | 334416255 | 277896283 | 1 | 1 | 1 | 3 | 14.4.02.04-0182 | ФСБЦ-2022, 14.4.02.04-0182, приказ Минстроя России от 18.05.2022 г. № 378/пр | Краска масляная МА-15, цветная | 1348 | 1009 | т | т | 1000 | 0 | -1997781875 | 0.0004 | 79645.01 | 0 | 0 | 0 | 61265.39 | 0 | 0 | 0 | 1.3 | 1 | 1 | 1 | 2 | 0 | 0 | 1 | 1 | 0 | 0.0004 |  | 0 | 2 | 334416278 | 1 | 0 | 264 | 1 | 0 | 0 | 0 | 0 | 0 | 0 | 0 | 24.5062 | 0 | 0 | 0 | 0 | 0 | 1 | 24.5062 | 0 | 0 | 0 | 0 | 0 | 1 |  | 0 | 0 | 0.0008 | 79645.01 | 61265.39 | 1.3 | 24.51 | 0 |  | 63.72 | 0 | 0 | 0 | 63.72 | 0 |  | 0 |  | 0
134 | 334415197 | 334416255 | 277896315 | 1 | 1 | 1 | 3 | 14.4.03.03-0102 | ФСБЦ-2022 доп.4, 14.4.03.03-0102, приказ Минстроя России от 27.12.2022 г. № 1133/пр | Лак битумный БТ-577 | 1348 | 1009 | т | т | 1000 | 0 | -1262208440 | 0.0001 | 81621.4 | 0 | 0 | 0 | 80020.98 | 0 | 0 | 0 | 1.02 | 1 | 1 | 1 | 2 | 0 | 0 | 1 | 1 | 0 | 0.0001 |  | 0 | 2 | 334416279 | 1 | 0 | 265 | 1 | 0 | 0 | 0 | 0 | 0 | 0 | 0 | 8.0021 | 0 | 0 | 0 | 0 | 0 | 1 | 8.0021 | 0 | 0 | 0 | 0 | 0 | 1 |  | 0 | 0 | 0.0002 | 81621.4 | 80020.98 | 1.02 | 8 | 0 |  | 16.32 | 0 | 0 | 0 | 16.32 | 0 |  | 0 |  | 0
134 | 334415197 | 334416255 | 277908257 | 1 | 1 | 1 | 3 | 20.2.02.04-0006 | ФСБЦ-2022, 20.2.02.04-0006, приказ Минстроя России от 18.05.2022 г. № 378/пр | Колпачки полиэтиленовые К-6 | 1425 | 1013 | 100 ШТ | 100 ШТ | 1 | 0 | -1639942774 | 0.06 | 1310.3 | 0 | 0 | 0 | 1031.73 | 0 | 0 | 0 | 1.27 | 1 | 1 | 1 | 2 | 0 | 0 | 1 | 1 | 0 | 0.06 |  | 0 | 2 | 334416280 | 1 | 0 | 266 | 1 | 0 | 0 | 0 | 0 | 0 | 0 | 0 | 61.9038 | 0 | 0 | 0 | 0 | 0 | 1 | 61.9038 | 0 | 0 | 0 | 0 | 0 | 1 |  | 0 | 0 | 0.12 | 1310.3 | 1031.73 | 1.27 | 61.9 | 0 |  | 157.24 | 0 | 0 | 0 | 157.24 | 0 |  | 0 |  | 0
148 | 334415197 | 334416298 | 277560284 | 109 | 1 | 1 | 1 | 1-100-33 |  | Затраты труда рабочих (Средний разряд - 3,3) | 1191 | 1013 | чел.-ч. | чел.-ч. | 1 | 0 | -1759674247 | 4.2228 | 0 | 0 | 0 | 550.65 | 0 | 0 | 0 | 440.52 | 1 | 1 | 1 | 1.25 | 3 | 0 | 0 | 1 | 1 | 0 | 3.06 | *1,2*1,15 | 1 | 2 | 334416309 | 1 | 6144 | 272 | 1 | 0 | 0 | 0 | 0 | 0 | 0 | 0 | 0 | 0 | 0 | 1347.9912 | 3.06 | 0 | 1 | 0 | 0 | 0 | 1860.2279 | 4.2228 | 0 | 1 | 8424.95 | 21.114 | 0 | 21.114 | 550.65 | 440.52 | 1.25 | 1860.2262 | 0 |  | 0 | 0 | 0 | 11626.42 | 11626.42 | 1 |  | 0 |  | 0
148 | 334415197 | 334416298 | 277560491 | 109 | 1 | 1 | 1 | 4-100-00 |  | Затраты труда машинистов | 1191 | 1013 | чел.-ч. | чел.-ч. | 1 | 0 | -1417349443 | 1.2006 | 0 | 0 | 0 | 0 | 0 | 0 | 0 | 0 | 1 | 1 | 1 | 1 | -2 | 0 | 0 | 1 | 1 | 0 | 0.87 | *1,2*1,15 | 2 | 2 | 334416310 | 1 | 6144 | 273 | 1 | 0 | 0 | 0 | 0 | 0 | 0 | 0 | 0 | 0 | 0 | 0 | 0 | 0 | 0 | 0 | 0 | 0 | 0 | 0 | 0 | 0 |  | 0 | 0 | 6.003 | 0 | 0 | 1 | 0 | 0 |  | 0 | 0 | 0 | 0 | 0 | 0 |  | 0 |  | 0
148 | 334415197 | 334416298 | 277944474 | 1 | 1 | 1 | 2 | 91.04.01-031 | ФСЭМ-2022, 91.04.01-031, приказ Минстроя России от 18.05.2022 г. № 378/пр | Машины бурильно-крановые на автомобильном ходу, диаметр бурения до 800 мм, глубина бурения до 5 м | 1368 | 1011 | маш.-ч | маш.-ч | 1 | 0 | -1366301975 | 0.9384 | 0 | 2264.78 | 549.32 | 0 | 0 | 1811.82 | 549.32 | 0 | 1 | 1.25 | 1 | 1 | 3 | 0 | 0 | 1 | 1 | 0 | 0.68 | *1,2*1,15 | 1 | 2 | 334416311 | 1 | 6144 | 274 | 1 | 0 | 0 | 0 | 0 | 0 | 0 | 0 | 0 | 1232.0376 | 373.5376 | 0 | 0 | 0.68 | 1 | 0 | 1700.2119 | 515.4819 | 0 | 0 | 0.9384 | 1 |  | 0 | 4.692 | 4.692 | 2264.78 | 1811.82 | 1.25 | 1700.2152 | 515.4852 |  | 0 | 10626.35 | 2577.41 | 0 | 13203.76 | 1 | 4-100-050 | 5 | чел.-ч. | 1
148 | 334415197 | 334416298 | 277945805 | 1 | 1 | 1 | 2 | 91.14.02-001 | ФСЭМ-2022 доп.7, 91.14.02-001, приказ Минстроя России от 02.08.2023 г. № 551/пр | Автомобили бортовые, грузоподъемность до 5 т | 1368 | 1011 | маш.-ч | маш.-ч | 1 | 0 | 721652621 | 0.2622 | 0 | 544.7 | 477.98 | 0 | 0 | 544.7 | 477.98 | 0 | 1 | 1 | 1 | 1 | -2 | 0 | 0 | 1 | 1 | 0 | 0.19 | *1,2*1,15 | 1 | 2 | 334416312 | 1 | 6144 | 275 | 1 | 0 | 0 | 0 | 0 | 0 | 0 | 0 | 0 | 103.493 | 90.8162 | 0 | 0 | 0.19 | 1 | 0 | 142.8203 | 125.3264 | 0 | 0 | 0.2622 | 1 |  | 0 | 1.311 | 1.311 | 544.7 | 544.7 | 1 | 142.8162 | 125.3316 |  | 0 | 714.1 | 626.63 | 0 | 1340.73 | 1 | 4-100-040 | 4 | чел.-ч. | 1
148 | 334415197 | 334416298 | 277862533 | 1 | 1 | 1 | 3 | 01.3.01.06-0038 | ФСБЦ-2022, 01.3.01.06-0038, приказ Минстроя России от 18.05.2022 г. № 378/пр | Смазка защитная электросетевая | 1346 | 1009 | кг | кг | 1 | 0 | 1685208048 | 0.1 | 493.26 | 0 | 0 | 0 | 238.29 | 0 | 0 | 0 | 2.07 | 1 | 1 | 1 | 2 | 0 | 0 | 1 | 1 | 0 | 0.1 |  | 0 | 2 | 334416313 | 1 | 0 | 276 | 1 | 0 | 0 | 0 | 0 | 0 | 0 | 0 | 23.829 | 0 | 0 | 0 | 0 | 0 | 1 | 23.829 | 0 | 0 | 0 | 0 | 0 | 1 |  | 0 | 0 | 0.5 | 493.26 | 238.29 | 2.07 | 23.83 | 0 |  | 246.63 | 0 | 0 | 0 | 246.63 | 0 |  | 0 |  | 0
148 | 334415197 | 334416298 | 277862540 | 1 | 1 | 1 | 3 | 01.3.01.06-0051 | ФСБЦ-2022, 01.3.01.06-0051, приказ Минстроя России от 18.05.2022 г. № 378/пр | Смазка солидол жировой Ж | 1346 | 1009 | кг | кг | 1 | 0 | 454593446 | 0.03 | 165.64 | 0 | 0 | 0 | 80.02 | 0 | 0 | 0 | 2.07 | 1 | 1 | 1 | 2 | 0 | 0 | 1 | 1 | 0 | 0.03 |  | 0 | 2 | 334416314 | 1 | 0 | 277 | 1 | 0 | 0 | 0 | 0 | 0 | 0 | 0 | 2.4006 | 0 | 0 | 0 | 0 | 0 | 1 | 2.4006 | 0 | 0 | 0 | 0 | 0 | 1 |  | 0 | 0 | 0.15 | 165.64 | 80.02 | 2.07 | 2.4 | 0 |  | 24.85 | 0 | 0 | 0 | 24.85 | 0 |  | 0 |  | 0
148 | 334415197 | 334416298 | 277869627 | 1 | 1 | 1 | 3 | 01.7.20.08-0051 | ФСБЦ-2022 доп.8, 01.7.20.08-0051, приказ Минстроя России от 14.11.2023 г. № 817/пр | Ветошь хлопчатобумажная цветная | 1346 | 1009 | кг | кг | 1 | 0 | 1111106736 | 0.02 | 88.65 | 0 | 0 | 0 | 56.11 | 0 | 0 | 0 | 1.58 | 1 | 1 | 1 | 2 | 0 | 0 | 1 | 1 | 0 | 0.02 |  | 0 | 2 | 334416316 | 1 | 0 | 279 | 1 | 0 | 0 | 0 | 0 | 0 | 0 | 0 | 1.1222 | 0 | 0 | 0 | 0 | 0 | 1 | 1.1222 | 0 | 0 | 0 | 0 | 0 | 1 |  | 0 | 0 | 0.1 | 88.65 | 56.11 | 1.58 | 1.12 | 0 |  | 8.87 | 0 | 0 | 0 | 8.87 | 0 |  | 0 |  | 0
148 | 334415197 | 334416298 | 277896283 | 1 | 1 | 1 | 3 | 14.4.02.04-0182 | ФСБЦ-2022, 14.4.02.04-0182, приказ Минстроя России от 18.05.2022 г. № 378/пр | Краска масляная МА-15, цветная | 1348 | 1009 | т | т | 1000 | 0 | -1997781875 | 0.0004 | 79645.01 | 0 | 0 | 0 | 61265.39 | 0 | 0 | 0 | 1.3 | 1 | 1 | 1 | 2 | 0 | 0 | 1 | 1 | 0 | 0.0004 |  | 0 | 2 | 334416321 | 1 | 0 | 284 | 1 | 0 | 0 | 0 | 0 | 0 | 0 | 0 | 24.5062 | 0 | 0 | 0 | 0 | 0 | 1 | 24.5062 | 0 | 0 | 0 | 0 | 0 | 1 |  | 0 | 0 | 0.002 | 79645.01 | 61265.39 | 1.3 | 24.51 | 0 |  | 159.29 | 0 | 0 | 0 | 159.29 | 0 |  | 0 |  | 0
148 | 334415197 | 334416298 | 277896315 | 1 | 1 | 1 | 3 | 14.4.03.03-0102 | ФСБЦ-2022 доп.4, 14.4.03.03-0102, приказ Минстроя России от 27.12.2022 г. № 1133/пр | Лак битумный БТ-577 | 1348 | 1009 | т | т | 1000 | 0 | -1262208440 | 0.0001 | 81621.4 | 0 | 0 | 0 | 80020.98 | 0 | 0 | 0 | 1.02 | 1 | 1 | 1 | 2 | 0 | 0 | 1 | 1 | 0 | 0.0001 |  | 0 | 2 | 334416322 | 1 | 0 | 285 | 1 | 0 | 0 | 0 | 0 | 0 | 0 | 0 | 8.0021 | 0 | 0 | 0 | 0 | 0 | 1 | 8.0021 | 0 | 0 | 0 | 0 | 0 | 1 |  | 0 | 0 | 0.0005 | 81621.4 | 80020.98 | 1.02 | 8 | 0 |  | 40.81 | 0 | 0 | 0 | 40.81 | 0 |  | 0 |  | 0
148 | 334415197 | 334416298 | 277908257 | 1 | 1 | 1 | 3 | 20.2.02.04-0006 | ФСБЦ-2022, 20.2.02.04-0006, приказ Минстроя России от 18.05.2022 г. № 378/пр | Колпачки полиэтиленовые К-6 | 1425 | 1013 | 100 ШТ | 100 ШТ | 1 | 0 | -1639942774 | 0.06 | 1310.3 | 0 | 0 | 0 | 1031.73 | 0 | 0 | 0 | 1.27 | 1 | 1 | 1 | 2 | 0 | 0 | 1 | 1 | 0 | 0.06 |  | 0 | 2 | 334416323 | 1 | 0 | 286 | 1 | 0 | 0 | 0 | 0 | 0 | 0 | 0 | 61.9038 | 0 | 0 | 0 | 0 | 0 | 1 | 61.9038 | 0 | 0 | 0 | 0 | 0 | 1 |  | 0 | 0 | 0.3 | 1310.3 | 1031.73 | 1.27 | 61.9 | 0 |  | 393.09 | 0 | 0 | 0 | 393.09 | 0 |  | 0 |  | 0
162 | 334415197 | 334416341 | 277560284 | 109 | 1 | 1 | 1 | 1-100-33 |  | Затраты труда рабочих (Средний разряд - 3,3) | 1191 | 1013 | чел.-ч. | чел.-ч. | 1 | 0 | -1759674247 | 7.176 | 0 | 0 | 0 | 550.65 | 0 | 0 | 0 | 440.52 | 1 | 1 | 1 | 1.25 | 3 | 0 | 0 | 1 | 1 | 0 | 5.98 | *1,2 | 1 | 2 | 334416352 | 1 | 0 | 292 | 1 | 0 | 0 | 0 | 0 | 0 | 0 | 0 | 0 | 0 | 0 | 2634.3096 | 5.98 | 0 | 1 | 0 | 0 | 0 | 3161.1715 | 7.176 | 0 | 1 | 16464.44 | 35.88 | 0 | 35.88 | 550.65 | 440.52 | 1.25 | 3161.172 | 0 |  | 0 | 0 | 0 | 19757.32 | 19757.32 | 1 |  | 0 |  | 0
162 | 334415197 | 334416341 | 277560491 | 109 | 1 | 1 | 1 | 4-100-00 |  | Затраты труда машинистов | 1191 | 1013 | чел.-ч. | чел.-ч. | 1 | 0 | -1417349443 | 2.4 | 0 | 0 | 0 | 0 | 0 | 0 | 0 | 0 | 1 | 1 | 1 | 1 | -2 | 0 | 0 | 1 | 1 | 0 | 2 | *1,2 | 2 | 2 | 334416353 | 1 | 0 | 293 | 1 | 0 | 0 | 0 | 0 | 0 | 0 | 0 | 0 | 0 | 0 | 0 | 0 | 0 | 0 | 0 | 0 | 0 | 0 | 0 | 0 | 0 |  | 0 | 0 | 12 | 0 | 0 | 1 | 0 | 0 |  | 0 | 0 | 0 | 0 | 0 | 0 |  | 0 |  | 0
162 | 334415197 | 334416341 | 277944474 | 1 | 1 | 1 | 2 | 91.04.01-031 | ФСЭМ-2022, 91.04.01-031, приказ Минстроя России от 18.05.2022 г. № 378/пр | Машины бурильно-крановые на автомобильном ходу, диаметр бурения до 800 мм, глубина бурения до 5 м | 1368 | 1011 | маш.-ч | маш.-ч | 1 | 0 | -1366301975 | 1.92 | 0 | 2264.78 | 549.32 | 0 | 0 | 1811.82 | 549.32 | 0 | 1 | 1.25 | 1 | 1 | 3 | 0 | 0 | 1 | 1 | 0 | 1.6 | *1,2 | 1 | 2 | 334416354 | 1 | 0 | 294 | 1 | 0 | 0 | 0 | 0 | 0 | 0 | 0 | 0 | 2898.912 | 878.912 | 0 | 0 | 1.6 | 1 | 0 | 3478.6944 | 1054.6944 | 0 | 0 | 1.92 | 1 |  | 0 | 9.6 | 9.6 | 2264.78 | 1811.82 | 1.25 | 3478.692 | 1054.692 |  | 0 | 21741.89 | 5273.47 | 0 | 27015.36 | 1 | 4-100-050 | 5 | чел.-ч. | 1
162 | 334415197 | 334416341 | 277945805 | 1 | 1 | 1 | 2 | 91.14.02-001 | ФСЭМ-2022 доп.7, 91.14.02-001, приказ Минстроя России от 02.08.2023 г. № 551/пр | Автомобили бортовые, грузоподъемность до 5 т | 1368 | 1011 | маш.-ч | маш.-ч | 1 | 0 | 721652621 | 0.48 | 0 | 544.7 | 477.98 | 0 | 0 | 544.7 | 477.98 | 0 | 1 | 1 | 1 | 1 | -2 | 0 | 0 | 1 | 1 | 0 | 0.4 | *1,2 | 1 | 2 | 334416355 | 1 | 0 | 295 | 1 | 0 | 0 | 0 | 0 | 0 | 0 | 0 | 0 | 217.88 | 191.192 | 0 | 0 | 0.4 | 1 | 0 | 261.456 | 229.4304 | 0 | 0 | 0.48 | 1 |  | 0 | 2.4 | 2.4 | 544.7 | 544.7 | 1 | 261.456 | 229.428 |  | 0 | 1307.28 | 1147.15 | 0 | 2454.43 | 1 | 4-100-040 | 4 | чел.-ч. | 1
162 | 334415197 | 334416341 | 277862533 | 1 | 1 | 1 | 3 | 01.3.01.06-0038 | ФСБЦ-2022, 01.3.01.06-0038, приказ Минстроя России от 18.05.2022 г. № 378/пр | Смазка защитная электросетевая | 1346 | 1009 | кг | кг | 1 | 0 | 1685208048 | 0.1 | 493.26 | 0 | 0 | 0 | 238.29 | 0 | 0 | 0 | 2.07 | 1 | 1 | 1 | 2 | 0 | 0 | 1 | 1 | 0 | 0.1 |  | 0 | 2 | 334416356 | 1 | 0 | 296 | 1 | 0 | 0 | 0 | 0 | 0 | 0 | 0 | 23.829 | 0 | 0 | 0 | 0 | 0 | 1 | 23.829 | 0 | 0 | 0 | 0 | 0 | 1 |  | 0 | 0 | 0.5 | 493.26 | 238.29 | 2.07 | 23.83 | 0 |  | 246.63 | 0 | 0 | 0 | 246.63 | 0 |  | 0 |  | 0
162 | 334415197 | 334416341 | 277862540 | 1 | 1 | 1 | 3 | 01.3.01.06-0051 | ФСБЦ-2022, 01.3.01.06-0051, приказ Минстроя России от 18.05.2022 г. № 378/пр | Смазка солидол жировой Ж | 1346 | 1009 | кг | кг | 1 | 0 | 454593446 | 0.03 | 165.64 | 0 | 0 | 0 | 80.02 | 0 | 0 | 0 | 2.07 | 1 | 1 | 1 | 2 | 0 | 0 | 1 | 1 | 0 | 0.03 |  | 0 | 2 | 334416357 | 1 | 0 | 297 | 1 | 0 | 0 | 0 | 0 | 0 | 0 | 0 | 2.4006 | 0 | 0 | 0 | 0 | 0 | 1 | 2.4006 | 0 | 0 | 0 | 0 | 0 | 1 |  | 0 | 0 | 0.15 | 165.64 | 80.02 | 2.07 | 2.4 | 0 |  | 24.85 | 0 | 0 | 0 | 24.85 | 0 |  | 0 |  | 0
162 | 334415197 | 334416341 | 277869627 | 1 | 1 | 1 | 3 | 01.7.20.08-0051 | ФСБЦ-2022 доп.8, 01.7.20.08-0051, приказ Минстроя России от 14.11.2023 г. № 817/пр | Ветошь хлопчатобумажная цветная | 1346 | 1009 | кг | кг | 1 | 0 | 1111106736 | 0.02 | 88.65 | 0 | 0 | 0 | 56.11 | 0 | 0 | 0 | 1.58 | 1 | 1 | 1 | 2 | 0 | 0 | 1 | 1 | 0 | 0.02 |  | 0 | 2 | 334416359 | 1 | 0 | 299 | 1 | 0 | 0 | 0 | 0 | 0 | 0 | 0 | 1.1222 | 0 | 0 | 0 | 0 | 0 | 1 | 1.1222 | 0 | 0 | 0 | 0 | 0 | 1 |  | 0 | 0 | 0.1 | 88.65 | 56.11 | 1.58 | 1.12 | 0 |  | 8.87 | 0 | 0 | 0 | 8.87 | 0 |  | 0 |  | 0
162 | 334415197 | 334416341 | 277896283 | 1 | 1 | 1 | 3 | 14.4.02.04-0182 | ФСБЦ-2022, 14.4.02.04-0182, приказ Минстроя России от 18.05.2022 г. № 378/пр | Краска масляная МА-15, цветная | 1348 | 1009 | т | т | 1000 | 0 | -1997781875 | 0.0004 | 79645.01 | 0 | 0 | 0 | 61265.39 | 0 | 0 | 0 | 1.3 | 1 | 1 | 1 | 2 | 0 | 0 | 1 | 1 | 0 | 0.0004 |  | 0 | 2 | 334416364 | 1 | 0 | 304 | 1 | 0 | 0 | 0 | 0 | 0 | 0 | 0 | 24.5062 | 0 | 0 | 0 | 0 | 0 | 1 | 24.5062 | 0 | 0 | 0 | 0 | 0 | 1 |  | 0 | 0 | 0.002 | 79645.01 | 61265.39 | 1.3 | 24.51 | 0 |  | 159.29 | 0 | 0 | 0 | 159.29 | 0 |  | 0 |  | 0
162 | 334415197 | 334416341 | 277896315 | 1 | 1 | 1 | 3 | 14.4.03.03-0102 | ФСБЦ-2022 доп.4, 14.4.03.03-0102, приказ Минстроя России от 27.12.2022 г. № 1133/пр | Лак битумный БТ-577 | 1348 | 1009 | т | т | 1000 | 0 | -1262208440 | 0.0001 | 81621.4 | 0 | 0 | 0 | 80020.98 | 0 | 0 | 0 | 1.02 | 1 | 1 | 1 | 2 | 0 | 0 | 1 | 1 | 0 | 0.0001 |  | 0 | 2 | 334416365 | 1 | 0 | 305 | 1 | 0 | 0 | 0 | 0 | 0 | 0 | 0 | 8.0021 | 0 | 0 | 0 | 0 | 0 | 1 | 8.0021 | 0 | 0 | 0 | 0 | 0 | 1 |  | 0 | 0 | 0.0005 | 81621.4 | 80020.98 | 1.02 | 8 | 0 |  | 40.81 | 0 | 0 | 0 | 40.81 | 0 |  | 0 |  | 0
162 | 334415197 | 334416341 | 277908257 | 1 | 1 | 1 | 3 | 20.2.02.04-0006 | ФСБЦ-2022, 20.2.02.04-0006, приказ Минстроя России от 18.05.2022 г. № 378/пр | Колпачки полиэтиленовые К-6 | 1425 | 1013 | 100 ШТ | 100 ШТ | 1 | 0 | -1639942774 | 0.06 | 1310.3 | 0 | 0 | 0 | 1031.73 | 0 | 0 | 0 | 1.27 | 1 | 1 | 1 | 2 | 0 | 0 | 1 | 1 | 0 | 0.06 |  | 0 | 2 | 334416366 | 1 | 0 | 306 | 1 | 0 | 0 | 0 | 0 | 0 | 0 | 0 | 61.9038 | 0 | 0 | 0 | 0 | 0 | 1 | 61.9038 | 0 | 0 | 0 | 0 | 0 | 1 |  | 0 | 0 | 0.3 | 1310.3 | 1031.73 | 1.27 | 61.9 | 0 |  | 393.09 | 0 | 0 | 0 | 393.09 | 0 |  | 0 |  | 0
176 | 334415197 | 334416384 | 277560284 | 109 | 1 | 1 | 1 | 1-100-33 |  | Затраты труда рабочих (Средний разряд - 3,3) | 1191 | 1013 | чел.-ч. | чел.-ч. | 1 | 0 | -1759674247 | 8.2524 | 0 | 0 | 0 | 550.65 | 0 | 0 | 0 | 440.52 | 1 | 1 | 1 | 1.25 | 3 | 0 | 0 | 1 | 1 | 0 | 5.98 | *1,2*1,15 | 1 | 2 | 334416395 | 1 | 0 | 312 | 1 | 0 | 0 | 0 | 0 | 0 | 0 | 0 | 0 | 0 | 0 | 2634.3096 | 5.98 | 0 | 1 | 0 | 0 | 0 | 3635.3472 | 8.2524 | 0 | 1 | 13171.55 | 33.0096 | 0 | 33.0096 | 550.65 | 440.52 | 1.25 | 3635.3478 | 0 |  | 0 | 0 | 0 | 18176.74 | 18176.74 | 1 |  | 0 |  | 0
176 | 334415197 | 334416384 | 277560491 | 109 | 1 | 1 | 1 | 4-100-00 |  | Затраты труда машинистов | 1191 | 1013 | чел.-ч. | чел.-ч. | 1 | 0 | -1417349443 | 2.76 | 0 | 0 | 0 | 0 | 0 | 0 | 0 | 0 | 1 | 1 | 1 | 1 | -2 | 0 | 0 | 1 | 1 | 0 | 2 | *1,2*1,15 | 2 | 2 | 334416396 | 1 | 0 | 313 | 1 | 0 | 0 | 0 | 0 | 0 | 0 | 0 | 0 | 0 | 0 | 0 | 0 | 0 | 0 | 0 | 0 | 0 | 0 | 0 | 0 | 0 |  | 0 | 0 | 11.04 | 0 | 0 | 1 | 0 | 0 |  | 0 | 0 | 0 | 0 | 0 | 0 |  | 0 |  | 0
176 | 334415197 | 334416384 | 277944474 | 1 | 1 | 1 | 2 | 91.04.01-031 | ФСЭМ-2022, 91.04.01-031, приказ Минстроя России от 18.05.2022 г. № 378/пр | Машины бурильно-крановые на автомобильном ходу, диаметр бурения до 800 мм, глубина бурения до 5 м | 1368 | 1011 | маш.-ч | маш.-ч | 1 | 0 | -1366301975 | 2.208 | 0 | 2264.78 | 549.32 | 0 | 0 | 1811.82 | 549.32 | 0 | 1 | 1.25 | 1 | 1 | 3 | 0 | 0 | 1 | 1 | 0 | 1.6 | *1,2*1,15 | 1 | 2 | 334416397 | 1 | 0 | 314 | 1 | 0 | 0 | 0 | 0 | 0 | 0 | 0 | 0 | 2898.912 | 878.912 | 0 | 0 | 1.6 | 1 | 0 | 4000.4986 | 1212.8986 | 0 | 0 | 2.208 | 1 |  | 0 | 8.832 | 8.832 | 2264.78 | 1811.82 | 1.25 | 4000.4958 | 1212.8958 |  | 0 | 20002.54 | 4851.59 | 0 | 24854.13 | 1 | 4-100-050 | 5 | чел.-ч. | 1
176 | 334415197 | 334416384 | 277945805 | 1 | 1 | 1 | 2 | 91.14.02-001 | ФСЭМ-2022 доп.7, 91.14.02-001, приказ Минстроя России от 02.08.2023 г. № 551/пр | Автомобили бортовые, грузоподъемность до 5 т | 1368 | 1011 | маш.-ч | маш.-ч | 1 | 0 | 721652621 | 0.552 | 0 | 544.7 | 477.98 | 0 | 0 | 544.7 | 477.98 | 0 | 1 | 1 | 1 | 1 | -2 | 0 | 0 | 1 | 1 | 0 | 0.4 | *1,2*1,15 | 1 | 2 | 334416398 | 1 | 0 | 315 | 1 | 0 | 0 | 0 | 0 | 0 | 0 | 0 | 0 | 217.88 | 191.192 | 0 | 0 | 0.4 | 1 | 0 | 300.6744 | 263.845 | 0 | 0 | 0.552 | 1 |  | 0 | 2.208 | 2.208 | 544.7 | 544.7 | 1 | 300.6744 | 263.8422 |  | 0 | 1202.7 | 1055.38 | 0 | 2258.08 | 1 | 4-100-040 | 4 | чел.-ч. | 1
176 | 334415197 | 334416384 | 277862533 | 1 | 1 | 1 | 3 | 01.3.01.06-0038 | ФСБЦ-2022, 01.3.01.06-0038, приказ Минстроя России от 18.05.2022 г. № 378/пр | Смазка защитная электросетевая | 1346 | 1009 | кг | кг | 1 | 0 | 1685208048 | 0.1 | 493.26 | 0 | 0 | 0 | 238.29 | 0 | 0 | 0 | 2.07 | 1 | 1 | 1 | 2 | 0 | 0 | 1 | 1 | 0 | 0.1 |  | 0 | 2 | 334416399 | 1 | 0 | 316 | 1 | 0 | 0 | 0 | 0 | 0 | 0 | 0 | 23.829 | 0 | 0 | 0 | 0 | 0 | 1 | 23.829 | 0 | 0 | 0 | 0 | 0 | 1 |  | 0 | 0 | 0.4 | 493.26 | 238.29 | 2.07 | 23.83 | 0 |  | 197.3 | 0 | 0 | 0 | 197.3 | 0 |  | 0 |  | 0
176 | 334415197 | 334416384 | 277862540 | 1 | 1 | 1 | 3 | 01.3.01.06-0051 | ФСБЦ-2022, 01.3.01.06-0051, приказ Минстроя России от 18.05.2022 г. № 378/пр | Смазка солидол жировой Ж | 1346 | 1009 | кг | кг | 1 | 0 | 454593446 | 0.03 | 165.64 | 0 | 0 | 0 | 80.02 | 0 | 0 | 0 | 2.07 | 1 | 1 | 1 | 2 | 0 | 0 | 1 | 1 | 0 | 0.03 |  | 0 | 2 | 334416400 | 1 | 0 | 317 | 1 | 0 | 0 | 0 | 0 | 0 | 0 | 0 | 2.4006 | 0 | 0 | 0 | 0 | 0 | 1 | 2.4006 | 0 | 0 | 0 | 0 | 0 | 1 |  | 0 | 0 | 0.12 | 165.64 | 80.02 | 2.07 | 2.4 | 0 |  | 19.88 | 0 | 0 | 0 | 19.88 | 0 |  | 0 |  | 0
176 | 334415197 | 334416384 | 277869627 | 1 | 1 | 1 | 3 | 01.7.20.08-0051 | ФСБЦ-2022 доп.8, 01.7.20.08-0051, приказ Минстроя России от 14.11.2023 г. № 817/пр | Ветошь хлопчатобумажная цветная | 1346 | 1009 | кг | кг | 1 | 0 | 1111106736 | 0.02 | 88.65 | 0 | 0 | 0 | 56.11 | 0 | 0 | 0 | 1.58 | 1 | 1 | 1 | 2 | 0 | 0 | 1 | 1 | 0 | 0.02 |  | 0 | 2 | 334416402 | 1 | 0 | 319 | 1 | 0 | 0 | 0 | 0 | 0 | 0 | 0 | 1.1222 | 0 | 0 | 0 | 0 | 0 | 1 | 1.1222 | 0 | 0 | 0 | 0 | 0 | 1 |  | 0 | 0 | 0.08 | 88.65 | 56.11 | 1.58 | 1.12 | 0 |  | 7.09 | 0 | 0 | 0 | 7.09 | 0 |  | 0 |  | 0
176 | 334415197 | 334416384 | 277896283 | 1 | 1 | 1 | 3 | 14.4.02.04-0182 | ФСБЦ-2022, 14.4.02.04-0182, приказ Минстроя России от 18.05.2022 г. № 378/пр | Краска масляная МА-15, цветная | 1348 | 1009 | т | т | 1000 | 0 | -1997781875 | 0.0004 | 79645.01 | 0 | 0 | 0 | 61265.39 | 0 | 0 | 0 | 1.3 | 1 | 1 | 1 | 2 | 0 | 0 | 1 | 1 | 0 | 0.0004 |  | 0 | 2 | 334416407 | 1 | 0 | 324 | 1 | 0 | 0 | 0 | 0 | 0 | 0 | 0 | 24.5062 | 0 | 0 | 0 | 0 | 0 | 1 | 24.5062 | 0 | 0 | 0 | 0 | 0 | 1 |  | 0 | 0 | 0.0016 | 79645.01 | 61265.39 | 1.3 | 24.51 | 0 |  | 127.43 | 0 | 0 | 0 | 127.43 | 0 |  | 0 |  | 0
176 | 334415197 | 334416384 | 277896315 | 1 | 1 | 1 | 3 | 14.4.03.03-0102 | ФСБЦ-2022 доп.4, 14.4.03.03-0102, приказ Минстроя России от 27.12.2022 г. № 1133/пр | Лак битумный БТ-577 | 1348 | 1009 | т | т | 1000 | 0 | -1262208440 | 0.0001 | 81621.4 | 0 | 0 | 0 | 80020.98 | 0 | 0 | 0 | 1.02 | 1 | 1 | 1 | 2 | 0 | 0 | 1 | 1 | 0 | 0.0001 |  | 0 | 2 | 334416408 | 1 | 0 | 325 | 1 | 0 | 0 | 0 | 0 | 0 | 0 | 0 | 8.0021 | 0 | 0 | 0 | 0 | 0 | 1 | 8.0021 | 0 | 0 | 0 | 0 | 0 | 1 |  | 0 | 0 | 0.0004 | 81621.4 | 80020.98 | 1.02 | 8 | 0 |  | 32.65 | 0 | 0 | 0 | 32.65 | 0 |  | 0 |  | 0
176 | 334415197 | 334416384 | 277908257 | 1 | 1 | 1 | 3 | 20.2.02.04-0006 | ФСБЦ-2022, 20.2.02.04-0006, приказ Минстроя России от 18.05.2022 г. № 378/пр | Колпачки полиэтиленовые К-6 | 1425 | 1013 | 100 ШТ | 100 ШТ | 1 | 0 | -1639942774 | 0.06 | 1310.3 | 0 | 0 | 0 | 1031.73 | 0 | 0 | 0 | 1.27 | 1 | 1 | 1 | 2 | 0 | 0 | 1 | 1 | 0 | 0.06 |  | 0 | 2 | 334416409 | 1 | 0 | 326 | 1 | 0 | 0 | 0 | 0 | 0 | 0 | 0 | 61.9038 | 0 | 0 | 0 | 0 | 0 | 1 | 61.9038 | 0 | 0 | 0 | 0 | 0 | 1 |  | 0 | 0 | 0.24 | 1310.3 | 1031.73 | 1.27 | 61.9 | 0 |  | 314.47 | 0 | 0 | 0 | 314.47 | 0 |  | 0 |  | 0
193 | 334415197 | 334416430 | 277560279 | 109 | 1 | 1 | 1 | 1-100-31 |  | Затраты труда рабочих (Средний разряд - 3,1) | 1191 | 1013 | чел.-ч. | чел.-ч. | 1 | 0 | -983457869 | 9.192 | 0 | 0 | 0 | 429.82 | 0 | 0 | 0 | 429.82 | 1 | 1 | 1 | 1 | -2 | 0 | 0 | 1 | 1 | 0 | 7.66 | *1,2 | 1 | 2 | 334416441 | 1 | 0 | 332 | 1 | 0 | 0 | 0 | 0 | 0 | 0 | 0 | 0 | 0 | 0 | 3292.4212 | 7.66 | 0 | 1 | 0 | 0 | 0 | 3950.9054 | 9.192 | 0 | 1 | 6584.84 | 18.384 | 0 | 18.384 | 429.82 | 429.82 | 1 | 3950.904 | 0 |  | 0 | 0 | 0 | 7901.81 | 7901.81 | 1 |  | 0 |  | 0
193 | 334415197 | 334416430 | 277560491 | 109 | 1 | 1 | 1 | 4-100-00 |  | Затраты труда машинистов | 1191 | 1013 | чел.-ч. | чел.-ч. | 1 | 0 | -1417349443 | 1.56 | 0 | 0 | 0 | 0 | 0 | 0 | 0 | 0 | 1 | 1 | 1 | 1 | -2 | 0 | 0 | 1 | 1 | 0 | 1.3 | *1,2 | 2 | 2 | 334416442 | 1 | 0 | 333 | 1 | 0 | 0 | 0 | 0 | 0 | 0 | 0 | 0 | 0 | 0 | 0 | 0 | 0 | 0 | 0 | 0 | 0 | 0 | 0 | 0 | 0 |  | 0 | 0 | 3.12 | 0 | 0 | 1 | 0 | 0 |  | 0 | 0 | 0 | 0 | 0 | 0 |  | 0 |  | 0
193 | 334415197 | 334416430 | 277944474 | 1 | 1 | 1 | 2 | 91.04.01-031 | ФСЭМ-2022, 91.04.01-031, приказ Минстроя России от 18.05.2022 г. № 378/пр | Машины бурильно-крановые на автомобильном ходу, диаметр бурения до 800 мм, глубина бурения до 5 м | 1368 | 1011 | маш.-ч | маш.-ч | 1 | 0 | -1366301975 | 1.104 | 0 | 1811.82 | 549.32 | 0 | 0 | 1811.82 | 549.32 | 0 | 1 | 1 | 1 | 1 | -2 | 0 | 0 | 1 | 1 | 0 | 0.92 | *1,2 | 1 | 2 | 334416443 | 1 | 0 | 334 | 1 | 0 | 0 | 0 | 0 | 0 | 0 | 0 | 0 | 1666.8744 | 505.3744 | 0 | 0 | 0.92 | 1 | 0 | 2000.2493 | 606.4493 | 0 | 0 | 1.104 | 1 |  | 0 | 2.208 | 2.208 | 1811.82 | 1811.82 | 1 | 2000.244 | 606.444 |  | 0 | 4000.5 | 1212.9 | 0 | 5213.4 | 1 | 4-100-050 | 5 | чел.-ч. | 1
193 | 334415197 | 334416430 | 277945805 | 1 | 1 | 1 | 2 | 91.14.02-001 | ФСЭМ-2022 доп.7, 91.14.02-001, приказ Минстроя России от 02.08.2023 г. № 551/пр | Автомобили бортовые, грузоподъемность до 5 т | 1368 | 1011 | маш.-ч | маш.-ч | 1 | 0 | 721652621 | 0.456 | 0 | 544.7 | 477.98 | 0 | 0 | 544.7 | 477.98 | 0 | 1 | 1 | 1 | 1 | -2 | 0 | 0 | 1 | 1 | 0 | 0.38 | *1,2 | 1 | 2 | 334416444 | 1 | 0 | 335 | 1 | 0 | 0 | 0 | 0 | 0 | 0 | 0 | 0 | 206.986 | 181.6324 | 0 | 0 | 0.38 | 1 | 0 | 248.3832 | 217.9589 | 0 | 0 | 0.456 | 1 |  | 0 | 0.912 | 0.912 | 544.7 | 544.7 | 1 | 248.388 | 217.956 |  | 0 | 496.77 | 435.92 | 0 | 932.69 | 1 | 4-100-040 | 4 | чел.-ч. | 1
193 | 334415197 | 334416430 | 277862533 | 1 | 1 | 1 | 3 | 01.3.01.06-0038 | ФСБЦ-2022, 01.3.01.06-0038, приказ Минстроя России от 18.05.2022 г. № 378/пр | Смазка защитная электросетевая | 1346 | 1009 | кг | кг | 1 | 0 | 1685208048 | 0.1 | 493.26 | 0 | 0 | 0 | 238.29 | 0 | 0 | 0 | 2.07 | 1 | 1 | 1 | 2 | 0 | 0 | 1 | 1 | 0 | 0.1 |  | 0 | 2 | 334416445 | 1 | 0 | 336 | 1 | 0 | 0 | 0 | 0 | 0 | 0 | 0 | 23.829 | 0 | 0 | 0 | 0 | 0 | 1 | 23.829 | 0 | 0 | 0 | 0 | 0 | 1 |  | 0 | 0 | 0.2 | 493.26 | 238.29 | 2.07 | 23.83 | 0 |  | 98.65 | 0 | 0 | 0 | 98.65 | 0 |  | 0 |  | 0
193 | 334415197 | 334416430 | 277862540 | 1 | 1 | 1 | 3 | 01.3.01.06-0051 | ФСБЦ-2022, 01.3.01.06-0051, приказ Минстроя России от 18.05.2022 г. № 378/пр | Смазка солидол жировой Ж | 1346 | 1009 | кг | кг | 1 | 0 | 454593446 | 0.03 | 165.64 | 0 | 0 | 0 | 80.02 | 0 | 0 | 0 | 2.07 | 1 | 1 | 1 | 2 | 0 | 0 | 1 | 1 | 0 | 0.03 |  | 0 | 2 | 334416446 | 1 | 0 | 337 | 1 | 0 | 0 | 0 | 0 | 0 | 0 | 0 | 2.4006 | 0 | 0 | 0 | 0 | 0 | 1 | 2.4006 | 0 | 0 | 0 | 0 | 0 | 1 |  | 0 | 0 | 0.06 | 165.64 | 80.02 | 2.07 | 2.4 | 0 |  | 9.94 | 0 | 0 | 0 | 9.94 | 0 |  | 0 |  | 0
193 | 334415197 | 334416430 | 277869627 | 1 | 1 | 1 | 3 | 01.7.20.08-0051 | ФСБЦ-2022 доп.8, 01.7.20.08-0051, приказ Минстроя России от 14.11.2023 г. № 817/пр | Ветошь хлопчатобумажная цветная | 1346 | 1009 | кг | кг | 1 | 0 | 1111106736 | 0.02 | 88.65 | 0 | 0 | 0 | 56.11 | 0 | 0 | 0 | 1.58 | 1 | 1 | 1 | 2 | 0 | 0 | 1 | 1 | 0 | 0.02 |  | 0 | 2 | 334416448 | 1 | 0 | 339 | 1 | 0 | 0 | 0 | 0 | 0 | 0 | 0 | 1.1222 | 0 | 0 | 0 | 0 | 0 | 1 | 1.1222 | 0 | 0 | 0 | 0 | 0 | 1 |  | 0 | 0 | 0.04 | 88.65 | 56.11 | 1.58 | 1.12 | 0 |  | 3.55 | 0 | 0 | 0 | 3.55 | 0 |  | 0 |  | 0
193 | 334415197 | 334416430 | 277896283 | 1 | 1 | 1 | 3 | 14.4.02.04-0182 | ФСБЦ-2022, 14.4.02.04-0182, приказ Минстроя России от 18.05.2022 г. № 378/пр | Краска масляная МА-15, цветная | 1348 | 1009 | т | т | 1000 | 0 | -1997781875 | 0.0004 | 79645.01 | 0 | 0 | 0 | 61265.39 | 0 | 0 | 0 | 1.3 | 1 | 1 | 1 | 2 | 0 | 0 | 1 | 1 | 0 | 0.0004 |  | 0 | 2 | 334416454 | 1 | 0 | 345 | 1 | 0 | 0 | 0 | 0 | 0 | 0 | 0 | 24.5062 | 0 | 0 | 0 | 0 | 0 | 1 | 24.5062 | 0 | 0 | 0 | 0 | 0 | 1 |  | 0 | 0 | 0.0008 | 79645.01 | 61265.39 | 1.3 | 24.51 | 0 |  | 63.72 | 0 | 0 | 0 | 63.72 | 0 |  | 0 |  | 0
193 | 334415197 | 334416430 | 277896315 | 1 | 1 | 1 | 3 | 14.4.03.03-0102 | ФСБЦ-2022 доп.4, 14.4.03.03-0102, приказ Минстроя России от 27.12.2022 г. № 1133/пр | Лак битумный БТ-577 | 1348 | 1009 | т | т | 1000 | 0 | -1262208440 | 0.0001 | 81621.4 | 0 | 0 | 0 | 80020.98 | 0 | 0 | 0 | 1.02 | 1 | 1 | 1 | 2 | 0 | 0 | 1 | 1 | 0 | 0.0001 |  | 0 | 2 | 334416455 | 1 | 0 | 346 | 1 | 0 | 0 | 0 | 0 | 0 | 0 | 0 | 8.0021 | 0 | 0 | 0 | 0 | 0 | 1 | 8.0021 | 0 | 0 | 0 | 0 | 0 | 1 |  | 0 | 0 | 0.0002 | 81621.4 | 80020.98 | 1.02 | 8 | 0 |  | 16.32 | 0 | 0 | 0 | 16.32 | 0 |  | 0 |  | 0
193 | 334415197 | 334416430 | 277908257 | 1 | 1 | 1 | 3 | 20.2.02.04-0006 | ФСБЦ-2022, 20.2.02.04-0006, приказ Минстроя России от 18.05.2022 г. № 378/пр | Колпачки полиэтиленовые К-6 | 1425 | 1013 | 100 ШТ | 100 ШТ | 1 | 0 | -1639942774 | 0.06 | 1310.3 | 0 | 0 | 0 | 1031.73 | 0 | 0 | 0 | 1.27 | 1 | 1 | 1 | 2 | 0 | 0 | 1 | 1 | 0 | 0.06 |  | 0 | 2 | 334416456 | 1 | 0 | 347 | 1 | 0 | 0 | 0 | 0 | 0 | 0 | 0 | 61.9038 | 0 | 0 | 0 | 0 | 0 | 1 | 61.9038 | 0 | 0 | 0 | 0 | 0 | 1 |  | 0 | 0 | 0.12 | 1310.3 | 1031.73 | 1.27 | 61.9 | 0 |  | 157.24 | 0 | 0 | 0 | 157.24 | 0 |  | 0 |  | 0
206 | 334415197 | 334416471 | 277560279 | 109 | 1 | 1 | 1 | 1-100-31 |  | Затраты труда рабочих (Средний разряд - 3,1) | 1191 | 1013 | чел.-ч. | чел.-ч. | 1 | 0 | -983457869 | 21.5556 | 0 | 0 | 0 | 429.82 | 0 | 0 | 0 | 429.82 | 1 | 1 | 1 | 1 | -2 | 0 | 0 | 1 | 1 | 0 | 15.62 | *1,2*1,15 | 1 | 2 | 334416482 | 1 | 6144 | 351 | 1 | 0 | 0 | 0 | 0 | 0 | 0 | 0 | 0 | 0 | 0 | 6713.7884 | 15.62 | 0 | 1 | 0 | 0 | 0 | 9265.028 | 21.5556 | 0 | 1 | 6713.79 | 21.5556 | 0 | 21.5556 | 429.82 | 429.82 | 1 | 9265.0302 | 0 |  | 0 | 0 | 0 | 9265.03 | 9265.03 | 1 |  | 0 |  | 0
206 | 334415197 | 334416471 | 277560491 | 109 | 1 | 1 | 1 | 4-100-00 |  | Затраты труда машинистов | 1191 | 1013 | чел.-ч. | чел.-ч. | 1 | 0 | -1417349443 | 4.0158 | 0 | 0 | 0 | 0 | 0 | 0 | 0 | 0 | 1 | 1 | 1 | 1 | -2 | 0 | 0 | 1 | 1 | 0 | 2.91 | *1,2*1,15 | 2 | 2 | 334416483 | 1 | 6144 | 352 | 1 | 0 | 0 | 0 | 0 | 0 | 0 | 0 | 0 | 0 | 0 | 0 | 0 | 0 | 0 | 0 | 0 | 0 | 0 | 0 | 0 | 0 |  | 0 | 0 | 4.0158 | 0 | 0 | 1 | 0 | 0 |  | 0 | 0 | 0 | 0 | 0 | 0 |  | 0 |  | 0
206 | 334415197 | 334416471 | 277944474 | 1 | 1 | 1 | 2 | 91.04.01-031 | ФСЭМ-2022, 91.04.01-031, приказ Минстроя России от 18.05.2022 г. № 378/пр | Машины бурильно-крановые на автомобильном ходу, диаметр бурения до 800 мм, глубина бурения до 5 м | 1368 | 1011 | маш.-ч | маш.-ч | 1 | 0 | -1366301975 | 2.9394 | 0 | 1811.82 | 549.32 | 0 | 0 | 1811.82 | 549.32 | 0 | 1 | 1 | 1 | 1 | -2 | 0 | 0 | 1 | 1 | 0 | 2.13 | *1,2*1,15 | 1 | 2 | 334416484 | 1 | 6144 | 353 | 1 | 0 | 0 | 0 | 0 | 0 | 0 | 0 | 0 | 3859.1766 | 1170.0516 | 0 | 0 | 2.13 | 1 | 0 | 5325.6637 | 1614.6712 | 0 | 0 | 2.9394 | 1 |  | 0 | 2.9394 | 2.9394 | 1811.82 | 1811.82 | 1 | 5325.6684 | 1614.669 |  | 0 | 5325.66 | 1614.67 | 0 | 6940.33 | 1 | 4-100-050 | 5 | чел.-ч. | 1
206 | 334415197 | 334416471 | 277945805 | 1 | 1 | 1 | 2 | 91.14.02-001 | ФСЭМ-2022 доп.7, 91.14.02-001, приказ Минстроя России от 02.08.2023 г. № 551/пр | Автомобили бортовые, грузоподъемность до 5 т | 1368 | 1011 | маш.-ч | маш.-ч | 1 | 0 | 721652621 | 1.0764 | 0 | 544.7 | 477.98 | 0 | 0 | 544.7 | 477.98 | 0 | 1 | 1 | 1 | 1 | -2 | 0 | 0 | 1 | 1 | 0 | 0.78 | *1,2*1,15 | 1 | 2 | 334416485 | 1 | 6144 | 354 | 1 | 0 | 0 | 0 | 0 | 0 | 0 | 0 | 0 | 424.866 | 372.8244 | 0 | 0 | 0.78 | 1 | 0 | 586.3151 | 514.4977 | 0 | 0 | 1.0764 | 1 |  | 0 | 1.0764 | 1.0764 | 544.7 | 544.7 | 1 | 586.3206 | 514.4916 |  | 0 | 586.32 | 514.5 | 0 | 1100.82 | 1 | 4-100-040 | 4 | чел.-ч. | 1
206 | 334415197 | 334416471 | 277862533 | 1 | 1 | 1 | 3 | 01.3.01.06-0038 | ФСБЦ-2022, 01.3.01.06-0038, приказ Минстроя России от 18.05.2022 г. № 378/пр | Смазка защитная электросетевая | 1346 | 1009 | кг | кг | 1 | 0 | 1685208048 | 0.1 | 493.26 | 0 | 0 | 0 | 238.29 | 0 | 0 | 0 | 2.07 | 1 | 1 | 1 | 2 | 0 | 0 | 1 | 1 | 0 | 0.1 |  | 0 | 2 | 334416486 | 1 | 0 | 355 | 1 | 0 | 0 | 0 | 0 | 0 | 0 | 0 | 23.829 | 0 | 0 | 0 | 0 | 0 | 1 | 23.829 | 0 | 0 | 0 | 0 | 0 | 1 |  | 0 | 0 | 0.1 | 493.26 | 238.29 | 2.07 | 23.83 | 0 |  | 49.33 | 0 | 0 | 0 | 49.33 | 0 |  | 0 |  | 0
206 | 334415197 | 334416471 | 277862540 | 1 | 1 | 1 | 3 | 01.3.01.06-0051 | ФСБЦ-2022, 01.3.01.06-0051, приказ Минстроя России от 18.05.2022 г. № 378/пр | Смазка солидол жировой Ж | 1346 | 1009 | кг | кг | 1 | 0 | 454593446 | 0.03 | 165.64 | 0 | 0 | 0 | 80.02 | 0 | 0 | 0 | 2.07 | 1 | 1 | 1 | 2 | 0 | 0 | 1 | 1 | 0 | 0.03 |  | 0 | 2 | 334416487 | 1 | 0 | 356 | 1 | 0 | 0 | 0 | 0 | 0 | 0 | 0 | 2.4006 | 0 | 0 | 0 | 0 | 0 | 1 | 2.4006 | 0 | 0 | 0 | 0 | 0 | 1 |  | 0 | 0 | 0.03 | 165.64 | 80.02 | 2.07 | 2.4 | 0 |  | 4.97 | 0 | 0 | 0 | 4.97 | 0 |  | 0 |  | 0
206 | 334415197 | 334416471 | 277869627 | 1 | 1 | 1 | 3 | 01.7.20.08-0051 | ФСБЦ-2022 доп.8, 01.7.20.08-0051, приказ Минстроя России от 14.11.2023 г. № 817/пр | Ветошь хлопчатобумажная цветная | 1346 | 1009 | кг | кг | 1 | 0 | 1111106736 | 0.02 | 88.65 | 0 | 0 | 0 | 56.11 | 0 | 0 | 0 | 1.58 | 1 | 1 | 1 | 2 | 0 | 0 | 1 | 1 | 0 | 0.02 |  | 0 | 2 | 334416489 | 1 | 0 | 358 | 1 | 0 | 0 | 0 | 0 | 0 | 0 | 0 | 1.1222 | 0 | 0 | 0 | 0 | 0 | 1 | 1.1222 | 0 | 0 | 0 | 0 | 0 | 1 |  | 0 | 0 | 0.02 | 88.65 | 56.11 | 1.58 | 1.12 | 0 |  | 1.77 | 0 | 0 | 0 | 1.77 | 0 |  | 0 |  | 0
206 | 334415197 | 334416471 | 277896283 | 1 | 1 | 1 | 3 | 14.4.02.04-0182 | ФСБЦ-2022, 14.4.02.04-0182, приказ Минстроя России от 18.05.2022 г. № 378/пр | Краска масляная МА-15, цветная | 1348 | 1009 | т | т | 1000 | 0 | -1997781875 | 0.0004 | 79645.01 | 0 | 0 | 0 | 61265.39 | 0 | 0 | 0 | 1.3 | 1 | 1 | 1 | 2 | 0 | 0 | 1 | 1 | 0 | 0.0004 |  | 0 | 2 | 334416495 | 1 | 0 | 364 | 1 | 0 | 0 | 0 | 0 | 0 | 0 | 0 | 24.5062 | 0 | 0 | 0 | 0 | 0 | 1 | 24.5062 | 0 | 0 | 0 | 0 | 0 | 1 |  | 0 | 0 | 0.0004 | 79645.01 | 61265.39 | 1.3 | 24.51 | 0 |  | 31.86 | 0 | 0 | 0 | 31.86 | 0 |  | 0 |  | 0
206 | 334415197 | 334416471 | 277896315 | 1 | 1 | 1 | 3 | 14.4.03.03-0102 | ФСБЦ-2022 доп.4, 14.4.03.03-0102, приказ Минстроя России от 27.12.2022 г. № 1133/пр | Лак битумный БТ-577 | 1348 | 1009 | т | т | 1000 | 0 | -1262208440 | 0.0001 | 81621.4 | 0 | 0 | 0 | 80020.98 | 0 | 0 | 0 | 1.02 | 1 | 1 | 1 | 2 | 0 | 0 | 1 | 1 | 0 | 0.0001 |  | 0 | 2 | 334416496 | 1 | 0 | 365 | 1 | 0 | 0 | 0 | 0 | 0 | 0 | 0 | 8.0021 | 0 | 0 | 0 | 0 | 0 | 1 | 8.0021 | 0 | 0 | 0 | 0 | 0 | 1 |  | 0 | 0 | 0.0001 | 81621.4 | 80020.98 | 1.02 | 8 | 0 |  | 8.16 | 0 | 0 | 0 | 8.16 | 0 |  | 0 |  | 0
206 | 334415197 | 334416471 | 277908257 | 1 | 1 | 1 | 3 | 20.2.02.04-0006 | ФСБЦ-2022, 20.2.02.04-0006, приказ Минстроя России от 18.05.2022 г. № 378/пр | Колпачки полиэтиленовые К-6 | 1425 | 1013 | 100 ШТ | 100 ШТ | 1 | 0 | -1639942774 | 0.06 | 1310.3 | 0 | 0 | 0 | 1031.73 | 0 | 0 | 0 | 1.27 | 1 | 1 | 1 | 2 | 0 | 0 | 1 | 1 | 0 | 0.06 |  | 0 | 2 | 334416497 | 1 | 0 | 366 | 1 | 0 | 0 | 0 | 0 | 0 | 0 | 0 | 61.9038 | 0 | 0 | 0 | 0 | 0 | 1 | 61.9038 | 0 | 0 | 0 | 0 | 0 | 1 |  | 0 | 0 | 0.06 | 1310.3 | 1031.73 | 1.27 | 61.9 | 0 |  | 78.62 | 0 | 0 | 0 | 78.62 | 0 |  | 0 |  | 0
219 | 334415197 | 334416512 | 277560291 | 109 | 1 | 1 | 1 | 1-100-36 |  | Затраты труда рабочих (Средний разряд - 3,6) | 1191 | 1013 | чел.-ч. | чел.-ч. | 1 | 0 | -1810713292 | 0.483 | 0 | 0 | 0 | 456.58 | 0 | 0 | 0 | 456.58 | 1 | 1 | 1 | 1 | -2 | 0 | 0 | 1 | 1 | 0 | 0.35 | *1,2*1,15 | 1 | 2 | 334416516 | 1 | 0 | 370 | 1 | 0 | 0 | 0 | 0 | 0 | 0 | 0 | 0 | 0 | 0 | 159.803 | 0.35 | 0 | 1 | 0 | 0 | 0 | 220.5281 | 0.483 | 0 | 1 | 1118.62 | 3.381 | 0 | 3.381 | 456.58 | 456.58 | 1 | 220.524 | 0 |  | 0 | 0 | 0 | 1543.7 | 1543.7 | 1 |  | 0 |  | 0
219 | 334415197 | 334416512 | 277560491 | 109 | 1 | 1 | 1 | 4-100-00 |  | Затраты труда машинистов | 1191 | 1013 | чел.-ч. | чел.-ч. | 1 | 0 | -1417349443 | 0.207 | 0 | 0 | 0 | 0 | 0 | 0 | 0 | 0 | 1 | 1 | 1 | 1 | -2 | 0 | 0 | 1 | 1 | 0 | 0.15 | *1,2*1,15 | 2 | 2 | 334416517 | 1 | 0 | 371 | 1 | 0 | 0 | 0 | 0 | 0 | 0 | 0 | 0 | 0 | 0 | 0 | 0 | 0 | 0 | 0 | 0 | 0 | 0 | 0 | 0 | 0 |  | 0 | 0 | 1.449 | 0 | 0 | 1 | 0 | 0 |  | 0 | 0 | 0 | 0 | 0 | 0 |  | 0 |  | 0
219 | 334415197 | 334416512 | 277944622 | 1 | 1 | 1 | 2 | 91.05.05-015 | ФСЭМ-2022, 91.05.05-015, приказ Минстроя России от 18.05.2022 г. № 378/пр | Краны на автомобильном ходу, грузоподъемность 16 т | 1368 | 1011 | маш.-ч | маш.-ч | 1 | 0 | -776243211 | 0.207 | 0 | 1472.33 | 642.06 | 0 | 0 | 1472.33 | 642.06 | 0 | 1 | 1 | 1 | 1 | -2 | 0 | 0 | 1 | 1 | 0 | 0.15 | *1,2*1,15 | 1 | 2 | 334416518 | 1 | 0 | 372 | 1 | 0 | 0 | 0 | 0 | 0 | 0 | 0 | 0 | 220.8495 | 96.309 | 0 | 0 | 0.15 | 1 | 0 | 304.7723 | 132.9064 | 0 | 0 | 0.207 | 1 |  | 0 | 1.449 | 1.449 | 1472.33 | 1472.33 | 1 | 304.773 | 132.9078 |  | 0 | 2133.41 | 930.34 | 0 | 3063.75 | 1 | 4-100-060 | 6 | чел.-ч. | 1
229 | 334415197 | 334416529 | 277560305 | 109 | 1 | 1 | 1 | 1-100-40 |  | Затраты труда рабочих (Средний разряд - 4) | 1191 | 1013 | чел.-ч. | чел.-ч. | 1 | 0 | -1111239348 | 0.552 | 0 | 0 | 0 | 477.98 | 0 | 0 | 0 | 477.98 | 1 | 1 | 1 | 1 | -2 | 0 | 0 | 1 | 1 | 0 | 0.4 | *1,2*1,15 | 1 | 2 | 334416535 | 1 | 0 | 374 | 1 | 0 | 0 | 0 | 0 | 0 | 0 | 0 | 0 | 0 | 0 | 191.192 | 0.4 | 0 | 1 | 0 | 0 | 0 | 263.845 | 0.552 | 0 | 1 | 2867.88 | 8.28 | 0 | 8.28 | 477.98 | 477.98 | 1 | 263.8422 | 0 |  | 0 | 0 | 0 | 3957.67 | 3957.67 | 1 |  | 0 |  | 0
229 | 334415197 | 334416529 | 277560491 | 109 | 1 | 1 | 1 | 4-100-00 |  | Затраты труда машинистов | 1191 | 1013 | чел.-ч. | чел.-ч. | 1 | 0 | -1417349443 | 0.0138 | 0 | 0 | 0 | 0 | 0 | 0 | 0 | 0 | 1 | 1 | 1 | 1 | -2 | 0 | 0 | 1 | 1 | 0 | 0.01 | *1,2*1,15 | 2 | 2 | 334416536 | 1 | 0 | 375 | 1 | 0 | 0 | 0 | 0 | 0 | 0 | 0 | 0 | 0 | 0 | 0 | 0 | 0 | 0 | 0 | 0 | 0 | 0 | 0 | 0 | 0 |  | 0 | 0 | 0.207 | 0 | 0 | 1 | 0 | 0 |  | 0 | 0 | 0 | 0 | 0 | 0 |  | 0 |  | 0
229 | 334415197 | 334416529 | 277944622 | 1 | 1 | 1 | 2 | 91.05.05-015 | ФСЭМ-2022, 91.05.05-015, приказ Минстроя России от 18.05.2022 г. № 378/пр | Краны на автомобильном ходу, грузоподъемность 16 т | 1368 | 1011 | маш.-ч | маш.-ч | 1 | 0 | -776243211 | 0.00552 | 0 | 1472.33 | 642.06 | 0 | 0 | 1472.33 | 642.06 | 0 | 1 | 1 | 1 | 1 | -2 | 0 | 0 | 1 | 1 | 0 | 0.004 | *1,2*1,15 | 1 | 2 | 334416537 | 1 | 0 | 376 | 1 | 0 | 0 | 0 | 0 | 0 | 0 | 0 | 0 | 5.8893 | 2.5682 | 0 | 0 | 0.004 | 1 | 0 | 8.1273 | 3.5442 | 0 | 0 | 0.00552 | 1 |  | 0 | 0.0828 | 0.0828 | 1472.33 | 1472.33 | 1 | 8.1282 | 3.5466 |  | 0 | 121.91 | 53.16 | 0 | 175.07 | 1 | 4-100-060 | 6 | чел.-ч. | 1
229 | 334415197 | 334416529 | 277945805 | 1 | 1 | 1 | 2 | 91.14.02-001 | ФСЭМ-2022 доп.7, 91.14.02-001, приказ Минстроя России от 02.08.2023 г. № 551/пр | Автомобили бортовые, грузоподъемность до 5 т | 1368 | 1011 | маш.-ч | маш.-ч | 1 | 0 | 721652621 | 0.00552 | 0 | 544.7 | 477.98 | 0 | 0 | 544.7 | 477.98 | 0 | 1 | 1 | 1 | 1 | -2 | 0 | 0 | 1 | 1 | 0 | 0.004 | *1,2*1,15 | 1 | 2 | 334416538 | 1 | 0 | 377 | 1 | 0 | 0 | 0 | 0 | 0 | 0 | 0 | 0 | 2.1788 | 1.9119 | 0 | 0 | 0.004 | 1 | 0 | 3.0067 | 2.6384 | 0 | 0 | 0.00552 | 1 |  | 0 | 0.0828 | 0.0828 | 544.7 | 544.7 | 1 | 3.0084 | 2.6358 |  | 0 | 45.1 | 39.58 | 0 | 84.68 | 1 | 4-100-040 | 4 | чел.-ч. | 1
229 | 334415197 | 334416529 | 277867733 | 1 | 1 | 1 | 3 | 01.7.15.03-0042 | ФСБЦ-2022, 01.7.15.03-0042, приказ Минстроя России от 18.05.2022 г. № 378/пр | Болты с гайками и шайбами строительные | 1346 | 1009 | кг | кг | 1 | 0 | 391631581 | 0.08 | 195.92 | 0 | 0 | 0 | 174.93 | 0 | 0 | 0 | 1.12 | 1 | 1 | 1 | 2 | 0 | 0 | 1 | 1 | 0 | 0.08 |  | 0 | 2 | 334416539 | 1 | 0 | 378 | 1 | 0 | 0 | 0 | 0 | 0 | 0 | 0 | 13.9944 | 0 | 0 | 0 | 0 | 0 | 1 | 13.9944 | 0 | 0 | 0 | 0 | 0 | 1 |  | 0 | 0 | 1.2 | 195.92 | 174.93 | 1.12 | 13.99 | 0 |  | 235.1 | 0 | 0 | 0 | 235.1 | 0 |  | 0 |  | 0
269 | 334415197 | 334689971 | 277560446 | 109 | 1 | 1 | 1 | 2-100-02 |  | Рабочий 2 разряда | 1369 | 1013 | чел.-ч | чел.-ч | 1 | 0 | -236928766 | 0.91 | 0 | 0 | 0 | 388.8 | 0 | 0 | 0 | 388.8 | 1 | 1 | 1 | 1 | -2 | 0 | 0 | 1 | 1 | 0 | 0.91 |  | 1 | 2 | 334689985 | 1 | 0 | 380 | 1 | 0 | 0 | 0 | 0 | 0 | 0 | 0 | 0 | 0 | 0 | 353.808 | 0.91 | 0 | 1 | 0 | 0 | 0 | 353.808 | 0.91 | 0 | 1 | 1096.8 | 2.821 | 0 | 2.821 | 388.8 | 388.8 | 1 | 353.81 | 0 |  | 0 | 0 | 0 | 1096.8 | 1096.8 | 1 |  | 0 |  | 0
269 | 334415197 | 334689971 | 277560448 | 109 | 1 | 1 | 1 | 2-100-03 |  | Рабочий 3 разряда | 1369 | 1013 | чел.-ч | чел.-ч | 1 | 0 | -587036825 | 38.89 | 0 | 0 | 0 | 424.47 | 0 | 0 | 0 | 424.47 | 1 | 1 | 1 | 1 | -2 | 0 | 0 | 1 | 1 | 0 | 38.89 |  | 1 | 2 | 334689986 | 1 | 0 | 381 | 1 | 0 | 0 | 0 | 0 | 0 | 0 | 0 | 0 | 0 | 0 | 16507.6383 | 38.89 | 0 | 1 | 0 | 0 | 0 | 16507.6383 | 38.89 | 0 | 1 | 51173.68 | 120.559 | 0 | 120.559 | 424.47 | 424.47 | 1 | 16507.64 | 0 |  | 0 | 0 | 0 | 51173.68 | 51173.68 | 1 |  | 0 |  | 0
269 | 334415197 | 334689971 | 277560452 | 109 | 1 | 1 | 1 | 2-100-04 |  | Рабочий 4 разряда | 1369 | 1013 | чел.-ч | чел.-ч | 1 | 0 | -512803540 | 19.24 | 0 | 0 | 0 | 477.98 | 0 | 0 | 0 | 477.98 | 1 | 1 | 1 | 1 | -2 | 0 | 0 | 1 | 1 | 0 | 19.24 |  | 1 | 2 | 334689987 | 1 | 0 | 382 | 1 | 0 | 0 | 0 | 0 | 0 | 0 | 0 | 0 | 0 | 0 | 9196.3352 | 19.24 | 0 | 1 | 0 | 0 | 0 | 9196.3352 | 19.24 | 0 | 1 | 28508.64 | 59.644 | 0 | 59.644 | 477.98 | 477.98 | 1 | 9196.34 | 0 |  | 0 | 0 | 0 | 28508.64 | 28508.64 | 1 |  | 0 |  | 0
269 | 334415197 | 334689971 | 277560455 | 109 | 1 | 1 | 1 | 2-100-05 |  | Рабочий 5 разряда | 1369 | 1013 | чел.-ч | чел.-ч | 1 | 0 | 1518711480 | 19.24 | 0 | 0 | 0 | 549.32 | 0 | 0 | 0 | 549.32 | 1 | 1 | 1 | 1 | -2 | 0 | 0 | 1 | 1 | 0 | 19.24 |  | 1 | 2 | 334689988 | 1 | 0 | 383 | 1 | 0 | 0 | 0 | 0 | 0 | 0 | 0 | 0 | 0 | 0 | 10568.9168 | 19.24 | 0 | 1 | 0 | 0 | 0 | 10568.9168 | 19.24 | 0 | 1 | 32763.64 | 59.644 | 0 | 59.644 | 549.32 | 549.32 | 1 | 10568.92 | 0 |  | 0 | 0 | 0 | 32763.64 | 32763.64 | 1 |  | 0 |  | 0
269 | 334415197 | 334689971 | 75629607 | 109 | 1 | 1 | 1 | 4-100-00 |  | Затраты труда машинистов | 1191 | 1013 | чел.-ч. | чел.-ч. | 1 | 0 | -1417349443 | 22.24 | 0 | 0 | 0 | 0 | 0 | 0 | 0 | 0 | 1 | 1 | 1 | 1 | -2 | 0 | 0 | 1 | 1 | 0 | 22.24 |  | 2 | 2 | 334689989 | 1 | 0 | 384 | 1 | 0 | 0 | 0 | 0 | 0 | 0 | 0 | 0 | 0 | 0 | 0 | 0 | 0 | 0 | 0 | 0 | 0 | 0 | 0 | 0 | 0 |  | 0 | 0 | 68.944 | 0 | 0 | 1 | 0 | 0 |  | 0 | 0 | 0 | 0 | 0 | 0 |  | 0 |  | 0
269 | 334415197 | 334689971 | 277944622 | 1 | 1 | 1 | 2 | 91.05.05-015 | ФСЭМ-2022, 91.05.05-015, приказ Минстроя России от 18.05.2022 г. № 378/пр | Краны на автомобильном ходу, грузоподъемность 16 т | 1368 | 1011 | маш.-ч | маш.-ч | 1 | 0 | -776243211 | 0.64 | 0 | 1472.33 | 642.06 | 0 | 0 | 1472.33 | 642.06 | 0 | 1 | 1 | 1 | 1 | -2 | 0 | 0 | 1 | 1 | 0 | 0.64 |  | 1 | 2 | 334689990 | 1 | 0 | 385 | 1 | 0 | 0 | 0 | 0 | 0 | 0 | 0 | 0 | 942.2912 | 410.9184 | 0 | 0 | 0.64 | 1 | 0 | 942.2912 | 410.9184 | 0 | 0 | 0.64 | 1 |  | 0 | 1.984 | 1.984 | 1472.33 | 1472.33 | 1 | 942.29 | 410.92 |  | 0 | 2921.1 | 1273.85 | 0 | 4194.95 | 1 | 4-100-060 | 6 | чел.-ч. | 1
269 | 334415197 | 334689971 | 277944809 | 1 | 1 | 1 | 2 | 91.06.03-055 | ФСЭМ-2022, 91.06.03-055, приказ Минстроя России от 18.05.2022 г. № 378/пр | Лебедки электрические тяговым усилием 19,62 кН (2 т) | 1368 | 1011 | маш.-ч | маш.-ч | 1 | 0 | -1432554125 | 2.4 | 0 | 15.14 | 0 | 0 | 0 | 15.14 | 0 | 0 | 1 | 1 | 1 | 1 | -2 | 0 | 0 | 1 | 1 | 0 | 2.4 |  | 1 | 2 | 334689991 | 1 | 0 | 386 | 1 | 0 | 0 | 0 | 0 | 0 | 0 | 0 | 0 | 36.336 | 0 | 0 | 0 | 0 | 1 | 0 | 36.336 | 0 | 0 | 0 | 0 | 1 |  | 0 | 0 | 7.44 | 15.14 | 15.14 | 1 | 36.34 | 0 |  | 0 | 112.64 | 0 | 0 | 112.64 | 1 |  | 0 |  | 0
269 | 334415197 | 334689971 | 277944868 | 1 | 1 | 1 | 2 | 91.06.06-011 | ФСЭМ-2022, 91.06.06-011, приказ Минстроя России от 18.05.2022 г. № 378/пр | Автогидроподъемники, высота подъема 12 м | 1368 | 1011 | маш.-ч | маш.-ч | 1 | 0 | 412917512 | 18.68 | 0 | 436.88 | 477.98 | 0 | 0 | 346.73 | 477.98 | 0 | 1 | 1.26 | 1 | 1 | 2 | 0 | 0 | 1 | 1 | 0 | 18.68 |  | 1 | 2 | 334689992 | 1 | 0 | 387 | 1 | 0 | 0 | 0 | 0 | 0 | 0 | 0 | 0 | 6476.9164 | 8928.6664 | 0 | 0 | 18.68 | 1 | 0 | 6476.9164 | 8928.6664 | 0 | 0 | 18.68 | 1 |  | 0 | 57.908 | 57.908 | 436.88 | 346.73 | 1.26 | 6476.92 | 8928.67 |  | 0 | 25298.85 | 27678.87 | 0 | 52977.72 | 1 | 4-100-040 | 4 | чел.-ч. | 1
269 | 334415197 | 334689971 | 277945805 | 1 | 1 | 1 | 2 | 91.14.02-001 | ФСЭМ-2022 доп.7, 91.14.02-001, приказ Минстроя России от 02.08.2023 г. № 551/пр | Автомобили бортовые, грузоподъемность до 5 т | 1368 | 1011 | маш.-ч | маш.-ч | 1 | 0 | 721652621 | 0.52 | 0 | 544.7 | 477.98 | 0 | 0 | 544.7 | 477.98 | 0 | 1 | 1 | 1 | 1 | -2 | 0 | 0 | 1 | 1 | 0 | 0.52 |  | 1 | 2 | 334689993 | 1 | 0 | 388 | 1 | 0 | 0 | 0 | 0 | 0 | 0 | 0 | 0 | 283.244 | 248.5496 | 0 | 0 | 0.52 | 1 | 0 | 283.244 | 248.5496 | 0 | 0 | 0.52 | 1 |  | 0 | 1.612 | 1.612 | 544.7 | 544.7 | 1 | 283.24 | 248.55 |  | 0 | 878.06 | 770.5 | 0 | 1648.56 | 1 | 4-100-040 | 4 | чел.-ч. | 1
269 | 334415197 | 334689971 | 277946074 | 1 | 1 | 1 | 2 | 91.17.04-544 | ФСЭМ-2022, 91.17.04-544, приказ Минстроя России от 18.05.2022 г. № 378/пр | Генераторы бензиновые портативные, мощность до 6 кВт | 1368 | 1011 | маш.-ч | маш.-ч | 1 | 0 | 1125415823 | 2.4 | 0 | 160.38 | 477.98 | 0 | 0 | 160.38 | 477.98 | 0 | 1 | 1 | 1 | 1 | -2 | 0 | 0 | 1 | 1 | 0 | 2.4 |  | 1 | 2 | 334689994 | 1 | 0 | 389 | 1 | 0 | 0 | 0 | 0 | 0 | 0 | 0 | 0 | 384.912 | 1147.152 | 0 | 0 | 2.4 | 1 | 0 | 384.912 | 1147.152 | 0 | 0 | 2.4 | 1 |  | 0 | 7.44 | 7.44 | 160.38 | 160.38 | 1 | 384.91 | 1147.15 |  | 0 | 1193.23 | 3556.17 | 0 | 4749.4 | 1 | 4-100-040 | 4 | чел.-ч. | 1
269 | 334415197 | 334689971 | 277565242 | 109 | 1 | 1 | 3 | 20.1.01.01 |  | Комплект креплений для анкерных опор | 1371 | 1013 | ШТ | ШТ | 1 | 0 | 1249585591 | 0 | 0 | 0 | 0 | 0 | 0 | 0 | 0 | 0 | 1 | 1 | 1 | 1 | -2 | 1 | 0 | 1 | 1 | 0 | 0 |  | 0 | 2 | 334689995 | 1 | 0 | 390 | 1 | 0 | 0 | 0 | 0 | 0 | 0 | 0 | 0 | 0 | 0 | 0 | 0 | 0 | 0 | 0 | 0 | 0 | 0 | 0 | 0 | 0 |  | 0 | 0 | 0 | 0 | 0 | 1 | 0 | 0 |  | 0 | 0 | 0 | 0 | 0 | 0 |  | 0 |  | 0
269 | 334415197 | 334689971 | 277565256 | 109 | 1 | 1 | 3 | 20.1.01.12 |  | Комплект креплений для промежуточных опор | 1371 | 1013 | ШТ | ШТ | 1 | 0 | -363412765 | 0 | 0 | 0 | 0 | 0 | 0 | 0 | 0 | 0 | 1 | 1 | 1 | 1 | -2 | 1 | 0 | 1 | 1 | 0 | 0 |  | 0 | 2 | 334689996 | 1 | 0 | 391 | 1 | 0 | 0 | 0 | 0 | 0 | 0 | 0 | 0 | 0 | 0 | 0 | 0 | 0 | 0 | 0 | 0 | 0 | 0 | 0 | 0 | 0 |  | 0 | 0 | 0 | 0 | 0 | 1 | 0 | 0 |  | 0 | 0 | 0 | 0 | 0 | 0 |  | 0 |  | 0
269 | 334415197 | 334689971 | 277565415 | 109 | 1 | 1 | 3 | 21.2.01.01 |  | Провода самонесущие изолированные | 1477 | 1013 | 1000 м | 1000 М | 1 | 0 | -1470222029 | 3.06 | 0 | 0 | 0 | 0 | 0 | 0 | 0 | 0 | 1 | 1 | 1 | 1 | -2 | 0 | 0 | 1 | 1 | 0 | 3.06 |  | 0 | 2 | 334689997 | 1 | 0 | 392 | 1 | 0 | 0 | 0 | 0 | 0 | 0 | 0 | 0 | 0 | 0 | 0 | 0 | 0 | 0 | 0 | 0 | 0 | 0 | 0 | 0 | 0 |  | 0 | 0 | 9.486 | 0 | 0 | 1 | 0 | 0 |  | 0 | 0 | 0 | 0 | 0 | 0 |  | 0 |  | 0
270 | 334415197 | 334689998 | 75637498 | 109 | 1 | 1 | 1 | 1-100-36 |  | Затраты труда рабочих (Средний разряд - 3,6) | 1191 | 1013 | чел.-ч. | чел.-ч. | 1 | 0 | -1810713292 | 26.532 | 0 | 0 | 0 | 456.58 | 0 | 0 | 0 | 456.58 | 1 | 1 | 1 | 1 | -2 | 0 | 0 | 1 | 1 | 0 | 20.1 | )*1,20)*1,1 | 1 | 1 | -1 | 0 | 0 |  | 1 | 0 | 0 | 0 | 0 | 0 | 0 | 0 | 0 | 0 | 0 | 9177.258 | 20.1 | 0 | 1 | 0 | 0 | 0 | 12113.9806 | 26.532 | 0 | 1 | 9911.44 | 28.6546 | 0 | 28.6546 | 456.58 | 456.58 | 1 | 12113.9832 | 0 |  | 0 | 0 | 0 | 13083.1 | 13083.1 | 1 |  | 0 |  | 0
270 | 334415197 | 334689998 | 75629607 | 109 | 1 | 1 | 1 | 4-100-00 |  | Затраты труда машинистов | 1191 | 1013 | чел.-ч. | чел.-ч. | 1 | 0 | -1417349443 | 1.3332 | 0 | 0 | 0 | 0 | 0 | 0 | 0 | 0 | 1 | 1 | 1 | 1 | -2 | 0 | 0 | 1 | 1 | 0 | 1.01 | )*1,20)*1,1 | 2 | 2 | 334690003 | 1 | 6144 | 394 | 1 | 0 | 0 | 0 | 0 | 0 | 0 | 0 | 0 | 0 | 0 | 0 | 0 | 0 | 0 | 0 | 0 | 0 | 0 | 0 | 0 | 0 |  | 0 | 0 | 1.4399 | 0 | 0 | 1 | 0 | 0 |  | 0 | 0 | 0 | 0 | 0 | 0 |  | 0 |  | 0
270 | 334415197 | 334689998 | 277945805 | 1 | 1 | 1 | 2 | 91.14.02-001 | ФСЭМ-2022 доп.7, 91.14.02-001, приказ Минстроя России от 02.08.2023 г. № 551/пр | Автомобили бортовые, грузоподъемность до 5 т | 1368 | 1011 | маш.-ч | маш.-ч | 1 | 0 | 721652621 | 1.3332 | 0 | 544.7 | 477.98 | 0 | 0 | 544.7 | 477.98 | 0 | 1 | 1 | 1 | 1 | -2 | 0 | 0 | 1 | 1 | 0 | 1.01 | )*1,20)*1,1 | 1 | 2 | 334690005 | 1 | 6144 | 396 | 1 | 0 | 0 | 0 | 0 | 0 | 0 | 0 | 0 | 550.147 | 482.7598 | 0 | 0 | 1.01 | 1 | 0 | 726.194 | 637.2429 | 0 | 0 | 1.3332 | 1 |  | 0 | 1.4399 | 1.4399 | 544.7 | 544.7 | 1 | 726.198 | 637.2432 |  | 0 | 784.29 | 688.22 | 0 | 1472.51 | 1 | 4-100-040 | 4 | чел.-ч. | 1
271 | 334415197 | 334416544 | 277560301 | 109 | 1 | 1 | 1 | 1-100-39 |  | Затраты труда рабочих (Средний разряд - 3,9) | 1191 | 1013 | чел.-ч. | чел.-ч. | 1 | 0 | 1608048003 | 61.32 | 0 | 0 | 0 | 472.63 | 0 | 0 | 0 | 472.63 | 1 | 1 | 1 | 1 | -2 | 0 | 0 | 1 | 1 | 0 | 51.1 | *1,2 | 1 | 1 | -1 | 0 | 0 |  | 1 | 0 | 0 | 0 | 0 | 0 | 0 | 0 | 0 | 0 | 0 | 24151.393 | 51.1 | 0 | 1 | 0 | 0 | 0 | 28981.6716 | 61.32 | 0 | 1 | 74869.32 | 190.092 | 0 | 190.092 | 472.63 | 472.63 | 1 | 28981.668 | 0 |  | 0 | 0 | 0 | 89843.18 | 89843.18 | 1 |  | 0 |  | 0
271 | 334415197 | 334416544 | 277560491 | 109 | 1 | 1 | 1 | 4-100-00 |  | Затраты труда машинистов | 1191 | 1013 | чел.-ч. | чел.-ч. | 1 | 0 | -1417349443 | 27.276 | 0 | 0 | 0 | 0 | 0 | 0 | 0 | 0 | 1 | 1 | 1 | 1 | -2 | 0 | 0 | 1 | 1 | 0 | 22.73 | *1,2 | 2 | 2 | 334416557 | 1 | 6144 | 408 | 1 | 0 | 0 | 0 | 0 | 0 | 0 | 0 | 0 | 0 | 0 | 0 | 0 | 0 | 0 | 0 | 0 | 0 | 0 | 0 | 0 | 0 |  | 0 | 0 | 84.5556 | 0 | 0 | 1 | 0 | 0 |  | 0 | 0 | 0 | 0 | 0 | 0 |  | 0 |  | 0
271 | 334415197 | 334416544 | 277944868 | 1 | 1 | 1 | 2 | 91.06.06-011 | ФСЭМ-2022, 91.06.06-011, приказ Минстроя России от 18.05.2022 г. № 378/пр | Автогидроподъемники, высота подъема 12 м | 1368 | 1011 | маш.-ч | маш.-ч | 1 | 0 | 412917512 | 15.6 | 0 | 436.88 | 477.98 | 0 | 0 | 346.73 | 477.98 | 0 | 1 | 1.26 | 1 | 1 | 2 | 0 | 0 | 1 | 1 | 0 | 13 | *1,2 | 1 | 2 | 334416558 | 1 | 6144 | 409 | 1 | 0 | 0 | 0 | 0 | 0 | 0 | 0 | 0 | 4507.49 | 6213.74 | 0 | 0 | 13 | 1 | 0 | 5408.988 | 7456.488 | 0 | 0 | 15.6 | 1 |  | 0 | 48.36 | 48.36 | 436.88 | 346.73 | 1.26 | 5408.988 | 7456.488 |  | 0 | 21127.52 | 23115.11 | 0 | 44242.63 | 1 | 4-100-040 | 4 | чел.-ч. | 1
271 | 334415197 | 334416544 | 277945805 | 1 | 1 | 1 | 2 | 91.14.02-001 | ФСЭМ-2022 доп.7, 91.14.02-001, приказ Минстроя России от 02.08.2023 г. № 551/пр | Автомобили бортовые, грузоподъемность до 5 т | 1368 | 1011 | маш.-ч | маш.-ч | 1 | 0 | 721652621 | 3.432 | 0 | 544.7 | 477.98 | 0 | 0 | 544.7 | 477.98 | 0 | 1 | 1 | 1 | 1 | -2 | 0 | 0 | 1 | 1 | 0 | 2.86 | *1,2 | 1 | 2 | 334416559 | 1 | 6144 | 410 | 1 | 0 | 0 | 0 | 0 | 0 | 0 | 0 | 0 | 1557.842 | 1367.0228 | 0 | 0 | 2.86 | 1 | 0 | 1869.4104 | 1640.4274 | 0 | 0 | 3.432 | 1 |  | 0 | 10.6392 | 10.6392 | 544.7 | 544.7 | 1 | 1869.408 | 1640.424 |  | 0 | 5795.17 | 5085.32 | 0 | 10880.49 | 1 | 4-100-040 | 4 | чел.-ч. | 1
271 | 334415197 | 334416544 | 277945921 | 1 | 1 | 1 | 2 | 91.15.03-014 | ФСЭМ-2022 доп.2, 91.15.03-014, приказ Минстроя России от 26.08.2022 г. № 703/пр | Тракторы на пневмоколесном ходу, мощность 59 кВт (80 л.с.) | 1368 | 1011 | маш.-ч | маш.-ч | 1 | 0 | 495072614 | 8.244 | 0 | 560.73 | 477.98 | 0 | 0 | 560.73 | 477.98 | 0 | 1 | 1 | 1 | 1 | -2 | 0 | 0 | 1 | 1 | 0 | 6.87 | *1,2 | 1 | 2 | 334416560 | 1 | 0 | 411 | 1 | 0 | 0 | 0 | 0 | 0 | 0 | 0 | 0 | 3852.2151 | 3283.7226 | 0 | 0 | 6.87 | 1 | 0 | 4622.6581 | 3940.4671 | 0 | 0 | 8.244 | 1 |  | 0 | 25.5564 | 25.5564 | 560.73 | 560.73 | 1 | 4622.664 | 3940.464 |  | 0 | 14330.24 | 12215.45 | 0 | 26545.69 | 1 | 4-100-040 | 4 | чел.-ч. | 1
271 | 334415197 | 334416544 | 277862504 | 1 | 1 | 1 | 3 | 01.3.01.01-0010 | ФСБЦ-2022 доп.6, 01.3.01.01-0010, приказ Минстроя России от 11.05.2023 г. № 335/пр | Бензин-растворитель | 1346 | 1009 | кг | кг | 1 | 0 | 1484945919 | 0.06 | 171.49 | 0 | 0 | 0 | 160.27 | 0 | 0 | 0 | 1.07 | 1 | 1 | 1 | 2 | 0 | 0 | 1 | 1 | 0 | 0.06 |  | 0 | 2 | 334416561 | 1 | 0 | 412 | 1 | 0 | 0 | 0 | 0 | 0 | 0 | 0 | 9.6162 | 0 | 0 | 0 | 0 | 0 | 1 | 9.6162 | 0 | 0 | 0 | 0 | 0 | 1 |  | 0 | 0 | 0.186 | 171.49 | 160.27 | 1.07 | 9.62 | 0 |  | 31.9 | 0 | 0 | 0 | 31.9 | 0 |  | 0 |  | 0
271 | 334415197 | 334416544 | 277862533 | 1 | 1 | 1 | 3 | 01.3.01.06-0038 | ФСБЦ-2022, 01.3.01.06-0038, приказ Минстроя России от 18.05.2022 г. № 378/пр | Смазка защитная электросетевая | 1346 | 1009 | кг | кг | 1 | 0 | 1685208048 | 0.1 | 493.26 | 0 | 0 | 0 | 238.29 | 0 | 0 | 0 | 2.07 | 1 | 1 | 1 | 2 | 0 | 0 | 1 | 1 | 0 | 0.1 |  | 0 | 2 | 334416562 | 1 | 0 | 413 | 1 | 0 | 0 | 0 | 0 | 0 | 0 | 0 | 23.829 | 0 | 0 | 0 | 0 | 0 | 1 | 23.829 | 0 | 0 | 0 | 0 | 0 | 1 |  | 0 | 0 | 0.31 | 493.26 | 238.29 | 2.07 | 23.83 | 0 |  | 152.91 | 0 | 0 | 0 | 152.91 | 0 |  | 0 |  | 0
271 | 334415197 | 334416544 | 277869627 | 1 | 1 | 1 | 3 | 01.7.20.08-0051 | ФСБЦ-2022 доп.8, 01.7.20.08-0051, приказ Минстроя России от 14.11.2023 г. № 817/пр | Ветошь хлопчатобумажная цветная | 1346 | 1009 | кг | кг | 1 | 0 | 1111106736 | 0.05 | 88.65 | 0 | 0 | 0 | 56.11 | 0 | 0 | 0 | 1.58 | 1 | 1 | 1 | 2 | 0 | 0 | 1 | 1 | 0 | 0.05 |  | 0 | 2 | 334416563 | 1 | 0 | 414 | 1 | 0 | 0 | 0 | 0 | 0 | 0 | 0 | 2.8055 | 0 | 0 | 0 | 0 | 0 | 1 | 2.8055 | 0 | 0 | 0 | 0 | 0 | 1 |  | 0 | 0 | 0.155 | 88.65 | 56.11 | 1.58 | 2.81 | 0 |  | 13.74 | 0 | 0 | 0 | 13.74 | 0 |  | 0 |  | 0
271 | 334415197 | 334416544 | 277881237 | 1 | 1 | 1 | 3 | 10.1.02.03-0002 | ФСБЦ-2022 доп.6, 10.1.02.03-0002, приказ Минстроя России от 11.05.2023 г. № 335/пр | Проволока алюминиевая из сплава марки АМЦ, диаметр 3,0-5,8 мм | 1348 | 1009 | т | т | 1000 | 0 | 490295496 | 0.0035 | 575236.35 | 0 | 0 | 0 | 625256.9 | 0 | 0 | 0 | 0.92 | 1 | 1 | 1 | 2 | 0 | 0 | 1 | 1 | 0 | 0.0035 |  | 0 | 2 | 334416564 | 1 | 6144 | 415 | 1 | 0 | 0 | 0 | 0 | 0 | 0 | 0 | 2188.3992 | 0 | 0 | 0 | 0 | 0 | 1 | 2188.3992 | 0 | 0 | 0 | 0 | 0 | 1 |  | 0 | 0 | 0.01085 | 575236.35 | 625256.9 | 0.92 | 2188.4 | 0 |  | 6241.31 | 0 | 0 | 0 | 6241.31 | 0 |  | 0 |  | 0
271 | 334415197 | 334416544 | 277896859 | 1 | 1 | 1 | 3 | 14.5.09.11-0102 | ФСБЦ-2022, 14.5.09.11-0102, приказ Минстроя России от 18.05.2022 г. № 378/пр | Уайт-спирит | 1346 | 1009 | кг | кг | 1 | 0 | -204136099 | 0.22 | 67.87 | 0 | 0 | 0 | 60.6 | 0 | 0 | 0 | 1.12 | 1 | 1 | 1 | 2 | 0 | 0 | 1 | 1 | 0 | 0.22 |  | 0 | 2 | 334416565 | 1 | 0 | 416 | 1 | 0 | 0 | 0 | 0 | 0 | 0 | 0 | 13.332 | 0 | 0 | 0 | 0 | 0 | 1 | 13.332 | 0 | 0 | 0 | 0 | 0 | 1 |  | 0 | 0 | 0.682 | 67.87 | 60.6 | 1.12 | 13.33 | 0 |  | 46.29 | 0 | 0 | 0 | 46.29 | 0 |  | 0 |  | 0
271 | 334415197 | 334416544 | 277907767 | 1 | 1 | 1 | 3 | 20.1.02.15-0011 | ФСБЦ-2022, 20.1.02.15-0011, приказ Минстроя России от 18.05.2022 г. № 378/пр | Соединитель алюминиевых и сталеалюминиевых проводов (СОАС) 062-3 | 1371 | 1013 | ШТ | ШТ | 1 | 0 | 263277535 | 3.4 | 788.49 | 0 | 0 | 0 | 635.88 | 0 | 0 | 0 | 1.24 | 1 | 1 | 1 | 2 | 0 | 0 | 1 | 1 | 0 | 3.4 |  | 0 | 2 | 334416566 | 1 | 0 | 417 | 1 | 0 | 0 | 0 | 0 | 0 | 0 | 0 | 2161.992 | 0 | 0 | 0 | 0 | 0 | 1 | 2161.992 | 0 | 0 | 0 | 0 | 0 | 1 |  | 0 | 0 | 10.54 | 788.49 | 635.88 | 1.24 | 2161.99 | 0 |  | 8310.68 | 0 | 0 | 0 | 8310.68 | 0 |  | 0 |  | 0
279 | 334415197 | 334416577 | 277560305 | 109 | 1 | 1 | 1 | 1-100-40 |  | Затраты труда рабочих (Средний разряд - 4) | 1191 | 1013 | чел.-ч. | чел.-ч. | 1 | 0 | -1111239348 | 2.544 | 0 | 0 | 0 | 477.98 | 0 | 0 | 0 | 477.98 | 1 | 1 | 1 | 1 | -2 | 0 | 0 | 1 | 1 | 0 | 2.12 | *1,2 | 1 | 1 | -1 | 0 | 0 |  | 1 | 0 | 0 | 0 | 0 | 0 | 0 | 0 | 0 | 0 | 0 | 1013.3176 | 2.12 | 0 | 1 | 0 | 0 | 0 | 1215.9811 | 2.544 | 0 | 1 | 25332.94 | 63.6 | 0 | 63.6 | 477.98 | 477.98 | 1 | 1215.984 | 0 |  | 0 | 0 | 0 | 30399.53 | 30399.53 | 1 |  | 0 |  | 0
279 | 334415197 | 334416577 | 277560491 | 109 | 1 | 1 | 1 | 4-100-00 |  | Затраты труда машинистов | 1191 | 1013 | чел.-ч. | чел.-ч. | 1 | 0 | -1417349443 | 1.392 | 0 | 0 | 0 | 0 | 0 | 0 | 0 | 0 | 1 | 1 | 1 | 1 | -2 | 0 | 0 | 1 | 1 | 0 | 1.16 | *1,2 | 2 | 2 | 334416589 | 1 | 6144 | 422 | 1 | 0 | 0 | 0 | 0 | 0 | 0 | 0 | 0 | 0 | 0 | 0 | 0 | 0 | 0 | 0 | 0 | 0 | 0 | 0 | 0 | 0 |  | 0 | 0 | 34.8 | 0 | 0 | 1 | 0 | 0 |  | 0 | 0 | 0 | 0 | 0 | 0 |  | 0 |  | 0
279 | 334415197 | 334416577 | 277944868 | 1 | 1 | 1 | 2 | 91.06.06-011 | ФСЭМ-2022, 91.06.06-011, приказ Минстроя России от 18.05.2022 г. № 378/пр | Автогидроподъемники, высота подъема 12 м | 1368 | 1011 | маш.-ч | маш.-ч | 1 | 0 | 412917512 | 1.248 | 0 | 436.88 | 477.98 | 0 | 0 | 346.73 | 477.98 | 0 | 1 | 1.26 | 1 | 1 | 2 | 0 | 0 | 1 | 1 | 0 | 1.04 | *1,2 | 1 | 2 | 334416590 | 1 | 6144 | 423 | 1 | 0 | 0 | 0 | 0 | 0 | 0 | 0 | 0 | 360.5992 | 497.0992 | 0 | 0 | 1.04 | 1 | 0 | 432.719 | 596.519 | 0 | 0 | 1.248 | 1 |  | 0 | 31.2 | 31.2 | 436.88 | 346.73 | 1.26 | 432.72 | 596.52 |  | 0 | 13630.66 | 14912.98 | 0 | 28543.64 | 1 | 4-100-040 | 4 | чел.-ч. | 1
279 | 334415197 | 334416577 | 277945805 | 1 | 1 | 1 | 2 | 91.14.02-001 | ФСЭМ-2022 доп.7, 91.14.02-001, приказ Минстроя России от 02.08.2023 г. № 551/пр | Автомобили бортовые, грузоподъемность до 5 т | 1368 | 1011 | маш.-ч | маш.-ч | 1 | 0 | 721652621 | 0.144 | 0 | 544.7 | 477.98 | 0 | 0 | 544.7 | 477.98 | 0 | 1 | 1 | 1 | 1 | -2 | 0 | 0 | 1 | 1 | 0 | 0.12 | *1,2 | 1 | 2 | 334416591 | 1 | 6144 | 424 | 1 | 0 | 0 | 0 | 0 | 0 | 0 | 0 | 0 | 65.364 | 57.3576 | 0 | 0 | 0.12 | 1 | 0 | 78.4368 | 68.8291 | 0 | 0 | 0.144 | 1 |  | 0 | 3.6 | 3.6 | 544.7 | 544.7 | 1 | 78.432 | 68.832 |  | 0 | 1960.92 | 1720.73 | 0 | 3681.65 | 1 | 4-100-040 | 4 | чел.-ч. | 1
279 | 334415197 | 334416577 | 277862504 | 1 | 1 | 1 | 3 | 01.3.01.01-0010 | ФСБЦ-2022 доп.6, 01.3.01.01-0010, приказ Минстроя России от 11.05.2023 г. № 335/пр | Бензин-растворитель | 1346 | 1009 | кг | кг | 1 | 0 | 1484945919 | 0.06 | 171.49 | 0 | 0 | 0 | 160.27 | 0 | 0 | 0 | 1.07 | 1 | 1 | 1 | 2 | 0 | 0 | 1 | 1 | 0 | 0.06 |  | 0 | 2 | 334416592 | 1 | 0 | 425 | 1 | 0 | 0 | 0 | 0 | 0 | 0 | 0 | 9.6162 | 0 | 0 | 0 | 0 | 0 | 1 | 9.6162 | 0 | 0 | 0 | 0 | 0 | 1 |  | 0 | 0 | 1.5 | 171.49 | 160.27 | 1.07 | 9.62 | 0 |  | 257.24 | 0 | 0 | 0 | 257.24 | 0 |  | 0 |  | 0
279 | 334415197 | 334416577 | 277862533 | 1 | 1 | 1 | 3 | 01.3.01.06-0038 | ФСБЦ-2022, 01.3.01.06-0038, приказ Минстроя России от 18.05.2022 г. № 378/пр | Смазка защитная электросетевая | 1346 | 1009 | кг | кг | 1 | 0 | 1685208048 | 0.1 | 493.26 | 0 | 0 | 0 | 238.29 | 0 | 0 | 0 | 2.07 | 1 | 1 | 1 | 2 | 0 | 0 | 1 | 1 | 0 | 0.1 |  | 0 | 2 | 334416593 | 1 | 0 | 426 | 1 | 0 | 0 | 0 | 0 | 0 | 0 | 0 | 23.829 | 0 | 0 | 0 | 0 | 0 | 1 | 23.829 | 0 | 0 | 0 | 0 | 0 | 1 |  | 0 | 0 | 2.5 | 493.26 | 238.29 | 2.07 | 23.83 | 0 |  | 1233.15 | 0 | 0 | 0 | 1233.15 | 0 |  | 0 |  | 0
279 | 334415197 | 334416577 | 277869627 | 1 | 1 | 1 | 3 | 01.7.20.08-0051 | ФСБЦ-2022 доп.8, 01.7.20.08-0051, приказ Минстроя России от 14.11.2023 г. № 817/пр | Ветошь хлопчатобумажная цветная | 1346 | 1009 | кг | кг | 1 | 0 | 1111106736 | 0.05 | 88.65 | 0 | 0 | 0 | 56.11 | 0 | 0 | 0 | 1.58 | 1 | 1 | 1 | 2 | 0 | 0 | 1 | 1 | 0 | 0.05 |  | 0 | 2 | 334416594 | 1 | 0 | 427 | 1 | 0 | 0 | 0 | 0 | 0 | 0 | 0 | 2.8055 | 0 | 0 | 0 | 0 | 0 | 1 | 2.8055 | 0 | 0 | 0 | 0 | 0 | 1 |  | 0 | 0 | 1.25 | 88.65 | 56.11 | 1.58 | 2.81 | 0 |  | 110.81 | 0 | 0 | 0 | 110.81 | 0 |  | 0 |  | 0
279 | 334415197 | 334416577 | 277881237 | 1 | 1 | 1 | 3 | 10.1.02.03-0002 | ФСБЦ-2022 доп.6, 10.1.02.03-0002, приказ Минстроя России от 11.05.2023 г. № 335/пр | Проволока алюминиевая из сплава марки АМЦ, диаметр 3,0-5,8 мм | 1348 | 1009 | т | т | 1000 | 0 | 490295496 | 0.0004 | 575236.35 | 0 | 0 | 0 | 625256.9 | 0 | 0 | 0 | 0.92 | 1 | 1 | 1 | 2 | 0 | 0 | 1 | 1 | 0 | 0.0004 |  | 0 | 2 | 334416595 | 1 | 6144 | 428 | 1 | 0 | 0 | 0 | 0 | 0 | 0 | 0 | 250.1028 | 0 | 0 | 0 | 0 | 0 | 1 | 250.1028 | 0 | 0 | 0 | 0 | 0 | 1 |  | 0 | 0 | 0.01 | 575236.35 | 625256.9 | 0.92 | 250.1 | 0 |  | 5752.36 | 0 | 0 | 0 | 5752.36 | 0 |  | 0 |  | 0
279 | 334415197 | 334416577 | 277896859 | 1 | 1 | 1 | 3 | 14.5.09.11-0102 | ФСБЦ-2022, 14.5.09.11-0102, приказ Минстроя России от 18.05.2022 г. № 378/пр | Уайт-спирит | 1346 | 1009 | кг | кг | 1 | 0 | -204136099 | 0.03 | 67.87 | 0 | 0 | 0 | 60.6 | 0 | 0 | 0 | 1.12 | 1 | 1 | 1 | 2 | 0 | 0 | 1 | 1 | 0 | 0.03 |  | 0 | 2 | 334416596 | 1 | 0 | 429 | 1 | 0 | 0 | 0 | 0 | 0 | 0 | 0 | 1.818 | 0 | 0 | 0 | 0 | 0 | 1 | 1.818 | 0 | 0 | 0 | 0 | 0 | 1 |  | 0 | 0 | 0.75 | 67.87 | 60.6 | 1.12 | 1.82 | 0 |  | 50.9 | 0 | 0 | 0 | 50.9 | 0 |  | 0 |  | 0
279 | 334415197 | 334416577 | 277907767 | 1 | 1 | 1 | 3 | 20.1.02.15-0011 | ФСБЦ-2022, 20.1.02.15-0011, приказ Минстроя России от 18.05.2022 г. № 378/пр | Соединитель алюминиевых и сталеалюминиевых проводов (СОАС) 062-3 | 1371 | 1013 | ШТ | ШТ | 1 | 0 | 263277535 | 3.4 | 788.49 | 0 | 0 | 0 | 635.88 | 0 | 0 | 0 | 1.24 | 1 | 1 | 1 | 2 | 0 | 0 | 1 | 1 | 0 | 3.4 |  | 0 | 2 | 334416597 | 1 | 0 | 430 | 1 | 0 | 0 | 0 | 0 | 0 | 0 | 0 | 2161.992 | 0 | 0 | 0 | 0 | 0 | 1 | 2161.992 | 0 | 0 | 0 | 0 | 0 | 1 |  | 0 | 0 | 85 | 788.49 | 635.88 | 1.24 | 2161.99 | 0 |  | 67021.65 | 0 | 0 | 0 | 67021.65 | 0 |  | 0 |  | 0
280 | 334415197 | 334416598 | 277560291 | 109 | 1 | 1 | 1 | 1-100-36 |  | Затраты труда рабочих (Средний разряд - 3,6) | 1191 | 1013 | чел.-ч. | чел.-ч. | 1 | 0 | -1810713292 | 27.738 | 0 | 0 | 0 | 456.58 | 0 | 0 | 0 | 456.58 | 1 | 1 | 1 | 1 | -2 | 0 | 0 | 1 | 1 | 0 | 20.1 | *1,2*1,15 | 1 | 2 | 334416602 | 1 | 0 | 431 | 1 | 0 | 0 | 0 | 0 | 0 | 0 | 0 | 0 | 0 | 0 | 9177.258 | 20.1 | 0 | 1 | 0 | 0 | 0 | 12664.616 | 27.738 | 0 | 1 | 27531.77 | 83.214 | 0 | 83.214 | 456.58 | 456.58 | 1 | 12664.6188 | 0 |  | 0 | 0 | 0 | 37993.85 | 37993.85 | 1 |  | 0 |  | 0
280 | 334415197 | 334416598 | 277560491 | 109 | 1 | 1 | 1 | 4-100-00 |  | Затраты труда машинистов | 1191 | 1013 | чел.-ч. | чел.-ч. | 1 | 0 | -1417349443 | 1.515 | 0 | 0 | 0 | 0 | 0 | 0 | 0 | 0 | 1 | 1 | 1 | 1 | -2 | 0 | 0 | 1 | 1 | 0 | 1.01 | *1,2*1,25 | 2 | 2 | 334416603 | 1 | 0 | 432 | 1 | 0 | 0 | 0 | 0 | 0 | 0 | 0 | 0 | 0 | 0 | 0 | 0 | 0 | 0 | 0 | 0 | 0 | 0 | 0 | 0 | 0 |  | 0 | 0 | 4.545 | 0 | 0 | 1 | 0 | 0 |  | 0 | 0 | 0 | 0 | 0 | 0 |  | 0 |  | 0
280 | 334415197 | 334416598 | 277945805 | 1 | 1 | 1 | 2 | 91.14.02-001 | ФСЭМ-2022 доп.7, 91.14.02-001, приказ Минстроя России от 02.08.2023 г. № 551/пр | Автомобили бортовые, грузоподъемность до 5 т | 1368 | 1011 | маш.-ч | маш.-ч | 1 | 0 | 721652621 | 1.515 | 0 | 544.7 | 477.98 | 0 | 0 | 544.7 | 477.98 | 0 | 1 | 1 | 1 | 1 | -2 | 0 | 0 | 1 | 1 | 0 | 1.01 | *1,2*1,25 | 1 | 2 | 334416604 | 1 | 0 | 433 | 1 | 0 | 0 | 0 | 0 | 0 | 0 | 0 | 0 | 550.147 | 482.7598 | 0 | 0 | 1.01 | 1 | 0 | 825.2205 | 724.1397 | 0 | 0 | 1.515 | 1 |  | 0 | 4.545 | 4.545 | 544.7 | 544.7 | 1 | 825.225 | 724.14 |  | 0 | 2475.66 | 2172.42 | 0 | 4648.08 | 1 | 4-100-040 | 4 | чел.-ч. | 1
283 | 334415197 | 334690026 | 277560446 | 109 | 1 | 1 | 1 | 2-100-02 |  | Рабочий 2 разряда | 1369 | 1013 | чел.-ч | чел.-ч | 1 | 0 | -236928766 | 0.91 | 0 | 0 | 0 | 388.8 | 0 | 0 | 0 | 388.8 | 1 | 1 | 1 | 1 | -2 | 0 | 0 | 1 | 1 | 0 | 0.91 |  | 1 | 2 | 334690040 | 1 | 0 | 435 | 1 | 0 | 0 | 0 | 0 | 0 | 0 | 0 | 0 | 0 | 0 | 353.808 | 0.91 | 0 | 1 | 0 | 0 | 0 | 353.808 | 0.91 | 0 | 1 | 585.2 | 1.5051 | 0 | 1.5051 | 388.8 | 388.8 | 1 | 353.81 | 0 |  | 0 | 0 | 0 | 585.2 | 585.2 | 1 |  | 0 |  | 0
283 | 334415197 | 334690026 | 277560448 | 109 | 1 | 1 | 1 | 2-100-03 |  | Рабочий 3 разряда | 1369 | 1013 | чел.-ч | чел.-ч | 1 | 0 | -587036825 | 38.89 | 0 | 0 | 0 | 424.47 | 0 | 0 | 0 | 424.47 | 1 | 1 | 1 | 1 | -2 | 0 | 0 | 1 | 1 | 0 | 38.89 |  | 1 | 2 | 334690041 | 1 | 0 | 436 | 1 | 0 | 0 | 0 | 0 | 0 | 0 | 0 | 0 | 0 | 0 | 16507.6383 | 38.89 | 0 | 1 | 0 | 0 | 0 | 16507.6383 | 38.89 | 0 | 1 | 27303.63 | 64.3241 | 0 | 64.3241 | 424.47 | 424.47 | 1 | 16507.64 | 0 |  | 0 | 0 | 0 | 27303.63 | 27303.63 | 1 |  | 0 |  | 0
283 | 334415197 | 334690026 | 277560452 | 109 | 1 | 1 | 1 | 2-100-04 |  | Рабочий 4 разряда | 1369 | 1013 | чел.-ч | чел.-ч | 1 | 0 | -512803540 | 19.24 | 0 | 0 | 0 | 477.98 | 0 | 0 | 0 | 477.98 | 1 | 1 | 1 | 1 | -2 | 0 | 0 | 1 | 1 | 0 | 19.24 |  | 1 | 2 | 334690042 | 1 | 0 | 437 | 1 | 0 | 0 | 0 | 0 | 0 | 0 | 0 | 0 | 0 | 0 | 9196.3352 | 19.24 | 0 | 1 | 0 | 0 | 0 | 9196.3352 | 19.24 | 0 | 1 | 15210.74 | 31.823 | 0 | 31.823 | 477.98 | 477.98 | 1 | 9196.34 | 0 |  | 0 | 0 | 0 | 15210.74 | 15210.74 | 1 |  | 0 |  | 0
283 | 334415197 | 334690026 | 277560455 | 109 | 1 | 1 | 1 | 2-100-05 |  | Рабочий 5 разряда | 1369 | 1013 | чел.-ч | чел.-ч | 1 | 0 | 1518711480 | 19.24 | 0 | 0 | 0 | 549.32 | 0 | 0 | 0 | 549.32 | 1 | 1 | 1 | 1 | -2 | 0 | 0 | 1 | 1 | 0 | 19.24 |  | 1 | 2 | 334690043 | 1 | 0 | 438 | 1 | 0 | 0 | 0 | 0 | 0 | 0 | 0 | 0 | 0 | 0 | 10568.9168 | 19.24 | 0 | 1 | 0 | 0 | 0 | 10568.9168 | 19.24 | 0 | 1 | 17480.99 | 31.823 | 0 | 31.823 | 549.32 | 549.32 | 1 | 10568.92 | 0 |  | 0 | 0 | 0 | 17480.99 | 17480.99 | 1 |  | 0 |  | 0
283 | 334415197 | 334690026 | 75629607 | 109 | 1 | 1 | 1 | 4-100-00 |  | Затраты труда машинистов | 1191 | 1013 | чел.-ч. | чел.-ч. | 1 | 0 | -1417349443 | 22.24 | 0 | 0 | 0 | 0 | 0 | 0 | 0 | 0 | 1 | 1 | 1 | 1 | -2 | 0 | 0 | 1 | 1 | 0 | 22.24 |  | 2 | 2 | 334690044 | 1 | 0 | 439 | 1 | 0 | 0 | 0 | 0 | 0 | 0 | 0 | 0 | 0 | 0 | 0 | 0 | 0 | 0 | 0 | 0 | 0 | 0 | 0 | 0 | 0 |  | 0 | 0 | 36.785 | 0 | 0 | 1 | 0 | 0 |  | 0 | 0 | 0 | 0 | 0 | 0 |  | 0 |  | 0
283 | 334415197 | 334690026 | 277944622 | 1 | 1 | 1 | 2 | 91.05.05-015 | ФСЭМ-2022, 91.05.05-015, приказ Минстроя России от 18.05.2022 г. № 378/пр | Краны на автомобильном ходу, грузоподъемность 16 т | 1368 | 1011 | маш.-ч | маш.-ч | 1 | 0 | -776243211 | 0.64 | 0 | 1472.33 | 642.06 | 0 | 0 | 1472.33 | 642.06 | 0 | 1 | 1 | 1 | 1 | -2 | 0 | 0 | 1 | 1 | 0 | 0.64 |  | 1 | 2 | 334690045 | 1 | 0 | 440 | 1 | 0 | 0 | 0 | 0 | 0 | 0 | 0 | 0 | 942.2912 | 410.9184 | 0 | 0 | 0.64 | 1 | 0 | 942.2912 | 410.9184 | 0 | 0 | 0.64 | 1 |  | 0 | 1.0586 | 1.0586 | 1472.33 | 1472.33 | 1 | 942.29 | 410.92 |  | 0 | 1558.55 | 679.66 | 0 | 2238.21 | 1 | 4-100-060 | 6 | чел.-ч. | 1
283 | 334415197 | 334690026 | 277944809 | 1 | 1 | 1 | 2 | 91.06.03-055 | ФСЭМ-2022, 91.06.03-055, приказ Минстроя России от 18.05.2022 г. № 378/пр | Лебедки электрические тяговым усилием 19,62 кН (2 т) | 1368 | 1011 | маш.-ч | маш.-ч | 1 | 0 | -1432554125 | 2.4 | 0 | 15.14 | 0 | 0 | 0 | 15.14 | 0 | 0 | 1 | 1 | 1 | 1 | -2 | 0 | 0 | 1 | 1 | 0 | 2.4 |  | 1 | 2 | 334690046 | 1 | 0 | 441 | 1 | 0 | 0 | 0 | 0 | 0 | 0 | 0 | 0 | 36.336 | 0 | 0 | 0 | 0 | 1 | 0 | 36.336 | 0 | 0 | 0 | 0 | 1 |  | 0 | 0 | 3.9696 | 15.14 | 15.14 | 1 | 36.34 | 0 |  | 0 | 60.1 | 0 | 0 | 60.1 | 1 |  | 0 |  | 0
283 | 334415197 | 334690026 | 277944868 | 1 | 1 | 1 | 2 | 91.06.06-011 | ФСЭМ-2022, 91.06.06-011, приказ Минстроя России от 18.05.2022 г. № 378/пр | Автогидроподъемники, высота подъема 12 м | 1368 | 1011 | маш.-ч | маш.-ч | 1 | 0 | 412917512 | 18.68 | 0 | 436.88 | 477.98 | 0 | 0 | 346.73 | 477.98 | 0 | 1 | 1.26 | 1 | 1 | 2 | 0 | 0 | 1 | 1 | 0 | 18.68 |  | 1 | 2 | 334690047 | 1 | 0 | 442 | 1 | 0 | 0 | 0 | 0 | 0 | 0 | 0 | 0 | 6476.9164 | 8928.6664 | 0 | 0 | 18.68 | 1 | 0 | 6476.9164 | 8928.6664 | 0 | 0 | 18.68 | 1 |  | 0 | 30.8967 | 30.8967 | 436.88 | 346.73 | 1.26 | 6476.92 | 8928.67 |  | 0 | 13498.16 | 14768.01 | 0 | 28266.17 | 1 | 4-100-040 | 4 | чел.-ч. | 1
283 | 334415197 | 334690026 | 277945805 | 1 | 1 | 1 | 2 | 91.14.02-001 | ФСЭМ-2022 доп.7, 91.14.02-001, приказ Минстроя России от 02.08.2023 г. № 551/пр | Автомобили бортовые, грузоподъемность до 5 т | 1368 | 1011 | маш.-ч | маш.-ч | 1 | 0 | 721652621 | 0.52 | 0 | 544.7 | 477.98 | 0 | 0 | 544.7 | 477.98 | 0 | 1 | 1 | 1 | 1 | -2 | 0 | 0 | 1 | 1 | 0 | 0.52 |  | 1 | 2 | 334690048 | 1 | 0 | 443 | 1 | 0 | 0 | 0 | 0 | 0 | 0 | 0 | 0 | 283.244 | 248.5496 | 0 | 0 | 0.52 | 1 | 0 | 283.244 | 248.5496 | 0 | 0 | 0.52 | 1 |  | 0 | 0.86008 | 0.86008 | 544.7 | 544.7 | 1 | 283.24 | 248.55 |  | 0 | 468.49 | 411.1 | 0 | 879.59 | 1 | 4-100-040 | 4 | чел.-ч. | 1
283 | 334415197 | 334690026 | 277946074 | 1 | 1 | 1 | 2 | 91.17.04-544 | ФСЭМ-2022, 91.17.04-544, приказ Минстроя России от 18.05.2022 г. № 378/пр | Генераторы бензиновые портативные, мощность до 6 кВт | 1368 | 1011 | маш.-ч | маш.-ч | 1 | 0 | 1125415823 | 2.4 | 0 | 160.38 | 477.98 | 0 | 0 | 160.38 | 477.98 | 0 | 1 | 1 | 1 | 1 | -2 | 0 | 0 | 1 | 1 | 0 | 2.4 |  | 1 | 2 | 334690049 | 1 | 0 | 444 | 1 | 0 | 0 | 0 | 0 | 0 | 0 | 0 | 0 | 384.912 | 1147.152 | 0 | 0 | 2.4 | 1 | 0 | 384.912 | 1147.152 | 0 | 0 | 2.4 | 1 |  | 0 | 3.9696 | 3.9696 | 160.38 | 160.38 | 1 | 384.91 | 1147.15 |  | 0 | 636.64 | 1897.39 | 0 | 2534.03 | 1 | 4-100-040 | 4 | чел.-ч. | 1
283 | 334415197 | 334690026 | 277565242 | 109 | 1 | 1 | 3 | 20.1.01.01 |  | Комплект креплений для анкерных опор | 1371 | 1013 | ШТ | ШТ | 1 | 0 | 1249585591 | 0 | 0 | 0 | 0 | 0 | 0 | 0 | 0 | 0 | 1 | 1 | 1 | 1 | -2 | 1 | 0 | 1 | 1 | 0 | 0 |  | 0 | 2 | 334690050 | 1 | 0 | 445 | 1 | 0 | 0 | 0 | 0 | 0 | 0 | 0 | 0 | 0 | 0 | 0 | 0 | 0 | 0 | 0 | 0 | 0 | 0 | 0 | 0 | 0 |  | 0 | 0 | 0 | 0 | 0 | 1 | 0 | 0 |  | 0 | 0 | 0 | 0 | 0 | 0 |  | 0 |  | 0
283 | 334415197 | 334690026 | 277565256 | 109 | 1 | 1 | 3 | 20.1.01.12 |  | Комплект креплений для промежуточных опор | 1371 | 1013 | ШТ | ШТ | 1 | 0 | -363412765 | 0 | 0 | 0 | 0 | 0 | 0 | 0 | 0 | 0 | 1 | 1 | 1 | 1 | -2 | 1 | 0 | 1 | 1 | 0 | 0 |  | 0 | 2 | 334690051 | 1 | 0 | 446 | 1 | 0 | 0 | 0 | 0 | 0 | 0 | 0 | 0 | 0 | 0 | 0 | 0 | 0 | 0 | 0 | 0 | 0 | 0 | 0 | 0 | 0 |  | 0 | 0 | 0 | 0 | 0 | 1 | 0 | 0 |  | 0 | 0 | 0 | 0 | 0 | 0 |  | 0 |  | 0
283 | 334415197 | 334690026 | 277565415 | 109 | 1 | 1 | 3 | 21.2.01.01 |  | Провода самонесущие изолированные | 1477 | 1013 | 1000 м | 1000 М | 1 | 0 | -1470222029 | 3.06 | 0 | 0 | 0 | 0 | 0 | 0 | 0 | 0 | 1 | 1 | 1 | 1 | -2 | 0 | 0 | 1 | 1 | 0 | 3.06 |  | 0 | 2 | 334690052 | 1 | 0 | 447 | 1 | 0 | 0 | 0 | 0 | 0 | 0 | 0 | 0 | 0 | 0 | 0 | 0 | 0 | 0 | 0 | 0 | 0 | 0 | 0 | 0 | 0 |  | 0 | 0 | 5.0612 | 0 | 0 | 1 | 0 | 0 |  | 0 | 0 | 0 | 0 | 0 | 0 |  | 0 |  | 0
284 | 334415197 | 334416608 | 277560301 | 109 | 1 | 1 | 1 | 1-100-39 |  | Затраты труда рабочих (Средний разряд - 3,9) | 1191 | 1013 | чел.-ч. | чел.-ч. | 1 | 0 | 1608048003 | 70.518 | 0 | 0 | 0 | 472.63 | 0 | 0 | 0 | 472.63 | 1 | 1 | 1 | 1 | -2 | 0 | 0 | 1 | 1 | 0 | 51.1 | *1,2*1,15 | 1 | 2 | 334416620 | 1 | 0 | 448 | 1 | 0 | 0 | 0 | 0 | 0 | 0 | 0 | 0 | 0 | 0 | 24151.393 | 51.1 | 0 | 1 | 0 | 0 | 0 | 33328.9223 | 70.518 | 0 | 1 | 39946.4 | 116.6368 | 0 | 116.6368 | 472.63 | 472.63 | 1 | 33328.9182 | 0 |  | 0 | 0 | 0 | 55126.04 | 55126.04 | 1 |  | 0 |  | 0
284 | 334415197 | 334416608 | 277560491 | 109 | 1 | 1 | 1 | 4-100-00 |  | Затраты труда машинистов | 1191 | 1013 | чел.-ч. | чел.-ч. | 1 | 0 | -1417349443 | 31.3674 | 0 | 0 | 0 | 0 | 0 | 0 | 0 | 0 | 1 | 1 | 1 | 1 | -2 | 0 | 0 | 1 | 1 | 0 | 22.73 | *1,2*1,15 | 2 | 2 | 334416621 | 1 | 0 | 449 | 1 | 0 | 0 | 0 | 0 | 0 | 0 | 0 | 0 | 0 | 0 | 0 | 0 | 0 | 0 | 0 | 0 | 0 | 0 | 0 | 0 | 0 |  | 0 | 0 | 51.8817 | 0 | 0 | 1 | 0 | 0 |  | 0 | 0 | 0 | 0 | 0 | 0 |  | 0 |  | 0
284 | 334415197 | 334416608 | 277944868 | 1 | 1 | 1 | 2 | 91.06.06-011 | ФСЭМ-2022, 91.06.06-011, приказ Минстроя России от 18.05.2022 г. № 378/пр | Автогидроподъемники, высота подъема 12 м | 1368 | 1011 | маш.-ч | маш.-ч | 1 | 0 | 412917512 | 17.94 | 0 | 436.88 | 477.98 | 0 | 0 | 346.73 | 477.98 | 0 | 1 | 1.26 | 1 | 1 | 2 | 0 | 0 | 1 | 1 | 0 | 13 | *1,2*1,15 | 1 | 2 | 334416622 | 1 | 0 | 450 | 1 | 0 | 0 | 0 | 0 | 0 | 0 | 0 | 0 | 4507.49 | 6213.74 | 0 | 0 | 13 | 1 | 0 | 6220.3362 | 8574.9612 | 0 | 0 | 17.94 | 1 |  | 0 | 29.6728 | 29.6728 | 436.88 | 346.73 | 1.26 | 6220.3362 | 8574.9612 |  | 0 | 12963.44 | 14182.99 | 0 | 27146.43 | 1 | 4-100-040 | 4 | чел.-ч. | 1
284 | 334415197 | 334416608 | 277945805 | 1 | 1 | 1 | 2 | 91.14.02-001 | ФСЭМ-2022 доп.7, 91.14.02-001, приказ Минстроя России от 02.08.2023 г. № 551/пр | Автомобили бортовые, грузоподъемность до 5 т | 1368 | 1011 | маш.-ч | маш.-ч | 1 | 0 | 721652621 | 3.9468 | 0 | 544.7 | 477.98 | 0 | 0 | 544.7 | 477.98 | 0 | 1 | 1 | 1 | 1 | -2 | 0 | 0 | 1 | 1 | 0 | 2.86 | *1,2*1,15 | 1 | 2 | 334416623 | 1 | 0 | 451 | 1 | 0 | 0 | 0 | 0 | 0 | 0 | 0 | 0 | 1557.842 | 1367.0228 | 0 | 0 | 2.86 | 1 | 0 | 2149.822 | 1886.4915 | 0 | 0 | 3.9468 | 1 |  | 0 | 6.528 | 6.528 | 544.7 | 544.7 | 1 | 2149.8192 | 1886.4876 |  | 0 | 3555.81 | 3120.26 | 0 | 6676.07 | 1 | 4-100-040 | 4 | чел.-ч. | 1
284 | 334415197 | 334416608 | 277945921 | 1 | 1 | 1 | 2 | 91.15.03-014 | ФСЭМ-2022 доп.2, 91.15.03-014, приказ Минстроя России от 26.08.2022 г. № 703/пр | Тракторы на пневмоколесном ходу, мощность 59 кВт (80 л.с.) | 1368 | 1011 | маш.-ч | маш.-ч | 1 | 0 | 495072614 | 9.4806 | 0 | 560.73 | 477.98 | 0 | 0 | 560.73 | 477.98 | 0 | 1 | 1 | 1 | 1 | -2 | 0 | 0 | 1 | 1 | 0 | 6.87 | *1,2*1,15 | 1 | 2 | 334416624 | 1 | 0 | 452 | 1 | 0 | 0 | 0 | 0 | 0 | 0 | 0 | 0 | 3852.2151 | 3283.7226 | 0 | 0 | 6.87 | 1 | 0 | 5316.0568 | 4531.5372 | 0 | 0 | 9.4806 | 1 |  | 0 | 15.6809 | 15.6809 | 560.73 | 560.73 | 1 | 5316.0636 | 4531.5336 |  | 0 | 8792.76 | 7495.16 | 0 | 16287.92 | 1 | 4-100-040 | 4 | чел.-ч. | 1
284 | 334415197 | 334416608 | 277862504 | 1 | 1 | 1 | 3 | 01.3.01.01-0010 | ФСБЦ-2022 доп.6, 01.3.01.01-0010, приказ Минстроя России от 11.05.2023 г. № 335/пр | Бензин-растворитель | 1346 | 1009 | кг | кг | 1 | 0 | 1484945919 | 0.06 | 171.49 | 0 | 0 | 0 | 160.27 | 0 | 0 | 0 | 1.07 | 1 | 1 | 1 | 2 | 0 | 0 | 1 | 1 | 0 | 0.06 |  | 0 | 2 | 334416625 | 1 | 0 | 453 | 1 | 0 | 0 | 0 | 0 | 0 | 0 | 0 | 9.6162 | 0 | 0 | 0 | 0 | 0 | 1 | 9.6162 | 0 | 0 | 0 | 0 | 0 | 1 |  | 0 | 0 | 0.09924 | 171.49 | 160.27 | 1.07 | 9.62 | 0 |  | 17.02 | 0 | 0 | 0 | 17.02 | 0 |  | 0 |  | 0
284 | 334415197 | 334416608 | 277862533 | 1 | 1 | 1 | 3 | 01.3.01.06-0038 | ФСБЦ-2022, 01.3.01.06-0038, приказ Минстроя России от 18.05.2022 г. № 378/пр | Смазка защитная электросетевая | 1346 | 1009 | кг | кг | 1 | 0 | 1685208048 | 0.1 | 493.26 | 0 | 0 | 0 | 238.29 | 0 | 0 | 0 | 2.07 | 1 | 1 | 1 | 2 | 0 | 0 | 1 | 1 | 0 | 0.1 |  | 0 | 2 | 334416626 | 1 | 0 | 454 | 1 | 0 | 0 | 0 | 0 | 0 | 0 | 0 | 23.829 | 0 | 0 | 0 | 0 | 0 | 1 | 23.829 | 0 | 0 | 0 | 0 | 0 | 1 |  | 0 | 0 | 0.1654 | 493.26 | 238.29 | 2.07 | 23.83 | 0 |  | 81.59 | 0 | 0 | 0 | 81.59 | 0 |  | 0 |  | 0
284 | 334415197 | 334416608 | 277869627 | 1 | 1 | 1 | 3 | 01.7.20.08-0051 | ФСБЦ-2022 доп.8, 01.7.20.08-0051, приказ Минстроя России от 14.11.2023 г. № 817/пр | Ветошь хлопчатобумажная цветная | 1346 | 1009 | кг | кг | 1 | 0 | 1111106736 | 0.05 | 88.65 | 0 | 0 | 0 | 56.11 | 0 | 0 | 0 | 1.58 | 1 | 1 | 1 | 2 | 0 | 0 | 1 | 1 | 0 | 0.05 |  | 0 | 2 | 334416627 | 1 | 0 | 455 | 1 | 0 | 0 | 0 | 0 | 0 | 0 | 0 | 2.8055 | 0 | 0 | 0 | 0 | 0 | 1 | 2.8055 | 0 | 0 | 0 | 0 | 0 | 1 |  | 0 | 0 | 0.0827 | 88.65 | 56.11 | 1.58 | 2.81 | 0 |  | 7.33 | 0 | 0 | 0 | 7.33 | 0 |  | 0 |  | 0
284 | 334415197 | 334416608 | 277881237 | 1 | 1 | 1 | 3 | 10.1.02.03-0002 | ФСБЦ-2022 доп.6, 10.1.02.03-0002, приказ Минстроя России от 11.05.2023 г. № 335/пр | Проволока алюминиевая из сплава марки АМЦ, диаметр 3,0-5,8 мм | 1348 | 1009 | т | т | 1000 | 0 | 490295496 | 0.0035 | 575236.35 | 0 | 0 | 0 | 625256.9 | 0 | 0 | 0 | 0.92 | 1 | 1 | 1 | 2 | 0 | 0 | 1 | 1 | 0 | 0.0035 |  | 0 | 2 | 334416628 | 1 | 0 | 456 | 1 | 0 | 0 | 0 | 0 | 0 | 0 | 0 | 2188.3992 | 0 | 0 | 0 | 0 | 0 | 1 | 2188.3992 | 0 | 0 | 0 | 0 | 0 | 1 |  | 0 | 0 | 0.005789 | 575236.35 | 625256.9 | 0.92 | 2188.4 | 0 |  | 3330.04 | 0 | 0 | 0 | 3330.04 | 0 |  | 0 |  | 0
284 | 334415197 | 334416608 | 277896859 | 1 | 1 | 1 | 3 | 14.5.09.11-0102 | ФСБЦ-2022, 14.5.09.11-0102, приказ Минстроя России от 18.05.2022 г. № 378/пр | Уайт-спирит | 1346 | 1009 | кг | кг | 1 | 0 | -204136099 | 0.22 | 67.87 | 0 | 0 | 0 | 60.6 | 0 | 0 | 0 | 1.12 | 1 | 1 | 1 | 2 | 0 | 0 | 1 | 1 | 0 | 0.22 |  | 0 | 2 | 334416629 | 1 | 0 | 457 | 1 | 0 | 0 | 0 | 0 | 0 | 0 | 0 | 13.332 | 0 | 0 | 0 | 0 | 0 | 1 | 13.332 | 0 | 0 | 0 | 0 | 0 | 1 |  | 0 | 0 | 0.36388 | 67.87 | 60.6 | 1.12 | 13.33 | 0 |  | 24.7 | 0 | 0 | 0 | 24.7 | 0 |  | 0 |  | 0
284 | 334415197 | 334416608 | 277907767 | 1 | 1 | 1 | 3 | 20.1.02.15-0011 | ФСБЦ-2022, 20.1.02.15-0011, приказ Минстроя России от 18.05.2022 г. № 378/пр | Соединитель алюминиевых и сталеалюминиевых проводов (СОАС) 062-3 | 1371 | 1013 | ШТ | ШТ | 1 | 0 | 263277535 | 3.4 | 788.49 | 0 | 0 | 0 | 635.88 | 0 | 0 | 0 | 1.24 | 1 | 1 | 1 | 2 | 0 | 0 | 1 | 1 | 0 | 3.4 |  | 0 | 2 | 334416630 | 1 | 0 | 458 | 1 | 0 | 0 | 0 | 0 | 0 | 0 | 0 | 2161.992 | 0 | 0 | 0 | 0 | 0 | 1 | 2161.992 | 0 | 0 | 0 | 0 | 0 | 1 |  | 0 | 0 | 5.6236 | 788.49 | 635.88 | 1.24 | 2161.99 | 0 |  | 4434.15 | 0 | 0 | 0 | 4434.15 | 0 |  | 0 |  | 0
292 | 334415197 | 334416641 | 277560305 | 109 | 1 | 1 | 1 | 1-100-40 |  | Затраты труда рабочих (Средний разряд - 4) | 1191 | 1013 | чел.-ч. | чел.-ч. | 1 | 0 | -1111239348 | 2.9256 | 0 | 0 | 0 | 477.98 | 0 | 0 | 0 | 477.98 | 1 | 1 | 1 | 1 | -2 | 0 | 0 | 1 | 1 | 0 | 2.12 | *1,2*1,15 | 1 | 2 | 334416652 | 1 | 0 | 462 | 1 | 0 | 0 | 0 | 0 | 0 | 0 | 0 | 0 | 0 | 0 | 1013.3176 | 2.12 | 0 | 1 | 0 | 0 | 0 | 1398.3783 | 2.9256 | 0 | 1 | 16213.08 | 46.8096 | 0 | 46.8096 | 477.98 | 477.98 | 1 | 1398.3816 | 0 |  | 0 | 0 | 0 | 22374.05 | 22374.05 | 1 |  | 0 |  | 0
292 | 334415197 | 334416641 | 277560491 | 109 | 1 | 1 | 1 | 4-100-00 |  | Затраты труда машинистов | 1191 | 1013 | чел.-ч. | чел.-ч. | 1 | 0 | -1417349443 | 1.6008 | 0 | 0 | 0 | 0 | 0 | 0 | 0 | 0 | 1 | 1 | 1 | 1 | -2 | 0 | 0 | 1 | 1 | 0 | 1.16 | *1,2*1,15 | 2 | 2 | 334416653 | 1 | 0 | 463 | 1 | 0 | 0 | 0 | 0 | 0 | 0 | 0 | 0 | 0 | 0 | 0 | 0 | 0 | 0 | 0 | 0 | 0 | 0 | 0 | 0 | 0 |  | 0 | 0 | 25.6128 | 0 | 0 | 1 | 0 | 0 |  | 0 | 0 | 0 | 0 | 0 | 0 |  | 0 |  | 0
292 | 334415197 | 334416641 | 277944868 | 1 | 1 | 1 | 2 | 91.06.06-011 | ФСЭМ-2022, 91.06.06-011, приказ Минстроя России от 18.05.2022 г. № 378/пр | Автогидроподъемники, высота подъема 12 м | 1368 | 1011 | маш.-ч | маш.-ч | 1 | 0 | 412917512 | 1.4352 | 0 | 436.88 | 477.98 | 0 | 0 | 346.73 | 477.98 | 0 | 1 | 1.26 | 1 | 1 | 2 | 0 | 0 | 1 | 1 | 0 | 1.04 | *1,2*1,15 | 1 | 2 | 334416654 | 1 | 0 | 464 | 1 | 0 | 0 | 0 | 0 | 0 | 0 | 0 | 0 | 360.5992 | 497.0992 | 0 | 0 | 1.04 | 1 | 0 | 497.6269 | 685.9969 | 0 | 0 | 1.4352 | 1 |  | 0 | 22.9632 | 22.9632 | 436.88 | 346.73 | 1.26 | 497.628 | 685.998 |  | 0 | 10032.16 | 10975.95 | 0 | 21008.11 | 1 | 4-100-040 | 4 | чел.-ч. | 1
292 | 334415197 | 334416641 | 277945805 | 1 | 1 | 1 | 2 | 91.14.02-001 | ФСЭМ-2022 доп.7, 91.14.02-001, приказ Минстроя России от 02.08.2023 г. № 551/пр | Автомобили бортовые, грузоподъемность до 5 т | 1368 | 1011 | маш.-ч | маш.-ч | 1 | 0 | 721652621 | 0.1656 | 0 | 544.7 | 477.98 | 0 | 0 | 544.7 | 477.98 | 0 | 1 | 1 | 1 | 1 | -2 | 0 | 0 | 1 | 1 | 0 | 0.12 | *1,2*1,15 | 1 | 2 | 334416655 | 1 | 0 | 465 | 1 | 0 | 0 | 0 | 0 | 0 | 0 | 0 | 0 | 65.364 | 57.3576 | 0 | 0 | 0.12 | 1 | 0 | 90.2023 | 79.1535 | 0 | 0 | 0.1656 | 1 |  | 0 | 2.6496 | 2.6496 | 544.7 | 544.7 | 1 | 90.1968 | 79.1568 |  | 0 | 1443.24 | 1266.46 | 0 | 2709.7 | 1 | 4-100-040 | 4 | чел.-ч. | 1
292 | 334415197 | 334416641 | 277862504 | 1 | 1 | 1 | 3 | 01.3.01.01-0010 | ФСБЦ-2022 доп.6, 01.3.01.01-0010, приказ Минстроя России от 11.05.2023 г. № 335/пр | Бензин-растворитель | 1346 | 1009 | кг | кг | 1 | 0 | 1484945919 | 0.06 | 171.49 | 0 | 0 | 0 | 160.27 | 0 | 0 | 0 | 1.07 | 1 | 1 | 1 | 2 | 0 | 0 | 1 | 1 | 0 | 0.06 |  | 0 | 2 | 334416656 | 1 | 0 | 466 | 1 | 0 | 0 | 0 | 0 | 0 | 0 | 0 | 9.6162 | 0 | 0 | 0 | 0 | 0 | 1 | 9.6162 | 0 | 0 | 0 | 0 | 0 | 1 |  | 0 | 0 | 0.96 | 171.49 | 160.27 | 1.07 | 9.62 | 0 |  | 164.63 | 0 | 0 | 0 | 164.63 | 0 |  | 0 |  | 0
292 | 334415197 | 334416641 | 277862533 | 1 | 1 | 1 | 3 | 01.3.01.06-0038 | ФСБЦ-2022, 01.3.01.06-0038, приказ Минстроя России от 18.05.2022 г. № 378/пр | Смазка защитная электросетевая | 1346 | 1009 | кг | кг | 1 | 0 | 1685208048 | 0.1 | 493.26 | 0 | 0 | 0 | 238.29 | 0 | 0 | 0 | 2.07 | 1 | 1 | 1 | 2 | 0 | 0 | 1 | 1 | 0 | 0.1 |  | 0 | 2 | 334416657 | 1 | 0 | 467 | 1 | 0 | 0 | 0 | 0 | 0 | 0 | 0 | 23.829 | 0 | 0 | 0 | 0 | 0 | 1 | 23.829 | 0 | 0 | 0 | 0 | 0 | 1 |  | 0 | 0 | 1.6 | 493.26 | 238.29 | 2.07 | 23.83 | 0 |  | 789.22 | 0 | 0 | 0 | 789.22 | 0 |  | 0 |  | 0
292 | 334415197 | 334416641 | 277869627 | 1 | 1 | 1 | 3 | 01.7.20.08-0051 | ФСБЦ-2022 доп.8, 01.7.20.08-0051, приказ Минстроя России от 14.11.2023 г. № 817/пр | Ветошь хлопчатобумажная цветная | 1346 | 1009 | кг | кг | 1 | 0 | 1111106736 | 0.05 | 88.65 | 0 | 0 | 0 | 56.11 | 0 | 0 | 0 | 1.58 | 1 | 1 | 1 | 2 | 0 | 0 | 1 | 1 | 0 | 0.05 |  | 0 | 2 | 334416658 | 1 | 0 | 468 | 1 | 0 | 0 | 0 | 0 | 0 | 0 | 0 | 2.8055 | 0 | 0 | 0 | 0 | 0 | 1 | 2.8055 | 0 | 0 | 0 | 0 | 0 | 1 |  | 0 | 0 | 0.8 | 88.65 | 56.11 | 1.58 | 2.81 | 0 |  | 70.92 | 0 | 0 | 0 | 70.92 | 0 |  | 0 |  | 0
292 | 334415197 | 334416641 | 277881237 | 1 | 1 | 1 | 3 | 10.1.02.03-0002 | ФСБЦ-2022 доп.6, 10.1.02.03-0002, приказ Минстроя России от 11.05.2023 г. № 335/пр | Проволока алюминиевая из сплава марки АМЦ, диаметр 3,0-5,8 мм | 1348 | 1009 | т | т | 1000 | 0 | 490295496 | 0.0004 | 575236.35 | 0 | 0 | 0 | 625256.9 | 0 | 0 | 0 | 0.92 | 1 | 1 | 1 | 2 | 0 | 0 | 1 | 1 | 0 | 0.0004 |  | 0 | 2 | 334416659 | 1 | 0 | 469 | 1 | 0 | 0 | 0 | 0 | 0 | 0 | 0 | 250.1028 | 0 | 0 | 0 | 0 | 0 | 1 | 250.1028 | 0 | 0 | 0 | 0 | 0 | 1 |  | 0 | 0 | 0.0064 | 575236.35 | 625256.9 | 0.92 | 250.1 | 0 |  | 3681.51 | 0 | 0 | 0 | 3681.51 | 0 |  | 0 |  | 0
292 | 334415197 | 334416641 | 277896859 | 1 | 1 | 1 | 3 | 14.5.09.11-0102 | ФСБЦ-2022, 14.5.09.11-0102, приказ Минстроя России от 18.05.2022 г. № 378/пр | Уайт-спирит | 1346 | 1009 | кг | кг | 1 | 0 | -204136099 | 0.03 | 67.87 | 0 | 0 | 0 | 60.6 | 0 | 0 | 0 | 1.12 | 1 | 1 | 1 | 2 | 0 | 0 | 1 | 1 | 0 | 0.03 |  | 0 | 2 | 334416660 | 1 | 0 | 470 | 1 | 0 | 0 | 0 | 0 | 0 | 0 | 0 | 1.818 | 0 | 0 | 0 | 0 | 0 | 1 | 1.818 | 0 | 0 | 0 | 0 | 0 | 1 |  | 0 | 0 | 0.48 | 67.87 | 60.6 | 1.12 | 1.82 | 0 |  | 32.58 | 0 | 0 | 0 | 32.58 | 0 |  | 0 |  | 0
292 | 334415197 | 334416641 | 277907767 | 1 | 1 | 1 | 3 | 20.1.02.15-0011 | ФСБЦ-2022, 20.1.02.15-0011, приказ Минстроя России от 18.05.2022 г. № 378/пр | Соединитель алюминиевых и сталеалюминиевых проводов (СОАС) 062-3 | 1371 | 1013 | ШТ | ШТ | 1 | 0 | 263277535 | 3.4 | 788.49 | 0 | 0 | 0 | 635.88 | 0 | 0 | 0 | 1.24 | 1 | 1 | 1 | 2 | 0 | 0 | 1 | 1 | 0 | 3.4 |  | 0 | 2 | 334416661 | 1 | 0 | 471 | 1 | 0 | 0 | 0 | 0 | 0 | 0 | 0 | 2161.992 | 0 | 0 | 0 | 0 | 0 | 1 | 2161.992 | 0 | 0 | 0 | 0 | 0 | 1 |  | 0 | 0 | 54.4 | 788.49 | 635.88 | 1.24 | 2161.99 | 0 |  | 42893.86 | 0 | 0 | 0 | 42893.86 | 0 |  | 0 |  | 0
293 | 334415197 | 334416662 | 277560291 | 109 | 1 | 1 | 1 | 1-100-36 |  | Затраты труда рабочих (Средний разряд - 3,6) | 1191 | 1013 | чел.-ч. | чел.-ч. | 1 | 0 | -1810713292 | 27.738 | 0 | 0 | 0 | 456.58 | 0 | 0 | 0 | 456.58 | 1 | 1 | 1 | 1 | -2 | 0 | 0 | 1 | 1 | 0 | 20.1 | *1,2*1,15 | 1 | 2 | 334416666 | 1 | 0 | 472 | 1 | 0 | 0 | 0 | 0 | 0 | 0 | 0 | 0 | 0 | 0 | 9177.258 | 20.1 | 0 | 1 | 0 | 0 | 0 | 12664.616 | 27.738 | 0 | 1 | 36709.03 | 110.952 | 0 | 110.952 | 456.58 | 456.58 | 1 | 12664.6188 | 0 |  | 0 | 0 | 0 | 50658.46 | 50658.46 | 1 |  | 0 |  | 0
293 | 334415197 | 334416662 | 277560491 | 109 | 1 | 1 | 1 | 4-100-00 |  | Затраты труда машинистов | 1191 | 1013 | чел.-ч. | чел.-ч. | 1 | 0 | -1417349443 | 1.3938 | 0 | 0 | 0 | 0 | 0 | 0 | 0 | 0 | 1 | 1 | 1 | 1 | -2 | 0 | 0 | 1 | 1 | 0 | 1.01 | *1,2*1,15 | 2 | 2 | 334416667 | 1 | 0 | 473 | 1 | 0 | 0 | 0 | 0 | 0 | 0 | 0 | 0 | 0 | 0 | 0 | 0 | 0 | 0 | 0 | 0 | 0 | 0 | 0 | 0 | 0 |  | 0 | 0 | 5.5752 | 0 | 0 | 1 | 0 | 0 |  | 0 | 0 | 0 | 0 | 0 | 0 |  | 0 |  | 0
293 | 334415197 | 334416662 | 277945805 | 1 | 1 | 1 | 2 | 91.14.02-001 | ФСЭМ-2022 доп.7, 91.14.02-001, приказ Минстроя России от 02.08.2023 г. № 551/пр | Автомобили бортовые, грузоподъемность до 5 т | 1368 | 1011 | маш.-ч | маш.-ч | 1 | 0 | 721652621 | 1.3938 | 0 | 544.7 | 477.98 | 0 | 0 | 544.7 | 477.98 | 0 | 1 | 1 | 1 | 1 | -2 | 0 | 0 | 1 | 1 | 0 | 1.01 | *1,2*1,15 | 1 | 2 | 334416668 | 1 | 0 | 474 | 1 | 0 | 0 | 0 | 0 | 0 | 0 | 0 | 0 | 550.147 | 482.7598 | 0 | 0 | 1.01 | 1 | 0 | 759.2029 | 666.2085 | 0 | 0 | 1.3938 | 1 |  | 0 | 5.5752 | 5.5752 | 544.7 | 544.7 | 1 | 759.207 | 666.2088 |  | 0 | 3036.81 | 2664.83 | 0 | 5701.64 | 1 | 4-100-040 | 4 | чел.-ч. | 1
296 | 334415197 | 334416672 | 277560295 | 109 | 1 | 1 | 1 | 1-100-37 |  | Затраты труда рабочих (Средний разряд - 3,7) | 1191 | 1013 | чел.-ч. | чел.-ч. | 1 | 0 | -881424154 | 69.3519 | 0 | 0 | 0 | 461.93 | 0 | 0 | 0 | 461.93 | 1 | 1 | 1 | 1 | -2 | 0 | 0 | 1 | 1 | 0 | 43.7 | *1,2*1,15*1,15 | 1 | 1 | -1 | 0 | 0 |  | 1 | 0 | 0 | 0 | 0 | 0 | 0 | 0 | 0 | 0 | 0 | 20186.341 | 43.7 | 0 | 1 | 0 | 0 | 0 | 32035.7232 | 69.3519 | 0 | 1 | 13767.08 | 47.298 | 0 | 47.298 | 461.93 | 461.93 | 1 | 32035.7216 | 0 |  | 0 | 0 | 0 | 21848.36 | 21848.36 | 1 |  | 0 |  | 0
296 | 334415197 | 334416672 | 277560491 | 109 | 1 | 1 | 1 | 4-100-00 |  | Затраты труда машинистов | 1191 | 1013 | чел.-ч. | чел.-ч. | 1 | 0 | -1417349443 | 26.1165 | 0 | 0 | 0 | 0 | 0 | 0 | 0 | 0 | 1 | 1 | 1 | 1 | -2 | 0 | 0 | 1 | 1 | 0 | 15.14 | *1,2*1,15*1,25 | 2 | 2 | 334416685 | 1 | 6144 | 477 | 1 | 0 | 0 | 0 | 0 | 0 | 0 | 0 | 0 | 0 | 0 | 0 | 0 | 0 | 0 | 0 | 0 | 0 | 0 | 0 | 0 | 0 |  | 0 | 0 | 17.8115 | 0 | 0 | 1 | 0 | 0 |  | 0 | 0 | 0 | 0 | 0 | 0 |  | 0 |  | 0
296 | 334415197 | 334416672 | 277944868 | 1 | 1 | 1 | 2 | 91.06.06-011 | ФСЭМ-2022, 91.06.06-011, приказ Минстроя России от 18.05.2022 г. № 378/пр | Автогидроподъемники, высота подъема 12 м | 1368 | 1011 | маш.-ч | маш.-ч | 1 | 0 | 412917512 | 10.0395 | 0 | 436.88 | 477.98 | 0 | 0 | 346.73 | 477.98 | 0 | 1 | 1.26 | 1 | 1 | 2 | 0 | 0 | 1 | 1 | 0 | 5.82 | *1,2*1,15*1,25 | 1 | 2 | 334416686 | 1 | 6144 | 478 | 1 | 0 | 0 | 0 | 0 | 0 | 0 | 0 | 0 | 2017.9686 | 2781.8436 | 0 | 0 | 5.82 | 1 | 0 | 3480.9958 | 4798.6802 | 0 | 0 | 10.0395 | 1 |  | 0 | 6.8469 | 6.8469 | 436.88 | 346.73 | 1.26 | 3480.9983 | 4798.674 |  | 0 | 2991.29 | 3272.7 | 0 | 6263.99 | 1 | 4-100-040 | 4 | чел.-ч. | 1
296 | 334415197 | 334416672 | 277945805 | 1 | 1 | 1 | 2 | 91.14.02-001 | ФСЭМ-2022 доп.7, 91.14.02-001, приказ Минстроя России от 02.08.2023 г. № 551/пр | Автомобили бортовые, грузоподъемность до 5 т | 1368 | 1011 | маш.-ч | маш.-ч | 1 | 0 | 721652621 | 4.2263 | 0 | 544.7 | 477.98 | 0 | 0 | 544.7 | 477.98 | 0 | 1 | 1 | 1 | 1 | -2 | 0 | 0 | 1 | 1 | 0 | 2.45 | *1,2*1,15*1,25 | 1 | 2 | 334416687 | 1 | 6144 | 479 | 1 | 0 | 0 | 0 | 0 | 0 | 0 | 0 | 0 | 1334.515 | 1171.051 | 0 | 0 | 2.45 | 1 | 0 | 2302.0384 | 2020.063 | 0 | 0 | 4.2262 | 1 |  | 0 | 2.8823 | 2.8823 | 544.7 | 544.7 | 1 | 2302.047 | 2020.0612 |  | 0 | 1569.99 | 1377.68 | 0 | 2947.67 | 1 | 4-100-040 | 4 | чел.-ч. | 1
296 | 334415197 | 334416672 | 277945921 | 1 | 1 | 1 | 2 | 91.15.03-014 | ФСЭМ-2022 доп.2, 91.15.03-014, приказ Минстроя России от 26.08.2022 г. № 703/пр | Тракторы на пневмоколесном ходу, мощность 59 кВт (80 л.с.) | 1368 | 1011 | маш.-ч | маш.-ч | 1 | 0 | 495072614 | 11.8508 | 0 | 560.73 | 477.98 | 0 | 0 | 560.73 | 477.98 | 0 | 1 | 1 | 1 | 1 | -2 | 0 | 0 | 1 | 1 | 0 | 6.87 | *1,2*1,15*1,25 | 1 | 2 | 334416688 | 1 | 6144 | 480 | 1 | 0 | 0 | 0 | 0 | 0 | 0 | 0 | 0 | 3852.2151 | 3283.7226 | 0 | 0 | 6.87 | 1 | 0 | 6645.071 | 5664.4215 | 0 | 0 | 11.8507 | 1 |  | 0 | 8.0822 | 8.0822 | 560.73 | 560.73 | 1 | 6645.0795 | 5664.417 |  | 0 | 4531.94 | 3863.14 | 0 | 8395.08 | 1 | 4-100-040 | 4 | чел.-ч. | 1
296 | 334415197 | 334416672 | 277862504 | 1 | 1 | 1 | 3 | 01.3.01.01-0010 | ФСБЦ-2022 доп.6, 01.3.01.01-0010, приказ Минстроя России от 11.05.2023 г. № 335/пр | Бензин-растворитель | 1346 | 1009 | кг | кг | 1 | 0 | 1484945919 | 0.06 | 171.49 | 0 | 0 | 0 | 160.27 | 0 | 0 | 0 | 1.07 | 1 | 1 | 1 | 2 | 0 | 0 | 1 | 1 | 0 | 0.06 |  | 0 | 2 | 334416689 | 1 | 6144 | 481 | 1 | 0 | 0 | 0 | 0 | 0 | 0 | 0 | 9.6162 | 0 | 0 | 0 | 0 | 0 | 1 | 9.6162 | 0 | 0 | 0 | 0 | 0 | 1 |  | 0 | 0 | 0.04092 | 171.49 | 160.27 | 1.07 | 9.62 | 0 |  | 7.02 | 0 | 0 | 0 | 7.02 | 0 |  | 0 |  | 0
296 | 334415197 | 334416672 | 277862533 | 1 | 1 | 1 | 3 | 01.3.01.06-0038 | ФСБЦ-2022, 01.3.01.06-0038, приказ Минстроя России от 18.05.2022 г. № 378/пр | Смазка защитная электросетевая | 1346 | 1009 | кг | кг | 1 | 0 | 1685208048 | 0.1 | 493.26 | 0 | 0 | 0 | 238.29 | 0 | 0 | 0 | 2.07 | 1 | 1 | 1 | 2 | 0 | 0 | 1 | 1 | 0 | 0.1 |  | 0 | 2 | 334416690 | 1 | 0 | 482 | 1 | 0 | 0 | 0 | 0 | 0 | 0 | 0 | 23.829 | 0 | 0 | 0 | 0 | 0 | 1 | 23.829 | 0 | 0 | 0 | 0 | 0 | 1 |  | 0 | 0 | 0.0682 | 493.26 | 238.29 | 2.07 | 23.83 | 0 |  | 33.64 | 0 | 0 | 0 | 33.64 | 0 |  | 0 |  | 0
296 | 334415197 | 334416672 | 277869627 | 1 | 1 | 1 | 3 | 01.7.20.08-0051 | ФСБЦ-2022 доп.8, 01.7.20.08-0051, приказ Минстроя России от 14.11.2023 г. № 817/пр | Ветошь хлопчатобумажная цветная | 1346 | 1009 | кг | кг | 1 | 0 | 1111106736 | 0.05 | 88.65 | 0 | 0 | 0 | 56.11 | 0 | 0 | 0 | 1.58 | 1 | 1 | 1 | 2 | 0 | 0 | 1 | 1 | 0 | 0.05 |  | 0 | 2 | 334416691 | 1 | 6144 | 483 | 1 | 0 | 0 | 0 | 0 | 0 | 0 | 0 | 2.8055 | 0 | 0 | 0 | 0 | 0 | 1 | 2.8055 | 0 | 0 | 0 | 0 | 0 | 1 |  | 0 | 0 | 0.0341 | 88.65 | 56.11 | 1.58 | 2.81 | 0 |  | 3.02 | 0 | 0 | 0 | 3.02 | 0 |  | 0 |  | 0
296 | 334415197 | 334416672 | 277881237 | 1 | 1 | 1 | 3 | 10.1.02.03-0002 | ФСБЦ-2022 доп.6, 10.1.02.03-0002, приказ Минстроя России от 11.05.2023 г. № 335/пр | Проволока алюминиевая из сплава марки АМЦ, диаметр 3,0-5,8 мм | 1348 | 1009 | т | т | 1000 | 0 | 490295496 | 0.002 | 575236.35 | 0 | 0 | 0 | 625256.9 | 0 | 0 | 0 | 0.92 | 1 | 1 | 1 | 2 | 0 | 0 | 1 | 1 | 0 | 0.002 |  | 0 | 2 | 334416692 | 1 | 6144 | 484 | 1 | 0 | 0 | 0 | 0 | 0 | 0 | 0 | 1250.5138 | 0 | 0 | 0 | 0 | 0 | 1 | 1250.5138 | 0 | 0 | 0 | 0 | 0 | 1 |  | 0 | 0 | 0.001364 | 575236.35 | 625256.9 | 0.92 | 1250.51 | 0 |  | 784.62 | 0 | 0 | 0 | 784.62 | 0 |  | 0 |  | 0
296 | 334415197 | 334416672 | 277896859 | 1 | 1 | 1 | 3 | 14.5.09.11-0102 | ФСБЦ-2022, 14.5.09.11-0102, приказ Минстроя России от 18.05.2022 г. № 378/пр | Уайт-спирит | 1346 | 1009 | кг | кг | 1 | 0 | -204136099 | 0.22 | 67.87 | 0 | 0 | 0 | 60.6 | 0 | 0 | 0 | 1.12 | 1 | 1 | 1 | 2 | 0 | 0 | 1 | 1 | 0 | 0.22 |  | 0 | 1 | -1 | 0 | 0 |  | 1 | 0 | 0 | 0 | 0 | 0 | 0 | 0 | 13.332 | 0 | 0 | 0 | 0 | 0 | 1 | 13.332 | 0 | 0 | 0 | 0 | 0 | 1 |  | 0 | 0 | 0.15004 | 67.87 | 60.6 | 1.12 | 13.33 | 0 |  | 10.18 | 0 | 0 | 0 | 10.18 | 0 |  | 0 |  | 0
296 | 334415197 | 334416672 | 277907767 | 1 | 1 | 1 | 3 | 20.1.02.15-0011 | ФСБЦ-2022, 20.1.02.15-0011, приказ Минстроя России от 18.05.2022 г. № 378/пр | Соединитель алюминиевых и сталеалюминиевых проводов (СОАС) 062-3 | 1371 | 1013 | ШТ | ШТ | 1 | 0 | 263277535 | 3.4 | 788.49 | 0 | 0 | 0 | 635.88 | 0 | 0 | 0 | 1.24 | 1 | 1 | 1 | 2 | 0 | 0 | 1 | 1 | 0 | 3.4 |  | 0 | 2 | 334416693 | 1 | 6144 | 485 | 1 | 0 | 0 | 0 | 0 | 0 | 0 | 0 | 2161.992 | 0 | 0 | 0 | 0 | 0 | 1 | 2161.992 | 0 | 0 | 0 | 0 | 0 | 1 |  | 0 | 0 | 2.3188 | 788.49 | 635.88 | 1.24 | 2161.99 | 0 |  | 1828.35 | 0 | 0 | 0 | 1828.35 | 0 |  | 0 |  | 0
299 | 334415197 | 334416697 | 277560299 | 109 | 1 | 1 | 1 | 1-100-38 |  | Затраты труда рабочих (Средний разряд - 3,8) | 1191 | 1013 | чел.-ч. | чел.-ч. | 1 | 0 | -2012709214 | 1.836 | 0 | 0 | 0 | 467.28 | 0 | 0 | 0 | 467.28 | 1 | 1 | 1 | 1 | -2 | 0 | 0 | 1 | 1 | 0 | 1.53 | *1,2 | 1 | 2 | 334416708 | 1 | 0 | 487 | 1 | 0 | 0 | 0 | 0 | 0 | 0 | 0 | 0 | 0 | 0 | 714.9384 | 1.53 | 0 | 1 | 0 | 0 | 0 | 857.9261 | 1.836 | 0 | 1 | 0 | 0 | 0 | 0 | 467.28 | 467.28 | 1 | 857.928 | 0 |  | 0 | 0 | 0 | 0 | 0 | 1 |  | 0 |  | 0
299 | 334415197 | 334416697 | 277560491 | 109 | 1 | 1 | 1 | 4-100-00 |  | Затраты труда машинистов | 1191 | 1013 | чел.-ч. | чел.-ч. | 1 | 0 | -1417349443 | 0.66 | 0 | 0 | 0 | 0 | 0 | 0 | 0 | 0 | 1 | 1 | 1 | 1 | -2 | 0 | 0 | 1 | 1 | 0 | 0.55 | *1,2 | 2 | 2 | 334416709 | 1 | 0 | 488 | 1 | 0 | 0 | 0 | 0 | 0 | 0 | 0 | 0 | 0 | 0 | 0 | 0 | 0 | 0 | 0 | 0 | 0 | 0 | 0 | 0 | 0 |  | 0 | 0 | 0 | 0 | 0 | 1 | 0 | 0 |  | 0 | 0 | 0 | 0 | 0 | 0 |  | 0 |  | 0
299 | 334415197 | 334416697 | 277944868 | 1 | 1 | 1 | 2 | 91.06.06-011 | ФСЭМ-2022, 91.06.06-011, приказ Минстроя России от 18.05.2022 г. № 378/пр | Автогидроподъемники, высота подъема 12 м | 1368 | 1011 | маш.-ч | маш.-ч | 1 | 0 | 412917512 | 0.564 | 0 | 436.88 | 477.98 | 0 | 0 | 346.73 | 477.98 | 0 | 1 | 1.26 | 1 | 1 | 2 | 0 | 0 | 1 | 1 | 0 | 0.47 | *1,2 | 1 | 2 | 334416710 | 1 | 0 | 489 | 1 | 0 | 0 | 0 | 0 | 0 | 0 | 0 | 0 | 162.9631 | 224.6506 | 0 | 0 | 0.47 | 1 | 0 | 195.5557 | 269.5807 | 0 | 0 | 0.564 | 1 |  | 0 | 0 | 0 | 436.88 | 346.73 | 1.26 | 195.552 | 269.58 |  | 0 | 0 | 0 | 0 | 0 | 1 | 4-100-040 | 4 | чел.-ч. | 1
299 | 334415197 | 334416697 | 277945805 | 1 | 1 | 1 | 2 | 91.14.02-001 | ФСЭМ-2022 доп.7, 91.14.02-001, приказ Минстроя России от 02.08.2023 г. № 551/пр | Автомобили бортовые, грузоподъемность до 5 т | 1368 | 1011 | маш.-ч | маш.-ч | 1 | 0 | 721652621 | 0.096 | 0 | 544.7 | 477.98 | 0 | 0 | 544.7 | 477.98 | 0 | 1 | 1 | 1 | 1 | -2 | 0 | 0 | 1 | 1 | 0 | 0.08 | *1,2 | 1 | 2 | 334416711 | 1 | 0 | 490 | 1 | 0 | 0 | 0 | 0 | 0 | 0 | 0 | 0 | 43.576 | 38.2384 | 0 | 0 | 0.08 | 1 | 0 | 52.2912 | 45.8861 | 0 | 0 | 0.096 | 1 |  | 0 | 0 | 0 | 544.7 | 544.7 | 1 | 52.296 | 45.888 |  | 0 | 0 | 0 | 0 | 0 | 1 | 4-100-040 | 4 | чел.-ч. | 1
299 | 334415197 | 334416697 | 277862504 | 1 | 1 | 1 | 3 | 01.3.01.01-0010 | ФСБЦ-2022 доп.6, 01.3.01.01-0010, приказ Минстроя России от 11.05.2023 г. № 335/пр | Бензин-растворитель | 1346 | 1009 | кг | кг | 1 | 0 | 1484945919 | 0.06 | 171.49 | 0 | 0 | 0 | 160.27 | 0 | 0 | 0 | 1.07 | 1 | 1 | 1 | 2 | 0 | 0 | 1 | 1 | 0 | 0.06 |  | 0 | 2 | 334416712 | 1 | 0 | 491 | 1 | 0 | 0 | 0 | 0 | 0 | 0 | 0 | 9.6162 | 0 | 0 | 0 | 0 | 0 | 1 | 9.6162 | 0 | 0 | 0 | 0 | 0 | 1 |  | 0 | 0 | 0 | 171.49 | 160.27 | 1.07 | 9.62 | 0 |  | 0 | 0 | 0 | 0 | 0 | 0 |  | 0 |  | 0
299 | 334415197 | 334416697 | 277862533 | 1 | 1 | 1 | 3 | 01.3.01.06-0038 | ФСБЦ-2022, 01.3.01.06-0038, приказ Минстроя России от 18.05.2022 г. № 378/пр | Смазка защитная электросетевая | 1346 | 1009 | кг | кг | 1 | 0 | 1685208048 | 0.1 | 493.26 | 0 | 0 | 0 | 238.29 | 0 | 0 | 0 | 2.07 | 1 | 1 | 1 | 2 | 0 | 0 | 1 | 1 | 0 | 0.1 |  | 0 | 2 | 334416713 | 1 | 0 | 492 | 1 | 0 | 0 | 0 | 0 | 0 | 0 | 0 | 23.829 | 0 | 0 | 0 | 0 | 0 | 1 | 23.829 | 0 | 0 | 0 | 0 | 0 | 1 |  | 0 | 0 | 0 | 493.26 | 238.29 | 2.07 | 23.83 | 0 |  | 0 | 0 | 0 | 0 | 0 | 0 |  | 0 |  | 0
299 | 334415197 | 334416697 | 277869627 | 1 | 1 | 1 | 3 | 01.7.20.08-0051 | ФСБЦ-2022 доп.8, 01.7.20.08-0051, приказ Минстроя России от 14.11.2023 г. № 817/пр | Ветошь хлопчатобумажная цветная | 1346 | 1009 | кг | кг | 1 | 0 | 1111106736 | 0.05 | 88.65 | 0 | 0 | 0 | 56.11 | 0 | 0 | 0 | 1.58 | 1 | 1 | 1 | 2 | 0 | 0 | 1 | 1 | 0 | 0.05 |  | 0 | 2 | 334416714 | 1 | 0 | 493 | 1 | 0 | 0 | 0 | 0 | 0 | 0 | 0 | 2.8055 | 0 | 0 | 0 | 0 | 0 | 1 | 2.8055 | 0 | 0 | 0 | 0 | 0 | 1 |  | 0 | 0 | 0 | 88.65 | 56.11 | 1.58 | 2.81 | 0 |  | 0 | 0 | 0 | 0 | 0 | 0 |  | 0 |  | 0
299 | 334415197 | 334416697 | 277881237 | 1 | 1 | 1 | 3 | 10.1.02.03-0002 | ФСБЦ-2022 доп.6, 10.1.02.03-0002, приказ Минстроя России от 11.05.2023 г. № 335/пр | Проволока алюминиевая из сплава марки АМЦ, диаметр 3,0-5,8 мм | 1348 | 1009 | т | т | 1000 | 0 | 490295496 | 0.002 | 575236.35 | 0 | 0 | 0 | 625256.9 | 0 | 0 | 0 | 0.92 | 1 | 1 | 1 | 2 | 0 | 0 | 1 | 1 | 0 | 0.002 |  | 0 | 2 | 334416715 | 1 | 0 | 494 | 1 | 0 | 0 | 0 | 0 | 0 | 0 | 0 | 1250.5138 | 0 | 0 | 0 | 0 | 0 | 1 | 1250.5138 | 0 | 0 | 0 | 0 | 0 | 1 |  | 0 | 0 | 0 | 575236.35 | 625256.9 | 0.92 | 1250.51 | 0 |  | 0 | 0 | 0 | 0 | 0 | 0 |  | 0 |  | 0
299 | 334415197 | 334416697 | 277896859 | 1 | 1 | 1 | 3 | 14.5.09.11-0102 | ФСБЦ-2022, 14.5.09.11-0102, приказ Минстроя России от 18.05.2022 г. № 378/пр | Уайт-спирит | 1346 | 1009 | кг | кг | 1 | 0 | -204136099 | 0.03 | 67.87 | 0 | 0 | 0 | 60.6 | 0 | 0 | 0 | 1.12 | 1 | 1 | 1 | 2 | 0 | 0 | 1 | 1 | 0 | 0.03 |  | 0 | 2 | 334416716 | 1 | 0 | 495 | 1 | 0 | 0 | 0 | 0 | 0 | 0 | 0 | 1.818 | 0 | 0 | 0 | 0 | 0 | 1 | 1.818 | 0 | 0 | 0 | 0 | 0 | 1 |  | 0 | 0 | 0 | 67.87 | 60.6 | 1.12 | 1.82 | 0 |  | 0 | 0 | 0 | 0 | 0 | 0 |  | 0 |  | 0
299 | 334415197 | 334416697 | 277907767 | 1 | 1 | 1 | 3 | 20.1.02.15-0011 | ФСБЦ-2022, 20.1.02.15-0011, приказ Минстроя России от 18.05.2022 г. № 378/пр | Соединитель алюминиевых и сталеалюминиевых проводов (СОАС) 062-3 | 1371 | 1013 | ШТ | ШТ | 1 | 0 | 263277535 | 3.4 | 788.49 | 0 | 0 | 0 | 635.88 | 0 | 0 | 0 | 1.24 | 1 | 1 | 1 | 2 | 0 | 0 | 1 | 1 | 0 | 3.4 |  | 0 | 2 | 334416717 | 1 | 0 | 496 | 1 | 0 | 0 | 0 | 0 | 0 | 0 | 0 | 2161.992 | 0 | 0 | 0 | 0 | 0 | 1 | 2161.992 | 0 | 0 | 0 | 0 | 0 | 1 |  | 0 | 0 | 0 | 788.49 | 635.88 | 1.24 | 2161.99 | 0 |  | 0 | 0 | 0 | 0 | 0 | 0 |  | 0 |  | 0
300 | 334415197 | 334416718 | 277560291 | 109 | 1 | 1 | 1 | 1-100-36 |  | Затраты труда рабочих (Средний разряд - 3,6) | 1191 | 1013 | чел.-ч. | чел.-ч. | 1 | 0 | -1810713292 | 26.1855 | 0 | 0 | 0 | 456.58 | 0 | 0 | 0 | 456.58 | 1 | 1 | 1 | 1 | -2 | 0 | 0 | 1 | 1 | 0 | 16.5 | *1,2*1,15*1,15 | 1 | 2 | 334416722 | 1 | 6144 | 497 | 1 | 0 | 0 | 0 | 0 | 0 | 0 | 0 | 0 | 0 | 0 | 7533.57 | 16.5 | 0 | 1 | 0 | 0 | 0 | 11955.7756 | 26.1855 | 0 | 1 | 301.34 | 1.0474 | 0 | 1.0474 | 456.58 | 456.58 | 1 | 11955.7756 | 0 |  | 0 | 0 | 0 | 478.23 | 478.23 | 1 |  | 0 |  | 0
300 | 334415197 | 334416718 | 277560491 | 109 | 1 | 1 | 1 | 4-100-00 |  | Затраты труда машинистов | 1191 | 1013 | чел.-ч. | чел.-ч. | 1 | 0 | -1417349443 | 1.4318 | 0 | 0 | 0 | 0 | 0 | 0 | 0 | 0 | 1 | 1 | 1 | 1 | -2 | 0 | 0 | 1 | 1 | 0 | 0.83 | *1,2*1,15*1,25 | 2 | 2 | 334416723 | 1 | 6144 | 498 | 1 | 0 | 0 | 0 | 0 | 0 | 0 | 0 | 0 | 0 | 0 | 0 | 0 | 0 | 0 | 0 | 0 | 0 | 0 | 0 | 0 | 0 |  | 0 | 0 | 0.05727 | 0 | 0 | 1 | 0 | 0 |  | 0 | 0 | 0 | 0 | 0 | 0 |  | 0 |  | 0
300 | 334415197 | 334416718 | 277945805 | 1 | 1 | 1 | 2 | 91.14.02-001 | ФСЭМ-2022 доп.7, 91.14.02-001, приказ Минстроя России от 02.08.2023 г. № 551/пр | Автомобили бортовые, грузоподъемность до 5 т | 1368 | 1011 | маш.-ч | маш.-ч | 1 | 0 | 721652621 | 1.4318 | 0 | 544.7 | 477.98 | 0 | 0 | 544.7 | 477.98 | 0 | 1 | 1 | 1 | 1 | -2 | 0 | 0 | 1 | 1 | 0 | 0.83 | *1,2*1,15*1,25 | 1 | 2 | 334416725 | 1 | 6144 | 500 | 1 | 0 | 0 | 0 | 0 | 0 | 0 | 0 | 0 | 452.101 | 396.7234 | 0 | 0 | 0.83 | 1 | 0 | 779.8742 | 684.3479 | 0 | 0 | 1.4317 | 1 |  | 0 | 0.05727 | 0.05727 | 544.7 | 544.7 | 1 | 779.8725 | 684.342 |  | 0 | 31.19 | 27.37 | 0 | 58.56 | 1 | 4-100-040 | 4 | чел.-ч. | 1
319 | 334415197 | 334416750 | 277560291 | 109 | 1 | 1 | 1 | 1-100-36 |  | Затраты труда рабочих (Средний разряд - 3,6) | 1191 | 1013 | чел.-ч. | чел.-ч. | 1 | 0 | -1810713292 | 13.9 | 0 | 0 | 0 | 456.58 | 0 | 0 | 0 | 456.58 | 1 | 1 | 1 | 1 | -2 | 0 | 0 | 1 | 1 | 0 | 13.9 |  | 1 | 1 | -1 | 0 | 0 |  | 1 | 0 | 0 | 0 | 0 | 0 | 0 | 0 | 0 | 0 | 0 | 6346.462 | 13.9 | 0 | 1 | 0 | 0 | 0 | 6346.462 | 13.9 | 0 | 1 | 120582.78 | 264.1 | 0 | 264.1 | 456.58 | 456.58 | 1 | 6346.46 | 0 |  | 0 | 0 | 0 | 120582.78 | 120582.78 | 1 |  | 0 |  | 0
319 | 334415197 | 334416750 | 277560491 | 109 | 1 | 1 | 1 | 4-100-00 |  | Затраты труда машинистов | 1191 | 1013 | чел.-ч. | чел.-ч. | 1 | 0 | -1417349443 | 0.7 | 0 | 0 | 0 | 0 | 0 | 0 | 0 | 0 | 1 | 1 | 1 | 1 | -2 | 0 | 0 | 1 | 1 | 0 | 0.7 |  | 2 | 2 | 334416755 | 1 | 6144 | 509 | 1 | 0 | 0 | 0 | 0 | 0 | 0 | 0 | 0 | 0 | 0 | 0 | 0 | 0 | 0 | 0 | 0 | 0 | 0 | 0 | 0 | 0 |  | 0 | 0 | 13.3 | 0 | 0 | 1 | 0 | 0 |  | 0 | 0 | 0 | 0 | 0 | 0 |  | 0 |  | 0
319 | 334415197 | 334416750 | 277945805 | 1 | 1 | 1 | 2 | 91.14.02-001 | ФСЭМ-2022 доп.7, 91.14.02-001, приказ Минстроя России от 02.08.2023 г. № 551/пр | Автомобили бортовые, грузоподъемность до 5 т | 1368 | 1011 | маш.-ч | маш.-ч | 1 | 0 | 721652621 | 0.7 | 0 | 544.7 | 477.98 | 0 | 0 | 544.7 | 477.98 | 0 | 1 | 1 | 1 | 1 | -2 | 0 | 0 | 1 | 1 | 0 | 0.7 |  | 1 | 2 | 334416757 | 1 | 6144 | 511 | 1 | 0 | 0 | 0 | 0 | 0 | 0 | 0 | 0 | 381.29 | 334.586 | 0 | 0 | 0.7 | 1 | 0 | 381.29 | 334.586 | 0 | 0 | 0.7 | 1 |  | 0 | 13.3 | 13.3 | 544.7 | 544.7 | 1 | 381.29 | 334.59 |  | 0 | 7244.51 | 6357.13 | 0 | 13601.64 | 1 | 4-100-040 | 4 | чел.-ч. | 1
321 | 334415197 | 334416769 | 277560291 | 109 | 1 | 1 | 1 | 1-100-36 |  | Затраты труда рабочих (Средний разряд - 3,6) | 1191 | 1013 | чел.-ч. | чел.-ч. | 1 | 0 | -1810713292 | 15.985 | 0 | 0 | 0 | 456.58 | 0 | 0 | 0 | 456.58 | 1 | 1 | 1 | 1 | -2 | 0 | 0 | 1 | 1 | 0 | 13.9 | *1,15 | 1 | 1 | -1 | 0 | 0 |  | 1 | 0 | 0 | 0 | 0 | 0 | 0 | 0 | 0 | 0 | 0 | 6346.462 | 13.9 | 0 | 1 | 0 | 0 | 0 | 7298.4313 | 15.985 | 0 | 1 | 63464.62 | 159.85 | 0 | 159.85 | 456.58 | 456.58 | 1 | 7298.429 | 0 |  | 0 | 0 | 0 | 72984.31 | 72984.31 | 1 |  | 0 |  | 0
321 | 334415197 | 334416769 | 277560491 | 109 | 1 | 1 | 1 | 4-100-00 |  | Затраты труда машинистов | 1191 | 1013 | чел.-ч. | чел.-ч. | 1 | 0 | -1417349443 | 0.805 | 0 | 0 | 0 | 0 | 0 | 0 | 0 | 0 | 1 | 1 | 1 | 1 | -2 | 0 | 0 | 1 | 1 | 0 | 0.7 | *1,15 | 2 | 2 | 334416774 | 1 | 6144 | 523 | 1 | 0 | 0 | 0 | 0 | 0 | 0 | 0 | 0 | 0 | 0 | 0 | 0 | 0 | 0 | 0 | 0 | 0 | 0 | 0 | 0 | 0 |  | 0 | 0 | 8.05 | 0 | 0 | 1 | 0 | 0 |  | 0 | 0 | 0 | 0 | 0 | 0 |  | 0 |  | 0
321 | 334415197 | 334416769 | 277945805 | 1 | 1 | 1 | 2 | 91.14.02-001 | ФСЭМ-2022 доп.7, 91.14.02-001, приказ Минстроя России от 02.08.2023 г. № 551/пр | Автомобили бортовые, грузоподъемность до 5 т | 1368 | 1011 | маш.-ч | маш.-ч | 1 | 0 | 721652621 | 0.805 | 0 | 544.7 | 477.98 | 0 | 0 | 544.7 | 477.98 | 0 | 1 | 1 | 1 | 1 | -2 | 0 | 0 | 1 | 1 | 0 | 0.7 | *1,15 | 1 | 2 | 334416776 | 1 | 6144 | 525 | 1 | 0 | 0 | 0 | 0 | 0 | 0 | 0 | 0 | 381.29 | 334.586 | 0 | 0 | 0.7 | 1 | 0 | 438.4835 | 384.7739 | 0 | 0 | 0.805 | 1 |  | 0 | 8.05 | 8.05 | 544.7 | 544.7 | 1 | 438.4835 | 384.7785 |  | 0 | 4384.84 | 3847.74 | 0 | 8232.58 | 1 | 4-100-040 | 4 | чел.-ч. | 1
323 | 334415197 | 334416788 | 277560291 | 109 | 1 | 1 | 1 | 1-100-36 |  | Затраты труда рабочих (Средний разряд - 3,6) | 1191 | 1013 | чел.-ч. | чел.-ч. | 1 | 0 | -1810713292 | 13.9 | 0 | 0 | 0 | 456.58 | 0 | 0 | 0 | 456.58 | 1 | 1 | 1 | 1 | -2 | 0 | 0 | 1 | 1 | 0 | 13.9 |  | 1 | 1 | -1 | 0 | 0 |  | 1 | 0 | 0 | 0 | 0 | 0 | 0 | 0 | 0 | 0 | 0 | 6346.462 | 13.9 | 0 | 1 | 0 | 0 | 0 | 6346.462 | 13.9 | 0 | 1 | 12692.92 | 27.8 | 0 | 27.8 | 456.58 | 456.58 | 1 | 6346.46 | 0 |  | 0 | 0 | 0 | 12692.92 | 12692.92 | 1 |  | 0 |  | 0
323 | 334415197 | 334416788 | 277560491 | 109 | 1 | 1 | 1 | 4-100-00 |  | Затраты труда машинистов | 1191 | 1013 | чел.-ч. | чел.-ч. | 1 | 0 | -1417349443 | 0.7 | 0 | 0 | 0 | 0 | 0 | 0 | 0 | 0 | 1 | 1 | 1 | 1 | -2 | 0 | 0 | 1 | 1 | 0 | 0.7 |  | 2 | 2 | 334416793 | 1 | 6144 | 537 | 1 | 0 | 0 | 0 | 0 | 0 | 0 | 0 | 0 | 0 | 0 | 0 | 0 | 0 | 0 | 0 | 0 | 0 | 0 | 0 | 0 | 0 |  | 0 | 0 | 1.4 | 0 | 0 | 1 | 0 | 0 |  | 0 | 0 | 0 | 0 | 0 | 0 |  | 0 |  | 0
323 | 334415197 | 334416788 | 277945805 | 1 | 1 | 1 | 2 | 91.14.02-001 | ФСЭМ-2022 доп.7, 91.14.02-001, приказ Минстроя России от 02.08.2023 г. № 551/пр | Автомобили бортовые, грузоподъемность до 5 т | 1368 | 1011 | маш.-ч | маш.-ч | 1 | 0 | 721652621 | 0.7 | 0 | 544.7 | 477.98 | 0 | 0 | 544.7 | 477.98 | 0 | 1 | 1 | 1 | 1 | -2 | 0 | 0 | 1 | 1 | 0 | 0.7 |  | 1 | 2 | 334416795 | 1 | 6144 | 539 | 1 | 0 | 0 | 0 | 0 | 0 | 0 | 0 | 0 | 381.29 | 334.586 | 0 | 0 | 0.7 | 1 | 0 | 381.29 | 334.586 | 0 | 0 | 0.7 | 1 |  | 0 | 1.4 | 1.4 | 544.7 | 544.7 | 1 | 381.29 | 334.59 |  | 0 | 762.58 | 669.17 | 0 | 1431.75 | 1 | 4-100-040 | 4 | чел.-ч. | 1
330 | 334415197 | 334416811 | 277560311 | 109 | 1 | 1 | 1 | 1-100-43 |  | Затраты труда рабочих (Средний разряд - 4,3) | 1191 | 1013 | чел.-ч. | чел.-ч. | 1 | 0 | -1841613679 | 7.42 | 0 | 0 | 0 | 499.38 | 0 | 0 | 0 | 499.38 | 1 | 1 | 1 | 1 | -2 | 0 | 0 | 1 | 1 | 0 | 7.42 |  | 1 | 2 | 334416821 | 1 | 0 | 550 | 1 | 0 | 0 | 0 | 0 | 0 | 0 | 0 | 0 | 0 | 0 | 3705.3996 | 7.42 | 0 | 1 | 0 | 0 | 0 | 3705.3996 | 7.42 | 0 | 1 | 7410.8 | 14.84 | 0 | 14.84 | 499.38 | 499.38 | 1 | 3705.4 | 0 |  | 0 | 0 | 0 | 7410.8 | 7410.8 | 1 |  | 0 |  | 0
330 | 334415197 | 334416811 | 277560491 | 109 | 1 | 1 | 1 | 4-100-00 |  | Затраты труда машинистов | 1191 | 1013 | чел.-ч. | чел.-ч. | 1 | 0 | -1417349443 | 1.02 | 0 | 0 | 0 | 0 | 0 | 0 | 0 | 0 | 1 | 1 | 1 | 1 | -2 | 0 | 0 | 1 | 1 | 0 | 1.02 |  | 2 | 2 | 334416822 | 1 | 0 | 551 | 1 | 0 | 0 | 0 | 0 | 0 | 0 | 0 | 0 | 0 | 0 | 0 | 0 | 0 | 0 | 0 | 0 | 0 | 0 | 0 | 0 | 0 |  | 0 | 0 | 2.04 | 0 | 0 | 1 | 0 | 0 |  | 0 | 0 | 0 | 0 | 0 | 0 |  | 0 |  | 0
330 | 334415197 | 334416811 | 277944622 | 1 | 1 | 1 | 2 | 91.05.05-015 | ФСЭМ-2022, 91.05.05-015, приказ Минстроя России от 18.05.2022 г. № 378/пр | Краны на автомобильном ходу, грузоподъемность 16 т | 1368 | 1011 | маш.-ч | маш.-ч | 1 | 0 | -776243211 | 0.61 | 0 | 1472.33 | 642.06 | 0 | 0 | 1472.33 | 642.06 | 0 | 1 | 1 | 1 | 1 | -2 | 0 | 0 | 1 | 1 | 0 | 0.61 |  | 1 | 2 | 334416823 | 1 | 0 | 552 | 1 | 0 | 0 | 0 | 0 | 0 | 0 | 0 | 0 | 898.1213 | 391.6566 | 0 | 0 | 0.61 | 1 | 0 | 898.1213 | 391.6566 | 0 | 0 | 0.61 | 1 |  | 0 | 1.22 | 1.22 | 1472.33 | 1472.33 | 1 | 898.12 | 391.66 |  | 0 | 1796.24 | 783.31 | 0 | 2579.55 | 1 | 4-100-060 | 6 | чел.-ч. | 1
330 | 334415197 | 334416811 | 277945805 | 1 | 1 | 1 | 2 | 91.14.02-001 | ФСЭМ-2022 доп.7, 91.14.02-001, приказ Минстроя России от 02.08.2023 г. № 551/пр | Автомобили бортовые, грузоподъемность до 5 т | 1368 | 1011 | маш.-ч | маш.-ч | 1 | 0 | 721652621 | 0.41 | 0 | 544.7 | 477.98 | 0 | 0 | 544.7 | 477.98 | 0 | 1 | 1 | 1 | 1 | -2 | 0 | 0 | 1 | 1 | 0 | 0.41 |  | 1 | 2 | 334416824 | 1 | 0 | 553 | 1 | 0 | 0 | 0 | 0 | 0 | 0 | 0 | 0 | 223.327 | 195.9718 | 0 | 0 | 0.41 | 1 | 0 | 223.327 | 195.9718 | 0 | 0 | 0.41 | 1 |  | 0 | 0.82 | 0.82 | 544.7 | 544.7 | 1 | 223.33 | 195.97 |  | 0 | 446.65 | 391.94 | 0 | 838.59 | 1 | 4-100-040 | 4 | чел.-ч. | 1
330 | 334415197 | 334416811 | 277862533 | 1 | 1 | 1 | 3 | 01.3.01.06-0038 | ФСБЦ-2022, 01.3.01.06-0038, приказ Минстроя России от 18.05.2022 г. № 378/пр | Смазка защитная электросетевая | 1346 | 1009 | кг | кг | 1 | 0 | 1685208048 | 0.01 | 493.26 | 0 | 0 | 0 | 238.29 | 0 | 0 | 0 | 2.07 | 1 | 1 | 1 | 2 | 0 | 0 | 1 | 1 | 0 | 0.01 |  | 0 | 2 | 334416825 | 1 | 0 | 554 | 1 | 0 | 0 | 0 | 0 | 0 | 0 | 0 | 2.3829 | 0 | 0 | 0 | 0 | 0 | 1 | 2.3829 | 0 | 0 | 0 | 0 | 0 | 1 |  | 0 | 0 | 0.02 | 493.26 | 238.29 | 2.07 | 2.38 | 0 |  | 9.87 | 0 | 0 | 0 | 9.87 | 0 |  | 0 |  | 0
330 | 334415197 | 334416811 | 277862540 | 1 | 1 | 1 | 3 | 01.3.01.06-0051 | ФСБЦ-2022, 01.3.01.06-0051, приказ Минстроя России от 18.05.2022 г. № 378/пр | Смазка солидол жировой Ж | 1346 | 1009 | кг | кг | 1 | 0 | 454593446 | 0.03 | 165.64 | 0 | 0 | 0 | 80.02 | 0 | 0 | 0 | 2.07 | 1 | 1 | 1 | 2 | 0 | 0 | 1 | 1 | 0 | 0.03 |  | 0 | 2 | 334416826 | 1 | 0 | 555 | 1 | 0 | 0 | 0 | 0 | 0 | 0 | 0 | 2.4006 | 0 | 0 | 0 | 0 | 0 | 1 | 2.4006 | 0 | 0 | 0 | 0 | 0 | 1 |  | 0 | 0 | 0.06 | 165.64 | 80.02 | 2.07 | 2.4 | 0 |  | 9.94 | 0 | 0 | 0 | 9.94 | 0 |  | 0 |  | 0
330 | 334415197 | 334416811 | 277869627 | 1 | 1 | 1 | 3 | 01.7.20.08-0051 | ФСБЦ-2022 доп.8, 01.7.20.08-0051, приказ Минстроя России от 14.11.2023 г. № 817/пр | Ветошь хлопчатобумажная цветная | 1346 | 1009 | кг | кг | 1 | 0 | 1111106736 | 0.02 | 88.65 | 0 | 0 | 0 | 56.11 | 0 | 0 | 0 | 1.58 | 1 | 1 | 1 | 2 | 0 | 0 | 1 | 1 | 0 | 0.02 |  | 0 | 2 | 334416828 | 1 | 0 | 557 | 1 | 0 | 0 | 0 | 0 | 0 | 0 | 0 | 1.1222 | 0 | 0 | 0 | 0 | 0 | 1 | 1.1222 | 0 | 0 | 0 | 0 | 0 | 1 |  | 0 | 0 | 0.04 | 88.65 | 56.11 | 1.58 | 1.12 | 0 |  | 3.55 | 0 | 0 | 0 | 3.55 | 0 |  | 0 |  | 0
330 | 334415197 | 334416811 | 277896315 | 1 | 1 | 1 | 3 | 14.4.03.03-0102 | ФСБЦ-2022 доп.4, 14.4.03.03-0102, приказ Минстроя России от 27.12.2022 г. № 1133/пр | Лак битумный БТ-577 | 1348 | 1009 | т | т | 1000 | 0 | -1262208440 | 0.0001 | 81621.4 | 0 | 0 | 0 | 80020.98 | 0 | 0 | 0 | 1.02 | 1 | 1 | 1 | 2 | 0 | 0 | 1 | 1 | 0 | 0.0001 |  | 0 | 2 | 334416831 | 1 | 0 | 560 | 1 | 0 | 0 | 0 | 0 | 0 | 0 | 0 | 8.0021 | 0 | 0 | 0 | 0 | 0 | 1 | 8.0021 | 0 | 0 | 0 | 0 | 0 | 1 |  | 0 | 0 | 0.0002 | 81621.4 | 80020.98 | 1.02 | 8 | 0 |  | 16.32 | 0 | 0 | 0 | 16.32 | 0 |  | 0 |  | 0
330 | 334415197 | 334416811 | 277896859 | 1 | 1 | 1 | 3 | 14.5.09.11-0102 | ФСБЦ-2022, 14.5.09.11-0102, приказ Минстроя России от 18.05.2022 г. № 378/пр | Уайт-спирит | 1346 | 1009 | кг | кг | 1 | 0 | -204136099 | 0.12 | 67.87 | 0 | 0 | 0 | 60.6 | 0 | 0 | 0 | 1.12 | 1 | 1 | 1 | 2 | 0 | 0 | 1 | 1 | 0 | 0.12 |  | 0 | 2 | 334416832 | 1 | 0 | 561 | 1 | 0 | 0 | 0 | 0 | 0 | 0 | 0 | 7.272 | 0 | 0 | 0 | 0 | 0 | 1 | 7.272 | 0 | 0 | 0 | 0 | 0 | 1 |  | 0 | 0 | 0.24 | 67.87 | 60.6 | 1.12 | 7.27 | 0 |  | 16.29 | 0 | 0 | 0 | 16.29 | 0 |  | 0 |  | 0
337 | 334415197 | 334416841 | 277560311 | 109 | 1 | 1 | 1 | 1-100-43 |  | Затраты труда рабочих (Средний разряд - 4,3) | 1191 | 1013 | чел.-ч. | чел.-ч. | 1 | 0 | -1841613679 | 8.533 | 0 | 0 | 0 | 499.38 | 0 | 0 | 0 | 499.38 | 1 | 1 | 1 | 1 | -2 | 0 | 0 | 1 | 1 | 0 | 7.42 | *1,15 | 1 | 2 | 334416851 | 1 | 0 | 565 | 1 | 0 | 0 | 0 | 0 | 0 | 0 | 0 | 0 | 0 | 0 | 3705.3996 | 7.42 | 0 | 1 | 0 | 0 | 0 | 4261.2095 | 8.533 | 0 | 1 | 7410.8 | 17.066 | 0 | 17.066 | 499.38 | 499.38 | 1 | 4261.21 | 0 |  | 0 | 0 | 0 | 8522.42 | 8522.42 | 1 |  | 0 |  | 0
337 | 334415197 | 334416841 | 277560491 | 109 | 1 | 1 | 1 | 4-100-00 |  | Затраты труда машинистов | 1191 | 1013 | чел.-ч. | чел.-ч. | 1 | 0 | -1417349443 | 1.173 | 0 | 0 | 0 | 0 | 0 | 0 | 0 | 0 | 1 | 1 | 1 | 1 | -2 | 0 | 0 | 1 | 1 | 0 | 1.02 | *1,15 | 2 | 2 | 334416852 | 1 | 0 | 566 | 1 | 0 | 0 | 0 | 0 | 0 | 0 | 0 | 0 | 0 | 0 | 0 | 0 | 0 | 0 | 0 | 0 | 0 | 0 | 0 | 0 | 0 |  | 0 | 0 | 2.346 | 0 | 0 | 1 | 0 | 0 |  | 0 | 0 | 0 | 0 | 0 | 0 |  | 0 |  | 0
337 | 334415197 | 334416841 | 277944622 | 1 | 1 | 1 | 2 | 91.05.05-015 | ФСЭМ-2022, 91.05.05-015, приказ Минстроя России от 18.05.2022 г. № 378/пр | Краны на автомобильном ходу, грузоподъемность 16 т | 1368 | 1011 | маш.-ч | маш.-ч | 1 | 0 | -776243211 | 0.7015 | 0 | 1472.33 | 642.06 | 0 | 0 | 1472.33 | 642.06 | 0 | 1 | 1 | 1 | 1 | -2 | 0 | 0 | 1 | 1 | 0 | 0.61 | *1,15 | 1 | 2 | 334416853 | 1 | 0 | 567 | 1 | 0 | 0 | 0 | 0 | 0 | 0 | 0 | 0 | 898.1213 | 391.6566 | 0 | 0 | 0.61 | 1 | 0 | 1032.8395 | 450.4051 | 0 | 0 | 0.7015 | 1 |  | 0 | 1.403 | 1.403 | 1472.33 | 1472.33 | 1 | 1032.838 | 450.409 |  | 0 | 2065.68 | 900.81 | 0 | 2966.49 | 1 | 4-100-060 | 6 | чел.-ч. | 1
337 | 334415197 | 334416841 | 277945805 | 1 | 1 | 1 | 2 | 91.14.02-001 | ФСЭМ-2022 доп.7, 91.14.02-001, приказ Минстроя России от 02.08.2023 г. № 551/пр | Автомобили бортовые, грузоподъемность до 5 т | 1368 | 1011 | маш.-ч | маш.-ч | 1 | 0 | 721652621 | 0.4715 | 0 | 544.7 | 477.98 | 0 | 0 | 544.7 | 477.98 | 0 | 1 | 1 | 1 | 1 | -2 | 0 | 0 | 1 | 1 | 0 | 0.41 | *1,15 | 1 | 2 | 334416854 | 1 | 0 | 568 | 1 | 0 | 0 | 0 | 0 | 0 | 0 | 0 | 0 | 223.327 | 195.9718 | 0 | 0 | 0.41 | 1 | 0 | 256.826 | 225.3676 | 0 | 0 | 0.4715 | 1 |  | 0 | 0.943 | 0.943 | 544.7 | 544.7 | 1 | 256.8295 | 225.3655 |  | 0 | 513.65 | 450.74 | 0 | 964.39 | 1 | 4-100-040 | 4 | чел.-ч. | 1
337 | 334415197 | 334416841 | 277862533 | 1 | 1 | 1 | 3 | 01.3.01.06-0038 | ФСБЦ-2022, 01.3.01.06-0038, приказ Минстроя России от 18.05.2022 г. № 378/пр | Смазка защитная электросетевая | 1346 | 1009 | кг | кг | 1 | 0 | 1685208048 | 0.01 | 493.26 | 0 | 0 | 0 | 238.29 | 0 | 0 | 0 | 2.07 | 1 | 1 | 1 | 2 | 0 | 0 | 1 | 1 | 0 | 0.01 |  | 0 | 2 | 334416855 | 1 | 0 | 569 | 1 | 0 | 0 | 0 | 0 | 0 | 0 | 0 | 2.3829 | 0 | 0 | 0 | 0 | 0 | 1 | 2.3829 | 0 | 0 | 0 | 0 | 0 | 1 |  | 0 | 0 | 0.02 | 493.26 | 238.29 | 2.07 | 2.38 | 0 |  | 9.87 | 0 | 0 | 0 | 9.87 | 0 |  | 0 |  | 0
337 | 334415197 | 334416841 | 277862540 | 1 | 1 | 1 | 3 | 01.3.01.06-0051 | ФСБЦ-2022, 01.3.01.06-0051, приказ Минстроя России от 18.05.2022 г. № 378/пр | Смазка солидол жировой Ж | 1346 | 1009 | кг | кг | 1 | 0 | 454593446 | 0.03 | 165.64 | 0 | 0 | 0 | 80.02 | 0 | 0 | 0 | 2.07 | 1 | 1 | 1 | 2 | 0 | 0 | 1 | 1 | 0 | 0.03 |  | 0 | 2 | 334416856 | 1 | 0 | 570 | 1 | 0 | 0 | 0 | 0 | 0 | 0 | 0 | 2.4006 | 0 | 0 | 0 | 0 | 0 | 1 | 2.4006 | 0 | 0 | 0 | 0 | 0 | 1 |  | 0 | 0 | 0.06 | 165.64 | 80.02 | 2.07 | 2.4 | 0 |  | 9.94 | 0 | 0 | 0 | 9.94 | 0 |  | 0 |  | 0
337 | 334415197 | 334416841 | 277869627 | 1 | 1 | 1 | 3 | 01.7.20.08-0051 | ФСБЦ-2022 доп.8, 01.7.20.08-0051, приказ Минстроя России от 14.11.2023 г. № 817/пр | Ветошь хлопчатобумажная цветная | 1346 | 1009 | кг | кг | 1 | 0 | 1111106736 | 0.02 | 88.65 | 0 | 0 | 0 | 56.11 | 0 | 0 | 0 | 1.58 | 1 | 1 | 1 | 2 | 0 | 0 | 1 | 1 | 0 | 0.02 |  | 0 | 2 | 334416858 | 1 | 0 | 572 | 1 | 0 | 0 | 0 | 0 | 0 | 0 | 0 | 1.1222 | 0 | 0 | 0 | 0 | 0 | 1 | 1.1222 | 0 | 0 | 0 | 0 | 0 | 1 |  | 0 | 0 | 0.04 | 88.65 | 56.11 | 1.58 | 1.12 | 0 |  | 3.55 | 0 | 0 | 0 | 3.55 | 0 |  | 0 |  | 0
337 | 334415197 | 334416841 | 277896315 | 1 | 1 | 1 | 3 | 14.4.03.03-0102 | ФСБЦ-2022 доп.4, 14.4.03.03-0102, приказ Минстроя России от 27.12.2022 г. № 1133/пр | Лак битумный БТ-577 | 1348 | 1009 | т | т | 1000 | 0 | -1262208440 | 0.0001 | 81621.4 | 0 | 0 | 0 | 80020.98 | 0 | 0 | 0 | 1.02 | 1 | 1 | 1 | 2 | 0 | 0 | 1 | 1 | 0 | 0.0001 |  | 0 | 2 | 334416861 | 1 | 0 | 575 | 1 | 0 | 0 | 0 | 0 | 0 | 0 | 0 | 8.0021 | 0 | 0 | 0 | 0 | 0 | 1 | 8.0021 | 0 | 0 | 0 | 0 | 0 | 1 |  | 0 | 0 | 0.0002 | 81621.4 | 80020.98 | 1.02 | 8 | 0 |  | 16.32 | 0 | 0 | 0 | 16.32 | 0 |  | 0 |  | 0
337 | 334415197 | 334416841 | 277896859 | 1 | 1 | 1 | 3 | 14.5.09.11-0102 | ФСБЦ-2022, 14.5.09.11-0102, приказ Минстроя России от 18.05.2022 г. № 378/пр | Уайт-спирит | 1346 | 1009 | кг | кг | 1 | 0 | -204136099 | 0.12 | 67.87 | 0 | 0 | 0 | 60.6 | 0 | 0 | 0 | 1.12 | 1 | 1 | 1 | 2 | 0 | 0 | 1 | 1 | 0 | 0.12 |  | 0 | 2 | 334416862 | 1 | 0 | 576 | 1 | 0 | 0 | 0 | 0 | 0 | 0 | 0 | 7.272 | 0 | 0 | 0 | 0 | 0 | 1 | 7.272 | 0 | 0 | 0 | 0 | 0 | 1 |  | 0 | 0 | 0.24 | 67.87 | 60.6 | 1.12 | 7.27 | 0 |  | 16.29 | 0 | 0 | 0 | 16.29 | 0 |  | 0 |  | 0
344 | 334415197 | 334416871 | 277560299 | 109 | 1 | 1 | 1 | 1-100-38 |  | Затраты труда рабочих (Средний разряд - 3,8) | 1191 | 1013 | чел.-ч. | чел.-ч. | 1 | 0 | -2012709214 | 29.184 | 0 | 0 | 0 | 467.28 | 0 | 0 | 0 | 467.28 | 1 | 1 | 1 | 1 | -2 | 0 | 0 | 1 | 1 | 0 | 24.32 | *1,2 | 1 | 2 | 334416882 | 1 | 0 | 580 | 1 | 0 | 0 | 0 | 0 | 0 | 0 | 0 | 0 | 0 | 0 | 11364.2496 | 24.32 | 0 | 1 | 0 | 0 | 0 | 13637.0995 | 29.184 | 0 | 1 | 4091.13 | 10.5062 | 0 | 10.5062 | 467.28 | 467.28 | 1 | 13637.1 | 0 |  | 0 | 0 | 0 | 4909.36 | 4909.36 | 1 |  | 0 |  | 0
344 | 334415197 | 334416871 | 277560491 | 109 | 1 | 1 | 1 | 4-100-00 |  | Затраты труда машинистов | 1191 | 1013 | чел.-ч. | чел.-ч. | 1 | 0 | -1417349443 | 9.384 | 0 | 0 | 0 | 0 | 0 | 0 | 0 | 0 | 1 | 1 | 1 | 1 | -2 | 0 | 0 | 1 | 1 | 0 | 7.82 | *1,2 | 2 | 2 | 334416883 | 1 | 0 | 581 | 1 | 0 | 0 | 0 | 0 | 0 | 0 | 0 | 0 | 0 | 0 | 0 | 0 | 0 | 0 | 0 | 0 | 0 | 0 | 0 | 0 | 0 |  | 0 | 0 | 3.3782 | 0 | 0 | 1 | 0 | 0 |  | 0 | 0 | 0 | 0 | 0 | 0 |  | 0 |  | 0
344 | 334415197 | 334416871 | 277944622 | 1 | 1 | 1 | 2 | 91.05.05-015 | ФСЭМ-2022, 91.05.05-015, приказ Минстроя России от 18.05.2022 г. № 378/пр | Краны на автомобильном ходу, грузоподъемность 16 т | 1368 | 1011 | маш.-ч | маш.-ч | 1 | 0 | -776243211 | 0.24 | 0 | 1472.33 | 642.06 | 0 | 0 | 1472.33 | 642.06 | 0 | 1 | 1 | 1 | 1 | -2 | 0 | 0 | 1 | 1 | 0 | 0.2 | *1,2 | 1 | 2 | 334416884 | 1 | 0 | 582 | 1 | 0 | 0 | 0 | 0 | 0 | 0 | 0 | 0 | 294.466 | 128.412 | 0 | 0 | 0.2 | 1 | 0 | 353.3592 | 154.0944 | 0 | 0 | 0.24 | 1 |  | 0 | 0.0864 | 0.0864 | 1472.33 | 1472.33 | 1 | 353.364 | 154.092 |  | 0 | 127.21 | 55.47 | 0 | 182.68 | 1 | 4-100-060 | 6 | чел.-ч. | 1
344 | 334415197 | 334416871 | 277944765 | 1 | 1 | 1 | 2 | 91.06.01-003 | ФСЭМ-2022, 91.06.01-003, приказ Минстроя России от 18.05.2022 г. № 378/пр | Домкраты гидравлические, грузоподъемность 63-100 т | 1368 | 1011 | маш.-ч | маш.-ч | 1 | 0 | -2097933609 | 6.684 | 0 | 2.35 | 0 | 0 | 0 | 1.75 | 0 | 0 | 1 | 1.34 | 1 | 1 | 2 | 0 | 0 | 1 | 1 | 0 | 5.57 | *1,2 | 1 | 2 | 334416885 | 1 | 0 | 583 | 1 | 0 | 0 | 0 | 0 | 0 | 0 | 0 | 0 | 9.7475 | 0 | 0 | 0 | 0 | 1 | 0 | 11.697 | 0 | 0 | 0 | 0 | 1 |  | 0 | 0 | 2.4062 | 2.35 | 1.75 | 1.34 | 11.7 | 0 |  | 0 | 5.65 | 0 | 0 | 5.65 | 1 |  | 0 |  | 0
344 | 334415197 | 334416871 | 277944816 | 1 | 1 | 1 | 2 | 91.06.03-062 | ФСЭМ-2022, 91.06.03-062, приказ Минстроя России от 18.05.2022 г. № 378/пр | Лебедки электрические тяговым усилием до 31,39 кН (3,2 т) | 1368 | 1011 | маш.-ч | маш.-ч | 1 | 0 | -1009344388 | 6.684 | 0 | 17.47 | 0 | 0 | 0 | 13.44 | 0 | 0 | 1 | 1.3 | 1 | 1 | 2 | 0 | 0 | 1 | 1 | 0 | 5.57 | *1,2 | 1 | 2 | 334416886 | 1 | 0 | 584 | 1 | 0 | 0 | 0 | 0 | 0 | 0 | 0 | 0 | 74.8608 | 0 | 0 | 0 | 0 | 1 | 0 | 89.833 | 0 | 0 | 0 | 0 | 1 |  | 0 | 0 | 2.4062 | 17.47 | 13.44 | 1.3 | 89.832 | 0 |  | 0 | 42.04 | 0 | 0 | 42.04 | 1 |  | 0 |  | 0
344 | 334415197 | 334416871 | 277944918 | 1 | 1 | 1 | 2 | 91.06.09-001 | ФСЭМ-2022, 91.06.09-001, приказ Минстроя России от 18.05.2022 г. № 378/пр | Подъемники телескопические самоходные, рабочая высота 26 м, грузоподъемность 250 кг | 1368 | 1011 | маш.-ч | маш.-ч | 1 | 0 | 857391492 | 8.904 | 0 | 1855.15 | 642.06 | 0 | 0 | 1472.34 | 642.06 | 0 | 1 | 1.26 | 1 | 1 | 2 | 0 | 0 | 1 | 1 | 0 | 7.42 | *1,2 | 1 | 2 | 334416887 | 1 | 0 | 585 | 1 | 0 | 0 | 0 | 0 | 0 | 0 | 0 | 0 | 10924.7628 | 4764.0852 | 0 | 0 | 7.42 | 1 | 0 | 13109.7154 | 5716.9022 | 0 | 0 | 8.904 | 1 |  | 0 | 3.2054 | 3.2054 | 1855.15 | 1472.34 | 1.26 | 13109.712 | 5716.908 |  | 0 | 5946.57 | 2058.08 | 0 | 8004.65 | 1 | 4-100-060 | 6 | чел.-ч. | 1
344 | 334415197 | 334416871 | 277945805 | 1 | 1 | 1 | 2 | 91.14.02-001 | ФСЭМ-2022 доп.7, 91.14.02-001, приказ Минстроя России от 02.08.2023 г. № 551/пр | Автомобили бортовые, грузоподъемность до 5 т | 1368 | 1011 | маш.-ч | маш.-ч | 1 | 0 | 721652621 | 0.24 | 0 | 544.7 | 477.98 | 0 | 0 | 544.7 | 477.98 | 0 | 1 | 1 | 1 | 1 | -2 | 0 | 0 | 1 | 1 | 0 | 0.2 | *1,2 | 1 | 2 | 334416888 | 1 | 0 | 586 | 1 | 0 | 0 | 0 | 0 | 0 | 0 | 0 | 0 | 108.94 | 95.596 | 0 | 0 | 0.2 | 1 | 0 | 130.728 | 114.7152 | 0 | 0 | 0.24 | 1 |  | 0 | 0.0864 | 0.0864 | 544.7 | 544.7 | 1 | 130.728 | 114.72 |  | 0 | 47.06 | 41.3 | 0 | 88.36 | 1 | 4-100-040 | 4 | чел.-ч. | 1
344 | 334415197 | 334416871 | 277865783 | 1 | 1 | 1 | 3 | 01.7.06.07-0002 | ФСБЦ-2022, 01.7.06.07-0002, приказ Минстроя России от 18.05.2022 г. № 378/пр | Ленты монтажные из пластмассы для бандажирования проводов, скрепляются пластмассовыми кнопками, ширина 10 мм | 1302 | 1003 | 10 м | 10 м | 10 | 0 | 153135899 | 0.245 | 54.68 | 0 | 0 | 0 | 37.71 | 0 | 0 | 0 | 1.45 | 1 | 1 | 1 | 2 | 0 | 0 | 1 | 1 | 0 | 0.245 |  | 0 | 2 | 334416889 | 1 | 0 | 587 | 1 | 0 | 0 | 0 | 0 | 0 | 0 | 0 | 9.239 | 0 | 0 | 0 | 0 | 0 | 1 | 9.239 | 0 | 0 | 0 | 0 | 0 | 1 |  | 0 | 0 | 0.0882 | 54.68 | 37.71 | 1.45 | 9.24 | 0 |  | 4.82 | 0 | 0 | 0 | 4.82 | 0 |  | 0 |  | 0
344 | 334415197 | 334416871 | 277881811 | 1 | 1 | 1 | 3 | 10.3.02.03-0011 | ФСБЦ-2022, 10.3.02.03-0011, приказ Минстроя России от 18.05.2022 г. № 378/пр | Припои оловянно-свинцовые бессурьмянистые, марка ПОС30 | 1346 | 1009 | кг | кг | 1 | 0 | 792997800 | 0.5 | 1499.09 | 0 | 0 | 0 | 931.11 | 0 | 0 | 0 | 1.61 | 1 | 1 | 1 | 2 | 0 | 0 | 1 | 1 | 0 | 0.5 |  | 0 | 2 | 334416890 | 1 | 0 | 588 | 1 | 0 | 0 | 0 | 0 | 0 | 0 | 0 | 465.555 | 0 | 0 | 0 | 0 | 0 | 1 | 465.555 | 0 | 0 | 0 | 0 | 0 | 1 |  | 0 | 0 | 0.18 | 1499.09 | 931.11 | 1.61 | 465.56 | 0 |  | 269.84 | 0 | 0 | 0 | 269.84 | 0 |  | 0 |  | 0
344 | 334415197 | 334416871 | 277896313 | 1 | 1 | 1 | 3 | 14.4.03.03-0002 | ФСБЦ-2022 доп.4, 14.4.03.03-0002, приказ Минстроя России от 27.12.2022 г. № 1133/пр | Лак битумный БТ-123 | 1348 | 1009 | т | т | 1000 | 0 | -1568086514 | 0.00288 | 84352.1 | 0 | 0 | 0 | 82698.14 | 0 | 0 | 0 | 1.02 | 1 | 1 | 1 | 2 | 0 | 0 | 1 | 1 | 0 | 0.00288 |  | 0 | 2 | 334416891 | 1 | 0 | 589 | 1 | 0 | 0 | 0 | 0 | 0 | 0 | 0 | 238.1706 | 0 | 0 | 0 | 0 | 0 | 1 | 238.1706 | 0 | 0 | 0 | 0 | 0 | 1 |  | 0 | 0 | 0.0010368 | 84352.1 | 82698.14 | 1.02 | 238.17 | 0 |  | 87.46 | 0 | 0 | 0 | 87.46 | 0 |  | 0 |  | 0
348 | 334415197 | 334416896 | 277560284 | 109 | 1 | 1 | 1 | 1-100-33 |  | Затраты труда рабочих (Средний разряд - 3,3) | 1191 | 1013 | чел.-ч. | чел.-ч. | 1 | 0 | -1759674247 | 2.3115 | 0 | 0 | 0 | 440.52 | 0 | 0 | 0 | 440.52 | 1 | 1 | 1 | 1 | -2 | 0 | 0 | 1 | 1 | 0 | 2.01 | *1,15 | 1 | 2 | 334416904 | 1 | 0 | 591 | 1 | 0 | 0 | 0 | 0 | 0 | 0 | 0 | 0 | 0 | 0 | 885.4452 | 2.01 | 0 | 1 | 0 | 0 | 0 | 1018.262 | 2.3115 | 0 | 1 | 885.45 | 2.3115 | 0 | 2.3115 | 440.52 | 440.52 | 1 | 1018.2675 | 0 |  | 0 | 0 | 0 | 1018.26 | 1018.26 | 1 |  | 0 |  | 0
348 | 334415197 | 334416896 | 277560491 | 109 | 1 | 1 | 1 | 4-100-00 |  | Затраты труда машинистов | 1191 | 1013 | чел.-ч. | чел.-ч. | 1 | 0 | -1417349443 | 0.9315 | 0 | 0 | 0 | 0 | 0 | 0 | 0 | 0 | 1 | 1 | 1 | 1 | -2 | 0 | 0 | 1 | 1 | 0 | 0.81 | *1,15 | 2 | 2 | 334416905 | 1 | 0 | 592 | 1 | 0 | 0 | 0 | 0 | 0 | 0 | 0 | 0 | 0 | 0 | 0 | 0 | 0 | 0 | 0 | 0 | 0 | 0 | 0 | 0 | 0 |  | 0 | 0 | 0.9315 | 0 | 0 | 1 | 0 | 0 |  | 0 | 0 | 0 | 0 | 0 | 0 |  | 0 |  | 0
348 | 334415197 | 334416896 | 277944870 | 1 | 1 | 1 | 2 | 91.06.06-013 | ФСЭМ-2022, 91.06.06-013, приказ Минстроя России от 18.05.2022 г. № 378/пр | Автогидроподъемники, высота подъема 22 м | 1368 | 1011 | маш.-ч | маш.-ч | 1 | 0 | -1627144733 | 0.805 | 0 | 953.11 | 549.32 | 0 | 0 | 756.44 | 549.32 | 0 | 1 | 1.26 | 1 | 1 | 2 | 0 | 0 | 1 | 1 | 0 | 0.7 | *1,15 | 1 | 2 | 334416906 | 1 | 0 | 593 | 1 | 0 | 0 | 0 | 0 | 0 | 0 | 0 | 0 | 529.508 | 384.524 | 0 | 0 | 0.7 | 1 | 0 | 608.9342 | 442.2026 | 0 | 0 | 0.805 | 1 |  | 0 | 0.805 | 0.805 | 953.11 | 756.44 | 1.26 | 608.9365 | 442.198 |  | 0 | 767.25 | 442.2 | 0 | 1209.45 | 1 | 4-100-050 | 5 | чел.-ч. | 1
348 | 334415197 | 334416896 | 277945805 | 1 | 1 | 1 | 2 | 91.14.02-001 | ФСЭМ-2022 доп.7, 91.14.02-001, приказ Минстроя России от 02.08.2023 г. № 551/пр | Автомобили бортовые, грузоподъемность до 5 т | 1368 | 1011 | маш.-ч | маш.-ч | 1 | 0 | 721652621 | 0.1265 | 0 | 544.7 | 477.98 | 0 | 0 | 544.7 | 477.98 | 0 | 1 | 1 | 1 | 1 | -2 | 0 | 0 | 1 | 1 | 0 | 0.11 | *1,15 | 1 | 2 | 334416907 | 1 | 0 | 594 | 1 | 0 | 0 | 0 | 0 | 0 | 0 | 0 | 0 | 59.917 | 52.5778 | 0 | 0 | 0.11 | 1 | 0 | 68.9046 | 60.4645 | 0 | 0 | 0.1265 | 1 |  | 0 | 0.1265 | 0.1265 | 544.7 | 544.7 | 1 | 68.908 | 60.467 |  | 0 | 68.9 | 60.46 | 0 | 129.36 | 1 | 4-100-040 | 4 | чел.-ч. | 1
348 | 334415197 | 334416896 | 277862504 | 1 | 1 | 1 | 3 | 01.3.01.01-0010 | ФСБЦ-2022 доп.6, 01.3.01.01-0010, приказ Минстроя России от 11.05.2023 г. № 335/пр | Бензин-растворитель | 1346 | 1009 | кг | кг | 1 | 0 | 1484945919 | 0.06 | 171.49 | 0 | 0 | 0 | 160.27 | 0 | 0 | 0 | 1.07 | 1 | 1 | 1 | 2 | 0 | 0 | 1 | 1 | 0 | 0.06 |  | 0 | 2 | 334416908 | 1 | 0 | 595 | 1 | 0 | 0 | 0 | 0 | 0 | 0 | 0 | 9.6162 | 0 | 0 | 0 | 0 | 0 | 1 | 9.6162 | 0 | 0 | 0 | 0 | 0 | 1 |  | 0 | 0 | 0.06 | 171.49 | 160.27 | 1.07 | 9.62 | 0 |  | 10.29 | 0 | 0 | 0 | 10.29 | 0 |  | 0 |  | 0
348 | 334415197 | 334416896 | 277862533 | 1 | 1 | 1 | 3 | 01.3.01.06-0038 | ФСБЦ-2022, 01.3.01.06-0038, приказ Минстроя России от 18.05.2022 г. № 378/пр | Смазка защитная электросетевая | 1346 | 1009 | кг | кг | 1 | 0 | 1685208048 | 0.01 | 493.26 | 0 | 0 | 0 | 238.29 | 0 | 0 | 0 | 2.07 | 1 | 1 | 1 | 2 | 0 | 0 | 1 | 1 | 0 | 0.01 |  | 0 | 2 | 334416909 | 1 | 0 | 596 | 1 | 0 | 0 | 0 | 0 | 0 | 0 | 0 | 2.3829 | 0 | 0 | 0 | 0 | 0 | 1 | 2.3829 | 0 | 0 | 0 | 0 | 0 | 1 |  | 0 | 0 | 0.01 | 493.26 | 238.29 | 2.07 | 2.38 | 0 |  | 4.93 | 0 | 0 | 0 | 4.93 | 0 |  | 0 |  | 0
348 | 334415197 | 334416896 | 0 | 1 | 1 | 1 | 3 | Цена поставщика |  | Герметичный ответвительный зажим с одновременной затяжкой болта Р 616 | 1371 | 1013 | ШТ | ШТ | 1 | 0 | -1861385609 | 2 | 248.17 | 0 | 0 | 0 | 248.17 | 0 | 0 | 0 | 1 | 1 | 1 | 1 | 0 | 0 | 0 | 1 | 0 | 0 | 2 |  | 0 | 1 | -1 | 0 | 0 |  | 0 | 0 | 0 | 0 | 0 | 0 | 0 | 0 | 0 | 0 | 0 | 0 | 0 | 0 | 0 | 0 | 0 | 0 | 0 | 0 | 0 | 0 |  | 0 | 0 | 2 | 248.17 | 248.17 | 1 | 496.34 | 0 |  | 496.34 | 0 | 0 | 0 | 496.34 | 0 |  | 0 |  | 0
386 | 334415197 | 334416917 | 277560234 | 109 | 1 | 1 | 1 | 1-100-20 |  | Затраты труда рабочих (Средний разряд - 2) | 1191 | 1013 | чел.-ч. | чел.-ч. | 1 | 0 | 2031828327 | 184.8 | 0 | 0 | 0 | 388.8 | 0 | 0 | 0 | 388.8 | 1 | 1 | 1 | 1 | -2 | 0 | 0 | 1 | 1 | 0 | 154 | *1,2 | 1 | 2 | 334416919 | 1 | 0 | 602 | 1 | 0 | 0 | 0 | 0 | 0 | 0 | 0 | 0 | 0 | 0 | 59875.2 | 154 | 0 | 1 | 0 | 0 | 0 | 71850.24 | 184.8 | 0 | 1 | 4116.42 | 12.705 | 0 | 12.705 | 388.8 | 388.8 | 1 | 71850.24 | 0 |  | 0 | 0 | 0 | 4939.7 | 4939.7 | 1 |  | 0 |  | 0
387 | 334415197 | 334416920 | 277560234 | 109 | 1 | 1 | 1 | 1-100-20 |  | Затраты труда рабочих (Средний разряд - 2) | 1191 | 1013 | чел.-ч. | чел.-ч. | 1 | 0 | 2031828327 | 212.52 | 0 | 0 | 0 | 388.8 | 0 | 0 | 0 | 388.8 | 1 | 1 | 1 | 1 | -2 | 0 | 0 | 1 | 1 | 0 | 154 | )*1,15*1,2 | 1 | 2 | 334416922 | 1 | 0 | 603 | 1 | 0 | 0 | 0 | 0 | 0 | 0 | 0 | 0 | 0 | 0 | 59875.2 | 154 | 0 | 1 | 0 | 0 | 0 | 82627.776 | 212.52 | 0 | 1 | 2320.16 | 8.2352 | 0 | 8.2352 | 388.8 | 388.8 | 1 | 82627.776 | 0 |  | 0 | 0 | 0 | 3201.83 | 3201.83 | 1 |  | 0 |  | 0
388 | 334415197 | 334416923 | 277560272 | 109 | 1 | 1 | 1 | 1-100-29 |  | Затраты труда рабочих (Средний разряд - 2,9) | 1191 | 1013 | чел.-ч. | чел.-ч. | 1 | 0 | -961628416 | 0.67 | 0 | 0 | 0 | 420.91 | 0 | 0 | 0 | 420.91 | 1 | 1 | 1 | 1 | -2 | 0 | 0 | 1 | 1 | 0 | 0.67 |  | 1 | 2 | 334416928 | 1 | 0 | 604 | 1 | 0 | 0 | 0 | 0 | 0 | 0 | 0 | 0 | 0 | 0 | 282.0097 | 0.67 | 0 | 1 | 0 | 0 | 0 | 282.0097 | 0.67 | 0 | 1 | 15510.53 | 36.85 | 0 | 36.85 | 420.91 | 420.91 | 1 | 324.3115 | 0 | )*1,15 | 0 | 0 | 0 | 17837.11 | 17837.11 | 1 |  | 0 |  | 0
388 | 334415197 | 334416923 | 277946011 | 1 | 1 | 1 | 2 | 91.17.04-034 | ФСЭМ-2022, 91.17.04-034, приказ Минстроя России от 18.05.2022 г. № 378/пр | Агрегаты сварочные с двигателем внутреннего сгорания для ручной дуговой сварки, сварочный ток до 400 А, количество постов 1 | 1368 | 1011 | маш.-ч | маш.-ч | 1 | 0 | 275358200 | 0.138 | 0 | 95.79 | 0 | 0 | 0 | 95.79 | 0 | 0 | 1 | 1 | 1 | 1 | -2 | 0 | 0 | 1 | 1 | 0 | 0.12 | )*1,15 | 1 | 2 | 334416929 | 1 | 0 | 605 | 1 | 0 | 0 | 0 | 0 | 0 | 0 | 0 | 0 | 11.4948 | 0 | 0 | 0 | 0 | 1 | 0 | 13.219 | 0 | 0 | 0 | 0 | 1 |  | 0 | 0 | 7.59 | 95.79 | 95.79 | 1 | 13.2135 | 0 |  | 0 | 727.05 | 0 | 0 | 727.05 | 1 |  | 0 |  | 0
388 | 334415197 | 334416923 | 277866682 | 1 | 1 | 1 | 3 | 01.7.11.07-0227 | ФСБЦ-2022, 01.7.11.07-0227, приказ Минстроя России от 18.05.2022 г. № 378/пр | Электроды сварочные для сварки низколегированных и углеродистых сталей УОНИ 13/45, Э42А, диаметр 4-5 мм | 1346 | 1009 | кг | кг | 1 | 0 | 1568892381 | 0.03 | 146.29 | 0 | 0 | 0 | 155.63 | 0 | 0 | 0 | 0.94 | 1 | 1 | 1 | 2 | 0 | 0 | 1 | 1 | 0 | 0.03 |  | 0 | 2 | 334416930 | 1 | 0 | 606 | 1 | 0 | 0 | 0 | 0 | 0 | 0 | 0 | 4.6689 | 0 | 0 | 0 | 0 | 0 | 1 | 4.6689 | 0 | 0 | 0 | 0 | 0 | 1 |  | 0 | 0 | 1.65 | 146.29 | 155.63 | 0.94 | 4.67 | 0 |  | 241.38 | 0 | 0 | 0 | 241.38 | 0 |  | 0 |  | 0
388 | 334415197 | 334416923 | 277880063 | 1 | 1 | 1 | 3 | 08.4.03.02-0002 | ФСБЦ-2022, 08.4.03.02-0002, приказ Минстроя России от 18.05.2022 г. № 378/пр | Сталь арматурная горячекатаная гладкая, класс A-I, диаметр 6-22 мм | 1348 | 1009 | т | т | 1000 | 0 | -2139674096 | 0.005 | 51875.98 | 0 | 0 | 0 | 51875.98 | 0 | 0 | 0 | 1 | 1 | 1 | 1 | -2 | 0 | 0 | 1 | 1 | 0 | 0.005 |  | 0 | 2 | 334416931 | 1 | 0 | 607 | 1 | 0 | 0 | 0 | 0 | 0 | 0 | 0 | 259.3799 | 0 | 0 | 0 | 0 | 0 | 1 | 259.3799 | 0 | 0 | 0 | 0 | 0 | 1 |  | 0 | 0 | 0.275 | 51875.98 | 51875.98 | 1 | 259.38 | 0 |  | 14265.89 | 0 | 0 | 0 | 14265.89 | 1 |  | 0 |  | 0
390 | 334415197 | 334416933 | 277560272 | 109 | 1 | 1 | 1 | 1-100-29 |  | Затраты труда рабочих (Средний разряд - 2,9) | 1191 | 1013 | чел.-ч. | чел.-ч. | 1 | 0 | -961628416 | 0.67 | 0 | 0 | 0 | 420.91 | 0 | 0 | 0 | 420.91 | 1 | 1 | 1 | 1 | -2 | 0 | 0 | 1 | 1 | 0 | 0.67 |  | 1 | 2 | 334416938 | 1 | 0 | 608 | 1 | 0 | 0 | 0 | 0 | 0 | 0 | 0 | 0 | 0 | 0 | 282.0097 | 0.67 | 0 | 1 | 0 | 0 | 0 | 282.0097 | 0.67 | 0 | 1 | 8742.3 | 20.77 | 0 | 20.77 | 420.91 | 420.91 | 1 | 324.3115 | 0 | )*1,15 | 0 | 0 | 0 | 10053.65 | 10053.65 | 1 |  | 0 |  | 0
390 | 334415197 | 334416933 | 277946011 | 1 | 1 | 1 | 2 | 91.17.04-034 | ФСЭМ-2022, 91.17.04-034, приказ Минстроя России от 18.05.2022 г. № 378/пр | Агрегаты сварочные с двигателем внутреннего сгорания для ручной дуговой сварки, сварочный ток до 400 А, количество постов 1 | 1368 | 1011 | маш.-ч | маш.-ч | 1 | 0 | 275358200 | 0.138 | 0 | 95.79 | 0 | 0 | 0 | 95.79 | 0 | 0 | 1 | 1 | 1 | 1 | -2 | 0 | 0 | 1 | 1 | 0 | 0.12 | )*1,15 | 1 | 2 | 334416939 | 1 | 0 | 609 | 1 | 0 | 0 | 0 | 0 | 0 | 0 | 0 | 0 | 11.4948 | 0 | 0 | 0 | 0 | 1 | 0 | 13.219 | 0 | 0 | 0 | 0 | 1 |  | 0 | 0 | 4.278 | 95.79 | 95.79 | 1 | 13.2135 | 0 |  | 0 | 409.79 | 0 | 0 | 409.79 | 1 |  | 0 |  | 0
390 | 334415197 | 334416933 | 277866682 | 1 | 1 | 1 | 3 | 01.7.11.07-0227 | ФСБЦ-2022, 01.7.11.07-0227, приказ Минстроя России от 18.05.2022 г. № 378/пр | Электроды сварочные для сварки низколегированных и углеродистых сталей УОНИ 13/45, Э42А, диаметр 4-5 мм | 1346 | 1009 | кг | кг | 1 | 0 | 1568892381 | 0.03 | 146.29 | 0 | 0 | 0 | 155.63 | 0 | 0 | 0 | 0.94 | 1 | 1 | 1 | 2 | 0 | 0 | 1 | 1 | 0 | 0.03 |  | 0 | 2 | 334416940 | 1 | 0 | 610 | 1 | 0 | 0 | 0 | 0 | 0 | 0 | 0 | 4.6689 | 0 | 0 | 0 | 0 | 0 | 1 | 4.6689 | 0 | 0 | 0 | 0 | 0 | 1 |  | 0 | 0 | 0.93 | 146.29 | 155.63 | 0.94 | 4.67 | 0 |  | 136.05 | 0 | 0 | 0 | 136.05 | 0 |  | 0 |  | 0
390 | 334415197 | 334416933 | 277880063 | 1 | 1 | 1 | 3 | 08.4.03.02-0002 | ФСБЦ-2022, 08.4.03.02-0002, приказ Минстроя России от 18.05.2022 г. № 378/пр | Сталь арматурная горячекатаная гладкая, класс A-I, диаметр 6-22 мм | 1348 | 1009 | т | т | 1000 | 0 | -2139674096 | 0.005 | 51875.98 | 0 | 0 | 0 | 51875.98 | 0 | 0 | 0 | 1 | 1 | 1 | 1 | -2 | 0 | 0 | 1 | 1 | 0 | 0.005 |  | 0 | 2 | 334416941 | 1 | 0 | 611 | 1 | 0 | 0 | 0 | 0 | 0 | 0 | 0 | 259.3799 | 0 | 0 | 0 | 0 | 0 | 1 | 259.3799 | 0 | 0 | 0 | 0 | 0 | 1 |  | 0 | 0 | 0.155 | 51875.98 | 51875.98 | 1 | 259.38 | 0 |  | 8040.78 | 0 | 0 | 0 | 8040.78 | 1 |  | 0 |  | 0
392 | 334415197 | 334416943 | 277560272 | 109 | 1 | 1 | 1 | 1-100-29 |  | Затраты труда рабочих (Средний разряд - 2,9) | 1191 | 1013 | чел.-ч. | чел.-ч. | 1 | 0 | -961628416 | 1.8 | 0 | 0 | 0 | 420.91 | 0 | 0 | 0 | 420.91 | 1 | 1 | 1 | 1 | -2 | 0 | 0 | 1 | 1 | 0 | 1.8 |  | 1 | 2 | 334416949 | 1 | 0 | 612 | 1 | 0 | 0 | 0 | 0 | 0 | 0 | 0 | 0 | 0 | 0 | 757.638 | 1.8 | 0 | 1 | 0 | 0 | 0 | 757.638 | 1.8 | 0 | 1 | 37503.08 | 89.1 | 0 | 89.1 | 420.91 | 420.91 | 1 | 871.286 | 0 | )*1,15 | 0 | 0 | 0 | 43128.54 | 43128.54 | 1 |  | 0 |  | 0
392 | 334415197 | 334416943 | 277560491 | 109 | 1 | 1 | 1 | 4-100-00 |  | Затраты труда машинистов | 1191 | 1013 | чел.-ч. | чел.-ч. | 1 | 0 | -1417349443 | 0.01 | 0 | 0 | 0 | 0 | 0 | 0 | 0 | 0 | 1 | 1 | 1 | 1 | -2 | 0 | 0 | 1 | 1 | 0 | 0.01 |  | 2 | 2 | 334416950 | 1 | 0 | 613 | 1 | 0 | 0 | 0 | 0 | 0 | 0 | 0 | 0 | 0 | 0 | 0 | 0 | 0 | 0 | 0 | 0 | 0 | 0 | 0 | 0 | 0 |  | 0 | 0 | 0.495 | 0 | 0 | 1 | 0 | 0 | )*1,15 | 0 | 0 | 0 | 0 | 0 | 0 |  | 0 |  | 0
392 | 334415197 | 334416943 | 277945805 | 1 | 1 | 1 | 2 | 91.14.02-001 | ФСЭМ-2022 доп.7, 91.14.02-001, приказ Минстроя России от 02.08.2023 г. № 551/пр | Автомобили бортовые, грузоподъемность до 5 т | 1368 | 1011 | маш.-ч | маш.-ч | 1 | 0 | 721652621 | 0.0115 | 0 | 544.7 | 477.98 | 0 | 0 | 544.7 | 477.98 | 0 | 1 | 1 | 1 | 1 | -2 | 0 | 0 | 1 | 1 | 0 | 0.01 | )*1,15 | 1 | 2 | 334416951 | 1 | 0 | 614 | 1 | 0 | 0 | 0 | 0 | 0 | 0 | 0 | 0 | 5.447 | 4.7798 | 0 | 0 | 0.01 | 1 | 0 | 6.2641 | 5.4968 | 0 | 0 | 0.0115 | 1 |  | 0 | 0.56925 | 0.56925 | 544.7 | 544.7 | 1 | 6.2675 | 5.497 |  | 0 | 310.07 | 272.09 | 0 | 582.16 | 1 | 4-100-040 | 4 | чел.-ч. | 1
392 | 334415197 | 334416943 | 277946011 | 1 | 1 | 1 | 2 | 91.17.04-034 | ФСЭМ-2022, 91.17.04-034, приказ Минстроя России от 18.05.2022 г. № 378/пр | Агрегаты сварочные с двигателем внутреннего сгорания для ручной дуговой сварки, сварочный ток до 400 А, количество постов 1 | 1368 | 1011 | маш.-ч | маш.-ч | 1 | 0 | 275358200 | 0.0575 | 0 | 95.79 | 0 | 0 | 0 | 95.79 | 0 | 0 | 1 | 1 | 1 | 1 | -2 | 0 | 0 | 1 | 1 | 0 | 0.05 | )*1,15 | 1 | 2 | 334416952 | 1 | 0 | 615 | 1 | 0 | 0 | 0 | 0 | 0 | 0 | 0 | 0 | 4.7895 | 0 | 0 | 0 | 0 | 1 | 0 | 5.5079 | 0 | 0 | 0 | 0 | 1 |  | 0 | 0 | 2.8462 | 95.79 | 95.79 | 1 | 5.5085 | 0 |  | 0 | 272.64 | 0 | 0 | 272.64 | 1 |  | 0 |  | 0
392 | 334415197 | 334416943 | 277866682 | 1 | 1 | 1 | 3 | 01.7.11.07-0227 | ФСБЦ-2022, 01.7.11.07-0227, приказ Минстроя России от 18.05.2022 г. № 378/пр | Электроды сварочные для сварки низколегированных и углеродистых сталей УОНИ 13/45, Э42А, диаметр 4-5 мм | 1346 | 1009 | кг | кг | 1 | 0 | 1568892381 | 0.12 | 146.29 | 0 | 0 | 0 | 155.63 | 0 | 0 | 0 | 0.94 | 1 | 1 | 1 | 2 | 0 | 0 | 1 | 1 | 0 | 0.12 |  | 0 | 2 | 334416953 | 1 | 0 | 616 | 1 | 0 | 0 | 0 | 0 | 0 | 0 | 0 | 18.6756 | 0 | 0 | 0 | 0 | 0 | 1 | 18.6756 | 0 | 0 | 0 | 0 | 0 | 1 |  | 0 | 0 | 5.94 | 146.29 | 155.63 | 0.94 | 18.68 | 0 |  | 868.96 | 0 | 0 | 0 | 868.96 | 0 |  | 0 |  | 0
397 | 334415197 | 334416959 | 277560272 | 109 | 1 | 1 | 1 | 1-100-29 |  | Затраты труда рабочих (Средний разряд - 2,9) | 1191 | 1013 | чел.-ч. | чел.-ч. | 1 | 0 | -961628416 | 1.8 | 0 | 0 | 0 | 420.91 | 0 | 0 | 0 | 420.91 | 1 | 1 | 1 | 1 | -2 | 0 | 0 | 1 | 1 | 0 | 1.8 |  | 1 | 2 | 334416965 | 1 | 0 | 618 | 1 | 0 | 0 | 0 | 0 | 0 | 0 | 0 | 0 | 0 | 0 | 757.638 | 1.8 | 0 | 1 | 0 | 0 | 0 | 757.638 | 1.8 | 0 | 1 | 21138.1 | 50.22 | 0 | 50.22 | 420.91 | 420.91 | 1 | 871.286 | 0 | )*1,15 | 0 | 0 | 0 | 24308.82 | 24308.82 | 1 |  | 0 |  | 0
397 | 334415197 | 334416959 | 277560491 | 109 | 1 | 1 | 1 | 4-100-00 |  | Затраты труда машинистов | 1191 | 1013 | чел.-ч. | чел.-ч. | 1 | 0 | -1417349443 | 0.01 | 0 | 0 | 0 | 0 | 0 | 0 | 0 | 0 | 1 | 1 | 1 | 1 | -2 | 0 | 0 | 1 | 1 | 0 | 0.01 |  | 2 | 2 | 334416966 | 1 | 0 | 619 | 1 | 0 | 0 | 0 | 0 | 0 | 0 | 0 | 0 | 0 | 0 | 0 | 0 | 0 | 0 | 0 | 0 | 0 | 0 | 0 | 0 | 0 |  | 0 | 0 | 0.279 | 0 | 0 | 1 | 0 | 0 | )*1,15 | 0 | 0 | 0 | 0 | 0 | 0 |  | 0 |  | 0
397 | 334415197 | 334416959 | 277945805 | 1 | 1 | 1 | 2 | 91.14.02-001 | ФСЭМ-2022 доп.7, 91.14.02-001, приказ Минстроя России от 02.08.2023 г. № 551/пр | Автомобили бортовые, грузоподъемность до 5 т | 1368 | 1011 | маш.-ч | маш.-ч | 1 | 0 | 721652621 | 0.0115 | 0 | 544.7 | 477.98 | 0 | 0 | 544.7 | 477.98 | 0 | 1 | 1 | 1 | 1 | -2 | 0 | 0 | 1 | 1 | 0 | 0.01 | )*1,15 | 1 | 2 | 334416967 | 1 | 0 | 620 | 1 | 0 | 0 | 0 | 0 | 0 | 0 | 0 | 0 | 5.447 | 4.7798 | 0 | 0 | 0.01 | 1 | 0 | 6.2641 | 5.4968 | 0 | 0 | 0.0115 | 1 |  | 0 | 0.32085 | 0.32085 | 544.7 | 544.7 | 1 | 6.2675 | 5.497 |  | 0 | 174.77 | 153.36 | 0 | 328.13 | 1 | 4-100-040 | 4 | чел.-ч. | 1
397 | 334415197 | 334416959 | 277946011 | 1 | 1 | 1 | 2 | 91.17.04-034 | ФСЭМ-2022, 91.17.04-034, приказ Минстроя России от 18.05.2022 г. № 378/пр | Агрегаты сварочные с двигателем внутреннего сгорания для ручной дуговой сварки, сварочный ток до 400 А, количество постов 1 | 1368 | 1011 | маш.-ч | маш.-ч | 1 | 0 | 275358200 | 0.0575 | 0 | 95.79 | 0 | 0 | 0 | 95.79 | 0 | 0 | 1 | 1 | 1 | 1 | -2 | 0 | 0 | 1 | 1 | 0 | 0.05 | )*1,15 | 1 | 2 | 334416968 | 1 | 0 | 621 | 1 | 0 | 0 | 0 | 0 | 0 | 0 | 0 | 0 | 4.7895 | 0 | 0 | 0 | 0 | 1 | 0 | 5.5079 | 0 | 0 | 0 | 0 | 1 |  | 0 | 0 | 1.6042 | 95.79 | 95.79 | 1 | 5.5085 | 0 |  | 0 | 153.67 | 0 | 0 | 153.67 | 1 |  | 0 |  | 0
397 | 334415197 | 334416959 | 277866682 | 1 | 1 | 1 | 3 | 01.7.11.07-0227 | ФСБЦ-2022, 01.7.11.07-0227, приказ Минстроя России от 18.05.2022 г. № 378/пр | Электроды сварочные для сварки низколегированных и углеродистых сталей УОНИ 13/45, Э42А, диаметр 4-5 мм | 1346 | 1009 | кг | кг | 1 | 0 | 1568892381 | 0.12 | 146.29 | 0 | 0 | 0 | 155.63 | 0 | 0 | 0 | 0.94 | 1 | 1 | 1 | 2 | 0 | 0 | 1 | 1 | 0 | 0.12 |  | 0 | 2 | 334416969 | 1 | 0 | 622 | 1 | 0 | 0 | 0 | 0 | 0 | 0 | 0 | 18.6756 | 0 | 0 | 0 | 0 | 0 | 1 | 18.6756 | 0 | 0 | 0 | 0 | 0 | 1 |  | 0 | 0 | 3.348 | 146.29 | 155.63 | 0.94 | 18.68 | 0 |  | 489.78 | 0 | 0 | 0 | 489.78 | 0 |  | 0 |  | 0
402 | 334415197 | 334416975 | 277560223 | 109 | 1 | 1 | 1 | 1-100-15 |  | Затраты труда рабочих (Средний разряд - 1,5) | 1191 | 1013 | чел.-ч. | чел.-ч. | 1 | 0 | -1046754522 | 106.2 | 0 | 0 | 0 | 372.75 | 0 | 0 | 0 | 372.75 | 1 | 1 | 1 | 1 | -2 | 0 | 0 | 1 | 1 | 0 | 88.5 | *1,2 | 1 | 2 | 334416977 | 1 | 0 | 624 | 1 | 0 | 0 | 0 | 0 | 0 | 0 | 0 | 0 | 0 | 0 | 32988.375 | 88.5 | 0 | 1 | 0 | 0 | 0 | 39586.05 | 106.2 | 0 | 1 | 2267.95 | 7.3012 | 0 | 7.3012 | 372.75 | 372.75 | 1 | 39586.056 | 0 |  | 0 | 0 | 0 | 2721.54 | 2721.54 | 1 |  | 0 |  | 0
403 | 334415197 | 334416978 | 277560223 | 109 | 1 | 1 | 1 | 1-100-15 |  | Затраты труда рабочих (Средний разряд - 1,5) | 1191 | 1013 | чел.-ч. | чел.-ч. | 1 | 0 | -1046754522 | 122.13 | 0 | 0 | 0 | 372.75 | 0 | 0 | 0 | 372.75 | 1 | 1 | 1 | 1 | -2 | 0 | 0 | 1 | 1 | 0 | 88.5 | )*1,15*1,2 | 1 | 2 | 334416980 | 1 | 0 | 625 | 1 | 0 | 0 | 0 | 0 | 0 | 0 | 0 | 0 | 0 | 0 | 32988.375 | 88.5 | 0 | 1 | 0 | 0 | 0 | 45523.9575 | 122.13 | 0 | 1 | 1278.3 | 4.7325 | 0 | 4.7325 | 372.75 | 372.75 | 1 | 45523.9644 | 0 |  | 0 | 0 | 0 | 1764.05 | 1764.05 | 1 |  | 0 |  | 0
404 | 334415197 | 334416981 | 277560305 | 109 | 1 | 1 | 1 | 1-100-40 |  | Затраты труда рабочих (Средний разряд - 4) | 1191 | 1013 | чел.-ч. | чел.-ч. | 1 | 0 | -1111239348 | 51.912 | 0 | 0 | 0 | 477.98 | 0 | 0 | 0 | 477.98 | 1 | 1 | 1 | 1 | -2 | 0 | 0 | 1 | 1 | 0 | 41.2 | *1,05*1,2 | 1 | 2 | 334416990 | 1 | 0 | 626 | 1 | 0 | 0 | 0 | 0 | 0 | 0 | 0 | 0 | 0 | 0 | 19692.776 | 41.2 | 0 | 1 | 0 | 0 | 0 | 24812.8978 | 51.912 | 0 | 1 | 2363.13 | 6.2294 | 0 | 6.2294 | 477.98 | 477.98 | 1 | 24812.9028 | 0 |  | 0 | 0 | 0 | 2977.55 | 2977.55 | 1 |  | 0 |  | 0
404 | 334415197 | 334416981 | 277560491 | 109 | 1 | 1 | 1 | 4-100-00 |  | Затраты труда машинистов | 1191 | 1013 | чел.-ч. | чел.-ч. | 1 | 0 | -1417349443 | 0.24 | 0 | 0 | 0 | 0 | 0 | 0 | 0 | 0 | 1 | 1 | 1 | 1 | -2 | 0 | 0 | 1 | 1 | 0 | 0.2 | *1,2 | 2 | 2 | 334416991 | 1 | 0 | 627 | 1 | 0 | 0 | 0 | 0 | 0 | 0 | 0 | 0 | 0 | 0 | 0 | 0 | 0 | 0 | 0 | 0 | 0 | 0 | 0 | 0 | 0 |  | 0 | 0 | 0.0288 | 0 | 0 | 1 | 0 | 0 |  | 0 | 0 | 0 | 0 | 0 | 0 |  | 0 |  | 0
404 | 334415197 | 334416981 | 277944622 | 1 | 1 | 1 | 2 | 91.05.05-015 | ФСЭМ-2022, 91.05.05-015, приказ Минстроя России от 18.05.2022 г. № 378/пр | Краны на автомобильном ходу, грузоподъемность 16 т | 1368 | 1011 | маш.-ч | маш.-ч | 1 | 0 | -776243211 | 0.12 | 0 | 1472.33 | 642.06 | 0 | 0 | 1472.33 | 642.06 | 0 | 1 | 1 | 1 | 1 | -2 | 0 | 0 | 1 | 1 | 0 | 0.1 | *1,2 | 1 | 2 | 334416992 | 1 | 0 | 628 | 1 | 0 | 0 | 0 | 0 | 0 | 0 | 0 | 0 | 147.233 | 64.206 | 0 | 0 | 0.1 | 1 | 0 | 176.6796 | 77.0472 | 0 | 0 | 0.12 | 1 |  | 0 | 0.0144 | 0.0144 | 1472.33 | 1472.33 | 1 | 176.676 | 77.052 |  | 0 | 21.2 | 9.25 | 0 | 30.45 | 1 | 4-100-060 | 6 | чел.-ч. | 1
404 | 334415197 | 334416981 | 277945805 | 1 | 1 | 1 | 2 | 91.14.02-001 | ФСЭМ-2022 доп.7, 91.14.02-001, приказ Минстроя России от 02.08.2023 г. № 551/пр | Автомобили бортовые, грузоподъемность до 5 т | 1368 | 1011 | маш.-ч | маш.-ч | 1 | 0 | 721652621 | 0.12 | 0 | 544.7 | 477.98 | 0 | 0 | 544.7 | 477.98 | 0 | 1 | 1 | 1 | 1 | -2 | 0 | 0 | 1 | 1 | 0 | 0.1 | *1,2 | 1 | 2 | 334416993 | 1 | 0 | 629 | 1 | 0 | 0 | 0 | 0 | 0 | 0 | 0 | 0 | 54.47 | 47.798 | 0 | 0 | 0.1 | 1 | 0 | 65.364 | 57.3576 | 0 | 0 | 0.12 | 1 |  | 0 | 0.0144 | 0.0144 | 544.7 | 544.7 | 1 | 65.364 | 57.36 |  | 0 | 7.84 | 6.88 | 0 | 14.72 | 1 | 4-100-040 | 4 | чел.-ч. | 1
404 | 334415197 | 334416981 | 277946072 | 1 | 1 | 1 | 2 | 91.17.04-233 | ФСЭМ-2022, 91.17.04-233, приказ Минстроя России от 18.05.2022 г. № 378/пр | Аппараты сварочные для ручной дуговой сварки, сварочный ток до 350 А | 1368 | 1011 | маш.-ч | маш.-ч | 1 | 0 | -278178338 | 0.192 | 0 | 26.66 | 0 | 0 | 0 | 26.66 | 0 | 0 | 1 | 1 | 1 | 1 | -2 | 0 | 0 | 1 | 1 | 0 | 0.16 | *1,2 | 1 | 2 | 334416994 | 1 | 0 | 630 | 1 | 0 | 0 | 0 | 0 | 0 | 0 | 0 | 0 | 4.2656 | 0 | 0 | 0 | 0 | 1 | 0 | 5.1187 | 0 | 0 | 0 | 0 | 1 |  | 0 | 0 | 0.02304 | 26.66 | 26.66 | 1 | 5.124 | 0 |  | 0 | 0.61 | 0 | 0 | 0.61 | 1 |  | 0 |  | 0
404 | 334415197 | 334416981 | 277879488 | 1 | 1 | 1 | 3 | 08.3.07.01-0052 | ФСБЦ-2022 доп.4, 08.3.07.01-0052, приказ Минстроя России от 27.12.2022 г. № 1133/пр | Прокат стальной горячекатаный полосовой, марки стали Ст3сп, Ст3пс, размеры 50х5 мм | 1348 | 1009 | т | т | 1000 | 0 | -393839491 | 0.003 | 63982.51 | 0 | 0 | 0 | 70310.45 | 0 | 0 | 0 | 0.91 | 1 | 1 | 1 | 2 | 0 | 0 | 1 | 1 | 0 | 0.003 |  | 0 | 2 | 334416995 | 1 | 0 | 631 | 1 | 0 | 0 | 0 | 0 | 0 | 0 | 0 | 210.9314 | 0 | 0 | 0 | 0 | 0 | 1 | 210.9314 | 0 | 0 | 0 | 0 | 0 | 1 |  | 0 | 0 | 0.00036 | 63982.51 | 70310.45 | 0.91 | 210.93 | 0 |  | 23.03 | 0 | 0 | 0 | 23.03 | 0 |  | 0 |  | 0
404 | 334415197 | 334416981 | 277896271 | 1 | 1 | 1 | 3 | 14.4.02.04-0142 | ФСБЦ-2022, 14.4.02.04-0142, приказ Минстроя России от 18.05.2022 г. № 378/пр | Краска масляная МА-0115, мумия, сурик железный | 1346 | 1009 | кг | кг | 1 | 0 | 628117784 | 0.8 | 103.84 | 0 | 0 | 0 | 79.88 | 0 | 0 | 0 | 1.3 | 1 | 1 | 1 | 2 | 0 | 0 | 1 | 1 | 0 | 0.8 |  | 0 | 2 | 334416996 | 1 | 0 | 632 | 1 | 0 | 0 | 0 | 0 | 0 | 0 | 0 | 63.904 | 0 | 0 | 0 | 0 | 0 | 1 | 63.904 | 0 | 0 | 0 | 0 | 0 | 1 |  | 0 | 0 | 0.096 | 103.84 | 79.88 | 1.3 | 63.9 | 0 |  | 9.97 | 0 | 0 | 0 | 9.97 | 0 |  | 0 |  | 0
404 | 334415197 | 334416981 | 277913527 | 1 | 1 | 1 | 3 | 20.5.04.03-0002 | ФСБЦ-2022, 20.5.04.03-0002, приказ Минстроя России от 18.05.2022 г. № 378/пр | Зажимы наборные проходные ЗН24-4П25 | 1425 | 1013 | 100 ШТ | 100 ШТ | 1 | 0 | -1805539077 | 1.02 | 932.37 | 0 | 0 | 0 | 896.51 | 0 | 0 | 0 | 1.04 | 1 | 1 | 1 | 2 | 0 | 0 | 1 | 1 | 0 | 1.02 |  | 0 | 2 | 334416997 | 1 | 0 | 633 | 1 | 0 | 0 | 0 | 0 | 0 | 0 | 0 | 914.4402 | 0 | 0 | 0 | 0 | 0 | 1 | 914.4402 | 0 | 0 | 0 | 0 | 0 | 1 |  | 0 | 0 | 0.1224 | 932.37 | 896.51 | 1.04 | 914.44 | 0 |  | 114.12 | 0 | 0 | 0 | 114.12 | 0 |  | 0 |  | 0
406 | 334415197 | 334417000 | 277560305 | 109 | 1 | 1 | 1 | 1-100-40 |  | Затраты труда рабочих (Средний разряд - 4) | 1191 | 1013 | чел.-ч. | чел.-ч. | 1 | 0 | -1111239348 | 59.6988 | 0 | 0 | 0 | 477.98 | 0 | 0 | 0 | 477.98 | 1 | 1 | 1 | 1 | -2 | 0 | 0 | 1 | 1 | 0 | 41.2 | )*1,15)*1,05*1,2 | 1 | 2 | 334417009 | 1 | 0 | 635 | 1 | 0 | 0 | 0 | 0 | 0 | 0 | 0 | 0 | 0 | 0 | 19692.776 | 41.2 | 0 | 1 | 0 | 0 | 0 | 28534.8324 | 59.6988 | 0 | 1 | 1181.57 | 3.5819 | 0 | 3.5819 | 477.98 | 477.98 | 1 | 28534.8382 | 0 |  | 0 | 0 | 0 | 1712.09 | 1712.09 | 1 |  | 0 |  | 0
406 | 334415197 | 334417000 | 277560491 | 109 | 1 | 1 | 1 | 4-100-00 |  | Затраты труда машинистов | 1191 | 1013 | чел.-ч. | чел.-ч. | 1 | 0 | -1417349443 | 0.276 | 0 | 0 | 0 | 0 | 0 | 0 | 0 | 0 | 1 | 1 | 1 | 1 | -2 | 0 | 0 | 1 | 1 | 0 | 0.2 | )*1,15*1,2 | 2 | 2 | 334417010 | 1 | 0 | 636 | 1 | 0 | 0 | 0 | 0 | 0 | 0 | 0 | 0 | 0 | 0 | 0 | 0 | 0 | 0 | 0 | 0 | 0 | 0 | 0 | 0 | 0 |  | 0 | 0 | 0.01656 | 0 | 0 | 1 | 0 | 0 |  | 0 | 0 | 0 | 0 | 0 | 0 |  | 0 |  | 0
406 | 334415197 | 334417000 | 277944622 | 1 | 1 | 1 | 2 | 91.05.05-015 | ФСЭМ-2022, 91.05.05-015, приказ Минстроя России от 18.05.2022 г. № 378/пр | Краны на автомобильном ходу, грузоподъемность 16 т | 1368 | 1011 | маш.-ч | маш.-ч | 1 | 0 | -776243211 | 0.138 | 0 | 1472.33 | 642.06 | 0 | 0 | 1472.33 | 642.06 | 0 | 1 | 1 | 1 | 1 | -2 | 0 | 0 | 1 | 1 | 0 | 0.1 | )*1,15*1,2 | 1 | 2 | 334417011 | 1 | 0 | 637 | 1 | 0 | 0 | 0 | 0 | 0 | 0 | 0 | 0 | 147.233 | 64.206 | 0 | 0 | 0.1 | 1 | 0 | 203.1815 | 88.6043 | 0 | 0 | 0.138 | 1 |  | 0 | 0.00828 | 0.00828 | 1472.33 | 1472.33 | 1 | 203.1774 | 88.6098 |  | 0 | 12.19 | 5.32 | 0 | 17.51 | 1 | 4-100-060 | 6 | чел.-ч. | 1
406 | 334415197 | 334417000 | 277945805 | 1 | 1 | 1 | 2 | 91.14.02-001 | ФСЭМ-2022 доп.7, 91.14.02-001, приказ Минстроя России от 02.08.2023 г. № 551/пр | Автомобили бортовые, грузоподъемность до 5 т | 1368 | 1011 | маш.-ч | маш.-ч | 1 | 0 | 721652621 | 0.138 | 0 | 544.7 | 477.98 | 0 | 0 | 544.7 | 477.98 | 0 | 1 | 1 | 1 | 1 | -2 | 0 | 0 | 1 | 1 | 0 | 0.1 | )*1,15*1,2 | 1 | 2 | 334417012 | 1 | 0 | 638 | 1 | 0 | 0 | 0 | 0 | 0 | 0 | 0 | 0 | 54.47 | 47.798 | 0 | 0 | 0.1 | 1 | 0 | 75.1686 | 65.9612 | 0 | 0 | 0.138 | 1 |  | 0 | 0.00828 | 0.00828 | 544.7 | 544.7 | 1 | 75.1686 | 65.964 |  | 0 | 4.51 | 3.96 | 0 | 8.47 | 1 | 4-100-040 | 4 | чел.-ч. | 1
406 | 334415197 | 334417000 | 277946072 | 1 | 1 | 1 | 2 | 91.17.04-233 | ФСЭМ-2022, 91.17.04-233, приказ Минстроя России от 18.05.2022 г. № 378/пр | Аппараты сварочные для ручной дуговой сварки, сварочный ток до 350 А | 1368 | 1011 | маш.-ч | маш.-ч | 1 | 0 | -278178338 | 0.2208 | 0 | 26.66 | 0 | 0 | 0 | 26.66 | 0 | 0 | 1 | 1 | 1 | 1 | -2 | 0 | 0 | 1 | 1 | 0 | 0.16 | )*1,15*1,2 | 1 | 2 | 334417013 | 1 | 0 | 639 | 1 | 0 | 0 | 0 | 0 | 0 | 0 | 0 | 0 | 4.2656 | 0 | 0 | 0 | 0 | 1 | 0 | 5.8865 | 0 | 0 | 0 | 0 | 1 |  | 0 | 0 | 0.013248 | 26.66 | 26.66 | 1 | 5.8926 | 0 |  | 0 | 0.35 | 0 | 0 | 0.35 | 1 |  | 0 |  | 0
406 | 334415197 | 334417000 | 277879488 | 1 | 1 | 1 | 3 | 08.3.07.01-0052 | ФСБЦ-2022 доп.4, 08.3.07.01-0052, приказ Минстроя России от 27.12.2022 г. № 1133/пр | Прокат стальной горячекатаный полосовой, марки стали Ст3сп, Ст3пс, размеры 50х5 мм | 1348 | 1009 | т | т | 1000 | 0 | -393839491 | 0.003 | 63982.51 | 0 | 0 | 0 | 70310.45 | 0 | 0 | 0 | 0.91 | 1 | 1 | 1 | 2 | 0 | 0 | 1 | 1 | 0 | 0.003 |  | 0 | 2 | 334417014 | 1 | 0 | 640 | 1 | 0 | 0 | 0 | 0 | 0 | 0 | 0 | 210.9314 | 0 | 0 | 0 | 0 | 0 | 1 | 210.9314 | 0 | 0 | 0 | 0 | 0 | 1 |  | 0 | 0 | 0.00018 | 63982.51 | 70310.45 | 0.91 | 210.93 | 0 |  | 11.52 | 0 | 0 | 0 | 11.52 | 0 |  | 0 |  | 0
406 | 334415197 | 334417000 | 277896271 | 1 | 1 | 1 | 3 | 14.4.02.04-0142 | ФСБЦ-2022, 14.4.02.04-0142, приказ Минстроя России от 18.05.2022 г. № 378/пр | Краска масляная МА-0115, мумия, сурик железный | 1346 | 1009 | кг | кг | 1 | 0 | 628117784 | 0.8 | 103.84 | 0 | 0 | 0 | 79.88 | 0 | 0 | 0 | 1.3 | 1 | 1 | 1 | 2 | 0 | 0 | 1 | 1 | 0 | 0.8 |  | 0 | 2 | 334417015 | 1 | 0 | 641 | 1 | 0 | 0 | 0 | 0 | 0 | 0 | 0 | 63.904 | 0 | 0 | 0 | 0 | 0 | 1 | 63.904 | 0 | 0 | 0 | 0 | 0 | 1 |  | 0 | 0 | 0.048 | 103.84 | 79.88 | 1.3 | 63.9 | 0 |  | 4.98 | 0 | 0 | 0 | 4.98 | 0 |  | 0 |  | 0
406 | 334415197 | 334417000 | 277913527 | 1 | 1 | 1 | 3 | 20.5.04.03-0002 | ФСБЦ-2022, 20.5.04.03-0002, приказ Минстроя России от 18.05.2022 г. № 378/пр | Зажимы наборные проходные ЗН24-4П25 | 1425 | 1013 | 100 ШТ | 100 ШТ | 1 | 0 | -1805539077 | 1.02 | 932.37 | 0 | 0 | 0 | 896.51 | 0 | 0 | 0 | 1.04 | 1 | 1 | 1 | 2 | 0 | 0 | 1 | 1 | 0 | 1.02 |  | 0 | 2 | 334417016 | 1 | 0 | 642 | 1 | 0 | 0 | 0 | 0 | 0 | 0 | 0 | 914.4402 | 0 | 0 | 0 | 0 | 0 | 1 | 914.4402 | 0 | 0 | 0 | 0 | 0 | 1 |  | 0 | 0 | 0.0612 | 932.37 | 896.51 | 1.04 | 914.44 | 0 |  | 57.06 | 0 | 0 | 0 | 57.06 | 0 |  | 0 |  | 0
443 | 334415197 | 334417019 | 277560234 | 109 | 1 | 1 | 1 | 1-100-20 |  | Затраты труда рабочих (Средний разряд - 2) | 1191 | 1013 | чел.-ч. | чел.-ч. | 1 | 0 | 2031828327 | 184.8 | 0 | 0 | 0 | 388.8 | 0 | 0 | 0 | 388.8 | 1 | 1 | 1 | 1 | -2 | 0 | 0 | 1 | 1 | 0 | 154 | )*1,20 | 1 | 2 | 334417021 | 1 | 0 | 644 | 1 | 0 | 0 | 0 | 0 | 0 | 0 | 0 | 0 | 0 | 0 | 59875.2 | 154 | 0 | 1 | 0 | 0 | 0 | 71850.24 | 184.8 | 0 | 1 | 2844.07 | 8.778 | 0 | 8.778 | 388.8 | 388.8 | 1 | 71850.24 | 0 |  | 0 | 0 | 0 | 3412.89 | 3412.89 | 1 |  | 0 |  | 0
444 | 334415197 | 334417022 | 277560234 | 109 | 1 | 1 | 1 | 1-100-20 |  | Затраты труда рабочих (Средний разряд - 2) | 1191 | 1013 | чел.-ч. | чел.-ч. | 1 | 0 | 2031828327 | 184.8 | 0 | 0 | 0 | 388.8 | 0 | 0 | 0 | 388.8 | 1 | 1 | 1 | 1 | -2 | 0 | 0 | 1 | 1 | 0 | 154 | )*1,20 | 1 | 2 | 334417024 | 1 | 0 | 645 | 1 | 0 | 0 | 0 | 0 | 0 | 0 | 0 | 0 | 0 | 0 | 59875.2 | 154 | 0 | 1 | 0 | 0 | 0 | 71850.24 | 184.8 | 0 | 1 | 2844.07 | 8.778 | 0 | 8.778 | 388.8 | 388.8 | 1 | 82627.776 | 0 | )*1,15 | 0 | 0 | 0 | 3924.82 | 3924.82 | 1 |  | 0 |  | 0
445 | 334415197 | 334417025 | 277560272 | 109 | 1 | 1 | 1 | 1-100-29 |  | Затраты труда рабочих (Средний разряд - 2,9) | 1191 | 1013 | чел.-ч. | чел.-ч. | 1 | 0 | -961628416 | 0.67 | 0 | 0 | 0 | 420.91 | 0 | 0 | 0 | 420.91 | 1 | 1 | 1 | 1 | -2 | 0 | 0 | 1 | 1 | 0 | 0.67 |  | 1 | 2 | 334417031 | 1 | 0 | 646 | 1 | 0 | 0 | 0 | 0 | 0 | 0 | 0 | 0 | 0 | 0 | 282.0097 | 0.67 | 0 | 1 | 0 | 0 | 0 | 282.0097 | 0.67 | 0 | 1 | 1692.06 | 4.02 | 0 | 4.02 | 420.91 | 420.91 | 1 | 324.3115 | 0 | )*1,15 | 0 | 0 | 0 | 1945.87 | 1945.87 | 1 |  | 0 |  | 0
445 | 334415197 | 334417025 | 277946011 | 1 | 1 | 1 | 2 | 91.17.04-034 | ФСЭМ-2022, 91.17.04-034, приказ Минстроя России от 18.05.2022 г. № 378/пр | Агрегаты сварочные с двигателем внутреннего сгорания для ручной дуговой сварки, сварочный ток до 400 А, количество постов 1 | 1368 | 1011 | маш.-ч | маш.-ч | 1 | 0 | 275358200 | 0.138 | 0 | 95.79 | 0 | 0 | 0 | 95.79 | 0 | 0 | 1 | 1 | 1 | 1 | -2 | 0 | 0 | 1 | 1 | 0 | 0.12 | )*1,15 | 1 | 2 | 334417032 | 1 | 0 | 647 | 1 | 0 | 0 | 0 | 0 | 0 | 0 | 0 | 0 | 11.4948 | 0 | 0 | 0 | 0 | 1 | 0 | 13.219 | 0 | 0 | 0 | 0 | 1 |  | 0 | 0 | 0.828 | 95.79 | 95.79 | 1 | 13.2135 | 0 |  | 0 | 79.31 | 0 | 0 | 79.31 | 1 |  | 0 |  | 0
445 | 334415197 | 334417025 | 277866682 | 1 | 1 | 1 | 3 | 01.7.11.07-0227 | ФСБЦ-2022, 01.7.11.07-0227, приказ Минстроя России от 18.05.2022 г. № 378/пр | Электроды сварочные для сварки низколегированных и углеродистых сталей УОНИ 13/45, Э42А, диаметр 4-5 мм | 1346 | 1009 | кг | кг | 1 | 0 | 1568892381 | 0.03 | 146.29 | 0 | 0 | 0 | 155.63 | 0 | 0 | 0 | 0.94 | 1 | 1 | 1 | 2 | 0 | 0 | 1 | 1 | 0 | 0.03 |  | 0 | 2 | 334417033 | 1 | 0 | 648 | 1 | 0 | 0 | 0 | 0 | 0 | 0 | 0 | 4.6689 | 0 | 0 | 0 | 0 | 0 | 1 | 4.6689 | 0 | 0 | 0 | 0 | 0 | 1 |  | 0 | 0 | 0.18 | 146.29 | 155.63 | 0.94 | 4.67 | 0 |  | 26.33 | 0 | 0 | 0 | 26.33 | 0 |  | 0 |  | 0
445 | 334415197 | 334417025 | 277879472 | 1 | 1 | 1 | 3 | 08.3.07.01-0042 | ФСБЦ-2022 доп.4, 08.3.07.01-0042, приказ Минстроя России от 27.12.2022 г. № 1133/пр | Прокат стальной горячекатаный полосовой, марки стали Ст3сп, Ст3пс, размеры 40х4 мм | 1348 | 1009 | т | т | 1000 | 0 | -715989540 | 0.00915 | 61844.64 | 0 | 0 | 0 | 67961.14 | 0 | 0 | 0 | 0.91 | 1 | 1 | 1 | 0 | 0 | 0 | 0 | 0 | 0 | 0.00915 |  | 0 | 1 | -1 | 0 | 0 |  | 0 | 0 | 0 | 0 | 0 | 0 | 0 | 0 | 0 | 0 | 0 | 0 | 0 | 0 | 0 | 0 | 0 | 0 | 0 | 0 | 0 | 0 |  | 0 | 0 | 0.0549 | 61844.64 | 67961.14 | 0.91 | 621.84 | 0 |  | 3395.27 | 0 | 0 | 0 | 3395.27 | 0 |  | 0 |  | 0
445 | 334415197 | 334417025 | 277880063 | 1 | 1 | 1 | 3 | 08.4.03.02-0002 | ФСБЦ-2022, 08.4.03.02-0002, приказ Минстроя России от 18.05.2022 г. № 378/пр | Сталь арматурная горячекатаная гладкая, класс A-I, диаметр 6-22 мм | 1348 | 1009 | т | т | 1000 | 0 | -2139674096 | 0.005 | 51875.98 | 0 | 0 | 0 | 51875.98 | 0 | 0 | 0 | 1 | 1 | 1 | 1 | -2 | 0 | 0 | 1 | 1 | 0 | 0.005 |  | 0 | 2 | 334417034 | 1 | 0 | 649 | 1 | 0 | 0 | 0 | 0 | 0 | 0 | 0 | 259.3799 | 0 | 0 | 0 | 0 | 0 | 1 | 259.3799 | 0 | 0 | 0 | 0 | 0 | 1 |  | 0 | 0 | 0.03 | 51875.98 | 51875.98 | 1 | 259.38 | 0 |  | 1556.28 | 0 | 0 | 0 | 1556.28 | 1 |  | 0 |  | 0
447 | 334415197 | 334417036 | 277560272 | 109 | 1 | 1 | 1 | 1-100-29 |  | Затраты труда рабочих (Средний разряд - 2,9) | 1191 | 1013 | чел.-ч. | чел.-ч. | 1 | 0 | -961628416 | 0.67 | 0 | 0 | 0 | 420.91 | 0 | 0 | 0 | 420.91 | 1 | 1 | 1 | 1 | -2 | 0 | 0 | 1 | 1 | 0 | 0.67 |  | 1 | 2 | 334417041 | 1 | 0 | 650 | 1 | 0 | 0 | 0 | 0 | 0 | 0 | 0 | 0 | 0 | 0 | 282.0097 | 0.67 | 0 | 1 | 0 | 0 | 0 | 282.0097 | 0.67 | 0 | 1 | 1692.06 | 4.02 | 0 | 4.02 | 420.91 | 420.91 | 1 | 324.3115 | 0 | )*1,15 | 0 | 0 | 0 | 1945.87 | 1945.87 | 1 |  | 0 |  | 0
447 | 334415197 | 334417036 | 277946011 | 1 | 1 | 1 | 2 | 91.17.04-034 | ФСЭМ-2022, 91.17.04-034, приказ Минстроя России от 18.05.2022 г. № 378/пр | Агрегаты сварочные с двигателем внутреннего сгорания для ручной дуговой сварки, сварочный ток до 400 А, количество постов 1 | 1368 | 1011 | маш.-ч | маш.-ч | 1 | 0 | 275358200 | 0.138 | 0 | 95.79 | 0 | 0 | 0 | 95.79 | 0 | 0 | 1 | 1 | 1 | 1 | -2 | 0 | 0 | 1 | 1 | 0 | 0.12 | )*1,15 | 1 | 2 | 334417042 | 1 | 0 | 651 | 1 | 0 | 0 | 0 | 0 | 0 | 0 | 0 | 0 | 11.4948 | 0 | 0 | 0 | 0 | 1 | 0 | 13.219 | 0 | 0 | 0 | 0 | 1 |  | 0 | 0 | 0.828 | 95.79 | 95.79 | 1 | 13.2135 | 0 |  | 0 | 79.31 | 0 | 0 | 79.31 | 1 |  | 0 |  | 0
447 | 334415197 | 334417036 | 277866682 | 1 | 1 | 1 | 3 | 01.7.11.07-0227 | ФСБЦ-2022, 01.7.11.07-0227, приказ Минстроя России от 18.05.2022 г. № 378/пр | Электроды сварочные для сварки низколегированных и углеродистых сталей УОНИ 13/45, Э42А, диаметр 4-5 мм | 1346 | 1009 | кг | кг | 1 | 0 | 1568892381 | 0.03 | 146.29 | 0 | 0 | 0 | 155.63 | 0 | 0 | 0 | 0.94 | 1 | 1 | 1 | 2 | 0 | 0 | 1 | 1 | 0 | 0.03 |  | 0 | 2 | 334417043 | 1 | 0 | 652 | 1 | 0 | 0 | 0 | 0 | 0 | 0 | 0 | 4.6689 | 0 | 0 | 0 | 0 | 0 | 1 | 4.6689 | 0 | 0 | 0 | 0 | 0 | 1 |  | 0 | 0 | 0.18 | 146.29 | 155.63 | 0.94 | 4.67 | 0 |  | 26.33 | 0 | 0 | 0 | 26.33 | 0 |  | 0 |  | 0
447 | 334415197 | 334417036 | 277880063 | 1 | 1 | 1 | 3 | 08.4.03.02-0002 | ФСБЦ-2022, 08.4.03.02-0002, приказ Минстроя России от 18.05.2022 г. № 378/пр | Сталь арматурная горячекатаная гладкая, класс A-I, диаметр 6-22 мм | 1348 | 1009 | т | т | 1000 | 0 | -2139674096 | 0.005 | 51875.98 | 0 | 0 | 0 | 51875.98 | 0 | 0 | 0 | 1 | 1 | 1 | 1 | -2 | 0 | 0 | 1 | 1 | 0 | 0.005 |  | 0 | 2 | 334417044 | 1 | 0 | 653 | 1 | 0 | 0 | 0 | 0 | 0 | 0 | 0 | 259.3799 | 0 | 0 | 0 | 0 | 0 | 1 | 259.3799 | 0 | 0 | 0 | 0 | 0 | 1 |  | 0 | 0 | 0.03 | 51875.98 | 51875.98 | 1 | 259.38 | 0 |  | 1556.28 | 0 | 0 | 0 | 1556.28 | 1 |  | 0 |  | 0
449 | 334415197 | 334417046 | 277560272 | 109 | 1 | 1 | 1 | 1-100-29 |  | Затраты труда рабочих (Средний разряд - 2,9) | 1191 | 1013 | чел.-ч. | чел.-ч. | 1 | 0 | -961628416 | 1.8 | 0 | 0 | 0 | 420.91 | 0 | 0 | 0 | 420.91 | 1 | 1 | 1 | 1 | -2 | 0 | 0 | 1 | 1 | 0 | 1.8 |  | 1 | 2 | 334417052 | 1 | 0 | 654 | 1 | 0 | 0 | 0 | 0 | 0 | 0 | 0 | 0 | 0 | 0 | 757.638 | 1.8 | 0 | 1 | 0 | 0 | 0 | 757.638 | 1.8 | 0 | 1 | 2727.5 | 6.48 | 0 | 6.48 | 420.91 | 420.91 | 1 | 871.286 | 0 | )*1,15 | 0 | 0 | 0 | 3136.62 | 3136.62 | 1 |  | 0 |  | 0
449 | 334415197 | 334417046 | 277560491 | 109 | 1 | 1 | 1 | 4-100-00 |  | Затраты труда машинистов | 1191 | 1013 | чел.-ч. | чел.-ч. | 1 | 0 | -1417349443 | 0.01 | 0 | 0 | 0 | 0 | 0 | 0 | 0 | 0 | 1 | 1 | 1 | 1 | -2 | 0 | 0 | 1 | 1 | 0 | 0.01 |  | 2 | 2 | 334417053 | 1 | 0 | 655 | 1 | 0 | 0 | 0 | 0 | 0 | 0 | 0 | 0 | 0 | 0 | 0 | 0 | 0 | 0 | 0 | 0 | 0 | 0 | 0 | 0 | 0 |  | 0 | 0 | 0.036 | 0 | 0 | 1 | 0 | 0 | )*1,15 | 0 | 0 | 0 | 0 | 0 | 0 |  | 0 |  | 0
449 | 334415197 | 334417046 | 277945805 | 1 | 1 | 1 | 2 | 91.14.02-001 | ФСЭМ-2022 доп.7, 91.14.02-001, приказ Минстроя России от 02.08.2023 г. № 551/пр | Автомобили бортовые, грузоподъемность до 5 т | 1368 | 1011 | маш.-ч | маш.-ч | 1 | 0 | 721652621 | 0.0115 | 0 | 544.7 | 477.98 | 0 | 0 | 544.7 | 477.98 | 0 | 1 | 1 | 1 | 1 | -2 | 0 | 0 | 1 | 1 | 0 | 0.01 | )*1,15 | 1 | 2 | 334417054 | 1 | 0 | 656 | 1 | 0 | 0 | 0 | 0 | 0 | 0 | 0 | 0 | 5.447 | 4.7798 | 0 | 0 | 0.01 | 1 | 0 | 6.2641 | 5.4968 | 0 | 0 | 0.0115 | 1 |  | 0 | 0.0414 | 0.0414 | 544.7 | 544.7 | 1 | 6.2675 | 5.497 |  | 0 | 22.55 | 19.79 | 0 | 42.34 | 1 | 4-100-040 | 4 | чел.-ч. | 1
449 | 334415197 | 334417046 | 277946011 | 1 | 1 | 1 | 2 | 91.17.04-034 | ФСЭМ-2022, 91.17.04-034, приказ Минстроя России от 18.05.2022 г. № 378/пр | Агрегаты сварочные с двигателем внутреннего сгорания для ручной дуговой сварки, сварочный ток до 400 А, количество постов 1 | 1368 | 1011 | маш.-ч | маш.-ч | 1 | 0 | 275358200 | 0.0575 | 0 | 95.79 | 0 | 0 | 0 | 95.79 | 0 | 0 | 1 | 1 | 1 | 1 | -2 | 0 | 0 | 1 | 1 | 0 | 0.05 | )*1,15 | 1 | 2 | 334417055 | 1 | 0 | 657 | 1 | 0 | 0 | 0 | 0 | 0 | 0 | 0 | 0 | 4.7895 | 0 | 0 | 0 | 0 | 1 | 0 | 5.5079 | 0 | 0 | 0 | 0 | 1 |  | 0 | 0 | 0.207 | 95.79 | 95.79 | 1 | 5.5085 | 0 |  | 0 | 19.83 | 0 | 0 | 19.83 | 1 |  | 0 |  | 0
449 | 334415197 | 334417046 | 277866682 | 1 | 1 | 1 | 3 | 01.7.11.07-0227 | ФСБЦ-2022, 01.7.11.07-0227, приказ Минстроя России от 18.05.2022 г. № 378/пр | Электроды сварочные для сварки низколегированных и углеродистых сталей УОНИ 13/45, Э42А, диаметр 4-5 мм | 1346 | 1009 | кг | кг | 1 | 0 | 1568892381 | 0.12 | 146.29 | 0 | 0 | 0 | 155.63 | 0 | 0 | 0 | 0.94 | 1 | 1 | 1 | 2 | 0 | 0 | 1 | 1 | 0 | 0.12 |  | 0 | 2 | 334417056 | 1 | 0 | 658 | 1 | 0 | 0 | 0 | 0 | 0 | 0 | 0 | 18.6756 | 0 | 0 | 0 | 0 | 0 | 1 | 18.6756 | 0 | 0 | 0 | 0 | 0 | 1 |  | 0 | 0 | 0.432 | 146.29 | 155.63 | 0.94 | 18.68 | 0 |  | 63.2 | 0 | 0 | 0 | 63.2 | 0 |  | 0 |  | 0
453 | 334415197 | 334417061 | 277560272 | 109 | 1 | 1 | 1 | 1-100-29 |  | Затраты труда рабочих (Средний разряд - 2,9) | 1191 | 1013 | чел.-ч. | чел.-ч. | 1 | 0 | -961628416 | 1.8 | 0 | 0 | 0 | 420.91 | 0 | 0 | 0 | 420.91 | 1 | 1 | 1 | 1 | -2 | 0 | 0 | 1 | 1 | 0 | 1.8 |  | 1 | 2 | 334417067 | 1 | 0 | 660 | 1 | 0 | 0 | 0 | 0 | 0 | 0 | 0 | 0 | 0 | 0 | 757.638 | 1.8 | 0 | 1 | 0 | 0 | 0 | 757.638 | 1.8 | 0 | 1 | 2500.21 | 5.94 | 0 | 5.94 | 420.91 | 420.91 | 1 | 871.286 | 0 | )*1,15 | 0 | 0 | 0 | 2875.24 | 2875.24 | 1 |  | 0 |  | 0
453 | 334415197 | 334417061 | 277560491 | 109 | 1 | 1 | 1 | 4-100-00 |  | Затраты труда машинистов | 1191 | 1013 | чел.-ч. | чел.-ч. | 1 | 0 | -1417349443 | 0.01 | 0 | 0 | 0 | 0 | 0 | 0 | 0 | 0 | 1 | 1 | 1 | 1 | -2 | 0 | 0 | 1 | 1 | 0 | 0.01 |  | 2 | 2 | 334417068 | 1 | 0 | 661 | 1 | 0 | 0 | 0 | 0 | 0 | 0 | 0 | 0 | 0 | 0 | 0 | 0 | 0 | 0 | 0 | 0 | 0 | 0 | 0 | 0 | 0 |  | 0 | 0 | 0.033 | 0 | 0 | 1 | 0 | 0 | )*1,15 | 0 | 0 | 0 | 0 | 0 | 0 |  | 0 |  | 0
453 | 334415197 | 334417061 | 277945805 | 1 | 1 | 1 | 2 | 91.14.02-001 | ФСЭМ-2022 доп.7, 91.14.02-001, приказ Минстроя России от 02.08.2023 г. № 551/пр | Автомобили бортовые, грузоподъемность до 5 т | 1368 | 1011 | маш.-ч | маш.-ч | 1 | 0 | 721652621 | 0.0115 | 0 | 544.7 | 477.98 | 0 | 0 | 544.7 | 477.98 | 0 | 1 | 1 | 1 | 1 | -2 | 0 | 0 | 1 | 1 | 0 | 0.01 | )*1,15 | 1 | 2 | 334417069 | 1 | 0 | 662 | 1 | 0 | 0 | 0 | 0 | 0 | 0 | 0 | 0 | 5.447 | 4.7798 | 0 | 0 | 0.01 | 1 | 0 | 6.2641 | 5.4968 | 0 | 0 | 0.0115 | 1 |  | 0 | 0.03795 | 0.03795 | 544.7 | 544.7 | 1 | 6.2675 | 5.497 |  | 0 | 20.67 | 18.14 | 0 | 38.81 | 1 | 4-100-040 | 4 | чел.-ч. | 1
453 | 334415197 | 334417061 | 277946011 | 1 | 1 | 1 | 2 | 91.17.04-034 | ФСЭМ-2022, 91.17.04-034, приказ Минстроя России от 18.05.2022 г. № 378/пр | Агрегаты сварочные с двигателем внутреннего сгорания для ручной дуговой сварки, сварочный ток до 400 А, количество постов 1 | 1368 | 1011 | маш.-ч | маш.-ч | 1 | 0 | 275358200 | 0.0575 | 0 | 95.79 | 0 | 0 | 0 | 95.79 | 0 | 0 | 1 | 1 | 1 | 1 | -2 | 0 | 0 | 1 | 1 | 0 | 0.05 | )*1,15 | 1 | 2 | 334417070 | 1 | 0 | 663 | 1 | 0 | 0 | 0 | 0 | 0 | 0 | 0 | 0 | 4.7895 | 0 | 0 | 0 | 0 | 1 | 0 | 5.5079 | 0 | 0 | 0 | 0 | 1 |  | 0 | 0 | 0.18975 | 95.79 | 95.79 | 1 | 5.5085 | 0 |  | 0 | 18.18 | 0 | 0 | 18.18 | 1 |  | 0 |  | 0
453 | 334415197 | 334417061 | 277866682 | 1 | 1 | 1 | 3 | 01.7.11.07-0227 | ФСБЦ-2022, 01.7.11.07-0227, приказ Минстроя России от 18.05.2022 г. № 378/пр | Электроды сварочные для сварки низколегированных и углеродистых сталей УОНИ 13/45, Э42А, диаметр 4-5 мм | 1346 | 1009 | кг | кг | 1 | 0 | 1568892381 | 0.12 | 146.29 | 0 | 0 | 0 | 155.63 | 0 | 0 | 0 | 0.94 | 1 | 1 | 1 | 2 | 0 | 0 | 1 | 1 | 0 | 0.12 |  | 0 | 2 | 334417071 | 1 | 0 | 664 | 1 | 0 | 0 | 0 | 0 | 0 | 0 | 0 | 18.6756 | 0 | 0 | 0 | 0 | 0 | 1 | 18.6756 | 0 | 0 | 0 | 0 | 0 | 1 |  | 0 | 0 | 0.396 | 146.29 | 155.63 | 0.94 | 18.68 | 0 |  | 57.93 | 0 | 0 | 0 | 57.93 | 0 |  | 0 |  | 0
457 | 334415197 | 334417076 | 277560223 | 109 | 1 | 1 | 1 | 1-100-15 |  | Затраты труда рабочих (Средний разряд - 1,5) | 1191 | 1013 | чел.-ч. | чел.-ч. | 1 | 0 | -1046754522 | 106.2 | 0 | 0 | 0 | 372.75 | 0 | 0 | 0 | 372.75 | 1 | 1 | 1 | 1 | -2 | 0 | 0 | 1 | 1 | 0 | 88.5 | )*1,20 | 1 | 2 | 334417078 | 1 | 0 | 666 | 1 | 0 | 0 | 0 | 0 | 0 | 0 | 0 | 0 | 0 | 0 | 32988.375 | 88.5 | 0 | 1 | 0 | 0 | 0 | 39586.05 | 106.2 | 0 | 1 | 1566.95 | 5.0445 | 0 | 5.0445 | 372.75 | 372.75 | 1 | 39586.056 | 0 |  | 0 | 0 | 0 | 1880.34 | 1880.34 | 1 |  | 0 |  | 0
458 | 334415197 | 334417079 | 277560223 | 109 | 1 | 1 | 1 | 1-100-15 |  | Затраты труда рабочих (Средний разряд - 1,5) | 1191 | 1013 | чел.-ч. | чел.-ч. | 1 | 0 | -1046754522 | 106.2 | 0 | 0 | 0 | 372.75 | 0 | 0 | 0 | 372.75 | 1 | 1 | 1 | 1 | -2 | 0 | 0 | 1 | 1 | 0 | 88.5 | )*1,20 | 1 | 2 | 334417081 | 1 | 0 | 667 | 1 | 0 | 0 | 0 | 0 | 0 | 0 | 0 | 0 | 0 | 0 | 32988.375 | 88.5 | 0 | 1 | 0 | 0 | 0 | 39586.05 | 106.2 | 0 | 1 | 1566.95 | 5.0445 | 0 | 5.0445 | 372.75 | 372.75 | 1 | 45523.9644 | 0 | )*1,15 | 0 | 0 | 0 | 2162.39 | 2162.39 | 1 |  | 0 |  | 0
567 | 334415197 | 334417085 | 277560606 | 109 | 1 | 1 | 1 | 4-100-040 |  | Машинист 4 разряда | 1191 | 1013 | чел.-ч. | чел.-ч. | 1 | 0 | -1879100705 | 1 | 0 | 0 | 0 | 477.98 | 0 | 0 | 0 | 477.98 | 1 | 1 | 1 | 1 | -2 | 0 | 0 | 1 | 1 | 0 | 1 |  | 2 | 2 | 334417087 | 1 | 0 | 668 | 1 | 0 | 0 | 0 | 0 | 0 | 0 | 0 | 0 | 0 | 0 | 0 | 0 | 0 | 0 | 0 | 0 | 0 | 0 | 0 | 0 | 0 |  | 0 | 0 | 23.6 | 477.98 | 477.98 | 1 | 477.98 | 0 |  | 0 | 0 | 0 | 11280.33 | 11280.33 | 1 |  | 0 |  | 0

## EtalonRes
28 | 334415731 | 334415726 | 277560276 | 109 | 1 | 1 | 1 | 1-100-30 |  | Затраты труда рабочих (Средний разряд - 3) | 1191 | 1013 | чел.-ч. | чел.-ч. | 1 | 2.03 | 0 | 0 | 0 | 424.47 | 0 | 1 | 1 | )*1,20 | 2.436 | 2 | 334415727 | 1 | 0 | 0 | 0 | 0 | 0 | 0 | 0 | 0
28 | 334415732 | 334415726 | 277560491 | 109 | 1 | 1 | 1 | 4-100-00 |  | Затраты труда машинистов | 1191 | 1013 | чел.-ч. | чел.-ч. | 1 | 0.55 | 0 | 0 | 0 | 0 | 0 | 1 | 2 | )*1,20 | 0.66 | 2 | 334415728 | 2 | 0 | 0 | 0 | 0 | 0 | 0 | 0 | 0
28 | 334415733 | 334415726 | 277944868 | 1 | 1 | 1 | 2 | 91.06.06-011 | ФСЭМ-2022, 91.06.06-011, приказ Минстроя России от 18.05.2022 г. № 378/пр | Автогидроподъемники, высота подъема 12 м | 1368 | 1011 | маш.-ч | маш.-ч | 1 | 0.45 | 0 | 346.73 | 477.98 | 0 | 0 | 1 | 0 | )*1,20 | 0.54 | 2 | 334415729 | 3 | 0 | 0 | 0 | 0 | 0 | 0 | 0 | 0
28 | 334415734 | 334415726 | 277945805 | 1 | 1 | 1 | 2 | 91.14.02-001 | ФСЭМ-2022 доп.7, 91.14.02-001, приказ Минстроя России от 02.08.2023 г. № 551/пр | Автомобили бортовые, грузоподъемность до 5 т | 1368 | 1011 | маш.-ч | маш.-ч | 1 | 0.1 | 0 | 544.7 | 477.98 | 0 | 0 | 1 | 0 | )*1,20 | 0.12 | 2 | 334415730 | 4 | 0 | 0 | 0 | 0 | 0 | 0 | 0 | 0
29 | 334415740 | 334415735 | 277560276 | 109 | 1 | 1 | 1 | 1-100-30 |  | Затраты труда рабочих (Средний разряд - 3) | 1191 | 1013 | чел.-ч. | чел.-ч. | 1 | 2.03 | 0 | 0 | 0 | 424.47 | 0 | 1 | 1 | )*1,20)*1,15 | 2.8014 | 2 | 334415736 | 5 | 0 | 0 | 0 | 0 | 0 | 0 | 0 | 0
29 | 334415741 | 334415735 | 277560491 | 109 | 1 | 1 | 1 | 4-100-00 |  | Затраты труда машинистов | 1191 | 1013 | чел.-ч. | чел.-ч. | 1 | 0.55 | 0 | 0 | 0 | 0 | 0 | 1 | 2 | )*1,20)*1,15 | 0.759 | 2 | 334415737 | 6 | 0 | 0 | 0 | 0 | 0 | 0 | 0 | 0
29 | 334415742 | 334415735 | 277944868 | 1 | 1 | 1 | 2 | 91.06.06-011 | ФСЭМ-2022, 91.06.06-011, приказ Минстроя России от 18.05.2022 г. № 378/пр | Автогидроподъемники, высота подъема 12 м | 1368 | 1011 | маш.-ч | маш.-ч | 1 | 0.45 | 0 | 346.73 | 477.98 | 0 | 0 | 1 | 0 | )*1,20)*1,15 | 0.621 | 2 | 334415738 | 7 | 0 | 0 | 0 | 0 | 0 | 0 | 0 | 0
29 | 334415743 | 334415735 | 277945805 | 1 | 1 | 1 | 2 | 91.14.02-001 | ФСЭМ-2022 доп.7, 91.14.02-001, приказ Минстроя России от 02.08.2023 г. № 551/пр | Автомобили бортовые, грузоподъемность до 5 т | 1368 | 1011 | маш.-ч | маш.-ч | 1 | 0.1 | 0 | 544.7 | 477.98 | 0 | 0 | 1 | 0 | )*1,20)*1,15 | 0.138 | 2 | 334415739 | 8 | 0 | 0 | 0 | 0 | 0 | 0 | 0 | 0
30 | 334415749 | 334415744 | 277560259 | 109 | 1 | 1 | 1 | 1-100-26 |  | Затраты труда рабочих (Средний разряд - 2,6) | 1191 | 1013 | чел.-ч. | чел.-ч. | 1 | 0.15 | 0 | 0 | 0 | 410.21 | 0 | 1 | 1 | )*1,20)*1,15 | 0.207 | 3 | -1 |  | 0 | 0 | 0 | 0 | 0 | 0 | 0 | 0
30 | 334415750 | 334415744 | 277560491 | 109 | 1 | 1 | 1 | 4-100-00 |  | Затраты труда машинистов | 1191 | 1013 | чел.-ч. | чел.-ч. | 1 | 0.08 | 0 | 0 | 0 | 0 | 0 | 1 | 2 | )*1,20)*1,15 | 0.1104 | 2 | 334415746 | 10 | 0 | 0 | 0 | 0 | 0 | 0 | 0 | 0
30 | 334415751 | 334415744 | 277944868 | 1 | 1 | 1 | 2 | 91.06.06-011 | ФСЭМ-2022, 91.06.06-011, приказ Минстроя России от 18.05.2022 г. № 378/пр | Автогидроподъемники, высота подъема 12 м | 1368 | 1011 | маш.-ч | маш.-ч | 1 | 0.07 | 0 | 346.73 | 477.98 | 0 | 0 | 1 | 0 | )*1,20)*1,15 | 0.0966 | 2 | 334415747 | 11 | 0 | 0 | 0 | 0 | 0 | 0 | 0 | 0
30 | 334415752 | 334415744 | 277945805 | 1 | 1 | 1 | 2 | 91.14.02-001 | ФСЭМ-2022 доп.7, 91.14.02-001, приказ Минстроя России от 02.08.2023 г. № 551/пр | Автомобили бортовые, грузоподъемность до 5 т | 1368 | 1011 | маш.-ч | маш.-ч | 1 | 0.01 | 0 | 544.7 | 477.98 | 0 | 0 | 1 | 0 | )*1,20)*1,15 | 0.0138 | 2 | 334415748 | 12 | 0 | 0 | 0 | 0 | 0 | 0 | 0 | 0
31 | 334415758 | 334415753 | 277560259 | 109 | 1 | 1 | 1 | 1-100-26 |  | Затраты труда рабочих (Средний разряд - 2,6) | 1191 | 1013 | чел.-ч. | чел.-ч. | 1 | 0.15 | 0 | 0 | 0 | 410.21 | 0 | 1 | 1 | )*1,20)*1,15 | 0.207 | 3 | -1 |  | 0 | 0 | 0 | 0 | 0 | 0 | 0 | 0
31 | 334415759 | 334415753 | 277560491 | 109 | 1 | 1 | 1 | 4-100-00 |  | Затраты труда машинистов | 1191 | 1013 | чел.-ч. | чел.-ч. | 1 | 0.08 | 0 | 0 | 0 | 0 | 0 | 1 | 2 | )*1,20)*1,15 | 0.1104 | 2 | 334415755 | 14 | 0 | 0 | 0 | 0 | 0 | 0 | 0 | 0
31 | 334415760 | 334415753 | 277944868 | 1 | 1 | 1 | 2 | 91.06.06-011 | ФСЭМ-2022, 91.06.06-011, приказ Минстроя России от 18.05.2022 г. № 378/пр | Автогидроподъемники, высота подъема 12 м | 1368 | 1011 | маш.-ч | маш.-ч | 1 | 0.07 | 0 | 346.73 | 477.98 | 0 | 0 | 1 | 0 | )*1,20)*1,15 | 0.0966 | 2 | 334415756 | 15 | 0 | 0 | 0 | 0 | 0 | 0 | 0 | 0
31 | 334415761 | 334415753 | 277945805 | 1 | 1 | 1 | 2 | 91.14.02-001 | ФСЭМ-2022 доп.7, 91.14.02-001, приказ Минстроя России от 02.08.2023 г. № 551/пр | Автомобили бортовые, грузоподъемность до 5 т | 1368 | 1011 | маш.-ч | маш.-ч | 1 | 0.01 | 0 | 544.7 | 477.98 | 0 | 0 | 1 | 0 | )*1,20)*1,15 | 0.0138 | 2 | 334415757 | 16 | 0 | 0 | 0 | 0 | 0 | 0 | 0 | 0
32 | 334415772 | 334415762 | 277560311 | 109 | 1 | 1 | 1 | 1-100-43 |  | Затраты труда рабочих (Средний разряд - 4,3) | 1191 | 1013 | чел.-ч. | чел.-ч. | 1 | 7.42 | 0 | 0 | 0 | 499.38 | 0 | 1 | 1 | )*0,7)*1,20 | 6.2328 | 3 | -1 |  | 0 | 0 | 0 | 0 | 0 | 0 | 0 | 0
32 | 334415773 | 334415762 | 277560491 | 109 | 1 | 1 | 1 | 4-100-00 |  | Затраты труда машинистов | 1191 | 1013 | чел.-ч. | чел.-ч. | 1 | 1.02 | 0 | 0 | 0 | 0 | 0 | 1 | 2 | )*0,7)*1,20 | 0.8568 | 2 | 334415764 | 18 | 0 | 0 | 0 | 0 | 0 | 0 | 0 | 0
32 | 334415774 | 334415762 | 277944622 | 1 | 1 | 1 | 2 | 91.05.05-015 | ФСЭМ-2022, 91.05.05-015, приказ Минстроя России от 18.05.2022 г. № 378/пр | Краны на автомобильном ходу, грузоподъемность 16 т | 1368 | 1011 | маш.-ч | маш.-ч | 1 | 0.61 | 0 | 1472.33 | 642.06 | 0 | 0 | 1 | 0 | )*0,7)*1,20 | 0.5124 | 3 | -1 |  | 0 | 0 | 0 | 0 | 0 | 0 | 0 | 0
32 | 334415775 | 334415762 | 277945805 | 1 | 1 | 1 | 2 | 91.14.02-001 | ФСЭМ-2022 доп.7, 91.14.02-001, приказ Минстроя России от 02.08.2023 г. № 551/пр | Автомобили бортовые, грузоподъемность до 5 т | 1368 | 1011 | маш.-ч | маш.-ч | 1 | 0.41 | 0 | 544.7 | 477.98 | 0 | 0 | 1 | 0 | )*0,7)*1,20 | 0.3444 | 2 | 334415766 | 20 | 0 | 0 | 0 | 0 | 0 | 0 | 0 | 0
32 | 334415776 | 334415762 | 277862533 | 1 | 1 | 1 | 3 | 01.3.01.06-0038 | ФСБЦ-2022, 01.3.01.06-0038, приказ Минстроя России от 18.05.2022 г. № 378/пр | Смазка защитная электросетевая | 1346 | 1009 | кг | кг | 1 | 0.01 | 238.29 | 0 | 0 | 0 | 0 | 1 | 0 | )*0 | 0 | 2 | 334415767 | 21 | 0 | 0 | 0 | 0 | 0 | 0 | 0 | 0
32 | 334415777 | 334415762 | 277862540 | 1 | 1 | 1 | 3 | 01.3.01.06-0051 | ФСБЦ-2022, 01.3.01.06-0051, приказ Минстроя России от 18.05.2022 г. № 378/пр | Смазка солидол жировой Ж | 1346 | 1009 | кг | кг | 1 | 0.03 | 80.02 | 0 | 0 | 0 | 0 | 1 | 0 | )*0 | 0 | 2 | 334415768 | 22 | 0 | 0 | 0 | 0 | 0 | 0 | 0 | 0
32 | 334415778 | 334415762 | 277867733 | 1 | 1 | 1 | 3 | 01.7.15.03-0042 | ФСБЦ-2022, 01.7.15.03-0042, приказ Минстроя России от 18.05.2022 г. № 378/пр | Болты с гайками и шайбами строительные | 1346 | 1009 | кг | кг | 1 | 0 | 174.93 | 0 | 0 | 0 | 1 | 0 | 0 | )*0 | 0 | 3 | -1 |  | 0 | 0 | 0 | 0 | 0 | 0 | 0 | 0
32 | 334415779 | 334415762 | 277869627 | 1 | 1 | 1 | 3 | 01.7.20.08-0051 | ФСБЦ-2022 доп.8, 01.7.20.08-0051, приказ Минстроя России от 14.11.2023 г. № 817/пр | Ветошь хлопчатобумажная цветная | 1346 | 1009 | кг | кг | 1 | 0.02 | 56.11 | 0 | 0 | 0 | 0 | 1 | 0 | )*0 | 0 | 2 | 334415769 | 23 | 0 | 0 | 0 | 0 | 0 | 0 | 0 | 0
32 | 334415780 | 334415762 | 277562780 | 109 | 1 | 1 | 3 | 07.2.07.13 |  | Хомуты стальные | 1346 | 1009 | кг | кг | 1 | 0 | 0 | 0 | 0 | 0 | 1 | 0 | 0 | )*0 | 0 | 3 | -1 |  | 0 | 0 | 0 | 0 | 0 | 0 | 0 | 0
32 | 334415781 | 334415762 | 277563139 | 109 | 1 | 1 | 3 | 08.3.04.02 |  | Сталь стержневая диаметром до 10 мм | 1348 | 1009 | т | т | 1000 | 0 | 0 | 0 | 0 | 0 | 1 | 0 | 0 | )*0 | 0 | 3 | -1 |  | 0 | 0 | 0 | 0 | 0 | 0 | 0 | 0
32 | 334415782 | 334415762 | 277896315 | 1 | 1 | 1 | 3 | 14.4.03.03-0102 | ФСБЦ-2022 доп.4, 14.4.03.03-0102, приказ Минстроя России от 27.12.2022 г. № 1133/пр | Лак битумный БТ-577 | 1348 | 1009 | т | т | 1000 | 0.0001 | 80020.98 | 0 | 0 | 0 | 0 | 1 | 0 | )*0 | 0 | 2 | 334415770 | 24 | 0 | 0 | 0 | 0 | 0 | 0 | 0 | 0
32 | 334415783 | 334415762 | 277896859 | 1 | 1 | 1 | 3 | 14.5.09.11-0102 | ФСБЦ-2022, 14.5.09.11-0102, приказ Минстроя России от 18.05.2022 г. № 378/пр | Уайт-спирит | 1346 | 1009 | кг | кг | 1 | 0.12 | 60.6 | 0 | 0 | 0 | 0 | 1 | 0 | )*0 | 0 | 2 | 334415771 | 25 | 0 | 0 | 0 | 0 | 0 | 0 | 0 | 0
32 | 334415784 | 334415762 | 277565419 | 109 | 1 | 1 | 3 | 21.2.01.02 |  | Провода неизолированные для воздушных линий электропередач | 1348 | 1009 | т | т | 1000 | 0 | 0 | 0 | 0 | 0 | 1 | 0 | 0 | )*0 | 0 | 3 | -1 |  | 0 | 0 | 0 | 0 | 0 | 0 | 0 | 0
32 | 334415785 | 334415762 | 277565451 | 109 | 1 | 1 | 3 | 22.2.01.04 |  | Изоляторы линейные штыревые фарфоровые | 1371 | 1013 | ШТ | ШТ | 1 | 0 | 0 | 0 | 0 | 0 | 1 | 0 | 0 | )*0 | 0 | 3 | -1 |  | 0 | 0 | 0 | 0 | 0 | 0 | 0 | 0
32 | 334415786 | 334415762 | 277565460 | 109 | 1 | 1 | 3 | 22.2.02.03 |  | Детали крепления стальные | 1346 | 1009 | кг | кг | 1 | 0 | 0 | 0 | 0 | 0 | 1 | 0 | 0 | )*0 | 0 | 3 | -1 |  | 0 | 0 | 0 | 0 | 0 | 0 | 0 | 0
33 | 334415797 | 334415787 | 277560311 | 109 | 1 | 1 | 1 | 1-100-43 |  | Затраты труда рабочих (Средний разряд - 4,3) | 1191 | 1013 | чел.-ч. | чел.-ч. | 1 | 7.42 | 0 | 0 | 0 | 499.38 | 0 | 1 | 1 | )*0,7)*1,15)*1,20 | 7.1677 | 3 | -1 |  | 0 | 0 | 0 | 0 | 0 | 0 | 0 | 0
33 | 334415798 | 334415787 | 277560491 | 109 | 1 | 1 | 1 | 4-100-00 |  | Затраты труда машинистов | 1191 | 1013 | чел.-ч. | чел.-ч. | 1 | 1.02 | 0 | 0 | 0 | 0 | 0 | 1 | 2 | )*0,7)*1,15)*1,20 | 0.98532 | 2 | 334415789 | 27 | 0 | 0 | 0 | 0 | 0 | 0 | 0 | 0
33 | 334415799 | 334415787 | 277944622 | 1 | 1 | 1 | 2 | 91.05.05-015 | ФСЭМ-2022, 91.05.05-015, приказ Минстроя России от 18.05.2022 г. № 378/пр | Краны на автомобильном ходу, грузоподъемность 16 т | 1368 | 1011 | маш.-ч | маш.-ч | 1 | 0.61 | 0 | 1472.33 | 642.06 | 0 | 0 | 1 | 0 | )*0,7)*1,15)*1,20 | 0.58926 | 3 | -1 |  | 0 | 0 | 0 | 0 | 0 | 0 | 0 | 0
33 | 334415800 | 334415787 | 277945805 | 1 | 1 | 1 | 2 | 91.14.02-001 | ФСЭМ-2022 доп.7, 91.14.02-001, приказ Минстроя России от 02.08.2023 г. № 551/пр | Автомобили бортовые, грузоподъемность до 5 т | 1368 | 1011 | маш.-ч | маш.-ч | 1 | 0.41 | 0 | 544.7 | 477.98 | 0 | 0 | 1 | 0 | )*0,7)*1,15)*1,20 | 0.39606 | 2 | 334415791 | 29 | 0 | 0 | 0 | 0 | 0 | 0 | 0 | 0
33 | 334415801 | 334415787 | 277862533 | 1 | 1 | 1 | 3 | 01.3.01.06-0038 | ФСБЦ-2022, 01.3.01.06-0038, приказ Минстроя России от 18.05.2022 г. № 378/пр | Смазка защитная электросетевая | 1346 | 1009 | кг | кг | 1 | 0.01 | 238.29 | 0 | 0 | 0 | 0 | 1 | 0 | )*0 | 0 | 2 | 334415792 | 30 | 0 | 0 | 0 | 0 | 0 | 0 | 0 | 0
33 | 334415802 | 334415787 | 277862540 | 1 | 1 | 1 | 3 | 01.3.01.06-0051 | ФСБЦ-2022, 01.3.01.06-0051, приказ Минстроя России от 18.05.2022 г. № 378/пр | Смазка солидол жировой Ж | 1346 | 1009 | кг | кг | 1 | 0.03 | 80.02 | 0 | 0 | 0 | 0 | 1 | 0 | )*0 | 0 | 2 | 334415793 | 31 | 0 | 0 | 0 | 0 | 0 | 0 | 0 | 0
33 | 334415803 | 334415787 | 277867733 | 1 | 1 | 1 | 3 | 01.7.15.03-0042 | ФСБЦ-2022, 01.7.15.03-0042, приказ Минстроя России от 18.05.2022 г. № 378/пр | Болты с гайками и шайбами строительные | 1346 | 1009 | кг | кг | 1 | 0 | 174.93 | 0 | 0 | 0 | 1 | 0 | 0 | )*0 | 0 | 3 | -1 |  | 0 | 0 | 0 | 0 | 0 | 0 | 0 | 0
33 | 334415804 | 334415787 | 277869627 | 1 | 1 | 1 | 3 | 01.7.20.08-0051 | ФСБЦ-2022 доп.8, 01.7.20.08-0051, приказ Минстроя России от 14.11.2023 г. № 817/пр | Ветошь хлопчатобумажная цветная | 1346 | 1009 | кг | кг | 1 | 0.02 | 56.11 | 0 | 0 | 0 | 0 | 1 | 0 | )*0 | 0 | 2 | 334415794 | 32 | 0 | 0 | 0 | 0 | 0 | 0 | 0 | 0
33 | 334415805 | 334415787 | 277562780 | 109 | 1 | 1 | 3 | 07.2.07.13 |  | Хомуты стальные | 1346 | 1009 | кг | кг | 1 | 0 | 0 | 0 | 0 | 0 | 1 | 0 | 0 | )*0 | 0 | 3 | -1 |  | 0 | 0 | 0 | 0 | 0 | 0 | 0 | 0
33 | 334415806 | 334415787 | 277563139 | 109 | 1 | 1 | 3 | 08.3.04.02 |  | Сталь стержневая диаметром до 10 мм | 1348 | 1009 | т | т | 1000 | 0 | 0 | 0 | 0 | 0 | 1 | 0 | 0 | )*0 | 0 | 3 | -1 |  | 0 | 0 | 0 | 0 | 0 | 0 | 0 | 0
33 | 334415807 | 334415787 | 277896315 | 1 | 1 | 1 | 3 | 14.4.03.03-0102 | ФСБЦ-2022 доп.4, 14.4.03.03-0102, приказ Минстроя России от 27.12.2022 г. № 1133/пр | Лак битумный БТ-577 | 1348 | 1009 | т | т | 1000 | 0.0001 | 80020.98 | 0 | 0 | 0 | 0 | 1 | 0 | )*0 | 0 | 2 | 334415795 | 33 | 0 | 0 | 0 | 0 | 0 | 0 | 0 | 0
33 | 334415808 | 334415787 | 277896859 | 1 | 1 | 1 | 3 | 14.5.09.11-0102 | ФСБЦ-2022, 14.5.09.11-0102, приказ Минстроя России от 18.05.2022 г. № 378/пр | Уайт-спирит | 1346 | 1009 | кг | кг | 1 | 0.12 | 60.6 | 0 | 0 | 0 | 0 | 1 | 0 | )*0 | 0 | 2 | 334415796 | 34 | 0 | 0 | 0 | 0 | 0 | 0 | 0 | 0
33 | 334415809 | 334415787 | 277565419 | 109 | 1 | 1 | 3 | 21.2.01.02 |  | Провода неизолированные для воздушных линий электропередач | 1348 | 1009 | т | т | 1000 | 0 | 0 | 0 | 0 | 0 | 1 | 0 | 0 | )*0 | 0 | 3 | -1 |  | 0 | 0 | 0 | 0 | 0 | 0 | 0 | 0
33 | 334415810 | 334415787 | 277565451 | 109 | 1 | 1 | 3 | 22.2.01.04 |  | Изоляторы линейные штыревые фарфоровые | 1371 | 1013 | ШТ | ШТ | 1 | 0 | 0 | 0 | 0 | 0 | 1 | 0 | 0 | )*0 | 0 | 3 | -1 |  | 0 | 0 | 0 | 0 | 0 | 0 | 0 | 0
33 | 334415811 | 334415787 | 277565460 | 109 | 1 | 1 | 3 | 22.2.02.03 |  | Детали крепления стальные | 1346 | 1009 | кг | кг | 1 | 0 | 0 | 0 | 0 | 0 | 1 | 0 | 0 | )*0 | 0 | 3 | -1 |  | 0 | 0 | 0 | 0 | 0 | 0 | 0 | 0
34 | 334415822 | 334415812 | 277560284 | 109 | 1 | 1 | 1 | 1-100-33 |  | Затраты труда рабочих (Средний разряд - 3,3) | 1191 | 1013 | чел.-ч. | чел.-ч. | 1 | 3.76 | 0 | 0 | 0 | 440.52 | 0 | 1 | 1 | )*0,7)*1,20 | 3.1584 | 2 | 334415813 | 35 | 0 | 0 | 0 | 0 | 0 | 0 | 0 | 0
34 | 334415823 | 334415812 | 277560491 | 109 | 1 | 1 | 1 | 4-100-00 |  | Затраты труда машинистов | 1191 | 1013 | чел.-ч. | чел.-ч. | 1 | 1.07 | 0 | 0 | 0 | 0 | 0 | 1 | 2 | )*0,7)*1,20 | 0.8988 | 2 | 334415814 | 36 | 0 | 0 | 0 | 0 | 0 | 0 | 0 | 0
34 | 334415824 | 334415812 | 277944868 | 1 | 1 | 1 | 2 | 91.06.06-011 | ФСЭМ-2022, 91.06.06-011, приказ Минстроя России от 18.05.2022 г. № 378/пр | Автогидроподъемники, высота подъема 12 м | 1368 | 1011 | маш.-ч | маш.-ч | 1 | 0.85 | 0 | 346.73 | 477.98 | 0 | 0 | 1 | 0 | )*0,7)*1,20 | 0.714 | 2 | 334415815 | 37 | 0 | 0 | 0 | 0 | 0 | 0 | 0 | 0
34 | 334415825 | 334415812 | 277945805 | 1 | 1 | 1 | 2 | 91.14.02-001 | ФСЭМ-2022 доп.7, 91.14.02-001, приказ Минстроя России от 02.08.2023 г. № 551/пр | Автомобили бортовые, грузоподъемность до 5 т | 1368 | 1011 | маш.-ч | маш.-ч | 1 | 0.22 | 0 | 544.7 | 477.98 | 0 | 0 | 1 | 0 | )*0,7)*1,20 | 0.1848 | 2 | 334415816 | 38 | 0 | 0 | 0 | 0 | 0 | 0 | 0 | 0
34 | 334415826 | 334415812 | 277862533 | 1 | 1 | 1 | 3 | 01.3.01.06-0038 | ФСБЦ-2022, 01.3.01.06-0038, приказ Минстроя России от 18.05.2022 г. № 378/пр | Смазка защитная электросетевая | 1346 | 1009 | кг | кг | 1 | 0.1 | 238.29 | 0 | 0 | 0 | 0 | 1 | 0 | )*0 | 0 | 2 | 334415817 | 39 | 0 | 0 | 0 | 0 | 0 | 0 | 0 | 0
34 | 334415827 | 334415812 | 277862540 | 1 | 1 | 1 | 3 | 01.3.01.06-0051 | ФСБЦ-2022, 01.3.01.06-0051, приказ Минстроя России от 18.05.2022 г. № 378/пр | Смазка солидол жировой Ж | 1346 | 1009 | кг | кг | 1 | 0.03 | 80.02 | 0 | 0 | 0 | 0 | 1 | 0 | )*0 | 0 | 2 | 334415818 | 40 | 0 | 0 | 0 | 0 | 0 | 0 | 0 | 0
34 | 334415828 | 334415812 | 277867733 | 1 | 1 | 1 | 3 | 01.7.15.03-0042 | ФСБЦ-2022, 01.7.15.03-0042, приказ Минстроя России от 18.05.2022 г. № 378/пр | Болты с гайками и шайбами строительные | 1346 | 1009 | кг | кг | 1 | 0 | 174.93 | 0 | 0 | 0 | 1 | 0 | 0 | )*0 | 0 | 3 | -1 |  | 0 | 0 | 0 | 0 | 0 | 0 | 0 | 0
34 | 334415829 | 334415812 | 277869627 | 1 | 1 | 1 | 3 | 01.7.20.08-0051 | ФСБЦ-2022 доп.8, 01.7.20.08-0051, приказ Минстроя России от 14.11.2023 г. № 817/пр | Ветошь хлопчатобумажная цветная | 1346 | 1009 | кг | кг | 1 | 0.02 | 56.11 | 0 | 0 | 0 | 0 | 1 | 0 | )*0 | 0 | 2 | 334415819 | 41 | 0 | 0 | 0 | 0 | 0 | 0 | 0 | 0
34 | 334415830 | 334415812 | 277562780 | 109 | 1 | 1 | 3 | 07.2.07.13 |  | Хомуты стальные | 1346 | 1009 | кг | кг | 1 | 0 | 0 | 0 | 0 | 0 | 1 | 0 | 0 | )*0 | 0 | 3 | -1 |  | 0 | 0 | 0 | 0 | 0 | 0 | 0 | 0
34 | 334415831 | 334415812 | 277563139 | 109 | 1 | 1 | 3 | 08.3.04.02 |  | Сталь стержневая диаметром до 10 мм | 1348 | 1009 | т | т | 1000 | 0 | 0 | 0 | 0 | 0 | 1 | 0 | 0 | )*0 | 0 | 3 | -1 |  | 0 | 0 | 0 | 0 | 0 | 0 | 0 | 0
34 | 334415832 | 334415812 | 277896315 | 1 | 1 | 1 | 3 | 14.4.03.03-0102 | ФСБЦ-2022 доп.4, 14.4.03.03-0102, приказ Минстроя России от 27.12.2022 г. № 1133/пр | Лак битумный БТ-577 | 1348 | 1009 | т | т | 1000 | 0.0001 | 80020.98 | 0 | 0 | 0 | 0 | 1 | 0 | )*0 | 0 | 2 | 334415820 | 42 | 0 | 0 | 0 | 0 | 0 | 0 | 0 | 0
34 | 334415833 | 334415812 | 277896859 | 1 | 1 | 1 | 3 | 14.5.09.11-0102 | ФСБЦ-2022, 14.5.09.11-0102, приказ Минстроя России от 18.05.2022 г. № 378/пр | Уайт-спирит | 1346 | 1009 | кг | кг | 1 | 0.03 | 60.6 | 0 | 0 | 0 | 0 | 1 | 0 | )*0 | 0 | 2 | 334415821 | 43 | 0 | 0 | 0 | 0 | 0 | 0 | 0 | 0
34 | 334415834 | 334415812 | 277565451 | 109 | 1 | 1 | 3 | 22.2.01.04 |  | Изоляторы линейные штыревые фарфоровые | 1371 | 1013 | ШТ | ШТ | 1 | 0 | 0 | 0 | 0 | 0 | 1 | 0 | 0 | )*0 | 0 | 3 | -1 |  | 0 | 0 | 0 | 0 | 0 | 0 | 0 | 0
34 | 334415835 | 334415812 | 277565460 | 109 | 1 | 1 | 3 | 22.2.02.03 |  | Детали крепления стальные | 1346 | 1009 | кг | кг | 1 | 0 | 0 | 0 | 0 | 0 | 1 | 0 | 0 | )*0 | 0 | 3 | -1 |  | 0 | 0 | 0 | 0 | 0 | 0 | 0 | 0
35 | 334415847 | 334415836 | 277560299 | 109 | 1 | 1 | 1 | 1-100-38 |  | Затраты труда рабочих (Средний разряд - 3,8) | 1191 | 1013 | чел.-ч. | чел.-ч. | 1 | 24.32 | 0 | 0 | 0 | 467.28 | 0 | 1 | 1 | )*0,6)*1,20 | 17.5104 | 2 | 334415837 | 44 | 0 | 0 | 0 | 0 | 0 | 0 | 0 | 0
35 | 334415848 | 334415836 | 277560491 | 109 | 1 | 1 | 1 | 4-100-00 |  | Затраты труда машинистов | 1191 | 1013 | чел.-ч. | чел.-ч. | 1 | 7.82 | 0 | 0 | 0 | 0 | 0 | 1 | 2 | )*0,6)*1,20 | 5.6304 | 2 | 334415838 | 45 | 0 | 0 | 0 | 0 | 0 | 0 | 0 | 0
35 | 334415849 | 334415836 | 277944622 | 1 | 1 | 1 | 2 | 91.05.05-015 | ФСЭМ-2022, 91.05.05-015, приказ Минстроя России от 18.05.2022 г. № 378/пр | Краны на автомобильном ходу, грузоподъемность 16 т | 1368 | 1011 | маш.-ч | маш.-ч | 1 | 0.2 | 0 | 1472.33 | 642.06 | 0 | 0 | 1 | 0 | )*0,6)*1,20 | 0.144 | 2 | 334415839 | 46 | 0 | 0 | 0 | 0 | 0 | 0 | 0 | 0
35 | 334415850 | 334415836 | 277944765 | 1 | 1 | 1 | 2 | 91.06.01-003 | ФСЭМ-2022, 91.06.01-003, приказ Минстроя России от 18.05.2022 г. № 378/пр | Домкраты гидравлические, грузоподъемность 63-100 т | 1368 | 1011 | маш.-ч | маш.-ч | 1 | 5.57 | 0 | 1.75 | 0 | 0 | 0 | 1 | 0 | )*0,6)*1,20 | 4.0104 | 2 | 334415840 | 47 | 0 | 0 | 0 | 0 | 0 | 0 | 0 | 0
35 | 334415851 | 334415836 | 277944816 | 1 | 1 | 1 | 2 | 91.06.03-062 | ФСЭМ-2022, 91.06.03-062, приказ Минстроя России от 18.05.2022 г. № 378/пр | Лебедки электрические тяговым усилием до 31,39 кН (3,2 т) | 1368 | 1011 | маш.-ч | маш.-ч | 1 | 5.57 | 0 | 13.44 | 0 | 0 | 0 | 1 | 0 | )*0,6)*1,20 | 4.0104 | 2 | 334415841 | 48 | 0 | 0 | 0 | 0 | 0 | 0 | 0 | 0
35 | 334415852 | 334415836 | 277944918 | 1 | 1 | 1 | 2 | 91.06.09-001 | ФСЭМ-2022, 91.06.09-001, приказ Минстроя России от 18.05.2022 г. № 378/пр | Подъемники телескопические самоходные, рабочая высота 26 м, грузоподъемность 250 кг | 1368 | 1011 | маш.-ч | маш.-ч | 1 | 7.42 | 0 | 1472.34 | 642.06 | 0 | 0 | 1 | 0 | )*0,6)*1,20 | 5.3424 | 2 | 334415842 | 49 | 0 | 0 | 0 | 0 | 0 | 0 | 0 | 0
35 | 334415853 | 334415836 | 277945805 | 1 | 1 | 1 | 2 | 91.14.02-001 | ФСЭМ-2022 доп.7, 91.14.02-001, приказ Минстроя России от 02.08.2023 г. № 551/пр | Автомобили бортовые, грузоподъемность до 5 т | 1368 | 1011 | маш.-ч | маш.-ч | 1 | 0.2 | 0 | 544.7 | 477.98 | 0 | 0 | 1 | 0 | )*0,6)*1,20 | 0.144 | 2 | 334415843 | 50 | 0 | 0 | 0 | 0 | 0 | 0 | 0 | 0
35 | 334415854 | 334415836 | 277865783 | 1 | 1 | 1 | 3 | 01.7.06.07-0002 | ФСБЦ-2022, 01.7.06.07-0002, приказ Минстроя России от 18.05.2022 г. № 378/пр | Ленты монтажные из пластмассы для бандажирования проводов, скрепляются пластмассовыми кнопками, ширина 10 мм | 1302 | 1003 | 10 м | 10 м | 10 | 0.245 | 37.71 | 0 | 0 | 0 | 0 | 1 | 0 | )*0 | 0 | 2 | 334415844 | 51 | 0 | 0 | 0 | 0 | 0 | 0 | 0 | 0
35 | 334415855 | 334415836 | 277881811 | 1 | 1 | 1 | 3 | 10.3.02.03-0011 | ФСБЦ-2022, 10.3.02.03-0011, приказ Минстроя России от 18.05.2022 г. № 378/пр | Припои оловянно-свинцовые бессурьмянистые, марка ПОС30 | 1346 | 1009 | кг | кг | 1 | 0.5 | 931.11 | 0 | 0 | 0 | 0 | 1 | 0 | )*0 | 0 | 2 | 334415845 | 52 | 0 | 0 | 0 | 0 | 0 | 0 | 0 | 0
35 | 334415856 | 334415836 | 277896313 | 1 | 1 | 1 | 3 | 14.4.03.03-0002 | ФСБЦ-2022 доп.4, 14.4.03.03-0002, приказ Минстроя России от 27.12.2022 г. № 1133/пр | Лак битумный БТ-123 | 1348 | 1009 | т | т | 1000 | 0.00288 | 82698.14 | 0 | 0 | 0 | 0 | 1 | 0 | )*0 | 0 | 2 | 334415846 | 53 | 0 | 0 | 0 | 0 | 0 | 0 | 0 | 0
35 | 334415857 | 334415836 | 277566433 | 109 | 1 | 1 | 3 | 421/пр_2020_п.75_пп.а |  | Сметная стоимость вспомогательных ненормируемых материальных ресурсов, не учтенная в сметной норме, 2% | 3277935 | 1013 | % | % | 1 | 2 | 0 | 0 | 0 | 0 | 0 | 0 | 0 | )*0 | 0 | 3 | -1 |  | 0 | 0 | 0 | 0 | 0 | 0 | 0 | 0
36 | 334415865 | 334415858 | 277560284 | 109 | 1 | 1 | 1 | 1-100-33 |  | Затраты труда рабочих (Средний разряд - 3,3) | 1191 | 1013 | чел.-ч. | чел.-ч. | 1 | 2.01 | 0 | 0 | 0 | 440.52 | 0 | 1 | 1 | )*0,6)*1,15 | 1.3869 | 2 | 334415859 | 54 | 0 | 0 | 0 | 0 | 0 | 0 | 0 | 0
36 | 334415866 | 334415858 | 277560491 | 109 | 1 | 1 | 1 | 4-100-00 |  | Затраты труда машинистов | 1191 | 1013 | чел.-ч. | чел.-ч. | 1 | 0.81 | 0 | 0 | 0 | 0 | 0 | 1 | 2 | )*0,6)*1,15 | 0.5589 | 2 | 334415860 | 55 | 0 | 0 | 0 | 0 | 0 | 0 | 0 | 0
36 | 334415867 | 334415858 | 277944870 | 1 | 1 | 1 | 2 | 91.06.06-013 | ФСЭМ-2022, 91.06.06-013, приказ Минстроя России от 18.05.2022 г. № 378/пр | Автогидроподъемники, высота подъема 22 м | 1368 | 1011 | маш.-ч | маш.-ч | 1 | 0.7 | 0 | 756.44 | 549.32 | 0 | 0 | 1 | 0 | )*0,6)*1,15 | 0.483 | 2 | 334415861 | 56 | 0 | 0 | 0 | 0 | 0 | 0 | 0 | 0
36 | 334415868 | 334415858 | 277945805 | 1 | 1 | 1 | 2 | 91.14.02-001 | ФСЭМ-2022 доп.7, 91.14.02-001, приказ Минстроя России от 02.08.2023 г. № 551/пр | Автомобили бортовые, грузоподъемность до 5 т | 1368 | 1011 | маш.-ч | маш.-ч | 1 | 0.11 | 0 | 544.7 | 477.98 | 0 | 0 | 1 | 0 | )*0,6)*1,15 | 0.0759 | 2 | 334415862 | 57 | 0 | 0 | 0 | 0 | 0 | 0 | 0 | 0
36 | 334415869 | 334415858 | 277862504 | 1 | 1 | 1 | 3 | 01.3.01.01-0010 | ФСБЦ-2022 доп.6, 01.3.01.01-0010, приказ Минстроя России от 11.05.2023 г. № 335/пр | Бензин-растворитель | 1346 | 1009 | кг | кг | 1 | 0.06 | 160.27 | 0 | 0 | 0 | 0 | 1 | 0 | )*0 | 0 | 2 | 334415863 | 58 | 0 | 0 | 0 | 0 | 0 | 0 | 0 | 0
36 | 334415870 | 334415858 | 277862533 | 1 | 1 | 1 | 3 | 01.3.01.06-0038 | ФСБЦ-2022, 01.3.01.06-0038, приказ Минстроя России от 18.05.2022 г. № 378/пр | Смазка защитная электросетевая | 1346 | 1009 | кг | кг | 1 | 0.01 | 238.29 | 0 | 0 | 0 | 0 | 1 | 0 | )*0 | 0 | 2 | 334415864 | 59 | 0 | 0 | 0 | 0 | 0 | 0 | 0 | 0
36 | 334415871 | 334415858 | 277867733 | 1 | 1 | 1 | 3 | 01.7.15.03-0042 | ФСБЦ-2022, 01.7.15.03-0042, приказ Минстроя России от 18.05.2022 г. № 378/пр | Болты с гайками и шайбами строительные | 1346 | 1009 | кг | кг | 1 | 0 | 174.93 | 0 | 0 | 0 | 1 | 0 | 0 | )*0 | 0 | 3 | -1 |  | 0 | 0 | 0 | 0 | 0 | 0 | 0 | 0
36 | 334415872 | 334415858 | 277562780 | 109 | 1 | 1 | 3 | 07.2.07.13 |  | Хомуты стальные | 1346 | 1009 | кг | кг | 1 | 0 | 0 | 0 | 0 | 0 | 1 | 0 | 0 | )*0 | 0 | 3 | -1 |  | 0 | 0 | 0 | 0 | 0 | 0 | 0 | 0
36 | 334415873 | 334415858 | 277565288 | 109 | 1 | 1 | 3 | 20.2.06.05 |  | Кронштейны | 1346 | 1009 | кг | кг | 1 | 0 | 0 | 0 | 0 | 0 | 1 | 0 | 0 | )*0 | 0 | 3 | -1 |  | 0 | 0 | 0 | 0 | 0 | 0 | 0 | 0
36 | 334415874 | 334415858 | 277565341 | 109 | 1 | 1 | 3 | 20.3.03.04 |  | Светильники с люминесцентными или ртутными лампами | 1371 | 1013 | ШТ | ШТ | 1 | 0 | 0 | 0 | 0 | 0 | 1 | 0 | 0 | )*0 | 0 | 3 | -1 |  | 0 | 0 | 0 | 0 | 0 | 0 | 0 | 0
36 | 334415875 | 334415858 | 277565430 | 109 | 1 | 1 | 3 | 21.2.03.09 |  | Провода с резиновой изоляцией | 1348 | 1009 | т | т | 1000 | 0 | 0 | 0 | 0 | 0 | 1 | 0 | 0 | )*0 | 0 | 3 | -1 |  | 0 | 0 | 0 | 0 | 0 | 0 | 0 | 0
37 | 334415880 | 334415876 | 277560291 | 109 | 1 | 1 | 1 | 1-100-36 |  | Затраты труда рабочих (Средний разряд - 3,6) | 1191 | 1013 | чел.-ч. | чел.-ч. | 1 | 0.35 | 0 | 0 | 0 | 456.58 | 0 | 1 | 1 | )*0,3)*1,20)*1,15 | 0.1449 | 2 | 334415877 | 60 | 0 | 0 | 0 | 0 | 0 | 0 | 0 | 0
37 | 334415881 | 334415876 | 277560491 | 109 | 1 | 1 | 1 | 4-100-00 |  | Затраты труда машинистов | 1191 | 1013 | чел.-ч. | чел.-ч. | 1 | 0.15 | 0 | 0 | 0 | 0 | 0 | 1 | 2 | )*0,3)*1,20)*1,15 | 0.0621 | 2 | 334415878 | 61 | 0 | 0 | 0 | 0 | 0 | 0 | 0 | 0
37 | 334415882 | 334415876 | 277944622 | 1 | 1 | 1 | 2 | 91.05.05-015 | ФСЭМ-2022, 91.05.05-015, приказ Минстроя России от 18.05.2022 г. № 378/пр | Краны на автомобильном ходу, грузоподъемность 16 т | 1368 | 1011 | маш.-ч | маш.-ч | 1 | 0.15 | 0 | 1472.33 | 642.06 | 0 | 0 | 1 | 0 | )*0,3)*1,20)*1,15 | 0.0621 | 2 | 334415879 | 62 | 0 | 0 | 0 | 0 | 0 | 0 | 0 | 0
37 | 334415883 | 334415876 | 277566433 | 109 | 1 | 1 | 3 | 421/пр_2020_п.75_пп.а |  | Сметная стоимость вспомогательных ненормируемых материальных ресурсов, не учтенная в сметной норме, 2% | 3277935 | 1013 | % | % | 1 | 2 | 0 | 0 | 0 | 0 | 0 | 0 | 0 | )*0 | 0 | 3 | -1 |  | 0 | 0 | 0 | 0 | 0 | 0 | 0 | 0
38 | 334415890 | 334415884 | 277560305 | 109 | 1 | 1 | 1 | 1-100-40 |  | Затраты труда рабочих (Средний разряд - 4) | 1191 | 1013 | чел.-ч. | чел.-ч. | 1 | 0.4 | 0 | 0 | 0 | 477.98 | 0 | 1 | 1 | )*0,3)*1,20)*1,15 | 0.1656 | 2 | 334415885 | 63 | 0 | 0 | 0 | 0 | 0 | 0 | 0 | 0
38 | 334415891 | 334415884 | 277560491 | 109 | 1 | 1 | 1 | 4-100-00 |  | Затраты труда машинистов | 1191 | 1013 | чел.-ч. | чел.-ч. | 1 | 0.01 | 0 | 0 | 0 | 0 | 0 | 1 | 2 | )*0,3)*1,20)*1,15 | 0.00414 | 2 | 334415886 | 64 | 0 | 0 | 0 | 0 | 0 | 0 | 0 | 0
38 | 334415892 | 334415884 | 277944622 | 1 | 1 | 1 | 2 | 91.05.05-015 | ФСЭМ-2022, 91.05.05-015, приказ Минстроя России от 18.05.2022 г. № 378/пр | Краны на автомобильном ходу, грузоподъемность 16 т | 1368 | 1011 | маш.-ч | маш.-ч | 1 | 0.004 | 0 | 1472.33 | 642.06 | 0 | 0 | 1 | 0 | )*0,3)*1,20)*1,15 | 0.001656 | 2 | 334415887 | 65 | 0 | 0 | 0 | 0 | 0 | 0 | 0 | 0
38 | 334415893 | 334415884 | 277945805 | 1 | 1 | 1 | 2 | 91.14.02-001 | ФСЭМ-2022 доп.7, 91.14.02-001, приказ Минстроя России от 02.08.2023 г. № 551/пр | Автомобили бортовые, грузоподъемность до 5 т | 1368 | 1011 | маш.-ч | маш.-ч | 1 | 0.004 | 0 | 544.7 | 477.98 | 0 | 0 | 1 | 0 | )*0,3)*1,20)*1,15 | 0.001656 | 2 | 334415888 | 66 | 0 | 0 | 0 | 0 | 0 | 0 | 0 | 0
38 | 334415894 | 334415884 | 277867733 | 1 | 1 | 1 | 3 | 01.7.15.03-0042 | ФСБЦ-2022, 01.7.15.03-0042, приказ Минстроя России от 18.05.2022 г. № 378/пр | Болты с гайками и шайбами строительные | 1346 | 1009 | кг | кг | 1 | 0.08 | 174.93 | 0 | 0 | 0 | 0 | 1 | 0 | )*0 | 0 | 2 | 334415889 | 67 | 0 | 0 | 0 | 0 | 0 | 0 | 0 | 0
38 | 334415895 | 334415884 | 277566433 | 109 | 1 | 1 | 3 | 421/пр_2020_п.75_пп.а |  | Сметная стоимость вспомогательных ненормируемых материальных ресурсов, не учтенная в сметной норме, 2% | 3277935 | 1013 | % | % | 1 | 2 | 0 | 0 | 0 | 0 | 0 | 0 | 0 | )*0 | 0 | 3 | -1 |  | 0 | 0 | 0 | 0 | 0 | 0 | 0 | 0
39 | 334415901 | 334415896 | 277560257 | 109 | 1 | 1 | 1 | 1-100-25 |  | Затраты труда рабочих (Средний разряд - 2,5) | 1191 | 1013 | чел.-ч. | чел.-ч. | 1 | 0.25 | 0 | 0 | 0 | 406.64 | 0 | 1 | 1 | )*1,20 | 0.3 | 2 | 334415897 | 68 | 0 | 0 | 0 | 0 | 0 | 0 | 0 | 0
39 | 334415902 | 334415896 | 277560491 | 109 | 1 | 1 | 1 | 4-100-00 |  | Затраты труда машинистов | 1191 | 1013 | чел.-ч. | чел.-ч. | 1 | 0.14 | 0 | 0 | 0 | 0 | 0 | 1 | 2 | )*1,20 | 0.168 | 2 | 334415898 | 69 | 0 | 0 | 0 | 0 | 0 | 0 | 0 | 0
39 | 334415903 | 334415896 | 277945900 | 1 | 1 | 1 | 2 | 91.15.01-001 | ФСЭМ-2022, 91.15.01-001, приказ Минстроя России от 18.05.2022 г. № 378/пр | Прицепы тракторные, грузоподъемность до 2 т | 1368 | 1011 | маш.-ч | маш.-ч | 1 | 0.14 | 0 | 12.95 | 0 | 0 | 0 | 1 | 0 | )*1,20 | 0.168 | 2 | 334415899 | 70 | 0 | 0 | 0 | 0 | 0 | 0 | 0 | 0
39 | 334415904 | 334415896 | 277945921 | 1 | 1 | 1 | 2 | 91.15.03-014 | ФСЭМ-2022 доп.2, 91.15.03-014, приказ Минстроя России от 26.08.2022 г. № 703/пр | Тракторы на пневмоколесном ходу, мощность 59 кВт (80 л.с.) | 1368 | 1011 | маш.-ч | маш.-ч | 1 | 0.14 | 0 | 560.73 | 477.98 | 0 | 0 | 1 | 0 | )*1,20 | 0.168 | 2 | 334415900 | 71 | 0 | 0 | 0 | 0 | 0 | 0 | 0 | 0
40 | 334415910 | 334415905 | 277560257 | 109 | 1 | 1 | 1 | 1-100-25 |  | Затраты труда рабочих (Средний разряд - 2,5) | 1191 | 1013 | чел.-ч. | чел.-ч. | 1 | 0.25 | 0 | 0 | 0 | 406.64 | 0 | 1 | 1 | )*1,15)*1,20 | 0.345 | 2 | 334415906 | 72 | 0 | 0 | 0 | 0 | 0 | 0 | 0 | 0
40 | 334415911 | 334415905 | 277560491 | 109 | 1 | 1 | 1 | 4-100-00 |  | Затраты труда машинистов | 1191 | 1013 | чел.-ч. | чел.-ч. | 1 | 0.14 | 0 | 0 | 0 | 0 | 0 | 1 | 2 | )*1,15)*1,20 | 0.1932 | 2 | 334415907 | 73 | 0 | 0 | 0 | 0 | 0 | 0 | 0 | 0
40 | 334415912 | 334415905 | 277945900 | 1 | 1 | 1 | 2 | 91.15.01-001 | ФСЭМ-2022, 91.15.01-001, приказ Минстроя России от 18.05.2022 г. № 378/пр | Прицепы тракторные, грузоподъемность до 2 т | 1368 | 1011 | маш.-ч | маш.-ч | 1 | 0.14 | 0 | 12.95 | 0 | 0 | 0 | 1 | 0 | )*1,15)*1,20 | 0.1932 | 2 | 334415908 | 74 | 0 | 0 | 0 | 0 | 0 | 0 | 0 | 0
40 | 334415913 | 334415905 | 277945921 | 1 | 1 | 1 | 2 | 91.15.03-014 | ФСЭМ-2022 доп.2, 91.15.03-014, приказ Минстроя России от 26.08.2022 г. № 703/пр | Тракторы на пневмоколесном ходу, мощность 59 кВт (80 л.с.) | 1368 | 1011 | маш.-ч | маш.-ч | 1 | 0.14 | 0 | 560.73 | 477.98 | 0 | 0 | 1 | 0 | )*1,15)*1,20 | 0.1932 | 2 | 334415909 | 75 | 0 | 0 | 0 | 0 | 0 | 0 | 0 | 0
41 | 334415919 | 334415914 | 277560257 | 109 | 1 | 1 | 1 | 1-100-25 |  | Затраты труда рабочих (Средний разряд - 2,5) | 1191 | 1013 | чел.-ч. | чел.-ч. | 1 | 0.3 | 0 | 0 | 0 | 406.64 | 0 | 1 | 1 | )*1,20 | 0.36 | 2 | 334415915 | 76 | 0 | 0 | 0 | 0 | 0 | 0 | 0 | 0
41 | 334415920 | 334415914 | 277560491 | 109 | 1 | 1 | 1 | 4-100-00 |  | Затраты труда машинистов | 1191 | 1013 | чел.-ч. | чел.-ч. | 1 | 0.16 | 0 | 0 | 0 | 0 | 0 | 1 | 2 | )*1,20 | 0.192 | 2 | 334415916 | 77 | 0 | 0 | 0 | 0 | 0 | 0 | 0 | 0
41 | 334415921 | 334415914 | 277945900 | 1 | 1 | 1 | 2 | 91.15.01-001 | ФСЭМ-2022, 91.15.01-001, приказ Минстроя России от 18.05.2022 г. № 378/пр | Прицепы тракторные, грузоподъемность до 2 т | 1368 | 1011 | маш.-ч | маш.-ч | 1 | 0.16 | 0 | 12.95 | 0 | 0 | 0 | 1 | 0 | )*1,20 | 0.192 | 2 | 334415917 | 78 | 0 | 0 | 0 | 0 | 0 | 0 | 0 | 0
41 | 334415922 | 334415914 | 277945921 | 1 | 1 | 1 | 2 | 91.15.03-014 | ФСЭМ-2022 доп.2, 91.15.03-014, приказ Минстроя России от 26.08.2022 г. № 703/пр | Тракторы на пневмоколесном ходу, мощность 59 кВт (80 л.с.) | 1368 | 1011 | маш.-ч | маш.-ч | 1 | 0.16 | 0 | 560.73 | 477.98 | 0 | 0 | 1 | 0 | )*1,20 | 0.192 | 2 | 334415918 | 79 | 0 | 0 | 0 | 0 | 0 | 0 | 0 | 0
42 | 334415928 | 334415923 | 277560257 | 109 | 1 | 1 | 1 | 1-100-25 |  | Затраты труда рабочих (Средний разряд - 2,5) | 1191 | 1013 | чел.-ч. | чел.-ч. | 1 | 0.3 | 0 | 0 | 0 | 406.64 | 0 | 1 | 1 | )*1,15)*1,20 | 0.414 | 2 | 334415924 | 80 | 0 | 0 | 0 | 0 | 0 | 0 | 0 | 0
42 | 334415929 | 334415923 | 277560491 | 109 | 1 | 1 | 1 | 4-100-00 |  | Затраты труда машинистов | 1191 | 1013 | чел.-ч. | чел.-ч. | 1 | 0.16 | 0 | 0 | 0 | 0 | 0 | 1 | 2 | )*1,15)*1,20 | 0.2208 | 2 | 334415925 | 81 | 0 | 0 | 0 | 0 | 0 | 0 | 0 | 0
42 | 334415930 | 334415923 | 277945900 | 1 | 1 | 1 | 2 | 91.15.01-001 | ФСЭМ-2022, 91.15.01-001, приказ Минстроя России от 18.05.2022 г. № 378/пр | Прицепы тракторные, грузоподъемность до 2 т | 1368 | 1011 | маш.-ч | маш.-ч | 1 | 0.16 | 0 | 12.95 | 0 | 0 | 0 | 1 | 0 | )*1,15)*1,20 | 0.2208 | 2 | 334415926 | 82 | 0 | 0 | 0 | 0 | 0 | 0 | 0 | 0
42 | 334415931 | 334415923 | 277945921 | 1 | 1 | 1 | 2 | 91.15.03-014 | ФСЭМ-2022 доп.2, 91.15.03-014, приказ Минстроя России от 26.08.2022 г. № 703/пр | Тракторы на пневмоколесном ходу, мощность 59 кВт (80 л.с.) | 1368 | 1011 | маш.-ч | маш.-ч | 1 | 0.16 | 0 | 560.73 | 477.98 | 0 | 0 | 1 | 0 | )*1,15)*1,20 | 0.2208 | 2 | 334415927 | 83 | 0 | 0 | 0 | 0 | 0 | 0 | 0 | 0
43 | 334415937 | 334415932 | 277560289 | 109 | 1 | 1 | 1 | 1-100-35 |  | Затраты труда рабочих (Средний разряд - 3,5) | 1191 | 1013 | чел.-ч. | чел.-ч. | 1 | 0.81 | 0 | 0 | 0 | 451.23 | 0 | 1 | 1 | *1,2 | 0.972 | 2 | 334415933 | 84 | 0 | 0 | 0 | 0 | 0 | 0 | 0 | 0
43 | 334415938 | 334415932 | 277560491 | 109 | 1 | 1 | 1 | 4-100-00 |  | Затраты труда машинистов | 1191 | 1013 | чел.-ч. | чел.-ч. | 1 | 0.48 | 0 | 0 | 0 | 0 | 0 | 1 | 2 | *1,2 | 0.576 | 2 | 334415934 | 85 | 0 | 0 | 0 | 0 | 0 | 0 | 0 | 0
43 | 334415939 | 334415932 | 277944474 | 1 | 1 | 1 | 2 | 91.04.01-031 | ФСЭМ-2022, 91.04.01-031, приказ Минстроя России от 18.05.2022 г. № 378/пр | Машины бурильно-крановые на автомобильном ходу, диаметр бурения до 800 мм, глубина бурения до 5 м | 1368 | 1011 | маш.-ч | маш.-ч | 1 | 0.44 | 0 | 1811.82 | 549.32 | 0 | 0 | 1 | 0 | *1,2 | 0.528 | 2 | 334415935 | 86 | 0 | 0 | 0 | 0 | 0 | 0 | 0 | 0
43 | 334415940 | 334415932 | 277945805 | 1 | 1 | 1 | 2 | 91.14.02-001 | ФСЭМ-2022 доп.7, 91.14.02-001, приказ Минстроя России от 02.08.2023 г. № 551/пр | Автомобили бортовые, грузоподъемность до 5 т | 1368 | 1011 | маш.-ч | маш.-ч | 1 | 0.04 | 0 | 544.7 | 477.98 | 0 | 0 | 1 | 0 | *1,2 | 0.048 | 2 | 334415936 | 87 | 0 | 0 | 0 | 0 | 0 | 0 | 0 | 0
44 | 334415946 | 334415941 | 277560289 | 109 | 1 | 1 | 1 | 1-100-35 |  | Затраты труда рабочих (Средний разряд - 3,5) | 1191 | 1013 | чел.-ч. | чел.-ч. | 1 | 0.81 | 0 | 0 | 0 | 451.23 | 0 | 1 | 1 | *1,2*1,15 | 1.1178 | 2 | 334415942 | 88 | 0 | 0 | 0 | 0 | 0 | 0 | 0 | 0
44 | 334415947 | 334415941 | 277560491 | 109 | 1 | 1 | 1 | 4-100-00 |  | Затраты труда машинистов | 1191 | 1013 | чел.-ч. | чел.-ч. | 1 | 0.48 | 0 | 0 | 0 | 0 | 0 | 1 | 2 | *1,2*1,15 | 0.6624 | 2 | 334415943 | 89 | 0 | 0 | 0 | 0 | 0 | 0 | 0 | 0
44 | 334415948 | 334415941 | 277944474 | 1 | 1 | 1 | 2 | 91.04.01-031 | ФСЭМ-2022, 91.04.01-031, приказ Минстроя России от 18.05.2022 г. № 378/пр | Машины бурильно-крановые на автомобильном ходу, диаметр бурения до 800 мм, глубина бурения до 5 м | 1368 | 1011 | маш.-ч | маш.-ч | 1 | 0.44 | 0 | 1811.82 | 549.32 | 0 | 0 | 1 | 0 | *1,2*1,15 | 0.6072 | 2 | 334415944 | 90 | 0 | 0 | 0 | 0 | 0 | 0 | 0 | 0
44 | 334415949 | 334415941 | 277945805 | 1 | 1 | 1 | 2 | 91.14.02-001 | ФСЭМ-2022 доп.7, 91.14.02-001, приказ Минстроя России от 02.08.2023 г. № 551/пр | Автомобили бортовые, грузоподъемность до 5 т | 1368 | 1011 | маш.-ч | маш.-ч | 1 | 0.04 | 0 | 544.7 | 477.98 | 0 | 0 | 1 | 0 | *1,2*1,15 | 0.0552 | 2 | 334415945 | 91 | 0 | 0 | 0 | 0 | 0 | 0 | 0 | 0
45 | 334415956 | 334415950 | 277560289 | 109 | 1 | 1 | 1 | 1-100-35 |  | Затраты труда рабочих (Средний разряд - 3,5) | 1191 | 1013 | чел.-ч. | чел.-ч. | 1 | 1.75 | 0 | 0 | 0 | 451.23 | 0 | 1 | 1 | *1,2 | 2.1 | 2 | 334415951 | 92 | 0 | 0 | 0 | 0 | 0 | 0 | 0 | 0
45 | 334415957 | 334415950 | 277560491 | 109 | 1 | 1 | 1 | 4-100-00 |  | Затраты труда машинистов | 1191 | 1013 | чел.-ч. | чел.-ч. | 1 | 1.89 | 0 | 0 | 0 | 0 | 0 | 1 | 2 | *1,2 | 2.268 | 2 | 334415952 | 93 | 0 | 0 | 0 | 0 | 0 | 0 | 0 | 0
45 | 334415958 | 334415950 | 277944474 | 1 | 1 | 1 | 2 | 91.04.01-031 | ФСЭМ-2022, 91.04.01-031, приказ Минстроя России от 18.05.2022 г. № 378/пр | Машины бурильно-крановые на автомобильном ходу, диаметр бурения до 800 мм, глубина бурения до 5 м | 1368 | 1011 | маш.-ч | маш.-ч | 1 | 0.96 | 0 | 1811.82 | 549.32 | 0 | 0 | 1 | 0 | *1,2 | 1.152 | 2 | 334415953 | 94 | 0 | 0 | 0 | 0 | 0 | 0 | 0 | 0
45 | 334415959 | 334415950 | 277944868 | 1 | 1 | 1 | 2 | 91.06.06-011 | ФСЭМ-2022, 91.06.06-011, приказ Минстроя России от 18.05.2022 г. № 378/пр | Автогидроподъемники, высота подъема 12 м | 1368 | 1011 | маш.-ч | маш.-ч | 1 | 0.84 | 0 | 346.73 | 477.98 | 0 | 0 | 1 | 0 | *1,2 | 1.008 | 2 | 334415954 | 95 | 0 | 0 | 0 | 0 | 0 | 0 | 0 | 0
45 | 334415960 | 334415950 | 277945805 | 1 | 1 | 1 | 2 | 91.14.02-001 | ФСЭМ-2022 доп.7, 91.14.02-001, приказ Минстроя России от 02.08.2023 г. № 551/пр | Автомобили бортовые, грузоподъемность до 5 т | 1368 | 1011 | маш.-ч | маш.-ч | 1 | 0.09 | 0 | 544.7 | 477.98 | 0 | 0 | 1 | 0 | *1,2 | 0.108 | 2 | 334415955 | 96 | 0 | 0 | 0 | 0 | 0 | 0 | 0 | 0
46 | 334415967 | 334415961 | 277560289 | 109 | 1 | 1 | 1 | 1-100-35 |  | Затраты труда рабочих (Средний разряд - 3,5) | 1191 | 1013 | чел.-ч. | чел.-ч. | 1 | 1.75 | 0 | 0 | 0 | 451.23 | 0 | 1 | 1 | *1,2*1,15 | 2.415 | 2 | 334415962 | 97 | 0 | 0 | 0 | 0 | 0 | 0 | 0 | 0
46 | 334415968 | 334415961 | 277560491 | 109 | 1 | 1 | 1 | 4-100-00 |  | Затраты труда машинистов | 1191 | 1013 | чел.-ч. | чел.-ч. | 1 | 1.89 | 0 | 0 | 0 | 0 | 0 | 1 | 2 | *1,2*1,15 | 2.6082 | 2 | 334415963 | 98 | 0 | 0 | 0 | 0 | 0 | 0 | 0 | 0
46 | 334415969 | 334415961 | 277944474 | 1 | 1 | 1 | 2 | 91.04.01-031 | ФСЭМ-2022, 91.04.01-031, приказ Минстроя России от 18.05.2022 г. № 378/пр | Машины бурильно-крановые на автомобильном ходу, диаметр бурения до 800 мм, глубина бурения до 5 м | 1368 | 1011 | маш.-ч | маш.-ч | 1 | 0.96 | 0 | 1811.82 | 549.32 | 0 | 0 | 1 | 0 | *1,2*1,15 | 1.3248 | 2 | 334415964 | 99 | 0 | 0 | 0 | 0 | 0 | 0 | 0 | 0
46 | 334415970 | 334415961 | 277944868 | 1 | 1 | 1 | 2 | 91.06.06-011 | ФСЭМ-2022, 91.06.06-011, приказ Минстроя России от 18.05.2022 г. № 378/пр | Автогидроподъемники, высота подъема 12 м | 1368 | 1011 | маш.-ч | маш.-ч | 1 | 0.84 | 0 | 346.73 | 477.98 | 0 | 0 | 1 | 0 | *1,2*1,15 | 1.1592 | 2 | 334415965 | 100 | 0 | 0 | 0 | 0 | 0 | 0 | 0 | 0
46 | 334415971 | 334415961 | 277945805 | 1 | 1 | 1 | 2 | 91.14.02-001 | ФСЭМ-2022 доп.7, 91.14.02-001, приказ Минстроя России от 02.08.2023 г. № 551/пр | Автомобили бортовые, грузоподъемность до 5 т | 1368 | 1011 | маш.-ч | маш.-ч | 1 | 0.09 | 0 | 544.7 | 477.98 | 0 | 0 | 1 | 0 | *1,2*1,15 | 0.1242 | 2 | 334415966 | 101 | 0 | 0 | 0 | 0 | 0 | 0 | 0 | 0
47 | 334415978 | 334415972 | 277560289 | 109 | 1 | 1 | 1 | 1-100-35 |  | Затраты труда рабочих (Средний разряд - 3,5) | 1191 | 1013 | чел.-ч. | чел.-ч. | 1 | 2.56 | 0 | 0 | 0 | 451.23 | 0 | 1 | 1 | *1,2 | 3.072 | 2 | 334415973 | 102 | 0 | 0 | 0 | 0 | 0 | 0 | 0 | 0
47 | 334415979 | 334415972 | 277560491 | 109 | 1 | 1 | 1 | 4-100-00 |  | Затраты труда машинистов | 1191 | 1013 | чел.-ч. | чел.-ч. | 1 | 2.75 | 0 | 0 | 0 | 0 | 0 | 1 | 2 | *1,2 | 3.3 | 2 | 334415974 | 103 | 0 | 0 | 0 | 0 | 0 | 0 | 0 | 0
47 | 334415980 | 334415972 | 277944474 | 1 | 1 | 1 | 2 | 91.04.01-031 | ФСЭМ-2022, 91.04.01-031, приказ Минстроя России от 18.05.2022 г. № 378/пр | Машины бурильно-крановые на автомобильном ходу, диаметр бурения до 800 мм, глубина бурения до 5 м | 1368 | 1011 | маш.-ч | маш.-ч | 1 | 1.4 | 0 | 1811.82 | 549.32 | 0 | 0 | 1 | 0 | *1,2 | 1.68 | 2 | 334415975 | 104 | 0 | 0 | 0 | 0 | 0 | 0 | 0 | 0
47 | 334415981 | 334415972 | 277944868 | 1 | 1 | 1 | 2 | 91.06.06-011 | ФСЭМ-2022, 91.06.06-011, приказ Минстроя России от 18.05.2022 г. № 378/пр | Автогидроподъемники, высота подъема 12 м | 1368 | 1011 | маш.-ч | маш.-ч | 1 | 1.23 | 0 | 346.73 | 477.98 | 0 | 0 | 1 | 0 | *1,2 | 1.476 | 2 | 334415976 | 105 | 0 | 0 | 0 | 0 | 0 | 0 | 0 | 0
47 | 334415982 | 334415972 | 277945805 | 1 | 1 | 1 | 2 | 91.14.02-001 | ФСЭМ-2022 доп.7, 91.14.02-001, приказ Минстроя России от 02.08.2023 г. № 551/пр | Автомобили бортовые, грузоподъемность до 5 т | 1368 | 1011 | маш.-ч | маш.-ч | 1 | 0.12 | 0 | 544.7 | 477.98 | 0 | 0 | 1 | 0 | *1,2 | 0.144 | 2 | 334415977 | 106 | 0 | 0 | 0 | 0 | 0 | 0 | 0 | 0
48 | 334415989 | 334415983 | 277560289 | 109 | 1 | 1 | 1 | 1-100-35 |  | Затраты труда рабочих (Средний разряд - 3,5) | 1191 | 1013 | чел.-ч. | чел.-ч. | 1 | 2.56 | 0 | 0 | 0 | 451.23 | 0 | 1 | 1 | *1,2*1,15 | 3.5328 | 2 | 334415984 | 107 | 0 | 0 | 0 | 0 | 0 | 0 | 0 | 0
48 | 334415990 | 334415983 | 277560491 | 109 | 1 | 1 | 1 | 4-100-00 |  | Затраты труда машинистов | 1191 | 1013 | чел.-ч. | чел.-ч. | 1 | 2.75 | 0 | 0 | 0 | 0 | 0 | 1 | 2 | *1,2*1,15 | 3.795 | 2 | 334415985 | 108 | 0 | 0 | 0 | 0 | 0 | 0 | 0 | 0
48 | 334415991 | 334415983 | 277944474 | 1 | 1 | 1 | 2 | 91.04.01-031 | ФСЭМ-2022, 91.04.01-031, приказ Минстроя России от 18.05.2022 г. № 378/пр | Машины бурильно-крановые на автомобильном ходу, диаметр бурения до 800 мм, глубина бурения до 5 м | 1368 | 1011 | маш.-ч | маш.-ч | 1 | 1.4 | 0 | 1811.82 | 549.32 | 0 | 0 | 1 | 0 | *1,2*1,15 | 1.932 | 2 | 334415986 | 109 | 0 | 0 | 0 | 0 | 0 | 0 | 0 | 0
48 | 334415992 | 334415983 | 277944868 | 1 | 1 | 1 | 2 | 91.06.06-011 | ФСЭМ-2022, 91.06.06-011, приказ Минстроя России от 18.05.2022 г. № 378/пр | Автогидроподъемники, высота подъема 12 м | 1368 | 1011 | маш.-ч | маш.-ч | 1 | 1.23 | 0 | 346.73 | 477.98 | 0 | 0 | 1 | 0 | *1,2*1,15 | 1.6974 | 2 | 334415987 | 110 | 0 | 0 | 0 | 0 | 0 | 0 | 0 | 0
48 | 334415993 | 334415983 | 277945805 | 1 | 1 | 1 | 2 | 91.14.02-001 | ФСЭМ-2022 доп.7, 91.14.02-001, приказ Минстроя России от 02.08.2023 г. № 551/пр | Автомобили бортовые, грузоподъемность до 5 т | 1368 | 1011 | маш.-ч | маш.-ч | 1 | 0.12 | 0 | 544.7 | 477.98 | 0 | 0 | 1 | 0 | *1,2*1,15 | 0.1656 | 2 | 334415988 | 111 | 0 | 0 | 0 | 0 | 0 | 0 | 0 | 0
49 | 334416000 | 334415994 | 277560289 | 109 | 1 | 1 | 1 | 1-100-35 |  | Затраты труда рабочих (Средний разряд - 3,5) | 1191 | 1013 | чел.-ч. | чел.-ч. | 1 | 2.56 | 0 | 0 | 0 | 451.23 | 0 | 1 | 1 | *1,2 | 3.072 | 2 | 334415995 | 112 | 0 | 0 | 0 | 0 | 0 | 0 | 0 | 0
49 | 334416001 | 334415994 | 277560491 | 109 | 1 | 1 | 1 | 4-100-00 |  | Затраты труда машинистов | 1191 | 1013 | чел.-ч. | чел.-ч. | 1 | 2.75 | 0 | 0 | 0 | 0 | 0 | 1 | 2 | *1,2 | 3.3 | 2 | 334415996 | 113 | 0 | 0 | 0 | 0 | 0 | 0 | 0 | 0
49 | 334416002 | 334415994 | 277944474 | 1 | 1 | 1 | 2 | 91.04.01-031 | ФСЭМ-2022, 91.04.01-031, приказ Минстроя России от 18.05.2022 г. № 378/пр | Машины бурильно-крановые на автомобильном ходу, диаметр бурения до 800 мм, глубина бурения до 5 м | 1368 | 1011 | маш.-ч | маш.-ч | 1 | 1.4 | 0 | 1811.82 | 549.32 | 0 | 0 | 1 | 0 | *1,2 | 1.68 | 2 | 334415997 | 114 | 0 | 0 | 0 | 0 | 0 | 0 | 0 | 0
49 | 334416003 | 334415994 | 277944868 | 1 | 1 | 1 | 2 | 91.06.06-011 | ФСЭМ-2022, 91.06.06-011, приказ Минстроя России от 18.05.2022 г. № 378/пр | Автогидроподъемники, высота подъема 12 м | 1368 | 1011 | маш.-ч | маш.-ч | 1 | 1.23 | 0 | 346.73 | 477.98 | 0 | 0 | 1 | 0 | *1,2 | 1.476 | 2 | 334415998 | 115 | 0 | 0 | 0 | 0 | 0 | 0 | 0 | 0
49 | 334416004 | 334415994 | 277945805 | 1 | 1 | 1 | 2 | 91.14.02-001 | ФСЭМ-2022 доп.7, 91.14.02-001, приказ Минстроя России от 02.08.2023 г. № 551/пр | Автомобили бортовые, грузоподъемность до 5 т | 1368 | 1011 | маш.-ч | маш.-ч | 1 | 0.12 | 0 | 544.7 | 477.98 | 0 | 0 | 1 | 0 | *1,2 | 0.144 | 2 | 334415999 | 116 | 0 | 0 | 0 | 0 | 0 | 0 | 0 | 0
50 | 334416011 | 334416005 | 277560289 | 109 | 1 | 1 | 1 | 1-100-35 |  | Затраты труда рабочих (Средний разряд - 3,5) | 1191 | 1013 | чел.-ч. | чел.-ч. | 1 | 1.24 | 0 | 0 | 0 | 451.23 | 0 | 1 | 1 | *1,2*1,15 | 1.7112 | 2 | 334416006 | 117 | 0 | 0 | 0 | 0 | 0 | 0 | 0 | 0
50 | 334416012 | 334416005 | 277560491 | 109 | 1 | 1 | 1 | 4-100-00 |  | Затраты труда машинистов | 1191 | 1013 | чел.-ч. | чел.-ч. | 1 | 1.1 | 0 | 0 | 0 | 0 | 0 | 1 | 2 | *1,2*1,15 | 1.518 | 2 | 334416007 | 118 | 0 | 0 | 0 | 0 | 0 | 0 | 0 | 0
50 | 334416013 | 334416005 | 277944474 | 1 | 1 | 1 | 2 | 91.04.01-031 | ФСЭМ-2022, 91.04.01-031, приказ Минстроя России от 18.05.2022 г. № 378/пр | Машины бурильно-крановые на автомобильном ходу, диаметр бурения до 800 мм, глубина бурения до 5 м | 1368 | 1011 | маш.-ч | маш.-ч | 1 | 1.04 | 0 | 1811.82 | 549.32 | 0 | 0 | 1 | 0 | *1,2*1,15 | 1.4352 | 2 | 334416008 | 119 | 0 | 0 | 0 | 0 | 0 | 0 | 0 | 0
50 | 334416014 | 334416005 | 277945805 | 1 | 1 | 1 | 2 | 91.14.02-001 | ФСЭМ-2022 доп.7, 91.14.02-001, приказ Минстроя России от 02.08.2023 г. № 551/пр | Автомобили бортовые, грузоподъемность до 5 т | 1368 | 1011 | маш.-ч | маш.-ч | 1 | 0.06 | 0 | 544.7 | 477.98 | 0 | 0 | 1 | 0 | *1,2*1,15 | 0.0828 | 2 | 334416010 | 121 | 0 | 0 | 0 | 0 | 0 | 0 | 0 | 0
51 | 334416020 | 334416015 | 277560289 | 109 | 1 | 1 | 1 | 1-100-35 |  | Затраты труда рабочих (Средний разряд - 3,5) | 1191 | 1013 | чел.-ч. | чел.-ч. | 1 | 2.64 | 0 | 0 | 0 | 451.23 | 0 | 1 | 1 | *1,2*1,15 | 3.6432 | 2 | 334416016 | 122 | 0 | 0 | 0 | 0 | 0 | 0 | 0 | 0
51 | 334416021 | 334416015 | 277560491 | 109 | 1 | 1 | 1 | 4-100-00 |  | Затраты труда машинистов | 1191 | 1013 | чел.-ч. | чел.-ч. | 1 | 2.29 | 0 | 0 | 0 | 0 | 0 | 1 | 2 | *1,2*1,15 | 3.1602 | 2 | 334416017 | 123 | 0 | 0 | 0 | 0 | 0 | 0 | 0 | 0
51 | 334416022 | 334416015 | 277944474 | 1 | 1 | 1 | 2 | 91.04.01-031 | ФСЭМ-2022, 91.04.01-031, приказ Минстроя России от 18.05.2022 г. № 378/пр | Машины бурильно-крановые на автомобильном ходу, диаметр бурения до 800 мм, глубина бурения до 5 м | 1368 | 1011 | маш.-ч | маш.-ч | 1 | 1.44 | 0 | 1811.82 | 549.32 | 0 | 0 | 1 | 0 | *1,2*1,15 | 1.9872 | 2 | 334416018 | 124 | 0 | 0 | 0 | 0 | 0 | 0 | 0 | 0
51 | 334416023 | 334416015 | 277944868 | 1 | 1 | 1 | 2 | 91.06.06-011 | ФСЭМ-2022, 91.06.06-011, приказ Минстроя России от 18.05.2022 г. № 378/пр | Автогидроподъемники, высота подъема 12 м | 1368 | 1011 | маш.-ч | маш.-ч | 1 | 0.72 | 0 | 346.73 | 477.98 | 0 | 0 | 1 | 0 | *1,2*1,15 | 0.9936 | 3 | -1 |  | 0 | 0 | 0 | 0 | 0 | 0 | 0 | 0
51 | 334416024 | 334416015 | 277945805 | 1 | 1 | 1 | 2 | 91.14.02-001 | ФСЭМ-2022 доп.7, 91.14.02-001, приказ Минстроя России от 02.08.2023 г. № 551/пр | Автомобили бортовые, грузоподъемность до 5 т | 1368 | 1011 | маш.-ч | маш.-ч | 1 | 0.13 | 0 | 544.7 | 477.98 | 0 | 0 | 1 | 0 | *1,2*1,15 | 0.1794 | 2 | 334416019 | 125 | 0 | 0 | 0 | 0 | 0 | 0 | 0 | 0
52 | 334416030 | 334416025 | 277560257 | 109 | 1 | 1 | 1 | 1-100-25 |  | Затраты труда рабочих (Средний разряд - 2,5) | 1191 | 1013 | чел.-ч. | чел.-ч. | 1 | 0.2 | 0 | 0 | 0 | 406.64 | 0 | 1 | 1 | *1,2 | 0.24 | 2 | 334416026 | 126 | 0 | 0 | 0 | 0 | 0 | 0 | 0 | 0
52 | 334416031 | 334416025 | 277560491 | 109 | 1 | 1 | 1 | 4-100-00 |  | Затраты труда машинистов | 1191 | 1013 | чел.-ч. | чел.-ч. | 1 | 0.11 | 0 | 0 | 0 | 0 | 0 | 1 | 2 | *1,2 | 0.132 | 2 | 334416027 | 127 | 0 | 0 | 0 | 0 | 0 | 0 | 0 | 0
52 | 334416032 | 334416025 | 277945900 | 1 | 1 | 1 | 2 | 91.15.01-001 | ФСЭМ-2022, 91.15.01-001, приказ Минстроя России от 18.05.2022 г. № 378/пр | Прицепы тракторные, грузоподъемность до 2 т | 1368 | 1011 | маш.-ч | маш.-ч | 1 | 0.11 | 0 | 12.95 | 0 | 0 | 0 | 1 | 0 | *1,2 | 0.132 | 2 | 334416028 | 128 | 0 | 0 | 0 | 0 | 0 | 0 | 0 | 0
52 | 334416033 | 334416025 | 277945921 | 1 | 1 | 1 | 2 | 91.15.03-014 | ФСЭМ-2022 доп.2, 91.15.03-014, приказ Минстроя России от 26.08.2022 г. № 703/пр | Тракторы на пневмоколесном ходу, мощность 59 кВт (80 л.с.) | 1368 | 1011 | маш.-ч | маш.-ч | 1 | 0.11 | 0 | 560.73 | 477.98 | 0 | 0 | 1 | 0 | *1,2 | 0.132 | 2 | 334416029 | 129 | 0 | 0 | 0 | 0 | 0 | 0 | 0 | 0
53 | 334416039 | 334416034 | 277560257 | 109 | 1 | 1 | 1 | 1-100-25 |  | Затраты труда рабочих (Средний разряд - 2,5) | 1191 | 1013 | чел.-ч. | чел.-ч. | 1 | 0.41 | 0 | 0 | 0 | 406.64 | 0 | 1 | 1 | *1,2*1,15 | 0.5658 | 2 | 334416035 | 130 | 0 | 0 | 0 | 0 | 0 | 0 | 0 | 0
53 | 334416040 | 334416034 | 277560491 | 109 | 1 | 1 | 1 | 4-100-00 |  | Затраты труда машинистов | 1191 | 1013 | чел.-ч. | чел.-ч. | 1 | 0.44 | 0 | 0 | 0 | 0 | 0 | 1 | 2 | *1,2*1,15 | 0.6072 | 2 | 334416036 | 131 | 0 | 0 | 0 | 0 | 0 | 0 | 0 | 0
53 | 334416041 | 334416034 | 277944622 | 1 | 1 | 1 | 2 | 91.05.05-015 | ФСЭМ-2022, 91.05.05-015, приказ Минстроя России от 18.05.2022 г. № 378/пр | Краны на автомобильном ходу, грузоподъемность 16 т | 1368 | 1011 | маш.-ч | маш.-ч | 1 | 0.22 | 0 | 1472.33 | 642.06 | 0 | 0 | 1 | 0 | *1,2*1,15 | 0.3036 | 3 | -1 |  | 0 | 0 | 0 | 0 | 0 | 0 | 0 | 0
53 | 334416042 | 334416034 | 277945900 | 1 | 1 | 1 | 2 | 91.15.01-001 | ФСЭМ-2022, 91.15.01-001, приказ Минстроя России от 18.05.2022 г. № 378/пр | Прицепы тракторные, грузоподъемность до 2 т | 1368 | 1011 | маш.-ч | маш.-ч | 1 | 0.22 | 0 | 12.95 | 0 | 0 | 0 | 1 | 0 | *1,2*1,15 | 0.3036 | 2 | 334416037 | 132 | 0 | 0 | 0 | 0 | 0 | 0 | 0 | 0
53 | 334416043 | 334416034 | 277945921 | 1 | 1 | 1 | 2 | 91.15.03-014 | ФСЭМ-2022 доп.2, 91.15.03-014, приказ Минстроя России от 26.08.2022 г. № 703/пр | Тракторы на пневмоколесном ходу, мощность 59 кВт (80 л.с.) | 1368 | 1011 | маш.-ч | маш.-ч | 1 | 0.22 | 0 | 560.73 | 477.98 | 0 | 0 | 1 | 0 | *1,2*1,15 | 0.3036 | 2 | 334416038 | 133 | 0 | 0 | 0 | 0 | 0 | 0 | 0 | 0
54 | 334416050 | 334416044 | 277560257 | 109 | 1 | 1 | 1 | 1-100-25 |  | Затраты труда рабочих (Средний разряд - 2,5) | 1191 | 1013 | чел.-ч. | чел.-ч. | 1 | 0.41 | 0 | 0 | 0 | 406.64 | 0 | 1 | 1 | *1,2 | 0.492 | 2 | 334416045 | 134 | 0 | 0 | 0 | 0 | 0 | 0 | 0 | 0
54 | 334416051 | 334416044 | 277560491 | 109 | 1 | 1 | 1 | 4-100-00 |  | Затраты труда машинистов | 1191 | 1013 | чел.-ч. | чел.-ч. | 1 | 0.44 | 0 | 0 | 0 | 0 | 0 | 1 | 2 | *1,2 | 0.528 | 2 | 334416046 | 135 | 0 | 0 | 0 | 0 | 0 | 0 | 0 | 0
54 | 334416052 | 334416044 | 277944622 | 1 | 1 | 1 | 2 | 91.05.05-015 | ФСЭМ-2022, 91.05.05-015, приказ Минстроя России от 18.05.2022 г. № 378/пр | Краны на автомобильном ходу, грузоподъемность 16 т | 1368 | 1011 | маш.-ч | маш.-ч | 1 | 0.22 | 0 | 1472.33 | 642.06 | 0 | 0 | 1 | 0 | *1,2 | 0.264 | 2 | 334416047 | 136 | 0 | 0 | 0 | 0 | 0 | 0 | 0 | 0
54 | 334416053 | 334416044 | 277945900 | 1 | 1 | 1 | 2 | 91.15.01-001 | ФСЭМ-2022, 91.15.01-001, приказ Минстроя России от 18.05.2022 г. № 378/пр | Прицепы тракторные, грузоподъемность до 2 т | 1368 | 1011 | маш.-ч | маш.-ч | 1 | 0.22 | 0 | 12.95 | 0 | 0 | 0 | 1 | 0 | *1,2 | 0.264 | 2 | 334416048 | 137 | 0 | 0 | 0 | 0 | 0 | 0 | 0 | 0
54 | 334416054 | 334416044 | 277945921 | 1 | 1 | 1 | 2 | 91.15.03-014 | ФСЭМ-2022 доп.2, 91.15.03-014, приказ Минстроя России от 26.08.2022 г. № 703/пр | Тракторы на пневмоколесном ходу, мощность 59 кВт (80 л.с.) | 1368 | 1011 | маш.-ч | маш.-ч | 1 | 0.22 | 0 | 560.73 | 477.98 | 0 | 0 | 1 | 0 | *1,2 | 0.264 | 2 | 334416049 | 138 | 0 | 0 | 0 | 0 | 0 | 0 | 0 | 0
55 | 334416061 | 334416055 | 277560257 | 109 | 1 | 1 | 1 | 1-100-25 |  | Затраты труда рабочих (Средний разряд - 2,5) | 1191 | 1013 | чел.-ч. | чел.-ч. | 1 | 0.41 | 0 | 0 | 0 | 406.64 | 0 | 1 | 1 | *1,2*1,15 | 0.5658 | 2 | 334416056 | 139 | 0 | 0 | 0 | 0 | 0 | 0 | 0 | 0
55 | 334416062 | 334416055 | 277560491 | 109 | 1 | 1 | 1 | 4-100-00 |  | Затраты труда машинистов | 1191 | 1013 | чел.-ч. | чел.-ч. | 1 | 0.44 | 0 | 0 | 0 | 0 | 0 | 1 | 2 | *1,2*1,15 | 0.6072 | 2 | 334416057 | 140 | 0 | 0 | 0 | 0 | 0 | 0 | 0 | 0
55 | 334416063 | 334416055 | 277944622 | 1 | 1 | 1 | 2 | 91.05.05-015 | ФСЭМ-2022, 91.05.05-015, приказ Минстроя России от 18.05.2022 г. № 378/пр | Краны на автомобильном ходу, грузоподъемность 16 т | 1368 | 1011 | маш.-ч | маш.-ч | 1 | 0.22 | 0 | 1472.33 | 642.06 | 0 | 0 | 1 | 0 | *1,2*1,15 | 0.3036 | 2 | 334416058 | 141 | 0 | 0 | 0 | 0 | 0 | 0 | 0 | 0
55 | 334416064 | 334416055 | 277945900 | 1 | 1 | 1 | 2 | 91.15.01-001 | ФСЭМ-2022, 91.15.01-001, приказ Минстроя России от 18.05.2022 г. № 378/пр | Прицепы тракторные, грузоподъемность до 2 т | 1368 | 1011 | маш.-ч | маш.-ч | 1 | 0.22 | 0 | 12.95 | 0 | 0 | 0 | 1 | 0 | *1,2*1,15 | 0.3036 | 2 | 334416059 | 142 | 0 | 0 | 0 | 0 | 0 | 0 | 0 | 0
55 | 334416065 | 334416055 | 277945921 | 1 | 1 | 1 | 2 | 91.15.03-014 | ФСЭМ-2022 доп.2, 91.15.03-014, приказ Минстроя России от 26.08.2022 г. № 703/пр | Тракторы на пневмоколесном ходу, мощность 59 кВт (80 л.с.) | 1368 | 1011 | маш.-ч | маш.-ч | 1 | 0.22 | 0 | 560.73 | 477.98 | 0 | 0 | 1 | 0 | *1,2*1,15 | 0.3036 | 2 | 334416060 | 143 | 0 | 0 | 0 | 0 | 0 | 0 | 0 | 0
56 | 334416072 | 334416066 | 277560257 | 109 | 1 | 1 | 1 | 1-100-25 |  | Затраты труда рабочих (Средний разряд - 2,5) | 1191 | 1013 | чел.-ч. | чел.-ч. | 1 | 0.44 | 0 | 0 | 0 | 406.64 | 0 | 1 | 1 | *1,2 | 0.528 | 2 | 334416067 | 144 | 0 | 0 | 0 | 0 | 0 | 0 | 0 | 0
56 | 334416073 | 334416066 | 277560491 | 109 | 1 | 1 | 1 | 4-100-00 |  | Затраты труда машинистов | 1191 | 1013 | чел.-ч. | чел.-ч. | 1 | 0.48 | 0 | 0 | 0 | 0 | 0 | 1 | 2 | *1,2 | 0.576 | 2 | 334416068 | 145 | 0 | 0 | 0 | 0 | 0 | 0 | 0 | 0
56 | 334416074 | 334416066 | 277944622 | 1 | 1 | 1 | 2 | 91.05.05-015 | ФСЭМ-2022, 91.05.05-015, приказ Минстроя России от 18.05.2022 г. № 378/пр | Краны на автомобильном ходу, грузоподъемность 16 т | 1368 | 1011 | маш.-ч | маш.-ч | 1 | 0.24 | 0 | 1472.33 | 642.06 | 0 | 0 | 1 | 0 | *1,2 | 0.288 | 2 | 334416069 | 146 | 0 | 0 | 0 | 0 | 0 | 0 | 0 | 0
56 | 334416075 | 334416066 | 277945900 | 1 | 1 | 1 | 2 | 91.15.01-001 | ФСЭМ-2022, 91.15.01-001, приказ Минстроя России от 18.05.2022 г. № 378/пр | Прицепы тракторные, грузоподъемность до 2 т | 1368 | 1011 | маш.-ч | маш.-ч | 1 | 0.24 | 0 | 12.95 | 0 | 0 | 0 | 1 | 0 | *1,2 | 0.288 | 2 | 334416070 | 147 | 0 | 0 | 0 | 0 | 0 | 0 | 0 | 0
56 | 334416076 | 334416066 | 277945921 | 1 | 1 | 1 | 2 | 91.15.03-014 | ФСЭМ-2022 доп.2, 91.15.03-014, приказ Минстроя России от 26.08.2022 г. № 703/пр | Тракторы на пневмоколесном ходу, мощность 59 кВт (80 л.с.) | 1368 | 1011 | маш.-ч | маш.-ч | 1 | 0.24 | 0 | 560.73 | 477.98 | 0 | 0 | 1 | 0 | *1,2 | 0.288 | 2 | 334416071 | 148 | 0 | 0 | 0 | 0 | 0 | 0 | 0 | 0
57 | 334416083 | 334416077 | 277560257 | 109 | 1 | 1 | 1 | 1-100-25 |  | Затраты труда рабочих (Средний разряд - 2,5) | 1191 | 1013 | чел.-ч. | чел.-ч. | 1 | 0.44 | 0 | 0 | 0 | 406.64 | 0 | 1 | 1 | *1,2*1,15 | 0.6072 | 2 | 334416078 | 149 | 0 | 0 | 0 | 0 | 0 | 0 | 0 | 0
57 | 334416084 | 334416077 | 277560491 | 109 | 1 | 1 | 1 | 4-100-00 |  | Затраты труда машинистов | 1191 | 1013 | чел.-ч. | чел.-ч. | 1 | 0.48 | 0 | 0 | 0 | 0 | 0 | 1 | 2 | *1,2*1,15 | 0.6624 | 2 | 334416079 | 150 | 0 | 0 | 0 | 0 | 0 | 0 | 0 | 0
57 | 334416085 | 334416077 | 277944622 | 1 | 1 | 1 | 2 | 91.05.05-015 | ФСЭМ-2022, 91.05.05-015, приказ Минстроя России от 18.05.2022 г. № 378/пр | Краны на автомобильном ходу, грузоподъемность 16 т | 1368 | 1011 | маш.-ч | маш.-ч | 1 | 0.24 | 0 | 1472.33 | 642.06 | 0 | 0 | 1 | 0 | *1,2*1,15 | 0.3312 | 2 | 334416080 | 151 | 0 | 0 | 0 | 0 | 0 | 0 | 0 | 0
57 | 334416086 | 334416077 | 277945900 | 1 | 1 | 1 | 2 | 91.15.01-001 | ФСЭМ-2022, 91.15.01-001, приказ Минстроя России от 18.05.2022 г. № 378/пр | Прицепы тракторные, грузоподъемность до 2 т | 1368 | 1011 | маш.-ч | маш.-ч | 1 | 0.24 | 0 | 12.95 | 0 | 0 | 0 | 1 | 0 | *1,2*1,15 | 0.3312 | 2 | 334416081 | 152 | 0 | 0 | 0 | 0 | 0 | 0 | 0 | 0
57 | 334416087 | 334416077 | 277945921 | 1 | 1 | 1 | 2 | 91.15.03-014 | ФСЭМ-2022 доп.2, 91.15.03-014, приказ Минстроя России от 26.08.2022 г. № 703/пр | Тракторы на пневмоколесном ходу, мощность 59 кВт (80 л.с.) | 1368 | 1011 | маш.-ч | маш.-ч | 1 | 0.24 | 0 | 560.73 | 477.98 | 0 | 0 | 1 | 0 | *1,2*1,15 | 0.3312 | 2 | 334416082 | 153 | 0 | 0 | 0 | 0 | 0 | 0 | 0 | 0
101 | 334416102 | 334416096 | 277560257 | 109 | 1 | 1 | 1 | 1-100-25 |  | Затраты труда рабочих (Средний разряд - 2,5) | 1191 | 1013 | чел.-ч. | чел.-ч. | 1 | 0.44 | 0 | 0 | 0 | 406.64 | 0 | 1 | 1 | *1,2 | 0.528 | 2 | 334416097 | 154 | 0 | 0 | 0 | 0 | 0 | 0 | 0 | 0
101 | 334416103 | 334416096 | 277560491 | 109 | 1 | 1 | 1 | 4-100-00 |  | Затраты труда машинистов | 1191 | 1013 | чел.-ч. | чел.-ч. | 1 | 0.48 | 0 | 0 | 0 | 0 | 0 | 1 | 2 | *1,2 | 0.576 | 2 | 334416098 | 155 | 0 | 0 | 0 | 0 | 0 | 0 | 0 | 0
101 | 334416104 | 334416096 | 277944622 | 1 | 1 | 1 | 2 | 91.05.05-015 | ФСЭМ-2022, 91.05.05-015, приказ Минстроя России от 18.05.2022 г. № 378/пр | Краны на автомобильном ходу, грузоподъемность 16 т | 1368 | 1011 | маш.-ч | маш.-ч | 1 | 0.24 | 0 | 1472.33 | 642.06 | 0 | 0 | 1 | 0 | *1,2 | 0.288 | 2 | 334416099 | 156 | 0 | 0 | 0 | 0 | 0 | 0 | 0 | 0
101 | 334416105 | 334416096 | 277945900 | 1 | 1 | 1 | 2 | 91.15.01-001 | ФСЭМ-2022, 91.15.01-001, приказ Минстроя России от 18.05.2022 г. № 378/пр | Прицепы тракторные, грузоподъемность до 2 т | 1368 | 1011 | маш.-ч | маш.-ч | 1 | 0.24 | 0 | 12.95 | 0 | 0 | 0 | 1 | 0 | *1,2 | 0.288 | 2 | 334416100 | 157 | 0 | 0 | 0 | 0 | 0 | 0 | 0 | 0
101 | 334416106 | 334416096 | 277945921 | 1 | 1 | 1 | 2 | 91.15.03-014 | ФСЭМ-2022 доп.2, 91.15.03-014, приказ Минстроя России от 26.08.2022 г. № 703/пр | Тракторы на пневмоколесном ходу, мощность 59 кВт (80 л.с.) | 1368 | 1011 | маш.-ч | маш.-ч | 1 | 0.24 | 0 | 560.73 | 477.98 | 0 | 0 | 1 | 0 | *1,2 | 0.288 | 2 | 334416101 | 158 | 0 | 0 | 0 | 0 | 0 | 0 | 0 | 0
102 | 334416113 | 334416107 | 277560257 | 109 | 1 | 1 | 1 | 1-100-25 |  | Затраты труда рабочих (Средний разряд - 2,5) | 1191 | 1013 | чел.-ч. | чел.-ч. | 1 | 0.44 | 0 | 0 | 0 | 406.64 | 0 | 1 | 1 | *1,2*1,15 | 0.6072 | 2 | 334416108 | 159 | 0 | 0 | 0 | 0 | 0 | 0 | 0 | 0
102 | 334416114 | 334416107 | 277560491 | 109 | 1 | 1 | 1 | 4-100-00 |  | Затраты труда машинистов | 1191 | 1013 | чел.-ч. | чел.-ч. | 1 | 0.48 | 0 | 0 | 0 | 0 | 0 | 1 | 2 | *1,2*1,15 | 0.6624 | 2 | 334416109 | 160 | 0 | 0 | 0 | 0 | 0 | 0 | 0 | 0
102 | 334416115 | 334416107 | 277944622 | 1 | 1 | 1 | 2 | 91.05.05-015 | ФСЭМ-2022, 91.05.05-015, приказ Минстроя России от 18.05.2022 г. № 378/пр | Краны на автомобильном ходу, грузоподъемность 16 т | 1368 | 1011 | маш.-ч | маш.-ч | 1 | 0.24 | 0 | 1472.33 | 642.06 | 0 | 0 | 1 | 0 | *1,2*1,15 | 0.3312 | 2 | 334416110 | 161 | 0 | 0 | 0 | 0 | 0 | 0 | 0 | 0
102 | 334416116 | 334416107 | 277945900 | 1 | 1 | 1 | 2 | 91.15.01-001 | ФСЭМ-2022, 91.15.01-001, приказ Минстроя России от 18.05.2022 г. № 378/пр | Прицепы тракторные, грузоподъемность до 2 т | 1368 | 1011 | маш.-ч | маш.-ч | 1 | 0.24 | 0 | 12.95 | 0 | 0 | 0 | 1 | 0 | *1,2*1,15 | 0.3312 | 2 | 334416111 | 162 | 0 | 0 | 0 | 0 | 0 | 0 | 0 | 0
102 | 334416117 | 334416107 | 277945921 | 1 | 1 | 1 | 2 | 91.15.03-014 | ФСЭМ-2022 доп.2, 91.15.03-014, приказ Минстроя России от 26.08.2022 г. № 703/пр | Тракторы на пневмоколесном ходу, мощность 59 кВт (80 л.с.) | 1368 | 1011 | маш.-ч | маш.-ч | 1 | 0.24 | 0 | 560.73 | 477.98 | 0 | 0 | 1 | 0 | *1,2*1,15 | 0.3312 | 2 | 334416112 | 163 | 0 | 0 | 0 | 0 | 0 | 0 | 0 | 0
103 | 334416124 | 334416118 | 277560257 | 109 | 1 | 1 | 1 | 1-100-25 |  | Затраты труда рабочих (Средний разряд - 2,5) | 1191 | 1013 | чел.-ч. | чел.-ч. | 1 | 0.41 | 0 | 0 | 0 | 406.64 | 0 | 1 | 1 | *1,2 | 0.492 | 2 | 334416119 | 164 | 0 | 0 | 0 | 0 | 0 | 0 | 0 | 0
103 | 334416125 | 334416118 | 277560491 | 109 | 1 | 1 | 1 | 4-100-00 |  | Затраты труда машинистов | 1191 | 1013 | чел.-ч. | чел.-ч. | 1 | 0.44 | 0 | 0 | 0 | 0 | 0 | 1 | 2 | *1,2 | 0.528 | 2 | 334416120 | 165 | 0 | 0 | 0 | 0 | 0 | 0 | 0 | 0
103 | 334416126 | 334416118 | 277944622 | 1 | 1 | 1 | 2 | 91.05.05-015 | ФСЭМ-2022, 91.05.05-015, приказ Минстроя России от 18.05.2022 г. № 378/пр | Краны на автомобильном ходу, грузоподъемность 16 т | 1368 | 1011 | маш.-ч | маш.-ч | 1 | 0.22 | 0 | 1472.33 | 642.06 | 0 | 0 | 1 | 0 | *1,2 | 0.264 | 2 | 334416121 | 166 | 0 | 0 | 0 | 0 | 0 | 0 | 0 | 0
103 | 334416127 | 334416118 | 277945900 | 1 | 1 | 1 | 2 | 91.15.01-001 | ФСЭМ-2022, 91.15.01-001, приказ Минстроя России от 18.05.2022 г. № 378/пр | Прицепы тракторные, грузоподъемность до 2 т | 1368 | 1011 | маш.-ч | маш.-ч | 1 | 0.22 | 0 | 12.95 | 0 | 0 | 0 | 1 | 0 | *1,2 | 0.264 | 2 | 334416122 | 167 | 0 | 0 | 0 | 0 | 0 | 0 | 0 | 0
103 | 334416128 | 334416118 | 277945921 | 1 | 1 | 1 | 2 | 91.15.03-014 | ФСЭМ-2022 доп.2, 91.15.03-014, приказ Минстроя России от 26.08.2022 г. № 703/пр | Тракторы на пневмоколесном ходу, мощность 59 кВт (80 л.с.) | 1368 | 1011 | маш.-ч | маш.-ч | 1 | 0.22 | 0 | 560.73 | 477.98 | 0 | 0 | 1 | 0 | *1,2 | 0.264 | 2 | 334416123 | 168 | 0 | 0 | 0 | 0 | 0 | 0 | 0 | 0
104 | 334416135 | 334416129 | 277560257 | 109 | 1 | 1 | 1 | 1-100-25 |  | Затраты труда рабочих (Средний разряд - 2,5) | 1191 | 1013 | чел.-ч. | чел.-ч. | 1 | 0.41 | 0 | 0 | 0 | 406.64 | 0 | 1 | 1 | *1,2*1,15 | 0.5658 | 2 | 334416130 | 169 | 0 | 0 | 0 | 0 | 0 | 0 | 0 | 0
104 | 334416136 | 334416129 | 277560491 | 109 | 1 | 1 | 1 | 4-100-00 |  | Затраты труда машинистов | 1191 | 1013 | чел.-ч. | чел.-ч. | 1 | 0.44 | 0 | 0 | 0 | 0 | 0 | 1 | 2 | *1,2*1,15 | 0.6072 | 2 | 334416131 | 170 | 0 | 0 | 0 | 0 | 0 | 0 | 0 | 0
104 | 334416137 | 334416129 | 277944622 | 1 | 1 | 1 | 2 | 91.05.05-015 | ФСЭМ-2022, 91.05.05-015, приказ Минстроя России от 18.05.2022 г. № 378/пр | Краны на автомобильном ходу, грузоподъемность 16 т | 1368 | 1011 | маш.-ч | маш.-ч | 1 | 0.22 | 0 | 1472.33 | 642.06 | 0 | 0 | 1 | 0 | *1,2*1,15 | 0.3036 | 2 | 334416132 | 171 | 0 | 0 | 0 | 0 | 0 | 0 | 0 | 0
104 | 334416138 | 334416129 | 277945900 | 1 | 1 | 1 | 2 | 91.15.01-001 | ФСЭМ-2022, 91.15.01-001, приказ Минстроя России от 18.05.2022 г. № 378/пр | Прицепы тракторные, грузоподъемность до 2 т | 1368 | 1011 | маш.-ч | маш.-ч | 1 | 0.22 | 0 | 12.95 | 0 | 0 | 0 | 1 | 0 | *1,2*1,15 | 0.3036 | 2 | 334416133 | 172 | 0 | 0 | 0 | 0 | 0 | 0 | 0 | 0
104 | 334416139 | 334416129 | 277945921 | 1 | 1 | 1 | 2 | 91.15.03-014 | ФСЭМ-2022 доп.2, 91.15.03-014, приказ Минстроя России от 26.08.2022 г. № 703/пр | Тракторы на пневмоколесном ходу, мощность 59 кВт (80 л.с.) | 1368 | 1011 | маш.-ч | маш.-ч | 1 | 0.22 | 0 | 560.73 | 477.98 | 0 | 0 | 1 | 0 | *1,2*1,15 | 0.3036 | 2 | 334416134 | 173 | 0 | 0 | 0 | 0 | 0 | 0 | 0 | 0
105 | 334416145 | 334416140 | 277560257 | 109 | 1 | 1 | 1 | 1-100-25 |  | Затраты труда рабочих (Средний разряд - 2,5) | 1191 | 1013 | чел.-ч. | чел.-ч. | 1 | 0.25 | 0 | 0 | 0 | 406.64 | 0 | 1 | 1 | *1,2 | 0.3 | 2 | 334416141 | 174 | 0 | 0 | 0 | 0 | 0 | 0 | 0 | 0
105 | 334416146 | 334416140 | 277560491 | 109 | 1 | 1 | 1 | 4-100-00 |  | Затраты труда машинистов | 1191 | 1013 | чел.-ч. | чел.-ч. | 1 | 0.14 | 0 | 0 | 0 | 0 | 0 | 1 | 2 | *1,2 | 0.168 | 2 | 334416142 | 175 | 0 | 0 | 0 | 0 | 0 | 0 | 0 | 0
105 | 334416147 | 334416140 | 277945900 | 1 | 1 | 1 | 2 | 91.15.01-001 | ФСЭМ-2022, 91.15.01-001, приказ Минстроя России от 18.05.2022 г. № 378/пр | Прицепы тракторные, грузоподъемность до 2 т | 1368 | 1011 | маш.-ч | маш.-ч | 1 | 0.14 | 0 | 12.95 | 0 | 0 | 0 | 1 | 0 | *1,2 | 0.168 | 2 | 334416143 | 176 | 0 | 0 | 0 | 0 | 0 | 0 | 0 | 0
105 | 334416148 | 334416140 | 277945921 | 1 | 1 | 1 | 2 | 91.15.03-014 | ФСЭМ-2022 доп.2, 91.15.03-014, приказ Минстроя России от 26.08.2022 г. № 703/пр | Тракторы на пневмоколесном ходу, мощность 59 кВт (80 л.с.) | 1368 | 1011 | маш.-ч | маш.-ч | 1 | 0.14 | 0 | 560.73 | 477.98 | 0 | 0 | 1 | 0 | *1,2 | 0.168 | 2 | 334416144 | 177 | 0 | 0 | 0 | 0 | 0 | 0 | 0 | 0
106 | 334416154 | 334416149 | 277560257 | 109 | 1 | 1 | 1 | 1-100-25 |  | Затраты труда рабочих (Средний разряд - 2,5) | 1191 | 1013 | чел.-ч. | чел.-ч. | 1 | 0.25 | 0 | 0 | 0 | 406.64 | 0 | 1 | 1 | *1,2*1,15 | 0.345 | 2 | 334416150 | 178 | 0 | 0 | 0 | 0 | 0 | 0 | 0 | 0
106 | 334416155 | 334416149 | 277560491 | 109 | 1 | 1 | 1 | 4-100-00 |  | Затраты труда машинистов | 1191 | 1013 | чел.-ч. | чел.-ч. | 1 | 0.14 | 0 | 0 | 0 | 0 | 0 | 1 | 2 | *1,2*1,15 | 0.1932 | 2 | 334416151 | 179 | 0 | 0 | 0 | 0 | 0 | 0 | 0 | 0
106 | 334416156 | 334416149 | 277945900 | 1 | 1 | 1 | 2 | 91.15.01-001 | ФСЭМ-2022, 91.15.01-001, приказ Минстроя России от 18.05.2022 г. № 378/пр | Прицепы тракторные, грузоподъемность до 2 т | 1368 | 1011 | маш.-ч | маш.-ч | 1 | 0.14 | 0 | 12.95 | 0 | 0 | 0 | 1 | 0 | *1,2*1,15 | 0.1932 | 2 | 334416152 | 180 | 0 | 0 | 0 | 0 | 0 | 0 | 0 | 0
106 | 334416157 | 334416149 | 277945921 | 1 | 1 | 1 | 2 | 91.15.03-014 | ФСЭМ-2022 доп.2, 91.15.03-014, приказ Минстроя России от 26.08.2022 г. № 703/пр | Тракторы на пневмоколесном ходу, мощность 59 кВт (80 л.с.) | 1368 | 1011 | маш.-ч | маш.-ч | 1 | 0.14 | 0 | 560.73 | 477.98 | 0 | 0 | 1 | 0 | *1,2*1,15 | 0.1932 | 2 | 334416153 | 181 | 0 | 0 | 0 | 0 | 0 | 0 | 0 | 0
107 | 334416163 | 334416158 | 277560257 | 109 | 1 | 1 | 1 | 1-100-25 |  | Затраты труда рабочих (Средний разряд - 2,5) | 1191 | 1013 | чел.-ч. | чел.-ч. | 1 | 0.3 | 0 | 0 | 0 | 406.64 | 0 | 1 | 1 | *1,2 | 0.36 | 2 | 334416159 | 182 | 0 | 0 | 0 | 0 | 0 | 0 | 0 | 0
107 | 334416164 | 334416158 | 277560491 | 109 | 1 | 1 | 1 | 4-100-00 |  | Затраты труда машинистов | 1191 | 1013 | чел.-ч. | чел.-ч. | 1 | 0.16 | 0 | 0 | 0 | 0 | 0 | 1 | 2 | *1,2 | 0.192 | 2 | 334416160 | 183 | 0 | 0 | 0 | 0 | 0 | 0 | 0 | 0
107 | 334416165 | 334416158 | 277945900 | 1 | 1 | 1 | 2 | 91.15.01-001 | ФСЭМ-2022, 91.15.01-001, приказ Минстроя России от 18.05.2022 г. № 378/пр | Прицепы тракторные, грузоподъемность до 2 т | 1368 | 1011 | маш.-ч | маш.-ч | 1 | 0.16 | 0 | 12.95 | 0 | 0 | 0 | 1 | 0 | *1,2 | 0.192 | 2 | 334416161 | 184 | 0 | 0 | 0 | 0 | 0 | 0 | 0 | 0
107 | 334416166 | 334416158 | 277945921 | 1 | 1 | 1 | 2 | 91.15.03-014 | ФСЭМ-2022 доп.2, 91.15.03-014, приказ Минстроя России от 26.08.2022 г. № 703/пр | Тракторы на пневмоколесном ходу, мощность 59 кВт (80 л.с.) | 1368 | 1011 | маш.-ч | маш.-ч | 1 | 0.16 | 0 | 560.73 | 477.98 | 0 | 0 | 1 | 0 | *1,2 | 0.192 | 2 | 334416162 | 185 | 0 | 0 | 0 | 0 | 0 | 0 | 0 | 0
108 | 334416172 | 334416167 | 277560257 | 109 | 1 | 1 | 1 | 1-100-25 |  | Затраты труда рабочих (Средний разряд - 2,5) | 1191 | 1013 | чел.-ч. | чел.-ч. | 1 | 0.3 | 0 | 0 | 0 | 406.64 | 0 | 1 | 1 | *1,2*1,15 | 0.414 | 2 | 334416168 | 186 | 0 | 0 | 0 | 0 | 0 | 0 | 0 | 0
108 | 334416173 | 334416167 | 277560491 | 109 | 1 | 1 | 1 | 4-100-00 |  | Затраты труда машинистов | 1191 | 1013 | чел.-ч. | чел.-ч. | 1 | 0.16 | 0 | 0 | 0 | 0 | 0 | 1 | 2 | *1,2*1,15 | 0.2208 | 2 | 334416169 | 187 | 0 | 0 | 0 | 0 | 0 | 0 | 0 | 0
108 | 334416174 | 334416167 | 277945900 | 1 | 1 | 1 | 2 | 91.15.01-001 | ФСЭМ-2022, 91.15.01-001, приказ Минстроя России от 18.05.2022 г. № 378/пр | Прицепы тракторные, грузоподъемность до 2 т | 1368 | 1011 | маш.-ч | маш.-ч | 1 | 0.16 | 0 | 12.95 | 0 | 0 | 0 | 1 | 0 | *1,2*1,15 | 0.2208 | 2 | 334416170 | 188 | 0 | 0 | 0 | 0 | 0 | 0 | 0 | 0
108 | 334416175 | 334416167 | 277945921 | 1 | 1 | 1 | 2 | 91.15.03-014 | ФСЭМ-2022 доп.2, 91.15.03-014, приказ Минстроя России от 26.08.2022 г. № 703/пр | Тракторы на пневмоколесном ходу, мощность 59 кВт (80 л.с.) | 1368 | 1011 | маш.-ч | маш.-ч | 1 | 0.16 | 0 | 560.73 | 477.98 | 0 | 0 | 1 | 0 | *1,2*1,15 | 0.2208 | 2 | 334416171 | 189 | 0 | 0 | 0 | 0 | 0 | 0 | 0 | 0
109 | 334416187 | 334416176 | 277560284 | 109 | 1 | 1 | 1 | 1-100-33 |  | Затраты труда рабочих (Средний разряд - 3,3) | 1191 | 1013 | чел.-ч. | чел.-ч. | 1 | 3.06 | 0 | 0 | 0 | 440.52 | 0 | 1 | 1 | *1,2 | 3.672 | 2 | 334416177 | 190 | 0 | 0 | 0 | 0 | 0 | 0 | 0 | 0
109 | 334416188 | 334416176 | 277560491 | 109 | 1 | 1 | 1 | 4-100-00 |  | Затраты труда машинистов | 1191 | 1013 | чел.-ч. | чел.-ч. | 1 | 0.87 | 0 | 0 | 0 | 0 | 0 | 1 | 2 | *1,2 | 1.044 | 2 | 334416178 | 191 | 0 | 0 | 0 | 0 | 0 | 0 | 0 | 0
109 | 334416189 | 334416176 | 277944474 | 1 | 1 | 1 | 2 | 91.04.01-031 | ФСЭМ-2022, 91.04.01-031, приказ Минстроя России от 18.05.2022 г. № 378/пр | Машины бурильно-крановые на автомобильном ходу, диаметр бурения до 800 мм, глубина бурения до 5 м | 1368 | 1011 | маш.-ч | маш.-ч | 1 | 0.68 | 0 | 1811.82 | 549.32 | 0 | 0 | 1 | 0 | *1,2 | 0.816 | 2 | 334416179 | 192 | 0 | 0 | 0 | 0 | 0 | 0 | 0 | 0
109 | 334416190 | 334416176 | 277945805 | 1 | 1 | 1 | 2 | 91.14.02-001 | ФСЭМ-2022 доп.7, 91.14.02-001, приказ Минстроя России от 02.08.2023 г. № 551/пр | Автомобили бортовые, грузоподъемность до 5 т | 1368 | 1011 | маш.-ч | маш.-ч | 1 | 0.19 | 0 | 544.7 | 477.98 | 0 | 0 | 1 | 0 | *1,2 | 0.228 | 2 | 334416180 | 193 | 0 | 0 | 0 | 0 | 0 | 0 | 0 | 0
109 | 334416191 | 334416176 | 277862533 | 1 | 1 | 1 | 3 | 01.3.01.06-0038 | ФСБЦ-2022, 01.3.01.06-0038, приказ Минстроя России от 18.05.2022 г. № 378/пр | Смазка защитная электросетевая | 1346 | 1009 | кг | кг | 1 | 0.1 | 238.29 | 0 | 0 | 0 | 0 | 1 | 0 |  | 0.1 | 2 | 334416181 | 194 | 0 | 0 | 0 | 0 | 0 | 0 | 0 | 0
109 | 334416192 | 334416176 | 277862540 | 1 | 1 | 1 | 3 | 01.3.01.06-0051 | ФСБЦ-2022, 01.3.01.06-0051, приказ Минстроя России от 18.05.2022 г. № 378/пр | Смазка солидол жировой Ж | 1346 | 1009 | кг | кг | 1 | 0.03 | 80.02 | 0 | 0 | 0 | 0 | 1 | 0 |  | 0.03 | 2 | 334416182 | 195 | 0 | 0 | 0 | 0 | 0 | 0 | 0 | 0
109 | 334416193 | 334416176 | 277867733 | 1 | 1 | 1 | 3 | 01.7.15.03-0042 | ФСБЦ-2022, 01.7.15.03-0042, приказ Минстроя России от 18.05.2022 г. № 378/пр | Болты с гайками и шайбами строительные | 1346 | 1009 | кг | кг | 1 | 0 | 174.93 | 0 | 0 | 0 | 1 | 0 | 0 |  | 0 | 3 | -1 |  | 0 | 0 | 0 | 0 | 0 | 0 | 0 | 0
109 | 334416194 | 334416176 | 277869627 | 1 | 1 | 1 | 3 | 01.7.20.08-0051 | ФСБЦ-2022 доп.8, 01.7.20.08-0051, приказ Минстроя России от 14.11.2023 г. № 817/пр | Ветошь хлопчатобумажная цветная | 1346 | 1009 | кг | кг | 1 | 0.02 | 56.11 | 0 | 0 | 0 | 0 | 1 | 0 |  | 0.02 | 2 | 334416183 | 196 | 0 | 0 | 0 | 0 | 0 | 0 | 0 | 0
109 | 334416195 | 334416176 | 277561951 | 109 | 1 | 1 | 3 | 05.1.02.07 |  | Стойка железобетонная вибрированная для опор | 1371 | 1013 | ШТ | ШТ | 1 | 0 | 0 | 0 | 0 | 0 | 1 | 0 | 0 |  | 0 | 3 | -1 |  | 0 | 0 | 0 | 0 | 0 | 0 | 0 | 0
109 | 334416196 | 334416176 | 277562634 | 109 | 1 | 1 | 3 | 07.2.02.05 |  | Траверсы стальные | 1348 | 1009 | т | т | 1000 | 0 | 0 | 0 | 0 | 0 | 1 | 0 | 0 |  | 0 | 3 | -1 |  | 0 | 0 | 0 | 0 | 0 | 0 | 0 | 0
109 | 334416197 | 334416176 | 277562780 | 109 | 1 | 1 | 3 | 07.2.07.13 |  | Хомуты стальные | 1346 | 1009 | кг | кг | 1 | 0 | 0 | 0 | 0 | 0 | 1 | 0 | 0 |  | 0 | 3 | -1 |  | 0 | 0 | 0 | 0 | 0 | 0 | 0 | 0
109 | 334416198 | 334416176 | 277563139 | 109 | 1 | 1 | 3 | 08.3.04.02 |  | Сталь стержневая диаметром до 10 мм | 1348 | 1009 | т | т | 1000 | 0 | 0 | 0 | 0 | 0 | 1 | 0 | 0 |  | 0 | 3 | -1 |  | 0 | 0 | 0 | 0 | 0 | 0 | 0 | 0
109 | 334416199 | 334416176 | 277896283 | 1 | 1 | 1 | 3 | 14.4.02.04-0182 | ФСБЦ-2022, 14.4.02.04-0182, приказ Минстроя России от 18.05.2022 г. № 378/пр | Краска масляная МА-15, цветная | 1348 | 1009 | т | т | 1000 | 0.0004 | 61265.39 | 0 | 0 | 0 | 0 | 1 | 0 |  | 0.0004 | 2 | 334416184 | 197 | 0 | 0 | 0 | 0 | 0 | 0 | 0 | 0
109 | 334416200 | 334416176 | 277896315 | 1 | 1 | 1 | 3 | 14.4.03.03-0102 | ФСБЦ-2022 доп.4, 14.4.03.03-0102, приказ Минстроя России от 27.12.2022 г. № 1133/пр | Лак битумный БТ-577 | 1348 | 1009 | т | т | 1000 | 0.0001 | 80020.98 | 0 | 0 | 0 | 0 | 1 | 0 |  | 0.0001 | 2 | 334416185 | 198 | 0 | 0 | 0 | 0 | 0 | 0 | 0 | 0
109 | 334416201 | 334416176 | 277908257 | 1 | 1 | 1 | 3 | 20.2.02.04-0006 | ФСБЦ-2022, 20.2.02.04-0006, приказ Минстроя России от 18.05.2022 г. № 378/пр | Колпачки полиэтиленовые К-6 | 1425 | 1013 | 100 ШТ | 100 ШТ | 1 | 0.06 | 1031.73 | 0 | 0 | 0 | 0 | 1 | 0 |  | 0.06 | 2 | 334416186 | 199 | 0 | 0 | 0 | 0 | 0 | 0 | 0 | 0
109 | 334416202 | 334416176 | 277565451 | 109 | 1 | 1 | 3 | 22.2.01.04 |  | Изоляторы штыревые | 1371 | 1013 | ШТ | ШТ | 1 | 0 | 0 | 0 | 0 | 0 | 1 | 0 | 0 |  | 0 | 3 | -1 |  | 0 | 0 | 0 | 0 | 0 | 0 | 0 | 0
109 | 334416203 | 334416176 | 277565498 | 109 | 1 | 1 | 3 | 22.2.02.21 |  | Штыри | 1371 | 1013 | ШТ | ШТ | 1 | 0 | 0 | 0 | 0 | 0 | 1 | 0 | 0 |  | 0 | 3 | -1 |  | 0 | 0 | 0 | 0 | 0 | 0 | 0 | 0
109 | 334416204 | 334416176 | 277565502 | 109 | 1 | 1 | 3 | 22.2.02.23 |  | Металлические плакаты | 1371 | 1013 | ШТ | ШТ | 1 | 0.1 | 0 | 0 | 0 | 0 | 0 | 0 | 0 |  | 0.1 | 3 | -1 |  | 0 | 0 | 0 | 0 | 0 | 0 | 0 | 0
120 | 334416225 | 334416214 | 277560284 | 109 | 1 | 1 | 1 | 1-100-33 |  | Затраты труда рабочих (Средний разряд - 3,3) | 1191 | 1013 | чел.-ч. | чел.-ч. | 1 | 3.06 | 0 | 0 | 0 | 440.52 | 0 | 1 | 1 | *1,2*1,15 | 4.2228 | 2 | 334416215 | 200 | 0 | 0 | 0 | 0 | 0 | 0 | 0 | 0
120 | 334416226 | 334416214 | 277560491 | 109 | 1 | 1 | 1 | 4-100-00 |  | Затраты труда машинистов | 1191 | 1013 | чел.-ч. | чел.-ч. | 1 | 0.87 | 0 | 0 | 0 | 0 | 0 | 1 | 2 | *1,2*1,15 | 1.2006 | 2 | 334416216 | 201 | 0 | 0 | 0 | 0 | 0 | 0 | 0 | 0
120 | 334416227 | 334416214 | 277944474 | 1 | 1 | 1 | 2 | 91.04.01-031 | ФСЭМ-2022, 91.04.01-031, приказ Минстроя России от 18.05.2022 г. № 378/пр | Машины бурильно-крановые на автомобильном ходу, диаметр бурения до 800 мм, глубина бурения до 5 м | 1368 | 1011 | маш.-ч | маш.-ч | 1 | 0.68 | 0 | 1811.82 | 549.32 | 0 | 0 | 1 | 0 | *1,2*1,15 | 0.9384 | 2 | 334416217 | 202 | 0 | 0 | 0 | 0 | 0 | 0 | 0 | 0
120 | 334416228 | 334416214 | 277945805 | 1 | 1 | 1 | 2 | 91.14.02-001 | ФСЭМ-2022 доп.7, 91.14.02-001, приказ Минстроя России от 02.08.2023 г. № 551/пр | Автомобили бортовые, грузоподъемность до 5 т | 1368 | 1011 | маш.-ч | маш.-ч | 1 | 0.19 | 0 | 544.7 | 477.98 | 0 | 0 | 1 | 0 | *1,2*1,15 | 0.2622 | 2 | 334416218 | 203 | 0 | 0 | 0 | 0 | 0 | 0 | 0 | 0
120 | 334416229 | 334416214 | 277862533 | 1 | 1 | 1 | 3 | 01.3.01.06-0038 | ФСБЦ-2022, 01.3.01.06-0038, приказ Минстроя России от 18.05.2022 г. № 378/пр | Смазка защитная электросетевая | 1346 | 1009 | кг | кг | 1 | 0.1 | 238.29 | 0 | 0 | 0 | 0 | 1 | 0 |  | 0.1 | 2 | 334416219 | 204 | 0 | 0 | 0 | 0 | 0 | 0 | 0 | 0
120 | 334416230 | 334416214 | 277862540 | 1 | 1 | 1 | 3 | 01.3.01.06-0051 | ФСБЦ-2022, 01.3.01.06-0051, приказ Минстроя России от 18.05.2022 г. № 378/пр | Смазка солидол жировой Ж | 1346 | 1009 | кг | кг | 1 | 0.03 | 80.02 | 0 | 0 | 0 | 0 | 1 | 0 |  | 0.03 | 2 | 334416220 | 205 | 0 | 0 | 0 | 0 | 0 | 0 | 0 | 0
120 | 334416231 | 334416214 | 277867733 | 1 | 1 | 1 | 3 | 01.7.15.03-0042 | ФСБЦ-2022, 01.7.15.03-0042, приказ Минстроя России от 18.05.2022 г. № 378/пр | Болты с гайками и шайбами строительные | 1346 | 1009 | кг | кг | 1 | 0 | 174.93 | 0 | 0 | 0 | 1 | 0 | 0 |  | 0 | 3 | -1 |  | 0 | 0 | 0 | 0 | 0 | 0 | 0 | 0
120 | 334416232 | 334416214 | 277869627 | 1 | 1 | 1 | 3 | 01.7.20.08-0051 | ФСБЦ-2022 доп.8, 01.7.20.08-0051, приказ Минстроя России от 14.11.2023 г. № 817/пр | Ветошь хлопчатобумажная цветная | 1346 | 1009 | кг | кг | 1 | 0.02 | 56.11 | 0 | 0 | 0 | 0 | 1 | 0 |  | 0.02 | 2 | 334416221 | 206 | 0 | 0 | 0 | 0 | 0 | 0 | 0 | 0
120 | 334416233 | 334416214 | 277561951 | 109 | 1 | 1 | 3 | 05.1.02.07 |  | Стойка железобетонная вибрированная для опор | 1371 | 1013 | ШТ | ШТ | 1 | 0 | 0 | 0 | 0 | 0 | 1 | 0 | 0 |  | 0 | 3 | -1 |  | 0 | 0 | 0 | 0 | 0 | 0 | 0 | 0
120 | 334416234 | 334416214 | 277562634 | 109 | 1 | 1 | 3 | 07.2.02.05 |  | Траверсы стальные | 1348 | 1009 | т | т | 1000 | 0 | 0 | 0 | 0 | 0 | 1 | 0 | 0 |  | 0 | 3 | -1 |  | 0 | 0 | 0 | 0 | 0 | 0 | 0 | 0
120 | 334416235 | 334416214 | 277562780 | 109 | 1 | 1 | 3 | 07.2.07.13 |  | Хомуты стальные | 1346 | 1009 | кг | кг | 1 | 0 | 0 | 0 | 0 | 0 | 1 | 0 | 0 |  | 0 | 3 | -1 |  | 0 | 0 | 0 | 0 | 0 | 0 | 0 | 0
120 | 334416236 | 334416214 | 277563139 | 109 | 1 | 1 | 3 | 08.3.04.02 |  | Сталь стержневая диаметром до 10 мм | 1348 | 1009 | т | т | 1000 | 0 | 0 | 0 | 0 | 0 | 1 | 0 | 0 |  | 0 | 3 | -1 |  | 0 | 0 | 0 | 0 | 0 | 0 | 0 | 0
120 | 334416237 | 334416214 | 277896283 | 1 | 1 | 1 | 3 | 14.4.02.04-0182 | ФСБЦ-2022, 14.4.02.04-0182, приказ Минстроя России от 18.05.2022 г. № 378/пр | Краска масляная МА-15, цветная | 1348 | 1009 | т | т | 1000 | 0.0004 | 61265.39 | 0 | 0 | 0 | 0 | 1 | 0 |  | 0.0004 | 2 | 334416222 | 207 | 0 | 0 | 0 | 0 | 0 | 0 | 0 | 0
120 | 334416238 | 334416214 | 277896315 | 1 | 1 | 1 | 3 | 14.4.03.03-0102 | ФСБЦ-2022 доп.4, 14.4.03.03-0102, приказ Минстроя России от 27.12.2022 г. № 1133/пр | Лак битумный БТ-577 | 1348 | 1009 | т | т | 1000 | 0.0001 | 80020.98 | 0 | 0 | 0 | 0 | 1 | 0 |  | 0.0001 | 2 | 334416223 | 208 | 0 | 0 | 0 | 0 | 0 | 0 | 0 | 0
120 | 334416239 | 334416214 | 277908257 | 1 | 1 | 1 | 3 | 20.2.02.04-0006 | ФСБЦ-2022, 20.2.02.04-0006, приказ Минстроя России от 18.05.2022 г. № 378/пр | Колпачки полиэтиленовые К-6 | 1425 | 1013 | 100 ШТ | 100 ШТ | 1 | 0.06 | 1031.73 | 0 | 0 | 0 | 0 | 1 | 0 |  | 0.06 | 2 | 334416224 | 209 | 0 | 0 | 0 | 0 | 0 | 0 | 0 | 0
120 | 334416240 | 334416214 | 277565451 | 109 | 1 | 1 | 3 | 22.2.01.04 |  | Изоляторы штыревые | 1371 | 1013 | ШТ | ШТ | 1 | 0 | 0 | 0 | 0 | 0 | 1 | 0 | 0 |  | 0 | 3 | -1 |  | 0 | 0 | 0 | 0 | 0 | 0 | 0 | 0
120 | 334416241 | 334416214 | 277565498 | 109 | 1 | 1 | 3 | 22.2.02.21 |  | Штыри | 1371 | 1013 | ШТ | ШТ | 1 | 0 | 0 | 0 | 0 | 0 | 1 | 0 | 0 |  | 0 | 3 | -1 |  | 0 | 0 | 0 | 0 | 0 | 0 | 0 | 0
120 | 334416242 | 334416214 | 277565502 | 109 | 1 | 1 | 3 | 22.2.02.23 |  | Металлические плакаты | 1371 | 1013 | ШТ | ШТ | 1 | 0.1 | 0 | 0 | 0 | 0 | 0 | 0 | 0 |  | 0.1 | 3 | -1 |  | 0 | 0 | 0 | 0 | 0 | 0 | 0 | 0
134 | 334416266 | 334416255 | 277560284 | 109 | 1 | 1 | 1 | 1-100-33 |  | Затраты труда рабочих (Средний разряд - 3,3) | 1191 | 1013 | чел.-ч. | чел.-ч. | 1 | 5.98 | 0 | 0 | 0 | 440.52 | 0 | 1 | 1 | *1,2 | 7.176 | 2 | 334416256 | 210 | 0 | 0 | 0 | 0 | 0 | 0 | 0 | 0
134 | 334416267 | 334416255 | 277560491 | 109 | 1 | 1 | 1 | 4-100-00 |  | Затраты труда машинистов | 1191 | 1013 | чел.-ч. | чел.-ч. | 1 | 2 | 0 | 0 | 0 | 0 | 0 | 1 | 2 | *1,2 | 2.4 | 2 | 334416257 | 211 | 0 | 0 | 0 | 0 | 0 | 0 | 0 | 0
134 | 334416268 | 334416255 | 277944474 | 1 | 1 | 1 | 2 | 91.04.01-031 | ФСЭМ-2022, 91.04.01-031, приказ Минстроя России от 18.05.2022 г. № 378/пр | Машины бурильно-крановые на автомобильном ходу, диаметр бурения до 800 мм, глубина бурения до 5 м | 1368 | 1011 | маш.-ч | маш.-ч | 1 | 1.6 | 0 | 1811.82 | 549.32 | 0 | 0 | 1 | 0 | *1,2 | 1.92 | 2 | 334416258 | 212 | 0 | 0 | 0 | 0 | 0 | 0 | 0 | 0
134 | 334416269 | 334416255 | 277945805 | 1 | 1 | 1 | 2 | 91.14.02-001 | ФСЭМ-2022 доп.7, 91.14.02-001, приказ Минстроя России от 02.08.2023 г. № 551/пр | Автомобили бортовые, грузоподъемность до 5 т | 1368 | 1011 | маш.-ч | маш.-ч | 1 | 0.4 | 0 | 544.7 | 477.98 | 0 | 0 | 1 | 0 | *1,2 | 0.48 | 2 | 334416259 | 213 | 0 | 0 | 0 | 0 | 0 | 0 | 0 | 0
134 | 334416270 | 334416255 | 277862533 | 1 | 1 | 1 | 3 | 01.3.01.06-0038 | ФСБЦ-2022, 01.3.01.06-0038, приказ Минстроя России от 18.05.2022 г. № 378/пр | Смазка защитная электросетевая | 1346 | 1009 | кг | кг | 1 | 0.1 | 238.29 | 0 | 0 | 0 | 0 | 1 | 0 |  | 0.1 | 2 | 334416260 | 214 | 0 | 0 | 0 | 0 | 0 | 0 | 0 | 0
134 | 334416271 | 334416255 | 277862540 | 1 | 1 | 1 | 3 | 01.3.01.06-0051 | ФСБЦ-2022, 01.3.01.06-0051, приказ Минстроя России от 18.05.2022 г. № 378/пр | Смазка солидол жировой Ж | 1346 | 1009 | кг | кг | 1 | 0.03 | 80.02 | 0 | 0 | 0 | 0 | 1 | 0 |  | 0.03 | 2 | 334416261 | 215 | 0 | 0 | 0 | 0 | 0 | 0 | 0 | 0
134 | 334416272 | 334416255 | 277867733 | 1 | 1 | 1 | 3 | 01.7.15.03-0042 | ФСБЦ-2022, 01.7.15.03-0042, приказ Минстроя России от 18.05.2022 г. № 378/пр | Болты с гайками и шайбами строительные | 1346 | 1009 | кг | кг | 1 | 0 | 174.93 | 0 | 0 | 0 | 1 | 0 | 0 |  | 0 | 3 | -1 |  | 0 | 0 | 0 | 0 | 0 | 0 | 0 | 0
134 | 334416273 | 334416255 | 277869627 | 1 | 1 | 1 | 3 | 01.7.20.08-0051 | ФСБЦ-2022 доп.8, 01.7.20.08-0051, приказ Минстроя России от 14.11.2023 г. № 817/пр | Ветошь хлопчатобумажная цветная | 1346 | 1009 | кг | кг | 1 | 0.02 | 56.11 | 0 | 0 | 0 | 0 | 1 | 0 |  | 0.02 | 2 | 334416262 | 216 | 0 | 0 | 0 | 0 | 0 | 0 | 0 | 0
134 | 334416274 | 334416255 | 277561951 | 109 | 1 | 1 | 3 | 05.1.02.07 |  | Стойка железобетонная вибрированная для опор | 1371 | 1013 | ШТ | ШТ | 1 | 0 | 0 | 0 | 0 | 0 | 1 | 0 | 0 |  | 0 | 3 | -1 |  | 0 | 0 | 0 | 0 | 0 | 0 | 0 | 0
134 | 334416275 | 334416255 | 277562634 | 109 | 1 | 1 | 3 | 07.2.02.05 |  | Траверсы стальные | 1348 | 1009 | т | т | 1000 | 0 | 0 | 0 | 0 | 0 | 1 | 0 | 0 |  | 0 | 3 | -1 |  | 0 | 0 | 0 | 0 | 0 | 0 | 0 | 0
134 | 334416276 | 334416255 | 277562780 | 109 | 1 | 1 | 3 | 07.2.07.13 |  | Хомуты стальные | 1346 | 1009 | кг | кг | 1 | 0 | 0 | 0 | 0 | 0 | 1 | 0 | 0 |  | 0 | 3 | -1 |  | 0 | 0 | 0 | 0 | 0 | 0 | 0 | 0
134 | 334416277 | 334416255 | 277563139 | 109 | 1 | 1 | 3 | 08.3.04.02 |  | Сталь стержневая диаметром до 10 мм | 1348 | 1009 | т | т | 1000 | 0 | 0 | 0 | 0 | 0 | 1 | 0 | 0 |  | 0 | 3 | -1 |  | 0 | 0 | 0 | 0 | 0 | 0 | 0 | 0
134 | 334416278 | 334416255 | 277896283 | 1 | 1 | 1 | 3 | 14.4.02.04-0182 | ФСБЦ-2022, 14.4.02.04-0182, приказ Минстроя России от 18.05.2022 г. № 378/пр | Краска масляная МА-15, цветная | 1348 | 1009 | т | т | 1000 | 0.0004 | 61265.39 | 0 | 0 | 0 | 0 | 1 | 0 |  | 0.0004 | 2 | 334416263 | 217 | 0 | 0 | 0 | 0 | 0 | 0 | 0 | 0
134 | 334416279 | 334416255 | 277896315 | 1 | 1 | 1 | 3 | 14.4.03.03-0102 | ФСБЦ-2022 доп.4, 14.4.03.03-0102, приказ Минстроя России от 27.12.2022 г. № 1133/пр | Лак битумный БТ-577 | 1348 | 1009 | т | т | 1000 | 0.0001 | 80020.98 | 0 | 0 | 0 | 0 | 1 | 0 |  | 0.0001 | 2 | 334416264 | 218 | 0 | 0 | 0 | 0 | 0 | 0 | 0 | 0
134 | 334416280 | 334416255 | 277908257 | 1 | 1 | 1 | 3 | 20.2.02.04-0006 | ФСБЦ-2022, 20.2.02.04-0006, приказ Минстроя России от 18.05.2022 г. № 378/пр | Колпачки полиэтиленовые К-6 | 1425 | 1013 | 100 ШТ | 100 ШТ | 1 | 0.06 | 1031.73 | 0 | 0 | 0 | 0 | 1 | 0 |  | 0.06 | 2 | 334416265 | 219 | 0 | 0 | 0 | 0 | 0 | 0 | 0 | 0
134 | 334416281 | 334416255 | 277565451 | 109 | 1 | 1 | 3 | 22.2.01.04 |  | Изоляторы штыревые | 1371 | 1013 | ШТ | ШТ | 1 | 0 | 0 | 0 | 0 | 0 | 1 | 0 | 0 |  | 0 | 3 | -1 |  | 0 | 0 | 0 | 0 | 0 | 0 | 0 | 0
134 | 334416282 | 334416255 | 277565464 | 109 | 1 | 1 | 3 | 22.2.02.07 |  | Детали крепления стальные | 1346 | 1009 | кг | кг | 1 | 0 | 0 | 0 | 0 | 0 | 1 | 0 | 0 |  | 0 | 3 | -1 |  | 0 | 0 | 0 | 0 | 0 | 0 | 0 | 0
134 | 334416283 | 334416255 | 277565474 | 109 | 1 | 1 | 3 | 22.2.02.09 |  | Детали крепления стальные | 1346 | 1009 | кг | кг | 1 | 0 | 0 | 0 | 0 | 0 | 1 | 0 | 0 |  | 0 | 3 | -1 |  | 0 | 0 | 0 | 0 | 0 | 0 | 0 | 0
134 | 334416284 | 334416255 | 277565498 | 109 | 1 | 1 | 3 | 22.2.02.21 |  | Штыри | 1371 | 1013 | ШТ | ШТ | 1 | 0 | 0 | 0 | 0 | 0 | 1 | 0 | 0 |  | 0 | 3 | -1 |  | 0 | 0 | 0 | 0 | 0 | 0 | 0 | 0
134 | 334416285 | 334416255 | 277565502 | 109 | 1 | 1 | 3 | 22.2.02.23 |  | Металлические плакаты | 1371 | 1013 | ШТ | ШТ | 1 | 0.1 | 0 | 0 | 0 | 0 | 0 | 0 | 0 |  | 0.1 | 3 | -1 |  | 0 | 0 | 0 | 0 | 0 | 0 | 0 | 0
148 | 334416309 | 334416298 | 277560284 | 109 | 1 | 1 | 1 | 1-100-33 |  | Затраты труда рабочих (Средний разряд - 3,3) | 1191 | 1013 | чел.-ч. | чел.-ч. | 1 | 5.98 | 0 | 0 | 0 | 440.52 | 0 | 1 | 1 | *1,2*1,15 | 8.2524 | 2 | 334416299 | 220 | 0 | 0 | 0 | 0 | 0 | 0 | 0 | 0
148 | 334416310 | 334416298 | 277560491 | 109 | 1 | 1 | 1 | 4-100-00 |  | Затраты труда машинистов | 1191 | 1013 | чел.-ч. | чел.-ч. | 1 | 2 | 0 | 0 | 0 | 0 | 0 | 1 | 2 | *1,2*1,15 | 2.76 | 2 | 334416300 | 221 | 0 | 0 | 0 | 0 | 0 | 0 | 0 | 0
148 | 334416311 | 334416298 | 277944474 | 1 | 1 | 1 | 2 | 91.04.01-031 | ФСЭМ-2022, 91.04.01-031, приказ Минстроя России от 18.05.2022 г. № 378/пр | Машины бурильно-крановые на автомобильном ходу, диаметр бурения до 800 мм, глубина бурения до 5 м | 1368 | 1011 | маш.-ч | маш.-ч | 1 | 1.6 | 0 | 1811.82 | 549.32 | 0 | 0 | 1 | 0 | *1,2*1,15 | 2.208 | 2 | 334416301 | 222 | 0 | 0 | 0 | 0 | 0 | 0 | 0 | 0
148 | 334416312 | 334416298 | 277945805 | 1 | 1 | 1 | 2 | 91.14.02-001 | ФСЭМ-2022 доп.7, 91.14.02-001, приказ Минстроя России от 02.08.2023 г. № 551/пр | Автомобили бортовые, грузоподъемность до 5 т | 1368 | 1011 | маш.-ч | маш.-ч | 1 | 0.4 | 0 | 544.7 | 477.98 | 0 | 0 | 1 | 0 | *1,2*1,15 | 0.552 | 2 | 334416302 | 223 | 0 | 0 | 0 | 0 | 0 | 0 | 0 | 0
148 | 334416313 | 334416298 | 277862533 | 1 | 1 | 1 | 3 | 01.3.01.06-0038 | ФСБЦ-2022, 01.3.01.06-0038, приказ Минстроя России от 18.05.2022 г. № 378/пр | Смазка защитная электросетевая | 1346 | 1009 | кг | кг | 1 | 0.1 | 238.29 | 0 | 0 | 0 | 0 | 1 | 0 |  | 0.1 | 2 | 334416303 | 224 | 0 | 0 | 0 | 0 | 0 | 0 | 0 | 0
148 | 334416314 | 334416298 | 277862540 | 1 | 1 | 1 | 3 | 01.3.01.06-0051 | ФСБЦ-2022, 01.3.01.06-0051, приказ Минстроя России от 18.05.2022 г. № 378/пр | Смазка солидол жировой Ж | 1346 | 1009 | кг | кг | 1 | 0.03 | 80.02 | 0 | 0 | 0 | 0 | 1 | 0 |  | 0.03 | 2 | 334416304 | 225 | 0 | 0 | 0 | 0 | 0 | 0 | 0 | 0
148 | 334416315 | 334416298 | 277867733 | 1 | 1 | 1 | 3 | 01.7.15.03-0042 | ФСБЦ-2022, 01.7.15.03-0042, приказ Минстроя России от 18.05.2022 г. № 378/пр | Болты с гайками и шайбами строительные | 1346 | 1009 | кг | кг | 1 | 0 | 174.93 | 0 | 0 | 0 | 1 | 0 | 0 |  | 0 | 3 | -1 |  | 0 | 0 | 0 | 0 | 0 | 0 | 0 | 0
148 | 334416316 | 334416298 | 277869627 | 1 | 1 | 1 | 3 | 01.7.20.08-0051 | ФСБЦ-2022 доп.8, 01.7.20.08-0051, приказ Минстроя России от 14.11.2023 г. № 817/пр | Ветошь хлопчатобумажная цветная | 1346 | 1009 | кг | кг | 1 | 0.02 | 56.11 | 0 | 0 | 0 | 0 | 1 | 0 |  | 0.02 | 2 | 334416305 | 226 | 0 | 0 | 0 | 0 | 0 | 0 | 0 | 0
148 | 334416317 | 334416298 | 277561951 | 109 | 1 | 1 | 3 | 05.1.02.07 |  | Стойка железобетонная вибрированная для опор | 1371 | 1013 | ШТ | ШТ | 1 | 0 | 0 | 0 | 0 | 0 | 1 | 0 | 0 |  | 0 | 3 | -1 |  | 0 | 0 | 0 | 0 | 0 | 0 | 0 | 0
148 | 334416318 | 334416298 | 277562634 | 109 | 1 | 1 | 3 | 07.2.02.05 |  | Траверсы стальные | 1348 | 1009 | т | т | 1000 | 0 | 0 | 0 | 0 | 0 | 1 | 0 | 0 |  | 0 | 3 | -1 |  | 0 | 0 | 0 | 0 | 0 | 0 | 0 | 0
148 | 334416319 | 334416298 | 277562780 | 109 | 1 | 1 | 3 | 07.2.07.13 |  | Хомуты стальные | 1346 | 1009 | кг | кг | 1 | 0 | 0 | 0 | 0 | 0 | 1 | 0 | 0 |  | 0 | 3 | -1 |  | 0 | 0 | 0 | 0 | 0 | 0 | 0 | 0
148 | 334416320 | 334416298 | 277563139 | 109 | 1 | 1 | 3 | 08.3.04.02 |  | Сталь стержневая диаметром до 10 мм | 1348 | 1009 | т | т | 1000 | 0 | 0 | 0 | 0 | 0 | 1 | 0 | 0 |  | 0 | 3 | -1 |  | 0 | 0 | 0 | 0 | 0 | 0 | 0 | 0
148 | 334416321 | 334416298 | 277896283 | 1 | 1 | 1 | 3 | 14.4.02.04-0182 | ФСБЦ-2022, 14.4.02.04-0182, приказ Минстроя России от 18.05.2022 г. № 378/пр | Краска масляная МА-15, цветная | 1348 | 1009 | т | т | 1000 | 0.0004 | 61265.39 | 0 | 0 | 0 | 0 | 1 | 0 |  | 0.0004 | 2 | 334416306 | 227 | 0 | 0 | 0 | 0 | 0 | 0 | 0 | 0
148 | 334416322 | 334416298 | 277896315 | 1 | 1 | 1 | 3 | 14.4.03.03-0102 | ФСБЦ-2022 доп.4, 14.4.03.03-0102, приказ Минстроя России от 27.12.2022 г. № 1133/пр | Лак битумный БТ-577 | 1348 | 1009 | т | т | 1000 | 0.0001 | 80020.98 | 0 | 0 | 0 | 0 | 1 | 0 |  | 0.0001 | 2 | 334416307 | 228 | 0 | 0 | 0 | 0 | 0 | 0 | 0 | 0
148 | 334416323 | 334416298 | 277908257 | 1 | 1 | 1 | 3 | 20.2.02.04-0006 | ФСБЦ-2022, 20.2.02.04-0006, приказ Минстроя России от 18.05.2022 г. № 378/пр | Колпачки полиэтиленовые К-6 | 1425 | 1013 | 100 ШТ | 100 ШТ | 1 | 0.06 | 1031.73 | 0 | 0 | 0 | 0 | 1 | 0 |  | 0.06 | 2 | 334416308 | 229 | 0 | 0 | 0 | 0 | 0 | 0 | 0 | 0
148 | 334416324 | 334416298 | 277565451 | 109 | 1 | 1 | 3 | 22.2.01.04 |  | Изоляторы штыревые | 1371 | 1013 | ШТ | ШТ | 1 | 0 | 0 | 0 | 0 | 0 | 1 | 0 | 0 |  | 0 | 3 | -1 |  | 0 | 0 | 0 | 0 | 0 | 0 | 0 | 0
148 | 334416325 | 334416298 | 277565464 | 109 | 1 | 1 | 3 | 22.2.02.07 |  | Детали крепления стальные | 1346 | 1009 | кг | кг | 1 | 0 | 0 | 0 | 0 | 0 | 1 | 0 | 0 |  | 0 | 3 | -1 |  | 0 | 0 | 0 | 0 | 0 | 0 | 0 | 0
148 | 334416326 | 334416298 | 277565474 | 109 | 1 | 1 | 3 | 22.2.02.09 |  | Детали крепления стальные | 1346 | 1009 | кг | кг | 1 | 0 | 0 | 0 | 0 | 0 | 1 | 0 | 0 |  | 0 | 3 | -1 |  | 0 | 0 | 0 | 0 | 0 | 0 | 0 | 0
148 | 334416327 | 334416298 | 277565498 | 109 | 1 | 1 | 3 | 22.2.02.21 |  | Штыри | 1371 | 1013 | ШТ | ШТ | 1 | 0 | 0 | 0 | 0 | 0 | 1 | 0 | 0 |  | 0 | 3 | -1 |  | 0 | 0 | 0 | 0 | 0 | 0 | 0 | 0
148 | 334416328 | 334416298 | 277565502 | 109 | 1 | 1 | 3 | 22.2.02.23 |  | Металлические плакаты | 1371 | 1013 | ШТ | ШТ | 1 | 0.1 | 0 | 0 | 0 | 0 | 0 | 0 | 0 |  | 0.1 | 3 | -1 |  | 0 | 0 | 0 | 0 | 0 | 0 | 0 | 0
162 | 334416352 | 334416341 | 277560284 | 109 | 1 | 1 | 1 | 1-100-33 |  | Затраты труда рабочих (Средний разряд - 3,3) | 1191 | 1013 | чел.-ч. | чел.-ч. | 1 | 5.98 | 0 | 0 | 0 | 440.52 | 0 | 1 | 1 | *1,2 | 7.176 | 2 | 334416342 | 230 | 0 | 0 | 0 | 0 | 0 | 0 | 0 | 0
162 | 334416353 | 334416341 | 277560491 | 109 | 1 | 1 | 1 | 4-100-00 |  | Затраты труда машинистов | 1191 | 1013 | чел.-ч. | чел.-ч. | 1 | 2 | 0 | 0 | 0 | 0 | 0 | 1 | 2 | *1,2 | 2.4 | 2 | 334416343 | 231 | 0 | 0 | 0 | 0 | 0 | 0 | 0 | 0
162 | 334416354 | 334416341 | 277944474 | 1 | 1 | 1 | 2 | 91.04.01-031 | ФСЭМ-2022, 91.04.01-031, приказ Минстроя России от 18.05.2022 г. № 378/пр | Машины бурильно-крановые на автомобильном ходу, диаметр бурения до 800 мм, глубина бурения до 5 м | 1368 | 1011 | маш.-ч | маш.-ч | 1 | 1.6 | 0 | 1811.82 | 549.32 | 0 | 0 | 1 | 0 | *1,2 | 1.92 | 2 | 334416344 | 232 | 0 | 0 | 0 | 0 | 0 | 0 | 0 | 0
162 | 334416355 | 334416341 | 277945805 | 1 | 1 | 1 | 2 | 91.14.02-001 | ФСЭМ-2022 доп.7, 91.14.02-001, приказ Минстроя России от 02.08.2023 г. № 551/пр | Автомобили бортовые, грузоподъемность до 5 т | 1368 | 1011 | маш.-ч | маш.-ч | 1 | 0.4 | 0 | 544.7 | 477.98 | 0 | 0 | 1 | 0 | *1,2 | 0.48 | 2 | 334416345 | 233 | 0 | 0 | 0 | 0 | 0 | 0 | 0 | 0
162 | 334416356 | 334416341 | 277862533 | 1 | 1 | 1 | 3 | 01.3.01.06-0038 | ФСБЦ-2022, 01.3.01.06-0038, приказ Минстроя России от 18.05.2022 г. № 378/пр | Смазка защитная электросетевая | 1346 | 1009 | кг | кг | 1 | 0.1 | 238.29 | 0 | 0 | 0 | 0 | 1 | 0 |  | 0.1 | 2 | 334416346 | 234 | 0 | 0 | 0 | 0 | 0 | 0 | 0 | 0
162 | 334416357 | 334416341 | 277862540 | 1 | 1 | 1 | 3 | 01.3.01.06-0051 | ФСБЦ-2022, 01.3.01.06-0051, приказ Минстроя России от 18.05.2022 г. № 378/пр | Смазка солидол жировой Ж | 1346 | 1009 | кг | кг | 1 | 0.03 | 80.02 | 0 | 0 | 0 | 0 | 1 | 0 |  | 0.03 | 2 | 334416347 | 235 | 0 | 0 | 0 | 0 | 0 | 0 | 0 | 0
162 | 334416358 | 334416341 | 277867733 | 1 | 1 | 1 | 3 | 01.7.15.03-0042 | ФСБЦ-2022, 01.7.15.03-0042, приказ Минстроя России от 18.05.2022 г. № 378/пр | Болты с гайками и шайбами строительные | 1346 | 1009 | кг | кг | 1 | 0 | 174.93 | 0 | 0 | 0 | 1 | 0 | 0 |  | 0 | 3 | -1 |  | 0 | 0 | 0 | 0 | 0 | 0 | 0 | 0
162 | 334416359 | 334416341 | 277869627 | 1 | 1 | 1 | 3 | 01.7.20.08-0051 | ФСБЦ-2022 доп.8, 01.7.20.08-0051, приказ Минстроя России от 14.11.2023 г. № 817/пр | Ветошь хлопчатобумажная цветная | 1346 | 1009 | кг | кг | 1 | 0.02 | 56.11 | 0 | 0 | 0 | 0 | 1 | 0 |  | 0.02 | 2 | 334416348 | 236 | 0 | 0 | 0 | 0 | 0 | 0 | 0 | 0
162 | 334416360 | 334416341 | 277561951 | 109 | 1 | 1 | 3 | 05.1.02.07 |  | Стойка железобетонная вибрированная для опор | 1371 | 1013 | ШТ | ШТ | 1 | 0 | 0 | 0 | 0 | 0 | 1 | 0 | 0 |  | 0 | 3 | -1 |  | 0 | 0 | 0 | 0 | 0 | 0 | 0 | 0
162 | 334416361 | 334416341 | 277562634 | 109 | 1 | 1 | 3 | 07.2.02.05 |  | Траверсы стальные | 1348 | 1009 | т | т | 1000 | 0 | 0 | 0 | 0 | 0 | 1 | 0 | 0 |  | 0 | 3 | -1 |  | 0 | 0 | 0 | 0 | 0 | 0 | 0 | 0
162 | 334416362 | 334416341 | 277562780 | 109 | 1 | 1 | 3 | 07.2.07.13 |  | Хомуты стальные | 1346 | 1009 | кг | кг | 1 | 0 | 0 | 0 | 0 | 0 | 1 | 0 | 0 |  | 0 | 3 | -1 |  | 0 | 0 | 0 | 0 | 0 | 0 | 0 | 0
162 | 334416363 | 334416341 | 277563139 | 109 | 1 | 1 | 3 | 08.3.04.02 |  | Сталь стержневая диаметром до 10 мм | 1348 | 1009 | т | т | 1000 | 0 | 0 | 0 | 0 | 0 | 1 | 0 | 0 |  | 0 | 3 | -1 |  | 0 | 0 | 0 | 0 | 0 | 0 | 0 | 0
162 | 334416364 | 334416341 | 277896283 | 1 | 1 | 1 | 3 | 14.4.02.04-0182 | ФСБЦ-2022, 14.4.02.04-0182, приказ Минстроя России от 18.05.2022 г. № 378/пр | Краска масляная МА-15, цветная | 1348 | 1009 | т | т | 1000 | 0.0004 | 61265.39 | 0 | 0 | 0 | 0 | 1 | 0 |  | 0.0004 | 2 | 334416349 | 237 | 0 | 0 | 0 | 0 | 0 | 0 | 0 | 0
162 | 334416365 | 334416341 | 277896315 | 1 | 1 | 1 | 3 | 14.4.03.03-0102 | ФСБЦ-2022 доп.4, 14.4.03.03-0102, приказ Минстроя России от 27.12.2022 г. № 1133/пр | Лак битумный БТ-577 | 1348 | 1009 | т | т | 1000 | 0.0001 | 80020.98 | 0 | 0 | 0 | 0 | 1 | 0 |  | 0.0001 | 2 | 334416350 | 238 | 0 | 0 | 0 | 0 | 0 | 0 | 0 | 0
162 | 334416366 | 334416341 | 277908257 | 1 | 1 | 1 | 3 | 20.2.02.04-0006 | ФСБЦ-2022, 20.2.02.04-0006, приказ Минстроя России от 18.05.2022 г. № 378/пр | Колпачки полиэтиленовые К-6 | 1425 | 1013 | 100 ШТ | 100 ШТ | 1 | 0.06 | 1031.73 | 0 | 0 | 0 | 0 | 1 | 0 |  | 0.06 | 2 | 334416351 | 239 | 0 | 0 | 0 | 0 | 0 | 0 | 0 | 0
162 | 334416367 | 334416341 | 277565451 | 109 | 1 | 1 | 3 | 22.2.01.04 |  | Изоляторы штыревые | 1371 | 1013 | ШТ | ШТ | 1 | 0 | 0 | 0 | 0 | 0 | 1 | 0 | 0 |  | 0 | 3 | -1 |  | 0 | 0 | 0 | 0 | 0 | 0 | 0 | 0
162 | 334416368 | 334416341 | 277565464 | 109 | 1 | 1 | 3 | 22.2.02.07 |  | Детали крепления стальные | 1346 | 1009 | кг | кг | 1 | 0 | 0 | 0 | 0 | 0 | 1 | 0 | 0 |  | 0 | 3 | -1 |  | 0 | 0 | 0 | 0 | 0 | 0 | 0 | 0
162 | 334416369 | 334416341 | 277565474 | 109 | 1 | 1 | 3 | 22.2.02.09 |  | Детали крепления стальные | 1346 | 1009 | кг | кг | 1 | 0 | 0 | 0 | 0 | 0 | 1 | 0 | 0 |  | 0 | 3 | -1 |  | 0 | 0 | 0 | 0 | 0 | 0 | 0 | 0
162 | 334416370 | 334416341 | 277565498 | 109 | 1 | 1 | 3 | 22.2.02.21 |  | Штыри | 1371 | 1013 | ШТ | ШТ | 1 | 0 | 0 | 0 | 0 | 0 | 1 | 0 | 0 |  | 0 | 3 | -1 |  | 0 | 0 | 0 | 0 | 0 | 0 | 0 | 0
162 | 334416371 | 334416341 | 277565502 | 109 | 1 | 1 | 3 | 22.2.02.23 |  | Металлические плакаты | 1371 | 1013 | ШТ | ШТ | 1 | 0.1 | 0 | 0 | 0 | 0 | 0 | 0 | 0 |  | 0.1 | 3 | -1 |  | 0 | 0 | 0 | 0 | 0 | 0 | 0 | 0
176 | 334416395 | 334416384 | 277560284 | 109 | 1 | 1 | 1 | 1-100-33 |  | Затраты труда рабочих (Средний разряд - 3,3) | 1191 | 1013 | чел.-ч. | чел.-ч. | 1 | 5.98 | 0 | 0 | 0 | 440.52 | 0 | 1 | 1 | *1,2*1,15 | 8.2524 | 2 | 334416385 | 240 | 0 | 0 | 0 | 0 | 0 | 0 | 0 | 0
176 | 334416396 | 334416384 | 277560491 | 109 | 1 | 1 | 1 | 4-100-00 |  | Затраты труда машинистов | 1191 | 1013 | чел.-ч. | чел.-ч. | 1 | 2 | 0 | 0 | 0 | 0 | 0 | 1 | 2 | *1,2*1,15 | 2.76 | 2 | 334416386 | 241 | 0 | 0 | 0 | 0 | 0 | 0 | 0 | 0
176 | 334416397 | 334416384 | 277944474 | 1 | 1 | 1 | 2 | 91.04.01-031 | ФСЭМ-2022, 91.04.01-031, приказ Минстроя России от 18.05.2022 г. № 378/пр | Машины бурильно-крановые на автомобильном ходу, диаметр бурения до 800 мм, глубина бурения до 5 м | 1368 | 1011 | маш.-ч | маш.-ч | 1 | 1.6 | 0 | 1811.82 | 549.32 | 0 | 0 | 1 | 0 | *1,2*1,15 | 2.208 | 2 | 334416387 | 242 | 0 | 0 | 0 | 0 | 0 | 0 | 0 | 0
176 | 334416398 | 334416384 | 277945805 | 1 | 1 | 1 | 2 | 91.14.02-001 | ФСЭМ-2022 доп.7, 91.14.02-001, приказ Минстроя России от 02.08.2023 г. № 551/пр | Автомобили бортовые, грузоподъемность до 5 т | 1368 | 1011 | маш.-ч | маш.-ч | 1 | 0.4 | 0 | 544.7 | 477.98 | 0 | 0 | 1 | 0 | *1,2*1,15 | 0.552 | 2 | 334416388 | 243 | 0 | 0 | 0 | 0 | 0 | 0 | 0 | 0
176 | 334416399 | 334416384 | 277862533 | 1 | 1 | 1 | 3 | 01.3.01.06-0038 | ФСБЦ-2022, 01.3.01.06-0038, приказ Минстроя России от 18.05.2022 г. № 378/пр | Смазка защитная электросетевая | 1346 | 1009 | кг | кг | 1 | 0.1 | 238.29 | 0 | 0 | 0 | 0 | 1 | 0 |  | 0.1 | 2 | 334416389 | 244 | 0 | 0 | 0 | 0 | 0 | 0 | 0 | 0
176 | 334416400 | 334416384 | 277862540 | 1 | 1 | 1 | 3 | 01.3.01.06-0051 | ФСБЦ-2022, 01.3.01.06-0051, приказ Минстроя России от 18.05.2022 г. № 378/пр | Смазка солидол жировой Ж | 1346 | 1009 | кг | кг | 1 | 0.03 | 80.02 | 0 | 0 | 0 | 0 | 1 | 0 |  | 0.03 | 2 | 334416390 | 245 | 0 | 0 | 0 | 0 | 0 | 0 | 0 | 0
176 | 334416401 | 334416384 | 277867733 | 1 | 1 | 1 | 3 | 01.7.15.03-0042 | ФСБЦ-2022, 01.7.15.03-0042, приказ Минстроя России от 18.05.2022 г. № 378/пр | Болты с гайками и шайбами строительные | 1346 | 1009 | кг | кг | 1 | 0 | 174.93 | 0 | 0 | 0 | 1 | 0 | 0 |  | 0 | 3 | -1 |  | 0 | 0 | 0 | 0 | 0 | 0 | 0 | 0
176 | 334416402 | 334416384 | 277869627 | 1 | 1 | 1 | 3 | 01.7.20.08-0051 | ФСБЦ-2022 доп.8, 01.7.20.08-0051, приказ Минстроя России от 14.11.2023 г. № 817/пр | Ветошь хлопчатобумажная цветная | 1346 | 1009 | кг | кг | 1 | 0.02 | 56.11 | 0 | 0 | 0 | 0 | 1 | 0 |  | 0.02 | 2 | 334416391 | 246 | 0 | 0 | 0 | 0 | 0 | 0 | 0 | 0
176 | 334416403 | 334416384 | 277561951 | 109 | 1 | 1 | 3 | 05.1.02.07 |  | Стойка железобетонная вибрированная для опор | 1371 | 1013 | ШТ | ШТ | 1 | 0 | 0 | 0 | 0 | 0 | 1 | 0 | 0 |  | 0 | 3 | -1 |  | 0 | 0 | 0 | 0 | 0 | 0 | 0 | 0
176 | 334416404 | 334416384 | 277562634 | 109 | 1 | 1 | 3 | 07.2.02.05 |  | Траверсы стальные | 1348 | 1009 | т | т | 1000 | 0 | 0 | 0 | 0 | 0 | 1 | 0 | 0 |  | 0 | 3 | -1 |  | 0 | 0 | 0 | 0 | 0 | 0 | 0 | 0
176 | 334416405 | 334416384 | 277562780 | 109 | 1 | 1 | 3 | 07.2.07.13 |  | Хомуты стальные | 1346 | 1009 | кг | кг | 1 | 0 | 0 | 0 | 0 | 0 | 1 | 0 | 0 |  | 0 | 3 | -1 |  | 0 | 0 | 0 | 0 | 0 | 0 | 0 | 0
176 | 334416406 | 334416384 | 277563139 | 109 | 1 | 1 | 3 | 08.3.04.02 |  | Сталь стержневая диаметром до 10 мм | 1348 | 1009 | т | т | 1000 | 0 | 0 | 0 | 0 | 0 | 1 | 0 | 0 |  | 0 | 3 | -1 |  | 0 | 0 | 0 | 0 | 0 | 0 | 0 | 0
176 | 334416407 | 334416384 | 277896283 | 1 | 1 | 1 | 3 | 14.4.02.04-0182 | ФСБЦ-2022, 14.4.02.04-0182, приказ Минстроя России от 18.05.2022 г. № 378/пр | Краска масляная МА-15, цветная | 1348 | 1009 | т | т | 1000 | 0.0004 | 61265.39 | 0 | 0 | 0 | 0 | 1 | 0 |  | 0.0004 | 2 | 334416392 | 247 | 0 | 0 | 0 | 0 | 0 | 0 | 0 | 0
176 | 334416408 | 334416384 | 277896315 | 1 | 1 | 1 | 3 | 14.4.03.03-0102 | ФСБЦ-2022 доп.4, 14.4.03.03-0102, приказ Минстроя России от 27.12.2022 г. № 1133/пр | Лак битумный БТ-577 | 1348 | 1009 | т | т | 1000 | 0.0001 | 80020.98 | 0 | 0 | 0 | 0 | 1 | 0 |  | 0.0001 | 2 | 334416393 | 248 | 0 | 0 | 0 | 0 | 0 | 0 | 0 | 0
176 | 334416409 | 334416384 | 277908257 | 1 | 1 | 1 | 3 | 20.2.02.04-0006 | ФСБЦ-2022, 20.2.02.04-0006, приказ Минстроя России от 18.05.2022 г. № 378/пр | Колпачки полиэтиленовые К-6 | 1425 | 1013 | 100 ШТ | 100 ШТ | 1 | 0.06 | 1031.73 | 0 | 0 | 0 | 0 | 1 | 0 |  | 0.06 | 2 | 334416394 | 249 | 0 | 0 | 0 | 0 | 0 | 0 | 0 | 0
176 | 334416410 | 334416384 | 277565451 | 109 | 1 | 1 | 3 | 22.2.01.04 |  | Изоляторы штыревые | 1371 | 1013 | ШТ | ШТ | 1 | 0 | 0 | 0 | 0 | 0 | 1 | 0 | 0 |  | 0 | 3 | -1 |  | 0 | 0 | 0 | 0 | 0 | 0 | 0 | 0
176 | 334416411 | 334416384 | 277565464 | 109 | 1 | 1 | 3 | 22.2.02.07 |  | Детали крепления стальные | 1346 | 1009 | кг | кг | 1 | 0 | 0 | 0 | 0 | 0 | 1 | 0 | 0 |  | 0 | 3 | -1 |  | 0 | 0 | 0 | 0 | 0 | 0 | 0 | 0
176 | 334416412 | 334416384 | 277565474 | 109 | 1 | 1 | 3 | 22.2.02.09 |  | Детали крепления стальные | 1346 | 1009 | кг | кг | 1 | 0 | 0 | 0 | 0 | 0 | 1 | 0 | 0 |  | 0 | 3 | -1 |  | 0 | 0 | 0 | 0 | 0 | 0 | 0 | 0
176 | 334416413 | 334416384 | 277565498 | 109 | 1 | 1 | 3 | 22.2.02.21 |  | Штыри | 1371 | 1013 | ШТ | ШТ | 1 | 0 | 0 | 0 | 0 | 0 | 1 | 0 | 0 |  | 0 | 3 | -1 |  | 0 | 0 | 0 | 0 | 0 | 0 | 0 | 0
176 | 334416414 | 334416384 | 277565502 | 109 | 1 | 1 | 3 | 22.2.02.23 |  | Металлические плакаты | 1371 | 1013 | ШТ | ШТ | 1 | 0.1 | 0 | 0 | 0 | 0 | 0 | 0 | 0 |  | 0.1 | 3 | -1 |  | 0 | 0 | 0 | 0 | 0 | 0 | 0 | 0
193 | 334416441 | 334416430 | 277560279 | 109 | 1 | 1 | 1 | 1-100-31 |  | Затраты труда рабочих (Средний разряд - 3,1) | 1191 | 1013 | чел.-ч. | чел.-ч. | 1 | 7.66 | 0 | 0 | 0 | 429.82 | 0 | 1 | 1 | *1,2 | 9.192 | 2 | 334416431 | 250 | 0 | 0 | 0 | 0 | 0 | 0 | 0 | 0
193 | 334416442 | 334416430 | 277560491 | 109 | 1 | 1 | 1 | 4-100-00 |  | Затраты труда машинистов | 1191 | 1013 | чел.-ч. | чел.-ч. | 1 | 1.3 | 0 | 0 | 0 | 0 | 0 | 1 | 2 | *1,2 | 1.56 | 2 | 334416432 | 251 | 0 | 0 | 0 | 0 | 0 | 0 | 0 | 0
193 | 334416443 | 334416430 | 277944474 | 1 | 1 | 1 | 2 | 91.04.01-031 | ФСЭМ-2022, 91.04.01-031, приказ Минстроя России от 18.05.2022 г. № 378/пр | Машины бурильно-крановые на автомобильном ходу, диаметр бурения до 800 мм, глубина бурения до 5 м | 1368 | 1011 | маш.-ч | маш.-ч | 1 | 0.92 | 0 | 1811.82 | 549.32 | 0 | 0 | 1 | 0 | *1,2 | 1.104 | 2 | 334416433 | 252 | 0 | 0 | 0 | 0 | 0 | 0 | 0 | 0
193 | 334416444 | 334416430 | 277945805 | 1 | 1 | 1 | 2 | 91.14.02-001 | ФСЭМ-2022 доп.7, 91.14.02-001, приказ Минстроя России от 02.08.2023 г. № 551/пр | Автомобили бортовые, грузоподъемность до 5 т | 1368 | 1011 | маш.-ч | маш.-ч | 1 | 0.38 | 0 | 544.7 | 477.98 | 0 | 0 | 1 | 0 | *1,2 | 0.456 | 2 | 334416434 | 253 | 0 | 0 | 0 | 0 | 0 | 0 | 0 | 0
193 | 334416445 | 334416430 | 277862533 | 1 | 1 | 1 | 3 | 01.3.01.06-0038 | ФСБЦ-2022, 01.3.01.06-0038, приказ Минстроя России от 18.05.2022 г. № 378/пр | Смазка защитная электросетевая | 1346 | 1009 | кг | кг | 1 | 0.1 | 238.29 | 0 | 0 | 0 | 0 | 1 | 0 |  | 0.1 | 2 | 334416435 | 254 | 0 | 0 | 0 | 0 | 0 | 0 | 0 | 0
193 | 334416446 | 334416430 | 277862540 | 1 | 1 | 1 | 3 | 01.3.01.06-0051 | ФСБЦ-2022, 01.3.01.06-0051, приказ Минстроя России от 18.05.2022 г. № 378/пр | Смазка солидол жировой Ж | 1346 | 1009 | кг | кг | 1 | 0.03 | 80.02 | 0 | 0 | 0 | 0 | 1 | 0 |  | 0.03 | 2 | 334416436 | 255 | 0 | 0 | 0 | 0 | 0 | 0 | 0 | 0
193 | 334416447 | 334416430 | 277867733 | 1 | 1 | 1 | 3 | 01.7.15.03-0042 | ФСБЦ-2022, 01.7.15.03-0042, приказ Минстроя России от 18.05.2022 г. № 378/пр | Болты с гайками и шайбами строительные | 1346 | 1009 | кг | кг | 1 | 0 | 174.93 | 0 | 0 | 0 | 1 | 0 | 0 |  | 0 | 3 | -1 |  | 0 | 0 | 0 | 0 | 0 | 0 | 0 | 0
193 | 334416448 | 334416430 | 277869627 | 1 | 1 | 1 | 3 | 01.7.20.08-0051 | ФСБЦ-2022 доп.8, 01.7.20.08-0051, приказ Минстроя России от 14.11.2023 г. № 817/пр | Ветошь хлопчатобумажная цветная | 1346 | 1009 | кг | кг | 1 | 0.02 | 56.11 | 0 | 0 | 0 | 0 | 1 | 0 |  | 0.02 | 2 | 334416437 | 256 | 0 | 0 | 0 | 0 | 0 | 0 | 0 | 0
193 | 334416449 | 334416430 | 277561946 | 109 | 1 | 1 | 3 | 05.1.02.06 |  | Приставки железобетонные | 1371 | 1013 | ШТ | ШТ | 1 | 0 | 0 | 0 | 0 | 0 | 1 | 0 | 0 |  | 0 | 3 | -1 |  | 0 | 0 | 0 | 0 | 0 | 0 | 0 | 0
193 | 334416450 | 334416430 | 277561951 | 109 | 1 | 1 | 3 | 05.1.02.07 |  | Стойка железобетонная вибрированная для опор | 1371 | 1013 | ШТ | ШТ | 1 | 0 | 0 | 0 | 0 | 0 | 1 | 0 | 0 |  | 0 | 3 | -1 |  | 0 | 0 | 0 | 0 | 0 | 0 | 0 | 0
193 | 334416451 | 334416430 | 277562634 | 109 | 1 | 1 | 3 | 07.2.02.05 |  | Траверсы стальные | 1348 | 1009 | т | т | 1000 | 0 | 0 | 0 | 0 | 0 | 1 | 0 | 0 |  | 0 | 3 | -1 |  | 0 | 0 | 0 | 0 | 0 | 0 | 0 | 0
193 | 334416452 | 334416430 | 277562780 | 109 | 1 | 1 | 3 | 07.2.07.13 |  | Хомуты стальные | 1346 | 1009 | кг | кг | 1 | 0 | 0 | 0 | 0 | 0 | 1 | 0 | 0 |  | 0 | 3 | -1 |  | 0 | 0 | 0 | 0 | 0 | 0 | 0 | 0
193 | 334416453 | 334416430 | 277563139 | 109 | 1 | 1 | 3 | 08.3.04.02 |  | Сталь стержневая диаметром до 10 мм | 1348 | 1009 | т | т | 1000 | 0 | 0 | 0 | 0 | 0 | 1 | 0 | 0 |  | 0 | 3 | -1 |  | 0 | 0 | 0 | 0 | 0 | 0 | 0 | 0
193 | 334416454 | 334416430 | 277896283 | 1 | 1 | 1 | 3 | 14.4.02.04-0182 | ФСБЦ-2022, 14.4.02.04-0182, приказ Минстроя России от 18.05.2022 г. № 378/пр | Краска масляная МА-15, цветная | 1348 | 1009 | т | т | 1000 | 0.0004 | 61265.39 | 0 | 0 | 0 | 0 | 1 | 0 |  | 0.0004 | 2 | 334416438 | 257 | 0 | 0 | 0 | 0 | 0 | 0 | 0 | 0
193 | 334416455 | 334416430 | 277896315 | 1 | 1 | 1 | 3 | 14.4.03.03-0102 | ФСБЦ-2022 доп.4, 14.4.03.03-0102, приказ Минстроя России от 27.12.2022 г. № 1133/пр | Лак битумный БТ-577 | 1348 | 1009 | т | т | 1000 | 0.0001 | 80020.98 | 0 | 0 | 0 | 0 | 1 | 0 |  | 0.0001 | 2 | 334416439 | 258 | 0 | 0 | 0 | 0 | 0 | 0 | 0 | 0
193 | 334416456 | 334416430 | 277908257 | 1 | 1 | 1 | 3 | 20.2.02.04-0006 | ФСБЦ-2022, 20.2.02.04-0006, приказ Минстроя России от 18.05.2022 г. № 378/пр | Колпачки полиэтиленовые К-6 | 1425 | 1013 | 100 ШТ | 100 ШТ | 1 | 0.06 | 1031.73 | 0 | 0 | 0 | 0 | 1 | 0 |  | 0.06 | 2 | 334416440 | 259 | 0 | 0 | 0 | 0 | 0 | 0 | 0 | 0
193 | 334416457 | 334416430 | 277565451 | 109 | 1 | 1 | 3 | 22.2.01.04 |  | Изоляторы штыревые | 1371 | 1013 | ШТ | ШТ | 1 | 0 | 0 | 0 | 0 | 0 | 1 | 0 | 0 |  | 0 | 3 | -1 |  | 0 | 0 | 0 | 0 | 0 | 0 | 0 | 0
193 | 334416458 | 334416430 | 277565498 | 109 | 1 | 1 | 3 | 22.2.02.21 |  | Штыри | 1371 | 1013 | ШТ | ШТ | 1 | 0 | 0 | 0 | 0 | 0 | 1 | 0 | 0 |  | 0 | 3 | -1 |  | 0 | 0 | 0 | 0 | 0 | 0 | 0 | 0
193 | 334416459 | 334416430 | 277565502 | 109 | 1 | 1 | 3 | 22.2.02.23 |  | Металлические плакаты | 1371 | 1013 | ШТ | ШТ | 1 | 0 | 0 | 0 | 0 | 0 | 1 | 0 | 0 |  | 0 | 3 | -1 |  | 0 | 0 | 0 | 0 | 0 | 0 | 0 | 0
206 | 334416482 | 334416471 | 277560279 | 109 | 1 | 1 | 1 | 1-100-31 |  | Затраты труда рабочих (Средний разряд - 3,1) | 1191 | 1013 | чел.-ч. | чел.-ч. | 1 | 7.66 | 0 | 0 | 0 | 429.82 | 0 | 1 | 1 | *1,2*1,15 | 10.5708 | 2 | 334416472 | 260 | 0 | 0 | 0 | 0 | 0 | 0 | 0 | 0
206 | 334416483 | 334416471 | 277560491 | 109 | 1 | 1 | 1 | 4-100-00 |  | Затраты труда машинистов | 1191 | 1013 | чел.-ч. | чел.-ч. | 1 | 1.3 | 0 | 0 | 0 | 0 | 0 | 1 | 2 | *1,2*1,15 | 1.794 | 2 | 334416473 | 261 | 0 | 0 | 0 | 0 | 0 | 0 | 0 | 0
206 | 334416484 | 334416471 | 277944474 | 1 | 1 | 1 | 2 | 91.04.01-031 | ФСЭМ-2022, 91.04.01-031, приказ Минстроя России от 18.05.2022 г. № 378/пр | Машины бурильно-крановые на автомобильном ходу, диаметр бурения до 800 мм, глубина бурения до 5 м | 1368 | 1011 | маш.-ч | маш.-ч | 1 | 0.92 | 0 | 1811.82 | 549.32 | 0 | 0 | 1 | 0 | *1,2*1,15 | 1.2696 | 2 | 334416474 | 262 | 0 | 0 | 0 | 0 | 0 | 0 | 0 | 0
206 | 334416485 | 334416471 | 277945805 | 1 | 1 | 1 | 2 | 91.14.02-001 | ФСЭМ-2022 доп.7, 91.14.02-001, приказ Минстроя России от 02.08.2023 г. № 551/пр | Автомобили бортовые, грузоподъемность до 5 т | 1368 | 1011 | маш.-ч | маш.-ч | 1 | 0.38 | 0 | 544.7 | 477.98 | 0 | 0 | 1 | 0 | *1,2*1,15 | 0.5244 | 2 | 334416475 | 263 | 0 | 0 | 0 | 0 | 0 | 0 | 0 | 0
206 | 334416486 | 334416471 | 277862533 | 1 | 1 | 1 | 3 | 01.3.01.06-0038 | ФСБЦ-2022, 01.3.01.06-0038, приказ Минстроя России от 18.05.2022 г. № 378/пр | Смазка защитная электросетевая | 1346 | 1009 | кг | кг | 1 | 0.1 | 238.29 | 0 | 0 | 0 | 0 | 1 | 0 |  | 0.1 | 2 | 334416476 | 264 | 0 | 0 | 0 | 0 | 0 | 0 | 0 | 0
206 | 334416487 | 334416471 | 277862540 | 1 | 1 | 1 | 3 | 01.3.01.06-0051 | ФСБЦ-2022, 01.3.01.06-0051, приказ Минстроя России от 18.05.2022 г. № 378/пр | Смазка солидол жировой Ж | 1346 | 1009 | кг | кг | 1 | 0.03 | 80.02 | 0 | 0 | 0 | 0 | 1 | 0 |  | 0.03 | 2 | 334416477 | 265 | 0 | 0 | 0 | 0 | 0 | 0 | 0 | 0
206 | 334416488 | 334416471 | 277867733 | 1 | 1 | 1 | 3 | 01.7.15.03-0042 | ФСБЦ-2022, 01.7.15.03-0042, приказ Минстроя России от 18.05.2022 г. № 378/пр | Болты с гайками и шайбами строительные | 1346 | 1009 | кг | кг | 1 | 0 | 174.93 | 0 | 0 | 0 | 1 | 0 | 0 |  | 0 | 3 | -1 |  | 0 | 0 | 0 | 0 | 0 | 0 | 0 | 0
206 | 334416489 | 334416471 | 277869627 | 1 | 1 | 1 | 3 | 01.7.20.08-0051 | ФСБЦ-2022 доп.8, 01.7.20.08-0051, приказ Минстроя России от 14.11.2023 г. № 817/пр | Ветошь хлопчатобумажная цветная | 1346 | 1009 | кг | кг | 1 | 0.02 | 56.11 | 0 | 0 | 0 | 0 | 1 | 0 |  | 0.02 | 2 | 334416478 | 266 | 0 | 0 | 0 | 0 | 0 | 0 | 0 | 0
206 | 334416490 | 334416471 | 277561946 | 109 | 1 | 1 | 3 | 05.1.02.06 |  | Приставки железобетонные | 1371 | 1013 | ШТ | ШТ | 1 | 0 | 0 | 0 | 0 | 0 | 1 | 0 | 0 |  | 0 | 3 | -1 |  | 0 | 0 | 0 | 0 | 0 | 0 | 0 | 0
206 | 334416491 | 334416471 | 277561951 | 109 | 1 | 1 | 3 | 05.1.02.07 |  | Стойка железобетонная вибрированная для опор | 1371 | 1013 | ШТ | ШТ | 1 | 0 | 0 | 0 | 0 | 0 | 1 | 0 | 0 |  | 0 | 3 | -1 |  | 0 | 0 | 0 | 0 | 0 | 0 | 0 | 0
206 | 334416492 | 334416471 | 277562634 | 109 | 1 | 1 | 3 | 07.2.02.05 |  | Траверсы стальные | 1348 | 1009 | т | т | 1000 | 0 | 0 | 0 | 0 | 0 | 1 | 0 | 0 |  | 0 | 3 | -1 |  | 0 | 0 | 0 | 0 | 0 | 0 | 0 | 0
206 | 334416493 | 334416471 | 277562780 | 109 | 1 | 1 | 3 | 07.2.07.13 |  | Хомуты стальные | 1346 | 1009 | кг | кг | 1 | 0 | 0 | 0 | 0 | 0 | 1 | 0 | 0 |  | 0 | 3 | -1 |  | 0 | 0 | 0 | 0 | 0 | 0 | 0 | 0
206 | 334416494 | 334416471 | 277563139 | 109 | 1 | 1 | 3 | 08.3.04.02 |  | Сталь стержневая диаметром до 10 мм | 1348 | 1009 | т | т | 1000 | 0 | 0 | 0 | 0 | 0 | 1 | 0 | 0 |  | 0 | 3 | -1 |  | 0 | 0 | 0 | 0 | 0 | 0 | 0 | 0
206 | 334416495 | 334416471 | 277896283 | 1 | 1 | 1 | 3 | 14.4.02.04-0182 | ФСБЦ-2022, 14.4.02.04-0182, приказ Минстроя России от 18.05.2022 г. № 378/пр | Краска масляная МА-15, цветная | 1348 | 1009 | т | т | 1000 | 0.0004 | 61265.39 | 0 | 0 | 0 | 0 | 1 | 0 |  | 0.0004 | 2 | 334416479 | 267 | 0 | 0 | 0 | 0 | 0 | 0 | 0 | 0
206 | 334416496 | 334416471 | 277896315 | 1 | 1 | 1 | 3 | 14.4.03.03-0102 | ФСБЦ-2022 доп.4, 14.4.03.03-0102, приказ Минстроя России от 27.12.2022 г. № 1133/пр | Лак битумный БТ-577 | 1348 | 1009 | т | т | 1000 | 0.0001 | 80020.98 | 0 | 0 | 0 | 0 | 1 | 0 |  | 0.0001 | 2 | 334416480 | 268 | 0 | 0 | 0 | 0 | 0 | 0 | 0 | 0
206 | 334416497 | 334416471 | 277908257 | 1 | 1 | 1 | 3 | 20.2.02.04-0006 | ФСБЦ-2022, 20.2.02.04-0006, приказ Минстроя России от 18.05.2022 г. № 378/пр | Колпачки полиэтиленовые К-6 | 1425 | 1013 | 100 ШТ | 100 ШТ | 1 | 0.06 | 1031.73 | 0 | 0 | 0 | 0 | 1 | 0 |  | 0.06 | 2 | 334416481 | 269 | 0 | 0 | 0 | 0 | 0 | 0 | 0 | 0
206 | 334416498 | 334416471 | 277565451 | 109 | 1 | 1 | 3 | 22.2.01.04 |  | Изоляторы штыревые | 1371 | 1013 | ШТ | ШТ | 1 | 0 | 0 | 0 | 0 | 0 | 1 | 0 | 0 |  | 0 | 3 | -1 |  | 0 | 0 | 0 | 0 | 0 | 0 | 0 | 0
206 | 334416499 | 334416471 | 277565498 | 109 | 1 | 1 | 3 | 22.2.02.21 |  | Штыри | 1371 | 1013 | ШТ | ШТ | 1 | 0 | 0 | 0 | 0 | 0 | 1 | 0 | 0 |  | 0 | 3 | -1 |  | 0 | 0 | 0 | 0 | 0 | 0 | 0 | 0
206 | 334416500 | 334416471 | 277565502 | 109 | 1 | 1 | 3 | 22.2.02.23 |  | Металлические плакаты | 1371 | 1013 | ШТ | ШТ | 1 | 0 | 0 | 0 | 0 | 0 | 1 | 0 | 0 |  | 0 | 3 | -1 |  | 0 | 0 | 0 | 0 | 0 | 0 | 0 | 0
219 | 334416516 | 334416512 | 277560291 | 109 | 1 | 1 | 1 | 1-100-36 |  | Затраты труда рабочих (Средний разряд - 3,6) | 1191 | 1013 | чел.-ч. | чел.-ч. | 1 | 0.35 | 0 | 0 | 0 | 456.58 | 0 | 1 | 1 | *1,2*1,15 | 0.483 | 2 | 334416513 | 270 | 0 | 0 | 0 | 0 | 0 | 0 | 0 | 0
219 | 334416517 | 334416512 | 277560491 | 109 | 1 | 1 | 1 | 4-100-00 |  | Затраты труда машинистов | 1191 | 1013 | чел.-ч. | чел.-ч. | 1 | 0.15 | 0 | 0 | 0 | 0 | 0 | 1 | 2 | *1,2*1,15 | 0.207 | 2 | 334416514 | 271 | 0 | 0 | 0 | 0 | 0 | 0 | 0 | 0
219 | 334416518 | 334416512 | 277944622 | 1 | 1 | 1 | 2 | 91.05.05-015 | ФСЭМ-2022, 91.05.05-015, приказ Минстроя России от 18.05.2022 г. № 378/пр | Краны на автомобильном ходу, грузоподъемность 16 т | 1368 | 1011 | маш.-ч | маш.-ч | 1 | 0.15 | 0 | 1472.33 | 642.06 | 0 | 0 | 1 | 0 | *1,2*1,15 | 0.207 | 2 | 334416515 | 272 | 0 | 0 | 0 | 0 | 0 | 0 | 0 | 0
219 | 334416519 | 334416512 | 277566433 | 109 | 1 | 1 | 3 | 421/пр_2020_п.75_пп.а |  | Сметная стоимость вспомогательных ненормируемых материальных ресурсов, не учтенная в сметной норме, 2% | 3277935 | 1013 | % | % | 1 | 2 | 0 | 0 | 0 | 0 | 0 | 0 | 0 |  | 2 | 3 | -1 |  | 0 | 0 | 0 | 0 | 0 | 0 | 0 | 0
229 | 334416535 | 334416529 | 277560305 | 109 | 1 | 1 | 1 | 1-100-40 |  | Затраты труда рабочих (Средний разряд - 4) | 1191 | 1013 | чел.-ч. | чел.-ч. | 1 | 0.4 | 0 | 0 | 0 | 477.98 | 0 | 1 | 1 | *1,2*1,15 | 0.552 | 2 | 334416530 | 273 | 0 | 0 | 0 | 0 | 0 | 0 | 0 | 0
229 | 334416536 | 334416529 | 277560491 | 109 | 1 | 1 | 1 | 4-100-00 |  | Затраты труда машинистов | 1191 | 1013 | чел.-ч. | чел.-ч. | 1 | 0.01 | 0 | 0 | 0 | 0 | 0 | 1 | 2 | *1,2*1,15 | 0.0138 | 2 | 334416531 | 274 | 0 | 0 | 0 | 0 | 0 | 0 | 0 | 0
229 | 334416537 | 334416529 | 277944622 | 1 | 1 | 1 | 2 | 91.05.05-015 | ФСЭМ-2022, 91.05.05-015, приказ Минстроя России от 18.05.2022 г. № 378/пр | Краны на автомобильном ходу, грузоподъемность 16 т | 1368 | 1011 | маш.-ч | маш.-ч | 1 | 0.004 | 0 | 1472.33 | 642.06 | 0 | 0 | 1 | 0 | *1,2*1,15 | 0.00552 | 2 | 334416532 | 275 | 0 | 0 | 0 | 0 | 0 | 0 | 0 | 0
229 | 334416538 | 334416529 | 277945805 | 1 | 1 | 1 | 2 | 91.14.02-001 | ФСЭМ-2022 доп.7, 91.14.02-001, приказ Минстроя России от 02.08.2023 г. № 551/пр | Автомобили бортовые, грузоподъемность до 5 т | 1368 | 1011 | маш.-ч | маш.-ч | 1 | 0.004 | 0 | 544.7 | 477.98 | 0 | 0 | 1 | 0 | *1,2*1,15 | 0.00552 | 2 | 334416533 | 276 | 0 | 0 | 0 | 0 | 0 | 0 | 0 | 0
229 | 334416539 | 334416529 | 277867733 | 1 | 1 | 1 | 3 | 01.7.15.03-0042 | ФСБЦ-2022, 01.7.15.03-0042, приказ Минстроя России от 18.05.2022 г. № 378/пр | Болты с гайками и шайбами строительные | 1346 | 1009 | кг | кг | 1 | 0.08 | 174.93 | 0 | 0 | 0 | 0 | 1 | 0 |  | 0.08 | 2 | 334416534 | 277 | 0 | 0 | 0 | 0 | 0 | 0 | 0 | 0
229 | 334416540 | 334416529 | 277566433 | 109 | 1 | 1 | 3 | 421/пр_2020_п.75_пп.а |  | Сметная стоимость вспомогательных ненормируемых материальных ресурсов, не учтенная в сметной норме, 2% | 3277935 | 1013 | % | % | 1 | 2 | 0 | 0 | 0 | 0 | 0 | 0 | 0 |  | 2 | 3 | -1 |  | 0 | 0 | 0 | 0 | 0 | 0 | 0 | 0
269 | 334689985 | 334689971 | 277560446 | 109 | 1 | 1 | 1 | 2-100-02 |  | Рабочий 2 разряда | 1369 | 1013 | чел.-ч | чел.-ч | 1 | 0.91 | 0 | 0 | 0 | 388.8 | 0 | 1 | 1 |  | 0.91 | 2 | 334689972 | 278 | 0 | 0 | 0 | 0 | 0 | 0 | 0 | 0
269 | 334689986 | 334689971 | 277560448 | 109 | 1 | 1 | 1 | 2-100-03 |  | Рабочий 3 разряда | 1369 | 1013 | чел.-ч | чел.-ч | 1 | 38.89 | 0 | 0 | 0 | 424.47 | 0 | 1 | 1 |  | 38.89 | 2 | 334689973 | 279 | 0 | 0 | 0 | 0 | 0 | 0 | 0 | 0
269 | 334689987 | 334689971 | 277560452 | 109 | 1 | 1 | 1 | 2-100-04 |  | Рабочий 4 разряда | 1369 | 1013 | чел.-ч | чел.-ч | 1 | 19.24 | 0 | 0 | 0 | 477.98 | 0 | 1 | 1 |  | 19.24 | 2 | 334689974 | 280 | 0 | 0 | 0 | 0 | 0 | 0 | 0 | 0
269 | 334689988 | 334689971 | 277560455 | 109 | 1 | 1 | 1 | 2-100-05 |  | Рабочий 5 разряда | 1369 | 1013 | чел.-ч | чел.-ч | 1 | 19.24 | 0 | 0 | 0 | 549.32 | 0 | 1 | 1 |  | 19.24 | 2 | 334689975 | 281 | 0 | 0 | 0 | 0 | 0 | 0 | 0 | 0
269 | 334689989 | 334689971 | 75629607 | 109 | 1 | 1 | 1 | 4-100-00 |  | Затраты труда машинистов | 1191 | 1013 | чел.-ч. | чел.-ч. | 1 | 22.24 | 0 | 0 | 0 | 0 | 0 | 1 | 2 |  | 22.24 | 2 | 334689976 | 282 | 0 | 0 | 0 | 0 | 0 | 0 | 0 | 0
269 | 334689990 | 334689971 | 277944622 | 1 | 1 | 1 | 2 | 91.05.05-015 | ФСЭМ-2022, 91.05.05-015, приказ Минстроя России от 18.05.2022 г. № 378/пр | Краны на автомобильном ходу, грузоподъемность 16 т | 1368 | 1011 | маш.-ч | маш.-ч | 1 | 0.64 | 0 | 1472.33 | 642.06 | 0 | 0 | 1 | 0 |  | 0.64 | 2 | 334689977 | 283 | 0 | 0 | 0 | 0 | 0 | 0 | 0 | 0
269 | 334689991 | 334689971 | 277944809 | 1 | 1 | 1 | 2 | 91.06.03-055 | ФСЭМ-2022, 91.06.03-055, приказ Минстроя России от 18.05.2022 г. № 378/пр | Лебедки электрические тяговым усилием 19,62 кН (2 т) | 1368 | 1011 | маш.-ч | маш.-ч | 1 | 2.4 | 0 | 15.14 | 0 | 0 | 0 | 1 | 0 |  | 2.4 | 2 | 334689978 | 284 | 0 | 0 | 0 | 0 | 0 | 0 | 0 | 0
269 | 334689992 | 334689971 | 277944868 | 1 | 1 | 1 | 2 | 91.06.06-011 | ФСЭМ-2022, 91.06.06-011, приказ Минстроя России от 18.05.2022 г. № 378/пр | Автогидроподъемники, высота подъема 12 м | 1368 | 1011 | маш.-ч | маш.-ч | 1 | 18.68 | 0 | 346.73 | 477.98 | 0 | 0 | 1 | 0 |  | 18.68 | 2 | 334689979 | 285 | 0 | 0 | 0 | 0 | 0 | 0 | 0 | 0
269 | 334689993 | 334689971 | 277945805 | 1 | 1 | 1 | 2 | 91.14.02-001 | ФСЭМ-2022 доп.7, 91.14.02-001, приказ Минстроя России от 02.08.2023 г. № 551/пр | Автомобили бортовые, грузоподъемность до 5 т | 1368 | 1011 | маш.-ч | маш.-ч | 1 | 0.52 | 0 | 544.7 | 477.98 | 0 | 0 | 1 | 0 |  | 0.52 | 2 | 334689980 | 286 | 0 | 0 | 0 | 0 | 0 | 0 | 0 | 0
269 | 334689994 | 334689971 | 277946074 | 1 | 1 | 1 | 2 | 91.17.04-544 | ФСЭМ-2022, 91.17.04-544, приказ Минстроя России от 18.05.2022 г. № 378/пр | Генераторы бензиновые портативные, мощность до 6 кВт | 1368 | 1011 | маш.-ч | маш.-ч | 1 | 2.4 | 0 | 160.38 | 477.98 | 0 | 0 | 1 | 0 |  | 2.4 | 2 | 334689981 | 287 | 0 | 0 | 0 | 0 | 0 | 0 | 0 | 0
269 | 334689995 | 334689971 | 277565242 | 109 | 1 | 1 | 3 | 20.1.01.01 |  | Комплект креплений для анкерных опор | 1371 | 1013 | ШТ | ШТ | 1 | 0 | 0 | 0 | 0 | 0 | 1 | 0 | 0 |  | 0 | 2 | 334689982 | 288 | 0 | 0 | 0 | 0 | 0 | 0 | 0 | 0
269 | 334689996 | 334689971 | 277565256 | 109 | 1 | 1 | 3 | 20.1.01.12 |  | Комплект креплений для промежуточных опор | 1371 | 1013 | ШТ | ШТ | 1 | 0 | 0 | 0 | 0 | 0 | 1 | 0 | 0 |  | 0 | 2 | 334689983 | 289 | 0 | 0 | 0 | 0 | 0 | 0 | 0 | 0
269 | 334689997 | 334689971 | 277565415 | 109 | 1 | 1 | 3 | 21.2.01.01 |  | Провода самонесущие изолированные | 1477 | 1013 | 1000 м | 1000 М | 1 | 3.06 | 0 | 0 | 0 | 0 | 0 | 0 | 0 |  | 3.06 | 2 | 334689984 | 290 | 0 | 0 | 0 | 0 | 0 | 0 | 0 | 0
270 | 334690002 | 334689998 | 75634895 | 109 | 1 | 1 | 1 | 1-100-37 |  | Затраты труда рабочих (Средний разряд - 3,7) | 1191 | 1013 | чел.-ч. | чел.-ч. | 1 | 43.7 | 0 | 0 | 0 | 461.93 | 0 | 1 | 1 | )*1,20)*1,1 | 57.684 | 3 | -1 |  | 0 | 0 | 0 | 0 | 0 | 0 | 0 | 0
270 | 334690003 | 334689998 | 75629607 | 109 | 1 | 1 | 1 | 4-100-00 |  | Затраты труда машинистов | 1191 | 1013 | чел.-ч. | чел.-ч. | 1 | 15.14 | 0 | 0 | 0 | 0 | 0 | 1 | 2 | )*1,20)*1,1 | 19.9848 | 2 | 334690000 | 292 | 0 | 0 | 0 | 0 | 0 | 0 | 0 | 0
270 | 334690004 | 334689998 | 277944868 | 1 | 1 | 1 | 2 | 91.06.06-011 | ФСЭМ-2022, 91.06.06-011, приказ Минстроя России от 18.05.2022 г. № 378/пр | Автогидроподъемники, высота подъема 12 м | 1368 | 1011 | маш.-ч | маш.-ч | 1 | 5.82 | 0 | 346.73 | 477.98 | 0 | 0 | 1 | 0 | )*1,20)*1,1 | 7.6824 | 3 | -1 |  | 0 | 0 | 0 | 0 | 0 | 0 | 0 | 0
270 | 334690005 | 334689998 | 277945805 | 1 | 1 | 1 | 2 | 91.14.02-001 | ФСЭМ-2022 доп.7, 91.14.02-001, приказ Минстроя России от 02.08.2023 г. № 551/пр | Автомобили бортовые, грузоподъемность до 5 т | 1368 | 1011 | маш.-ч | маш.-ч | 1 | 2.45 | 0 | 544.7 | 477.98 | 0 | 0 | 1 | 0 | )*1,20)*1,1 | 3.234 | 2 | 334690001 | 293 | 0 | 0 | 0 | 0 | 0 | 0 | 0 | 0
270 | 334690006 | 334689998 | 277945921 | 1 | 1 | 1 | 2 | 91.15.03-014 | ФСЭМ-2022 доп.2, 91.15.03-014, приказ Минстроя России от 26.08.2022 г. № 703/пр | Тракторы на пневмоколесном ходу, мощность 59 кВт (80 л.с.) | 1368 | 1011 | маш.-ч | маш.-ч | 1 | 6.87 | 0 | 560.73 | 477.98 | 0 | 0 | 1 | 0 | )*1,20)*1,1 | 9.0684 | 3 | -1 |  | 0 | 0 | 0 | 0 | 0 | 0 | 0 | 0
270 | 334690007 | 334689998 | 277862504 | 1 | 1 | 1 | 3 | 01.3.01.01-0010 | ФСБЦ-2022 доп.6, 01.3.01.01-0010, приказ Минстроя России от 11.05.2023 г. № 335/пр | Бензин-растворитель | 1346 | 1009 | кг | кг | 1 | 0.06 | 160.27 | 0 | 0 | 0 | 0 | 1 | 0 |  | 0.06 | 3 | -1 |  | 0 | 0 | 0 | 0 | 0 | 0 | 0 | 0
270 | 334690008 | 334689998 | 277862533 | 1 | 1 | 1 | 3 | 01.3.01.06-0038 | ФСБЦ-2022, 01.3.01.06-0038, приказ Минстроя России от 18.05.2022 г. № 378/пр | Смазка защитная электросетевая | 1346 | 1009 | кг | кг | 1 | 0.1 | 238.29 | 0 | 0 | 0 | 0 | 1 | 0 |  | 0.1 | 3 | -1 |  | 0 | 0 | 0 | 0 | 0 | 0 | 0 | 0
270 | 334690009 | 334689998 | 277869627 | 1 | 1 | 1 | 3 | 01.7.20.08-0051 | ФСБЦ-2022 доп.8, 01.7.20.08-0051, приказ Минстроя России от 14.11.2023 г. № 817/пр | Ветошь хлопчатобумажная цветная | 1346 | 1009 | кг | кг | 1 | 0.05 | 56.11 | 0 | 0 | 0 | 0 | 1 | 0 |  | 0.05 | 3 | -1 |  | 0 | 0 | 0 | 0 | 0 | 0 | 0 | 0
270 | 334690010 | 334689998 | 277881237 | 1 | 1 | 1 | 3 | 10.1.02.03-0002 | ФСБЦ-2022 доп.6, 10.1.02.03-0002, приказ Минстроя России от 11.05.2023 г. № 335/пр | Проволока алюминиевая из сплава марки АМЦ, диаметр 3,0-5,8 мм | 1348 | 1009 | т | т | 1000 | 0.002 | 625256.9 | 0 | 0 | 0 | 0 | 1 | 0 |  | 0.002 | 3 | -1 |  | 0 | 0 | 0 | 0 | 0 | 0 | 0 | 0
270 | 334690011 | 334689998 | 277896859 | 1 | 1 | 1 | 3 | 14.5.09.11-0102 | ФСБЦ-2022, 14.5.09.11-0102, приказ Минстроя России от 18.05.2022 г. № 378/пр | Уайт-спирит | 1346 | 1009 | кг | кг | 1 | 0.22 | 60.6 | 0 | 0 | 0 | 0 | 1 | 0 |  | 0.22 | 3 | -1 |  | 0 | 0 | 0 | 0 | 0 | 0 | 0 | 0
270 | 334690012 | 334689998 | 277907767 | 1 | 1 | 1 | 3 | 20.1.02.15-0011 | ФСБЦ-2022, 20.1.02.15-0011, приказ Минстроя России от 18.05.2022 г. № 378/пр | Соединитель алюминиевых и сталеалюминиевых проводов (СОАС) 062-3 | 1371 | 1013 | ШТ | ШТ | 1 | 3.4 | 635.88 | 0 | 0 | 0 | 0 | 1 | 0 |  | 3.4 | 3 | -1 |  | 0 | 0 | 0 | 0 | 0 | 0 | 0 | 0
270 | 334690013 | 334689998 | 277565419 | 109 | 1 | 1 | 3 | 21.2.01.02 |  | Провода неизолированные для воздушных линий электропередач | 1348 | 1009 | т | т | 1000 | 0 | 0 | 0 | 0 | 0 | 1 | 0 | 0 |  | 0 | 3 | -1 |  | 0 | 0 | 0 | 0 | 0 | 0 | 0 | 0
270 | 334690014 | 334689998 | 277565455 | 109 | 1 | 1 | 3 | 22.2.01.08 |  | Изоляторы линейные подвесные тарельчатые | 1348 | 1009 | т | т | 1000 | 0 | 0 | 0 | 0 | 0 | 1 | 0 | 0 |  | 0 | 3 | -1 |  | 0 | 0 | 0 | 0 | 0 | 0 | 0 | 0
270 | 334690015 | 334689998 | 277565502 | 109 | 1 | 1 | 3 | 22.2.02.23 |  | Арматура линейная | 1348 | 1009 | т | т | 1000 | 0 | 0 | 0 | 0 | 0 | 1 | 0 | 0 |  | 0 | 3 | -1 |  | 0 | 0 | 0 | 0 | 0 | 0 | 0 | 0
271 | 334416556 | 334416544 | 277560295 | 109 | 1 | 1 | 1 | 1-100-37 |  | Затраты труда рабочих (Средний разряд - 3,7) | 1191 | 1013 | чел.-ч. | чел.-ч. | 1 | 43.7 | 0 | 0 | 0 | 461.93 | 0 | 1 | 1 | *1,2 | 52.44 | 3 | -1 |  | 0 | 0 | 0 | 0 | 0 | 0 | 0 | 0
271 | 334416557 | 334416544 | 277560491 | 109 | 1 | 1 | 1 | 4-100-00 |  | Затраты труда машинистов | 1191 | 1013 | чел.-ч. | чел.-ч. | 1 | 15.14 | 0 | 0 | 0 | 0 | 0 | 1 | 2 | *1,2 | 18.168 | 2 | 334416546 | 295 | 0 | 0 | 0 | 0 | 0 | 0 | 0 | 0
271 | 334416558 | 334416544 | 277944868 | 1 | 1 | 1 | 2 | 91.06.06-011 | ФСЭМ-2022, 91.06.06-011, приказ Минстроя России от 18.05.2022 г. № 378/пр | Автогидроподъемники, высота подъема 12 м | 1368 | 1011 | маш.-ч | маш.-ч | 1 | 5.82 | 0 | 346.73 | 477.98 | 0 | 0 | 1 | 0 | *1,2 | 6.984 | 2 | 334416547 | 296 | 0 | 0 | 0 | 0 | 0 | 0 | 0 | 0
271 | 334416559 | 334416544 | 277945805 | 1 | 1 | 1 | 2 | 91.14.02-001 | ФСЭМ-2022 доп.7, 91.14.02-001, приказ Минстроя России от 02.08.2023 г. № 551/пр | Автомобили бортовые, грузоподъемность до 5 т | 1368 | 1011 | маш.-ч | маш.-ч | 1 | 2.45 | 0 | 544.7 | 477.98 | 0 | 0 | 1 | 0 | *1,2 | 2.94 | 2 | 334416548 | 297 | 0 | 0 | 0 | 0 | 0 | 0 | 0 | 0
271 | 334416560 | 334416544 | 277945921 | 1 | 1 | 1 | 2 | 91.15.03-014 | ФСЭМ-2022 доп.2, 91.15.03-014, приказ Минстроя России от 26.08.2022 г. № 703/пр | Тракторы на пневмоколесном ходу, мощность 59 кВт (80 л.с.) | 1368 | 1011 | маш.-ч | маш.-ч | 1 | 6.87 | 0 | 560.73 | 477.98 | 0 | 0 | 1 | 0 | *1,2 | 8.244 | 2 | 334416549 | 298 | 0 | 0 | 0 | 0 | 0 | 0 | 0 | 0
271 | 334416561 | 334416544 | 277862504 | 1 | 1 | 1 | 3 | 01.3.01.01-0010 | ФСБЦ-2022 доп.6, 01.3.01.01-0010, приказ Минстроя России от 11.05.2023 г. № 335/пр | Бензин-растворитель | 1346 | 1009 | кг | кг | 1 | 0.06 | 160.27 | 0 | 0 | 0 | 0 | 1 | 0 |  | 0.06 | 2 | 334416550 | 299 | 0 | 0 | 0 | 0 | 0 | 0 | 0 | 0
271 | 334416562 | 334416544 | 277862533 | 1 | 1 | 1 | 3 | 01.3.01.06-0038 | ФСБЦ-2022, 01.3.01.06-0038, приказ Минстроя России от 18.05.2022 г. № 378/пр | Смазка защитная электросетевая | 1346 | 1009 | кг | кг | 1 | 0.1 | 238.29 | 0 | 0 | 0 | 0 | 1 | 0 |  | 0.1 | 2 | 334416551 | 300 | 0 | 0 | 0 | 0 | 0 | 0 | 0 | 0
271 | 334416563 | 334416544 | 277869627 | 1 | 1 | 1 | 3 | 01.7.20.08-0051 | ФСБЦ-2022 доп.8, 01.7.20.08-0051, приказ Минстроя России от 14.11.2023 г. № 817/пр | Ветошь хлопчатобумажная цветная | 1346 | 1009 | кг | кг | 1 | 0.05 | 56.11 | 0 | 0 | 0 | 0 | 1 | 0 |  | 0.05 | 2 | 334416552 | 301 | 0 | 0 | 0 | 0 | 0 | 0 | 0 | 0
271 | 334416564 | 334416544 | 277881237 | 1 | 1 | 1 | 3 | 10.1.02.03-0002 | ФСБЦ-2022 доп.6, 10.1.02.03-0002, приказ Минстроя России от 11.05.2023 г. № 335/пр | Проволока алюминиевая из сплава марки АМЦ, диаметр 3,0-5,8 мм | 1348 | 1009 | т | т | 1000 | 0.002 | 625256.9 | 0 | 0 | 0 | 0 | 1 | 0 |  | 0.002 | 2 | 334416553 | 302 | 0 | 0 | 0 | 0 | 0 | 0 | 0 | 0
271 | 334416565 | 334416544 | 277896859 | 1 | 1 | 1 | 3 | 14.5.09.11-0102 | ФСБЦ-2022, 14.5.09.11-0102, приказ Минстроя России от 18.05.2022 г. № 378/пр | Уайт-спирит | 1346 | 1009 | кг | кг | 1 | 0.22 | 60.6 | 0 | 0 | 0 | 0 | 1 | 0 |  | 0.22 | 2 | 334416554 | 303 | 0 | 0 | 0 | 0 | 0 | 0 | 0 | 0
271 | 334416566 | 334416544 | 277907767 | 1 | 1 | 1 | 3 | 20.1.02.15-0011 | ФСБЦ-2022, 20.1.02.15-0011, приказ Минстроя России от 18.05.2022 г. № 378/пр | Соединитель алюминиевых и сталеалюминиевых проводов (СОАС) 062-3 | 1371 | 1013 | ШТ | ШТ | 1 | 3.4 | 635.88 | 0 | 0 | 0 | 0 | 1 | 0 |  | 3.4 | 2 | 334416555 | 304 | 0 | 0 | 0 | 0 | 0 | 0 | 0 | 0
271 | 334416567 | 334416544 | 277565419 | 109 | 1 | 1 | 3 | 21.2.01.02 |  | Провода неизолированные для воздушных линий электропередач | 1348 | 1009 | т | т | 1000 | 0 | 0 | 0 | 0 | 0 | 1 | 0 | 0 |  | 0 | 3 | -1 |  | 0 | 0 | 0 | 0 | 0 | 0 | 0 | 0
271 | 334416568 | 334416544 | 277565455 | 109 | 1 | 1 | 3 | 22.2.01.08 |  | Изоляторы линейные подвесные тарельчатые | 1348 | 1009 | т | т | 1000 | 0 | 0 | 0 | 0 | 0 | 1 | 0 | 0 |  | 0 | 3 | -1 |  | 0 | 0 | 0 | 0 | 0 | 0 | 0 | 0
271 | 334416569 | 334416544 | 277565502 | 109 | 1 | 1 | 3 | 22.2.02.23 |  | Арматура линейная | 1348 | 1009 | т | т | 1000 | 0 | 0 | 0 | 0 | 0 | 1 | 0 | 0 |  | 0 | 3 | -1 |  | 0 | 0 | 0 | 0 | 0 | 0 | 0 | 0
279 | 334416588 | 334416577 | 277560299 | 109 | 1 | 1 | 1 | 1-100-38 |  | Затраты труда рабочих (Средний разряд - 3,8) | 1191 | 1013 | чел.-ч. | чел.-ч. | 1 | 1.53 | 0 | 0 | 0 | 467.28 | 0 | 1 | 1 | *1,2 | 1.836 | 3 | -1 |  | 0 | 0 | 0 | 0 | 0 | 0 | 0 | 0
279 | 334416589 | 334416577 | 277560491 | 109 | 1 | 1 | 1 | 4-100-00 |  | Затраты труда машинистов | 1191 | 1013 | чел.-ч. | чел.-ч. | 1 | 0.55 | 0 | 0 | 0 | 0 | 0 | 1 | 2 | *1,2 | 0.66 | 2 | 334416579 | 306 | 0 | 0 | 0 | 0 | 0 | 0 | 0 | 0
279 | 334416590 | 334416577 | 277944868 | 1 | 1 | 1 | 2 | 91.06.06-011 | ФСЭМ-2022, 91.06.06-011, приказ Минстроя России от 18.05.2022 г. № 378/пр | Автогидроподъемники, высота подъема 12 м | 1368 | 1011 | маш.-ч | маш.-ч | 1 | 0.47 | 0 | 346.73 | 477.98 | 0 | 0 | 1 | 0 | *1,2 | 0.564 | 2 | 334416580 | 307 | 0 | 0 | 0 | 0 | 0 | 0 | 0 | 0
279 | 334416591 | 334416577 | 277945805 | 1 | 1 | 1 | 2 | 91.14.02-001 | ФСЭМ-2022 доп.7, 91.14.02-001, приказ Минстроя России от 02.08.2023 г. № 551/пр | Автомобили бортовые, грузоподъемность до 5 т | 1368 | 1011 | маш.-ч | маш.-ч | 1 | 0.08 | 0 | 544.7 | 477.98 | 0 | 0 | 1 | 0 | *1,2 | 0.096 | 2 | 334416581 | 308 | 0 | 0 | 0 | 0 | 0 | 0 | 0 | 0
279 | 334416592 | 334416577 | 277862504 | 1 | 1 | 1 | 3 | 01.3.01.01-0010 | ФСБЦ-2022 доп.6, 01.3.01.01-0010, приказ Минстроя России от 11.05.2023 г. № 335/пр | Бензин-растворитель | 1346 | 1009 | кг | кг | 1 | 0.06 | 160.27 | 0 | 0 | 0 | 0 | 1 | 0 |  | 0.06 | 2 | 334416582 | 309 | 0 | 0 | 0 | 0 | 0 | 0 | 0 | 0
279 | 334416593 | 334416577 | 277862533 | 1 | 1 | 1 | 3 | 01.3.01.06-0038 | ФСБЦ-2022, 01.3.01.06-0038, приказ Минстроя России от 18.05.2022 г. № 378/пр | Смазка защитная электросетевая | 1346 | 1009 | кг | кг | 1 | 0.1 | 238.29 | 0 | 0 | 0 | 0 | 1 | 0 |  | 0.1 | 2 | 334416583 | 310 | 0 | 0 | 0 | 0 | 0 | 0 | 0 | 0
279 | 334416594 | 334416577 | 277869627 | 1 | 1 | 1 | 3 | 01.7.20.08-0051 | ФСБЦ-2022 доп.8, 01.7.20.08-0051, приказ Минстроя России от 14.11.2023 г. № 817/пр | Ветошь хлопчатобумажная цветная | 1346 | 1009 | кг | кг | 1 | 0.05 | 56.11 | 0 | 0 | 0 | 0 | 1 | 0 |  | 0.05 | 2 | 334416584 | 311 | 0 | 0 | 0 | 0 | 0 | 0 | 0 | 0
279 | 334416595 | 334416577 | 277881237 | 1 | 1 | 1 | 3 | 10.1.02.03-0002 | ФСБЦ-2022 доп.6, 10.1.02.03-0002, приказ Минстроя России от 11.05.2023 г. № 335/пр | Проволока алюминиевая из сплава марки АМЦ, диаметр 3,0-5,8 мм | 1348 | 1009 | т | т | 1000 | 0.002 | 625256.9 | 0 | 0 | 0 | 0 | 1 | 0 |  | 0.002 | 2 | 334416585 | 312 | 0 | 0 | 0 | 0 | 0 | 0 | 0 | 0
279 | 334416596 | 334416577 | 277896859 | 1 | 1 | 1 | 3 | 14.5.09.11-0102 | ФСБЦ-2022, 14.5.09.11-0102, приказ Минстроя России от 18.05.2022 г. № 378/пр | Уайт-спирит | 1346 | 1009 | кг | кг | 1 | 0.03 | 60.6 | 0 | 0 | 0 | 0 | 1 | 0 |  | 0.03 | 2 | 334416586 | 313 | 0 | 0 | 0 | 0 | 0 | 0 | 0 | 0
279 | 334416597 | 334416577 | 277907767 | 1 | 1 | 1 | 3 | 20.1.02.15-0011 | ФСБЦ-2022, 20.1.02.15-0011, приказ Минстроя России от 18.05.2022 г. № 378/пр | Соединитель алюминиевых и сталеалюминиевых проводов (СОАС) 062-3 | 1371 | 1013 | ШТ | ШТ | 1 | 3.4 | 635.88 | 0 | 0 | 0 | 0 | 1 | 0 |  | 3.4 | 2 | 334416587 | 314 | 0 | 0 | 0 | 0 | 0 | 0 | 0 | 0
280 | 334416602 | 334416598 | 277560291 | 109 | 1 | 1 | 1 | 1-100-36 |  | Затраты труда рабочих (Средний разряд - 3,6) | 1191 | 1013 | чел.-ч. | чел.-ч. | 1 | 20.1 | 0 | 0 | 0 | 456.58 | 0 | 1 | 1 | *1,2*1,15 | 27.738 | 2 | 334416599 | 315 | 0 | 0 | 0 | 0 | 0 | 0 | 0 | 0
280 | 334416603 | 334416598 | 277560491 | 109 | 1 | 1 | 1 | 4-100-00 |  | Затраты труда машинистов | 1191 | 1013 | чел.-ч. | чел.-ч. | 1 | 1.01 | 0 | 0 | 0 | 0 | 0 | 1 | 2 | *1,2*1,25 | 1.515 | 2 | 334416600 | 316 | 0 | 0 | 0 | 0 | 0 | 0 | 0 | 0
280 | 334416604 | 334416598 | 277945805 | 1 | 1 | 1 | 2 | 91.14.02-001 | ФСЭМ-2022 доп.7, 91.14.02-001, приказ Минстроя России от 02.08.2023 г. № 551/пр | Автомобили бортовые, грузоподъемность до 5 т | 1368 | 1011 | маш.-ч | маш.-ч | 1 | 1.01 | 0 | 544.7 | 477.98 | 0 | 0 | 1 | 0 | *1,2*1,25 | 1.515 | 2 | 334416601 | 317 | 0 | 0 | 0 | 0 | 0 | 0 | 0 | 0
280 | 334416605 | 334416598 | 277565419 | 109 | 1 | 1 | 3 | 21.2.01.02 |  | Провода неизолированные | 1348 | 1009 | т | т | 1000 | 0 | 0 | 0 | 0 | 0 | 1 | 0 | 0 |  | 0 | 3 | -1 |  | 0 | 0 | 0 | 0 | 0 | 0 | 0 | 0
283 | 334690040 | 334690026 | 277560446 | 109 | 1 | 1 | 1 | 2-100-02 |  | Рабочий 2 разряда | 1369 | 1013 | чел.-ч | чел.-ч | 1 | 0.91 | 0 | 0 | 0 | 388.8 | 0 | 1 | 1 |  | 0.91 | 2 | 334690027 | 318 | 0 | 0 | 0 | 0 | 0 | 0 | 0 | 0
283 | 334690041 | 334690026 | 277560448 | 109 | 1 | 1 | 1 | 2-100-03 |  | Рабочий 3 разряда | 1369 | 1013 | чел.-ч | чел.-ч | 1 | 38.89 | 0 | 0 | 0 | 424.47 | 0 | 1 | 1 |  | 38.89 | 2 | 334690028 | 319 | 0 | 0 | 0 | 0 | 0 | 0 | 0 | 0
283 | 334690042 | 334690026 | 277560452 | 109 | 1 | 1 | 1 | 2-100-04 |  | Рабочий 4 разряда | 1369 | 1013 | чел.-ч | чел.-ч | 1 | 19.24 | 0 | 0 | 0 | 477.98 | 0 | 1 | 1 |  | 19.24 | 2 | 334690029 | 320 | 0 | 0 | 0 | 0 | 0 | 0 | 0 | 0
283 | 334690043 | 334690026 | 277560455 | 109 | 1 | 1 | 1 | 2-100-05 |  | Рабочий 5 разряда | 1369 | 1013 | чел.-ч | чел.-ч | 1 | 19.24 | 0 | 0 | 0 | 549.32 | 0 | 1 | 1 |  | 19.24 | 2 | 334690030 | 321 | 0 | 0 | 0 | 0 | 0 | 0 | 0 | 0
283 | 334690044 | 334690026 | 75629607 | 109 | 1 | 1 | 1 | 4-100-00 |  | Затраты труда машинистов | 1191 | 1013 | чел.-ч. | чел.-ч. | 1 | 22.24 | 0 | 0 | 0 | 0 | 0 | 1 | 2 |  | 22.24 | 2 | 334690031 | 322 | 0 | 0 | 0 | 0 | 0 | 0 | 0 | 0
283 | 334690045 | 334690026 | 277944622 | 1 | 1 | 1 | 2 | 91.05.05-015 | ФСЭМ-2022, 91.05.05-015, приказ Минстроя России от 18.05.2022 г. № 378/пр | Краны на автомобильном ходу, грузоподъемность 16 т | 1368 | 1011 | маш.-ч | маш.-ч | 1 | 0.64 | 0 | 1472.33 | 642.06 | 0 | 0 | 1 | 0 |  | 0.64 | 2 | 334690032 | 323 | 0 | 0 | 0 | 0 | 0 | 0 | 0 | 0
283 | 334690046 | 334690026 | 277944809 | 1 | 1 | 1 | 2 | 91.06.03-055 | ФСЭМ-2022, 91.06.03-055, приказ Минстроя России от 18.05.2022 г. № 378/пр | Лебедки электрические тяговым усилием 19,62 кН (2 т) | 1368 | 1011 | маш.-ч | маш.-ч | 1 | 2.4 | 0 | 15.14 | 0 | 0 | 0 | 1 | 0 |  | 2.4 | 2 | 334690033 | 324 | 0 | 0 | 0 | 0 | 0 | 0 | 0 | 0
283 | 334690047 | 334690026 | 277944868 | 1 | 1 | 1 | 2 | 91.06.06-011 | ФСЭМ-2022, 91.06.06-011, приказ Минстроя России от 18.05.2022 г. № 378/пр | Автогидроподъемники, высота подъема 12 м | 1368 | 1011 | маш.-ч | маш.-ч | 1 | 18.68 | 0 | 346.73 | 477.98 | 0 | 0 | 1 | 0 |  | 18.68 | 2 | 334690034 | 325 | 0 | 0 | 0 | 0 | 0 | 0 | 0 | 0
283 | 334690048 | 334690026 | 277945805 | 1 | 1 | 1 | 2 | 91.14.02-001 | ФСЭМ-2022 доп.7, 91.14.02-001, приказ Минстроя России от 02.08.2023 г. № 551/пр | Автомобили бортовые, грузоподъемность до 5 т | 1368 | 1011 | маш.-ч | маш.-ч | 1 | 0.52 | 0 | 544.7 | 477.98 | 0 | 0 | 1 | 0 |  | 0.52 | 2 | 334690035 | 326 | 0 | 0 | 0 | 0 | 0 | 0 | 0 | 0
283 | 334690049 | 334690026 | 277946074 | 1 | 1 | 1 | 2 | 91.17.04-544 | ФСЭМ-2022, 91.17.04-544, приказ Минстроя России от 18.05.2022 г. № 378/пр | Генераторы бензиновые портативные, мощность до 6 кВт | 1368 | 1011 | маш.-ч | маш.-ч | 1 | 2.4 | 0 | 160.38 | 477.98 | 0 | 0 | 1 | 0 |  | 2.4 | 2 | 334690036 | 327 | 0 | 0 | 0 | 0 | 0 | 0 | 0 | 0
283 | 334690050 | 334690026 | 277565242 | 109 | 1 | 1 | 3 | 20.1.01.01 |  | Комплект креплений для анкерных опор | 1371 | 1013 | ШТ | ШТ | 1 | 0 | 0 | 0 | 0 | 0 | 1 | 0 | 0 |  | 0 | 2 | 334690037 | 328 | 0 | 0 | 0 | 0 | 0 | 0 | 0 | 0
283 | 334690051 | 334690026 | 277565256 | 109 | 1 | 1 | 3 | 20.1.01.12 |  | Комплект креплений для промежуточных опор | 1371 | 1013 | ШТ | ШТ | 1 | 0 | 0 | 0 | 0 | 0 | 1 | 0 | 0 |  | 0 | 2 | 334690038 | 329 | 0 | 0 | 0 | 0 | 0 | 0 | 0 | 0
283 | 334690052 | 334690026 | 277565415 | 109 | 1 | 1 | 3 | 21.2.01.01 |  | Провода самонесущие изолированные | 1477 | 1013 | 1000 м | 1000 М | 1 | 3.06 | 0 | 0 | 0 | 0 | 0 | 0 | 0 |  | 3.06 | 2 | 334690039 | 330 | 0 | 0 | 0 | 0 | 0 | 0 | 0 | 0
284 | 334416620 | 334416608 | 277560301 | 109 | 1 | 1 | 1 | 1-100-39 |  | Затраты труда рабочих (Средний разряд - 3,9) | 1191 | 1013 | чел.-ч. | чел.-ч. | 1 | 51.1 | 0 | 0 | 0 | 472.63 | 0 | 1 | 1 | *1,2*1,15 | 70.518 | 2 | 334416609 | 331 | 0 | 0 | 0 | 0 | 0 | 0 | 0 | 0
284 | 334416621 | 334416608 | 277560491 | 109 | 1 | 1 | 1 | 4-100-00 |  | Затраты труда машинистов | 1191 | 1013 | чел.-ч. | чел.-ч. | 1 | 22.73 | 0 | 0 | 0 | 0 | 0 | 1 | 2 | *1,2*1,15 | 31.3674 | 2 | 334416610 | 332 | 0 | 0 | 0 | 0 | 0 | 0 | 0 | 0
284 | 334416622 | 334416608 | 277944868 | 1 | 1 | 1 | 2 | 91.06.06-011 | ФСЭМ-2022, 91.06.06-011, приказ Минстроя России от 18.05.2022 г. № 378/пр | Автогидроподъемники, высота подъема 12 м | 1368 | 1011 | маш.-ч | маш.-ч | 1 | 13 | 0 | 346.73 | 477.98 | 0 | 0 | 1 | 0 | *1,2*1,15 | 17.94 | 2 | 334416611 | 333 | 0 | 0 | 0 | 0 | 0 | 0 | 0 | 0
284 | 334416623 | 334416608 | 277945805 | 1 | 1 | 1 | 2 | 91.14.02-001 | ФСЭМ-2022 доп.7, 91.14.02-001, приказ Минстроя России от 02.08.2023 г. № 551/пр | Автомобили бортовые, грузоподъемность до 5 т | 1368 | 1011 | маш.-ч | маш.-ч | 1 | 2.86 | 0 | 544.7 | 477.98 | 0 | 0 | 1 | 0 | *1,2*1,15 | 3.9468 | 2 | 334416612 | 334 | 0 | 0 | 0 | 0 | 0 | 0 | 0 | 0
284 | 334416624 | 334416608 | 277945921 | 1 | 1 | 1 | 2 | 91.15.03-014 | ФСЭМ-2022 доп.2, 91.15.03-014, приказ Минстроя России от 26.08.2022 г. № 703/пр | Тракторы на пневмоколесном ходу, мощность 59 кВт (80 л.с.) | 1368 | 1011 | маш.-ч | маш.-ч | 1 | 6.87 | 0 | 560.73 | 477.98 | 0 | 0 | 1 | 0 | *1,2*1,15 | 9.4806 | 2 | 334416613 | 335 | 0 | 0 | 0 | 0 | 0 | 0 | 0 | 0
284 | 334416625 | 334416608 | 277862504 | 1 | 1 | 1 | 3 | 01.3.01.01-0010 | ФСБЦ-2022 доп.6, 01.3.01.01-0010, приказ Минстроя России от 11.05.2023 г. № 335/пр | Бензин-растворитель | 1346 | 1009 | кг | кг | 1 | 0.06 | 160.27 | 0 | 0 | 0 | 0 | 1 | 0 |  | 0.06 | 2 | 334416614 | 336 | 0 | 0 | 0 | 0 | 0 | 0 | 0 | 0
284 | 334416626 | 334416608 | 277862533 | 1 | 1 | 1 | 3 | 01.3.01.06-0038 | ФСБЦ-2022, 01.3.01.06-0038, приказ Минстроя России от 18.05.2022 г. № 378/пр | Смазка защитная электросетевая | 1346 | 1009 | кг | кг | 1 | 0.1 | 238.29 | 0 | 0 | 0 | 0 | 1 | 0 |  | 0.1 | 2 | 334416615 | 337 | 0 | 0 | 0 | 0 | 0 | 0 | 0 | 0
284 | 334416627 | 334416608 | 277869627 | 1 | 1 | 1 | 3 | 01.7.20.08-0051 | ФСБЦ-2022 доп.8, 01.7.20.08-0051, приказ Минстроя России от 14.11.2023 г. № 817/пр | Ветошь хлопчатобумажная цветная | 1346 | 1009 | кг | кг | 1 | 0.05 | 56.11 | 0 | 0 | 0 | 0 | 1 | 0 |  | 0.05 | 2 | 334416616 | 338 | 0 | 0 | 0 | 0 | 0 | 0 | 0 | 0
284 | 334416628 | 334416608 | 277881237 | 1 | 1 | 1 | 3 | 10.1.02.03-0002 | ФСБЦ-2022 доп.6, 10.1.02.03-0002, приказ Минстроя России от 11.05.2023 г. № 335/пр | Проволока алюминиевая из сплава марки АМЦ, диаметр 3,0-5,8 мм | 1348 | 1009 | т | т | 1000 | 0.0035 | 625256.9 | 0 | 0 | 0 | 0 | 1 | 0 |  | 0.0035 | 2 | 334416617 | 339 | 0 | 0 | 0 | 0 | 0 | 0 | 0 | 0
284 | 334416629 | 334416608 | 277896859 | 1 | 1 | 1 | 3 | 14.5.09.11-0102 | ФСБЦ-2022, 14.5.09.11-0102, приказ Минстроя России от 18.05.2022 г. № 378/пр | Уайт-спирит | 1346 | 1009 | кг | кг | 1 | 0.22 | 60.6 | 0 | 0 | 0 | 0 | 1 | 0 |  | 0.22 | 2 | 334416618 | 340 | 0 | 0 | 0 | 0 | 0 | 0 | 0 | 0
284 | 334416630 | 334416608 | 277907767 | 1 | 1 | 1 | 3 | 20.1.02.15-0011 | ФСБЦ-2022, 20.1.02.15-0011, приказ Минстроя России от 18.05.2022 г. № 378/пр | Соединитель алюминиевых и сталеалюминиевых проводов (СОАС) 062-3 | 1371 | 1013 | ШТ | ШТ | 1 | 3.4 | 635.88 | 0 | 0 | 0 | 0 | 1 | 0 |  | 3.4 | 2 | 334416619 | 341 | 0 | 0 | 0 | 0 | 0 | 0 | 0 | 0
284 | 334416631 | 334416608 | 277565419 | 109 | 1 | 1 | 3 | 21.2.01.02 |  | Провода неизолированные для воздушных линий электропередач | 1348 | 1009 | т | т | 1000 | 0 | 0 | 0 | 0 | 0 | 1 | 0 | 0 |  | 0 | 3 | -1 |  | 0 | 0 | 0 | 0 | 0 | 0 | 0 | 0
284 | 334416632 | 334416608 | 277565455 | 109 | 1 | 1 | 3 | 22.2.01.08 |  | Изоляторы линейные подвесные тарельчатые | 1348 | 1009 | т | т | 1000 | 0 | 0 | 0 | 0 | 0 | 1 | 0 | 0 |  | 0 | 3 | -1 |  | 0 | 0 | 0 | 0 | 0 | 0 | 0 | 0
284 | 334416633 | 334416608 | 277565502 | 109 | 1 | 1 | 3 | 22.2.02.23 |  | Арматура линейная | 1348 | 1009 | т | т | 1000 | 0 | 0 | 0 | 0 | 0 | 1 | 0 | 0 |  | 0 | 3 | -1 |  | 0 | 0 | 0 | 0 | 0 | 0 | 0 | 0
292 | 334416652 | 334416641 | 277560305 | 109 | 1 | 1 | 1 | 1-100-40 |  | Затраты труда рабочих (Средний разряд - 4) | 1191 | 1013 | чел.-ч. | чел.-ч. | 1 | 2.12 | 0 | 0 | 0 | 477.98 | 0 | 1 | 1 | *1,2*1,15 | 2.9256 | 2 | 334416642 | 342 | 0 | 0 | 0 | 0 | 0 | 0 | 0 | 0
292 | 334416653 | 334416641 | 277560491 | 109 | 1 | 1 | 1 | 4-100-00 |  | Затраты труда машинистов | 1191 | 1013 | чел.-ч. | чел.-ч. | 1 | 1.16 | 0 | 0 | 0 | 0 | 0 | 1 | 2 | *1,2*1,15 | 1.6008 | 2 | 334416643 | 343 | 0 | 0 | 0 | 0 | 0 | 0 | 0 | 0
292 | 334416654 | 334416641 | 277944868 | 1 | 1 | 1 | 2 | 91.06.06-011 | ФСЭМ-2022, 91.06.06-011, приказ Минстроя России от 18.05.2022 г. № 378/пр | Автогидроподъемники, высота подъема 12 м | 1368 | 1011 | маш.-ч | маш.-ч | 1 | 1.04 | 0 | 346.73 | 477.98 | 0 | 0 | 1 | 0 | *1,2*1,15 | 1.4352 | 2 | 334416644 | 344 | 0 | 0 | 0 | 0 | 0 | 0 | 0 | 0
292 | 334416655 | 334416641 | 277945805 | 1 | 1 | 1 | 2 | 91.14.02-001 | ФСЭМ-2022 доп.7, 91.14.02-001, приказ Минстроя России от 02.08.2023 г. № 551/пр | Автомобили бортовые, грузоподъемность до 5 т | 1368 | 1011 | маш.-ч | маш.-ч | 1 | 0.12 | 0 | 544.7 | 477.98 | 0 | 0 | 1 | 0 | *1,2*1,15 | 0.1656 | 2 | 334416645 | 345 | 0 | 0 | 0 | 0 | 0 | 0 | 0 | 0
292 | 334416656 | 334416641 | 277862504 | 1 | 1 | 1 | 3 | 01.3.01.01-0010 | ФСБЦ-2022 доп.6, 01.3.01.01-0010, приказ Минстроя России от 11.05.2023 г. № 335/пр | Бензин-растворитель | 1346 | 1009 | кг | кг | 1 | 0.06 | 160.27 | 0 | 0 | 0 | 0 | 1 | 0 |  | 0.06 | 2 | 334416646 | 346 | 0 | 0 | 0 | 0 | 0 | 0 | 0 | 0
292 | 334416657 | 334416641 | 277862533 | 1 | 1 | 1 | 3 | 01.3.01.06-0038 | ФСБЦ-2022, 01.3.01.06-0038, приказ Минстроя России от 18.05.2022 г. № 378/пр | Смазка защитная электросетевая | 1346 | 1009 | кг | кг | 1 | 0.1 | 238.29 | 0 | 0 | 0 | 0 | 1 | 0 |  | 0.1 | 2 | 334416647 | 347 | 0 | 0 | 0 | 0 | 0 | 0 | 0 | 0
292 | 334416658 | 334416641 | 277869627 | 1 | 1 | 1 | 3 | 01.7.20.08-0051 | ФСБЦ-2022 доп.8, 01.7.20.08-0051, приказ Минстроя России от 14.11.2023 г. № 817/пр | Ветошь хлопчатобумажная цветная | 1346 | 1009 | кг | кг | 1 | 0.05 | 56.11 | 0 | 0 | 0 | 0 | 1 | 0 |  | 0.05 | 2 | 334416648 | 348 | 0 | 0 | 0 | 0 | 0 | 0 | 0 | 0
292 | 334416659 | 334416641 | 277881237 | 1 | 1 | 1 | 3 | 10.1.02.03-0002 | ФСБЦ-2022 доп.6, 10.1.02.03-0002, приказ Минстроя России от 11.05.2023 г. № 335/пр | Проволока алюминиевая из сплава марки АМЦ, диаметр 3,0-5,8 мм | 1348 | 1009 | т | т | 1000 | 0.0004 | 625256.9 | 0 | 0 | 0 | 0 | 1 | 0 |  | 0.0004 | 2 | 334416649 | 349 | 0 | 0 | 0 | 0 | 0 | 0 | 0 | 0
292 | 334416660 | 334416641 | 277896859 | 1 | 1 | 1 | 3 | 14.5.09.11-0102 | ФСБЦ-2022, 14.5.09.11-0102, приказ Минстроя России от 18.05.2022 г. № 378/пр | Уайт-спирит | 1346 | 1009 | кг | кг | 1 | 0.03 | 60.6 | 0 | 0 | 0 | 0 | 1 | 0 |  | 0.03 | 2 | 334416650 | 350 | 0 | 0 | 0 | 0 | 0 | 0 | 0 | 0
292 | 334416661 | 334416641 | 277907767 | 1 | 1 | 1 | 3 | 20.1.02.15-0011 | ФСБЦ-2022, 20.1.02.15-0011, приказ Минстроя России от 18.05.2022 г. № 378/пр | Соединитель алюминиевых и сталеалюминиевых проводов (СОАС) 062-3 | 1371 | 1013 | ШТ | ШТ | 1 | 3.4 | 635.88 | 0 | 0 | 0 | 0 | 1 | 0 |  | 3.4 | 2 | 334416651 | 351 | 0 | 0 | 0 | 0 | 0 | 0 | 0 | 0
293 | 334416666 | 334416662 | 277560291 | 109 | 1 | 1 | 1 | 1-100-36 |  | Затраты труда рабочих (Средний разряд - 3,6) | 1191 | 1013 | чел.-ч. | чел.-ч. | 1 | 20.1 | 0 | 0 | 0 | 456.58 | 0 | 1 | 1 | *1,2*1,15 | 27.738 | 2 | 334416663 | 352 | 0 | 0 | 0 | 0 | 0 | 0 | 0 | 0
293 | 334416667 | 334416662 | 277560491 | 109 | 1 | 1 | 1 | 4-100-00 |  | Затраты труда машинистов | 1191 | 1013 | чел.-ч. | чел.-ч. | 1 | 1.01 | 0 | 0 | 0 | 0 | 0 | 1 | 2 | *1,2*1,15 | 1.3938 | 2 | 334416664 | 353 | 0 | 0 | 0 | 0 | 0 | 0 | 0 | 0
293 | 334416668 | 334416662 | 277945805 | 1 | 1 | 1 | 2 | 91.14.02-001 | ФСЭМ-2022 доп.7, 91.14.02-001, приказ Минстроя России от 02.08.2023 г. № 551/пр | Автомобили бортовые, грузоподъемность до 5 т | 1368 | 1011 | маш.-ч | маш.-ч | 1 | 1.01 | 0 | 544.7 | 477.98 | 0 | 0 | 1 | 0 | *1,2*1,15 | 1.3938 | 2 | 334416665 | 354 | 0 | 0 | 0 | 0 | 0 | 0 | 0 | 0
293 | 334416669 | 334416662 | 277565419 | 109 | 1 | 1 | 3 | 21.2.01.02 |  | Провода неизолированные | 1348 | 1009 | т | т | 1000 | 0 | 0 | 0 | 0 | 0 | 1 | 0 | 0 |  | 0 | 3 | -1 |  | 0 | 0 | 0 | 0 | 0 | 0 | 0 | 0
296 | 334416684 | 334416672 | 277560291 | 109 | 1 | 1 | 1 | 1-100-36 |  | Затраты труда рабочих (Средний разряд - 3,6) | 1191 | 1013 | чел.-ч. | чел.-ч. | 1 | 16.1 | 0 | 0 | 0 | 456.58 | 0 | 1 | 1 | *1,2*1,15*1,15 | 25.5507 | 3 | -1 |  | 0 | 0 | 0 | 0 | 0 | 0 | 0 | 0
296 | 334416685 | 334416672 | 277560491 | 109 | 1 | 1 | 1 | 4-100-00 |  | Затраты труда машинистов | 1191 | 1013 | чел.-ч. | чел.-ч. | 1 | 4.44 | 0 | 0 | 0 | 0 | 0 | 1 | 2 | *1,2*1,15*1,25 | 7.659 | 2 | 334416674 | 356 | 0 | 0 | 0 | 0 | 0 | 0 | 0 | 0
296 | 334416686 | 334416672 | 277944868 | 1 | 1 | 1 | 2 | 91.06.06-011 | ФСЭМ-2022, 91.06.06-011, приказ Минстроя России от 18.05.2022 г. № 378/пр | Автогидроподъемники, высота подъема 12 м | 1368 | 1011 | маш.-ч | маш.-ч | 1 | 1.18 | 0 | 346.73 | 477.98 | 0 | 0 | 1 | 0 | *1,2*1,15*1,25 | 2.0355 | 2 | 334416675 | 357 | 0 | 0 | 0 | 0 | 0 | 0 | 0 | 0
296 | 334416687 | 334416672 | 277945805 | 1 | 1 | 1 | 2 | 91.14.02-001 | ФСЭМ-2022 доп.7, 91.14.02-001, приказ Минстроя России от 02.08.2023 г. № 551/пр | Автомобили бортовые, грузоподъемность до 5 т | 1368 | 1011 | маш.-ч | маш.-ч | 1 | 0.89 | 0 | 544.7 | 477.98 | 0 | 0 | 1 | 0 | *1,2*1,15*1,25 | 1.5353 | 2 | 334416676 | 358 | 0 | 0 | 0 | 0 | 0 | 0 | 0 | 0
296 | 334416688 | 334416672 | 277945921 | 1 | 1 | 1 | 2 | 91.15.03-014 | ФСЭМ-2022 доп.2, 91.15.03-014, приказ Минстроя России от 26.08.2022 г. № 703/пр | Тракторы на пневмоколесном ходу, мощность 59 кВт (80 л.с.) | 1368 | 1011 | маш.-ч | маш.-ч | 1 | 2.37 | 0 | 560.73 | 477.98 | 0 | 0 | 1 | 0 | *1,2*1,15*1,25 | 4.0882 | 2 | 334416677 | 359 | 0 | 0 | 0 | 0 | 0 | 0 | 0 | 0
296 | 334416689 | 334416672 | 277862504 | 1 | 1 | 1 | 3 | 01.3.01.01-0010 | ФСБЦ-2022 доп.6, 01.3.01.01-0010, приказ Минстроя России от 11.05.2023 г. № 335/пр | Бензин-растворитель | 1346 | 1009 | кг | кг | 1 | 0.02 | 160.27 | 0 | 0 | 0 | 0 | 1 | 0 |  | 0.02 | 2 | 334416678 | 360 | 0 | 0 | 0 | 0 | 0 | 0 | 0 | 0
296 | 334416690 | 334416672 | 277862533 | 1 | 1 | 1 | 3 | 01.3.01.06-0038 | ФСБЦ-2022, 01.3.01.06-0038, приказ Минстроя России от 18.05.2022 г. № 378/пр | Смазка защитная электросетевая | 1346 | 1009 | кг | кг | 1 | 0.1 | 238.29 | 0 | 0 | 0 | 0 | 1 | 0 |  | 0.1 | 2 | 334416679 | 361 | 0 | 0 | 0 | 0 | 0 | 0 | 0 | 0
296 | 334416691 | 334416672 | 277869627 | 1 | 1 | 1 | 3 | 01.7.20.08-0051 | ФСБЦ-2022 доп.8, 01.7.20.08-0051, приказ Минстроя России от 14.11.2023 г. № 817/пр | Ветошь хлопчатобумажная цветная | 1346 | 1009 | кг | кг | 1 | 0.02 | 56.11 | 0 | 0 | 0 | 0 | 1 | 0 |  | 0.02 | 2 | 334416680 | 362 | 0 | 0 | 0 | 0 | 0 | 0 | 0 | 0
296 | 334416692 | 334416672 | 277881237 | 1 | 1 | 1 | 3 | 10.1.02.03-0002 | ФСБЦ-2022 доп.6, 10.1.02.03-0002, приказ Минстроя России от 11.05.2023 г. № 335/пр | Проволока алюминиевая из сплава марки АМЦ, диаметр 3,0-5,8 мм | 1348 | 1009 | т | т | 1000 | 0.0004 | 625256.9 | 0 | 0 | 0 | 0 | 1 | 0 |  | 0.0004 | 2 | 334416681 | 363 | 0 | 0 | 0 | 0 | 0 | 0 | 0 | 0
296 | 334416693 | 334416672 | 277907767 | 1 | 1 | 1 | 3 | 20.1.02.15-0011 | ФСБЦ-2022, 20.1.02.15-0011, приказ Минстроя России от 18.05.2022 г. № 378/пр | Соединитель алюминиевых и сталеалюминиевых проводов (СОАС) 062-3 | 1371 | 1013 | ШТ | ШТ | 1 | 2.1 | 635.88 | 0 | 0 | 0 | 0 | 1 | 0 |  | 2.1 | 2 | 334416683 | 365 | 0 | 0 | 0 | 0 | 0 | 0 | 0 | 0
296 | 334416694 | 334416672 | 277565419 | 109 | 1 | 1 | 3 | 21.2.01.02 |  | Провода неизолированные для воздушных линий электропередач | 1348 | 1009 | т | т | 1000 | 0 | 0 | 0 | 0 | 0 | 1 | 0 | 0 |  | 0 | 3 | -1 |  | 0 | 0 | 0 | 0 | 0 | 0 | 0 | 0
299 | 334416708 | 334416697 | 277560299 | 109 | 1 | 1 | 1 | 1-100-38 |  | Затраты труда рабочих (Средний разряд - 3,8) | 1191 | 1013 | чел.-ч. | чел.-ч. | 1 | 1.53 | 0 | 0 | 0 | 467.28 | 0 | 1 | 1 | *1,2 | 1.836 | 2 | 334416698 | 366 | 0 | 0 | 0 | 0 | 0 | 0 | 0 | 0
299 | 334416709 | 334416697 | 277560491 | 109 | 1 | 1 | 1 | 4-100-00 |  | Затраты труда машинистов | 1191 | 1013 | чел.-ч. | чел.-ч. | 1 | 0.55 | 0 | 0 | 0 | 0 | 0 | 1 | 2 | *1,2 | 0.66 | 2 | 334416699 | 367 | 0 | 0 | 0 | 0 | 0 | 0 | 0 | 0
299 | 334416710 | 334416697 | 277944868 | 1 | 1 | 1 | 2 | 91.06.06-011 | ФСЭМ-2022, 91.06.06-011, приказ Минстроя России от 18.05.2022 г. № 378/пр | Автогидроподъемники, высота подъема 12 м | 1368 | 1011 | маш.-ч | маш.-ч | 1 | 0.47 | 0 | 346.73 | 477.98 | 0 | 0 | 1 | 0 | *1,2 | 0.564 | 2 | 334416700 | 368 | 0 | 0 | 0 | 0 | 0 | 0 | 0 | 0
299 | 334416711 | 334416697 | 277945805 | 1 | 1 | 1 | 2 | 91.14.02-001 | ФСЭМ-2022 доп.7, 91.14.02-001, приказ Минстроя России от 02.08.2023 г. № 551/пр | Автомобили бортовые, грузоподъемность до 5 т | 1368 | 1011 | маш.-ч | маш.-ч | 1 | 0.08 | 0 | 544.7 | 477.98 | 0 | 0 | 1 | 0 | *1,2 | 0.096 | 2 | 334416701 | 369 | 0 | 0 | 0 | 0 | 0 | 0 | 0 | 0
299 | 334416712 | 334416697 | 277862504 | 1 | 1 | 1 | 3 | 01.3.01.01-0010 | ФСБЦ-2022 доп.6, 01.3.01.01-0010, приказ Минстроя России от 11.05.2023 г. № 335/пр | Бензин-растворитель | 1346 | 1009 | кг | кг | 1 | 0.06 | 160.27 | 0 | 0 | 0 | 0 | 1 | 0 |  | 0.06 | 2 | 334416702 | 370 | 0 | 0 | 0 | 0 | 0 | 0 | 0 | 0
299 | 334416713 | 334416697 | 277862533 | 1 | 1 | 1 | 3 | 01.3.01.06-0038 | ФСБЦ-2022, 01.3.01.06-0038, приказ Минстроя России от 18.05.2022 г. № 378/пр | Смазка защитная электросетевая | 1346 | 1009 | кг | кг | 1 | 0.1 | 238.29 | 0 | 0 | 0 | 0 | 1 | 0 |  | 0.1 | 2 | 334416703 | 371 | 0 | 0 | 0 | 0 | 0 | 0 | 0 | 0
299 | 334416714 | 334416697 | 277869627 | 1 | 1 | 1 | 3 | 01.7.20.08-0051 | ФСБЦ-2022 доп.8, 01.7.20.08-0051, приказ Минстроя России от 14.11.2023 г. № 817/пр | Ветошь хлопчатобумажная цветная | 1346 | 1009 | кг | кг | 1 | 0.05 | 56.11 | 0 | 0 | 0 | 0 | 1 | 0 |  | 0.05 | 2 | 334416704 | 372 | 0 | 0 | 0 | 0 | 0 | 0 | 0 | 0
299 | 334416715 | 334416697 | 277881237 | 1 | 1 | 1 | 3 | 10.1.02.03-0002 | ФСБЦ-2022 доп.6, 10.1.02.03-0002, приказ Минстроя России от 11.05.2023 г. № 335/пр | Проволока алюминиевая из сплава марки АМЦ, диаметр 3,0-5,8 мм | 1348 | 1009 | т | т | 1000 | 0.002 | 625256.9 | 0 | 0 | 0 | 0 | 1 | 0 |  | 0.002 | 2 | 334416705 | 373 | 0 | 0 | 0 | 0 | 0 | 0 | 0 | 0
299 | 334416716 | 334416697 | 277896859 | 1 | 1 | 1 | 3 | 14.5.09.11-0102 | ФСБЦ-2022, 14.5.09.11-0102, приказ Минстроя России от 18.05.2022 г. № 378/пр | Уайт-спирит | 1346 | 1009 | кг | кг | 1 | 0.03 | 60.6 | 0 | 0 | 0 | 0 | 1 | 0 |  | 0.03 | 2 | 334416706 | 374 | 0 | 0 | 0 | 0 | 0 | 0 | 0 | 0
299 | 334416717 | 334416697 | 277907767 | 1 | 1 | 1 | 3 | 20.1.02.15-0011 | ФСБЦ-2022, 20.1.02.15-0011, приказ Минстроя России от 18.05.2022 г. № 378/пр | Соединитель алюминиевых и сталеалюминиевых проводов (СОАС) 062-3 | 1371 | 1013 | ШТ | ШТ | 1 | 3.4 | 635.88 | 0 | 0 | 0 | 0 | 1 | 0 |  | 3.4 | 2 | 334416707 | 375 | 0 | 0 | 0 | 0 | 0 | 0 | 0 | 0
300 | 334416722 | 334416718 | 277560291 | 109 | 1 | 1 | 1 | 1-100-36 |  | Затраты труда рабочих (Средний разряд - 3,6) | 1191 | 1013 | чел.-ч. | чел.-ч. | 1 | 34.9 | 0 | 0 | 0 | 456.58 | 0 | 1 | 1 | *1,2*1,15*1,15 | 55.3863 | 2 | 334416719 | 376 | 0 | 0 | 0 | 0 | 0 | 0 | 0 | 0
300 | 334416723 | 334416718 | 277560491 | 109 | 1 | 1 | 1 | 4-100-00 |  | Затраты труда машинистов | 1191 | 1013 | чел.-ч. | чел.-ч. | 1 | 7.35 | 0 | 0 | 0 | 0 | 0 | 1 | 2 | *1,2*1,15*1,25 | 12.6787 | 2 | 334416720 | 377 | 0 | 0 | 0 | 0 | 0 | 0 | 0 | 0
300 | 334416724 | 334416718 | 277944868 | 1 | 1 | 1 | 2 | 91.06.06-011 | ФСЭМ-2022, 91.06.06-011, приказ Минстроя России от 18.05.2022 г. № 378/пр | Автогидроподъемники, высота подъема 12 м | 1368 | 1011 | маш.-ч | маш.-ч | 1 | 3.24 | 0 | 346.73 | 477.98 | 0 | 0 | 1 | 0 | *1,2*1,15*1,25 | 5.589 | 3 | -1 |  | 0 | 0 | 0 | 0 | 0 | 0 | 0 | 0
300 | 334416725 | 334416718 | 277945805 | 1 | 1 | 1 | 2 | 91.14.02-001 | ФСЭМ-2022 доп.7, 91.14.02-001, приказ Минстроя России от 02.08.2023 г. № 551/пр | Автомобили бортовые, грузоподъемность до 5 т | 1368 | 1011 | маш.-ч | маш.-ч | 1 | 1.75 | 0 | 544.7 | 477.98 | 0 | 0 | 1 | 0 | *1,2*1,15*1,25 | 3.0187 | 2 | 334416721 | 378 | 0 | 0 | 0 | 0 | 0 | 0 | 0 | 0
300 | 334416726 | 334416718 | 277945921 | 1 | 1 | 1 | 2 | 91.15.03-014 | ФСЭМ-2022 доп.2, 91.15.03-014, приказ Минстроя России от 26.08.2022 г. № 703/пр | Тракторы на пневмоколесном ходу, мощность 59 кВт (80 л.с.) | 1368 | 1011 | маш.-ч | маш.-ч | 1 | 2.36 | 0 | 560.73 | 477.98 | 0 | 0 | 1 | 0 | *1,2*1,15*1,25 | 4.071 | 3 | -1 |  | 0 | 0 | 0 | 0 | 0 | 0 | 0 | 0
300 | 334416727 | 334416718 | 277862504 | 1 | 1 | 1 | 3 | 01.3.01.01-0010 | ФСБЦ-2022 доп.6, 01.3.01.01-0010, приказ Минстроя России от 11.05.2023 г. № 335/пр | Бензин-растворитель | 1346 | 1009 | кг | кг | 1 | 0.02 | 160.27 | 0 | 0 | 0 | 0 | 1 | 0 |  | 0.02 | 3 | -1 |  | 0 | 0 | 0 | 0 | 0 | 0 | 0 | 0
300 | 334416728 | 334416718 | 277862533 | 1 | 1 | 1 | 3 | 01.3.01.06-0038 | ФСБЦ-2022, 01.3.01.06-0038, приказ Минстроя России от 18.05.2022 г. № 378/пр | Смазка защитная электросетевая | 1346 | 1009 | кг | кг | 1 | 0.1 | 238.29 | 0 | 0 | 0 | 0 | 1 | 0 |  | 0.1 | 3 | -1 |  | 0 | 0 | 0 | 0 | 0 | 0 | 0 | 0
300 | 334416729 | 334416718 | 277869627 | 1 | 1 | 1 | 3 | 01.7.20.08-0051 | ФСБЦ-2022 доп.8, 01.7.20.08-0051, приказ Минстроя России от 14.11.2023 г. № 817/пр | Ветошь хлопчатобумажная цветная | 1346 | 1009 | кг | кг | 1 | 0.02 | 56.11 | 0 | 0 | 0 | 0 | 1 | 0 |  | 0.02 | 3 | -1 |  | 0 | 0 | 0 | 0 | 0 | 0 | 0 | 0
300 | 334416730 | 334416718 | 277907767 | 1 | 1 | 1 | 3 | 20.1.02.15-0011 | ФСБЦ-2022, 20.1.02.15-0011, приказ Минстроя России от 18.05.2022 г. № 378/пр | Соединитель алюминиевых и сталеалюминиевых проводов (СОАС) 062-3 | 1371 | 1013 | ШТ | ШТ | 1 | 2.1 | 635.88 | 0 | 0 | 0 | 0 | 1 | 0 |  | 2.1 | 3 | -1 |  | 0 | 0 | 0 | 0 | 0 | 0 | 0 | 0
300 | 334416731 | 334416718 | 277913687 | 1 | 1 | 1 | 3 | 20.5.04.11-0022 | ФСБЦ-2022, 20.5.04.11-0022, приказ Минстроя России от 18.05.2022 г. № 378/пр | Зажимы К-СФ-1 | 1371 | 1013 | ШТ | ШТ | 1 | 6 | 629.38 | 0 | 0 | 0 | 0 | 1 | 0 |  | 6 | 3 | -1 |  | 0 | 0 | 0 | 0 | 0 | 0 | 0 | 0
300 | 334416732 | 334416718 | 277565414 | 109 | 1 | 1 | 3 | 21.2.01.01 |  | Провода самонесущие изолированные | 1348 | 1009 | т | т | 1000 | 0 | 0 | 0 | 0 | 0 | 1 | 0 | 0 |  | 0 | 3 | -1 |  | 0 | 0 | 0 | 0 | 0 | 0 | 0 | 0
319 | 334416754 | 334416750 | 277560284 | 109 | 1 | 1 | 1 | 1-100-33 |  | Затраты труда рабочих (Средний разряд - 3,3) | 1191 | 1013 | чел.-ч. | чел.-ч. | 1 | 3.76 | 0 | 0 | 0 | 440.52 | 0 | 1 | 1 |  | 3.76 | 3 | -1 |  | 0 | 0 | 0 | 0 | 0 | 0 | 0 | 0
319 | 334416755 | 334416750 | 277560491 | 109 | 1 | 1 | 1 | 4-100-00 |  | Затраты труда машинистов | 1191 | 1013 | чел.-ч. | чел.-ч. | 1 | 1.07 | 0 | 0 | 0 | 0 | 0 | 1 | 2 |  | 1.07 | 2 | 334416752 | 380 | 0 | 0 | 0 | 0 | 0 | 0 | 0 | 0
319 | 334416756 | 334416750 | 277944868 | 1 | 1 | 1 | 2 | 91.06.06-011 | ФСЭМ-2022, 91.06.06-011, приказ Минстроя России от 18.05.2022 г. № 378/пр | Автогидроподъемники, высота подъема 12 м | 1368 | 1011 | маш.-ч | маш.-ч | 1 | 0.85 | 0 | 346.73 | 477.98 | 0 | 0 | 1 | 0 |  | 0.85 | 3 | -1 |  | 0 | 0 | 0 | 0 | 0 | 0 | 0 | 0
319 | 334416757 | 334416750 | 277945805 | 1 | 1 | 1 | 2 | 91.14.02-001 | ФСЭМ-2022 доп.7, 91.14.02-001, приказ Минстроя России от 02.08.2023 г. № 551/пр | Автомобили бортовые, грузоподъемность до 5 т | 1368 | 1011 | маш.-ч | маш.-ч | 1 | 0.22 | 0 | 544.7 | 477.98 | 0 | 0 | 1 | 0 |  | 0.22 | 2 | 334416753 | 381 | 0 | 0 | 0 | 0 | 0 | 0 | 0 | 0
319 | 334416758 | 334416750 | 277862533 | 1 | 1 | 1 | 3 | 01.3.01.06-0038 | ФСБЦ-2022, 01.3.01.06-0038, приказ Минстроя России от 18.05.2022 г. № 378/пр | Смазка защитная электросетевая | 1346 | 1009 | кг | кг | 1 | 0.1 | 238.29 | 0 | 0 | 0 | 0 | 1 | 0 |  | 0.1 | 3 | -1 |  | 0 | 0 | 0 | 0 | 0 | 0 | 0 | 0
319 | 334416759 | 334416750 | 277862540 | 1 | 1 | 1 | 3 | 01.3.01.06-0051 | ФСБЦ-2022, 01.3.01.06-0051, приказ Минстроя России от 18.05.2022 г. № 378/пр | Смазка солидол жировой Ж | 1346 | 1009 | кг | кг | 1 | 0.03 | 80.02 | 0 | 0 | 0 | 0 | 1 | 0 |  | 0.03 | 3 | -1 |  | 0 | 0 | 0 | 0 | 0 | 0 | 0 | 0
319 | 334416760 | 334416750 | 277867733 | 1 | 1 | 1 | 3 | 01.7.15.03-0042 | ФСБЦ-2022, 01.7.15.03-0042, приказ Минстроя России от 18.05.2022 г. № 378/пр | Болты с гайками и шайбами строительные | 1346 | 1009 | кг | кг | 1 | 0 | 174.93 | 0 | 0 | 0 | 1 | 0 | 0 |  | 0 | 3 | -1 |  | 0 | 0 | 0 | 0 | 0 | 0 | 0 | 0
319 | 334416761 | 334416750 | 277869627 | 1 | 1 | 1 | 3 | 01.7.20.08-0051 | ФСБЦ-2022 доп.8, 01.7.20.08-0051, приказ Минстроя России от 14.11.2023 г. № 817/пр | Ветошь хлопчатобумажная цветная | 1346 | 1009 | кг | кг | 1 | 0.02 | 56.11 | 0 | 0 | 0 | 0 | 1 | 0 |  | 0.02 | 3 | -1 |  | 0 | 0 | 0 | 0 | 0 | 0 | 0 | 0
319 | 334416762 | 334416750 | 277562780 | 109 | 1 | 1 | 3 | 07.2.07.13 |  | Хомуты стальные | 1346 | 1009 | кг | кг | 1 | 0 | 0 | 0 | 0 | 0 | 1 | 0 | 0 |  | 0 | 3 | -1 |  | 0 | 0 | 0 | 0 | 0 | 0 | 0 | 0
319 | 334416763 | 334416750 | 277563139 | 109 | 1 | 1 | 3 | 08.3.04.02 |  | Сталь стержневая диаметром до 10 мм | 1348 | 1009 | т | т | 1000 | 0 | 0 | 0 | 0 | 0 | 1 | 0 | 0 |  | 0 | 3 | -1 |  | 0 | 0 | 0 | 0 | 0 | 0 | 0 | 0
319 | 334416764 | 334416750 | 277896315 | 1 | 1 | 1 | 3 | 14.4.03.03-0102 | ФСБЦ-2022 доп.4, 14.4.03.03-0102, приказ Минстроя России от 27.12.2022 г. № 1133/пр | Лак битумный БТ-577 | 1348 | 1009 | т | т | 1000 | 0.0001 | 80020.98 | 0 | 0 | 0 | 0 | 1 | 0 |  | 0.0001 | 3 | -1 |  | 0 | 0 | 0 | 0 | 0 | 0 | 0 | 0
319 | 334416765 | 334416750 | 277896859 | 1 | 1 | 1 | 3 | 14.5.09.11-0102 | ФСБЦ-2022, 14.5.09.11-0102, приказ Минстроя России от 18.05.2022 г. № 378/пр | Уайт-спирит | 1346 | 1009 | кг | кг | 1 | 0.03 | 60.6 | 0 | 0 | 0 | 0 | 1 | 0 |  | 0.03 | 3 | -1 |  | 0 | 0 | 0 | 0 | 0 | 0 | 0 | 0
319 | 334416766 | 334416750 | 277565451 | 109 | 1 | 1 | 3 | 22.2.01.04 |  | Изоляторы линейные штыревые фарфоровые | 1371 | 1013 | ШТ | ШТ | 1 | 0 | 0 | 0 | 0 | 0 | 1 | 0 | 0 |  | 0 | 3 | -1 |  | 0 | 0 | 0 | 0 | 0 | 0 | 0 | 0
319 | 334416767 | 334416750 | 277565460 | 109 | 1 | 1 | 3 | 22.2.02.03 |  | Детали крепления стальные | 1346 | 1009 | кг | кг | 1 | 0 | 0 | 0 | 0 | 0 | 1 | 0 | 0 |  | 0 | 3 | -1 |  | 0 | 0 | 0 | 0 | 0 | 0 | 0 | 0
321 | 334416773 | 334416769 | 277560284 | 109 | 1 | 1 | 1 | 1-100-33 |  | Затраты труда рабочих (Средний разряд - 3,3) | 1191 | 1013 | чел.-ч. | чел.-ч. | 1 | 3.76 | 0 | 0 | 0 | 440.52 | 0 | 1 | 1 | *1,15 | 4.324 | 3 | -1 |  | 0 | 0 | 0 | 0 | 0 | 0 | 0 | 0
321 | 334416774 | 334416769 | 277560491 | 109 | 1 | 1 | 1 | 4-100-00 |  | Затраты труда машинистов | 1191 | 1013 | чел.-ч. | чел.-ч. | 1 | 1.07 | 0 | 0 | 0 | 0 | 0 | 1 | 2 | *1,15 | 1.2305 | 2 | 334416771 | 383 | 0 | 0 | 0 | 0 | 0 | 0 | 0 | 0
321 | 334416775 | 334416769 | 277944868 | 1 | 1 | 1 | 2 | 91.06.06-011 | ФСЭМ-2022, 91.06.06-011, приказ Минстроя России от 18.05.2022 г. № 378/пр | Автогидроподъемники, высота подъема 12 м | 1368 | 1011 | маш.-ч | маш.-ч | 1 | 0.85 | 0 | 346.73 | 477.98 | 0 | 0 | 1 | 0 | *1,15 | 0.9775 | 3 | -1 |  | 0 | 0 | 0 | 0 | 0 | 0 | 0 | 0
321 | 334416776 | 334416769 | 277945805 | 1 | 1 | 1 | 2 | 91.14.02-001 | ФСЭМ-2022 доп.7, 91.14.02-001, приказ Минстроя России от 02.08.2023 г. № 551/пр | Автомобили бортовые, грузоподъемность до 5 т | 1368 | 1011 | маш.-ч | маш.-ч | 1 | 0.22 | 0 | 544.7 | 477.98 | 0 | 0 | 1 | 0 | *1,15 | 0.253 | 2 | 334416772 | 384 | 0 | 0 | 0 | 0 | 0 | 0 | 0 | 0
321 | 334416777 | 334416769 | 277862533 | 1 | 1 | 1 | 3 | 01.3.01.06-0038 | ФСБЦ-2022, 01.3.01.06-0038, приказ Минстроя России от 18.05.2022 г. № 378/пр | Смазка защитная электросетевая | 1346 | 1009 | кг | кг | 1 | 0.1 | 238.29 | 0 | 0 | 0 | 0 | 1 | 0 |  | 0.1 | 3 | -1 |  | 0 | 0 | 0 | 0 | 0 | 0 | 0 | 0
321 | 334416778 | 334416769 | 277862540 | 1 | 1 | 1 | 3 | 01.3.01.06-0051 | ФСБЦ-2022, 01.3.01.06-0051, приказ Минстроя России от 18.05.2022 г. № 378/пр | Смазка солидол жировой Ж | 1346 | 1009 | кг | кг | 1 | 0.03 | 80.02 | 0 | 0 | 0 | 0 | 1 | 0 |  | 0.03 | 3 | -1 |  | 0 | 0 | 0 | 0 | 0 | 0 | 0 | 0
321 | 334416779 | 334416769 | 277867733 | 1 | 1 | 1 | 3 | 01.7.15.03-0042 | ФСБЦ-2022, 01.7.15.03-0042, приказ Минстроя России от 18.05.2022 г. № 378/пр | Болты с гайками и шайбами строительные | 1346 | 1009 | кг | кг | 1 | 0 | 174.93 | 0 | 0 | 0 | 1 | 0 | 0 |  | 0 | 3 | -1 |  | 0 | 0 | 0 | 0 | 0 | 0 | 0 | 0
321 | 334416780 | 334416769 | 277869627 | 1 | 1 | 1 | 3 | 01.7.20.08-0051 | ФСБЦ-2022 доп.8, 01.7.20.08-0051, приказ Минстроя России от 14.11.2023 г. № 817/пр | Ветошь хлопчатобумажная цветная | 1346 | 1009 | кг | кг | 1 | 0.02 | 56.11 | 0 | 0 | 0 | 0 | 1 | 0 |  | 0.02 | 3 | -1 |  | 0 | 0 | 0 | 0 | 0 | 0 | 0 | 0
321 | 334416781 | 334416769 | 277562780 | 109 | 1 | 1 | 3 | 07.2.07.13 |  | Хомуты стальные | 1346 | 1009 | кг | кг | 1 | 0 | 0 | 0 | 0 | 0 | 1 | 0 | 0 |  | 0 | 3 | -1 |  | 0 | 0 | 0 | 0 | 0 | 0 | 0 | 0
321 | 334416782 | 334416769 | 277563139 | 109 | 1 | 1 | 3 | 08.3.04.02 |  | Сталь стержневая диаметром до 10 мм | 1348 | 1009 | т | т | 1000 | 0 | 0 | 0 | 0 | 0 | 1 | 0 | 0 |  | 0 | 3 | -1 |  | 0 | 0 | 0 | 0 | 0 | 0 | 0 | 0
321 | 334416783 | 334416769 | 277896315 | 1 | 1 | 1 | 3 | 14.4.03.03-0102 | ФСБЦ-2022 доп.4, 14.4.03.03-0102, приказ Минстроя России от 27.12.2022 г. № 1133/пр | Лак битумный БТ-577 | 1348 | 1009 | т | т | 1000 | 0.0001 | 80020.98 | 0 | 0 | 0 | 0 | 1 | 0 |  | 0.0001 | 3 | -1 |  | 0 | 0 | 0 | 0 | 0 | 0 | 0 | 0
321 | 334416784 | 334416769 | 277896859 | 1 | 1 | 1 | 3 | 14.5.09.11-0102 | ФСБЦ-2022, 14.5.09.11-0102, приказ Минстроя России от 18.05.2022 г. № 378/пр | Уайт-спирит | 1346 | 1009 | кг | кг | 1 | 0.03 | 60.6 | 0 | 0 | 0 | 0 | 1 | 0 |  | 0.03 | 3 | -1 |  | 0 | 0 | 0 | 0 | 0 | 0 | 0 | 0
321 | 334416785 | 334416769 | 277565451 | 109 | 1 | 1 | 3 | 22.2.01.04 |  | Изоляторы линейные штыревые фарфоровые | 1371 | 1013 | ШТ | ШТ | 1 | 0 | 0 | 0 | 0 | 0 | 1 | 0 | 0 |  | 0 | 3 | -1 |  | 0 | 0 | 0 | 0 | 0 | 0 | 0 | 0
321 | 334416786 | 334416769 | 277565460 | 109 | 1 | 1 | 3 | 22.2.02.03 |  | Детали крепления стальные | 1346 | 1009 | кг | кг | 1 | 0 | 0 | 0 | 0 | 0 | 1 | 0 | 0 |  | 0 | 3 | -1 |  | 0 | 0 | 0 | 0 | 0 | 0 | 0 | 0
323 | 334416792 | 334416788 | 277560284 | 109 | 1 | 1 | 1 | 1-100-33 |  | Затраты труда рабочих (Средний разряд - 3,3) | 1191 | 1013 | чел.-ч. | чел.-ч. | 1 | 3.76 | 0 | 0 | 0 | 440.52 | 0 | 1 | 1 |  | 3.76 | 3 | -1 |  | 0 | 0 | 0 | 0 | 0 | 0 | 0 | 0
323 | 334416793 | 334416788 | 277560491 | 109 | 1 | 1 | 1 | 4-100-00 |  | Затраты труда машинистов | 1191 | 1013 | чел.-ч. | чел.-ч. | 1 | 1.07 | 0 | 0 | 0 | 0 | 0 | 1 | 2 |  | 1.07 | 2 | 334416790 | 386 | 0 | 0 | 0 | 0 | 0 | 0 | 0 | 0
323 | 334416794 | 334416788 | 277944868 | 1 | 1 | 1 | 2 | 91.06.06-011 | ФСЭМ-2022, 91.06.06-011, приказ Минстроя России от 18.05.2022 г. № 378/пр | Автогидроподъемники, высота подъема 12 м | 1368 | 1011 | маш.-ч | маш.-ч | 1 | 0.85 | 0 | 346.73 | 477.98 | 0 | 0 | 1 | 0 |  | 0.85 | 3 | -1 |  | 0 | 0 | 0 | 0 | 0 | 0 | 0 | 0
323 | 334416795 | 334416788 | 277945805 | 1 | 1 | 1 | 2 | 91.14.02-001 | ФСЭМ-2022 доп.7, 91.14.02-001, приказ Минстроя России от 02.08.2023 г. № 551/пр | Автомобили бортовые, грузоподъемность до 5 т | 1368 | 1011 | маш.-ч | маш.-ч | 1 | 0.22 | 0 | 544.7 | 477.98 | 0 | 0 | 1 | 0 |  | 0.22 | 2 | 334416791 | 387 | 0 | 0 | 0 | 0 | 0 | 0 | 0 | 0
323 | 334416796 | 334416788 | 277862533 | 1 | 1 | 1 | 3 | 01.3.01.06-0038 | ФСБЦ-2022, 01.3.01.06-0038, приказ Минстроя России от 18.05.2022 г. № 378/пр | Смазка защитная электросетевая | 1346 | 1009 | кг | кг | 1 | 0.1 | 238.29 | 0 | 0 | 0 | 0 | 1 | 0 |  | 0.1 | 3 | -1 |  | 0 | 0 | 0 | 0 | 0 | 0 | 0 | 0
323 | 334416797 | 334416788 | 277862540 | 1 | 1 | 1 | 3 | 01.3.01.06-0051 | ФСБЦ-2022, 01.3.01.06-0051, приказ Минстроя России от 18.05.2022 г. № 378/пр | Смазка солидол жировой Ж | 1346 | 1009 | кг | кг | 1 | 0.03 | 80.02 | 0 | 0 | 0 | 0 | 1 | 0 |  | 0.03 | 3 | -1 |  | 0 | 0 | 0 | 0 | 0 | 0 | 0 | 0
323 | 334416798 | 334416788 | 277867733 | 1 | 1 | 1 | 3 | 01.7.15.03-0042 | ФСБЦ-2022, 01.7.15.03-0042, приказ Минстроя России от 18.05.2022 г. № 378/пр | Болты с гайками и шайбами строительные | 1346 | 1009 | кг | кг | 1 | 0 | 174.93 | 0 | 0 | 0 | 1 | 0 | 0 |  | 0 | 3 | -1 |  | 0 | 0 | 0 | 0 | 0 | 0 | 0 | 0
323 | 334416799 | 334416788 | 277869627 | 1 | 1 | 1 | 3 | 01.7.20.08-0051 | ФСБЦ-2022 доп.8, 01.7.20.08-0051, приказ Минстроя России от 14.11.2023 г. № 817/пр | Ветошь хлопчатобумажная цветная | 1346 | 1009 | кг | кг | 1 | 0.02 | 56.11 | 0 | 0 | 0 | 0 | 1 | 0 |  | 0.02 | 3 | -1 |  | 0 | 0 | 0 | 0 | 0 | 0 | 0 | 0
323 | 334416800 | 334416788 | 277562780 | 109 | 1 | 1 | 3 | 07.2.07.13 |  | Хомуты стальные | 1346 | 1009 | кг | кг | 1 | 0 | 0 | 0 | 0 | 0 | 1 | 0 | 0 |  | 0 | 3 | -1 |  | 0 | 0 | 0 | 0 | 0 | 0 | 0 | 0
323 | 334416801 | 334416788 | 277563139 | 109 | 1 | 1 | 3 | 08.3.04.02 |  | Сталь стержневая диаметром до 10 мм | 1348 | 1009 | т | т | 1000 | 0 | 0 | 0 | 0 | 0 | 1 | 0 | 0 |  | 0 | 3 | -1 |  | 0 | 0 | 0 | 0 | 0 | 0 | 0 | 0
323 | 334416802 | 334416788 | 277896315 | 1 | 1 | 1 | 3 | 14.4.03.03-0102 | ФСБЦ-2022 доп.4, 14.4.03.03-0102, приказ Минстроя России от 27.12.2022 г. № 1133/пр | Лак битумный БТ-577 | 1348 | 1009 | т | т | 1000 | 0.0001 | 80020.98 | 0 | 0 | 0 | 0 | 1 | 0 |  | 0.0001 | 3 | -1 |  | 0 | 0 | 0 | 0 | 0 | 0 | 0 | 0
323 | 334416803 | 334416788 | 277896859 | 1 | 1 | 1 | 3 | 14.5.09.11-0102 | ФСБЦ-2022, 14.5.09.11-0102, приказ Минстроя России от 18.05.2022 г. № 378/пр | Уайт-спирит | 1346 | 1009 | кг | кг | 1 | 0.03 | 60.6 | 0 | 0 | 0 | 0 | 1 | 0 |  | 0.03 | 3 | -1 |  | 0 | 0 | 0 | 0 | 0 | 0 | 0 | 0
323 | 334416804 | 334416788 | 277565451 | 109 | 1 | 1 | 3 | 22.2.01.04 |  | Изоляторы линейные штыревые фарфоровые | 1371 | 1013 | ШТ | ШТ | 1 | 0 | 0 | 0 | 0 | 0 | 1 | 0 | 0 |  | 0 | 3 | -1 |  | 0 | 0 | 0 | 0 | 0 | 0 | 0 | 0
323 | 334416805 | 334416788 | 277565460 | 109 | 1 | 1 | 3 | 22.2.02.03 |  | Детали крепления стальные | 1346 | 1009 | кг | кг | 1 | 0 | 0 | 0 | 0 | 0 | 1 | 0 | 0 |  | 0 | 3 | -1 |  | 0 | 0 | 0 | 0 | 0 | 0 | 0 | 0
330 | 334416821 | 334416811 | 277560311 | 109 | 1 | 1 | 1 | 1-100-43 |  | Затраты труда рабочих (Средний разряд - 4,3) | 1191 | 1013 | чел.-ч. | чел.-ч. | 1 | 7.42 | 0 | 0 | 0 | 499.38 | 0 | 1 | 1 |  | 7.42 | 2 | 334416812 | 388 | 0 | 0 | 0 | 0 | 0 | 0 | 0 | 0
330 | 334416822 | 334416811 | 277560491 | 109 | 1 | 1 | 1 | 4-100-00 |  | Затраты труда машинистов | 1191 | 1013 | чел.-ч. | чел.-ч. | 1 | 1.02 | 0 | 0 | 0 | 0 | 0 | 1 | 2 |  | 1.02 | 2 | 334416813 | 389 | 0 | 0 | 0 | 0 | 0 | 0 | 0 | 0
330 | 334416823 | 334416811 | 277944622 | 1 | 1 | 1 | 2 | 91.05.05-015 | ФСЭМ-2022, 91.05.05-015, приказ Минстроя России от 18.05.2022 г. № 378/пр | Краны на автомобильном ходу, грузоподъемность 16 т | 1368 | 1011 | маш.-ч | маш.-ч | 1 | 0.61 | 0 | 1472.33 | 642.06 | 0 | 0 | 1 | 0 |  | 0.61 | 2 | 334416814 | 390 | 0 | 0 | 0 | 0 | 0 | 0 | 0 | 0
330 | 334416824 | 334416811 | 277945805 | 1 | 1 | 1 | 2 | 91.14.02-001 | ФСЭМ-2022 доп.7, 91.14.02-001, приказ Минстроя России от 02.08.2023 г. № 551/пр | Автомобили бортовые, грузоподъемность до 5 т | 1368 | 1011 | маш.-ч | маш.-ч | 1 | 0.41 | 0 | 544.7 | 477.98 | 0 | 0 | 1 | 0 |  | 0.41 | 2 | 334416815 | 391 | 0 | 0 | 0 | 0 | 0 | 0 | 0 | 0
330 | 334416825 | 334416811 | 277862533 | 1 | 1 | 1 | 3 | 01.3.01.06-0038 | ФСБЦ-2022, 01.3.01.06-0038, приказ Минстроя России от 18.05.2022 г. № 378/пр | Смазка защитная электросетевая | 1346 | 1009 | кг | кг | 1 | 0.01 | 238.29 | 0 | 0 | 0 | 0 | 1 | 0 |  | 0.01 | 2 | 334416816 | 392 | 0 | 0 | 0 | 0 | 0 | 0 | 0 | 0
330 | 334416826 | 334416811 | 277862540 | 1 | 1 | 1 | 3 | 01.3.01.06-0051 | ФСБЦ-2022, 01.3.01.06-0051, приказ Минстроя России от 18.05.2022 г. № 378/пр | Смазка солидол жировой Ж | 1346 | 1009 | кг | кг | 1 | 0.03 | 80.02 | 0 | 0 | 0 | 0 | 1 | 0 |  | 0.03 | 2 | 334416817 | 393 | 0 | 0 | 0 | 0 | 0 | 0 | 0 | 0
330 | 334416827 | 334416811 | 277867733 | 1 | 1 | 1 | 3 | 01.7.15.03-0042 | ФСБЦ-2022, 01.7.15.03-0042, приказ Минстроя России от 18.05.2022 г. № 378/пр | Болты с гайками и шайбами строительные | 1346 | 1009 | кг | кг | 1 | 0 | 174.93 | 0 | 0 | 0 | 1 | 0 | 0 |  | 0 | 3 | -1 |  | 0 | 0 | 0 | 0 | 0 | 0 | 0 | 0
330 | 334416828 | 334416811 | 277869627 | 1 | 1 | 1 | 3 | 01.7.20.08-0051 | ФСБЦ-2022 доп.8, 01.7.20.08-0051, приказ Минстроя России от 14.11.2023 г. № 817/пр | Ветошь хлопчатобумажная цветная | 1346 | 1009 | кг | кг | 1 | 0.02 | 56.11 | 0 | 0 | 0 | 0 | 1 | 0 |  | 0.02 | 2 | 334416818 | 394 | 0 | 0 | 0 | 0 | 0 | 0 | 0 | 0
330 | 334416829 | 334416811 | 277562780 | 109 | 1 | 1 | 3 | 07.2.07.13 |  | Хомуты стальные | 1346 | 1009 | кг | кг | 1 | 0 | 0 | 0 | 0 | 0 | 1 | 0 | 0 |  | 0 | 3 | -1 |  | 0 | 0 | 0 | 0 | 0 | 0 | 0 | 0
330 | 334416830 | 334416811 | 277563139 | 109 | 1 | 1 | 3 | 08.3.04.02 |  | Сталь стержневая диаметром до 10 мм | 1348 | 1009 | т | т | 1000 | 0 | 0 | 0 | 0 | 0 | 1 | 0 | 0 |  | 0 | 3 | -1 |  | 0 | 0 | 0 | 0 | 0 | 0 | 0 | 0
330 | 334416831 | 334416811 | 277896315 | 1 | 1 | 1 | 3 | 14.4.03.03-0102 | ФСБЦ-2022 доп.4, 14.4.03.03-0102, приказ Минстроя России от 27.12.2022 г. № 1133/пр | Лак битумный БТ-577 | 1348 | 1009 | т | т | 1000 | 0.0001 | 80020.98 | 0 | 0 | 0 | 0 | 1 | 0 |  | 0.0001 | 2 | 334416819 | 395 | 0 | 0 | 0 | 0 | 0 | 0 | 0 | 0
330 | 334416832 | 334416811 | 277896859 | 1 | 1 | 1 | 3 | 14.5.09.11-0102 | ФСБЦ-2022, 14.5.09.11-0102, приказ Минстроя России от 18.05.2022 г. № 378/пр | Уайт-спирит | 1346 | 1009 | кг | кг | 1 | 0.12 | 60.6 | 0 | 0 | 0 | 0 | 1 | 0 |  | 0.12 | 2 | 334416820 | 396 | 0 | 0 | 0 | 0 | 0 | 0 | 0 | 0
330 | 334416833 | 334416811 | 277565419 | 109 | 1 | 1 | 3 | 21.2.01.02 |  | Провода неизолированные для воздушных линий электропередач | 1348 | 1009 | т | т | 1000 | 0 | 0 | 0 | 0 | 0 | 1 | 0 | 0 |  | 0 | 3 | -1 |  | 0 | 0 | 0 | 0 | 0 | 0 | 0 | 0
330 | 334416834 | 334416811 | 277565451 | 109 | 1 | 1 | 3 | 22.2.01.04 |  | Изоляторы линейные штыревые фарфоровые | 1371 | 1013 | ШТ | ШТ | 1 | 0 | 0 | 0 | 0 | 0 | 1 | 0 | 0 |  | 0 | 3 | -1 |  | 0 | 0 | 0 | 0 | 0 | 0 | 0 | 0
330 | 334416835 | 334416811 | 277565460 | 109 | 1 | 1 | 3 | 22.2.02.03 |  | Детали крепления стальные | 1346 | 1009 | кг | кг | 1 | 0 | 0 | 0 | 0 | 0 | 1 | 0 | 0 |  | 0 | 3 | -1 |  | 0 | 0 | 0 | 0 | 0 | 0 | 0 | 0
337 | 334416851 | 334416841 | 277560311 | 109 | 1 | 1 | 1 | 1-100-43 |  | Затраты труда рабочих (Средний разряд - 4,3) | 1191 | 1013 | чел.-ч. | чел.-ч. | 1 | 7.42 | 0 | 0 | 0 | 499.38 | 0 | 1 | 1 | *1,15 | 8.533 | 2 | 334416842 | 397 | 0 | 0 | 0 | 0 | 0 | 0 | 0 | 0
337 | 334416852 | 334416841 | 277560491 | 109 | 1 | 1 | 1 | 4-100-00 |  | Затраты труда машинистов | 1191 | 1013 | чел.-ч. | чел.-ч. | 1 | 1.02 | 0 | 0 | 0 | 0 | 0 | 1 | 2 | *1,15 | 1.173 | 2 | 334416843 | 398 | 0 | 0 | 0 | 0 | 0 | 0 | 0 | 0
337 | 334416853 | 334416841 | 277944622 | 1 | 1 | 1 | 2 | 91.05.05-015 | ФСЭМ-2022, 91.05.05-015, приказ Минстроя России от 18.05.2022 г. № 378/пр | Краны на автомобильном ходу, грузоподъемность 16 т | 1368 | 1011 | маш.-ч | маш.-ч | 1 | 0.61 | 0 | 1472.33 | 642.06 | 0 | 0 | 1 | 0 | *1,15 | 0.7015 | 2 | 334416844 | 399 | 0 | 0 | 0 | 0 | 0 | 0 | 0 | 0
337 | 334416854 | 334416841 | 277945805 | 1 | 1 | 1 | 2 | 91.14.02-001 | ФСЭМ-2022 доп.7, 91.14.02-001, приказ Минстроя России от 02.08.2023 г. № 551/пр | Автомобили бортовые, грузоподъемность до 5 т | 1368 | 1011 | маш.-ч | маш.-ч | 1 | 0.41 | 0 | 544.7 | 477.98 | 0 | 0 | 1 | 0 | *1,15 | 0.4715 | 2 | 334416845 | 400 | 0 | 0 | 0 | 0 | 0 | 0 | 0 | 0
337 | 334416855 | 334416841 | 277862533 | 1 | 1 | 1 | 3 | 01.3.01.06-0038 | ФСБЦ-2022, 01.3.01.06-0038, приказ Минстроя России от 18.05.2022 г. № 378/пр | Смазка защитная электросетевая | 1346 | 1009 | кг | кг | 1 | 0.01 | 238.29 | 0 | 0 | 0 | 0 | 1 | 0 |  | 0.01 | 2 | 334416846 | 401 | 0 | 0 | 0 | 0 | 0 | 0 | 0 | 0
337 | 334416856 | 334416841 | 277862540 | 1 | 1 | 1 | 3 | 01.3.01.06-0051 | ФСБЦ-2022, 01.3.01.06-0051, приказ Минстроя России от 18.05.2022 г. № 378/пр | Смазка солидол жировой Ж | 1346 | 1009 | кг | кг | 1 | 0.03 | 80.02 | 0 | 0 | 0 | 0 | 1 | 0 |  | 0.03 | 2 | 334416847 | 402 | 0 | 0 | 0 | 0 | 0 | 0 | 0 | 0
337 | 334416857 | 334416841 | 277867733 | 1 | 1 | 1 | 3 | 01.7.15.03-0042 | ФСБЦ-2022, 01.7.15.03-0042, приказ Минстроя России от 18.05.2022 г. № 378/пр | Болты с гайками и шайбами строительные | 1346 | 1009 | кг | кг | 1 | 0 | 174.93 | 0 | 0 | 0 | 1 | 0 | 0 |  | 0 | 3 | -1 |  | 0 | 0 | 0 | 0 | 0 | 0 | 0 | 0
337 | 334416858 | 334416841 | 277869627 | 1 | 1 | 1 | 3 | 01.7.20.08-0051 | ФСБЦ-2022 доп.8, 01.7.20.08-0051, приказ Минстроя России от 14.11.2023 г. № 817/пр | Ветошь хлопчатобумажная цветная | 1346 | 1009 | кг | кг | 1 | 0.02 | 56.11 | 0 | 0 | 0 | 0 | 1 | 0 |  | 0.02 | 2 | 334416848 | 403 | 0 | 0 | 0 | 0 | 0 | 0 | 0 | 0
337 | 334416859 | 334416841 | 277562780 | 109 | 1 | 1 | 3 | 07.2.07.13 |  | Хомуты стальные | 1346 | 1009 | кг | кг | 1 | 0 | 0 | 0 | 0 | 0 | 1 | 0 | 0 |  | 0 | 3 | -1 |  | 0 | 0 | 0 | 0 | 0 | 0 | 0 | 0
337 | 334416860 | 334416841 | 277563139 | 109 | 1 | 1 | 3 | 08.3.04.02 |  | Сталь стержневая диаметром до 10 мм | 1348 | 1009 | т | т | 1000 | 0 | 0 | 0 | 0 | 0 | 1 | 0 | 0 |  | 0 | 3 | -1 |  | 0 | 0 | 0 | 0 | 0 | 0 | 0 | 0
337 | 334416861 | 334416841 | 277896315 | 1 | 1 | 1 | 3 | 14.4.03.03-0102 | ФСБЦ-2022 доп.4, 14.4.03.03-0102, приказ Минстроя России от 27.12.2022 г. № 1133/пр | Лак битумный БТ-577 | 1348 | 1009 | т | т | 1000 | 0.0001 | 80020.98 | 0 | 0 | 0 | 0 | 1 | 0 |  | 0.0001 | 2 | 334416849 | 404 | 0 | 0 | 0 | 0 | 0 | 0 | 0 | 0
337 | 334416862 | 334416841 | 277896859 | 1 | 1 | 1 | 3 | 14.5.09.11-0102 | ФСБЦ-2022, 14.5.09.11-0102, приказ Минстроя России от 18.05.2022 г. № 378/пр | Уайт-спирит | 1346 | 1009 | кг | кг | 1 | 0.12 | 60.6 | 0 | 0 | 0 | 0 | 1 | 0 |  | 0.12 | 2 | 334416850 | 405 | 0 | 0 | 0 | 0 | 0 | 0 | 0 | 0
337 | 334416863 | 334416841 | 277565419 | 109 | 1 | 1 | 3 | 21.2.01.02 |  | Провода неизолированные для воздушных линий электропередач | 1348 | 1009 | т | т | 1000 | 0 | 0 | 0 | 0 | 0 | 1 | 0 | 0 |  | 0 | 3 | -1 |  | 0 | 0 | 0 | 0 | 0 | 0 | 0 | 0
337 | 334416864 | 334416841 | 277565451 | 109 | 1 | 1 | 3 | 22.2.01.04 |  | Изоляторы линейные штыревые фарфоровые | 1371 | 1013 | ШТ | ШТ | 1 | 0 | 0 | 0 | 0 | 0 | 1 | 0 | 0 |  | 0 | 3 | -1 |  | 0 | 0 | 0 | 0 | 0 | 0 | 0 | 0
337 | 334416865 | 334416841 | 277565460 | 109 | 1 | 1 | 3 | 22.2.02.03 |  | Детали крепления стальные | 1346 | 1009 | кг | кг | 1 | 0 | 0 | 0 | 0 | 0 | 1 | 0 | 0 |  | 0 | 3 | -1 |  | 0 | 0 | 0 | 0 | 0 | 0 | 0 | 0
344 | 334416882 | 334416871 | 277560299 | 109 | 1 | 1 | 1 | 1-100-38 |  | Затраты труда рабочих (Средний разряд - 3,8) | 1191 | 1013 | чел.-ч. | чел.-ч. | 1 | 24.32 | 0 | 0 | 0 | 467.28 | 0 | 1 | 1 | *1,2 | 29.184 | 2 | 334416872 | 406 | 0 | 0 | 0 | 0 | 0 | 0 | 0 | 0
344 | 334416883 | 334416871 | 277560491 | 109 | 1 | 1 | 1 | 4-100-00 |  | Затраты труда машинистов | 1191 | 1013 | чел.-ч. | чел.-ч. | 1 | 7.82 | 0 | 0 | 0 | 0 | 0 | 1 | 2 | *1,2 | 9.384 | 2 | 334416873 | 407 | 0 | 0 | 0 | 0 | 0 | 0 | 0 | 0
344 | 334416884 | 334416871 | 277944622 | 1 | 1 | 1 | 2 | 91.05.05-015 | ФСЭМ-2022, 91.05.05-015, приказ Минстроя России от 18.05.2022 г. № 378/пр | Краны на автомобильном ходу, грузоподъемность 16 т | 1368 | 1011 | маш.-ч | маш.-ч | 1 | 0.2 | 0 | 1472.33 | 642.06 | 0 | 0 | 1 | 0 | *1,2 | 0.24 | 2 | 334416874 | 408 | 0 | 0 | 0 | 0 | 0 | 0 | 0 | 0
344 | 334416885 | 334416871 | 277944765 | 1 | 1 | 1 | 2 | 91.06.01-003 | ФСЭМ-2022, 91.06.01-003, приказ Минстроя России от 18.05.2022 г. № 378/пр | Домкраты гидравлические, грузоподъемность 63-100 т | 1368 | 1011 | маш.-ч | маш.-ч | 1 | 5.57 | 0 | 1.75 | 0 | 0 | 0 | 1 | 0 | *1,2 | 6.684 | 2 | 334416875 | 409 | 0 | 0 | 0 | 0 | 0 | 0 | 0 | 0
344 | 334416886 | 334416871 | 277944816 | 1 | 1 | 1 | 2 | 91.06.03-062 | ФСЭМ-2022, 91.06.03-062, приказ Минстроя России от 18.05.2022 г. № 378/пр | Лебедки электрические тяговым усилием до 31,39 кН (3,2 т) | 1368 | 1011 | маш.-ч | маш.-ч | 1 | 5.57 | 0 | 13.44 | 0 | 0 | 0 | 1 | 0 | *1,2 | 6.684 | 2 | 334416876 | 410 | 0 | 0 | 0 | 0 | 0 | 0 | 0 | 0
344 | 334416887 | 334416871 | 277944918 | 1 | 1 | 1 | 2 | 91.06.09-001 | ФСЭМ-2022, 91.06.09-001, приказ Минстроя России от 18.05.2022 г. № 378/пр | Подъемники телескопические самоходные, рабочая высота 26 м, грузоподъемность 250 кг | 1368 | 1011 | маш.-ч | маш.-ч | 1 | 7.42 | 0 | 1472.34 | 642.06 | 0 | 0 | 1 | 0 | *1,2 | 8.904 | 2 | 334416877 | 411 | 0 | 0 | 0 | 0 | 0 | 0 | 0 | 0
344 | 334416888 | 334416871 | 277945805 | 1 | 1 | 1 | 2 | 91.14.02-001 | ФСЭМ-2022 доп.7, 91.14.02-001, приказ Минстроя России от 02.08.2023 г. № 551/пр | Автомобили бортовые, грузоподъемность до 5 т | 1368 | 1011 | маш.-ч | маш.-ч | 1 | 0.2 | 0 | 544.7 | 477.98 | 0 | 0 | 1 | 0 | *1,2 | 0.24 | 2 | 334416878 | 412 | 0 | 0 | 0 | 0 | 0 | 0 | 0 | 0
344 | 334416889 | 334416871 | 277865783 | 1 | 1 | 1 | 3 | 01.7.06.07-0002 | ФСБЦ-2022, 01.7.06.07-0002, приказ Минстроя России от 18.05.2022 г. № 378/пр | Ленты монтажные из пластмассы для бандажирования проводов, скрепляются пластмассовыми кнопками, ширина 10 мм | 1302 | 1003 | 10 м | 10 м | 10 | 0.245 | 37.71 | 0 | 0 | 0 | 0 | 1 | 0 |  | 0.245 | 2 | 334416879 | 413 | 0 | 0 | 0 | 0 | 0 | 0 | 0 | 0
344 | 334416890 | 334416871 | 277881811 | 1 | 1 | 1 | 3 | 10.3.02.03-0011 | ФСБЦ-2022, 10.3.02.03-0011, приказ Минстроя России от 18.05.2022 г. № 378/пр | Припои оловянно-свинцовые бессурьмянистые, марка ПОС30 | 1346 | 1009 | кг | кг | 1 | 0.5 | 931.11 | 0 | 0 | 0 | 0 | 1 | 0 |  | 0.5 | 2 | 334416880 | 414 | 0 | 0 | 0 | 0 | 0 | 0 | 0 | 0
344 | 334416891 | 334416871 | 277896313 | 1 | 1 | 1 | 3 | 14.4.03.03-0002 | ФСБЦ-2022 доп.4, 14.4.03.03-0002, приказ Минстроя России от 27.12.2022 г. № 1133/пр | Лак битумный БТ-123 | 1348 | 1009 | т | т | 1000 | 0.00288 | 82698.14 | 0 | 0 | 0 | 0 | 1 | 0 |  | 0.00288 | 2 | 334416881 | 415 | 0 | 0 | 0 | 0 | 0 | 0 | 0 | 0
344 | 334416892 | 334416871 | 277566433 | 109 | 1 | 1 | 3 | 421/пр_2020_п.75_пп.а |  | Сметная стоимость вспомогательных ненормируемых материальных ресурсов, не учтенная в сметной норме, 2% | 3277935 | 1013 | % | % | 1 | 2 | 0 | 0 | 0 | 0 | 0 | 0 | 0 |  | 2 | 3 | -1 |  | 0 | 0 | 0 | 0 | 0 | 0 | 0 | 0
348 | 334416904 | 334416896 | 277560284 | 109 | 1 | 1 | 1 | 1-100-33 |  | Затраты труда рабочих (Средний разряд - 3,3) | 1191 | 1013 | чел.-ч. | чел.-ч. | 1 | 2.01 | 0 | 0 | 0 | 440.52 | 0 | 1 | 1 | *1,15 | 2.3115 | 2 | 334416897 | 416 | 0 | 0 | 0 | 0 | 0 | 0 | 0 | 0
348 | 334416905 | 334416896 | 277560491 | 109 | 1 | 1 | 1 | 4-100-00 |  | Затраты труда машинистов | 1191 | 1013 | чел.-ч. | чел.-ч. | 1 | 0.81 | 0 | 0 | 0 | 0 | 0 | 1 | 2 | *1,15 | 0.9315 | 2 | 334416898 | 417 | 0 | 0 | 0 | 0 | 0 | 0 | 0 | 0
348 | 334416906 | 334416896 | 277944870 | 1 | 1 | 1 | 2 | 91.06.06-013 | ФСЭМ-2022, 91.06.06-013, приказ Минстроя России от 18.05.2022 г. № 378/пр | Автогидроподъемники, высота подъема 22 м | 1368 | 1011 | маш.-ч | маш.-ч | 1 | 0.7 | 0 | 756.44 | 549.32 | 0 | 0 | 1 | 0 | *1,15 | 0.805 | 2 | 334416899 | 418 | 0 | 0 | 0 | 0 | 0 | 0 | 0 | 0
348 | 334416907 | 334416896 | 277945805 | 1 | 1 | 1 | 2 | 91.14.02-001 | ФСЭМ-2022 доп.7, 91.14.02-001, приказ Минстроя России от 02.08.2023 г. № 551/пр | Автомобили бортовые, грузоподъемность до 5 т | 1368 | 1011 | маш.-ч | маш.-ч | 1 | 0.11 | 0 | 544.7 | 477.98 | 0 | 0 | 1 | 0 | *1,15 | 0.1265 | 2 | 334416900 | 419 | 0 | 0 | 0 | 0 | 0 | 0 | 0 | 0
348 | 334416908 | 334416896 | 277862504 | 1 | 1 | 1 | 3 | 01.3.01.01-0010 | ФСБЦ-2022 доп.6, 01.3.01.01-0010, приказ Минстроя России от 11.05.2023 г. № 335/пр | Бензин-растворитель | 1346 | 1009 | кг | кг | 1 | 0.06 | 160.27 | 0 | 0 | 0 | 0 | 1 | 0 |  | 0.06 | 2 | 334416901 | 420 | 0 | 0 | 0 | 0 | 0 | 0 | 0 | 0
348 | 334416909 | 334416896 | 277862533 | 1 | 1 | 1 | 3 | 01.3.01.06-0038 | ФСБЦ-2022, 01.3.01.06-0038, приказ Минстроя России от 18.05.2022 г. № 378/пр | Смазка защитная электросетевая | 1346 | 1009 | кг | кг | 1 | 0.01 | 238.29 | 0 | 0 | 0 | 0 | 1 | 0 |  | 0.01 | 2 | 334416902 | 421 | 0 | 0 | 0 | 0 | 0 | 0 | 0 | 0
348 | 334416910 | 334416896 | 277867733 | 1 | 1 | 1 | 3 | 01.7.15.03-0042 | ФСБЦ-2022, 01.7.15.03-0042, приказ Минстроя России от 18.05.2022 г. № 378/пр | Болты с гайками и шайбами строительные | 1346 | 1009 | кг | кг | 1 | 0 | 174.93 | 0 | 0 | 0 | 1 | 0 | 0 |  | 0 | 3 | -1 |  | 0 | 0 | 0 | 0 | 0 | 0 | 0 | 0
348 | 334416911 | 334416896 | 277562780 | 109 | 1 | 1 | 3 | 07.2.07.13 |  | Хомуты стальные | 1346 | 1009 | кг | кг | 1 | 0 | 0 | 0 | 0 | 0 | 1 | 0 | 0 |  | 0 | 3 | -1 |  | 0 | 0 | 0 | 0 | 0 | 0 | 0 | 0
348 | 334416912 | 334416896 | 277565288 | 109 | 1 | 1 | 3 | 20.2.06.05 |  | Кронштейны | 1346 | 1009 | кг | кг | 1 | 0 | 0 | 0 | 0 | 0 | 1 | 0 | 0 |  | 0 | 3 | -1 |  | 0 | 0 | 0 | 0 | 0 | 0 | 0 | 0
348 | 334416913 | 334416896 | 277565341 | 109 | 1 | 1 | 3 | 20.3.03.04 |  | Светильники с люминесцентными или ртутными лампами | 1371 | 1013 | ШТ | ШТ | 1 | 0 | 0 | 0 | 0 | 0 | 1 | 0 | 0 |  | 0 | 3 | -1 |  | 0 | 0 | 0 | 0 | 0 | 0 | 0 | 0
348 | 334416914 | 334416896 | 277565430 | 109 | 1 | 1 | 3 | 21.2.03.09 |  | Провода с резиновой изоляцией | 1348 | 1009 | т | т | 1000 | 0 | 0 | 0 | 0 | 0 | 1 | 0 | 0 |  | 0 | 3 | -1 |  | 0 | 0 | 0 | 0 | 0 | 0 | 0 | 0
386 | 334416919 | 334416917 | 277560234 | 109 | 1 | 1 | 1 | 1-100-20 |  | Затраты труда рабочих (Средний разряд - 2) | 1191 | 1013 | чел.-ч. | чел.-ч. | 1 | 154 | 0 | 0 | 0 | 388.8 | 0 | 1 | 1 | *1,2 | 184.8 | 2 | 334416918 | 423 | 0 | 0 | 0 | 0 | 0 | 0 | 0 | 0
387 | 334416922 | 334416920 | 277560234 | 109 | 1 | 1 | 1 | 1-100-20 |  | Затраты труда рабочих (Средний разряд - 2) | 1191 | 1013 | чел.-ч. | чел.-ч. | 1 | 154 | 0 | 0 | 0 | 388.8 | 0 | 1 | 1 | )*1,15*1,2 | 212.52 | 2 | 334416921 | 424 | 0 | 0 | 0 | 0 | 0 | 0 | 0 | 0
388 | 334416928 | 334416923 | 277560272 | 109 | 1 | 1 | 1 | 1-100-29 |  | Затраты труда рабочих (Средний разряд - 2,9) | 1191 | 1013 | чел.-ч. | чел.-ч. | 1 | 0.67 | 0 | 0 | 0 | 420.91 | 0 | 1 | 1 |  | 0.67 | 2 | 334416924 | 425 | 0 | 0 | 0 | 0 | 0 | 0 | 0 | 0
388 | 334416929 | 334416923 | 277946011 | 1 | 1 | 1 | 2 | 91.17.04-034 | ФСЭМ-2022, 91.17.04-034, приказ Минстроя России от 18.05.2022 г. № 378/пр | Агрегаты сварочные с двигателем внутреннего сгорания для ручной дуговой сварки, сварочный ток до 400 А, количество постов 1 | 1368 | 1011 | маш.-ч | маш.-ч | 1 | 0.12 | 0 | 95.79 | 0 | 0 | 0 | 1 | 0 | )*1,15 | 0.138 | 2 | 334416925 | 426 | 0 | 0 | 0 | 0 | 0 | 0 | 0 | 0
388 | 334416930 | 334416923 | 277866682 | 1 | 1 | 1 | 3 | 01.7.11.07-0227 | ФСБЦ-2022, 01.7.11.07-0227, приказ Минстроя России от 18.05.2022 г. № 378/пр | Электроды сварочные для сварки низколегированных и углеродистых сталей УОНИ 13/45, Э42А, диаметр 4-5 мм | 1346 | 1009 | кг | кг | 1 | 0.03 | 155.63 | 0 | 0 | 0 | 0 | 1 | 0 |  | 0.03 | 2 | 334416926 | 427 | 0 | 0 | 0 | 0 | 0 | 0 | 0 | 0
388 | 334416931 | 334416923 | 277880063 | 1 | 1 | 1 | 3 | 08.4.03.02-0002 | ФСБЦ-2022, 08.4.03.02-0002, приказ Минстроя России от 18.05.2022 г. № 378/пр | Сталь арматурная горячекатаная гладкая, класс A-I, диаметр 6-22 мм | 1348 | 1009 | т | т | 1000 | 0.005 | 51875.98 | 0 | 0 | 0 | 0 | 1 | 0 |  | 0.005 | 2 | 334416927 | 428 | 0 | 0 | 0 | 0 | 0 | 0 | 0 | 0
390 | 334416938 | 334416933 | 277560272 | 109 | 1 | 1 | 1 | 1-100-29 |  | Затраты труда рабочих (Средний разряд - 2,9) | 1191 | 1013 | чел.-ч. | чел.-ч. | 1 | 0.67 | 0 | 0 | 0 | 420.91 | 0 | 1 | 1 |  | 0.67 | 2 | 334416934 | 429 | 0 | 0 | 0 | 0 | 0 | 0 | 0 | 0
390 | 334416939 | 334416933 | 277946011 | 1 | 1 | 1 | 2 | 91.17.04-034 | ФСЭМ-2022, 91.17.04-034, приказ Минстроя России от 18.05.2022 г. № 378/пр | Агрегаты сварочные с двигателем внутреннего сгорания для ручной дуговой сварки, сварочный ток до 400 А, количество постов 1 | 1368 | 1011 | маш.-ч | маш.-ч | 1 | 0.12 | 0 | 95.79 | 0 | 0 | 0 | 1 | 0 | )*1,15 | 0.138 | 2 | 334416935 | 430 | 0 | 0 | 0 | 0 | 0 | 0 | 0 | 0
390 | 334416940 | 334416933 | 277866682 | 1 | 1 | 1 | 3 | 01.7.11.07-0227 | ФСБЦ-2022, 01.7.11.07-0227, приказ Минстроя России от 18.05.2022 г. № 378/пр | Электроды сварочные для сварки низколегированных и углеродистых сталей УОНИ 13/45, Э42А, диаметр 4-5 мм | 1346 | 1009 | кг | кг | 1 | 0.03 | 155.63 | 0 | 0 | 0 | 0 | 1 | 0 |  | 0.03 | 2 | 334416936 | 431 | 0 | 0 | 0 | 0 | 0 | 0 | 0 | 0
390 | 334416941 | 334416933 | 277880063 | 1 | 1 | 1 | 3 | 08.4.03.02-0002 | ФСБЦ-2022, 08.4.03.02-0002, приказ Минстроя России от 18.05.2022 г. № 378/пр | Сталь арматурная горячекатаная гладкая, класс A-I, диаметр 6-22 мм | 1348 | 1009 | т | т | 1000 | 0.005 | 51875.98 | 0 | 0 | 0 | 0 | 1 | 0 |  | 0.005 | 2 | 334416937 | 432 | 0 | 0 | 0 | 0 | 0 | 0 | 0 | 0
392 | 334416949 | 334416943 | 277560272 | 109 | 1 | 1 | 1 | 1-100-29 |  | Затраты труда рабочих (Средний разряд - 2,9) | 1191 | 1013 | чел.-ч. | чел.-ч. | 1 | 1.8 | 0 | 0 | 0 | 420.91 | 0 | 1 | 1 |  | 1.8 | 2 | 334416944 | 433 | 0 | 0 | 0 | 0 | 0 | 0 | 0 | 0
392 | 334416950 | 334416943 | 277560491 | 109 | 1 | 1 | 1 | 4-100-00 |  | Затраты труда машинистов | 1191 | 1013 | чел.-ч. | чел.-ч. | 1 | 0.01 | 0 | 0 | 0 | 0 | 0 | 1 | 2 |  | 0.01 | 2 | 334416945 | 434 | 0 | 0 | 0 | 0 | 0 | 0 | 0 | 0
392 | 334416951 | 334416943 | 277945805 | 1 | 1 | 1 | 2 | 91.14.02-001 | ФСЭМ-2022 доп.7, 91.14.02-001, приказ Минстроя России от 02.08.2023 г. № 551/пр | Автомобили бортовые, грузоподъемность до 5 т | 1368 | 1011 | маш.-ч | маш.-ч | 1 | 0.01 | 0 | 544.7 | 477.98 | 0 | 0 | 1 | 0 | )*1,15 | 0.0115 | 2 | 334416946 | 435 | 0 | 0 | 0 | 0 | 0 | 0 | 0 | 0
392 | 334416952 | 334416943 | 277946011 | 1 | 1 | 1 | 2 | 91.17.04-034 | ФСЭМ-2022, 91.17.04-034, приказ Минстроя России от 18.05.2022 г. № 378/пр | Агрегаты сварочные с двигателем внутреннего сгорания для ручной дуговой сварки, сварочный ток до 400 А, количество постов 1 | 1368 | 1011 | маш.-ч | маш.-ч | 1 | 0.05 | 0 | 95.79 | 0 | 0 | 0 | 1 | 0 | )*1,15 | 0.0575 | 2 | 334416947 | 436 | 0 | 0 | 0 | 0 | 0 | 0 | 0 | 0
392 | 334416953 | 334416943 | 277866682 | 1 | 1 | 1 | 3 | 01.7.11.07-0227 | ФСБЦ-2022, 01.7.11.07-0227, приказ Минстроя России от 18.05.2022 г. № 378/пр | Электроды сварочные для сварки низколегированных и углеродистых сталей УОНИ 13/45, Э42А, диаметр 4-5 мм | 1346 | 1009 | кг | кг | 1 | 0.12 | 155.63 | 0 | 0 | 0 | 0 | 1 | 0 |  | 0.12 | 2 | 334416948 | 437 | 0 | 0 | 0 | 0 | 0 | 0 | 0 | 0
392 | 334416954 | 334416943 | 277563139 | 109 | 1 | 1 | 3 | 08.3.04.02 |  | Сталь стержневая диаметром до 10 мм | 1348 | 1009 | т | т | 1000 | 0 | 0 | 0 | 0 | 0 | 1 | 0 | 0 |  | 0 | 3 | -1 |  | 0 | 0 | 0 | 0 | 0 | 0 | 0 | 0
397 | 334416965 | 334416959 | 277560272 | 109 | 1 | 1 | 1 | 1-100-29 |  | Затраты труда рабочих (Средний разряд - 2,9) | 1191 | 1013 | чел.-ч. | чел.-ч. | 1 | 1.8 | 0 | 0 | 0 | 420.91 | 0 | 1 | 1 |  | 1.8 | 2 | 334416960 | 438 | 0 | 0 | 0 | 0 | 0 | 0 | 0 | 0
397 | 334416966 | 334416959 | 277560491 | 109 | 1 | 1 | 1 | 4-100-00 |  | Затраты труда машинистов | 1191 | 1013 | чел.-ч. | чел.-ч. | 1 | 0.01 | 0 | 0 | 0 | 0 | 0 | 1 | 2 |  | 0.01 | 2 | 334416961 | 439 | 0 | 0 | 0 | 0 | 0 | 0 | 0 | 0
397 | 334416967 | 334416959 | 277945805 | 1 | 1 | 1 | 2 | 91.14.02-001 | ФСЭМ-2022 доп.7, 91.14.02-001, приказ Минстроя России от 02.08.2023 г. № 551/пр | Автомобили бортовые, грузоподъемность до 5 т | 1368 | 1011 | маш.-ч | маш.-ч | 1 | 0.01 | 0 | 544.7 | 477.98 | 0 | 0 | 1 | 0 | )*1,15 | 0.0115 | 2 | 334416962 | 440 | 0 | 0 | 0 | 0 | 0 | 0 | 0 | 0
397 | 334416968 | 334416959 | 277946011 | 1 | 1 | 1 | 2 | 91.17.04-034 | ФСЭМ-2022, 91.17.04-034, приказ Минстроя России от 18.05.2022 г. № 378/пр | Агрегаты сварочные с двигателем внутреннего сгорания для ручной дуговой сварки, сварочный ток до 400 А, количество постов 1 | 1368 | 1011 | маш.-ч | маш.-ч | 1 | 0.05 | 0 | 95.79 | 0 | 0 | 0 | 1 | 0 | )*1,15 | 0.0575 | 2 | 334416963 | 441 | 0 | 0 | 0 | 0 | 0 | 0 | 0 | 0
397 | 334416969 | 334416959 | 277866682 | 1 | 1 | 1 | 3 | 01.7.11.07-0227 | ФСБЦ-2022, 01.7.11.07-0227, приказ Минстроя России от 18.05.2022 г. № 378/пр | Электроды сварочные для сварки низколегированных и углеродистых сталей УОНИ 13/45, Э42А, диаметр 4-5 мм | 1346 | 1009 | кг | кг | 1 | 0.12 | 155.63 | 0 | 0 | 0 | 0 | 1 | 0 |  | 0.12 | 2 | 334416964 | 442 | 0 | 0 | 0 | 0 | 0 | 0 | 0 | 0
397 | 334416970 | 334416959 | 277563139 | 109 | 1 | 1 | 3 | 08.3.04.02 |  | Сталь стержневая диаметром до 10 мм | 1348 | 1009 | т | т | 1000 | 0 | 0 | 0 | 0 | 0 | 1 | 0 | 0 |  | 0 | 3 | -1 |  | 0 | 0 | 0 | 0 | 0 | 0 | 0 | 0
402 | 334416977 | 334416975 | 277560223 | 109 | 1 | 1 | 1 | 1-100-15 |  | Затраты труда рабочих (Средний разряд - 1,5) | 1191 | 1013 | чел.-ч. | чел.-ч. | 1 | 88.5 | 0 | 0 | 0 | 372.75 | 0 | 1 | 1 | *1,2 | 106.2 | 2 | 334416976 | 443 | 0 | 0 | 0 | 0 | 0 | 0 | 0 | 0
403 | 334416980 | 334416978 | 277560223 | 109 | 1 | 1 | 1 | 1-100-15 |  | Затраты труда рабочих (Средний разряд - 1,5) | 1191 | 1013 | чел.-ч. | чел.-ч. | 1 | 88.5 | 0 | 0 | 0 | 372.75 | 0 | 1 | 1 | )*1,15*1,2 | 122.13 | 2 | 334416979 | 444 | 0 | 0 | 0 | 0 | 0 | 0 | 0 | 0
404 | 334416990 | 334416981 | 277560305 | 109 | 1 | 1 | 1 | 1-100-40 |  | Затраты труда рабочих (Средний разряд - 4) | 1191 | 1013 | чел.-ч. | чел.-ч. | 1 | 41.2 | 0 | 0 | 0 | 477.98 | 0 | 1 | 1 | *1,05*1,2 | 51.912 | 2 | 334416982 | 445 | 0 | 0 | 0 | 0 | 0 | 0 | 0 | 0
404 | 334416991 | 334416981 | 277560491 | 109 | 1 | 1 | 1 | 4-100-00 |  | Затраты труда машинистов | 1191 | 1013 | чел.-ч. | чел.-ч. | 1 | 0.2 | 0 | 0 | 0 | 0 | 0 | 1 | 2 | *1,2 | 0.24 | 2 | 334416983 | 446 | 0 | 0 | 0 | 0 | 0 | 0 | 0 | 0
404 | 334416992 | 334416981 | 277944622 | 1 | 1 | 1 | 2 | 91.05.05-015 | ФСЭМ-2022, 91.05.05-015, приказ Минстроя России от 18.05.2022 г. № 378/пр | Краны на автомобильном ходу, грузоподъемность 16 т | 1368 | 1011 | маш.-ч | маш.-ч | 1 | 0.1 | 0 | 1472.33 | 642.06 | 0 | 0 | 1 | 0 | *1,2 | 0.12 | 2 | 334416984 | 447 | 0 | 0 | 0 | 0 | 0 | 0 | 0 | 0
404 | 334416993 | 334416981 | 277945805 | 1 | 1 | 1 | 2 | 91.14.02-001 | ФСЭМ-2022 доп.7, 91.14.02-001, приказ Минстроя России от 02.08.2023 г. № 551/пр | Автомобили бортовые, грузоподъемность до 5 т | 1368 | 1011 | маш.-ч | маш.-ч | 1 | 0.1 | 0 | 544.7 | 477.98 | 0 | 0 | 1 | 0 | *1,2 | 0.12 | 2 | 334416985 | 448 | 0 | 0 | 0 | 0 | 0 | 0 | 0 | 0
404 | 334416994 | 334416981 | 277946072 | 1 | 1 | 1 | 2 | 91.17.04-233 | ФСЭМ-2022, 91.17.04-233, приказ Минстроя России от 18.05.2022 г. № 378/пр | Аппараты сварочные для ручной дуговой сварки, сварочный ток до 350 А | 1368 | 1011 | маш.-ч | маш.-ч | 1 | 0.16 | 0 | 26.66 | 0 | 0 | 0 | 1 | 0 | *1,2 | 0.192 | 2 | 334416986 | 449 | 0 | 0 | 0 | 0 | 0 | 0 | 0 | 0
404 | 334416995 | 334416981 | 277879488 | 1 | 1 | 1 | 3 | 08.3.07.01-0052 | ФСБЦ-2022 доп.4, 08.3.07.01-0052, приказ Минстроя России от 27.12.2022 г. № 1133/пр | Прокат стальной горячекатаный полосовой, марки стали Ст3сп, Ст3пс, размеры 50х5 мм | 1348 | 1009 | т | т | 1000 | 0.003 | 70310.45 | 0 | 0 | 0 | 0 | 1 | 0 |  | 0.003 | 2 | 334416987 | 450 | 0 | 0 | 0 | 0 | 0 | 0 | 0 | 0
404 | 334416996 | 334416981 | 277896271 | 1 | 1 | 1 | 3 | 14.4.02.04-0142 | ФСБЦ-2022, 14.4.02.04-0142, приказ Минстроя России от 18.05.2022 г. № 378/пр | Краска масляная МА-0115, мумия, сурик железный | 1346 | 1009 | кг | кг | 1 | 0.8 | 79.88 | 0 | 0 | 0 | 0 | 1 | 0 |  | 0.8 | 2 | 334416988 | 451 | 0 | 0 | 0 | 0 | 0 | 0 | 0 | 0
404 | 334416997 | 334416981 | 277913527 | 1 | 1 | 1 | 3 | 20.5.04.03-0002 | ФСБЦ-2022, 20.5.04.03-0002, приказ Минстроя России от 18.05.2022 г. № 378/пр | Зажимы наборные проходные ЗН24-4П25 | 1425 | 1013 | 100 ШТ | 100 ШТ | 1 | 1.02 | 896.51 | 0 | 0 | 0 | 0 | 1 | 0 |  | 1.02 | 2 | 334416989 | 452 | 0 | 0 | 0 | 0 | 0 | 0 | 0 | 0
404 | 334416998 | 334416981 | 277566433 | 109 | 1 | 1 | 3 | 421/пр_2020_п.75_пп.а |  | Сметная стоимость вспомогательных ненормируемых материальных ресурсов, не учтенная в сметной норме, 2% | 3277935 | 1013 | % | % | 1 | 2 | 0 | 0 | 0 | 0 | 0 | 0 | 0 |  | 2 | 3 | -1 |  | 0 | 0 | 0 | 0 | 0 | 0 | 0 | 0
406 | 334417009 | 334417000 | 277560305 | 109 | 1 | 1 | 1 | 1-100-40 |  | Затраты труда рабочих (Средний разряд - 4) | 1191 | 1013 | чел.-ч. | чел.-ч. | 1 | 41.2 | 0 | 0 | 0 | 477.98 | 0 | 1 | 1 | )*1,15)*1,05*1,2 | 59.6988 | 2 | 334417001 | 453 | 0 | 0 | 0 | 0 | 0 | 0 | 0 | 0
406 | 334417010 | 334417000 | 277560491 | 109 | 1 | 1 | 1 | 4-100-00 |  | Затраты труда машинистов | 1191 | 1013 | чел.-ч. | чел.-ч. | 1 | 0.2 | 0 | 0 | 0 | 0 | 0 | 1 | 2 | )*1,15*1,2 | 0.276 | 2 | 334417002 | 454 | 0 | 0 | 0 | 0 | 0 | 0 | 0 | 0
406 | 334417011 | 334417000 | 277944622 | 1 | 1 | 1 | 2 | 91.05.05-015 | ФСЭМ-2022, 91.05.05-015, приказ Минстроя России от 18.05.2022 г. № 378/пр | Краны на автомобильном ходу, грузоподъемность 16 т | 1368 | 1011 | маш.-ч | маш.-ч | 1 | 0.1 | 0 | 1472.33 | 642.06 | 0 | 0 | 1 | 0 | )*1,15*1,2 | 0.138 | 2 | 334417003 | 455 | 0 | 0 | 0 | 0 | 0 | 0 | 0 | 0
406 | 334417012 | 334417000 | 277945805 | 1 | 1 | 1 | 2 | 91.14.02-001 | ФСЭМ-2022 доп.7, 91.14.02-001, приказ Минстроя России от 02.08.2023 г. № 551/пр | Автомобили бортовые, грузоподъемность до 5 т | 1368 | 1011 | маш.-ч | маш.-ч | 1 | 0.1 | 0 | 544.7 | 477.98 | 0 | 0 | 1 | 0 | )*1,15*1,2 | 0.138 | 2 | 334417004 | 456 | 0 | 0 | 0 | 0 | 0 | 0 | 0 | 0
406 | 334417013 | 334417000 | 277946072 | 1 | 1 | 1 | 2 | 91.17.04-233 | ФСЭМ-2022, 91.17.04-233, приказ Минстроя России от 18.05.2022 г. № 378/пр | Аппараты сварочные для ручной дуговой сварки, сварочный ток до 350 А | 1368 | 1011 | маш.-ч | маш.-ч | 1 | 0.16 | 0 | 26.66 | 0 | 0 | 0 | 1 | 0 | )*1,15*1,2 | 0.2208 | 2 | 334417005 | 457 | 0 | 0 | 0 | 0 | 0 | 0 | 0 | 0
406 | 334417014 | 334417000 | 277879488 | 1 | 1 | 1 | 3 | 08.3.07.01-0052 | ФСБЦ-2022 доп.4, 08.3.07.01-0052, приказ Минстроя России от 27.12.2022 г. № 1133/пр | Прокат стальной горячекатаный полосовой, марки стали Ст3сп, Ст3пс, размеры 50х5 мм | 1348 | 1009 | т | т | 1000 | 0.003 | 70310.45 | 0 | 0 | 0 | 0 | 1 | 0 |  | 0.003 | 2 | 334417006 | 458 | 0 | 0 | 0 | 0 | 0 | 0 | 0 | 0
406 | 334417015 | 334417000 | 277896271 | 1 | 1 | 1 | 3 | 14.4.02.04-0142 | ФСБЦ-2022, 14.4.02.04-0142, приказ Минстроя России от 18.05.2022 г. № 378/пр | Краска масляная МА-0115, мумия, сурик железный | 1346 | 1009 | кг | кг | 1 | 0.8 | 79.88 | 0 | 0 | 0 | 0 | 1 | 0 |  | 0.8 | 2 | 334417007 | 459 | 0 | 0 | 0 | 0 | 0 | 0 | 0 | 0
406 | 334417016 | 334417000 | 277913527 | 1 | 1 | 1 | 3 | 20.5.04.03-0002 | ФСБЦ-2022, 20.5.04.03-0002, приказ Минстроя России от 18.05.2022 г. № 378/пр | Зажимы наборные проходные ЗН24-4П25 | 1425 | 1013 | 100 ШТ | 100 ШТ | 1 | 1.02 | 896.51 | 0 | 0 | 0 | 0 | 1 | 0 |  | 1.02 | 2 | 334417008 | 460 | 0 | 0 | 0 | 0 | 0 | 0 | 0 | 0
406 | 334417017 | 334417000 | 277566433 | 109 | 1 | 1 | 3 | 421/пр_2020_п.75_пп.а |  | Сметная стоимость вспомогательных ненормируемых материальных ресурсов, не учтенная в сметной норме, 2% | 3277935 | 1013 | % | % | 1 | 2 | 0 | 0 | 0 | 0 | 0 | 0 | 0 |  | 2 | 3 | -1 |  | 0 | 0 | 0 | 0 | 0 | 0 | 0 | 0
443 | 334417021 | 334417019 | 277560234 | 109 | 1 | 1 | 1 | 1-100-20 |  | Затраты труда рабочих (Средний разряд - 2) | 1191 | 1013 | чел.-ч. | чел.-ч. | 1 | 154 | 0 | 0 | 0 | 388.8 | 0 | 1 | 1 | )*1,20 | 184.8 | 2 | 334417020 | 461 | 0 | 0 | 0 | 0 | 0 | 0 | 0 | 0
444 | 334417024 | 334417022 | 277560234 | 109 | 1 | 1 | 1 | 1-100-20 |  | Затраты труда рабочих (Средний разряд - 2) | 1191 | 1013 | чел.-ч. | чел.-ч. | 1 | 154 | 0 | 0 | 0 | 388.8 | 0 | 1 | 1 | )*1,20 | 184.8 | 2 | 334417023 | 462 | 0 | 0 | 0 | 0 | 0 | 0 | 0 | 0
445 | 334417031 | 334417025 | 277560272 | 109 | 1 | 1 | 1 | 1-100-29 |  | Затраты труда рабочих (Средний разряд - 2,9) | 1191 | 1013 | чел.-ч. | чел.-ч. | 1 | 0.67 | 0 | 0 | 0 | 420.91 | 0 | 1 | 1 |  | 0.67 | 2 | 334417026 | 463 | 0 | 0 | 0 | 0 | 0 | 0 | 0 | 0
445 | 334417032 | 334417025 | 277946011 | 1 | 1 | 1 | 2 | 91.17.04-034 | ФСЭМ-2022, 91.17.04-034, приказ Минстроя России от 18.05.2022 г. № 378/пр | Агрегаты сварочные с двигателем внутреннего сгорания для ручной дуговой сварки, сварочный ток до 400 А, количество постов 1 | 1368 | 1011 | маш.-ч | маш.-ч | 1 | 0.12 | 0 | 95.79 | 0 | 0 | 0 | 1 | 0 | )*1,15 | 0.138 | 2 | 334417027 | 464 | 0 | 0 | 0 | 0 | 0 | 0 | 0 | 0
445 | 334417033 | 334417025 | 277866682 | 1 | 1 | 1 | 3 | 01.7.11.07-0227 | ФСБЦ-2022, 01.7.11.07-0227, приказ Минстроя России от 18.05.2022 г. № 378/пр | Электроды сварочные для сварки низколегированных и углеродистых сталей УОНИ 13/45, Э42А, диаметр 4-5 мм | 1346 | 1009 | кг | кг | 1 | 0.03 | 155.63 | 0 | 0 | 0 | 0 | 1 | 0 |  | 0.03 | 2 | 334417028 | 465 | 0 | 0 | 0 | 0 | 0 | 0 | 0 | 0
445 | 334417034 | 334417025 | 277880063 | 1 | 1 | 1 | 3 | 08.4.03.02-0002 | ФСБЦ-2022, 08.4.03.02-0002, приказ Минстроя России от 18.05.2022 г. № 378/пр | Сталь арматурная горячекатаная гладкая, класс A-I, диаметр 6-22 мм | 1348 | 1009 | т | т | 1000 | 0.005 | 51875.98 | 0 | 0 | 0 | 0 | 1 | 0 |  | 0.005 | 2 | 334417029 | 467 | 0 | 0 | 0 | 0 | 0 | 0 | 0 | 0
447 | 334417041 | 334417036 | 277560272 | 109 | 1 | 1 | 1 | 1-100-29 |  | Затраты труда рабочих (Средний разряд - 2,9) | 1191 | 1013 | чел.-ч. | чел.-ч. | 1 | 0.67 | 0 | 0 | 0 | 420.91 | 0 | 1 | 1 |  | 0.67 | 2 | 334417037 | 468 | 0 | 0 | 0 | 0 | 0 | 0 | 0 | 0
447 | 334417042 | 334417036 | 277946011 | 1 | 1 | 1 | 2 | 91.17.04-034 | ФСЭМ-2022, 91.17.04-034, приказ Минстроя России от 18.05.2022 г. № 378/пр | Агрегаты сварочные с двигателем внутреннего сгорания для ручной дуговой сварки, сварочный ток до 400 А, количество постов 1 | 1368 | 1011 | маш.-ч | маш.-ч | 1 | 0.12 | 0 | 95.79 | 0 | 0 | 0 | 1 | 0 | )*1,15 | 0.138 | 2 | 334417038 | 469 | 0 | 0 | 0 | 0 | 0 | 0 | 0 | 0
447 | 334417043 | 334417036 | 277866682 | 1 | 1 | 1 | 3 | 01.7.11.07-0227 | ФСБЦ-2022, 01.7.11.07-0227, приказ Минстроя России от 18.05.2022 г. № 378/пр | Электроды сварочные для сварки низколегированных и углеродистых сталей УОНИ 13/45, Э42А, диаметр 4-5 мм | 1346 | 1009 | кг | кг | 1 | 0.03 | 155.63 | 0 | 0 | 0 | 0 | 1 | 0 |  | 0.03 | 2 | 334417039 | 470 | 0 | 0 | 0 | 0 | 0 | 0 | 0 | 0
447 | 334417044 | 334417036 | 277880063 | 1 | 1 | 1 | 3 | 08.4.03.02-0002 | ФСБЦ-2022, 08.4.03.02-0002, приказ Минстроя России от 18.05.2022 г. № 378/пр | Сталь арматурная горячекатаная гладкая, класс A-I, диаметр 6-22 мм | 1348 | 1009 | т | т | 1000 | 0.005 | 51875.98 | 0 | 0 | 0 | 0 | 1 | 0 |  | 0.005 | 2 | 334417040 | 471 | 0 | 0 | 0 | 0 | 0 | 0 | 0 | 0
449 | 334417052 | 334417046 | 277560272 | 109 | 1 | 1 | 1 | 1-100-29 |  | Затраты труда рабочих (Средний разряд - 2,9) | 1191 | 1013 | чел.-ч. | чел.-ч. | 1 | 1.8 | 0 | 0 | 0 | 420.91 | 0 | 1 | 1 |  | 1.8 | 2 | 334417047 | 472 | 0 | 0 | 0 | 0 | 0 | 0 | 0 | 0
449 | 334417053 | 334417046 | 277560491 | 109 | 1 | 1 | 1 | 4-100-00 |  | Затраты труда машинистов | 1191 | 1013 | чел.-ч. | чел.-ч. | 1 | 0.01 | 0 | 0 | 0 | 0 | 0 | 1 | 2 |  | 0.01 | 2 | 334417048 | 473 | 0 | 0 | 0 | 0 | 0 | 0 | 0 | 0
449 | 334417054 | 334417046 | 277945805 | 1 | 1 | 1 | 2 | 91.14.02-001 | ФСЭМ-2022 доп.7, 91.14.02-001, приказ Минстроя России от 02.08.2023 г. № 551/пр | Автомобили бортовые, грузоподъемность до 5 т | 1368 | 1011 | маш.-ч | маш.-ч | 1 | 0.01 | 0 | 544.7 | 477.98 | 0 | 0 | 1 | 0 | )*1,15 | 0.0115 | 2 | 334417049 | 474 | 0 | 0 | 0 | 0 | 0 | 0 | 0 | 0
449 | 334417055 | 334417046 | 277946011 | 1 | 1 | 1 | 2 | 91.17.04-034 | ФСЭМ-2022, 91.17.04-034, приказ Минстроя России от 18.05.2022 г. № 378/пр | Агрегаты сварочные с двигателем внутреннего сгорания для ручной дуговой сварки, сварочный ток до 400 А, количество постов 1 | 1368 | 1011 | маш.-ч | маш.-ч | 1 | 0.05 | 0 | 95.79 | 0 | 0 | 0 | 1 | 0 | )*1,15 | 0.0575 | 2 | 334417050 | 475 | 0 | 0 | 0 | 0 | 0 | 0 | 0 | 0
449 | 334417056 | 334417046 | 277866682 | 1 | 1 | 1 | 3 | 01.7.11.07-0227 | ФСБЦ-2022, 01.7.11.07-0227, приказ Минстроя России от 18.05.2022 г. № 378/пр | Электроды сварочные для сварки низколегированных и углеродистых сталей УОНИ 13/45, Э42А, диаметр 4-5 мм | 1346 | 1009 | кг | кг | 1 | 0.12 | 155.63 | 0 | 0 | 0 | 0 | 1 | 0 |  | 0.12 | 2 | 334417051 | 476 | 0 | 0 | 0 | 0 | 0 | 0 | 0 | 0
449 | 334417057 | 334417046 | 277563139 | 109 | 1 | 1 | 3 | 08.3.04.02 |  | Сталь стержневая диаметром до 10 мм | 1348 | 1009 | т | т | 1000 | 0 | 0 | 0 | 0 | 0 | 1 | 0 | 0 |  | 0 | 3 | -1 |  | 0 | 0 | 0 | 0 | 0 | 0 | 0 | 0
453 | 334417067 | 334417061 | 277560272 | 109 | 1 | 1 | 1 | 1-100-29 |  | Затраты труда рабочих (Средний разряд - 2,9) | 1191 | 1013 | чел.-ч. | чел.-ч. | 1 | 1.8 | 0 | 0 | 0 | 420.91 | 0 | 1 | 1 |  | 1.8 | 2 | 334417062 | 477 | 0 | 0 | 0 | 0 | 0 | 0 | 0 | 0
453 | 334417068 | 334417061 | 277560491 | 109 | 1 | 1 | 1 | 4-100-00 |  | Затраты труда машинистов | 1191 | 1013 | чел.-ч. | чел.-ч. | 1 | 0.01 | 0 | 0 | 0 | 0 | 0 | 1 | 2 |  | 0.01 | 2 | 334417063 | 478 | 0 | 0 | 0 | 0 | 0 | 0 | 0 | 0
453 | 334417069 | 334417061 | 277945805 | 1 | 1 | 1 | 2 | 91.14.02-001 | ФСЭМ-2022 доп.7, 91.14.02-001, приказ Минстроя России от 02.08.2023 г. № 551/пр | Автомобили бортовые, грузоподъемность до 5 т | 1368 | 1011 | маш.-ч | маш.-ч | 1 | 0.01 | 0 | 544.7 | 477.98 | 0 | 0 | 1 | 0 | )*1,15 | 0.0115 | 2 | 334417064 | 479 | 0 | 0 | 0 | 0 | 0 | 0 | 0 | 0
453 | 334417070 | 334417061 | 277946011 | 1 | 1 | 1 | 2 | 91.17.04-034 | ФСЭМ-2022, 91.17.04-034, приказ Минстроя России от 18.05.2022 г. № 378/пр | Агрегаты сварочные с двигателем внутреннего сгорания для ручной дуговой сварки, сварочный ток до 400 А, количество постов 1 | 1368 | 1011 | маш.-ч | маш.-ч | 1 | 0.05 | 0 | 95.79 | 0 | 0 | 0 | 1 | 0 | )*1,15 | 0.0575 | 2 | 334417065 | 480 | 0 | 0 | 0 | 0 | 0 | 0 | 0 | 0
453 | 334417071 | 334417061 | 277866682 | 1 | 1 | 1 | 3 | 01.7.11.07-0227 | ФСБЦ-2022, 01.7.11.07-0227, приказ Минстроя России от 18.05.2022 г. № 378/пр | Электроды сварочные для сварки низколегированных и углеродистых сталей УОНИ 13/45, Э42А, диаметр 4-5 мм | 1346 | 1009 | кг | кг | 1 | 0.12 | 155.63 | 0 | 0 | 0 | 0 | 1 | 0 |  | 0.12 | 2 | 334417066 | 481 | 0 | 0 | 0 | 0 | 0 | 0 | 0 | 0
453 | 334417072 | 334417061 | 277563139 | 109 | 1 | 1 | 3 | 08.3.04.02 |  | Сталь стержневая диаметром до 10 мм | 1348 | 1009 | т | т | 1000 | 0 | 0 | 0 | 0 | 0 | 1 | 0 | 0 |  | 0 | 3 | -1 |  | 0 | 0 | 0 | 0 | 0 | 0 | 0 | 0
457 | 334417078 | 334417076 | 277560223 | 109 | 1 | 1 | 1 | 1-100-15 |  | Затраты труда рабочих (Средний разряд - 1,5) | 1191 | 1013 | чел.-ч. | чел.-ч. | 1 | 88.5 | 0 | 0 | 0 | 372.75 | 0 | 1 | 1 | )*1,20 | 106.2 | 2 | 334417077 | 482 | 0 | 0 | 0 | 0 | 0 | 0 | 0 | 0
458 | 334417081 | 334417079 | 277560223 | 109 | 1 | 1 | 1 | 1-100-15 |  | Затраты труда рабочих (Средний разряд - 1,5) | 1191 | 1013 | чел.-ч. | чел.-ч. | 1 | 88.5 | 0 | 0 | 0 | 372.75 | 0 | 1 | 1 | )*1,20 | 106.2 | 2 | 334417080 | 483 | 0 | 0 | 0 | 0 | 0 | 0 | 0 | 0
567 | 334417087 | 334417085 | 277560606 | 109 | 1 | 1 | 1 | 4-100-040 |  | Машинист 4 разряда | 1191 | 1013 | чел.-ч. | чел.-ч. | 1 | 1 | 0 | 0 | 0 | 477.98 | 0 | 1 | 2 |  | 1 | 2 | 334417086 | 484 | 0 | 0 | 0 | 0 | 0 | 0 | 0 | 0

## SrcKA
0 | Smeta.RU (Terminal) (495) 974-1589 | _PS_ | 0 | 0 | 0 | Smeta.RU (Terminal) | 1 | 18246 | 296158276 | 11 | 11 | 0 | 3
|  |  |  | 11. ВЛ-10 кВ ф.107 с ПС-400 СРЭС | [9 empty] | 0