## Смета по ФСНБ 421+557прРИМ
Smeta.RU (Terminal) (495) 974-1589
Наименование программного продукта |  |  |  |  | Программа для ЭВМ «Программа: «Smeta.RU (Terminal)» версия 11»
Наименование редакции сметных нормативов |  |  |  |  | Приказ Минстроя России от 30.12.2021 г. № 1046/пр; Приказ Минстроя России от 04.08.2020 г. № 421/пр; Приказ Минстроя России от 21.12.2020 г. № 812/пр; Приказ Минстроя России от 11.12.2020 г. № 774/пр | [23 empty] | Приказ Минстроя России от 30.12.2021 г. № 1046/пр; Приказ Минстроя России от 04.08.2020 г. № 421/пр; Приказ Минстроя России от 21.12.2020 г. № 812/пр; Приказ Минстроя России от 11.12.2020 г. № 774/пр
Реквизиты приказа Минстроя России об утверждении дополнений и изменений к сметным нормативам |  |  |  |  | Приказ Минстроя России от 18.05.2022 г. № 378/пр, Приказ Минстроя России от 26.08.2022 г. № 703/пр, Приказ Минстроя России от 26.10.2022 г. № 905/пр; Приказ Минстроя России от 27.12.2022 г. № 1133/пр; Приказ Минстроя России от 10.02.2023 г. № 84/пр; Приказ Минстроя России от 11.05.2023 г. № 335/пр; Приказ Минстроя России от 02.08.2023 г. № 551/пр; Приказ Минстроя России от 14.11.2023 г. № 817/пр; Приказ Минстроя России от 16.02.2024 г. № 102/пр; Приказ Минстроя России от 07.07.2022 г. № 557/пр, Приказ Минстроя России от 30.01.2024 г. № 55/пр; Приказ Минстроя России от 02.09.2021 г. № 636/пр, Приказ Минстроя России от 26.07.2022 г. № 611/пр; Приказ Минстроя России от 22.04.2022 г. № 317/пр | [23 empty] | Приказ Минстроя России от 18.05.2022 г. № 378/пр, Приказ Минстроя России от 26.08.2022 г. № 703/пр, Приказ Минстроя России от 26.10.2022 г. № 905/пр; Приказ Минстроя России от 27.12.2022 г. № 1133/пр; Приказ Минстроя России от 10.02.2023 г. № 84/пр; Приказ Минстроя России от 11.05.2023 г. № 335/пр; Приказ Минстроя России от 02.08.2023 г. № 551/пр; Приказ Минстроя России от 14.11.2023 г. № 817/пр; Приказ Минстроя России от 16.02.2024 г. № 102/пр; Приказ Минстроя России от 07.07.2022 г. № 557/пр, Приказ Минстроя России от 30.01.2024 г. № 55/пр; Приказ Минстроя России от 02.09.2021 г. № 636/пр, Приказ Минстроя России от 26.07.2022 г. № 611/пр; Приказ Минстроя России от 22.04.2022 г. № 317/пр
Реквизиты письма Минстроя России об индексах изменения сметной стоимости строительства, включаемые в федеральный реестр сметных нормативов и размещаемые в федеральной государственной информационной системе ценообразования в строительстве, подготовленного в соответствии с пунктом 85 Методики расчета индексов изменения сметной стоимости строительства, утвержденной приказом Министерства строительства и жилищно-коммунального хозяйства Российской Федерации от 5 июня 2019 г. N 326/пр |  |  |  |  | Письмо Минстроя России от 22.02.2024 г. № 10096-ИФ/09
Реквизиты нормативного правового акта об утверждении оплаты труда, утверждаемый в соответствии с пунктом 22(1) Правилами мониторинга цен, утвержденными постановлением Правительства Российской Федерации от 23 декабря 2016 г. N 1452 |  |  |  |  | Приказ ПАО 'РОССЕТИ' от 03.10.2022 № 473
Обоснование принятых текущих цен на строительные ресурсы |  |  |  |  | ФГИС ЦС, конъюнктурный анализ
Наименование субъекта Российской Федерации
Наименование зоны субъекта Российской Федерации
(наименование стройки)
7. ВЛ-0,4кВ ф.3 от КТП-13 КРЭС
(наименование объекта капитального строительства)
ЛОКАЛЬНАЯ СМЕТА № Новая локальная смета
(наименование работ и затрат)
Составлен |  | Ресурсно-индексным | методом
Основание
(проектная и (или) иная техническая документация)
Составлен(а) в текущем уровне цен на март 2024 года
Сметная стоимость |  | 2513.87 |  | тыс. руб.
[6 empty] | Средства на оплату труда рабочих |  |  |  | 337.92 | тыс. руб.
| в том числе: |  |  |  |  | Средства на оплату труда машинистов |  |  |  | 111 | тыс. руб.
| строительных работ | 2488.33 |  | тыс. руб. |  | Нормативные затраты труда рабочих |  |  |  | 730.1948 | чел.-ч.
| монтажных работ | 25.54 |  | тыс. руб. |  | Нормативные затраты труда машинистов |  |  |  | 219.9316 | чел.-ч.
| оборудования | 0 |  | тыс. руб.
| прочих затрат | 0 |  | тыс. руб.
№ п/п | Обоснование | Наименование работ и затрат | Единица измерения | Количество |  |  | Сметная стоимость, руб.
|  |  |  | на единицу измерения | коэффициенты | всего с учетом коэффициентов | на единицу измерения в базисном уровне цен | индекс | на единицу измерения в текущем уровне цен | коэффициенты | всего в текущем уровне цен
1 | 2 | 3 | 4 | 5 | 6 | 7 | 8 | 9 | 10 | 11 | 12
Раздел: Демонтажные работы
1 | ГЭСН 33-04-017-01 | Подвеска провода СИП-2 напряжением от 0,4 кВ до 1 кВ на опорах, при 32 опорах на км линии: с использованием автогидроподъемника Поправки к: ЭМ )*1,15)*1,20)*1,25; ЗТ )*1,15)*1,20)*1,15; ЗТм )*1,15)*1,20)*1,25 | 1000 м | 0.605 |  | 0.605
| Поправка: 421/пр_2020_прил.10_т.5_п.9.1_гр.3 Поправка: 421/пр_2020_прил.10_т.5_п.4_гр.3 Поправка: 571/пр_2022_п.67_пп.б | Поправка: 421/пр_2020_прил.10_т.5_п.9.1_гр.3 Наименование: Производство ремонтно-строительных работ осуществляется в стесненных условиях населенных пунктов: отдельных конструктивных решений объектов капитального строительства (кроме указанных в п.п. 10.2 и 10.3), объектов капитального строительства в целом Поправка: 421/пр_2020_прил.10_т.5_п.4_гр.3 Наименование: Производство работ осуществляется в охранной зоне действующей воздушной линии электропередачи, вблизи объектов, находящихся под напряжением, внутри объектов капитального строительства, внутренняя проводка в которых не обесточена, если это приведет к ограничению действий рабочих в соответствии с требованиями техники безопасности Поправка: 571/пр_2022_п.67_пп.б Наименование: При отсутствии сметных норм, включенных в сборники ГЭСНр, сметные затраты по капитальному ремонту и реконструкции объектов определяются в соответствии со сметными нормами, включенными в сборники ГЭСН, аналогичным технологическим процессам в новом строительстве, в том числе по возведению новых конструктивных элементов
Объем: 0,605=605/1000
| 1 | ОТ (ЗТ) | чел.-ч. |  |  | 91.328 |  |  |  |  | 42742.78
| 2-100-02 | Рабочий 2 разряда | чел.-ч | 0.99 | 1.587 | 0.95053 |  |  | 388.8 |  | 369.57
| 2-100-03 | Рабочий 3 разряда | чел.-ч | 47.29 | 1.587 | 45.4048 |  |  | 424.47 |  | 19272.97
| 2-100-04 | Рабочий 4 разряда | чел.-ч | 23.42 | 1.587 | 22.4864 |  |  | 477.98 |  | 10748.03
| 2-100-05 | Рабочий 5 разряда | чел.-ч | 23.42 | 1.587 | 22.4864 |  |  | 549.32 |  | 12352.21
| 2 | ЭМ | [8 empty] | 12004.24
|  | ОТм(ЗТм) | чел.-ч. |  |  | 25.9758 |  |  |  |  | 12544.35 | [16 empty] | 1
| 91.05.05-015 | Краны на автомобильном ходу, грузоподъемность 16 т | маш.-ч | 0.75 | 1.725 | 0.78272 |  |  | 1472.33 |  | 1152.42
| 4-100-060 | ОТм(ЗТм) Средний разряд машинистов 6 | чел.-ч. | 0.75 | 1.725 | 0.78272 |  |  | 642.06 |  | 502.55 | [16 empty] | 1
| 91.06.03-055 | Лебедки электрические тяговым усилием 19,62 кН (2 т) | маш.-ч | 0.81 | 1.725 | 0.84534 |  |  | 15.14 |  | 12.8
| 91.06.06-011 | Автогидроподъемники, высота подъема 12 м | маш.-ч | 22.74 | 1.725 | 23.732 | 346.73 | 1.26 | 436.88 |  | 10368.05
| 4-100-040 | ОТм(ЗТм) Средний разряд машинистов 4 | чел.-ч. | 22.74 | 1.725 | 23.732 |  |  | 477.98 |  | 11343.44 | [16 empty] | 1
| 91.14.02-001 | Автомобили бортовые, грузоподъемность до 5 т | маш.-ч | 0.59 | 1.725 | 0.61574 |  |  | 544.7 |  | 335.39
| 4-100-040 | ОТм(ЗТм) Средний разряд машинистов 4 | чел.-ч. | 0.59 | 1.725 | 0.61574 |  |  | 477.98 |  | 294.31 | [16 empty] | 1
| 91.17.04-544 | Генераторы бензиновые портативные, мощность до 6 кВт | маш.-ч | 0.81 | 1.725 | 0.84534 |  |  | 160.38 |  | 135.58
| 4-100-040 | ОТм(ЗТм) Средний разряд машинистов 4 | чел.-ч. | 0.81 | 1.725 | 0.84534 |  |  | 477.98 |  | 404.05 | [16 empty] | 1
| 20.1.01.01 | Комплект линейной арматуры для крепления СИП-2 на опоре ВЛИ | ШТ | 0 |  | 0
| 20.1.01.11 | Комплект линейной арматуры для устройства заземлений на опорах ВЛИ | ШТ | 0 |  | 0
| 21.2.01.01 | Провода самонесущие изолированные для ВЛИ | 1000 м | 0 |  | 0
|  | Итого прямые затраты | [8 empty] | 67291.37
|  | ФОТ | [8 empty] | 55287.13
| Пр/812-027.0-1 | НР Линии электропередачи | % | 103 |  | 103 |  |  |  |  | 56945.74
| Пр/774-027.0 | СП Линии электропередачи | % | 60 |  | 60 |  |  |  |  | 33172.28
|  | Всего по позиции | [5 empty] | 260180.8099 |  | 157409.39 |  | 2440.61 | 1421.71 | 157409.39 | 12004.24 |  | = | 42742.78 |  | 12544.35 |  | = | 0 | 56945.74 | 33172.28 |  | 1
2 | Цена поставщика | Бугель для ленты NB 20 Поправки к: М *1,02 | ШТ | 26 |  | 26 | 32.5 |  |  | 1.02 | 861.9
|  | Всего по позиции | [5 empty] | 33.15 |  | 861.9 |  | 0 | 0 | 861.9 | 0 |  | = | 0 |  | 0 |  | = | 861.9 | 0 | 0 |  | 1
3 | Цена поставщика | Зажим анкерный РА-2000 Поправки к: М *1,02 | ШТ | 14 |  | 14 | 1477 |  |  | 1.02 | 21091.56
|  | Всего по позиции | [5 empty] | 1506.54 |  | 21091.56 |  | 0 | 0 | 21091.56 | 0 |  | = | 0 |  | 0 |  | = | 21091.56 | 0 | 0 |  | 1
4 | Цена поставщика | Зажим ответвительный Р70 Поправки к: М *1,02 | ШТ | 24 |  | 24 | 446.6 |  |  | 1.02 | 10932.77
|  | Всего по позиции | [5 empty] | 455.5321 |  | 10932.77 |  | 0 | 0 | 10932.77 | 0 |  | = | 0 |  | 0 |  | = | 10932.77 | 0 | 0 |  | 1
5 | Цена поставщика | Влагозащищенный ответвительный зажим с раздельной затяжкой болтов Р72 Поправки к: М *1,02 | ШТ | 17 |  | 17 | 329 |  |  | 1.02 | 5704.86
|  | Всего по позиции | [5 empty] | 335.58 |  | 5704.86 |  | 0 | 0 | 5704.86 | 0 |  | = | 0 |  | 0 |  | = | 5704.86 | 0 | 0 |  | 1
6 | Цена поставщика | Зажим плашечный ПС 1-1 Поправки к: М *1,02 | ШТ | 24 |  | 24 | 172.2 |  |  | 1.02 | 4215.46
|  | Всего по позиции | [5 empty] | 175.6442 |  | 4215.46 |  | 0 | 0 | 4215.46 | 0 |  | = | 0 |  | 0 |  | = | 4215.46 | 0 | 0 |  | 1
7 | Цена поставщика | Заземляющий проводник ЗП-6 Поправки к: М *1,02 | м | 8.6 |  | 8.6 | 233.05 |  |  | 1.02 | 2044.31
|  | Всего по позиции | [5 empty] | 237.7105 |  | 2044.31 |  | 0 | 0 | 2044.31 | 0 |  | = | 0 |  | 0 |  | = | 2044.31 | 0 | 0 |  | 1
8 | Цена поставщика | Колпачки СЕ 25-150 Поправки к: М *1,02 | ШТ | 28 |  | 28 | 31.78 |  |  | 1.02 | 907.64
|  | Всего по позиции | [5 empty] | 32.4157 |  | 907.64 |  | 0 | 0 | 907.64 | 0 |  | = | 0 |  | 0 |  | = | 907.64 | 0 | 0 |  | 1
9 | Цена поставщика | Кронштейны для крепления анкерных зажимов, для самонесущих изолированных проводов,СS 10.3 Поправки к: М *1,02 | ШТ | 13 |  | 13 | 385 |  |  | 1.02 | 5105.1
|  | Всего по позиции | [5 empty] | 392.7 |  | 5105.1 |  | 0 | 0 | 5105.1 | 0 |  | = | 0 |  | 0 |  | = | 5105.1 | 0 | 0 |  | 1
10 | 25.2.02.11-0021 | Лента крепления из нержавеющей стали в пластмассовой коробке с кабельной бухтой, ширина 20 мм, толщина 0,7 мм, длина 50 м | ШТ | 1.14 |  | 1.14 | 4136.76 | 1.41 | 5832.83 |  | 6649.43
|  | Всего по позиции | [5 empty] | 5832.8333 |  | 6649.43 |  | 0 | 0 | 6649.43 | 0 |  | = | 0 |  | 0 |  | = | 6649.43 | 0 | 0 |  | 1
11 | Цена поставщика | Подвеска промежуточная ЕS-1500Е Поправки к: М )*1,02 | компл. | 10 |  | 10 | 784 |  |  | 1.02 | 7996.8
| Поправка: ФСБЦ-2022, ОП, т.3, п.1.1. | Поправка: ФСБЦ-2022, ОП, т.3, п.1.1. Наименование: Доплата за подготовку поверхностей трения в сдвигоустойчивых соединениях на высокопрочных болтах. Масса метизов (болты с гайками и шайбами) по отношению к общей массе объекта (части объекта), до 0,5%
|  | Всего по позиции | [5 empty] | 799.68 |  | 7996.8 |  | 0 | 0 | 7996.8 | 0 |  | = | 0 |  | 0 |  | = | 7996.8 | 0 | 0 |  | 1
12 | Цена поставщика | Провод СИП-2 3х95х+1х95 Поправки к: М *1,02 | м | 632.23 |  | 632.23 | 567.43 |  |  | 1.02 | 365921.19
|  | Всего по позиции | [5 empty] | 578.7786 |  | 365921.19 |  | 0 | 0 | 365921.19 | 0 |  | = | 0 |  | 0 |  | = | 365921.19 | 0 | 0 |  | 1
13 | Цена поставщика | Скрепа для ленты NC 20 Поправки к: М *1,02 | ШТ | 20 |  | 20 | 28.6 |  |  | 1.02 | 583.44
|  | Всего по позиции | [5 empty] | 29.172 |  | 583.44 |  | 0 | 0 | 583.44 | 0 |  | = | 0 |  | 0 |  | = | 583.44 | 0 | 0 |  | 1
14 | Цена поставщика | Хомут стяжной Е 778 Поправки к: М *1,02 | ШТ | 48 |  | 48 | 11.06 |  |  | 1.02 | 541.5
|  | Всего по позиции | [5 empty] | 11.2812 |  | 541.5 |  | 0 | 0 | 541.5 | 0 |  | = | 0 |  | 0 |  | = | 541.5 | 0 | 0 |  | 1
15 | ГЭСН 33-04-008-03 | Подвеска изолированных проводов ВЛ 0,38 кВ с помощью механизмов, с несколькими жилами при 30 опорах на км Поправки к: ЭМ )*1,15)*1,20)*1,25; ЗТ )*1,15)*1,20)*1,15; ЗТм )*1,15)*1,20)*1,25 | км | 0.113 |  | 0.113
| Поправка: 421/пр_2020_прил.10_т.5_п.9.1_гр.3 Поправка: 421/пр_2020_прил.10_т.5_п.4_гр.3 Поправка: 571/пр_2022_п.67_пп.б | Поправка: 421/пр_2020_прил.10_т.5_п.9.1_гр.3 Наименование: Производство ремонтно-строительных работ осуществляется в стесненных условиях населенных пунктов: отдельных конструктивных решений объектов капитального строительства (кроме указанных в п.п. 10.2 и 10.3), объектов капитального строительства в целом Поправка: 421/пр_2020_прил.10_т.5_п.4_гр.3 Наименование: Производство работ осуществляется в охранной зоне действующей воздушной линии электропередачи, вблизи объектов, находящихся под напряжением, внутри объектов капитального строительства, внутренняя проводка в которых не обесточена, если это приведет к ограничению действий рабочих в соответствии с требованиями техники безопасности Поправка: 571/пр_2022_п.67_пп.б Наименование: При отсутствии сметных норм, включенных в сборники ГЭСНр, сметные затраты по капитальному ремонту и реконструкции объектов определяются в соответствии со сметными нормами, включенными в сборники ГЭСН, аналогичным технологическим процессам в новом строительстве, в том числе по возведению новых конструктивных элементов
| 1 | ОТ (ЗТ) | чел.-ч. |  |  | 6.2587 |  |  |  |  | 2857.58
| 1-100-36 | Затраты труда рабочих (Средний разряд - 3,6) | чел.-ч. | 34.9 | 1.587 | 6.2587 |  |  | 456.58 |  | 2857.58
| 2 | ЭМ | [8 empty] | 719.67
|  | ОТм(ЗТм) | чел.-ч. |  |  | 1.4327 |  |  |  |  | 684.8 | [16 empty] | 1
| 91.06.06-011 | Автогидроподъемники, высота подъема 12 м | маш.-ч | 3.24 | 1.725 | 0.63156 | 346.73 | 1.26 | 436.88 |  | 275.91
| 4-100-040 | ОТм(ЗТм) Средний разряд машинистов 4 | чел.-ч. | 3.24 | 1.725 | 0.63156 |  |  | 477.98 |  | 301.87 | [16 empty] | 1
| 91.14.02-001 | Автомобили бортовые, грузоподъемность до 5 т | маш.-ч | 1.75 | 1.725 | 0.34112 |  |  | 544.7 |  | 185.81
| 4-100-040 | ОТм(ЗТм) Средний разряд машинистов 4 | чел.-ч. | 1.75 | 1.725 | 0.34112 |  |  | 477.98 |  | 163.05 | [16 empty] | 1
| 91.15.03-014 | Тракторы на пневмоколесном ходу, мощность 59 кВт (80 л.с.) | маш.-ч | 2.36 | 1.725 | 0.46002 |  |  | 560.73 |  | 257.95
| 4-100-040 | ОТм(ЗТм) Средний разряд машинистов 4 | чел.-ч. | 2.36 | 1.725 | 0.46002 |  |  | 477.98 |  | 219.88 | [16 empty] | 1
| 4 | М | [8 empty] | 735.2
| 01.3.01.01-0010 | Бензин-растворитель | кг | 0.02 |  | 0.00226 | 160.27 | 1.07 | 171.49 |  | 0.39
| 01.3.01.06-0038 | Смазка защитная электросетевая | кг | 0.1 |  | 0.0113 | 238.29 | 2.07 | 493.26 |  | 5.57
| 01.7.20.08-0051 | Ветошь хлопчатобумажная цветная | кг | 0.02 |  | 0.00226 | 56.11 | 1.58 | 88.65 |  | 0.2
| 20.1.02.15-0011 | Соединитель алюминиевых и сталеалюминиевых проводов (СОАС) 062-3 | ШТ | 2.1 |  | 0.2373 | 635.88 | 1.24 | 788.49 |  | 187.11
| 20.5.04.11-0022 | Зажимы К-СФ-1 | ШТ | 6 |  | 0.678 | 629.38 | 1.27 | 799.31 |  | 541.93
| 21.2.01.01 | Провода самонесущие изолированные | т | 0 |  | 0
|  | Итого прямые затраты | [8 empty] | 4997.25
|  | ФОТ | [8 empty] | 3542.38
| Пр/812-027.0-1 | НР Линии электропередачи | % | 103 |  | 103 |  |  |  |  | 3648.65
| Пр/774-027.0 | СП Линии электропередачи | % | 60 |  | 60 |  |  |  |  | 2125.43
|  | Всего по позиции | [5 empty] | 95321.5044 |  | 10771.33 |  | 220.04 | 128.18 | 10771.33 | 719.67 |  | = | 2857.58 |  | 684.8 |  | = | 735.2 | 3648.65 | 2125.43 |  | 1
16 | Цена поставщика | Зажим анкерный DN-123 Поправки к: М )*1,02 | ШТ | 8 |  | 8 | 166.6 |  |  | 1.02 | 1359.46
| Поправка: ФСБЦ-2022, ОП, т.3, п.1.1. | Поправка: ФСБЦ-2022, ОП, т.3, п.1.1. Наименование: Доплата за подготовку поверхностей трения в сдвигоустойчивых соединениях на высокопрочных болтах. Масса метизов (болты с гайками и шайбами) по отношению к общей массе объекта (части объекта), до 0,5%
|  | Всего по позиции | [5 empty] | 169.9325 |  | 1359.46 |  | 0 | 0 | 1359.46 | 0 |  | = | 0 |  | 0 |  | = | 1359.46 | 0 | 0 |  | 1
17 | Цена поставщика | Зажим ответвительный Р645 Поправки к: М *1,02 | ШТ | 10 |  | 10 | 299.83 |  |  | 1.02 | 3058.27
|  | Всего по позиции | [5 empty] | 305.827 |  | 3058.27 |  | 0 | 0 | 3058.27 | 0 |  | = | 0 |  | 0 |  | = | 3058.27 | 0 | 0 |  | 1
18 | Цена поставщика | Кронштейн анкерный СA 16 Поправки к: М *1,02 | ШТ | 8 |  | 8 | 47.6 |  |  | 1.02 | 388.42
|  | Всего по позиции | [5 empty] | 48.5525 |  | 388.42 |  | 0 | 0 | 388.42 | 0 |  | = | 0 |  | 0 |  | = | 388.42 | 0 | 0 |  | 1
19 | 25.2.02.11-0021 | Лента крепления из нержавеющей стали в пластмассовой коробке с кабельной бухтой, ширина 20 мм, толщина 0,7 мм, длина 50 м | ШТ | 0.6 |  | 0.6 | 4136.76 | 1.41 | 5832.83 |  | 3499.7
|  | Всего по позиции | [5 empty] | 5832.8333 |  | 3499.7 |  | 0 | 0 | 3499.7 | 0 |  | = | 0 |  | 0 |  | = | 3499.7 | 0 | 0 |  | 1
20 | Цена поставщика | Подвеска промежуточная ЕS-1500Е Поправки к: М *1,02 | компл. | 1 |  | 1 | 784 |  |  | 1.02 | 799.68
|  | Всего по позиции | [5 empty] | 799.68 |  | 799.68 |  | 0 | 0 | 799.68 | 0 |  | = | 0 |  | 0 |  | = | 799.68 | 0 | 0 |  | 1
21 | Цена поставщика | Провод СИП4 2х16 Поправки к: М *1,02 | м | 65 |  | 65 | 55.19 |  |  | 1.02 | 3659.1
|  | Всего по позиции | [5 empty] | 56.2938 |  | 3659.1 |  | 0 | 0 | 3659.1 | 0 |  | = | 0 |  | 0 |  | = | 3659.1 | 0 | 0 |  | 1
22 | Цена поставщика | Провод СИП4 4х16 Поправки к: М *1,02 | м | 50.26 |  | 50.26 | 106.05 |  |  | 1.02 | 5436.67
|  | Всего по позиции | [5 empty] | 108.1709 |  | 5436.67 |  | 0 | 0 | 5436.67 | 0 |  | = | 0 |  | 0 |  | = | 5436.67 | 0 | 0 |  | 1
23 | Цена поставщика | Скрепа для ленты NC 20 Поправки к: М *1,02 | ШТ | 20 |  | 20 | 28.6 |  |  | 1.02 | 583.44
|  | Всего по позиции | [5 empty] | 29.172 |  | 583.44 |  | 0 | 0 | 583.44 | 0 |  | = | 0 |  | 0 |  | = | 583.44 | 0 | 0 |  | 1
24 | Цена поставщика | Хомут стяжной Е 778 Поправки к: М *1,02 | ШТ | 18 |  | 18 | 11.06 |  |  | 1.02 | 203.06
|  | Всего по позиции | [5 empty] | 11.2811 |  | 203.06 |  | 0 | 0 | 203.06 | 0 |  | = | 0 |  | 0 |  | = | 203.06 | 0 | 0 |  | 1
25 | ГЭСН 33-04-008-06 | При увеличении количества опор на 1 км ВЛ добавлять: к норме 33-04-008-03 Поправки к: ЭМ )*1,20)*1,15)*1,25; ЗТ )*1,20)*1,15)*1,15; ЗТм )*1,20)*1,15)*1,25 | ШТ | 3 |  | 3
| Поправка: 421/пр_2020_прил.10_т.5_п.4_гр.3 Поправка: 421/пр_2020_прил.10_т.5_п.9.1_гр.3 Поправка: 571/пр_2022_п.67_пп.б | Поправка: 421/пр_2020_прил.10_т.5_п.4_гр.3 Наименование: Производство работ осуществляется в охранной зоне действующей воздушной линии электропередачи, вблизи объектов, находящихся под напряжением, внутри объектов капитального строительства, внутренняя проводка в которых не обесточена, если это приведет к ограничению действий рабочих в соответствии с требованиями техники безопасности Поправка: 421/пр_2020_прил.10_т.5_п.9.1_гр.3 Наименование: Производство ремонтно-строительных работ осуществляется в стесненных условиях населенных пунктов: отдельных конструктивных решений объектов капитального строительства (кроме указанных в п.п. 10.2 и 10.3), объектов капитального строительства в целом Поправка: 571/пр_2022_п.67_пп.б Наименование: При отсутствии сметных норм, включенных в сборники ГЭСНр, сметные затраты по капитальному ремонту и реконструкции объектов определяются в соответствии со сметными нормами, включенными в сборники ГЭСН, аналогичным технологическим процессам в новом строительстве, в том числе по возведению новых конструктивных элементов
| 1 | ОТ (ЗТ) | чел.-ч. |  |  | 1.6187 |  |  |  |  | 739.08
| 1-100-36 | Затраты труда рабочих (Средний разряд - 3,6) | чел.-ч. | 0.34 | 1.587 | 1.6187 |  |  | 456.58 |  | 739.08
| 2 | ЭМ | [8 empty] | 305.07
|  | ОТм(ЗТм) | чел.-ч. |  |  | 0.67275 |  |  |  |  | 321.56 | [16 empty] | 1
| 91.06.06-011 | Автогидроподъемники, высота подъема 12 м | маш.-ч | 0.11 | 1.725 | 0.56925 | 346.73 | 1.26 | 436.88 |  | 248.69
| 4-100-040 | ОТм(ЗТм) Средний разряд машинистов 4 | чел.-ч. | 0.11 | 1.725 | 0.56925 |  |  | 477.98 |  | 272.09 | [16 empty] | 1
| 91.14.02-001 | Автомобили бортовые, грузоподъемность до 5 т | маш.-ч | 0.02 | 1.725 | 0.1035 |  |  | 544.7 |  | 56.38
| 4-100-040 | ОТм(ЗТм) Средний разряд машинистов 4 | чел.-ч. | 0.02 | 1.725 | 0.1035 |  |  | 477.98 |  | 49.47 | [16 empty] | 1
| 4 | М | [8 empty] | 5131.08
| 01.3.01.01-0010 | Бензин-растворитель | кг | 0.02 |  | 0.06 | 160.27 | 1.07 | 171.49 |  | 10.29
| 01.3.01.06-0038 | Смазка защитная электросетевая | кг | 0.1 |  | 0.3 | 238.29 | 2.07 | 493.26 |  | 147.98
| 01.7.20.08-0051 | Ветошь хлопчатобумажная цветная | кг | 0.02 |  | 0.06 | 56.11 | 1.58 | 88.65 |  | 5.32
| 20.1.02.15-0011 | Соединитель алюминиевых и сталеалюминиевых проводов (СОАС) 062-3 | ШТ | 2.1 |  | 6.3 | 635.88 | 1.24 | 788.49 |  | 4967.49
|  | Итого прямые затраты | [8 empty] | 6496.79
|  | ФОТ | [8 empty] | 1060.64
| Пр/812-027.0-1 | НР Линии электропередачи | % | 103 |  | 103 |  |  |  |  | 1092.46
| Пр/774-027.0 | СП Линии электропередачи | % | 60 |  | 60 |  |  |  |  | 636.38
|  | Всего по позиции | [5 empty] | 2741.8767 |  | 8225.63 |  | 4364.75 | 2542.57 | 8225.63 | 305.07 |  | = | 739.08 |  | 321.56 |  | = | 5131.08 | 1092.46 | 636.38 |  | 1
26 | ГЭСН 33-04-011-01 | Подвеска проводов ВЛ 0,38 кВ на переходах через препятствия: автомобильные дороги 2 и 3 категории с линиями связи, ВЛ 0,38 кВ Поправки к: ЭМ )*1,25)*1,20)*1,15; ЗТ )*1,15)*1,20)*1,15; ЗТм )*1,25)*1,20)*1,15 | переход | 1 |  | 1
| Поправка: 571/пр_2022_п.67_пп.б Поправка: 421/пр_2020_прил.10_т.5_п.4_гр.3 Поправка: 421/пр_2020_прил.10_т.5_п.9.1_гр.3 | Поправка: 571/пр_2022_п.67_пп.б Наименование: При отсутствии сметных норм, включенных в сборники ГЭСНр, сметные затраты по капитальному ремонту и реконструкции объектов определяются в соответствии со сметными нормами, включенными в сборники ГЭСН, аналогичным технологическим процессам в новом строительстве, в том числе по возведению новых конструктивных элементов Поправка: 421/пр_2020_прил.10_т.5_п.4_гр.3 Наименование: Производство работ осуществляется в охранной зоне действующей воздушной линии электропередачи, вблизи объектов, находящихся под напряжением, внутри объектов капитального строительства, внутренняя проводка в которых не обесточена, если это приведет к ограничению действий рабочих в соответствии с требованиями техники безопасности Поправка: 421/пр_2020_прил.10_т.5_п.9.1_гр.3 Наименование: Производство ремонтно-строительных работ осуществляется в стесненных условиях населенных пунктов: отдельных конструктивных решений объектов капитального строительства (кроме указанных в п.п. 10.2 и 10.3), объектов капитального строительства в целом
| 1 | ОТ (ЗТ) | чел.-ч. |  |  | 11.4423 |  |  |  |  | 5224.31
| 1-100-36 | Затраты труда рабочих (Средний разряд - 3,6) | чел.-ч. | 7.21 | 1.587 | 11.4423 |  |  | 456.58 |  | 5224.31
| 2 | ЭМ | [8 empty] | 338.26
|  | ОТм(ЗТм) | чел.-ч. |  |  | 0.621 |  |  |  |  | 296.83 | [16 empty] | 1
| 91.14.02-001 | Автомобили бортовые, грузоподъемность до 5 т | маш.-ч | 0.36 | 1.725 | 0.621 |  |  | 544.7 |  | 338.26
| 4-100-040 | ОТм(ЗТм) Средний разряд машинистов 4 | чел.-ч. | 0.36 | 1.725 | 0.621 |  |  | 477.98 |  | 296.83 | [16 empty] | 1
| 21.2.01.02 | Провода неизолированные | т | 0 |  | 0
|  | Итого прямые затраты | [8 empty] | 5859.4
|  | ФОТ | [8 empty] | 5521.14
| Пр/812-027.0-1 | НР Линии электропередачи | % | 103 |  | 103 |  |  |  |  | 5686.77
| Пр/774-027.0 | СП Линии электропередачи | % | 60 |  | 60 |  |  |  |  | 3312.68
|  | Всего по позиции | [5 empty] | 14858.85 |  | 14858.85 |  | 962.6 | 560.74 | 14858.85 | 338.26 |  | = | 5224.31 |  | 296.83 |  | = | 0 | 5686.77 | 3312.68 |  | 1
27 | Цена поставщика | Зажим анкерный DN-123 Поправки к: М )*1,02 | ШТ | 2 |  | 2 | 166.6 |  |  | 1.02 | 339.86
| Поправка: ФСБЦ-2022, ОП, т.3, п.1.1. | Поправка: ФСБЦ-2022, ОП, т.3, п.1.1. Наименование: Доплата за подготовку поверхностей трения в сдвигоустойчивых соединениях на высокопрочных болтах. Масса метизов (болты с гайками и шайбами) по отношению к общей массе объекта (части объекта), до 0,5%
|  | Всего по позиции | [5 empty] | 169.93 |  | 339.86 |  | 0 | 0 | 339.86 | 0 |  | = | 0 |  | 0 |  | = | 339.86 | 0 | 0 |  | 1
28 | Цена поставщика | Зажим ответвительный Р645 Поправки к: М *1,02 | ШТ | 2 |  | 2 | 299.83 |  |  | 1.02 | 611.65
|  | Всего по позиции | [5 empty] | 305.825 |  | 611.65 |  | 0 | 0 | 611.65 | 0 |  | = | 0 |  | 0 |  | = | 611.65 | 0 | 0 |  | 1
29 | Цена поставщика | Кронштейн анкерный СA 16 Поправки к: М *1,02 | ШТ | 2 |  | 2 | 47.6 |  |  | 1.02 | 97.1
|  | Всего по позиции | [5 empty] | 48.55 |  | 97.1 |  | 0 | 0 | 97.1 | 0 |  | = | 0 |  | 0 |  | = | 97.1 | 0 | 0 |  | 1
30 | 25.2.02.11-0021 | Лента крепления из нержавеющей стали в пластмассовой коробке с кабельной бухтой, ширина 20 мм, толщина 0,7 мм, длина 50 м | ШТ | 4 |  | 4 | 4136.76 | 1.41 | 5832.83 |  | 23331.32
|  | Всего по позиции | [5 empty] | 5832.83 |  | 23331.32 |  | 0 | 0 | 23331.32 | 0 |  | = | 0 |  | 0 |  | = | 23331.32 | 0 | 0 |  | 1
31 | Цена поставщика | Провод СИП4 2х16 Поправки к: М *1,02 | м | 25.5 |  | 25.5 | 55.19 |  |  | 1.02 | 1435.49
|  | Всего по позиции | [5 empty] | 56.2937 |  | 1435.49 |  | 0 | 0 | 1435.49 | 0 |  | = | 0 |  | 0 |  | = | 1435.49 | 0 | 0 |  | 1
32 | Цена поставщика | Скрепа для ленты NC 20 Поправки к: М *1,02 | ШТ | 4 |  | 4 | 28.6 |  |  | 1.02 | 116.69
|  | Всего по позиции | [5 empty] | 29.1725 |  | 116.69 |  | 0 | 0 | 116.69 | 0 |  | = | 0 |  | 0 |  | = | 116.69 | 0 | 0 |  | 1
33 | Цена поставщика | Хомут стяжной Е 778 Поправки к: М *1,02 | ШТ | 4 |  | 4 | 11.06 |  |  | 1.02 | 45.12
|  | Всего по позиции | [5 empty] | 11.28 |  | 45.12 |  | 0 | 0 | 45.12 | 0 |  | = | 0 |  | 0 |  | = | 45.12 | 0 | 0 |  | 1
34 | ГЭСН 33-04-040-01 | Демонтаж: 3-х проводов ВЛ 0,38 кВ с одной опоры Поправки к: ЭМ )*1,15)*1,20; ЗТ )*1,15)*1,20; ЗТм )*1,15)*1,20 | ШТ | 18 |  | 18
| Поправка: 421/пр_2020_прил.10_т.5_п.9.1_гр.3 Поправка: 421/пр_2020_прил.10_т.5_п.4_гр.3 | Поправка: 421/пр_2020_прил.10_т.5_п.9.1_гр.3 Наименование: Производство ремонтно-строительных работ осуществляется в стесненных условиях населенных пунктов: отдельных конструктивных решений объектов капитального строительства (кроме указанных в п.п. 10.2 и 10.3), объектов капитального строительства в целом Поправка: 421/пр_2020_прил.10_т.5_п.4_гр.3 Наименование: Производство работ осуществляется в охранной зоне действующей воздушной линии электропередачи, вблизи объектов, находящихся под напряжением, внутри объектов капитального строительства, внутренняя проводка в которых не обесточена, если это приведет к ограничению действий рабочих в соответствии с требованиями техники безопасности
| 1 | ОТ (ЗТ) | чел.-ч. |  |  | 50.4252 |  |  |  |  | 21403.98
| 1-100-30 | Затраты труда рабочих (Средний разряд - 3) | чел.-ч. | 2.03 | 1.38 | 50.4252 |  |  | 424.47 |  | 21403.98
| 2 | ЭМ | [8 empty] | 6236.47
|  | ОТм(ЗТм) | чел.-ч. |  |  | 13.662 |  |  |  |  | 6530.16 | [16 empty] | 1
| 91.06.06-011 | Автогидроподъемники, высота подъема 12 м | маш.-ч | 0.45 | 1.38 | 11.178 | 346.73 | 1.26 | 436.88 |  | 4883.44
| 4-100-040 | ОТм(ЗТм) Средний разряд машинистов 4 | чел.-ч. | 0.45 | 1.38 | 11.178 |  |  | 477.98 |  | 5342.86 | [16 empty] | 1
| 91.14.02-001 | Автомобили бортовые, грузоподъемность до 5 т | маш.-ч | 0.1 | 1.38 | 2.484 |  |  | 544.7 |  | 1353.03
| 4-100-040 | ОТм(ЗТм) Средний разряд машинистов 4 | чел.-ч. | 0.1 | 1.38 | 2.484 |  |  | 477.98 |  | 1187.3 | [16 empty] | 1
|  | Итого прямые затраты | [8 empty] | 34170.61
|  | ФОТ | [8 empty] | 27934.14
| Пр/812-027.0-1 | НР Линии электропередачи | % | 103 |  | 103 |  |  |  |  | 28772.16
| Пр/774-027.0 | СП Линии электропередачи | % | 60 |  | 60 |  |  |  |  | 16760.48
|  | Всего по позиции | [5 empty] | 4427.9583 |  | 79703.25 |  | 25593.17 | 14908.64 | 79703.25 | 6236.47 |  | = | 21403.98 |  | 6530.16 |  | = | 0 | 28772.16 | 16760.48 |  | 1
35 | ГЭСН 33-04-040-02 | Демонтаж: одного дополнительного провода с одной опоры Поправки к: ЭМ )*1,15)*1,20; ЗТ )*1,15)*1,20; ЗТм )*1,15)*1,20 | ШТ | 18 |  | 18
| Поправка: 421/пр_2020_прил.10_т.5_п.9.1_гр.3 Поправка: 421/пр_2020_прил.10_т.5_п.4_гр.3 | Поправка: 421/пр_2020_прил.10_т.5_п.9.1_гр.3 Наименование: Производство ремонтно-строительных работ осуществляется в стесненных условиях населенных пунктов: отдельных конструктивных решений объектов капитального строительства (кроме указанных в п.п. 10.2 и 10.3), объектов капитального строительства в целом Поправка: 421/пр_2020_прил.10_т.5_п.4_гр.3 Наименование: Производство работ осуществляется в охранной зоне действующей воздушной линии электропередачи, вблизи объектов, находящихся под напряжением, внутри объектов капитального строительства, внутренняя проводка в которых не обесточена, если это приведет к ограничению действий рабочих в соответствии с требованиями техники безопасности
| 1 | ОТ (ЗТ) | чел.-ч. |  |  | 50.4252 |  |  |  |  | 21403.98
| 1-100-30 | Затраты труда рабочих (Средний разряд - 3) | чел.-ч. | 2.03 | 1.38 | 50.4252 |  |  | 424.47 |  | 21403.98
| 2 | ЭМ | [8 empty] | 6236.47
|  | ОТм(ЗТм) | чел.-ч. |  |  | 13.662 |  |  |  |  | 6530.16 | [16 empty] | 1
| 91.06.06-011 | Автогидроподъемники, высота подъема 12 м | маш.-ч | 0.45 | 1.38 | 11.178 | 346.73 | 1.26 | 436.88 |  | 4883.44
| 4-100-040 | ОТм(ЗТм) Средний разряд машинистов 4 | чел.-ч. | 0.45 | 1.38 | 11.178 |  |  | 477.98 |  | 5342.86 | [16 empty] | 1
| 91.14.02-001 | Автомобили бортовые, грузоподъемность до 5 т | маш.-ч | 0.1 | 1.38 | 2.484 |  |  | 544.7 |  | 1353.03
| 4-100-040 | ОТм(ЗТм) Средний разряд машинистов 4 | чел.-ч. | 0.1 | 1.38 | 2.484 |  |  | 477.98 |  | 1187.3 | [16 empty] | 1
|  | Итого прямые затраты | [8 empty] | 34170.61
|  | ФОТ | [8 empty] | 27934.14
| Пр/812-027.0-1 | НР Линии электропередачи | % | 103 |  | 103 |  |  |  |  | 28772.16
| Пр/774-027.0 | СП Линии электропередачи | % | 60 |  | 60 |  |  |  |  | 16760.48
|  | Всего по позиции | [5 empty] | 4427.9583 |  | 79703.25 |  | 25593.17 | 14908.64 | 79703.25 | 6236.47 |  | = | 21403.98 |  | 6530.16 |  | = | 0 | 28772.16 | 16760.48 |  | 1
36 | ГЭСН 33-04-040-02 | Демонтаж: одного дополнительного провода с одной опоры Поправки к: ЭМ )*1,15)*1,20; ЗТ )*1,15)*1,20; ЗТм )*1,15)*1,20 | ШТ | 18 |  | 18
| Поправка: 421/пр_2020_прил.10_т.5_п.9.1_гр.3 Поправка: 421/пр_2020_прил.10_т.5_п.4_гр.3 | Поправка: 421/пр_2020_прил.10_т.5_п.9.1_гр.3 Наименование: Производство ремонтно-строительных работ осуществляется в стесненных условиях населенных пунктов: отдельных конструктивных решений объектов капитального строительства (кроме указанных в п.п. 10.2 и 10.3), объектов капитального строительства в целом Поправка: 421/пр_2020_прил.10_т.5_п.4_гр.3 Наименование: Производство работ осуществляется в охранной зоне действующей воздушной линии электропередачи, вблизи объектов, находящихся под напряжением, внутри объектов капитального строительства, внутренняя проводка в которых не обесточена, если это приведет к ограничению действий рабочих в соответствии с требованиями техники безопасности
| 1 | ОТ (ЗТ) | чел.-ч. |  |  | 31.5468 |  |  |  |  | 13165.74
| 1-100-28 | Затраты труда рабочих (Средний разряд - 2,8) | чел.-ч. | 1.27 | 1.38 | 31.5468 |  |  | 417.34 |  | 13165.74
| 2 | ЭМ | [8 empty] | 4610.05
|  | ОТм(ЗТм) | чел.-ч. |  |  | 10.1844 |  |  |  |  | 4867.94 | [16 empty] | 1
| 91.06.06-011 | Автогидроподъемники, высота подъема 12 м | маш.-ч | 0.35 | 1.38 | 8.694 | 346.73 | 1.26 | 436.88 |  | 3798.23
| 4-100-040 | ОТм(ЗТм) Средний разряд машинистов 4 | чел.-ч. | 0.35 | 1.38 | 8.694 |  |  | 477.98 |  | 4155.56 | [16 empty] | 1
| 91.14.02-001 | Автомобили бортовые, грузоподъемность до 5 т | маш.-ч | 0.06 | 1.38 | 1.4904 |  |  | 544.7 |  | 811.82
| 4-100-040 | ОТм(ЗТм) Средний разряд машинистов 4 | чел.-ч. | 0.06 | 1.38 | 1.4904 |  |  | 477.98 |  | 712.38 | [16 empty] | 1
|  | Итого прямые затраты | [8 empty] | 22643.73
|  | ФОТ | [8 empty] | 18033.68
| Пр/812-027.0-1 | НР Линии электропередачи | % | 103 |  | 103 |  |  |  |  | 18574.69
| Пр/774-027.0 | СП Линии электропередачи | % | 60 |  | 60 |  |  |  |  | 10820.21
|  | Всего по позиции | [5 empty] | 2891.035 |  | 52038.63 |  | 25460.98 | 14831.64 | 52038.63 | 4610.05 |  | = | 13165.74 |  | 4867.94 |  | = | 0 | 18574.69 | 10820.21 |  | 1
37 | ГЭСН 33-04-040-01 | Демонтаж: 3-х проводов ВЛ 0,38 кВ с одной опоры Поправки к: ЭМ )*1,15)*1,20; ЗТ )*1,15)*1,20; ЗТм )*1,15)*1,20 | ШТ | 2 |  | 2
| Поправка: 421/пр_2020_прил.10_т.5_п.9.1_гр.3 Поправка: 421/пр_2020_прил.10_т.5_п.4_гр.3 | Поправка: 421/пр_2020_прил.10_т.5_п.9.1_гр.3 Наименование: Производство ремонтно-строительных работ осуществляется в стесненных условиях населенных пунктов: отдельных конструктивных решений объектов капитального строительства (кроме указанных в п.п. 10.2 и 10.3), объектов капитального строительства в целом Поправка: 421/пр_2020_прил.10_т.5_п.4_гр.3 Наименование: Производство работ осуществляется в охранной зоне действующей воздушной линии электропередачи, вблизи объектов, находящихся под напряжением, внутри объектов капитального строительства, внутренняя проводка в которых не обесточена, если это приведет к ограничению действий рабочих в соответствии с требованиями техники безопасности
| 1 | ОТ (ЗТ) | чел.-ч. |  |  | 0.414 |  |  |  |  | 169.83
| 1-100-26 | Затраты труда рабочих (Средний разряд - 2,6) | чел.-ч. | 0.15 | 1.38 | 0.414 |  |  | 410.21 |  | 169.83
| 2 | ЭМ | [8 empty] | 99.44
|  | ОТм(ЗТм) | чел.-ч. |  |  | 0.2208 |  |  |  |  | 105.54 | [16 empty] | 1
| 91.06.06-011 | Автогидроподъемники, высота подъема 12 м | маш.-ч | 0.07 | 1.38 | 0.1932 | 346.73 | 1.26 | 436.88 |  | 84.41
| 4-100-040 | ОТм(ЗТм) Средний разряд машинистов 4 | чел.-ч. | 0.07 | 1.38 | 0.1932 |  |  | 477.98 |  | 92.35 | [16 empty] | 1
| 91.14.02-001 | Автомобили бортовые, грузоподъемность до 5 т | маш.-ч | 0.01 | 1.38 | 0.0276 |  |  | 544.7 |  | 15.03
| 4-100-040 | ОТм(ЗТм) Средний разряд машинистов 4 | чел.-ч. | 0.01 | 1.38 | 0.0276 |  |  | 477.98 |  | 13.19 | [16 empty] | 1
|  | Итого прямые затраты | [8 empty] | 374.81
|  | ФОТ | [8 empty] | 275.37
| Пр/812-027.0-1 | НР Линии электропередачи | % | 103 |  | 103 |  |  |  |  | 283.63
| Пр/774-027.0 | СП Линии электропередачи | % | 60 |  | 60 |  |  |  |  | 165.22
|  | Всего по позиции | [5 empty] | 411.83 |  | 823.66 |  | 2814.31 | 1639.4 | 823.66 | 99.44 |  | = | 169.83 |  | 105.54 |  | = | 0 | 283.63 | 165.22 |  | 1
38 | ГЭСН 33-04-040-02 | Демонтаж: одного дополнительного провода с одной опоры Поправки к: ЭМ )*1,15)*1,20; ОТм )*1,15)*1,20; ОТ )*1,15)*1,20 | ШТ | 2 |  | 2
| Поправка: 421/пр_2020_прил.10_т.5_п.9.1_гр.3 Поправка: 421/пр_2020_прил.10_т.5_п.4_гр.3 | Поправка: 421/пр_2020_прил.10_т.5_п.9.1_гр.3 Наименование: Производство ремонтно-строительных работ осуществляется в стесненных условиях населенных пунктов: отдельных конструктивных решений объектов капитального строительства (кроме указанных в п.п. 10.2 и 10.3), объектов капитального строительства в целом Поправка: 421/пр_2020_прил.10_т.5_п.4_гр.3 Наименование: Производство работ осуществляется в охранной зоне действующей воздушной линии электропередачи, вблизи объектов, находящихся под напряжением, внутри объектов капитального строительства, внутренняя проводка в которых не обесточена, если это приведет к ограничению действий рабочих в соответствии с требованиями техники безопасности
| 1 | ОТ (ЗТ) | чел.-ч. |  |  | 0.3 |  |  |  |  | 169.83
| 1-100-26 | Затраты труда рабочих (Средний разряд - 2,6) | чел.-ч. | 0.15 |  | 0.3 |  |  | 410.21 | 1.38 | 169.83
| 2 | ЭМ | [8 empty] | 99.44
|  | ОТм(ЗТм) | чел.-ч. |  |  | 0.2208 |  |  |  |  | 105.54 | [16 empty] | 1
| 91.06.06-011 | Автогидроподъемники, высота подъема 12 м | маш.-ч | 0.07 | 1.38 | 0.1932 | 346.73 | 1.26 | 436.88 |  | 84.41
| 4-100-040 | ОТм(ЗТм) Средний разряд машинистов 4 | чел.-ч. | 0.07 | 1.38 | 0.1932 |  |  | 477.98 |  | 92.35 | [16 empty] | 1
| 91.14.02-001 | Автомобили бортовые, грузоподъемность до 5 т | маш.-ч | 0.01 | 1.38 | 0.0276 |  |  | 544.7 |  | 15.03
| 4-100-040 | ОТм(ЗТм) Средний разряд машинистов 4 | чел.-ч. | 0.01 | 1.38 | 0.0276 |  |  | 477.98 |  | 13.19 | [16 empty] | 1
|  | Итого прямые затраты | [8 empty] | 374.81
|  | ФОТ | [8 empty] | 275.37
| Пр/812-027.0-1 | НР Линии электропередачи | % | 103 |  | 103 |  |  |  |  | 283.63
| Пр/774-027.0 | СП Линии электропередачи | % | 60 |  | 60 |  |  |  |  | 165.22
|  | Всего по позиции | [5 empty] | 411.83 |  | 823.66 |  | 2814.31 | 1639.4 | 823.66 | 99.44 |  | = | 169.83 |  | 105.54 |  | = | 0 | 283.63 | 165.22 |  | 1
39 | ГЭСН 33-04-040-01 | Демонтаж: 3-х проводов ВЛ 0,38 кВ с одной опоры Поправки к: ЭМ )*1,15)*1,20; ЗТ )*1,15)*1,20; ЗТм )*1,15)*1,20 | ШТ | 4 |  | 4
| Поправка: 421/пр_2020_прил.10_т.5_п.9.1_гр.3 Поправка: 421/пр_2020_прил.10_т.5_п.4_гр.3 | Поправка: 421/пр_2020_прил.10_т.5_п.9.1_гр.3 Наименование: Производство ремонтно-строительных работ осуществляется в стесненных условиях населенных пунктов: отдельных конструктивных решений объектов капитального строительства (кроме указанных в п.п. 10.2 и 10.3), объектов капитального строительства в целом Поправка: 421/пр_2020_прил.10_т.5_п.4_гр.3 Наименование: Производство работ осуществляется в охранной зоне действующей воздушной линии электропередачи, вблизи объектов, находящихся под напряжением, внутри объектов капитального строительства, внутренняя проводка в которых не обесточена, если это приведет к ограничению действий рабочих в соответствии с требованиями техники безопасности
| 1 | ОТ (ЗТ) | чел.-ч. |  |  | 0.828 |  |  |  |  | 339.65
| 1-100-26 | Затраты труда рабочих (Средний разряд - 2,6) | чел.-ч. | 0.15 | 1.38 | 0.828 |  |  | 410.21 |  | 339.65
| 2 | ЭМ | [8 empty] | 198.88
|  | ОТм(ЗТм) | чел.-ч. |  |  | 0.4416 |  |  |  |  | 211.07 | [16 empty] | 1
| 91.06.06-011 | Автогидроподъемники, высота подъема 12 м | маш.-ч | 0.07 | 1.38 | 0.3864 | 346.73 | 1.26 | 436.88 |  | 168.81
| 4-100-040 | ОТм(ЗТм) Средний разряд машинистов 4 | чел.-ч. | 0.07 | 1.38 | 0.3864 |  |  | 477.98 |  | 184.69 | [16 empty] | 1
| 91.14.02-001 | Автомобили бортовые, грузоподъемность до 5 т | маш.-ч | 0.01 | 1.38 | 0.0552 |  |  | 544.7 |  | 30.07
| 4-100-040 | ОТм(ЗТм) Средний разряд машинистов 4 | чел.-ч. | 0.01 | 1.38 | 0.0552 |  |  | 477.98 |  | 26.38 | [16 empty] | 1
|  | Итого прямые затраты | [8 empty] | 749.6
|  | ФОТ | [8 empty] | 550.72
| Пр/812-027.0-1 | НР Линии электропередачи | % | 103 |  | 103 |  |  |  |  | 567.24
| Пр/774-027.0 | СП Линии электропередачи | % | 60 |  | 60 |  |  |  |  | 330.43
|  | Всего по позиции | [5 empty] | 411.8175 |  | 1647.27 |  | 5628.62 | 3278.81 | 1647.27 | 198.88 |  | = | 339.65 |  | 211.07 |  | = | 0 | 567.24 | 330.43 |  | 1
40 | ГЭСН 33-04-040-02 | Демонтаж: одного дополнительного провода с одной опоры Поправки к: ЭМ )*1,15)*1,20; ЗТ )*1,15)*1,20; ЗТм )*1,15)*1,20 | ШТ | -4 |  | -4
| Поправка: 421/пр_2020_прил.10_т.5_п.9.1_гр.3 Поправка: 421/пр_2020_прил.10_т.5_п.4_гр.3 | Поправка: 421/пр_2020_прил.10_т.5_п.9.1_гр.3 Наименование: Производство ремонтно-строительных работ осуществляется в стесненных условиях населенных пунктов: отдельных конструктивных решений объектов капитального строительства (кроме указанных в п.п. 10.2 и 10.3), объектов капитального строительства в целом Поправка: 421/пр_2020_прил.10_т.5_п.4_гр.3 Наименование: Производство работ осуществляется в охранной зоне действующей воздушной линии электропередачи, вблизи объектов, находящихся под напряжением, внутри объектов капитального строительства, внутренняя проводка в которых не обесточена, если это приведет к ограничению действий рабочих в соответствии с требованиями техники безопасности
| 1 | ОТ (ЗТ) | чел.-ч. |  |  | -0.828 |  |  |  |  | -339.65
| 1-100-26 | Затраты труда рабочих (Средний разряд - 2,6) | чел.-ч. | 0.15 | 1.38 | -0.828 |  |  | 410.21 |  | -339.65
| 2 | ЭМ | [8 empty] | -198.88
|  | ОТм(ЗТм) | чел.-ч. |  |  | -0.4416 |  |  |  |  | -211.07 | [16 empty] | 1
| 91.06.06-011 | Автогидроподъемники, высота подъема 12 м | маш.-ч | 0.07 | 1.38 | -0.3864 | 346.73 | 1.26 | 436.88 |  | -168.81
| 4-100-040 | ОТм(ЗТм) Средний разряд машинистов 4 | чел.-ч. | 0.07 | 1.38 | -0.3864 |  |  | 477.98 |  | -184.69 | [16 empty] | 1
| 91.14.02-001 | Автомобили бортовые, грузоподъемность до 5 т | маш.-ч | 0.01 | 1.38 | -0.0552 |  |  | 544.7 |  | -30.07
| 4-100-040 | ОТм(ЗТм) Средний разряд машинистов 4 | чел.-ч. | 0.01 | 1.38 | -0.0552 |  |  | 477.98 |  | -26.38 | [16 empty] | 1
|  | Итого прямые затраты | [8 empty] | -749.6
|  | ФОТ | [8 empty] | -550.72
| Пр/812-027.0-1 | НР Линии электропередачи | % | 103 |  | 103 |  |  |  |  | -567.24
| Пр/774-027.0 | СП Линии электропередачи | % | 60 |  | 60 |  |  |  |  | -330.43
|  | Всего по позиции | [5 empty] | 411.8175 |  | -1647.27 |  | -5628.62 | -3278.81 | -1647.27 | -198.88 |  | = | -339.65 |  | -211.07 |  | = | 0 | -567.24 | -330.43 |  | 1
41 | ГЭСН 33-04-040-02 | Демонтаж: одного дополнительного провода с одной опоры Поправки к: ЭМ )*1,15)*1,20; ЗТ )*1,15)*1,20; ЗТм )*1,15)*1,20 | ШТ | -4 |  | -4
| Поправка: 421/пр_2020_прил.10_т.5_п.9.1_гр.3 Поправка: 421/пр_2020_прил.10_т.5_п.4_гр.3 | Поправка: 421/пр_2020_прил.10_т.5_п.9.1_гр.3 Наименование: Производство ремонтно-строительных работ осуществляется в стесненных условиях населенных пунктов: отдельных конструктивных решений объектов капитального строительства (кроме указанных в п.п. 10.2 и 10.3), объектов капитального строительства в целом Поправка: 421/пр_2020_прил.10_т.5_п.4_гр.3 Наименование: Производство работ осуществляется в охранной зоне действующей воздушной линии электропередачи, вблизи объектов, находящихся под напряжением, внутри объектов капитального строительства, внутренняя проводка в которых не обесточена, если это приведет к ограничению действий рабочих в соответствии с требованиями техники безопасности
| 1 | ОТ (ЗТ) | чел.-ч. |  |  | -0.828 |  |  |  |  | -339.65
| 1-100-26 | Затраты труда рабочих (Средний разряд - 2,6) | чел.-ч. | 0.15 | 1.38 | -0.828 |  |  | 410.21 |  | -339.65
| 2 | ЭМ | [8 empty] | -198.88
|  | ОТм(ЗТм) | чел.-ч. |  |  | -0.4416 |  |  |  |  | -211.07 | [16 empty] | 1
| 91.06.06-011 | Автогидроподъемники, высота подъема 12 м | маш.-ч | 0.07 | 1.38 | -0.3864 | 346.73 | 1.26 | 436.88 |  | -168.81
| 4-100-040 | ОТм(ЗТм) Средний разряд машинистов 4 | чел.-ч. | 0.07 | 1.38 | -0.3864 |  |  | 477.98 |  | -184.69 | [16 empty] | 1
| 91.14.02-001 | Автомобили бортовые, грузоподъемность до 5 т | маш.-ч | 0.01 | 1.38 | -0.0552 |  |  | 544.7 |  | -30.07
| 4-100-040 | ОТм(ЗТм) Средний разряд машинистов 4 | чел.-ч. | 0.01 | 1.38 | -0.0552 |  |  | 477.98 |  | -26.38 | [16 empty] | 1
|  | Итого прямые затраты | [8 empty] | -749.6
|  | ФОТ | [8 empty] | -550.72
| Пр/812-027.0-1 | НР Линии электропередачи | % | 103 |  | 103 |  |  |  |  | -567.24
| Пр/774-027.0 | СП Линии электропередачи | % | 60 |  | 60 |  |  |  |  | -330.43
|  | Всего по позиции | [5 empty] | 411.8175 |  | -1647.27 |  | -5628.62 | -3278.81 | -1647.27 | -198.88 |  | = | -339.65 |  | -211.07 |  | = | 0 | -567.24 | -330.43 |  | 1
42 | ГЭСН 33-04-040-02 | Демонтаж: одного дополнительного провода с одной опоры Поправки к: ЭМ )*1,15)*1,20; ЗТ )*1,15)*1,20; ЗТм )*1,15)*1,20 | ШТ | 1 |  | 1
| Поправка: 421/пр_2020_прил.10_т.5_п.9.1_гр.3 Поправка: 421/пр_2020_прил.10_т.5_п.4_гр.3 | Поправка: 421/пр_2020_прил.10_т.5_п.9.1_гр.3 Наименование: Производство ремонтно-строительных работ осуществляется в стесненных условиях населенных пунктов: отдельных конструктивных решений объектов капитального строительства (кроме указанных в п.п. 10.2 и 10.3), объектов капитального строительства в целом Поправка: 421/пр_2020_прил.10_т.5_п.4_гр.3 Наименование: Производство работ осуществляется в охранной зоне действующей воздушной линии электропередачи, вблизи объектов, находящихся под напряжением, внутри объектов капитального строительства, внутренняя проводка в которых не обесточена, если это приведет к ограничению действий рабочих в соответствии с требованиями техники безопасности
| 1 | ОТ (ЗТ) | чел.-ч. |  |  | 0.207 |  |  |  |  | 84.91
| 1-100-26 | Затраты труда рабочих (Средний разряд - 2,6) | чел.-ч. | 0.15 | 1.38 | 0.207 |  |  | 410.21 |  | 84.91
| 2 | ЭМ | [8 empty] | 49.72
|  | ОТм(ЗТм) | чел.-ч. |  |  | 0.1104 |  |  |  |  | 52.77 | [16 empty] | 1
| 91.06.06-011 | Автогидроподъемники, высота подъема 12 м | маш.-ч | 0.07 | 1.38 | 0.0966 | 346.73 | 1.26 | 436.88 |  | 42.2
| 4-100-040 | ОТм(ЗТм) Средний разряд машинистов 4 | чел.-ч. | 0.07 | 1.38 | 0.0966 |  |  | 477.98 |  | 46.17 | [16 empty] | 1
| 91.14.02-001 | Автомобили бортовые, грузоподъемность до 5 т | маш.-ч | 0.01 | 1.38 | 0.0138 |  |  | 544.7 |  | 7.52
| 4-100-040 | ОТм(ЗТм) Средний разряд машинистов 4 | чел.-ч. | 0.01 | 1.38 | 0.0138 |  |  | 477.98 |  | 6.6 | [16 empty] | 1
|  | Итого прямые затраты | [8 empty] | 187.4
|  | ФОТ | [8 empty] | 137.68
| Пр/812-027.0-1 | НР Линии электропередачи | % | 103 |  | 103 |  |  |  |  | 141.81
| Пр/774-027.0 | СП Линии электропередачи | % | 60 |  | 60 |  |  |  |  | 82.61
|  | Всего по позиции | [5 empty] | 411.82 |  | 411.82 |  | 1407.16 | 819.7 | 411.82 | 49.72 |  | = | 84.91 |  | 52.77 |  | = | 0 | 141.81 | 82.61 |  | 1
43 | ГЭСН 33-04-041-02 | Снятие ответвлений ВЛ 0,38 кВ к зданиям при количестве проводов в ответвлении: 2 Поправки к: ЭМ )*1,15)*1,20; ЗТ )*1,15)*1,20; ЗТм )*1,15)*1,20 | ответвление | 32 |  | 32
| Поправка: 421/пр_2020_прил.10_т.5_п.9.1_гр.3 Поправка: 421/пр_2020_прил.10_т.5_п.4_гр.3 | Поправка: 421/пр_2020_прил.10_т.5_п.9.1_гр.3 Наименование: Производство ремонтно-строительных работ осуществляется в стесненных условиях населенных пунктов: отдельных конструктивных решений объектов капитального строительства (кроме указанных в п.п. 10.2 и 10.3), объектов капитального строительства в целом Поправка: 421/пр_2020_прил.10_т.5_п.4_гр.3 Наименование: Производство работ осуществляется в охранной зоне действующей воздушной линии электропередачи, вблизи объектов, находящихся под напряжением, внутри объектов капитального строительства, внутренняя проводка в которых не обесточена, если это приведет к ограничению действий рабочих в соответствии с требованиями техники безопасности
| 1 | ОТ (ЗТ) | чел.-ч. |  |  | 29.1456 |  |  |  |  | 11851.77
| 1-100-25 | Затраты труда рабочих (Средний разряд - 2,5) | чел.-ч. | 0.66 | 1.38 | 29.1456 |  |  | 406.64 |  | 11851.77
| 2 | ЭМ | [8 empty] | 721.62
|  | ОТм(ЗТм) | чел.-ч. |  |  | 1.3248 |  |  |  |  | 633.23 | [16 empty] | 1
| 91.14.02-001 | Автомобили бортовые, грузоподъемность до 5 т | маш.-ч | 0.03 | 1.38 | 1.3248 |  |  | 544.7 |  | 721.62
| 4-100-040 | ОТм(ЗТм) Средний разряд машинистов 4 | чел.-ч. | 0.03 | 1.38 | 1.3248 |  |  | 477.98 |  | 633.23 | [16 empty] | 1
|  | Итого прямые затраты | [8 empty] | 13206.62
|  | ФОТ | [8 empty] | 12485
| Пр/812-027.0-1 | НР Линии электропередачи | % | 103 |  | 103 |  |  |  |  | 12859.55
| Пр/774-027.0 | СП Линии электропередачи | % | 60 |  | 60 |  |  |  |  | 7491
|  | Всего по позиции | [5 empty] | 1048.6616 |  | 33557.17 |  | 29157.08 | 16984.7 | 33557.17 | 721.62 |  | = | 11851.77 |  | 633.23 |  | = | 0 | 12859.55 | 7491 |  | 1
44 | ГЭСН 33-04-041-03 | Снятие ответвлений ВЛ 0,38 кВ к зданиям при количестве проводов в ответвлении: 4 Поправки к: ЭМ )*1,15)*1,20; ЗТ )*1,15)*1,20; ЗТм )*1,15)*1,20 | ответвление | 2 |  | 2
| Поправка: 421/пр_2020_прил.10_т.5_п.9.1_гр.3 Поправка: 421/пр_2020_прил.10_т.5_п.4_гр.3 | Поправка: 421/пр_2020_прил.10_т.5_п.9.1_гр.3 Наименование: Производство ремонтно-строительных работ осуществляется в стесненных условиях населенных пунктов: отдельных конструктивных решений объектов капитального строительства (кроме указанных в п.п. 10.2 и 10.3), объектов капитального строительства в целом Поправка: 421/пр_2020_прил.10_т.5_п.4_гр.3 Наименование: Производство работ осуществляется в охранной зоне действующей воздушной линии электропередачи, вблизи объектов, находящихся под напряжением, внутри объектов капитального строительства, внутренняя проводка в которых не обесточена, если это приведет к ограничению действий рабочих в соответствии с требованиями техники безопасности
| 1 | ОТ (ЗТ) | чел.-ч. |  |  | 2.8428 |  |  |  |  | 1156
| 1-100-25 | Затраты труда рабочих (Средний разряд - 2,5) | чел.-ч. | 1.03 | 1.38 | 2.8428 |  |  | 406.64 |  | 1156
| 2 | ЭМ | [8 empty] | 75.17
|  | ОТм(ЗТм) | чел.-ч. |  |  | 0.138 |  |  |  |  | 65.96 | [16 empty] | 1
| 91.14.02-001 | Автомобили бортовые, грузоподъемность до 5 т | маш.-ч | 0.05 | 1.38 | 0.138 |  |  | 544.7 |  | 75.17
| 4-100-040 | ОТм(ЗТм) Средний разряд машинистов 4 | чел.-ч. | 0.05 | 1.38 | 0.138 |  |  | 477.98 |  | 65.96 | [16 empty] | 1
|  | Итого прямые затраты | [8 empty] | 1297.13
|  | ФОТ | [8 empty] | 1221.96
| Пр/812-027.0-1 | НР Линии электропередачи | % | 103 |  | 103 |  |  |  |  | 1258.62
| Пр/774-027.0 | СП Линии электропередачи | % | 60 |  | 60 |  |  |  |  | 733.18
|  | Всего по позиции | [5 empty] | 1644.465 |  | 3288.93 |  | 1822.32 | 1061.54 | 3288.93 | 75.17 |  | = | 1156 |  | 65.96 |  | = | 0 | 1258.62 | 733.18 |  | 1
45 | ГЭСН 33-04-014-02 | Установка светильников: с лампами люминесцентными Поправки к: М )*0; ЭМ )*0,6)*1,15; ЗТ )*0,6)*1,15; ЗТм )*0,6)*1,15 | ШТ | 8 |  | 8
| Поправка: 571/пр_2022_т.2_п.5 Поправка: 421/пр_2020_прил.10_т.5_п.9.1_гр.3 | Поправка: 571/пр_2022_т.2_п.5 Наименование: При демонтаже (разборке) сетей инженерно-технического обеспечения Поправка: 421/пр_2020_прил.10_т.5_п.9.1_гр.3 Наименование: Производство ремонтно-строительных работ осуществляется в стесненных условиях населенных пунктов: отдельных конструктивных решений объектов капитального строительства (кроме указанных в п.п. 10.2 и 10.3), объектов капитального строительства в целом
| 1 | ОТ (ЗТ) | чел.-ч. |  |  | 11.0952 |  |  |  |  | 4887.66
| 1-100-33 | Затраты труда рабочих (Средний разряд - 3,3) | чел.-ч. | 2.01 | 0.69 | 11.0952 |  |  | 440.52 |  | 4887.66
| 2 | ЭМ | [8 empty] | 4013.56
|  | ОТм(ЗТм) | чел.-ч. |  |  | 4.4712 |  |  |  |  | 2412.8 | [16 empty] | 1
| 91.06.06-013 | Автогидроподъемники, высота подъема 22 м | маш.-ч | 0.7 | 0.69 | 3.864 | 756.44 | 1.26 | 953.11 |  | 3682.82
| 4-100-050 | ОТм(ЗТм) Средний разряд машинистов 5 | чел.-ч. | 0.7 | 0.69 | 3.864 |  |  | 549.32 |  | 2122.57 | [16 empty] | 1
| 91.14.02-001 | Автомобили бортовые, грузоподъемность до 5 т | маш.-ч | 0.11 | 0.69 | 0.6072 |  |  | 544.7 |  | 330.74
| 4-100-040 | ОТм(ЗТм) Средний разряд машинистов 4 | чел.-ч. | 0.11 | 0.69 | 0.6072 |  |  | 477.98 |  | 290.23 | [16 empty] | 1
| 4 | М | [8 empty] | 0
| 01.3.01.01-0010 | Бензин-растворитель | кг | 0.06 | 0 | 0 | 160.27 | 1.07 | 171.49 |  | 0
| 01.3.01.06-0038 | Смазка защитная электросетевая | кг | 0.01 | 0 | 0 | 238.29 | 2.07 | 493.26 |  | 0
| 07.2.07.13 | Хомуты стальные | кг | 0 | 0 | 0
| 20.2.06.05 | Кронштейны | кг | 0 | 0 | 0
| 20.3.03.04 | Светильники с люминесцентными или ртутными лампами | ШТ | 0 | 0 | 0
| 21.2.03.09 | Провода с резиновой изоляцией | т | 0 | 0 | 0
|  | Итого прямые затраты | [8 empty] | 11314.02
|  | ФОТ | [8 empty] | 7300.46
| Пр/812-027.0-1 | НР Линии электропередачи | % | 103 |  | 103 |  |  |  |  | 7519.47
| Пр/774-027.0 | СП Линии электропередачи | % | 60 |  | 60 |  |  |  |  | 4380.28
|  | Всего по позиции | [5 empty] | 2901.7212 |  | 23213.77 |  | 12094.84 | 7045.54 | 23213.77 | 4013.56 |  | = | 4887.66 |  | 2412.8 |  | = | 0 | 7519.47 | 4380.28 |  | 1
46 | ГЭСНм 08-03-600-01 | Счетчики, устанавливаемые на готовом основании: однофазные Поправки к: М )*0; ЭМ )*0,6)*1,15)*1,20; ЗТ )*0,6)*1,15)*1,20)*1,05; ЗТм )*0,6)*1,15)*1,20 | ШТ | 8 |  | 8
| Поправка: 421/пр_2020_прил.10_т.5_п.4_гр.4 Поправка: Сб.№м 8, п.1.8. 3.1 | Поправка: 421/пр_2020_прил.10_т.5_п.4_гр.4 Наименование: Демонтаж: Оборудование, пригодное для дальнейшего использования, со снятием с места установки, необходимой (частичной) разборкой без надобности хранения (перемещается на другое место установки и т.п.) Производство ремонтно-строительных работ осуществляется в стесненных условиях населенных пунктов: отдельных конструктивных решений объектов капитального строительства (кроме указанных в п.п. 10.2 и 10.3), объектов капитального строительства в целом Производство работ осуществляется в охранной зоне действующей воздушной линии электропередачи, вблизи объектов, находящихся под напряжением, внутри объектов капитального строительства, внутренняя проводка в которых не обесточена, если это приведет к ограничению действий рабочих в соответствии с требованиями техники безопасности Поправка: Сб.№м 8, п.1.8. 3.1 Наименование: При производстве работ на высоте св. 2 до 8 м
| 1 | ОТ (ЗТ) | чел.-ч. |  |  | 1.9475 |  |  |  |  | 958.64
| 1-100-42 | Затраты труда рабочих (Средний разряд - 4,2) | чел.-ч. | 0.28 | 0.8694 | 1.9475 |  |  | 492.25 |  | 958.64
| 2 | ЭМ | [8 empty] | 133.61
|  | ОТм(ЗТм) | чел.-ч. |  |  | 0.13248 |  |  |  |  | 74.19 | [16 empty] | 1
| 91.05.05-015 | Краны на автомобильном ходу, грузоподъемность 16 т | маш.-ч | 0.01 | 0.828 | 0.06624 |  |  | 1472.33 |  | 97.53
| 4-100-060 | ОТм(ЗТм) Средний разряд машинистов 6 | чел.-ч. | 0.01 | 0.828 | 0.06624 |  |  | 642.06 |  | 42.53 | [16 empty] | 1
| 91.14.02-001 | Автомобили бортовые, грузоподъемность до 5 т | маш.-ч | 0.01 | 0.828 | 0.06624 |  |  | 544.7 |  | 36.08
| 4-100-040 | ОТм(ЗТм) Средний разряд машинистов 4 | чел.-ч. | 0.01 | 0.828 | 0.06624 |  |  | 477.98 |  | 31.66 | [16 empty] | 1
| 4 | М | [8 empty] | 0
| 01.7.15.04-0011 | Винты стальные с полукруглой головкой, длина 50 мм | т | 3e-05 | 0 | 0 | 127406 | 1.12 | 142694.72 |  | 0
|  | Итого прямые затраты | [8 empty] | 1166.44
|  | ФОТ | [8 empty] | 1032.83
| Пр/812-049.3-1 | НР Электротехнические установки: на других объектах | % | 97 |  | 97 |  |  |  |  | 1001.85
| Пр/774-049.3 | СП Электротехнические установки: на других объектах | % | 51 |  | 51 |  |  |  |  | 526.74
|  | Всего по позиции | [5 empty] | 336.8788 |  | 2695.03 |  | 12511.37 | 6578.14 | 2695.03 | 133.61 |  | = | 958.64 |  | 74.19 |  | = | 0 | 1001.85 | 526.74 |  | 2
47 | ГЭСНм 08-03-600-02 | Счетчики, устанавливаемые на готовом основании: трехфазные Поправки к: М )*0; ЭМ )*0,6)*1,15)*1,20; ЗТ )*0,6)*1,15)*1,20)*1,05; ЗТм )*0,6)*1,15)*1,20 | ШТ | 2 |  | 2
| Поправка: 421/пр_2020_прил.10_т.5_п.4_гр.4 Поправка: Сб.№м 8, п.1.8. 3.1 | Поправка: 421/пр_2020_прил.10_т.5_п.4_гр.4 Наименование: Демонтаж: Оборудование, пригодное для дальнейшего использования, со снятием с места установки, необходимой (частичной) разборкой без надобности хранения (перемещается на другое место установки и т.п.) Производство ремонтно-строительных работ осуществляется в стесненных условиях населенных пунктов: отдельных конструктивных решений объектов капитального строительства (кроме указанных в п.п. 10.2 и 10.3), объектов капитального строительства в целом Производство работ осуществляется в охранной зоне действующей воздушной линии электропередачи, вблизи объектов, находящихся под напряжением, внутри объектов капитального строительства, внутренняя проводка в которых не обесточена, если это приведет к ограничению действий рабочих в соответствии с требованиями техники безопасности Поправка: Сб.№м 8, п.1.8. 3.1 Наименование: При производстве работ на высоте св. 2 до 8 м
| 1 | ОТ (ЗТ) | чел.-ч. |  |  | 1.2172 |  |  |  |  | 599.15
| 1-100-42 | Затраты труда рабочих (Средний разряд - 4,2) | чел.-ч. | 0.7 | 0.8694 | 1.2172 |  |  | 492.25 |  | 599.15
| 2 | ЭМ | [8 empty] | 33.4
|  | ОТм(ЗТм) | чел.-ч. |  |  | 0.03312 |  |  |  |  | 18.55 | [16 empty] | 1
| 91.05.05-015 | Краны на автомобильном ходу, грузоподъемность 16 т | маш.-ч | 0.01 | 0.828 | 0.01656 |  |  | 1472.33 |  | 24.38
| 4-100-060 | ОТм(ЗТм) Средний разряд машинистов 6 | чел.-ч. | 0.01 | 0.828 | 0.01656 |  |  | 642.06 |  | 10.63 | [16 empty] | 1
| 91.14.02-001 | Автомобили бортовые, грузоподъемность до 5 т | маш.-ч | 0.01 | 0.828 | 0.01656 |  |  | 544.7 |  | 9.02
| 4-100-040 | ОТм(ЗТм) Средний разряд машинистов 4 | чел.-ч. | 0.01 | 0.828 | 0.01656 |  |  | 477.98 |  | 7.92 | [16 empty] | 1
| 4 | М | [8 empty] | 0
| 01.7.15.04-0011 | Винты стальные с полукруглой головкой, длина 50 мм | т | 3e-05 | 0 | 0 | 127406 | 1.12 | 142694.72 |  | 0
|  | Итого прямые затраты | [8 empty] | 651.1
|  | ФОТ | [8 empty] | 617.7
| Пр/812-049.3-1 | НР Электротехнические установки: на других объектах | % | 97 |  | 97 |  |  |  |  | 599.17
| Пр/774-049.3 | СП Электротехнические установки: на других объектах | % | 51 |  | 51 |  |  |  |  | 315.03
|  | Всего по позиции | [5 empty] | 782.65 |  | 1565.3 |  | 3127.84 | 1644.54 | 1565.3 | 33.4 |  | = | 599.15 |  | 18.55 |  | = | 0 | 599.17 | 315.03 |  | 2
48 | ГЭСН 33-04-042-01 | Демонтаж опор ВЛ 0,38-10 кВ: без приставок одностоечных Поправки к: ЭМ )*1,15)*1,20; ЗТ )*1,15)*1,20; ЗТм )*1,15)*1,20 | ШТ | 19 |  | 19
| Поправка: 421/пр_2020_прил.10_т.5_п.9.1_гр.3 Поправка: 421/пр_2020_прил.10_т.5_п.4_гр.3 | Поправка: 421/пр_2020_прил.10_т.5_п.9.1_гр.3 Наименование: Производство ремонтно-строительных работ осуществляется в стесненных условиях населенных пунктов: отдельных конструктивных решений объектов капитального строительства (кроме указанных в п.п. 10.2 и 10.3), объектов капитального строительства в целом Поправка: 421/пр_2020_прил.10_т.5_п.4_гр.3 Наименование: Производство работ осуществляется в охранной зоне действующей воздушной линии электропередачи, вблизи объектов, находящихся под напряжением, внутри объектов капитального строительства, внутренняя проводка в которых не обесточена, если это приведет к ограничению действий рабочих в соответствии с требованиями техники безопасности
| 1 | ОТ (ЗТ) | чел.-ч. |  |  | 21.2382 |  |  |  |  | 9583.31
| 1-100-35 | Затраты труда рабочих (Средний разряд - 3,5) | чел.-ч. | 0.81 | 1.38 | 21.2382 |  |  | 451.23 |  | 9583.31
| 2 | ЭМ | [8 empty] | 21473.88
|  | ОТм(ЗТм) | чел.-ч. |  |  | 12.5856 |  |  |  |  | 6838.7 | [16 empty] | 1
| 91.04.01-031 | Машины бурильно-крановые на автомобильном ходу, диаметр бурения до 800 мм, глубина бурения до 5 м | маш.-ч | 0.44 | 1.38 | 11.5368 |  |  | 1811.82 |  | 20902.6
| 4-100-050 | ОТм(ЗТм) Средний разряд машинистов 5 | чел.-ч. | 0.44 | 1.38 | 11.5368 |  |  | 549.32 |  | 6337.39 | [16 empty] | 1
| 91.14.02-001 | Автомобили бортовые, грузоподъемность до 5 т | маш.-ч | 0.04 | 1.38 | 1.0488 |  |  | 544.7 |  | 571.28
| 4-100-040 | ОТм(ЗТм) Средний разряд машинистов 4 | чел.-ч. | 0.04 | 1.38 | 1.0488 |  |  | 477.98 |  | 501.31 | [16 empty] | 1
|  | Итого прямые затраты | [8 empty] | 37895.89
|  | ФОТ | [8 empty] | 16422.01
| Пр/812-027.0-1 | НР Линии электропередачи | % | 103 |  | 103 |  |  |  |  | 16914.67
| Пр/774-027.0 | СП Линии электропередачи | % | 60 |  | 60 |  |  |  |  | 9853.21
|  | Всего по позиции | [5 empty] | 3403.3563 |  | 64663.77 |  | 28934.83 | 16855.24 | 64663.77 | 21473.88 |  | = | 9583.31 |  | 6838.7 |  | = | 0 | 16914.67 | 9853.21 |  | 1
49 | ГЭСН 33-04-016-02 | Развозка конструкций и материалов опор ВЛ 0,38-10 кВ по трассе: одностоечных железобетонных опор Поправки к: ЭМ )*1,15)*1,20; ЗТ )*1,15)*1,20; ЗТм )*1,15)*1,20 | ШТ | 19 |  | 19
| Поправка: 421/пр_2020_прил.10_т.5_п.9.1_гр.3 Поправка: 421/пр_2020_прил.10_т.5_п.4_гр.3 | Поправка: 421/пр_2020_прил.10_т.5_п.9.1_гр.3 Наименование: Производство ремонтно-строительных работ осуществляется в стесненных условиях населенных пунктов: отдельных конструктивных решений объектов капитального строительства (кроме указанных в п.п. 10.2 и 10.3), объектов капитального строительства в целом Поправка: 421/пр_2020_прил.10_т.5_п.4_гр.3 Наименование: Производство работ осуществляется в охранной зоне действующей воздушной линии электропередачи, вблизи объектов, находящихся под напряжением, внутри объектов капитального строительства, внутренняя проводка в которых не обесточена, если это приведет к ограничению действий рабочих в соответствии с требованиями техники безопасности
| 1 | ОТ (ЗТ) | чел.-ч. |  |  | 11.5368 |  |  |  |  | 4691.32
| 1-100-25 | Затраты труда рабочих (Средний разряд - 2,5) | чел.-ч. | 0.44 | 1.38 | 11.5368 |  |  | 406.64 |  | 4691.32
| 2 | ЭМ | [8 empty] | 12875.13
|  | ОТм(ЗТм) | чел.-ч. |  |  | 12.5856 |  |  |  |  | 7048.19 | [16 empty] | 1
| 91.05.05-015 | Краны на автомобильном ходу, грузоподъемность 16 т | маш.-ч | 0.24 | 1.38 | 6.2928 |  |  | 1472.33 |  | 9265.08
| 4-100-060 | ОТм(ЗТм) Средний разряд машинистов 6 | чел.-ч. | 0.24 | 1.38 | 6.2928 |  |  | 642.06 |  | 4040.36 | [16 empty] | 1
| 91.15.01-001 | Прицепы тракторные, грузоподъемность до 2 т | маш.-ч | 0.24 | 1.38 | 6.2928 |  |  | 12.95 |  | 81.49
| 91.15.03-014 | Тракторы на пневмоколесном ходу, мощность 59 кВт (80 л.с.) | маш.-ч | 0.24 | 1.38 | 6.2928 |  |  | 560.73 |  | 3528.56
| 4-100-040 | ОТм(ЗТм) Средний разряд машинистов 4 | чел.-ч. | 0.24 | 1.38 | 6.2928 |  |  | 477.98 |  | 3007.83 | [16 empty] | 1
|  | Итого прямые затраты | [8 empty] | 24614.64
|  | ФОТ | [8 empty] | 11739.51
| Пр/812-027.0-1 | НР Линии электропередачи | % | 103 |  | 103 |  |  |  |  | 12091.7
| Пр/774-027.0 | СП Линии электропередачи | % | 60 |  | 60 |  |  |  |  | 7043.71
|  | Всего по позиции | [5 empty] | 2302.6342 |  | 43750.05 |  | 29877.13 | 17404.15 | 43750.05 | 12875.13 |  | = | 4691.32 |  | 7048.19 |  | = | 0 | 12091.7 | 7043.71 |  | 1
50 | ГЭСНм 08-02-305-04 | Траверса на опоре (применительно к демонтажу) Поправки к: М )*0); ЭМ )*0,3); ЗТ )*0,3); ЗТм )*0,3) | ШТ | 4 |  | 4
| Поправка: 571/пр_2022_т.3_п.4 Поправка: 421/пр_2020_прил.10_т.5_п.9.1_гр.4 Поправка: 421/пр_2020_прил.10_т.5_п.4_гр.4 Поправка: 571/пр_2022_т.3_п.4 | Поправка: 571/пр_2022_т.3_п.4 Наименование: Демонтаж: Оборудование, не пригодное для дальнейшего использования, (предназначено в лом) без разборки и резки Поправка: 421/пр_2020_прил.10_т.5_п.9.1_гр.4 Наименование: Производство ремонтно-строительных работ осуществляется в стесненных условиях населенных пунктов: отдельных конструктивных решений объектов капитального строительства (кроме указанных в п.п. 10.2 и 10.3), объектов капитального строительства в целом Поправка: 421/пр_2020_прил.10_т.5_п.4_гр.4 Наименование: Производство работ осуществляется в охранной зоне действующей воздушной линии электропередачи, вблизи объектов, находящихся под напряжением, внутри объектов капитального строительства, внутренняя проводка в которых не обесточена, если это приведет к ограничению действий рабочих в соответствии с требованиями техники безопасности Поправка: 571/пр_2022_т.3_п.4 Наименование: Демонтаж: Оборудование, не пригодное для дальнейшего использования, (предназначено в лом) без разборки и резки
| 1 | ОТ (ЗТ) | чел.-ч. |  |  | 0.42 |  |  |  |  | 191.76
| 1-100-36 | Затраты труда рабочих (Средний разряд - 3,6) | чел.-ч. | 0.35 | 0.3 | 0.42 |  |  | 456.58 |  | 191.76
| 2 | ЭМ | [8 empty] | 265.02
|  | ОТм(ЗТм) | чел.-ч. |  |  | 0.18 |  |  |  |  | 115.57 | [16 empty] | 1
| 91.05.05-015 | Краны на автомобильном ходу, грузоподъемность 16 т | маш.-ч | 0.15 | 0.3 | 0.18 |  |  | 1472.33 |  | 265.02
| 4-100-060 | ОТм(ЗТм) Средний разряд машинистов 6 | чел.-ч. | 0.15 | 0.3 | 0.18 |  |  | 642.06 |  | 115.57 | [16 empty] | 1
|  | Итого прямые затраты | [8 empty] | 572.35
|  | ФОТ | [8 empty] | 307.33
| Пр/812-049.3-1 | НР Электротехнические установки: на других объектах | % | 97 |  | 97 |  |  |  |  | 298.11
| Пр/774-049.3 | СП Электротехнические установки: на других объектах | % | 51 |  | 51 |  |  |  |  | 156.74
|  | Всего по позиции | [5 empty] | 256.8 |  | 1027.2 |  | 4262.72 | 2241.23 | 1027.2 | 265.02 |  | = | 191.76 |  | 115.57 |  | = | 0 | 298.11 | 156.74 |  | 2
51 | ГЭСНм 08-01-052-01 | Изолятор опорный напряжением: до 10 кВ, количество точек крепления 1 (Применительно к демонтажу) Поправки к: М )*0; ЭМ )*0,3); ЗТ )*0,3); ЗТм )*0,3) | ШТ | 10 |  | 10
| Поправка: 571/пр_2022_т.3_п.4 Поправка: 421/пр_2020_прил.10_т.5_п.9.1_гр.4 Поправка: Сб.№м 8, п.1.8. 3.1 | Поправка: 571/пр_2022_т.3_п.4 Наименование: Демонтаж: Оборудование, не пригодное для дальнейшего использования, (предназначено в лом) без разборки и резки Поправка: 421/пр_2020_прил.10_т.5_п.9.1_гр.4 Наименование: Производство ремонтно-строительных работ осуществляется в стесненных условиях населенных пунктов: отдельных конструктивных решений объектов капитального строительства (кроме указанных в п.п. 10.2 и 10.3), объектов капитального строительства в целом Поправка: Сб.№м 8, п.1.8. 3.1 Наименование: При производстве работ на высоте св. 2 до 8 м
| 1 | ОТ (ЗТ) | чел.-ч. |  |  | 1.2 |  |  |  |  | 573.58
| 1-100-40 | Затраты труда рабочих (Средний разряд - 4) | чел.-ч. | 0.4 | 0.3 | 1.2 |  |  | 477.98 |  | 573.58
| 2 | ЭМ | [8 empty] | 24.21
|  | ОТм(ЗТм) | чел.-ч. |  |  | 0.024 |  |  |  |  | 13.44 | [16 empty] | 1
| 91.05.05-015 | Краны на автомобильном ходу, грузоподъемность 16 т | маш.-ч | 0.004 | 0.3 | 0.012 |  |  | 1472.33 |  | 17.67
| 4-100-060 | ОТм(ЗТм) Средний разряд машинистов 6 | чел.-ч. | 0.004 | 0.3 | 0.012 |  |  | 642.06 |  | 7.7 | [16 empty] | 1
| 91.14.02-001 | Автомобили бортовые, грузоподъемность до 5 т | маш.-ч | 0.004 | 0.3 | 0.012 |  |  | 544.7 |  | 6.54
| 4-100-040 | ОТм(ЗТм) Средний разряд машинистов 4 | чел.-ч. | 0.004 | 0.3 | 0.012 |  |  | 477.98 |  | 5.74 | [16 empty] | 1
| 4 | М | [8 empty] | 0
| 01.7.15.03-0042 | Болты с гайками и шайбами строительные | кг | 0.08 | 0 | 0 | 174.93 | 1.12 | 195.92 |  | 0
|  | Итого прямые затраты | [8 empty] | 611.23
|  | ФОТ | [8 empty] | 587.02
| Пр/812-049.3-1 | НР Электротехнические установки: на других объектах | % | 97 |  | 97 |  |  |  |  | 569.41
| Пр/774-049.3 | СП Электротехнические установки: на других объектах | % | 51 |  | 51 |  |  |  |  | 299.38
|  | Всего по позиции | [5 empty] | 148.002 |  | 1480.02 |  | 15500.79 | 8149.9 | 1480.02 | 24.21 |  | = | 573.58 |  | 13.44 |  | = | 0 | 569.41 | 299.38 |  | 2
52 | ГЭСН 33-04-016-05 | Развозка конструкций и материалов опор ВЛ 0,38-10 кВ по трассе: материалов оснастки одностоечных опор (Применительно к развозке новой оснастки) Поправки к: ЭМ )*1,15)*1,20; ОТм )*1,15; ОТ )*1,15; ЗТ )*1,20; ЗТм )*1,20 | ШТ | 21 |  | 21
| Поправка: 421/пр_2020_прил.10_т.5_п.9.1_гр.3 Поправка: 421/пр_2020_прил.10_т.5_п.4_гр.3 | Поправка: 421/пр_2020_прил.10_т.5_п.9.1_гр.3 Наименование: Производство ремонтно-строительных работ осуществляется в стесненных условиях населенных пунктов: отдельных конструктивных решений объектов капитального строительства (кроме указанных в п.п. 10.2 и 10.3), объектов капитального строительства в целом Поправка: 421/пр_2020_прил.10_т.5_п.4_гр.3 Наименование: Производство работ осуществляется в охранной зоне действующей воздушной линии электропередачи, вблизи объектов, находящихся под напряжением, внутри объектов капитального строительства, внутренняя проводка в которых не обесточена, если это приведет к ограничению действий рабочих в соответствии с требованиями техники безопасности
| 1 | ОТ (ЗТ) | чел.-ч. |  |  | 6.3 |  |  |  |  | 2946.11
| 1-100-25 | Затраты труда рабочих (Средний разряд - 2,5) | чел.-ч. | 0.25 | 1.2 | 6.3 |  |  | 406.64 | 1.15 | 2946.11
| 2 | ЭМ | [8 empty] | 2327.53
|  | ОТм(ЗТм) | чел.-ч. |  |  | 4.0572 |  |  |  |  | 1939.26 | [16 empty] | 1
| 91.15.01-001 | Прицепы тракторные, грузоподъемность до 2 т | маш.-ч | 0.14 | 1.38 | 4.0572 |  |  | 12.95 |  | 52.54
| 91.15.03-014 | Тракторы на пневмоколесном ходу, мощность 59 кВт (80 л.с.) | маш.-ч | 0.14 | 1.38 | 4.0572 |  |  | 560.73 |  | 2274.99
| 4-100-040 | ОТм(ЗТм) Средний разряд машинистов 4 | чел.-ч. | 0.14 | 1.38 | 4.0572 |  |  | 477.98 |  | 1939.26 | [16 empty] | 1
|  | Итого прямые затраты | [8 empty] | 7212.9
|  | ФОТ | [8 empty] | 4885.37
| Пр/812-027.0-1 | НР Линии электропередачи | % | 103 |  | 103 |  |  |  |  | 5031.93
| Пр/774-027.0 | СП Линии электропередачи | % | 60 |  | 60 |  |  |  |  | 2931.22
|  | Всего по позиции | [5 empty] | 722.669 |  | 15176.05 |  | 19134.33 | 11146.21 | 15176.05 | 2327.53 |  | = | 2946.11 |  | 1939.26 |  | = | 0 | 5031.93 | 2931.22 |  | 1
53 | 51-1-РСС | Погрузка в автотранспортное средство: прочие материалы, детали (с использованием погрузчика) (провода, травес, заземляющих проводников) | 1т груза | 0.196 |  | 0.196 |  |  | 591.5 |  | 115.93
|  | Всего по позиции | [5 empty] | 591.4796 |  | 115.93 |  | 0 | 0 | 115.93 |  | 0 | = |  | 0 |  | 0 | = |  | 0 | 0 | 115.93 | 1
54 | 03-1-РСС | Погрузка в автотранспортное средство: изделия из сборного железобетона, бетона, керамзитобетона массой до 3 т (стоек, приставок) | 1т груза | 14.25 |  | 14.25 |  |  | 350.13 |  | 4989.35
|  | Всего по позиции | [5 empty] | 350.1298 |  | 4989.35 |  | 0 | 0 | 4989.35 |  | 0 | = |  | 0 |  | 0 | = |  | 0 | 0 | 4989.35 | 1
55 | 01-20-1-01-0027-РСС | Перевозка грузов I класса автомобилями бортовыми грузоподъемностью до 20 т по дорогам с усовершенствованным (асфальтобетонным, цементобетонным, железобетонным, обработанным органическим вяжущим) дорожным покрытием на расстояние 27 км | 1т груза | 14.446 |  | 14.446 |  |  | 441.89 |  | 6383.54
|  | Всего по позиции | [5 empty] | 441.8898 |  | 6383.54 |  | 0 | 0 | 6383.54 |  | 0 | = |  | 0 |  | 0 | = |  | 0 | 0 | 6383.54 | 1
56 | 51-2-РСС | Разгрузка с автотранспортного средства: прочие материалы, детали (с использованием погрузчика) (провода, травес, заземляющих проводников) | 1т груза | 0.196 |  | 0.196 |  |  | 433.65 |  | 85
|  | Всего по позиции | [5 empty] | 433.6735 |  | 85 |  | 0 | 0 | 85 |  | 0 | = |  | 0 |  | 0 | = |  | 0 | 0 | 85 | 1
57 | 03-2-РСС | Разгрузка с автотранспортного средства: изделия из сборного железобетона, бетона, керамзитобетона массой до 3 т (стоек, приставок) | 1т груза | 14.25 |  | 14.25 |  |  | 350.13 |  | 4989.35
|  | Всего по позиции | [5 empty] | 350.1298 |  | 4989.35 |  | 0 | 0 | 4989.35 |  | 0 | = |  | 0 |  | 0 | = |  | 0 | 0 | 4989.35 | 1
|  | Итого прямые затраты по разделу | [8 empty] | 768443.66
в том числе
|  | оплата труда | [8 empty] | 145061.67
|  | эксплуатация машин и механизмов | [8 empty] | 123431.55
в том числе
|  | эксплуатация машин и механизмов | [8 empty] | 72443.08
в том числе
|  | оплата труда машинистов (ОТм) | [8 empty] | 50988.47
|  | доплаты к оплате труда машинистов | [8 empty] | 0
|  | материальные ресурсы | [8 empty] | 483387.27
в том числе
|  | материальные ресурсы без учета дополнительной перевозки | [8 empty] | 483387.27
|  | дополнительная перевозка материальных ресурсов | [8 empty] | 0
|  | перевозка | [8 empty] | 16563.17
|  | Всего ФОТ (справочно) | [8 empty] | 196050.14
|  | Всего накладные расходы | [8 empty] | 201778.94
|  | Всего сметная прибыль | [8 empty] | 117401.05
|  | Итого оборудование | [8 empty] | 0
в том числе
|  | оборудование без учета дополнительной перевозки | [8 empty] | 0
|  | дополнительная перевозка оборудования | [8 empty] | 0
Итого прочие затраты
|  | Итого хозяйственный инвентарь | [8 empty] | 0
|  | Итого по разделу | [8 empty] | 1087623.65
Справочно
|  | материальные ресурсы, отсутствующие в ФРСН | [8 empty] | 0
|  | оборудование, отсутствующие в ФРСН | [8 empty] | 0
|  | затраты труда рабочих |  |  |  | 330.0811
|  | затраты труда машинистов |  |  |  | 101.8531
Раздел: Установка опор
58 | 01-20-1-01-0005-РСС | Перевозка грузов I класса автомобилями бортовыми грузоподъемностью до 20 т по дорогам с усовершенствованным (асфальтобетонным, цементобетонным, железобетонным, обработанным органическим вяжущим) дорожным покрытием на расстояние 5 км | 1т груза | 24.75 |  | 24.75 |  |  | 307.94 |  | 7621.52
|  | Всего по позиции | [5 empty] | 307.9402 |  | 7621.52 |  | 0 | 0 | 7621.52 |  | 0 | = |  | 0 |  | 0 | = |  | 0 | 0 | 7621.52 | 1
59 | ГЭСН 33-04-016-02 | Развозка конструкций и материалов опор ВЛ 0,38-10 кВ по трассе: одностоечных железобетонных опор (Применительно к развозке демонтированных стоек опор) Поправки к: ЭМ )*1,15)*1,20; ОТм )*1,15; ОТ )*1,15; ЗТ )*1,20; ЗТм )*1,20 | ШТ | 28 |  | 28
| Поправка: 421/пр_2020_прил.10_т.5_п.9.1_гр.3 Поправка: 421/пр_2020_прил.10_т.5_п.4_гр.3 | Поправка: 421/пр_2020_прил.10_т.5_п.9.1_гр.3 Наименование: Производство ремонтно-строительных работ осуществляется в стесненных условиях населенных пунктов: отдельных конструктивных решений объектов капитального строительства (кроме указанных в п.п. 10.2 и 10.3), объектов капитального строительства в целом Поправка: 421/пр_2020_прил.10_т.5_п.4_гр.3 Наименование: Производство работ осуществляется в охранной зоне действующей воздушной линии электропередачи, вблизи объектов, находящихся под напряжением, внутри объектов капитального строительства, внутренняя проводка в которых не обесточена, если это приведет к ограничению действий рабочих в соответствии с требованиями техники безопасности
| 1 | ОТ (ЗТ) | чел.-ч. |  |  | 14.784 |  |  |  |  | 6913.53
| 1-100-25 | Затраты труда рабочих (Средний разряд - 2,5) | чел.-ч. | 0.44 | 1.2 | 14.784 |  |  | 406.64 | 1.15 | 6913.53
| 2 | ЭМ | [8 empty] | 18973.88
|  | ОТм(ЗТм) | чел.-ч. |  |  | 18.5472 |  |  |  |  | 10386.81 | [16 empty] | 1
| 91.05.05-015 | Краны на автомобильном ходу, грузоподъемность 16 т | маш.-ч | 0.24 | 1.38 | 9.2736 |  |  | 1472.33 |  | 13653.8
| 4-100-060 | ОТм(ЗТм) Средний разряд машинистов 6 | чел.-ч. | 0.24 | 1.38 | 9.2736 |  |  | 642.06 |  | 5954.21 | [16 empty] | 1
| 91.15.01-001 | Прицепы тракторные, грузоподъемность до 2 т | маш.-ч | 0.24 | 1.38 | 9.2736 |  |  | 12.95 |  | 120.09
| 91.15.03-014 | Тракторы на пневмоколесном ходу, мощность 59 кВт (80 л.с.) | маш.-ч | 0.24 | 1.38 | 9.2736 |  |  | 560.73 |  | 5199.99
| 4-100-040 | ОТм(ЗТм) Средний разряд машинистов 4 | чел.-ч. | 0.24 | 1.38 | 9.2736 |  |  | 477.98 |  | 4432.6 | [16 empty] | 1
|  | Итого прямые затраты | [8 empty] | 36274.22
|  | ФОТ | [8 empty] | 17300.34
| Пр/812-027.0-1 | НР Линии электропередачи | % | 103 |  | 103 |  |  |  |  | 17819.35
| Пр/774-027.0 | СП Линии электропередачи | % | 60 |  | 60 |  |  |  |  | 10380.2
|  | Всего по позиции | [5 empty] | 2302.6346 |  | 64473.77 |  | 44029.45 | 25648.22 | 64473.77 | 18973.88 |  | = | 6913.53 |  | 10386.81 |  | = | 0 | 17819.35 | 10380.2 |  | 1
60 | ГЭСН 33-04-016-05 | Развозка конструкций и материалов опор ВЛ 0,38-10 кВ по трассе: материалов оснастки одностоечных опор (Применительно к развозке новой оснастки) Поправки к: ЭМ )*1,15)*1,20; ОТм )*1,15; ОТ )*1,15; ЗТ )*1,20; ЗТм )*1,20 | ШТ | 15 |  | 15
| Поправка: 421/пр_2020_прил.10_т.5_п.9.1_гр.3 Поправка: 421/пр_2020_прил.10_т.5_п.4_гр.3 | Поправка: 421/пр_2020_прил.10_т.5_п.9.1_гр.3 Наименование: Производство ремонтно-строительных работ осуществляется в стесненных условиях населенных пунктов: отдельных конструктивных решений объектов капитального строительства (кроме указанных в п.п. 10.2 и 10.3), объектов капитального строительства в целом Поправка: 421/пр_2020_прил.10_т.5_п.4_гр.3 Наименование: Производство работ осуществляется в охранной зоне действующей воздушной линии электропередачи, вблизи объектов, находящихся под напряжением, внутри объектов капитального строительства, внутренняя проводка в которых не обесточена, если это приведет к ограничению действий рабочих в соответствии с требованиями техники безопасности
| 1 | ОТ (ЗТ) | чел.-ч. |  |  | 4.5 |  |  |  |  | 2104.36
| 1-100-25 | Затраты труда рабочих (Средний разряд - 2,5) | чел.-ч. | 0.25 | 1.2 | 4.5 |  |  | 406.64 | 1.15 | 2104.36
| 2 | ЭМ | [8 empty] | 1662.53
|  | ОТм(ЗТм) | чел.-ч. |  |  | 2.898 |  |  |  |  | 1385.19 | [16 empty] | 1
| 91.15.01-001 | Прицепы тракторные, грузоподъемность до 2 т | маш.-ч | 0.14 | 1.38 | 2.898 |  |  | 12.95 |  | 37.53
| 91.15.03-014 | Тракторы на пневмоколесном ходу, мощность 59 кВт (80 л.с.) | маш.-ч | 0.14 | 1.38 | 2.898 |  |  | 560.73 |  | 1625
| 4-100-040 | ОТм(ЗТм) Средний разряд машинистов 4 | чел.-ч. | 0.14 | 1.38 | 2.898 |  |  | 477.98 |  | 1385.19 | [16 empty] | 1
|  | Итого прямые затраты | [8 empty] | 5152.08
|  | ФОТ | [8 empty] | 3489.55
| Пр/812-027.0-1 | НР Линии электропередачи | % | 103 |  | 103 |  |  |  |  | 3594.24
| Пр/774-027.0 | СП Линии электропередачи | % | 60 |  | 60 |  |  |  |  | 2093.73
|  | Всего по позиции | [5 empty] | 722.67 |  | 10840.05 |  | 13667.38 | 7961.58 | 10840.05 | 1662.53 |  | = | 2104.36 |  | 1385.19 |  | = | 0 | 3594.24 | 2093.73 |  | 1
61 | ГЭСН 33-04-016-06 | Развозка конструкций и материалов опор ВЛ 0,38-10 кВ по трассе: материалов оснастки сложных опор (Применительно к развозке новой оснастки) Поправки к: ЭМ )*1,15)*1,20; ОТм )*1,15; ОТ )*1,15; ЗТ )*1,20; ЗТм )*1,20 | ШТ | 7 |  | 7
| Поправка: 421/пр_2020_прил.10_т.5_п.9.1_гр.3 Поправка: 421/пр_2020_прил.10_т.5_п.4_гр.3 | Поправка: 421/пр_2020_прил.10_т.5_п.9.1_гр.3 Наименование: Производство ремонтно-строительных работ осуществляется в стесненных условиях населенных пунктов: отдельных конструктивных решений объектов капитального строительства (кроме указанных в п.п. 10.2 и 10.3), объектов капитального строительства в целом Поправка: 421/пр_2020_прил.10_т.5_п.4_гр.3 Наименование: Производство работ осуществляется в охранной зоне действующей воздушной линии электропередачи, вблизи объектов, находящихся под напряжением, внутри объектов капитального строительства, внутренняя проводка в которых не обесточена, если это приведет к ограничению действий рабочих в соответствии с требованиями техники безопасности
| 1 | ОТ (ЗТ) | чел.-ч. |  |  | 2.52 |  |  |  |  | 1178.44
| 1-100-25 | Затраты труда рабочих (Средний разряд - 2,5) | чел.-ч. | 0.3 | 1.2 | 2.52 |  |  | 406.64 | 1.15 | 1178.44
| 2 | ЭМ | [8 empty] | 886.68
|  | ОТм(ЗТм) | чел.-ч. |  |  | 1.5456 |  |  |  |  | 738.77 | [16 empty] | 1
| 91.15.01-001 | Прицепы тракторные, грузоподъемность до 2 т | маш.-ч | 0.16 | 1.38 | 1.5456 |  |  | 12.95 |  | 20.02
| 91.15.03-014 | Тракторы на пневмоколесном ходу, мощность 59 кВт (80 л.с.) | маш.-ч | 0.16 | 1.38 | 1.5456 |  |  | 560.73 |  | 866.66
| 4-100-040 | ОТм(ЗТм) Средний разряд машинистов 4 | чел.-ч. | 0.16 | 1.38 | 1.5456 |  |  | 477.98 |  | 738.77 | [16 empty] | 1
|  | Итого прямые затраты | [8 empty] | 2803.89
|  | ФОТ | [8 empty] | 1917.21
| Пр/812-027.0-1 | НР Линии электропередачи | % | 103 |  | 103 |  |  |  |  | 1974.73
| Пр/774-027.0 | СП Линии электропередачи | % | 60 |  | 60 |  |  |  |  | 1150.33
|  | Всего по позиции | [5 empty] | 846.9929 |  | 5928.95 |  | 6378.11 | 3715.4 | 5928.95 | 886.68 |  | = | 1178.44 |  | 738.77 |  | = | 0 | 1974.73 | 1150.33 |  | 1
62 | ГЭСН 33-04-003-01 | Установка железобетонных опор ВЛ 0,38; 6-10 кВ с траверсами без приставок: одностоечных Поправки к: ЭМ )*1,15)*1,20; ОТм )*1,15; ОТ )*1,15; ЗТ )*1,20)*0,84; ЗТм )*1,20 | ШТ | 13 |  | 13
| Поправка: 421/пр_2020_прил.10_т.5_п.4_гр.3 Поправка: Прил.33.4, п.3. 4.1 | Поправка: 421/пр_2020_прил.10_т.5_п.4_гр.3 Наименование: Производство работ осуществляется в охранной зоне действующей воздушной линии электропередачи, вблизи объектов, находящихся под напряжением, внутри объектов капитального строительства, внутренняя проводка в которых не обесточена, если это приведет к ограничению действий рабочих в соответствии с требованиями техники безопасности Поправка: Прил.33.4, п.3. 4.1 Наименование: При установке железобетонных опор с крюками-скобами или крюками-кронштейнами
| 1 | ОТ (ЗТ) | чел.-ч. |  |  | 40.0982 |  |  |  |  | 25392.11
| 1-100-33 | Затраты труда рабочих (Средний разряд - 3,3) | чел.-ч. | 3.06 | 1.008 | 40.0982 | 440.52 | 1.25 | 550.65 | 1.15 | 25392.11
| 2 | ЭМ | [8 empty] | 29485.16
|  | ОТм(ЗТм) | чел.-ч. |  |  | 15.6078 |  |  |  |  | 8330.5 | [16 empty] | 1
| 91.04.01-031 | Машины бурильно-крановые на автомобильном ходу, диаметр бурения до 800 мм, глубина бурения до 5 м | маш.-ч | 0.68 | 1.38 | 12.1992 | 1811.82 | 1.25 | 2264.78 |  | 27628.5
| 4-100-050 | ОТм(ЗТм) Средний разряд машинистов 5 | чел.-ч. | 0.68 | 1.38 | 12.1992 |  |  | 549.32 |  | 6701.26 | [16 empty] | 1
| 91.14.02-001 | Автомобили бортовые, грузоподъемность до 5 т | маш.-ч | 0.19 | 1.38 | 3.4086 | 544.7 | 1 | 544.7 |  | 1856.66
| 4-100-040 | ОТм(ЗТм) Средний разряд машинистов 4 | чел.-ч. | 0.19 | 1.38 | 3.4086 |  |  | 477.98 |  | 1629.24 | [16 empty] | 1
| 4 | М | [8 empty] | 2271.18
| 01.3.01.06-0038 | Смазка защитная электросетевая | кг | 0.1 |  | 1.3 | 238.29 | 2.07 | 493.26 |  | 641.24
| 01.3.01.06-0051 | Смазка солидол жировой Ж | кг | 0.03 |  | 0.39 | 80.02 | 2.07 | 165.64 |  | 64.6
| 01.7.20.08-0051 | Ветошь хлопчатобумажная цветная | кг | 0.02 |  | 0.26 | 56.11 | 1.58 | 88.65 |  | 23.05
| 14.4.02.04-0182 | Краска масляная МА-15, цветная | т | 0.0004 |  | 0.0052 | 61265.39 | 1.3 | 79645.01 |  | 414.15
| 14.4.03.03-0102 | Лак битумный БТ-577 | т | 0.0001 |  | 0.0013 | 80020.98 | 1.02 | 81621.4 |  | 106.11
| 20.2.02.04-0006 | Колпачки полиэтиленовые К-6 | 100 ШТ | 0.06 |  | 0.78 | 1031.73 | 1.27 | 1310.3 |  | 1022.03
| 05.1.02.07 | Стойка железобетонная вибрированная для опор | ШТ | 0 |  | 0
| 07.2.02.05 | Траверсы стальные | т | 0 |  | 0
| 07.2.07.13 | Хомуты стальные | кг | 0 |  | 0
| 08.3.04.02 | Сталь стержневая диаметром до 10 мм | т | 0 |  | 0
| 22.2.01.04 | Изоляторы штыревые | ШТ | 0 |  | 0
| 22.2.02.21 | Штыри | ШТ | 0 |  | 0
| 22.2.02.23 | Металлические плакаты | ШТ | 0.1 |  | 1.3
|  | Итого прямые затраты | [8 empty] | 65478.95
|  | ФОТ | [8 empty] | 33722.61
| Пр/812-027.0-1 | НР Линии электропередачи | % | 103 |  | 103 |  |  |  |  | 34734.29
| Пр/774-027.0 | СП Линии электропередачи | % | 60 |  | 60 |  |  |  |  | 20233.57
|  | Всего по позиции | [5 empty] | 9265.1392 |  | 120446.81 |  | 21128.75 | 12308.01 | 120446.81 | 29485.16 |  | = | 25392.11 |  | 8330.5 |  | = | 2271.18 | 34734.29 | 20233.57 |  | 1
63 | Цена поставщика | Стойка СВ-95-3 Поправки к: М *1,02 | ШТ | 12 |  | 12 | 10897.05 |  |  | 1.02 | 133379.89
|  | Всего по позиции | [5 empty] | 11114.9908 |  | 133379.89 |  | 0 | 0 | 133379.89 | 0 |  | = | 0 |  | 0 |  | = | 133379.89 | 0 | 0 |  | 1
64 | Цена поставщика | Стойка СВ-110-5 Поправки к: М )*1,02 | ШТ | 1 |  | 1 | 13768.53 |  |  | 1.02 | 14043.9
| Поправка: ФСБЦ-2022, ОП, т.3, п.1.1. | Поправка: ФСБЦ-2022, ОП, т.3, п.1.1. Наименование: Доплата за подготовку поверхностей трения в сдвигоустойчивых соединениях на высокопрочных болтах. Масса метизов (болты с гайками и шайбами) по отношению к общей массе объекта (части объекта), до 0,5%
|  | Всего по позиции | [5 empty] | 14043.9 |  | 14043.9 |  | 0 | 0 | 14043.9 | 0 |  | = | 0 |  | 0 |  | = | 14043.9 | 0 | 0 |  | 1
65 | ГЭСН 33-04-003-02 | Установка железобетонных опор ВЛ 0,38; 6-10 кВ с траверсами без приставок: одностоечных с одним подкосом Поправки к: ЭМ )*1,20)*1,15; ЗТ )*1,20)*1,15)*0,92; ЗТм )*1,20)*1,15 | ШТ | 6 |  | 6
| Поправка: 421/пр_2020_прил.10_т.5_п.4_гр.3 Поправка: 421/пр_2020_прил.10_т.5_п.9.1_гр.3 Поправка: Прил.33.4, п.3. 4.2 | Поправка: 421/пр_2020_прил.10_т.5_п.4_гр.3 Наименование: Производство работ осуществляется в охранной зоне действующей воздушной линии электропередачи, вблизи объектов, находящихся под напряжением, внутри объектов капитального строительства, внутренняя проводка в которых не обесточена, если это приведет к ограничению действий рабочих в соответствии с требованиями техники безопасности Поправка: 421/пр_2020_прил.10_т.5_п.9.1_гр.3 Наименование: Производство ремонтно-строительных работ осуществляется в стесненных условиях населенных пунктов: отдельных конструктивных решений объектов капитального строительства (кроме указанных в п.п. 10.2 и 10.3), объектов капитального строительства в целом Поправка: Прил.33.4, п.3. 4.2 Наименование: При установке железобетонных опор с крюками-скобами или крюками-кронштейнами
| 1 | ОТ (ЗТ) | чел.-ч. |  |  | 23.3099 |  |  |  |  | 12835.57
| 1-100-33 | Затраты труда рабочих (Средний разряд - 3,3) | чел.-ч. | 3.06 | 1.2696 | 23.3099 | 440.52 | 1.25 | 550.65 |  | 12835.57
| 2 | ЭМ | [8 empty] | 13608.54
|  | ОТм(ЗТм) | чел.-ч. |  |  | 7.2036 |  |  |  |  | 3844.85 | [16 empty] | 1
| 91.04.01-031 | Машины бурильно-крановые на автомобильном ходу, диаметр бурения до 800 мм, глубина бурения до 5 м | маш.-ч | 0.68 | 1.38 | 5.6304 | 1811.82 | 1.25 | 2264.78 |  | 12751.62
| 4-100-050 | ОТм(ЗТм) Средний разряд машинистов 5 | чел.-ч. | 0.68 | 1.38 | 5.6304 |  |  | 549.32 |  | 3092.89 | [16 empty] | 1
| 91.14.02-001 | Автомобили бортовые, грузоподъемность до 5 т | маш.-ч | 0.19 | 1.38 | 1.5732 |  |  | 544.7 |  | 856.92
| 4-100-040 | ОТм(ЗТм) Средний разряд машинистов 4 | чел.-ч. | 0.19 | 1.38 | 1.5732 |  |  | 477.98 |  | 751.96 | [16 empty] | 1
| 4 | М | [8 empty] | 1048.25
| 01.3.01.06-0038 | Смазка защитная электросетевая | кг | 0.1 |  | 0.6 | 238.29 | 2.07 | 493.26 |  | 295.96
| 01.3.01.06-0051 | Смазка солидол жировой Ж | кг | 0.03 |  | 0.18 | 80.02 | 2.07 | 165.64 |  | 29.82
| 01.7.20.08-0051 | Ветошь хлопчатобумажная цветная | кг | 0.02 |  | 0.12 | 56.11 | 1.58 | 88.65 |  | 10.64
| 14.4.02.04-0182 | Краска масляная МА-15, цветная | т | 0.0004 |  | 0.0024 | 61265.39 | 1.3 | 79645.01 |  | 191.15
| 14.4.03.03-0102 | Лак битумный БТ-577 | т | 0.0001 |  | 0.0006 | 80020.98 | 1.02 | 81621.4 |  | 48.97
| 20.2.02.04-0006 | Колпачки полиэтиленовые К-6 | 100 ШТ | 0.06 |  | 0.36 | 1031.73 | 1.27 | 1310.3 |  | 471.71
| 05.1.02.07 | Стойка железобетонная вибрированная для опор | ШТ | 0 |  | 0
| 07.2.02.05 | Траверсы стальные | т | 0 |  | 0
| 07.2.07.13 | Хомуты стальные | кг | 0 |  | 0
| 08.3.04.02 | Сталь стержневая диаметром до 10 мм | т | 0 |  | 0
| 22.2.01.04 | Изоляторы штыревые | ШТ | 0 |  | 0
| 22.2.02.07 | Детали крепления стальные | кг | 0 |  | 0
| 22.2.02.09 | Детали крепления стальные | кг | 0 |  | 0
| 22.2.02.21 | Штыри | ШТ | 0 |  | 0
| 22.2.02.23 | Металлические плакаты | ШТ | 0.1 |  | 0.6
|  | Итого прямые затраты | [8 empty] | 31337.21
|  | ФОТ | [8 empty] | 16680.42
| Пр/812-027.0-1 | НР Линии электропередачи | % | 103 |  | 103 |  |  |  |  | 17180.83
| Пр/774-027.0 | СП Линии электропередачи | % | 60 |  | 60 |  |  |  |  | 10008.25
|  | Всего по позиции | [5 empty] | 9754.3817 |  | 58526.29 |  | 9751.73 | 5680.62 | 58526.29 | 13608.54 |  | = | 12835.57 |  | 3844.85 |  | = | 1048.25 | 17180.83 | 10008.25 |  | 1
66 | Цена поставщика | Хомут Х-89 Поправки к: М *1,02 | ШТ | 2 |  | 2 | 2409.17 |  |  | 1.02 | 4914.71
|  | Всего по позиции | [5 empty] | 2457.355 |  | 4914.71 |  | 0 | 0 | 4914.71 | 0 |  | = | 0 |  | 0 |  | = | 4914.71 | 0 | 0 |  | 1
67 | Цена поставщика | Стойка СВ-95-3 Поправки к: М *1,02 | ШТ | 6 |  | 6 | 10897.05 |  |  | 1.02 | 66689.95
|  | Всего по позиции | [5 empty] | 11114.9917 |  | 66689.95 |  | 0 | 0 | 66689.95 | 0 |  | = | 0 |  | 0 |  | = | 66689.95 | 0 | 0 |  | 1
68 | Цена поставщика | Узел крепления подкоса У1 М Поправки к: М *1,02 | ШТ | 4 |  | 4 | 1785.01 |  |  | 1.02 | 7282.84
|  | Всего по позиции | [5 empty] | 1820.71 |  | 7282.84 |  | 0 | 0 | 7282.84 | 0 |  | = | 0 |  | 0 |  | = | 7282.84 | 0 | 0 |  | 1
69 | Цена поставщика | Стойка СВ-110-5 Поправки к: М )*1,02 | ШТ | 6 |  | 6 | 13768.53 |  |  | 1.02 | 84263.4
| Поправка: ФСБЦ-2022, ОП, т.3, п.1.1. | Поправка: ФСБЦ-2022, ОП, т.3, п.1.1. Наименование: Доплата за подготовку поверхностей трения в сдвигоустойчивых соединениях на высокопрочных болтах. Масса метизов (болты с гайками и шайбами) по отношению к общей массе объекта (части объекта), до 0,5%
|  | Всего по позиции | [5 empty] | 14043.9 |  | 84263.4 |  | 0 | 0 | 84263.4 | 0 |  | = | 0 |  | 0 |  | = | 84263.4 | 0 | 0 |  | 1
70 | ГЭСН 33-04-003-03 | Установка железобетонных опор ВЛ 0,38; 6-10 кВ с траверсами без приставок: одностоечных с двумя подкосами Поправки к: ЭМ )*1,20)*1,15; ЗТ )*1,20)*1,15)*0,94; ЗТм )*1,20)*1,15 | ШТ | 1 |  | 1
| Поправка: 421/пр_2020_прил.10_т.5_п.4_гр.3 Поправка: 421/пр_2020_прил.10_т.5_п.9.1_гр.3 Поправка: Прил.33.4, п.3. 4.3 | Поправка: 421/пр_2020_прил.10_т.5_п.4_гр.3 Наименование: Производство работ осуществляется в охранной зоне действующей воздушной линии электропередачи, вблизи объектов, находящихся под напряжением, внутри объектов капитального строительства, внутренняя проводка в которых не обесточена, если это приведет к ограничению действий рабочих в соответствии с требованиями техники безопасности Поправка: 421/пр_2020_прил.10_т.5_п.9.1_гр.3 Наименование: Производство ремонтно-строительных работ осуществляется в стесненных условиях населенных пунктов: отдельных конструктивных решений объектов капитального строительства (кроме указанных в п.п. 10.2 и 10.3), объектов капитального строительства в целом Поправка: Прил.33.4, п.3. 4.3 Наименование: При установке железобетонных опор с крюками-скобами или крюками-кронштейнами
| 1 | ОТ (ЗТ) | чел.-ч. |  |  | 7.7573 |  |  |  |  | 4271.53
| 1-100-33 | Затраты труда рабочих (Средний разряд - 3,3) | чел.-ч. | 5.98 | 1.2972 | 7.7573 | 440.52 | 1.25 | 550.65 |  | 4271.53
| 2 | ЭМ | [8 empty] | 5301.3
|  | ОТм(ЗТм) | чел.-ч. |  |  | 2.76 |  |  |  |  | 1476.74 | [16 empty] | 1
| 91.04.01-031 | Машины бурильно-крановые на автомобильном ходу, диаметр бурения до 800 мм, глубина бурения до 5 м | маш.-ч | 1.6 | 1.38 | 2.208 | 1811.82 | 1.25 | 2264.78 |  | 5000.63
| 4-100-050 | ОТм(ЗТм) Средний разряд машинистов 5 | чел.-ч. | 1.6 | 1.38 | 2.208 |  |  | 549.32 |  | 1212.9 | [16 empty] | 1
| 91.14.02-001 | Автомобили бортовые, грузоподъемность до 5 т | маш.-ч | 0.4 | 1.38 | 0.552 |  |  | 544.7 |  | 300.67
| 4-100-040 | ОТм(ЗТм) Средний разряд машинистов 4 | чел.-ч. | 0.4 | 1.38 | 0.552 |  |  | 477.98 |  | 263.84 | [16 empty] | 1
| 4 | М | [8 empty] | 174.71
| 01.3.01.06-0038 | Смазка защитная электросетевая | кг | 0.1 |  | 0.1 | 238.29 | 2.07 | 493.26 |  | 49.33
| 01.3.01.06-0051 | Смазка солидол жировой Ж | кг | 0.03 |  | 0.03 | 80.02 | 2.07 | 165.64 |  | 4.97
| 01.7.20.08-0051 | Ветошь хлопчатобумажная цветная | кг | 0.02 |  | 0.02 | 56.11 | 1.58 | 88.65 |  | 1.77
| 14.4.02.04-0182 | Краска масляная МА-15, цветная | т | 0.0004 |  | 0.0004 | 61265.39 | 1.3 | 79645.01 |  | 31.86
| 14.4.03.03-0102 | Лак битумный БТ-577 | т | 0.0001 |  | 0.0001 | 80020.98 | 1.02 | 81621.4 |  | 8.16
| 20.2.02.04-0006 | Колпачки полиэтиленовые К-6 | 100 ШТ | 0.06 |  | 0.06 | 1031.73 | 1.27 | 1310.3 |  | 78.62
| 05.1.02.07 | Стойка железобетонная вибрированная для опор | ШТ | 0 |  | 0
| 07.2.02.05 | Траверсы стальные | т | 0 |  | 0
| 07.2.07.13 | Хомуты стальные | кг | 0 |  | 0
| 08.3.04.02 | Сталь стержневая диаметром до 10 мм | т | 0 |  | 0
| 22.2.01.04 | Изоляторы штыревые | ШТ | 0 |  | 0
| 22.2.02.07 | Детали крепления стальные | кг | 0 |  | 0
| 22.2.02.09 | Детали крепления стальные | кг | 0 |  | 0
| 22.2.02.21 | Штыри | ШТ | 0 |  | 0
| 22.2.02.23 | Металлические плакаты | ШТ | 0.1 |  | 0.1
|  | Итого прямые затраты | [8 empty] | 11224.28
|  | ФОТ | [8 empty] | 5748.27
| Пр/812-027.0-1 | НР Линии электропередачи | % | 103 |  | 103 |  |  |  |  | 5920.72
| Пр/774-027.0 | СП Линии электропередачи | % | 60 |  | 60 |  |  |  |  | 3448.96
|  | Всего по позиции | [5 empty] | 20593.96 |  | 20593.96 |  | 1625.29 | 946.77 | 20593.96 | 5301.3 |  | = | 4271.53 |  | 1476.74 |  | = | 174.71 | 5920.72 | 3448.96 |  | 1
71 | Цена поставщика | Узел крепления подкоса У1 М Поправки к: М *1,02 | ШТ | 2 |  | 2 | 1785.01 |  |  | 1.02 | 3641.42
|  | Всего по позиции | [5 empty] | 1820.71 |  | 3641.42 |  | 0 | 0 | 3641.42 | 0 |  | = | 0 |  | 0 |  | = | 3641.42 | 0 | 0 |  | 1
72 | Цена поставщика | Стойка СВ-110-5 Поправки к: М )*1,02 | ШТ | 3 |  | 3 | 13768.53 |  |  | 1.02 | 42131.7
| Поправка: ФСБЦ-2022, ОП, т.3, п.1.1. | Поправка: ФСБЦ-2022, ОП, т.3, п.1.1. Наименование: Доплата за подготовку поверхностей трения в сдвигоустойчивых соединениях на высокопрочных болтах. Масса метизов (болты с гайками и шайбами) по отношению к общей массе объекта (части объекта), до 0,5%
|  | Всего по позиции | [5 empty] | 14043.9 |  | 42131.7 |  | 0 | 0 | 42131.7 | 0 |  | = | 0 |  | 0 |  | = | 42131.7 | 0 | 0 |  | 1
|  | Итого прямые затраты по разделу | [8 empty] | 516239.96
в том числе
|  | оплата труда | [8 empty] | 52695.54
|  | эксплуатация машин и механизмов | [8 empty] | 96080.95
в том числе
|  | эксплуатация машин и механизмов | [8 empty] | 69918.09
в том числе
|  | оплата труда машинистов (ОТм) | [8 empty] | 26162.86
|  | доплаты к оплате труда машинистов | [8 empty] | 0
|  | материальные ресурсы | [8 empty] | 359841.95
в том числе
|  | материальные ресурсы без учета дополнительной перевозки | [8 empty] | 359841.95
|  | дополнительная перевозка материальных ресурсов | [8 empty] | 0
|  | перевозка | [8 empty] | 7621.52
|  | Всего ФОТ (справочно) | [8 empty] | 78858.4
|  | Всего накладные расходы | [8 empty] | 81224.16
|  | Всего сметная прибыль | [8 empty] | 47315.04
|  | Итого оборудование | [8 empty] | 0
в том числе
|  | оборудование без учета дополнительной перевозки | [8 empty] | 0
|  | дополнительная перевозка оборудования | [8 empty] | 0
Итого прочие затраты
|  | Итого хозяйственный инвентарь | [8 empty] | 0
|  | Итого по разделу | [8 empty] | 644779.16
Справочно
|  | материальные ресурсы, отсутствующие в ФРСН | [8 empty] | 0
|  | оборудование, отсутствующие в ФРСН | [8 empty] | 0
|  | затраты труда рабочих |  |  |  | 92.9694
|  | затраты труда машинистов |  |  |  | 48.5622
Раздел: Монтажные работы
73 | ГЭСН 33-04-040-01 | Демонтаж: 3-х проводов ВЛ 0,38 кВ с одной опоры Поправки к: ЭМ *1,15*1,2; ЗТ *1,15*1,2; ЗТм *1,15*1,2 | ШТ | 18 |  | 18
| 1 | ОТ (ЗТ) | чел.-ч. |  |  | 31.5468 |  |  |  |  | 13165.74
| 1-100-28 | Затраты труда рабочих (Средний разряд - 2,8) | чел.-ч. | 1.27 | 1.38 | 31.5468 |  |  | 417.34 |  | 13165.74
| 2 | ЭМ | [8 empty] | 4610.05
|  | ОТм(ЗТм) | чел.-ч. |  |  | 10.1844 |  |  |  |  | 4867.94 | [16 empty] | 1
| 91.06.06-011 | Автогидроподъемники, высота подъема 12 м | маш.-ч | 0.35 | 1.38 | 8.694 | 346.73 | 1.26 | 436.88 |  | 3798.23
| 4-100-040 | ОТм(ЗТм) Средний разряд машинистов 4 | чел.-ч. | 0.35 | 1.38 | 8.694 |  |  | 477.98 |  | 4155.56 | [16 empty] | 1
| 91.14.02-001 | Автомобили бортовые, грузоподъемность до 5 т | маш.-ч | 0.06 | 1.38 | 1.4904 |  |  | 544.7 |  | 811.82
| 4-100-040 | ОТм(ЗТм) Средний разряд машинистов 4 | чел.-ч. | 0.06 | 1.38 | 1.4904 |  |  | 477.98 |  | 712.38 | [16 empty] | 1
|  | Итого прямые затраты | [8 empty] | 22643.73
|  | ФОТ | [8 empty] | 18033.68
| Пр/812-027.0-1 | НР Линии электропередачи | % | 103 |  | 103 |  |  |  |  | 18574.69
| Пр/774-027.0 | СП Линии электропередачи | % | 60 |  | 60 |  |  |  |  | 10820.21
|  | Всего по позиции | [5 empty] | 2891.035 |  | 52038.63 |  | 25460.98 | 14831.64 | 52038.63 | 4610.05 |  | = | 13165.74 |  | 4867.94 |  | = | 0 | 18574.69 | 10820.21 |  | 1
74 | ГЭСН 33-04-040-02 | Демонтаж: одного дополнительного провода с одной опоры Поправки к: ЭМ *1,15*1,2; ЗТ *1,15*1,2; ЗТм *1,15*1,2 | ШТ | -18 |  | -18
| 1 | ОТ (ЗТ) | чел.-ч. |  |  | -3.726 |  |  |  |  | -1528.44
| 1-100-26 | Затраты труда рабочих (Средний разряд - 2,6) | чел.-ч. | 0.15 | 1.38 | -3.726 |  |  | 410.21 |  | -1528.44
| 2 | ЭМ | [8 empty] | -894.95
|  | ОТм(ЗТм) | чел.-ч. |  |  | -1.9872 |  |  |  |  | -949.84 | [16 empty] | 1
| 91.06.06-011 | Автогидроподъемники, высота подъема 12 м | маш.-ч | 0.07 | 1.38 | -1.7388 | 346.73 | 1.26 | 436.88 |  | -759.65
| 4-100-040 | ОТм(ЗТм) Средний разряд машинистов 4 | чел.-ч. | 0.07 | 1.38 | -1.7388 |  |  | 477.98 |  | -831.11 | [16 empty] | 1
| 91.14.02-001 | Автомобили бортовые, грузоподъемность до 5 т | маш.-ч | 0.01 | 1.38 | -0.2484 |  |  | 544.7 |  | -135.3
| 4-100-040 | ОТм(ЗТм) Средний разряд машинистов 4 | чел.-ч. | 0.01 | 1.38 | -0.2484 |  |  | 477.98 |  | -118.73 | [16 empty] | 1
|  | Итого прямые затраты | [8 empty] | -3373.23
|  | ФОТ | [8 empty] | -2478.28
| Пр/812-027.0-1 | НР Линии электропередачи | % | 103 |  | 103 |  |  |  |  | -2552.63
| Пр/774-027.0 | СП Линии электропередачи | % | 60 |  | 60 |  |  |  |  | -1486.97
|  | Всего по позиции | [5 empty] | 411.8239 |  | -7412.83 |  | -25328.79 | -14754.64 | -7412.83 | -894.95 |  | = | -1528.44 |  | -949.84 |  | = | 0 | -2552.63 | -1486.97 |  | 1
75 | ГЭСН 33-04-040-02 | Демонтаж: одного дополнительного провода с одной опоры Поправки к: ЭМ *1,15*1,2; ЗТ *1,15*1,2; ЗТм *1,15*1,2 | ШТ | -18 |  | -18
| 1 | ОТ (ЗТ) | чел.-ч. |  |  | -3.726 |  |  |  |  | -1528.44
| 1-100-26 | Затраты труда рабочих (Средний разряд - 2,6) | чел.-ч. | 0.15 | 1.38 | -3.726 |  |  | 410.21 |  | -1528.44
| 2 | ЭМ | [8 empty] | -894.95
|  | ОТм(ЗТм) | чел.-ч. |  |  | -1.9872 |  |  |  |  | -949.84 | [16 empty] | 1
| 91.06.06-011 | Автогидроподъемники, высота подъема 12 м | маш.-ч | 0.07 | 1.38 | -1.7388 | 346.73 | 1.26 | 436.88 |  | -759.65
| 4-100-040 | ОТм(ЗТм) Средний разряд машинистов 4 | чел.-ч. | 0.07 | 1.38 | -1.7388 |  |  | 477.98 |  | -831.11 | [16 empty] | 1
| 91.14.02-001 | Автомобили бортовые, грузоподъемность до 5 т | маш.-ч | 0.01 | 1.38 | -0.2484 |  |  | 544.7 |  | -135.3
| 4-100-040 | ОТм(ЗТм) Средний разряд машинистов 4 | чел.-ч. | 0.01 | 1.38 | -0.2484 |  |  | 477.98 |  | -118.73 | [16 empty] | 1
|  | Итого прямые затраты | [8 empty] | -3373.23
|  | ФОТ | [8 empty] | -2478.28
| Пр/812-027.0-1 | НР Линии электропередачи | % | 103 |  | 103 |  |  |  |  | -2552.63
| Пр/774-027.0 | СП Линии электропередачи | % | 60 |  | 60 |  |  |  |  | -1486.97
|  | Всего по позиции | [5 empty] | 411.8239 |  | -7412.83 |  | -25328.79 | -14754.64 | -7412.83 | -894.95 |  | = | -1528.44 |  | -949.84 |  | = | 0 | -2552.63 | -1486.97 |  | 1
76 | ГЭСН 33-04-040-02 | Демонтаж: одного дополнительного провода с одной опоры Поправки к: ЭМ *1,15*1,2; ЗТ *1,15*1,2; ЗТм *1,15*1,2 | ШТ | 4 |  | 4
| 1 | ОТ (ЗТ) | чел.-ч. |  |  | 0.828 |  |  |  |  | 339.65
| 1-100-26 | Затраты труда рабочих (Средний разряд - 2,6) | чел.-ч. | 0.15 | 1.38 | 0.828 |  |  | 410.21 |  | 339.65
| 2 | ЭМ | [8 empty] | 198.88
|  | ОТм(ЗТм) | чел.-ч. |  |  | 0.4416 |  |  |  |  | 211.07 | [16 empty] | 1
| 91.06.06-011 | Автогидроподъемники, высота подъема 12 м | маш.-ч | 0.07 | 1.38 | 0.3864 | 346.73 | 1.26 | 436.88 |  | 168.81
| 4-100-040 | ОТм(ЗТм) Средний разряд машинистов 4 | чел.-ч. | 0.07 | 1.38 | 0.3864 |  |  | 477.98 |  | 184.69 | [16 empty] | 1
| 91.14.02-001 | Автомобили бортовые, грузоподъемность до 5 т | маш.-ч | 0.01 | 1.38 | 0.0552 |  |  | 544.7 |  | 30.07
| 4-100-040 | ОТм(ЗТм) Средний разряд машинистов 4 | чел.-ч. | 0.01 | 1.38 | 0.0552 |  |  | 477.98 |  | 26.38 | [16 empty] | 1
|  | Итого прямые затраты | [8 empty] | 749.6
|  | ФОТ | [8 empty] | 550.72
| Пр/812-027.0-1 | НР Линии электропередачи | % | 103 |  | 103 |  |  |  |  | 567.24
| Пр/774-027.0 | СП Линии электропередачи | % | 60 |  | 60 |  |  |  |  | 330.43
|  | Всего по позиции | [5 empty] | 411.8175 |  | 1647.27 |  | 5628.62 | 3278.81 | 1647.27 | 198.88 |  | = | 339.65 |  | 211.07 |  | = | 0 | 567.24 | 330.43 |  | 1
77 | ГЭСН 33-04-040-01 | Демонтаж: 3-х проводов ВЛ 0,38 кВ с одной опоры Поправки к: ЭМ *1,15*1,2; ЗТ *1,15*1,2; ЗТм *1,15*1,2 | ШТ | 5 |  | 5
| 1 | ОТ (ЗТ) | чел.-ч. |  |  | 8.763 |  |  |  |  | 3657.15
| 1-100-28 | Затраты труда рабочих (Средний разряд - 2,8) | чел.-ч. | 1.27 | 1.38 | 8.763 |  |  | 417.34 |  | 3657.15
| 2 | ЭМ | [8 empty] | 1280.58
|  | ОТм(ЗТм) | чел.-ч. |  |  | 2.829 |  |  |  |  | 1352.2 | [16 empty] | 1
| 91.06.06-011 | Автогидроподъемники, высота подъема 12 м | маш.-ч | 0.35 | 1.38 | 2.415 | 346.73 | 1.26 | 436.88 |  | 1055.07
| 4-100-040 | ОТм(ЗТм) Средний разряд машинистов 4 | чел.-ч. | 0.35 | 1.38 | 2.415 |  |  | 477.98 |  | 1154.32 | [16 empty] | 1
| 91.14.02-001 | Автомобили бортовые, грузоподъемность до 5 т | маш.-ч | 0.06 | 1.38 | 0.414 |  |  | 544.7 |  | 225.51
| 4-100-040 | ОТм(ЗТм) Средний разряд машинистов 4 | чел.-ч. | 0.06 | 1.38 | 0.414 |  |  | 477.98 |  | 197.88 | [16 empty] | 1
|  | Итого прямые затраты | [8 empty] | 6289.93
|  | ФОТ | [8 empty] | 5009.35
| Пр/812-027.0-1 | НР Линии электропередачи | % | 103 |  | 103 |  |  |  |  | 5159.63
| Пр/774-027.0 | СП Линии электропередачи | % | 60 |  | 60 |  |  |  |  | 3005.61
|  | Всего по позиции | [5 empty] | 2891.034 |  | 14455.17 |  | 7072.5 | 4119.9 | 14455.17 | 1280.58 |  | = | 3657.15 |  | 1352.2 |  | = | 0 | 5159.63 | 3005.61 |  | 1
78 | ГЭСН 33-04-040-02 | Демонтаж: одного дополнительного провода с одной опоры Поправки к: ЭМ *1,15*1,2; ЗТ *1,15*1,2; ЗТм *1,15*1,2 | ШТ | -5 |  | -5
| 1 | ОТ (ЗТ) | чел.-ч. |  |  | -1.035 |  |  |  |  | -424.57
| 1-100-26 | Затраты труда рабочих (Средний разряд - 2,6) | чел.-ч. | 0.15 | 1.38 | -1.035 |  |  | 410.21 |  | -424.57
| 2 | ЭМ | [8 empty] | -248.59
|  | ОТм(ЗТм) | чел.-ч. |  |  | -0.552 |  |  |  |  | -263.84 | [16 empty] | 1
| 91.06.06-011 | Автогидроподъемники, высота подъема 12 м | маш.-ч | 0.07 | 1.38 | -0.483 | 346.73 | 1.26 | 436.88 |  | -211.01
| 4-100-040 | ОТм(ЗТм) Средний разряд машинистов 4 | чел.-ч. | 0.07 | 1.38 | -0.483 |  |  | 477.98 |  | -230.86 | [16 empty] | 1
| 91.14.02-001 | Автомобили бортовые, грузоподъемность до 5 т | маш.-ч | 0.01 | 1.38 | -0.069 |  |  | 544.7 |  | -37.58
| 4-100-040 | ОТм(ЗТм) Средний разряд машинистов 4 | чел.-ч. | 0.01 | 1.38 | -0.069 |  |  | 477.98 |  | -32.98 | [16 empty] | 1
|  | Итого прямые затраты | [8 empty] | -937
|  | ФОТ | [8 empty] | -688.41
| Пр/812-027.0-1 | НР Линии электропередачи | % | 103 |  | 103 |  |  |  |  | -709.06
| Пр/774-027.0 | СП Линии электропередачи | % | 60 |  | 60 |  |  |  |  | -413.05
|  | Всего по позиции | [5 empty] | 411.822 |  | -2059.11 |  | -7035.78 | -4098.51 | -2059.11 | -248.59 |  | = | -424.57 |  | -263.84 |  | = | 0 | -709.06 | -413.05 |  | 1
79 | ГЭСН 33-04-040-02 | Демонтаж: одного дополнительного провода с одной опоры Поправки к: ЭМ *1,15*1,2; ЗТ *1,15*1,2; ЗТм *1,15*1,2 | ШТ | -5 |  | -5
| 1 | ОТ (ЗТ) | чел.-ч. |  |  | -1.035 |  |  |  |  | -424.57
| 1-100-26 | Затраты труда рабочих (Средний разряд - 2,6) | чел.-ч. | 0.15 | 1.38 | -1.035 |  |  | 410.21 |  | -424.57
| 2 | ЭМ | [8 empty] | -248.59
|  | ОТм(ЗТм) | чел.-ч. |  |  | -0.552 |  |  |  |  | -263.84 | [16 empty] | 1
| 91.06.06-011 | Автогидроподъемники, высота подъема 12 м | маш.-ч | 0.07 | 1.38 | -0.483 | 346.73 | 1.26 | 436.88 |  | -211.01
| 4-100-040 | ОТм(ЗТм) Средний разряд машинистов 4 | чел.-ч. | 0.07 | 1.38 | -0.483 |  |  | 477.98 |  | -230.86 | [16 empty] | 1
| 91.14.02-001 | Автомобили бортовые, грузоподъемность до 5 т | маш.-ч | 0.01 | 1.38 | -0.069 |  |  | 544.7 |  | -37.58
| 4-100-040 | ОТм(ЗТм) Средний разряд машинистов 4 | чел.-ч. | 0.01 | 1.38 | -0.069 |  |  | 477.98 |  | -32.98 | [16 empty] | 1
|  | Итого прямые затраты | [8 empty] | -937
|  | ФОТ | [8 empty] | -688.41
| Пр/812-027.0-1 | НР Линии электропередачи | % | 103 |  | 103 |  |  |  |  | -709.06
| Пр/774-027.0 | СП Линии электропередачи | % | 60 |  | 60 |  |  |  |  | -413.05
|  | Всего по позиции | [5 empty] | 411.822 |  | -2059.11 |  | -7035.78 | -4098.51 | -2059.11 | -248.59 |  | = | -424.57 |  | -263.84 |  | = | 0 | -709.06 | -413.05 |  | 1
80 | ГЭСН 33-04-017-01 | Подвеска провода СИП-2 напряжением от 0,4 кВ до 1 кВ на опорах, при 32 опорах на км линии: с использованием автогидроподъемника Поправки к: ЭМ )*1,15*1,2)*1,25; ЗТ )*1,15*1,2)*1,15; ЗТм )*1,15*1,2)*1,25 | 1000 м | 0.63 |  | 0.63
| Поправка: 571/пр_2022_п.67_пп.б | Поправка: 571/пр_2022_п.67_пп.б Наименование: При отсутствии сметных норм, включенных в сборники ГЭСНр, сметные затраты по капитальному ремонту и реконструкции объектов определяются в соответствии со сметными нормами, включенными в сборники ГЭСН, аналогичным технологическим процессам в новом строительстве, в том числе по возведению новых конструктивных элементов
Объем: 0,63=630/1000
| 1 | ОТ (ЗТ) | чел.-ч. |  |  | 95.1019 |  |  |  |  | 44509
| 2-100-02 | Рабочий 2 разряда | чел.-ч | 0.99 | 1.587 | 0.98981 |  |  | 388.8 |  | 384.84
| 2-100-03 | Рабочий 3 разряда | чел.-ч | 47.29 | 1.587 | 47.281 |  |  | 424.47 |  | 20069.37
| 2-100-04 | Рабочий 4 разряда | чел.-ч | 23.42 | 1.587 | 23.4156 |  |  | 477.98 |  | 11192.16
| 2-100-05 | Рабочий 5 разряда | чел.-ч | 23.42 | 1.587 | 23.4156 |  |  | 549.32 |  | 12862.63
| 2 | ЭМ | [8 empty] | 12500.28
|  | ОТм(ЗТм) | чел.-ч. |  |  | 27.0492 |  |  |  |  | 13062.71 | [16 empty] | 1
| 91.05.05-015 | Краны на автомобильном ходу, грузоподъемность 16 т | маш.-ч | 0.75 | 1.725 | 0.81506 |  |  | 1472.33 |  | 1200.04
| 4-100-060 | ОТм(ЗТм) Средний разряд машинистов 6 | чел.-ч. | 0.75 | 1.725 | 0.81506 |  |  | 642.06 |  | 523.32 | [16 empty] | 1
| 91.06.03-055 | Лебедки электрические тяговым усилием 19,62 кН (2 т) | маш.-ч | 0.81 | 1.725 | 0.88027 |  |  | 15.14 |  | 13.33
| 91.06.06-011 | Автогидроподъемники, высота подъема 12 м | маш.-ч | 22.74 | 1.725 | 24.7127 | 346.73 | 1.26 | 436.88 |  | 10796.48
| 4-100-040 | ОТм(ЗТм) Средний разряд машинистов 4 | чел.-ч. | 22.74 | 1.725 | 24.7127 |  |  | 477.98 |  | 11812.17 | [16 empty] | 1
| 91.14.02-001 | Автомобили бортовые, грузоподъемность до 5 т | маш.-ч | 0.59 | 1.725 | 0.64118 |  |  | 544.7 |  | 349.25
| 4-100-040 | ОТм(ЗТм) Средний разряд машинистов 4 | чел.-ч. | 0.59 | 1.725 | 0.64118 |  |  | 477.98 |  | 306.47 | [16 empty] | 1
| 91.17.04-544 | Генераторы бензиновые портативные, мощность до 6 кВт | маш.-ч | 0.81 | 1.725 | 0.88027 |  |  | 160.38 |  | 141.18
| 4-100-040 | ОТм(ЗТм) Средний разряд машинистов 4 | чел.-ч. | 0.81 | 1.725 | 0.88027 |  |  | 477.98 |  | 420.75 | [16 empty] | 1
| 20.1.01.01 | Комплект линейной арматуры для крепления СИП-2 на опоре ВЛИ | ШТ | 0 |  | 0
| 20.1.01.11 | Комплект линейной арматуры для устройства заземлений на опорах ВЛИ | ШТ | 0 |  | 0
| 21.2.01.01 | Провода самонесущие изолированные для ВЛИ | 1000 м | 0 |  | 0
|  | Итого прямые затраты | [8 empty] | 70071.99
|  | ФОТ | [8 empty] | 57571.71
| Пр/812-027.0-1 | НР Линии электропередачи | % | 103 |  | 103 |  |  |  |  | 59298.86
| Пр/774-027.0 | СП Линии электропередачи | % | 60 |  | 60 |  |  |  |  | 34543.03
|  | Всего по позиции | [5 empty] | 260180.7619 |  | 163913.88 |  | 2541.46 | 1480.46 | 163913.88 | 12500.28 |  | = | 44509 |  | 13062.71 |  | = | 0 | 59298.86 | 34543.03 |  | 1
81 | Цена поставщика | Бугель для ленты NB 20 Поправки к: М *1,02 | ШТ | 26 |  | 26 | 32.5 |  |  | 1.02 | 861.9
|  | Всего по позиции | [5 empty] | 33.15 |  | 861.9 |  | 0 | 0 | 861.9 | 0 |  | = | 0 |  | 0 |  | = | 861.9 | 0 | 0 |  | 1
82 | 25.2.02.11-0021 | Лента крепления из нержавеющей стали в пластмассовой коробке с кабельной бухтой, ширина 20 мм, толщина 0,7 мм, длина 50 м | ШТ | 1.14 |  | 1.14 | 4136.76 | 1.41 | 5832.83 |  | 6649.43
|  | Всего по позиции | [5 empty] | 5832.8333 |  | 6649.43 |  | 0 | 0 | 6649.43 | 0 |  | = | 0 |  | 0 |  | = | 6649.43 | 0 | 0 |  | 1
83 | Цена поставщика | Скрепа для ленты NC 20 Поправки к: М *1,02 | ШТ | 20 |  | 20 | 28.6 |  |  | 1.02 | 583.44
|  | Всего по позиции | [5 empty] | 29.172 |  | 583.44 |  | 0 | 0 | 583.44 | 0 |  | = | 0 |  | 0 |  | = | 583.44 | 0 | 0 |  | 1
84 | ГЭСН 33-04-008-03 | Подвеска изолированных проводов ВЛ 0,38 кВ с помощью механизмов, с несколькими жилами при 30 опорах на км Поправки к: ЭМ )*1,15*1,2)*1,25; ЗТ )*1,15*1,2)*1,15; ЗТм )*1,15*1,2)*1,25 | км | 0.831 |  | 0.831
| Поправка: 571/пр_2022_п.67_пп.б | Поправка: 571/пр_2022_п.67_пп.б Наименование: При отсутствии сметных норм, включенных в сборники ГЭСНр, сметные затраты по капитальному ремонту и реконструкции объектов определяются в соответствии со сметными нормами, включенными в сборники ГЭСН, аналогичным технологическим процессам в новом строительстве, в том числе по возведению новых конструктивных элементов
| 1 | ОТ (ЗТ) | чел.-ч. |  |  | 46.026 |  |  |  |  | 21014.56
| 1-100-36 | Затраты труда рабочих (Средний разряд - 3,6) | чел.-ч. | 34.9 | 1.587 | 46.026 |  |  | 456.58 |  | 21014.56
| 2 | ЭМ | [8 empty] | 5292.44
|  | ОТм(ЗТм) | чел.-ч. |  |  | 10.536 |  |  |  |  | 5036.02 | [16 empty] | 1
| 91.06.06-011 | Автогидроподъемники, высота подъема 12 м | маш.-ч | 3.24 | 1.725 | 4.6445 | 346.73 | 1.26 | 436.88 |  | 2029.07
| 4-100-040 | ОТм(ЗТм) Средний разряд машинистов 4 | чел.-ч. | 3.24 | 1.725 | 4.6445 |  |  | 477.98 |  | 2219.96 | [16 empty] | 1
| 91.14.02-001 | Автомобили бортовые, грузоподъемность до 5 т | маш.-ч | 1.75 | 1.725 | 2.5086 |  |  | 544.7 |  | 1366.42
| 4-100-040 | ОТм(ЗТм) Средний разряд машинистов 4 | чел.-ч. | 1.75 | 1.725 | 2.5086 |  |  | 477.98 |  | 1199.05 | [16 empty] | 1
| 91.15.03-014 | Тракторы на пневмоколесном ходу, мощность 59 кВт (80 л.с.) | маш.-ч | 2.36 | 1.725 | 3.383 |  |  | 560.73 |  | 1896.95
| 4-100-040 | ОТм(ЗТм) Средний разряд машинистов 4 | чел.-ч. | 2.36 | 1.725 | 3.383 |  |  | 477.98 |  | 1617.01 | [16 empty] | 1
| 4 | М | [8 empty] | 5406.66
| 01.3.01.01-0010 | Бензин-растворитель | кг | 0.02 |  | 0.01662 | 160.27 | 1.07 | 171.49 |  | 2.85
| 01.3.01.06-0038 | Смазка защитная электросетевая | кг | 0.1 |  | 0.0831 | 238.29 | 2.07 | 493.26 |  | 40.99
| 01.7.20.08-0051 | Ветошь хлопчатобумажная цветная | кг | 0.02 |  | 0.01662 | 56.11 | 1.58 | 88.65 |  | 1.47
| 20.1.02.15-0011 | Соединитель алюминиевых и сталеалюминиевых проводов (СОАС) 062-3 | ШТ | 2.1 |  | 1.7451 | 635.88 | 1.24 | 788.49 |  | 1375.99
| 20.5.04.11-0022 | Зажимы К-СФ-1 | ШТ | 6 |  | 4.986 | 629.38 | 1.27 | 799.31 |  | 3985.36
| 21.2.01.01 | Провода самонесущие изолированные | т | 0 |  | 0
|  | Итого прямые затраты | [8 empty] | 36749.68
|  | ФОТ | [8 empty] | 26050.58
| Пр/812-027.0-1 | НР Линии электропередачи | % | 103 |  | 103 |  |  |  |  | 26832.1
| Пр/774-027.0 | СП Линии электропередачи | % | 60 |  | 60 |  |  |  |  | 15630.35
|  | Всего по позиции | [5 empty] | 95321.4561 |  | 79212.13 |  | 1618.15 | 942.61 | 79212.13 | 5292.44 |  | = | 21014.56 |  | 5036.02 |  | = | 5406.66 | 26832.1 | 15630.35 |  | 1
85 | Цена поставщика | Бугель для ленты NB 20 Поправки к: М *1,02 | ШТ | 30 |  | 30 | 32.5 |  |  | 1.02 | 994.5
|  | Всего по позиции | [5 empty] | 33.15 |  | 994.5 |  | 0 | 0 | 994.5 | 0 |  | = | 0 |  | 0 |  | = | 994.5 | 0 | 0 |  | 1
86 | Цена поставщика | Зажим анкерный DN-123 Поправки к: М )*1,02 | ШТ | 16 |  | 16 | 166.6 |  |  | 1.02 | 2718.91
| Поправка: ФСБЦ-2022, ОП, т.3, п.1.1. | Поправка: ФСБЦ-2022, ОП, т.3, п.1.1. Наименование: Доплата за подготовку поверхностей трения в сдвигоустойчивых соединениях на высокопрочных болтах. Масса метизов (болты с гайками и шайбами) по отношению к общей массе объекта (части объекта), до 0,5%
|  | Всего по позиции | [5 empty] | 169.9319 |  | 2718.91 |  | 0 | 0 | 2718.91 | 0 |  | = | 0 |  | 0 |  | = | 2718.91 | 0 | 0 |  | 1
87 | Цена поставщика | Зажим ответвительный Р645 Поправки к: М *1,02 | ШТ | 14 |  | 14 | 299.83 |  |  | 1.02 | 4281.57
|  | Всего по позиции | [5 empty] | 305.8264 |  | 4281.57 |  | 0 | 0 | 4281.57 | 0 |  | = | 0 |  | 0 |  | = | 4281.57 | 0 | 0 |  | 1
88 | Цена поставщика | Влагозащищенный ответвительный зажим с раздельной затяжкой болтов Р72 Поправки к: М *1,02 | ШТ | 18 |  | 18 | 329 |  |  | 1.02 | 6040.44
|  | Всего по позиции | [5 empty] | 335.58 |  | 6040.44 |  | 0 | 0 | 6040.44 | 0 |  | = | 0 |  | 0 |  | = | 6040.44 | 0 | 0 |  | 1
89 | Цена поставщика | Зажим плашечный ПС 1-1 Поправки к: М *1,02 | ШТ | 26 |  | 26 | 172.2 |  |  | 1.02 | 4566.74
|  | Всего по позиции | [5 empty] | 175.6438 |  | 4566.74 |  | 0 | 0 | 4566.74 | 0 |  | = | 0 |  | 0 |  | = | 4566.74 | 0 | 0 |  | 1
90 | Цена поставщика | Заземляющий проводник ЗП-6 Поправки к: М *1,02 | м | 9.25 |  | 9.25 | 233.05 |  |  | 1.02 | 2198.83
|  | Всего по позиции | [5 empty] | 237.7114 |  | 2198.83 |  | 0 | 0 | 2198.83 | 0 |  | = | 0 |  | 0 |  | = | 2198.83 | 0 | 0 |  | 1
91 | Цена поставщика | Колпачки СЕ 6-35 Поправки к: М *1,02 | ШТ | 16 |  | 16 | 28.84 |  |  | 1.02 | 470.67
|  | Всего по позиции | [5 empty] | 29.4169 |  | 470.67 |  | 0 | 0 | 470.67 | 0 |  | = | 0 |  | 0 |  | = | 470.67 | 0 | 0 |  | 1
92 | Цена поставщика | Кронштейны для крепления анкерных зажимов, для самонесущих изолированных проводов,СS 10.3 Поправки к: М *1,02 | ШТ | 15 |  | 15 | 385 |  |  | 1.02 | 5890.5
|  | Всего по позиции | [5 empty] | 392.7 |  | 5890.5 |  | 0 | 0 | 5890.5 | 0 |  | = | 0 |  | 0 |  | = | 5890.5 | 0 | 0 |  | 1
93 | 25.2.02.11-0021 | Лента крепления из нержавеющей стали в пластмассовой коробке с кабельной бухтой, ширина 20 мм, толщина 0,7 мм, длина 50 м | ШТ | 1.88 |  | 1.88 | 4136.76 | 1.41 | 5832.83 |  | 10965.72
|  | Всего по позиции | [5 empty] | 5832.8298 |  | 10965.72 |  | 0 | 0 | 10965.72 | 0 |  | = | 0 |  | 0 |  | = | 10965.72 | 0 | 0 |  | 1
94 | Цена поставщика | Подвеска промежуточная ЕS-1500Е Поправки к: М *1,02 | компл. | 10 |  | 10 | 784 |  |  | 1.02 | 7996.8
|  | Всего по позиции | [5 empty] | 799.68 |  | 7996.8 |  | 0 | 0 | 7996.8 | 0 |  | = | 0 |  | 0 |  | = | 7996.8 | 0 | 0 |  | 1
95 | Цена поставщика | Провод СИП4 2х16 Поправки к: М *1,02 | м | 681.36 |  | 681.36 | 55.19 |  |  | 1.02 | 38356.34
|  | Всего по позиции | [5 empty] | 56.2938 |  | 38356.34 |  | 0 | 0 | 38356.34 | 0 |  | = | 0 |  | 0 |  | = | 38356.34 | 0 | 0 |  | 1
96 | Цена поставщика | Скрепа для ленты NC 20 Поправки к: М *1,02 | ШТ | 42 |  | 42 | 28.6 |  |  | 1.02 | 1225.22
|  | Всего по позиции | [5 empty] | 29.1719 |  | 1225.22 |  | 0 | 0 | 1225.22 | 0 |  | = | 0 |  | 0 |  | = | 1225.22 | 0 | 0 |  | 1
97 | Цена поставщика | Хомут стяжной Е 778 Поправки к: М *1,02 | ШТ | 52 |  | 52 | 11.06 |  |  | 1.02 | 586.62
|  | Всего по позиции | [5 empty] | 11.2812 |  | 586.62 |  | 0 | 0 | 586.62 | 0 |  | = | 0 |  | 0 |  | = | 586.62 | 0 | 0 |  | 1
98 | ГЭСН 33-04-008-06 | При увеличении количества опор на 1 км ВЛ добавлять: к норме 33-04-008-03 Поправки к: ЭМ )*1,15*1,2)*1,25; ЗТ )*1,15*1,2)*1,15; ЗТм )*1,15*1,2)*1,25 | ШТ | 5 |  | 5
| Поправка: 571/пр_2022_п.67_пп.б | Поправка: 571/пр_2022_п.67_пп.б Наименование: При отсутствии сметных норм, включенных в сборники ГЭСНр, сметные затраты по капитальному ремонту и реконструкции объектов определяются в соответствии со сметными нормами, включенными в сборники ГЭСН, аналогичным технологическим процессам в новом строительстве, в том числе по возведению новых конструктивных элементов
| 1 | ОТ (ЗТ) | чел.-ч. |  |  | 2.6979 |  |  |  |  | 1231.81
| 1-100-36 | Затраты труда рабочих (Средний разряд - 3,6) | чел.-ч. | 0.34 | 1.587 | 2.6979 |  |  | 456.58 |  | 1231.81
| 2 | ЭМ | [8 empty] | 508.45
|  | ОТм(ЗТм) | чел.-ч. |  |  | 1.1212 |  |  |  |  | 535.93 | [16 empty] | 1
| 91.06.06-011 | Автогидроподъемники, высота подъема 12 м | маш.-ч | 0.11 | 1.725 | 0.94875 | 346.73 | 1.26 | 436.88 |  | 414.49
| 4-100-040 | ОТм(ЗТм) Средний разряд машинистов 4 | чел.-ч. | 0.11 | 1.725 | 0.94875 |  |  | 477.98 |  | 453.48 | [16 empty] | 1
| 91.14.02-001 | Автомобили бортовые, грузоподъемность до 5 т | маш.-ч | 0.02 | 1.725 | 0.1725 |  |  | 544.7 |  | 93.96
| 4-100-040 | ОТм(ЗТм) Средний разряд машинистов 4 | чел.-ч. | 0.02 | 1.725 | 0.1725 |  |  | 477.98 |  | 82.45 | [16 empty] | 1
| 4 | М | [8 empty] | 8551.8
| 01.3.01.01-0010 | Бензин-растворитель | кг | 0.02 |  | 0.1 | 160.27 | 1.07 | 171.49 |  | 17.15
| 01.3.01.06-0038 | Смазка защитная электросетевая | кг | 0.1 |  | 0.5 | 238.29 | 2.07 | 493.26 |  | 246.63
| 01.7.20.08-0051 | Ветошь хлопчатобумажная цветная | кг | 0.02 |  | 0.1 | 56.11 | 1.58 | 88.65 |  | 8.87
| 20.1.02.15-0011 | Соединитель алюминиевых и сталеалюминиевых проводов (СОАС) 062-3 | ШТ | 2.1 |  | 10.5 | 635.88 | 1.24 | 788.49 |  | 8279.15
|  | Итого прямые затраты | [8 empty] | 10827.99
|  | ФОТ | [8 empty] | 1767.74
| Пр/812-027.0-1 | НР Линии электропередачи | % | 103 |  | 103 |  |  |  |  | 1820.77
| Пр/774-027.0 | СП Линии электропередачи | % | 60 |  | 60 |  |  |  |  | 1060.64
|  | Всего по позиции | [5 empty] | 2741.88 |  | 13709.4 |  | 7274.58 | 4237.62 | 13709.4 | 508.45 |  | = | 1231.81 |  | 535.93 |  | = | 8551.8 | 1820.77 | 1060.64 |  | 1
99 | ГЭСН 33-04-013-02 | Устройство ответвлений от ВЛ 0,38 кВ к зданиям: с помощью механизмов при количестве проводов в ответвлении 2 Поправки к: ЭМ *1,15*1,2; ЗТ *1,15*1,2; ЗТм *1,15*1,2 | ответвление | 32 |  | 32
| 1 | ОТ (ЗТ) | чел.-ч. |  |  | 68.448 |  |  |  |  | 30885.79
| 1-100-35 | Затраты труда рабочих (Средний разряд - 3,5) | чел.-ч. | 1.55 | 1.38 | 68.448 |  |  | 451.23 |  | 30885.79
| 2 | ЭМ | [8 empty] | 3274.8
|  | ОТм(ЗТм) | чел.-ч. |  |  | 6.624 |  |  |  |  | 3166.14 | [16 empty] | 1
| 91.06.06-011 | Автогидроподъемники, высота подъема 12 м | маш.-ч | 0.07 | 1.38 | 3.0912 | 346.73 | 1.26 | 436.88 |  | 1350.48
| 4-100-040 | ОТм(ЗТм) Средний разряд машинистов 4 | чел.-ч. | 0.07 | 1.38 | 3.0912 |  |  | 477.98 |  | 1477.53 | [16 empty] | 1
| 91.14.02-001 | Автомобили бортовые, грузоподъемность до 5 т | маш.-ч | 0.08 | 1.38 | 3.5328 |  |  | 544.7 |  | 1924.32
| 4-100-040 | ОТм(ЗТм) Средний разряд машинистов 4 | чел.-ч. | 0.08 | 1.38 | 3.5328 |  |  | 477.98 |  | 1688.61 | [16 empty] | 1
| 4 | М | [8 empty] | 1578.43
| 01.3.01.06-0038 | Смазка защитная электросетевая | кг | 0.1 |  | 3.2 | 238.29 | 2.07 | 493.26 |  | 1578.43
| 07.2.02.05 | Траверсы стальные | т | 0 |  | 0
| 07.2.07.13 | Хомуты стальные | кг | 0 |  | 0
| 21.2.01.02 | Провода неизолированные для воздушных линий электропередач | т | 0 |  | 0
| 22.2.01.04 | Изоляторы линейные штыревые фарфоровые | ШТ | 0 |  | 0
| 22.2.02.09 | Крюки | кг | 0 |  | 0
|  | Итого прямые затраты | [8 empty] | 38905.16
|  | ФОТ | [8 empty] | 34051.93
| Пр/812-027.0-1 | НР Линии электропередачи | % | 103 |  | 103 |  |  |  |  | 35073.49
| Пр/774-027.0 | СП Линии электропередачи | % | 60 |  | 60 |  |  |  |  | 20431.16
|  | Всего по позиции | [5 empty] | 2950.3066 |  | 94409.81 |  | 46380.98 | 27018.05 | 94409.81 | 3274.8 |  | = | 30885.79 |  | 3166.14 |  | = | 1578.43 | 35073.49 | 20431.16 |  | 1
100 | Цена поставщика | Зажим анкерный DN-123 Поправки к: М )*1,02 | ШТ | 64 |  | 64 | 166.6 |  |  | 1.02 | 10875.65
| Поправка: ФСБЦ-2022, ОП, т.3, п.1.1. | Поправка: ФСБЦ-2022, ОП, т.3, п.1.1. Наименование: Доплата за подготовку поверхностей трения в сдвигоустойчивых соединениях на высокопрочных болтах. Масса метизов (болты с гайками и шайбами) по отношению к общей массе объекта (части объекта), до 0,5%
|  | Всего по позиции | [5 empty] | 169.932 |  | 10875.65 |  | 0 | 0 | 10875.65 | 0 |  | = | 0 |  | 0 |  | = | 10875.65 | 0 | 0 |  | 1
101 | Цена поставщика | Зажим герметичные ответвительные с одновременной затяжкой болта типа Р Р616 Поправки к: М *1,02 | ШТ | 64 |  | 64 | 248.17 |  |  | 1.02 | 16200.54
|  | Всего по позиции | [5 empty] | 253.1334 |  | 16200.54 |  | 0 | 0 | 16200.54 | 0 |  | = | 0 |  | 0 |  | = | 16200.54 | 0 | 0 |  | 1
102 | Цена поставщика | Зажим ответвительный Р645 Поправки к: М *1,02 | ШТ | 64 |  | 64 | 299.83 |  |  | 1.02 | 19572.9
|  | Всего по позиции | [5 empty] | 305.8266 |  | 19572.9 |  | 0 | 0 | 19572.9 | 0 |  | = | 0 |  | 0 |  | = | 19572.9 | 0 | 0 |  | 1
103 | Цена поставщика | Кронштейн анкерный СА 16 Поправки к: М *1,02 | ШТ | 64 |  | 64 | 47.6 |  |  | 1.02 | 3107.33
|  | Всего по позиции | [5 empty] | 48.552 |  | 3107.33 |  | 0 | 0 | 3107.33 | 0 |  | = | 0 |  | 0 |  | = | 3107.33 | 0 | 0 |  | 1
104 | 25.2.02.11-0021 | Лента крепления из нержавеющей стали в пластмассовой коробке с кабельной бухтой, ширина 20 мм, толщина 0,7 мм, длина 50 м | ШТ | 0.64 |  | 0.64 | 4136.76 | 1.41 | 5832.83 |  | 3733.01
|  | Всего по позиции | [5 empty] | 5832.8281 |  | 3733.01 |  | 0 | 0 | 3733.01 | 0 |  | = | 0 |  | 0 |  | = | 3733.01 | 0 | 0 |  | 1
105 | Цена поставщика | Провод СИП4 2х16 Поправки к: М *1,02 | м | 836 |  | 836 | 55.19 |  |  | 1.02 | 47061.62
|  | Всего по позиции | [5 empty] | 56.2938 |  | 47061.62 |  | 0 | 0 | 47061.62 | 0 |  | = | 0 |  | 0 |  | = | 47061.62 | 0 | 0 |  | 1
106 | Цена поставщика | Скрепа для ленты NC 20 Поправки к: М *1,02 | ШТ | 32 |  | 32 | 28.6 |  |  | 1.02 | 933.5
|  | Всего по позиции | [5 empty] | 29.1719 |  | 933.5 |  | 0 | 0 | 933.5 | 0 |  | = | 0 |  | 0 |  | = | 933.5 | 0 | 0 |  | 1
107 | Цена поставщика | Хомут стяжной Е 778 Поправки к: М *1,02 | ШТ | 128 |  | 128 | 11.06 |  |  | 1.02 | 1443.99
|  | Всего по позиции | [5 empty] | 11.2812 |  | 1443.99 |  | 0 | 0 | 1443.99 | 0 |  | = | 0 |  | 0 |  | = | 1443.99 | 0 | 0 |  | 1
108 | ГЭСН 33-04-013-03 | Устройство ответвлений от ВЛ 0,38 кВ к зданиям: с помощью механизмов при количестве проводов в ответвлении 4 Поправки к: ЭМ *1,15*1,2; ЗТ *1,15*1,2; ЗТм *1,15*1,2 | ответвление | 2 |  | 2
| 1 | ОТ (ЗТ) | чел.-ч. |  |  | 7.2588 |  |  |  |  | 3275.39
| 1-100-35 | Затраты труда рабочих (Средний разряд - 3,5) | чел.-ч. | 2.63 | 1.38 | 7.2588 |  |  | 451.23 |  | 3275.39
| 2 | ЭМ | [8 empty] | 370.2
|  | ОТм(ЗТм) | чел.-ч. |  |  | 0.7452 |  |  |  |  | 356.19 | [16 empty] | 1
| 91.06.06-011 | Автогидроподъемники, высота подъема 12 м | маш.-ч | 0.12 | 1.38 | 0.3312 | 346.73 | 1.26 | 436.88 |  | 144.69
| 4-100-040 | ОТм(ЗТм) Средний разряд машинистов 4 | чел.-ч. | 0.12 | 1.38 | 0.3312 |  |  | 477.98 |  | 158.31 | [16 empty] | 1
| 91.14.02-001 | Автомобили бортовые, грузоподъемность до 5 т | маш.-ч | 0.15 | 1.38 | 0.414 |  |  | 544.7 |  | 225.51
| 4-100-040 | ОТм(ЗТм) Средний разряд машинистов 4 | чел.-ч. | 0.15 | 1.38 | 0.414 |  |  | 477.98 |  | 197.88 | [16 empty] | 1
| 4 | М | [8 empty] | 493.26
| 01.3.01.06-0038 | Смазка защитная электросетевая | кг | 0.5 |  | 1 | 238.29 | 2.07 | 493.26 |  | 493.26
| 07.2.02.05 | Траверсы стальные | т | 0 |  | 0
| 07.2.07.13 | Хомуты стальные | кг | 0 |  | 0
| 21.2.01.02 | Провода неизолированные для воздушных линий электропередач | т | 0 |  | 0
| 22.2.01.04 | Изоляторы линейные штыревые фарфоровые | ШТ | 0 |  | 0
| 22.2.02.09 | Крюки | кг | 0 |  | 0
|  | Итого прямые затраты | [8 empty] | 4495.04
|  | ФОТ | [8 empty] | 3631.58
| Пр/812-027.0-1 | НР Линии электропередачи | % | 103 |  | 103 |  |  |  |  | 3740.53
| Пр/774-027.0 | СП Линии электропередачи | % | 60 |  | 60 |  |  |  |  | 2178.95
|  | Всего по позиции | [5 empty] | 5207.26 |  | 10414.52 |  | 2898.81 | 1688.63 | 10414.52 | 370.2 |  | = | 3275.39 |  | 356.19 |  | = | 493.26 | 3740.53 | 2178.95 |  | 1
109 | Цена поставщика | Зажим анкерный DN-123 Поправки к: М )*1,02 | ШТ | 4 |  | 4 | 166.6 |  |  | 1.02 | 679.73
| Поправка: ФСБЦ-2022, ОП, т.3, п.1.1. | Поправка: ФСБЦ-2022, ОП, т.3, п.1.1. Наименование: Доплата за подготовку поверхностей трения в сдвигоустойчивых соединениях на высокопрочных болтах. Масса метизов (болты с гайками и шайбами) по отношению к общей массе объекта (части объекта), до 0,5%
|  | Всего по позиции | [5 empty] | 169.9325 |  | 679.73 |  | 0 | 0 | 679.73 | 0 |  | = | 0 |  | 0 |  | = | 679.73 | 0 | 0 |  | 1
110 | Цена поставщика | Зажим герметичные ответвительные с одновременной затяжкой болта типа Р Р616 Поправки к: М *1,02 | ШТ | 8 |  | 8 | 248.17 |  |  | 1.02 | 2025.07
|  | Всего по позиции | [5 empty] | 253.1337 |  | 2025.07 |  | 0 | 0 | 2025.07 | 0 |  | = | 0 |  | 0 |  | = | 2025.07 | 0 | 0 |  | 1
111 | Цена поставщика | Зажим ответвительный Р645 Поправки к: М *1,02 | ШТ | 8 |  | 8 | 299.83 |  |  | 1.02 | 2446.61
|  | Всего по позиции | [5 empty] | 305.8263 |  | 2446.61 |  | 0 | 0 | 2446.61 | 0 |  | = | 0 |  | 0 |  | = | 2446.61 | 0 | 0 |  | 1
112 | Цена поставщика | Кронштейн анкерный СА 16 Поправки к: М *1,02 | ШТ | 4 |  | 4 | 47.6 |  |  | 1.02 | 194.21
|  | Всего по позиции | [5 empty] | 48.5525 |  | 194.21 |  | 0 | 0 | 194.21 | 0 |  | = | 0 |  | 0 |  | = | 194.21 | 0 | 0 |  | 1
113 | 25.2.02.11-0021 | Лента крепления из нержавеющей стали в пластмассовой коробке с кабельной бухтой, ширина 20 мм, толщина 0,7 мм, длина 50 м | ШТ | 0.04 |  | 0.04 | 4136.76 | 1.41 | 5832.83 |  | 233.31
|  | Всего по позиции | [5 empty] | 5832.75 |  | 233.31 |  | 0 | 0 | 233.31 | 0 |  | = | 0 |  | 0 |  | = | 233.31 | 0 | 0 |  | 1
114 | Цена поставщика | Провод СИП4 4х16 Поправки к: М *1,02 | м | 53 |  | 53 | 106.05 |  |  | 1.02 | 5733.06
|  | Всего по позиции | [5 empty] | 108.1709 |  | 5733.06 |  | 0 | 0 | 5733.06 | 0 |  | = | 0 |  | 0 |  | = | 5733.06 | 0 | 0 |  | 1
115 | Цена поставщика | Скрепа для ленты NC 20 Поправки к: М *1,02 | ШТ | 2 |  | 2 | 28.6 |  |  | 1.02 | 58.34
|  | Всего по позиции | [5 empty] | 29.17 |  | 58.34 |  | 0 | 0 | 58.34 | 0 |  | = | 0 |  | 0 |  | = | 58.34 | 0 | 0 |  | 1
116 | Цена поставщика | Хомут стяжной Е 778 Поправки к: М *1,02 | ШТ | 8 |  | 8 | 11.06 |  |  | 1.02 | 90.25
|  | Всего по позиции | [5 empty] | 11.2812 |  | 90.25 |  | 0 | 0 | 90.25 | 0 |  | = | 0 |  | 0 |  | = | 90.25 | 0 | 0 |  | 1
117 | ГЭСНм 08-03-600-01 | Счетчики, устанавливаемые на готовом основании: однофазные Поправки к: ЭМ )*1,15*1,2; ЗТ )*1,15*1,2)*1,05; ЗТм )*1,15*1,2 | ШТ | 8 |  | 8
| Поправка: Сб.№м 8, п.1.8. 3.1 | Поправка: Сб.№м 8, п.1.8. 3.1 Наименование: При производстве работ на высоте св. 2 до 8 м
| 1 | ОТ (ЗТ) | чел.-ч. |  |  | 3.2458 |  |  |  |  | 1597.73
| 1-100-42 | Затраты труда рабочих (Средний разряд - 4,2) | чел.-ч. | 0.28 | 1.449 | 3.2458 |  |  | 492.25 |  | 1597.73
| 2 | ЭМ | [8 empty] | 222.68
|  | ОТм(ЗТм) | чел.-ч. |  |  | 0.2208 |  |  |  |  | 123.65 | [16 empty] | 1
| 91.05.05-015 | Краны на автомобильном ходу, грузоподъемность 16 т | маш.-ч | 0.01 | 1.38 | 0.1104 |  |  | 1472.33 |  | 162.55
| 4-100-060 | ОТм(ЗТм) Средний разряд машинистов 6 | чел.-ч. | 0.01 | 1.38 | 0.1104 |  |  | 642.06 |  | 70.88 | [16 empty] | 1
| 91.14.02-001 | Автомобили бортовые, грузоподъемность до 5 т | маш.-ч | 0.01 | 1.38 | 0.1104 |  |  | 544.7 |  | 60.13
| 4-100-040 | ОТм(ЗТм) Средний разряд машинистов 4 | чел.-ч. | 0.01 | 1.38 | 0.1104 |  |  | 477.98 |  | 52.77 | [16 empty] | 1
| 4 | М | [8 empty] | 34.25
| 01.7.15.04-0011 | Винты стальные с полукруглой головкой, длина 50 мм | т | 3e-05 |  | 0.00024 | 127406 | 1.12 | 142694.72 |  | 34.25
|  | Итого прямые затраты | [8 empty] | 1978.31
|  | ФОТ | [8 empty] | 1721.38
| Пр/812-049.3-1 | НР Электротехнические установки: на других объектах | % | 97 |  | 97 |  |  |  |  | 1669.74
| Пр/774-049.3 | СП Электротехнические установки: на других объектах | % | 51 |  | 51 |  |  |  |  | 877.9
|  | Всего по позиции | [5 empty] | 565.7437 |  | 4525.95 |  | 12511.37 | 6578.14 | 4525.95 | 222.68 |  | = | 1597.73 |  | 123.65 |  | = | 34.25 | 1669.74 | 877.9 |  | 2
118 | Цена поставщика | Зажим ответвительный Р645 Поправки к: М *1,02 | ШТ | 16 |  | 16 | 299.83 |  |  | 1.02 | 4893.23
|  | Всего по позиции | [5 empty] | 305.8269 |  | 4893.23 |  | 0 | 0 | 4893.23 | 0 |  | = | 0 |  | 0 |  | = | 4893.23 | 0 | 0 |  | 1
119 | 25.2.02.11-0021 | Лента крепления из нержавеющей стали в пластмассовой коробке с кабельной бухтой, ширина 20 мм, толщина 0,7 мм, длина 50 м | ШТ | 0.32 |  | 0.32 | 4136.76 | 1.41 | 5832.83 |  | 1866.51
|  | Всего по позиции | [5 empty] | 5832.8438 |  | 1866.51 |  | 0 | 0 | 1866.51 | 0 |  | = | 0 |  | 0 |  | = | 1866.51 | 0 | 0 |  | 1
120 | Цена поставщика | Скрепа для ленты NC 20 Поправки к: М *1,02 | ШТ | 16 |  | 16 | 28.6 |  |  | 1.02 | 466.75
|  | Всего по позиции | [5 empty] | 29.1719 |  | 466.75 |  | 0 | 0 | 466.75 | 0 |  | = | 0 |  | 0 |  | = | 466.75 | 0 | 0 |  | 1
121 | ГЭСНм 08-03-600-02 | Счетчики, устанавливаемые на готовом основании: трехфазные Поправки к: ЭМ )*1,15*1,2; ЗТ )*1,15*1,2)*1,05; ЗТм )*1,15*1,2 | ШТ | 2 |  | 2
| Поправка: Сб.№м 8, п.1.8. 3.1 | Поправка: Сб.№м 8, п.1.8. 3.1 Наименование: При производстве работ на высоте св. 2 до 8 м
| 1 | ОТ (ЗТ) | чел.-ч. |  |  | 2.0286 |  |  |  |  | 998.58
| 1-100-42 | Затраты труда рабочих (Средний разряд - 4,2) | чел.-ч. | 0.7 | 1.449 | 2.0286 |  |  | 492.25 |  | 998.58
| 2 | ЭМ | [8 empty] | 55.67
|  | ОТм(ЗТм) | чел.-ч. |  |  | 0.0552 |  |  |  |  | 30.91 | [16 empty] | 1
| 91.05.05-015 | Краны на автомобильном ходу, грузоподъемность 16 т | маш.-ч | 0.01 | 1.38 | 0.0276 |  |  | 1472.33 |  | 40.64
| 4-100-060 | ОТм(ЗТм) Средний разряд машинистов 6 | чел.-ч. | 0.01 | 1.38 | 0.0276 |  |  | 642.06 |  | 17.72 | [16 empty] | 1
| 91.14.02-001 | Автомобили бортовые, грузоподъемность до 5 т | маш.-ч | 0.01 | 1.38 | 0.0276 |  |  | 544.7 |  | 15.03
| 4-100-040 | ОТм(ЗТм) Средний разряд машинистов 4 | чел.-ч. | 0.01 | 1.38 | 0.0276 |  |  | 477.98 |  | 13.19 | [16 empty] | 1
| 4 | М | [8 empty] | 8.56
| 01.7.15.04-0011 | Винты стальные с полукруглой головкой, длина 50 мм | т | 3e-05 |  | 6e-05 | 127406 | 1.12 | 142694.72 |  | 8.56
|  | Итого прямые затраты | [8 empty] | 1093.72
|  | ФОТ | [8 empty] | 1029.49
| Пр/812-049.3-1 | НР Электротехнические установки: на других объектах | % | 97 |  | 97 |  |  |  |  | 998.61
| Пр/774-049.3 | СП Электротехнические установки: на других объектах | % | 51 |  | 51 |  |  |  |  | 525.04
|  | Всего по позиции | [5 empty] | 1308.685 |  | 2617.37 |  | 3127.84 | 1644.54 | 2617.37 | 55.67 |  | = | 998.58 |  | 30.91 |  | = | 8.56 | 998.61 | 525.04 |  | 2
122 | Цена поставщика | Зажим ответвительный Р645 Поправки к: М *1,02 | ШТ | 8 |  | 8 | 299.83 |  |  | 1.02 | 2446.61
|  | Всего по позиции | [5 empty] | 305.8263 |  | 2446.61 |  | 0 | 0 | 2446.61 | 0 |  | = | 0 |  | 0 |  | = | 2446.61 | 0 | 0 |  | 1
123 | 25.2.02.11-0021 | Лента крепления из нержавеющей стали в пластмассовой коробке с кабельной бухтой, ширина 20 мм, толщина 0,7 мм, длина 50 м | ШТ | 0.08 |  | 0.08 | 4136.76 | 1.41 | 5832.83 |  | 466.63
|  | Всего по позиции | [5 empty] | 5832.875 |  | 466.63 |  | 0 | 0 | 466.63 | 0 |  | = | 0 |  | 0 |  | = | 466.63 | 0 | 0 |  | 1
124 | Цена поставщика | Скрепа для ленты NC 20 Поправки к: М *1,02 | ШТ | 4 |  | 4 | 28.6 |  |  | 1.02 | 116.69
|  | Всего по позиции | [5 empty] | 29.1725 |  | 116.69 |  | 0 | 0 | 116.69 | 0 |  | = | 0 |  | 0 |  | = | 116.69 | 0 | 0 |  | 1
125 | ГЭСН 33-04-014-02 | Установка светильников: с лампами люминесцентными Поправки к: ЭМ *1,15; ЗТ *1,15; ЗТм *1,15 | ШТ | 8 |  | 8
| 1 | ОТ (ЗТ) | чел.-ч. |  |  | 18.492 |  |  |  |  | 8146.1
| 1-100-33 | Затраты труда рабочих (Средний разряд - 3,3) | чел.-ч. | 2.01 | 1.15 | 18.492 |  |  | 440.52 |  | 8146.1
| 2 | ЭМ | [8 empty] | 6689.27
|  | ОТм(ЗТм) | чел.-ч. |  |  | 7.452 |  |  |  |  | 4021.34 | [16 empty] | 1
| 91.06.06-013 | Автогидроподъемники, высота подъема 22 м | маш.-ч | 0.7 | 1.15 | 6.44 | 756.44 | 1.26 | 953.11 |  | 6138.03
| 4-100-050 | ОТм(ЗТм) Средний разряд машинистов 5 | чел.-ч. | 0.7 | 1.15 | 6.44 |  |  | 549.32 |  | 3537.62 | [16 empty] | 1
| 91.14.02-001 | Автомобили бортовые, грузоподъемность до 5 т | маш.-ч | 0.11 | 1.15 | 1.012 |  |  | 544.7 |  | 551.24
| 4-100-040 | ОТм(ЗТм) Средний разряд машинистов 4 | чел.-ч. | 0.11 | 1.15 | 1.012 |  |  | 477.98 |  | 483.72 | [16 empty] | 1
| 4 | М | [8 empty] | 121.78
| 01.3.01.01-0010 | Бензин-растворитель | кг | 0.06 |  | 0.48 | 160.27 | 1.07 | 171.49 |  | 82.32
| 01.3.01.06-0038 | Смазка защитная электросетевая | кг | 0.01 |  | 0.08 | 238.29 | 2.07 | 493.26 |  | 39.46
| 07.2.07.13 | Хомуты стальные | кг | 0 |  | 0
| 20.2.06.05 | Кронштейны | кг | 0 |  | 0
| 20.3.03.04 | Светильники с люминесцентными или ртутными лампами | ШТ | 0 |  | 0
| 21.2.03.09 | Провода с резиновой изоляцией | т | 0 |  | 0
|  | Итого прямые затраты | [8 empty] | 18978.49
|  | ФОТ | [8 empty] | 12167.44
| Пр/812-027.0-1 | НР Линии электропередачи | % | 103 |  | 103 |  |  |  |  | 12532.46
| Пр/774-027.0 | СП Линии электропередачи | % | 60 |  | 60 |  |  |  |  | 7300.46
|  | Всего по позиции | [5 empty] | 4851.4263 |  | 38811.41 |  | 12094.84 | 7045.54 | 38811.41 | 6689.27 |  | = | 8146.1 |  | 4021.34 |  | = | 121.78 | 12532.46 | 7300.46 |  | 1
126 | Цена поставщика | Зажим герметичные ответвительные с одновременной затяжкой болта типа Р Р616 Поправки к: М *1,02 | ШТ | 16 |  | 16 | 248.17 |  |  | 1.02 | 4050.13
|  | Всего по позиции | [5 empty] | 253.1331 |  | 4050.13 |  | 0 | 0 | 4050.13 | 0 |  | = | 0 |  | 0 |  | = | 4050.13 | 0 | 0 |  | 1
127 | 01-20-1-01-0027-РСС | Перевозка грузов I класса автомобилями бортовыми грузоподъемностью до 20 т по дорогам с усовершенствованным (асфальтобетонным, цементобетонным, железобетонным, обработанным органическим вяжущим) дорожным покрытием на расстояние 27 км | 1т груза | 2.591 |  | 2.591 |  |  | 441.89 |  | 1144.94
|  | Всего по позиции | [5 empty] | 441.8912 |  | 1144.94 |  | 0 | 0 | 1144.94 |  | 0 | = |  | 0 |  | 0 | = |  | 0 | 0 | 1144.94 | 1
|  | Итого прямые затраты по разделу | [8 empty] | 428391.42
в том числе
|  | оплата труда | [8 empty] | 124915.48
|  | эксплуатация машин и механизмов | [8 empty] | 63052.96
в том числе
|  | эксплуатация машин и механизмов | [8 empty] | 32716.22
в том числе
|  | оплата труда машинистов (ОТм) | [8 empty] | 30336.74
|  | доплаты к оплате труда машинистов | [8 empty] | 0
|  | материальные ресурсы | [8 empty] | 239278.04
в том числе
|  | материальные ресурсы без учета дополнительной перевозки | [8 empty] | 239278.04
|  | дополнительная перевозка материальных ресурсов | [8 empty] | 0
|  | перевозка | [8 empty] | 1144.94
|  | Всего ФОТ (справочно) | [8 empty] | 155252.22
|  | Всего накладные расходы | [8 empty] | 159744.74
|  | Всего сметная прибыль | [8 empty] | 92903.74
|  | Итого оборудование | [8 empty] | 0
в том числе
|  | оборудование без учета дополнительной перевозки | [8 empty] | 0
|  | дополнительная перевозка оборудования | [8 empty] | 0
Итого прочие затраты
|  | Итого хозяйственный инвентарь | [8 empty] | 0
|  | Итого по разделу | [8 empty] | 681039.9
Справочно
|  | материальные ресурсы, отсутствующие в ФРСН | [8 empty] | 0
|  | оборудование, отсутствующие в ФРСН | [8 empty] | 0
|  | затраты труда рабочих |  |  |  | 274.9148
|  | затраты труда машинистов |  |  |  | 62.1803
Раздел: Устройство заземления опор
128 | ГЭСН 01-02-057-02 | Разработка грунта вручную в траншеях глубиной до 2 м без креплений с откосами, группа грунтов: 2 Поправки к: ЭМ )*1,15)*1,20; ОТм )*1,15; ОТ )*1,15; ЗТ )*1,20; ЗТм )*1,20 | 100 м3 | 0.01125 |  | 0.01125
| Поправка: 421/пр_2020_прил.10_т.5_п.9.1_гр.3 Поправка: 421/пр_2020_прил.10_т.5_п.4_гр.3 | Поправка: 421/пр_2020_прил.10_т.5_п.9.1_гр.3 Наименование: Производство ремонтно-строительных работ осуществляется в стесненных условиях населенных пунктов: отдельных конструктивных решений объектов капитального строительства (кроме указанных в п.п. 10.2 и 10.3), объектов капитального строительства в целом Поправка: 421/пр_2020_прил.10_т.5_п.4_гр.3 Наименование: Производство работ осуществляется в охранной зоне действующей воздушной линии электропередачи, вблизи объектов, находящихся под напряжением, внутри объектов капитального строительства, внутренняя проводка в которых не обесточена, если это приведет к ограничению действий рабочих в соответствии с требованиями техники безопасности
Объем: 0,01125=1,125/100
| 1 | ОТ (ЗТ) | чел.-ч. |  |  | 2.079 |  |  |  |  | 929.56
| 1-100-20 | Затраты труда рабочих (Средний разряд - 2) | чел.-ч. | 154 | 1.2 | 2.079 |  |  | 388.8 | 1.15 | 929.56
|  | Итого прямые затраты | [8 empty] | 929.56
|  | ФОТ | [8 empty] | 929.56
| Пр/812-001.2-1 | НР Земляные работы, выполняемые: ручным способом | % | 89 |  | 89 |  |  |  |  | 827.31
| Пр/774-001.2 | СП Земляные работы, выполняемые: ручным способом | % | 40 |  | 40 |  |  |  |  | 371.82
|  | Всего по позиции | [5 empty] | 189216.8889 |  | 2128.69 |  | 3.89 | 1.75 | 2128.69 | 0 |  | = | 929.56 |  | 0 |  | = | 0 | 827.31 | 371.82 |  | 1
129 | ГЭСН 33-03-004-02 | Забивка вертикальных заземлителей вручную на глубину до 3 м Поправки к: ЭМ )*1,15; ОТм )*1,15; ОТ )*1,15 | ШТ | 9 |  | 9
| Поправка: 421/пр_2020_прил.10_т.5_п.9.1_гр.3 | Поправка: 421/пр_2020_прил.10_т.5_п.9.1_гр.3 Наименование: Производство ремонтно-строительных работ осуществляется в стесненных условиях населенных пунктов: отдельных конструктивных решений объектов капитального строительства (кроме указанных в п.п. 10.2 и 10.3), объектов капитального строительства в целом
| 1 | ОТ (ЗТ) | чел.-ч. |  |  | 6.03 |  |  |  |  | 2918.8
| 1-100-29 | Затраты труда рабочих (Средний разряд - 2,9) | чел.-ч. | 0.67 |  | 6.03 |  |  | 420.91 | 1.15 | 2918.8
| 2 | ЭМ | [8 empty] | 118.97
|  | ОТм(ЗТм) | чел.-ч. |  |  | 0 |  |  |  |  | 0 | [16 empty] | 1
| 91.17.04-034 | Агрегаты сварочные с двигателем внутреннего сгорания для ручной дуговой сварки, сварочный ток до 400 А, количество постов 1 | маш.-ч | 0.12 | 1.15 | 1.242 |  |  | 95.79 |  | 118.97
| 4 | М | [8 empty] | 2373.92
| 01.7.11.07-0227 | Электроды сварочные для сварки низколегированных и углеродистых сталей УОНИ 13/45, Э42А, диаметр 4-5 мм | кг | 0.03 |  | 0.27 | 155.63 | 0.94 | 146.29 |  | 39.5
| 08.4.03.02-0002 | Сталь арматурная горячекатаная гладкая, класс A-I, диаметр 6-22 мм | т | 0.005 |  | 0.045 |  |  | 51875.98 |  | 2334.42
|  | Итого прямые затраты | [8 empty] | 5411.69
|  | ФОТ | [8 empty] | 2918.8
| Пр/812-027.0-1 | НР Линии электропередачи | % | 103 |  | 103 |  |  |  |  | 3006.36
| Пр/774-027.0 | СП Линии электропередачи | % | 60 |  | 60 |  |  |  |  | 1751.28
|  | Всего по позиции | [5 empty] | 1129.9256 |  | 10169.33 |  | 3901.84 | 2272.91 | 10169.33 | 118.97 |  | = | 2918.8 |  | 0 |  | = | 2373.92 | 3006.36 | 1751.28 |  | 1
130 | 08.4.03.03-0006 | Сталь арматурная рифленая свариваемая, класс A500C, диаметр 16 мм | т | 0.042606 |  | 0.042606 | 55389.5 | 0.91 | 50404.45 |  | 2147.53
|  | Всего по позиции | [5 empty] | 50404.4031 |  | 2147.53 |  | 0 | 0 | 2147.53 | 0 |  | = | 0 |  | 0 |  | = | 2147.53 | 0 | 0 |  | 1
131 | ГЭСН 33-04-015-01 | Устройство шин заземления опор ВЛ и подстанций Поправки к: ЭМ )*1,25; ЗТ )*1,15; ЗТм )*1,25 | 10 м | 7.35 |  | 7.35
| Поправка: 571/пр_2022_п.67_пп.б | Поправка: 571/пр_2022_п.67_пп.б Наименование: При отсутствии сметных норм, включенных в сборники ГЭСНр, сметные затраты по капитальному ремонту и реконструкции объектов определяются в соответствии со сметными нормами, включенными в сборники ГЭСН, аналогичным технологическим процессам в новом строительстве, в том числе по возведению новых конструктивных элементов
Объем: 7,35=73,5/10
| 1 | ОТ (ЗТ) | чел.-ч. |  |  | 15.2145 |  |  |  |  | 6403.94
| 1-100-29 | Затраты труда рабочих (Средний разряд - 2,9) | чел.-ч. | 1.8 | 1.15 | 15.2145 |  |  | 420.91 |  | 6403.94
| 2 | ЭМ | [8 empty] | 94.04
|  | ОТм(ЗТм) | чел.-ч. |  |  | 0.091875 |  |  |  |  | 43.91 | [16 empty] | 1
| 91.14.02-001 | Автомобили бортовые, грузоподъемность до 5 т | маш.-ч | 0.01 | 1.25 | 0.091875 |  |  | 544.7 |  | 50.04
| 4-100-040 | ОТм(ЗТм) Средний разряд машинистов 4 | чел.-ч. | 0.01 | 1.25 | 0.091875 |  |  | 477.98 |  | 43.91 | [16 empty] | 1
| 91.17.04-034 | Агрегаты сварочные с двигателем внутреннего сгорания для ручной дуговой сварки, сварочный ток до 400 А, количество постов 1 | маш.-ч | 0.05 | 1.25 | 0.45937 |  |  | 95.79 |  | 44
| 4 | М | [8 empty] | 129.03
| 01.7.11.07-0227 | Электроды сварочные для сварки низколегированных и углеродистых сталей УОНИ 13/45, Э42А, диаметр 4-5 мм | кг | 0.12 |  | 0.882 | 155.63 | 0.94 | 146.29 |  | 129.03
| 08.3.04.02 | Сталь стержневая диаметром до 10 мм | т | 0 |  | 0
|  | Итого прямые затраты | [8 empty] | 6670.92
|  | ФОТ | [8 empty] | 6447.85
| Пр/812-027.0-1 | НР Линии электропередачи | % | 103 |  | 103 |  |  |  |  | 6641.29
| Пр/774-027.0 | СП Линии электропередачи | % | 60 |  | 60 |  |  |  |  | 3868.71
|  | Всего по позиции | [5 empty] | 2337.5401 |  | 17180.92 |  | 6805.05 | 3964.1 | 17180.92 | 94.04 |  | = | 6403.94 |  | 43.91 |  | = | 129.03 | 6641.29 | 3868.71 |  | 1
132 | Цена поставщика | Бугель для ленты NB 20 Поправки к: М *1,02 | ШТ | 27 |  | 27 | 32.5 |  |  | 1.02 | 895.05
|  | Всего по позиции | [5 empty] | 33.15 |  | 895.05 |  | 0 | 0 | 895.05 | 0 |  | = | 0 |  | 0 |  | = | 895.05 | 0 | 0 |  | 1
133 | Цена поставщика | Зажим плашечный ПС-2-1 Поправки к: М *1,02 | ШТ | 9 |  | 9 | 78.5 |  |  | 1.02 | 720.63
|  | Всего по позиции | [5 empty] | 80.07 |  | 720.63 |  | 0 | 0 | 720.63 | 0 |  | = | 0 |  | 0 |  | = | 720.63 | 0 | 0 |  | 1
134 | 25.2.02.11-0021 | Лента крепления из нержавеющей стали в пластмассовой коробке с кабельной бухтой, ширина 20 мм, толщина 0,7 мм, длина 50 м | ШТ | 0.54 |  | 0.54 | 4136.76 | 1.41 | 5832.83 |  | 3149.73
|  | Всего по позиции | [5 empty] | 5832.8333 |  | 3149.73 |  | 0 | 0 | 3149.73 | 0 |  | = | 0 |  | 0 |  | = | 3149.73 | 0 | 0 |  | 1
135 | 08.4.03.03-0003 | Сталь арматурная рифленая свариваемая, класс A500C, диаметр 10 мм | т | 0.045276 |  | 0.045276 | 58288 | 0.91 | 53042.08 |  | 2401.53
|  | Всего по позиции | [5 empty] | 53042.009 |  | 2401.53 |  | 0 | 0 | 2401.53 | 0 |  | = | 0 |  | 0 |  | = | 2401.53 | 0 | 0 |  | 1
136 | ГЭСН 01-02-061-01 | Засыпка вручную траншей, пазух котлованов и ям, группа грунтов: 1 Поправки к: ЭМ )*1,15; ОТм )*1,15; ОТ )*1,15 | 100 м3 | 0.01125 |  | 0.01125
| Поправка: 421/пр_2020_прил.10_т.5_п.9.1_гр.3 | Поправка: 421/пр_2020_прил.10_т.5_п.9.1_гр.3 Наименование: Производство ремонтно-строительных работ осуществляется в стесненных условиях населенных пунктов: отдельных конструктивных решений объектов капитального строительства (кроме указанных в п.п. 10.2 и 10.3), объектов капитального строительства в целом
Объем: 0,01125=1,125/100
| 1 | ОТ (ЗТ) | чел.-ч. |  |  | 0.99562 |  |  |  |  | 426.79
| 1-100-15 | Затраты труда рабочих (Средний разряд - 1,5) | чел.-ч. | 88.5 |  | 0.99562 |  |  | 372.75 | 1.15 | 426.79
|  | Итого прямые затраты | [8 empty] | 426.79
|  | ФОТ | [8 empty] | 426.79
| Пр/812-001.2-1 | НР Земляные работы, выполняемые: ручным способом | % | 89 |  | 89 |  |  |  |  | 379.84
| Пр/774-001.2 | СП Земляные работы, выполняемые: ручным способом | % | 40 |  | 40 |  |  |  |  | 170.72
|  | Всего по позиции | [5 empty] | 86875.5556 |  | 977.35 |  | 3.73 | 1.68 | 977.35 | 0 |  | = | 426.79 |  | 0 |  | = | 0 | 379.84 | 170.72 |  | 1
137 | ГЭСНм 08-01-082-01 | Зажим наборный без кожуха (Прим-но к установке временного зажима ВЛЗ) Поправки к: ЭМ )*1,15)*1,20; ОТм )*1,15; ОТ )*1,15)*1,05; ЗТ )*1,20; ЗТм )*1,20 | 100 ШТ | 0.16 |  | 0.16
| Поправка: 421/пр_2020_прил.10_т.5_п.9.1_гр.4 Поправка: Сб.№м 8, п.1.8. 3.1 Поправка: 421/пр_2020_прил.10_т.5_п.4_гр.4 | Поправка: 421/пр_2020_прил.10_т.5_п.9.1_гр.4 Наименование: Производство ремонтно-строительных работ осуществляется в стесненных условиях населенных пунктов: отдельных конструктивных решений объектов капитального строительства (кроме указанных в п.п. 10.2 и 10.3), объектов капитального строительства в целом Поправка: Сб.№м 8, п.1.8. 3.1 Наименование: При производстве работ на высоте св. 2 до 8 м Поправка: 421/пр_2020_прил.10_т.5_п.4_гр.4 Наименование: Производство работ осуществляется в охранной зоне действующей воздушной линии электропередачи, вблизи объектов, находящихся под напряжением, внутри объектов капитального строительства, внутренняя проводка в которых не обесточена, если это приведет к ограничению действий рабочих в соответствии с требованиями техники безопасности
Объем: 0,16=16/100
| 1 | ОТ (ЗТ) | чел.-ч. |  |  | 7.9104 |  |  |  |  | 4565.57
| 1-100-40 | Затраты труда рабочих (Средний разряд - 4) | чел.-ч. | 41.2 | 1.2 | 7.9104 |  |  | 477.98 | 1.2075 | 4565.57
| 2 | ЭМ | [8 empty] | 45.48
|  | ОТм(ЗТм) | чел.-ч. |  |  | 0.04416 |  |  |  |  | 24.73 | [16 empty] | 1
| 91.05.05-015 | Краны на автомобильном ходу, грузоподъемность 16 т | маш.-ч | 0.1 | 1.38 | 0.02208 |  |  | 1472.33 |  | 32.51
| 4-100-060 | ОТм(ЗТм) Средний разряд машинистов 6 | чел.-ч. | 0.1 | 1.38 | 0.02208 |  |  | 642.06 |  | 14.18 | [16 empty] | 1
| 91.14.02-001 | Автомобили бортовые, грузоподъемность до 5 т | маш.-ч | 0.1 | 1.38 | 0.02208 |  |  | 544.7 |  | 12.03
| 4-100-040 | ОТм(ЗТм) Средний разряд машинистов 4 | чел.-ч. | 0.1 | 1.38 | 0.02208 |  |  | 477.98 |  | 10.55 | [16 empty] | 1
| 91.17.04-233 | Аппараты сварочные для ручной дуговой сварки, сварочный ток до 350 А | маш.-ч | 0.16 | 1.38 | 0.035328 |  |  | 26.66 |  | 0.94
| 4 | М | [8 empty] | 196.16
| 08.3.07.01-0052 | Прокат стальной горячекатаный полосовой, марки стали Ст3сп, Ст3пс, размеры 50х5 мм | т | 0.003 |  | 0.00048 | 70310.45 | 0.91 | 63982.51 |  | 30.71
| 14.4.02.04-0142 | Краска масляная МА-0115, мумия, сурик железный | кг | 0.8 |  | 0.128 | 79.88 | 1.3 | 103.84 |  | 13.29
| 20.5.04.03-0002 | Зажимы наборные проходные ЗН24-4П25 | 100 ШТ | 1.02 |  | 0.1632 | 896.51 | 1.04 | 932.37 |  | 152.16
|  | Итого прямые затраты | [8 empty] | 4831.94
|  | ФОТ | [8 empty] | 4590.3
| Пр/812-049.3-1 | НР Электротехнические установки: на других объектах | % | 97 |  | 97 |  |  |  |  | 4452.59
| Пр/774-049.3 | СП Электротехнические установки: на других объектах | % | 51 |  | 51 |  |  |  |  | 2341.05
|  | Всего по позиции | [5 empty] | 72659.875 |  | 11625.58 |  | 248.02 | 130.4 | 11625.58 | 45.48 |  | = | 4565.57 |  | 24.73 |  | = | 196.16 | 4452.59 | 2341.05 |  | 2
138 | Цена поставщика | Зажим для временного заземления в комплекте с адаптером РС-481 Поправки к: М *1,02 | ШТ | 16 |  | 16 | 936.5 |  |  | 1.02 | 15283.68
|  | Всего по позиции | [5 empty] | 955.23 |  | 15283.68 |  | 0 | 0 | 15283.68 | 0 |  | = | 0 |  | 0 |  | = | 15283.68 | 0 | 0 |  | 1
|  | Итого прямые затраты по разделу | [8 empty] | 42869.05
в том числе
|  | оплата труда | [8 empty] | 15244.66
|  | эксплуатация машин и механизмов | [8 empty] | 327.13
в том числе
|  | эксплуатация машин и механизмов | [8 empty] | 258.49
в том числе
|  | оплата труда машинистов (ОТм) | [8 empty] | 68.64
|  | доплаты к оплате труда машинистов | [8 empty] | 0
|  | материальные ресурсы | [8 empty] | 27297.26
в том числе
|  | материальные ресурсы без учета дополнительной перевозки | [8 empty] | 27297.26
|  | дополнительная перевозка материальных ресурсов | [8 empty] | 0
|  | перевозка | [8 empty] | 0
|  | Всего ФОТ (справочно) | [8 empty] | 15313.3
|  | Всего накладные расходы | [8 empty] | 15307.39
|  | Всего сметная прибыль | [8 empty] | 8503.58
|  | Итого оборудование | [8 empty] | 0
в том числе
|  | оборудование без учета дополнительной перевозки | [8 empty] | 0
|  | дополнительная перевозка оборудования | [8 empty] | 0
Итого прочие затраты
|  | Итого хозяйственный инвентарь | [8 empty] | 0
|  | Итого по разделу | [8 empty] | 66680.02
Справочно
|  | материальные ресурсы, отсутствующие в ФРСН | [8 empty] | 0
|  | оборудование, отсутствующие в ФРСН | [8 empty] | 0
|  | затраты труда рабочих |  |  |  | 32.2295
|  | затраты труда машинистов |  |  |  | 0.13603
Раздел: Пуско-наладочные работы
139 | Калькуляция №41 | Проверка соединений заземлителей с заземляемыми элементами (естественных заземлителей с заземляющим устройством) | точка | 18 |  | 18 | 127.74 |  |  |  | 2299.32
|  | Всего по позиции | [5 empty] | 127.74 |  | 2299.32 |  | 0 | 0 | 2299.32 | 0 |  | = | 0 |  | 0 |  | = | 2299.32 | 0 | 0 |  | 1
140 | Калькуляция №43 | Измерение сопротивления растеканию тока: заземлителя | 1 измерение | 9 |  | 9 | 1263.72 |  |  |  | 11373.48
|  | Всего по позиции | [5 empty] | 1263.72 |  | 11373.48 |  | 0 | 0 | 11373.48 | 0 |  | = | 0 |  | 0 |  | = | 11373.48 | 0 | 0 |  | 1
|  | Итого прямые затраты по разделу | [8 empty] | 13672.8
в том числе
|  | оплата труда | [8 empty] | 0
|  | эксплуатация машин и механизмов | [8 empty] | 0
в том числе
|  | эксплуатация машин и механизмов | [8 empty] | 0
в том числе
|  | оплата труда машинистов (ОТм) | [8 empty] | 0
|  | доплаты к оплате труда машинистов | [8 empty] | 0
|  | материальные ресурсы | [8 empty] | 13672.8
в том числе
|  | материальные ресурсы без учета дополнительной перевозки | [8 empty] | 13672.8
|  | дополнительная перевозка материальных ресурсов | [8 empty] | 0
|  | перевозка | [8 empty] | 0
|  | Всего ФОТ (справочно) | [8 empty] | 0
|  | Всего накладные расходы | [8 empty] | 0
|  | Всего сметная прибыль | [8 empty] | 0
|  | Итого оборудование | [8 empty] | 0
в том числе
|  | оборудование без учета дополнительной перевозки | [8 empty] | 0
|  | дополнительная перевозка оборудования | [8 empty] | 0
Итого прочие затраты
|  | Итого хозяйственный инвентарь | [8 empty] | 0
|  | Итого по разделу | [8 empty] | 13672.8
Справочно
|  | материальные ресурсы, отсутствующие в ФРСН | [8 empty] | 0
|  | оборудование, отсутствующие в ФРСН | [8 empty] | 0
|  | затраты труда рабочих |  |  |  | 0
|  | затраты труда машинистов |  |  |  | 0
Раздел: Расчистка трассы
141 | Калькуляция №1.1 | Обрезка крон (примекнительно к обрезке крон деревьев в зоне ВЛ 0,4-220кВ с использованием автогидроподъемника) | 1 ДЕРЕВО | 10 |  | 10 | 1329.88 |  |  |  | 13298.8
|  | Всего по позиции | [5 empty] | 1329.88 |  | 13298.8 |  | 0 | 0 | 13298.8 | 0 |  | = | 0 |  | 0 |  | = | 13298.8 | 0 | 0 |  | 1
|  | Итого прямые затраты по разделу | [8 empty] | 13298.8
в том числе
|  | оплата труда | [8 empty] | 0
|  | эксплуатация машин и механизмов | [8 empty] | 0
в том числе
|  | эксплуатация машин и механизмов | [8 empty] | 0
в том числе
|  | оплата труда машинистов (ОТм) | [8 empty] | 0
|  | доплаты к оплате труда машинистов | [8 empty] | 0
|  | материальные ресурсы | [8 empty] | 13298.8
в том числе
|  | материальные ресурсы без учета дополнительной перевозки | [8 empty] | 13298.8
|  | дополнительная перевозка материальных ресурсов | [8 empty] | 0
|  | перевозка | [8 empty] | 0
|  | Всего ФОТ (справочно) | [8 empty] | 0
|  | Всего накладные расходы | [8 empty] | 0
|  | Всего сметная прибыль | [8 empty] | 0
|  | Итого оборудование | [8 empty] | 0
в том числе
|  | оборудование без учета дополнительной перевозки | [8 empty] | 0
|  | дополнительная перевозка оборудования | [8 empty] | 0
Итого прочие затраты
|  | Итого хозяйственный инвентарь | [8 empty] | 0
|  | Итого по разделу | [8 empty] | 13298.8
Справочно
|  | материальные ресурсы, отсутствующие в ФРСН | [8 empty] | 0
|  | оборудование, отсутствующие в ФРСН | [8 empty] | 0
|  | затраты труда рабочих |  |  |  | 0
|  | затраты труда машинистов |  |  |  | 0
Раздел: Доставка бригады до объекта ремонта и обратно
142 | 91.13.03-508 | Автомобили полупассажирские, грузоподъемность до 2 т Поправки к: М *0 | маш.-ч | 7.2 |  | 7.2 | 388.56 | 1.19 | 462.39 |  | 3329.21
| 4-100-040 | Машинист 4 разряда | чел.-ч. | 7.2 |  | 7.2 |  |  | 477.98 |  | 3441.46 | [16 empty] | 1
|  | ФОТ | [8 empty] | 3441.46
|  | Всего по позиции | [5 empty] | 940.3708 |  | 6770.67 |  | 0 | 0 | 6770.67 | 3329.21 |  | = | 0 |  | 3441.46 |  | = | 0 | 0 | 0 |  | 1
|  | Итого прямые затраты по разделу | [8 empty] | 6770.67
в том числе
|  | оплата труда | [8 empty] | 0
|  | эксплуатация машин и механизмов | [8 empty] | 6770.67
в том числе
|  | эксплуатация машин и механизмов | [8 empty] | 3329.21
в том числе
|  | оплата труда машинистов (ОТм) | [8 empty] | 3441.46
|  | доплаты к оплате труда машинистов | [8 empty] | 0
|  | материальные ресурсы | [8 empty] | 0
в том числе
|  | материальные ресурсы без учета дополнительной перевозки | [8 empty] | 0
|  | дополнительная перевозка материальных ресурсов | [8 empty] | 0
|  | перевозка | [8 empty] | 0
|  | Всего ФОТ (справочно) | [8 empty] | 3441.46
|  | Всего накладные расходы | [8 empty] | 0
|  | Всего сметная прибыль | [8 empty] | 0
|  | Итого оборудование | [8 empty] | 0
в том числе
|  | оборудование без учета дополнительной перевозки | [8 empty] | 0
|  | дополнительная перевозка оборудования | [8 empty] | 0
Итого прочие затраты
|  | Итого хозяйственный инвентарь | [8 empty] | 0
|  | Итого по разделу | [8 empty] | 6770.67
Справочно
|  | материальные ресурсы, отсутствующие в ФРСН | [8 empty] | 0
|  | оборудование, отсутствующие в ФРСН | [8 empty] | 0
|  | затраты труда рабочих |  |  |  | 0
|  | затраты труда машинистов |  |  |  | 7.2
ИТОГИ ПО СМЕТЕ
|  | ВСЕГО строительные работы | [8 empty] | 2488328.55
в том числе
|  | Всего прямые затраты | [8 empty] | 1778781.27
в том числе
|  | оплата труда (ОТ) | [8 empty] | 328432.34
|  | эксплуатация машин и механизмов | [8 empty] | 288482.15
в том числе
|  | эксплуатация машин и механизмов | [8 empty] | 177885.02
в том числе
|  | оплата труда машинистов (ОТм) | [8 empty] | 110597.13
|  | доплаты к оплате труда машинистов | [8 empty] | 0
|  | материальные ресурсы | [8 empty] | 1136537.15
в том числе
|  | материальные ресурсы без учета дополнительной перевозки | [8 empty] | 1136537.15
|  | дополнительная перевозка материальных ресурсов | [8 empty] | 0
|  | перевозка | [8 empty] | 25329.63
|  | ФОТ (справочно) | [8 empty] | 439029.47
|  | накладные расходы | [8 empty] | 448465.75
|  | сметная прибыль | [8 empty] | 261081.53
|  | ВСЕГО монтажные работы | [8 empty] | 25536.45
в том числе
|  | Всего прямые затраты | [8 empty] | 10905.09
в том числе
|  | оплата труда (ОТ) | [8 empty] | 9485.01
|  | эксплуатация машин и механизмов | [8 empty] | 1181.11
в том числе
|  | эксплуатация машин и механизмов | [8 empty] | 780.07
в том числе
|  | оплата труда машинистов (ОТм) | [8 empty] | 401.04
|  | доплаты к оплате труда машинистов | [8 empty] | 0
|  | материальные ресурсы | [8 empty] | 238.97
в том числе
|  | материальные ресурсы без учета дополнительной перевозки | [8 empty] | 238.97
|  | дополнительная перевозка материальных ресурсов | [8 empty] | 0
|  | перевозка | [8 empty] | 0
|  | ФОТ (справочно) | [8 empty] | 9886.05
|  | накладные расходы | [8 empty] | 9589.48
|  | сметная прибыль | [8 empty] | 5041.88
|  | ВСЕГО оборудование | [8 empty] | 0
в том числе
|  | оборудование без учета дополнительной перевозки | [8 empty] | 0
|  | дополнительная перевозка оборудования | [8 empty] | 0
|  | ВСЕГО прочие затраты | [8 empty] | 0
в том числе
прочие затраты
|  | Хозяйственный инвентарь | [8 empty] | 0
|  | Пусконаладочные работы | [8 empty] | 0
в том числе
|  | Всего прямые затраты | [8 empty] | 0
в том числе
|  | оплата труда (ОТ) | [8 empty] | 0
|  | эксплуатация машин и механизмов | [8 empty] | 0
в том числе
|  | эксплуатация машин и механизмов | [8 empty] | 0
в том числе
|  | оплата труда машинистов (ОТм) | [8 empty] | 0
|  | доплаты к оплате труда машинистов | [8 empty] | 0
|  | материальные ресурсы | [8 empty] | 0
в том числе
|  | материальные ресурсы без учета дополнительной перевозки | [8 empty] | 0
|  | дополнительная перевозка материальных ресурсов | [8 empty] | 0
|  | перевозка | [8 empty] | 0
|  | ФОТ (справочно) | [8 empty] | 0
|  | накладные расходы | [8 empty] | 0
|  | сметная прибыль | [8 empty] | 0
|  | ВСЕГО по смете | [8 empty] | 2513865
в том числе
|  | Всего прямые затраты | [8 empty] | 1789686.36
в том числе
|  | оплата труда (ОТ) | [8 empty] | 337917.35
|  | эксплуатация машин и механизмов | [8 empty] | 289663.26
в том числе
|  | эксплуатация машин и механизмов | [8 empty] | 178665.09
в том числе
|  | оплата труда машинистов (ОТм) | [8 empty] | 110998.17
|  | доплаты к оплате труда машинистов | [8 empty] | 0
|  | материальные ресурсы | [8 empty] | 1136776.12
в том числе
|  | материальные ресурсы без учета дополнительной перевозки | [8 empty] | 1136776.12
|  | дополнительная перевозка материальных ресурсов | [8 empty] | 0
|  | перевозка | [8 empty] | 25329.63
|  | Всего ФОТ (справочно) | [8 empty] | 448915.52
|  | Всего накладные расходы | [8 empty] | 458055.23
|  | Всего сметная прибыль | [8 empty] | 266123.41
|  | Всего оборудование | [8 empty] | 0
в том числе
|  | оборудование без учета дополнительной перевозки | [8 empty] | 0
|  | дополнительная перевозка оборудования | [8 empty] | 0
|  | Всего прочие затраты | [8 empty] | 0
Справочно
|  | материальные ресурсы, отсутствующие в ФРСН | [8 empty] | 0
|  | оборудование, отсутствующие в ФРСН | [8 empty] | 0
|  | затраты труда рабочих |  |  |  | 730.1948
|  | затраты труда машинистов |  |  |  | 219.9316
|  | материальные ресурсы, отсутствующие в ФРСН | [8 empty] | 1005460.82
|  | в т.ч. по статьям затрат ОЗП,ЗПМ,НР и СП с учетом ИЦП на 2,3,4 кв.2024 г.и ИЦП на 2025 г.-1,0785 | [8 empty] | 1265182.05
|  | стоимость материалов ,учтенных расценками и взятых из ФРСН,ЭМиМ+перевозка с учетом УЦП на 2,3,4 кв 2024 г и ЦЦП на 2025 г. -1,0927 | [8 empty] | 387935.75 | [18 empty] | стоимость материалов ,учтенных расценками и взятых из ФРСН,ЭМиМ+перевозка с учетом УЦП на 2,3,4 кв 2024 г и ЦЦП на 2025 г. -1,0927
|  | стоимость материалов ,отсутсвующих в ФРСН с учетом ИЦП на 3,4 кв 2024 г. и ИЦП на 2025 г. -1,0634 | [8 empty] | 1069207.04
|  | итого стоимость работ и материалов с учетом ИЦП | [8 empty] | 2722324.84
|  | ндс 20 % | [8 empty] | 544464.97
|  | итого | [8 empty] | 3266789.81
Составил |  | ведущий специалист |  |  |  |  | Кожуханцева Л.А.
[должность,подпись(инициалы,фамилия)]
Проверил |  | начальник оц |  |  |  |  | Л.С.Хомякова
[должность,подпись(инициалы,фамилия)]

## Source
0 | Smeta.RU (Terminal) (495) 974-1589 |  | _PS_ |  | 0 | 0 | 0 | Smeta.RU (Terminal) |  | 1 | 18246 | 296158276 | 11 | 11 | 0 | 3
1 | 520 | 0 | 449 | 0 |  | 7. ВЛ-0,4кВ ф.3 от КТП-13 КРЭС |  | 0 |  | 0 | 0 | 523 |  | 0 | 0 | 7 | 0 |  | 4 |  | 0 | [5 empty] | Кожуханцева Л.А. | [25 empty] | 0 | [5 empty] | Сметные нормы списания | Коды ценников | 1 | 1 | 0 | 0 | 1 | 0 | 6 | 2 | 1 | 1 | 1 | 0 | 0 | 0 | 0 | МО (Россети) 1-й квартал 2024 ФСНБ-2022_И9 капитальный ремонт | Версия 1.8.0 для ФСНБ-2022 И9 | ФСНБ-2022 - Изменения И9 (Россети) | ФСНБ-2022 - Изменения И9 (Россети) | ФСНБ-2022 - Изменения И9 (Россети) | ФСНБ-2022 - Изменения И9 (Россети) | Поправки для ФСНБ-2022 от 18.04.2024 г И9 (55/пр) Капитальный ремонт производственных зданий | 0 | 0 | 487071752 |  |  | 12 | [5 empty] | Приказ Минстроя России от 30.12.2021 г. № 1046/пр; Приказ Минстроя России от 04.08.2020 г. № 421/пр; Приказ Минстроя России от 21.12.2020 г. № 812/пр; Приказ Минстроя России от 11.12.2020 г. № 774/пр | ГСН | 45341 | 475 | 9 | Приказ Минстроя России от 18.05.2022 г. № 378/пр, Приказ Минстроя России от 26.08.2022 г. № 703/пр, Приказ Минстроя России от 26.10.2022 г. № 905/пр; Приказ Минстроя России от 27.12.2022 г. № 1133/пр; Приказ Минстроя России от 10.02.2023 г. № 84/пр; Приказ Минстроя России от 11.05.2023 г. № 335/пр; Приказ Минстроя России от 02.08.2023 г. № 551/пр; Приказ Минстроя России от 14.11.2023 г. № 817/пр; Приказ Минстроя России от 16.02.2024 г. № 102/пр; Приказ Минстроя России от 07.07.2022 г. № 557/пр, Приказ Минстроя России от 30.01.2024 г. № 55/пр; Приказ Минстроя России от 02.09.2021 г. № 636/пр, Приказ Минстроя России от 26.07.2022 г. № 611/пр; Приказ Минстроя России от 22.04.2022 г. № 317/пр |  |  | 0 | [29 empty] | 0
15 | 1
52 | 520 | 1 | 12 | 0 |  | 7. ВЛ-0,4кВ ф.3 от КТП-13 КРЭС | [7 empty] | 1764356.73 | 1136776.12 | 178665.09 | 110998.17 | 337917.35 | 0 | 730.1948 | 219.9316 | 0 | 458055.23 | 266123.41 | 0 | 0 | 0 | 0 | 0 | 0 | 0 | 0 | 0 | 0 | 0 | 0 | 0 | 0 | 0 | 0 | 0 | 0 | 2513865 | 2488328.55 | 25536.45 | 0 | 1136776.12 | 1136776.12 | 0 | 1136776.12 | 0 | 0 | 0 | 0 | 25329.63 | 0 | 0 | 0 | 0 | 0 | 0 | 0 | 0 | 0 | 0 | 0 | 0 | 0 | 0 | 0 | 0 | 0 | 0 | 0 | 0 | 0 | 0 | 0 | 0 | 0 | 0 | 0 | 0 | 0 | 0 | 0 | 0 | 0 | 0 | 0 | 0 | 0 | 0 | 0 | 0 | 0 | 0 | 0 | 0 | 0 | 0 | 0 | 0 | 0 | 0 | 0 | 0 | 0 | 0 | 0 | 0 | 0 | 0 | 0 | 0 | 0 | 0 | 0 | 0 | 0 | 0 | 0 | 0 | 0 | 0 | 0 | 0 | 0 | 0 | 0 | 0 | 0 | 0 | 0 | 0 | 0 | 0 | 0 | 0 | 0 | 0 | 0 | 0 | 0 | 0 | 0 | 0 | 0 | 0 | 0 | 0 | 0 | 0 | 0 | 0 | 0 | 0 | 0 | 0 | 0 | 0 | 0 | 0 | 0 | 0 | 0 | 0 | 0 | 0 | 0 | 0 | 0 | 0 | 0 | 0 | 0 | 0 | 0 | 0 | 0 | 0 | 0 | 0 | 0 | 0 | 0 | 0 | 0 | 0 | 0 | 0 | 0 | 0 | 0 | 0 | 0 | 0 | 0 | 0 | 0 | 0 | 0 | 0 | 0 | 0
3 | 1 |  | 412 |  |  | Новая локальная смета |  | 0 |  | 0 | Новая локальная смета | [6 empty] | 0 |  |  | 0 | [53 empty] | 0 | [7 empty] | 0 | 0
52 | 1 | 3 | 20 | 0 |  | Новая локальная смета | [7 empty] | 1764356.73 | 1136776.12 | 178665.09 | 110998.17 | 337917.35 | 0 | 730.1948 | 219.9316 | 0 | 458055.23 | 266123.41 | 0 | 0 | 0 | 0 | 0 | 0 | 0 | 0 | 0 | 0 | 0 | 0 | 0 | 0 | 0 | 0 | 0 | 0 | 2513865 | 2488328.55 | 25536.45 | 0 | 1136776.12 | 1136776.12 | 0 | 1136776.12 | 0 | 0 | 0 | 0 | 25329.63 | 0 | 0 | 0 | 0 | 0 | 0 | 0 | 0 | 0 | 0 | 0 | 0 | 0 | 0 | 0 | 0 | 0 | 0 | 0 | 0 | 0 | 0 | 0 | 0 | 0 | 0 | 0 | 0 | 0 | 0 | 0 | 0 | 0 | 0 | 0 | 0 | 0 | 0 | 0 | 0 | 0 | 0 | 0 | 0 | 0 | 0 | 0 | 0 | 0 | 0 | 0 | 0 | 0 | 0 | 0 | 0 | 0 | 0 | 0 | 0 | 0 | 0 | 0 | 0 | 0 | 0 | 0 | 0 | 0 | 0 | 0 | 0 | 0 | 0 | 0 | 0 | 0 | 0 | 0 | 0 | 0 | 0 | 0 | 0 | 0 | 0 | 0 | 0 | 0 | 0 | 0 | 0 | 0 | 0 | 0 | 0 | 0 | 0 | 0 | 0 | 0 | 0 | 0 | 0 | 0 | 0 | 0 | 0 | 0 | 0 | 0 | 0 | 0 | 0 | 0 | 0 | 0 | 0 | 0 | 0 | 0 | 0 | 0 | 0 | 0 | 0 | 0 | 0 | 0 | 0 | 0 | 0 | 0 | 0 | 0 | 0 | 0 | 0 | 0 | 0 | 0 | 0 | 0 | 0 | 0 | 0 | 0 | 0 | 0 | 0
4 | 1 |  | 87 |  | Новый раздел | Демонтажные работы |  | 0 |  | 0 | [7 empty] | 0 |  |  | 0 | [53 empty] | 0 | [11 empty] | 0
52 | 1 | 4 | 24 | 0 | Новый раздел | Демонтажные работы | [7 empty] | 751880.49 | 483387.27 | 72443.08 | 50988.47 | 145061.67 | 0 | 330.0811 | 101.8531 | 0 | 201778.94 | 117401.05 | 0 | 0 | 751880.49 | 483387.27 | 72443.08 | 50988.47 | 145061.67 | 0 | 330.0811 | 101.8531 | 0 | 201778.94 | 117401.05 | 0 | 0 | 0 | 0 | 0 | 1087623.65 | 1080856.1 | 6767.55 | 0 | 483387.27 | 483387.27 | 0 | 483387.27 | 0 | 0 | 0 | 0 | 16563.17 | 0 | 0 | 0 | 0 | 0 | 0 | 0 | 0 | 0 | 0 | 0 | 0 | 0 | 0 | 0 | 0 | 0 | 0 | 0 | 0 | 0 | 0 | 1087623.65 | 1080856.1 | 6767.55 | 0 | 483387.27 | 483387.27 | 0 | 483387.27 | 0 | 0 | 0 | 0 | 16563.17 | 0 | 0 | 0 | 0 | 0 | 0 | 0 | 0 | 0 | 0 | 0 | 0 | 0 | 0 | 0 | 0 | 0 | 0 | 0 | 0 | 0 | 0 | 0 | 0 | 0 | 0 | 0 | 0 | 0 | 0 | 0 | 0 | 0 | 0 | 0 | 0 | 0 | 0 | 0 | 0 | 0 | 0 | 0 | 0 | 0 | 0 | 0 | 0 | 0 | 0 | 0 | 0 | 0 | 0 | 0 | 0 | 0 | 0 | 0 | 0 | 0 | 0 | 0 | 0 | 0 | 0 | 0 | 0 | 0 | 0 | 0 | 0 | 0 | 0 | 0 | 0 | 0 | 0 | 0 | 0 | 0 | 0 | 0 | 0 | 0 | 0 | 0 | 0 | 0 | 0 | 0 | 0 | 0 | 0 | 0 | 0 | 0 | 0 | 0 | 0 | 0 | 0 | 0 | 0 | 0 | 0 | 0 | 0 | 0 | 0 | 0 | 0 | 0 | 0 | 0
17 | 1 | 10 | 13 | 1 | 33-04-017-01 | Подвеска провода СИП-2 напряжением от 0,4 кВ до 1 кВ на опорах, при 32 опорах на км линии: с использованием автогидроподъемника | 1000 м | 0.605 | 0 | 0.605 |  |  |  | 67291.37 | 0 | 12004.24 | 12544.35 | 42742.78 | 0 | 91.328 | 25.9758 | 0 | 56945.74 | 33172.28 |  | 334404964 | 86954.6609 | 0 | 16305.445 | 20734.4693 | 70649.2158 | 0 | 150.9554 | 42.9352 | 0 | 65989.8784 | 0 | 9452.4319 | 12019.9822 | 44517.4643 | 0 | 95.12 | 24.89 | 0 | 103 | 60 | 1 | 1 |  |  | 1 | 1 | 1 | 1 |  |  |  |  | 0 | 1 | ГЭСН-2022 доп.9, 33-04-017-01, приказ Минстроя России от 16.02.2024 г. № 102/пр |  |  | 33001 | 0 |  | 0 | 2 | 0 | 1 | 1 | 1 | 1 | 1 | 1 |  | 103 | 60 |  |  |  | 0 | 0 | 0 | [5 empty] | 0 | Поправка: 421/пр_2020_прил.10_т.5_п.9.1_гр.3 Наименование: Производство ремонтно-строительных работ осуществляется в стесненных условиях населенных пунктов: отдельных конструктивных решений объектов капитального строительства (кроме указанных в п.п. 10.2 и 10.3), объектов капитального строительства в целом Поправка: 421/пр_2020_прил.10_т.5_п.4_гр.3 Наименование: Производство работ осуществляется в охранной зоне действующей воздушной линии электропередачи, вблизи объектов, находящихся под напряжением, внутри объектов капитального строительства, внутренняя проводка в которых не обесточена, если это приведет к ограничению действий рабочих в соответствии с требованиями техники безопасности Поправка: 571/пр_2022_п.67_пп.б Наименование: При отсутствии сметных норм, включенных в сборники ГЭСНр, сметные затраты по капитальному ремонту и реконструкции объектов определяются в соответствии со сметными нормами, включенными в сборники ГЭСН, аналогичным технологическим процессам в новом строительстве, в том числе по возведению новых конструктивных элементов | 0 | 67291.37 | 0 | 2629.43 | 2076 | 1840.57 | 0 | 150.9554 | 42.9352 | 0 | 56945.7439 | 33172.278 |  |  |  |  | )*1,15)*1,20)*1,25 | )*1,15)*1,20)*1,25 | )*1,15)*1,20)*1,15 |  | )*1,15)*1,20)*1,15 | )*1,15)*1,20)*1,25 |  |  |  | 0 | 0 | 1 | 1 |  |  |  | 1013 | 1000 м | 1000 М | 1 | [6 empty] | 293259405 | 2 | Общестроительные работы | 27 | Линии электропередачи | 1 | 33001 | Линии электропередачи | ФЕР-33 |  | Поправка: 421/пр_2020_прил.10_т.5_п.9.1_гр.3 Поправка: 421/пр_2020_прил.10_т.5_п.4_гр.3 Поправка: 571/пр_2022_п.67_пп.б |  | 131072 | 0 | 0 | 0 | 0 | 0 | 95.12 | 24.89 | 0 | [17 empty] | 0 | 0 | 0 |  |  |  |  | 103 | 60 |  |  |  |  | 1 |  | -1333402074 | 2 | 1 | -2 | 0 | 0 | 0 | 157409.39 | 157409.39 | 0 | 0 |  | 0 | 3 | 0 |  | 0 | 1 | 0 | 0 | 0 | 0 |  | Пр/812-027.0-1 | Пр/774-027.0 | Линии электропередачи | Линии электропередачи | 0
17 | 1 |  |  | 2 | Цена поставщика | Бугель для ленты NB 20 | ШТ | 26 | 0 | 26 |  |  |  | 861.9 | 861.9 | 0 | 0 | 0 | 0 | 0 | 0 | 0 | 0 | 0 |  | 334404964 | 33.15 | 33.15 | 0 | 0 | 0 | 0 | 0 | 0 | 0 | 32.5 | 32.5 | 0 | 0 | 0 | 0 | 0 | 0 | 0 | 0 | 0 | 1 | 1 |  |  | 1 | 1 | 1 | 1 |  |  |  |  | 3 | 1 |  |  |  | 1100 | 0 |  | 0 | 8 | 0 | 1 | 1 | 1 | 1 | 1 | 1 |  | 0 | 0 |  |  |  | 0 | 0 | 0 | [5 empty] | 0 |  | 0 | 861.9 | 33.15 | 0 | 0 | 0 | 0 | 0 | 0 | 0 | 0 | 0 |  |  |  | *1,02 | [9 empty] | 0 | 0 | 1 | 1 |  |  |  | 1013 | ШТ | ШТ | 1 | [6 empty] | 293259530 | 8 | Материалы строительные | 0 |  | 1 | 1100 | Материалы, изделия и конструкции | материалы (03) |  |  |  | 131072 | 32.5 | 32.5 | 0 | 0 | 0 | 0 | 0 | 0 | [17 empty] | 0 | 0 | 0 |  |  |  |  | 0 | 0 |  | занесена вручную |  |  | 1 |  | 658992354 | 2 | 0 | -2 | 0 | 0 | 0 | 861.9 | 861.9 | 0 | 0 |  | 0 | 4 | 0 |  | 0 | 1 | 0 | 0 | 0 | 0 | [5 empty] | 0
17 | 1 |  |  | 3 | Цена поставщика | Зажим анкерный РА-2000 | ШТ | 14 | 0 | 14 |  |  |  | 21091.56 | 21091.56 | 0 | 0 | 0 | 0 | 0 | 0 | 0 | 0 | 0 |  | 334404964 | 1506.54 | 1506.54 | 0 | 0 | 0 | 0 | 0 | 0 | 0 | 1477 | 1477 | 0 | 0 | 0 | 0 | 0 | 0 | 0 | 0 | 0 | 1 | 1 |  |  | 1 | 1 | 1 | 1 |  |  |  |  | 3 | 1 |  |  |  | 1100 | 0 |  | 0 | 8 | 0 | 1 | 1 | 1 | 1 | 1 | 1 |  | 0 | 0 |  |  |  | 0 | 0 | 0 | [5 empty] | 0 |  | 0 | 21091.56 | 1506.54 | 0 | 0 | 0 | 0 | 0 | 0 | 0 | 0 | 0 |  |  |  | *1,02 | [9 empty] | 0 | 0 | 1 | 1 |  |  |  | 1013 | ШТ | ШТ | 1 | [6 empty] | 293259530 | 8 | Материалы строительные | 0 |  | 1 | 1100 | Материалы, изделия и конструкции | материалы (03) |  |  |  | 2228224 | 1477 | 1477 | 0 | 0 | 0 | 0 | 0 | 0 | [17 empty] | 0 | 0 | 0 |  |  |  |  | 0 | 0 |  | занесена вручную |  |  | 1 |  | 1415285189 | 2 | 0 | -2 | 0 | 0 | 0 | 21091.56 | 21091.56 | 0 | 0 |  | 0 | 4 | 0 |  | 0 | 1 | 0 | 0 | 0 | 0 | [5 empty] | 0
17 | 1 |  |  | 4 | Цена поставщика | Зажим ответвительный Р70 | ШТ | 24 | 0 | 24 |  |  |  | 10932.77 | 10932.77 | 0 | 0 | 0 | 0 | 0 | 0 | 0 | 0 | 0 |  | 334404964 | 455.532 | 455.532 | 0 | 0 | 0 | 0 | 0 | 0 | 0 | 446.6 | 446.6 | 0 | 0 | 0 | 0 | 0 | 0 | 0 | 0 | 0 | 1 | 1 |  |  | 1 | 1 | 1 | 1 |  |  |  |  | 3 | 1 |  |  |  | 1100 | 0 |  | 0 | 8 | 0 | 1 | 1 | 1 | 1 | 1 | 1 |  | 0 | 0 |  |  |  | 0 | 0 | 0 | [5 empty] | 0 |  | 0 | 10932.77 | 455.532 | 0 | 0 | 0 | 0 | 0 | 0 | 0 | 0 | 0 |  |  |  | *1,02 | [9 empty] | 0 | 0 | 1 | 1 |  |  |  | 1013 | ШТ | ШТ | 1 | [6 empty] | 293259530 | 8 | Материалы строительные | 0 |  | 1 | 1100 | Материалы, изделия и конструкции | материалы (03) |  |  |  | 2228224 | 446.6 | 446.6 | 0 | 0 | 0 | 0 | 0 | 0 | [17 empty] | 0 | 0 | 0 |  |  |  |  | 0 | 0 |  | занесена вручную |  |  | 1 |  | -1402604477 | 2 | 0 | -2 | 0 | 0 | 0 | 10932.77 | 10932.77 | 0 | 0 |  | 0 | 4 | 0 |  | 0 | 1 | 0 | 0 | 0 | 0 | [5 empty] | 0
17 | 1 |  |  | 5 | Цена поставщика | Влагозащищенный ответвительный зажим с раздельной затяжкой болтов Р72 | ШТ | 17 | 0 | 17 |  |  |  | 5704.86 | 5704.86 | 0 | 0 | 0 | 0 | 0 | 0 | 0 | 0 | 0 |  | 334404964 | 335.58 | 335.58 | 0 | 0 | 0 | 0 | 0 | 0 | 0 | 329 | 329 | 0 | 0 | 0 | 0 | 0 | 0 | 0 | 0 | 0 | 1 | 1 |  |  | 1 | 1 | 1 | 1 |  |  |  |  | 3 | 1 |  |  |  | 1100 | 0 |  | 0 | 8 | 0 | 1 | 1 | 1 | 1 | 1 | 1 |  | 0 | 0 |  |  |  | 0 | 0 | 0 | [5 empty] | 0 |  | 0 | 5704.86 | 335.58 | 0 | 0 | 0 | 0 | 0 | 0 | 0 | 0 | 0 |  |  |  | *1,02 | [9 empty] | 0 | 0 | 1 | 1 |  |  |  | 1013 | ШТ | ШТ | 1 | [6 empty] | 293259530 | 8 | Материалы строительные | 0 |  | 1 | 1100 | Материалы, изделия и конструкции | материалы (03) |  |  |  | 131072 | 329 | 329 | 0 | 0 | 0 | 0 | 0 | 0 | [17 empty] | 0 | 0 | 0 |  |  |  |  | 0 | 0 |  | занесена вручную |  |  | 1 |  | -1304428836 | 2 | 0 | -2 | 0 | 0 | 0 | 5704.86 | 5704.86 | 0 | 0 |  | 0 | 4 | 0 |  | 0 | 1 | 0 | 0 | 0 | 0 | [5 empty] | 0
17 | 1 |  |  | 6 | Цена поставщика | Зажим плашечный ПС 1-1 | ШТ | 24 | 0 | 24 |  |  |  | 4215.46 | 4215.46 | 0 | 0 | 0 | 0 | 0 | 0 | 0 | 0 | 0 |  | 334404964 | 175.644 | 175.644 | 0 | 0 | 0 | 0 | 0 | 0 | 0 | 172.2 | 172.2 | 0 | 0 | 0 | 0 | 0 | 0 | 0 | 0 | 0 | 1 | 1 |  |  | 1 | 1 | 1 | 1 |  |  |  |  | 3 | 1 |  |  |  | 1100 | 0 |  | 0 | 8 | 0 | 1 | 1 | 1 | 1 | 1 | 1 |  | 0 | 0 |  |  |  | 0 | 0 | 0 | [5 empty] | 0 |  | 0 | 4215.46 | 175.644 | 0 | 0 | 0 | 0 | 0 | 0 | 0 | 0 | 0 |  |  |  | *1,02 | [9 empty] | 0 | 0 | 1 | 1 |  |  |  | 1013 | ШТ | ШТ | 1 | [6 empty] | 293259530 | 8 | Материалы строительные | 0 |  | 1 | 1100 | Материалы, изделия и конструкции | материалы (03) |  |  |  | 131072 | 172.2 | 172.2 | 0 | 0 | 0 | 0 | 0 | 0 | [17 empty] | 0 | 0 | 0 |  |  |  |  | 0 | 0 |  | занесена вручную |  |  | 1 |  | 1741227732 | 2 | 0 | -2 | 0 | 0 | 0 | 4215.46 | 4215.46 | 0 | 0 |  | 0 | 4 | 0 |  | 0 | 1 | 0 | 0 | 0 | 0 | [5 empty] | 0
17 | 1 |  |  | 7 | Цена поставщика | Заземляющий проводник ЗП-6 | м | 8.6 | 0 | 8.6 |  |  |  | 2044.31 | 2044.31 | 0 | 0 | 0 | 0 | 0 | 0 | 0 | 0 | 0 |  | 334404964 | 237.711 | 237.711 | 0 | 0 | 0 | 0 | 0 | 0 | 0 | 233.05 | 233.05 | 0 | 0 | 0 | 0 | 0 | 0 | 0 | 0 | 0 | 1 | 1 |  |  | 1 | 1 | 1 | 1 |  |  |  |  | 3 | 1 |  |  |  | 1100 | 0 |  | 0 | 8 | 0 | 1 | 1 | 1 | 1 | 1 | 1 |  | 0 | 0 |  |  |  | 0 | 0 | 0 | [5 empty] | 0 |  | 0 | 2044.31 | 237.711 | 0 | 0 | 0 | 0 | 0 | 0 | 0 | 0 | 0 |  |  |  | *1,02 | [9 empty] | 0 | 0 | 1 | 1 |  |  |  | 1003 | м | м | 1 | [6 empty] | 293259530 | 8 | Материалы строительные | 0 |  | 1 | 1100 | Материалы, изделия и конструкции | материалы (03) |  |  |  | 2228224 | 233.05 | 233.05 | 0 | 0 | 0 | 0 | 0 | 0 | [17 empty] | 0 | 0 | 0 |  |  |  |  | 0 | 0 |  | занесена вручную |  |  | 1 |  | -1887502610 | 2 | 0 | -2 | 0 | 0 | 0 | 2044.31 | 2044.31 | 0 | 0 |  | 0 | 4 | 0 |  | 0 | 1 | 0 | 0 | 0 | 0 | [5 empty] | 0
17 | 1 |  |  | 8 | Цена поставщика | Колпачки СЕ 25-150 | ШТ | 28 | 0 | 28 |  |  |  | 907.64 | 907.64 | 0 | 0 | 0 | 0 | 0 | 0 | 0 | 0 | 0 |  | 334404964 | 32.4156 | 32.4156 | 0 | 0 | 0 | 0 | 0 | 0 | 0 | 31.78 | 31.78 | 0 | 0 | 0 | 0 | 0 | 0 | 0 | 0 | 0 | 1 | 1 |  |  | 1 | 1 | 1 | 1 |  |  |  |  | 3 | 1 |  |  |  | 1100 | 0 |  | 0 | 8 | 0 | 1 | 1 | 1 | 1 | 1 | 1 |  | 0 | 0 |  |  |  | 0 | 0 | 0 | [5 empty] | 0 |  | 0 | 907.64 | 32.4156 | 0 | 0 | 0 | 0 | 0 | 0 | 0 | 0 | 0 |  |  |  | *1,02 | [9 empty] | 0 | 0 | 1 | 1 |  |  |  | 1013 | ШТ | ШТ | 1 | [6 empty] | 293259530 | 8 | Материалы строительные | 0 |  | 1 | 1100 | Материалы, изделия и конструкции | материалы (03) |  |  |  | 131072 | 31.78 | 31.78 | 0 | 0 | 0 | 0 | 0 | 0 | [17 empty] | 0 | 0 | 0 |  |  |  |  | 0 | 0 |  | занесена вручную |  |  | 1 |  | 77429996 | 2 | 0 | -2 | 0 | 0 | 0 | 907.64 | 907.64 | 0 | 0 |  | 0 | 4 | 0 |  | 0 | 1 | 0 | 0 | 0 | 0 | [5 empty] | 0
17 | 1 |  |  | 9 | Цена поставщика | Кронштейны для крепления анкерных зажимов, для самонесущих изолированных проводов,СS 10.3 | ШТ | 13 | 0 | 13 |  |  |  | 5105.1 | 5105.1 | 0 | 0 | 0 | 0 | 0 | 0 | 0 | 0 | 0 |  | 334404964 | 392.7 | 392.7 | 0 | 0 | 0 | 0 | 0 | 0 | 0 | 385 | 385 | 0 | 0 | 0 | 0 | 0 | 0 | 0 | 0 | 0 | 1 | 1 |  |  | 1 | 1 | 1 | 1 |  |  |  |  | 3 | 1 |  |  |  | 1100 | 0 |  | 0 | 8 | 0 | 1 | 1 | 1 | 1 | 1 | 1 |  | 0 | 0 |  |  |  | 0 | 0 | 0 | [5 empty] | 0 |  | 0 | 5105.1 | 392.7 | 0 | 0 | 0 | 0 | 0 | 0 | 0 | 0 | 0 |  |  |  | *1,02 | [9 empty] | 0 | 0 | 1 | 1 |  |  |  | 1013 | ШТ | ШТ | 1 | [6 empty] | 293259530 | 8 | Материалы строительные | 0 |  | 1 | 1100 | Материалы, изделия и конструкции | материалы (03) |  |  |  | 131072 | 385 | 385 | 0 | 0 | 0 | 0 | 0 | 0 | [17 empty] | 0 | 0 | 0 |  |  |  |  | 0 | 0 |  | занесена вручную |  |  | 1 |  | -2074775357 | 2 | 0 | -2 | 0 | 0 | 0 | 5105.1 | 5105.1 | 0 | 0 |  | 0 | 4 | 0 |  | 0 | 1 | 0 | 0 | 0 | 0 | [5 empty] | 0
17 | 1 |  |  | 10 | 25.2.02.11-0021 | Лента крепления из нержавеющей стали в пластмассовой коробке с кабельной бухтой, ширина 20 мм, толщина 0,7 мм, длина 50 м | ШТ | 1.14 | 0 | 1.14 |  |  |  | 6649.43 | 6649.43 | 0 | 0 | 0 | 0 | 0 | 0 | 0 | 0 | 0 |  | 334404964 | 4136.76 | 4136.76 | 0 | 0 | 0 | 0 | 0 | 0 | 0 | 4136.76 | 4136.76 | 0 | 0 | 0 | 0 | 0 | 0 | 0 | 0 | 0 | 1 | 1 |  |  | 1 | 1 | 1 | 1.41 |  |  |  |  | 3 | 1 | ФСБЦ-2022, 25.2.02.11-0021, приказ Минстроя России от 18.05.2022 г. № 378/пр |  |  | 500001 | 0 | 25.2.02.11-0021 | 1 | 8 | 0 | 1 | 1 | 1 | 1 | 1 | 1 |  | 0 | 0 |  |  |  | 0 | 0 | 0 | [5 empty] | 0 |  | 0 | 6649.43 | 5832.83 | 0 | 0 | 0 | 0 | 0 | 0 | 0 | 0 | 0 | [13 empty] | 0 | 0 | 1 | 1 |  |  |  | 1013 | ШТ | ШТ | 1 | [6 empty] | 293259284 | 8 | Материалы строительные | 0 |  | 1 | 500001 | Материалы и конструкции ( строительные ) по ценникам и каталогом | ФССЦст |  |  |  | 131072 | 4136.76 | 4136.76 | 0 | 0 | 0 | 0 | 0 | 0 | [17 empty] | 0 | 0 | 0 |  |  |  |  | 0 | 0 |  |  |  |  | 1 |  | 1683779831 | 2 | 1 | 2 | 0 | 0 | 0 | 6649.43 | 6649.43 | 0 | 0 |  | 0 | 3 | 0 |  | 0 | 1 | 0 | 0 | 0 | 0 | [5 empty] | 0
17 | 1 |  |  | 11 | Цена поставщика | Подвеска промежуточная ЕS-1500Е | компл. | 10 | 0 | 10 |  |  |  | 7996.8 | 7996.8 | 0 | 0 | 0 | 0 | 0 | 0 | 0 | 0 | 0 |  | 334404964 | 799.68 | 799.68 | 0 | 0 | 0 | 0 | 0 | 0 | 0 | 784 | 784 | 0 | 0 | 0 | 0 | 0 | 0 | 0 | 0 | 0 | 1 | 1 |  |  | 1 | 1 | 1 | 1 |  |  |  |  | 3 | 1 |  |  |  | 1100 | 0 |  | 0 | 8 | 0 | 1 | 1 | 1 | 1 | 1 | 1 |  | 0 | 0 |  |  |  | 0 | 0 | 0 | [5 empty] | 0 | Поправка: ФСБЦ-2022, ОП, т.3, п.1.1. Наименование: Доплата за подготовку поверхностей трения в сдвигоустойчивых соединениях на высокопрочных болтах. Масса метизов (болты с гайками и шайбами) по отношению к общей массе объекта (части объекта), до 0,5% | 0 | 7996.8 | 799.68 | 0 | 0 | 0 | 0 | 0 | 0 | 0 | 0 | 0 |  |  |  | )*1,02 | [9 empty] | 0 | 0 | 1 | 1 |  |  |  | 1013 | компл. | компл. | 1 | [6 empty] | 293259530 | 8 | Материалы строительные | 0 |  | 1 | 1100 | Материалы, изделия и конструкции | материалы (03) |  | Поправка: ФСБЦ-2022, ОП, т.3, п.1.1. |  | 2228224 | 784 | 784 | 0 | 0 | 0 | 0 | 0 | 0 | [17 empty] | 0 | 0 | 0 |  |  |  |  | 0 | 0 |  | занесена вручную |  |  | 1 |  | 643350540 | 2 | 0 | -2 | 0 | 0 | 0 | 7996.8 | 7996.8 | 0 | 0 |  | 0 | 4 | 0 |  | 0 | 1 | 0 | 0 | 0 | 0 | [5 empty] | 0
17 | 1 |  |  | 12 | Цена поставщика | Провод СИП-2 3х95х+1х95 | м | 632.23 | 0 | 632.23 |  |  |  | 365921.19 | 365921.19 | 0 | 0 | 0 | 0 | 0 | 0 | 0 | 0 | 0 |  | 334404964 | 578.7786 | 578.7786 | 0 | 0 | 0 | 0 | 0 | 0 | 0 | 567.43 | 567.43 | 0 | 0 | 0 | 0 | 0 | 0 | 0 | 0 | 0 | 1 | 1 |  |  | 1 | 1 | 1 | 1 |  |  |  |  | 3 | 1 |  |  |  | 1100 | 0 |  | 0 | 8 | 0 | 1 | 1 | 1 | 1 | 1 | 1 |  | 0 | 0 |  |  |  | 0 | 0 | 0 | [5 empty] | 0 |  | 0 | 365921.19 | 578.7786 | 0 | 0 | 0 | 0 | 0 | 0 | 0 | 0 | 0 |  |  |  | *1,02 | [9 empty] | 0 | 0 | 1 | 1 |  |  |  | 1003 | м | м | 1 | [6 empty] | 293259530 | 8 | Материалы строительные | 0 |  | 1 | 1100 | Материалы, изделия и конструкции | материалы (03) |  |  |  | 0 | 567.43 | 567.43 | 0 | 0 | 0 | 0 | 0 | 0 | [17 empty] | 0 | 0 | 0 |  |  |  |  | 0 | 0 |  | занесена вручную |  |  | 1 |  | -1471617467 | 2 | 0 | -2 | 0 | 0 | 0 | 365921.19 | 365921.19 | 0 | 0 |  | 0 | 4 | 0 |  | 0 | 1 | 0 | 0 | 0 | 0 | [5 empty] | 0
17 | 1 |  |  |  | 21.2.01.01-0038 | Провод самонесущий изолированный СИП-2 3х95+1х95-0,6/1 | 1000 м | 0.633 | 0 | 0.633 |  |  |  | 210263.12 | 210263.12 | 0 | 0 | 0 | 0 | 0 | 0 | 0 | 0 | 0 |  | -1 | 253564.29 | 253564.29 | 0 | 0 | 0 | 0 | 0 | 0 | 0 | 253564.29 | 253564.29 | 0 | 0 | 0 | 0 | 0 | 0 | 0 | 0 | 0 | 1 | 1 |  |  | 1 | 1 | 1 | 1.31 |  |  |  |  | 3 | 2 | ФСБЦ-2022 доп.4, 21.2.01.01-0038, приказ Минстроя России от 27.12.2022 г. № 1133/пр |  |  | 500002 | 0 | 21.2.01.01-0038 | 1 | 12 | 0 | 1 | 1 | 1 | 1 | 1 | 1 |  | 0 | 0 |  |  |  | 0 | 0 | 0 | [5 empty] | 0 |  | 0 | 210263.12 | 332169.22 | 0 | 0 | 0 | 0 | 0 | 0 | 0 | 0 | 0 | [13 empty] | 0 | 0 | 1 | 1 |  |  |  | 1013 | 1000 м | 1000 М | 1 | [6 empty] | 293259285 | 12 | Материалы монтажные | 0 |  | 2 | 500002 | Материалы и конструкции ( монтажные ) по ценникам и каталогам | ФССЦм |  |  |  | 132096 | 253564.29 | 253564.29 | 0 | 0 | 0 | 0 | 0 | 0 | [17 empty] | 0 | 0 | 0 |  |  |  |  | 0 | 0 |  |  |  |  | 1 |  | -1600682910 | 2 | 1 | 2 | 0 | 0 | 0 | 210263.12 | 0 | 210263.12 | 0 |  | 0 | 3 | 0 |  | 0 | 1 | 0 | 0 | 0 | 0 | [5 empty] | 0
17 | 1 |  |  | 13 | Цена поставщика | Скрепа для ленты NC 20 | ШТ | 20 | 0 | 20 |  |  |  | 583.44 | 583.44 | 0 | 0 | 0 | 0 | 0 | 0 | 0 | 0 | 0 |  | 334404964 | 29.172 | 29.172 | 0 | 0 | 0 | 0 | 0 | 0 | 0 | 28.6 | 28.6 | 0 | 0 | 0 | 0 | 0 | 0 | 0 | 0 | 0 | 1 | 1 |  |  | 1 | 1 | 1 | 1 |  |  |  |  | 3 | 1 |  |  |  | 1100 | 0 |  | 0 | 8 | 0 | 1 | 1 | 1 | 1 | 1 | 1 |  | 0 | 0 |  |  |  | 0 | 0 | 0 | [5 empty] | 0 |  | 0 | 583.44 | 29.172 | 0 | 0 | 0 | 0 | 0 | 0 | 0 | 0 | 0 |  |  |  | *1,02 | [9 empty] | 0 | 0 | 1 | 1 |  |  |  | 1013 | ШТ | ШТ | 1 | [6 empty] | 293259530 | 8 | Материалы строительные | 0 |  | 1 | 1100 | Материалы, изделия и конструкции | материалы (03) |  |  |  | 131072 | 28.6 | 28.6 | 0 | 0 | 0 | 0 | 0 | 0 | [17 empty] | 0 | 0 | 0 |  |  |  |  | 0 | 0 |  | занесена вручную |  |  | 1 |  | -1208573681 | 2 | 0 | -2 | 0 | 0 | 0 | 583.44 | 583.44 | 0 | 0 |  | 0 | 4 | 0 |  | 0 | 1 | 0 | 0 | 0 | 0 | [5 empty] | 0
17 | 1 |  |  | 14 | Цена поставщика | Хомут стяжной Е 778 | ШТ | 48 | 0 | 48 |  |  |  | 541.5 | 541.5 | 0 | 0 | 0 | 0 | 0 | 0 | 0 | 0 | 0 |  | 334404964 | 11.2812 | 11.2812 | 0 | 0 | 0 | 0 | 0 | 0 | 0 | 11.06 | 11.06 | 0 | 0 | 0 | 0 | 0 | 0 | 0 | 0 | 0 | 1 | 1 |  |  | 1 | 1 | 1 | 1 |  |  |  |  | 3 | 1 |  |  |  | 1100 | 0 |  | 0 | 8 | 0 | 1 | 1 | 1 | 1 | 1 | 1 |  | 0 | 0 |  |  |  | 0 | 0 | 0 | [5 empty] | 0 |  | 0 | 541.5 | 11.2812 | 0 | 0 | 0 | 0 | 0 | 0 | 0 | 0 | 0 |  |  |  | *1,02 | [9 empty] | 0 | 0 | 1 | 1 |  |  |  | 1013 | ШТ | ШТ | 1 | [6 empty] | 293259530 | 8 | Материалы строительные | 0 |  | 1 | 1100 | Материалы, изделия и конструкции | материалы (03) |  |  |  | 131072 | 11.06 | 11.06 | 0 | 0 | 0 | 0 | 0 | 0 | [17 empty] | 0 | 0 | 0 |  |  |  |  | 0 | 0 |  | занесена вручную |  |  | 1 |  | 957295992 | 2 | 0 | -2 | 0 | 0 | 0 | 541.5 | 541.5 | 0 | 0 |  | 0 | 4 | 0 |  | 0 | 1 | 0 | 0 | 0 | 0 | [5 empty] | 0
17 | 1 | 20 | 24 | 15 | 33-04-008-03 | Подвеска изолированных проводов ВЛ 0,38 кВ с помощью механизмов, с несколькими жилами при 30 опорах на км | км | 0.113 | 0 | 0.113 |  |  |  | 4997.25 | 735.2 | 719.67 | 684.8 | 2857.58 | 0 | 6.2587 | 1.4327 | 0 | 3648.65 | 2125.43 |  | 334404964 | 36292.9804 | 5139.7846 | 5864.9189 | 6060.1889 | 25288.2769 | 0 | 55.3863 | 12.6787 | 0 | 27987.5326 | 5139.7846 | 3399.953 | 3513.153 | 15934.642 | 0 | 34.9 | 7.35 | 0 | 103 | 60 | 1 | 1 |  |  | 1 | 1 | 1 | 1 |  |  |  |  | 0 | 1 | ГЭСН-2022 доп.6, 33-04-008-03, приказ Минстроя России от 11.05.2023 г. № 335/пр |  |  | 33001 | 0 |  | 0 | 2 | 0 | 1 | 1 | 1 | 1 | 1 | 1 |  | 103 | 60 |  |  |  | 0 | 0 | 0 | [5 empty] | 0 | Поправка: 421/пр_2020_прил.10_т.5_п.9.1_гр.3 Наименование: Производство ремонтно-строительных работ осуществляется в стесненных условиях населенных пунктов: отдельных конструктивных решений объектов капитального строительства (кроме указанных в п.п. 10.2 и 10.3), объектов капитального строительства в целом Поправка: 421/пр_2020_прил.10_т.5_п.4_гр.3 Наименование: Производство работ осуществляется в охранной зоне действующей воздушной линии электропередачи, вблизи объектов, находящихся под напряжением, внутри объектов капитального строительства, внутренняя проводка в которых не обесточена, если это приведет к ограничению действий рабочих в соответствии с требованиями техники безопасности Поправка: 571/пр_2022_п.67_пп.б Наименование: При отсутствии сметных норм, включенных в сборники ГЭСНр, сметные затраты по капитальному ремонту и реконструкции объектов определяются в соответствии со сметными нормами, включенными в сборники ГЭСН, аналогичным технологическим процессам в новом строительстве, в том числе по возведению новых конструктивных элементов | 0 | 4997.25 | 2341.2 | 1542.31 | 1433.94 | 456.58 | 0 | 55.3863 | 12.6787 | 0 | 3648.6514 | 2125.428 |  |  |  |  | )*1,15)*1,20)*1,25 | )*1,15)*1,20)*1,25 | )*1,15)*1,20)*1,15 |  | )*1,15)*1,20)*1,15 | )*1,15)*1,20)*1,25 |  |  |  | 0 | 0 | 1 | 1 |  |  |  | 1003 | км | км | 1000 | [6 empty] | 293259405 | 2 | Общестроительные работы | 27 | Линии электропередачи | 1 | 33001 | Линии электропередачи | ФЕР-33 |  | Поправка: 421/пр_2020_прил.10_т.5_п.9.1_гр.3 Поправка: 421/пр_2020_прил.10_т.5_п.4_гр.3 Поправка: 571/пр_2022_п.67_пп.б |  | 131072 | 0 | 0 | 0 | 0 | 0 | 34.9 | 7.35 | 0 | [17 empty] | 0 | 0 | 0 |  |  |  |  | 103 | 60 |  |  |  |  | 1 |  | -1423325463 | 2 | 1 | -2 | 0 | 0 | 0 | 10771.33 | 10771.33 | 0 | 0 |  | 0 | 3 | 0 |  | 0 | 1 | 0 | 0 | 0 | 0 |  | Пр/812-027.0-1 | Пр/774-027.0 | Линии электропередачи | Линии электропередачи | 0
17 | 1 |  |  | 16 | Цена поставщика | Зажим анкерный DN-123 | ШТ | 8 | 0 | 8 |  |  |  | 1359.46 | 1359.46 | 0 | 0 | 0 | 0 | 0 | 0 | 0 | 0 | 0 |  | 334404964 | 169.932 | 169.932 | 0 | 0 | 0 | 0 | 0 | 0 | 0 | 166.6 | 166.6 | 0 | 0 | 0 | 0 | 0 | 0 | 0 | 0 | 0 | 1 | 1 |  |  | 1 | 1 | 1 | 1 |  |  |  |  | 3 | 1 |  |  |  | 1100 | 0 |  | 0 | 8 | 0 | 1 | 1 | 1 | 1 | 1 | 1 |  | 0 | 0 |  |  |  | 0 | 0 | 0 | [5 empty] | 0 | Поправка: ФСБЦ-2022, ОП, т.3, п.1.1. Наименование: Доплата за подготовку поверхностей трения в сдвигоустойчивых соединениях на высокопрочных болтах. Масса метизов (болты с гайками и шайбами) по отношению к общей массе объекта (части объекта), до 0,5% | 0 | 1359.46 | 169.932 | 0 | 0 | 0 | 0 | 0 | 0 | 0 | 0 | 0 |  |  |  | )*1,02 | [9 empty] | 0 | 0 | 1 | 1 |  |  |  | 1013 | ШТ | ШТ | 1 | [6 empty] | 293259530 | 8 | Материалы строительные | 0 |  | 1 | 1100 | Материалы, изделия и конструкции | материалы (03) |  | Поправка: ФСБЦ-2022, ОП, т.3, п.1.1. |  | 2228224 | 166.6 | 166.6 | 0 | 0 | 0 | 0 | 0 | 0 | [17 empty] | 0 | 0 | 0 |  |  |  |  | 0 | 0 |  | занесена вручную |  |  | 1 |  | 315571777 | 2 | 0 | -2 | 0 | 0 | 0 | 1359.46 | 1359.46 | 0 | 0 |  | 0 | 4 | 0 |  | 0 | 1 | 0 | 0 | 0 | 0 | [5 empty] | 0
17 | 1 |  |  | 17 | Цена поставщика | Зажим ответвительный Р645 | ШТ | 10 | 0 | 10 |  |  |  | 3058.27 | 3058.27 | 0 | 0 | 0 | 0 | 0 | 0 | 0 | 0 | 0 |  | 334404964 | 305.8266 | 305.8266 | 0 | 0 | 0 | 0 | 0 | 0 | 0 | 299.83 | 299.83 | 0 | 0 | 0 | 0 | 0 | 0 | 0 | 0 | 0 | 1 | 1 |  |  | 1 | 1 | 1 | 1 |  |  |  |  | 3 | 1 |  |  |  | 1100 | 0 |  | 0 | 8 | 0 | 1 | 1 | 1 | 1 | 1 | 1 |  | 0 | 0 |  |  |  | 0 | 0 | 0 | [5 empty] | 0 |  | 0 | 3058.27 | 305.8266 | 0 | 0 | 0 | 0 | 0 | 0 | 0 | 0 | 0 |  |  |  | *1,02 | [9 empty] | 0 | 0 | 1 | 1 |  |  |  | 1013 | ШТ | ШТ | 1 | [6 empty] | 293259530 | 8 | Материалы строительные | 0 |  | 1 | 1100 | Материалы, изделия и конструкции | материалы (03) |  |  |  | 131072 | 299.83 | 299.83 | 0 | 0 | 0 | 0 | 0 | 0 | [17 empty] | 0 | 0 | 0 |  |  |  |  | 0 | 0 |  | занесена вручную |  |  | 1 |  | 2144685533 | 2 | 0 | -2 | 0 | 0 | 0 | 3058.27 | 3058.27 | 0 | 0 |  | 0 | 4 | 0 |  | 0 | 1 | 0 | 0 | 0 | 0 | [5 empty] | 0
17 | 1 |  |  | 18 | Цена поставщика | Кронштейн анкерный СA 16 | ШТ | 8 | 0 | 8 |  |  |  | 388.42 | 388.42 | 0 | 0 | 0 | 0 | 0 | 0 | 0 | 0 | 0 |  | 334404964 | 48.552 | 48.552 | 0 | 0 | 0 | 0 | 0 | 0 | 0 | 47.6 | 47.6 | 0 | 0 | 0 | 0 | 0 | 0 | 0 | 0 | 0 | 1 | 1 |  |  | 1 | 1 | 1 | 1 |  |  |  |  | 3 | 1 |  |  |  | 1100 | 0 |  | 0 | 8 | 0 | 1 | 1 | 1 | 1 | 1 | 1 |  | 0 | 0 |  |  |  | 0 | 0 | 0 | [5 empty] | 0 |  | 0 | 388.42 | 48.552 | 0 | 0 | 0 | 0 | 0 | 0 | 0 | 0 | 0 |  |  |  | *1,02 | [9 empty] | 0 | 0 | 1 | 1 |  |  |  | 1013 | ШТ | ШТ | 1 | [6 empty] | 293259530 | 8 | Материалы строительные | 0 |  | 1 | 1100 | Материалы, изделия и конструкции | материалы (03) |  |  |  | 131072 | 47.6 | 47.6 | 0 | 0 | 0 | 0 | 0 | 0 | [17 empty] | 0 | 0 | 0 |  |  |  |  | 0 | 0 |  | занесена вручную |  |  | 1 |  | 1680782720 | 2 | 0 | -2 | 0 | 0 | 0 | 388.42 | 388.42 | 0 | 0 |  | 0 | 4 | 0 |  | 0 | 1 | 0 | 0 | 0 | 0 | [5 empty] | 0
17 | 1 |  |  | 19 | 25.2.02.11-0021 | Лента крепления из нержавеющей стали в пластмассовой коробке с кабельной бухтой, ширина 20 мм, толщина 0,7 мм, длина 50 м | ШТ | 0.6 | 0 | 0.6 |  |  |  | 3499.7 | 3499.7 | 0 | 0 | 0 | 0 | 0 | 0 | 0 | 0 | 0 |  | 334404964 | 4136.76 | 4136.76 | 0 | 0 | 0 | 0 | 0 | 0 | 0 | 4136.76 | 4136.76 | 0 | 0 | 0 | 0 | 0 | 0 | 0 | 0 | 0 | 1 | 1 |  |  | 1 | 1 | 1 | 1.41 |  |  |  |  | 3 | 1 | ФСБЦ-2022, 25.2.02.11-0021, приказ Минстроя России от 18.05.2022 г. № 378/пр |  |  | 500001 | 0 | 25.2.02.11-0021 | 1 | 8 | 0 | 1 | 1 | 1 | 1 | 1 | 1 |  | 0 | 0 |  |  |  | 0 | 0 | 0 | [5 empty] | 0 |  | 0 | 3499.7 | 5832.83 | 0 | 0 | 0 | 0 | 0 | 0 | 0 | 0 | 0 | [13 empty] | 0 | 0 | 1 | 1 |  |  |  | 1013 | ШТ | ШТ | 1 | [6 empty] | 293259284 | 8 | Материалы строительные | 0 |  | 1 | 500001 | Материалы и конструкции ( строительные ) по ценникам и каталогом | ФССЦст |  |  |  | 131072 | 4136.76 | 4136.76 | 0 | 0 | 0 | 0 | 0 | 0 | [17 empty] | 0 | 0 | 0 |  |  |  |  | 0 | 0 |  |  |  |  | 1 |  | 1683779831 | 2 | 1 | 2 | 0 | 0 | 0 | 3499.7 | 3499.7 | 0 | 0 |  | 0 | 3 | 0 |  | 0 | 1 | 0 | 0 | 0 | 0 | [5 empty] | 0
17 | 1 |  |  | 20 | Цена поставщика | Подвеска промежуточная ЕS-1500Е | компл. | 1 | 0 | 1 |  |  |  | 799.68 | 799.68 | 0 | 0 | 0 | 0 | 0 | 0 | 0 | 0 | 0 |  | 334404964 | 799.68 | 799.68 | 0 | 0 | 0 | 0 | 0 | 0 | 0 | 784 | 784 | 0 | 0 | 0 | 0 | 0 | 0 | 0 | 0 | 0 | 1 | 1 |  |  | 1 | 1 | 1 | 1 |  |  |  |  | 3 | 1 |  |  |  | 1100 | 0 |  | 0 | 8 | 0 | 1 | 1 | 1 | 1 | 1 | 1 |  | 0 | 0 |  |  |  | 0 | 0 | 0 | [5 empty] | 0 |  | 0 | 799.68 | 799.68 | 0 | 0 | 0 | 0 | 0 | 0 | 0 | 0 | 0 |  |  |  | *1,02 | [9 empty] | 0 | 0 | 1 | 1 |  |  |  | 1013 | компл. | компл. | 1 | [6 empty] | 293259530 | 8 | Материалы строительные | 0 |  | 1 | 1100 | Материалы, изделия и конструкции | материалы (03) |  |  |  | 131072 | 784 | 784 | 0 | 0 | 0 | 0 | 0 | 0 | [17 empty] | 0 | 0 | 0 |  |  |  |  | 0 | 0 |  | занесена вручную |  |  | 1 |  | 643350540 | 2 | 0 | -2 | 0 | 0 | 0 | 799.68 | 799.68 | 0 | 0 |  | 0 | 4 | 0 |  | 0 | 1 | 0 | 0 | 0 | 0 | [5 empty] | 0
17 | 1 |  |  | 21 | Цена поставщика | Провод СИП4 2х16 | м | 65 | 0 | 65 |  |  |  | 3659.1 | 3659.1 | 0 | 0 | 0 | 0 | 0 | 0 | 0 | 0 | 0 |  | 334404964 | 56.2938 | 56.2938 | 0 | 0 | 0 | 0 | 0 | 0 | 0 | 55.19 | 55.19 | 0 | 0 | 0 | 0 | 0 | 0 | 0 | 0 | 0 | 1 | 1 |  |  | 1 | 1 | 1 | 1 |  |  |  |  | 3 | 1 |  |  |  | 1100 | 0 |  | 0 | 8 | 0 | 1 | 1 | 1 | 1 | 1 | 1 |  | 0 | 0 |  |  |  | 0 | 0 | 0 | [5 empty] | 0 |  | 0 | 3659.1 | 56.2938 | 0 | 0 | 0 | 0 | 0 | 0 | 0 | 0 | 0 |  |  |  | *1,02 | [9 empty] | 0 | 0 | 1 | 1 |  |  |  | 1003 | м | м | 1 | [6 empty] | 293259530 | 8 | Материалы строительные | 0 |  | 1 | 1100 | Материалы, изделия и конструкции | материалы (03) |  |  |  | 131072 | 55.19 | 55.19 | 0 | 0 | 0 | 0 | 0 | 0 | [17 empty] | 0 | 0 | 0 |  |  |  |  | 0 | 0 |  | занесена вручную |  |  | 1 |  | -1662033977 | 2 | 0 | -2 | 0 | 0 | 0 | 3659.1 | 3659.1 | 0 | 0 |  | 0 | 4 | 0 |  | 0 | 1 | 0 | 0 | 0 | 0 | [5 empty] | 0
17 | 1 |  |  | 22 | Цена поставщика | Провод СИП4 4х16 | м | 50.26 | 0 | 50.26 |  |  |  | 5436.67 | 5436.67 | 0 | 0 | 0 | 0 | 0 | 0 | 0 | 0 | 0 |  | 334404964 | 108.171 | 108.171 | 0 | 0 | 0 | 0 | 0 | 0 | 0 | 106.05 | 106.05 | 0 | 0 | 0 | 0 | 0 | 0 | 0 | 0 | 0 | 1 | 1 |  |  | 1 | 1 | 1 | 1 |  |  |  |  | 3 | 1 |  |  |  | 1100 | 0 |  | 0 | 8 | 0 | 1 | 1 | 1 | 1 | 1 | 1 |  | 0 | 0 |  |  |  | 0 | 0 | 0 | [5 empty] | 0 |  | 0 | 5436.67 | 108.171 | 0 | 0 | 0 | 0 | 0 | 0 | 0 | 0 | 0 |  |  |  | *1,02 | [9 empty] | 0 | 0 | 1 | 1 |  |  |  | 1003 | м | м | 1 | [6 empty] | 293259530 | 8 | Материалы строительные | 0 |  | 1 | 1100 | Материалы, изделия и конструкции | материалы (03) |  |  |  | 131072 | 106.05 | 106.05 | 0 | 0 | 0 | 0 | 0 | 0 | [17 empty] | 0 | 0 | 0 |  |  |  |  | 0 | 0 |  | занесена вручную |  |  | 1 |  | -1172854561 | 2 | 0 | -2 | 0 | 0 | 0 | 5436.67 | 5436.67 | 0 | 0 |  | 0 | 4 | 0 |  | 0 | 1 | 0 | 0 | 0 | 0 | [5 empty] | 0
17 | 1 |  |  | 23 | Цена поставщика | Скрепа для ленты NC 20 | ШТ | 20 | 0 | 20 |  |  |  | 583.44 | 583.44 | 0 | 0 | 0 | 0 | 0 | 0 | 0 | 0 | 0 |  | 334404964 | 29.172 | 29.172 | 0 | 0 | 0 | 0 | 0 | 0 | 0 | 28.6 | 28.6 | 0 | 0 | 0 | 0 | 0 | 0 | 0 | 0 | 0 | 1 | 1 |  |  | 1 | 1 | 1 | 1 |  |  |  |  | 3 | 1 |  |  |  | 1100 | 0 |  | 0 | 8 | 0 | 1 | 1 | 1 | 1 | 1 | 1 |  | 0 | 0 |  |  |  | 0 | 0 | 0 | [5 empty] | 0 |  | 0 | 583.44 | 29.172 | 0 | 0 | 0 | 0 | 0 | 0 | 0 | 0 | 0 |  |  |  | *1,02 | [9 empty] | 0 | 0 | 1 | 1 |  |  |  | 1013 | ШТ | ШТ | 1 | [6 empty] | 293259530 | 8 | Материалы строительные | 0 |  | 1 | 1100 | Материалы, изделия и конструкции | материалы (03) |  |  |  | 131072 | 28.6 | 28.6 | 0 | 0 | 0 | 0 | 0 | 0 | [17 empty] | 0 | 0 | 0 |  |  |  |  | 0 | 0 |  | занесена вручную |  |  | 1 |  | -1208573681 | 2 | 0 | -2 | 0 | 0 | 0 | 583.44 | 583.44 | 0 | 0 |  | 0 | 4 | 0 |  | 0 | 1 | 0 | 0 | 0 | 0 | [5 empty] | 0
17 | 1 |  |  | 24 | Цена поставщика | Хомут стяжной Е 778 | ШТ | 18 | 0 | 18 |  |  |  | 203.06 | 203.06 | 0 | 0 | 0 | 0 | 0 | 0 | 0 | 0 | 0 |  | 334404964 | 11.2812 | 11.2812 | 0 | 0 | 0 | 0 | 0 | 0 | 0 | 11.06 | 11.06 | 0 | 0 | 0 | 0 | 0 | 0 | 0 | 0 | 0 | 1 | 1 |  |  | 1 | 1 | 1 | 1 |  |  |  |  | 3 | 1 |  |  |  | 1100 | 0 |  | 0 | 8 | 0 | 1 | 1 | 1 | 1 | 1 | 1 |  | 0 | 0 |  |  |  | 0 | 0 | 0 | [5 empty] | 0 |  | 0 | 203.06 | 11.2812 | 0 | 0 | 0 | 0 | 0 | 0 | 0 | 0 | 0 |  |  |  | *1,02 | [9 empty] | 0 | 0 | 1 | 1 |  |  |  | 1013 | ШТ | ШТ | 1 | [6 empty] | 293259530 | 8 | Материалы строительные | 0 |  | 1 | 1100 | Материалы, изделия и конструкции | материалы (03) |  |  |  | 131072 | 11.06 | 11.06 | 0 | 0 | 0 | 0 | 0 | 0 | [17 empty] | 0 | 0 | 0 |  |  |  |  | 0 | 0 |  | занесена вручную |  |  | 1 |  | 957295992 | 2 | 0 | -2 | 0 | 0 | 0 | 203.06 | 203.06 | 0 | 0 |  | 0 | 4 | 0 |  | 0 | 1 | 0 | 0 | 0 | 0 | [5 empty] | 0
17 | 1 | 28 | 32 | 25 | 33-04-008-06 | При увеличении количества опор на 1 км ВЛ добавлять: к норме 33-04-008-03 | ШТ | 3 | 0 | 3 |  |  |  | 6496.79 | 5131.08 | 305.07 | 321.56 | 739.08 | 0 | 1.6187 | 0.67275 | 0 | 1092.46 | 636.38 |  | 334404964 | 1694.4502 | 1363.5046 | 84.5842 | 107.187 | 246.3614 | 0 | 0.53958 | 0.22425 | 0 | 1629.9135 | 1363.5046 | 49.0343 | 62.1374 | 155.2372 | 0 | 0.34 | 0.13 | 0 | 103 | 60 | 1 | 1 |  |  | 1 | 1 | 1 | 1 |  |  |  |  | 0 | 1 | ГЭСН-2022 доп.6, 33-04-008-06, приказ Минстроя России от 11.05.2023 г. № 335/пр |  |  | 33001 | 0 |  | 0 | 2 | 0 | 1 | 1 | 1 | 1 | 1 | 1 |  | 103 | 60 |  |  |  | 0 | 0 | 0 | [5 empty] | 0 | Поправка: 421/пр_2020_прил.10_т.5_п.4_гр.3 Наименование: Производство работ осуществляется в охранной зоне действующей воздушной линии электропередачи, вблизи объектов, находящихся под напряжением, внутри объектов капитального строительства, внутренняя проводка в которых не обесточена, если это приведет к ограничению действий рабочих в соответствии с требованиями техники безопасности Поправка: 421/пр_2020_прил.10_т.5_п.9.1_гр.3 Наименование: Производство ремонтно-строительных работ осуществляется в стесненных условиях населенных пунктов: отдельных конструктивных решений объектов капитального строительства (кроме указанных в п.п. 10.2 и 10.3), объектов капитального строительства в целом Поправка: 571/пр_2022_п.67_пп.б Наименование: При отсутствии сметных норм, включенных в сборники ГЭСНр, сметные затраты по капитальному ремонту и реконструкции объектов определяются в соответствии со сметными нормами, включенными в сборники ГЭСН, аналогичным технологическим процессам в новом строительстве, в том числе по возведению новых конструктивных элементов | 0 | 6496.79 | 1541.89 | 981.58 | 955.96 | 456.58 | 0 | 0.53958 | 0.22425 | 0 | 1092.4592 | 636.384 |  |  |  |  | )*1,20)*1,15)*1,25 | )*1,20)*1,15)*1,25 | )*1,20)*1,15)*1,15 |  | )*1,20)*1,15)*1,15 | )*1,20)*1,15)*1,25 |  |  |  | 0 | 0 | 1 | 1 |  |  |  | 1013 | ШТ | ШТ | 1 | [6 empty] | 293259405 | 2 | Общестроительные работы | 27 | Линии электропередачи | 1 | 33001 | Линии электропередачи | ФЕР-33 |  | Поправка: 421/пр_2020_прил.10_т.5_п.4_гр.3 Поправка: 421/пр_2020_прил.10_т.5_п.9.1_гр.3 Поправка: 571/пр_2022_п.67_пп.б |  | 131072 | 0 | 0 | 0 | 0 | 0 | 0.34 | 0.13 | 0 | [17 empty] | 0 | 0 | 0 |  |  |  |  | 103 | 60 |  |  |  |  | 1 |  | 1230054450 | 2 | 1 | -2 | 0 | 0 | 0 | 8225.63 | 8225.63 | 0 | 0 |  | 0 | 3 | 0 |  | 0 | 1 | 0 | 0 | 0 | 0 |  | Пр/812-027.0-1 | Пр/774-027.0 | Линии электропередачи | Линии электропередачи | 0
17 | 1 | 31 | 36 | 26 | 33-04-011-01 | Подвеска проводов ВЛ 0,38 кВ на переходах через препятствия: автомобильные дороги 2 и 3 категории с линиями связи, ВЛ 0,38 кВ | переход | 1 | 0 | 1 |  |  |  | 5859.4 | 0 | 338.26 | 296.83 | 5224.31 | 0 | 11.4423 | 0.621 | 0 | 5686.77 | 3312.68 |  | 334404964 | 5562.5703 | 0 | 338.2587 | 296.8256 | 5224.3116 | 0 | 11.4423 | 0.621 | 0 | 3660.1066 | 0 | 196.092 | 172.0728 | 3291.9418 | 0 | 7.21 | 0.36 | 0 | 103 | 60 | 1 | 1 |  |  | 1 | 1 | 1 | 1 |  |  |  |  | 0 | 1 | ГЭСН-2022, 33-04-011-01, приказ Минстроя России от 18.05.2022 г. № 378/пр |  |  | 33001 | 0 |  | 0 | 2 | 0 | 1 | 1 | 1 | 1 | 1 | 1 |  | 103 | 60 |  |  |  | 0 | 0 | 0 | [5 empty] | 0 | Поправка: 571/пр_2022_п.67_пп.б Наименование: При отсутствии сметных норм, включенных в сборники ГЭСНр, сметные затраты по капитальному ремонту и реконструкции объектов определяются в соответствии со сметными нормами, включенными в сборники ГЭСН, аналогичным технологическим процессам в новом строительстве, в том числе по возведению новых конструктивных элементов Поправка: 421/пр_2020_прил.10_т.5_п.4_гр.3 Наименование: Производство работ осуществляется в охранной зоне действующей воздушной линии электропередачи, вблизи объектов, находящихся под напряжением, внутри объектов капитального строительства, внутренняя проводка в которых не обесточена, если это приведет к ограничению действий рабочих в соответствии с требованиями техники безопасности Поправка: 421/пр_2020_прил.10_т.5_п.9.1_гр.3 Наименование: Производство ремонтно-строительных работ осуществляется в стесненных условиях населенных пунктов: отдельных конструктивных решений объектов капитального строительства (кроме указанных в п.п. 10.2 и 10.3), объектов капитального строительства в целом | 0 | 5859.4 | 0 | 544.7 | 477.98 | 456.58 | 0 | 11.4423 | 0.621 | 0 | 5686.7742 | 3312.684 |  |  |  |  | )*1,25)*1,20)*1,15 | )*1,25)*1,20)*1,15 | )*1,15)*1,20)*1,15 |  | )*1,15)*1,20)*1,15 | )*1,25)*1,20)*1,15 |  |  |  | 0 | 0 | 1 | 1 |  |  |  | 1013 | переход | переход | 1 | [6 empty] | 293259405 | 2 | Общестроительные работы | 27 | Линии электропередачи | 1 | 33001 | Линии электропередачи | ФЕР-33 |  | Поправка: 571/пр_2022_п.67_пп.б Поправка: 421/пр_2020_прил.10_т.5_п.4_гр.3 Поправка: 421/пр_2020_прил.10_т.5_п.9.1_гр.3 |  | 131072 | 0 | 0 | 0 | 0 | 0 | 7.21 | 0.36 | 0 | [17 empty] | 0 | 0 | 0 |  |  |  |  | 103 | 60 |  |  |  |  | 1 |  | 2052455705 | 2 | 1 | -2 | 0 | 0 | 0 | 14858.85 | 14858.85 | 0 | 0 |  | 0 | 3 | 0 |  | 0 | 1 | 0 | 0 | 0 | 0 |  | Пр/812-027.0-1 | Пр/774-027.0 | Линии электропередачи | Линии электропередачи | 0
17 | 1 |  |  | 27 | Цена поставщика | Зажим анкерный DN-123 | ШТ | 2 | 0 | 2 |  |  |  | 339.86 | 339.86 | 0 | 0 | 0 | 0 | 0 | 0 | 0 | 0 | 0 |  | 334404964 | 169.932 | 169.932 | 0 | 0 | 0 | 0 | 0 | 0 | 0 | 166.6 | 166.6 | 0 | 0 | 0 | 0 | 0 | 0 | 0 | 0 | 0 | 1 | 1 |  |  | 1 | 1 | 1 | 1 |  |  |  |  | 3 | 1 |  |  |  | 1100 | 0 |  | 0 | 8 | 0 | 1 | 1 | 1 | 1 | 1 | 1 |  | 0 | 0 |  |  |  | 0 | 0 | 0 | [5 empty] | 0 | Поправка: ФСБЦ-2022, ОП, т.3, п.1.1. Наименование: Доплата за подготовку поверхностей трения в сдвигоустойчивых соединениях на высокопрочных болтах. Масса метизов (болты с гайками и шайбами) по отношению к общей массе объекта (части объекта), до 0,5% | 0 | 339.86 | 169.932 | 0 | 0 | 0 | 0 | 0 | 0 | 0 | 0 | 0 |  |  |  | )*1,02 | [9 empty] | 0 | 0 | 1 | 1 |  |  |  | 1013 | ШТ | ШТ | 1 | [6 empty] | 293259530 | 8 | Материалы строительные | 0 |  | 1 | 1100 | Материалы, изделия и конструкции | материалы (03) |  | Поправка: ФСБЦ-2022, ОП, т.3, п.1.1. |  | 2228224 | 166.6 | 166.6 | 0 | 0 | 0 | 0 | 0 | 0 | [17 empty] | 0 | 0 | 0 |  |  |  |  | 0 | 0 |  | занесена вручную |  |  | 1 |  | 315571777 | 2 | 0 | -2 | 0 | 0 | 0 | 339.86 | 339.86 | 0 | 0 |  | 0 | 4 | 0 |  | 0 | 1 | 0 | 0 | 0 | 0 | [5 empty] | 0
17 | 1 |  |  | 28 | Цена поставщика | Зажим ответвительный Р645 | ШТ | 2 | 0 | 2 |  |  |  | 611.65 | 611.65 | 0 | 0 | 0 | 0 | 0 | 0 | 0 | 0 | 0 |  | 334404964 | 305.8266 | 305.8266 | 0 | 0 | 0 | 0 | 0 | 0 | 0 | 299.83 | 299.83 | 0 | 0 | 0 | 0 | 0 | 0 | 0 | 0 | 0 | 1 | 1 |  |  | 1 | 1 | 1 | 1 |  |  |  |  | 3 | 1 |  |  |  | 1100 | 0 |  | 0 | 8 | 0 | 1 | 1 | 1 | 1 | 1 | 1 |  | 0 | 0 |  |  |  | 0 | 0 | 0 | [5 empty] | 0 |  | 0 | 611.65 | 305.8266 | 0 | 0 | 0 | 0 | 0 | 0 | 0 | 0 | 0 |  |  |  | *1,02 | [9 empty] | 0 | 0 | 1 | 1 |  |  |  | 1013 | ШТ | ШТ | 1 | [6 empty] | 293259530 | 8 | Материалы строительные | 0 |  | 1 | 1100 | Материалы, изделия и конструкции | материалы (03) |  |  |  | 131072 | 299.83 | 299.83 | 0 | 0 | 0 | 0 | 0 | 0 | [17 empty] | 0 | 0 | 0 |  |  |  |  | 0 | 0 |  | занесена вручную |  |  | 1 |  | 2144685533 | 2 | 0 | -2 | 0 | 0 | 0 | 611.65 | 611.65 | 0 | 0 |  | 0 | 4 | 0 |  | 0 | 1 | 0 | 0 | 0 | 0 | [5 empty] | 0
17 | 1 |  |  | 29 | Цена поставщика | Кронштейн анкерный СA 16 | ШТ | 2 | 0 | 2 |  |  |  | 97.1 | 97.1 | 0 | 0 | 0 | 0 | 0 | 0 | 0 | 0 | 0 |  | 334404964 | 48.552 | 48.552 | 0 | 0 | 0 | 0 | 0 | 0 | 0 | 47.6 | 47.6 | 0 | 0 | 0 | 0 | 0 | 0 | 0 | 0 | 0 | 1 | 1 |  |  | 1 | 1 | 1 | 1 |  |  |  |  | 3 | 1 |  |  |  | 1100 | 0 |  | 0 | 8 | 0 | 1 | 1 | 1 | 1 | 1 | 1 |  | 0 | 0 |  |  |  | 0 | 0 | 0 | [5 empty] | 0 |  | 0 | 97.1 | 48.552 | 0 | 0 | 0 | 0 | 0 | 0 | 0 | 0 | 0 |  |  |  | *1,02 | [9 empty] | 0 | 0 | 1 | 1 |  |  |  | 1013 | ШТ | ШТ | 1 | [6 empty] | 293259530 | 8 | Материалы строительные | 0 |  | 1 | 1100 | Материалы, изделия и конструкции | материалы (03) |  |  |  | 131072 | 47.6 | 47.6 | 0 | 0 | 0 | 0 | 0 | 0 | [17 empty] | 0 | 0 | 0 |  |  |  |  | 0 | 0 |  | занесена вручную |  |  | 1 |  | 1680782720 | 2 | 0 | -2 | 0 | 0 | 0 | 97.1 | 97.1 | 0 | 0 |  | 0 | 4 | 0 |  | 0 | 1 | 0 | 0 | 0 | 0 | [5 empty] | 0
17 | 1 |  |  | 30 | 25.2.02.11-0021 | Лента крепления из нержавеющей стали в пластмассовой коробке с кабельной бухтой, ширина 20 мм, толщина 0,7 мм, длина 50 м | ШТ | 4 | 0 | 4 |  |  |  | 23331.32 | 23331.32 | 0 | 0 | 0 | 0 | 0 | 0 | 0 | 0 | 0 |  | 334404964 | 4136.76 | 4136.76 | 0 | 0 | 0 | 0 | 0 | 0 | 0 | 4136.76 | 4136.76 | 0 | 0 | 0 | 0 | 0 | 0 | 0 | 0 | 0 | 1 | 1 |  |  | 1 | 1 | 1 | 1.41 |  |  |  |  | 3 | 1 | ФСБЦ-2022, 25.2.02.11-0021, приказ Минстроя России от 18.05.2022 г. № 378/пр |  |  | 500001 | 0 | 25.2.02.11-0021 | 1 | 8 | 0 | 1 | 1 | 1 | 1 | 1 | 1 |  | 0 | 0 |  |  |  | 0 | 0 | 0 | [5 empty] | 0 |  | 0 | 23331.32 | 5832.83 | 0 | 0 | 0 | 0 | 0 | 0 | 0 | 0 | 0 | [13 empty] | 0 | 0 | 1 | 1 |  |  |  | 1013 | ШТ | ШТ | 1 | [6 empty] | 293259284 | 8 | Материалы строительные | 0 |  | 1 | 500001 | Материалы и конструкции ( строительные ) по ценникам и каталогом | ФССЦст |  |  |  | 131072 | 4136.76 | 4136.76 | 0 | 0 | 0 | 0 | 0 | 0 | [17 empty] | 0 | 0 | 0 |  |  |  |  | 0 | 0 |  |  |  |  | 1 |  | 1683779831 | 2 | 1 | 2 | 0 | 0 | 0 | 23331.32 | 23331.32 | 0 | 0 |  | 0 | 3 | 0 |  | 0 | 1 | 0 | 0 | 0 | 0 | [5 empty] | 0
17 | 1 |  |  | 31 | Цена поставщика | Провод СИП4 2х16 | м | 25.5 | 0 | 25.5 |  |  |  | 1435.49 | 1435.49 | 0 | 0 | 0 | 0 | 0 | 0 | 0 | 0 | 0 |  | 334404964 | 56.2938 | 56.2938 | 0 | 0 | 0 | 0 | 0 | 0 | 0 | 55.19 | 55.19 | 0 | 0 | 0 | 0 | 0 | 0 | 0 | 0 | 0 | 1 | 1 |  |  | 1 | 1 | 1 | 1 |  |  |  |  | 3 | 1 |  |  |  | 1100 | 0 |  | 0 | 8 | 0 | 1 | 1 | 1 | 1 | 1 | 1 |  | 0 | 0 |  |  |  | 0 | 0 | 0 | [5 empty] | 0 |  | 0 | 1435.49 | 56.2938 | 0 | 0 | 0 | 0 | 0 | 0 | 0 | 0 | 0 |  |  |  | *1,02 | [9 empty] | 0 | 0 | 1 | 1 |  |  |  | 1003 | м | м | 1 | [6 empty] | 293259530 | 8 | Материалы строительные | 0 |  | 1 | 1100 | Материалы, изделия и конструкции | материалы (03) |  |  |  | 131072 | 55.19 | 55.19 | 0 | 0 | 0 | 0 | 0 | 0 | [17 empty] | 0 | 0 | 0 |  |  |  |  | 0 | 0 |  | занесена вручную |  |  | 1 |  | -1662033977 | 2 | 0 | -2 | 0 | 0 | 0 | 1435.49 | 1435.49 | 0 | 0 |  | 0 | 4 | 0 |  | 0 | 1 | 0 | 0 | 0 | 0 | [5 empty] | 0
17 | 1 |  |  | 32 | Цена поставщика | Скрепа для ленты NC 20 | ШТ | 4 | 0 | 4 |  |  |  | 116.69 | 116.69 | 0 | 0 | 0 | 0 | 0 | 0 | 0 | 0 | 0 |  | 334404964 | 29.172 | 29.172 | 0 | 0 | 0 | 0 | 0 | 0 | 0 | 28.6 | 28.6 | 0 | 0 | 0 | 0 | 0 | 0 | 0 | 0 | 0 | 1 | 1 |  |  | 1 | 1 | 1 | 1 |  |  |  |  | 3 | 1 |  |  |  | 1100 | 0 |  | 0 | 8 | 0 | 1 | 1 | 1 | 1 | 1 | 1 |  | 0 | 0 |  |  |  | 0 | 0 | 0 | [5 empty] | 0 |  | 0 | 116.69 | 29.172 | 0 | 0 | 0 | 0 | 0 | 0 | 0 | 0 | 0 |  |  |  | *1,02 | [9 empty] | 0 | 0 | 1 | 1 |  |  |  | 1013 | ШТ | ШТ | 1 | [6 empty] | 293259530 | 8 | Материалы строительные | 0 |  | 1 | 1100 | Материалы, изделия и конструкции | материалы (03) |  |  |  | 131072 | 28.6 | 28.6 | 0 | 0 | 0 | 0 | 0 | 0 | [17 empty] | 0 | 0 | 0 |  |  |  |  | 0 | 0 |  | занесена вручную |  |  | 1 |  | -1208573681 | 2 | 0 | -2 | 0 | 0 | 0 | 116.69 | 116.69 | 0 | 0 |  | 0 | 4 | 0 |  | 0 | 1 | 0 | 0 | 0 | 0 | [5 empty] | 0
17 | 1 |  |  | 33 | Цена поставщика | Хомут стяжной Е 778 | ШТ | 4 | 0 | 4 |  |  |  | 45.12 | 45.12 | 0 | 0 | 0 | 0 | 0 | 0 | 0 | 0 | 0 |  | 334404964 | 11.2812 | 11.2812 | 0 | 0 | 0 | 0 | 0 | 0 | 0 | 11.06 | 11.06 | 0 | 0 | 0 | 0 | 0 | 0 | 0 | 0 | 0 | 1 | 1 |  |  | 1 | 1 | 1 | 1 |  |  |  |  | 3 | 1 |  |  |  | 1100 | 0 |  | 0 | 8 | 0 | 1 | 1 | 1 | 1 | 1 | 1 |  | 0 | 0 |  |  |  | 0 | 0 | 0 | [5 empty] | 0 |  | 0 | 45.12 | 11.2812 | 0 | 0 | 0 | 0 | 0 | 0 | 0 | 0 | 0 |  |  |  | *1,02 | [9 empty] | 0 | 0 | 1 | 1 |  |  |  | 1013 | ШТ | ШТ | 1 | [6 empty] | 293259530 | 8 | Материалы строительные | 0 |  | 1 | 1100 | Материалы, изделия и конструкции | материалы (03) |  |  |  | 131072 | 11.06 | 11.06 | 0 | 0 | 0 | 0 | 0 | 0 | [17 empty] | 0 | 0 | 0 |  |  |  |  | 0 | 0 |  | занесена вручную |  |  | 1 |  | 957295992 | 2 | 0 | -2 | 0 | 0 | 0 | 45.12 | 45.12 | 0 | 0 |  | 0 | 4 | 0 |  | 0 | 1 | 0 | 0 | 0 | 0 | [5 empty] | 0
17 | 1 | 35 | 40 | 34 | 33-04-040-01 | Демонтаж: 3-х проводов ВЛ 0,38 кВ с одной опоры | ШТ | 18 | 0 | 18 |  |  |  | 34170.61 | 0 | 6236.47 | 6530.16 | 21403.98 | 0 | 50.4252 | 13.662 | 0 | 28772.16 | 16760.48 |  | 334404964 | 1479.5982 | 0 | 290.4879 | 362.7868 | 1189.1103 | 0 | 2.8014 | 0.759 | 0 | 1335.0616 | 0 | 210.4985 | 262.889 | 861.6741 | 0 | 2.03 | 0.55 | 0 | 103 | 60 | 1 | 1 |  |  | 1 | 1 | 1 | 1 |  |  |  |  | 0 | 1 | ГЭСН-2022, 33-04-040-01, приказ Минстроя России от 18.05.2022 г. № 378/пр |  |  | 33002 | 0 |  | 0 | 2 | 0 | 1 | 1 | 1 | 1 | 1 | 1 |  | 103 | 60 |  |  |  | 0 | 0 | 0 | [5 empty] | 0 | Поправка: 421/пр_2020_прил.10_т.5_п.9.1_гр.3 Наименование: Производство ремонтно-строительных работ осуществляется в стесненных условиях населенных пунктов: отдельных конструктивных решений объектов капитального строительства (кроме указанных в п.п. 10.2 и 10.3), объектов капитального строительства в целом Поправка: 421/пр_2020_прил.10_т.5_п.4_гр.3 Наименование: Производство работ осуществляется в охранной зоне действующей воздушной линии электропередачи, вблизи объектов, находящихся под напряжением, внутри объектов капитального строительства, внутренняя проводка в которых не обесточена, если это приведет к ограничению действий рабочих в соответствии с требованиями техники безопасности | 0 | 34170.61 | 0 | 981.58 | 955.96 | 424.47 | 0 | 2.8014 | 0.759 | 0 | 28772.1642 | 16760.484 |  |  |  |  | )*1,15)*1,20 | )*1,15)*1,20 | )*1,15)*1,20 |  | )*1,15)*1,20 | )*1,15)*1,20 |  |  |  | 0 | 0 | 1 | 1 |  |  |  | 1013 | ШТ | ШТ | 1 | [6 empty] | 293259713 | 2 | Общестроительные работы | 27 | Линии электропередачи | 1 | 33002 | Линии электропередачи | ФЕР-33 |  | Поправка: 421/пр_2020_прил.10_т.5_п.9.1_гр.3 Поправка: 421/пр_2020_прил.10_т.5_п.4_гр.3 |  | 131072 | 0 | 0 | 0 | 0 | 0 | 1.27 | 0.41 | 0 | [17 empty] | 0 | 0 | 0 |  |  |  |  | 103 | 60 |  |  |  |  | 1 |  | -2080053868 | 2 | 1 | -2 | 0 | 0 | 0 | 79703.25 | 79703.25 | 0 | 0 |  | 0 | 3 | 0 |  | 0 | 1 | 0 | 0 | 0 | 0 |  | Пр/812-027.0-1 | Пр/774-027.0 | Линии электропередачи | Линии электропередачи | 0
17 | 1 | 39 | 44 | 35 | 33-04-040-02 | Демонтаж: одного дополнительного провода с одной опоры | ШТ | 18 | 0 | 18 |  |  |  | 34170.61 | 0 | 6236.47 | 6530.16 | 21403.98 | 0 | 50.4252 | 13.662 | 0 | 28772.16 | 16760.48 |  | 334404964 | 1479.5982 | 0 | 290.4879 | 362.7868 | 1189.1103 | 0 | 2.8014 | 0.759 | 0 | 1335.0616 | 0 | 210.4985 | 262.889 | 861.6741 | 0 | 2.03 | 0.55 | 0 | 103 | 60 | 1 | 1 |  |  | 1 | 1 | 1 | 1 |  |  |  |  | 0 | 1 | ГЭСН-2022, 33-04-040-02, приказ Минстроя России от 18.05.2022 г. № 378/пр |  |  | 33002 | 0 |  | 0 | 2 | 0 | 1 | 1 | 1 | 1 | 1 | 1 |  | 103 | 60 |  |  |  | 0 | 0 | 0 | [5 empty] | 0 | Поправка: 421/пр_2020_прил.10_т.5_п.9.1_гр.3 Наименование: Производство ремонтно-строительных работ осуществляется в стесненных условиях населенных пунктов: отдельных конструктивных решений объектов капитального строительства (кроме указанных в п.п. 10.2 и 10.3), объектов капитального строительства в целом Поправка: 421/пр_2020_прил.10_т.5_п.4_гр.3 Наименование: Производство работ осуществляется в охранной зоне действующей воздушной линии электропередачи, вблизи объектов, находящихся под напряжением, внутри объектов капитального строительства, внутренняя проводка в которых не обесточена, если это приведет к ограничению действий рабочих в соответствии с требованиями техники безопасности | 0 | 34170.61 | 0 | 981.58 | 955.96 | 424.47 | 0 | 2.8014 | 0.759 | 0 | 28772.1642 | 16760.484 |  |  |  |  | )*1,15)*1,20 | )*1,15)*1,20 | )*1,15)*1,20 |  | )*1,15)*1,20 | )*1,15)*1,20 |  |  |  | 0 | 0 | 1 | 1 |  |  |  | 1013 | ШТ | ШТ | 1 | [6 empty] | 293259713 | 2 | Общестроительные работы | 27 | Линии электропередачи | 1 | 33002 | Линии электропередачи | ФЕР-33 |  | Поправка: 421/пр_2020_прил.10_т.5_п.9.1_гр.3 Поправка: 421/пр_2020_прил.10_т.5_п.4_гр.3 |  | 131072 | 0 | 0 | 0 | 0 | 0 | 0.15 | 0.08 | 0 | [17 empty] | 0 | 0 | 0 |  |  |  |  | 103 | 60 |  |  |  |  | 1 |  | 211252595 | 2 | 1 | -2 | 0 | 0 | 0 | 79703.25 | 79703.25 | 0 | 0 |  | 0 | 3 | 0 |  | 0 | 1 | 0 | 0 | 0 | 0 |  | Пр/812-027.0-1 | Пр/774-027.0 | Линии электропередачи | Линии электропередачи | 0
17 | 1 | 43 | 48 | 36 | 33-04-040-02 | Демонтаж: одного дополнительного провода с одной опоры | ШТ | 18 | 0 | 18 |  |  |  | 22643.73 | 0 | 4610.05 | 4867.94 | 13165.74 | 0 | 31.5468 | 10.1844 | 0 | 18574.69 | 10820.21 |  | 334404964 | 944.0018 | 0 | 212.5718 | 270.4411 | 731.4301 | 0 | 1.7526 | 0.5658 | 0 | 880.0311 | 0 | 154.0375 | 195.9718 | 530.0218 | 0 | 1.27 | 0.41 | 0 | 103 | 60 | 1 | 1 |  |  | 1 | 1 | 1 | 1 |  |  |  |  | 0 | 1 | ГЭСН-2022, 33-04-040-02, приказ Минстроя России от 18.05.2022 г. № 378/пр |  |  | 33002 | 0 |  | 0 | 2 | 0 | 1 | 1 | 1 | 1 | 1 | 1 |  | 103 | 60 |  |  |  | 0 | 0 | 0 | [5 empty] | 0 | Поправка: 421/пр_2020_прил.10_т.5_п.9.1_гр.3 Наименование: Производство ремонтно-строительных работ осуществляется в стесненных условиях населенных пунктов: отдельных конструктивных решений объектов капитального строительства (кроме указанных в п.п. 10.2 и 10.3), объектов капитального строительства в целом Поправка: 421/пр_2020_прил.10_т.5_п.4_гр.3 Наименование: Производство работ осуществляется в охранной зоне действующей воздушной линии электропередачи, вблизи объектов, находящихся под напряжением, внутри объектов капитального строительства, внутренняя проводка в которых не обесточена, если это приведет к ограничению действий рабочих в соответствии с требованиями техники безопасности | 0 | 22643.73 | 0 | 981.58 | 955.96 | 417.34 | 0 | 1.7526 | 0.5658 | 0 | 18574.6904 | 10820.208 |  |  |  |  | )*1,15)*1,20 | )*1,15)*1,20 | )*1,15)*1,20 |  | )*1,15)*1,20 | )*1,15)*1,20 |  |  |  | 0 | 0 | 1 | 1 |  |  |  | 1013 | ШТ | ШТ | 1 | [6 empty] | 293259713 | 2 | Общестроительные работы | 27 | Линии электропередачи | 1 | 33002 | Линии электропередачи | ФЕР-33 |  | Поправка: 421/пр_2020_прил.10_т.5_п.9.1_гр.3 Поправка: 421/пр_2020_прил.10_т.5_п.4_гр.3 |  | 131072 | 0 | 0 | 0 | 0 | 0 | 0.15 | 0.08 | 0 | [17 empty] | 0 | 0 | 0 |  |  |  |  | 103 | 60 |  |  |  |  | 1 |  | 211252595 | 2 | 1 | -2 | 0 | 0 | 0 | 52038.63 | 52038.63 | 0 | 0 |  | 0 | 3 | 0 |  | 0 | 1 | 0 | 0 | 0 | 0 |  | Пр/812-027.0-1 | Пр/774-027.0 | Линии электропередачи | Линии электропередачи | 0
17 | 1 | 47 | 52 | 37 | 33-04-040-01 | Демонтаж: 3-х проводов ВЛ 0,38 кВ с одной опоры | ШТ | 2 | 0 | 2 |  |  |  | 374.81 | 0 | 99.44 | 105.54 | 169.83 | 0 | 0.414 | 0.2208 | 0 | 283.63 | 165.22 |  | 334404964 | 125.9244 | 0 | 41.011 | 52.769 | 84.9135 | 0 | 0.207 | 0.1104 | 0 | 129.488 | 0 | 29.7181 | 38.2384 | 61.5315 | 0 | 0.15 | 0.08 | 0 | 103 | 60 | 1 | 1 |  |  | 1 | 1 | 1 | 1 |  |  |  |  | 0 | 1 | ГЭСН-2022, 33-04-040-01, приказ Минстроя России от 18.05.2022 г. № 378/пр |  |  | 33002 | 0 |  | 0 | 2 | 0 | 1 | 1 | 1 | 1 | 1 | 1 |  | 103 | 60 |  |  |  | 0 | 0 | 0 | [5 empty] | 0 | Поправка: 421/пр_2020_прил.10_т.5_п.9.1_гр.3 Наименование: Производство ремонтно-строительных работ осуществляется в стесненных условиях населенных пунктов: отдельных конструктивных решений объектов капитального строительства (кроме указанных в п.п. 10.2 и 10.3), объектов капитального строительства в целом Поправка: 421/пр_2020_прил.10_т.5_п.4_гр.3 Наименование: Производство работ осуществляется в охранной зоне действующей воздушной линии электропередачи, вблизи объектов, находящихся под напряжением, внутри объектов капитального строительства, внутренняя проводка в которых не обесточена, если это приведет к ограничению действий рабочих в соответствии с требованиями техники безопасности | 0 | 374.81 | 0 | 981.58 | 955.96 | 410.21 | 0 | 0.207 | 0.1104 | 0 | 283.6311 | 165.222 |  |  |  |  | )*1,15)*1,20 | )*1,15)*1,20 | )*1,15)*1,20 |  | )*1,15)*1,20 | )*1,15)*1,20 |  |  |  | 0 | 0 | 1 | 1 |  |  |  | 1013 | ШТ | ШТ | 1 | [6 empty] | 293259713 | 2 | Общестроительные работы | 27 | Линии электропередачи | 1 | 33002 | Линии электропередачи | ФЕР-33 |  | Поправка: 421/пр_2020_прил.10_т.5_п.9.1_гр.3 Поправка: 421/пр_2020_прил.10_т.5_п.4_гр.3 |  | 131072 | 0 | 0 | 0 | 0 | 0 | 1.27 | 0.41 | 0 | [17 empty] | 0 | 0 | 0 |  |  |  |  | 103 | 60 |  |  |  |  | 1 |  | -2080053868 | 2 | 1 | -2 | 0 | 0 | 0 | 823.66 | 823.66 | 0 | 0 |  | 0 | 3 | 0 |  | 0 | 1 | 0 | 0 | 0 | 0 |  | Пр/812-027.0-1 | Пр/774-027.0 | Линии электропередачи | Линии электропередачи | 0
17 | 1 | 51 | 56 | 38 | 33-04-040-02 | Демонтаж: одного дополнительного провода с одной опоры | ШТ | 2 | 0 | 2 |  |  |  | 374.81 | 0 | 99.44 | 105.54 | 169.83 | 0 | 0.3 | 0.2208 | 0 | 283.63 | 165.22 |  | 334404964 | 102.5425 | 0 | 41.011 | 52.769 | 61.5315 | 0 | 0.15 | 0.1104 | 0 | 129.488 | 0 | 29.7181 | 38.2384 | 61.5315 | 0 | 0.15 | 0.08 | 0 | 103 | 60 | 1 | 1 |  |  | 1 | 1 | 1 | 1 |  |  |  |  | 0 | 1 | ГЭСН-2022, 33-04-040-02, приказ Минстроя России от 18.05.2022 г. № 378/пр |  |  | 33002 | 0 |  | 0 | 2 | 0 | 1 | 1 | 1 | 1 | 1 | 1 |  | 103 | 60 |  |  |  | 0 | 0 | 0 | [5 empty] | 0 | Поправка: 421/пр_2020_прил.10_т.5_п.9.1_гр.3 Наименование: Производство ремонтно-строительных работ осуществляется в стесненных условиях населенных пунктов: отдельных конструктивных решений объектов капитального строительства (кроме указанных в п.п. 10.2 и 10.3), объектов капитального строительства в целом Поправка: 421/пр_2020_прил.10_т.5_п.4_гр.3 Наименование: Производство работ осуществляется в охранной зоне действующей воздушной линии электропередачи, вблизи объектов, находящихся под напряжением, внутри объектов капитального строительства, внутренняя проводка в которых не обесточена, если это приведет к ограничению действий рабочих в соответствии с требованиями техники безопасности | 0 | 374.81 | 0 | 981.58 | 955.96 | 410.21 | 0 | 0.15 | 0.1104 | 0 | 283.6311 | 165.222 |  |  |  |  | )*1,15)*1,20 | )*1,15)*1,20 | )*1,15)*1,20 | [6 empty] | 0 | 0 | 1 | 1 |  |  |  | 1013 | ШТ | ШТ | 1 | [6 empty] | 293259713 | 2 | Общестроительные работы | 27 | Линии электропередачи | 1 | 33002 | Линии электропередачи | ФЕР-33 |  | Поправка: 421/пр_2020_прил.10_т.5_п.9.1_гр.3 Поправка: 421/пр_2020_прил.10_т.5_п.4_гр.3 |  | 131072 | 0 | 0 | 0 | 0 | 0 | 0.15 | 0.08 | 0 | [17 empty] | 0 | 0 | 0 |  |  |  |  | 103 | 60 |  |  |  |  | 1 |  | 211252595 | 2 | 1 | -2 | 0 | 0 | 0 | 823.66 | 823.66 | 0 | 0 |  | 0 | 3 | 0 |  | 0 | 1 | 0 | 0 | 0 | 0 |  | Пр/812-027.0-1 | Пр/774-027.0 | Линии электропередачи | Линии электропередачи | 0
17 | 1 | 55 | 60 | 39 | 33-04-040-01 | Демонтаж: 3-х проводов ВЛ 0,38 кВ с одной опоры | ШТ | 4 | 0 | 4 |  |  |  | 749.6 | 0 | 198.88 | 211.07 | 339.65 | 0 | 0.828 | 0.4416 | 0 | 567.24 | 330.43 |  | 334404964 | 125.9244 | 0 | 41.011 | 52.769 | 84.9135 | 0 | 0.207 | 0.1104 | 0 | 129.488 | 0 | 29.7181 | 38.2384 | 61.5315 | 0 | 0.15 | 0.08 | 0 | 103 | 60 | 1 | 1 |  |  | 1 | 1 | 1 | 1 |  |  |  |  | 0 | 1 | ГЭСН-2022, 33-04-040-01, приказ Минстроя России от 18.05.2022 г. № 378/пр |  |  | 33002 | 0 |  | 0 | 2 | 0 | 1 | 1 | 1 | 1 | 1 | 1 |  | 103 | 60 |  |  |  | 0 | 0 | 0 | [5 empty] | 0 | Поправка: 421/пр_2020_прил.10_т.5_п.9.1_гр.3 Наименование: Производство ремонтно-строительных работ осуществляется в стесненных условиях населенных пунктов: отдельных конструктивных решений объектов капитального строительства (кроме указанных в п.п. 10.2 и 10.3), объектов капитального строительства в целом Поправка: 421/пр_2020_прил.10_т.5_п.4_гр.3 Наименование: Производство работ осуществляется в охранной зоне действующей воздушной линии электропередачи, вблизи объектов, находящихся под напряжением, внутри объектов капитального строительства, внутренняя проводка в которых не обесточена, если это приведет к ограничению действий рабочих в соответствии с требованиями техники безопасности | 0 | 749.6 | 0 | 981.58 | 955.96 | 410.21 | 0 | 0.207 | 0.1104 | 0 | 567.2416 | 330.432 |  |  |  |  | )*1,15)*1,20 | )*1,15)*1,20 | )*1,15)*1,20 |  | )*1,15)*1,20 | )*1,15)*1,20 |  |  |  | 0 | 0 | 1 | 1 |  |  |  | 1013 | ШТ | ШТ | 1 | [6 empty] | 293259713 | 2 | Общестроительные работы | 27 | Линии электропередачи | 1 | 33002 | Линии электропередачи | ФЕР-33 |  | Поправка: 421/пр_2020_прил.10_т.5_п.9.1_гр.3 Поправка: 421/пр_2020_прил.10_т.5_п.4_гр.3 |  | 131072 | 0 | 0 | 0 | 0 | 0 | 1.27 | 0.41 | 0 | [17 empty] | 0 | 0 | 0 |  |  |  |  | 103 | 60 |  |  |  |  | 1 |  | -2080053868 | 2 | 1 | -2 | 0 | 0 | 0 | 1647.27 | 1647.27 | 0 | 0 |  | 0 | 3 | 0 |  | 0 | 1 | 0 | 0 | 0 | 0 |  | Пр/812-027.0-1 | Пр/774-027.0 | Линии электропередачи | Линии электропередачи | 0
17 | 1 | 59 | 64 | 40 | 33-04-040-02 | Демонтаж: одного дополнительного провода с одной опоры | ШТ | -4 | 0 | -4 |  |  |  | -749.6 | 0 | -198.88 | -211.07 | -339.65 | 0 | -0.828 | -0.4416 | 0 | -567.24 | -330.43 |  | 334404964 | 125.9244 | 0 | 41.011 | 52.769 | 84.9135 | 0 | 0.207 | 0.1104 | 0 | 129.488 | 0 | 29.7181 | 38.2384 | 61.5315 | 0 | 0.15 | 0.08 | 0 | 103 | 60 | 1 | 1 |  |  | 1 | 1 | 1 | 1 |  |  |  |  | 0 | 1 | ГЭСН-2022, 33-04-040-02, приказ Минстроя России от 18.05.2022 г. № 378/пр |  |  | 33002 | 0 |  | 0 | 2 | 0 | 1 | 1 | 1 | 1 | 1 | 1 |  | 103 | 60 |  |  |  | 0 | 0 | 0 | [5 empty] | 0 | Поправка: 421/пр_2020_прил.10_т.5_п.9.1_гр.3 Наименование: Производство ремонтно-строительных работ осуществляется в стесненных условиях населенных пунктов: отдельных конструктивных решений объектов капитального строительства (кроме указанных в п.п. 10.2 и 10.3), объектов капитального строительства в целом Поправка: 421/пр_2020_прил.10_т.5_п.4_гр.3 Наименование: Производство работ осуществляется в охранной зоне действующей воздушной линии электропередачи, вблизи объектов, находящихся под напряжением, внутри объектов капитального строительства, внутренняя проводка в которых не обесточена, если это приведет к ограничению действий рабочих в соответствии с требованиями техники безопасности | 0 | -749.6 | 0 | 981.58 | 955.96 | 410.21 | 0 | 0.207 | 0.1104 | 0 | -567.2416 | -330.432 |  |  |  |  | )*1,15)*1,20 | )*1,15)*1,20 | )*1,15)*1,20 |  | )*1,15)*1,20 | )*1,15)*1,20 |  |  |  | 0 | 0 | 1 | 1 |  |  |  | 1013 | ШТ | ШТ | 1 | [6 empty] | 293259713 | 2 | Общестроительные работы | 27 | Линии электропередачи | 1 | 33002 | Линии электропередачи | ФЕР-33 |  | Поправка: 421/пр_2020_прил.10_т.5_п.9.1_гр.3 Поправка: 421/пр_2020_прил.10_т.5_п.4_гр.3 |  | 131072 | 0 | 0 | 0 | 0 | 0 | 0.15 | 0.08 | 0 | [17 empty] | 0 | 0 | 0 |  |  |  |  | 103 | 60 |  |  |  |  | 1 |  | 211252595 | 2 | 1 | -2 | 0 | 0 | 0 | -1647.27 | -1647.27 | 0 | 0 |  | 0 | 3 | 0 |  | 0 | 1 | 0 | 0 | 0 | 0 |  | Пр/812-027.0-1 | Пр/774-027.0 | Линии электропередачи | Линии электропередачи | 0
17 | 1 | 63 | 68 | 41 | 33-04-040-02 | Демонтаж: одного дополнительного провода с одной опоры | ШТ | -4 | 0 | -4 |  |  |  | -749.6 | 0 | -198.88 | -211.07 | -339.65 | 0 | -0.828 | -0.4416 | 0 | -567.24 | -330.43 |  | 334404964 | 125.9244 | 0 | 41.011 | 52.769 | 84.9135 | 0 | 0.207 | 0.1104 | 0 | 129.488 | 0 | 29.7181 | 38.2384 | 61.5315 | 0 | 0.15 | 0.08 | 0 | 103 | 60 | 1 | 1 |  |  | 1 | 1 | 1 | 1 |  |  |  |  | 0 | 1 | ГЭСН-2022, 33-04-040-02, приказ Минстроя России от 18.05.2022 г. № 378/пр |  |  | 33002 | 0 |  | 0 | 2 | 0 | 1 | 1 | 1 | 1 | 1 | 1 |  | 103 | 60 |  |  |  | 0 | 0 | 0 | [5 empty] | 0 | Поправка: 421/пр_2020_прил.10_т.5_п.9.1_гр.3 Наименование: Производство ремонтно-строительных работ осуществляется в стесненных условиях населенных пунктов: отдельных конструктивных решений объектов капитального строительства (кроме указанных в п.п. 10.2 и 10.3), объектов капитального строительства в целом Поправка: 421/пр_2020_прил.10_т.5_п.4_гр.3 Наименование: Производство работ осуществляется в охранной зоне действующей воздушной линии электропередачи, вблизи объектов, находящихся под напряжением, внутри объектов капитального строительства, внутренняя проводка в которых не обесточена, если это приведет к ограничению действий рабочих в соответствии с требованиями техники безопасности | 0 | -749.6 | 0 | 981.58 | 955.96 | 410.21 | 0 | 0.207 | 0.1104 | 0 | -567.2416 | -330.432 |  |  |  |  | )*1,15)*1,20 | )*1,15)*1,20 | )*1,15)*1,20 |  | )*1,15)*1,20 | )*1,15)*1,20 |  |  |  | 0 | 0 | 1 | 1 |  |  |  | 1013 | ШТ | ШТ | 1 | [6 empty] | 293259713 | 2 | Общестроительные работы | 27 | Линии электропередачи | 1 | 33002 | Линии электропередачи | ФЕР-33 |  | Поправка: 421/пр_2020_прил.10_т.5_п.9.1_гр.3 Поправка: 421/пр_2020_прил.10_т.5_п.4_гр.3 |  | 131072 | 0 | 0 | 0 | 0 | 0 | 0.15 | 0.08 | 0 | [17 empty] | 0 | 0 | 0 |  |  |  |  | 103 | 60 |  |  |  |  | 1 |  | 211252595 | 2 | 1 | -2 | 0 | 0 | 0 | -1647.27 | -1647.27 | 0 | 0 |  | 0 | 3 | 0 |  | 0 | 1 | 0 | 0 | 0 | 0 |  | Пр/812-027.0-1 | Пр/774-027.0 | Линии электропередачи | Линии электропередачи | 0
17 | 1 | 67 | 72 | 42 | 33-04-040-02 | Демонтаж: одного дополнительного провода с одной опоры | ШТ | 1 | 0 | 1 |  |  |  | 187.4 | 0 | 49.72 | 52.77 | 84.91 | 0 | 0.207 | 0.1104 | 0 | 141.81 | 82.61 |  | 334404964 | 125.9244 | 0 | 41.011 | 52.769 | 84.9135 | 0 | 0.207 | 0.1104 | 0 | 129.488 | 0 | 29.7181 | 38.2384 | 61.5315 | 0 | 0.15 | 0.08 | 0 | 103 | 60 | 1 | 1 |  |  | 1 | 1 | 1 | 1 |  |  |  |  | 0 | 1 | ГЭСН-2022, 33-04-040-02, приказ Минстроя России от 18.05.2022 г. № 378/пр |  |  | 33002 | 0 |  | 0 | 2 | 0 | 1 | 1 | 1 | 1 | 1 | 1 |  | 103 | 60 |  |  |  | 0 | 0 | 0 | [5 empty] | 0 | Поправка: 421/пр_2020_прил.10_т.5_п.9.1_гр.3 Наименование: Производство ремонтно-строительных работ осуществляется в стесненных условиях населенных пунктов: отдельных конструктивных решений объектов капитального строительства (кроме указанных в п.п. 10.2 и 10.3), объектов капитального строительства в целом Поправка: 421/пр_2020_прил.10_т.5_п.4_гр.3 Наименование: Производство работ осуществляется в охранной зоне действующей воздушной линии электропередачи, вблизи объектов, находящихся под напряжением, внутри объектов капитального строительства, внутренняя проводка в которых не обесточена, если это приведет к ограничению действий рабочих в соответствии с требованиями техники безопасности | 0 | 187.4 | 0 | 981.58 | 955.96 | 410.21 | 0 | 0.207 | 0.1104 | 0 | 141.8104 | 82.608 |  |  |  |  | )*1,15)*1,20 | )*1,15)*1,20 | )*1,15)*1,20 |  | )*1,15)*1,20 | )*1,15)*1,20 |  |  |  | 0 | 0 | 1 | 1 |  |  |  | 1013 | ШТ | ШТ | 1 | [6 empty] | 293259713 | 2 | Общестроительные работы | 27 | Линии электропередачи | 1 | 33002 | Линии электропередачи | ФЕР-33 |  | Поправка: 421/пр_2020_прил.10_т.5_п.9.1_гр.3 Поправка: 421/пр_2020_прил.10_т.5_п.4_гр.3 |  | 131072 | 0 | 0 | 0 | 0 | 0 | 0.15 | 0.08 | 0 | [17 empty] | 0 | 0 | 0 |  |  |  |  | 103 | 60 |  |  |  |  | 1 |  | 211252595 | 2 | 1 | -2 | 0 | 0 | 0 | 411.82 | 411.82 | 0 | 0 |  | 0 | 3 | 0 |  | 0 | 1 | 0 | 0 | 0 | 0 |  | Пр/812-027.0-1 | Пр/774-027.0 | Линии электропередачи | Линии электропередачи | 0
17 | 1 | 70 | 75 | 43 | 33-04-041-02 | Снятие ответвлений ВЛ 0,38 кВ к зданиям при количестве проводов в ответвлении: 2 | ответвление | 32 | 0 | 32 |  |  |  | 13206.62 | 0 | 721.62 | 633.23 | 11851.77 | 0 | 29.1456 | 1.3248 | 0 | 12859.55 | 7491 |  | 334404964 | 392.9183 | 0 | 22.5506 | 19.7884 | 370.3677 | 0 | 0.9108 | 0.0414 | 0 | 299.0628 | 0 | 16.341 | 14.3394 | 268.3824 | 0 | 0.66 | 0.03 | 0 | 103 | 60 | 1 | 1 |  |  | 1 | 1 | 1 | 1 |  |  |  |  | 0 | 1 | ГЭСН-2022, 33-04-041-02, приказ Минстроя России от 18.05.2022 г. № 378/пр |  |  | 33001 | 0 |  | 0 | 2 | 0 | 1 | 1 | 1 | 1 | 1 | 1 |  | 103 | 60 |  |  |  | 0 | 0 | 0 | [5 empty] | 0 | Поправка: 421/пр_2020_прил.10_т.5_п.9.1_гр.3 Наименование: Производство ремонтно-строительных работ осуществляется в стесненных условиях населенных пунктов: отдельных конструктивных решений объектов капитального строительства (кроме указанных в п.п. 10.2 и 10.3), объектов капитального строительства в целом Поправка: 421/пр_2020_прил.10_т.5_п.4_гр.3 Наименование: Производство работ осуществляется в охранной зоне действующей воздушной линии электропередачи, вблизи объектов, находящихся под напряжением, внутри объектов капитального строительства, внутренняя проводка в которых не обесточена, если это приведет к ограничению действий рабочих в соответствии с требованиями техники безопасности | 0 | 13206.62 | 0 | 544.7 | 477.98 | 406.64 | 0 | 0.9108 | 0.0414 | 0 | 12859.55 | 7491 |  |  |  |  | )*1,15)*1,20 | )*1,15)*1,20 | )*1,15)*1,20 |  | )*1,15)*1,20 | )*1,15)*1,20 |  |  |  | 0 | 0 | 1 | 1 |  |  |  | 1013 | ответвление | ответвление | 1 | [6 empty] | 293259405 | 2 | Общестроительные работы | 27 | Линии электропередачи | 1 | 33001 | Линии электропередачи | ФЕР-33 |  | Поправка: 421/пр_2020_прил.10_т.5_п.9.1_гр.3 Поправка: 421/пр_2020_прил.10_т.5_п.4_гр.3 |  | 131072 | 0 | 0 | 0 | 0 | 0 | 0.66 | 0.03 | 0 | [17 empty] | 0 | 0 | 0 |  |  |  |  | 103 | 60 |  |  |  |  | 1 |  | 1848473510 | 2 | 1 | -2 | 0 | 0 | 0 | 33557.17 | 33557.17 | 0 | 0 |  | 0 | 3 | 0 |  | 0 | 1 | 0 | 0 | 0 | 0 |  | Пр/812-027.0-1 | Пр/774-027.0 | Линии электропередачи | Линии электропередачи | 0
17 | 1 | 73 | 78 | 44 | 33-04-041-03 | Снятие ответвлений ВЛ 0,38 кВ к зданиям при количестве проводов в ответвлении: 4 | ответвление | 2 | 0 | 2 |  |  |  | 1297.13 | 0 | 75.17 | 65.96 | 1156 | 0 | 2.8428 | 0.138 | 0 | 1258.62 | 733.18 |  | 334404964 | 615.5824 | 0 | 37.5843 | 32.9806 | 577.9981 | 0 | 1.4214 | 0.069 | 0 | 469.9732 | 0 | 27.235 | 23.899 | 418.8392 | 0 | 1.03 | 0.05 | 0 | 103 | 60 | 1 | 1 |  |  | 1 | 1 | 1 | 1 |  |  |  |  | 0 | 1 | ГЭСН-2022, 33-04-041-03, приказ Минстроя России от 18.05.2022 г. № 378/пр |  |  | 33001 | 0 |  | 0 | 2 | 0 | 1 | 1 | 1 | 1 | 1 | 1 |  | 103 | 60 |  |  |  | 0 | 0 | 0 | [5 empty] | 0 | Поправка: 421/пр_2020_прил.10_т.5_п.9.1_гр.3 Наименование: Производство ремонтно-строительных работ осуществляется в стесненных условиях населенных пунктов: отдельных конструктивных решений объектов капитального строительства (кроме указанных в п.п. 10.2 и 10.3), объектов капитального строительства в целом Поправка: 421/пр_2020_прил.10_т.5_п.4_гр.3 Наименование: Производство работ осуществляется в охранной зоне действующей воздушной линии электропередачи, вблизи объектов, находящихся под напряжением, внутри объектов капитального строительства, внутренняя проводка в которых не обесточена, если это приведет к ограничению действий рабочих в соответствии с требованиями техники безопасности | 0 | 1297.13 | 0 | 544.7 | 477.98 | 406.64 | 0 | 1.4214 | 0.069 | 0 | 1258.6188 | 733.176 |  |  |  |  | )*1,15)*1,20 | )*1,15)*1,20 | )*1,15)*1,20 |  | )*1,15)*1,20 | )*1,15)*1,20 |  |  |  | 0 | 0 | 1 | 1 |  |  |  | 1013 | ответвление | ответвление | 1 | [6 empty] | 293259405 | 2 | Общестроительные работы | 27 | Линии электропередачи | 1 | 33001 | Линии электропередачи | ФЕР-33 |  | Поправка: 421/пр_2020_прил.10_т.5_п.9.1_гр.3 Поправка: 421/пр_2020_прил.10_т.5_п.4_гр.3 |  | 131072 | 0 | 0 | 0 | 0 | 0 | 1.03 | 0.05 | 0 | [17 empty] | 0 | 0 | 0 |  |  |  |  | 103 | 60 |  |  |  |  | 1 |  | -156780169 | 2 | 1 | -2 | 0 | 0 | 0 | 3288.93 | 3288.93 | 0 | 0 |  | 0 | 3 | 0 |  | 0 | 1 | 0 | 0 | 0 | 0 |  | Пр/812-027.0-1 | Пр/774-027.0 | Линии электропередачи | Линии электропередачи | 0
17 | 1 | 79 | 89 | 45 | 33-04-014-02 | Установка светильников: с лампами люминесцентными | ШТ | 8 | 0 | 8 |  |  |  | 11314.02 | 0 | 4013.56 | 2412.8 | 4887.66 | 0 | 11.0952 | 4.4712 | 0 | 7519.47 | 4380.28 |  | 334404964 | 1017.6604 | 0 | 406.7033 | 301.6002 | 610.9572 | 0 | 1.3869 | 0.5589 | 0 | 1923.9711 | 11.9991 | 589.425 | 437.1018 | 885.4452 | 0 | 2.01 | 0.81 | 0 | 103 | 60 | 1 | 1 |  |  | 1 | 1 | 1 | 1 |  |  |  |  | 0 | 1 | ГЭСН-2022, 33-04-014-02, приказ Минстроя России от 18.05.2022 г. № 378/пр |  |  | 33001 | 0 |  | 0 | 2 | 0 | 1 | 1 | 1 | 1 | 1 | 1 |  | 103 | 60 |  |  |  | 0 | 0 | 0 | [5 empty] | 0 | Поправка: 571/пр_2022_т.2_п.5 Наименование: При демонтаже (разборке) сетей инженерно-технического обеспечения Поправка: 421/пр_2020_прил.10_т.5_п.9.1_гр.3 Наименование: Производство ремонтно-строительных работ осуществляется в стесненных условиях населенных пунктов: отдельных конструктивных решений объектов капитального строительства (кроме указанных в п.п. 10.2 и 10.3), объектов капитального строительства в целом | 0 | 11314.02 | 664.75 | 1497.81 | 1027.3 | 440.52 | 0 | 1.3869 | 0.5589 | 0 | 7519.4738 | 4380.276 |  |  |  | )*0 | )*0,6)*1,15 | )*0,6)*1,15 | )*0,6)*1,15 |  | )*0,6)*1,15 | )*0,6)*1,15 |  |  |  | 0 | 0 | 1 | 1 |  |  |  | 1013 | ШТ | ШТ | 1 | [6 empty] | 293259405 | 2 | Общестроительные работы | 27 | Линии электропередачи | 1 | 33001 | Линии электропередачи | ФЕР-33 |  | Поправка: 571/пр_2022_т.2_п.5 Поправка: 421/пр_2020_прил.10_т.5_п.9.1_гр.3 |  | 131072 | 0 | 0 | 0 | 0 | 0 | 2.01 | 0.81 | 0 | [17 empty] | 0 | 0 | 0 |  |  |  |  | 103 | 60 |  |  |  |  | 1 |  | -371755697 | 2 | 1 | -2 | 0 | 0 | 0 | 23213.77 | 23213.77 | 0 | 0 |  | 0 | 3 | 0 |  | 0 | 1 | 0 | 0 | 0 | 0 |  | Пр/812-027.0-1 | Пр/774-027.0 | Линии электропередачи | Линии электропередачи | 0
17 | 1 | 84 | 95 | 46 | м08-03-600-01 | Счетчики, устанавливаемые на готовом основании: однофазные | ШТ | 8 | 0 | 8 |  |  |  | 1166.44 | 0 | 133.61 | 74.19 | 958.64 | 0 | 1.9475 | 0.13248 | 0 | 1001.85 | 526.74 |  | 334404964 | 136.5304 | 0 | 16.701 | 9.2739 | 119.8294 | 0 | 0.24343 | 0.01656 | 0 | 173.0229 | 3.8222 | 20.1703 | 11.2004 | 137.83 | 0 | 0.28 | 0.02 | 0 | 97 | 51 | 1 | 1 |  |  | 1 | 1 | 1 | 1 |  |  |  |  | 0 | 2 | ГЭСНм-2022, м08-03-600-01, приказ Минстроя России от 18.05.2022 г. № 378/пр |  |  | 108001 | 0 |  | 0 | 3 | 0 | 1 | 1 | 1 | 1 | 1 | 1 |  | 97 | 51 |  |  |  | 0 | 0 | 0 | [5 empty] | 0 | Поправка: 421/пр_2020_прил.10_т.5_п.4_гр.4 Наименование: Демонтаж: Оборудование, пригодное для дальнейшего использования, со снятием с места установки, необходимой (частичной) разборкой без надобности хранения (перемещается на другое место установки и т.п.) Производство ремонтно-строительных работ осуществляется в стесненных условиях населенных пунктов: отдельных конструктивных решений объектов капитального строительства (кроме указанных в п.п. 10.2 и 10.3), объектов капитального строительства в целом Производство работ осуществляется в охранной зоне действующей воздушной линии электропередачи, вблизи объектов, находящихся под напряжением, внутри объектов капитального строительства, внутренняя проводка в которых не обесточена, если это приведет к ограничению действий рабочих в соответствии с требованиями техники безопасности Поправка: Сб.№м 8, п.1.8. 3.1 Наименование: При производстве работ на высоте св. 2 до 8 м | 0 | 1166.44 | 142694.72 | 2017.03 | 1120.04 | 492.25 | 0 | 0.24343 | 0.01656 | 0 | 1001.8451 | 526.7433 |  |  |  | )*0 | )*0,6)*1,15)*1,20 | )*0,6)*1,15)*1,20 | )*0,6)*1,15)*1,20)*1,05 |  | )*0,6)*1,15)*1,20)*1,05 | )*0,6)*1,15)*1,20 |  |  |  | 0 | 0 | 1 | 1 |  |  |  | 1013 | ШТ | ШТ | 1 | [6 empty] | 293259234 | 3 | Монтажные работы | 0 |  | 2 | 108001 | Электротехнические установки: на других объектах | мФЕР-08 |  | Поправка: 421/пр_2020_прил.10_т.5_п.4_гр.4 Поправка: Сб.№м 8, п.1.8. 3.1 |  | 131072 | 0 | 0 | 0 | 0 | 0 | 0.28 | 0.02 | 0 | [17 empty] | 0 | 0 | 0 |  |  |  |  | 97 | 51 |  |  |  |  | 1 |  | 2048879503 | 2 | 1 | -2 | 0 | 0 | 0 | 2695.03 | 0 | 2695.03 | 0 |  | 0 | 3 | 0 |  | 0 | 1 | 0 | 0 | 0 | 0 |  | Пр/812-049.3-1 | Пр/774-049.3 | Электротехнические установки: на других объектах | Электротехнические установки: на других объектах | 0
17 | 1 | 89 | 101 | 47 | м08-03-600-02 | Счетчики, устанавливаемые на готовом основании: трехфазные | ШТ | 2 | 0 | 2 |  |  |  | 651.1 | 0 | 33.4 | 18.55 | 599.15 | 0 | 1.2172 | 0.03312 | 0 | 599.17 | 315.03 |  | 334404964 | 316.2745 | 0 | 16.701 | 9.2739 | 299.5735 | 0 | 0.60858 | 0.01656 | 0 | 379.7679 | 3.8222 | 20.1703 | 11.2004 | 344.575 | 0 | 0.7 | 0.02 | 0 | 97 | 51 | 1 | 1 |  |  | 1 | 1 | 1 | 1 |  |  |  |  | 0 | 2 | ГЭСНм-2022, м08-03-600-02, приказ Минстроя России от 18.05.2022 г. № 378/пр |  |  | 108001 | 0 |  | 0 | 3 | 0 | 1 | 1 | 1 | 1 | 1 | 1 |  | 97 | 51 |  |  |  | 0 | 0 | 0 | [5 empty] | 0 | Поправка: 421/пр_2020_прил.10_т.5_п.4_гр.4 Наименование: Демонтаж: Оборудование, пригодное для дальнейшего использования, со снятием с места установки, необходимой (частичной) разборкой без надобности хранения (перемещается на другое место установки и т.п.) Производство ремонтно-строительных работ осуществляется в стесненных условиях населенных пунктов: отдельных конструктивных решений объектов капитального строительства (кроме указанных в п.п. 10.2 и 10.3), объектов капитального строительства в целом Производство работ осуществляется в охранной зоне действующей воздушной линии электропередачи, вблизи объектов, находящихся под напряжением, внутри объектов капитального строительства, внутренняя проводка в которых не обесточена, если это приведет к ограничению действий рабочих в соответствии с требованиями техники безопасности Поправка: Сб.№м 8, п.1.8. 3.1 Наименование: При производстве работ на высоте св. 2 до 8 м | 0 | 651.1 | 142694.72 | 2017.03 | 1120.04 | 492.25 | 0 | 0.60858 | 0.01656 | 0 | 599.169 | 315.027 |  |  |  | )*0 | )*0,6)*1,15)*1,20 | )*0,6)*1,15)*1,20 | )*0,6)*1,15)*1,20)*1,05 |  | )*0,6)*1,15)*1,20)*1,05 | )*0,6)*1,15)*1,20 |  |  |  | 0 | 0 | 1 | 1 |  |  |  | 1013 | ШТ | ШТ | 1 | [6 empty] | 293259234 | 3 | Монтажные работы | 0 |  | 2 | 108001 | Электротехнические установки: на других объектах | мФЕР-08 |  | Поправка: 421/пр_2020_прил.10_т.5_п.4_гр.4 Поправка: Сб.№м 8, п.1.8. 3.1 |  | 131072 | 0 | 0 | 0 | 0 | 0 | 0.7 | 0.02 | 0 | [17 empty] | 0 | 0 | 0 |  |  |  |  | 97 | 51 |  |  |  |  | 1 |  | 1980016009 | 2 | 1 | -2 | 0 | 0 | 0 | 1565.3 | 0 | 1565.3 | 0 |  | 0 | 3 | 0 |  | 0 | 1 | 0 | 0 | 0 | 0 |  | Пр/812-049.3-1 | Пр/774-049.3 | Электротехнические установки: на других объектах | Электротехнические установки: на других объектах | 0
17 | 1 | 93 | 105 | 48 | 33-04-042-01 | Демонтаж опор ВЛ 0,38-10 кВ: без приставок одностоечных | ШТ | 19 | 0 | 19 |  |  |  | 37895.89 | 0 | 21473.88 | 6838.7 | 9583.31 | 0 | 21.2382 | 12.5856 | 0 | 16914.67 | 9853.21 |  | 334404964 | 1634.5894 | 0 | 1130.2045 | 359.9316 | 504.3849 | 0 | 1.1178 | 0.6624 | 0 | 1445.3051 | 0 | 818.9888 | 260.82 | 365.4963 | 0 | 0.81 | 0.48 | 0 | 103 | 60 | 1 | 1 |  |  | 1 | 1 | 1 | 1 |  |  |  |  | 0 | 1 | ГЭСН-2022, 33-04-042-01, приказ Минстроя России от 18.05.2022 г. № 378/пр |  |  | 33002 | 0 |  | 0 | 2 | 0 | 1 | 1 | 1 | 1 | 1 | 1 |  | 103 | 60 |  |  |  | 0 | 0 | 0 | [5 empty] | 0 | Поправка: 421/пр_2020_прил.10_т.5_п.9.1_гр.3 Наименование: Производство ремонтно-строительных работ осуществляется в стесненных условиях населенных пунктов: отдельных конструктивных решений объектов капитального строительства (кроме указанных в п.п. 10.2 и 10.3), объектов капитального строительства в целом Поправка: 421/пр_2020_прил.10_т.5_п.4_гр.3 Наименование: Производство работ осуществляется в охранной зоне действующей воздушной линии электропередачи, вблизи объектов, находящихся под напряжением, внутри объектов капитального строительства, внутренняя проводка в которых не обесточена, если это приведет к ограничению действий рабочих в соответствии с требованиями техники безопасности | 0 | 37895.89 | 0 | 2356.52 | 1027.3 | 451.23 | 0 | 1.1178 | 0.6624 | 0 | 16914.6703 | 9853.206 |  |  |  |  | )*1,15)*1,20 | )*1,15)*1,20 | )*1,15)*1,20 |  | )*1,15)*1,20 | )*1,15)*1,20 |  |  |  | 0 | 0 | 1 | 1 |  |  |  | 1013 | ШТ | ШТ | 1 | [6 empty] | 293259713 | 2 | Общестроительные работы | 27 | Линии электропередачи | 1 | 33002 | Линии электропередачи | ФЕР-33 |  | Поправка: 421/пр_2020_прил.10_т.5_п.9.1_гр.3 Поправка: 421/пр_2020_прил.10_т.5_п.4_гр.3 |  | 131072 | 0 | 0 | 0 | 0 | 0 | 0.81 | 0.48 | 0 | [17 empty] | 0 | 0 | 0 |  |  |  |  | 103 | 60 |  |  |  |  | 1 |  | -819775087 | 2 | 1 | -2 | 0 | 0 | 0 | 64663.77 | 64663.77 | 0 | 0 |  | 0 | 3 | 0 |  | 0 | 1 | 0 | 0 | 0 | 0 |  | Пр/812-027.0-1 | Пр/774-027.0 | Линии электропередачи | Линии электропередачи | 0
17 | 1 | 98 | 110 | 49 | 33-04-016-02 | Развозка конструкций и материалов опор ВЛ 0,38-10 кВ по трассе: одностоечных железобетонных опор | ШТ | 19 | 0 | 19 |  |  |  | 24614.64 | 0 | 12875.13 | 7048.19 | 4691.32 | 0 | 11.5368 | 12.5856 | 0 | 12091.7 | 7043.71 |  | 334404964 | 924.5503 | 0 | 677.6385 | 370.9572 | 246.9118 | 0 | 0.6072 | 0.6624 | 0 | 938.7736 | 0 | 491.0424 | 268.8096 | 178.9216 | 0 | 0.44 | 0.48 | 0 | 103 | 60 | 1 | 1 |  |  | 1 | 1 | 1 | 1 |  |  |  |  | 0 | 1 | ГЭСН-2022, 33-04-016-02, приказ Минстроя России от 18.05.2022 г. № 378/пр |  |  | 33001 | 0 |  | 0 | 2 | 0 | 1 | 1 | 1 | 1 | 1 | 1 |  | 103 | 60 |  |  |  | 0 | 0 | 0 | [5 empty] | 0 | Поправка: 421/пр_2020_прил.10_т.5_п.9.1_гр.3 Наименование: Производство ремонтно-строительных работ осуществляется в стесненных условиях населенных пунктов: отдельных конструктивных решений объектов капитального строительства (кроме указанных в п.п. 10.2 и 10.3), объектов капитального строительства в целом Поправка: 421/пр_2020_прил.10_т.5_п.4_гр.3 Наименование: Производство работ осуществляется в охранной зоне действующей воздушной линии электропередачи, вблизи объектов, находящихся под напряжением, внутри объектов капитального строительства, внутренняя проводка в которых не обесточена, если это приведет к ограничению действий рабочих в соответствии с требованиями техники безопасности | 0 | 24614.64 | 0 | 2046.01 | 1120.04 | 406.64 | 0 | 0.6072 | 0.6624 | 0 | 12091.6953 | 7043.706 |  |  |  |  | )*1,15)*1,20 | )*1,15)*1,20 | )*1,15)*1,20 |  | )*1,15)*1,20 | )*1,15)*1,20 |  |  |  | 0 | 0 | 1 | 1 |  |  |  | 1013 | ШТ | ШТ | 1 | [6 empty] | 293259405 | 2 | Общестроительные работы | 27 | Линии электропередачи | 1 | 33001 | Линии электропередачи | ФЕР-33 |  | Поправка: 421/пр_2020_прил.10_т.5_п.9.1_гр.3 Поправка: 421/пр_2020_прил.10_т.5_п.4_гр.3 |  | 131072 | 0 | 0 | 0 | 0 | 0 | 0.44 | 0.48 | 0 | [17 empty] | 0 | 0 | 0 |  |  |  |  | 103 | 60 |  |  |  |  | 1 |  | -974305191 | 2 | 1 | -2 | 0 | 0 | 0 | 43750.05 | 43750.05 | 0 | 0 |  | 0 | 3 | 0 |  | 0 | 1 | 0 | 0 | 0 | 0 |  | Пр/812-027.0-1 | Пр/774-027.0 | Линии электропередачи | Линии электропередачи | 0
17 | 1 | 101 | 114 | 50 | м08-02-305-04 | Траверса на опоре (применительно к демонтажу) | ШТ | 4 | 0 | 4 |  |  |  | 572.35 | 0 | 265.02 | 115.57 | 191.76 | 0 | 0.42 | 0.18 | 0 | 298.11 | 156.74 |  | 334404964 | 114.1958 | 0 | 66.2549 | 28.8927 | 47.9409 | 0 | 0.105 | 0.045 | 0 | 476.9615 | 0 | 220.8495 | 96.309 | 159.803 | 0 | 0.35 | 0.15 | 0 | 97 | 51 | 1 | 1 |  |  | 1 | 1 | 1 | 1 |  |  |  |  | 0 | 2 | ГЭСНм-2022, м08-02-305-04, приказ Минстроя России от 18.05.2022 г. № 378/пр |  |  | 108001 | 0 |  | 0 | 3 | 0 | 1 | 1 | 1 | 1 | 1 | 1 |  | 97 | 51 |  |  |  | 0 | 0 | 0 | [5 empty] | 0 | Поправка: 571/пр_2022_т.3_п.4 Наименование: Демонтаж: Оборудование, не пригодное для дальнейшего использования, (предназначено в лом) без разборки и резки Поправка: 421/пр_2020_прил.10_т.5_п.9.1_гр.4 Наименование: Производство ремонтно-строительных работ осуществляется в стесненных условиях населенных пунктов: отдельных конструктивных решений объектов капитального строительства (кроме указанных в п.п. 10.2 и 10.3), объектов капитального строительства в целом Поправка: 421/пр_2020_прил.10_т.5_п.4_гр.4 Наименование: Производство работ осуществляется в охранной зоне действующей воздушной линии электропередачи, вблизи объектов, находящихся под напряжением, внутри объектов капитального строительства, внутренняя проводка в которых не обесточена, если это приведет к ограничению действий рабочих в соответствии с требованиями техники безопасности Поправка: 571/пр_2022_т.3_п.4 Наименование: Демонтаж: Оборудование, не пригодное для дальнейшего использования, (предназначено в лом) без разборки и резки | 0 | 572.35 | 0 | 1472.33 | 642.06 | 456.58 | 0 | 0.105 | 0.045 | 0 | 298.1101 | 156.7383 |  |  |  | )*0) | )*0,3) | )*0,3) | )*0,3) |  | )*0,3) | )*0,3) |  |  |  | 0 | 0 | 1 | 1 |  |  |  | 1013 | ШТ | ШТ | 1 | [6 empty] | 293259234 | 3 | Монтажные работы | 0 |  | 2 | 108001 | Электротехнические установки: на других объектах | мФЕР-08 |  | Поправка: 571/пр_2022_т.3_п.4 Поправка: 421/пр_2020_прил.10_т.5_п.9.1_гр.4 Поправка: 421/пр_2020_прил.10_т.5_п.4_гр.4 Поправка: 571/пр_2022_т.3_п.4 |  | 131072 | 0 | 0 | 0 | 0 | 0 | 0.35 | 0.15 | 0 | [17 empty] | 0 | 0 | 0 |  |  |  |  | 97 | 51 |  |  |  |  | 1 |  | -1115029551 | 2 | 1 | -2 | 0 | 0 | 0 | 1027.2 | 0 | 1027.2 | 0 |  | 0 | 3 | 0 |  | 0 | 1 | 0 | 0 | 0 | 0 |  | Пр/812-049.3-1 | Пр/774-049.3 | Электротехнические установки: на других объектах | Электротехнические установки: на других объектах | 0
17 | 1 | 106 | 120 | 51 | м08-01-052-01 | Изолятор опорный напряжением: до 10 кВ, количество точек крепления 1 (Применительно к демонтажу) | ШТ | 10 | 0 | 10 |  |  |  | 611.23 | 0 | 24.21 | 13.44 | 573.58 | 0 | 1.2 | 0.024 | 0 | 569.41 | 299.38 |  | 334404964 | 59.778 | 0 | 2.4204 | 1.344 | 57.3576 | 0 | 0.12 | 0.0024 | 0 | 217.7347 | 13.9944 | 8.0681 | 4.4802 | 191.192 | 0 | 0.4 | 0.008 | 0 | 97 | 51 | 1 | 1 |  |  | 1 | 1 | 1 | 1 |  |  |  |  | 0 | 2 | ГЭСНм-2022, м08-01-052-01, приказ Минстроя России от 18.05.2022 г. № 378/пр |  |  | 108001 | 0 |  | 0 | 3 | 0 | 1 | 1 | 1 | 1 | 1 | 1 |  | 97 | 51 |  |  |  | 0 | 0 | 0 | [5 empty] | 0 | Поправка: 571/пр_2022_т.3_п.4 Наименование: Демонтаж: Оборудование, не пригодное для дальнейшего использования, (предназначено в лом) без разборки и резки Поправка: 421/пр_2020_прил.10_т.5_п.9.1_гр.4 Наименование: Производство ремонтно-строительных работ осуществляется в стесненных условиях населенных пунктов: отдельных конструктивных решений объектов капитального строительства (кроме указанных в п.п. 10.2 и 10.3), объектов капитального строительства в целом Поправка: Сб.№м 8, п.1.8. 3.1 Наименование: При производстве работ на высоте св. 2 до 8 м | 0 | 611.23 | 195.92 | 2017.03 | 1120.04 | 477.98 | 0 | 0.12 | 0.0024 | 0 | 569.4094 | 299.3802 |  |  |  | )*0 | )*0,3) | )*0,3) | )*0,3) |  | )*0,3) | )*0,3) |  |  |  | 0 | 0 | 1 | 1 |  |  |  | 1013 | ШТ | ШТ | 1 | [6 empty] | 293259234 | 3 | Монтажные работы | 0 |  | 2 | 108001 | Электротехнические установки: на других объектах | мФЕР-08 |  | Поправка: 571/пр_2022_т.3_п.4 Поправка: 421/пр_2020_прил.10_т.5_п.9.1_гр.4 Поправка: Сб.№м 8, п.1.8. 3.1 |  | 131072 | 0 | 0 | 0 | 0 | 0 | 0.4 | 0.01 | 0 | [17 empty] | 0 | 0 | 0 |  |  |  |  | 97 | 51 |  |  |  |  | 1 |  | 1611899272 | 2 | 1 | -2 | 0 | 0 | 0 | 1480.02 | 0 | 1480.02 | 0 |  | 0 | 3 | 0 |  | 0 | 1 | 0 | 0 | 0 | 0 |  | Пр/812-049.3-1 | Пр/774-049.3 | Электротехнические установки: на других объектах | Электротехнические установки: на других объектах | 0
17 | 1 | 110 | 124 | 52 | 33-04-016-05 | Развозка конструкций и материалов опор ВЛ 0,38-10 кВ по трассе: материалов оснастки одностоечных опор (Применительно к развозке новой оснастки) | ШТ | 21 | 0 | 21 |  |  |  | 7212.9 | 0 | 2327.53 | 1939.26 | 2946.11 | 0 | 6.3 | 4.0572 | 0 | 5031.93 | 2931.22 |  | 334404964 | 232.827 | 0 | 110.835 | 92.3457 | 121.992 | 0 | 0.3 | 0.1932 | 0 | 248.8924 | 0 | 80.3152 | 66.9172 | 101.66 | 0 | 0.25 | 0.14 | 0 | 103 | 60 | 1 | 1 |  |  | 1 | 1 | 1 | 1 |  |  |  |  | 0 | 1 | ГЭСН-2022, 33-04-016-05, приказ Минстроя России от 18.05.2022 г. № 378/пр |  |  | 33001 | 0 |  | 0 | 2 | 0 | 1 | 1 | 1 | 1 | 1 | 1 |  | 103 | 60 |  |  |  | 0 | 0 | 0 | [5 empty] | 0 | Поправка: 421/пр_2020_прил.10_т.5_п.9.1_гр.3 Наименование: Производство ремонтно-строительных работ осуществляется в стесненных условиях населенных пунктов: отдельных конструктивных решений объектов капитального строительства (кроме указанных в п.п. 10.2 и 10.3), объектов капитального строительства в целом Поправка: 421/пр_2020_прил.10_т.5_п.4_гр.3 Наименование: Производство работ осуществляется в охранной зоне действующей воздушной линии электропередачи, вблизи объектов, находящихся под напряжением, внутри объектов капитального строительства, внутренняя проводка в которых не обесточена, если это приведет к ограничению действий рабочих в соответствии с требованиями техники безопасности | 0 | 7212.9 | 0 | 573.68 | 477.98 | 406.64 | 0 | 0.3 | 0.1932 | 0 | 5031.9311 | 2931.222 |  |  |  |  | )*1,15)*1,20 | )*1,15)*1,20 | )*1,15)*1,20 |  | )*1,20 | )*1,20 |  |  |  | 0 | 0 | 1 | 1 |  |  |  | 1013 | ШТ | ШТ | 1 | [6 empty] | 293259405 | 2 | Общестроительные работы | 27 | Линии электропередачи | 1 | 33001 | Линии электропередачи | ФЕР-33 |  | Поправка: 421/пр_2020_прил.10_т.5_п.9.1_гр.3 Поправка: 421/пр_2020_прил.10_т.5_п.4_гр.3 |  | 131072 | 0 | 0 | 0 | 0 | 0 | 0.25 | 0.14 | 0 | [17 empty] | 0 | 0 | 0 |  |  |  |  | 103 | 60 |  |  |  |  | 1 |  | 37464510 | 2 | 1 | -2 | 0 | 0 | 0 | 15176.05 | 15176.05 | 0 | 0 |  | 0 | 3 | 0 |  | 0 | 1 | 0 | 0 | 0 | 0 |  | Пр/812-027.0-1 | Пр/774-027.0 | Линии электропередачи | Линии электропередачи | 0
17 | 1 |  |  | 53 | 51-1-РСС | Погрузка в автотранспортное средство: прочие материалы, детали (с использованием погрузчика) (провода, травес, заземляющих проводников) | 1т груза | 0.196 | 0 | 0.196 |  |  |  | 0 | 0 | 0 | 0 | 0 | 0 | 0 | 0 | 0 | 0 | 0 |  | 334404964 | 591.5 | 0 | 0 | 0 | 0 | 0 | 0 | 0 | 0 | 591.5 | 0 | 0 | 0 | 0 | 0 | 0 | 0 | 0 | 0 | 0 | 1 | 1 |  |  | 1 | 1 | 1 | 1 |  |  |  |  | 0 | 1 | 51-1-РСТ |  |  | 700007 | 0 |  | 0 | 19 | 0 | 1 | 1 | 1 | 1 | 1 | 1 |  | 94 | 42 |  |  |  | 0 | 0 | 0 | [5 empty] | 0 |  | 0 | 591.5 | 0 | 0 | 0 | 0 | 0 | 0 | 0 | 0 | 0 | 0 | [13 empty] | 0 | 0 | 1 | 1 |  |  |  | 1013 | 1т груза | 1т груза | 1 | [6 empty] | 293259790 | 19 | Погрузочно-разгрузочные работы | 106 | Погрузочно-разгрузочные работы | 1 | 700007 | Погрузочно-разгрузочные работы | 812/пр и 774/пр п.106 |  |  |  | 131072 | 0 | 0 | 0 | 0 | 0 | 0 | 0 | 0 | [17 empty] | 0 | 0 | 0 |  |  |  |  | 0 | 0 |  |  |  |  | 1 |  | -1586650425 | 2 | 1 | -2 | 2 | 0 | 0 | 115.93 | 115.93 | 0 | 0 |  | 0 | 3 | 0 |  | 0 | 1 | 0 | 0 | 0 | 0 | 115.93 | Пр/812-106.0-1 | Пр/774-106.0 | Погрузочно-разгрузочные работы | Погрузочно-разгрузочные работы | 0
17 | 1 |  |  | 54 | 03-1-РСС | Погрузка в автотранспортное средство: изделия из сборного железобетона, бетона, керамзитобетона массой до 3 т (стоек, приставок) | 1т груза | 14.25 | 0 | 14.25 |  |  |  | 0 | 0 | 0 | 0 | 0 | 0 | 0 | 0 | 0 | 0 | 0 |  | 334404964 | 350.13 | 0 | 0 | 0 | 0 | 0 | 0 | 0 | 0 | 350.13 | 0 | 0 | 0 | 0 | 0 | 0 | 0 | 0 | 0 | 0 | 1 | 1 |  |  | 1 | 1 | 1 | 1 |  |  |  |  | 0 | 1 | 03-1-РСТ |  |  | 700007 | 0 |  | 0 | 19 | 0 | 1 | 1 | 1 | 1 | 1 | 1 |  | 94 | 42 |  |  |  | 0 | 0 | 0 | [5 empty] | 0 |  | 0 | 350.13 | 0 | 0 | 0 | 0 | 0 | 0 | 0 | 0 | 0 | 0 | [13 empty] | 0 | 0 | 1 | 1 |  |  |  | 1013 | 1т груза | 1т груза | 1 | [6 empty] | 293259790 | 19 | Погрузочно-разгрузочные работы | 106 | Погрузочно-разгрузочные работы | 1 | 700007 | Погрузочно-разгрузочные работы | 812/пр и 774/пр п.106 |  |  |  | 131072 | 0 | 0 | 0 | 0 | 0 | 0 | 0 | 0 | [17 empty] | 0 | 0 | 0 |  |  |  |  | 0 | 0 |  |  |  |  | 1 |  | -769144215 | 2 | 1 | -2 | 2 | 0 | 0 | 4989.35 | 4989.35 | 0 | 0 |  | 0 | 3 | 0 |  | 0 | 1 | 0 | 0 | 0 | 0 | 4989.35 | Пр/812-106.0-1 | Пр/774-106.0 | Погрузочно-разгрузочные работы | Погрузочно-разгрузочные работы | 0
17 | 1 |  |  | 55 | 01-20-1-01-0027-РСС | Перевозка грузов I класса автомобилями бортовыми грузоподъемностью до 20 т по дорогам с усовершенствованным (асфальтобетонным, цементобетонным, железобетонным, обработанным органическим вяжущим) дорожным покрытием на расстояние 27 км | 1т груза | 14.446 | 0 | 14.446 |  |  |  | 0 | 0 | 0 | 0 | 0 | 0 | 0 | 0 | 0 | 0 | 0 |  | 334404964 | 441.89 | 0 | 0 | 0 | 0 | 0 | 0 | 0 | 0 | 441.89 | 0 | 0 | 0 | 0 | 0 | 0 | 0 | 0 | 0 | 0 | 1 | 1 |  |  | 1 | 1 | 1 | 1 |  |  |  |  | 0 | 1 | 01-20-1-01-0027-РСТ |  |  | 700008 | 0 |  | 0 | 10 | 0 | 1 | 1 | 1 | 1 | 1 | 1 |  | 94 | 61 |  |  |  | 0 | 0 | 0 | [5 empty] | 0 |  | 0 | 441.89 | 0 | 0 | 0 | 0 | 0 | 0 | 0 | 0 | 0 | 0 | [13 empty] | 0 | 0 | 1 | 1 |  |  |  | 1013 | 1т груза | 1т груза | 1 | [6 empty] | 293259791 | 10 | Автомобили бортовые | 107 | Перевозка строительных грузов автомобильным транспортом | 1 | 700008 | Перевозка строительных грузов автомобильным транспортом, тракторами и прицепами | 812/пр и 774/пр п.107 |  |  |  | 131072 | 0 | 0 | 0 | 0 | 0 | 0 | 0 | 0 | [17 empty] | 0 | 0 | 0 |  |  |  |  | 0 | 0 |  |  |  |  | 1 |  | 233520377 | 2 | 1 | -2 | 2 | 0 | 0 | 6383.54 | 6383.54 | 0 | 0 |  | 0 | 3 | 0 |  | 0 | 1 | 0 | 0 | 0 | 0 | 6383.54 | Пр/812-107.0-1 | Пр/774-107.0 | Перевозка строительных грузов автомобильным транспортом | Перевозка строительных грузов автомобильным транспортом | 0
17 | 1 |  |  | 56 | 51-2-РСС | Разгрузка с автотранспортного средства: прочие материалы, детали (с использованием погрузчика) (провода, травес, заземляющих проводников) | 1т груза | 0.196 | 0 | 0.196 |  |  |  | 0 | 0 | 0 | 0 | 0 | 0 | 0 | 0 | 0 | 0 | 0 |  | 334404964 | 433.65 | 0 | 0 | 0 | 0 | 0 | 0 | 0 | 0 | 433.65 | 0 | 0 | 0 | 0 | 0 | 0 | 0 | 0 | 0 | 0 | 1 | 1 |  |  | 1 | 1 | 1 | 1 |  |  |  |  | 0 | 1 | 51-2-РСТ |  |  | 700007 | 0 |  | 0 | 19 | 0 | 1 | 1 | 1 | 1 | 1 | 1 |  | 94 | 42 |  |  |  | 0 | 0 | 0 | [5 empty] | 0 |  | 0 | 433.65 | 0 | 0 | 0 | 0 | 0 | 0 | 0 | 0 | 0 | 0 | [13 empty] | 0 | 0 | 1 | 1 |  |  |  | 1013 | 1т груза | 1т груза | 1 | [6 empty] | 293259790 | 19 | Погрузочно-разгрузочные работы | 106 | Погрузочно-разгрузочные работы | 1 | 700007 | Погрузочно-разгрузочные работы | 812/пр и 774/пр п.106 |  |  |  | 131072 | 0 | 0 | 0 | 0 | 0 | 0 | 0 | 0 | [17 empty] | 0 | 0 | 0 |  |  |  |  | 0 | 0 |  |  |  |  | 1 |  | 130902558 | 2 | 1 | -2 | 2 | 0 | 0 | 85 | 85 | 0 | 0 |  | 0 | 3 | 0 |  | 0 | 1 | 0 | 0 | 0 | 0 | 85 | Пр/812-106.0-1 | Пр/774-106.0 | Погрузочно-разгрузочные работы | Погрузочно-разгрузочные работы | 0
17 | 1 |  |  | 57 | 03-2-РСС | Разгрузка с автотранспортного средства: изделия из сборного железобетона, бетона, керамзитобетона массой до 3 т (стоек, приставок) | 1т груза | 14.25 | 0 | 14.25 |  |  |  | 0 | 0 | 0 | 0 | 0 | 0 | 0 | 0 | 0 | 0 | 0 |  | 334404964 | 350.13 | 0 | 0 | 0 | 0 | 0 | 0 | 0 | 0 | 350.13 | 0 | 0 | 0 | 0 | 0 | 0 | 0 | 0 | 0 | 0 | 1 | 1 |  |  | 1 | 1 | 1 | 1 |  |  |  |  | 0 | 1 | 03-2-РСТ |  |  | 700007 | 0 |  | 0 | 19 | 0 | 1 | 1 | 1 | 1 | 1 | 1 |  | 94 | 42 |  |  |  | 0 | 0 | 0 | [5 empty] | 0 |  | 0 | 350.13 | 0 | 0 | 0 | 0 | 0 | 0 | 0 | 0 | 0 | 0 | [13 empty] | 0 | 0 | 1 | 1 |  |  |  | 1013 | 1т груза | 1т груза | 1 | [6 empty] | 293259790 | 19 | Погрузочно-разгрузочные работы | 106 | Погрузочно-разгрузочные работы | 1 | 700007 | Погрузочно-разгрузочные работы | 812/пр и 774/пр п.106 |  |  |  | 131072 | 0 | 0 | 0 | 0 | 0 | 0 | 0 | 0 | [17 empty] | 0 | 0 | 0 |  |  |  |  | 0 | 0 |  |  |  |  | 1 |  | 1598696249 | 2 | 1 | -2 | 2 | 0 | 0 | 4989.35 | 4989.35 | 0 | 0 |  | 0 | 3 | 0 |  | 0 | 1 | 0 | 0 | 0 | 0 | 4989.35 | Пр/812-106.0-1 | Пр/774-106.0 | Погрузочно-разгрузочные работы | Погрузочно-разгрузочные работы | 0
51 | 1 | 4 | 24 |  | Новый раздел | Демонтажные работы | 0 | [6 empty] | 751880.49 | 483387.27 | 72443.08 | 50988.47 | 145061.67 | 0 | 330.0811 | 101.8531 | 0 | 201778.94 | 117401.05 |  |  | 751880.49 | 483387.27 | 72443.08 | 50988.47 | 145061.67 | 0 | 330.0811 | 101.8531 | 0 | 201778.94 | 117401.05 |  |  | 0 | 0 | 0 | 1087623.65 | 1080856.1 | 6767.55 | 0 | 483387.27 | 483387.27 | 0 | 483387.27 | 0 | 0 | 0 | 0 | 16563.17 | [19 empty] | 0 | 0 | 0 | 1087623.65 | 1080856.1 | 6767.55 | 0 | 483387.27 | 483387.27 | 0 | 483387.27 | 0 | 0 | 0 | 0 | 16563.17 | [114 empty] | 0
50 | 0 | 0 | 1 | 201 | 751880.49 | ПЗ | Прямые затраты |  |  | 201 | 1 | 3 |  | 2 | [7 empty] | 768443.66 | 1 | 768443.66
50 | 0 | 0 | 1 | 202 | 483387.27 | СтМатОб | Стоимость материальных ресурсов (всего) |  |  | 202 | 2 | 3 |  | 2 | [7 empty] | 483387.27 | 1 | 483387.27
50 | 0 | 0 | 1 | 222 | 0 | СтМатОбЗак | Стоимость материалов и оборудования заказчика |  |  | 222 | 3 | 3 |  | 2 | [7 empty] | 0 | 1 | 0
50 | 0 | 0 | 1 | 225 | 483387.27 | СтМатОбПод | Стоимость материалов и оборудования подрядчика |  |  | 225 | 4 | 3 |  | 2 | [7 empty] | 483387.27 | 1 | 483387.27
50 | 0 | 0 | 1 | 226 | 483387.27 | СтМат | Стоимость материалов (всего) |  |  | 226 | 5 | 3 |  | 2 | [7 empty] | 483387.27 | 1 | 483387.27
50 | 0 | 0 | 1 | 227 | 0 | СтМатЗак | Стоимость материалов заказчика |  |  | 227 | 6 | 3 |  | 2 | [7 empty] | 0 | 1 | 0
50 | 0 | 0 | 1 | 228 | 483387.27 | СтМатПод | Стоимость материалов подрядчика |  |  | 228 | 7 | 3 |  | 2 | [7 empty] | 483387.27 | 1 | 483387.27
50 | 0 | 0 | 1 | 216 | 0 | Оборуд | Стоимость оборудования (всего) |  |  | 216 | 8 | 3 |  | 2 | [7 empty] | 0 | 1 | 0
50 | 0 | 0 | 1 | 223 | 0 | ОборудЗак | Стоимость оборудования заказчика |  |  | 223 | 9 | 3 |  | 2 | [7 empty] | 0 | 1 | 0
50 | 0 | 0 | 1 | 229 | 0 | ОборудПод | Стоимость оборудования подрядчика |  |  | 229 | 10 | 3 |  | 2 | [7 empty] | 0 | 1 | 0
50 | 0 | 0 | 1 | 203 | 72443.08 | ЭММ | Эксплуатация машин |  |  | 203 | 11 | 3 |  | 2 | [7 empty] | 72443.08 | 1 | 72443.08
50 | 0 | 0 | 1 | 231 | 0 | ЭММсНРиСП | Эксплуатация машин по ТСН-2001.16 |  |  | 231 | 12 | 3 |  | 2 | [7 empty] | 0 | 1 | 0
50 | 0 | 0 | 1 | 204 | 50988.47 | ЗПМ | ЗП машинистов |  |  | 204 | 13 | 3 |  | 2 | [7 empty] | 50988.47 | 1 | 50988.47
50 | 0 | 0 | 1 | 205 | 145061.67 | ОЗП | Основная ЗП рабочих |  |  | 205 | 14 | 3 |  | 2 | [7 empty] | 145061.67 | 1 | 145061.67
50 | 0 | 0 | 1 | 232 | 0 | ОЗПсНРиСП | Основная ЗП рабочих по ТСН-2001.16 |  |  | 232 | 15 | 3 |  | 2 | [7 empty] | 0 | 1 | 0
50 | 0 | 0 | 1 | 214 | 1080856.1 | Строит | Строительные работы с НР и СП |  |  | 214 | 16 | 3 |  | 2 | [7 empty] | 1080856.1 | 1 | 1080856.1
50 | 0 | 0 | 1 | 215 | 6767.55 | Монтаж | Монтажные работы с НР и СП |  |  | 215 | 17 | 3 |  | 2 | [7 empty] | 6767.55 | 1 | 6767.55
50 | 0 | 0 | 1 | 217 | 0 | Прочие | Прочие работы с НР и СП |  |  | 217 | 18 | 3 |  | 2 | [7 empty] | 0 | 1 | 0
50 | 0 | 0 | 1 | 230 | 0 | ПрочиеЗатр | Прочие затраты по ТСН-2001.16 |  |  | 230 | 19 | 3 |  | 2 | [7 empty] | 0 | 1 | 0
50 | 0 | 0 | 1 | 206 | 0 | ВозврМат | Возврат материалов |  |  | 206 | 20 | 3 |  | 2 | [7 empty] | 0 | 1 | 0
50 | 0 | 0 | 1 | 207 | 330.0811 | ТрудСтр | Трудозатраты строителей |  |  | 207 | 21 | 3 |  | 7 | [7 empty] | 330.0811 | 1 | 330.0811
50 | 0 | 0 | 1 | 208 | 101.8531 | ТрудМаш | Трудозатраты машинистов |  |  | 208 | 22 | 3 |  | 7 | [7 empty] | 101.8531 | 1 | 101.8531
50 | 0 | 0 | 1 | 209 | 0 | ТранспМат | Транспорт материалов |  |  | 209 | 23 | 3 |  | 2 | [7 empty] | 0 | 1 | 0
50 | 0 | 0 | 1 | 233 | 16563.17 | Перевозка | Перевозка грузов |  |  | 233 | 24 | 3 |  | 2 | [7 empty] | 16563.17 | 1 | 16563.17
50 | 0 | 0 | 1 | 210 | 201778.94 | НР | Накладные расходы |  |  | 210 | 25 | 3 |  | 2 | [7 empty] | 201778.94 | 1 | 201778.94
50 | 0 | 0 | 1 | 211 | 117401.05 | СмПриб | Сметная прибыль |  |  | 211 | 26 | 3 |  | 2 | [7 empty] | 117401.05 | 1 | 117401.05
50 | 0 | 0 | 1 | 224 | 1087623.65 | Всего | Всего с НР и СП |  |  | 224 | 27 | 3 |  | 2 | [7 empty] | 1087623.65 | 1 | 1087623.65
4 | 1 |  | 137 |  | Новый раздел | Установка опор |  | 0 |  | 0 | [7 empty] | 0 |  |  | 0 | [53 empty] | 0 | [11 empty] | 0
52 | 1 | 4 | 117 | 0 | Новый раздел | Установка опор | [7 empty] | 508618.44 | 359841.95 | 69918.09 | 26162.86 | 52695.54 | 0 | 92.9694 | 48.5622 | 0 | 81224.16 | 47315.04 | 0 | 0 | 508618.44 | 359841.95 | 69918.09 | 26162.86 | 52695.54 | 0 | 92.9694 | 48.5622 | 0 | 81224.16 | 47315.04 | 0 | 0 | 0 | 0 | 0 | 644779.16 | 644779.16 | 0 | 0 | 359841.95 | 359841.95 | 0 | 359841.95 | 0 | 0 | 0 | 0 | 7621.52 | 0 | 0 | 0 | 0 | 0 | 0 | 0 | 0 | 0 | 0 | 0 | 0 | 0 | 0 | 0 | 0 | 0 | 0 | 0 | 0 | 0 | 0 | 644779.16 | 644779.16 | 0 | 0 | 359841.95 | 359841.95 | 0 | 359841.95 | 0 | 0 | 0 | 0 | 7621.52 | 0 | 0 | 0 | 0 | 0 | 0 | 0 | 0 | 0 | 0 | 0 | 0 | 0 | 0 | 0 | 0 | 0 | 0 | 0 | 0 | 0 | 0 | 0 | 0 | 0 | 0 | 0 | 0 | 0 | 0 | 0 | 0 | 0 | 0 | 0 | 0 | 0 | 0 | 0 | 0 | 0 | 0 | 0 | 0 | 0 | 0 | 0 | 0 | 0 | 0 | 0 | 0 | 0 | 0 | 0 | 0 | 0 | 0 | 0 | 0 | 0 | 0 | 0 | 0 | 0 | 0 | 0 | 0 | 0 | 0 | 0 | 0 | 0 | 0 | 0 | 0 | 0 | 0 | 0 | 0 | 0 | 0 | 0 | 0 | 0 | 0 | 0 | 0 | 0 | 0 | 0 | 0 | 0 | 0 | 0 | 0 | 0 | 0 | 0 | 0 | 0 | 0 | 0 | 0 | 0 | 0 | 0 | 0 | 0 | 0 | 0 | 0 | 0 | 0 | 0
17 | 1 |  |  | 58 | 01-20-1-01-0005-РСС | Перевозка грузов I класса автомобилями бортовыми грузоподъемностью до 20 т по дорогам с усовершенствованным (асфальтобетонным, цементобетонным, железобетонным, обработанным органическим вяжущим) дорожным покрытием на расстояние 5 км | 1т груза | 24.75 | 0 | 24.75 |  |  |  | 0 | 0 | 0 | 0 | 0 | 0 | 0 | 0 | 0 | 0 | 0 |  | 334404964 | 307.94 | 0 | 0 | 0 | 0 | 0 | 0 | 0 | 0 | 307.94 | 0 | 0 | 0 | 0 | 0 | 0 | 0 | 0 | 0 | 0 | 1 | 1 |  |  | 1 | 1 | 1 | 1 |  |  |  |  | 0 | 1 | 01-20-1-01-0005-РСТ |  |  | 700008 | 0 |  | 0 | 10 | 0 | 1 | 1 | 1 | 1 | 1 | 1 |  | 94 | 61 |  |  |  | 0 | 0 | 0 | [5 empty] | 0 |  | 0 | 307.94 | 0 | 0 | 0 | 0 | 0 | 0 | 0 | 0 | 0 | 0 | [13 empty] | 0 | 0 | 1 | 1 |  |  |  | 1013 | 1т груза | 1т груза | 1 | [6 empty] | 293259791 | 10 | Автомобили бортовые | 107 | Перевозка строительных грузов автомобильным транспортом | 1 | 700008 | Перевозка строительных грузов автомобильным транспортом, тракторами и прицепами | 812/пр и 774/пр п.107 |  |  |  | 131072 | 0 | 0 | 0 | 0 | 0 | 0 | 0 | 0 | [17 empty] | 0 | 0 | 0 |  |  |  |  | 0 | 0 |  |  |  |  | 1 |  | 1793954350 | 2 | 1 | -2 | 2 | 0 | 0 | 7621.52 | 7621.52 | 0 | 0 |  | 0 | 3 | 0 |  | 0 | 1 | 0 | 0 | 0 | 0 | 7621.52 | Пр/812-107.0-1 | Пр/774-107.0 | Перевозка строительных грузов автомобильным транспортом | Перевозка строительных грузов автомобильным транспортом | 0
17 | 1 | 115 | 129 | 59 | 33-04-016-02 | Развозка конструкций и материалов опор ВЛ 0,38-10 кВ по трассе: одностоечных железобетонных опор (Применительно к развозке демонтированных стоек опор) | ШТ | 28 | 0 | 28 |  |  |  | 36274.22 | 0 | 18973.88 | 10386.81 | 6913.53 | 0 | 14.784 | 18.5472 | 0 | 17819.35 | 10380.2 |  | 334404964 | 892.3444 | 0 | 677.6385 | 370.9572 | 214.7059 | 0 | 0.528 | 0.6624 | 0 | 938.7736 | 0 | 491.0424 | 268.8096 | 178.9216 | 0 | 0.44 | 0.48 | 0 | 103 | 60 | 1 | 1 |  |  | 1 | 1 | 1 | 1 |  |  |  |  | 0 | 1 | ГЭСН-2022, 33-04-016-02, приказ Минстроя России от 18.05.2022 г. № 378/пр |  |  | 33001 | 0 |  | 0 | 2 | 0 | 1 | 1 | 1 | 1 | 1 | 1 |  | 103 | 60 |  |  |  | 0 | 0 | 0 | [5 empty] | 0 | Поправка: 421/пр_2020_прил.10_т.5_п.9.1_гр.3 Наименование: Производство ремонтно-строительных работ осуществляется в стесненных условиях населенных пунктов: отдельных конструктивных решений объектов капитального строительства (кроме указанных в п.п. 10.2 и 10.3), объектов капитального строительства в целом Поправка: 421/пр_2020_прил.10_т.5_п.4_гр.3 Наименование: Производство работ осуществляется в охранной зоне действующей воздушной линии электропередачи, вблизи объектов, находящихся под напряжением, внутри объектов капитального строительства, внутренняя проводка в которых не обесточена, если это приведет к ограничению действий рабочих в соответствии с требованиями техники безопасности | 0 | 36274.22 | 0 | 2046.01 | 1120.04 | 406.64 | 0 | 0.528 | 0.6624 | 0 | 17819.3502 | 10380.204 |  |  |  |  | )*1,15)*1,20 | )*1,15)*1,20 | )*1,15)*1,20 |  | )*1,20 | )*1,20 |  |  |  | 0 | 0 | 1 | 1 |  |  |  | 1013 | ШТ | ШТ | 1 | [6 empty] | 293259405 | 2 | Общестроительные работы | 27 | Линии электропередачи | 1 | 33001 | Линии электропередачи | ФЕР-33 |  | Поправка: 421/пр_2020_прил.10_т.5_п.9.1_гр.3 Поправка: 421/пр_2020_прил.10_т.5_п.4_гр.3 |  | 131072 | 0 | 0 | 0 | 0 | 0 | 0.44 | 0.48 | 0 | [17 empty] | 0 | 0 | 0 |  |  |  |  | 103 | 60 |  |  |  |  | 1 |  | -784811638 | 2 | 1 | -2 | 0 | 0 | 0 | 64473.77 | 64473.77 | 0 | 0 |  | 0 | 3 | 0 |  | 0 | 1 | 0 | 0 | 0 | 0 |  | Пр/812-027.0-1 | Пр/774-027.0 | Линии электропередачи | Линии электропередачи | 0
17 | 1 | 119 | 133 | 60 | 33-04-016-05 | Развозка конструкций и материалов опор ВЛ 0,38-10 кВ по трассе: материалов оснастки одностоечных опор (Применительно к развозке новой оснастки) | ШТ | 15 | 0 | 15 |  |  |  | 5152.08 | 0 | 1662.53 | 1385.19 | 2104.36 | 0 | 4.5 | 2.898 | 0 | 3594.24 | 2093.73 |  | 334404964 | 232.827 | 0 | 110.835 | 92.3457 | 121.992 | 0 | 0.3 | 0.1932 | 0 | 248.8924 | 0 | 80.3152 | 66.9172 | 101.66 | 0 | 0.25 | 0.14 | 0 | 103 | 60 | 1 | 1 |  |  | 1 | 1 | 1 | 1 |  |  |  |  | 0 | 1 | ГЭСН-2022, 33-04-016-05, приказ Минстроя России от 18.05.2022 г. № 378/пр |  |  | 33001 | 0 |  | 0 | 2 | 0 | 1 | 1 | 1 | 1 | 1 | 1 |  | 103 | 60 |  |  |  | 0 | 0 | 0 | [5 empty] | 0 | Поправка: 421/пр_2020_прил.10_т.5_п.9.1_гр.3 Наименование: Производство ремонтно-строительных работ осуществляется в стесненных условиях населенных пунктов: отдельных конструктивных решений объектов капитального строительства (кроме указанных в п.п. 10.2 и 10.3), объектов капитального строительства в целом Поправка: 421/пр_2020_прил.10_т.5_п.4_гр.3 Наименование: Производство работ осуществляется в охранной зоне действующей воздушной линии электропередачи, вблизи объектов, находящихся под напряжением, внутри объектов капитального строительства, внутренняя проводка в которых не обесточена, если это приведет к ограничению действий рабочих в соответствии с требованиями техники безопасности | 0 | 5152.08 | 0 | 573.68 | 477.98 | 406.64 | 0 | 0.3 | 0.1932 | 0 | 3594.2365 | 2093.73 |  |  |  |  | )*1,15)*1,20 | )*1,15)*1,20 | )*1,15)*1,20 |  | )*1,20 | )*1,20 |  |  |  | 0 | 0 | 1 | 1 |  |  |  | 1013 | ШТ | ШТ | 1 | [6 empty] | 293259405 | 2 | Общестроительные работы | 27 | Линии электропередачи | 1 | 33001 | Линии электропередачи | ФЕР-33 |  | Поправка: 421/пр_2020_прил.10_т.5_п.9.1_гр.3 Поправка: 421/пр_2020_прил.10_т.5_п.4_гр.3 |  | 131072 | 0 | 0 | 0 | 0 | 0 | 0.25 | 0.14 | 0 | [17 empty] | 0 | 0 | 0 |  |  |  |  | 103 | 60 |  |  |  |  | 1 |  | 37464510 | 2 | 1 | -2 | 0 | 0 | 0 | 10840.05 | 10840.05 | 0 | 0 |  | 0 | 3 | 0 |  | 0 | 1 | 0 | 0 | 0 | 0 |  | Пр/812-027.0-1 | Пр/774-027.0 | Линии электропередачи | Линии электропередачи | 0
17 | 1 | 123 | 137 | 61 | 33-04-016-06 | Развозка конструкций и материалов опор ВЛ 0,38-10 кВ по трассе: материалов оснастки сложных опор (Применительно к развозке новой оснастки) | ШТ | 7 | 0 | 7 |  |  |  | 2803.89 | 0 | 886.68 | 738.77 | 1178.44 | 0 | 2.52 | 1.5456 | 0 | 1974.73 | 1150.33 |  | 334404964 | 273.0589 | 0 | 126.6685 | 105.538 | 146.3904 | 0 | 0.36 | 0.2208 | 0 | 290.2576 | 0 | 91.7888 | 76.4768 | 121.992 | 0 | 0.3 | 0.16 | 0 | 103 | 60 | 1 | 1 |  |  | 1 | 1 | 1 | 1 |  |  |  |  | 0 | 1 | ГЭСН-2022, 33-04-016-06, приказ Минстроя России от 18.05.2022 г. № 378/пр |  |  | 33001 | 0 |  | 0 | 2 | 0 | 1 | 1 | 1 | 1 | 1 | 1 |  | 103 | 60 |  |  |  | 0 | 0 | 0 | [5 empty] | 0 | Поправка: 421/пр_2020_прил.10_т.5_п.9.1_гр.3 Наименование: Производство ремонтно-строительных работ осуществляется в стесненных условиях населенных пунктов: отдельных конструктивных решений объектов капитального строительства (кроме указанных в п.п. 10.2 и 10.3), объектов капитального строительства в целом Поправка: 421/пр_2020_прил.10_т.5_п.4_гр.3 Наименование: Производство работ осуществляется в охранной зоне действующей воздушной линии электропередачи, вблизи объектов, находящихся под напряжением, внутри объектов капитального строительства, внутренняя проводка в которых не обесточена, если это приведет к ограничению действий рабочих в соответствии с требованиями техники безопасности | 0 | 2803.89 | 0 | 573.68 | 477.98 | 406.64 | 0 | 0.36 | 0.2208 | 0 | 1974.7263 | 1150.326 |  |  |  |  | )*1,15)*1,20 | )*1,15)*1,20 | )*1,15)*1,20 |  | )*1,20 | )*1,20 |  |  |  | 0 | 0 | 1 | 1 |  |  |  | 1013 | ШТ | ШТ | 1 | [6 empty] | 293259405 | 2 | Общестроительные работы | 27 | Линии электропередачи | 1 | 33001 | Линии электропередачи | ФЕР-33 |  | Поправка: 421/пр_2020_прил.10_т.5_п.9.1_гр.3 Поправка: 421/пр_2020_прил.10_т.5_п.4_гр.3 |  | 131072 | 0 | 0 | 0 | 0 | 0 | 0.3 | 0.16 | 0 | [17 empty] | 0 | 0 | 0 |  |  |  |  | 103 | 60 |  |  |  |  | 1 |  | -1852499604 | 2 | 1 | -2 | 0 | 0 | 0 | 5928.95 | 5928.95 | 0 | 0 |  | 0 | 3 | 0 |  | 0 | 1 | 0 | 0 | 0 | 0 |  | Пр/812-027.0-1 | Пр/774-027.0 | Линии электропередачи | Линии электропередачи | 0
17 | 1 | 133 | 155 | 62 | 33-04-003-01 | Установка железобетонных опор ВЛ 0,38; 6-10 кВ с траверсами без приставок: одностоечных | ШТ | 13 | 0 | 13 |  |  |  | 65478.95 | 2271.18 | 29485.16 | 8330.5 | 25392.11 | 0 | 40.0982 | 15.6078 | 0 | 34734.29 | 20233.57 |  | 334404964 | 3323.5712 | 121.7639 | 1843.0322 | 640.8082 | 1358.7751 | 0 | 3.0845 | 1.2006 | 0 | 3269.6395 | 121.7639 | 1335.5306 | 464.3538 | 1347.9912 | 0 | 3.06 | 0.87 | 0 | 103 | 60 | 1 | 1 |  |  | 1 | 1 | 1 | 1 |  |  |  |  | 0 | 1 | ГЭСН-2022, 33-04-003-01, приказ Минстроя России от 18.05.2022 г. № 378/пр |  |  | 33001 | 0 |  | 0 | 2 | 0 | 1 | 1 | 1 | 1 | 1 | 1 |  | 103 | 60 |  |  |  | 0 | 0 | 0 | [5 empty] | 0 | Поправка: 421/пр_2020_прил.10_т.5_п.4_гр.3 Наименование: Производство работ осуществляется в охранной зоне действующей воздушной линии электропередачи, вблизи объектов, находящихся под напряжением, внутри объектов капитального строительства, внутренняя проводка в которых не обесточена, если это приведет к ограничению действий рабочих в соответствии с требованиями техники безопасности Поправка: Прил.33.4, п.3. 4.1 Наименование: При установке железобетонных опор с крюками-скобами или крюками-кронштейнами | 0 | 65478.95 | 163324.26 | 2809.48 | 1027.3 | 550.65 | 0 | 3.0845 | 1.2006 | 0 | 34734.2883 | 20233.566 |  |  |  |  | )*1,15)*1,20 | )*1,15)*1,20 | )*1,15)*1,20)*0,84 |  | )*1,20)*0,84 | )*1,20 |  |  |  | 0 | 0 | 1 | 1 |  |  |  | 1013 | ШТ | ШТ | 1 | [6 empty] | 293259405 | 2 | Общестроительные работы | 27 | Линии электропередачи | 1 | 33001 | Линии электропередачи | ФЕР-33 |  | Поправка: 421/пр_2020_прил.10_т.5_п.4_гр.3 Поправка: Прил.33.4, п.3. 4.1 |  | 131072 | 0 | 0 | 0 | 0 | 0 | 3.06 | 0.87 | 0 | [17 empty] | 0 | 0 | 0 |  |  |  |  | 103 | 60 |  |  |  |  | 1 |  | 183402157 | 2 | 1 | -2 | 0 | 0 | 0 | 120446.81 | 120446.81 | 0 | 0 |  | 0 | 3 | 0 |  | 0 | 1 | 0 | 0 | 0 | 0 |  | Пр/812-027.0-1 | Пр/774-027.0 | Линии электропередачи | Линии электропередачи | 0
17 | 1 |  |  | 63 | Цена поставщика | Стойка СВ-95-3 | ШТ | 12 | 0 | 12 |  |  |  | 133379.89 | 133379.89 | 0 | 0 | 0 | 0 | 0 | 0 | 0 | 0 | 0 |  | 334404964 | 11114.991 | 11114.991 | 0 | 0 | 0 | 0 | 0 | 0 | 0 | 10897.05 | 10897.05 | 0 | 0 | 0 | 0 | 0 | 0 | 0 | 0 | 0 | 1 | 1 |  |  | 1 | 1 | 1 | 1 |  |  |  |  | 3 | 1 |  |  |  | 1100 | 0 |  | 0 | 8 | 0 | 1 | 1 | 1 | 1 | 1 | 1 |  | 0 | 0 |  |  |  | 0 | 0 | 0 | [5 empty] | 0 |  | 0 | 133379.89 | 11114.991 | 0 | 0 | 0 | 0 | 0 | 0 | 0 | 0 | 0 |  |  |  | *1,02 | [9 empty] | 0 | 0 | 1 | 1 |  |  |  | 1013 | ШТ | ШТ | 1 | [6 empty] | 293259530 | 8 | Материалы строительные | 0 |  | 1 | 1100 | Материалы, изделия и конструкции | материалы (03) |  |  |  | 131072 | 10897.05 | 10897.05 | 0 | 0 | 0 | 0 | 0 | 0 | [17 empty] | 0 | 0 | 0 |  |  |  |  | 0 | 0 |  | занесена вручную |  |  | 1 |  | -771501002 | 2 | 0 | -2 | 0 | 0 | 0 | 133379.89 | 133379.89 | 0 | 0 |  | 0 | 4 | 0 |  | 0 | 1 | 0 | 0 | 0 | 0 | [5 empty] | 0
17 | 1 |  |  | 64 | Цена поставщика | Стойка СВ-110-5 | ШТ | 1 | 0 | 1 |  |  |  | 14043.9 | 14043.9 | 0 | 0 | 0 | 0 | 0 | 0 | 0 | 0 | 0 |  | 334404964 | 14043.9006 | 14043.9006 | 0 | 0 | 0 | 0 | 0 | 0 | 0 | 13768.53 | 13768.53 | 0 | 0 | 0 | 0 | 0 | 0 | 0 | 0 | 0 | 1 | 1 |  |  | 1 | 1 | 1 | 1 |  |  |  |  | 3 | 1 |  |  |  | 1100 | 0 |  | 0 | 8 | 0 | 1 | 1 | 1 | 1 | 1 | 1 |  | 0 | 0 |  |  |  | 0 | 0 | 0 | [5 empty] | 0 | Поправка: ФСБЦ-2022, ОП, т.3, п.1.1. Наименование: Доплата за подготовку поверхностей трения в сдвигоустойчивых соединениях на высокопрочных болтах. Масса метизов (болты с гайками и шайбами) по отношению к общей массе объекта (части объекта), до 0,5% | 0 | 14043.9 | 14043.9006 | 0 | 0 | 0 | 0 | 0 | 0 | 0 | 0 | 0 |  |  |  | )*1,02 | [9 empty] | 0 | 0 | 1 | 1 |  |  |  | 1013 | ШТ | ШТ | 1 | [6 empty] | 293259530 | 8 | Материалы строительные | 0 |  | 1 | 1100 | Материалы, изделия и конструкции | материалы (03) |  | Поправка: ФСБЦ-2022, ОП, т.3, п.1.1. |  | 131072 | 13768.53 | 13768.53 | 0 | 0 | 0 | 0 | 0 | 0 | [17 empty] | 0 | 0 | 0 |  |  |  |  | 0 | 0 |  | занесена вручную |  |  | 1 |  | -291289590 | 2 | 0 | -2 | 0 | 0 | 0 | 14043.9 | 14043.9 | 0 | 0 |  | 0 | 4 | 0 |  | 0 | 1 | 0 | 0 | 0 | 0 | [5 empty] | 0
17 | 1 | 143 | 175 | 65 | 33-04-003-02 | Установка железобетонных опор ВЛ 0,38; 6-10 кВ с траверсами без приставок: одностоечных с одним подкосом | ШТ | 6 | 0 | 6 |  |  |  | 31337.21 | 1048.25 | 13608.54 | 3844.85 | 12835.57 | 0 | 23.3099 | 7.2036 | 0 | 17180.83 | 10008.25 |  | 334404964 | 3676.2057 | 121.7639 | 1843.0322 | 640.8082 | 1711.4096 | 0 | 3.885 | 1.2006 | 0 | 3269.6395 | 121.7639 | 1335.5306 | 464.3538 | 1347.9912 | 0 | 3.06 | 0.87 | 0 | 103 | 60 | 1 | 1 |  |  | 1 | 1 | 1 | 1 |  |  |  |  | 0 | 1 | ГЭСН-2022, 33-04-003-02, приказ Минстроя России от 18.05.2022 г. № 378/пр |  |  | 33001 | 0 |  | 0 | 2 | 0 | 1 | 1 | 1 | 1 | 1 | 1 |  | 103 | 60 |  |  |  | 0 | 0 | 0 | [5 empty] | 0 | Поправка: 421/пр_2020_прил.10_т.5_п.4_гр.3 Наименование: Производство работ осуществляется в охранной зоне действующей воздушной линии электропередачи, вблизи объектов, находящихся под напряжением, внутри объектов капитального строительства, внутренняя проводка в которых не обесточена, если это приведет к ограничению действий рабочих в соответствии с требованиями техники безопасности Поправка: 421/пр_2020_прил.10_т.5_п.9.1_гр.3 Наименование: Производство ремонтно-строительных работ осуществляется в стесненных условиях населенных пунктов: отдельных конструктивных решений объектов капитального строительства (кроме указанных в п.п. 10.2 и 10.3), объектов капитального строительства в целом Поправка: Прил.33.4, п.3. 4.2 Наименование: При установке железобетонных опор с крюками-скобами или крюками-кронштейнами | 0 | 31337.21 | 163324.26 | 2809.48 | 1027.3 | 550.65 | 0 | 3.885 | 1.2006 | 0 | 17180.8326 | 10008.252 |  |  |  |  | )*1,20)*1,15 | )*1,20)*1,15 | )*1,20)*1,15)*0,92 |  | )*1,20)*1,15)*0,92 | )*1,20)*1,15 |  |  |  | 0 | 0 | 1 | 1 |  |  |  | 1013 | ШТ | ШТ | 1 | [6 empty] | 293259405 | 2 | Общестроительные работы | 27 | Линии электропередачи | 1 | 33001 | Линии электропередачи | ФЕР-33 |  | Поправка: 421/пр_2020_прил.10_т.5_п.4_гр.3 Поправка: 421/пр_2020_прил.10_т.5_п.9.1_гр.3 Поправка: Прил.33.4, п.3. 4.2 |  | 131072 | 0 | 0 | 0 | 0 | 0 | 5.98 | 2 | 0 | [17 empty] | 0 | 0 | 0 |  |  |  |  | 103 | 60 |  |  |  |  | 1 |  | 1552335412 | 2 | 1 | -2 | 0 | 0 | 0 | 58526.29 | 58526.29 | 0 | 0 |  | 0 | 3 | 0 |  | 0 | 1 | 0 | 0 | 0 | 0 |  | Пр/812-027.0-1 | Пр/774-027.0 | Линии электропередачи | Линии электропередачи | 0
17 | 1 |  |  | 66 | Цена поставщика | Хомут Х-89 | ШТ | 2 | 0 | 2 |  |  |  | 4914.71 | 4914.71 | 0 | 0 | 0 | 0 | 0 | 0 | 0 | 0 | 0 |  | 334404964 | 2457.3534 | 2457.3534 | 0 | 0 | 0 | 0 | 0 | 0 | 0 | 2409.17 | 2409.17 | 0 | 0 | 0 | 0 | 0 | 0 | 0 | 0 | 0 | 1 | 1 |  |  | 1 | 1 | 1 | 1 |  |  |  |  | 3 | 1 |  |  |  | 1100 | 0 |  | 0 | 8 | 0 | 1 | 1 | 1 | 1 | 1 | 1 |  | 0 | 0 |  |  |  | 0 | 0 | 0 | [5 empty] | 0 |  | 0 | 4914.71 | 2457.3534 | 0 | 0 | 0 | 0 | 0 | 0 | 0 | 0 | 0 |  |  |  | *1,02 | [9 empty] | 0 | 0 | 1 | 1 |  |  |  | 1013 | ШТ | ШТ | 1 | [6 empty] | 293259530 | 8 | Материалы строительные | 0 |  | 1 | 1100 | Материалы, изделия и конструкции | материалы (03) |  |  |  | 131072 | 2409.17 | 2409.17 | 0 | 0 | 0 | 0 | 0 | 0 | [17 empty] | 0 | 0 | 0 |  |  |  |  | 0 | 0 |  | занесена вручную |  |  | 1 |  | -734625109 | 2 | 0 | -2 | 0 | 0 | 0 | 4914.71 | 4914.71 | 0 | 0 |  | 0 | 4 | 0 |  | 0 | 1 | 0 | 0 | 0 | 0 | [5 empty] | 0
17 | 1 |  |  | 67 | Цена поставщика | Стойка СВ-95-3 | ШТ | 6 | 0 | 6 |  |  |  | 66689.95 | 66689.95 | 0 | 0 | 0 | 0 | 0 | 0 | 0 | 0 | 0 |  | 334404964 | 11114.991 | 11114.991 | 0 | 0 | 0 | 0 | 0 | 0 | 0 | 10897.05 | 10897.05 | 0 | 0 | 0 | 0 | 0 | 0 | 0 | 0 | 0 | 1 | 1 |  |  | 1 | 1 | 1 | 1 |  |  |  |  | 3 | 1 |  |  |  | 1100 | 0 |  | 0 | 8 | 0 | 1 | 1 | 1 | 1 | 1 | 1 |  | 0 | 0 |  |  |  | 0 | 0 | 0 | [5 empty] | 0 |  | 0 | 66689.95 | 11114.991 | 0 | 0 | 0 | 0 | 0 | 0 | 0 | 0 | 0 |  |  |  | *1,02 | [9 empty] | 0 | 0 | 1 | 1 |  |  |  | 1013 | ШТ | ШТ | 1 | [6 empty] | 293259530 | 8 | Материалы строительные | 0 |  | 1 | 1100 | Материалы, изделия и конструкции | материалы (03) |  |  |  | 131072 | 10897.05 | 10897.05 | 0 | 0 | 0 | 0 | 0 | 0 | [17 empty] | 0 | 0 | 0 |  |  |  |  | 0 | 0 |  | занесена вручную |  |  | 1 |  | -771501002 | 2 | 0 | -2 | 0 | 0 | 0 | 66689.95 | 66689.95 | 0 | 0 |  | 0 | 4 | 0 |  | 0 | 1 | 0 | 0 | 0 | 0 | [5 empty] | 0
17 | 1 |  |  | 68 | Цена поставщика | Узел крепления подкоса У1 М | ШТ | 4 | 0 | 4 |  |  |  | 7282.84 | 7282.84 | 0 | 0 | 0 | 0 | 0 | 0 | 0 | 0 | 0 |  | 334404964 | 1820.7102 | 1820.7102 | 0 | 0 | 0 | 0 | 0 | 0 | 0 | 1785.01 | 1785.01 | 0 | 0 | 0 | 0 | 0 | 0 | 0 | 0 | 0 | 1 | 1 |  |  | 1 | 1 | 1 | 1 |  |  |  |  | 3 | 1 |  |  |  | 1100 | 0 |  | 0 | 8 | 0 | 1 | 1 | 1 | 1 | 1 | 1 |  | 0 | 0 |  |  |  | 0 | 0 | 0 | [5 empty] | 0 |  | 0 | 7282.84 | 1820.7102 | 0 | 0 | 0 | 0 | 0 | 0 | 0 | 0 | 0 |  |  |  | *1,02 | [9 empty] | 0 | 0 | 1 | 1 |  |  |  | 1013 | ШТ | ШТ | 1 | [6 empty] | 293259530 | 8 | Материалы строительные | 0 |  | 1 | 1100 | Материалы, изделия и конструкции | материалы (03) |  |  |  | 131072 | 1785.01 | 1785.01 | 0 | 0 | 0 | 0 | 0 | 0 | [17 empty] | 0 | 0 | 0 |  |  |  |  | 0 | 0 |  | занесена вручную |  |  | 1 |  | -1052389145 | 2 | 0 | -2 | 0 | 0 | 0 | 7282.84 | 7282.84 | 0 | 0 |  | 0 | 4 | 0 |  | 0 | 1 | 0 | 0 | 0 | 0 | [5 empty] | 0
17 | 1 |  |  | 69 | Цена поставщика | Стойка СВ-110-5 | ШТ | 6 | 0 | 6 |  |  |  | 84263.4 | 84263.4 | 0 | 0 | 0 | 0 | 0 | 0 | 0 | 0 | 0 |  | 334404964 | 14043.9006 | 14043.9006 | 0 | 0 | 0 | 0 | 0 | 0 | 0 | 13768.53 | 13768.53 | 0 | 0 | 0 | 0 | 0 | 0 | 0 | 0 | 0 | 1 | 1 |  |  | 1 | 1 | 1 | 1 |  |  |  |  | 3 | 1 |  |  |  | 1100 | 0 |  | 0 | 8 | 0 | 1 | 1 | 1 | 1 | 1 | 1 |  | 0 | 0 |  |  |  | 0 | 0 | 0 | [5 empty] | 0 | Поправка: ФСБЦ-2022, ОП, т.3, п.1.1. Наименование: Доплата за подготовку поверхностей трения в сдвигоустойчивых соединениях на высокопрочных болтах. Масса метизов (болты с гайками и шайбами) по отношению к общей массе объекта (части объекта), до 0,5% | 0 | 84263.4 | 14043.9006 | 0 | 0 | 0 | 0 | 0 | 0 | 0 | 0 | 0 |  |  |  | )*1,02 | [9 empty] | 0 | 0 | 1 | 1 |  |  |  | 1013 | ШТ | ШТ | 1 | [6 empty] | 293259530 | 8 | Материалы строительные | 0 |  | 1 | 1100 | Материалы, изделия и конструкции | материалы (03) |  | Поправка: ФСБЦ-2022, ОП, т.3, п.1.1. |  | 131072 | 13768.53 | 13768.53 | 0 | 0 | 0 | 0 | 0 | 0 | [17 empty] | 0 | 0 | 0 |  |  |  |  | 0 | 0 |  | занесена вручную |  |  | 1 |  | -291289590 | 2 | 0 | -2 | 0 | 0 | 0 | 84263.4 | 84263.4 | 0 | 0 |  | 0 | 4 | 0 |  | 0 | 1 | 0 | 0 | 0 | 0 | [5 empty] | 0
17 | 1 | 153 | 195 | 70 | 33-04-003-03 | Установка железобетонных опор ВЛ 0,38; 6-10 кВ с траверсами без приставок: одностоечных с двумя подкосами | ШТ | 1 | 0 | 1 |  |  |  | 11224.28 | 174.71 | 5301.3 | 1476.74 | 4271.53 | 0 | 7.7573 | 2.76 | 0 | 5920.72 | 3448.96 |  | 334404964 | 7840.1632 | 121.7639 | 4301.173 | 1476.7435 | 3417.2264 | 0 | 7.7573 | 2.76 | 0 | 6942.9695 | 121.7639 | 3116.792 | 1070.104 | 2634.3096 | 0 | 5.98 | 2 | 0 | 103 | 60 | 1 | 1 |  |  | 1 | 1 | 1 | 1 |  |  |  |  | 0 | 1 | ГЭСН-2022, 33-04-003-03, приказ Минстроя России от 18.05.2022 г. № 378/пр |  |  | 33001 | 0 |  | 0 | 2 | 0 | 1 | 1 | 1 | 1 | 1 | 1 |  | 103 | 60 |  |  |  | 0 | 0 | 0 | [5 empty] | 0 | Поправка: 421/пр_2020_прил.10_т.5_п.4_гр.3 Наименование: Производство работ осуществляется в охранной зоне действующей воздушной линии электропередачи, вблизи объектов, находящихся под напряжением, внутри объектов капитального строительства, внутренняя проводка в которых не обесточена, если это приведет к ограничению действий рабочих в соответствии с требованиями техники безопасности Поправка: 421/пр_2020_прил.10_т.5_п.9.1_гр.3 Наименование: Производство ремонтно-строительных работ осуществляется в стесненных условиях населенных пунктов: отдельных конструктивных решений объектов капитального строительства (кроме указанных в п.п. 10.2 и 10.3), объектов капитального строительства в целом Поправка: Прил.33.4, п.3. 4.3 Наименование: При установке железобетонных опор с крюками-скобами или крюками-кронштейнами | 0 | 11224.28 | 163324.26 | 2809.48 | 1027.3 | 550.65 | 0 | 7.7573 | 2.76 | 0 | 5920.7181 | 3448.962 |  |  |  |  | )*1,20)*1,15 | )*1,20)*1,15 | )*1,20)*1,15)*0,94 |  | )*1,20)*1,15)*0,94 | )*1,20)*1,15 |  |  |  | 0 | 0 | 1 | 1 |  |  |  | 1013 | ШТ | ШТ | 1 | [6 empty] | 293259405 | 2 | Общестроительные работы | 27 | Линии электропередачи | 1 | 33001 | Линии электропередачи | ФЕР-33 |  | Поправка: 421/пр_2020_прил.10_т.5_п.4_гр.3 Поправка: 421/пр_2020_прил.10_т.5_п.9.1_гр.3 Поправка: Прил.33.4, п.3. 4.3 |  | 131072 | 0 | 0 | 0 | 0 | 0 | 9 | 3.21 | 0 | [17 empty] | 0 | 0 | 0 |  |  |  |  | 103 | 60 |  |  |  |  | 1 |  | 1744124755 | 2 | 1 | -2 | 0 | 0 | 0 | 20593.96 | 20593.96 | 0 | 0 |  | 0 | 3 | 0 |  | 0 | 1 | 0 | 0 | 0 | 0 |  | Пр/812-027.0-1 | Пр/774-027.0 | Линии электропередачи | Линии электропередачи | 0
17 | 1 |  |  | 71 | Цена поставщика | Узел крепления подкоса У1 М | ШТ | 2 | 0 | 2 |  |  |  | 3641.42 | 3641.42 | 0 | 0 | 0 | 0 | 0 | 0 | 0 | 0 | 0 |  | 334404964 | 1820.7102 | 1820.7102 | 0 | 0 | 0 | 0 | 0 | 0 | 0 | 1785.01 | 1785.01 | 0 | 0 | 0 | 0 | 0 | 0 | 0 | 0 | 0 | 1 | 1 |  |  | 1 | 1 | 1 | 1 |  |  |  |  | 3 | 1 |  |  |  | 1100 | 0 |  | 0 | 8 | 0 | 1 | 1 | 1 | 1 | 1 | 1 |  | 0 | 0 |  |  |  | 0 | 0 | 0 | [5 empty] | 0 |  | 0 | 3641.42 | 1820.7102 | 0 | 0 | 0 | 0 | 0 | 0 | 0 | 0 | 0 |  |  |  | *1,02 | [9 empty] | 0 | 0 | 1 | 1 |  |  |  | 1013 | ШТ | ШТ | 1 | [6 empty] | 293259530 | 8 | Материалы строительные | 0 |  | 1 | 1100 | Материалы, изделия и конструкции | материалы (03) |  |  |  | 131072 | 1785.01 | 1785.01 | 0 | 0 | 0 | 0 | 0 | 0 | [17 empty] | 0 | 0 | 0 |  |  |  |  | 0 | 0 |  | занесена вручную |  |  | 1 |  | -1052389145 | 2 | 0 | -2 | 0 | 0 | 0 | 3641.42 | 3641.42 | 0 | 0 |  | 0 | 4 | 0 |  | 0 | 1 | 0 | 0 | 0 | 0 | [5 empty] | 0
17 | 1 |  |  | 72 | Цена поставщика | Стойка СВ-110-5 | ШТ | 3 | 0 | 3 |  |  |  | 42131.7 | 42131.7 | 0 | 0 | 0 | 0 | 0 | 0 | 0 | 0 | 0 |  | 334404964 | 14043.9006 | 14043.9006 | 0 | 0 | 0 | 0 | 0 | 0 | 0 | 13768.53 | 13768.53 | 0 | 0 | 0 | 0 | 0 | 0 | 0 | 0 | 0 | 1 | 1 |  |  | 1 | 1 | 1 | 1 |  |  |  |  | 3 | 1 |  |  |  | 1100 | 0 |  | 0 | 8 | 0 | 1 | 1 | 1 | 1 | 1 | 1 |  | 0 | 0 |  |  |  | 0 | 0 | 0 | [5 empty] | 0 | Поправка: ФСБЦ-2022, ОП, т.3, п.1.1. Наименование: Доплата за подготовку поверхностей трения в сдвигоустойчивых соединениях на высокопрочных болтах. Масса метизов (болты с гайками и шайбами) по отношению к общей массе объекта (части объекта), до 0,5% | 0 | 42131.7 | 14043.9006 | 0 | 0 | 0 | 0 | 0 | 0 | 0 | 0 | 0 |  |  |  | )*1,02 | [9 empty] | 0 | 0 | 1 | 1 |  |  |  | 1013 | ШТ | ШТ | 1 | [6 empty] | 293259530 | 8 | Материалы строительные | 0 |  | 1 | 1100 | Материалы, изделия и конструкции | материалы (03) |  | Поправка: ФСБЦ-2022, ОП, т.3, п.1.1. |  | 131072 | 13768.53 | 13768.53 | 0 | 0 | 0 | 0 | 0 | 0 | [17 empty] | 0 | 0 | 0 |  |  |  |  | 0 | 0 |  | занесена вручную |  |  | 1 |  | -291289590 | 2 | 0 | -2 | 0 | 0 | 0 | 42131.7 | 42131.7 | 0 | 0 |  | 0 | 4 | 0 |  | 0 | 1 | 0 | 0 | 0 | 0 | [5 empty] | 0
51 | 1 | 4 | 117 |  | Новый раздел | Установка опор | 0 | [6 empty] | 508618.44 | 359841.95 | 69918.09 | 26162.86 | 52695.54 | 0 | 92.9694 | 48.5622 | 0 | 81224.16 | 47315.04 |  |  | 508618.44 | 359841.95 | 69918.09 | 26162.86 | 52695.54 | 0 | 92.9694 | 48.5622 | 0 | 81224.16 | 47315.04 |  |  | 0 | 0 | 0 | 644779.16 | 644779.16 | 0 | 0 | 359841.95 | 359841.95 | 0 | 359841.95 | 0 | 0 | 0 | 0 | 7621.52 | [19 empty] | 0 | 0 | 0 | 644779.16 | 644779.16 | 0 | 0 | 359841.95 | 359841.95 | 0 | 359841.95 | 0 | 0 | 0 | 0 | 7621.52 | [114 empty] | 0
50 | 0 | 0 | 1 | 201 | 508618.44 | ПЗ | Прямые затраты |  |  | 201 | 1 | 3 |  | 2 | [7 empty] | 516239.96 | 1 | 516239.96
50 | 0 | 0 | 1 | 202 | 359841.95 | СтМатОб | Стоимость материальных ресурсов (всего) |  |  | 202 | 2 | 3 |  | 2 | [7 empty] | 359841.95 | 1 | 359841.95
50 | 0 | 0 | 1 | 222 | 0 | СтМатОбЗак | Стоимость материалов и оборудования заказчика |  |  | 222 | 3 | 3 |  | 2 | [7 empty] | 0 | 1 | 0
50 | 0 | 0 | 1 | 225 | 359841.95 | СтМатОбПод | Стоимость материалов и оборудования подрядчика |  |  | 225 | 4 | 3 |  | 2 | [7 empty] | 359841.95 | 1 | 359841.95
50 | 0 | 0 | 1 | 226 | 359841.95 | СтМат | Стоимость материалов (всего) |  |  | 226 | 5 | 3 |  | 2 | [7 empty] | 359841.95 | 1 | 359841.95
50 | 0 | 0 | 1 | 227 | 0 | СтМатЗак | Стоимость материалов заказчика |  |  | 227 | 6 | 3 |  | 2 | [7 empty] | 0 | 1 | 0
50 | 0 | 0 | 1 | 228 | 359841.95 | СтМатПод | Стоимость материалов подрядчика |  |  | 228 | 7 | 3 |  | 2 | [7 empty] | 359841.95 | 1 | 359841.95
50 | 0 | 0 | 1 | 216 | 0 | Оборуд | Стоимость оборудования (всего) |  |  | 216 | 8 | 3 |  | 2 | [7 empty] | 0 | 1 | 0
50 | 0 | 0 | 1 | 223 | 0 | ОборудЗак | Стоимость оборудования заказчика |  |  | 223 | 9 | 3 |  | 2 | [7 empty] | 0 | 1 | 0
50 | 0 | 0 | 1 | 229 | 0 | ОборудПод | Стоимость оборудования подрядчика |  |  | 229 | 10 | 3 |  | 2 | [7 empty] | 0 | 1 | 0
50 | 0 | 0 | 1 | 203 | 69918.09 | ЭММ | Эксплуатация машин |  |  | 203 | 11 | 3 |  | 2 | [7 empty] | 69918.09 | 1 | 69918.09
50 | 0 | 0 | 1 | 231 | 0 | ЭММсНРиСП | Эксплуатация машин по ТСН-2001.16 |  |  | 231 | 12 | 3 |  | 2 | [7 empty] | 0 | 1 | 0
50 | 0 | 0 | 1 | 204 | 26162.86 | ЗПМ | ЗП машинистов |  |  | 204 | 13 | 3 |  | 2 | [7 empty] | 26162.86 | 1 | 26162.86
50 | 0 | 0 | 1 | 205 | 52695.54 | ОЗП | Основная ЗП рабочих |  |  | 205 | 14 | 3 |  | 2 | [7 empty] | 52695.54 | 1 | 52695.54
50 | 0 | 0 | 1 | 232 | 0 | ОЗПсНРиСП | Основная ЗП рабочих по ТСН-2001.16 |  |  | 232 | 15 | 3 |  | 2 | [7 empty] | 0 | 1 | 0
50 | 0 | 0 | 1 | 214 | 644779.16 | Строит | Строительные работы с НР и СП |  |  | 214 | 16 | 3 |  | 2 | [7 empty] | 644779.16 | 1 | 644779.16
50 | 0 | 0 | 1 | 215 | 0 | Монтаж | Монтажные работы с НР и СП |  |  | 215 | 17 | 3 |  | 2 | [7 empty] | 0 | 1 | 0
50 | 0 | 0 | 1 | 217 | 0 | Прочие | Прочие работы с НР и СП |  |  | 217 | 18 | 3 |  | 2 | [7 empty] | 0 | 1 | 0
50 | 0 | 0 | 1 | 230 | 0 | ПрочиеЗатр | Прочие затраты по ТСН-2001.16 |  |  | 230 | 19 | 3 |  | 2 | [7 empty] | 0 | 1 | 0
50 | 0 | 0 | 1 | 206 | 0 | ВозврМат | Возврат материалов |  |  | 206 | 20 | 3 |  | 2 | [7 empty] | 0 | 1 | 0
50 | 0 | 0 | 1 | 207 | 92.9694 | ТрудСтр | Трудозатраты строителей |  |  | 207 | 21 | 3 |  | 7 | [7 empty] | 92.9694 | 1 | 92.9694
50 | 0 | 0 | 1 | 208 | 48.5622 | ТрудМаш | Трудозатраты машинистов |  |  | 208 | 22 | 3 |  | 7 | [7 empty] | 48.5622 | 1 | 48.5622
50 | 0 | 0 | 1 | 209 | 0 | ТранспМат | Транспорт материалов |  |  | 209 | 23 | 3 |  | 2 | [7 empty] | 0 | 1 | 0
50 | 0 | 0 | 1 | 233 | 7621.52 | Перевозка | Перевозка грузов |  |  | 233 | 24 | 3 |  | 2 | [7 empty] | 7621.52 | 1 | 7621.52
50 | 0 | 0 | 1 | 210 | 81224.16 | НР | Накладные расходы |  |  | 210 | 25 | 3 |  | 2 | [7 empty] | 81224.16 | 1 | 81224.16
50 | 0 | 0 | 1 | 211 | 47315.04 | СмПриб | Сметная прибыль |  |  | 211 | 26 | 3 |  | 2 | [7 empty] | 47315.04 | 1 | 47315.04
50 | 0 | 0 | 1 | 224 | 644779.16 | Всего | Всего с НР и СП |  |  | 224 | 27 | 3 |  | 2 | [7 empty] | 644779.16 | 1 | 644779.16
4 | 1 |  | 227 |  | Новый раздел | Монтажные работы |  | 0 |  | 0 | [7 empty] | 0 |  |  | 0 | [53 empty] | 0 | [11 empty] | 0
52 | 1 | 4 | 167 | 0 | Новый раздел | Монтажные работы | [7 empty] | 427246.48 | 239278.04 | 32716.22 | 30336.74 | 124915.48 | 0 | 274.9148 | 62.1803 | 0 | 159744.74 | 92903.74 | 0 | 0 | 427246.48 | 239278.04 | 32716.22 | 30336.74 | 124915.48 | 0 | 274.9148 | 62.1803 | 0 | 159744.74 | 92903.74 | 0 | 0 | 0 | 0 | 0 | 681039.9 | 673896.58 | 7143.32 | 0 | 239278.04 | 239278.04 | 0 | 239278.04 | 0 | 0 | 0 | 0 | 1144.94 | 0 | 0 | 0 | 0 | 0 | 0 | 0 | 0 | 0 | 0 | 0 | 0 | 0 | 0 | 0 | 0 | 0 | 0 | 0 | 0 | 0 | 0 | 681039.9 | 673896.58 | 7143.32 | 0 | 239278.04 | 239278.04 | 0 | 239278.04 | 0 | 0 | 0 | 0 | 1144.94 | 0 | 0 | 0 | 0 | 0 | 0 | 0 | 0 | 0 | 0 | 0 | 0 | 0 | 0 | 0 | 0 | 0 | 0 | 0 | 0 | 0 | 0 | 0 | 0 | 0 | 0 | 0 | 0 | 0 | 0 | 0 | 0 | 0 | 0 | 0 | 0 | 0 | 0 | 0 | 0 | 0 | 0 | 0 | 0 | 0 | 0 | 0 | 0 | 0 | 0 | 0 | 0 | 0 | 0 | 0 | 0 | 0 | 0 | 0 | 0 | 0 | 0 | 0 | 0 | 0 | 0 | 0 | 0 | 0 | 0 | 0 | 0 | 0 | 0 | 0 | 0 | 0 | 0 | 0 | 0 | 0 | 0 | 0 | 0 | 0 | 0 | 0 | 0 | 0 | 0 | 0 | 0 | 0 | 0 | 0 | 0 | 0 | 0 | 0 | 0 | 0 | 0 | 0 | 0 | 0 | 0 | 0 | 0 | 0 | 0 | 0 | 0 | 0 | 0 | 0
17 | 1 | 157 | 199 | 73 | 33-04-040-01 | Демонтаж: 3-х проводов ВЛ 0,38 кВ с одной опоры | ШТ | 18 | 0 | 18 |  |  |  | 22643.73 | 0 | 4610.05 | 4867.94 | 13165.74 | 0 | 31.5468 | 10.1844 | 0 | 18574.69 | 10820.21 |  | 334404964 | 944.0018 | 0 | 212.5718 | 270.4411 | 731.4301 | 0 | 1.7526 | 0.5658 | 0 | 880.0311 | 0 | 154.0375 | 195.9718 | 530.0218 | 0 | 1.27 | 0.41 | 0 | 103 | 60 | 1 | 1 |  |  | 1 | 1 | 1 | 1 |  |  |  |  | 0 | 1 | ГЭСН-2022, 33-04-040-01, приказ Минстроя России от 18.05.2022 г. № 378/пр |  |  | 33002 | 0 |  | 0 | 2 | 0 | 1 | 1 | 1 | 1 | 1 | 1 |  | 103 | 60 |  |  |  | 0 | 0 | 0 | [5 empty] | 0 |  | 0 | 22643.73 | 0 | 981.58 | 955.96 | 417.34 | 0 | 1.7526 | 0.5658 | 0 | 18574.6904 | 10820.208 |  |  |  |  | *1,15*1,2 | *1,15*1,2 | *1,15*1,2 |  | *1,15*1,2 | *1,15*1,2 |  |  |  | 0 | 0 | 1 | 1 |  |  |  | 1013 | ШТ | ШТ | 1 | [6 empty] | 293259713 | 2 | Общестроительные работы | 27 | Линии электропередачи | 1 | 33002 | Линии электропередачи | ФЕР-33 |  |  |  | 131072 | 0 | 0 | 0 | 0 | 0 | 1.27 | 0.41 | 0 | [17 empty] | 0 | 0 | 0 |  |  |  |  | 103 | 60 |  |  |  |  | 1 |  | -2080053868 | 2 | 1 | -2 | 0 | 0 | 0 | 52038.63 | 52038.63 | 0 | 0 |  | 0 | 3 | 0 |  | 0 | 1 | 0 | 0 | 0 | 0 |  | Пр/812-027.0-1 | Пр/774-027.0 | Линии электропередачи | Линии электропередачи | 0
17 | 1 | 161 | 203 | 74 | 33-04-040-02 | Демонтаж: одного дополнительного провода с одной опоры | ШТ | -18 | 0 | -18 |  |  |  | -3373.23 | 0 | -894.95 | -949.84 | -1528.44 | 0 | -3.726 | -1.9872 | 0 | -2552.63 | -1486.97 |  | 334404964 | 125.9244 | 0 | 41.011 | 52.769 | 84.9135 | 0 | 0.207 | 0.1104 | 0 | 129.488 | 0 | 29.7181 | 38.2384 | 61.5315 | 0 | 0.15 | 0.08 | 0 | 103 | 60 | 1 | 1 |  |  | 1 | 1 | 1 | 1 |  |  |  |  | 0 | 1 | ГЭСН-2022, 33-04-040-02, приказ Минстроя России от 18.05.2022 г. № 378/пр |  |  | 33002 | 0 |  | 0 | 2 | 0 | 1 | 1 | 1 | 1 | 1 | 1 |  | 103 | 60 |  |  |  | 0 | 0 | 0 | [5 empty] | 0 |  | 0 | -3373.23 | 0 | 981.58 | 955.96 | 410.21 | 0 | 0.207 | 0.1104 | 0 | -2552.6284 | -1486.968 |  |  |  |  | *1,15*1,2 | *1,15*1,2 | *1,15*1,2 |  | *1,15*1,2 | *1,15*1,2 |  |  |  | 0 | 0 | 1 | 1 |  |  |  | 1013 | ШТ | ШТ | 1 | [6 empty] | 293259713 | 2 | Общестроительные работы | 27 | Линии электропередачи | 1 | 33002 | Линии электропередачи | ФЕР-33 |  |  |  | 131072 | 0 | 0 | 0 | 0 | 0 | 0.15 | 0.08 | 0 | [17 empty] | 0 | 0 | 0 |  |  |  |  | 103 | 60 |  |  |  |  | 1 |  | 211252595 | 2 | 1 | -2 | 0 | 0 | 0 | -7412.83 | -7412.83 | 0 | 0 |  | 0 | 3 | 0 |  | 0 | 1 | 0 | 0 | 0 | 0 |  | Пр/812-027.0-1 | Пр/774-027.0 | Линии электропередачи | Линии электропередачи | 0
17 | 1 | 165 | 207 | 75 | 33-04-040-02 | Демонтаж: одного дополнительного провода с одной опоры | ШТ | -18 | 0 | -18 |  |  |  | -3373.23 | 0 | -894.95 | -949.84 | -1528.44 | 0 | -3.726 | -1.9872 | 0 | -2552.63 | -1486.97 |  | 334404964 | 125.9244 | 0 | 41.011 | 52.769 | 84.9135 | 0 | 0.207 | 0.1104 | 0 | 129.488 | 0 | 29.7181 | 38.2384 | 61.5315 | 0 | 0.15 | 0.08 | 0 | 103 | 60 | 1 | 1 |  |  | 1 | 1 | 1 | 1 |  |  |  |  | 0 | 1 | ГЭСН-2022, 33-04-040-02, приказ Минстроя России от 18.05.2022 г. № 378/пр |  |  | 33002 | 0 |  | 0 | 2 | 0 | 1 | 1 | 1 | 1 | 1 | 1 |  | 103 | 60 |  |  |  | 0 | 0 | 0 | [5 empty] | 0 |  | 0 | -3373.23 | 0 | 981.58 | 955.96 | 410.21 | 0 | 0.207 | 0.1104 | 0 | -2552.6284 | -1486.968 |  |  |  |  | *1,15*1,2 | *1,15*1,2 | *1,15*1,2 |  | *1,15*1,2 | *1,15*1,2 |  |  |  | 0 | 0 | 1 | 1 |  |  |  | 1013 | ШТ | ШТ | 1 | [6 empty] | 293259713 | 2 | Общестроительные работы | 27 | Линии электропередачи | 1 | 33002 | Линии электропередачи | ФЕР-33 |  |  |  | 131072 | 0 | 0 | 0 | 0 | 0 | 0.15 | 0.08 | 0 | [17 empty] | 0 | 0 | 0 |  |  |  |  | 103 | 60 |  |  |  |  | 1 |  | 211252595 | 2 | 1 | -2 | 0 | 0 | 0 | -7412.83 | -7412.83 | 0 | 0 |  | 0 | 3 | 0 |  | 0 | 1 | 0 | 0 | 0 | 0 |  | Пр/812-027.0-1 | Пр/774-027.0 | Линии электропередачи | Линии электропередачи | 0
17 | 1 | 169 | 211 | 76 | 33-04-040-02 | Демонтаж: одного дополнительного провода с одной опоры | ШТ | 4 | 0 | 4 |  |  |  | 749.6 | 0 | 198.88 | 211.07 | 339.65 | 0 | 0.828 | 0.4416 | 0 | 567.24 | 330.43 |  | 334404964 | 125.9244 | 0 | 41.011 | 52.769 | 84.9135 | 0 | 0.207 | 0.1104 | 0 | 129.488 | 0 | 29.7181 | 38.2384 | 61.5315 | 0 | 0.15 | 0.08 | 0 | 103 | 60 | 1 | 1 |  |  | 1 | 1 | 1 | 1 |  |  |  |  | 0 | 1 | ГЭСН-2022, 33-04-040-02, приказ Минстроя России от 18.05.2022 г. № 378/пр |  |  | 33002 | 0 |  | 0 | 2 | 0 | 1 | 1 | 1 | 1 | 1 | 1 |  | 103 | 60 |  |  |  | 0 | 0 | 0 | [5 empty] | 0 |  | 0 | 749.6 | 0 | 981.58 | 955.96 | 410.21 | 0 | 0.207 | 0.1104 | 0 | 567.2416 | 330.432 |  |  |  |  | *1,15*1,2 | *1,15*1,2 | *1,15*1,2 |  | *1,15*1,2 | *1,15*1,2 |  |  |  | 0 | 0 | 1 | 1 |  |  |  | 1013 | ШТ | ШТ | 1 | [6 empty] | 293259713 | 2 | Общестроительные работы | 27 | Линии электропередачи | 1 | 33002 | Линии электропередачи | ФЕР-33 |  |  |  | 131072 | 0 | 0 | 0 | 0 | 0 | 0.15 | 0.08 | 0 | [17 empty] | 0 | 0 | 0 |  |  |  |  | 103 | 60 |  |  |  |  | 1 |  | 211252595 | 2 | 1 | -2 | 0 | 0 | 0 | 1647.27 | 1647.27 | 0 | 0 |  | 0 | 3 | 0 |  | 0 | 1 | 0 | 0 | 0 | 0 |  | Пр/812-027.0-1 | Пр/774-027.0 | Линии электропередачи | Линии электропередачи | 0
17 | 1 | 173 | 215 | 77 | 33-04-040-01 | Демонтаж: 3-х проводов ВЛ 0,38 кВ с одной опоры | ШТ | 5 | 0 | 5 |  |  |  | 6289.93 | 0 | 1280.58 | 1352.2 | 3657.15 | 0 | 8.763 | 2.829 | 0 | 5159.63 | 3005.61 |  | 334404964 | 944.0018 | 0 | 212.5718 | 270.4411 | 731.4301 | 0 | 1.7526 | 0.5658 | 0 | 880.0311 | 0 | 154.0375 | 195.9718 | 530.0218 | 0 | 1.27 | 0.41 | 0 | 103 | 60 | 1 | 1 |  |  | 1 | 1 | 1 | 1 |  |  |  |  | 0 | 1 | ГЭСН-2022, 33-04-040-01, приказ Минстроя России от 18.05.2022 г. № 378/пр |  |  | 33002 | 0 |  | 0 | 2 | 0 | 1 | 1 | 1 | 1 | 1 | 1 |  | 103 | 60 |  |  |  | 0 | 0 | 0 | [5 empty] | 0 |  | 0 | 6289.93 | 0 | 981.58 | 955.96 | 417.34 | 0 | 1.7526 | 0.5658 | 0 | 5159.6305 | 3005.61 |  |  |  |  | *1,15*1,2 | *1,15*1,2 | *1,15*1,2 |  | *1,15*1,2 | *1,15*1,2 |  |  |  | 0 | 0 | 1 | 1 |  |  |  | 1013 | ШТ | ШТ | 1 | [6 empty] | 293259713 | 2 | Общестроительные работы | 27 | Линии электропередачи | 1 | 33002 | Линии электропередачи | ФЕР-33 |  |  |  | 131072 | 0 | 0 | 0 | 0 | 0 | 1.27 | 0.41 | 0 | [17 empty] | 0 | 0 | 0 |  |  |  |  | 103 | 60 |  |  |  |  | 1 |  | -2080053868 | 2 | 1 | -2 | 0 | 0 | 0 | 14455.17 | 14455.17 | 0 | 0 |  | 0 | 3 | 0 |  | 0 | 1 | 0 | 0 | 0 | 0 |  | Пр/812-027.0-1 | Пр/774-027.0 | Линии электропередачи | Линии электропередачи | 0
17 | 1 | 177 | 219 | 78 | 33-04-040-02 | Демонтаж: одного дополнительного провода с одной опоры | ШТ | -5 | 0 | -5 |  |  |  | -937 | 0 | -248.59 | -263.84 | -424.57 | 0 | -1.035 | -0.552 | 0 | -709.06 | -413.05 |  | 334404964 | 125.9244 | 0 | 41.011 | 52.769 | 84.9135 | 0 | 0.207 | 0.1104 | 0 | 129.488 | 0 | 29.7181 | 38.2384 | 61.5315 | 0 | 0.15 | 0.08 | 0 | 103 | 60 | 1 | 1 |  |  | 1 | 1 | 1 | 1 |  |  |  |  | 0 | 1 | ГЭСН-2022, 33-04-040-02, приказ Минстроя России от 18.05.2022 г. № 378/пр |  |  | 33002 | 0 |  | 0 | 2 | 0 | 1 | 1 | 1 | 1 | 1 | 1 |  | 103 | 60 |  |  |  | 0 | 0 | 0 | [5 empty] | 0 |  | 0 | -937 | 0 | 981.58 | 955.96 | 410.21 | 0 | 0.207 | 0.1104 | 0 | -709.0623 | -413.046 |  |  |  |  | *1,15*1,2 | *1,15*1,2 | *1,15*1,2 |  | *1,15*1,2 | *1,15*1,2 |  |  |  | 0 | 0 | 1 | 1 |  |  |  | 1013 | ШТ | ШТ | 1 | [6 empty] | 293259713 | 2 | Общестроительные работы | 27 | Линии электропередачи | 1 | 33002 | Линии электропередачи | ФЕР-33 |  |  |  | 131072 | 0 | 0 | 0 | 0 | 0 | 0.15 | 0.08 | 0 | [17 empty] | 0 | 0 | 0 |  |  |  |  | 103 | 60 |  |  |  |  | 1 |  | 211252595 | 2 | 1 | -2 | 0 | 0 | 0 | -2059.11 | -2059.11 | 0 | 0 |  | 0 | 3 | 0 |  | 0 | 1 | 0 | 0 | 0 | 0 |  | Пр/812-027.0-1 | Пр/774-027.0 | Линии электропередачи | Линии электропередачи | 0
17 | 1 | 181 | 223 | 79 | 33-04-040-02 | Демонтаж: одного дополнительного провода с одной опоры | ШТ | -5 | 0 | -5 |  |  |  | -937 | 0 | -248.59 | -263.84 | -424.57 | 0 | -1.035 | -0.552 | 0 | -709.06 | -413.05 |  | 334404964 | 125.9244 | 0 | 41.011 | 52.769 | 84.9135 | 0 | 0.207 | 0.1104 | 0 | 129.488 | 0 | 29.7181 | 38.2384 | 61.5315 | 0 | 0.15 | 0.08 | 0 | 103 | 60 | 1 | 1 |  |  | 1 | 1 | 1 | 1 |  |  |  |  | 0 | 1 | ГЭСН-2022, 33-04-040-02, приказ Минстроя России от 18.05.2022 г. № 378/пр |  |  | 33002 | 0 |  | 0 | 2 | 0 | 1 | 1 | 1 | 1 | 1 | 1 |  | 103 | 60 |  |  |  | 0 | 0 | 0 | [5 empty] | 0 |  | 0 | -937 | 0 | 981.58 | 955.96 | 410.21 | 0 | 0.207 | 0.1104 | 0 | -709.0623 | -413.046 |  |  |  |  | *1,15*1,2 | *1,15*1,2 | *1,15*1,2 |  | *1,15*1,2 | *1,15*1,2 |  |  |  | 0 | 0 | 1 | 1 |  |  |  | 1013 | ШТ | ШТ | 1 | [6 empty] | 293259713 | 2 | Общестроительные работы | 27 | Линии электропередачи | 1 | 33002 | Линии электропередачи | ФЕР-33 |  |  |  | 131072 | 0 | 0 | 0 | 0 | 0 | 0.15 | 0.08 | 0 | [17 empty] | 0 | 0 | 0 |  |  |  |  | 103 | 60 |  |  |  |  | 1 |  | 211252595 | 2 | 1 | -2 | 0 | 0 | 0 | -2059.11 | -2059.11 | 0 | 0 |  | 0 | 3 | 0 |  | 0 | 1 | 0 | 0 | 0 | 0 |  | Пр/812-027.0-1 | Пр/774-027.0 | Линии электропередачи | Линии электропередачи | 0
17 | 1 | 191 | 236 | 80 | 33-04-017-01 | Подвеска провода СИП-2 напряжением от 0,4 кВ до 1 кВ на опорах, при 32 опорах на км линии: с использованием автогидроподъемника | 1000 м | 0.63 | 0 | 0.63 |  |  |  | 70071.99 | 0 | 12500.28 | 13062.71 | 44509 | 0 | 95.1019 | 27.0492 | 0 | 59298.86 | 34543.03 |  | 334404964 | 86954.6609 | 0 | 16305.445 | 20734.4693 | 70649.2158 | 0 | 150.9554 | 42.9352 | 0 | 65989.8784 | 0 | 9452.4319 | 12019.9822 | 44517.4643 | 0 | 95.12 | 24.89 | 0 | 103 | 60 | 1 | 1 |  |  | 1 | 1 | 1 | 1 |  |  |  |  | 0 | 1 | ГЭСН-2022 доп.9, 33-04-017-01, приказ Минстроя России от 16.02.2024 г. № 102/пр |  |  | 33001 | 0 |  | 0 | 2 | 0 | 1 | 1 | 1 | 1 | 1 | 1 |  | 103 | 60 |  |  |  | 0 | 0 | 0 | [5 empty] | 0 | Поправка: 571/пр_2022_п.67_пп.б Наименование: При отсутствии сметных норм, включенных в сборники ГЭСНр, сметные затраты по капитальному ремонту и реконструкции объектов определяются в соответствии со сметными нормами, включенными в сборники ГЭСН, аналогичным технологическим процессам в новом строительстве, в том числе по возведению новых конструктивных элементов | 0 | 70071.99 | 0 | 2629.43 | 2076 | 1840.57 | 0 | 150.9554 | 42.9352 | 0 | 59298.8613 | 34543.026 |  |  |  |  | )*1,15*1,2)*1,25 | )*1,15*1,2)*1,25 | )*1,15*1,2)*1,15 |  | )*1,15*1,2)*1,15 | )*1,15*1,2)*1,25 |  |  |  | 0 | 0 | 1 | 1 |  |  |  | 1013 | 1000 м | 1000 М | 1 | [6 empty] | 293259405 | 2 | Общестроительные работы | 27 | Линии электропередачи | 1 | 33001 | Линии электропередачи | ФЕР-33 |  | Поправка: 571/пр_2022_п.67_пп.б |  | 131072 | 0 | 0 | 0 | 0 | 0 | 95.12 | 24.89 | 0 | [17 empty] | 0 | 0 | 0 |  |  |  |  | 103 | 60 |  |  |  |  | 1 |  | -1333402074 | 2 | 1 | -2 | 0 | 0 | 0 | 163913.88 | 163913.88 | 0 | 0 |  | 0 | 3 | 0 |  | 0 | 1 | 0 | 0 | 0 | 0 |  | Пр/812-027.0-1 | Пр/774-027.0 | Линии электропередачи | Линии электропередачи | 0
17 | 1 |  |  | 81 | Цена поставщика | Бугель для ленты NB 20 | ШТ | 26 | 0 | 26 |  |  |  | 861.9 | 861.9 | 0 | 0 | 0 | 0 | 0 | 0 | 0 | 0 | 0 |  | 334404964 | 33.15 | 33.15 | 0 | 0 | 0 | 0 | 0 | 0 | 0 | 32.5 | 32.5 | 0 | 0 | 0 | 0 | 0 | 0 | 0 | 0 | 0 | 1 | 1 |  |  | 1 | 1 | 1 | 1 |  |  |  |  | 3 | 1 |  |  |  | 1100 | 0 |  | 0 | 8 | 0 | 1 | 1 | 1 | 1 | 1 | 1 |  | 0 | 0 |  |  |  | 0 | 0 | 0 | [5 empty] | 0 |  | 0 | 861.9 | 33.15 | 0 | 0 | 0 | 0 | 0 | 0 | 0 | 0 | 0 |  |  |  | *1,02 | [9 empty] | 0 | 0 | 1 | 1 |  |  |  | 1013 | ШТ | ШТ | 1 | [6 empty] | 293259530 | 8 | Материалы строительные | 0 |  | 1 | 1100 | Материалы, изделия и конструкции | материалы (03) |  |  |  | 131072 | 32.5 | 32.5 | 0 | 0 | 0 | 0 | 0 | 0 | [17 empty] | 0 | 0 | 0 |  |  |  |  | 0 | 0 |  | занесена вручную |  |  | 1 |  | 658992354 | 2 | 0 | -2 | 0 | 0 | 0 | 861.9 | 861.9 | 0 | 0 |  | 0 | 4 | 0 |  | 0 | 1 | 0 | 0 | 0 | 0 | [5 empty] | 0
17 | 1 |  |  | 82 | 25.2.02.11-0021 | Лента крепления из нержавеющей стали в пластмассовой коробке с кабельной бухтой, ширина 20 мм, толщина 0,7 мм, длина 50 м | ШТ | 1.14 | 0 | 1.14 |  |  |  | 6649.43 | 6649.43 | 0 | 0 | 0 | 0 | 0 | 0 | 0 | 0 | 0 |  | 334404964 | 4136.76 | 4136.76 | 0 | 0 | 0 | 0 | 0 | 0 | 0 | 4136.76 | 4136.76 | 0 | 0 | 0 | 0 | 0 | 0 | 0 | 0 | 0 | 1 | 1 |  |  | 1 | 1 | 1 | 1.41 |  |  |  |  | 3 | 1 | ФСБЦ-2022, 25.2.02.11-0021, приказ Минстроя России от 18.05.2022 г. № 378/пр |  |  | 500001 | 0 | 25.2.02.11-0021 | 1 | 8 | 0 | 1 | 1 | 1 | 1 | 1 | 1 |  | 0 | 0 |  |  |  | 0 | 0 | 0 | [5 empty] | 0 |  | 0 | 6649.43 | 5832.83 | 0 | 0 | 0 | 0 | 0 | 0 | 0 | 0 | 0 | [13 empty] | 0 | 0 | 1 | 1 |  |  |  | 1013 | ШТ | ШТ | 1 | [6 empty] | 293259284 | 8 | Материалы строительные | 0 |  | 1 | 500001 | Материалы и конструкции ( строительные ) по ценникам и каталогом | ФССЦст |  |  |  | 131072 | 4136.76 | 4136.76 | 0 | 0 | 0 | 0 | 0 | 0 | [17 empty] | 0 | 0 | 0 |  |  |  |  | 0 | 0 |  |  |  |  | 1 |  | 1683779831 | 2 | 1 | 2 | 0 | 0 | 0 | 6649.43 | 6649.43 | 0 | 0 |  | 0 | 3 | 0 |  | 0 | 1 | 0 | 0 | 0 | 0 | [5 empty] | 0
17 | 1 |  |  | 83 | Цена поставщика | Скрепа для ленты NC 20 | ШТ | 20 | 0 | 20 |  |  |  | 583.44 | 583.44 | 0 | 0 | 0 | 0 | 0 | 0 | 0 | 0 | 0 |  | 334404964 | 29.172 | 29.172 | 0 | 0 | 0 | 0 | 0 | 0 | 0 | 28.6 | 28.6 | 0 | 0 | 0 | 0 | 0 | 0 | 0 | 0 | 0 | 1 | 1 |  |  | 1 | 1 | 1 | 1 |  |  |  |  | 3 | 1 |  |  |  | 1100 | 0 |  | 0 | 8 | 0 | 1 | 1 | 1 | 1 | 1 | 1 |  | 0 | 0 |  |  |  | 0 | 0 | 0 | [5 empty] | 0 |  | 0 | 583.44 | 29.172 | 0 | 0 | 0 | 0 | 0 | 0 | 0 | 0 | 0 |  |  |  | *1,02 | [9 empty] | 0 | 0 | 1 | 1 |  |  |  | 1013 | ШТ | ШТ | 1 | [6 empty] | 293259530 | 8 | Материалы строительные | 0 |  | 1 | 1100 | Материалы, изделия и конструкции | материалы (03) |  |  |  | 131072 | 28.6 | 28.6 | 0 | 0 | 0 | 0 | 0 | 0 | [17 empty] | 0 | 0 | 0 |  |  |  |  | 0 | 0 |  | занесена вручную |  |  | 1 |  | -1208573681 | 2 | 0 | -2 | 0 | 0 | 0 | 583.44 | 583.44 | 0 | 0 |  | 0 | 4 | 0 |  | 0 | 1 | 0 | 0 | 0 | 0 | [5 empty] | 0
17 | 1 | 201 | 247 | 84 | 33-04-008-03 | Подвеска изолированных проводов ВЛ 0,38 кВ с помощью механизмов, с несколькими жилами при 30 опорах на км | км | 0.831 | 0 | 0.831 |  |  |  | 36749.68 | 5406.66 | 5292.44 | 5036.02 | 21014.56 | 0 | 46.026 | 10.536 | 0 | 26832.1 | 15630.35 |  | 334404964 | 36292.9804 | 5139.7846 | 5864.9189 | 6060.1889 | 25288.2769 | 0 | 55.3863 | 12.6787 | 0 | 27987.5326 | 5139.7846 | 3399.953 | 3513.153 | 15934.642 | 0 | 34.9 | 7.35 | 0 | 103 | 60 | 1 | 1 |  |  | 1 | 1 | 1 | 1 |  |  |  |  | 0 | 1 | ГЭСН-2022 доп.6, 33-04-008-03, приказ Минстроя России от 11.05.2023 г. № 335/пр |  |  | 33001 | 0 |  | 0 | 2 | 0 | 1 | 1 | 1 | 1 | 1 | 1 |  | 103 | 60 |  |  |  | 0 | 0 | 0 | [5 empty] | 0 | Поправка: 571/пр_2022_п.67_пп.б Наименование: При отсутствии сметных норм, включенных в сборники ГЭСНр, сметные затраты по капитальному ремонту и реконструкции объектов определяются в соответствии со сметными нормами, включенными в сборники ГЭСН, аналогичным технологическим процессам в новом строительстве, в том числе по возведению новых конструктивных элементов | 0 | 36749.68 | 2341.2 | 1542.31 | 1433.94 | 456.58 | 0 | 55.3863 | 12.6787 | 0 | 26832.0974 | 15630.348 |  |  |  |  | )*1,15*1,2)*1,25 | )*1,15*1,2)*1,25 | )*1,15*1,2)*1,15 |  | )*1,15*1,2)*1,15 | )*1,15*1,2)*1,25 |  |  |  | 0 | 0 | 1 | 1 |  |  |  | 1003 | км | км | 1000 | [6 empty] | 293259405 | 2 | Общестроительные работы | 27 | Линии электропередачи | 1 | 33001 | Линии электропередачи | ФЕР-33 |  | Поправка: 571/пр_2022_п.67_пп.б |  | 131072 | 0 | 0 | 0 | 0 | 0 | 34.9 | 7.35 | 0 | [17 empty] | 0 | 0 | 0 |  |  |  |  | 103 | 60 |  |  |  |  | 1 |  | -1423325463 | 2 | 1 | -2 | 0 | 0 | 0 | 79212.13 | 79212.13 | 0 | 0 |  | 0 | 3 | 0 |  | 0 | 1 | 0 | 0 | 0 | 0 |  | Пр/812-027.0-1 | Пр/774-027.0 | Линии электропередачи | Линии электропередачи | 0
17 | 1 |  |  | 85 | Цена поставщика | Бугель для ленты NB 20 | ШТ | 30 | 0 | 30 |  |  |  | 994.5 | 994.5 | 0 | 0 | 0 | 0 | 0 | 0 | 0 | 0 | 0 |  | 334404964 | 33.15 | 33.15 | 0 | 0 | 0 | 0 | 0 | 0 | 0 | 32.5 | 32.5 | 0 | 0 | 0 | 0 | 0 | 0 | 0 | 0 | 0 | 1 | 1 |  |  | 1 | 1 | 1 | 1 |  |  |  |  | 3 | 1 |  |  |  | 1100 | 0 |  | 0 | 8 | 0 | 1 | 1 | 1 | 1 | 1 | 1 |  | 0 | 0 |  |  |  | 0 | 0 | 0 | [5 empty] | 0 |  | 0 | 994.5 | 33.15 | 0 | 0 | 0 | 0 | 0 | 0 | 0 | 0 | 0 |  |  |  | *1,02 | [9 empty] | 0 | 0 | 1 | 1 |  |  |  | 1013 | ШТ | ШТ | 1 | [6 empty] | 293259530 | 8 | Материалы строительные | 0 |  | 1 | 1100 | Материалы, изделия и конструкции | материалы (03) |  |  |  | 131072 | 32.5 | 32.5 | 0 | 0 | 0 | 0 | 0 | 0 | [17 empty] | 0 | 0 | 0 |  |  |  |  | 0 | 0 |  | занесена вручную |  |  | 1 |  | 658992354 | 2 | 0 | -2 | 0 | 0 | 0 | 994.5 | 994.5 | 0 | 0 |  | 0 | 4 | 0 |  | 0 | 1 | 0 | 0 | 0 | 0 | [5 empty] | 0
17 | 1 |  |  | 86 | Цена поставщика | Зажим анкерный DN-123 | ШТ | 16 | 0 | 16 |  |  |  | 2718.91 | 2718.91 | 0 | 0 | 0 | 0 | 0 | 0 | 0 | 0 | 0 |  | 334404964 | 169.932 | 169.932 | 0 | 0 | 0 | 0 | 0 | 0 | 0 | 166.6 | 166.6 | 0 | 0 | 0 | 0 | 0 | 0 | 0 | 0 | 0 | 1 | 1 |  |  | 1 | 1 | 1 | 1 |  |  |  |  | 3 | 1 |  |  |  | 1100 | 0 |  | 0 | 8 | 0 | 1 | 1 | 1 | 1 | 1 | 1 |  | 0 | 0 |  |  |  | 0 | 0 | 0 | [5 empty] | 0 | Поправка: ФСБЦ-2022, ОП, т.3, п.1.1. Наименование: Доплата за подготовку поверхностей трения в сдвигоустойчивых соединениях на высокопрочных болтах. Масса метизов (болты с гайками и шайбами) по отношению к общей массе объекта (части объекта), до 0,5% | 0 | 2718.91 | 169.932 | 0 | 0 | 0 | 0 | 0 | 0 | 0 | 0 | 0 |  |  |  | )*1,02 | [9 empty] | 0 | 0 | 1 | 1 |  |  |  | 1013 | ШТ | ШТ | 1 | [6 empty] | 293259530 | 8 | Материалы строительные | 0 |  | 1 | 1100 | Материалы, изделия и конструкции | материалы (03) |  | Поправка: ФСБЦ-2022, ОП, т.3, п.1.1. |  | 2228224 | 166.6 | 166.6 | 0 | 0 | 0 | 0 | 0 | 0 | [17 empty] | 0 | 0 | 0 |  |  |  |  | 0 | 0 |  | занесена вручную |  |  | 1 |  | 315571777 | 2 | 0 | -2 | 0 | 0 | 0 | 2718.91 | 2718.91 | 0 | 0 |  | 0 | 4 | 0 |  | 0 | 1 | 0 | 0 | 0 | 0 | [5 empty] | 0
17 | 1 |  |  | 87 | Цена поставщика | Зажим ответвительный Р645 | ШТ | 14 | 0 | 14 |  |  |  | 4281.57 | 4281.57 | 0 | 0 | 0 | 0 | 0 | 0 | 0 | 0 | 0 |  | 334404964 | 305.8266 | 305.8266 | 0 | 0 | 0 | 0 | 0 | 0 | 0 | 299.83 | 299.83 | 0 | 0 | 0 | 0 | 0 | 0 | 0 | 0 | 0 | 1 | 1 |  |  | 1 | 1 | 1 | 1 |  |  |  |  | 3 | 1 |  |  |  | 1100 | 0 |  | 0 | 8 | 0 | 1 | 1 | 1 | 1 | 1 | 1 |  | 0 | 0 |  |  |  | 0 | 0 | 0 | [5 empty] | 0 |  | 0 | 4281.57 | 305.8266 | 0 | 0 | 0 | 0 | 0 | 0 | 0 | 0 | 0 |  |  |  | *1,02 | [9 empty] | 0 | 0 | 1 | 1 |  |  |  | 1013 | ШТ | ШТ | 1 | [6 empty] | 293259530 | 8 | Материалы строительные | 0 |  | 1 | 1100 | Материалы, изделия и конструкции | материалы (03) |  |  |  | 131072 | 299.83 | 299.83 | 0 | 0 | 0 | 0 | 0 | 0 | [17 empty] | 0 | 0 | 0 |  |  |  |  | 0 | 0 |  | занесена вручную |  |  | 1 |  | 2144685533 | 2 | 0 | -2 | 0 | 0 | 0 | 4281.57 | 4281.57 | 0 | 0 |  | 0 | 4 | 0 |  | 0 | 1 | 0 | 0 | 0 | 0 | [5 empty] | 0
17 | 1 |  |  | 88 | Цена поставщика | Влагозащищенный ответвительный зажим с раздельной затяжкой болтов Р72 | ШТ | 18 | 0 | 18 |  |  |  | 6040.44 | 6040.44 | 0 | 0 | 0 | 0 | 0 | 0 | 0 | 0 | 0 |  | 334404964 | 335.58 | 335.58 | 0 | 0 | 0 | 0 | 0 | 0 | 0 | 329 | 329 | 0 | 0 | 0 | 0 | 0 | 0 | 0 | 0 | 0 | 1 | 1 |  |  | 1 | 1 | 1 | 1 |  |  |  |  | 3 | 1 |  |  |  | 1100 | 0 |  | 0 | 8 | 0 | 1 | 1 | 1 | 1 | 1 | 1 |  | 0 | 0 |  |  |  | 0 | 0 | 0 | [5 empty] | 0 |  | 0 | 6040.44 | 335.58 | 0 | 0 | 0 | 0 | 0 | 0 | 0 | 0 | 0 |  |  |  | *1,02 | [9 empty] | 0 | 0 | 1 | 1 |  |  |  | 1013 | ШТ | ШТ | 1 | [6 empty] | 293259530 | 8 | Материалы строительные | 0 |  | 1 | 1100 | Материалы, изделия и конструкции | материалы (03) |  |  |  | 131072 | 329 | 329 | 0 | 0 | 0 | 0 | 0 | 0 | [17 empty] | 0 | 0 | 0 |  |  |  |  | 0 | 0 |  | занесена вручную |  |  | 1 |  | -1304428836 | 2 | 0 | -2 | 0 | 0 | 0 | 6040.44 | 6040.44 | 0 | 0 |  | 0 | 4 | 0 |  | 0 | 1 | 0 | 0 | 0 | 0 | [5 empty] | 0
17 | 1 |  |  | 89 | Цена поставщика | Зажим плашечный ПС 1-1 | ШТ | 26 | 0 | 26 |  |  |  | 4566.74 | 4566.74 | 0 | 0 | 0 | 0 | 0 | 0 | 0 | 0 | 0 |  | 334404964 | 175.644 | 175.644 | 0 | 0 | 0 | 0 | 0 | 0 | 0 | 172.2 | 172.2 | 0 | 0 | 0 | 0 | 0 | 0 | 0 | 0 | 0 | 1 | 1 |  |  | 1 | 1 | 1 | 1 |  |  |  |  | 3 | 1 |  |  |  | 1100 | 0 |  | 0 | 8 | 0 | 1 | 1 | 1 | 1 | 1 | 1 |  | 0 | 0 |  |  |  | 0 | 0 | 0 | [5 empty] | 0 |  | 0 | 4566.74 | 175.644 | 0 | 0 | 0 | 0 | 0 | 0 | 0 | 0 | 0 |  |  |  | *1,02 | [9 empty] | 0 | 0 | 1 | 1 |  |  |  | 1013 | ШТ | ШТ | 1 | [6 empty] | 293259530 | 8 | Материалы строительные | 0 |  | 1 | 1100 | Материалы, изделия и конструкции | материалы (03) |  |  |  | 131072 | 172.2 | 172.2 | 0 | 0 | 0 | 0 | 0 | 0 | [17 empty] | 0 | 0 | 0 |  |  |  |  | 0 | 0 |  | занесена вручную |  |  | 1 |  | 1741227732 | 2 | 0 | -2 | 0 | 0 | 0 | 4566.74 | 4566.74 | 0 | 0 |  | 0 | 4 | 0 |  | 0 | 1 | 0 | 0 | 0 | 0 | [5 empty] | 0
17 | 1 |  |  | 90 | Цена поставщика | Заземляющий проводник ЗП-6 | м | 9.25 | 0 | 9.25 |  |  |  | 2198.83 | 2198.83 | 0 | 0 | 0 | 0 | 0 | 0 | 0 | 0 | 0 |  | 334404964 | 237.711 | 237.711 | 0 | 0 | 0 | 0 | 0 | 0 | 0 | 233.05 | 233.05 | 0 | 0 | 0 | 0 | 0 | 0 | 0 | 0 | 0 | 1 | 1 |  |  | 1 | 1 | 1 | 1 |  |  |  |  | 3 | 1 |  |  |  | 1100 | 0 |  | 0 | 8 | 0 | 1 | 1 | 1 | 1 | 1 | 1 |  | 0 | 0 |  |  |  | 0 | 0 | 0 | [5 empty] | 0 |  | 0 | 2198.83 | 237.711 | 0 | 0 | 0 | 0 | 0 | 0 | 0 | 0 | 0 |  |  |  | *1,02 | [9 empty] | 0 | 0 | 1 | 1 |  |  |  | 1003 | м | м | 1 | [6 empty] | 293259530 | 8 | Материалы строительные | 0 |  | 1 | 1100 | Материалы, изделия и конструкции | материалы (03) |  |  |  | 2228224 | 233.05 | 233.05 | 0 | 0 | 0 | 0 | 0 | 0 | [17 empty] | 0 | 0 | 0 |  |  |  |  | 0 | 0 |  | занесена вручную |  |  | 1 |  | -1887502610 | 2 | 0 | -2 | 0 | 0 | 0 | 2198.83 | 2198.83 | 0 | 0 |  | 0 | 4 | 0 |  | 0 | 1 | 0 | 0 | 0 | 0 | [5 empty] | 0
17 | 1 |  |  | 91 | Цена поставщика | Колпачки СЕ 6-35 | ШТ | 16 | 0 | 16 |  |  |  | 470.67 | 470.67 | 0 | 0 | 0 | 0 | 0 | 0 | 0 | 0 | 0 |  | 334404964 | 29.4168 | 29.4168 | 0 | 0 | 0 | 0 | 0 | 0 | 0 | 28.84 | 28.84 | 0 | 0 | 0 | 0 | 0 | 0 | 0 | 0 | 0 | 1 | 1 |  |  | 1 | 1 | 1 | 1 |  |  |  |  | 3 | 1 |  |  |  | 1100 | 0 |  | 0 | 8 | 0 | 1 | 1 | 1 | 1 | 1 | 1 |  | 0 | 0 |  |  |  | 0 | 0 | 0 | [5 empty] | 0 |  | 0 | 470.67 | 29.4168 | 0 | 0 | 0 | 0 | 0 | 0 | 0 | 0 | 0 |  |  |  | *1,02 | [9 empty] | 0 | 0 | 1 | 1 |  |  |  | 1013 | ШТ | ШТ | 1 | [6 empty] | 293259530 | 8 | Материалы строительные | 0 |  | 1 | 1100 | Материалы, изделия и конструкции | материалы (03) |  |  |  | 131072 | 28.84 | 28.84 | 0 | 0 | 0 | 0 | 0 | 0 | [17 empty] | 0 | 0 | 0 |  |  |  |  | 0 | 0 |  | занесена вручную |  |  | 1 |  | 177986696 | 2 | 0 | -2 | 0 | 0 | 0 | 470.67 | 470.67 | 0 | 0 |  | 0 | 4 | 0 |  | 0 | 1 | 0 | 0 | 0 | 0 | [5 empty] | 0
17 | 1 |  |  | 92 | Цена поставщика | Кронштейны для крепления анкерных зажимов, для самонесущих изолированных проводов,СS 10.3 | ШТ | 15 | 0 | 15 |  |  |  | 5890.5 | 5890.5 | 0 | 0 | 0 | 0 | 0 | 0 | 0 | 0 | 0 |  | 334404964 | 392.7 | 392.7 | 0 | 0 | 0 | 0 | 0 | 0 | 0 | 385 | 385 | 0 | 0 | 0 | 0 | 0 | 0 | 0 | 0 | 0 | 1 | 1 |  |  | 1 | 1 | 1 | 1 |  |  |  |  | 3 | 1 |  |  |  | 1100 | 0 |  | 0 | 8 | 0 | 1 | 1 | 1 | 1 | 1 | 1 |  | 0 | 0 |  |  |  | 0 | 0 | 0 | [5 empty] | 0 |  | 0 | 5890.5 | 392.7 | 0 | 0 | 0 | 0 | 0 | 0 | 0 | 0 | 0 |  |  |  | *1,02 | [9 empty] | 0 | 0 | 1 | 1 |  |  |  | 1013 | ШТ | ШТ | 1 | [6 empty] | 293259530 | 8 | Материалы строительные | 0 |  | 1 | 1100 | Материалы, изделия и конструкции | материалы (03) |  |  |  | 131072 | 385 | 385 | 0 | 0 | 0 | 0 | 0 | 0 | [17 empty] | 0 | 0 | 0 |  |  |  |  | 0 | 0 |  | занесена вручную |  |  | 1 |  | -2074775357 | 2 | 0 | -2 | 0 | 0 | 0 | 5890.5 | 5890.5 | 0 | 0 |  | 0 | 4 | 0 |  | 0 | 1 | 0 | 0 | 0 | 0 | [5 empty] | 0
17 | 1 |  |  | 93 | 25.2.02.11-0021 | Лента крепления из нержавеющей стали в пластмассовой коробке с кабельной бухтой, ширина 20 мм, толщина 0,7 мм, длина 50 м | ШТ | 1.88 | 0 | 1.88 |  |  |  | 10965.72 | 10965.72 | 0 | 0 | 0 | 0 | 0 | 0 | 0 | 0 | 0 |  | 334404964 | 4136.76 | 4136.76 | 0 | 0 | 0 | 0 | 0 | 0 | 0 | 4136.76 | 4136.76 | 0 | 0 | 0 | 0 | 0 | 0 | 0 | 0 | 0 | 1 | 1 |  |  | 1 | 1 | 1 | 1.41 |  |  |  |  | 3 | 1 | ФСБЦ-2022, 25.2.02.11-0021, приказ Минстроя России от 18.05.2022 г. № 378/пр |  |  | 500001 | 0 | 25.2.02.11-0021 | 1 | 8 | 0 | 1 | 1 | 1 | 1 | 1 | 1 |  | 0 | 0 |  |  |  | 0 | 0 | 0 | [5 empty] | 0 |  | 0 | 10965.72 | 5832.83 | 0 | 0 | 0 | 0 | 0 | 0 | 0 | 0 | 0 | [13 empty] | 0 | 0 | 1 | 1 |  |  |  | 1013 | ШТ | ШТ | 1 | [6 empty] | 293259284 | 8 | Материалы строительные | 0 |  | 1 | 500001 | Материалы и конструкции ( строительные ) по ценникам и каталогом | ФССЦст |  |  |  | 131072 | 4136.76 | 4136.76 | 0 | 0 | 0 | 0 | 0 | 0 | [17 empty] | 0 | 0 | 0 |  |  |  |  | 0 | 0 |  |  |  |  | 1 |  | 1683779831 | 2 | 1 | 2 | 0 | 0 | 0 | 10965.72 | 10965.72 | 0 | 0 |  | 0 | 3 | 0 |  | 0 | 1 | 0 | 0 | 0 | 0 | [5 empty] | 0
17 | 1 |  |  | 94 | Цена поставщика | Подвеска промежуточная ЕS-1500Е | компл. | 10 | 0 | 10 |  |  |  | 7996.8 | 7996.8 | 0 | 0 | 0 | 0 | 0 | 0 | 0 | 0 | 0 |  | 334404964 | 799.68 | 799.68 | 0 | 0 | 0 | 0 | 0 | 0 | 0 | 784 | 784 | 0 | 0 | 0 | 0 | 0 | 0 | 0 | 0 | 0 | 1 | 1 |  |  | 1 | 1 | 1 | 1 |  |  |  |  | 3 | 1 |  |  |  | 1100 | 0 |  | 0 | 8 | 0 | 1 | 1 | 1 | 1 | 1 | 1 |  | 0 | 0 |  |  |  | 0 | 0 | 0 | [5 empty] | 0 |  | 0 | 7996.8 | 799.68 | 0 | 0 | 0 | 0 | 0 | 0 | 0 | 0 | 0 |  |  |  | *1,02 | [9 empty] | 0 | 0 | 1 | 1 |  |  |  | 1013 | компл. | компл. | 1 | [6 empty] | 293259530 | 8 | Материалы строительные | 0 |  | 1 | 1100 | Материалы, изделия и конструкции | материалы (03) |  |  |  | 131072 | 784 | 784 | 0 | 0 | 0 | 0 | 0 | 0 | [17 empty] | 0 | 0 | 0 |  |  |  |  | 0 | 0 |  | занесена вручную |  |  | 1 |  | 643350540 | 2 | 0 | -2 | 0 | 0 | 0 | 7996.8 | 7996.8 | 0 | 0 |  | 0 | 4 | 0 |  | 0 | 1 | 0 | 0 | 0 | 0 | [5 empty] | 0
17 | 1 |  |  | 95 | Цена поставщика | Провод СИП4 2х16 | м | 681.36 | 0 | 681.36 |  |  |  | 38356.34 | 38356.34 | 0 | 0 | 0 | 0 | 0 | 0 | 0 | 0 | 0 |  | 334404964 | 56.2938 | 56.2938 | 0 | 0 | 0 | 0 | 0 | 0 | 0 | 55.19 | 55.19 | 0 | 0 | 0 | 0 | 0 | 0 | 0 | 0 | 0 | 1 | 1 |  |  | 1 | 1 | 1 | 1 |  |  |  |  | 3 | 1 |  |  |  | 1100 | 0 |  | 0 | 8 | 0 | 1 | 1 | 1 | 1 | 1 | 1 |  | 0 | 0 |  |  |  | 0 | 0 | 0 | [5 empty] | 0 |  | 0 | 38356.34 | 56.2938 | 0 | 0 | 0 | 0 | 0 | 0 | 0 | 0 | 0 |  |  |  | *1,02 | [9 empty] | 0 | 0 | 1 | 1 |  |  |  | 1003 | м | м | 1 | [6 empty] | 293259530 | 8 | Материалы строительные | 0 |  | 1 | 1100 | Материалы, изделия и конструкции | материалы (03) |  |  |  | 131072 | 55.19 | 55.19 | 0 | 0 | 0 | 0 | 0 | 0 | [17 empty] | 0 | 0 | 0 |  |  |  |  | 0 | 0 |  | занесена вручную |  |  | 1 |  | -1662033977 | 2 | 0 | -2 | 0 | 0 | 0 | 38356.34 | 38356.34 | 0 | 0 |  | 0 | 4 | 0 |  | 0 | 1 | 0 | 0 | 0 | 0 | [5 empty] | 0
17 | 1 |  |  | 96 | Цена поставщика | Скрепа для ленты NC 20 | ШТ | 42 | 0 | 42 |  |  |  | 1225.22 | 1225.22 | 0 | 0 | 0 | 0 | 0 | 0 | 0 | 0 | 0 |  | 334404964 | 29.172 | 29.172 | 0 | 0 | 0 | 0 | 0 | 0 | 0 | 28.6 | 28.6 | 0 | 0 | 0 | 0 | 0 | 0 | 0 | 0 | 0 | 1 | 1 |  |  | 1 | 1 | 1 | 1 |  |  |  |  | 3 | 1 |  |  |  | 1100 | 0 |  | 0 | 8 | 0 | 1 | 1 | 1 | 1 | 1 | 1 |  | 0 | 0 |  |  |  | 0 | 0 | 0 | [5 empty] | 0 |  | 0 | 1225.22 | 29.172 | 0 | 0 | 0 | 0 | 0 | 0 | 0 | 0 | 0 |  |  |  | *1,02 | [9 empty] | 0 | 0 | 1 | 1 |  |  |  | 1013 | ШТ | ШТ | 1 | [6 empty] | 293259530 | 8 | Материалы строительные | 0 |  | 1 | 1100 | Материалы, изделия и конструкции | материалы (03) |  |  |  | 131072 | 28.6 | 28.6 | 0 | 0 | 0 | 0 | 0 | 0 | [17 empty] | 0 | 0 | 0 |  |  |  |  | 0 | 0 |  | занесена вручную |  |  | 1 |  | -1208573681 | 2 | 0 | -2 | 0 | 0 | 0 | 1225.22 | 1225.22 | 0 | 0 |  | 0 | 4 | 0 |  | 0 | 1 | 0 | 0 | 0 | 0 | [5 empty] | 0
17 | 1 |  |  | 97 | Цена поставщика | Хомут стяжной Е 778 | ШТ | 52 | 0 | 52 |  |  |  | 586.62 | 586.62 | 0 | 0 | 0 | 0 | 0 | 0 | 0 | 0 | 0 |  | 334404964 | 11.2812 | 11.2812 | 0 | 0 | 0 | 0 | 0 | 0 | 0 | 11.06 | 11.06 | 0 | 0 | 0 | 0 | 0 | 0 | 0 | 0 | 0 | 1 | 1 |  |  | 1 | 1 | 1 | 1 |  |  |  |  | 3 | 1 |  |  |  | 1100 | 0 |  | 0 | 8 | 0 | 1 | 1 | 1 | 1 | 1 | 1 |  | 0 | 0 |  |  |  | 0 | 0 | 0 | [5 empty] | 0 |  | 0 | 586.62 | 11.2812 | 0 | 0 | 0 | 0 | 0 | 0 | 0 | 0 | 0 |  |  |  | *1,02 | [9 empty] | 0 | 0 | 1 | 1 |  |  |  | 1013 | ШТ | ШТ | 1 | [6 empty] | 293259530 | 8 | Материалы строительные | 0 |  | 1 | 1100 | Материалы, изделия и конструкции | материалы (03) |  |  |  | 131072 | 11.06 | 11.06 | 0 | 0 | 0 | 0 | 0 | 0 | [17 empty] | 0 | 0 | 0 |  |  |  |  | 0 | 0 |  | занесена вручную |  |  | 1 |  | 957295992 | 2 | 0 | -2 | 0 | 0 | 0 | 586.62 | 586.62 | 0 | 0 |  | 0 | 4 | 0 |  | 0 | 1 | 0 | 0 | 0 | 0 | [5 empty] | 0
17 | 1 | 209 | 255 | 98 | 33-04-008-06 | При увеличении количества опор на 1 км ВЛ добавлять: к норме 33-04-008-03 | ШТ | 5 | 0 | 5 |  |  |  | 10827.99 | 8551.8 | 508.45 | 535.93 | 1231.81 | 0 | 2.6979 | 1.1212 | 0 | 1820.77 | 1060.64 |  | 334404964 | 1694.4502 | 1363.5046 | 84.5842 | 107.187 | 246.3614 | 0 | 0.53958 | 0.22425 | 0 | 1629.9135 | 1363.5046 | 49.0343 | 62.1374 | 155.2372 | 0 | 0.34 | 0.13 | 0 | 103 | 60 | 1 | 1 |  |  | 1 | 1 | 1 | 1 |  |  |  |  | 0 | 1 | ГЭСН-2022 доп.6, 33-04-008-06, приказ Минстроя России от 11.05.2023 г. № 335/пр |  |  | 33001 | 0 |  | 0 | 2 | 0 | 1 | 1 | 1 | 1 | 1 | 1 |  | 103 | 60 |  |  |  | 0 | 0 | 0 | [5 empty] | 0 | Поправка: 571/пр_2022_п.67_пп.б Наименование: При отсутствии сметных норм, включенных в сборники ГЭСНр, сметные затраты по капитальному ремонту и реконструкции объектов определяются в соответствии со сметными нормами, включенными в сборники ГЭСН, аналогичным технологическим процессам в новом строительстве, в том числе по возведению новых конструктивных элементов | 0 | 10827.99 | 1541.89 | 981.58 | 955.96 | 456.58 | 0 | 0.53958 | 0.22425 | 0 | 1820.7722 | 1060.644 |  |  |  |  | )*1,15*1,2)*1,25 | )*1,15*1,2)*1,25 | )*1,15*1,2)*1,15 |  | )*1,15*1,2)*1,15 | )*1,15*1,2)*1,25 |  |  |  | 0 | 0 | 1 | 1 |  |  |  | 1013 | ШТ | ШТ | 1 | [6 empty] | 293259405 | 2 | Общестроительные работы | 27 | Линии электропередачи | 1 | 33001 | Линии электропередачи | ФЕР-33 |  | Поправка: 571/пр_2022_п.67_пп.б |  | 131072 | 0 | 0 | 0 | 0 | 0 | 0.34 | 0.13 | 0 | [17 empty] | 0 | 0 | 0 |  |  |  |  | 103 | 60 |  |  |  |  | 1 |  | 1230054450 | 2 | 1 | -2 | 0 | 0 | 0 | 13709.4 | 13709.4 | 0 | 0 |  | 0 | 3 | 0 |  | 0 | 1 | 0 | 0 | 0 | 0 |  | Пр/812-027.0-1 | Пр/774-027.0 | Линии электропередачи | Линии электропередачи | 0
17 | 1 | 214 | 266 | 99 | 33-04-013-02 | Устройство ответвлений от ВЛ 0,38 кВ к зданиям: с помощью механизмов при количестве проводов в ответвлении 2 | ответвление | 32 | 0 | 32 |  |  |  | 38905.16 | 1578.43 | 3274.8 | 3166.14 | 30885.79 | 0 | 68.448 | 6.624 | 0 | 35073.49 | 20431.16 |  | 334404964 | 1082.639 | 23.829 | 93.629 | 98.9419 | 965.181 | 0 | 2.139 | 0.207 | 0 | 862.7796 | 23.829 | 67.8471 | 71.697 | 699.4065 | 0 | 1.55 | 0.15 | 0 | 103 | 60 | 1 | 1 |  |  | 1 | 1 | 1 | 1 |  |  |  |  | 0 | 1 | ГЭСН-2022, 33-04-013-02, приказ Минстроя России от 18.05.2022 г. № 378/пр |  |  | 33001 | 0 |  | 0 | 2 | 0 | 1 | 1 | 1 | 1 | 1 | 1 |  | 103 | 60 |  |  |  | 0 | 0 | 0 | [5 empty] | 0 |  | 0 | 38905.16 | 493.26 | 981.58 | 955.96 | 451.23 | 0 | 2.139 | 0.207 | 0 | 35073.4879 | 20431.158 |  |  |  |  | *1,15*1,2 | *1,15*1,2 | *1,15*1,2 |  | *1,15*1,2 | *1,15*1,2 |  |  |  | 0 | 0 | 1 | 1 |  |  |  | 1013 | ответвление | ответвление | 1 | [6 empty] | 293259405 | 2 | Общестроительные работы | 27 | Линии электропередачи | 1 | 33001 | Линии электропередачи | ФЕР-33 |  |  |  | 131072 | 0 | 0 | 0 | 0 | 0 | 1.55 | 0.15 | 0 | [17 empty] | 0 | 0 | 0 |  |  |  |  | 103 | 60 |  |  |  |  | 1 |  | 1847816553 | 2 | 1 | -2 | 0 | 0 | 0 | 94409.81 | 94409.81 | 0 | 0 |  | 0 | 3 | 0 |  | 0 | 1 | 0 | 0 | 0 | 0 |  | Пр/812-027.0-1 | Пр/774-027.0 | Линии электропередачи | Линии электропередачи | 0
17 | 1 |  |  | 100 | Цена поставщика | Зажим анкерный DN-123 | ШТ | 64 | 0 | 64 |  |  |  | 10875.65 | 10875.65 | 0 | 0 | 0 | 0 | 0 | 0 | 0 | 0 | 0 |  | 334404964 | 169.932 | 169.932 | 0 | 0 | 0 | 0 | 0 | 0 | 0 | 166.6 | 166.6 | 0 | 0 | 0 | 0 | 0 | 0 | 0 | 0 | 0 | 1 | 1 |  |  | 1 | 1 | 1 | 1 |  |  |  |  | 3 | 1 |  |  |  | 1100 | 0 |  | 0 | 8 | 0 | 1 | 1 | 1 | 1 | 1 | 1 |  | 0 | 0 |  |  |  | 0 | 0 | 0 | [5 empty] | 0 | Поправка: ФСБЦ-2022, ОП, т.3, п.1.1. Наименование: Доплата за подготовку поверхностей трения в сдвигоустойчивых соединениях на высокопрочных болтах. Масса метизов (болты с гайками и шайбами) по отношению к общей массе объекта (части объекта), до 0,5% | 0 | 10875.65 | 169.932 | 0 | 0 | 0 | 0 | 0 | 0 | 0 | 0 | 0 |  |  |  | )*1,02 | [9 empty] | 0 | 0 | 1 | 1 |  |  |  | 1013 | ШТ | ШТ | 1 | [6 empty] | 293259530 | 8 | Материалы строительные | 0 |  | 1 | 1100 | Материалы, изделия и конструкции | материалы (03) |  | Поправка: ФСБЦ-2022, ОП, т.3, п.1.1. |  | 2228224 | 166.6 | 166.6 | 0 | 0 | 0 | 0 | 0 | 0 | [17 empty] | 0 | 0 | 0 |  |  |  |  | 0 | 0 |  | занесена вручную |  |  | 1 |  | 315571777 | 2 | 0 | -2 | 0 | 0 | 0 | 10875.65 | 10875.65 | 0 | 0 |  | 0 | 4 | 0 |  | 0 | 1 | 0 | 0 | 0 | 0 | [5 empty] | 0
17 | 1 |  |  | 101 | Цена поставщика | Зажим герметичные ответвительные с одновременной затяжкой болта типа Р Р616 | ШТ | 64 | 0 | 64 |  |  |  | 16200.54 | 16200.54 | 0 | 0 | 0 | 0 | 0 | 0 | 0 | 0 | 0 |  | 334404964 | 253.1334 | 253.1334 | 0 | 0 | 0 | 0 | 0 | 0 | 0 | 248.17 | 248.17 | 0 | 0 | 0 | 0 | 0 | 0 | 0 | 0 | 0 | 1 | 1 |  |  | 1 | 1 | 1 | 1 |  |  |  |  | 3 | 1 |  |  |  | 1100 | 0 |  | 0 | 8 | 0 | 1 | 1 | 1 | 1 | 1 | 1 |  | 0 | 0 |  |  |  | 0 | 0 | 0 | [5 empty] | 0 |  | 0 | 16200.54 | 253.1334 | 0 | 0 | 0 | 0 | 0 | 0 | 0 | 0 | 0 |  |  |  | *1,02 | [9 empty] | 0 | 0 | 1 | 1 |  |  |  | 1013 | ШТ | ШТ | 1 | [6 empty] | 293259530 | 8 | Материалы строительные | 0 |  | 1 | 1100 | Материалы, изделия и конструкции | материалы (03) |  |  |  | 131072 | 248.17 | 248.17 | 0 | 0 | 0 | 0 | 0 | 0 | [17 empty] | 0 | 0 | 0 |  |  |  |  | 0 | 0 |  | занесена вручную |  |  | 1 |  | 1509705571 | 2 | 0 | -2 | 0 | 0 | 0 | 16200.54 | 16200.54 | 0 | 0 |  | 0 | 4 | 0 |  | 0 | 1 | 0 | 0 | 0 | 0 | [5 empty] | 0
17 | 1 |  |  | 102 | Цена поставщика | Зажим ответвительный Р645 | ШТ | 64 | 0 | 64 |  |  |  | 19572.9 | 19572.9 | 0 | 0 | 0 | 0 | 0 | 0 | 0 | 0 | 0 |  | 334404964 | 305.8266 | 305.8266 | 0 | 0 | 0 | 0 | 0 | 0 | 0 | 299.83 | 299.83 | 0 | 0 | 0 | 0 | 0 | 0 | 0 | 0 | 0 | 1 | 1 |  |  | 1 | 1 | 1 | 1 |  |  |  |  | 3 | 1 |  |  |  | 1100 | 0 |  | 0 | 8 | 0 | 1 | 1 | 1 | 1 | 1 | 1 |  | 0 | 0 |  |  |  | 0 | 0 | 0 | [5 empty] | 0 |  | 0 | 19572.9 | 305.8266 | 0 | 0 | 0 | 0 | 0 | 0 | 0 | 0 | 0 |  |  |  | *1,02 | [9 empty] | 0 | 0 | 1 | 1 |  |  |  | 1013 | ШТ | ШТ | 1 | [6 empty] | 293259530 | 8 | Материалы строительные | 0 |  | 1 | 1100 | Материалы, изделия и конструкции | материалы (03) |  |  |  | 131072 | 299.83 | 299.83 | 0 | 0 | 0 | 0 | 0 | 0 | [17 empty] | 0 | 0 | 0 |  |  |  |  | 0 | 0 |  | занесена вручную |  |  | 1 |  | 2144685533 | 2 | 0 | -2 | 0 | 0 | 0 | 19572.9 | 19572.9 | 0 | 0 |  | 0 | 4 | 0 |  | 0 | 1 | 0 | 0 | 0 | 0 | [5 empty] | 0
17 | 1 |  |  | 103 | Цена поставщика | Кронштейн анкерный СА 16 | ШТ | 64 | 0 | 64 |  |  |  | 3107.33 | 3107.33 | 0 | 0 | 0 | 0 | 0 | 0 | 0 | 0 | 0 |  | 334404964 | 48.552 | 48.552 | 0 | 0 | 0 | 0 | 0 | 0 | 0 | 47.6 | 47.6 | 0 | 0 | 0 | 0 | 0 | 0 | 0 | 0 | 0 | 1 | 1 |  |  | 1 | 1 | 1 | 1 |  |  |  |  | 3 | 1 |  |  |  | 1100 | 0 |  | 0 | 8 | 0 | 1 | 1 | 1 | 1 | 1 | 1 |  | 0 | 0 |  |  |  | 0 | 0 | 0 | [5 empty] | 0 |  | 0 | 3107.33 | 48.552 | 0 | 0 | 0 | 0 | 0 | 0 | 0 | 0 | 0 |  |  |  | *1,02 | [9 empty] | 0 | 0 | 1 | 1 |  |  |  | 1013 | ШТ | ШТ | 1 | [6 empty] | 293259530 | 8 | Материалы строительные | 0 |  | 1 | 1100 | Материалы, изделия и конструкции | материалы (03) |  |  |  | 131072 | 47.6 | 47.6 | 0 | 0 | 0 | 0 | 0 | 0 | [17 empty] | 0 | 0 | 0 |  |  |  |  | 0 | 0 |  | занесена вручную |  |  | 1 |  | 1231677668 | 2 | 0 | -2 | 0 | 0 | 0 | 3107.33 | 3107.33 | 0 | 0 |  | 0 | 4 | 0 |  | 0 | 1 | 0 | 0 | 0 | 0 | [5 empty] | 0
17 | 1 |  |  | 104 | 25.2.02.11-0021 | Лента крепления из нержавеющей стали в пластмассовой коробке с кабельной бухтой, ширина 20 мм, толщина 0,7 мм, длина 50 м | ШТ | 0.64 | 0 | 0.64 |  |  |  | 3733.01 | 3733.01 | 0 | 0 | 0 | 0 | 0 | 0 | 0 | 0 | 0 |  | 334404964 | 4136.76 | 4136.76 | 0 | 0 | 0 | 0 | 0 | 0 | 0 | 4136.76 | 4136.76 | 0 | 0 | 0 | 0 | 0 | 0 | 0 | 0 | 0 | 1 | 1 |  |  | 1 | 1 | 1 | 1.41 |  |  |  |  | 3 | 1 | ФСБЦ-2022, 25.2.02.11-0021, приказ Минстроя России от 18.05.2022 г. № 378/пр |  |  | 500001 | 0 | 25.2.02.11-0021 | 1 | 8 | 0 | 1 | 1 | 1 | 1 | 1 | 1 |  | 0 | 0 |  |  |  | 0 | 0 | 0 | [5 empty] | 0 |  | 0 | 3733.01 | 5832.83 | 0 | 0 | 0 | 0 | 0 | 0 | 0 | 0 | 0 | [13 empty] | 0 | 0 | 1 | 1 |  |  |  | 1013 | ШТ | ШТ | 1 | [6 empty] | 293259284 | 8 | Материалы строительные | 0 |  | 1 | 500001 | Материалы и конструкции ( строительные ) по ценникам и каталогом | ФССЦст |  |  |  | 131072 | 4136.76 | 4136.76 | 0 | 0 | 0 | 0 | 0 | 0 | [17 empty] | 0 | 0 | 0 |  |  |  |  | 0 | 0 |  |  |  |  | 1 |  | 1683779831 | 2 | 1 | 2 | 0 | 0 | 0 | 3733.01 | 3733.01 | 0 | 0 |  | 0 | 3 | 0 |  | 0 | 1 | 0 | 0 | 0 | 0 | [5 empty] | 0
17 | 1 |  |  | 105 | Цена поставщика | Провод СИП4 2х16 | м | 836 | 0 | 836 |  |  |  | 47061.62 | 47061.62 | 0 | 0 | 0 | 0 | 0 | 0 | 0 | 0 | 0 |  | 334404964 | 56.2938 | 56.2938 | 0 | 0 | 0 | 0 | 0 | 0 | 0 | 55.19 | 55.19 | 0 | 0 | 0 | 0 | 0 | 0 | 0 | 0 | 0 | 1 | 1 |  |  | 1 | 1 | 1 | 1 |  |  |  |  | 3 | 1 |  |  |  | 1100 | 0 |  | 0 | 8 | 0 | 1 | 1 | 1 | 1 | 1 | 1 |  | 0 | 0 |  |  |  | 0 | 0 | 0 | [5 empty] | 0 |  | 0 | 47061.62 | 56.2938 | 0 | 0 | 0 | 0 | 0 | 0 | 0 | 0 | 0 |  |  |  | *1,02 | [9 empty] | 0 | 0 | 1 | 1 |  |  |  | 1003 | м | м | 1 | [6 empty] | 293259530 | 8 | Материалы строительные | 0 |  | 1 | 1100 | Материалы, изделия и конструкции | материалы (03) |  |  |  | 131072 | 55.19 | 55.19 | 0 | 0 | 0 | 0 | 0 | 0 | [17 empty] | 0 | 0 | 0 |  |  |  |  | 0 | 0 |  | занесена вручную |  |  | 1 |  | -1662033977 | 2 | 0 | -2 | 0 | 0 | 0 | 47061.62 | 47061.62 | 0 | 0 |  | 0 | 4 | 0 |  | 0 | 1 | 0 | 0 | 0 | 0 | [5 empty] | 0
17 | 1 |  |  | 106 | Цена поставщика | Скрепа для ленты NC 20 | ШТ | 32 | 0 | 32 |  |  |  | 933.5 | 933.5 | 0 | 0 | 0 | 0 | 0 | 0 | 0 | 0 | 0 |  | 334404964 | 29.172 | 29.172 | 0 | 0 | 0 | 0 | 0 | 0 | 0 | 28.6 | 28.6 | 0 | 0 | 0 | 0 | 0 | 0 | 0 | 0 | 0 | 1 | 1 |  |  | 1 | 1 | 1 | 1 |  |  |  |  | 3 | 1 |  |  |  | 1100 | 0 |  | 0 | 8 | 0 | 1 | 1 | 1 | 1 | 1 | 1 |  | 0 | 0 |  |  |  | 0 | 0 | 0 | [5 empty] | 0 |  | 0 | 933.5 | 29.172 | 0 | 0 | 0 | 0 | 0 | 0 | 0 | 0 | 0 |  |  |  | *1,02 | [9 empty] | 0 | 0 | 1 | 1 |  |  |  | 1013 | ШТ | ШТ | 1 | [6 empty] | 293259530 | 8 | Материалы строительные | 0 |  | 1 | 1100 | Материалы, изделия и конструкции | материалы (03) |  |  |  | 131072 | 28.6 | 28.6 | 0 | 0 | 0 | 0 | 0 | 0 | [17 empty] | 0 | 0 | 0 |  |  |  |  | 0 | 0 |  | занесена вручную |  |  | 1 |  | -1208573681 | 2 | 0 | -2 | 0 | 0 | 0 | 933.5 | 933.5 | 0 | 0 |  | 0 | 4 | 0 |  | 0 | 1 | 0 | 0 | 0 | 0 | [5 empty] | 0
17 | 1 |  |  | 107 | Цена поставщика | Хомут стяжной Е 778 | ШТ | 128 | 0 | 128 |  |  |  | 1443.99 | 1443.99 | 0 | 0 | 0 | 0 | 0 | 0 | 0 | 0 | 0 |  | 334404964 | 11.2812 | 11.2812 | 0 | 0 | 0 | 0 | 0 | 0 | 0 | 11.06 | 11.06 | 0 | 0 | 0 | 0 | 0 | 0 | 0 | 0 | 0 | 1 | 1 |  |  | 1 | 1 | 1 | 1 |  |  |  |  | 3 | 1 |  |  |  | 1100 | 0 |  | 0 | 8 | 0 | 1 | 1 | 1 | 1 | 1 | 1 |  | 0 | 0 |  |  |  | 0 | 0 | 0 | [5 empty] | 0 |  | 0 | 1443.99 | 11.2812 | 0 | 0 | 0 | 0 | 0 | 0 | 0 | 0 | 0 |  |  |  | *1,02 | [9 empty] | 0 | 0 | 1 | 1 |  |  |  | 1013 | ШТ | ШТ | 1 | [6 empty] | 293259530 | 8 | Материалы строительные | 0 |  | 1 | 1100 | Материалы, изделия и конструкции | материалы (03) |  |  |  | 131072 | 11.06 | 11.06 | 0 | 0 | 0 | 0 | 0 | 0 | [17 empty] | 0 | 0 | 0 |  |  |  |  | 0 | 0 |  | занесена вручную |  |  | 1 |  | 957295992 | 2 | 0 | -2 | 0 | 0 | 0 | 1443.99 | 1443.99 | 0 | 0 |  | 0 | 4 | 0 |  | 0 | 1 | 0 | 0 | 0 | 0 | [5 empty] | 0
17 | 1 | 219 | 277 | 108 | 33-04-013-03 | Устройство ответвлений от ВЛ 0,38 кВ к зданиям: с помощью механизмов при количестве проводов в ответвлении 4 | ответвление | 2 | 0 | 2 |  |  |  | 4495.04 | 493.26 | 370.2 | 356.19 | 3275.39 | 0 | 7.2588 | 0.7452 | 0 | 3740.53 | 2178.95 |  | 334404964 | 1927.0105 | 119.145 | 170.1714 | 178.0953 | 1637.6942 | 0 | 3.6294 | 0.3726 | 0 | 1558.2471 | 119.145 | 123.3126 | 129.0546 | 1186.7349 | 0 | 2.63 | 0.27 | 0 | 103 | 60 | 1 | 1 |  |  | 1 | 1 | 1 | 1 |  |  |  |  | 0 | 1 | ГЭСН-2022, 33-04-013-03, приказ Минстроя России от 18.05.2022 г. № 378/пр |  |  | 33001 | 0 |  | 0 | 2 | 0 | 1 | 1 | 1 | 1 | 1 | 1 |  | 103 | 60 |  |  |  | 0 | 0 | 0 | [5 empty] | 0 |  | 0 | 4495.04 | 493.26 | 981.58 | 955.96 | 451.23 | 0 | 3.6294 | 0.3726 | 0 | 3740.5274 | 2178.948 |  |  |  |  | *1,15*1,2 | *1,15*1,2 | *1,15*1,2 |  | *1,15*1,2 | *1,15*1,2 |  |  |  | 0 | 0 | 1 | 1 |  |  |  | 1013 | ответвление | ответвление | 1 | [6 empty] | 293259405 | 2 | Общестроительные работы | 27 | Линии электропередачи | 1 | 33001 | Линии электропередачи | ФЕР-33 |  |  |  | 131072 | 0 | 0 | 0 | 0 | 0 | 2.63 | 0.27 | 0 | [17 empty] | 0 | 0 | 0 |  |  |  |  | 103 | 60 |  |  |  |  | 1 |  | 337908444 | 2 | 1 | -2 | 0 | 0 | 0 | 10414.52 | 10414.52 | 0 | 0 |  | 0 | 3 | 0 |  | 0 | 1 | 0 | 0 | 0 | 0 |  | Пр/812-027.0-1 | Пр/774-027.0 | Линии электропередачи | Линии электропередачи | 0
17 | 1 |  |  | 109 | Цена поставщика | Зажим анкерный DN-123 | ШТ | 4 | 0 | 4 |  |  |  | 679.73 | 679.73 | 0 | 0 | 0 | 0 | 0 | 0 | 0 | 0 | 0 |  | 334404964 | 169.932 | 169.932 | 0 | 0 | 0 | 0 | 0 | 0 | 0 | 166.6 | 166.6 | 0 | 0 | 0 | 0 | 0 | 0 | 0 | 0 | 0 | 1 | 1 |  |  | 1 | 1 | 1 | 1 |  |  |  |  | 3 | 1 |  |  |  | 1100 | 0 |  | 0 | 8 | 0 | 1 | 1 | 1 | 1 | 1 | 1 |  | 0 | 0 |  |  |  | 0 | 0 | 0 | [5 empty] | 0 | Поправка: ФСБЦ-2022, ОП, т.3, п.1.1. Наименование: Доплата за подготовку поверхностей трения в сдвигоустойчивых соединениях на высокопрочных болтах. Масса метизов (болты с гайками и шайбами) по отношению к общей массе объекта (части объекта), до 0,5% | 0 | 679.73 | 169.932 | 0 | 0 | 0 | 0 | 0 | 0 | 0 | 0 | 0 |  |  |  | )*1,02 | [9 empty] | 0 | 0 | 1 | 1 |  |  |  | 1013 | ШТ | ШТ | 1 | [6 empty] | 293259530 | 8 | Материалы строительные | 0 |  | 1 | 1100 | Материалы, изделия и конструкции | материалы (03) |  | Поправка: ФСБЦ-2022, ОП, т.3, п.1.1. |  | 2228224 | 166.6 | 166.6 | 0 | 0 | 0 | 0 | 0 | 0 | [17 empty] | 0 | 0 | 0 |  |  |  |  | 0 | 0 |  | занесена вручную |  |  | 1 |  | 315571777 | 2 | 0 | -2 | 0 | 0 | 0 | 679.73 | 679.73 | 0 | 0 |  | 0 | 4 | 0 |  | 0 | 1 | 0 | 0 | 0 | 0 | [5 empty] | 0
17 | 1 |  |  | 110 | Цена поставщика | Зажим герметичные ответвительные с одновременной затяжкой болта типа Р Р616 | ШТ | 8 | 0 | 8 |  |  |  | 2025.07 | 2025.07 | 0 | 0 | 0 | 0 | 0 | 0 | 0 | 0 | 0 |  | 334404964 | 253.1334 | 253.1334 | 0 | 0 | 0 | 0 | 0 | 0 | 0 | 248.17 | 248.17 | 0 | 0 | 0 | 0 | 0 | 0 | 0 | 0 | 0 | 1 | 1 |  |  | 1 | 1 | 1 | 1 |  |  |  |  | 3 | 1 |  |  |  | 1100 | 0 |  | 0 | 8 | 0 | 1 | 1 | 1 | 1 | 1 | 1 |  | 0 | 0 |  |  |  | 0 | 0 | 0 | [5 empty] | 0 |  | 0 | 2025.07 | 253.1334 | 0 | 0 | 0 | 0 | 0 | 0 | 0 | 0 | 0 |  |  |  | *1,02 | [9 empty] | 0 | 0 | 1 | 1 |  |  |  | 1013 | ШТ | ШТ | 1 | [6 empty] | 293259530 | 8 | Материалы строительные | 0 |  | 1 | 1100 | Материалы, изделия и конструкции | материалы (03) |  |  |  | 131072 | 248.17 | 248.17 | 0 | 0 | 0 | 0 | 0 | 0 | [17 empty] | 0 | 0 | 0 |  |  |  |  | 0 | 0 |  | занесена вручную |  |  | 1 |  | 1509705571 | 2 | 0 | -2 | 0 | 0 | 0 | 2025.07 | 2025.07 | 0 | 0 |  | 0 | 4 | 0 |  | 0 | 1 | 0 | 0 | 0 | 0 | [5 empty] | 0
17 | 1 |  |  | 111 | Цена поставщика | Зажим ответвительный Р645 | ШТ | 8 | 0 | 8 |  |  |  | 2446.61 | 2446.61 | 0 | 0 | 0 | 0 | 0 | 0 | 0 | 0 | 0 |  | 334404964 | 305.8266 | 305.8266 | 0 | 0 | 0 | 0 | 0 | 0 | 0 | 299.83 | 299.83 | 0 | 0 | 0 | 0 | 0 | 0 | 0 | 0 | 0 | 1 | 1 |  |  | 1 | 1 | 1 | 1 |  |  |  |  | 3 | 1 |  |  |  | 1100 | 0 |  | 0 | 8 | 0 | 1 | 1 | 1 | 1 | 1 | 1 |  | 0 | 0 |  |  |  | 0 | 0 | 0 | [5 empty] | 0 |  | 0 | 2446.61 | 305.8266 | 0 | 0 | 0 | 0 | 0 | 0 | 0 | 0 | 0 |  |  |  | *1,02 | [9 empty] | 0 | 0 | 1 | 1 |  |  |  | 1013 | ШТ | ШТ | 1 | [6 empty] | 293259530 | 8 | Материалы строительные | 0 |  | 1 | 1100 | Материалы, изделия и конструкции | материалы (03) |  |  |  | 131072 | 299.83 | 299.83 | 0 | 0 | 0 | 0 | 0 | 0 | [17 empty] | 0 | 0 | 0 |  |  |  |  | 0 | 0 |  | занесена вручную |  |  | 1 |  | 2144685533 | 2 | 0 | -2 | 0 | 0 | 0 | 2446.61 | 2446.61 | 0 | 0 |  | 0 | 4 | 0 |  | 0 | 1 | 0 | 0 | 0 | 0 | [5 empty] | 0
17 | 1 |  |  | 112 | Цена поставщика | Кронштейн анкерный СА 16 | ШТ | 4 | 0 | 4 |  |  |  | 194.21 | 194.21 | 0 | 0 | 0 | 0 | 0 | 0 | 0 | 0 | 0 |  | 334404964 | 48.552 | 48.552 | 0 | 0 | 0 | 0 | 0 | 0 | 0 | 47.6 | 47.6 | 0 | 0 | 0 | 0 | 0 | 0 | 0 | 0 | 0 | 1 | 1 |  |  | 1 | 1 | 1 | 1 |  |  |  |  | 3 | 1 |  |  |  | 1100 | 0 |  | 0 | 8 | 0 | 1 | 1 | 1 | 1 | 1 | 1 |  | 0 | 0 |  |  |  | 0 | 0 | 0 | [5 empty] | 0 |  | 0 | 194.21 | 48.552 | 0 | 0 | 0 | 0 | 0 | 0 | 0 | 0 | 0 |  |  |  | *1,02 | [9 empty] | 0 | 0 | 1 | 1 |  |  |  | 1013 | ШТ | ШТ | 1 | [6 empty] | 293259530 | 8 | Материалы строительные | 0 |  | 1 | 1100 | Материалы, изделия и конструкции | материалы (03) |  |  |  | 131072 | 47.6 | 47.6 | 0 | 0 | 0 | 0 | 0 | 0 | [17 empty] | 0 | 0 | 0 |  |  |  |  | 0 | 0 |  | занесена вручную |  |  | 1 |  | 1231677668 | 2 | 0 | -2 | 0 | 0 | 0 | 194.21 | 194.21 | 0 | 0 |  | 0 | 4 | 0 |  | 0 | 1 | 0 | 0 | 0 | 0 | [5 empty] | 0
17 | 1 |  |  | 113 | 25.2.02.11-0021 | Лента крепления из нержавеющей стали в пластмассовой коробке с кабельной бухтой, ширина 20 мм, толщина 0,7 мм, длина 50 м | ШТ | 0.04 | 0 | 0.04 |  |  |  | 233.31 | 233.31 | 0 | 0 | 0 | 0 | 0 | 0 | 0 | 0 | 0 |  | 334404964 | 4136.76 | 4136.76 | 0 | 0 | 0 | 0 | 0 | 0 | 0 | 4136.76 | 4136.76 | 0 | 0 | 0 | 0 | 0 | 0 | 0 | 0 | 0 | 1 | 1 |  |  | 1 | 1 | 1 | 1.41 |  |  |  |  | 3 | 1 | ФСБЦ-2022, 25.2.02.11-0021, приказ Минстроя России от 18.05.2022 г. № 378/пр |  |  | 500001 | 0 | 25.2.02.11-0021 | 1 | 8 | 0 | 1 | 1 | 1 | 1 | 1 | 1 |  | 0 | 0 |  |  |  | 0 | 0 | 0 | [5 empty] | 0 |  | 0 | 233.31 | 5832.83 | 0 | 0 | 0 | 0 | 0 | 0 | 0 | 0 | 0 | [13 empty] | 0 | 0 | 1 | 1 |  |  |  | 1013 | ШТ | ШТ | 1 | [6 empty] | 293259284 | 8 | Материалы строительные | 0 |  | 1 | 500001 | Материалы и конструкции ( строительные ) по ценникам и каталогом | ФССЦст |  |  |  | 131072 | 4136.76 | 4136.76 | 0 | 0 | 0 | 0 | 0 | 0 | [17 empty] | 0 | 0 | 0 |  |  |  |  | 0 | 0 |  |  |  |  | 1 |  | 1683779831 | 2 | 1 | 2 | 0 | 0 | 0 | 233.31 | 233.31 | 0 | 0 |  | 0 | 3 | 0 |  | 0 | 1 | 0 | 0 | 0 | 0 | [5 empty] | 0
17 | 1 |  |  | 114 | Цена поставщика | Провод СИП4 4х16 | м | 53 | 0 | 53 |  |  |  | 5733.06 | 5733.06 | 0 | 0 | 0 | 0 | 0 | 0 | 0 | 0 | 0 |  | 334404964 | 108.171 | 108.171 | 0 | 0 | 0 | 0 | 0 | 0 | 0 | 106.05 | 106.05 | 0 | 0 | 0 | 0 | 0 | 0 | 0 | 0 | 0 | 1 | 1 |  |  | 1 | 1 | 1 | 1 |  |  |  |  | 3 | 1 |  |  |  | 1100 | 0 |  | 0 | 8 | 0 | 1 | 1 | 1 | 1 | 1 | 1 |  | 0 | 0 |  |  |  | 0 | 0 | 0 | [5 empty] | 0 |  | 0 | 5733.06 | 108.171 | 0 | 0 | 0 | 0 | 0 | 0 | 0 | 0 | 0 |  |  |  | *1,02 | [9 empty] | 0 | 0 | 1 | 1 |  |  |  | 1003 | м | м | 1 | [6 empty] | 293259530 | 8 | Материалы строительные | 0 |  | 1 | 1100 | Материалы, изделия и конструкции | материалы (03) |  |  |  | 131072 | 106.05 | 106.05 | 0 | 0 | 0 | 0 | 0 | 0 | [17 empty] | 0 | 0 | 0 |  |  |  |  | 0 | 0 |  | занесена вручную |  |  | 1 |  | -1549359648 | 2 | 0 | -2 | 0 | 0 | 0 | 5733.06 | 5733.06 | 0 | 0 |  | 0 | 4 | 0 |  | 0 | 1 | 0 | 0 | 0 | 0 | [5 empty] | 0
17 | 1 |  |  | 115 | Цена поставщика | Скрепа для ленты NC 20 | ШТ | 2 | 0 | 2 |  |  |  | 58.34 | 58.34 | 0 | 0 | 0 | 0 | 0 | 0 | 0 | 0 | 0 |  | 334404964 | 29.172 | 29.172 | 0 | 0 | 0 | 0 | 0 | 0 | 0 | 28.6 | 28.6 | 0 | 0 | 0 | 0 | 0 | 0 | 0 | 0 | 0 | 1 | 1 |  |  | 1 | 1 | 1 | 1 |  |  |  |  | 3 | 1 |  |  |  | 1100 | 0 |  | 0 | 8 | 0 | 1 | 1 | 1 | 1 | 1 | 1 |  | 0 | 0 |  |  |  | 0 | 0 | 0 | [5 empty] | 0 |  | 0 | 58.34 | 29.172 | 0 | 0 | 0 | 0 | 0 | 0 | 0 | 0 | 0 |  |  |  | *1,02 | [9 empty] | 0 | 0 | 1 | 1 |  |  |  | 1013 | ШТ | ШТ | 1 | [6 empty] | 293259530 | 8 | Материалы строительные | 0 |  | 1 | 1100 | Материалы, изделия и конструкции | материалы (03) |  |  |  | 131072 | 28.6 | 28.6 | 0 | 0 | 0 | 0 | 0 | 0 | [17 empty] | 0 | 0 | 0 |  |  |  |  | 0 | 0 |  | занесена вручную |  |  | 1 |  | -1208573681 | 2 | 0 | -2 | 0 | 0 | 0 | 58.34 | 58.34 | 0 | 0 |  | 0 | 4 | 0 |  | 0 | 1 | 0 | 0 | 0 | 0 | [5 empty] | 0
17 | 1 |  |  | 116 | Цена поставщика | Хомут стяжной Е 778 | ШТ | 8 | 0 | 8 |  |  |  | 90.25 | 90.25 | 0 | 0 | 0 | 0 | 0 | 0 | 0 | 0 | 0 |  | 334404964 | 11.2812 | 11.2812 | 0 | 0 | 0 | 0 | 0 | 0 | 0 | 11.06 | 11.06 | 0 | 0 | 0 | 0 | 0 | 0 | 0 | 0 | 0 | 1 | 1 |  |  | 1 | 1 | 1 | 1 |  |  |  |  | 3 | 1 |  |  |  | 1100 | 0 |  | 0 | 8 | 0 | 1 | 1 | 1 | 1 | 1 | 1 |  | 0 | 0 |  |  |  | 0 | 0 | 0 | [5 empty] | 0 |  | 0 | 90.25 | 11.2812 | 0 | 0 | 0 | 0 | 0 | 0 | 0 | 0 | 0 |  |  |  | *1,02 | [9 empty] | 0 | 0 | 1 | 1 |  |  |  | 1013 | ШТ | ШТ | 1 | [6 empty] | 293259530 | 8 | Материалы строительные | 0 |  | 1 | 1100 | Материалы, изделия и конструкции | материалы (03) |  |  |  | 131072 | 11.06 | 11.06 | 0 | 0 | 0 | 0 | 0 | 0 | [17 empty] | 0 | 0 | 0 |  |  |  |  | 0 | 0 |  | занесена вручную |  |  | 1 |  | 957295992 | 2 | 0 | -2 | 0 | 0 | 0 | 90.25 | 90.25 | 0 | 0 |  | 0 | 4 | 0 |  | 0 | 1 | 0 | 0 | 0 | 0 | [5 empty] | 0
17 | 1 | 224 | 283 | 117 | м08-03-600-01 | Счетчики, устанавливаемые на готовом основании: однофазные | ШТ | 8 | 0 | 8 |  |  |  | 1978.31 | 34.25 | 222.68 | 123.65 | 1597.73 | 0 | 3.2458 | 0.2208 | 0 | 1669.74 | 877.9 |  | 334404964 | 231.3729 | 3.8222 | 27.835 | 15.4566 | 199.7157 | 0 | 0.40572 | 0.0276 | 0 | 173.0229 | 3.8222 | 20.1703 | 11.2004 | 137.83 | 0 | 0.28 | 0.02 | 0 | 97 | 51 | 1 | 1 |  |  | 1 | 1 | 1 | 1 |  |  |  |  | 0 | 2 | ГЭСНм-2022, м08-03-600-01, приказ Минстроя России от 18.05.2022 г. № 378/пр |  |  | 108001 | 0 |  | 0 | 3 | 0 | 1 | 1 | 1 | 1 | 1 | 1 |  | 97 | 51 |  |  |  | 0 | 0 | 0 | [5 empty] | 0 | Поправка: Сб.№м 8, п.1.8. 3.1 Наименование: При производстве работ на высоте св. 2 до 8 м | 0 | 1978.31 | 142694.72 | 2017.03 | 1120.04 | 492.25 | 0 | 0.40572 | 0.0276 | 0 | 1669.7386 | 877.9038 |  |  |  |  | )*1,15*1,2 | )*1,15*1,2 | )*1,15*1,2)*1,05 |  | )*1,15*1,2)*1,05 | )*1,15*1,2 |  |  |  | 0 | 0 | 1 | 1 |  |  |  | 1013 | ШТ | ШТ | 1 | [6 empty] | 293259234 | 3 | Монтажные работы | 0 |  | 2 | 108001 | Электротехнические установки: на других объектах | мФЕР-08 |  | Поправка: Сб.№м 8, п.1.8. 3.1 |  | 131072 | 0 | 0 | 0 | 0 | 0 | 0.28 | 0.02 | 0 | [17 empty] | 0 | 0 | 0 |  |  |  |  | 97 | 51 |  |  |  |  | 1 |  | 2048879503 | 2 | 1 | -2 | 0 | 0 | 0 | 4525.95 | 0 | 4525.95 | 0 |  | 0 | 3 | 0 |  | 0 | 1 | 0 | 0 | 0 | 0 |  | Пр/812-049.3-1 | Пр/774-049.3 | Электротехнические установки: на других объектах | Электротехнические установки: на других объектах | 0
17 | 1 |  |  | 118 | Цена поставщика | Зажим ответвительный Р645 | ШТ | 16 | 0 | 16 |  |  |  | 4893.23 | 4893.23 | 0 | 0 | 0 | 0 | 0 | 0 | 0 | 0 | 0 |  | 334404964 | 305.8266 | 305.8266 | 0 | 0 | 0 | 0 | 0 | 0 | 0 | 299.83 | 299.83 | 0 | 0 | 0 | 0 | 0 | 0 | 0 | 0 | 0 | 1 | 1 |  |  | 1 | 1 | 1 | 1 |  |  |  |  | 3 | 1 |  |  |  | 1100 | 0 |  | 0 | 8 | 0 | 1 | 1 | 1 | 1 | 1 | 1 |  | 0 | 0 |  |  |  | 0 | 0 | 0 | [5 empty] | 0 |  | 0 | 4893.23 | 305.8266 | 0 | 0 | 0 | 0 | 0 | 0 | 0 | 0 | 0 |  |  |  | *1,02 | [9 empty] | 0 | 0 | 1 | 1 |  |  |  | 1013 | ШТ | ШТ | 1 | [6 empty] | 293259530 | 8 | Материалы строительные | 0 |  | 1 | 1100 | Материалы, изделия и конструкции | материалы (03) |  |  |  | 131072 | 299.83 | 299.83 | 0 | 0 | 0 | 0 | 0 | 0 | [17 empty] | 0 | 0 | 0 |  |  |  |  | 0 | 0 |  | занесена вручную |  |  | 1 |  | 2144685533 | 2 | 0 | -2 | 0 | 0 | 0 | 4893.23 | 4893.23 | 0 | 0 |  | 0 | 4 | 0 |  | 0 | 1 | 0 | 0 | 0 | 0 | [5 empty] | 0
17 | 1 |  |  | 119 | 25.2.02.11-0021 | Лента крепления из нержавеющей стали в пластмассовой коробке с кабельной бухтой, ширина 20 мм, толщина 0,7 мм, длина 50 м | ШТ | 0.32 | 0 | 0.32 |  |  |  | 1866.51 | 1866.51 | 0 | 0 | 0 | 0 | 0 | 0 | 0 | 0 | 0 |  | 334404964 | 4136.76 | 4136.76 | 0 | 0 | 0 | 0 | 0 | 0 | 0 | 4136.76 | 4136.76 | 0 | 0 | 0 | 0 | 0 | 0 | 0 | 0 | 0 | 1 | 1 |  |  | 1 | 1 | 1 | 1.41 |  |  |  |  | 3 | 1 | ФСБЦ-2022, 25.2.02.11-0021, приказ Минстроя России от 18.05.2022 г. № 378/пр |  |  | 500001 | 0 | 25.2.02.11-0021 | 1 | 8 | 0 | 1 | 1 | 1 | 1 | 1 | 1 |  | 0 | 0 |  |  |  | 0 | 0 | 0 | [5 empty] | 0 |  | 0 | 1866.51 | 5832.83 | 0 | 0 | 0 | 0 | 0 | 0 | 0 | 0 | 0 | [13 empty] | 0 | 0 | 1 | 1 |  |  |  | 1013 | ШТ | ШТ | 1 | [6 empty] | 293259284 | 8 | Материалы строительные | 0 |  | 1 | 500001 | Материалы и конструкции ( строительные ) по ценникам и каталогом | ФССЦст |  |  |  | 131072 | 4136.76 | 4136.76 | 0 | 0 | 0 | 0 | 0 | 0 | [17 empty] | 0 | 0 | 0 |  |  |  |  | 0 | 0 |  |  |  |  | 1 |  | 1683779831 | 2 | 1 | 2 | 0 | 0 | 0 | 1866.51 | 1866.51 | 0 | 0 |  | 0 | 3 | 0 |  | 0 | 1 | 0 | 0 | 0 | 0 | [5 empty] | 0
17 | 1 |  |  | 120 | Цена поставщика | Скрепа для ленты NC 20 | ШТ | 16 | 0 | 16 |  |  |  | 466.75 | 466.75 | 0 | 0 | 0 | 0 | 0 | 0 | 0 | 0 | 0 |  | 334404964 | 29.172 | 29.172 | 0 | 0 | 0 | 0 | 0 | 0 | 0 | 28.6 | 28.6 | 0 | 0 | 0 | 0 | 0 | 0 | 0 | 0 | 0 | 1 | 1 |  |  | 1 | 1 | 1 | 1 |  |  |  |  | 3 | 1 |  |  |  | 1100 | 0 |  | 0 | 8 | 0 | 1 | 1 | 1 | 1 | 1 | 1 |  | 0 | 0 |  |  |  | 0 | 0 | 0 | [5 empty] | 0 |  | 0 | 466.75 | 29.172 | 0 | 0 | 0 | 0 | 0 | 0 | 0 | 0 | 0 |  |  |  | *1,02 | [9 empty] | 0 | 0 | 1 | 1 |  |  |  | 1013 | ШТ | ШТ | 1 | [6 empty] | 293259530 | 8 | Материалы строительные | 0 |  | 1 | 1100 | Материалы, изделия и конструкции | материалы (03) |  |  |  | 131072 | 28.6 | 28.6 | 0 | 0 | 0 | 0 | 0 | 0 | [17 empty] | 0 | 0 | 0 |  |  |  |  | 0 | 0 |  | занесена вручную |  |  | 1 |  | -1208573681 | 2 | 0 | -2 | 0 | 0 | 0 | 466.75 | 466.75 | 0 | 0 |  | 0 | 4 | 0 |  | 0 | 1 | 0 | 0 | 0 | 0 | [5 empty] | 0
17 | 1 | 229 | 289 | 121 | м08-03-600-02 | Счетчики, устанавливаемые на готовом основании: трехфазные | ШТ | 2 | 0 | 2 |  |  |  | 1093.72 | 8.56 | 55.67 | 30.91 | 998.58 | 0 | 2.0286 | 0.0552 | 0 | 998.61 | 525.04 |  | 334404964 | 530.9464 | 3.8222 | 27.835 | 15.4566 | 499.2892 | 0 | 1.0143 | 0.0276 | 0 | 379.7679 | 3.8222 | 20.1703 | 11.2004 | 344.575 | 0 | 0.7 | 0.02 | 0 | 97 | 51 | 1 | 1 |  |  | 1 | 1 | 1 | 1 |  |  |  |  | 0 | 2 | ГЭСНм-2022, м08-03-600-02, приказ Минстроя России от 18.05.2022 г. № 378/пр |  |  | 108001 | 0 |  | 0 | 3 | 0 | 1 | 1 | 1 | 1 | 1 | 1 |  | 97 | 51 |  |  |  | 0 | 0 | 0 | [5 empty] | 0 | Поправка: Сб.№м 8, п.1.8. 3.1 Наименование: При производстве работ на высоте св. 2 до 8 м | 0 | 1093.72 | 142694.72 | 2017.03 | 1120.04 | 492.25 | 0 | 1.0143 | 0.0276 | 0 | 998.6053 | 525.0399 |  |  |  |  | )*1,15*1,2 | )*1,15*1,2 | )*1,15*1,2)*1,05 |  | )*1,15*1,2)*1,05 | )*1,15*1,2 |  |  |  | 0 | 0 | 1 | 1 |  |  |  | 1013 | ШТ | ШТ | 1 | [6 empty] | 293259234 | 3 | Монтажные работы | 0 |  | 2 | 108001 | Электротехнические установки: на других объектах | мФЕР-08 |  | Поправка: Сб.№м 8, п.1.8. 3.1 |  | 131072 | 0 | 0 | 0 | 0 | 0 | 0.7 | 0.02 | 0 | [17 empty] | 0 | 0 | 0 |  |  |  |  | 97 | 51 |  |  |  |  | 1 |  | 1980016009 | 2 | 1 | -2 | 0 | 0 | 0 | 2617.37 | 0 | 2617.37 | 0 |  | 0 | 3 | 0 |  | 0 | 1 | 0 | 0 | 0 | 0 |  | Пр/812-049.3-1 | Пр/774-049.3 | Электротехнические установки: на других объектах | Электротехнические установки: на других объектах | 0
17 | 1 |  |  | 122 | Цена поставщика | Зажим ответвительный Р645 | ШТ | 8 | 0 | 8 |  |  |  | 2446.61 | 2446.61 | 0 | 0 | 0 | 0 | 0 | 0 | 0 | 0 | 0 |  | 334404964 | 305.8266 | 305.8266 | 0 | 0 | 0 | 0 | 0 | 0 | 0 | 299.83 | 299.83 | 0 | 0 | 0 | 0 | 0 | 0 | 0 | 0 | 0 | 1 | 1 |  |  | 1 | 1 | 1 | 1 |  |  |  |  | 3 | 1 |  |  |  | 1100 | 0 |  | 0 | 8 | 0 | 1 | 1 | 1 | 1 | 1 | 1 |  | 0 | 0 |  |  |  | 0 | 0 | 0 | [5 empty] | 0 |  | 0 | 2446.61 | 305.8266 | 0 | 0 | 0 | 0 | 0 | 0 | 0 | 0 | 0 |  |  |  | *1,02 | [9 empty] | 0 | 0 | 1 | 1 |  |  |  | 1013 | ШТ | ШТ | 1 | [6 empty] | 293259530 | 8 | Материалы строительные | 0 |  | 1 | 1100 | Материалы, изделия и конструкции | материалы (03) |  |  |  | 131072 | 299.83 | 299.83 | 0 | 0 | 0 | 0 | 0 | 0 | [17 empty] | 0 | 0 | 0 |  |  |  |  | 0 | 0 |  | занесена вручную |  |  | 1 |  | 2144685533 | 2 | 0 | -2 | 0 | 0 | 0 | 2446.61 | 2446.61 | 0 | 0 |  | 0 | 4 | 0 |  | 0 | 1 | 0 | 0 | 0 | 0 | [5 empty] | 0
17 | 1 |  |  | 123 | 25.2.02.11-0021 | Лента крепления из нержавеющей стали в пластмассовой коробке с кабельной бухтой, ширина 20 мм, толщина 0,7 мм, длина 50 м | ШТ | 0.08 | 0 | 0.08 |  |  |  | 466.63 | 466.63 | 0 | 0 | 0 | 0 | 0 | 0 | 0 | 0 | 0 |  | 334404964 | 4136.76 | 4136.76 | 0 | 0 | 0 | 0 | 0 | 0 | 0 | 4136.76 | 4136.76 | 0 | 0 | 0 | 0 | 0 | 0 | 0 | 0 | 0 | 1 | 1 |  |  | 1 | 1 | 1 | 1.41 |  |  |  |  | 3 | 1 | ФСБЦ-2022, 25.2.02.11-0021, приказ Минстроя России от 18.05.2022 г. № 378/пр |  |  | 500001 | 0 | 25.2.02.11-0021 | 1 | 8 | 0 | 1 | 1 | 1 | 1 | 1 | 1 |  | 0 | 0 |  |  |  | 0 | 0 | 0 | [5 empty] | 0 |  | 0 | 466.63 | 5832.83 | 0 | 0 | 0 | 0 | 0 | 0 | 0 | 0 | 0 | [13 empty] | 0 | 0 | 1 | 1 |  |  |  | 1013 | ШТ | ШТ | 1 | [6 empty] | 293259284 | 8 | Материалы строительные | 0 |  | 1 | 500001 | Материалы и конструкции ( строительные ) по ценникам и каталогом | ФССЦст |  |  |  | 131072 | 4136.76 | 4136.76 | 0 | 0 | 0 | 0 | 0 | 0 | [17 empty] | 0 | 0 | 0 |  |  |  |  | 0 | 0 |  |  |  |  | 1 |  | 1683779831 | 2 | 1 | 2 | 0 | 0 | 0 | 466.63 | 466.63 | 0 | 0 |  | 0 | 3 | 0 |  | 0 | 1 | 0 | 0 | 0 | 0 | [5 empty] | 0
17 | 1 |  |  | 124 | Цена поставщика | Скрепа для ленты NC 20 | ШТ | 4 | 0 | 4 |  |  |  | 116.69 | 116.69 | 0 | 0 | 0 | 0 | 0 | 0 | 0 | 0 | 0 |  | 334404964 | 29.172 | 29.172 | 0 | 0 | 0 | 0 | 0 | 0 | 0 | 28.6 | 28.6 | 0 | 0 | 0 | 0 | 0 | 0 | 0 | 0 | 0 | 1 | 1 |  |  | 1 | 1 | 1 | 1 |  |  |  |  | 3 | 1 |  |  |  | 1100 | 0 |  | 0 | 8 | 0 | 1 | 1 | 1 | 1 | 1 | 1 |  | 0 | 0 |  |  |  | 0 | 0 | 0 | [5 empty] | 0 |  | 0 | 116.69 | 29.172 | 0 | 0 | 0 | 0 | 0 | 0 | 0 | 0 | 0 |  |  |  | *1,02 | [9 empty] | 0 | 0 | 1 | 1 |  |  |  | 1013 | ШТ | ШТ | 1 | [6 empty] | 293259530 | 8 | Материалы строительные | 0 |  | 1 | 1100 | Материалы, изделия и конструкции | материалы (03) |  |  |  | 131072 | 28.6 | 28.6 | 0 | 0 | 0 | 0 | 0 | 0 | [17 empty] | 0 | 0 | 0 |  |  |  |  | 0 | 0 |  | занесена вручную |  |  | 1 |  | -1208573681 | 2 | 0 | -2 | 0 | 0 | 0 | 116.69 | 116.69 | 0 | 0 |  | 0 | 4 | 0 |  | 0 | 1 | 0 | 0 | 0 | 0 | [5 empty] | 0
17 | 1 | 235 | 300 | 125 | 33-04-014-02 | Установка светильников: с лампами люминесцентными | ШТ | 8 | 0 | 8 |  |  |  | 18978.49 | 121.78 | 6689.27 | 4021.34 | 8146.1 | 0 | 18.492 | 7.452 | 0 | 12532.46 | 7300.46 |  | 334404964 | 1708.0998 | 11.9991 | 677.8388 | 502.6671 | 1018.262 | 0 | 2.3115 | 0.9315 | 0 | 1923.9711 | 11.9991 | 589.425 | 437.1018 | 885.4452 | 0 | 2.01 | 0.81 | 0 | 103 | 60 | 1 | 1 |  |  | 1 | 1 | 1 | 1 |  |  |  |  | 0 | 1 | ГЭСН-2022, 33-04-014-02, приказ Минстроя России от 18.05.2022 г. № 378/пр |  |  | 33001 | 0 |  | 0 | 2 | 0 | 1 | 1 | 1 | 1 | 1 | 1 |  | 103 | 60 |  |  |  | 0 | 0 | 0 | [5 empty] | 0 |  | 0 | 18978.49 | 664.75 | 1497.81 | 1027.3 | 440.52 | 0 | 2.3115 | 0.9315 | 0 | 12532.4632 | 7300.464 |  |  |  |  | *1,15 | *1,15 | *1,15 |  | *1,15 | *1,15 |  |  |  | 0 | 0 | 1 | 1 |  |  |  | 1013 | ШТ | ШТ | 1 | [6 empty] | 293259405 | 2 | Общестроительные работы | 27 | Линии электропередачи | 1 | 33001 | Линии электропередачи | ФЕР-33 |  |  |  | 131072 | 0 | 0 | 0 | 0 | 0 | 2.01 | 0.81 | 0 | [17 empty] | 0 | 0 | 0 |  |  |  |  | 103 | 60 |  |  |  |  | 1 |  | -371755697 | 2 | 1 | -2 | 0 | 0 | 0 | 38811.41 | 38811.41 | 0 | 0 |  | 0 | 3 | 0 |  | 0 | 1 | 0 | 0 | 0 | 0 |  | Пр/812-027.0-1 | Пр/774-027.0 | Линии электропередачи | Линии электропередачи | 0
17 | 1 |  |  | 126 | Цена поставщика | Зажим герметичные ответвительные с одновременной затяжкой болта типа Р Р616 | ШТ | 16 | 0 | 16 |  |  |  | 4050.13 | 4050.13 | 0 | 0 | 0 | 0 | 0 | 0 | 0 | 0 | 0 |  | 334404964 | 253.1334 | 253.1334 | 0 | 0 | 0 | 0 | 0 | 0 | 0 | 248.17 | 248.17 | 0 | 0 | 0 | 0 | 0 | 0 | 0 | 0 | 0 | 1 | 1 |  |  | 1 | 1 | 1 | 1 |  |  |  |  | 3 | 1 |  |  |  | 1100 | 0 |  | 0 | 8 | 0 | 1 | 1 | 1 | 1 | 1 | 1 |  | 0 | 0 |  |  |  | 0 | 0 | 0 | [5 empty] | 0 |  | 0 | 4050.13 | 253.1334 | 0 | 0 | 0 | 0 | 0 | 0 | 0 | 0 | 0 |  |  |  | *1,02 | [9 empty] | 0 | 0 | 1 | 1 |  |  |  | 1013 | ШТ | ШТ | 1 | [6 empty] | 293259530 | 8 | Материалы строительные | 0 |  | 1 | 1100 | Материалы, изделия и конструкции | материалы (03) |  |  |  | 131072 | 248.17 | 248.17 | 0 | 0 | 0 | 0 | 0 | 0 | [17 empty] | 0 | 0 | 0 |  |  |  |  | 0 | 0 |  | занесена вручную |  |  | 1 |  | 1509705571 | 2 | 0 | -2 | 0 | 0 | 0 | 4050.13 | 4050.13 | 0 | 0 |  | 0 | 4 | 0 |  | 0 | 1 | 0 | 0 | 0 | 0 | [5 empty] | 0
17 | 1 |  |  | 127 | 01-20-1-01-0027-РСС | Перевозка грузов I класса автомобилями бортовыми грузоподъемностью до 20 т по дорогам с усовершенствованным (асфальтобетонным, цементобетонным, железобетонным, обработанным органическим вяжущим) дорожным покрытием на расстояние 27 км | 1т груза | 2.591 | 0 | 2.591 |  |  |  | 0 | 0 | 0 | 0 | 0 | 0 | 0 | 0 | 0 | 0 | 0 |  | 334404964 | 441.89 | 0 | 0 | 0 | 0 | 0 | 0 | 0 | 0 | 441.89 | 0 | 0 | 0 | 0 | 0 | 0 | 0 | 0 | 0 | 0 | 1 | 1 |  |  | 1 | 1 | 1 | 1 |  |  |  |  | 0 | 1 | 01-20-1-01-0027-РСТ |  |  | 700008 | 0 |  | 0 | 10 | 0 | 1 | 1 | 1 | 1 | 1 | 1 |  | 94 | 61 |  |  |  | 0 | 0 | 0 | [5 empty] | 0 |  | 0 | 441.89 | 0 | 0 | 0 | 0 | 0 | 0 | 0 | 0 | 0 | 0 | [13 empty] | 0 | 0 | 1 | 1 |  |  |  | 1013 | 1т груза | 1т груза | 1 | [6 empty] | 293259791 | 10 | Автомобили бортовые | 107 | Перевозка строительных грузов автомобильным транспортом | 1 | 700008 | Перевозка строительных грузов автомобильным транспортом, тракторами и прицепами | 812/пр и 774/пр п.107 |  |  |  | 131072 | 0 | 0 | 0 | 0 | 0 | 0 | 0 | 0 | [17 empty] | 0 | 0 | 0 |  |  |  |  | 0 | 0 |  |  |  |  | 1 |  | 233520377 | 2 | 1 | -2 | 2 | 0 | 0 | 1144.94 | 1144.94 | 0 | 0 |  | 0 | 3 | 0 |  | 0 | 1 | 0 | 0 | 0 | 0 | 1144.94 | Пр/812-107.0-1 | Пр/774-107.0 | Перевозка строительных грузов автомобильным транспортом | Перевозка строительных грузов автомобильным транспортом | 0
51 | 1 | 4 | 167 |  | Новый раздел | Монтажные работы | 0 | [6 empty] | 427246.48 | 239278.04 | 32716.22 | 30336.74 | 124915.48 | 0 | 274.9148 | 62.1803 | 0 | 159744.74 | 92903.74 |  |  | 427246.48 | 239278.04 | 32716.22 | 30336.74 | 124915.48 | 0 | 274.9148 | 62.1803 | 0 | 159744.74 | 92903.74 |  |  | 0 | 0 | 0 | 681039.9 | 673896.58 | 7143.32 | 0 | 239278.04 | 239278.04 | 0 | 239278.04 | 0 | 0 | 0 | 0 | 1144.94 | [19 empty] | 0 | 0 | 0 | 681039.9 | 673896.58 | 7143.32 | 0 | 239278.04 | 239278.04 | 0 | 239278.04 | 0 | 0 | 0 | 0 | 1144.94 | [114 empty] | 0
50 | 0 | 0 | 1 | 201 | 427246.48 | ПЗ | Прямые затраты |  |  | 201 | 1 | 3 |  | 2 | [7 empty] | 428391.42 | 1 | 428391.42
50 | 0 | 0 | 1 | 202 | 239278.04 | СтМатОб | Стоимость материальных ресурсов (всего) |  |  | 202 | 2 | 3 |  | 2 | [7 empty] | 239278.04 | 1 | 239278.04
50 | 0 | 0 | 1 | 222 | 0 | СтМатОбЗак | Стоимость материалов и оборудования заказчика |  |  | 222 | 3 | 3 |  | 2 | [7 empty] | 0 | 1 | 0
50 | 0 | 0 | 1 | 225 | 239278.04 | СтМатОбПод | Стоимость материалов и оборудования подрядчика |  |  | 225 | 4 | 3 |  | 2 | [7 empty] | 239278.04 | 1 | 239278.04
50 | 0 | 0 | 1 | 226 | 239278.04 | СтМат | Стоимость материалов (всего) |  |  | 226 | 5 | 3 |  | 2 | [7 empty] | 239278.04 | 1 | 239278.04
50 | 0 | 0 | 1 | 227 | 0 | СтМатЗак | Стоимость материалов заказчика |  |  | 227 | 6 | 3 |  | 2 | [7 empty] | 0 | 1 | 0
50 | 0 | 0 | 1 | 228 | 239278.04 | СтМатПод | Стоимость материалов подрядчика |  |  | 228 | 7 | 3 |  | 2 | [7 empty] | 239278.04 | 1 | 239278.04
50 | 0 | 0 | 1 | 216 | 0 | Оборуд | Стоимость оборудования (всего) |  |  | 216 | 8 | 3 |  | 2 | [7 empty] | 0 | 1 | 0
50 | 0 | 0 | 1 | 223 | 0 | ОборудЗак | Стоимость оборудования заказчика |  |  | 223 | 9 | 3 |  | 2 | [7 empty] | 0 | 1 | 0
50 | 0 | 0 | 1 | 229 | 0 | ОборудПод | Стоимость оборудования подрядчика |  |  | 229 | 10 | 3 |  | 2 | [7 empty] | 0 | 1 | 0
50 | 0 | 0 | 1 | 203 | 32716.22 | ЭММ | Эксплуатация машин |  |  | 203 | 11 | 3 |  | 2 | [7 empty] | 32716.22 | 1 | 32716.22
50 | 0 | 0 | 1 | 231 | 0 | ЭММсНРиСП | Эксплуатация машин по ТСН-2001.16 |  |  | 231 | 12 | 3 |  | 2 | [7 empty] | 0 | 1 | 0
50 | 0 | 0 | 1 | 204 | 30336.74 | ЗПМ | ЗП машинистов |  |  | 204 | 13 | 3 |  | 2 | [7 empty] | 30336.74 | 1 | 30336.74
50 | 0 | 0 | 1 | 205 | 124915.48 | ОЗП | Основная ЗП рабочих |  |  | 205 | 14 | 3 |  | 2 | [7 empty] | 124915.48 | 1 | 124915.48
50 | 0 | 0 | 1 | 232 | 0 | ОЗПсНРиСП | Основная ЗП рабочих по ТСН-2001.16 |  |  | 232 | 15 | 3 |  | 2 | [7 empty] | 0 | 1 | 0
50 | 0 | 0 | 1 | 214 | 673896.58 | Строит | Строительные работы с НР и СП |  |  | 214 | 16 | 3 |  | 2 | [7 empty] | 673896.58 | 1 | 673896.58
50 | 0 | 0 | 1 | 215 | 7143.32 | Монтаж | Монтажные работы с НР и СП |  |  | 215 | 17 | 3 |  | 2 | [7 empty] | 7143.32 | 1 | 7143.32
50 | 0 | 0 | 1 | 217 | 0 | Прочие | Прочие работы с НР и СП |  |  | 217 | 18 | 3 |  | 2 | [7 empty] | 0 | 1 | 0
50 | 0 | 0 | 1 | 230 | 0 | ПрочиеЗатр | Прочие затраты по ТСН-2001.16 |  |  | 230 | 19 | 3 |  | 2 | [7 empty] | 0 | 1 | 0
50 | 0 | 0 | 1 | 206 | 0 | ВозврМат | Возврат материалов |  |  | 206 | 20 | 3 |  | 2 | [7 empty] | 0 | 1 | 0
50 | 0 | 0 | 1 | 207 | 274.9148 | ТрудСтр | Трудозатраты строителей |  |  | 207 | 21 | 3 |  | 7 | [7 empty] | 274.9148 | 1 | 274.9148
50 | 0 | 0 | 1 | 208 | 62.1803 | ТрудМаш | Трудозатраты машинистов |  |  | 208 | 22 | 3 |  | 7 | [7 empty] | 62.1803 | 1 | 62.1803
50 | 0 | 0 | 1 | 209 | 0 | ТранспМат | Транспорт материалов |  |  | 209 | 23 | 3 |  | 2 | [7 empty] | 0 | 1 | 0
50 | 0 | 0 | 1 | 233 | 1144.94 | Перевозка | Перевозка грузов |  |  | 233 | 24 | 3 |  | 2 | [7 empty] | 1144.94 | 1 | 1144.94
50 | 0 | 0 | 1 | 210 | 159744.74 | НР | Накладные расходы |  |  | 210 | 25 | 3 |  | 2 | [7 empty] | 159744.74 | 1 | 159744.74
50 | 0 | 0 | 1 | 211 | 92903.74 | СмПриб | Сметная прибыль |  |  | 211 | 26 | 3 |  | 2 | [7 empty] | 92903.74 | 1 | 92903.74
50 | 0 | 0 | 1 | 224 | 681039.9 | Всего | Всего с НР и СП |  |  | 224 | 27 | 3 |  | 2 | [7 empty] | 681039.9 | 1 | 681039.9
4 | 1 |  | 273 |  | Новый раздел | Устройство заземления опор |  | 0 |  | 0 | [7 empty] | 0 |  |  | 0 | [53 empty] | 0 | [11 empty] | 0
52 | 1 | 4 | 257 | 0 | Новый раздел | Устройство заземления опор | [7 empty] | 42869.05 | 27297.26 | 258.49 | 68.64 | 15244.66 | 0 | 32.2295 | 0.13603 | 0 | 15307.39 | 8503.58 | 0 | 0 | 42869.05 | 27297.26 | 258.49 | 68.64 | 15244.66 | 0 | 32.2295 | 0.13603 | 0 | 15307.39 | 8503.58 | 0 | 0 | 0 | 0 | 0 | 66680.02 | 55054.44 | 11625.58 | 0 | 27297.26 | 27297.26 | 0 | 27297.26 | 0 | 0 | 0 | 0 | 0 | 0 | 0 | 0 | 0 | 0 | 0 | 0 | 0 | 0 | 0 | 0 | 0 | 0 | 0 | 0 | 0 | 0 | 0 | 0 | 0 | 0 | 0 | 66680.02 | 55054.44 | 11625.58 | 0 | 27297.26 | 27297.26 | 0 | 27297.26 | 0 | 0 | 0 | 0 | 0 | 0 | 0 | 0 | 0 | 0 | 0 | 0 | 0 | 0 | 0 | 0 | 0 | 0 | 0 | 0 | 0 | 0 | 0 | 0 | 0 | 0 | 0 | 0 | 0 | 0 | 0 | 0 | 0 | 0 | 0 | 0 | 0 | 0 | 0 | 0 | 0 | 0 | 0 | 0 | 0 | 0 | 0 | 0 | 0 | 0 | 0 | 0 | 0 | 0 | 0 | 0 | 0 | 0 | 0 | 0 | 0 | 0 | 0 | 0 | 0 | 0 | 0 | 0 | 0 | 0 | 0 | 0 | 0 | 0 | 0 | 0 | 0 | 0 | 0 | 0 | 0 | 0 | 0 | 0 | 0 | 0 | 0 | 0 | 0 | 0 | 0 | 0 | 0 | 0 | 0 | 0 | 0 | 0 | 0 | 0 | 0 | 0 | 0 | 0 | 0 | 0 | 0 | 0 | 0 | 0 | 0 | 0 | 0 | 0 | 0 | 0 | 0 | 0 | 0 | 0
17 | 1 | 236 | 301 | 128 | 01-02-057-02 | Разработка грунта вручную в траншеях глубиной до 2 м без креплений с откосами, группа грунтов: 2 | 100 м3 | 0.01125 | 0 | 0.01125 |  |  |  | 929.56 | 0 | 0 | 0 | 929.56 | 0 | 2.079 | 0 | 0 | 827.31 | 371.82 |  | 334404964 | 71850.24 | 0 | 0 | 0 | 71850.24 | 0 | 184.8 | 0 | 0 | 59875.2 | 0 | 0 | 0 | 59875.2 | 0 | 154 | 0 | 0 | 89 | 40 | 1 | 1 |  |  | 1 | 1 | 1 | 1 |  |  |  |  | 0 | 1 | ГЭСН-2022, 01-02-057-02, приказ Минстроя России от 18.05.2022 г. № 378/пр |  |  | 1003 | 0 |  | 0 | 2 | 0 | 1 | 1 | 1 | 1 | 1 | 1 |  | 89 | 40 |  |  |  | 0 | 0 | 0 | [5 empty] | 0 | Поправка: 421/пр_2020_прил.10_т.5_п.9.1_гр.3 Наименование: Производство ремонтно-строительных работ осуществляется в стесненных условиях населенных пунктов: отдельных конструктивных решений объектов капитального строительства (кроме указанных в п.п. 10.2 и 10.3), объектов капитального строительства в целом Поправка: 421/пр_2020_прил.10_т.5_п.4_гр.3 Наименование: Производство работ осуществляется в охранной зоне действующей воздушной линии электропередачи, вблизи объектов, находящихся под напряжением, внутри объектов капитального строительства, внутренняя проводка в которых не обесточена, если это приведет к ограничению действий рабочих в соответствии с требованиями техники безопасности | 0 | 929.56 | 0 | 0 | 0 | 388.8 | 0 | 184.8 | 0 | 0 | 827.3084 | 371.824 |  |  |  |  | )*1,15)*1,20 | )*1,15)*1,20 | )*1,15)*1,20 |  | )*1,20 | )*1,20 |  |  |  | 0 | 0 | 1 | 1 |  |  |  | 1007 | 100 м3 | 100 м3 | 100 | [6 empty] | 293259327 | 2 | Общестроительные работы | 1 | Земляные работы | 1 | 1003 | Земляные работы, выполняемые: ручным способом | ФЕР-01 |  | Поправка: 421/пр_2020_прил.10_т.5_п.9.1_гр.3 Поправка: 421/пр_2020_прил.10_т.5_п.4_гр.3 |  | 131072 | 0 | 0 | 0 | 0 | 0 | 154 | 0 | 0 | [17 empty] | 0 | 0 | 0 |  |  |  |  | 89 | 40 |  |  |  |  | 1 |  | -696138492 | 2 | 1 | -2 | 0 | 0 | 0 | 2128.69 | 2128.69 | 0 | 0 |  | 0 | 3 | 0 |  | 0 | 1 | 0 | 0 | 0 | 0 |  | Пр/812-001.2-1 | Пр/774-001.2 | Земляные работы, выполняемые: ручным способом | Земляные работы, выполняемые: ручным способом | 0
17 | 1 | 240 | 305 | 129 | 33-03-004-02 | Забивка вертикальных заземлителей вручную на глубину до 3 м | ШТ | 9 | 0 | 9 |  |  |  | 5411.69 | 2373.92 | 118.97 | 0 | 2918.8 | 0 | 6.03 | 0 | 0 | 3006.36 | 1751.28 |  | 334404964 | 559.2775 | 264.0488 | 13.219 | 0 | 282.0097 | 0 | 0.67 | 0 | 0 | 557.5533 | 264.0488 | 11.4948 | 0 | 282.0097 | 0 | 0.67 | 0 | 0 | 103 | 60 | 1 | 1 |  |  | 1 | 1 | 1 | 1 |  |  |  |  | 0 | 1 | ГЭСН-2022, 33-03-004-02, приказ Минстроя России от 18.05.2022 г. № 378/пр |  |  | 33001 | 0 |  | 0 | 2 | 0 | 1 | 1 | 1 | 1 | 1 | 1 |  | 103 | 60 |  |  |  | 0 | 0 | 0 | [5 empty] | 0 | Поправка: 421/пр_2020_прил.10_т.5_п.9.1_гр.3 Наименование: Производство ремонтно-строительных работ осуществляется в стесненных условиях населенных пунктов: отдельных конструктивных решений объектов капитального строительства (кроме указанных в п.п. 10.2 и 10.3), объектов капитального строительства в целом | 0 | 5411.69 | 52022.27 | 95.79 | 0 | 420.91 | 0 | 0.67 | 0 | 0 | 3006.364 | 1751.28 |  |  |  |  | )*1,15 | )*1,15 | )*1,15 | [6 empty] | 0 | 0 | 1 | 1 |  |  |  | 1013 | ШТ | ШТ | 1 | [6 empty] | 293259405 | 2 | Общестроительные работы | 27 | Линии электропередачи | 1 | 33001 | Линии электропередачи | ФЕР-33 |  | Поправка: 421/пр_2020_прил.10_т.5_п.9.1_гр.3 |  | 131072 | 0 | 0 | 0 | 0 | 0 | 0.67 | 0 | 0 | [17 empty] | 0 | 0 | 0 |  |  |  |  | 103 | 60 |  |  |  |  | 1 |  | -358678376 | 2 | 1 | -2 | 0 | 0 | 0 | 10169.33 | 10169.33 | 0 | 0 |  | 0 | 3 | 0 |  | 0 | 1 | 0 | 0 | 0 | 0 |  | Пр/812-027.0-1 | Пр/774-027.0 | Линии электропередачи | Линии электропередачи | 0
17 | 1 |  |  | 130 | 08.4.03.03-0006 | Сталь арматурная рифленая свариваемая, класс A500C, диаметр 16 мм | т | 0.042606 | 0 | 0.042606 |  |  |  | 2147.53 | 2147.53 | 0 | 0 | 0 | 0 | 0 | 0 | 0 | 0 | 0 |  | 334404964 | 55389.5 | 55389.5 | 0 | 0 | 0 | 0 | 0 | 0 | 0 | 55389.5 | 55389.5 | 0 | 0 | 0 | 0 | 0 | 0 | 0 | 0 | 0 | 1 | 1 |  |  | 1 | 1 | 1 | 0.91 |  |  |  |  | 3 | 1 | ФСБЦ-2022, 08.4.03.03-0006, приказ Минстроя России от 18.05.2022 г. № 378/пр |  |  | 500001 | 0 | 08.4.03.03-0006 | 1 | 8 | 0 | 1 | 1 | 1 | 1 | 1 | 1 |  | 0 | 0 |  |  |  | 0 | 0 | 0 | [5 empty] | 0 |  | 0 | 2147.53 | 50404.45 | 0 | 0 | 0 | 0 | 0 | 0 | 0 | 0 | 0 | [13 empty] | 0 | 0 | 1 | 1 |  |  |  | 1009 | т | т | 1000 | [6 empty] | 293259284 | 8 | Материалы строительные | 0 |  | 1 | 500001 | Материалы и конструкции ( строительные ) по ценникам и каталогом | ФССЦст |  |  |  | 131072 | 55389.5 | 55389.5 | 0 | 0 | 0 | 0 | 0 | 0 | [17 empty] | 0 | 0 | 0 |  |  |  |  | 0 | 0 |  |  |  |  | 1 |  | 1026891071 | 2 | 1 | 2 | 0 | 0 | 0 | 2147.53 | 2147.53 | 0 | 0 |  | 0 | 3 | 0 |  | 0 | 1 | 0 | 0 | 0 | 0 | [5 empty] | 0
17 | 1 | 245 | 311 | 131 | 33-04-015-01 | Устройство шин заземления опор ВЛ и подстанций | 10 м | 7.35 | 0 | 7.35 |  |  |  | 6670.92 | 129.03 | 94.04 | 43.91 | 6403.94 | 0 | 15.2145 | 0.091875 | 0 | 6641.29 | 3868.71 |  | 334404964 | 902.7549 | 18.6756 | 12.7956 | 5.9748 | 871.2837 | 0 | 2.07 | 0.0125 | 0 | 791.3299 | 18.6756 | 10.2365 | 4.7798 | 757.638 | 0 | 1.8 | 0.01 | 0 | 103 | 60 | 1 | 1 |  |  | 1 | 1 | 1 | 1 |  |  |  |  | 0 | 1 | ГЭСН-2022, 33-04-015-01, приказ Минстроя России от 18.05.2022 г. № 378/пр |  |  | 33001 | 0 |  | 0 | 2 | 0 | 1 | 1 | 1 | 1 | 1 | 1 |  | 103 | 60 |  |  |  | 0 | 0 | 0 | [5 empty] | 0 | Поправка: 571/пр_2022_п.67_пп.б Наименование: При отсутствии сметных норм, включенных в сборники ГЭСНр, сметные затраты по капитальному ремонту и реконструкции объектов определяются в соответствии со сметными нормами, включенными в сборники ГЭСН, аналогичным технологическим процессам в новом строительстве, в том числе по возведению новых конструктивных элементов | 0 | 6670.92 | 146.29 | 640.49 | 477.98 | 420.91 | 0 | 2.07 | 0.0125 | 0 | 6641.2855 | 3868.71 |  |  |  |  | )*1,25 | )*1,25 | )*1,15 |  | )*1,15 | )*1,25 |  |  |  | 0 | 0 | 1 | 1 |  |  |  | 1003 | 10 м | 10 м | 10 | [6 empty] | 293259405 | 2 | Общестроительные работы | 27 | Линии электропередачи | 1 | 33001 | Линии электропередачи | ФЕР-33 |  | Поправка: 571/пр_2022_п.67_пп.б |  | 131072 | 0 | 0 | 0 | 0 | 0 | 1.8 | 0.01 | 0 | [17 empty] | 0 | 0 | 0 |  |  |  |  | 103 | 60 |  |  |  |  | 1 |  | 113682910 | 2 | 1 | -2 | 0 | 0 | 0 | 17180.92 | 17180.92 | 0 | 0 |  | 0 | 3 | 0 |  | 0 | 1 | 0 | 0 | 0 | 0 |  | Пр/812-027.0-1 | Пр/774-027.0 | Линии электропередачи | Линии электропередачи | 0
17 | 1 |  |  | 132 | Цена поставщика | Бугель для ленты NB 20 | ШТ | 27 | 0 | 27 |  |  |  | 895.05 | 895.05 | 0 | 0 | 0 | 0 | 0 | 0 | 0 | 0 | 0 |  | 334404964 | 33.15 | 33.15 | 0 | 0 | 0 | 0 | 0 | 0 | 0 | 32.5 | 32.5 | 0 | 0 | 0 | 0 | 0 | 0 | 0 | 0 | 0 | 1 | 1 |  |  | 1 | 1 | 1 | 1 |  |  |  |  | 3 | 1 |  |  |  | 1100 | 0 |  | 0 | 8 | 0 | 1 | 1 | 1 | 1 | 1 | 1 |  | 0 | 0 |  |  |  | 0 | 0 | 0 | [5 empty] | 0 |  | 0 | 895.05 | 33.15 | 0 | 0 | 0 | 0 | 0 | 0 | 0 | 0 | 0 |  |  |  | *1,02 | [9 empty] | 0 | 0 | 1 | 1 |  |  |  | 1013 | ШТ | ШТ | 1 | [6 empty] | 293259530 | 8 | Материалы строительные | 0 |  | 1 | 1100 | Материалы, изделия и конструкции | материалы (03) |  |  |  | 131072 | 32.5 | 32.5 | 0 | 0 | 0 | 0 | 0 | 0 | [17 empty] | 0 | 0 | 0 |  |  |  |  | 0 | 0 |  | занесена вручную |  |  | 1 |  | 658992354 | 2 | 0 | -2 | 0 | 0 | 0 | 895.05 | 895.05 | 0 | 0 |  | 0 | 4 | 0 |  | 0 | 1 | 0 | 0 | 0 | 0 | [5 empty] | 0
17 | 1 |  |  | 133 | Цена поставщика | Зажим плашечный ПС-2-1 | ШТ | 9 | 0 | 9 |  |  |  | 720.63 | 720.63 | 0 | 0 | 0 | 0 | 0 | 0 | 0 | 0 | 0 |  | 334404964 | 80.07 | 80.07 | 0 | 0 | 0 | 0 | 0 | 0 | 0 | 78.5 | 78.5 | 0 | 0 | 0 | 0 | 0 | 0 | 0 | 0 | 0 | 1 | 1 |  |  | 1 | 1 | 1 | 1 |  |  |  |  | 3 | 1 |  |  |  | 1100 | 0 |  | 0 | 8 | 0 | 1 | 1 | 1 | 1 | 1 | 1 |  | 0 | 0 |  |  |  | 0 | 0 | 0 | [5 empty] | 0 |  | 0 | 720.63 | 80.07 | 0 | 0 | 0 | 0 | 0 | 0 | 0 | 0 | 0 |  |  |  | *1,02 | [9 empty] | 0 | 0 | 1 | 1 |  |  |  | 1013 | ШТ | ШТ | 1 | [6 empty] | 293259530 | 8 | Материалы строительные | 0 |  | 1 | 1100 | Материалы, изделия и конструкции | материалы (03) |  |  |  | 131072 | 78.5 | 78.5 | 0 | 0 | 0 | 0 | 0 | 0 | [17 empty] | 0 | 0 | 0 |  |  |  |  | 0 | 0 |  | занесена вручную |  |  | 1 |  | 1972461744 | 2 | 0 | -2 | 0 | 0 | 0 | 720.63 | 720.63 | 0 | 0 |  | 0 | 4 | 0 |  | 0 | 1 | 0 | 0 | 0 | 0 | [5 empty] | 0
17 | 1 |  |  | 134 | 25.2.02.11-0021 | Лента крепления из нержавеющей стали в пластмассовой коробке с кабельной бухтой, ширина 20 мм, толщина 0,7 мм, длина 50 м | ШТ | 0.54 | 0 | 0.54 |  |  |  | 3149.73 | 3149.73 | 0 | 0 | 0 | 0 | 0 | 0 | 0 | 0 | 0 |  | 334404964 | 4136.76 | 4136.76 | 0 | 0 | 0 | 0 | 0 | 0 | 0 | 4136.76 | 4136.76 | 0 | 0 | 0 | 0 | 0 | 0 | 0 | 0 | 0 | 1 | 1 |  |  | 1 | 1 | 1 | 1.41 |  |  |  |  | 3 | 1 | ФСБЦ-2022, 25.2.02.11-0021, приказ Минстроя России от 18.05.2022 г. № 378/пр |  |  | 500001 | 0 | 25.2.02.11-0021 | 1 | 8 | 0 | 1 | 1 | 1 | 1 | 1 | 1 |  | 0 | 0 |  |  |  | 0 | 0 | 0 | [5 empty] | 0 |  | 0 | 3149.73 | 5832.83 | 0 | 0 | 0 | 0 | 0 | 0 | 0 | 0 | 0 | [13 empty] | 0 | 0 | 1 | 1 |  |  |  | 1013 | ШТ | ШТ | 1 | [6 empty] | 293259284 | 8 | Материалы строительные | 0 |  | 1 | 500001 | Материалы и конструкции ( строительные ) по ценникам и каталогом | ФССЦст |  |  |  | 131072 | 4136.76 | 4136.76 | 0 | 0 | 0 | 0 | 0 | 0 | [17 empty] | 0 | 0 | 0 |  |  |  |  | 0 | 0 |  |  |  |  | 1 |  | 1683779831 | 2 | 1 | 2 | 0 | 0 | 0 | 3149.73 | 3149.73 | 0 | 0 |  | 0 | 3 | 0 |  | 0 | 1 | 0 | 0 | 0 | 0 | [5 empty] | 0
17 | 1 |  |  | 135 | 08.4.03.03-0003 | Сталь арматурная рифленая свариваемая, класс A500C, диаметр 10 мм | т | 0.045276 | 0 | 0.045276 |  |  |  | 2401.53 | 2401.53 | 0 | 0 | 0 | 0 | 0 | 0 | 0 | 0 | 0 |  | 334404964 | 58288 | 58288 | 0 | 0 | 0 | 0 | 0 | 0 | 0 | 58288 | 58288 | 0 | 0 | 0 | 0 | 0 | 0 | 0 | 0 | 0 | 1 | 1 |  |  | 1 | 1 | 1 | 0.91 |  |  |  |  | 3 | 1 | ФСБЦ-2022, 08.4.03.03-0003, приказ Минстроя России от 18.05.2022 г. № 378/пр |  |  | 500001 | 0 | 08.4.03.03-0003 | 1 | 8 | 0 | 1 | 1 | 1 | 1 | 1 | 1 |  | 0 | 0 |  |  |  | 0 | 0 | 0 | [5 empty] | 0 |  | 0 | 2401.53 | 53042.08 | 0 | 0 | 0 | 0 | 0 | 0 | 0 | 0 | 0 | [13 empty] | 0 | 0 | 1 | 1 |  |  |  | 1009 | т | т | 1000 | [6 empty] | 293259284 | 8 | Материалы строительные | 0 |  | 1 | 500001 | Материалы и конструкции ( строительные ) по ценникам и каталогом | ФССЦст |  |  |  | 131072 | 58288 | 58288 | 0 | 0 | 0 | 0 | 0 | 0 | [17 empty] | 0 | 0 | 0 |  |  |  |  | 0 | 0 |  |  |  |  | 1 |  | -383008871 | 2 | 1 | 2 | 0 | 0 | 0 | 2401.53 | 2401.53 | 0 | 0 |  | 0 | 3 | 0 |  | 0 | 1 | 0 | 0 | 0 | 0 | [5 empty] | 0
17 | 1 | 246 | 312 | 136 | 01-02-061-01 | Засыпка вручную траншей, пазух котлованов и ям, группа грунтов: 1 | 100 м3 | 0.01125 | 0 | 0.01125 |  |  |  | 426.79 | 0 | 0 | 0 | 426.79 | 0 | 0.99562 | 0 | 0 | 379.84 | 170.72 |  | 334404964 | 32988.375 | 0 | 0 | 0 | 32988.375 | 0 | 88.5 | 0 | 0 | 32988.375 | 0 | 0 | 0 | 32988.375 | 0 | 88.5 | 0 | 0 | 89 | 40 | 1 | 1 |  |  | 1 | 1 | 1 | 1 |  |  |  |  | 0 | 1 | ГЭСН-2022, 01-02-061-01, приказ Минстроя России от 18.05.2022 г. № 378/пр |  |  | 1003 | 0 |  | 0 | 2 | 0 | 1 | 1 | 1 | 1 | 1 | 1 |  | 89 | 40 |  |  |  | 0 | 0 | 0 | [5 empty] | 0 | Поправка: 421/пр_2020_прил.10_т.5_п.9.1_гр.3 Наименование: Производство ремонтно-строительных работ осуществляется в стесненных условиях населенных пунктов: отдельных конструктивных решений объектов капитального строительства (кроме указанных в п.п. 10.2 и 10.3), объектов капитального строительства в целом | 0 | 426.79 | 0 | 0 | 0 | 372.75 | 0 | 88.5 | 0 | 0 | 379.8431 | 170.716 |  |  |  |  | )*1,15 | )*1,15 | )*1,15 | [6 empty] | 0 | 0 | 1 | 1 |  |  |  | 1007 | 100 м3 | 100 м3 | 100 | [6 empty] | 293259327 | 2 | Общестроительные работы | 1 | Земляные работы | 1 | 1003 | Земляные работы, выполняемые: ручным способом | ФЕР-01 |  | Поправка: 421/пр_2020_прил.10_т.5_п.9.1_гр.3 |  | 131072 | 0 | 0 | 0 | 0 | 0 | 88.5 | 0 | 0 | [17 empty] | 0 | 0 | 0 |  |  |  |  | 89 | 40 |  |  |  |  | 1 |  | -234245951 | 2 | 1 | -2 | 0 | 0 | 0 | 977.35 | 977.35 | 0 | 0 |  | 0 | 3 | 0 |  | 0 | 1 | 0 | 0 | 0 | 0 |  | Пр/812-001.2-1 | Пр/774-001.2 | Земляные работы, выполняемые: ручным способом | Земляные работы, выполняемые: ручным способом | 0
17 | 1 | 254 | 321 | 137 | м08-01-082-01 | Зажим наборный без кожуха (Прим-но к установке временного зажима ВЛЗ) | 100 ШТ | 0.16 | 0 | 0.16 |  |  |  | 4831.94 | 196.16 | 45.48 | 24.73 | 4565.57 | 0 | 7.9104 | 0.04416 | 0 | 4452.59 | 2341.05 |  | 334404964 | 25104.8434 | 1189.2756 | 284.2367 | 154.5655 | 23631.3312 | 0 | 49.44 | 0.276 | 0 | 21200.0242 | 1189.2756 | 205.9686 | 112.004 | 19692.776 | 0 | 41.2 | 0.2 | 0 | 97 | 51 | 1 | 1 |  |  | 1 | 1 | 1 | 1 |  |  |  |  | 0 | 2 | ГЭСНм-2022, м08-01-082-01, приказ Минстроя России от 18.05.2022 г. № 378/пр |  |  | 108001 | 0 |  | 0 | 3 | 0 | 1 | 1 | 1 | 1 | 1 | 1 |  | 97 | 51 |  |  |  | 0 | 0 | 0 | [5 empty] | 0 | Поправка: 421/пр_2020_прил.10_т.5_п.9.1_гр.4 Наименование: Производство ремонтно-строительных работ осуществляется в стесненных условиях населенных пунктов: отдельных конструктивных решений объектов капитального строительства (кроме указанных в п.п. 10.2 и 10.3), объектов капитального строительства в целом Поправка: Сб.№м 8, п.1.8. 3.1 Наименование: При производстве работ на высоте св. 2 до 8 м Поправка: 421/пр_2020_прил.10_т.5_п.4_гр.4 Наименование: Производство работ осуществляется в охранной зоне действующей воздушной линии электропередачи, вблизи объектов, находящихся под напряжением, внутри объектов капитального строительства, внутренняя проводка в которых не обесточена, если это приведет к ограничению действий рабочих в соответствии с требованиями техники безопасности | 0 | 4831.94 | 65018.72 | 2043.69 | 1120.04 | 477.98 | 0 | 49.44 | 0.276 | 0 | 4452.591 | 2341.053 |  |  |  |  | )*1,15)*1,20 | )*1,15)*1,20 | )*1,15)*1,05)*1,20 |  | )*1,20 | )*1,20 |  |  |  | 0 | 0 | 1 | 1 |  |  |  | 1013 | 100 ШТ | 100 ШТ | 1 | [6 empty] | 293259234 | 3 | Монтажные работы | 0 |  | 2 | 108001 | Электротехнические установки: на других объектах | мФЕР-08 |  | Поправка: 421/пр_2020_прил.10_т.5_п.9.1_гр.4 Поправка: Сб.№м 8, п.1.8. 3.1 Поправка: 421/пр_2020_прил.10_т.5_п.4_гр.4 |  | 131072 | 0 | 0 | 0 | 0 | 0 | 41.2 | 0.2 | 0 | [17 empty] | 0 | 0 | 0 |  |  |  |  | 97 | 51 |  |  |  |  | 1 |  | -1732627038 | 2 | 1 | -2 | 0 | 0 | 0 | 11625.58 | 0 | 11625.58 | 0 |  | 0 | 3 | 0 |  | 0 | 1 | 0 | 0 | 0 | 0 |  | Пр/812-049.3-1 | Пр/774-049.3 | Электротехнические установки: на других объектах | Электротехнические установки: на других объектах | 0
17 | 1 |  |  | 138 | Цена поставщика | Зажим для временного заземления в комплекте с адаптером РС-481 | ШТ | 16 | 0 | 16 |  |  |  | 15283.68 | 15283.68 | 0 | 0 | 0 | 0 | 0 | 0 | 0 | 0 | 0 |  | 334404964 | 955.23 | 955.23 | 0 | 0 | 0 | 0 | 0 | 0 | 0 | 936.5 | 936.5 | 0 | 0 | 0 | 0 | 0 | 0 | 0 | 0 | 0 | 1 | 1 |  |  | 1 | 1 | 1 | 1 |  |  |  |  | 3 | 1 |  |  |  | 1100 | 0 |  | 0 | 8 | 0 | 1 | 1 | 1 | 1 | 1 | 1 |  | 0 | 0 |  |  |  | 0 | 0 | 0 | [5 empty] | 0 |  | 0 | 15283.68 | 955.23 | 0 | 0 | 0 | 0 | 0 | 0 | 0 | 0 | 0 |  |  |  | *1,02 | [9 empty] | 0 | 0 | 1 | 1 |  |  |  | 1013 | ШТ | ШТ | 1 | [6 empty] | 293259530 | 8 | Материалы строительные | 0 |  | 1 | 1100 | Материалы, изделия и конструкции | материалы (03) |  |  |  | 131072 | 936.5 | 936.5 | 0 | 0 | 0 | 0 | 0 | 0 | [17 empty] | 0 | 0 | 0 |  |  |  |  | 0 | 0 |  | занесена вручную |  |  | 1 |  | 2039895510 | 2 | 0 | -2 | 0 | 0 | 0 | 15283.68 | 15283.68 | 0 | 0 |  | 0 | 4 | 0 |  | 0 | 1 | 0 | 0 | 0 | 0 | [5 empty] | 0
51 | 1 | 4 | 257 |  | Новый раздел | Устройство заземления опор | 0 | [6 empty] | 42869.05 | 27297.26 | 258.49 | 68.64 | 15244.66 | 0 | 32.2295 | 0.13603 | 0 | 15307.39 | 8503.58 |  |  | 42869.05 | 27297.26 | 258.49 | 68.64 | 15244.66 | 0 | 32.2295 | 0.13603 | 0 | 15307.39 | 8503.58 |  |  | 0 | 0 | 0 | 66680.02 | 55054.44 | 11625.58 | 0 | 27297.26 | 27297.26 | 0 | 27297.26 | 0 | 0 | 0 | 0 | 0 | [19 empty] | 0 | 0 | 0 | 66680.02 | 55054.44 | 11625.58 | 0 | 27297.26 | 27297.26 | 0 | 27297.26 | 0 | 0 | 0 | 0 | 0 | [114 empty] | 0
50 | 0 | 0 | 1 | 201 | 42869.05 | ПЗ | Прямые затраты |  |  | 201 | 1 | 3 |  | 2 | [7 empty] | 42869.05 | 1 | 42869.05
50 | 0 | 0 | 1 | 202 | 27297.26 | СтМатОб | Стоимость материальных ресурсов (всего) |  |  | 202 | 2 | 3 |  | 2 | [7 empty] | 27297.26 | 1 | 27297.26
50 | 0 | 0 | 1 | 222 | 0 | СтМатОбЗак | Стоимость материалов и оборудования заказчика |  |  | 222 | 3 | 3 |  | 2 | [7 empty] | 0 | 1 | 0
50 | 0 | 0 | 1 | 225 | 27297.26 | СтМатОбПод | Стоимость материалов и оборудования подрядчика |  |  | 225 | 4 | 3 |  | 2 | [7 empty] | 27297.26 | 1 | 27297.26
50 | 0 | 0 | 1 | 226 | 27297.26 | СтМат | Стоимость материалов (всего) |  |  | 226 | 5 | 3 |  | 2 | [7 empty] | 27297.26 | 1 | 27297.26
50 | 0 | 0 | 1 | 227 | 0 | СтМатЗак | Стоимость материалов заказчика |  |  | 227 | 6 | 3 |  | 2 | [7 empty] | 0 | 1 | 0
50 | 0 | 0 | 1 | 228 | 27297.26 | СтМатПод | Стоимость материалов подрядчика |  |  | 228 | 7 | 3 |  | 2 | [7 empty] | 27297.26 | 1 | 27297.26
50 | 0 | 0 | 1 | 216 | 0 | Оборуд | Стоимость оборудования (всего) |  |  | 216 | 8 | 3 |  | 2 | [7 empty] | 0 | 1 | 0
50 | 0 | 0 | 1 | 223 | 0 | ОборудЗак | Стоимость оборудования заказчика |  |  | 223 | 9 | 3 |  | 2 | [7 empty] | 0 | 1 | 0
50 | 0 | 0 | 1 | 229 | 0 | ОборудПод | Стоимость оборудования подрядчика |  |  | 229 | 10 | 3 |  | 2 | [7 empty] | 0 | 1 | 0
50 | 0 | 0 | 1 | 203 | 258.49 | ЭММ | Эксплуатация машин |  |  | 203 | 11 | 3 |  | 2 | [7 empty] | 258.49 | 1 | 258.49
50 | 0 | 0 | 1 | 231 | 0 | ЭММсНРиСП | Эксплуатация машин по ТСН-2001.16 |  |  | 231 | 12 | 3 |  | 2 | [7 empty] | 0 | 1 | 0
50 | 0 | 0 | 1 | 204 | 68.64 | ЗПМ | ЗП машинистов |  |  | 204 | 13 | 3 |  | 2 | [7 empty] | 68.64 | 1 | 68.64
50 | 0 | 0 | 1 | 205 | 15244.66 | ОЗП | Основная ЗП рабочих |  |  | 205 | 14 | 3 |  | 2 | [7 empty] | 15244.66 | 1 | 15244.66
50 | 0 | 0 | 1 | 232 | 0 | ОЗПсНРиСП | Основная ЗП рабочих по ТСН-2001.16 |  |  | 232 | 15 | 3 |  | 2 | [7 empty] | 0 | 1 | 0
50 | 0 | 0 | 1 | 214 | 55054.44 | Строит | Строительные работы с НР и СП |  |  | 214 | 16 | 3 |  | 2 | [7 empty] | 55054.44 | 1 | 55054.44
50 | 0 | 0 | 1 | 215 | 11625.58 | Монтаж | Монтажные работы с НР и СП |  |  | 215 | 17 | 3 |  | 2 | [7 empty] | 11625.58 | 1 | 11625.58
50 | 0 | 0 | 1 | 217 | 0 | Прочие | Прочие работы с НР и СП |  |  | 217 | 18 | 3 |  | 2 | [7 empty] | 0 | 1 | 0
50 | 0 | 0 | 1 | 230 | 0 | ПрочиеЗатр | Прочие затраты по ТСН-2001.16 |  |  | 230 | 19 | 3 |  | 2 | [7 empty] | 0 | 1 | 0
50 | 0 | 0 | 1 | 206 | 0 | ВозврМат | Возврат материалов |  |  | 206 | 20 | 3 |  | 2 | [7 empty] | 0 | 1 | 0
50 | 0 | 0 | 1 | 207 | 32.2295 | ТрудСтр | Трудозатраты строителей |  |  | 207 | 21 | 3 |  | 7 | [7 empty] | 32.2295 | 1 | 32.2295
50 | 0 | 0 | 1 | 208 | 0.13603 | ТрудМаш | Трудозатраты машинистов |  |  | 208 | 22 | 3 |  | 7 | [7 empty] | 0.13603 | 1 | 0.13603
50 | 0 | 0 | 1 | 209 | 0 | ТранспМат | Транспорт материалов |  |  | 209 | 23 | 3 |  | 2 | [7 empty] | 0 | 1 | 0
50 | 0 | 0 | 1 | 233 | 0 | Перевозка | Перевозка грузов |  |  | 233 | 24 | 3 |  | 2 | [7 empty] | 0 | 1 | 0
50 | 0 | 0 | 1 | 210 | 15307.39 | НР | Накладные расходы |  |  | 210 | 25 | 3 |  | 2 | [7 empty] | 15307.39 | 1 | 15307.39
50 | 0 | 0 | 1 | 211 | 8503.58 | СмПриб | Сметная прибыль |  |  | 211 | 26 | 3 |  | 2 | [7 empty] | 8503.58 | 1 | 8503.58
50 | 0 | 0 | 1 | 224 | 66680.02 | Всего | Всего с НР и СП |  |  | 224 | 27 | 3 |  | 2 | [7 empty] | 66680.02 | 1 | 66680.02
4 | 1 |  | 310 |  | Новый раздел | Пуско-наладочные работы |  | 0 |  | 0 | [7 empty] | 0 |  |  | 0 | [53 empty] | 0 | [11 empty] | 0
52 | 1 | 4 | 303 | 0 | Новый раздел | Пуско-наладочные работы | [7 empty] | 13672.8 | 13672.8 | 0 | 0 | 0 | 0 | 0 | 0 | 0 | 0 | 0 | 0 | 0 | 13672.8 | 13672.8 | 0 | 0 | 0 | 0 | 0 | 0 | 0 | 0 | 0 | 0 | 0 | 0 | 0 | 0 | 13672.8 | 13672.8 | 0 | 0 | 13672.8 | 13672.8 | 0 | 13672.8 | 0 | 0 | 0 | 0 | 0 | 0 | 0 | 0 | 0 | 0 | 0 | 0 | 0 | 0 | 0 | 0 | 0 | 0 | 0 | 0 | 0 | 0 | 0 | 0 | 0 | 0 | 0 | 13672.8 | 13672.8 | 0 | 0 | 13672.8 | 13672.8 | 0 | 13672.8 | 0 | 0 | 0 | 0 | 0 | 0 | 0 | 0 | 0 | 0 | 0 | 0 | 0 | 0 | 0 | 0 | 0 | 0 | 0 | 0 | 0 | 0 | 0 | 0 | 0 | 0 | 0 | 0 | 0 | 0 | 0 | 0 | 0 | 0 | 0 | 0 | 0 | 0 | 0 | 0 | 0 | 0 | 0 | 0 | 0 | 0 | 0 | 0 | 0 | 0 | 0 | 0 | 0 | 0 | 0 | 0 | 0 | 0 | 0 | 0 | 0 | 0 | 0 | 0 | 0 | 0 | 0 | 0 | 0 | 0 | 0 | 0 | 0 | 0 | 0 | 0 | 0 | 0 | 0 | 0 | 0 | 0 | 0 | 0 | 0 | 0 | 0 | 0 | 0 | 0 | 0 | 0 | 0 | 0 | 0 | 0 | 0 | 0 | 0 | 0 | 0 | 0 | 0 | 0 | 0 | 0 | 0 | 0 | 0 | 0 | 0 | 0 | 0 | 0 | 0 | 0 | 0 | 0 | 0 | 0
17 | 1 |  |  | 139 | Калькуляция №41 | Проверка соединений заземлителей с заземляемыми элементами (естественных заземлителей с заземляющим устройством) | точка | 18 | 0 | 18 |  |  |  | 2299.32 | 2299.32 | 0 | 0 | 0 | 0 | 0 | 0 | 0 | 0 | 0 |  | 334404964 | 127.74 | 127.74 | 0 | 0 | 0 | 0 | 0 | 0 | 0 | 127.74 | 127.74 | 0 | 0 | 0 | 0 | 0 | 0 | 0 | 0 | 0 | 1 | 1 |  |  | 1 | 1 | 1 | 1 |  |  |  |  | 3 | 1 |  |  |  | 1100 | 0 |  | 0 | 8 | 0 | 1 | 1 | 1 | 1 | 1 | 1 |  | 0 | 0 |  |  |  | 0 | 0 | 0 | [5 empty] | 0 |  | 0 | 2299.32 | 127.74 | 0 | 0 | 0 | 0 | 0 | 0 | 0 | 0 | 0 | [13 empty] | 0 | 0 | 1 | 1 |  |  |  | 1013 | точка | точка | 1 | [6 empty] | 293259530 | 8 | Материалы строительные | 0 |  | 1 | 1100 | Материалы, изделия и конструкции | материалы (03) |  |  |  | 131072 | 127.74 | 127.74 | 0 | 0 | 0 | 0 | 0 | 0 | [17 empty] | 0 | 0 | 0 |  |  |  |  | 0 | 0 |  | занесена вручную |  |  | 1 |  | 1805619932 | 2 | 0 | -2 | 0 | 0 | 0 | 2299.32 | 2299.32 | 0 | 0 |  | 0 | 4 | 0 |  | 0 | 1 | 0 | 0 | 0 | 0 | [5 empty] | 0
17 | 1 |  |  | 140 | Калькуляция №43 | Измерение сопротивления растеканию тока: заземлителя | 1 измерение | 9 | 0 | 9 |  |  |  | 11373.48 | 11373.48 | 0 | 0 | 0 | 0 | 0 | 0 | 0 | 0 | 0 |  | 334404964 | 1263.72 | 1263.72 | 0 | 0 | 0 | 0 | 0 | 0 | 0 | 1263.72 | 1263.72 | 0 | 0 | 0 | 0 | 0 | 0 | 0 | 0 | 0 | 1 | 1 |  |  | 1 | 1 | 1 | 1 |  |  |  |  | 3 | 1 |  |  |  | 1100 | 0 |  | 0 | 8 | 0 | 1 | 1 | 1 | 1 | 1 | 1 |  | 0 | 0 |  |  |  | 0 | 0 | 0 | [5 empty] | 0 |  | 0 | 11373.48 | 1263.72 | 0 | 0 | 0 | 0 | 0 | 0 | 0 | 0 | 0 | [13 empty] | 0 | 0 | 1 | 1 |  |  |  | 1013 | 1 измерение | 1 измерение | 1 | [6 empty] | 293259530 | 8 | Материалы строительные | 0 |  | 1 | 1100 | Материалы, изделия и конструкции | материалы (03) |  |  |  | 131072 | 1263.72 | 1263.72 | 0 | 0 | 0 | 0 | 0 | 0 | [17 empty] | 0 | 0 | 0 |  |  |  |  | 0 | 0 |  | занесена вручную |  |  | 1 |  | -1504429599 | 2 | 0 | -2 | 0 | 0 | 0 | 11373.48 | 11373.48 | 0 | 0 |  | 0 | 4 | 0 |  | 0 | 1 | 0 | 0 | 0 | 0 | [5 empty] | 0
51 | 1 | 4 | 303 |  | Новый раздел | Пуско-наладочные работы | 0 | [6 empty] | 13672.8 | 13672.8 | 0 | 0 | 0 | 0 | 0 | 0 | 0 | 0 | 0 |  |  | 13672.8 | 13672.8 | 0 | 0 | 0 | 0 | 0 | 0 | 0 | 0 | 0 |  |  | 0 | 0 | 0 | 13672.8 | 13672.8 | 0 | 0 | 13672.8 | 13672.8 | 0 | 13672.8 | 0 | 0 | 0 | 0 | 0 | [19 empty] | 0 | 0 | 0 | 13672.8 | 13672.8 | 0 | 0 | 13672.8 | 13672.8 | 0 | 13672.8 | 0 | 0 | 0 | 0 | 0 | [114 empty] | 0
50 | 0 | 0 | 1 | 201 | 13672.8 | ПЗ | Прямые затраты |  |  | 201 | 1 | 3 |  | 2 | [7 empty] | 13672.8 | 1 | 13672.8
50 | 0 | 0 | 1 | 202 | 13672.8 | СтМатОб | Стоимость материальных ресурсов (всего) |  |  | 202 | 2 | 3 |  | 2 | [7 empty] | 13672.8 | 1 | 13672.8
50 | 0 | 0 | 1 | 222 | 0 | СтМатОбЗак | Стоимость материалов и оборудования заказчика |  |  | 222 | 3 | 3 |  | 2 | [7 empty] | 0 | 1 | 0
50 | 0 | 0 | 1 | 225 | 13672.8 | СтМатОбПод | Стоимость материалов и оборудования подрядчика |  |  | 225 | 4 | 3 |  | 2 | [7 empty] | 13672.8 | 1 | 13672.8
50 | 0 | 0 | 1 | 226 | 13672.8 | СтМат | Стоимость материалов (всего) |  |  | 226 | 5 | 3 |  | 2 | [7 empty] | 13672.8 | 1 | 13672.8
50 | 0 | 0 | 1 | 227 | 0 | СтМатЗак | Стоимость материалов заказчика |  |  | 227 | 6 | 3 |  | 2 | [7 empty] | 0 | 1 | 0
50 | 0 | 0 | 1 | 228 | 13672.8 | СтМатПод | Стоимость материалов подрядчика |  |  | 228 | 7 | 3 |  | 2 | [7 empty] | 13672.8 | 1 | 13672.8
50 | 0 | 0 | 1 | 216 | 0 | Оборуд | Стоимость оборудования (всего) |  |  | 216 | 8 | 3 |  | 2 | [7 empty] | 0 | 1 | 0
50 | 0 | 0 | 1 | 223 | 0 | ОборудЗак | Стоимость оборудования заказчика |  |  | 223 | 9 | 3 |  | 2 | [7 empty] | 0 | 1 | 0
50 | 0 | 0 | 1 | 229 | 0 | ОборудПод | Стоимость оборудования подрядчика |  |  | 229 | 10 | 3 |  | 2 | [7 empty] | 0 | 1 | 0
50 | 0 | 0 | 1 | 203 | 0 | ЭММ | Эксплуатация машин |  |  | 203 | 11 | 3 |  | 2 | [7 empty] | 0 | 1 | 0
50 | 0 | 0 | 1 | 231 | 0 | ЭММсНРиСП | Эксплуатация машин по ТСН-2001.16 |  |  | 231 | 12 | 3 |  | 2 | [7 empty] | 0 | 1 | 0
50 | 0 | 0 | 1 | 204 | 0 | ЗПМ | ЗП машинистов |  |  | 204 | 13 | 3 |  | 2 | [7 empty] | 0 | 1 | 0
50 | 0 | 0 | 1 | 205 | 0 | ОЗП | Основная ЗП рабочих |  |  | 205 | 14 | 3 |  | 2 | [7 empty] | 0 | 1 | 0
50 | 0 | 0 | 1 | 232 | 0 | ОЗПсНРиСП | Основная ЗП рабочих по ТСН-2001.16 |  |  | 232 | 15 | 3 |  | 2 | [7 empty] | 0 | 1 | 0
50 | 0 | 0 | 1 | 214 | 13672.8 | Строит | Строительные работы с НР и СП |  |  | 214 | 16 | 3 |  | 2 | [7 empty] | 13672.8 | 1 | 13672.8
50 | 0 | 0 | 1 | 215 | 0 | Монтаж | Монтажные работы с НР и СП |  |  | 215 | 17 | 3 |  | 2 | [7 empty] | 0 | 1 | 0
50 | 0 | 0 | 1 | 217 | 0 | Прочие | Прочие работы с НР и СП |  |  | 217 | 18 | 3 |  | 2 | [7 empty] | 0 | 1 | 0
50 | 0 | 0 | 1 | 230 | 0 | ПрочиеЗатр | Прочие затраты по ТСН-2001.16 |  |  | 230 | 19 | 3 |  | 2 | [7 empty] | 0 | 1 | 0
50 | 0 | 0 | 1 | 206 | 0 | ВозврМат | Возврат материалов |  |  | 206 | 20 | 3 |  | 2 | [7 empty] | 0 | 1 | 0
50 | 0 | 0 | 1 | 207 | 0 | ТрудСтр | Трудозатраты строителей |  |  | 207 | 21 | 3 |  | 7 | [7 empty] | 0 | 1 | 0
50 | 0 | 0 | 1 | 208 | 0 | ТрудМаш | Трудозатраты машинистов |  |  | 208 | 22 | 3 |  | 7 | [7 empty] | 0 | 1 | 0
50 | 0 | 0 | 1 | 209 | 0 | ТранспМат | Транспорт материалов |  |  | 209 | 23 | 3 |  | 2 | [7 empty] | 0 | 1 | 0
50 | 0 | 0 | 1 | 233 | 0 | Перевозка | Перевозка грузов |  |  | 233 | 24 | 3 |  | 2 | [7 empty] | 0 | 1 | 0
50 | 0 | 0 | 1 | 210 | 0 | НР | Накладные расходы |  |  | 210 | 25 | 3 |  | 2 | [7 empty] | 0 | 1 | 0
50 | 0 | 0 | 1 | 211 | 0 | СмПриб | Сметная прибыль |  |  | 211 | 26 | 3 |  | 2 | [7 empty] | 0 | 1 | 0
50 | 0 | 0 | 1 | 224 | 13672.8 | Всего | Всего с НР и СП |  |  | 224 | 27 | 3 |  | 2 | [7 empty] | 13672.8 | 1 | 13672.8
4 | 1 |  | 346 |  | Новый раздел | Расчистка трассы |  | 0 |  | 0 | [7 empty] | 0 |  |  | 0 | [53 empty] | 0 | [11 empty] | 0
52 | 1 | 4 | 340 | 0 | Новый раздел | Расчистка трассы | [7 empty] | 13298.8 | 13298.8 | 0 | 0 | 0 | 0 | 0 | 0 | 0 | 0 | 0 | 0 | 0 | 13298.8 | 13298.8 | 0 | 0 | 0 | 0 | 0 | 0 | 0 | 0 | 0 | 0 | 0 | 0 | 0 | 0 | 13298.8 | 13298.8 | 0 | 0 | 13298.8 | 13298.8 | 0 | 13298.8 | 0 | 0 | 0 | 0 | 0 | 0 | 0 | 0 | 0 | 0 | 0 | 0 | 0 | 0 | 0 | 0 | 0 | 0 | 0 | 0 | 0 | 0 | 0 | 0 | 0 | 0 | 0 | 13298.8 | 13298.8 | 0 | 0 | 13298.8 | 13298.8 | 0 | 13298.8 | 0 | 0 | 0 | 0 | 0 | 0 | 0 | 0 | 0 | 0 | 0 | 0 | 0 | 0 | 0 | 0 | 0 | 0 | 0 | 0 | 0 | 0 | 0 | 0 | 0 | 0 | 0 | 0 | 0 | 0 | 0 | 0 | 0 | 0 | 0 | 0 | 0 | 0 | 0 | 0 | 0 | 0 | 0 | 0 | 0 | 0 | 0 | 0 | 0 | 0 | 0 | 0 | 0 | 0 | 0 | 0 | 0 | 0 | 0 | 0 | 0 | 0 | 0 | 0 | 0 | 0 | 0 | 0 | 0 | 0 | 0 | 0 | 0 | 0 | 0 | 0 | 0 | 0 | 0 | 0 | 0 | 0 | 0 | 0 | 0 | 0 | 0 | 0 | 0 | 0 | 0 | 0 | 0 | 0 | 0 | 0 | 0 | 0 | 0 | 0 | 0 | 0 | 0 | 0 | 0 | 0 | 0 | 0 | 0 | 0 | 0 | 0 | 0 | 0 | 0 | 0 | 0 | 0 | 0 | 0
17 | 1 |  |  | 141 | Калькуляция №1.1 | Обрезка крон (примекнительно к обрезке крон деревьев в зоне ВЛ 0,4-220кВ с использованием автогидроподъемника) | 1 ДЕРЕВО | 10 | 0 | 10 |  |  |  | 13298.8 | 13298.8 | 0 | 0 | 0 | 0 | 0 | 0 | 0 | 0 | 0 |  | 334404964 | 1329.88 | 1329.88 | 0 | 0 | 0 | 0 | 0 | 0 | 0 | 1329.88 | 1329.88 | 0 | 0 | 0 | 0 | 0 | 0 | 0 | 0 | 0 | 1 | 1 |  |  | 1 | 1 | 1 | 1 |  |  |  |  | 3 | 1 |  |  |  | 1100 | 0 |  | 0 | 8 | 0 | 1 | 1 | 1 | 1 | 1 | 1 |  | 0 | 0 |  |  |  | 0 | 0 | 0 | [5 empty] | 0 |  | 0 | 13298.8 | 1329.88 | 0 | 0 | 0 | 0 | 0 | 0 | 0 | 0 | 0 | [13 empty] | 0 | 0 | 1 | 1 |  |  |  | 1013 | 1 ДЕРЕВО | 1 ДЕРЕВО | 1 | [6 empty] | 293259530 | 8 | Материалы строительные | 0 |  | 1 | 1100 | Материалы, изделия и конструкции | материалы (03) |  |  |  | 131072 | 1329.88 | 1329.88 | 0 | 0 | 0 | 0 | 0 | 0 | [17 empty] | 0 | 0 | 0 |  |  |  |  | 0 | 0 |  | занесена вручную |  |  | 1 |  | -1739841253 | 2 | 0 | -2 | 0 | 0 | 0 | 13298.8 | 13298.8 | 0 | 0 |  | 0 | 4 | 0 |  | 0 | 1 | 0 | 0 | 0 | 0 | [5 empty] | 0
51 | 1 | 4 | 340 |  | Новый раздел | Расчистка трассы | 0 | [6 empty] | 13298.8 | 13298.8 | 0 | 0 | 0 | 0 | 0 | 0 | 0 | 0 | 0 |  |  | 13298.8 | 13298.8 | 0 | 0 | 0 | 0 | 0 | 0 | 0 | 0 | 0 |  |  | 0 | 0 | 0 | 13298.8 | 13298.8 | 0 | 0 | 13298.8 | 13298.8 | 0 | 13298.8 | 0 | 0 | 0 | 0 | 0 | [19 empty] | 0 | 0 | 0 | 13298.8 | 13298.8 | 0 | 0 | 13298.8 | 13298.8 | 0 | 13298.8 | 0 | 0 | 0 | 0 | 0 | [114 empty] | 0
50 | 0 | 0 | 1 | 201 | 13298.8 | ПЗ | Прямые затраты |  |  | 201 | 1 | 3 |  | 2 | [7 empty] | 13298.8 | 1 | 13298.8
50 | 0 | 0 | 1 | 202 | 13298.8 | СтМатОб | Стоимость материальных ресурсов (всего) |  |  | 202 | 2 | 3 |  | 2 | [7 empty] | 13298.8 | 1 | 13298.8
50 | 0 | 0 | 1 | 222 | 0 | СтМатОбЗак | Стоимость материалов и оборудования заказчика |  |  | 222 | 3 | 3 |  | 2 | [7 empty] | 0 | 1 | 0
50 | 0 | 0 | 1 | 225 | 13298.8 | СтМатОбПод | Стоимость материалов и оборудования подрядчика |  |  | 225 | 4 | 3 |  | 2 | [7 empty] | 13298.8 | 1 | 13298.8
50 | 0 | 0 | 1 | 226 | 13298.8 | СтМат | Стоимость материалов (всего) |  |  | 226 | 5 | 3 |  | 2 | [7 empty] | 13298.8 | 1 | 13298.8
50 | 0 | 0 | 1 | 227 | 0 | СтМатЗак | Стоимость материалов заказчика |  |  | 227 | 6 | 3 |  | 2 | [7 empty] | 0 | 1 | 0
50 | 0 | 0 | 1 | 228 | 13298.8 | СтМатПод | Стоимость материалов подрядчика |  |  | 228 | 7 | 3 |  | 2 | [7 empty] | 13298.8 | 1 | 13298.8
50 | 0 | 0 | 1 | 216 | 0 | Оборуд | Стоимость оборудования (всего) |  |  | 216 | 8 | 3 |  | 2 | [7 empty] | 0 | 1 | 0
50 | 0 | 0 | 1 | 223 | 0 | ОборудЗак | Стоимость оборудования заказчика |  |  | 223 | 9 | 3 |  | 2 | [7 empty] | 0 | 1 | 0
50 | 0 | 0 | 1 | 229 | 0 | ОборудПод | Стоимость оборудования подрядчика |  |  | 229 | 10 | 3 |  | 2 | [7 empty] | 0 | 1 | 0
50 | 0 | 0 | 1 | 203 | 0 | ЭММ | Эксплуатация машин |  |  | 203 | 11 | 3 |  | 2 | [7 empty] | 0 | 1 | 0
50 | 0 | 0 | 1 | 231 | 0 | ЭММсНРиСП | Эксплуатация машин по ТСН-2001.16 |  |  | 231 | 12 | 3 |  | 2 | [7 empty] | 0 | 1 | 0
50 | 0 | 0 | 1 | 204 | 0 | ЗПМ | ЗП машинистов |  |  | 204 | 13 | 3 |  | 2 | [7 empty] | 0 | 1 | 0
50 | 0 | 0 | 1 | 205 | 0 | ОЗП | Основная ЗП рабочих |  |  | 205 | 14 | 3 |  | 2 | [7 empty] | 0 | 1 | 0
50 | 0 | 0 | 1 | 232 | 0 | ОЗПсНРиСП | Основная ЗП рабочих по ТСН-2001.16 |  |  | 232 | 15 | 3 |  | 2 | [7 empty] | 0 | 1 | 0
50 | 0 | 0 | 1 | 214 | 13298.8 | Строит | Строительные работы с НР и СП |  |  | 214 | 16 | 3 |  | 2 | [7 empty] | 13298.8 | 1 | 13298.8
50 | 0 | 0 | 1 | 215 | 0 | Монтаж | Монтажные работы с НР и СП |  |  | 215 | 17 | 3 |  | 2 | [7 empty] | 0 | 1 | 0
50 | 0 | 0 | 1 | 217 | 0 | Прочие | Прочие работы с НР и СП |  |  | 217 | 18 | 3 |  | 2 | [7 empty] | 0 | 1 | 0
50 | 0 | 0 | 1 | 230 | 0 | ПрочиеЗатр | Прочие затраты по ТСН-2001.16 |  |  | 230 | 19 | 3 |  | 2 | [7 empty] | 0 | 1 | 0
50 | 0 | 0 | 1 | 206 | 0 | ВозврМат | Возврат материалов |  |  | 206 | 20 | 3 |  | 2 | [7 empty] | 0 | 1 | 0
50 | 0 | 0 | 1 | 207 | 0 | ТрудСтр | Трудозатраты строителей |  |  | 207 | 21 | 3 |  | 7 | [7 empty] | 0 | 1 | 0
50 | 0 | 0 | 1 | 208 | 0 | ТрудМаш | Трудозатраты машинистов |  |  | 208 | 22 | 3 |  | 7 | [7 empty] | 0 | 1 | 0
50 | 0 | 0 | 1 | 209 | 0 | ТранспМат | Транспорт материалов |  |  | 209 | 23 | 3 |  | 2 | [7 empty] | 0 | 1 | 0
50 | 0 | 0 | 1 | 233 | 0 | Перевозка | Перевозка грузов |  |  | 233 | 24 | 3 |  | 2 | [7 empty] | 0 | 1 | 0
50 | 0 | 0 | 1 | 210 | 0 | НР | Накладные расходы |  |  | 210 | 25 | 3 |  | 2 | [7 empty] | 0 | 1 | 0
50 | 0 | 0 | 1 | 211 | 0 | СмПриб | Сметная прибыль |  |  | 211 | 26 | 3 |  | 2 | [7 empty] | 0 | 1 | 0
50 | 0 | 0 | 1 | 224 | 13298.8 | Всего | Всего с НР и СП |  |  | 224 | 27 | 3 |  | 2 | [7 empty] | 13298.8 | 1 | 13298.8
4 | 1 |  | 382 |  | Новый раздел | Доставка бригады до объекта ремонта и обратно |  | 0 |  | -1 | [7 empty] | 0 |  |  | 0 | [53 empty] | 0 | [11 empty] | 0
52 | 1 | 4 | 376 | 0 | Новый раздел | Доставка бригады до объекта ремонта и обратно | [7 empty] | 6770.67 | 0 | 3329.21 | 3441.46 | 0 | 0 | 0 | 7.2 | 0 | 0 | 0 | 0 | 0 | 6770.67 | 0 | 3329.21 | 3441.46 | 0 | 0 | 0 | 7.2 | 0 | 0 | 0 | 0 | 0 | 0 | 0 | 0 | 6770.67 | 6770.67 | 0 | 0 | 0 | 0 | 0 | 0 | 0 | 0 | 0 | 0 | 0 | 0 | 0 | 0 | 0 | 0 | 0 | 0 | 0 | 0 | 0 | 0 | 0 | 0 | 0 | 0 | 0 | 0 | 0 | 0 | 0 | 0 | 0 | 6770.67 | 6770.67 | 0 | 0 | 0 | 0 | 0 | 0 | 0 | 0 | 0 | 0 | 0 | 0 | 0 | 0 | 0 | 0 | 0 | 0 | 0 | 0 | 0 | 0 | 0 | 0 | 0 | 0 | 0 | 0 | 0 | 0 | 0 | 0 | 0 | 0 | 0 | 0 | 0 | 0 | 0 | 0 | 0 | 0 | 0 | 0 | 0 | 0 | 0 | 0 | 0 | 0 | 0 | 0 | 0 | 0 | 0 | 0 | 0 | 0 | 0 | 0 | 0 | 0 | 0 | 0 | 0 | 0 | 0 | 0 | 0 | 0 | 0 | 0 | 0 | 0 | 0 | 0 | 0 | 0 | 0 | 0 | 0 | 0 | 0 | 0 | 0 | 0 | 0 | 0 | 0 | 0 | 0 | 0 | 0 | 0 | 0 | 0 | 0 | 0 | 0 | 0 | 0 | 0 | 0 | 0 | 0 | 0 | 0 | 0 | 0 | 0 | 0 | 0 | 0 | 0 | 0 | 0 | 0 | 0 | 0 | 0 | 0 | 0 | 0 | 0 | 0 | 0
17 | 1 | 255 | 322 | 142 | 91.13.03-508 | Автомобили полупассажирские, грузоподъемность до 2 т | маш.-ч | 7.2 | 0 | 7.2 |  |  |  | 6770.67 | 0 | 3329.21 | 3441.46 | 0 | 0 | 0 | 7.2 | 0 | 0 | 0 |  | 334404964 | 388.56 | 0 | 388.56 | 477.98 | 0 | 0 | 0 | 1 | 0 | 388.56 | 0 | 388.56 | 477.98 | 0 | 0 | 0 | 1 | 0 | 0 | 0 | 1 | 1 |  |  | 1 | 1 | 1.19 | 1 |  |  |  |  | 2 | 1 | ФСЭМ-2022, 91.13.03-508, приказ Минстроя России от 18.05.2022 г. № 378/пр |  |  | 400001 | 0 | 91.13.03-508 | 1 | 7 | 0 | 1 | 1 | 1 | 1 | 1 | 1 |  | 0 | 0 |  |  |  | 0 | 0 | 0 | [5 empty] | 0 |  | 0 | 6770.67 | 0 | 462.39 | 477.98 | 0 | 0 | 0 | 1 | 0 | 0 | 0 |  |  |  | *0 | [9 empty] | 0 | 0 | 1 | 1 |  |  |  | 1011 | маш.-ч | маш.-ч | 1 | [6 empty] | 293259283 | 7 | Машины и механизмы | 0 |  | 1 | 400001 | Эксплуатация машин и механизмов ( ценники на ЭММ ) | ЭММ |  |  |  | 131072 | 388.56 | 0 | 388.56 | 477.98 | 0 | 0 | 1 | 0 | [17 empty] | 0 | 0 | 1 |  |  |  |  | 0 | 0 |  |  |  |  | 1 |  | -446422675 | 2 | 1 | 2 | 0 | 0 | 0 | 6770.67 | 6770.67 | 0 | 0 |  | 0 | 3 | 0 |  | 0 | 1 | 0 | 0 | 0 | 0 | [5 empty] | 0
51 | 1 | 4 | 376 |  | Новый раздел | Доставка бригады до объекта ремонта и обратно | 0 | [6 empty] | 6770.67 | 0 | 3329.21 | 3441.46 | 0 | 0 | 0 | 7.2 | 0 | 0 | 0 |  |  | 6770.67 | 0 | 3329.21 | 3441.46 | 0 | 0 | 0 | 7.2 | 0 | 0 | 0 |  |  | 0 | 0 | 0 | 6770.67 | 6770.67 | 0 | 0 | 0 | 0 | 0 | 0 | 0 | 0 | 0 | 0 | 0 | [19 empty] | 0 | 0 | 0 | 6770.67 | 6770.67 | 0 | 0 | 0 | 0 | 0 | 0 | 0 | 0 | 0 | 0 | 0 | [114 empty] | 0
50 | 0 | 0 | 1 | 201 | 6770.67 | ПЗ | Прямые затраты |  |  | 201 | 1 | 3 |  | 2 | [7 empty] | 6770.67 | 1 | 6770.67
50 | 0 | 0 | 1 | 202 | 0 | СтМатОб | Стоимость материальных ресурсов (всего) |  |  | 202 | 2 | 3 |  | 2 | [7 empty] | 0 | 1 | 0
50 | 0 | 0 | 1 | 222 | 0 | СтМатОбЗак | Стоимость материалов и оборудования заказчика |  |  | 222 | 3 | 3 |  | 2 | [7 empty] | 0 | 1 | 0
50 | 0 | 0 | 1 | 225 | 0 | СтМатОбПод | Стоимость материалов и оборудования подрядчика |  |  | 225 | 4 | 3 |  | 2 | [7 empty] | 0 | 1 | 0
50 | 0 | 0 | 1 | 226 | 0 | СтМат | Стоимость материалов (всего) |  |  | 226 | 5 | 3 |  | 2 | [7 empty] | 0 | 1 | 0
50 | 0 | 0 | 1 | 227 | 0 | СтМатЗак | Стоимость материалов заказчика |  |  | 227 | 6 | 3 |  | 2 | [7 empty] | 0 | 1 | 0
50 | 0 | 0 | 1 | 228 | 0 | СтМатПод | Стоимость материалов подрядчика |  |  | 228 | 7 | 3 |  | 2 | [7 empty] | 0 | 1 | 0
50 | 0 | 0 | 1 | 216 | 0 | Оборуд | Стоимость оборудования (всего) |  |  | 216 | 8 | 3 |  | 2 | [7 empty] | 0 | 1 | 0
50 | 0 | 0 | 1 | 223 | 0 | ОборудЗак | Стоимость оборудования заказчика |  |  | 223 | 9 | 3 |  | 2 | [7 empty] | 0 | 1 | 0
50 | 0 | 0 | 1 | 229 | 0 | ОборудПод | Стоимость оборудования подрядчика |  |  | 229 | 10 | 3 |  | 2 | [7 empty] | 0 | 1 | 0
50 | 0 | 0 | 1 | 203 | 3329.21 | ЭММ | Эксплуатация машин |  |  | 203 | 11 | 3 |  | 2 | [7 empty] | 3329.21 | 1 | 3329.21
50 | 0 | 0 | 1 | 231 | 0 | ЭММсНРиСП | Эксплуатация машин по ТСН-2001.16 |  |  | 231 | 12 | 3 |  | 2 | [7 empty] | 0 | 1 | 0
50 | 0 | 0 | 1 | 204 | 3441.46 | ЗПМ | ЗП машинистов |  |  | 204 | 13 | 3 |  | 2 | [7 empty] | 3441.46 | 1 | 3441.46
50 | 0 | 0 | 1 | 205 | 0 | ОЗП | Основная ЗП рабочих |  |  | 205 | 14 | 3 |  | 2 | [7 empty] | 0 | 1 | 0
50 | 0 | 0 | 1 | 232 | 0 | ОЗПсНРиСП | Основная ЗП рабочих по ТСН-2001.16 |  |  | 232 | 15 | 3 |  | 2 | [7 empty] | 0 | 1 | 0
50 | 0 | 0 | 1 | 214 | 6770.67 | Строит | Строительные работы с НР и СП |  |  | 214 | 16 | 3 |  | 2 | [7 empty] | 6770.67 | 1 | 6770.67
50 | 0 | 0 | 1 | 215 | 0 | Монтаж | Монтажные работы с НР и СП |  |  | 215 | 17 | 3 |  | 2 | [7 empty] | 0 | 1 | 0
50 | 0 | 0 | 1 | 217 | 0 | Прочие | Прочие работы с НР и СП |  |  | 217 | 18 | 3 |  | 2 | [7 empty] | 0 | 1 | 0
50 | 0 | 0 | 1 | 230 | 0 | ПрочиеЗатр | Прочие затраты по ТСН-2001.16 |  |  | 230 | 19 | 3 |  | 2 | [7 empty] | 0 | 1 | 0
50 | 0 | 0 | 1 | 206 | 0 | ВозврМат | Возврат материалов |  |  | 206 | 20 | 3 |  | 2 | [7 empty] | 0 | 1 | 0
50 | 0 | 0 | 1 | 207 | 0 | ТрудСтр | Трудозатраты строителей |  |  | 207 | 21 | 3 |  | 7 | [7 empty] | 0 | 1 | 0
50 | 0 | 0 | 1 | 208 | 7.2 | ТрудМаш | Трудозатраты машинистов |  |  | 208 | 22 | 3 |  | 7 | [7 empty] | 7.2 | 1 | 7.2
50 | 0 | 0 | 1 | 209 | 0 | ТранспМат | Транспорт материалов |  |  | 209 | 23 | 3 |  | 2 | [7 empty] | 0 | 1 | 0
50 | 0 | 0 | 1 | 233 | 0 | Перевозка | Перевозка грузов |  |  | 233 | 24 | 3 |  | 2 | [7 empty] | 0 | 1 | 0
50 | 0 | 0 | 1 | 210 | 0 | НР | Накладные расходы |  |  | 210 | 25 | 3 |  | 2 | [7 empty] | 0 | 1 | 0
50 | 0 | 0 | 1 | 211 | 0 | СмПриб | Сметная прибыль |  |  | 211 | 26 | 3 |  | 2 | [7 empty] | 0 | 1 | 0
50 | 0 | 0 | 1 | 224 | 6770.67 | Всего | Всего с НР и СП |  |  | 224 | 27 | 3 |  | 2 | [7 empty] | 6770.67 | 1 | 6770.67
51 | 1 | 3 | 20 |  |  | Новая локальная смета | 0 | [6 empty] | 1764356.73 | 1136776.12 | 178665.09 | 110998.17 | 337917.35 | 0 | 730.1948 | 219.9316 | 0 | 458055.23 | 266123.41 | [15 empty] | 0 | 0 | 0 | 2513865 | 2488328.55 | 25536.45 | 0 | 1136776.12 | 1136776.12 | 0 | 1136776.12 | 0 | 0 | 0 | 0 | 25329.63 | [149 empty] | 0
50 | 0 | 0 | 1 | 201 | 1764356.73 | ПЗ | Прямые затраты |  |  | 201 | 1 | 3 |  | 2 | [7 empty] | 1789686.36 | 1 | 1789686.36
50 | 0 | 0 | 1 | 202 | 1136776.12 | СтМатОб | Стоимость материальных ресурсов (всего) |  |  | 202 | 2 | 3 |  | 2 | [7 empty] | 1136776.12 | 1 | 1136776.12
50 | 0 | 0 | 1 | 222 | 0 | СтМатОбЗак | Стоимость материалов и оборудования заказчика |  |  | 222 | 3 | 3 |  | 2 | [7 empty] | 0 | 1 | 0
50 | 0 | 0 | 1 | 225 | 1136776.12 | СтМатОбПод | Стоимость материалов и оборудования подрядчика |  |  | 225 | 4 | 3 |  | 2 | [7 empty] | 1136776.12 | 1 | 1136776.12
50 | 0 | 0 | 1 | 226 | 1136776.12 | СтМат | Стоимость материалов (всего) |  |  | 226 | 5 | 3 |  | 2 | [7 empty] | 1136776.12 | 1 | 1136776.12
50 | 0 | 0 | 1 | 227 | 0 | СтМатЗак | Стоимость материалов заказчика |  |  | 227 | 6 | 3 |  | 2 | [7 empty] | 0 | 1 | 0
50 | 0 | 0 | 1 | 228 | 1136776.12 | СтМатПод | Стоимость материалов подрядчика |  |  | 228 | 7 | 3 |  | 2 | [7 empty] | 1136776.12 | 1 | 1136776.12
50 | 0 | 0 | 1 | 216 | 0 | Оборуд | Стоимость оборудования (всего) |  |  | 216 | 8 | 3 |  | 2 | [7 empty] | 0 | 1 | 0
50 | 0 | 0 | 1 | 223 | 0 | ОборудЗак | Стоимость оборудования заказчика |  |  | 223 | 9 | 3 |  | 2 | [7 empty] | 0 | 1 | 0
50 | 0 | 0 | 1 | 229 | 0 | ОборудПод | Стоимость оборудования подрядчика |  |  | 229 | 10 | 3 |  | 2 | [7 empty] | 0 | 1 | 0
50 | 0 | 0 | 1 | 203 | 178665.09 | ЭММ | Эксплуатация машин |  |  | 203 | 11 | 3 |  | 2 | [7 empty] | 178665.09 | 1 | 178665.09
50 | 0 | 0 | 1 | 231 | 0 | ЭММсНРиСП | Эксплуатация машин по ТСН-2001.16 |  |  | 231 | 12 | 3 |  | 2 | [7 empty] | 0 | 1 | 0
50 | 0 | 0 | 1 | 204 | 110998.17 | ЗПМ | ЗП машинистов |  |  | 204 | 13 | 3 |  | 2 | [7 empty] | 110998.17 | 1 | 110998.17
50 | 0 | 0 | 1 | 205 | 337917.35 | ОЗП | Основная ЗП рабочих |  |  | 205 | 14 | 3 |  | 2 | [7 empty] | 337917.35 | 1 | 337917.35
50 | 0 | 0 | 1 | 232 | 0 | ОЗПсНРиСП | Основная ЗП рабочих по ТСН-2001.16 |  |  | 232 | 15 | 3 |  | 2 | [7 empty] | 0 | 1 | 0
50 | 0 | 0 | 1 | 214 | 2488328.55 | Строит | Строительные работы с НР и СП |  |  | 214 | 16 | 3 |  | 2 | [7 empty] | 2488328.55 | 1 | 2488328.55
50 | 0 | 0 | 1 | 215 | 25536.45 | Монтаж | Монтажные работы с НР и СП |  |  | 215 | 17 | 3 |  | 2 | [7 empty] | 25536.45 | 1 | 25536.45
50 | 0 | 0 | 1 | 217 | 0 | Прочие | Прочие работы с НР и СП |  |  | 217 | 18 | 3 |  | 2 | [7 empty] | 0 | 1 | 0
50 | 0 | 0 | 1 | 230 | 0 | ПрочиеЗатр | Прочие затраты по ТСН-2001.16 |  |  | 230 | 19 | 3 |  | 2 | [7 empty] | 0 | 1 | 0
50 | 0 | 0 | 1 | 206 | 0 | ВозврМат | Возврат материалов |  |  | 206 | 20 | 3 |  | 2 | [7 empty] | 0 | 1 | 0
50 | 0 | 0 | 1 | 207 | 730.1948 | ТрудСтр | Трудозатраты строителей |  |  | 207 | 21 | 3 |  | 7 | [7 empty] | 730.1948 | 1 | 730.1948
50 | 0 | 0 | 1 | 208 | 219.9316 | ТрудМаш | Трудозатраты машинистов |  |  | 208 | 22 | 3 |  | 7 | [7 empty] | 219.9316 | 1 | 219.9316
50 | 0 | 0 | 1 | 209 | 0 | ТранспМат | Транспорт материалов |  |  | 209 | 23 | 3 |  | 2 | [7 empty] | 0 | 1 | 0
50 | 0 | 0 | 1 | 233 | 25329.63 | Перевозка | Перевозка грузов |  |  | 233 | 24 | 3 |  | 2 | [7 empty] | 25329.63 | 1 | 25329.63
50 | 0 | 0 | 1 | 210 | 458055.23 | НР | Накладные расходы |  |  | 210 | 25 | 3 |  | 2 | [7 empty] | 458055.23 | 1 | 458055.23
50 | 0 | 0 | 1 | 211 | 266123.41 | СмПриб | Сметная прибыль |  |  | 211 | 26 | 3 |  | 2 | [7 empty] | 266123.41 | 1 | 266123.41
50 | 0 | 0 | 1 | 224 | 2513865 | Всего | Всего с НР и СП |  |  | 224 | 27 | 3 |  | 2 | [7 empty] | 2513865 | 1 | 2513865
50 | 1 | 0 | 2 | 0 | 1005460.82 | 1 | материальные ресурсы, отсутствующие в ФРСН |  |  | 212 | 28 | 0 |  | 2 | [7 empty] | 1005460.82 | 1 | 1005460.82
50 | 1 | 0 | 2 | 0 | 1265182.05 | 2 | в т.ч. по статьям затрат ОЗП,ЗПМ,НР и СП с учетом ИЦП на 2,3,4 кв.2024 г.и ИЦП на 2025 г.-1,0785 |  |  | 212 | 29 | 0 |  | 2 | [7 empty] | 1265182.05 | 1 | 1265182.05
50 | 1 | 0 | 2 | 0 | 387935.75 | 3 | стоимость материалов ,учтенных расценками и взятых из ФРСН,ЭМиМ+перевозка с учетом УЦП на 2,3,4 кв 2024 г и ЦЦП на 2025 г. -1,0927 |  |  | 212 | 30 | 0 |  | 2 | [7 empty] | 387935.75 | 1 | 387935.75
50 | 1 | 0 | 2 | 0 | 1069207.04 | 4 | стоимость материалов ,отсутсвующих в ФРСН с учетом ИЦП на 3,4 кв 2024 г. и ИЦП на 2025 г. -1,0634 |  |  | 212 | 31 | 0 |  | 2 | [7 empty] | 1069207.04 | 1 | 1069207.04
50 | 1 | 0 | 2 | 0 | 2722324.84 | 5 | итого стоимость работ и материалов с учетом ИЦП |  |  | 212 | 32 | 0 |  | 2 | [7 empty] | 2722324.84 | 1 | 2722324.84
50 | 1 | 0 | 2 | 0 | 544464.97 | 6 | ндс 20 % |  |  | 212 | 33 | 0 |  | 2 | [7 empty] | 544464.97 | 1 | 544464.97
50 | 1 | 0 | 2 | 0 | 3266789.81 | 7 | итого |  |  | 212 | 34 | 0 |  | 2 | [7 empty] | 3266789.81 | 1 | 3266789.81
51 | 520 | 1 | 12 |  |  | 7. ВЛ-0,4кВ ф.3 от КТП-13 КРЭС | 0 | [6 empty] | 1764356.73 | 1136776.12 | 178665.09 | 110998.17 | 337917.35 | 0 | 730.1948 | 219.9316 | 0 | 458055.23 | 266123.41 | [15 empty] | 0 | 0 | 0 | 2513865 | 2488328.55 | 25536.45 | 0 | 1136776.12 | 1136776.12 | 0 | 1136776.12 | 0 | 0 | 0 | 0 | 25329.63 | [149 empty] | 0
50 | 0 | 0 | 1 | 201 | 1764356.73 | ПЗ | Прямые затраты |  |  | 201 | 1 | 3 |  | 2 | [7 empty] | 1789686.36 | 1 | 1789686.36
50 | 0 | 0 | 1 | 202 | 1136776.12 | СтМатОб | Стоимость материальных ресурсов (всего) |  |  | 202 | 2 | 3 |  | 2 | [7 empty] | 1136776.12 | 1 | 1136776.12
50 | 0 | 0 | 1 | 222 | 0 | СтМатОбЗак | Стоимость материалов и оборудования заказчика |  |  | 222 | 3 | 3 |  | 2 | [7 empty] | 0 | 1 | 0
50 | 0 | 0 | 1 | 225 | 1136776.12 | СтМатОбПод | Стоимость материалов и оборудования подрядчика |  |  | 225 | 4 | 3 |  | 2 | [7 empty] | 1136776.12 | 1 | 1136776.12
50 | 0 | 0 | 1 | 226 | 1136776.12 | СтМат | Стоимость материалов (всего) |  |  | 226 | 5 | 3 |  | 2 | [7 empty] | 1136776.12 | 1 | 1136776.12
50 | 0 | 0 | 1 | 227 | 0 | СтМатЗак | Стоимость материалов заказчика |  |  | 227 | 6 | 3 |  | 2 | [7 empty] | 0 | 1 | 0
50 | 0 | 0 | 1 | 228 | 1136776.12 | СтМатПод | Стоимость материалов подрядчика |  |  | 228 | 7 | 3 |  | 2 | [7 empty] | 1136776.12 | 1 | 1136776.12
50 | 0 | 0 | 1 | 216 | 0 | Оборуд | Стоимость оборудования (всего) |  |  | 216 | 8 | 3 |  | 2 | [7 empty] | 0 | 1 | 0
50 | 0 | 0 | 1 | 223 | 0 | ОборудЗак | Стоимость оборудования заказчика |  |  | 223 | 9 | 3 |  | 2 | [7 empty] | 0 | 1 | 0
50 | 0 | 0 | 1 | 229 | 0 | ОборудПод | Стоимость оборудования подрядчика |  |  | 229 | 10 | 3 |  | 2 | [7 empty] | 0 | 1 | 0
50 | 0 | 0 | 1 | 203 | 178665.09 | ЭММ | Эксплуатация машин |  |  | 203 | 11 | 3 |  | 2 | [7 empty] | 178665.09 | 1 | 178665.09
50 | 0 | 0 | 1 | 231 | 0 | ЭММсНРиСП | Эксплуатация машин по ТСН-2001.16 |  |  | 231 | 12 | 3 |  | 2 | [7 empty] | 0 | 1 | 0
50 | 0 | 0 | 1 | 204 | 110998.17 | ЗПМ | ЗП машинистов |  |  | 204 | 13 | 3 |  | 2 | [7 empty] | 110998.17 | 1 | 110998.17
50 | 0 | 0 | 1 | 205 | 337917.35 | ОЗП | Основная ЗП рабочих |  |  | 205 | 14 | 3 |  | 2 | [7 empty] | 337917.35 | 1 | 337917.35
50 | 0 | 0 | 1 | 232 | 0 | ОЗПсНРиСП | Основная ЗП рабочих по ТСН-2001.16 |  |  | 232 | 15 | 3 |  | 2 | [7 empty] | 0 | 1 | 0
50 | 0 | 0 | 1 | 214 | 2488328.55 | Строит | Строительные работы с НР и СП |  |  | 214 | 16 | 3 |  | 2 | [7 empty] | 2488328.55 | 1 | 2488328.55
50 | 0 | 0 | 1 | 215 | 25536.45 | Монтаж | Монтажные работы с НР и СП |  |  | 215 | 17 | 3 |  | 2 | [7 empty] | 25536.45 | 1 | 25536.45
50 | 0 | 0 | 1 | 217 | 0 | Прочие | Прочие работы с НР и СП |  |  | 217 | 18 | 3 |  | 2 | [7 empty] | 0 | 1 | 0
50 | 0 | 0 | 1 | 230 | 0 | ПрочиеЗатр | Прочие затраты по ТСН-2001.16 |  |  | 230 | 19 | 3 |  | 2 | [7 empty] | 0 | 1 | 0
50 | 0 | 0 | 1 | 206 | 0 | ВозврМат | Возврат материалов |  |  | 206 | 20 | 3 |  | 2 | [7 empty] | 0 | 1 | 0
50 | 0 | 0 | 1 | 207 | 730.1948 | ТрудСтр | Трудозатраты строителей |  |  | 207 | 21 | 3 |  | 7 | [7 empty] | 730.1948 | 1 | 730.1948
50 | 0 | 0 | 1 | 208 | 219.9316 | ТрудМаш | Трудозатраты машинистов |  |  | 208 | 22 | 3 |  | 7 | [7 empty] | 219.9316 | 1 | 219.9316
50 | 0 | 0 | 1 | 209 | 0 | ТранспМат | Транспорт материалов |  |  | 209 | 23 | 3 |  | 2 | [7 empty] | 0 | 1 | 0
50 | 0 | 0 | 1 | 233 | 25329.63 | Перевозка | Перевозка грузов |  |  | 233 | 24 | 3 |  | 2 | [7 empty] | 25329.63 | 1 | 25329.63
50 | 0 | 0 | 1 | 210 | 458055.23 | НР | Накладные расходы |  |  | 210 | 25 | 3 |  | 2 | [7 empty] | 458055.23 | 1 | 458055.23
50 | 0 | 0 | 1 | 211 | 266123.41 | СмПриб | Сметная прибыль |  |  | 211 | 26 | 3 |  | 2 | [7 empty] | 266123.41 | 1 | 266123.41
50 | 0 | 0 | 1 | 224 | 2513865 | Всего | Всего с НР и СП |  |  | 224 | 27 | 3 |  | 2 | [7 empty] | 2513865 | 1 | 2513865
61 |  |  |  |  | 10 | b1 | ширина
61 |  |  |  |  | 1900 | p1 | плотность мусора в рыхлом теле
61 |  |  |  |  | 1800 | p2 | плотность мусора в рыхлом теле
61 |  |  |  |  | 2 | а | длина
61 |  |  |  |  | 10 | дл | дл
61 |  |  |  |  | 3 | м14 | масса мусора по смете №1
61 |  |  |  |  | 2400 | мус1 | мусор слежавшийся
61 |  |  |  |  | 0 | Переменная | Новая переменная
61 |  |  |  |  | 12 | Переменная1 | Новая переменная
61 |  |  |  |  | 0 | Переменная_1 | Новая переменная
61 |  |  |  |  | 0 | Переменная_2 | Новая переменная
61 |  |  |  |  | 2 | ч | Новая переменная
61 |  |  |  |  | 6 | ш | Новая переменная
61 |  |  |  |  | 12 | шир | шир
70 | 1 |  | 1 | СТР_РЕК | СТРОИТЕЛЬСТВО и РЕКОНСТРУКЦИЯ зданий и сооружений всех назначений | 0 | 0 |  | 1 | 0 |  |  | 0 |  | Строительство и реконструкция
70 | 1 |  | 2 | РЕМ_ЖИЛ | КАП. РЕМ. ЖИЛЫХ И ОБЩЕСТВЕННЫХ ЗДАНИЙ | 0 | 0 |  | 1 | 0 |  |  | 0 |  | Капитальный ремонт жилых и общественных зданий
70 | 1 |  | 3 | РЕМ_ПР | КАП. РЕМ. ПРОИЗВОДСТВЕННЫХ ЗД. и СООРУЖЕНИЙ, НАРУЖНЫХ ИНЖЕНЕРНЫХ СЕТЕЙ, УЛИЦ И ДОРОГ МЕСТНОГО ЗНАЧЕНИЯ, ИНЖ,СООРУЖЕНИЙ ( ГИДРОТЕХ,СООРУЖ, МОСТОВ И ПУТЕПРОВОДОВ И Т.П.) | 1 | 0 |  | 1 | 0 |  |  | 0 |  | Капитальный ремонт прозводственных зданий
70 | 1 |  | 4 | Территория | для территории Российской Федерации, не относящейся к районам Крайнего Севера и приравненным к ним местностям | 1 | 0 |  | 2 | 0 |  |  | 0
70 | 1 |  | 5 | МПРКС | для территории Российской Федерации, относящейся к местностям, приравненным к районам Крайнего Севера | 0 | 0 |  | 2 | 0 |  |  | 0
70 | 1 |  | 6 | РКС | для территории Российской Федерации, относящейся к районам Крайнего Севера | 0 | 0 |  | 2 | 0 |  |  | 0
70 | 1 |  | 7 | СЛЖ | При определении сметной стоимости строительства объектов капитального строительства, относящихся к особо опасным и технически сложным. За исключением АЭС. | 0 | 0 | Для сборников ФЕР ( при производстве работ на технически сложных объектах ): · { СЛЖ } - (вкл.) - работа на сложных объектах (к=1,2 к НР) · { СЛЖ } - (выкл.) - работа на обычных объектах | 0 | 0 |  |  | 0 |  | Сложные объекты
70 | 1 |  | 8 | СТНДРТ | При определении сметной стоимости строительства объектов капитального строительства (за исключением АЭС). | 1 | 0 |  | 5 | 0 |  |  | 0
70 | 1 |  | 9 | АЭС_ПНР | При определении сметной стоимости строительства объектов капитального строительства АЭС. Пусконаладочные работы (за исключением технологического оборудования АЭС). | 0 | 0 |  | 5 | 0 |  |  | 0 |  | АЭС
70 | 1 |  | 10 | АЭС_ПНР_ТЕХ | При определении сметной стоимости строительства объектов капитального строительства АЭС. Пусконаладочные работы технологического оборудования АЭС. | 0 | 0 | Для сборника ФЕРм -39 и ФЕРМ-08 ( при работах по контролю сварных соединений) : {мАЭС} - ( вкл.) - при выполнении работ по на АЭС (HР=101%; СП= 68%; {мАЭС} - (выкл.) - при выполнении работ на обычных объектах | 5 | 0 |  |  | 0 |  | АЭС, ПНР технологического оборудования АЭС.
70 | 1 |  | 11 | ОПТ/В | {вкл} - Прокладка МЕЖДУГОРОДНЫХ ВОЛОКОННО-ОПТИЧЕСКИХ ЛИНИЙ (для ФЕРм10, отд. 6 разд.3) {выкл} - Прокладка ГОРОДСКИХ ВОЛОКОННО-ОПТИЧЕСКИХ ЛИНИЙ (для ФЕРм10, отд. 6 разд.3) | 0 | 0 | Для сборников ФЕРм-10 ( волоконно-оптические линии связи ): · {М_ГОР_опт} - ( вкл.) - междугородные сети связи ( НР=120% , СП=70% ) · {М_ГОР_опт} - ( выкл.) - городские сети связи ( НР=100%; СП=65%) | 0 | 0 |  |  | 0 |  | Прокладка междугородных в/опт. кабелей
70 | 1 |  | 12 | АВИ | (вкл) - При работах по ДИСПЕТЧЕРИЗАЦИИ управления движением АВИАТРАНСПОРТОМ {вкл} (монтажные работы ) | 0 | 0 | Для сборников ФЕРм 08;10;11 : · {мАВИА} - (вкл.) - производство монтажных работы по диспетчеризации управления движением авиатранспортном (НР=95%, СП=55%) ; · {мАВИА} - (выкл. ) - при производстве работ на прочих объектах , кром | 0 | 0 |  |  | 0 |  | Диспетчеризация авиатранспорта
70 | 1 |  | 13 | ЗАКР | {вкл} - Обслуживающие и сопутствующие работы в тоннелях при производстве работ ЗАКРЫТЫМ СПОСОБОМ {выкл} - Обслуживающие и сопутствующие работы в тоннелях при производстве работ ОТКРЫТЫМ | 0 | 0 | Для сборника ФЕР -29 ( сопутствующие работы в тоннелях и метро. ): · {ЗАКР} - (вкл.) - при выполнении работ в тоннелях и метро закрытым способом (НР=145% , СП=75%); · {ЗАКР} - (выкл.) - при выполнении работ в тоннелях и метро отк | 0 | 0 |  |  | 0 |  | Производство работ закрытым способом (обслуживающие процессы)
70 | 1 |  | 14 | ГОР | (вкл) - ФЕРм-08, выполнение работ на горнорудных объектах (выкл) - ФЕРм-08, выполнение работ на других объектах | 0 | 0 |  | 0 | 0 |  |  | 0 |  | Выполнение работ на горнорудных объектах
70 | 1 |  | 15 | ОБ_ПР | Объект производственного назначения | 1 | 0 |  | 3 | 0 |  |  | 0
70 | 1 |  | 16 | ОБ_НПР | Объект непроизводственного назначения | 0 | 0 |  | 3 | 0 |  |  | 0
70 | 1 |  | 1 | К_НР_РЕМ | при ремонте жилых и общественных зданий если ( если {РЕМ_ЖИЛ}= [вкл.] | 0.9 | 1 | Для сборников ФЕР и ФЕРмр : · Значение {_МДСрем_НР}= 0,90 - при ремонте зданий жилого и гражданского назначений ( 0,90 к НР) ; · Значение {_МДСрем_НР}= 1,00 - при строительстве и реконструкции объектов всех назначений | 0 | 0 |  |  | 0 |  | п.25
70 | 1 |  | 2 | К_СП_РЕМ | к нормам СП при капитальном ремонте зданий и сооружений всех назначений ( если или {РЕМ_ЖИЛ}=[вкл] , или (РЕМ_ПР}=[вкл] ) | 0.85 | 1 | Для сборников ФЕР и ФЕРмр : · Значение {_МДСрем_СП} = 0.85 - при ремонте зданий всех назначений ( 0,85 к СП); · Значение {_МДСрем_СП} = 1,00 - при строительстве и реконструкции объектов всех назначений | 0 | 0 |  |  | 0 |  | п.16
70 | 1 |  | 3 | К_НР_СЛЖ | При определении сметной стоимости строительства объектов капитального строительства, относящихся к особо опасным и технически сложным. За исключением объектов атомных электрических станций. ( если {СЛЖ} = [вкл] ) | 1.03 | 0 |  | 0 | 0 |  |  | 0 |  | п.27 СЛОЖН
70 | 1 |  | 4 | К_НР_АЭС | При определении сметной стоимости строительства объектов капитального строительства, относящихся к особо опасным и технически сложным. Для объектов атомных электрических станций. ( если {АЭС} = [вкл] ) | 1.15 | 0 |  | 0 | 0 |  |  | 0 |  | п.27 АЭС
70 | 1 |  | 5 | Р_ОКР | Разрядность округления результата расчета НР и СП (с 05.04.2020 - до семи знаков после запятой) | 7 | 0 |  | 0 | 0 |  |  | 0
70 | 1 |  | 6 | Лист_НРиСП |  | 2 | 0 |  | 0 | 0 |  |  | 0
-1
75 | Уровень цен | 2024 | 0 | 3 | 1 | 0 | 1 | 0 | 3 | 0 | 0 | 0 | 334404964 | 1
2 | Вид цен | Московская область, КТЦ к ФСНБ-2022 (ПАО Россети), 1 квартал 2024 г | 0 | 0 | 0 | [33 empty] | 334404965
1 | Сборник индексов | Московская область к ФСНБ-2022 ФГИС ЦС (ПАО Россети ) | 2024 | 3 | 1 | 1 | 0 | 2 | 1 | 1 | 1 | 1 | 1 | 1 | 1 | 1 | [22 empty] | 334404966 | Письмо Минстроя России «О расчете индексов изменения сметной стоимости строительства по группам однородных строительных ресурсов на I квартал 2024 года, предназначенных для определения сметной стоимости строительства ресурсно-индексным методом» | Справочная информация | 45344 | 328 | Письмо Минстроя России от 22.02.2024 г. № 10096-ИФ/09 | Приказ ПАО 'РОССЕТИ' | Справочная информация | 44837 | 473 | Приказ ПАО 'РОССЕТИ' от 03.10.2022 № 473
65 |  | 1 | 0 | 245

## SourceObSm
0 | Smeta.RU (Terminal) (495) 974-1589 |  | _OBSM_ |  | 0 | 0 | 0 | Smeta.RU (Terminal) |  | 1 | 18246 | 296158276 | 11 | 11 | 0 | 3
1 | 51 | 0 |  | 0 |  | 7. ВЛ-0,4кВ ф.3 от КТП-13 КРЭС |  | 0 |  | 0 | 0 | 523 |  | 0 | 0 | 7 | 0 | 4 | 0 | Кожуханцева Л.А. | [16 empty] | 0 | [5 empty] | Сметные нормы списания | Коды ценников | 1 | 1 | 0 | 0 | 1 | 0 | 6 | 2 | 1 | 1 | 1 | 0 | 0 | 0 | 0 | МО (Россети) 1-й квартал 2024 ФСНБ-2022_И9 капитальный ремонт | Версия 1.8.0 для ФСНБ-2022 И9 | ФСНБ-2022 - Изменения И9 (Россети) | ФСНБ-2022 - Изменения И9 (Россети) | ФСНБ-2022 - Изменения И9 (Россети) | ФСНБ-2022 - Изменения И9 (Россети) | Поправки для ФСНБ-2022 от 18.04.2024 г И9 (55/пр) Капитальный ремонт производственных зданий | 0 | 0 | 487071752 | 12 | Приказ Минстроя России от 30.12.2021 г. № 1046/пр; Приказ Минстроя России от 04.08.2020 г. № 421/пр; Приказ Минстроя России от 21.12.2020 г. № 812/пр; Приказ Минстроя России от 11.12.2020 г. № 774/пр | ГСН | 45341 | 475 | 9 | Приказ Минстроя России от 18.05.2022 г. № 378/пр, Приказ Минстроя России от 26.08.2022 г. № 703/пр, Приказ Минстроя России от 26.10.2022 г. № 905/пр; Приказ Минстроя России от 27.12.2022 г. № 1133/пр; Приказ Минстроя России от 10.02.2023 г. № 84/пр; Приказ Минстроя России от 11.05.2023 г. № 335/пр; Приказ Минстроя России от 02.08.2023 г. № 551/пр; Приказ Минстроя России от 14.11.2023 г. № 817/пр; Приказ Минстроя России от 16.02.2024 г. № 102/пр; Приказ Минстроя России от 07.07.2022 г. № 557/пр, Приказ Минстроя России от 30.01.2024 г. № 55/пр; Приказ Минстроя России от 02.09.2021 г. № 636/пр, Приказ Минстроя России от 26.07.2022 г. № 611/пр; Приказ Минстроя России от 22.04.2022 г. № 317/пр | 0 | 0
22 | 1 | 0 | 334404964 | 0 | 2 | 1
3 | 0 | Новая локальная смета | Новая локальная смета | 2488.33 | 25.54 | 0 | 0 | 2513.87 | 448.92 | [11 empty] | 0 | 0 | 0 | [5 empty] | 1789686.36 | 1136776.12 | 0 | 0 | 0 | 178665.09 | 110998.17 | 337917.35 | 2488328.55 | 25536.45 | 0 | 0 | 730.1948 | 219.9316 | 0 | 458055.23 | 266123.41 | 2513865
51 |  |  |  | 2488.33 | 25.54 | 0 | 0 | 2513.87 | 448.92
50 | 0 | 0 | 1 | 201 | 1789686.36 | ПЗ | Прямые затраты |  |  | 201 | 1 | 3 |  | 2
50 | 0 | 0 | 1 | 202 | 1136776.12 | СтМатОб | Стоимость материальных ресурсов (всего) |  |  | 202 | 2 | 3 |  | 2
50 | 0 | 0 | 1 | 222 | 0 | СтМатОбЗак | Стоимость материалов и оборудования заказчика |  |  | 222 | 3 | 3 |  | 2
50 | 0 | 0 | 1 | 225 | 1136776.12 | СтМатОбПод | Стоимость материалов и оборудования подрядчика |  |  | 225 | 4 | 3 |  | 2
50 | 0 | 0 | 1 | 226 | 1136776.12 | СтМат | Стоимость материалов (всего) |  |  | 226 | 5 | 3 |  | 2
50 | 0 | 0 | 1 | 227 | 0 | СтМатЗак | Стоимость материалов заказчика |  |  | 227 | 6 | 3 |  | 2
50 | 0 | 0 | 1 | 228 | 1136776.12 | СтМатПод | Стоимость материалов подрядчика |  |  | 228 | 7 | 3 |  | 2
50 | 0 | 0 | 1 | 216 | 0 | Оборуд | Стоимость оборудования (всего) |  |  | 216 | 8 | 3 |  | 2
50 | 0 | 0 | 1 | 223 | 0 | ОборудЗак | Стоимость оборудования заказчика |  |  | 223 | 9 | 3 |  | 2
50 | 0 | 0 | 1 | 229 | 0 | ОборудПод | Стоимость оборудования подрядчика |  |  | 229 | 10 | 3 |  | 2
50 | 0 | 0 | 1 | 203 | 178665.09 | ЭММ | Эксплуатация машин |  |  | 203 | 11 | 3 |  | 2
50 | 0 | 0 | 1 | 231 | 0 | ЭММсНРиСП | Эксплуатация машин по ТСН-2001.16 |  |  | 231 | 12 | 3 |  | 2
50 | 0 | 0 | 1 | 204 | 110998.17 | ЗПМ | ЗП машинистов |  |  | 204 | 13 | 3 |  | 2
50 | 0 | 0 | 1 | 205 | 337917.35 | ОЗП | Основная ЗП рабочих |  |  | 205 | 14 | 3 |  | 2
50 | 0 | 0 | 1 | 232 | 0 | ОЗПсНРиСП | Основная ЗП рабочих по ТСН-2001.16 |  |  | 232 | 15 | 3 |  | 2
50 | 0 | 0 | 1 | 214 | 2488328.55 | Строит | Строительные работы с НР и СП |  |  | 214 | 16 | 3 |  | 2
50 | 0 | 0 | 1 | 215 | 25536.45 | Монтаж | Монтажные работы с НР и СП |  |  | 215 | 17 | 3 |  | 2
50 | 0 | 0 | 1 | 217 | 0 | Прочие | Прочие работы с НР и СП |  |  | 217 | 18 | 3 |  | 2
50 | 0 | 0 | 1 | 230 | 0 | ПрочиеЗатр | Прочие затраты по ТСН-2001.16 |  |  | 230 | 19 | 3 |  | 2
50 | 0 | 0 | 1 | 206 | 0 | ВозврМат | Возврат материалов |  |  | 206 | 20 | 3 |  | 2
50 | 0 | 0 | 1 | 207 | 730.1948 | ТрудСтр | Трудозатраты строителей |  |  | 207 | 21 | 3 |  | -1
50 | 0 | 0 | 1 | 208 | 219.9316 | ТрудМаш | Трудозатраты машинистов |  |  | 208 | 22 | 3 |  | -1
50 | 0 | 0 | 1 | 209 | 0 | ТранспМат | Транспорт материалов |  |  | 209 | 23 | 3 |  | 2
50 | 0 | 0 | 1 | 233 | 25329.63 | Перевозка | Перевозка грузов |  |  | 233 | 24 | 3 |  | 2
50 | 0 | 0 | 1 | 210 | 458055.23 | НР | Накладные расходы |  |  | 210 | 25 | 3 |  | 2
50 | 0 | 0 | 1 | 211 | 266123.41 | СмПриб | Сметная прибыль |  |  | 211 | 26 | 3 |  | 2
50 | 0 | 0 | 1 | 224 | 2513865 | Всего | Всего с НР и СП |  |  | 224 | 27 | 3 |  | 2
-1
75 | Уровень цен | 2024 | 0 | 3 | 1 | 0 | 1 | 0 | 3 | 0 | 0 | 0 | 334404964 | 1
2 | Вид цен | Московская область, КТЦ к ФСНБ-2022 (ПАО Россети), 1 квартал 2024 г | 0 | 0 | 0 | [17 empty] | 334404965
1 | Сборник индексов | Московская область к ФСНБ-2022 ФГИС ЦС (ПАО Россети ) | 2024 | 3 | 1 | 1 | 0 | 2 | 1 | 1 | 1 | 1 | 1 | 1 | 1 | 1 | [6 empty] | 334404966 | Письмо Минстроя России «О расчете индексов изменения сметной стоимости строительства по группам однородных строительных ресурсов на I квартал 2024 года, предназначенных для определения сметной стоимости строительства ресурсно-индексным методом» | Справочная информация | 45344 | 328 | Письмо Минстроя России от 22.02.2024 г. № 10096-ИФ/09 | Приказ ПАО 'РОССЕТИ' | Справочная информация | 44837 | 473 | Приказ ПАО 'РОССЕТИ' от 03.10.2022 № 473

## SmtRes
28 | 334404964 | 334405435 | 277560446 | 109 | 1 | 1 | 1 | 2-100-02 |  | Рабочий 2 разряда | 1369 | 1013 | чел.-ч | чел.-ч | 1 | 0 | -236928766 | 1.5711 | 0 | 0 | 0 | 388.8 | 0 | 0 | 0 | 388.8 | 1 | 1 | 1 | 1 | -2 | 0 | 0 | 1 | 1 | 0 | 0.99 | )*1,15)*1,20)*1,15 | 1 | 2 | 334405446 | 1 | 0 | 1 | 1 | 0 | 0 | 0 | 0 | 0 | 0 | 0 | 0 | 0 | 0 | 384.912 | 0.99 | 0 | 1 | 0 | 0 | 0 | 610.8553 | 1.5711 | 0 | 1 | 232.87 | 0.95053 | 0 | 0.95053 | 388.8 | 388.8 | 1 | 610.8522 | 0 |  | 0 | 0 | 0 | 369.57 | 369.57 | 1 |  | 0 |  | 0
28 | 334404964 | 334405435 | 277560448 | 109 | 1 | 1 | 1 | 2-100-03 |  | Рабочий 3 разряда | 1369 | 1013 | чел.-ч | чел.-ч | 1 | 0 | -587036825 | 75.0492 | 0 | 0 | 0 | 424.47 | 0 | 0 | 0 | 424.47 | 1 | 1 | 1 | 1 | -2 | 0 | 0 | 1 | 1 | 0 | 47.29 | )*1,15)*1,20)*1,15 | 1 | 2 | 334405447 | 1 | 0 | 2 | 1 | 0 | 0 | 0 | 0 | 0 | 0 | 0 | 0 | 0 | 0 | 20073.1863 | 47.29 | 0 | 1 | 0 | 0 | 0 | 31856.1467 | 75.0492 | 0 | 1 | 12144.28 | 45.4048 | 0 | 45.4048 | 424.47 | 424.47 | 1 | 31856.1525 | 0 |  | 0 | 0 | 0 | 19272.97 | 19272.97 | 1 |  | 0 |  | 0
28 | 334404964 | 334405435 | 277560452 | 109 | 1 | 1 | 1 | 2-100-04 |  | Рабочий 4 разряда | 1369 | 1013 | чел.-ч | чел.-ч | 1 | 0 | -512803540 | 37.1675 | 0 | 0 | 0 | 477.98 | 0 | 0 | 0 | 477.98 | 1 | 1 | 1 | 1 | -2 | 0 | 0 | 1 | 1 | 0 | 23.42 | )*1,15)*1,20)*1,15 | 1 | 2 | 334405448 | 1 | 0 | 3 | 1 | 0 | 0 | 0 | 0 | 0 | 0 | 0 | 0 | 0 | 0 | 11194.2916 | 23.42 | 0 | 1 | 0 | 0 | 0 | 17765.3408 | 37.1675 | 0 | 1 | 6772.55 | 22.4864 | 0 | 22.4864 | 477.98 | 477.98 | 1 | 17765.3382 | 0 |  | 0 | 0 | 0 | 10748.03 | 10748.03 | 1 |  | 0 |  | 0
28 | 334404964 | 334405435 | 277560455 | 109 | 1 | 1 | 1 | 2-100-05 |  | Рабочий 5 разряда | 1369 | 1013 | чел.-ч | чел.-ч | 1 | 0 | 1518711480 | 37.1675 | 0 | 0 | 0 | 549.32 | 0 | 0 | 0 | 549.32 | 1 | 1 | 1 | 1 | -2 | 0 | 0 | 1 | 1 | 0 | 23.42 | )*1,15)*1,20)*1,15 | 1 | 2 | 334405449 | 1 | 0 | 4 | 1 | 0 | 0 | 0 | 0 | 0 | 0 | 0 | 0 | 0 | 0 | 12865.0744 | 23.42 | 0 | 1 | 0 | 0 | 0 | 20416.8731 | 37.1675 | 0 | 1 | 7783.37 | 22.4864 | 0 | 22.4864 | 549.32 | 549.32 | 1 | 20416.8661 | 0 |  | 0 | 0 | 0 | 12352.21 | 12352.21 | 1 |  | 0 |  | 0
28 | 334404964 | 334405435 | 277560491 | 109 | 1 | 1 | 1 | 4-100-00 |  | Затраты труда машинистов | 1191 | 1013 | чел.-ч. | чел.-ч. | 1 | 0 | -1417349443 | 42.9353 | 0 | 0 | 0 | 0 | 0 | 0 | 0 | 0 | 1 | 1 | 1 | 1 | -2 | 0 | 0 | 1 | 1 | 0 | 24.89 | )*1,15)*1,20)*1,25 | 2 | 2 | 334405450 | 1 | 0 | 5 | 1 | 0 | 0 | 0 | 0 | 0 | 0 | 0 | 0 | 0 | 0 | 0 | 0 | 0 | 0 | 0 | 0 | 0 | 0 | 0 | 0 | 0 |  | 0 | 0 | 25.9758 | 0 | 0 | 1 | 0 | 0 |  | 0 | 0 | 0 | 0 | 0 | 0 |  | 0 |  | 0
28 | 334404964 | 334405435 | 277944622 | 1 | 1 | 1 | 2 | 91.05.05-015 | ФСЭМ-2022, 91.05.05-015, приказ Минстроя России от 18.05.2022 г. № 378/пр | Краны на автомобильном ходу, грузоподъемность 16 т | 1368 | 1011 | маш.-ч | маш.-ч | 1 | 0 | -776243211 | 1.2938 | 0 | 1472.33 | 642.06 | 0 | 0 | 1472.33 | 642.06 | 0 | 1 | 1 | 1 | 1 | -2 | 0 | 0 | 1 | 1 | 0 | 0.75 | )*1,15)*1,20)*1,25 | 1 | 2 | 334405451 | 1 | 0 | 6 | 1 | 0 | 0 | 0 | 0 | 0 | 0 | 0 | 0 | 1104.2475 | 481.545 | 0 | 0 | 0.75 | 1 | 0 | 1904.8269 | 830.6651 | 0 | 0 | 1.2937 | 1 |  | 0 | 0.78272 | 0.78272 | 1472.33 | 1472.33 | 1 | 1904.8312 | 830.6738 |  | 0 | 1152.42 | 502.55 | 0 | 1654.97 | 1 | 4-100-060 | 6 | чел.-ч. | 1
28 | 334404964 | 334405435 | 277944809 | 1 | 1 | 1 | 2 | 91.06.03-055 | ФСЭМ-2022, 91.06.03-055, приказ Минстроя России от 18.05.2022 г. № 378/пр | Лебедки электрические тяговым усилием 19,62 кН (2 т) | 1368 | 1011 | маш.-ч | маш.-ч | 1 | 0 | -1432554125 | 1.3973 | 0 | 15.14 | 0 | 0 | 0 | 15.14 | 0 | 0 | 1 | 1 | 1 | 1 | -2 | 0 | 0 | 1 | 1 | 0 | 0.81 | )*1,15)*1,20)*1,25 | 1 | 2 | 334405452 | 1 | 0 | 7 | 1 | 0 | 0 | 0 | 0 | 0 | 0 | 0 | 0 | 12.2634 | 0 | 0 | 0 | 0 | 1 | 0 | 21.1544 | 0 | 0 | 0 | 0 | 1 |  | 0 | 0 | 0.84534 | 15.14 | 15.14 | 1 | 21.1485 | 0 |  | 0 | 12.8 | 0 | 0 | 12.8 | 1 |  | 0 |  | 0
28 | 334404964 | 334405435 | 277944868 | 1 | 1 | 1 | 2 | 91.06.06-011 | ФСЭМ-2022, 91.06.06-011, приказ Минстроя России от 18.05.2022 г. № 378/пр | Автогидроподъемники, высота подъема 12 м | 1368 | 1011 | маш.-ч | маш.-ч | 1 | 0 | 412917512 | 39.2265 | 0 | 436.88 | 477.98 | 0 | 0 | 346.73 | 477.98 | 0 | 1 | 1.26 | 1 | 1 | 2 | 0 | 0 | 1 | 1 | 0 | 22.74 | )*1,15)*1,20)*1,25 | 1 | 2 | 334405453 | 1 | 0 | 8 | 1 | 0 | 0 | 0 | 0 | 0 | 0 | 0 | 0 | 7884.6402 | 10869.2652 | 0 | 0 | 22.74 | 1 | 0 | 13601.0043 | 18749.4825 | 0 | 0 | 39.2265 | 1 |  | 0 | 23.732 | 23.732 | 436.88 | 346.73 | 1.26 | 13601.004 | 18749.4908 |  | 0 | 10368.05 | 11343.44 | 0 | 21711.49 | 1 | 4-100-040 | 4 | чел.-ч. | 1
28 | 334404964 | 334405435 | 277945805 | 1 | 1 | 1 | 2 | 91.14.02-001 | ФСЭМ-2022 доп.7, 91.14.02-001, приказ Минстроя России от 02.08.2023 г. № 551/пр | Автомобили бортовые, грузоподъемность до 5 т | 1368 | 1011 | маш.-ч | маш.-ч | 1 | 0 | 721652621 | 1.0177 | 0 | 544.7 | 477.98 | 0 | 0 | 544.7 | 477.98 | 0 | 1 | 1 | 1 | 1 | -2 | 0 | 0 | 1 | 1 | 0 | 0.59 | )*1,15)*1,20)*1,25 | 1 | 2 | 334405454 | 1 | 0 | 9 | 1 | 0 | 0 | 0 | 0 | 0 | 0 | 0 | 0 | 321.373 | 282.0082 | 0 | 0 | 0.59 | 1 | 0 | 554.3684 | 486.4641 | 0 | 0 | 1.0177 | 1 |  | 0 | 0.61574 | 0.61574 | 544.7 | 544.7 | 1 | 554.3632 | 486.4672 |  | 0 | 335.39 | 294.31 | 0 | 629.7 | 1 | 4-100-040 | 4 | чел.-ч. | 1
28 | 334404964 | 334405435 | 277946074 | 1 | 1 | 1 | 2 | 91.17.04-544 | ФСЭМ-2022, 91.17.04-544, приказ Минстроя России от 18.05.2022 г. № 378/пр | Генераторы бензиновые портативные, мощность до 6 кВт | 1368 | 1011 | маш.-ч | маш.-ч | 1 | 0 | 1125415823 | 1.3973 | 0 | 160.38 | 477.98 | 0 | 0 | 160.38 | 477.98 | 0 | 1 | 1 | 1 | 1 | -2 | 0 | 0 | 1 | 1 | 0 | 0.81 | )*1,15)*1,20)*1,25 | 1 | 2 | 334405455 | 1 | 0 | 10 | 1 | 0 | 0 | 0 | 0 | 0 | 0 | 0 | 0 | 129.9078 | 387.1638 | 0 | 0 | 0.81 | 1 | 0 | 224.091 | 667.8576 | 0 | 0 | 1.3972 | 1 |  | 0 | 0.84534 | 0.84534 | 160.38 | 160.38 | 1 | 224.0948 | 667.851 |  | 0 | 135.58 | 404.05 | 0 | 539.63 | 1 | 4-100-040 | 4 | чел.-ч. | 1
43 | 334404964 | 334405473 | 277560291 | 109 | 1 | 1 | 1 | 1-100-36 |  | Затраты труда рабочих (Средний разряд - 3,6) | 1191 | 1013 | чел.-ч. | чел.-ч. | 1 | 0 | -1810713292 | 55.3863 | 0 | 0 | 0 | 456.58 | 0 | 0 | 0 | 456.58 | 1 | 1 | 1 | 1 | -2 | 0 | 0 | 1 | 1 | 0 | 34.9 | )*1,15)*1,20)*1,15 | 1 | 2 | 334405484 | 1 | 0 | 14 | 1 | 0 | 0 | 0 | 0 | 0 | 0 | 0 | 0 | 0 | 0 | 15934.642 | 34.9 | 0 | 1 | 0 | 0 | 0 | 25288.2769 | 55.3863 | 0 | 1 | 1800.61 | 6.2587 | 0 | 6.2587 | 456.58 | 456.58 | 1 | 25288.2737 | 0 |  | 0 | 0 | 0 | 2857.58 | 2857.58 | 1 |  | 0 |  | 0
43 | 334404964 | 334405473 | 277560491 | 109 | 1 | 1 | 1 | 4-100-00 |  | Затраты труда машинистов | 1191 | 1013 | чел.-ч. | чел.-ч. | 1 | 0 | -1417349443 | 12.6788 | 0 | 0 | 0 | 0 | 0 | 0 | 0 | 0 | 1 | 1 | 1 | 1 | -2 | 0 | 0 | 1 | 1 | 0 | 7.35 | )*1,15)*1,20)*1,25 | 2 | 2 | 334405485 | 1 | 0 | 15 | 1 | 0 | 0 | 0 | 0 | 0 | 0 | 0 | 0 | 0 | 0 | 0 | 0 | 0 | 0 | 0 | 0 | 0 | 0 | 0 | 0 | 0 |  | 0 | 0 | 1.4327 | 0 | 0 | 1 | 0 | 0 |  | 0 | 0 | 0 | 0 | 0 | 0 |  | 0 |  | 0
43 | 334404964 | 334405473 | 277944868 | 1 | 1 | 1 | 2 | 91.06.06-011 | ФСЭМ-2022, 91.06.06-011, приказ Минстроя России от 18.05.2022 г. № 378/пр | Автогидроподъемники, высота подъема 12 м | 1368 | 1011 | маш.-ч | маш.-ч | 1 | 0 | 412917512 | 5.589 | 0 | 436.88 | 477.98 | 0 | 0 | 346.73 | 477.98 | 0 | 1 | 1.26 | 1 | 1 | 2 | 0 | 0 | 1 | 1 | 0 | 3.24 | )*1,15)*1,20)*1,25 | 1 | 2 | 334405486 | 1 | 0 | 16 | 1 | 0 | 0 | 0 | 0 | 0 | 0 | 0 | 0 | 1123.4052 | 1548.6552 | 0 | 0 | 3.24 | 1 | 0 | 1937.874 | 2671.4302 | 0 | 0 | 5.589 | 1 |  | 0 | 0.63156 | 0.63156 | 436.88 | 346.73 | 1.26 | 1937.8823 | 2671.4385 |  | 0 | 275.91 | 301.87 | 0 | 577.78 | 1 | 4-100-040 | 4 | чел.-ч. | 1
43 | 334404964 | 334405473 | 277945805 | 1 | 1 | 1 | 2 | 91.14.02-001 | ФСЭМ-2022 доп.7, 91.14.02-001, приказ Минстроя России от 02.08.2023 г. № 551/пр | Автомобили бортовые, грузоподъемность до 5 т | 1368 | 1011 | маш.-ч | маш.-ч | 1 | 0 | 721652621 | 3.0188 | 0 | 544.7 | 477.98 | 0 | 0 | 544.7 | 477.98 | 0 | 1 | 1 | 1 | 1 | -2 | 0 | 0 | 1 | 1 | 0 | 1.75 | )*1,15)*1,20)*1,25 | 1 | 2 | 334405487 | 1 | 0 | 17 | 1 | 0 | 0 | 0 | 0 | 0 | 0 | 0 | 0 | 953.225 | 836.465 | 0 | 0 | 1.75 | 1 | 0 | 1644.3131 | 1442.9021 | 0 | 0 | 3.0187 | 1 |  | 0 | 0.34112 | 0.34112 | 544.7 | 544.7 | 1 | 1644.3218 | 1442.9108 |  | 0 | 185.81 | 163.05 | 0 | 348.86 | 1 | 4-100-040 | 4 | чел.-ч. | 1
43 | 334404964 | 334405473 | 277945921 | 1 | 1 | 1 | 2 | 91.15.03-014 | ФСЭМ-2022 доп.2, 91.15.03-014, приказ Минстроя России от 26.08.2022 г. № 703/пр | Тракторы на пневмоколесном ходу, мощность 59 кВт (80 л.с.) | 1368 | 1011 | маш.-ч | маш.-ч | 1 | 0 | 495072614 | 4.071 | 0 | 560.73 | 477.98 | 0 | 0 | 560.73 | 477.98 | 0 | 1 | 1 | 1 | 1 | -2 | 0 | 0 | 1 | 1 | 0 | 2.36 | )*1,15)*1,20)*1,25 | 1 | 2 | 334405488 | 1 | 0 | 18 | 1 | 0 | 0 | 0 | 0 | 0 | 0 | 0 | 0 | 1323.3228 | 1128.0328 | 0 | 0 | 2.36 | 1 | 0 | 2282.7318 | 1945.8566 | 0 | 0 | 4.071 | 1 |  | 0 | 0.46002 | 0.46002 | 560.73 | 560.73 | 1 | 2282.727 | 1945.8518 |  | 0 | 257.95 | 219.88 | 0 | 477.83 | 1 | 4-100-040 | 4 | чел.-ч. | 1
43 | 334404964 | 334405473 | 277862504 | 1 | 1 | 1 | 3 | 01.3.01.01-0010 | ФСБЦ-2022 доп.6, 01.3.01.01-0010, приказ Минстроя России от 11.05.2023 г. № 335/пр | Бензин-растворитель | 1346 | 1009 | кг | кг | 1 | 0 | 1484945919 | 0.02 | 171.49 | 0 | 0 | 0 | 160.27 | 0 | 0 | 0 | 1.07 | 1 | 1 | 1 | 2 | 0 | 0 | 1 | 1 | 0 | 0.02 |  | 0 | 2 | 334405489 | 1 | 0 | 19 | 1 | 0 | 0 | 0 | 0 | 0 | 0 | 0 | 3.2054 | 0 | 0 | 0 | 0 | 0 | 1 | 3.2054 | 0 | 0 | 0 | 0 | 0 | 1 |  | 0 | 0 | 0.00226 | 171.49 | 160.27 | 1.07 | 3.21 | 0 |  | 0.39 | 0 | 0 | 0 | 0.39 | 0 |  | 0 |  | 0
43 | 334404964 | 334405473 | 277862533 | 1 | 1 | 1 | 3 | 01.3.01.06-0038 | ФСБЦ-2022, 01.3.01.06-0038, приказ Минстроя России от 18.05.2022 г. № 378/пр | Смазка защитная электросетевая | 1346 | 1009 | кг | кг | 1 | 0 | 1685208048 | 0.1 | 493.26 | 0 | 0 | 0 | 238.29 | 0 | 0 | 0 | 2.07 | 1 | 1 | 1 | 2 | 0 | 0 | 1 | 1 | 0 | 0.1 |  | 0 | 2 | 334405490 | 1 | 0 | 20 | 1 | 0 | 0 | 0 | 0 | 0 | 0 | 0 | 23.829 | 0 | 0 | 0 | 0 | 0 | 1 | 23.829 | 0 | 0 | 0 | 0 | 0 | 1 |  | 0 | 0 | 0.0113 | 493.26 | 238.29 | 2.07 | 23.83 | 0 |  | 5.57 | 0 | 0 | 0 | 5.57 | 0 |  | 0 |  | 0
43 | 334404964 | 334405473 | 277869627 | 1 | 1 | 1 | 3 | 01.7.20.08-0051 | ФСБЦ-2022 доп.8, 01.7.20.08-0051, приказ Минстроя России от 14.11.2023 г. № 817/пр | Ветошь хлопчатобумажная цветная | 1346 | 1009 | кг | кг | 1 | 0 | 1111106736 | 0.02 | 88.65 | 0 | 0 | 0 | 56.11 | 0 | 0 | 0 | 1.58 | 1 | 1 | 1 | 2 | 0 | 0 | 1 | 1 | 0 | 0.02 |  | 0 | 2 | 334405491 | 1 | 0 | 21 | 1 | 0 | 0 | 0 | 0 | 0 | 0 | 0 | 1.1222 | 0 | 0 | 0 | 0 | 0 | 1 | 1.1222 | 0 | 0 | 0 | 0 | 0 | 1 |  | 0 | 0 | 0.00226 | 88.65 | 56.11 | 1.58 | 1.12 | 0 |  | 0.2 | 0 | 0 | 0 | 0.2 | 0 |  | 0 |  | 0
43 | 334404964 | 334405473 | 277907767 | 1 | 1 | 1 | 3 | 20.1.02.15-0011 | ФСБЦ-2022, 20.1.02.15-0011, приказ Минстроя России от 18.05.2022 г. № 378/пр | Соединитель алюминиевых и сталеалюминиевых проводов (СОАС) 062-3 | 1371 | 1013 | ШТ | ШТ | 1 | 0 | 263277535 | 2.1 | 788.49 | 0 | 0 | 0 | 635.88 | 0 | 0 | 0 | 1.24 | 1 | 1 | 1 | 2 | 0 | 0 | 1 | 1 | 0 | 2.1 |  | 0 | 2 | 334405492 | 1 | 0 | 22 | 1 | 0 | 0 | 0 | 0 | 0 | 0 | 0 | 1335.348 | 0 | 0 | 0 | 0 | 0 | 1 | 1335.348 | 0 | 0 | 0 | 0 | 0 | 1 |  | 0 | 0 | 0.2373 | 788.49 | 635.88 | 1.24 | 1335.35 | 0 |  | 187.11 | 0 | 0 | 0 | 187.11 | 0 |  | 0 |  | 0
43 | 334404964 | 334405473 | 277913687 | 1 | 1 | 1 | 3 | 20.5.04.11-0022 | ФСБЦ-2022, 20.5.04.11-0022, приказ Минстроя России от 18.05.2022 г. № 378/пр | Зажимы К-СФ-1 | 1371 | 1013 | ШТ | ШТ | 1 | 0 | -1119465214 | 6 | 799.31 | 0 | 0 | 0 | 629.38 | 0 | 0 | 0 | 1.27 | 1 | 1 | 1 | 2 | 0 | 0 | 1 | 1 | 0 | 6 |  | 0 | 2 | 334405493 | 1 | 0 | 23 | 1 | 0 | 0 | 0 | 0 | 0 | 0 | 0 | 3776.28 | 0 | 0 | 0 | 0 | 0 | 1 | 3776.28 | 0 | 0 | 0 | 0 | 0 | 1 |  | 0 | 0 | 0.678 | 799.31 | 629.38 | 1.27 | 3776.28 | 0 |  | 541.93 | 0 | 0 | 0 | 541.93 | 0 |  | 0 |  | 0
53 | 334404964 | 334405504 | 277560291 | 109 | 1 | 1 | 1 | 1-100-36 |  | Затраты труда рабочих (Средний разряд - 3,6) | 1191 | 1013 | чел.-ч. | чел.-ч. | 1 | 0 | -1810713292 | 0.53958 | 0 | 0 | 0 | 456.58 | 0 | 0 | 0 | 456.58 | 1 | 1 | 1 | 1 | -2 | 0 | 0 | 1 | 1 | 0 | 0.34 | )*1,20)*1,15)*1,15 | 1 | 2 | 334405513 | 1 | 0 | 25 | 1 | 0 | 0 | 0 | 0 | 0 | 0 | 0 | 0 | 0 | 0 | 155.2372 | 0.34 | 0 | 1 | 0 | 0 | 0 | 246.3614 | 0.53958 | 0 | 1 | 465.71 | 1.6187 | 0 | 1.6187 | 456.58 | 456.58 | 1 | 246.3659 | 0 |  | 0 | 0 | 0 | 739.08 | 739.08 | 1 |  | 0 |  | 0
53 | 334404964 | 334405504 | 277560491 | 109 | 1 | 1 | 1 | 4-100-00 |  | Затраты труда машинистов | 1191 | 1013 | чел.-ч. | чел.-ч. | 1 | 0 | -1417349443 | 0.22425 | 0 | 0 | 0 | 0 | 0 | 0 | 0 | 0 | 1 | 1 | 1 | 1 | -2 | 0 | 0 | 1 | 1 | 0 | 0.13 | )*1,20)*1,15)*1,25 | 2 | 2 | 334405514 | 1 | 0 | 26 | 1 | 0 | 0 | 0 | 0 | 0 | 0 | 0 | 0 | 0 | 0 | 0 | 0 | 0 | 0 | 0 | 0 | 0 | 0 | 0 | 0 | 0 |  | 0 | 0 | 0.67275 | 0 | 0 | 1 | 0 | 0 |  | 0 | 0 | 0 | 0 | 0 | 0 |  | 0 |  | 0
53 | 334404964 | 334405504 | 277944868 | 1 | 1 | 1 | 2 | 91.06.06-011 | ФСЭМ-2022, 91.06.06-011, приказ Минстроя России от 18.05.2022 г. № 378/пр | Автогидроподъемники, высота подъема 12 м | 1368 | 1011 | маш.-ч | маш.-ч | 1 | 0 | 412917512 | 0.18975 | 0 | 436.88 | 477.98 | 0 | 0 | 346.73 | 477.98 | 0 | 1 | 1.26 | 1 | 1 | 2 | 0 | 0 | 1 | 1 | 0 | 0.11 | )*1,20)*1,15)*1,25 | 1 | 2 | 334405515 | 1 | 0 | 27 | 1 | 0 | 0 | 0 | 0 | 0 | 0 | 0 | 0 | 38.1403 | 52.5778 | 0 | 0 | 0.11 | 1 | 0 | 65.792 | 90.6967 | 0 | 0 | 0.18975 | 1 |  | 0 | 0.56925 | 0.56925 | 436.88 | 346.73 | 1.26 | 65.7915 | 90.7005 |  | 0 | 248.69 | 272.09 | 0 | 520.78 | 1 | 4-100-040 | 4 | чел.-ч. | 1
53 | 334404964 | 334405504 | 277945805 | 1 | 1 | 1 | 2 | 91.14.02-001 | ФСЭМ-2022 доп.7, 91.14.02-001, приказ Минстроя России от 02.08.2023 г. № 551/пр | Автомобили бортовые, грузоподъемность до 5 т | 1368 | 1011 | маш.-ч | маш.-ч | 1 | 0 | 721652621 | 0.0345 | 0 | 544.7 | 477.98 | 0 | 0 | 544.7 | 477.98 | 0 | 1 | 1 | 1 | 1 | -2 | 0 | 0 | 1 | 1 | 0 | 0.02 | )*1,20)*1,15)*1,25 | 1 | 2 | 334405516 | 1 | 0 | 28 | 1 | 0 | 0 | 0 | 0 | 0 | 0 | 0 | 0 | 10.894 | 9.5596 | 0 | 0 | 0.02 | 1 | 0 | 18.7922 | 16.4903 | 0 | 0 | 0.0345 | 1 |  | 0 | 0.1035 | 0.1035 | 544.7 | 544.7 | 1 | 18.7853 | 16.491 |  | 0 | 56.38 | 49.47 | 0 | 105.85 | 1 | 4-100-040 | 4 | чел.-ч. | 1
53 | 334404964 | 334405504 | 277862504 | 1 | 1 | 1 | 3 | 01.3.01.01-0010 | ФСБЦ-2022 доп.6, 01.3.01.01-0010, приказ Минстроя России от 11.05.2023 г. № 335/пр | Бензин-растворитель | 1346 | 1009 | кг | кг | 1 | 0 | 1484945919 | 0.02 | 171.49 | 0 | 0 | 0 | 160.27 | 0 | 0 | 0 | 1.07 | 1 | 1 | 1 | 2 | 0 | 0 | 1 | 1 | 0 | 0.02 |  | 0 | 2 | 334405517 | 1 | 0 | 29 | 1 | 0 | 0 | 0 | 0 | 0 | 0 | 0 | 3.2054 | 0 | 0 | 0 | 0 | 0 | 1 | 3.2054 | 0 | 0 | 0 | 0 | 0 | 1 |  | 0 | 0 | 0.06 | 171.49 | 160.27 | 1.07 | 3.21 | 0 |  | 10.29 | 0 | 0 | 0 | 10.29 | 0 |  | 0 |  | 0
53 | 334404964 | 334405504 | 277862533 | 1 | 1 | 1 | 3 | 01.3.01.06-0038 | ФСБЦ-2022, 01.3.01.06-0038, приказ Минстроя России от 18.05.2022 г. № 378/пр | Смазка защитная электросетевая | 1346 | 1009 | кг | кг | 1 | 0 | 1685208048 | 0.1 | 493.26 | 0 | 0 | 0 | 238.29 | 0 | 0 | 0 | 2.07 | 1 | 1 | 1 | 2 | 0 | 0 | 1 | 1 | 0 | 0.1 |  | 0 | 2 | 334405518 | 1 | 0 | 30 | 1 | 0 | 0 | 0 | 0 | 0 | 0 | 0 | 23.829 | 0 | 0 | 0 | 0 | 0 | 1 | 23.829 | 0 | 0 | 0 | 0 | 0 | 1 |  | 0 | 0 | 0.3 | 493.26 | 238.29 | 2.07 | 23.83 | 0 |  | 147.98 | 0 | 0 | 0 | 147.98 | 0 |  | 0 |  | 0
53 | 334404964 | 334405504 | 277869627 | 1 | 1 | 1 | 3 | 01.7.20.08-0051 | ФСБЦ-2022 доп.8, 01.7.20.08-0051, приказ Минстроя России от 14.11.2023 г. № 817/пр | Ветошь хлопчатобумажная цветная | 1346 | 1009 | кг | кг | 1 | 0 | 1111106736 | 0.02 | 88.65 | 0 | 0 | 0 | 56.11 | 0 | 0 | 0 | 1.58 | 1 | 1 | 1 | 2 | 0 | 0 | 1 | 1 | 0 | 0.02 |  | 0 | 2 | 334405519 | 1 | 0 | 31 | 1 | 0 | 0 | 0 | 0 | 0 | 0 | 0 | 1.1222 | 0 | 0 | 0 | 0 | 0 | 1 | 1.1222 | 0 | 0 | 0 | 0 | 0 | 1 |  | 0 | 0 | 0.06 | 88.65 | 56.11 | 1.58 | 1.12 | 0 |  | 5.32 | 0 | 0 | 0 | 5.32 | 0 |  | 0 |  | 0
53 | 334404964 | 334405504 | 277907767 | 1 | 1 | 1 | 3 | 20.1.02.15-0011 | ФСБЦ-2022, 20.1.02.15-0011, приказ Минстроя России от 18.05.2022 г. № 378/пр | Соединитель алюминиевых и сталеалюминиевых проводов (СОАС) 062-3 | 1371 | 1013 | ШТ | ШТ | 1 | 0 | 263277535 | 2.1 | 788.49 | 0 | 0 | 0 | 635.88 | 0 | 0 | 0 | 1.24 | 1 | 1 | 1 | 2 | 0 | 0 | 1 | 1 | 0 | 2.1 |  | 0 | 2 | 334405520 | 1 | 0 | 32 | 1 | 0 | 0 | 0 | 0 | 0 | 0 | 0 | 1335.348 | 0 | 0 | 0 | 0 | 0 | 1 | 1335.348 | 0 | 0 | 0 | 0 | 0 | 1 |  | 0 | 0 | 6.3 | 788.49 | 635.88 | 1.24 | 1335.35 | 0 |  | 4967.49 | 0 | 0 | 0 | 4967.49 | 0 |  | 0 |  | 0
54 | 334404964 | 334405521 | 277560291 | 109 | 1 | 1 | 1 | 1-100-36 |  | Затраты труда рабочих (Средний разряд - 3,6) | 1191 | 1013 | чел.-ч. | чел.-ч. | 1 | 0 | -1810713292 | 11.4423 | 0 | 0 | 0 | 456.58 | 0 | 0 | 0 | 456.58 | 1 | 1 | 1 | 1 | -2 | 0 | 0 | 1 | 1 | 0 | 7.21 | )*1,15)*1,20)*1,15 | 1 | 2 | 334405525 | 1 | 0 | 33 | 1 | 0 | 0 | 0 | 0 | 0 | 0 | 0 | 0 | 0 | 0 | 3291.9418 | 7.21 | 0 | 1 | 0 | 0 | 0 | 5224.3116 | 11.4423 | 0 | 1 | 3291.94 | 11.4423 | 0 | 11.4423 | 456.58 | 456.58 | 1 | 5224.3088 | 0 |  | 0 | 0 | 0 | 5224.31 | 5224.31 | 1 |  | 0 |  | 0
54 | 334404964 | 334405521 | 277560491 | 109 | 1 | 1 | 1 | 4-100-00 |  | Затраты труда машинистов | 1191 | 1013 | чел.-ч. | чел.-ч. | 1 | 0 | -1417349443 | 0.621 | 0 | 0 | 0 | 0 | 0 | 0 | 0 | 0 | 1 | 1 | 1 | 1 | -2 | 0 | 0 | 1 | 1 | 0 | 0.36 | )*1,25)*1,20)*1,15 | 2 | 2 | 334405526 | 1 | 0 | 34 | 1 | 0 | 0 | 0 | 0 | 0 | 0 | 0 | 0 | 0 | 0 | 0 | 0 | 0 | 0 | 0 | 0 | 0 | 0 | 0 | 0 | 0 |  | 0 | 0 | 0.621 | 0 | 0 | 1 | 0 | 0 |  | 0 | 0 | 0 | 0 | 0 | 0 |  | 0 |  | 0
54 | 334404964 | 334405521 | 277945805 | 1 | 1 | 1 | 2 | 91.14.02-001 | ФСЭМ-2022 доп.7, 91.14.02-001, приказ Минстроя России от 02.08.2023 г. № 551/пр | Автомобили бортовые, грузоподъемность до 5 т | 1368 | 1011 | маш.-ч | маш.-ч | 1 | 0 | 721652621 | 0.621 | 0 | 544.7 | 477.98 | 0 | 0 | 544.7 | 477.98 | 0 | 1 | 1 | 1 | 1 | -2 | 0 | 0 | 1 | 1 | 0 | 0.36 | )*1,25)*1,20)*1,15 | 1 | 2 | 334405527 | 1 | 0 | 35 | 1 | 0 | 0 | 0 | 0 | 0 | 0 | 0 | 0 | 196.092 | 172.0728 | 0 | 0 | 0.36 | 1 | 0 | 338.2587 | 296.8256 | 0 | 0 | 0.621 | 1 |  | 0 | 0.621 | 0.621 | 544.7 | 544.7 | 1 | 338.2552 | 296.8207 |  | 0 | 338.26 | 296.83 | 0 | 635.09 | 1 | 4-100-040 | 4 | чел.-ч. | 1
62 | 334404964 | 334405536 | 277560276 | 109 | 1 | 1 | 1 | 1-100-30 |  | Затраты труда рабочих (Средний разряд - 3) | 1191 | 1013 | чел.-ч. | чел.-ч. | 1 | 0 | 1049124552 | 2.8014 | 0 | 0 | 0 | 424.47 | 0 | 0 | 0 | 424.47 | 1 | 1 | 1 | 1 | -2 | 0 | 0 | 1 | 1 | 0 | 2.03 | )*1,15)*1,20 | 1 | 1 | -1 | 0 | 0 |  | 1 | 0 | 0 | 0 | 0 | 0 | 0 | 0 | 0 | 0 | 0 | 861.6741 | 2.03 | 0 | 1 | 0 | 0 | 0 | 1189.1103 | 2.8014 | 0 | 1 | 15510.13 | 50.4252 | 0 | 50.4252 | 424.47 | 424.47 | 1 | 1189.1046 | 0 |  | 0 | 0 | 0 | 21403.98 | 21403.98 | 1 |  | 0 |  | 0
62 | 334404964 | 334405536 | 277560491 | 109 | 1 | 1 | 1 | 4-100-00 |  | Затраты труда машинистов | 1191 | 1013 | чел.-ч. | чел.-ч. | 1 | 0 | -1417349443 | 0.759 | 0 | 0 | 0 | 0 | 0 | 0 | 0 | 0 | 1 | 1 | 1 | 1 | -2 | 0 | 0 | 1 | 1 | 0 | 0.55 | )*1,15)*1,20 | 2 | 2 | 334405542 | 1 | 6144 | 38 | 1 | 0 | 0 | 0 | 0 | 0 | 0 | 0 | 0 | 0 | 0 | 0 | 0 | 0 | 0 | 0 | 0 | 0 | 0 | 0 | 0 | 0 |  | 0 | 0 | 13.662 | 0 | 0 | 1 | 0 | 0 |  | 0 | 0 | 0 | 0 | 0 | 0 |  | 0 |  | 0
62 | 334404964 | 334405536 | 277944868 | 1 | 1 | 1 | 2 | 91.06.06-011 | ФСЭМ-2022, 91.06.06-011, приказ Минстроя России от 18.05.2022 г. № 378/пр | Автогидроподъемники, высота подъема 12 м | 1368 | 1011 | маш.-ч | маш.-ч | 1 | 0 | 412917512 | 0.621 | 0 | 436.88 | 477.98 | 0 | 0 | 346.73 | 477.98 | 0 | 1 | 1.26 | 1 | 1 | 2 | 0 | 0 | 1 | 1 | 0 | 0.45 | )*1,15)*1,20 | 1 | 2 | 334405543 | 1 | 6144 | 39 | 1 | 0 | 0 | 0 | 0 | 0 | 0 | 0 | 0 | 156.0285 | 215.091 | 0 | 0 | 0.45 | 1 | 0 | 215.3193 | 296.8256 | 0 | 0 | 0.621 | 1 |  | 0 | 11.178 | 11.178 | 436.88 | 346.73 | 1.26 | 215.3214 | 296.8242 |  | 0 | 4883.44 | 5342.86 | 0 | 10226.3 | 1 | 4-100-040 | 4 | чел.-ч. | 1
62 | 334404964 | 334405536 | 277945805 | 1 | 1 | 1 | 2 | 91.14.02-001 | ФСЭМ-2022 доп.7, 91.14.02-001, приказ Минстроя России от 02.08.2023 г. № 551/пр | Автомобили бортовые, грузоподъемность до 5 т | 1368 | 1011 | маш.-ч | маш.-ч | 1 | 0 | 721652621 | 0.138 | 0 | 544.7 | 477.98 | 0 | 0 | 544.7 | 477.98 | 0 | 1 | 1 | 1 | 1 | -2 | 0 | 0 | 1 | 1 | 0 | 0.1 | )*1,15)*1,20 | 1 | 2 | 334405544 | 1 | 6144 | 40 | 1 | 0 | 0 | 0 | 0 | 0 | 0 | 0 | 0 | 54.47 | 47.798 | 0 | 0 | 0.1 | 1 | 0 | 75.1686 | 65.9612 | 0 | 0 | 0.138 | 1 |  | 0 | 2.484 | 2.484 | 544.7 | 544.7 | 1 | 75.1686 | 65.964 |  | 0 | 1353.03 | 1187.3 | 0 | 2540.33 | 1 | 4-100-040 | 4 | чел.-ч. | 1
63 | 334404964 | 334405545 | 277560276 | 109 | 1 | 1 | 1 | 1-100-30 |  | Затраты труда рабочих (Средний разряд - 3) | 1191 | 1013 | чел.-ч. | чел.-ч. | 1 | 0 | 1049124552 | 2.8014 | 0 | 0 | 0 | 424.47 | 0 | 0 | 0 | 424.47 | 1 | 1 | 1 | 1 | -2 | 0 | 0 | 1 | 1 | 0 | 2.03 | )*1,15)*1,20 | 1 | 1 | -1 | 0 | 0 |  | 1 | 0 | 0 | 0 | 0 | 0 | 0 | 0 | 0 | 0 | 0 | 861.6741 | 2.03 | 0 | 1 | 0 | 0 | 0 | 1189.1103 | 2.8014 | 0 | 1 | 15510.13 | 50.4252 | 0 | 50.4252 | 424.47 | 424.47 | 1 | 1189.1046 | 0 |  | 0 | 0 | 0 | 21403.98 | 21403.98 | 1 |  | 0 |  | 0
63 | 334404964 | 334405545 | 277560491 | 109 | 1 | 1 | 1 | 4-100-00 |  | Затраты труда машинистов | 1191 | 1013 | чел.-ч. | чел.-ч. | 1 | 0 | -1417349443 | 0.759 | 0 | 0 | 0 | 0 | 0 | 0 | 0 | 0 | 1 | 1 | 1 | 1 | -2 | 0 | 0 | 1 | 1 | 0 | 0.55 | )*1,15)*1,20 | 2 | 2 | 334405551 | 1 | 6144 | 42 | 1 | 0 | 0 | 0 | 0 | 0 | 0 | 0 | 0 | 0 | 0 | 0 | 0 | 0 | 0 | 0 | 0 | 0 | 0 | 0 | 0 | 0 |  | 0 | 0 | 13.662 | 0 | 0 | 1 | 0 | 0 |  | 0 | 0 | 0 | 0 | 0 | 0 |  | 0 |  | 0
63 | 334404964 | 334405545 | 277944868 | 1 | 1 | 1 | 2 | 91.06.06-011 | ФСЭМ-2022, 91.06.06-011, приказ Минстроя России от 18.05.2022 г. № 378/пр | Автогидроподъемники, высота подъема 12 м | 1368 | 1011 | маш.-ч | маш.-ч | 1 | 0 | 412917512 | 0.621 | 0 | 436.88 | 477.98 | 0 | 0 | 346.73 | 477.98 | 0 | 1 | 1.26 | 1 | 1 | 2 | 0 | 0 | 1 | 1 | 0 | 0.45 | )*1,15)*1,20 | 1 | 2 | 334405552 | 1 | 6144 | 43 | 1 | 0 | 0 | 0 | 0 | 0 | 0 | 0 | 0 | 156.0285 | 215.091 | 0 | 0 | 0.45 | 1 | 0 | 215.3193 | 296.8256 | 0 | 0 | 0.621 | 1 |  | 0 | 11.178 | 11.178 | 436.88 | 346.73 | 1.26 | 215.3214 | 296.8242 |  | 0 | 4883.44 | 5342.86 | 0 | 10226.3 | 1 | 4-100-040 | 4 | чел.-ч. | 1
63 | 334404964 | 334405545 | 277945805 | 1 | 1 | 1 | 2 | 91.14.02-001 | ФСЭМ-2022 доп.7, 91.14.02-001, приказ Минстроя России от 02.08.2023 г. № 551/пр | Автомобили бортовые, грузоподъемность до 5 т | 1368 | 1011 | маш.-ч | маш.-ч | 1 | 0 | 721652621 | 0.138 | 0 | 544.7 | 477.98 | 0 | 0 | 544.7 | 477.98 | 0 | 1 | 1 | 1 | 1 | -2 | 0 | 0 | 1 | 1 | 0 | 0.1 | )*1,15)*1,20 | 1 | 2 | 334405553 | 1 | 6144 | 44 | 1 | 0 | 0 | 0 | 0 | 0 | 0 | 0 | 0 | 54.47 | 47.798 | 0 | 0 | 0.1 | 1 | 0 | 75.1686 | 65.9612 | 0 | 0 | 0.138 | 1 |  | 0 | 2.484 | 2.484 | 544.7 | 544.7 | 1 | 75.1686 | 65.964 |  | 0 | 1353.03 | 1187.3 | 0 | 2540.33 | 1 | 4-100-040 | 4 | чел.-ч. | 1
64 | 334404964 | 334405554 | 277560270 | 109 | 1 | 1 | 1 | 1-100-28 |  | Затраты труда рабочих (Средний разряд - 2,8) | 1191 | 1013 | чел.-ч. | чел.-ч. | 1 | 0 | 246699258 | 1.7526 | 0 | 0 | 0 | 417.34 | 0 | 0 | 0 | 417.34 | 1 | 1 | 1 | 1 | -2 | 0 | 0 | 1 | 1 | 0 | 1.27 | )*1,15)*1,20 | 1 | 1 | -1 | 0 | 0 |  | 1 | 0 | 0 | 0 | 0 | 0 | 0 | 0 | 0 | 0 | 0 | 530.0218 | 1.27 | 0 | 1 | 0 | 0 | 0 | 731.4301 | 1.7526 | 0 | 1 | 9540.39 | 31.5468 | 0 | 31.5468 | 417.34 | 417.34 | 1 | 731.4276 | 0 |  | 0 | 0 | 0 | 13165.74 | 13165.74 | 1 |  | 0 |  | 0
64 | 334404964 | 334405554 | 277560491 | 109 | 1 | 1 | 1 | 4-100-00 |  | Затраты труда машинистов | 1191 | 1013 | чел.-ч. | чел.-ч. | 1 | 0 | -1417349443 | 0.5658 | 0 | 0 | 0 | 0 | 0 | 0 | 0 | 0 | 1 | 1 | 1 | 1 | -2 | 0 | 0 | 1 | 1 | 0 | 0.41 | )*1,15)*1,20 | 2 | 2 | 334405560 | 1 | 6144 | 46 | 1 | 0 | 0 | 0 | 0 | 0 | 0 | 0 | 0 | 0 | 0 | 0 | 0 | 0 | 0 | 0 | 0 | 0 | 0 | 0 | 0 | 0 |  | 0 | 0 | 10.1844 | 0 | 0 | 1 | 0 | 0 |  | 0 | 0 | 0 | 0 | 0 | 0 |  | 0 |  | 0
64 | 334404964 | 334405554 | 277944868 | 1 | 1 | 1 | 2 | 91.06.06-011 | ФСЭМ-2022, 91.06.06-011, приказ Минстроя России от 18.05.2022 г. № 378/пр | Автогидроподъемники, высота подъема 12 м | 1368 | 1011 | маш.-ч | маш.-ч | 1 | 0 | 412917512 | 0.483 | 0 | 436.88 | 477.98 | 0 | 0 | 346.73 | 477.98 | 0 | 1 | 1.26 | 1 | 1 | 2 | 0 | 0 | 1 | 1 | 0 | 0.35 | )*1,15)*1,20 | 1 | 2 | 334405561 | 1 | 6144 | 47 | 1 | 0 | 0 | 0 | 0 | 0 | 0 | 0 | 0 | 121.3555 | 167.293 | 0 | 0 | 0.35 | 1 | 0 | 167.4706 | 230.8643 | 0 | 0 | 0.483 | 1 |  | 0 | 8.694 | 8.694 | 436.88 | 346.73 | 1.26 | 167.4768 | 230.8602 |  | 0 | 3798.23 | 4155.56 | 0 | 7953.79 | 1 | 4-100-040 | 4 | чел.-ч. | 1
64 | 334404964 | 334405554 | 277945805 | 1 | 1 | 1 | 2 | 91.14.02-001 | ФСЭМ-2022 доп.7, 91.14.02-001, приказ Минстроя России от 02.08.2023 г. № 551/пр | Автомобили бортовые, грузоподъемность до 5 т | 1368 | 1011 | маш.-ч | маш.-ч | 1 | 0 | 721652621 | 0.0828 | 0 | 544.7 | 477.98 | 0 | 0 | 544.7 | 477.98 | 0 | 1 | 1 | 1 | 1 | -2 | 0 | 0 | 1 | 1 | 0 | 0.06 | )*1,15)*1,20 | 1 | 2 | 334405562 | 1 | 6144 | 48 | 1 | 0 | 0 | 0 | 0 | 0 | 0 | 0 | 0 | 32.682 | 28.6788 | 0 | 0 | 0.06 | 1 | 0 | 45.1012 | 39.5767 | 0 | 0 | 0.0828 | 1 |  | 0 | 1.4904 | 1.4904 | 544.7 | 544.7 | 1 | 45.0984 | 39.5784 |  | 0 | 811.82 | 712.38 | 0 | 1524.2 | 1 | 4-100-040 | 4 | чел.-ч. | 1
65 | 334404964 | 334405563 | 277560259 | 109 | 1 | 1 | 1 | 1-100-26 |  | Затраты труда рабочих (Средний разряд - 2,6) | 1191 | 1013 | чел.-ч. | чел.-ч. | 1 | 0 | 1149069633 | 0.207 | 0 | 0 | 0 | 410.21 | 0 | 0 | 0 | 410.21 | 1 | 1 | 1 | 1 | -2 | 0 | 0 | 1 | 1 | 0 | 0.15 | )*1,15)*1,20 | 1 | 1 | -1 | 0 | 0 |  | 1 | 0 | 0 | 0 | 0 | 0 | 0 | 0 | 0 | 0 | 0 | 61.5315 | 0.15 | 0 | 1 | 0 | 0 | 0 | 84.9135 | 0.207 | 0 | 1 | 123.06 | 0.414 | 0 | 0.414 | 410.21 | 410.21 | 1 | 84.9114 | 0 |  | 0 | 0 | 0 | 169.83 | 169.83 | 1 |  | 0 |  | 0
65 | 334404964 | 334405563 | 277560491 | 109 | 1 | 1 | 1 | 4-100-00 |  | Затраты труда машинистов | 1191 | 1013 | чел.-ч. | чел.-ч. | 1 | 0 | -1417349443 | 0.1104 | 0 | 0 | 0 | 0 | 0 | 0 | 0 | 0 | 1 | 1 | 1 | 1 | -2 | 0 | 0 | 1 | 1 | 0 | 0.08 | )*1,15)*1,20 | 2 | 2 | 334405569 | 1 | 6144 | 50 | 1 | 0 | 0 | 0 | 0 | 0 | 0 | 0 | 0 | 0 | 0 | 0 | 0 | 0 | 0 | 0 | 0 | 0 | 0 | 0 | 0 | 0 |  | 0 | 0 | 0.2208 | 0 | 0 | 1 | 0 | 0 |  | 0 | 0 | 0 | 0 | 0 | 0 |  | 0 |  | 0
65 | 334404964 | 334405563 | 277944868 | 1 | 1 | 1 | 2 | 91.06.06-011 | ФСЭМ-2022, 91.06.06-011, приказ Минстроя России от 18.05.2022 г. № 378/пр | Автогидроподъемники, высота подъема 12 м | 1368 | 1011 | маш.-ч | маш.-ч | 1 | 0 | 412917512 | 0.0966 | 0 | 436.88 | 477.98 | 0 | 0 | 346.73 | 477.98 | 0 | 1 | 1.26 | 1 | 1 | 2 | 0 | 0 | 1 | 1 | 0 | 0.07 | )*1,15)*1,20 | 1 | 2 | 334405570 | 1 | 6144 | 51 | 1 | 0 | 0 | 0 | 0 | 0 | 0 | 0 | 0 | 24.2711 | 33.4586 | 0 | 0 | 0.07 | 1 | 0 | 33.4941 | 46.1729 | 0 | 0 | 0.0966 | 1 |  | 0 | 0.1932 | 0.1932 | 436.88 | 346.73 | 1.26 | 33.4926 | 46.1748 |  | 0 | 84.41 | 92.35 | 0 | 176.76 | 1 | 4-100-040 | 4 | чел.-ч. | 1
65 | 334404964 | 334405563 | 277945805 | 1 | 1 | 1 | 2 | 91.14.02-001 | ФСЭМ-2022 доп.7, 91.14.02-001, приказ Минстроя России от 02.08.2023 г. № 551/пр | Автомобили бортовые, грузоподъемность до 5 т | 1368 | 1011 | маш.-ч | маш.-ч | 1 | 0 | 721652621 | 0.0138 | 0 | 544.7 | 477.98 | 0 | 0 | 544.7 | 477.98 | 0 | 1 | 1 | 1 | 1 | -2 | 0 | 0 | 1 | 1 | 0 | 0.01 | )*1,15)*1,20 | 1 | 2 | 334405571 | 1 | 6144 | 52 | 1 | 0 | 0 | 0 | 0 | 0 | 0 | 0 | 0 | 5.447 | 4.7798 | 0 | 0 | 0.01 | 1 | 0 | 7.5169 | 6.5961 | 0 | 0 | 0.0138 | 1 |  | 0 | 0.0276 | 0.0276 | 544.7 | 544.7 | 1 | 7.521 | 6.5964 |  | 0 | 15.03 | 13.19 | 0 | 28.22 | 1 | 4-100-040 | 4 | чел.-ч. | 1
66 | 334404964 | 334405572 | 277560259 | 109 | 1 | 1 | 1 | 1-100-26 |  | Затраты труда рабочих (Средний разряд - 2,6) | 1191 | 1013 | чел.-ч. | чел.-ч. | 1 | 0 | 1149069633 | 0.15 | 0 | 0 | 0 | 410.21 | 0 | 0 | 0 | 410.21 | 1 | 1 | 1 | 1 | -2 | 0 | 0 | 1 | 1 | 0 | 0.15 |  | 1 | 2 | 334405577 | 1 | 0 | 53 | 1 | 0 | 0 | 0 | 0 | 0 | 0 | 0 | 0 | 0 | 0 | 61.5315 | 0.15 | 0 | 1 | 0 | 0 | 0 | 61.5315 | 0.15 | 0 | 1 | 123.06 | 0.3 | 0 | 0.3 | 410.21 | 410.21 | 1 | 84.9114 | 0 | )*1,15)*1,20 | 0 | 0 | 0 | 169.83 | 169.83 | 1 |  | 0 |  | 0
66 | 334404964 | 334405572 | 277560491 | 109 | 1 | 1 | 1 | 4-100-00 |  | Затраты труда машинистов | 1191 | 1013 | чел.-ч. | чел.-ч. | 1 | 0 | -1417349443 | 0.08 | 0 | 0 | 0 | 0 | 0 | 0 | 0 | 0 | 1 | 1 | 1 | 1 | -2 | 0 | 0 | 1 | 1 | 0 | 0.08 |  | 2 | 2 | 334405578 | 1 | 0 | 54 | 1 | 0 | 0 | 0 | 0 | 0 | 0 | 0 | 0 | 0 | 0 | 0 | 0 | 0 | 0 | 0 | 0 | 0 | 0 | 0 | 0 | 0 |  | 0 | 0 | 0.16 | 0 | 0 | 1 | 0 | 0 | )*1,15)*1,20 | 0 | 0 | 0 | 0 | 0 | 0 |  | 0 |  | 0
66 | 334404964 | 334405572 | 277944868 | 1 | 1 | 1 | 2 | 91.06.06-011 | ФСЭМ-2022, 91.06.06-011, приказ Минстроя России от 18.05.2022 г. № 378/пр | Автогидроподъемники, высота подъема 12 м | 1368 | 1011 | маш.-ч | маш.-ч | 1 | 0 | 412917512 | 0.0966 | 0 | 436.88 | 477.98 | 0 | 0 | 346.73 | 477.98 | 0 | 1 | 1.26 | 1 | 1 | 2 | 0 | 0 | 1 | 1 | 0 | 0.07 | )*1,15)*1,20 | 1 | 2 | 334405579 | 1 | 0 | 55 | 1 | 0 | 0 | 0 | 0 | 0 | 0 | 0 | 0 | 24.2711 | 33.4586 | 0 | 0 | 0.07 | 1 | 0 | 33.4941 | 46.1729 | 0 | 0 | 0.0966 | 1 |  | 0 | 0.1932 | 0.1932 | 436.88 | 346.73 | 1.26 | 33.4926 | 46.1748 |  | 0 | 84.41 | 92.35 | 0 | 176.76 | 1 | 4-100-040 | 4 | чел.-ч. | 1
66 | 334404964 | 334405572 | 277945805 | 1 | 1 | 1 | 2 | 91.14.02-001 | ФСЭМ-2022 доп.7, 91.14.02-001, приказ Минстроя России от 02.08.2023 г. № 551/пр | Автомобили бортовые, грузоподъемность до 5 т | 1368 | 1011 | маш.-ч | маш.-ч | 1 | 0 | 721652621 | 0.0138 | 0 | 544.7 | 477.98 | 0 | 0 | 544.7 | 477.98 | 0 | 1 | 1 | 1 | 1 | -2 | 0 | 0 | 1 | 1 | 0 | 0.01 | )*1,15)*1,20 | 1 | 2 | 334405580 | 1 | 0 | 56 | 1 | 0 | 0 | 0 | 0 | 0 | 0 | 0 | 0 | 5.447 | 4.7798 | 0 | 0 | 0.01 | 1 | 0 | 7.5169 | 6.5961 | 0 | 0 | 0.0138 | 1 |  | 0 | 0.0276 | 0.0276 | 544.7 | 544.7 | 1 | 7.521 | 6.5964 |  | 0 | 15.03 | 13.19 | 0 | 28.22 | 1 | 4-100-040 | 4 | чел.-ч. | 1
67 | 334404964 | 334405581 | 277560259 | 109 | 1 | 1 | 1 | 1-100-26 |  | Затраты труда рабочих (Средний разряд - 2,6) | 1191 | 1013 | чел.-ч. | чел.-ч. | 1 | 0 | 1149069633 | 0.207 | 0 | 0 | 0 | 410.21 | 0 | 0 | 0 | 410.21 | 1 | 1 | 1 | 1 | -2 | 0 | 0 | 1 | 1 | 0 | 0.15 | )*1,15)*1,20 | 1 | 1 | -1 | 0 | 0 |  | 1 | 0 | 0 | 0 | 0 | 0 | 0 | 0 | 0 | 0 | 0 | 61.5315 | 0.15 | 0 | 1 | 0 | 0 | 0 | 84.9135 | 0.207 | 0 | 1 | 246.13 | 0.828 | 0 | 0.828 | 410.21 | 410.21 | 1 | 84.9114 | 0 |  | 0 | 0 | 0 | 339.65 | 339.65 | 1 |  | 0 |  | 0
67 | 334404964 | 334405581 | 277560491 | 109 | 1 | 1 | 1 | 4-100-00 |  | Затраты труда машинистов | 1191 | 1013 | чел.-ч. | чел.-ч. | 1 | 0 | -1417349443 | 0.1104 | 0 | 0 | 0 | 0 | 0 | 0 | 0 | 0 | 1 | 1 | 1 | 1 | -2 | 0 | 0 | 1 | 1 | 0 | 0.08 | )*1,15)*1,20 | 2 | 2 | 334405587 | 1 | 6144 | 58 | 1 | 0 | 0 | 0 | 0 | 0 | 0 | 0 | 0 | 0 | 0 | 0 | 0 | 0 | 0 | 0 | 0 | 0 | 0 | 0 | 0 | 0 |  | 0 | 0 | 0.4416 | 0 | 0 | 1 | 0 | 0 |  | 0 | 0 | 0 | 0 | 0 | 0 |  | 0 |  | 0
67 | 334404964 | 334405581 | 277944868 | 1 | 1 | 1 | 2 | 91.06.06-011 | ФСЭМ-2022, 91.06.06-011, приказ Минстроя России от 18.05.2022 г. № 378/пр | Автогидроподъемники, высота подъема 12 м | 1368 | 1011 | маш.-ч | маш.-ч | 1 | 0 | 412917512 | 0.0966 | 0 | 436.88 | 477.98 | 0 | 0 | 346.73 | 477.98 | 0 | 1 | 1.26 | 1 | 1 | 2 | 0 | 0 | 1 | 1 | 0 | 0.07 | )*1,15)*1,20 | 1 | 2 | 334405588 | 1 | 6144 | 59 | 1 | 0 | 0 | 0 | 0 | 0 | 0 | 0 | 0 | 24.2711 | 33.4586 | 0 | 0 | 0.07 | 1 | 0 | 33.4941 | 46.1729 | 0 | 0 | 0.0966 | 1 |  | 0 | 0.3864 | 0.3864 | 436.88 | 346.73 | 1.26 | 33.4926 | 46.1748 |  | 0 | 168.81 | 184.69 | 0 | 353.5 | 1 | 4-100-040 | 4 | чел.-ч. | 1
67 | 334404964 | 334405581 | 277945805 | 1 | 1 | 1 | 2 | 91.14.02-001 | ФСЭМ-2022 доп.7, 91.14.02-001, приказ Минстроя России от 02.08.2023 г. № 551/пр | Автомобили бортовые, грузоподъемность до 5 т | 1368 | 1011 | маш.-ч | маш.-ч | 1 | 0 | 721652621 | 0.0138 | 0 | 544.7 | 477.98 | 0 | 0 | 544.7 | 477.98 | 0 | 1 | 1 | 1 | 1 | -2 | 0 | 0 | 1 | 1 | 0 | 0.01 | )*1,15)*1,20 | 1 | 2 | 334405589 | 1 | 6144 | 60 | 1 | 0 | 0 | 0 | 0 | 0 | 0 | 0 | 0 | 5.447 | 4.7798 | 0 | 0 | 0.01 | 1 | 0 | 7.5169 | 6.5961 | 0 | 0 | 0.0138 | 1 |  | 0 | 0.0552 | 0.0552 | 544.7 | 544.7 | 1 | 7.521 | 6.5964 |  | 0 | 30.07 | 26.38 | 0 | 56.45 | 1 | 4-100-040 | 4 | чел.-ч. | 1
68 | 334404964 | 334405590 | 277560259 | 109 | 1 | 1 | 1 | 1-100-26 |  | Затраты труда рабочих (Средний разряд - 2,6) | 1191 | 1013 | чел.-ч. | чел.-ч. | 1 | 0 | 1149069633 | 0.207 | 0 | 0 | 0 | 410.21 | 0 | 0 | 0 | 410.21 | 1 | 1 | 1 | 1 | -2 | 0 | 0 | 1 | 1 | 0 | 0.15 | )*1,15)*1,20 | 1 | 2 | 334405595 | 1 | 0 | 61 | 1 | 0 | 0 | 0 | 0 | 0 | 0 | 0 | 0 | 0 | 0 | 61.5315 | 0.15 | 0 | 1 | 0 | 0 | 0 | 84.9135 | 0.207 | 0 | 1 | -246.13 | -0.828 | 0 | -0.828 | 410.21 | 410.21 | 1 | 84.9114 | 0 |  | 0 | 0 | 0 | -339.65 | -339.65 | 1 |  | 0 |  | 0
68 | 334404964 | 334405590 | 277560491 | 109 | 1 | 1 | 1 | 4-100-00 |  | Затраты труда машинистов | 1191 | 1013 | чел.-ч. | чел.-ч. | 1 | 0 | -1417349443 | 0.1104 | 0 | 0 | 0 | 0 | 0 | 0 | 0 | 0 | 1 | 1 | 1 | 1 | -2 | 0 | 0 | 1 | 1 | 0 | 0.08 | )*1,15)*1,20 | 2 | 2 | 334405596 | 1 | 0 | 62 | 1 | 0 | 0 | 0 | 0 | 0 | 0 | 0 | 0 | 0 | 0 | 0 | 0 | 0 | 0 | 0 | 0 | 0 | 0 | 0 | 0 | 0 |  | 0 | 0 | -0.4416 | 0 | 0 | 1 | 0 | 0 |  | 0 | 0 | 0 | 0 | 0 | 0 |  | 0 |  | 0
68 | 334404964 | 334405590 | 277944868 | 1 | 1 | 1 | 2 | 91.06.06-011 | ФСЭМ-2022, 91.06.06-011, приказ Минстроя России от 18.05.2022 г. № 378/пр | Автогидроподъемники, высота подъема 12 м | 1368 | 1011 | маш.-ч | маш.-ч | 1 | 0 | 412917512 | 0.0966 | 0 | 436.88 | 477.98 | 0 | 0 | 346.73 | 477.98 | 0 | 1 | 1.26 | 1 | 1 | 2 | 0 | 0 | 1 | 1 | 0 | 0.07 | )*1,15)*1,20 | 1 | 2 | 334405597 | 1 | 0 | 63 | 1 | 0 | 0 | 0 | 0 | 0 | 0 | 0 | 0 | 24.2711 | 33.4586 | 0 | 0 | 0.07 | 1 | 0 | 33.4941 | 46.1729 | 0 | 0 | 0.0966 | 1 |  | 0 | -0.3864 | -0.3864 | 436.88 | 346.73 | 1.26 | 33.4926 | 46.1748 |  | 0 | -168.81 | -184.69 | 0 | -353.5 | 1 | 4-100-040 | 4 | чел.-ч. | 1
68 | 334404964 | 334405590 | 277945805 | 1 | 1 | 1 | 2 | 91.14.02-001 | ФСЭМ-2022 доп.7, 91.14.02-001, приказ Минстроя России от 02.08.2023 г. № 551/пр | Автомобили бортовые, грузоподъемность до 5 т | 1368 | 1011 | маш.-ч | маш.-ч | 1 | 0 | 721652621 | 0.0138 | 0 | 544.7 | 477.98 | 0 | 0 | 544.7 | 477.98 | 0 | 1 | 1 | 1 | 1 | -2 | 0 | 0 | 1 | 1 | 0 | 0.01 | )*1,15)*1,20 | 1 | 2 | 334405598 | 1 | 0 | 64 | 1 | 0 | 0 | 0 | 0 | 0 | 0 | 0 | 0 | 5.447 | 4.7798 | 0 | 0 | 0.01 | 1 | 0 | 7.5169 | 6.5961 | 0 | 0 | 0.0138 | 1 |  | 0 | -0.0552 | -0.0552 | 544.7 | 544.7 | 1 | 7.521 | 6.5964 |  | 0 | -30.07 | -26.38 | 0 | -56.45 | 1 | 4-100-040 | 4 | чел.-ч. | 1
69 | 334404964 | 334405599 | 277560259 | 109 | 1 | 1 | 1 | 1-100-26 |  | Затраты труда рабочих (Средний разряд - 2,6) | 1191 | 1013 | чел.-ч. | чел.-ч. | 1 | 0 | 1149069633 | 0.207 | 0 | 0 | 0 | 410.21 | 0 | 0 | 0 | 410.21 | 1 | 1 | 1 | 1 | -2 | 0 | 0 | 1 | 1 | 0 | 0.15 | )*1,15)*1,20 | 1 | 2 | 334405604 | 1 | 0 | 65 | 1 | 0 | 0 | 0 | 0 | 0 | 0 | 0 | 0 | 0 | 0 | 61.5315 | 0.15 | 0 | 1 | 0 | 0 | 0 | 84.9135 | 0.207 | 0 | 1 | -246.13 | -0.828 | 0 | -0.828 | 410.21 | 410.21 | 1 | 84.9114 | 0 |  | 0 | 0 | 0 | -339.65 | -339.65 | 1 |  | 0 |  | 0
69 | 334404964 | 334405599 | 277560491 | 109 | 1 | 1 | 1 | 4-100-00 |  | Затраты труда машинистов | 1191 | 1013 | чел.-ч. | чел.-ч. | 1 | 0 | -1417349443 | 0.1104 | 0 | 0 | 0 | 0 | 0 | 0 | 0 | 0 | 1 | 1 | 1 | 1 | -2 | 0 | 0 | 1 | 1 | 0 | 0.08 | )*1,15)*1,20 | 2 | 2 | 334405605 | 1 | 0 | 66 | 1 | 0 | 0 | 0 | 0 | 0 | 0 | 0 | 0 | 0 | 0 | 0 | 0 | 0 | 0 | 0 | 0 | 0 | 0 | 0 | 0 | 0 |  | 0 | 0 | -0.4416 | 0 | 0 | 1 | 0 | 0 |  | 0 | 0 | 0 | 0 | 0 | 0 |  | 0 |  | 0
69 | 334404964 | 334405599 | 277944868 | 1 | 1 | 1 | 2 | 91.06.06-011 | ФСЭМ-2022, 91.06.06-011, приказ Минстроя России от 18.05.2022 г. № 378/пр | Автогидроподъемники, высота подъема 12 м | 1368 | 1011 | маш.-ч | маш.-ч | 1 | 0 | 412917512 | 0.0966 | 0 | 436.88 | 477.98 | 0 | 0 | 346.73 | 477.98 | 0 | 1 | 1.26 | 1 | 1 | 2 | 0 | 0 | 1 | 1 | 0 | 0.07 | )*1,15)*1,20 | 1 | 2 | 334405606 | 1 | 0 | 67 | 1 | 0 | 0 | 0 | 0 | 0 | 0 | 0 | 0 | 24.2711 | 33.4586 | 0 | 0 | 0.07 | 1 | 0 | 33.4941 | 46.1729 | 0 | 0 | 0.0966 | 1 |  | 0 | -0.3864 | -0.3864 | 436.88 | 346.73 | 1.26 | 33.4926 | 46.1748 |  | 0 | -168.81 | -184.69 | 0 | -353.5 | 1 | 4-100-040 | 4 | чел.-ч. | 1
69 | 334404964 | 334405599 | 277945805 | 1 | 1 | 1 | 2 | 91.14.02-001 | ФСЭМ-2022 доп.7, 91.14.02-001, приказ Минстроя России от 02.08.2023 г. № 551/пр | Автомобили бортовые, грузоподъемность до 5 т | 1368 | 1011 | маш.-ч | маш.-ч | 1 | 0 | 721652621 | 0.0138 | 0 | 544.7 | 477.98 | 0 | 0 | 544.7 | 477.98 | 0 | 1 | 1 | 1 | 1 | -2 | 0 | 0 | 1 | 1 | 0 | 0.01 | )*1,15)*1,20 | 1 | 2 | 334405607 | 1 | 0 | 68 | 1 | 0 | 0 | 0 | 0 | 0 | 0 | 0 | 0 | 5.447 | 4.7798 | 0 | 0 | 0.01 | 1 | 0 | 7.5169 | 6.5961 | 0 | 0 | 0.0138 | 1 |  | 0 | -0.0552 | -0.0552 | 544.7 | 544.7 | 1 | 7.521 | 6.5964 |  | 0 | -30.07 | -26.38 | 0 | -56.45 | 1 | 4-100-040 | 4 | чел.-ч. | 1
70 | 334404964 | 334405608 | 277560259 | 109 | 1 | 1 | 1 | 1-100-26 |  | Затраты труда рабочих (Средний разряд - 2,6) | 1191 | 1013 | чел.-ч. | чел.-ч. | 1 | 0 | 1149069633 | 0.207 | 0 | 0 | 0 | 410.21 | 0 | 0 | 0 | 410.21 | 1 | 1 | 1 | 1 | -2 | 0 | 0 | 1 | 1 | 0 | 0.15 | )*1,15)*1,20 | 1 | 2 | 334405613 | 1 | 0 | 69 | 1 | 0 | 0 | 0 | 0 | 0 | 0 | 0 | 0 | 0 | 0 | 61.5315 | 0.15 | 0 | 1 | 0 | 0 | 0 | 84.9135 | 0.207 | 0 | 1 | 61.53 | 0.207 | 0 | 0.207 | 410.21 | 410.21 | 1 | 84.9114 | 0 |  | 0 | 0 | 0 | 84.91 | 84.91 | 1 |  | 0 |  | 0
70 | 334404964 | 334405608 | 277560491 | 109 | 1 | 1 | 1 | 4-100-00 |  | Затраты труда машинистов | 1191 | 1013 | чел.-ч. | чел.-ч. | 1 | 0 | -1417349443 | 0.1104 | 0 | 0 | 0 | 0 | 0 | 0 | 0 | 0 | 1 | 1 | 1 | 1 | -2 | 0 | 0 | 1 | 1 | 0 | 0.08 | )*1,15)*1,20 | 2 | 2 | 334405614 | 1 | 0 | 70 | 1 | 0 | 0 | 0 | 0 | 0 | 0 | 0 | 0 | 0 | 0 | 0 | 0 | 0 | 0 | 0 | 0 | 0 | 0 | 0 | 0 | 0 |  | 0 | 0 | 0.1104 | 0 | 0 | 1 | 0 | 0 |  | 0 | 0 | 0 | 0 | 0 | 0 |  | 0 |  | 0
70 | 334404964 | 334405608 | 277944868 | 1 | 1 | 1 | 2 | 91.06.06-011 | ФСЭМ-2022, 91.06.06-011, приказ Минстроя России от 18.05.2022 г. № 378/пр | Автогидроподъемники, высота подъема 12 м | 1368 | 1011 | маш.-ч | маш.-ч | 1 | 0 | 412917512 | 0.0966 | 0 | 436.88 | 477.98 | 0 | 0 | 346.73 | 477.98 | 0 | 1 | 1.26 | 1 | 1 | 2 | 0 | 0 | 1 | 1 | 0 | 0.07 | )*1,15)*1,20 | 1 | 2 | 334405615 | 1 | 0 | 71 | 1 | 0 | 0 | 0 | 0 | 0 | 0 | 0 | 0 | 24.2711 | 33.4586 | 0 | 0 | 0.07 | 1 | 0 | 33.4941 | 46.1729 | 0 | 0 | 0.0966 | 1 |  | 0 | 0.0966 | 0.0966 | 436.88 | 346.73 | 1.26 | 33.4926 | 46.1748 |  | 0 | 42.2 | 46.17 | 0 | 88.37 | 1 | 4-100-040 | 4 | чел.-ч. | 1
70 | 334404964 | 334405608 | 277945805 | 1 | 1 | 1 | 2 | 91.14.02-001 | ФСЭМ-2022 доп.7, 91.14.02-001, приказ Минстроя России от 02.08.2023 г. № 551/пр | Автомобили бортовые, грузоподъемность до 5 т | 1368 | 1011 | маш.-ч | маш.-ч | 1 | 0 | 721652621 | 0.0138 | 0 | 544.7 | 477.98 | 0 | 0 | 544.7 | 477.98 | 0 | 1 | 1 | 1 | 1 | -2 | 0 | 0 | 1 | 1 | 0 | 0.01 | )*1,15)*1,20 | 1 | 2 | 334405616 | 1 | 0 | 72 | 1 | 0 | 0 | 0 | 0 | 0 | 0 | 0 | 0 | 5.447 | 4.7798 | 0 | 0 | 0.01 | 1 | 0 | 7.5169 | 6.5961 | 0 | 0 | 0.0138 | 1 |  | 0 | 0.0138 | 0.0138 | 544.7 | 544.7 | 1 | 7.521 | 6.5964 |  | 0 | 7.52 | 6.6 | 0 | 14.12 | 1 | 4-100-040 | 4 | чел.-ч. | 1
71 | 334404964 | 334405617 | 277560257 | 109 | 1 | 1 | 1 | 1-100-25 |  | Затраты труда рабочих (Средний разряд - 2,5) | 1191 | 1013 | чел.-ч. | чел.-ч. | 1 | 0 | 388411409 | 0.9108 | 0 | 0 | 0 | 406.64 | 0 | 0 | 0 | 406.64 | 1 | 1 | 1 | 1 | -2 | 0 | 0 | 1 | 1 | 0 | 0.66 | )*1,15)*1,20 | 1 | 2 | 334405621 | 1 | 0 | 73 | 1 | 0 | 0 | 0 | 0 | 0 | 0 | 0 | 0 | 0 | 0 | 268.3824 | 0.66 | 0 | 1 | 0 | 0 | 0 | 370.3677 | 0.9108 | 0 | 1 | 8588.24 | 29.1456 | 0 | 29.1456 | 406.64 | 406.64 | 1 | 370.3644 | 0 |  | 0 | 0 | 0 | 11851.77 | 11851.77 | 1 |  | 0 |  | 0
71 | 334404964 | 334405617 | 277560491 | 109 | 1 | 1 | 1 | 4-100-00 |  | Затраты труда машинистов | 1191 | 1013 | чел.-ч. | чел.-ч. | 1 | 0 | -1417349443 | 0.0414 | 0 | 0 | 0 | 0 | 0 | 0 | 0 | 0 | 1 | 1 | 1 | 1 | -2 | 0 | 0 | 1 | 1 | 0 | 0.03 | )*1,15)*1,20 | 2 | 2 | 334405622 | 1 | 0 | 74 | 1 | 0 | 0 | 0 | 0 | 0 | 0 | 0 | 0 | 0 | 0 | 0 | 0 | 0 | 0 | 0 | 0 | 0 | 0 | 0 | 0 | 0 |  | 0 | 0 | 1.3248 | 0 | 0 | 1 | 0 | 0 |  | 0 | 0 | 0 | 0 | 0 | 0 |  | 0 |  | 0
71 | 334404964 | 334405617 | 277945805 | 1 | 1 | 1 | 2 | 91.14.02-001 | ФСЭМ-2022 доп.7, 91.14.02-001, приказ Минстроя России от 02.08.2023 г. № 551/пр | Автомобили бортовые, грузоподъемность до 5 т | 1368 | 1011 | маш.-ч | маш.-ч | 1 | 0 | 721652621 | 0.0414 | 0 | 544.7 | 477.98 | 0 | 0 | 544.7 | 477.98 | 0 | 1 | 1 | 1 | 1 | -2 | 0 | 0 | 1 | 1 | 0 | 0.03 | )*1,15)*1,20 | 1 | 2 | 334405623 | 1 | 0 | 75 | 1 | 0 | 0 | 0 | 0 | 0 | 0 | 0 | 0 | 16.341 | 14.3394 | 0 | 0 | 0.03 | 1 | 0 | 22.5506 | 19.7884 | 0 | 0 | 0.0414 | 1 |  | 0 | 1.3248 | 1.3248 | 544.7 | 544.7 | 1 | 22.5492 | 19.7892 |  | 0 | 721.62 | 633.23 | 0 | 1354.85 | 1 | 4-100-040 | 4 | чел.-ч. | 1
72 | 334404964 | 334405624 | 277560257 | 109 | 1 | 1 | 1 | 1-100-25 |  | Затраты труда рабочих (Средний разряд - 2,5) | 1191 | 1013 | чел.-ч. | чел.-ч. | 1 | 0 | 388411409 | 1.4214 | 0 | 0 | 0 | 406.64 | 0 | 0 | 0 | 406.64 | 1 | 1 | 1 | 1 | -2 | 0 | 0 | 1 | 1 | 0 | 1.03 | )*1,15)*1,20 | 1 | 2 | 334405628 | 1 | 0 | 76 | 1 | 0 | 0 | 0 | 0 | 0 | 0 | 0 | 0 | 0 | 0 | 418.8392 | 1.03 | 0 | 1 | 0 | 0 | 0 | 577.9981 | 1.4214 | 0 | 1 | 837.68 | 2.8428 | 0 | 2.8428 | 406.64 | 406.64 | 1 | 577.9992 | 0 |  | 0 | 0 | 0 | 1156 | 1156 | 1 |  | 0 |  | 0
72 | 334404964 | 334405624 | 277560491 | 109 | 1 | 1 | 1 | 4-100-00 |  | Затраты труда машинистов | 1191 | 1013 | чел.-ч. | чел.-ч. | 1 | 0 | -1417349443 | 0.069 | 0 | 0 | 0 | 0 | 0 | 0 | 0 | 0 | 1 | 1 | 1 | 1 | -2 | 0 | 0 | 1 | 1 | 0 | 0.05 | )*1,15)*1,20 | 2 | 2 | 334405629 | 1 | 0 | 77 | 1 | 0 | 0 | 0 | 0 | 0 | 0 | 0 | 0 | 0 | 0 | 0 | 0 | 0 | 0 | 0 | 0 | 0 | 0 | 0 | 0 | 0 |  | 0 | 0 | 0.138 | 0 | 0 | 1 | 0 | 0 |  | 0 | 0 | 0 | 0 | 0 | 0 |  | 0 |  | 0
72 | 334404964 | 334405624 | 277945805 | 1 | 1 | 1 | 2 | 91.14.02-001 | ФСЭМ-2022 доп.7, 91.14.02-001, приказ Минстроя России от 02.08.2023 г. № 551/пр | Автомобили бортовые, грузоподъемность до 5 т | 1368 | 1011 | маш.-ч | маш.-ч | 1 | 0 | 721652621 | 0.069 | 0 | 544.7 | 477.98 | 0 | 0 | 544.7 | 477.98 | 0 | 1 | 1 | 1 | 1 | -2 | 0 | 0 | 1 | 1 | 0 | 0.05 | )*1,15)*1,20 | 1 | 2 | 334405630 | 1 | 0 | 78 | 1 | 0 | 0 | 0 | 0 | 0 | 0 | 0 | 0 | 27.235 | 23.899 | 0 | 0 | 0.05 | 1 | 0 | 37.5843 | 32.9806 | 0 | 0 | 0.069 | 1 |  | 0 | 0.138 | 0.138 | 544.7 | 544.7 | 1 | 37.5912 | 32.982 |  | 0 | 75.17 | 65.96 | 0 | 141.13 | 1 | 4-100-040 | 4 | чел.-ч. | 1
73 | 334404964 | 334405631 | 277560284 | 109 | 1 | 1 | 1 | 1-100-33 |  | Затраты труда рабочих (Средний разряд - 3,3) | 1191 | 1013 | чел.-ч. | чел.-ч. | 1 | 0 | -1759674247 | 1.3869 | 0 | 0 | 0 | 440.52 | 0 | 0 | 0 | 440.52 | 1 | 1 | 1 | 1 | -2 | 0 | 0 | 1 | 1 | 0 | 2.01 | )*0,6)*1,15 | 1 | 2 | 334405638 | 1 | 0 | 79 | 1 | 0 | 0 | 0 | 0 | 0 | 0 | 0 | 0 | 0 | 0 | 885.4452 | 2.01 | 0 | 1 | 0 | 0 | 0 | 610.9572 | 1.3869 | 0 | 1 | 7083.56 | 11.0952 | 0 | 11.0952 | 440.52 | 440.52 | 1 | 610.9605 | 0 |  | 0 | 0 | 0 | 4887.66 | 4887.66 | 1 |  | 0 |  | 0
73 | 334404964 | 334405631 | 277560491 | 109 | 1 | 1 | 1 | 4-100-00 |  | Затраты труда машинистов | 1191 | 1013 | чел.-ч. | чел.-ч. | 1 | 0 | -1417349443 | 0.5589 | 0 | 0 | 0 | 0 | 0 | 0 | 0 | 0 | 1 | 1 | 1 | 1 | -2 | 0 | 0 | 1 | 1 | 0 | 0.81 | )*0,6)*1,15 | 2 | 2 | 334405639 | 1 | 0 | 80 | 1 | 0 | 0 | 0 | 0 | 0 | 0 | 0 | 0 | 0 | 0 | 0 | 0 | 0 | 0 | 0 | 0 | 0 | 0 | 0 | 0 | 0 |  | 0 | 0 | 4.4712 | 0 | 0 | 1 | 0 | 0 |  | 0 | 0 | 0 | 0 | 0 | 0 |  | 0 |  | 0
73 | 334404964 | 334405631 | 277944870 | 1 | 1 | 1 | 2 | 91.06.06-013 | ФСЭМ-2022, 91.06.06-013, приказ Минстроя России от 18.05.2022 г. № 378/пр | Автогидроподъемники, высота подъема 22 м | 1368 | 1011 | маш.-ч | маш.-ч | 1 | 0 | -1627144733 | 0.483 | 0 | 953.11 | 549.32 | 0 | 0 | 756.44 | 549.32 | 0 | 1 | 1.26 | 1 | 1 | 2 | 0 | 0 | 1 | 1 | 0 | 0.7 | )*0,6)*1,15 | 1 | 2 | 334405640 | 1 | 0 | 81 | 1 | 0 | 0 | 0 | 0 | 0 | 0 | 0 | 0 | 529.508 | 384.524 | 0 | 0 | 0.7 | 1 | 0 | 365.3605 | 265.3216 | 0 | 0 | 0.483 | 1 |  | 0 | 3.864 | 3.864 | 953.11 | 756.44 | 1.26 | 365.3619 | 265.3188 |  | 0 | 3682.82 | 2122.57 | 0 | 5805.39 | 1 | 4-100-050 | 5 | чел.-ч. | 1
73 | 334404964 | 334405631 | 277945805 | 1 | 1 | 1 | 2 | 91.14.02-001 | ФСЭМ-2022 доп.7, 91.14.02-001, приказ Минстроя России от 02.08.2023 г. № 551/пр | Автомобили бортовые, грузоподъемность до 5 т | 1368 | 1011 | маш.-ч | маш.-ч | 1 | 0 | 721652621 | 0.0759 | 0 | 544.7 | 477.98 | 0 | 0 | 544.7 | 477.98 | 0 | 1 | 1 | 1 | 1 | -2 | 0 | 0 | 1 | 1 | 0 | 0.11 | )*0,6)*1,15 | 1 | 2 | 334405641 | 1 | 0 | 82 | 1 | 0 | 0 | 0 | 0 | 0 | 0 | 0 | 0 | 59.917 | 52.5778 | 0 | 0 | 0.11 | 1 | 0 | 41.3427 | 36.2787 | 0 | 0 | 0.0759 | 1 |  | 0 | 0.6072 | 0.6072 | 544.7 | 544.7 | 1 | 41.3448 | 36.2802 |  | 0 | 330.74 | 290.23 | 0 | 620.97 | 1 | 4-100-040 | 4 | чел.-ч. | 1
73 | 334404964 | 334405631 | 277862504 | 1 | 1 | 1 | 3 | 01.3.01.01-0010 | ФСБЦ-2022 доп.6, 01.3.01.01-0010, приказ Минстроя России от 11.05.2023 г. № 335/пр | Бензин-растворитель | 1346 | 1009 | кг | кг | 1 | 0 | 1484945919 | 0 | 171.49 | 0 | 0 | 0 | 160.27 | 0 | 0 | 0 | 1.07 | 1 | 1 | 1 | 2 | 0 | 0 | 1 | 1 | 0 | 0.06 | )*0 | 0 | 2 | 334405642 | 1 | 0 | 83 | 1 | 0 | 0 | 0 | 0 | 0 | 0 | 0 | 9.6162 | 0 | 0 | 0 | 0 | 0 | 1 | 0 | 0 | 0 | 0 | 0 | 0 | 0 |  | 0 | 0 | 0 | 171.49 | 160.27 | 1.07 | 0 | 0 |  | 0 | 0 | 0 | 0 | 0 | 0 |  | 0 |  | 0
73 | 334404964 | 334405631 | 277862533 | 1 | 1 | 1 | 3 | 01.3.01.06-0038 | ФСБЦ-2022, 01.3.01.06-0038, приказ Минстроя России от 18.05.2022 г. № 378/пр | Смазка защитная электросетевая | 1346 | 1009 | кг | кг | 1 | 0 | 1685208048 | 0 | 493.26 | 0 | 0 | 0 | 238.29 | 0 | 0 | 0 | 2.07 | 1 | 1 | 1 | 2 | 0 | 0 | 1 | 1 | 0 | 0.01 | )*0 | 0 | 2 | 334405643 | 1 | 0 | 84 | 1 | 0 | 0 | 0 | 0 | 0 | 0 | 0 | 2.3829 | 0 | 0 | 0 | 0 | 0 | 1 | 0 | 0 | 0 | 0 | 0 | 0 | 0 |  | 0 | 0 | 0 | 493.26 | 238.29 | 2.07 | 0 | 0 |  | 0 | 0 | 0 | 0 | 0 | 0 |  | 0 |  | 0
74 | 334404964 | 334405649 | 277560309 | 109 | 1 | 1 | 1 | 1-100-42 |  | Затраты труда рабочих (Средний разряд - 4,2) | 1191 | 1013 | чел.-ч. | чел.-ч. | 1 | 0 | -1936699058 | 0.24343 | 0 | 0 | 0 | 492.25 | 0 | 0 | 0 | 492.25 | 1 | 1 | 1 | 1 | -2 | 0 | 0 | 1 | 1 | 0 | 0.28 | )*0,6)*1,15)*1,20)*1,05 | 1 | 2 | 334405655 | 1 | 0 | 90 | 1 | 0 | 0 | 0 | 0 | 0 | 0 | 0 | 0 | 0 | 0 | 137.83 | 0.28 | 0 | 1 | 0 | 0 | 0 | 119.8294 | 0.24343 | 0 | 1 | 1102.64 | 1.9475 | 0 | 1.9475 | 492.25 | 492.25 | 1 | 119.8294 | 0 |  | 0 | 0 | 0 | 958.64 | 958.64 | 1 |  | 0 |  | 0
74 | 334404964 | 334405649 | 277560491 | 109 | 1 | 1 | 1 | 4-100-00 |  | Затраты труда машинистов | 1191 | 1013 | чел.-ч. | чел.-ч. | 1 | 0 | -1417349443 | 0.01656 | 0 | 0 | 0 | 0 | 0 | 0 | 0 | 0 | 1 | 1 | 1 | 1 | -2 | 0 | 0 | 1 | 1 | 0 | 0.02 | )*0,6)*1,15)*1,20 | 2 | 2 | 334405656 | 1 | 0 | 91 | 1 | 0 | 0 | 0 | 0 | 0 | 0 | 0 | 0 | 0 | 0 | 0 | 0 | 0 | 0 | 0 | 0 | 0 | 0 | 0 | 0 | 0 |  | 0 | 0 | 0.13248 | 0 | 0 | 1 | 0 | 0 |  | 0 | 0 | 0 | 0 | 0 | 0 |  | 0 |  | 0
74 | 334404964 | 334405649 | 277944622 | 1 | 1 | 1 | 2 | 91.05.05-015 | ФСЭМ-2022, 91.05.05-015, приказ Минстроя России от 18.05.2022 г. № 378/пр | Краны на автомобильном ходу, грузоподъемность 16 т | 1368 | 1011 | маш.-ч | маш.-ч | 1 | 0 | -776243211 | 0.00828 | 0 | 1472.33 | 642.06 | 0 | 0 | 1472.33 | 642.06 | 0 | 1 | 1 | 1 | 1 | -2 | 0 | 0 | 1 | 1 | 0 | 0.01 | )*0,6)*1,15)*1,20 | 1 | 2 | 334405657 | 1 | 0 | 92 | 1 | 0 | 0 | 0 | 0 | 0 | 0 | 0 | 0 | 14.7233 | 6.4206 | 0 | 0 | 0.01 | 1 | 0 | 12.1909 | 5.3163 | 0 | 0 | 0.00828 | 1 |  | 0 | 0.06624 | 0.06624 | 1472.33 | 1472.33 | 1 | 12.1882 | 5.3158 |  | 0 | 97.53 | 42.53 | 0 | 140.06 | 1 | 4-100-060 | 6 | чел.-ч. | 1
74 | 334404964 | 334405649 | 277945805 | 1 | 1 | 1 | 2 | 91.14.02-001 | ФСЭМ-2022 доп.7, 91.14.02-001, приказ Минстроя России от 02.08.2023 г. № 551/пр | Автомобили бортовые, грузоподъемность до 5 т | 1368 | 1011 | маш.-ч | маш.-ч | 1 | 0 | 721652621 | 0.00828 | 0 | 544.7 | 477.98 | 0 | 0 | 544.7 | 477.98 | 0 | 1 | 1 | 1 | 1 | -2 | 0 | 0 | 1 | 1 | 0 | 0.01 | )*0,6)*1,15)*1,20 | 1 | 2 | 334405658 | 1 | 0 | 93 | 1 | 0 | 0 | 0 | 0 | 0 | 0 | 0 | 0 | 5.447 | 4.7798 | 0 | 0 | 0.01 | 1 | 0 | 4.5101 | 3.9577 | 0 | 0 | 0.00828 | 1 |  | 0 | 0.06624 | 0.06624 | 544.7 | 544.7 | 1 | 4.5126 | 3.9578 |  | 0 | 36.08 | 31.66 | 0 | 67.74 | 1 | 4-100-040 | 4 | чел.-ч. | 1
74 | 334404964 | 334405649 | 277867740 | 1 | 1 | 1 | 3 | 01.7.15.04-0011 | ФСБЦ-2022, 01.7.15.04-0011, приказ Минстроя России от 18.05.2022 г. № 378/пр | Винты стальные с полукруглой головкой, длина 50 мм | 1348 | 1009 | т | т | 1000 | 0 | -308721405 | 0 | 142694.72 | 0 | 0 | 0 | 127406 | 0 | 0 | 0 | 1.12 | 1 | 1 | 1 | 2 | 0 | 0 | 1 | 1 | 0 | 3e-05 | )*0 | 0 | 2 | 334405659 | 1 | 0 | 94 | 1 | 0 | 0 | 0 | 0 | 0 | 0 | 0 | 3.8222 | 0 | 0 | 0 | 0 | 0 | 1 | 0 | 0 | 0 | 0 | 0 | 0 | 0 |  | 0 | 0 | 0 | 142694.72 | 127406 | 1.12 | 0 | 0 |  | 0 | 0 | 0 | 0 | 0 | 0 |  | 0 |  | 0
75 | 334404964 | 334405661 | 277560309 | 109 | 1 | 1 | 1 | 1-100-42 |  | Затраты труда рабочих (Средний разряд - 4,2) | 1191 | 1013 | чел.-ч. | чел.-ч. | 1 | 0 | -1936699058 | 0.60858 | 0 | 0 | 0 | 492.25 | 0 | 0 | 0 | 492.25 | 1 | 1 | 1 | 1 | -2 | 0 | 0 | 1 | 1 | 0 | 0.7 | )*0,6)*1,15)*1,20)*1,05 | 1 | 2 | 334405667 | 1 | 0 | 96 | 1 | 0 | 0 | 0 | 0 | 0 | 0 | 0 | 0 | 0 | 0 | 344.575 | 0.7 | 0 | 1 | 0 | 0 | 0 | 299.5735 | 0.60858 | 0 | 1 | 689.15 | 1.2172 | 0 | 1.2172 | 492.25 | 492.25 | 1 | 299.5779 | 0 |  | 0 | 0 | 0 | 599.15 | 599.15 | 1 |  | 0 |  | 0
75 | 334404964 | 334405661 | 277560491 | 109 | 1 | 1 | 1 | 4-100-00 |  | Затраты труда машинистов | 1191 | 1013 | чел.-ч. | чел.-ч. | 1 | 0 | -1417349443 | 0.01656 | 0 | 0 | 0 | 0 | 0 | 0 | 0 | 0 | 1 | 1 | 1 | 1 | -2 | 0 | 0 | 1 | 1 | 0 | 0.02 | )*0,6)*1,15)*1,20 | 2 | 2 | 334405668 | 1 | 0 | 97 | 1 | 0 | 0 | 0 | 0 | 0 | 0 | 0 | 0 | 0 | 0 | 0 | 0 | 0 | 0 | 0 | 0 | 0 | 0 | 0 | 0 | 0 |  | 0 | 0 | 0.03312 | 0 | 0 | 1 | 0 | 0 |  | 0 | 0 | 0 | 0 | 0 | 0 |  | 0 |  | 0
75 | 334404964 | 334405661 | 277944622 | 1 | 1 | 1 | 2 | 91.05.05-015 | ФСЭМ-2022, 91.05.05-015, приказ Минстроя России от 18.05.2022 г. № 378/пр | Краны на автомобильном ходу, грузоподъемность 16 т | 1368 | 1011 | маш.-ч | маш.-ч | 1 | 0 | -776243211 | 0.00828 | 0 | 1472.33 | 642.06 | 0 | 0 | 1472.33 | 642.06 | 0 | 1 | 1 | 1 | 1 | -2 | 0 | 0 | 1 | 1 | 0 | 0.01 | )*0,6)*1,15)*1,20 | 1 | 2 | 334405669 | 1 | 0 | 98 | 1 | 0 | 0 | 0 | 0 | 0 | 0 | 0 | 0 | 14.7233 | 6.4206 | 0 | 0 | 0.01 | 1 | 0 | 12.1909 | 5.3163 | 0 | 0 | 0.00828 | 1 |  | 0 | 0.01656 | 0.01656 | 1472.33 | 1472.33 | 1 | 12.1882 | 5.3158 |  | 0 | 24.38 | 10.63 | 0 | 35.01 | 1 | 4-100-060 | 6 | чел.-ч. | 1
75 | 334404964 | 334405661 | 277945805 | 1 | 1 | 1 | 2 | 91.14.02-001 | ФСЭМ-2022 доп.7, 91.14.02-001, приказ Минстроя России от 02.08.2023 г. № 551/пр | Автомобили бортовые, грузоподъемность до 5 т | 1368 | 1011 | маш.-ч | маш.-ч | 1 | 0 | 721652621 | 0.00828 | 0 | 544.7 | 477.98 | 0 | 0 | 544.7 | 477.98 | 0 | 1 | 1 | 1 | 1 | -2 | 0 | 0 | 1 | 1 | 0 | 0.01 | )*0,6)*1,15)*1,20 | 1 | 2 | 334405670 | 1 | 0 | 99 | 1 | 0 | 0 | 0 | 0 | 0 | 0 | 0 | 0 | 5.447 | 4.7798 | 0 | 0 | 0.01 | 1 | 0 | 4.5101 | 3.9577 | 0 | 0 | 0.00828 | 1 |  | 0 | 0.01656 | 0.01656 | 544.7 | 544.7 | 1 | 4.5126 | 3.9578 |  | 0 | 9.02 | 7.92 | 0 | 16.94 | 1 | 4-100-040 | 4 | чел.-ч. | 1
75 | 334404964 | 334405661 | 277867740 | 1 | 1 | 1 | 3 | 01.7.15.04-0011 | ФСБЦ-2022, 01.7.15.04-0011, приказ Минстроя России от 18.05.2022 г. № 378/пр | Винты стальные с полукруглой головкой, длина 50 мм | 1348 | 1009 | т | т | 1000 | 0 | -308721405 | 0 | 142694.72 | 0 | 0 | 0 | 127406 | 0 | 0 | 0 | 1.12 | 1 | 1 | 1 | 2 | 0 | 0 | 1 | 1 | 0 | 3e-05 | )*0 | 0 | 2 | 334405671 | 1 | 0 | 100 | 1 | 0 | 0 | 0 | 0 | 0 | 0 | 0 | 3.8222 | 0 | 0 | 0 | 0 | 0 | 1 | 0 | 0 | 0 | 0 | 0 | 0 | 0 |  | 0 | 0 | 0 | 142694.72 | 127406 | 1.12 | 0 | 0 |  | 0 | 0 | 0 | 0 | 0 | 0 |  | 0 |  | 0
76 | 334404964 | 334405673 | 277560289 | 109 | 1 | 1 | 1 | 1-100-35 |  | Затраты труда рабочих (Средний разряд - 3,5) | 1191 | 1013 | чел.-ч. | чел.-ч. | 1 | 0 | 1893946532 | 1.1178 | 0 | 0 | 0 | 451.23 | 0 | 0 | 0 | 451.23 | 1 | 1 | 1 | 1 | -2 | 0 | 0 | 1 | 1 | 0 | 0.81 | )*1,15)*1,20 | 1 | 2 | 334405678 | 1 | 0 | 102 | 1 | 0 | 0 | 0 | 0 | 0 | 0 | 0 | 0 | 0 | 0 | 365.4963 | 0.81 | 0 | 1 | 0 | 0 | 0 | 504.3849 | 1.1178 | 0 | 1 | 6944.43 | 21.2382 | 0 | 21.2382 | 451.23 | 451.23 | 1 | 504.39 | 0 |  | 0 | 0 | 0 | 9583.31 | 9583.31 | 1 |  | 0 |  | 0
76 | 334404964 | 334405673 | 277560491 | 109 | 1 | 1 | 1 | 4-100-00 |  | Затраты труда машинистов | 1191 | 1013 | чел.-ч. | чел.-ч. | 1 | 0 | -1417349443 | 0.6624 | 0 | 0 | 0 | 0 | 0 | 0 | 0 | 0 | 1 | 1 | 1 | 1 | -2 | 0 | 0 | 1 | 1 | 0 | 0.48 | )*1,15)*1,20 | 2 | 2 | 334405679 | 1 | 0 | 103 | 1 | 0 | 0 | 0 | 0 | 0 | 0 | 0 | 0 | 0 | 0 | 0 | 0 | 0 | 0 | 0 | 0 | 0 | 0 | 0 | 0 | 0 |  | 0 | 0 | 12.5856 | 0 | 0 | 1 | 0 | 0 |  | 0 | 0 | 0 | 0 | 0 | 0 |  | 0 |  | 0
76 | 334404964 | 334405673 | 277944474 | 1 | 1 | 1 | 2 | 91.04.01-031 | ФСЭМ-2022, 91.04.01-031, приказ Минстроя России от 18.05.2022 г. № 378/пр | Машины бурильно-крановые на автомобильном ходу, диаметр бурения до 800 мм, глубина бурения до 5 м | 1368 | 1011 | маш.-ч | маш.-ч | 1 | 0 | -1366301975 | 0.6072 | 0 | 1811.82 | 549.32 | 0 | 0 | 1811.82 | 549.32 | 0 | 1 | 1 | 1 | 1 | -2 | 0 | 0 | 1 | 1 | 0 | 0.44 | )*1,15)*1,20 | 1 | 2 | 334405680 | 1 | 0 | 104 | 1 | 0 | 0 | 0 | 0 | 0 | 0 | 0 | 0 | 797.2008 | 241.7008 | 0 | 0 | 0.44 | 1 | 0 | 1100.1371 | 333.5471 | 0 | 0 | 0.6072 | 1 |  | 0 | 11.5368 | 11.5368 | 1811.82 | 1811.82 | 1 | 1100.136 | 333.546 |  | 0 | 20902.6 | 6337.39 | 0 | 27239.99 | 1 | 4-100-050 | 5 | чел.-ч. | 1
76 | 334404964 | 334405673 | 277945805 | 1 | 1 | 1 | 2 | 91.14.02-001 | ФСЭМ-2022 доп.7, 91.14.02-001, приказ Минстроя России от 02.08.2023 г. № 551/пр | Автомобили бортовые, грузоподъемность до 5 т | 1368 | 1011 | маш.-ч | маш.-ч | 1 | 0 | 721652621 | 0.0552 | 0 | 544.7 | 477.98 | 0 | 0 | 544.7 | 477.98 | 0 | 1 | 1 | 1 | 1 | -2 | 0 | 0 | 1 | 1 | 0 | 0.04 | )*1,15)*1,20 | 1 | 2 | 334405681 | 1 | 0 | 105 | 1 | 0 | 0 | 0 | 0 | 0 | 0 | 0 | 0 | 21.788 | 19.1192 | 0 | 0 | 0.04 | 1 | 0 | 30.0674 | 26.3845 | 0 | 0 | 0.0552 | 1 |  | 0 | 1.0488 | 1.0488 | 544.7 | 544.7 | 1 | 30.0702 | 26.3856 |  | 0 | 571.28 | 501.31 | 0 | 1072.59 | 1 | 4-100-040 | 4 | чел.-ч. | 1
77 | 334404964 | 334405682 | 277560257 | 109 | 1 | 1 | 1 | 1-100-25 |  | Затраты труда рабочих (Средний разряд - 2,5) | 1191 | 1013 | чел.-ч. | чел.-ч. | 1 | 0 | 388411409 | 0.6072 | 0 | 0 | 0 | 406.64 | 0 | 0 | 0 | 406.64 | 1 | 1 | 1 | 1 | -2 | 0 | 0 | 1 | 1 | 0 | 0.44 | )*1,15)*1,20 | 1 | 2 | 334405688 | 1 | 0 | 106 | 1 | 0 | 0 | 0 | 0 | 0 | 0 | 0 | 0 | 0 | 0 | 178.9216 | 0.44 | 0 | 1 | 0 | 0 | 0 | 246.9118 | 0.6072 | 0 | 1 | 3399.51 | 11.5368 | 0 | 11.5368 | 406.64 | 406.64 | 1 | 246.9096 | 0 |  | 0 | 0 | 0 | 4691.32 | 4691.32 | 1 |  | 0 |  | 0
77 | 334404964 | 334405682 | 277560491 | 109 | 1 | 1 | 1 | 4-100-00 |  | Затраты труда машинистов | 1191 | 1013 | чел.-ч. | чел.-ч. | 1 | 0 | -1417349443 | 0.6624 | 0 | 0 | 0 | 0 | 0 | 0 | 0 | 0 | 1 | 1 | 1 | 1 | -2 | 0 | 0 | 1 | 1 | 0 | 0.48 | )*1,15)*1,20 | 2 | 2 | 334405689 | 1 | 0 | 107 | 1 | 0 | 0 | 0 | 0 | 0 | 0 | 0 | 0 | 0 | 0 | 0 | 0 | 0 | 0 | 0 | 0 | 0 | 0 | 0 | 0 | 0 |  | 0 | 0 | 12.5856 | 0 | 0 | 1 | 0 | 0 |  | 0 | 0 | 0 | 0 | 0 | 0 |  | 0 |  | 0
77 | 334404964 | 334405682 | 277944622 | 1 | 1 | 1 | 2 | 91.05.05-015 | ФСЭМ-2022, 91.05.05-015, приказ Минстроя России от 18.05.2022 г. № 378/пр | Краны на автомобильном ходу, грузоподъемность 16 т | 1368 | 1011 | маш.-ч | маш.-ч | 1 | 0 | -776243211 | 0.3312 | 0 | 1472.33 | 642.06 | 0 | 0 | 1472.33 | 642.06 | 0 | 1 | 1 | 1 | 1 | -2 | 0 | 0 | 1 | 1 | 0 | 0.24 | )*1,15)*1,20 | 1 | 2 | 334405690 | 1 | 0 | 108 | 1 | 0 | 0 | 0 | 0 | 0 | 0 | 0 | 0 | 353.3592 | 154.0944 | 0 | 0 | 0.24 | 1 | 0 | 487.6357 | 212.6503 | 0 | 0 | 0.3312 | 1 |  | 0 | 6.2928 | 6.2928 | 1472.33 | 1472.33 | 1 | 487.6368 | 212.6442 |  | 0 | 9265.08 | 4040.36 | 0 | 13305.44 | 1 | 4-100-060 | 6 | чел.-ч. | 1
77 | 334404964 | 334405682 | 277945900 | 1 | 1 | 1 | 2 | 91.15.01-001 | ФСЭМ-2022, 91.15.01-001, приказ Минстроя России от 18.05.2022 г. № 378/пр | Прицепы тракторные, грузоподъемность до 2 т | 1368 | 1011 | маш.-ч | маш.-ч | 1 | 0 | -2054013352 | 0.3312 | 0 | 12.95 | 0 | 0 | 0 | 12.95 | 0 | 0 | 1 | 1 | 1 | 1 | -2 | 0 | 0 | 1 | 1 | 0 | 0.24 | )*1,15)*1,20 | 1 | 2 | 334405691 | 1 | 0 | 109 | 1 | 0 | 0 | 0 | 0 | 0 | 0 | 0 | 0 | 3.108 | 0 | 0 | 0 | 0 | 1 | 0 | 4.289 | 0 | 0 | 0 | 0 | 1 |  | 0 | 0 | 6.2928 | 12.95 | 12.95 | 1 | 4.2918 | 0 |  | 0 | 81.49 | 0 | 0 | 81.49 | 1 |  | 0 |  | 0
77 | 334404964 | 334405682 | 277945921 | 1 | 1 | 1 | 2 | 91.15.03-014 | ФСЭМ-2022 доп.2, 91.15.03-014, приказ Минстроя России от 26.08.2022 г. № 703/пр | Тракторы на пневмоколесном ходу, мощность 59 кВт (80 л.с.) | 1368 | 1011 | маш.-ч | маш.-ч | 1 | 0 | 495072614 | 0.3312 | 0 | 560.73 | 477.98 | 0 | 0 | 560.73 | 477.98 | 0 | 1 | 1 | 1 | 1 | -2 | 0 | 0 | 1 | 1 | 0 | 0.24 | )*1,15)*1,20 | 1 | 2 | 334405692 | 1 | 0 | 110 | 1 | 0 | 0 | 0 | 0 | 0 | 0 | 0 | 0 | 134.5752 | 114.7152 | 0 | 0 | 0.24 | 1 | 0 | 185.7138 | 158.307 | 0 | 0 | 0.3312 | 1 |  | 0 | 6.2928 | 6.2928 | 560.73 | 560.73 | 1 | 185.7204 | 158.3136 |  | 0 | 3528.56 | 3007.83 | 0 | 6536.39 | 1 | 4-100-040 | 4 | чел.-ч. | 1
78 | 334404964 | 334405693 | 277560291 | 109 | 1 | 1 | 1 | 1-100-36 |  | Затраты труда рабочих (Средний разряд - 3,6) | 1191 | 1013 | чел.-ч. | чел.-ч. | 1 | 0 | -1810713292 | 0.105 | 0 | 0 | 0 | 456.58 | 0 | 0 | 0 | 456.58 | 1 | 1 | 1 | 1 | -2 | 0 | 0 | 1 | 1 | 0 | 0.35 | )*0,3) | 1 | 2 | 334405697 | 1 | 0 | 111 | 1 | 0 | 0 | 0 | 0 | 0 | 0 | 0 | 0 | 0 | 0 | 159.803 | 0.35 | 0 | 1 | 0 | 0 | 0 | 47.9409 | 0.105 | 0 | 1 | 639.21 | 0.42 | 0 | 0.42 | 456.58 | 456.58 | 1 | 47.94 | 0 |  | 0 | 0 | 0 | 191.76 | 191.76 | 1 |  | 0 |  | 0
78 | 334404964 | 334405693 | 277560491 | 109 | 1 | 1 | 1 | 4-100-00 |  | Затраты труда машинистов | 1191 | 1013 | чел.-ч. | чел.-ч. | 1 | 0 | -1417349443 | 0.045 | 0 | 0 | 0 | 0 | 0 | 0 | 0 | 0 | 1 | 1 | 1 | 1 | -2 | 0 | 0 | 1 | 1 | 0 | 0.15 | )*0,3) | 2 | 2 | 334405698 | 1 | 0 | 112 | 1 | 0 | 0 | 0 | 0 | 0 | 0 | 0 | 0 | 0 | 0 | 0 | 0 | 0 | 0 | 0 | 0 | 0 | 0 | 0 | 0 | 0 |  | 0 | 0 | 0.18 | 0 | 0 | 1 | 0 | 0 |  | 0 | 0 | 0 | 0 | 0 | 0 |  | 0 |  | 0
78 | 334404964 | 334405693 | 277944622 | 1 | 1 | 1 | 2 | 91.05.05-015 | ФСЭМ-2022, 91.05.05-015, приказ Минстроя России от 18.05.2022 г. № 378/пр | Краны на автомобильном ходу, грузоподъемность 16 т | 1368 | 1011 | маш.-ч | маш.-ч | 1 | 0 | -776243211 | 0.045 | 0 | 1472.33 | 642.06 | 0 | 0 | 1472.33 | 642.06 | 0 | 1 | 1 | 1 | 1 | -2 | 0 | 0 | 1 | 1 | 0 | 0.15 | )*0,3) | 1 | 2 | 334405699 | 1 | 0 | 113 | 1 | 0 | 0 | 0 | 0 | 0 | 0 | 0 | 0 | 220.8495 | 96.309 | 0 | 0 | 0.15 | 1 | 0 | 66.2548 | 28.8927 | 0 | 0 | 0.045 | 1 |  | 0 | 0.18 | 0.18 | 1472.33 | 1472.33 | 1 | 66.255 | 28.893 |  | 0 | 265.02 | 115.57 | 0 | 380.59 | 1 | 4-100-060 | 6 | чел.-ч. | 1
79 | 334404964 | 334405701 | 277560305 | 109 | 1 | 1 | 1 | 1-100-40 |  | Затраты труда рабочих (Средний разряд - 4) | 1191 | 1013 | чел.-ч. | чел.-ч. | 1 | 0 | -1111239348 | 0.12 | 0 | 0 | 0 | 477.98 | 0 | 0 | 0 | 477.98 | 1 | 1 | 1 | 1 | -2 | 0 | 0 | 1 | 1 | 0 | 0.4 | )*0,3) | 1 | 2 | 334405707 | 1 | 0 | 115 | 1 | 0 | 0 | 0 | 0 | 0 | 0 | 0 | 0 | 0 | 0 | 191.192 | 0.4 | 0 | 1 | 0 | 0 | 0 | 57.3576 | 0.12 | 0 | 1 | 1911.92 | 1.2 | 0 | 1.2 | 477.98 | 477.98 | 1 | 57.357 | 0 |  | 0 | 0 | 0 | 573.58 | 573.58 | 1 |  | 0 |  | 0
79 | 334404964 | 334405701 | 277560491 | 109 | 1 | 1 | 1 | 4-100-00 |  | Затраты труда машинистов | 1191 | 1013 | чел.-ч. | чел.-ч. | 1 | 0 | -1417349443 | 0.003 | 0 | 0 | 0 | 0 | 0 | 0 | 0 | 0 | 1 | 1 | 1 | 1 | -2 | 0 | 0 | 1 | 1 | 0 | 0.01 | )*0,3) | 2 | 2 | 334405708 | 1 | 0 | 116 | 1 | 0 | 0 | 0 | 0 | 0 | 0 | 0 | 0 | 0 | 0 | 0 | 0 | 0 | 0 | 0 | 0 | 0 | 0 | 0 | 0 | 0 |  | 0 | 0 | 0.03 | 0 | 0 | 1 | 0 | 0 |  | 0 | 0 | 0 | 0 | 0 | 0 |  | 0 |  | 0
79 | 334404964 | 334405701 | 277944622 | 1 | 1 | 1 | 2 | 91.05.05-015 | ФСЭМ-2022, 91.05.05-015, приказ Минстроя России от 18.05.2022 г. № 378/пр | Краны на автомобильном ходу, грузоподъемность 16 т | 1368 | 1011 | маш.-ч | маш.-ч | 1 | 0 | -776243211 | 0.0012 | 0 | 1472.33 | 642.06 | 0 | 0 | 1472.33 | 642.06 | 0 | 1 | 1 | 1 | 1 | -2 | 0 | 0 | 1 | 1 | 0 | 0.004 | )*0,3) | 1 | 2 | 334405709 | 1 | 0 | 117 | 1 | 0 | 0 | 0 | 0 | 0 | 0 | 0 | 0 | 5.8893 | 2.5682 | 0 | 0 | 0.004 | 1 | 0 | 1.7668 | 0.77047 | 0 | 0 | 0.0012 | 1 |  | 0 | 0.012 | 0.012 | 1472.33 | 1472.33 | 1 | 1.767 | 0.771 |  | 0 | 17.67 | 7.7 | 0 | 25.37 | 1 | 4-100-060 | 6 | чел.-ч. | 1
79 | 334404964 | 334405701 | 277945805 | 1 | 1 | 1 | 2 | 91.14.02-001 | ФСЭМ-2022 доп.7, 91.14.02-001, приказ Минстроя России от 02.08.2023 г. № 551/пр | Автомобили бортовые, грузоподъемность до 5 т | 1368 | 1011 | маш.-ч | маш.-ч | 1 | 0 | 721652621 | 0.0012 | 0 | 544.7 | 477.98 | 0 | 0 | 544.7 | 477.98 | 0 | 1 | 1 | 1 | 1 | -2 | 0 | 0 | 1 | 1 | 0 | 0.004 | )*0,3) | 1 | 2 | 334405710 | 1 | 0 | 118 | 1 | 0 | 0 | 0 | 0 | 0 | 0 | 0 | 0 | 2.1788 | 1.9119 | 0 | 0 | 0.004 | 1 | 0 | 0.65364 | 0.57358 | 0 | 0 | 0.0012 | 1 |  | 0 | 0.012 | 0.012 | 544.7 | 544.7 | 1 | 0.654 | 0.573 |  | 0 | 6.54 | 5.74 | 0 | 12.28 | 1 | 4-100-040 | 4 | чел.-ч. | 1
79 | 334404964 | 334405701 | 277867733 | 1 | 1 | 1 | 3 | 01.7.15.03-0042 | ФСБЦ-2022, 01.7.15.03-0042, приказ Минстроя России от 18.05.2022 г. № 378/пр | Болты с гайками и шайбами строительные | 1346 | 1009 | кг | кг | 1 | 0 | 391631581 | 0 | 195.92 | 0 | 0 | 0 | 174.93 | 0 | 0 | 0 | 1.12 | 1 | 1 | 1 | 2 | 0 | 0 | 1 | 1 | 0 | 0.08 | )*0 | 0 | 2 | 334405711 | 1 | 0 | 119 | 1 | 0 | 0 | 0 | 0 | 0 | 0 | 0 | 13.9944 | 0 | 0 | 0 | 0 | 0 | 1 | 0 | 0 | 0 | 0 | 0 | 0 | 0 |  | 0 | 0 | 0 | 195.92 | 174.93 | 1.12 | 0 | 0 |  | 0 | 0 | 0 | 0 | 0 | 0 |  | 0 |  | 0
80 | 334404964 | 334405713 | 277560257 | 109 | 1 | 1 | 1 | 1-100-25 |  | Затраты труда рабочих (Средний разряд - 2,5) | 1191 | 1013 | чел.-ч. | чел.-ч. | 1 | 0 | 388411409 | 0.3 | 0 | 0 | 0 | 406.64 | 0 | 0 | 0 | 406.64 | 1 | 1 | 1 | 1 | -2 | 0 | 0 | 1 | 1 | 0 | 0.25 | )*1,20 | 1 | 2 | 334405718 | 1 | 0 | 121 | 1 | 0 | 0 | 0 | 0 | 0 | 0 | 0 | 0 | 0 | 0 | 101.66 | 0.25 | 0 | 1 | 0 | 0 | 0 | 121.992 | 0.3 | 0 | 1 | 2134.86 | 6.3 | 0 | 6.3 | 406.64 | 406.64 | 1 | 140.2908 | 0 | )*1,15 | 0 | 0 | 0 | 2946.11 | 2946.11 | 1 |  | 0 |  | 0
80 | 334404964 | 334405713 | 277560491 | 109 | 1 | 1 | 1 | 4-100-00 |  | Затраты труда машинистов | 1191 | 1013 | чел.-ч. | чел.-ч. | 1 | 0 | -1417349443 | 0.168 | 0 | 0 | 0 | 0 | 0 | 0 | 0 | 0 | 1 | 1 | 1 | 1 | -2 | 0 | 0 | 1 | 1 | 0 | 0.14 | )*1,20 | 2 | 2 | 334405719 | 1 | 0 | 122 | 1 | 0 | 0 | 0 | 0 | 0 | 0 | 0 | 0 | 0 | 0 | 0 | 0 | 0 | 0 | 0 | 0 | 0 | 0 | 0 | 0 | 0 |  | 0 | 0 | 3.528 | 0 | 0 | 1 | 0 | 0 | )*1,15 | 0 | 0 | 0 | 0 | 0 | 0 |  | 0 |  | 0
80 | 334404964 | 334405713 | 277945900 | 1 | 1 | 1 | 2 | 91.15.01-001 | ФСЭМ-2022, 91.15.01-001, приказ Минстроя России от 18.05.2022 г. № 378/пр | Прицепы тракторные, грузоподъемность до 2 т | 1368 | 1011 | маш.-ч | маш.-ч | 1 | 0 | -2054013352 | 0.1932 | 0 | 12.95 | 0 | 0 | 0 | 12.95 | 0 | 0 | 1 | 1 | 1 | 1 | -2 | 0 | 0 | 1 | 1 | 0 | 0.14 | )*1,15)*1,20 | 1 | 2 | 334405720 | 1 | 0 | 123 | 1 | 0 | 0 | 0 | 0 | 0 | 0 | 0 | 0 | 1.813 | 0 | 0 | 0 | 0 | 1 | 0 | 2.5019 | 0 | 0 | 0 | 0 | 1 |  | 0 | 0 | 4.0572 | 12.95 | 12.95 | 1 | 2.4978 | 0 |  | 0 | 52.54 | 0 | 0 | 52.54 | 1 |  | 0 |  | 0
80 | 334404964 | 334405713 | 277945921 | 1 | 1 | 1 | 2 | 91.15.03-014 | ФСЭМ-2022 доп.2, 91.15.03-014, приказ Минстроя России от 26.08.2022 г. № 703/пр | Тракторы на пневмоколесном ходу, мощность 59 кВт (80 л.с.) | 1368 | 1011 | маш.-ч | маш.-ч | 1 | 0 | 495072614 | 0.1932 | 0 | 560.73 | 477.98 | 0 | 0 | 560.73 | 477.98 | 0 | 1 | 1 | 1 | 1 | -2 | 0 | 0 | 1 | 1 | 0 | 0.14 | )*1,15)*1,20 | 1 | 2 | 334405721 | 1 | 0 | 124 | 1 | 0 | 0 | 0 | 0 | 0 | 0 | 0 | 0 | 78.5022 | 66.9172 | 0 | 0 | 0.14 | 1 | 0 | 108.333 | 92.3457 | 0 | 0 | 0.1932 | 1 |  | 0 | 4.0572 | 4.0572 | 560.73 | 560.73 | 1 | 108.33 | 92.3496 |  | 0 | 2274.99 | 1939.26 | 0 | 4214.25 | 1 | 4-100-040 | 4 | чел.-ч. | 1
122 | 334404964 | 334405728 | 277560257 | 109 | 1 | 1 | 1 | 1-100-25 |  | Затраты труда рабочих (Средний разряд - 2,5) | 1191 | 1013 | чел.-ч. | чел.-ч. | 1 | 0 | 388411409 | 0.528 | 0 | 0 | 0 | 406.64 | 0 | 0 | 0 | 406.64 | 1 | 1 | 1 | 1 | -2 | 0 | 0 | 1 | 1 | 0 | 0.44 | )*1,20 | 1 | 2 | 334405734 | 1 | 0 | 125 | 1 | 0 | 0 | 0 | 0 | 0 | 0 | 0 | 0 | 0 | 0 | 178.9216 | 0.44 | 0 | 1 | 0 | 0 | 0 | 214.7059 | 0.528 | 0 | 1 | 5009.8 | 14.784 | 0 | 14.784 | 406.64 | 406.64 | 1 | 246.9096 | 0 | )*1,15 | 0 | 0 | 0 | 6913.53 | 6913.53 | 1 |  | 0 |  | 0
122 | 334404964 | 334405728 | 277560491 | 109 | 1 | 1 | 1 | 4-100-00 |  | Затраты труда машинистов | 1191 | 1013 | чел.-ч. | чел.-ч. | 1 | 0 | -1417349443 | 0.576 | 0 | 0 | 0 | 0 | 0 | 0 | 0 | 0 | 1 | 1 | 1 | 1 | -2 | 0 | 0 | 1 | 1 | 0 | 0.48 | )*1,20 | 2 | 2 | 334405735 | 1 | 0 | 126 | 1 | 0 | 0 | 0 | 0 | 0 | 0 | 0 | 0 | 0 | 0 | 0 | 0 | 0 | 0 | 0 | 0 | 0 | 0 | 0 | 0 | 0 |  | 0 | 0 | 16.128 | 0 | 0 | 1 | 0 | 0 | )*1,15 | 0 | 0 | 0 | 0 | 0 | 0 |  | 0 |  | 0
122 | 334404964 | 334405728 | 277944622 | 1 | 1 | 1 | 2 | 91.05.05-015 | ФСЭМ-2022, 91.05.05-015, приказ Минстроя России от 18.05.2022 г. № 378/пр | Краны на автомобильном ходу, грузоподъемность 16 т | 1368 | 1011 | маш.-ч | маш.-ч | 1 | 0 | -776243211 | 0.3312 | 0 | 1472.33 | 642.06 | 0 | 0 | 1472.33 | 642.06 | 0 | 1 | 1 | 1 | 1 | -2 | 0 | 0 | 1 | 1 | 0 | 0.24 | )*1,15)*1,20 | 1 | 2 | 334405736 | 1 | 0 | 127 | 1 | 0 | 0 | 0 | 0 | 0 | 0 | 0 | 0 | 353.3592 | 154.0944 | 0 | 0 | 0.24 | 1 | 0 | 487.6357 | 212.6503 | 0 | 0 | 0.3312 | 1 |  | 0 | 9.2736 | 9.2736 | 1472.33 | 1472.33 | 1 | 487.6368 | 212.6442 |  | 0 | 13653.8 | 5954.21 | 0 | 19608.01 | 1 | 4-100-060 | 6 | чел.-ч. | 1
122 | 334404964 | 334405728 | 277945900 | 1 | 1 | 1 | 2 | 91.15.01-001 | ФСЭМ-2022, 91.15.01-001, приказ Минстроя России от 18.05.2022 г. № 378/пр | Прицепы тракторные, грузоподъемность до 2 т | 1368 | 1011 | маш.-ч | маш.-ч | 1 | 0 | -2054013352 | 0.3312 | 0 | 12.95 | 0 | 0 | 0 | 12.95 | 0 | 0 | 1 | 1 | 1 | 1 | -2 | 0 | 0 | 1 | 1 | 0 | 0.24 | )*1,15)*1,20 | 1 | 2 | 334405737 | 1 | 0 | 128 | 1 | 0 | 0 | 0 | 0 | 0 | 0 | 0 | 0 | 3.108 | 0 | 0 | 0 | 0 | 1 | 0 | 4.289 | 0 | 0 | 0 | 0 | 1 |  | 0 | 0 | 9.2736 | 12.95 | 12.95 | 1 | 4.2918 | 0 |  | 0 | 120.09 | 0 | 0 | 120.09 | 1 |  | 0 |  | 0
122 | 334404964 | 334405728 | 277945921 | 1 | 1 | 1 | 2 | 91.15.03-014 | ФСЭМ-2022 доп.2, 91.15.03-014, приказ Минстроя России от 26.08.2022 г. № 703/пр | Тракторы на пневмоколесном ходу, мощность 59 кВт (80 л.с.) | 1368 | 1011 | маш.-ч | маш.-ч | 1 | 0 | 495072614 | 0.3312 | 0 | 560.73 | 477.98 | 0 | 0 | 560.73 | 477.98 | 0 | 1 | 1 | 1 | 1 | -2 | 0 | 0 | 1 | 1 | 0 | 0.24 | )*1,15)*1,20 | 1 | 2 | 334405738 | 1 | 0 | 129 | 1 | 0 | 0 | 0 | 0 | 0 | 0 | 0 | 0 | 134.5752 | 114.7152 | 0 | 0 | 0.24 | 1 | 0 | 185.7138 | 158.307 | 0 | 0 | 0.3312 | 1 |  | 0 | 9.2736 | 9.2736 | 560.73 | 560.73 | 1 | 185.7204 | 158.3136 |  | 0 | 5199.99 | 4432.6 | 0 | 9632.59 | 1 | 4-100-040 | 4 | чел.-ч. | 1
123 | 334404964 | 334405739 | 277560257 | 109 | 1 | 1 | 1 | 1-100-25 |  | Затраты труда рабочих (Средний разряд - 2,5) | 1191 | 1013 | чел.-ч. | чел.-ч. | 1 | 0 | 388411409 | 0.3 | 0 | 0 | 0 | 406.64 | 0 | 0 | 0 | 406.64 | 1 | 1 | 1 | 1 | -2 | 0 | 0 | 1 | 1 | 0 | 0.25 | )*1,20 | 1 | 2 | 334405744 | 1 | 0 | 130 | 1 | 0 | 0 | 0 | 0 | 0 | 0 | 0 | 0 | 0 | 0 | 101.66 | 0.25 | 0 | 1 | 0 | 0 | 0 | 121.992 | 0.3 | 0 | 1 | 1524.9 | 4.5 | 0 | 4.5 | 406.64 | 406.64 | 1 | 140.2908 | 0 | )*1,15 | 0 | 0 | 0 | 2104.36 | 2104.36 | 1 |  | 0 |  | 0
123 | 334404964 | 334405739 | 277560491 | 109 | 1 | 1 | 1 | 4-100-00 |  | Затраты труда машинистов | 1191 | 1013 | чел.-ч. | чел.-ч. | 1 | 0 | -1417349443 | 0.168 | 0 | 0 | 0 | 0 | 0 | 0 | 0 | 0 | 1 | 1 | 1 | 1 | -2 | 0 | 0 | 1 | 1 | 0 | 0.14 | )*1,20 | 2 | 2 | 334405745 | 1 | 0 | 131 | 1 | 0 | 0 | 0 | 0 | 0 | 0 | 0 | 0 | 0 | 0 | 0 | 0 | 0 | 0 | 0 | 0 | 0 | 0 | 0 | 0 | 0 |  | 0 | 0 | 2.52 | 0 | 0 | 1 | 0 | 0 | )*1,15 | 0 | 0 | 0 | 0 | 0 | 0 |  | 0 |  | 0
123 | 334404964 | 334405739 | 277945900 | 1 | 1 | 1 | 2 | 91.15.01-001 | ФСЭМ-2022, 91.15.01-001, приказ Минстроя России от 18.05.2022 г. № 378/пр | Прицепы тракторные, грузоподъемность до 2 т | 1368 | 1011 | маш.-ч | маш.-ч | 1 | 0 | -2054013352 | 0.1932 | 0 | 12.95 | 0 | 0 | 0 | 12.95 | 0 | 0 | 1 | 1 | 1 | 1 | -2 | 0 | 0 | 1 | 1 | 0 | 0.14 | )*1,15)*1,20 | 1 | 2 | 334405746 | 1 | 0 | 132 | 1 | 0 | 0 | 0 | 0 | 0 | 0 | 0 | 0 | 1.813 | 0 | 0 | 0 | 0 | 1 | 0 | 2.5019 | 0 | 0 | 0 | 0 | 1 |  | 0 | 0 | 2.898 | 12.95 | 12.95 | 1 | 2.4978 | 0 |  | 0 | 37.53 | 0 | 0 | 37.53 | 1 |  | 0 |  | 0
123 | 334404964 | 334405739 | 277945921 | 1 | 1 | 1 | 2 | 91.15.03-014 | ФСЭМ-2022 доп.2, 91.15.03-014, приказ Минстроя России от 26.08.2022 г. № 703/пр | Тракторы на пневмоколесном ходу, мощность 59 кВт (80 л.с.) | 1368 | 1011 | маш.-ч | маш.-ч | 1 | 0 | 495072614 | 0.1932 | 0 | 560.73 | 477.98 | 0 | 0 | 560.73 | 477.98 | 0 | 1 | 1 | 1 | 1 | -2 | 0 | 0 | 1 | 1 | 0 | 0.14 | )*1,15)*1,20 | 1 | 2 | 334405747 | 1 | 0 | 133 | 1 | 0 | 0 | 0 | 0 | 0 | 0 | 0 | 0 | 78.5022 | 66.9172 | 0 | 0 | 0.14 | 1 | 0 | 108.333 | 92.3457 | 0 | 0 | 0.1932 | 1 |  | 0 | 2.898 | 2.898 | 560.73 | 560.73 | 1 | 108.33 | 92.3496 |  | 0 | 1625 | 1385.19 | 0 | 3010.19 | 1 | 4-100-040 | 4 | чел.-ч. | 1
124 | 334404964 | 334405748 | 277560257 | 109 | 1 | 1 | 1 | 1-100-25 |  | Затраты труда рабочих (Средний разряд - 2,5) | 1191 | 1013 | чел.-ч. | чел.-ч. | 1 | 0 | 388411409 | 0.36 | 0 | 0 | 0 | 406.64 | 0 | 0 | 0 | 406.64 | 1 | 1 | 1 | 1 | -2 | 0 | 0 | 1 | 1 | 0 | 0.3 | )*1,20 | 1 | 2 | 334405753 | 1 | 0 | 134 | 1 | 0 | 0 | 0 | 0 | 0 | 0 | 0 | 0 | 0 | 0 | 121.992 | 0.3 | 0 | 1 | 0 | 0 | 0 | 146.3904 | 0.36 | 0 | 1 | 853.94 | 2.52 | 0 | 2.52 | 406.64 | 406.64 | 1 | 168.3462 | 0 | )*1,15 | 0 | 0 | 0 | 1178.44 | 1178.44 | 1 |  | 0 |  | 0
124 | 334404964 | 334405748 | 277560491 | 109 | 1 | 1 | 1 | 4-100-00 |  | Затраты труда машинистов | 1191 | 1013 | чел.-ч. | чел.-ч. | 1 | 0 | -1417349443 | 0.192 | 0 | 0 | 0 | 0 | 0 | 0 | 0 | 0 | 1 | 1 | 1 | 1 | -2 | 0 | 0 | 1 | 1 | 0 | 0.16 | )*1,20 | 2 | 2 | 334405754 | 1 | 0 | 135 | 1 | 0 | 0 | 0 | 0 | 0 | 0 | 0 | 0 | 0 | 0 | 0 | 0 | 0 | 0 | 0 | 0 | 0 | 0 | 0 | 0 | 0 |  | 0 | 0 | 1.344 | 0 | 0 | 1 | 0 | 0 | )*1,15 | 0 | 0 | 0 | 0 | 0 | 0 |  | 0 |  | 0
124 | 334404964 | 334405748 | 277945900 | 1 | 1 | 1 | 2 | 91.15.01-001 | ФСЭМ-2022, 91.15.01-001, приказ Минстроя России от 18.05.2022 г. № 378/пр | Прицепы тракторные, грузоподъемность до 2 т | 1368 | 1011 | маш.-ч | маш.-ч | 1 | 0 | -2054013352 | 0.2208 | 0 | 12.95 | 0 | 0 | 0 | 12.95 | 0 | 0 | 1 | 1 | 1 | 1 | -2 | 0 | 0 | 1 | 1 | 0 | 0.16 | )*1,15)*1,20 | 1 | 2 | 334405755 | 1 | 0 | 136 | 1 | 0 | 0 | 0 | 0 | 0 | 0 | 0 | 0 | 2.072 | 0 | 0 | 0 | 0 | 1 | 0 | 2.8594 | 0 | 0 | 0 | 0 | 1 |  | 0 | 0 | 1.5456 | 12.95 | 12.95 | 1 | 2.8566 | 0 |  | 0 | 20.02 | 0 | 0 | 20.02 | 1 |  | 0 |  | 0
124 | 334404964 | 334405748 | 277945921 | 1 | 1 | 1 | 2 | 91.15.03-014 | ФСЭМ-2022 доп.2, 91.15.03-014, приказ Минстроя России от 26.08.2022 г. № 703/пр | Тракторы на пневмоколесном ходу, мощность 59 кВт (80 л.с.) | 1368 | 1011 | маш.-ч | маш.-ч | 1 | 0 | 495072614 | 0.2208 | 0 | 560.73 | 477.98 | 0 | 0 | 560.73 | 477.98 | 0 | 1 | 1 | 1 | 1 | -2 | 0 | 0 | 1 | 1 | 0 | 0.16 | )*1,15)*1,20 | 1 | 2 | 334405756 | 1 | 0 | 137 | 1 | 0 | 0 | 0 | 0 | 0 | 0 | 0 | 0 | 89.7168 | 76.4768 | 0 | 0 | 0.16 | 1 | 0 | 123.8092 | 105.538 | 0 | 0 | 0.2208 | 1 |  | 0 | 1.5456 | 1.5456 | 560.73 | 560.73 | 1 | 123.8136 | 105.5424 |  | 0 | 866.66 | 738.77 | 0 | 1605.43 | 1 | 4-100-040 | 4 | чел.-ч. | 1
125 | 334404964 | 334405757 | 277560284 | 109 | 1 | 1 | 1 | 1-100-33 |  | Затраты труда рабочих (Средний разряд - 3,3) | 1191 | 1013 | чел.-ч. | чел.-ч. | 1 | 0 | -1759674247 | 3.0845 | 0 | 0 | 0 | 550.65 | 0 | 0 | 0 | 440.52 | 1 | 1 | 1 | 1.25 | 3 | 0 | 0 | 1 | 1 | 0 | 3.06 | )*1,20)*0,84 | 1 | 2 | 334405768 | 1 | 0 | 138 | 1 | 0 | 0 | 0 | 0 | 0 | 0 | 0 | 0 | 0 | 0 | 1347.9912 | 3.06 | 0 | 1 | 0 | 0 | 0 | 1358.7751 | 3.0845 | 0 | 1 | 21904.86 | 40.0982 | 0 | 40.0982 | 550.65 | 440.52 | 1.25 | 1562.59 | 0 | )*1,15 | 0 | 0 | 0 | 25392.11 | 25392.11 | 1 |  | 0 |  | 0
125 | 334404964 | 334405757 | 277560491 | 109 | 1 | 1 | 1 | 4-100-00 |  | Затраты труда машинистов | 1191 | 1013 | чел.-ч. | чел.-ч. | 1 | 0 | -1417349443 | 1.044 | 0 | 0 | 0 | 0 | 0 | 0 | 0 | 0 | 1 | 1 | 1 | 1 | -2 | 0 | 0 | 1 | 1 | 0 | 0.87 | )*1,20 | 2 | 2 | 334405769 | 1 | 0 | 139 | 1 | 0 | 0 | 0 | 0 | 0 | 0 | 0 | 0 | 0 | 0 | 0 | 0 | 0 | 0 | 0 | 0 | 0 | 0 | 0 | 0 | 0 |  | 0 | 0 | 13.572 | 0 | 0 | 1 | 0 | 0 | )*1,15 | 0 | 0 | 0 | 0 | 0 | 0 |  | 0 |  | 0
125 | 334404964 | 334405757 | 277944474 | 1 | 1 | 1 | 2 | 91.04.01-031 | ФСЭМ-2022, 91.04.01-031, приказ Минстроя России от 18.05.2022 г. № 378/пр | Машины бурильно-крановые на автомобильном ходу, диаметр бурения до 800 мм, глубина бурения до 5 м | 1368 | 1011 | маш.-ч | маш.-ч | 1 | 0 | -1366301975 | 0.9384 | 0 | 2264.78 | 549.32 | 0 | 0 | 1811.82 | 549.32 | 0 | 1 | 1.25 | 1 | 1 | 3 | 0 | 0 | 1 | 1 | 0 | 0.68 | )*1,15)*1,20 | 1 | 2 | 334405770 | 1 | 0 | 140 | 1 | 0 | 0 | 0 | 0 | 0 | 0 | 0 | 0 | 1232.0376 | 373.5376 | 0 | 0 | 0.68 | 1 | 0 | 1700.2119 | 515.4819 | 0 | 0 | 0.9384 | 1 |  | 0 | 12.1992 | 12.1992 | 2264.78 | 1811.82 | 1.25 | 1700.2152 | 515.4852 |  | 0 | 27628.5 | 6701.26 | 0 | 34329.76 | 1 | 4-100-050 | 5 | чел.-ч. | 1
125 | 334404964 | 334405757 | 277945805 | 1 | 1 | 1 | 2 | 91.14.02-001 | ФСЭМ-2022 доп.7, 91.14.02-001, приказ Минстроя России от 02.08.2023 г. № 551/пр | Автомобили бортовые, грузоподъемность до 5 т | 1368 | 1011 | маш.-ч | маш.-ч | 1 | 0 | 721652621 | 0.2622 | 0 | 544.7 | 477.98 | 0 | 0 | 544.7 | 477.98 | 0 | 1 | 1 | 1 | 1 | 3 | 0 | 0 | 1 | 1 | 0 | 0.19 | )*1,15)*1,20 | 1 | 2 | 334405771 | 1 | 0 | 141 | 1 | 0 | 0 | 0 | 0 | 0 | 0 | 0 | 0 | 103.493 | 90.8162 | 0 | 0 | 0.19 | 1 | 0 | 142.8203 | 125.3264 | 0 | 0 | 0.2622 | 1 |  | 0 | 3.4086 | 3.4086 | 544.7 | 544.7 | 1 | 142.8162 | 125.3316 |  | 0 | 1856.66 | 1629.24 | 0 | 3485.9 | 1 | 4-100-040 | 4 | чел.-ч. | 1
125 | 334404964 | 334405757 | 277862533 | 1 | 1 | 1 | 3 | 01.3.01.06-0038 | ФСБЦ-2022, 01.3.01.06-0038, приказ Минстроя России от 18.05.2022 г. № 378/пр | Смазка защитная электросетевая | 1346 | 1009 | кг | кг | 1 | 0 | 1685208048 | 0.1 | 493.26 | 0 | 0 | 0 | 238.29 | 0 | 0 | 0 | 2.07 | 1 | 1 | 1 | 2 | 0 | 0 | 1 | 1 | 0 | 0.1 |  | 0 | 2 | 334405772 | 1 | 0 | 142 | 1 | 0 | 0 | 0 | 0 | 0 | 0 | 0 | 23.829 | 0 | 0 | 0 | 0 | 0 | 1 | 23.829 | 0 | 0 | 0 | 0 | 0 | 1 |  | 0 | 0 | 1.3 | 493.26 | 238.29 | 2.07 | 23.83 | 0 |  | 641.24 | 0 | 0 | 0 | 641.24 | 0 |  | 0 |  | 0
125 | 334404964 | 334405757 | 277862540 | 1 | 1 | 1 | 3 | 01.3.01.06-0051 | ФСБЦ-2022, 01.3.01.06-0051, приказ Минстроя России от 18.05.2022 г. № 378/пр | Смазка солидол жировой Ж | 1346 | 1009 | кг | кг | 1 | 0 | 454593446 | 0.03 | 165.64 | 0 | 0 | 0 | 80.02 | 0 | 0 | 0 | 2.07 | 1 | 1 | 1 | 2 | 0 | 0 | 1 | 1 | 0 | 0.03 |  | 0 | 2 | 334405773 | 1 | 0 | 143 | 1 | 0 | 0 | 0 | 0 | 0 | 0 | 0 | 2.4006 | 0 | 0 | 0 | 0 | 0 | 1 | 2.4006 | 0 | 0 | 0 | 0 | 0 | 1 |  | 0 | 0 | 0.39 | 165.64 | 80.02 | 2.07 | 2.4 | 0 |  | 64.6 | 0 | 0 | 0 | 64.6 | 0 |  | 0 |  | 0
125 | 334404964 | 334405757 | 277869627 | 1 | 1 | 1 | 3 | 01.7.20.08-0051 | ФСБЦ-2022 доп.8, 01.7.20.08-0051, приказ Минстроя России от 14.11.2023 г. № 817/пр | Ветошь хлопчатобумажная цветная | 1346 | 1009 | кг | кг | 1 | 0 | 1111106736 | 0.02 | 88.65 | 0 | 0 | 0 | 56.11 | 0 | 0 | 0 | 1.58 | 1 | 1 | 1 | 2 | 0 | 0 | 1 | 1 | 0 | 0.02 |  | 0 | 2 | 334405775 | 1 | 0 | 145 | 1 | 0 | 0 | 0 | 0 | 0 | 0 | 0 | 1.1222 | 0 | 0 | 0 | 0 | 0 | 1 | 1.1222 | 0 | 0 | 0 | 0 | 0 | 1 |  | 0 | 0 | 0.26 | 88.65 | 56.11 | 1.58 | 1.12 | 0 |  | 23.05 | 0 | 0 | 0 | 23.05 | 0 |  | 0 |  | 0
125 | 334404964 | 334405757 | 277896283 | 1 | 1 | 1 | 3 | 14.4.02.04-0182 | ФСБЦ-2022, 14.4.02.04-0182, приказ Минстроя России от 18.05.2022 г. № 378/пр | Краска масляная МА-15, цветная | 1348 | 1009 | т | т | 1000 | 0 | -1997781875 | 0.0004 | 79645.01 | 0 | 0 | 0 | 61265.39 | 0 | 0 | 0 | 1.3 | 1 | 1 | 1 | 2 | 0 | 0 | 1 | 1 | 0 | 0.0004 |  | 0 | 2 | 334405780 | 1 | 0 | 150 | 1 | 0 | 0 | 0 | 0 | 0 | 0 | 0 | 24.5062 | 0 | 0 | 0 | 0 | 0 | 1 | 24.5062 | 0 | 0 | 0 | 0 | 0 | 1 |  | 0 | 0 | 0.0052 | 79645.01 | 61265.39 | 1.3 | 24.51 | 0 |  | 414.15 | 0 | 0 | 0 | 414.15 | 0 |  | 0 |  | 0
125 | 334404964 | 334405757 | 277896315 | 1 | 1 | 1 | 3 | 14.4.03.03-0102 | ФСБЦ-2022 доп.4, 14.4.03.03-0102, приказ Минстроя России от 27.12.2022 г. № 1133/пр | Лак битумный БТ-577 | 1348 | 1009 | т | т | 1000 | 0 | -1262208440 | 0.0001 | 81621.4 | 0 | 0 | 0 | 80020.98 | 0 | 0 | 0 | 1.02 | 1 | 1 | 1 | 2 | 0 | 0 | 1 | 1 | 0 | 0.0001 |  | 0 | 2 | 334405781 | 1 | 0 | 151 | 1 | 0 | 0 | 0 | 0 | 0 | 0 | 0 | 8.0021 | 0 | 0 | 0 | 0 | 0 | 1 | 8.0021 | 0 | 0 | 0 | 0 | 0 | 1 |  | 0 | 0 | 0.0013 | 81621.4 | 80020.98 | 1.02 | 8 | 0 |  | 106.11 | 0 | 0 | 0 | 106.11 | 0 |  | 0 |  | 0
125 | 334404964 | 334405757 | 277908257 | 1 | 1 | 1 | 3 | 20.2.02.04-0006 | ФСБЦ-2022, 20.2.02.04-0006, приказ Минстроя России от 18.05.2022 г. № 378/пр | Колпачки полиэтиленовые К-6 | 1425 | 1013 | 100 ШТ | 100 ШТ | 1 | 0 | -1639942774 | 0.06 | 1310.3 | 0 | 0 | 0 | 1031.73 | 0 | 0 | 0 | 1.27 | 1 | 1 | 1 | 2 | 0 | 0 | 1 | 1 | 0 | 0.06 |  | 0 | 2 | 334405782 | 1 | 0 | 152 | 1 | 0 | 0 | 0 | 0 | 0 | 0 | 0 | 61.9038 | 0 | 0 | 0 | 0 | 0 | 1 | 61.9038 | 0 | 0 | 0 | 0 | 0 | 1 |  | 0 | 0 | 0.78 | 1310.3 | 1031.73 | 1.27 | 61.9 | 0 |  | 1022.03 | 0 | 0 | 0 | 1022.03 | 0 |  | 0 |  | 0
128 | 334404964 | 334405788 | 277560284 | 109 | 1 | 1 | 1 | 1-100-33 |  | Затраты труда рабочих (Средний разряд - 3,3) | 1191 | 1013 | чел.-ч. | чел.-ч. | 1 | 0 | -1759674247 | 3.885 | 0 | 0 | 0 | 550.65 | 0 | 0 | 0 | 440.52 | 1 | 1 | 1 | 1.25 | 3 | 0 | 0 | 1 | 1 | 0 | 3.06 | )*1,20)*1,15)*0,92 | 1 | 2 | 334405799 | 1 | 6144 | 156 | 1 | 0 | 0 | 0 | 0 | 0 | 0 | 0 | 0 | 0 | 0 | 1347.9912 | 3.06 | 0 | 1 | 0 | 0 | 0 | 1711.4096 | 3.885 | 0 | 1 | 10109.93 | 23.3099 | 0 | 23.3099 | 550.65 | 440.52 | 1.25 | 1711.4081 | 0 |  | 0 | 0 | 0 | 12835.57 | 12835.57 | 1 |  | 0 |  | 0
128 | 334404964 | 334405788 | 277560491 | 109 | 1 | 1 | 1 | 4-100-00 |  | Затраты труда машинистов | 1191 | 1013 | чел.-ч. | чел.-ч. | 1 | 0 | -1417349443 | 1.2006 | 0 | 0 | 0 | 0 | 0 | 0 | 0 | 0 | 1 | 1 | 1 | 1 | -2 | 0 | 0 | 1 | 1 | 0 | 0.87 | )*1,20)*1,15 | 2 | 2 | 334405800 | 1 | 6144 | 157 | 1 | 0 | 0 | 0 | 0 | 0 | 0 | 0 | 0 | 0 | 0 | 0 | 0 | 0 | 0 | 0 | 0 | 0 | 0 | 0 | 0 | 0 |  | 0 | 0 | 7.2036 | 0 | 0 | 1 | 0 | 0 |  | 0 | 0 | 0 | 0 | 0 | 0 |  | 0 |  | 0
128 | 334404964 | 334405788 | 277944474 | 1 | 1 | 1 | 2 | 91.04.01-031 | ФСЭМ-2022, 91.04.01-031, приказ Минстроя России от 18.05.2022 г. № 378/пр | Машины бурильно-крановые на автомобильном ходу, диаметр бурения до 800 мм, глубина бурения до 5 м | 1368 | 1011 | маш.-ч | маш.-ч | 1 | 0 | -1366301975 | 0.9384 | 0 | 2264.78 | 549.32 | 0 | 0 | 1811.82 | 549.32 | 0 | 1 | 1.25 | 1 | 1 | 3 | 0 | 0 | 1 | 1 | 0 | 0.68 | )*1,20)*1,15 | 1 | 2 | 334405801 | 1 | 6144 | 158 | 1 | 0 | 0 | 0 | 0 | 0 | 0 | 0 | 0 | 1232.0376 | 373.5376 | 0 | 0 | 0.68 | 1 | 0 | 1700.2119 | 515.4819 | 0 | 0 | 0.9384 | 1 |  | 0 | 5.6304 | 5.6304 | 2264.78 | 1811.82 | 1.25 | 1700.2152 | 515.4852 |  | 0 | 12751.62 | 3092.89 | 0 | 15844.51 | 1 | 4-100-050 | 5 | чел.-ч. | 1
128 | 334404964 | 334405788 | 277945805 | 1 | 1 | 1 | 2 | 91.14.02-001 | ФСЭМ-2022 доп.7, 91.14.02-001, приказ Минстроя России от 02.08.2023 г. № 551/пр | Автомобили бортовые, грузоподъемность до 5 т | 1368 | 1011 | маш.-ч | маш.-ч | 1 | 0 | 721652621 | 0.2622 | 0 | 544.7 | 477.98 | 0 | 0 | 544.7 | 477.98 | 0 | 1 | 1 | 1 | 1 | -2 | 0 | 0 | 1 | 1 | 0 | 0.19 | )*1,20)*1,15 | 1 | 2 | 334405802 | 1 | 6144 | 159 | 1 | 0 | 0 | 0 | 0 | 0 | 0 | 0 | 0 | 103.493 | 90.8162 | 0 | 0 | 0.19 | 1 | 0 | 142.8203 | 125.3264 | 0 | 0 | 0.2622 | 1 |  | 0 | 1.5732 | 1.5732 | 544.7 | 544.7 | 1 | 142.8162 | 125.3316 |  | 0 | 856.92 | 751.96 | 0 | 1608.88 | 1 | 4-100-040 | 4 | чел.-ч. | 1
128 | 334404964 | 334405788 | 277862533 | 1 | 1 | 1 | 3 | 01.3.01.06-0038 | ФСБЦ-2022, 01.3.01.06-0038, приказ Минстроя России от 18.05.2022 г. № 378/пр | Смазка защитная электросетевая | 1346 | 1009 | кг | кг | 1 | 0 | 1685208048 | 0.1 | 493.26 | 0 | 0 | 0 | 238.29 | 0 | 0 | 0 | 2.07 | 1 | 1 | 1 | 2 | 0 | 0 | 1 | 1 | 0 | 0.1 |  | 0 | 2 | 334405803 | 1 | 0 | 160 | 1 | 0 | 0 | 0 | 0 | 0 | 0 | 0 | 23.829 | 0 | 0 | 0 | 0 | 0 | 1 | 23.829 | 0 | 0 | 0 | 0 | 0 | 1 |  | 0 | 0 | 0.6 | 493.26 | 238.29 | 2.07 | 23.83 | 0 |  | 295.96 | 0 | 0 | 0 | 295.96 | 0 |  | 0 |  | 0
128 | 334404964 | 334405788 | 277862540 | 1 | 1 | 1 | 3 | 01.3.01.06-0051 | ФСБЦ-2022, 01.3.01.06-0051, приказ Минстроя России от 18.05.2022 г. № 378/пр | Смазка солидол жировой Ж | 1346 | 1009 | кг | кг | 1 | 0 | 454593446 | 0.03 | 165.64 | 0 | 0 | 0 | 80.02 | 0 | 0 | 0 | 2.07 | 1 | 1 | 1 | 2 | 0 | 0 | 1 | 1 | 0 | 0.03 |  | 0 | 2 | 334405804 | 1 | 0 | 161 | 1 | 0 | 0 | 0 | 0 | 0 | 0 | 0 | 2.4006 | 0 | 0 | 0 | 0 | 0 | 1 | 2.4006 | 0 | 0 | 0 | 0 | 0 | 1 |  | 0 | 0 | 0.18 | 165.64 | 80.02 | 2.07 | 2.4 | 0 |  | 29.82 | 0 | 0 | 0 | 29.82 | 0 |  | 0 |  | 0
128 | 334404964 | 334405788 | 277869627 | 1 | 1 | 1 | 3 | 01.7.20.08-0051 | ФСБЦ-2022 доп.8, 01.7.20.08-0051, приказ Минстроя России от 14.11.2023 г. № 817/пр | Ветошь хлопчатобумажная цветная | 1346 | 1009 | кг | кг | 1 | 0 | 1111106736 | 0.02 | 88.65 | 0 | 0 | 0 | 56.11 | 0 | 0 | 0 | 1.58 | 1 | 1 | 1 | 2 | 0 | 0 | 1 | 1 | 0 | 0.02 |  | 0 | 2 | 334405806 | 1 | 0 | 163 | 1 | 0 | 0 | 0 | 0 | 0 | 0 | 0 | 1.1222 | 0 | 0 | 0 | 0 | 0 | 1 | 1.1222 | 0 | 0 | 0 | 0 | 0 | 1 |  | 0 | 0 | 0.12 | 88.65 | 56.11 | 1.58 | 1.12 | 0 |  | 10.64 | 0 | 0 | 0 | 10.64 | 0 |  | 0 |  | 0
128 | 334404964 | 334405788 | 277896283 | 1 | 1 | 1 | 3 | 14.4.02.04-0182 | ФСБЦ-2022, 14.4.02.04-0182, приказ Минстроя России от 18.05.2022 г. № 378/пр | Краска масляная МА-15, цветная | 1348 | 1009 | т | т | 1000 | 0 | -1997781875 | 0.0004 | 79645.01 | 0 | 0 | 0 | 61265.39 | 0 | 0 | 0 | 1.3 | 1 | 1 | 1 | 2 | 0 | 0 | 1 | 1 | 0 | 0.0004 |  | 0 | 2 | 334405811 | 1 | 0 | 168 | 1 | 0 | 0 | 0 | 0 | 0 | 0 | 0 | 24.5062 | 0 | 0 | 0 | 0 | 0 | 1 | 24.5062 | 0 | 0 | 0 | 0 | 0 | 1 |  | 0 | 0 | 0.0024 | 79645.01 | 61265.39 | 1.3 | 24.51 | 0 |  | 191.15 | 0 | 0 | 0 | 191.15 | 0 |  | 0 |  | 0
128 | 334404964 | 334405788 | 277896315 | 1 | 1 | 1 | 3 | 14.4.03.03-0102 | ФСБЦ-2022 доп.4, 14.4.03.03-0102, приказ Минстроя России от 27.12.2022 г. № 1133/пр | Лак битумный БТ-577 | 1348 | 1009 | т | т | 1000 | 0 | -1262208440 | 0.0001 | 81621.4 | 0 | 0 | 0 | 80020.98 | 0 | 0 | 0 | 1.02 | 1 | 1 | 1 | 2 | 0 | 0 | 1 | 1 | 0 | 0.0001 |  | 0 | 2 | 334405812 | 1 | 0 | 169 | 1 | 0 | 0 | 0 | 0 | 0 | 0 | 0 | 8.0021 | 0 | 0 | 0 | 0 | 0 | 1 | 8.0021 | 0 | 0 | 0 | 0 | 0 | 1 |  | 0 | 0 | 0.0006 | 81621.4 | 80020.98 | 1.02 | 8 | 0 |  | 48.97 | 0 | 0 | 0 | 48.97 | 0 |  | 0 |  | 0
128 | 334404964 | 334405788 | 277908257 | 1 | 1 | 1 | 3 | 20.2.02.04-0006 | ФСБЦ-2022, 20.2.02.04-0006, приказ Минстроя России от 18.05.2022 г. № 378/пр | Колпачки полиэтиленовые К-6 | 1425 | 1013 | 100 ШТ | 100 ШТ | 1 | 0 | -1639942774 | 0.06 | 1310.3 | 0 | 0 | 0 | 1031.73 | 0 | 0 | 0 | 1.27 | 1 | 1 | 1 | 2 | 0 | 0 | 1 | 1 | 0 | 0.06 |  | 0 | 2 | 334405813 | 1 | 0 | 170 | 1 | 0 | 0 | 0 | 0 | 0 | 0 | 0 | 61.9038 | 0 | 0 | 0 | 0 | 0 | 1 | 61.9038 | 0 | 0 | 0 | 0 | 0 | 1 |  | 0 | 0 | 0.36 | 1310.3 | 1031.73 | 1.27 | 61.9 | 0 |  | 471.71 | 0 | 0 | 0 | 471.71 | 0 |  | 0 |  | 0
133 | 334404964 | 334405823 | 277560284 | 109 | 1 | 1 | 1 | 1-100-33 |  | Затраты труда рабочих (Средний разряд - 3,3) | 1191 | 1013 | чел.-ч. | чел.-ч. | 1 | 0 | -1759674247 | 7.7573 | 0 | 0 | 0 | 550.65 | 0 | 0 | 0 | 440.52 | 1 | 1 | 1 | 1.25 | 3 | 0 | 0 | 1 | 1 | 0 | 5.98 | )*1,20)*1,15)*0,94 | 1 | 2 | 334405834 | 1 | 6144 | 176 | 1 | 0 | 0 | 0 | 0 | 0 | 0 | 0 | 0 | 0 | 0 | 2634.3096 | 5.98 | 0 | 1 | 0 | 0 | 0 | 3417.2264 | 7.7573 | 0 | 1 | 3292.89 | 7.7573 | 0 | 7.7573 | 550.65 | 440.52 | 1.25 | 3417.2269 | 0 |  | 0 | 0 | 0 | 4271.53 | 4271.53 | 1 |  | 0 |  | 0
133 | 334404964 | 334405823 | 277560491 | 109 | 1 | 1 | 1 | 4-100-00 |  | Затраты труда машинистов | 1191 | 1013 | чел.-ч. | чел.-ч. | 1 | 0 | -1417349443 | 2.76 | 0 | 0 | 0 | 0 | 0 | 0 | 0 | 0 | 1 | 1 | 1 | 1 | -2 | 0 | 0 | 1 | 1 | 0 | 2 | )*1,20)*1,15 | 2 | 2 | 334405835 | 1 | 6144 | 177 | 1 | 0 | 0 | 0 | 0 | 0 | 0 | 0 | 0 | 0 | 0 | 0 | 0 | 0 | 0 | 0 | 0 | 0 | 0 | 0 | 0 | 0 |  | 0 | 0 | 2.76 | 0 | 0 | 1 | 0 | 0 |  | 0 | 0 | 0 | 0 | 0 | 0 |  | 0 |  | 0
133 | 334404964 | 334405823 | 277944474 | 1 | 1 | 1 | 2 | 91.04.01-031 | ФСЭМ-2022, 91.04.01-031, приказ Минстроя России от 18.05.2022 г. № 378/пр | Машины бурильно-крановые на автомобильном ходу, диаметр бурения до 800 мм, глубина бурения до 5 м | 1368 | 1011 | маш.-ч | маш.-ч | 1 | 0 | -1366301975 | 2.208 | 0 | 2264.78 | 549.32 | 0 | 0 | 1811.82 | 549.32 | 0 | 1 | 1.25 | 1 | 1 | 3 | 0 | 0 | 1 | 1 | 0 | 1.6 | )*1,20)*1,15 | 1 | 2 | 334405836 | 1 | 6144 | 178 | 1 | 0 | 0 | 0 | 0 | 0 | 0 | 0 | 0 | 2898.912 | 878.912 | 0 | 0 | 1.6 | 1 | 0 | 4000.4986 | 1212.8986 | 0 | 0 | 2.208 | 1 |  | 0 | 2.208 | 2.208 | 2264.78 | 1811.82 | 1.25 | 4000.4958 | 1212.8958 |  | 0 | 5000.63 | 1212.9 | 0 | 6213.53 | 1 | 4-100-050 | 5 | чел.-ч. | 1
133 | 334404964 | 334405823 | 277945805 | 1 | 1 | 1 | 2 | 91.14.02-001 | ФСЭМ-2022 доп.7, 91.14.02-001, приказ Минстроя России от 02.08.2023 г. № 551/пр | Автомобили бортовые, грузоподъемность до 5 т | 1368 | 1011 | маш.-ч | маш.-ч | 1 | 0 | 721652621 | 0.552 | 0 | 544.7 | 477.98 | 0 | 0 | 544.7 | 477.98 | 0 | 1 | 1 | 1 | 1 | -2 | 0 | 0 | 1 | 1 | 0 | 0.4 | )*1,20)*1,15 | 1 | 2 | 334405837 | 1 | 6144 | 179 | 1 | 0 | 0 | 0 | 0 | 0 | 0 | 0 | 0 | 217.88 | 191.192 | 0 | 0 | 0.4 | 1 | 0 | 300.6744 | 263.845 | 0 | 0 | 0.552 | 1 |  | 0 | 0.552 | 0.552 | 544.7 | 544.7 | 1 | 300.6744 | 263.8422 |  | 0 | 300.67 | 263.84 | 0 | 564.51 | 1 | 4-100-040 | 4 | чел.-ч. | 1
133 | 334404964 | 334405823 | 277862533 | 1 | 1 | 1 | 3 | 01.3.01.06-0038 | ФСБЦ-2022, 01.3.01.06-0038, приказ Минстроя России от 18.05.2022 г. № 378/пр | Смазка защитная электросетевая | 1346 | 1009 | кг | кг | 1 | 0 | 1685208048 | 0.1 | 493.26 | 0 | 0 | 0 | 238.29 | 0 | 0 | 0 | 2.07 | 1 | 1 | 1 | 2 | 0 | 0 | 1 | 1 | 0 | 0.1 |  | 0 | 2 | 334405838 | 1 | 0 | 180 | 1 | 0 | 0 | 0 | 0 | 0 | 0 | 0 | 23.829 | 0 | 0 | 0 | 0 | 0 | 1 | 23.829 | 0 | 0 | 0 | 0 | 0 | 1 |  | 0 | 0 | 0.1 | 493.26 | 238.29 | 2.07 | 23.83 | 0 |  | 49.33 | 0 | 0 | 0 | 49.33 | 0 |  | 0 |  | 0
133 | 334404964 | 334405823 | 277862540 | 1 | 1 | 1 | 3 | 01.3.01.06-0051 | ФСБЦ-2022, 01.3.01.06-0051, приказ Минстроя России от 18.05.2022 г. № 378/пр | Смазка солидол жировой Ж | 1346 | 1009 | кг | кг | 1 | 0 | 454593446 | 0.03 | 165.64 | 0 | 0 | 0 | 80.02 | 0 | 0 | 0 | 2.07 | 1 | 1 | 1 | 2 | 0 | 0 | 1 | 1 | 0 | 0.03 |  | 0 | 2 | 334405839 | 1 | 0 | 181 | 1 | 0 | 0 | 0 | 0 | 0 | 0 | 0 | 2.4006 | 0 | 0 | 0 | 0 | 0 | 1 | 2.4006 | 0 | 0 | 0 | 0 | 0 | 1 |  | 0 | 0 | 0.03 | 165.64 | 80.02 | 2.07 | 2.4 | 0 |  | 4.97 | 0 | 0 | 0 | 4.97 | 0 |  | 0 |  | 0
133 | 334404964 | 334405823 | 277869627 | 1 | 1 | 1 | 3 | 01.7.20.08-0051 | ФСБЦ-2022 доп.8, 01.7.20.08-0051, приказ Минстроя России от 14.11.2023 г. № 817/пр | Ветошь хлопчатобумажная цветная | 1346 | 1009 | кг | кг | 1 | 0 | 1111106736 | 0.02 | 88.65 | 0 | 0 | 0 | 56.11 | 0 | 0 | 0 | 1.58 | 1 | 1 | 1 | 2 | 0 | 0 | 1 | 1 | 0 | 0.02 |  | 0 | 2 | 334405841 | 1 | 0 | 183 | 1 | 0 | 0 | 0 | 0 | 0 | 0 | 0 | 1.1222 | 0 | 0 | 0 | 0 | 0 | 1 | 1.1222 | 0 | 0 | 0 | 0 | 0 | 1 |  | 0 | 0 | 0.02 | 88.65 | 56.11 | 1.58 | 1.12 | 0 |  | 1.77 | 0 | 0 | 0 | 1.77 | 0 |  | 0 |  | 0
133 | 334404964 | 334405823 | 277896283 | 1 | 1 | 1 | 3 | 14.4.02.04-0182 | ФСБЦ-2022, 14.4.02.04-0182, приказ Минстроя России от 18.05.2022 г. № 378/пр | Краска масляная МА-15, цветная | 1348 | 1009 | т | т | 1000 | 0 | -1997781875 | 0.0004 | 79645.01 | 0 | 0 | 0 | 61265.39 | 0 | 0 | 0 | 1.3 | 1 | 1 | 1 | 2 | 0 | 0 | 1 | 1 | 0 | 0.0004 |  | 0 | 2 | 334405846 | 1 | 0 | 188 | 1 | 0 | 0 | 0 | 0 | 0 | 0 | 0 | 24.5062 | 0 | 0 | 0 | 0 | 0 | 1 | 24.5062 | 0 | 0 | 0 | 0 | 0 | 1 |  | 0 | 0 | 0.0004 | 79645.01 | 61265.39 | 1.3 | 24.51 | 0 |  | 31.86 | 0 | 0 | 0 | 31.86 | 0 |  | 0 |  | 0
133 | 334404964 | 334405823 | 277896315 | 1 | 1 | 1 | 3 | 14.4.03.03-0102 | ФСБЦ-2022 доп.4, 14.4.03.03-0102, приказ Минстроя России от 27.12.2022 г. № 1133/пр | Лак битумный БТ-577 | 1348 | 1009 | т | т | 1000 | 0 | -1262208440 | 0.0001 | 81621.4 | 0 | 0 | 0 | 80020.98 | 0 | 0 | 0 | 1.02 | 1 | 1 | 1 | 2 | 0 | 0 | 1 | 1 | 0 | 0.0001 |  | 0 | 2 | 334405847 | 1 | 0 | 189 | 1 | 0 | 0 | 0 | 0 | 0 | 0 | 0 | 8.0021 | 0 | 0 | 0 | 0 | 0 | 1 | 8.0021 | 0 | 0 | 0 | 0 | 0 | 1 |  | 0 | 0 | 0.0001 | 81621.4 | 80020.98 | 1.02 | 8 | 0 |  | 8.16 | 0 | 0 | 0 | 8.16 | 0 |  | 0 |  | 0
133 | 334404964 | 334405823 | 277908257 | 1 | 1 | 1 | 3 | 20.2.02.04-0006 | ФСБЦ-2022, 20.2.02.04-0006, приказ Минстроя России от 18.05.2022 г. № 378/пр | Колпачки полиэтиленовые К-6 | 1425 | 1013 | 100 ШТ | 100 ШТ | 1 | 0 | -1639942774 | 0.06 | 1310.3 | 0 | 0 | 0 | 1031.73 | 0 | 0 | 0 | 1.27 | 1 | 1 | 1 | 2 | 0 | 0 | 1 | 1 | 0 | 0.06 |  | 0 | 2 | 334405848 | 1 | 0 | 190 | 1 | 0 | 0 | 0 | 0 | 0 | 0 | 0 | 61.9038 | 0 | 0 | 0 | 0 | 0 | 1 | 61.9038 | 0 | 0 | 0 | 0 | 0 | 1 |  | 0 | 0 | 0.06 | 1310.3 | 1031.73 | 1.27 | 61.9 | 0 |  | 78.62 | 0 | 0 | 0 | 78.62 | 0 |  | 0 |  | 0
171 | 334404964 | 334405856 | 277560270 | 109 | 1 | 1 | 1 | 1-100-28 |  | Затраты труда рабочих (Средний разряд - 2,8) | 1191 | 1013 | чел.-ч. | чел.-ч. | 1 | 0 | 246699258 | 1.7526 | 0 | 0 | 0 | 417.34 | 0 | 0 | 0 | 417.34 | 1 | 1 | 1 | 1 | -2 | 0 | 0 | 1 | 1 | 0 | 1.27 | *1,15*1,2 | 1 | 2 | 334405861 | 1 | 0 | 196 | 1 | 0 | 0 | 0 | 0 | 0 | 0 | 0 | 0 | 0 | 0 | 530.0218 | 1.27 | 0 | 1 | 0 | 0 | 0 | 731.4301 | 1.7526 | 0 | 1 | 9540.39 | 31.5468 | 0 | 31.5468 | 417.34 | 417.34 | 1 | 731.4276 | 0 |  | 0 | 0 | 0 | 13165.74 | 13165.74 | 1 |  | 0 |  | 0
171 | 334404964 | 334405856 | 277560491 | 109 | 1 | 1 | 1 | 4-100-00 |  | Затраты труда машинистов | 1191 | 1013 | чел.-ч. | чел.-ч. | 1 | 0 | -1417349443 | 0.5658 | 0 | 0 | 0 | 0 | 0 | 0 | 0 | 0 | 1 | 1 | 1 | 1 | -2 | 0 | 0 | 1 | 1 | 0 | 0.41 | *1,15*1,2 | 2 | 2 | 334405862 | 1 | 0 | 197 | 1 | 0 | 0 | 0 | 0 | 0 | 0 | 0 | 0 | 0 | 0 | 0 | 0 | 0 | 0 | 0 | 0 | 0 | 0 | 0 | 0 | 0 |  | 0 | 0 | 10.1844 | 0 | 0 | 1 | 0 | 0 |  | 0 | 0 | 0 | 0 | 0 | 0 |  | 0 |  | 0
171 | 334404964 | 334405856 | 277944868 | 1 | 1 | 1 | 2 | 91.06.06-011 | ФСЭМ-2022, 91.06.06-011, приказ Минстроя России от 18.05.2022 г. № 378/пр | Автогидроподъемники, высота подъема 12 м | 1368 | 1011 | маш.-ч | маш.-ч | 1 | 0 | 412917512 | 0.483 | 0 | 436.88 | 477.98 | 0 | 0 | 346.73 | 477.98 | 0 | 1 | 1.26 | 1 | 1 | 2 | 0 | 0 | 1 | 1 | 0 | 0.35 | *1,15*1,2 | 1 | 2 | 334405863 | 1 | 0 | 198 | 1 | 0 | 0 | 0 | 0 | 0 | 0 | 0 | 0 | 121.3555 | 167.293 | 0 | 0 | 0.35 | 1 | 0 | 167.4706 | 230.8643 | 0 | 0 | 0.483 | 1 |  | 0 | 8.694 | 8.694 | 436.88 | 346.73 | 1.26 | 167.4768 | 230.8602 |  | 0 | 3798.23 | 4155.56 | 0 | 7953.79 | 1 | 4-100-040 | 4 | чел.-ч. | 1
171 | 334404964 | 334405856 | 277945805 | 1 | 1 | 1 | 2 | 91.14.02-001 | ФСЭМ-2022 доп.7, 91.14.02-001, приказ Минстроя России от 02.08.2023 г. № 551/пр | Автомобили бортовые, грузоподъемность до 5 т | 1368 | 1011 | маш.-ч | маш.-ч | 1 | 0 | 721652621 | 0.0828 | 0 | 544.7 | 477.98 | 0 | 0 | 544.7 | 477.98 | 0 | 1 | 1 | 1 | 1 | -2 | 0 | 0 | 1 | 1 | 0 | 0.06 | *1,15*1,2 | 1 | 2 | 334405864 | 1 | 0 | 199 | 1 | 0 | 0 | 0 | 0 | 0 | 0 | 0 | 0 | 32.682 | 28.6788 | 0 | 0 | 0.06 | 1 | 0 | 45.1012 | 39.5767 | 0 | 0 | 0.0828 | 1 |  | 0 | 1.4904 | 1.4904 | 544.7 | 544.7 | 1 | 45.0984 | 39.5784 |  | 0 | 811.82 | 712.38 | 0 | 1524.2 | 1 | 4-100-040 | 4 | чел.-ч. | 1
172 | 334404964 | 334405865 | 277560259 | 109 | 1 | 1 | 1 | 1-100-26 |  | Затраты труда рабочих (Средний разряд - 2,6) | 1191 | 1013 | чел.-ч. | чел.-ч. | 1 | 0 | 1149069633 | 0.207 | 0 | 0 | 0 | 410.21 | 0 | 0 | 0 | 410.21 | 1 | 1 | 1 | 1 | -2 | 0 | 0 | 1 | 1 | 0 | 0.15 | *1,15*1,2 | 1 | 2 | 334405870 | 1 | 0 | 200 | 1 | 0 | 0 | 0 | 0 | 0 | 0 | 0 | 0 | 0 | 0 | 61.5315 | 0.15 | 0 | 1 | 0 | 0 | 0 | 84.9135 | 0.207 | 0 | 1 | -1107.57 | -3.726 | 0 | -3.726 | 410.21 | 410.21 | 1 | 84.9114 | 0 |  | 0 | 0 | 0 | -1528.44 | -1528.44 | 1 |  | 0 |  | 0
172 | 334404964 | 334405865 | 277560491 | 109 | 1 | 1 | 1 | 4-100-00 |  | Затраты труда машинистов | 1191 | 1013 | чел.-ч. | чел.-ч. | 1 | 0 | -1417349443 | 0.1104 | 0 | 0 | 0 | 0 | 0 | 0 | 0 | 0 | 1 | 1 | 1 | 1 | -2 | 0 | 0 | 1 | 1 | 0 | 0.08 | *1,15*1,2 | 2 | 2 | 334405871 | 1 | 0 | 201 | 1 | 0 | 0 | 0 | 0 | 0 | 0 | 0 | 0 | 0 | 0 | 0 | 0 | 0 | 0 | 0 | 0 | 0 | 0 | 0 | 0 | 0 |  | 0 | 0 | -1.9872 | 0 | 0 | 1 | 0 | 0 |  | 0 | 0 | 0 | 0 | 0 | 0 |  | 0 |  | 0
172 | 334404964 | 334405865 | 277944868 | 1 | 1 | 1 | 2 | 91.06.06-011 | ФСЭМ-2022, 91.06.06-011, приказ Минстроя России от 18.05.2022 г. № 378/пр | Автогидроподъемники, высота подъема 12 м | 1368 | 1011 | маш.-ч | маш.-ч | 1 | 0 | 412917512 | 0.0966 | 0 | 436.88 | 477.98 | 0 | 0 | 346.73 | 477.98 | 0 | 1 | 1.26 | 1 | 1 | 2 | 0 | 0 | 1 | 1 | 0 | 0.07 | *1,15*1,2 | 1 | 2 | 334405872 | 1 | 0 | 202 | 1 | 0 | 0 | 0 | 0 | 0 | 0 | 0 | 0 | 24.2711 | 33.4586 | 0 | 0 | 0.07 | 1 | 0 | 33.4941 | 46.1729 | 0 | 0 | 0.0966 | 1 |  | 0 | -1.7388 | -1.7388 | 436.88 | 346.73 | 1.26 | 33.4926 | 46.1748 |  | 0 | -759.65 | -831.11 | 0 | -1590.76 | 1 | 4-100-040 | 4 | чел.-ч. | 1
172 | 334404964 | 334405865 | 277945805 | 1 | 1 | 1 | 2 | 91.14.02-001 | ФСЭМ-2022 доп.7, 91.14.02-001, приказ Минстроя России от 02.08.2023 г. № 551/пр | Автомобили бортовые, грузоподъемность до 5 т | 1368 | 1011 | маш.-ч | маш.-ч | 1 | 0 | 721652621 | 0.0138 | 0 | 544.7 | 477.98 | 0 | 0 | 544.7 | 477.98 | 0 | 1 | 1 | 1 | 1 | -2 | 0 | 0 | 1 | 1 | 0 | 0.01 | *1,15*1,2 | 1 | 2 | 334405873 | 1 | 0 | 203 | 1 | 0 | 0 | 0 | 0 | 0 | 0 | 0 | 0 | 5.447 | 4.7798 | 0 | 0 | 0.01 | 1 | 0 | 7.5169 | 6.5961 | 0 | 0 | 0.0138 | 1 |  | 0 | -0.2484 | -0.2484 | 544.7 | 544.7 | 1 | 7.521 | 6.5964 |  | 0 | -135.3 | -118.73 | 0 | -254.03 | 1 | 4-100-040 | 4 | чел.-ч. | 1
173 | 334404964 | 334405874 | 277560259 | 109 | 1 | 1 | 1 | 1-100-26 |  | Затраты труда рабочих (Средний разряд - 2,6) | 1191 | 1013 | чел.-ч. | чел.-ч. | 1 | 0 | 1149069633 | 0.207 | 0 | 0 | 0 | 410.21 | 0 | 0 | 0 | 410.21 | 1 | 1 | 1 | 1 | -2 | 0 | 0 | 1 | 1 | 0 | 0.15 | *1,15*1,2 | 1 | 2 | 334405879 | 1 | 0 | 204 | 1 | 0 | 0 | 0 | 0 | 0 | 0 | 0 | 0 | 0 | 0 | 61.5315 | 0.15 | 0 | 1 | 0 | 0 | 0 | 84.9135 | 0.207 | 0 | 1 | -1107.57 | -3.726 | 0 | -3.726 | 410.21 | 410.21 | 1 | 84.9114 | 0 |  | 0 | 0 | 0 | -1528.44 | -1528.44 | 1 |  | 0 |  | 0
173 | 334404964 | 334405874 | 277560491 | 109 | 1 | 1 | 1 | 4-100-00 |  | Затраты труда машинистов | 1191 | 1013 | чел.-ч. | чел.-ч. | 1 | 0 | -1417349443 | 0.1104 | 0 | 0 | 0 | 0 | 0 | 0 | 0 | 0 | 1 | 1 | 1 | 1 | -2 | 0 | 0 | 1 | 1 | 0 | 0.08 | *1,15*1,2 | 2 | 2 | 334405880 | 1 | 0 | 205 | 1 | 0 | 0 | 0 | 0 | 0 | 0 | 0 | 0 | 0 | 0 | 0 | 0 | 0 | 0 | 0 | 0 | 0 | 0 | 0 | 0 | 0 |  | 0 | 0 | -1.9872 | 0 | 0 | 1 | 0 | 0 |  | 0 | 0 | 0 | 0 | 0 | 0 |  | 0 |  | 0
173 | 334404964 | 334405874 | 277944868 | 1 | 1 | 1 | 2 | 91.06.06-011 | ФСЭМ-2022, 91.06.06-011, приказ Минстроя России от 18.05.2022 г. № 378/пр | Автогидроподъемники, высота подъема 12 м | 1368 | 1011 | маш.-ч | маш.-ч | 1 | 0 | 412917512 | 0.0966 | 0 | 436.88 | 477.98 | 0 | 0 | 346.73 | 477.98 | 0 | 1 | 1.26 | 1 | 1 | 2 | 0 | 0 | 1 | 1 | 0 | 0.07 | *1,15*1,2 | 1 | 2 | 334405881 | 1 | 0 | 206 | 1 | 0 | 0 | 0 | 0 | 0 | 0 | 0 | 0 | 24.2711 | 33.4586 | 0 | 0 | 0.07 | 1 | 0 | 33.4941 | 46.1729 | 0 | 0 | 0.0966 | 1 |  | 0 | -1.7388 | -1.7388 | 436.88 | 346.73 | 1.26 | 33.4926 | 46.1748 |  | 0 | -759.65 | -831.11 | 0 | -1590.76 | 1 | 4-100-040 | 4 | чел.-ч. | 1
173 | 334404964 | 334405874 | 277945805 | 1 | 1 | 1 | 2 | 91.14.02-001 | ФСЭМ-2022 доп.7, 91.14.02-001, приказ Минстроя России от 02.08.2023 г. № 551/пр | Автомобили бортовые, грузоподъемность до 5 т | 1368 | 1011 | маш.-ч | маш.-ч | 1 | 0 | 721652621 | 0.0138 | 0 | 544.7 | 477.98 | 0 | 0 | 544.7 | 477.98 | 0 | 1 | 1 | 1 | 1 | -2 | 0 | 0 | 1 | 1 | 0 | 0.01 | *1,15*1,2 | 1 | 2 | 334405882 | 1 | 0 | 207 | 1 | 0 | 0 | 0 | 0 | 0 | 0 | 0 | 0 | 5.447 | 4.7798 | 0 | 0 | 0.01 | 1 | 0 | 7.5169 | 6.5961 | 0 | 0 | 0.0138 | 1 |  | 0 | -0.2484 | -0.2484 | 544.7 | 544.7 | 1 | 7.521 | 6.5964 |  | 0 | -135.3 | -118.73 | 0 | -254.03 | 1 | 4-100-040 | 4 | чел.-ч. | 1
174 | 334404964 | 334405883 | 277560259 | 109 | 1 | 1 | 1 | 1-100-26 |  | Затраты труда рабочих (Средний разряд - 2,6) | 1191 | 1013 | чел.-ч. | чел.-ч. | 1 | 0 | 1149069633 | 0.207 | 0 | 0 | 0 | 410.21 | 0 | 0 | 0 | 410.21 | 1 | 1 | 1 | 1 | -2 | 0 | 0 | 1 | 1 | 0 | 0.15 | *1,15*1,2 | 1 | 2 | 334405888 | 1 | 0 | 208 | 1 | 0 | 0 | 0 | 0 | 0 | 0 | 0 | 0 | 0 | 0 | 61.5315 | 0.15 | 0 | 1 | 0 | 0 | 0 | 84.9135 | 0.207 | 0 | 1 | 246.13 | 0.828 | 0 | 0.828 | 410.21 | 410.21 | 1 | 84.9114 | 0 |  | 0 | 0 | 0 | 339.65 | 339.65 | 1 |  | 0 |  | 0
174 | 334404964 | 334405883 | 277560491 | 109 | 1 | 1 | 1 | 4-100-00 |  | Затраты труда машинистов | 1191 | 1013 | чел.-ч. | чел.-ч. | 1 | 0 | -1417349443 | 0.1104 | 0 | 0 | 0 | 0 | 0 | 0 | 0 | 0 | 1 | 1 | 1 | 1 | -2 | 0 | 0 | 1 | 1 | 0 | 0.08 | *1,15*1,2 | 2 | 2 | 334405889 | 1 | 0 | 209 | 1 | 0 | 0 | 0 | 0 | 0 | 0 | 0 | 0 | 0 | 0 | 0 | 0 | 0 | 0 | 0 | 0 | 0 | 0 | 0 | 0 | 0 |  | 0 | 0 | 0.4416 | 0 | 0 | 1 | 0 | 0 |  | 0 | 0 | 0 | 0 | 0 | 0 |  | 0 |  | 0
174 | 334404964 | 334405883 | 277944868 | 1 | 1 | 1 | 2 | 91.06.06-011 | ФСЭМ-2022, 91.06.06-011, приказ Минстроя России от 18.05.2022 г. № 378/пр | Автогидроподъемники, высота подъема 12 м | 1368 | 1011 | маш.-ч | маш.-ч | 1 | 0 | 412917512 | 0.0966 | 0 | 436.88 | 477.98 | 0 | 0 | 346.73 | 477.98 | 0 | 1 | 1.26 | 1 | 1 | 2 | 0 | 0 | 1 | 1 | 0 | 0.07 | *1,15*1,2 | 1 | 2 | 334405890 | 1 | 0 | 210 | 1 | 0 | 0 | 0 | 0 | 0 | 0 | 0 | 0 | 24.2711 | 33.4586 | 0 | 0 | 0.07 | 1 | 0 | 33.4941 | 46.1729 | 0 | 0 | 0.0966 | 1 |  | 0 | 0.3864 | 0.3864 | 436.88 | 346.73 | 1.26 | 33.4926 | 46.1748 |  | 0 | 168.81 | 184.69 | 0 | 353.5 | 1 | 4-100-040 | 4 | чел.-ч. | 1
174 | 334404964 | 334405883 | 277945805 | 1 | 1 | 1 | 2 | 91.14.02-001 | ФСЭМ-2022 доп.7, 91.14.02-001, приказ Минстроя России от 02.08.2023 г. № 551/пр | Автомобили бортовые, грузоподъемность до 5 т | 1368 | 1011 | маш.-ч | маш.-ч | 1 | 0 | 721652621 | 0.0138 | 0 | 544.7 | 477.98 | 0 | 0 | 544.7 | 477.98 | 0 | 1 | 1 | 1 | 1 | -2 | 0 | 0 | 1 | 1 | 0 | 0.01 | *1,15*1,2 | 1 | 2 | 334405891 | 1 | 0 | 211 | 1 | 0 | 0 | 0 | 0 | 0 | 0 | 0 | 0 | 5.447 | 4.7798 | 0 | 0 | 0.01 | 1 | 0 | 7.5169 | 6.5961 | 0 | 0 | 0.0138 | 1 |  | 0 | 0.0552 | 0.0552 | 544.7 | 544.7 | 1 | 7.521 | 6.5964 |  | 0 | 30.07 | 26.38 | 0 | 56.45 | 1 | 4-100-040 | 4 | чел.-ч. | 1
175 | 334404964 | 334405892 | 277560270 | 109 | 1 | 1 | 1 | 1-100-28 |  | Затраты труда рабочих (Средний разряд - 2,8) | 1191 | 1013 | чел.-ч. | чел.-ч. | 1 | 0 | 246699258 | 1.7526 | 0 | 0 | 0 | 417.34 | 0 | 0 | 0 | 417.34 | 1 | 1 | 1 | 1 | -2 | 0 | 0 | 1 | 1 | 0 | 1.27 | *1,15*1,2 | 1 | 2 | 334405897 | 1 | 0 | 212 | 1 | 0 | 0 | 0 | 0 | 0 | 0 | 0 | 0 | 0 | 0 | 530.0218 | 1.27 | 0 | 1 | 0 | 0 | 0 | 731.4301 | 1.7526 | 0 | 1 | 2650.11 | 8.763 | 0 | 8.763 | 417.34 | 417.34 | 1 | 731.4276 | 0 |  | 0 | 0 | 0 | 3657.15 | 3657.15 | 1 |  | 0 |  | 0
175 | 334404964 | 334405892 | 277560491 | 109 | 1 | 1 | 1 | 4-100-00 |  | Затраты труда машинистов | 1191 | 1013 | чел.-ч. | чел.-ч. | 1 | 0 | -1417349443 | 0.5658 | 0 | 0 | 0 | 0 | 0 | 0 | 0 | 0 | 1 | 1 | 1 | 1 | -2 | 0 | 0 | 1 | 1 | 0 | 0.41 | *1,15*1,2 | 2 | 2 | 334405898 | 1 | 0 | 213 | 1 | 0 | 0 | 0 | 0 | 0 | 0 | 0 | 0 | 0 | 0 | 0 | 0 | 0 | 0 | 0 | 0 | 0 | 0 | 0 | 0 | 0 |  | 0 | 0 | 2.829 | 0 | 0 | 1 | 0 | 0 |  | 0 | 0 | 0 | 0 | 0 | 0 |  | 0 |  | 0
175 | 334404964 | 334405892 | 277944868 | 1 | 1 | 1 | 2 | 91.06.06-011 | ФСЭМ-2022, 91.06.06-011, приказ Минстроя России от 18.05.2022 г. № 378/пр | Автогидроподъемники, высота подъема 12 м | 1368 | 1011 | маш.-ч | маш.-ч | 1 | 0 | 412917512 | 0.483 | 0 | 436.88 | 477.98 | 0 | 0 | 346.73 | 477.98 | 0 | 1 | 1.26 | 1 | 1 | 2 | 0 | 0 | 1 | 1 | 0 | 0.35 | *1,15*1,2 | 1 | 2 | 334405899 | 1 | 0 | 214 | 1 | 0 | 0 | 0 | 0 | 0 | 0 | 0 | 0 | 121.3555 | 167.293 | 0 | 0 | 0.35 | 1 | 0 | 167.4706 | 230.8643 | 0 | 0 | 0.483 | 1 |  | 0 | 2.415 | 2.415 | 436.88 | 346.73 | 1.26 | 167.4768 | 230.8602 |  | 0 | 1055.07 | 1154.32 | 0 | 2209.39 | 1 | 4-100-040 | 4 | чел.-ч. | 1
175 | 334404964 | 334405892 | 277945805 | 1 | 1 | 1 | 2 | 91.14.02-001 | ФСЭМ-2022 доп.7, 91.14.02-001, приказ Минстроя России от 02.08.2023 г. № 551/пр | Автомобили бортовые, грузоподъемность до 5 т | 1368 | 1011 | маш.-ч | маш.-ч | 1 | 0 | 721652621 | 0.0828 | 0 | 544.7 | 477.98 | 0 | 0 | 544.7 | 477.98 | 0 | 1 | 1 | 1 | 1 | -2 | 0 | 0 | 1 | 1 | 0 | 0.06 | *1,15*1,2 | 1 | 2 | 334405900 | 1 | 0 | 215 | 1 | 0 | 0 | 0 | 0 | 0 | 0 | 0 | 0 | 32.682 | 28.6788 | 0 | 0 | 0.06 | 1 | 0 | 45.1012 | 39.5767 | 0 | 0 | 0.0828 | 1 |  | 0 | 0.414 | 0.414 | 544.7 | 544.7 | 1 | 45.0984 | 39.5784 |  | 0 | 225.51 | 197.88 | 0 | 423.39 | 1 | 4-100-040 | 4 | чел.-ч. | 1
176 | 334404964 | 334405901 | 277560259 | 109 | 1 | 1 | 1 | 1-100-26 |  | Затраты труда рабочих (Средний разряд - 2,6) | 1191 | 1013 | чел.-ч. | чел.-ч. | 1 | 0 | 1149069633 | 0.207 | 0 | 0 | 0 | 410.21 | 0 | 0 | 0 | 410.21 | 1 | 1 | 1 | 1 | -2 | 0 | 0 | 1 | 1 | 0 | 0.15 | *1,15*1,2 | 1 | 2 | 334405906 | 1 | 0 | 216 | 1 | 0 | 0 | 0 | 0 | 0 | 0 | 0 | 0 | 0 | 0 | 61.5315 | 0.15 | 0 | 1 | 0 | 0 | 0 | 84.9135 | 0.207 | 0 | 1 | -307.66 | -1.035 | 0 | -1.035 | 410.21 | 410.21 | 1 | 84.9114 | 0 |  | 0 | 0 | 0 | -424.57 | -424.57 | 1 |  | 0 |  | 0
176 | 334404964 | 334405901 | 277560491 | 109 | 1 | 1 | 1 | 4-100-00 |  | Затраты труда машинистов | 1191 | 1013 | чел.-ч. | чел.-ч. | 1 | 0 | -1417349443 | 0.1104 | 0 | 0 | 0 | 0 | 0 | 0 | 0 | 0 | 1 | 1 | 1 | 1 | -2 | 0 | 0 | 1 | 1 | 0 | 0.08 | *1,15*1,2 | 2 | 2 | 334405907 | 1 | 0 | 217 | 1 | 0 | 0 | 0 | 0 | 0 | 0 | 0 | 0 | 0 | 0 | 0 | 0 | 0 | 0 | 0 | 0 | 0 | 0 | 0 | 0 | 0 |  | 0 | 0 | -0.552 | 0 | 0 | 1 | 0 | 0 |  | 0 | 0 | 0 | 0 | 0 | 0 |  | 0 |  | 0
176 | 334404964 | 334405901 | 277944868 | 1 | 1 | 1 | 2 | 91.06.06-011 | ФСЭМ-2022, 91.06.06-011, приказ Минстроя России от 18.05.2022 г. № 378/пр | Автогидроподъемники, высота подъема 12 м | 1368 | 1011 | маш.-ч | маш.-ч | 1 | 0 | 412917512 | 0.0966 | 0 | 436.88 | 477.98 | 0 | 0 | 346.73 | 477.98 | 0 | 1 | 1.26 | 1 | 1 | 2 | 0 | 0 | 1 | 1 | 0 | 0.07 | *1,15*1,2 | 1 | 2 | 334405908 | 1 | 0 | 218 | 1 | 0 | 0 | 0 | 0 | 0 | 0 | 0 | 0 | 24.2711 | 33.4586 | 0 | 0 | 0.07 | 1 | 0 | 33.4941 | 46.1729 | 0 | 0 | 0.0966 | 1 |  | 0 | -0.483 | -0.483 | 436.88 | 346.73 | 1.26 | 33.4926 | 46.1748 |  | 0 | -211.01 | -230.86 | 0 | -441.87 | 1 | 4-100-040 | 4 | чел.-ч. | 1
176 | 334404964 | 334405901 | 277945805 | 1 | 1 | 1 | 2 | 91.14.02-001 | ФСЭМ-2022 доп.7, 91.14.02-001, приказ Минстроя России от 02.08.2023 г. № 551/пр | Автомобили бортовые, грузоподъемность до 5 т | 1368 | 1011 | маш.-ч | маш.-ч | 1 | 0 | 721652621 | 0.0138 | 0 | 544.7 | 477.98 | 0 | 0 | 544.7 | 477.98 | 0 | 1 | 1 | 1 | 1 | -2 | 0 | 0 | 1 | 1 | 0 | 0.01 | *1,15*1,2 | 1 | 2 | 334405909 | 1 | 0 | 219 | 1 | 0 | 0 | 0 | 0 | 0 | 0 | 0 | 0 | 5.447 | 4.7798 | 0 | 0 | 0.01 | 1 | 0 | 7.5169 | 6.5961 | 0 | 0 | 0.0138 | 1 |  | 0 | -0.069 | -0.069 | 544.7 | 544.7 | 1 | 7.521 | 6.5964 |  | 0 | -37.58 | -32.98 | 0 | -70.56 | 1 | 4-100-040 | 4 | чел.-ч. | 1
177 | 334404964 | 334405910 | 277560259 | 109 | 1 | 1 | 1 | 1-100-26 |  | Затраты труда рабочих (Средний разряд - 2,6) | 1191 | 1013 | чел.-ч. | чел.-ч. | 1 | 0 | 1149069633 | 0.207 | 0 | 0 | 0 | 410.21 | 0 | 0 | 0 | 410.21 | 1 | 1 | 1 | 1 | -2 | 0 | 0 | 1 | 1 | 0 | 0.15 | *1,15*1,2 | 1 | 2 | 334405915 | 1 | 0 | 220 | 1 | 0 | 0 | 0 | 0 | 0 | 0 | 0 | 0 | 0 | 0 | 61.5315 | 0.15 | 0 | 1 | 0 | 0 | 0 | 84.9135 | 0.207 | 0 | 1 | -307.66 | -1.035 | 0 | -1.035 | 410.21 | 410.21 | 1 | 84.9114 | 0 |  | 0 | 0 | 0 | -424.57 | -424.57 | 1 |  | 0 |  | 0
177 | 334404964 | 334405910 | 277560491 | 109 | 1 | 1 | 1 | 4-100-00 |  | Затраты труда машинистов | 1191 | 1013 | чел.-ч. | чел.-ч. | 1 | 0 | -1417349443 | 0.1104 | 0 | 0 | 0 | 0 | 0 | 0 | 0 | 0 | 1 | 1 | 1 | 1 | -2 | 0 | 0 | 1 | 1 | 0 | 0.08 | *1,15*1,2 | 2 | 2 | 334405916 | 1 | 0 | 221 | 1 | 0 | 0 | 0 | 0 | 0 | 0 | 0 | 0 | 0 | 0 | 0 | 0 | 0 | 0 | 0 | 0 | 0 | 0 | 0 | 0 | 0 |  | 0 | 0 | -0.552 | 0 | 0 | 1 | 0 | 0 |  | 0 | 0 | 0 | 0 | 0 | 0 |  | 0 |  | 0
177 | 334404964 | 334405910 | 277944868 | 1 | 1 | 1 | 2 | 91.06.06-011 | ФСЭМ-2022, 91.06.06-011, приказ Минстроя России от 18.05.2022 г. № 378/пр | Автогидроподъемники, высота подъема 12 м | 1368 | 1011 | маш.-ч | маш.-ч | 1 | 0 | 412917512 | 0.0966 | 0 | 436.88 | 477.98 | 0 | 0 | 346.73 | 477.98 | 0 | 1 | 1.26 | 1 | 1 | 2 | 0 | 0 | 1 | 1 | 0 | 0.07 | *1,15*1,2 | 1 | 2 | 334405917 | 1 | 0 | 222 | 1 | 0 | 0 | 0 | 0 | 0 | 0 | 0 | 0 | 24.2711 | 33.4586 | 0 | 0 | 0.07 | 1 | 0 | 33.4941 | 46.1729 | 0 | 0 | 0.0966 | 1 |  | 0 | -0.483 | -0.483 | 436.88 | 346.73 | 1.26 | 33.4926 | 46.1748 |  | 0 | -211.01 | -230.86 | 0 | -441.87 | 1 | 4-100-040 | 4 | чел.-ч. | 1
177 | 334404964 | 334405910 | 277945805 | 1 | 1 | 1 | 2 | 91.14.02-001 | ФСЭМ-2022 доп.7, 91.14.02-001, приказ Минстроя России от 02.08.2023 г. № 551/пр | Автомобили бортовые, грузоподъемность до 5 т | 1368 | 1011 | маш.-ч | маш.-ч | 1 | 0 | 721652621 | 0.0138 | 0 | 544.7 | 477.98 | 0 | 0 | 544.7 | 477.98 | 0 | 1 | 1 | 1 | 1 | -2 | 0 | 0 | 1 | 1 | 0 | 0.01 | *1,15*1,2 | 1 | 2 | 334405918 | 1 | 0 | 223 | 1 | 0 | 0 | 0 | 0 | 0 | 0 | 0 | 0 | 5.447 | 4.7798 | 0 | 0 | 0.01 | 1 | 0 | 7.5169 | 6.5961 | 0 | 0 | 0.0138 | 1 |  | 0 | -0.069 | -0.069 | 544.7 | 544.7 | 1 | 7.521 | 6.5964 |  | 0 | -37.58 | -32.98 | 0 | -70.56 | 1 | 4-100-040 | 4 | чел.-ч. | 1
178 | 334404964 | 334405919 | 277560446 | 109 | 1 | 1 | 1 | 2-100-02 |  | Рабочий 2 разряда | 1369 | 1013 | чел.-ч | чел.-ч | 1 | 0 | -236928766 | 1.5711 | 0 | 0 | 0 | 388.8 | 0 | 0 | 0 | 388.8 | 1 | 1 | 1 | 1 | -2 | 0 | 0 | 1 | 1 | 0 | 0.99 | *1,15*1,2)*1,15 | 1 | 2 | 334405930 | 1 | 0 | 224 | 1 | 0 | 0 | 0 | 0 | 0 | 0 | 0 | 0 | 0 | 0 | 384.912 | 0.99 | 0 | 1 | 0 | 0 | 0 | 610.8553 | 1.5711 | 0 | 1 | 242.49 | 0.98981 | 0 | 0.98981 | 388.8 | 388.8 | 1 | 610.8522 | 0 |  | 0 | 0 | 0 | 384.84 | 384.84 | 1 |  | 0 |  | 0
178 | 334404964 | 334405919 | 277560448 | 109 | 1 | 1 | 1 | 2-100-03 |  | Рабочий 3 разряда | 1369 | 1013 | чел.-ч | чел.-ч | 1 | 0 | -587036825 | 75.0492 | 0 | 0 | 0 | 424.47 | 0 | 0 | 0 | 424.47 | 1 | 1 | 1 | 1 | -2 | 0 | 0 | 1 | 1 | 0 | 47.29 | *1,15*1,2)*1,15 | 1 | 2 | 334405931 | 1 | 0 | 225 | 1 | 0 | 0 | 0 | 0 | 0 | 0 | 0 | 0 | 0 | 0 | 20073.1863 | 47.29 | 0 | 1 | 0 | 0 | 0 | 31856.1467 | 75.0492 | 0 | 1 | 12646.11 | 47.281 | 0 | 47.281 | 424.47 | 424.47 | 1 | 31856.1525 | 0 |  | 0 | 0 | 0 | 20069.37 | 20069.37 | 1 |  | 0 |  | 0
178 | 334404964 | 334405919 | 277560452 | 109 | 1 | 1 | 1 | 2-100-04 |  | Рабочий 4 разряда | 1369 | 1013 | чел.-ч | чел.-ч | 1 | 0 | -512803540 | 37.1675 | 0 | 0 | 0 | 477.98 | 0 | 0 | 0 | 477.98 | 1 | 1 | 1 | 1 | -2 | 0 | 0 | 1 | 1 | 0 | 23.42 | *1,15*1,2)*1,15 | 1 | 2 | 334405932 | 1 | 0 | 226 | 1 | 0 | 0 | 0 | 0 | 0 | 0 | 0 | 0 | 0 | 0 | 11194.2916 | 23.42 | 0 | 1 | 0 | 0 | 0 | 17765.3408 | 37.1675 | 0 | 1 | 7052.4 | 23.4156 | 0 | 23.4156 | 477.98 | 477.98 | 1 | 17765.3382 | 0 |  | 0 | 0 | 0 | 11192.16 | 11192.16 | 1 |  | 0 |  | 0
178 | 334404964 | 334405919 | 277560455 | 109 | 1 | 1 | 1 | 2-100-05 |  | Рабочий 5 разряда | 1369 | 1013 | чел.-ч | чел.-ч | 1 | 0 | 1518711480 | 37.1675 | 0 | 0 | 0 | 549.32 | 0 | 0 | 0 | 549.32 | 1 | 1 | 1 | 1 | -2 | 0 | 0 | 1 | 1 | 0 | 23.42 | *1,15*1,2)*1,15 | 1 | 2 | 334405933 | 1 | 0 | 227 | 1 | 0 | 0 | 0 | 0 | 0 | 0 | 0 | 0 | 0 | 0 | 12865.0744 | 23.42 | 0 | 1 | 0 | 0 | 0 | 20416.8731 | 37.1675 | 0 | 1 | 8105 | 23.4156 | 0 | 23.4156 | 549.32 | 549.32 | 1 | 20416.8661 | 0 |  | 0 | 0 | 0 | 12862.63 | 12862.63 | 1 |  | 0 |  | 0
178 | 334404964 | 334405919 | 277560491 | 109 | 1 | 1 | 1 | 4-100-00 |  | Затраты труда машинистов | 1191 | 1013 | чел.-ч. | чел.-ч. | 1 | 0 | -1417349443 | 42.9353 | 0 | 0 | 0 | 0 | 0 | 0 | 0 | 0 | 1 | 1 | 1 | 1 | -2 | 0 | 0 | 1 | 1 | 0 | 24.89 | *1,15*1,2)*1,25 | 2 | 2 | 334405934 | 1 | 0 | 228 | 1 | 0 | 0 | 0 | 0 | 0 | 0 | 0 | 0 | 0 | 0 | 0 | 0 | 0 | 0 | 0 | 0 | 0 | 0 | 0 | 0 | 0 |  | 0 | 0 | 27.0492 | 0 | 0 | 1 | 0 | 0 |  | 0 | 0 | 0 | 0 | 0 | 0 |  | 0 |  | 0
178 | 334404964 | 334405919 | 277944622 | 1 | 1 | 1 | 2 | 91.05.05-015 | ФСЭМ-2022, 91.05.05-015, приказ Минстроя России от 18.05.2022 г. № 378/пр | Краны на автомобильном ходу, грузоподъемность 16 т | 1368 | 1011 | маш.-ч | маш.-ч | 1 | 0 | -776243211 | 1.2938 | 0 | 1472.33 | 642.06 | 0 | 0 | 1472.33 | 642.06 | 0 | 1 | 1 | 1 | 1 | -2 | 0 | 0 | 1 | 1 | 0 | 0.75 | *1,15*1,2)*1,25 | 1 | 2 | 334405935 | 1 | 0 | 229 | 1 | 0 | 0 | 0 | 0 | 0 | 0 | 0 | 0 | 1104.2475 | 481.545 | 0 | 0 | 0.75 | 1 | 0 | 1904.8269 | 830.6651 | 0 | 0 | 1.2937 | 1 |  | 0 | 0.81506 | 0.81506 | 1472.33 | 1472.33 | 1 | 1904.8312 | 830.6738 |  | 0 | 1200.04 | 523.32 | 0 | 1723.36 | 1 | 4-100-060 | 6 | чел.-ч. | 1
178 | 334404964 | 334405919 | 277944809 | 1 | 1 | 1 | 2 | 91.06.03-055 | ФСЭМ-2022, 91.06.03-055, приказ Минстроя России от 18.05.2022 г. № 378/пр | Лебедки электрические тяговым усилием 19,62 кН (2 т) | 1368 | 1011 | маш.-ч | маш.-ч | 1 | 0 | -1432554125 | 1.3973 | 0 | 15.14 | 0 | 0 | 0 | 15.14 | 0 | 0 | 1 | 1 | 1 | 1 | -2 | 0 | 0 | 1 | 1 | 0 | 0.81 | *1,15*1,2)*1,25 | 1 | 2 | 334405936 | 1 | 0 | 230 | 1 | 0 | 0 | 0 | 0 | 0 | 0 | 0 | 0 | 12.2634 | 0 | 0 | 0 | 0 | 1 | 0 | 21.1544 | 0 | 0 | 0 | 0 | 1 |  | 0 | 0 | 0.88027 | 15.14 | 15.14 | 1 | 21.1485 | 0 |  | 0 | 13.33 | 0 | 0 | 13.33 | 1 |  | 0 |  | 0
178 | 334404964 | 334405919 | 277944868 | 1 | 1 | 1 | 2 | 91.06.06-011 | ФСЭМ-2022, 91.06.06-011, приказ Минстроя России от 18.05.2022 г. № 378/пр | Автогидроподъемники, высота подъема 12 м | 1368 | 1011 | маш.-ч | маш.-ч | 1 | 0 | 412917512 | 39.2265 | 0 | 436.88 | 477.98 | 0 | 0 | 346.73 | 477.98 | 0 | 1 | 1.26 | 1 | 1 | 2 | 0 | 0 | 1 | 1 | 0 | 22.74 | *1,15*1,2)*1,25 | 1 | 2 | 334405937 | 1 | 0 | 231 | 1 | 0 | 0 | 0 | 0 | 0 | 0 | 0 | 0 | 7884.6402 | 10869.2652 | 0 | 0 | 22.74 | 1 | 0 | 13601.0043 | 18749.4825 | 0 | 0 | 39.2265 | 1 |  | 0 | 24.7127 | 24.7127 | 436.88 | 346.73 | 1.26 | 13601.004 | 18749.4908 |  | 0 | 10796.48 | 11812.17 | 0 | 22608.65 | 1 | 4-100-040 | 4 | чел.-ч. | 1
178 | 334404964 | 334405919 | 277945805 | 1 | 1 | 1 | 2 | 91.14.02-001 | ФСЭМ-2022 доп.7, 91.14.02-001, приказ Минстроя России от 02.08.2023 г. № 551/пр | Автомобили бортовые, грузоподъемность до 5 т | 1368 | 1011 | маш.-ч | маш.-ч | 1 | 0 | 721652621 | 1.0177 | 0 | 544.7 | 477.98 | 0 | 0 | 544.7 | 477.98 | 0 | 1 | 1 | 1 | 1 | -2 | 0 | 0 | 1 | 1 | 0 | 0.59 | *1,15*1,2)*1,25 | 1 | 2 | 334405938 | 1 | 0 | 232 | 1 | 0 | 0 | 0 | 0 | 0 | 0 | 0 | 0 | 321.373 | 282.0082 | 0 | 0 | 0.59 | 1 | 0 | 554.3684 | 486.4641 | 0 | 0 | 1.0177 | 1 |  | 0 | 0.64118 | 0.64118 | 544.7 | 544.7 | 1 | 554.3632 | 486.4672 |  | 0 | 349.25 | 306.47 | 0 | 655.72 | 1 | 4-100-040 | 4 | чел.-ч. | 1
178 | 334404964 | 334405919 | 277946074 | 1 | 1 | 1 | 2 | 91.17.04-544 | ФСЭМ-2022, 91.17.04-544, приказ Минстроя России от 18.05.2022 г. № 378/пр | Генераторы бензиновые портативные, мощность до 6 кВт | 1368 | 1011 | маш.-ч | маш.-ч | 1 | 0 | 1125415823 | 1.3973 | 0 | 160.38 | 477.98 | 0 | 0 | 160.38 | 477.98 | 0 | 1 | 1 | 1 | 1 | -2 | 0 | 0 | 1 | 1 | 0 | 0.81 | *1,15*1,2)*1,25 | 1 | 2 | 334405939 | 1 | 0 | 233 | 1 | 0 | 0 | 0 | 0 | 0 | 0 | 0 | 0 | 129.9078 | 387.1638 | 0 | 0 | 0.81 | 1 | 0 | 224.091 | 667.8576 | 0 | 0 | 1.3972 | 1 |  | 0 | 0.88027 | 0.88027 | 160.38 | 160.38 | 1 | 224.0948 | 667.851 |  | 0 | 141.18 | 420.75 | 0 | 561.93 | 1 | 4-100-040 | 4 | чел.-ч. | 1
182 | 334404964 | 334405946 | 277560291 | 109 | 1 | 1 | 1 | 1-100-36 |  | Затраты труда рабочих (Средний разряд - 3,6) | 1191 | 1013 | чел.-ч. | чел.-ч. | 1 | 0 | -1810713292 | 55.3863 | 0 | 0 | 0 | 456.58 | 0 | 0 | 0 | 456.58 | 1 | 1 | 1 | 1 | -2 | 0 | 0 | 1 | 1 | 0 | 34.9 | *1,15*1,2)*1,15 | 1 | 2 | 334405957 | 1 | 0 | 237 | 1 | 0 | 0 | 0 | 0 | 0 | 0 | 0 | 0 | 0 | 0 | 15934.642 | 34.9 | 0 | 1 | 0 | 0 | 0 | 25288.2769 | 55.3863 | 0 | 1 | 13241.69 | 46.026 | 0 | 46.026 | 456.58 | 456.58 | 1 | 25288.2737 | 0 |  | 0 | 0 | 0 | 21014.56 | 21014.56 | 1 |  | 0 |  | 0
182 | 334404964 | 334405946 | 277560491 | 109 | 1 | 1 | 1 | 4-100-00 |  | Затраты труда машинистов | 1191 | 1013 | чел.-ч. | чел.-ч. | 1 | 0 | -1417349443 | 12.6788 | 0 | 0 | 0 | 0 | 0 | 0 | 0 | 0 | 1 | 1 | 1 | 1 | -2 | 0 | 0 | 1 | 1 | 0 | 7.35 | *1,15*1,2)*1,25 | 2 | 2 | 334405958 | 1 | 0 | 238 | 1 | 0 | 0 | 0 | 0 | 0 | 0 | 0 | 0 | 0 | 0 | 0 | 0 | 0 | 0 | 0 | 0 | 0 | 0 | 0 | 0 | 0 |  | 0 | 0 | 10.536 | 0 | 0 | 1 | 0 | 0 |  | 0 | 0 | 0 | 0 | 0 | 0 |  | 0 |  | 0
182 | 334404964 | 334405946 | 277944868 | 1 | 1 | 1 | 2 | 91.06.06-011 | ФСЭМ-2022, 91.06.06-011, приказ Минстроя России от 18.05.2022 г. № 378/пр | Автогидроподъемники, высота подъема 12 м | 1368 | 1011 | маш.-ч | маш.-ч | 1 | 0 | 412917512 | 5.589 | 0 | 436.88 | 477.98 | 0 | 0 | 346.73 | 477.98 | 0 | 1 | 1.26 | 1 | 1 | 2 | 0 | 0 | 1 | 1 | 0 | 3.24 | *1,15*1,2)*1,25 | 1 | 2 | 334405959 | 1 | 0 | 239 | 1 | 0 | 0 | 0 | 0 | 0 | 0 | 0 | 0 | 1123.4052 | 1548.6552 | 0 | 0 | 3.24 | 1 | 0 | 1937.874 | 2671.4302 | 0 | 0 | 5.589 | 1 |  | 0 | 4.6445 | 4.6445 | 436.88 | 346.73 | 1.26 | 1937.8823 | 2671.4385 |  | 0 | 2029.07 | 2219.96 | 0 | 4249.03 | 1 | 4-100-040 | 4 | чел.-ч. | 1
182 | 334404964 | 334405946 | 277945805 | 1 | 1 | 1 | 2 | 91.14.02-001 | ФСЭМ-2022 доп.7, 91.14.02-001, приказ Минстроя России от 02.08.2023 г. № 551/пр | Автомобили бортовые, грузоподъемность до 5 т | 1368 | 1011 | маш.-ч | маш.-ч | 1 | 0 | 721652621 | 3.0188 | 0 | 544.7 | 477.98 | 0 | 0 | 544.7 | 477.98 | 0 | 1 | 1 | 1 | 1 | -2 | 0 | 0 | 1 | 1 | 0 | 1.75 | *1,15*1,2)*1,25 | 1 | 2 | 334405960 | 1 | 0 | 240 | 1 | 0 | 0 | 0 | 0 | 0 | 0 | 0 | 0 | 953.225 | 836.465 | 0 | 0 | 1.75 | 1 | 0 | 1644.3131 | 1442.9021 | 0 | 0 | 3.0187 | 1 |  | 0 | 2.5086 | 2.5086 | 544.7 | 544.7 | 1 | 1644.3218 | 1442.9108 |  | 0 | 1366.42 | 1199.05 | 0 | 2565.47 | 1 | 4-100-040 | 4 | чел.-ч. | 1
182 | 334404964 | 334405946 | 277945921 | 1 | 1 | 1 | 2 | 91.15.03-014 | ФСЭМ-2022 доп.2, 91.15.03-014, приказ Минстроя России от 26.08.2022 г. № 703/пр | Тракторы на пневмоколесном ходу, мощность 59 кВт (80 л.с.) | 1368 | 1011 | маш.-ч | маш.-ч | 1 | 0 | 495072614 | 4.071 | 0 | 560.73 | 477.98 | 0 | 0 | 560.73 | 477.98 | 0 | 1 | 1 | 1 | 1 | -2 | 0 | 0 | 1 | 1 | 0 | 2.36 | *1,15*1,2)*1,25 | 1 | 2 | 334405961 | 1 | 0 | 241 | 1 | 0 | 0 | 0 | 0 | 0 | 0 | 0 | 0 | 1323.3228 | 1128.0328 | 0 | 0 | 2.36 | 1 | 0 | 2282.7318 | 1945.8566 | 0 | 0 | 4.071 | 1 |  | 0 | 3.383 | 3.383 | 560.73 | 560.73 | 1 | 2282.727 | 1945.8518 |  | 0 | 1896.95 | 1617.01 | 0 | 3513.96 | 1 | 4-100-040 | 4 | чел.-ч. | 1
182 | 334404964 | 334405946 | 277862504 | 1 | 1 | 1 | 3 | 01.3.01.01-0010 | ФСБЦ-2022 доп.6, 01.3.01.01-0010, приказ Минстроя России от 11.05.2023 г. № 335/пр | Бензин-растворитель | 1346 | 1009 | кг | кг | 1 | 0 | 1484945919 | 0.02 | 171.49 | 0 | 0 | 0 | 160.27 | 0 | 0 | 0 | 1.07 | 1 | 1 | 1 | 2 | 0 | 0 | 1 | 1 | 0 | 0.02 |  | 0 | 2 | 334405962 | 1 | 0 | 242 | 1 | 0 | 0 | 0 | 0 | 0 | 0 | 0 | 3.2054 | 0 | 0 | 0 | 0 | 0 | 1 | 3.2054 | 0 | 0 | 0 | 0 | 0 | 1 |  | 0 | 0 | 0.01662 | 171.49 | 160.27 | 1.07 | 3.21 | 0 |  | 2.85 | 0 | 0 | 0 | 2.85 | 0 |  | 0 |  | 0
182 | 334404964 | 334405946 | 277862533 | 1 | 1 | 1 | 3 | 01.3.01.06-0038 | ФСБЦ-2022, 01.3.01.06-0038, приказ Минстроя России от 18.05.2022 г. № 378/пр | Смазка защитная электросетевая | 1346 | 1009 | кг | кг | 1 | 0 | 1685208048 | 0.1 | 493.26 | 0 | 0 | 0 | 238.29 | 0 | 0 | 0 | 2.07 | 1 | 1 | 1 | 2 | 0 | 0 | 1 | 1 | 0 | 0.1 |  | 0 | 2 | 334405963 | 1 | 0 | 243 | 1 | 0 | 0 | 0 | 0 | 0 | 0 | 0 | 23.829 | 0 | 0 | 0 | 0 | 0 | 1 | 23.829 | 0 | 0 | 0 | 0 | 0 | 1 |  | 0 | 0 | 0.0831 | 493.26 | 238.29 | 2.07 | 23.83 | 0 |  | 40.99 | 0 | 0 | 0 | 40.99 | 0 |  | 0 |  | 0
182 | 334404964 | 334405946 | 277869627 | 1 | 1 | 1 | 3 | 01.7.20.08-0051 | ФСБЦ-2022 доп.8, 01.7.20.08-0051, приказ Минстроя России от 14.11.2023 г. № 817/пр | Ветошь хлопчатобумажная цветная | 1346 | 1009 | кг | кг | 1 | 0 | 1111106736 | 0.02 | 88.65 | 0 | 0 | 0 | 56.11 | 0 | 0 | 0 | 1.58 | 1 | 1 | 1 | 2 | 0 | 0 | 1 | 1 | 0 | 0.02 |  | 0 | 2 | 334405964 | 1 | 0 | 244 | 1 | 0 | 0 | 0 | 0 | 0 | 0 | 0 | 1.1222 | 0 | 0 | 0 | 0 | 0 | 1 | 1.1222 | 0 | 0 | 0 | 0 | 0 | 1 |  | 0 | 0 | 0.01662 | 88.65 | 56.11 | 1.58 | 1.12 | 0 |  | 1.47 | 0 | 0 | 0 | 1.47 | 0 |  | 0 |  | 0
182 | 334404964 | 334405946 | 277907767 | 1 | 1 | 1 | 3 | 20.1.02.15-0011 | ФСБЦ-2022, 20.1.02.15-0011, приказ Минстроя России от 18.05.2022 г. № 378/пр | Соединитель алюминиевых и сталеалюминиевых проводов (СОАС) 062-3 | 1371 | 1013 | ШТ | ШТ | 1 | 0 | 263277535 | 2.1 | 788.49 | 0 | 0 | 0 | 635.88 | 0 | 0 | 0 | 1.24 | 1 | 1 | 1 | 2 | 0 | 0 | 1 | 1 | 0 | 2.1 |  | 0 | 2 | 334405965 | 1 | 0 | 245 | 1 | 0 | 0 | 0 | 0 | 0 | 0 | 0 | 1335.348 | 0 | 0 | 0 | 0 | 0 | 1 | 1335.348 | 0 | 0 | 0 | 0 | 0 | 1 |  | 0 | 0 | 1.7451 | 788.49 | 635.88 | 1.24 | 1335.35 | 0 |  | 1375.99 | 0 | 0 | 0 | 1375.99 | 0 |  | 0 |  | 0
182 | 334404964 | 334405946 | 277913687 | 1 | 1 | 1 | 3 | 20.5.04.11-0022 | ФСБЦ-2022, 20.5.04.11-0022, приказ Минстроя России от 18.05.2022 г. № 378/пр | Зажимы К-СФ-1 | 1371 | 1013 | ШТ | ШТ | 1 | 0 | -1119465214 | 6 | 799.31 | 0 | 0 | 0 | 629.38 | 0 | 0 | 0 | 1.27 | 1 | 1 | 1 | 2 | 0 | 0 | 1 | 1 | 0 | 6 |  | 0 | 2 | 334405966 | 1 | 0 | 246 | 1 | 0 | 0 | 0 | 0 | 0 | 0 | 0 | 3776.28 | 0 | 0 | 0 | 0 | 0 | 1 | 3776.28 | 0 | 0 | 0 | 0 | 0 | 1 |  | 0 | 0 | 4.986 | 799.31 | 629.38 | 1.27 | 3776.28 | 0 |  | 3985.36 | 0 | 0 | 0 | 3985.36 | 0 |  | 0 |  | 0
196 | 334404964 | 334405981 | 277560291 | 109 | 1 | 1 | 1 | 1-100-36 |  | Затраты труда рабочих (Средний разряд - 3,6) | 1191 | 1013 | чел.-ч. | чел.-ч. | 1 | 0 | -1810713292 | 0.53958 | 0 | 0 | 0 | 456.58 | 0 | 0 | 0 | 456.58 | 1 | 1 | 1 | 1 | -2 | 0 | 0 | 1 | 1 | 0 | 0.34 | *1,15*1,2)*1,15 | 1 | 2 | 334405990 | 1 | 0 | 248 | 1 | 0 | 0 | 0 | 0 | 0 | 0 | 0 | 0 | 0 | 0 | 155.2372 | 0.34 | 0 | 1 | 0 | 0 | 0 | 246.3614 | 0.53958 | 0 | 1 | 776.19 | 2.6979 | 0 | 2.6979 | 456.58 | 456.58 | 1 | 246.3659 | 0 |  | 0 | 0 | 0 | 1231.81 | 1231.81 | 1 |  | 0 |  | 0
196 | 334404964 | 334405981 | 277560491 | 109 | 1 | 1 | 1 | 4-100-00 |  | Затраты труда машинистов | 1191 | 1013 | чел.-ч. | чел.-ч. | 1 | 0 | -1417349443 | 0.22425 | 0 | 0 | 0 | 0 | 0 | 0 | 0 | 0 | 1 | 1 | 1 | 1 | -2 | 0 | 0 | 1 | 1 | 0 | 0.13 | *1,15*1,2)*1,25 | 2 | 2 | 334405991 | 1 | 0 | 249 | 1 | 0 | 0 | 0 | 0 | 0 | 0 | 0 | 0 | 0 | 0 | 0 | 0 | 0 | 0 | 0 | 0 | 0 | 0 | 0 | 0 | 0 |  | 0 | 0 | 1.1213 | 0 | 0 | 1 | 0 | 0 |  | 0 | 0 | 0 | 0 | 0 | 0 |  | 0 |  | 0
196 | 334404964 | 334405981 | 277944868 | 1 | 1 | 1 | 2 | 91.06.06-011 | ФСЭМ-2022, 91.06.06-011, приказ Минстроя России от 18.05.2022 г. № 378/пр | Автогидроподъемники, высота подъема 12 м | 1368 | 1011 | маш.-ч | маш.-ч | 1 | 0 | 412917512 | 0.18975 | 0 | 436.88 | 477.98 | 0 | 0 | 346.73 | 477.98 | 0 | 1 | 1.26 | 1 | 1 | 2 | 0 | 0 | 1 | 1 | 0 | 0.11 | *1,15*1,2)*1,25 | 1 | 2 | 334405992 | 1 | 0 | 250 | 1 | 0 | 0 | 0 | 0 | 0 | 0 | 0 | 0 | 38.1403 | 52.5778 | 0 | 0 | 0.11 | 1 | 0 | 65.792 | 90.6967 | 0 | 0 | 0.18975 | 1 |  | 0 | 0.94875 | 0.94875 | 436.88 | 346.73 | 1.26 | 65.7915 | 90.7005 |  | 0 | 414.49 | 453.48 | 0 | 867.97 | 1 | 4-100-040 | 4 | чел.-ч. | 1
196 | 334404964 | 334405981 | 277945805 | 1 | 1 | 1 | 2 | 91.14.02-001 | ФСЭМ-2022 доп.7, 91.14.02-001, приказ Минстроя России от 02.08.2023 г. № 551/пр | Автомобили бортовые, грузоподъемность до 5 т | 1368 | 1011 | маш.-ч | маш.-ч | 1 | 0 | 721652621 | 0.0345 | 0 | 544.7 | 477.98 | 0 | 0 | 544.7 | 477.98 | 0 | 1 | 1 | 1 | 1 | -2 | 0 | 0 | 1 | 1 | 0 | 0.02 | *1,15*1,2)*1,25 | 1 | 2 | 334405993 | 1 | 0 | 251 | 1 | 0 | 0 | 0 | 0 | 0 | 0 | 0 | 0 | 10.894 | 9.5596 | 0 | 0 | 0.02 | 1 | 0 | 18.7922 | 16.4903 | 0 | 0 | 0.0345 | 1 |  | 0 | 0.1725 | 0.1725 | 544.7 | 544.7 | 1 | 18.7853 | 16.491 |  | 0 | 93.96 | 82.45 | 0 | 176.41 | 1 | 4-100-040 | 4 | чел.-ч. | 1
196 | 334404964 | 334405981 | 277862504 | 1 | 1 | 1 | 3 | 01.3.01.01-0010 | ФСБЦ-2022 доп.6, 01.3.01.01-0010, приказ Минстроя России от 11.05.2023 г. № 335/пр | Бензин-растворитель | 1346 | 1009 | кг | кг | 1 | 0 | 1484945919 | 0.02 | 171.49 | 0 | 0 | 0 | 160.27 | 0 | 0 | 0 | 1.07 | 1 | 1 | 1 | 2 | 0 | 0 | 1 | 1 | 0 | 0.02 |  | 0 | 2 | 334405994 | 1 | 0 | 252 | 1 | 0 | 0 | 0 | 0 | 0 | 0 | 0 | 3.2054 | 0 | 0 | 0 | 0 | 0 | 1 | 3.2054 | 0 | 0 | 0 | 0 | 0 | 1 |  | 0 | 0 | 0.1 | 171.49 | 160.27 | 1.07 | 3.21 | 0 |  | 17.15 | 0 | 0 | 0 | 17.15 | 0 |  | 0 |  | 0
196 | 334404964 | 334405981 | 277862533 | 1 | 1 | 1 | 3 | 01.3.01.06-0038 | ФСБЦ-2022, 01.3.01.06-0038, приказ Минстроя России от 18.05.2022 г. № 378/пр | Смазка защитная электросетевая | 1346 | 1009 | кг | кг | 1 | 0 | 1685208048 | 0.1 | 493.26 | 0 | 0 | 0 | 238.29 | 0 | 0 | 0 | 2.07 | 1 | 1 | 1 | 2 | 0 | 0 | 1 | 1 | 0 | 0.1 |  | 0 | 2 | 334405995 | 1 | 0 | 253 | 1 | 0 | 0 | 0 | 0 | 0 | 0 | 0 | 23.829 | 0 | 0 | 0 | 0 | 0 | 1 | 23.829 | 0 | 0 | 0 | 0 | 0 | 1 |  | 0 | 0 | 0.5 | 493.26 | 238.29 | 2.07 | 23.83 | 0 |  | 246.63 | 0 | 0 | 0 | 246.63 | 0 |  | 0 |  | 0
196 | 334404964 | 334405981 | 277869627 | 1 | 1 | 1 | 3 | 01.7.20.08-0051 | ФСБЦ-2022 доп.8, 01.7.20.08-0051, приказ Минстроя России от 14.11.2023 г. № 817/пр | Ветошь хлопчатобумажная цветная | 1346 | 1009 | кг | кг | 1 | 0 | 1111106736 | 0.02 | 88.65 | 0 | 0 | 0 | 56.11 | 0 | 0 | 0 | 1.58 | 1 | 1 | 1 | 2 | 0 | 0 | 1 | 1 | 0 | 0.02 |  | 0 | 2 | 334405996 | 1 | 0 | 254 | 1 | 0 | 0 | 0 | 0 | 0 | 0 | 0 | 1.1222 | 0 | 0 | 0 | 0 | 0 | 1 | 1.1222 | 0 | 0 | 0 | 0 | 0 | 1 |  | 0 | 0 | 0.1 | 88.65 | 56.11 | 1.58 | 1.12 | 0 |  | 8.87 | 0 | 0 | 0 | 8.87 | 0 |  | 0 |  | 0
196 | 334404964 | 334405981 | 277907767 | 1 | 1 | 1 | 3 | 20.1.02.15-0011 | ФСБЦ-2022, 20.1.02.15-0011, приказ Минстроя России от 18.05.2022 г. № 378/пр | Соединитель алюминиевых и сталеалюминиевых проводов (СОАС) 062-3 | 1371 | 1013 | ШТ | ШТ | 1 | 0 | 263277535 | 2.1 | 788.49 | 0 | 0 | 0 | 635.88 | 0 | 0 | 0 | 1.24 | 1 | 1 | 1 | 2 | 0 | 0 | 1 | 1 | 0 | 2.1 |  | 0 | 2 | 334405997 | 1 | 0 | 255 | 1 | 0 | 0 | 0 | 0 | 0 | 0 | 0 | 1335.348 | 0 | 0 | 0 | 0 | 0 | 1 | 1335.348 | 0 | 0 | 0 | 0 | 0 | 1 |  | 0 | 0 | 10.5 | 788.49 | 635.88 | 1.24 | 1335.35 | 0 |  | 8279.15 | 0 | 0 | 0 | 8279.15 | 0 |  | 0 |  | 0
197 | 334404964 | 334405998 | 277560289 | 109 | 1 | 1 | 1 | 1-100-35 |  | Затраты труда рабочих (Средний разряд - 3,5) | 1191 | 1013 | чел.-ч. | чел.-ч. | 1 | 0 | 1893946532 | 2.139 | 0 | 0 | 0 | 451.23 | 0 | 0 | 0 | 451.23 | 1 | 1 | 1 | 1 | -2 | 0 | 0 | 1 | 1 | 0 | 1.55 | *1,15*1,2 | 1 | 2 | 334406004 | 1 | 0 | 256 | 1 | 0 | 0 | 0 | 0 | 0 | 0 | 0 | 0 | 0 | 0 | 699.4065 | 1.55 | 0 | 1 | 0 | 0 | 0 | 965.181 | 2.139 | 0 | 1 | 22381.01 | 68.448 | 0 | 68.448 | 451.23 | 451.23 | 1 | 965.1858 | 0 |  | 0 | 0 | 0 | 30885.79 | 30885.79 | 1 |  | 0 |  | 0
197 | 334404964 | 334405998 | 277560491 | 109 | 1 | 1 | 1 | 4-100-00 |  | Затраты труда машинистов | 1191 | 1013 | чел.-ч. | чел.-ч. | 1 | 0 | -1417349443 | 0.207 | 0 | 0 | 0 | 0 | 0 | 0 | 0 | 0 | 1 | 1 | 1 | 1 | -2 | 0 | 0 | 1 | 1 | 0 | 0.15 | *1,15*1,2 | 2 | 2 | 334406005 | 1 | 0 | 257 | 1 | 0 | 0 | 0 | 0 | 0 | 0 | 0 | 0 | 0 | 0 | 0 | 0 | 0 | 0 | 0 | 0 | 0 | 0 | 0 | 0 | 0 |  | 0 | 0 | 6.624 | 0 | 0 | 1 | 0 | 0 |  | 0 | 0 | 0 | 0 | 0 | 0 |  | 0 |  | 0
197 | 334404964 | 334405998 | 277944868 | 1 | 1 | 1 | 2 | 91.06.06-011 | ФСЭМ-2022, 91.06.06-011, приказ Минстроя России от 18.05.2022 г. № 378/пр | Автогидроподъемники, высота подъема 12 м | 1368 | 1011 | маш.-ч | маш.-ч | 1 | 0 | 412917512 | 0.0966 | 0 | 436.88 | 477.98 | 0 | 0 | 346.73 | 477.98 | 0 | 1 | 1.26 | 1 | 1 | 2 | 0 | 0 | 1 | 1 | 0 | 0.07 | *1,15*1,2 | 1 | 2 | 334406006 | 1 | 0 | 258 | 1 | 0 | 0 | 0 | 0 | 0 | 0 | 0 | 0 | 24.2711 | 33.4586 | 0 | 0 | 0.07 | 1 | 0 | 33.4941 | 46.1729 | 0 | 0 | 0.0966 | 1 |  | 0 | 3.0912 | 3.0912 | 436.88 | 346.73 | 1.26 | 33.4926 | 46.1748 |  | 0 | 1350.48 | 1477.53 | 0 | 2828.01 | 1 | 4-100-040 | 4 | чел.-ч. | 1
197 | 334404964 | 334405998 | 277945805 | 1 | 1 | 1 | 2 | 91.14.02-001 | ФСЭМ-2022 доп.7, 91.14.02-001, приказ Минстроя России от 02.08.2023 г. № 551/пр | Автомобили бортовые, грузоподъемность до 5 т | 1368 | 1011 | маш.-ч | маш.-ч | 1 | 0 | 721652621 | 0.1104 | 0 | 544.7 | 477.98 | 0 | 0 | 544.7 | 477.98 | 0 | 1 | 1 | 1 | 1 | -2 | 0 | 0 | 1 | 1 | 0 | 0.08 | *1,15*1,2 | 1 | 2 | 334406007 | 1 | 0 | 259 | 1 | 0 | 0 | 0 | 0 | 0 | 0 | 0 | 0 | 43.576 | 38.2384 | 0 | 0 | 0.08 | 1 | 0 | 60.1349 | 52.769 | 0 | 0 | 0.1104 | 1 |  | 0 | 3.5328 | 3.5328 | 544.7 | 544.7 | 1 | 60.1404 | 52.7712 |  | 0 | 1924.32 | 1688.61 | 0 | 3612.93 | 1 | 4-100-040 | 4 | чел.-ч. | 1
197 | 334404964 | 334405998 | 277862533 | 1 | 1 | 1 | 3 | 01.3.01.06-0038 | ФСБЦ-2022, 01.3.01.06-0038, приказ Минстроя России от 18.05.2022 г. № 378/пр | Смазка защитная электросетевая | 1346 | 1009 | кг | кг | 1 | 0 | 1685208048 | 0.1 | 493.26 | 0 | 0 | 0 | 238.29 | 0 | 0 | 0 | 2.07 | 1 | 1 | 1 | 2 | 0 | 0 | 1 | 1 | 0 | 0.1 |  | 0 | 2 | 334406008 | 1 | 0 | 260 | 1 | 0 | 0 | 0 | 0 | 0 | 0 | 0 | 23.829 | 0 | 0 | 0 | 0 | 0 | 1 | 23.829 | 0 | 0 | 0 | 0 | 0 | 1 |  | 0 | 0 | 3.2 | 493.26 | 238.29 | 2.07 | 23.83 | 0 |  | 1578.43 | 0 | 0 | 0 | 1578.43 | 0 |  | 0 |  | 0
206 | 334404964 | 334406023 | 277560289 | 109 | 1 | 1 | 1 | 1-100-35 |  | Затраты труда рабочих (Средний разряд - 3,5) | 1191 | 1013 | чел.-ч. | чел.-ч. | 1 | 0 | 1893946532 | 3.6294 | 0 | 0 | 0 | 451.23 | 0 | 0 | 0 | 451.23 | 1 | 1 | 1 | 1 | -2 | 0 | 0 | 1 | 1 | 0 | 2.63 | *1,15*1,2 | 1 | 2 | 334406029 | 1 | 0 | 267 | 1 | 0 | 0 | 0 | 0 | 0 | 0 | 0 | 0 | 0 | 0 | 1186.7349 | 2.63 | 0 | 1 | 0 | 0 | 0 | 1637.6942 | 3.6294 | 0 | 1 | 2373.47 | 7.2588 | 0 | 7.2588 | 451.23 | 451.23 | 1 | 1637.6874 | 0 |  | 0 | 0 | 0 | 3275.39 | 3275.39 | 1 |  | 0 |  | 0
206 | 334404964 | 334406023 | 277560491 | 109 | 1 | 1 | 1 | 4-100-00 |  | Затраты труда машинистов | 1191 | 1013 | чел.-ч. | чел.-ч. | 1 | 0 | -1417349443 | 0.3726 | 0 | 0 | 0 | 0 | 0 | 0 | 0 | 0 | 1 | 1 | 1 | 1 | -2 | 0 | 0 | 1 | 1 | 0 | 0.27 | *1,15*1,2 | 2 | 2 | 334406030 | 1 | 0 | 268 | 1 | 0 | 0 | 0 | 0 | 0 | 0 | 0 | 0 | 0 | 0 | 0 | 0 | 0 | 0 | 0 | 0 | 0 | 0 | 0 | 0 | 0 |  | 0 | 0 | 0.7452 | 0 | 0 | 1 | 0 | 0 |  | 0 | 0 | 0 | 0 | 0 | 0 |  | 0 |  | 0
206 | 334404964 | 334406023 | 277944868 | 1 | 1 | 1 | 2 | 91.06.06-011 | ФСЭМ-2022, 91.06.06-011, приказ Минстроя России от 18.05.2022 г. № 378/пр | Автогидроподъемники, высота подъема 12 м | 1368 | 1011 | маш.-ч | маш.-ч | 1 | 0 | 412917512 | 0.1656 | 0 | 436.88 | 477.98 | 0 | 0 | 346.73 | 477.98 | 0 | 1 | 1.26 | 1 | 1 | 2 | 0 | 0 | 1 | 1 | 0 | 0.12 | *1,15*1,2 | 1 | 2 | 334406031 | 1 | 0 | 269 | 1 | 0 | 0 | 0 | 0 | 0 | 0 | 0 | 0 | 41.6076 | 57.3576 | 0 | 0 | 0.12 | 1 | 0 | 57.4185 | 79.1535 | 0 | 0 | 0.1656 | 1 |  | 0 | 0.3312 | 0.3312 | 436.88 | 346.73 | 1.26 | 57.4218 | 79.1568 |  | 0 | 144.69 | 158.31 | 0 | 303 | 1 | 4-100-040 | 4 | чел.-ч. | 1
206 | 334404964 | 334406023 | 277945805 | 1 | 1 | 1 | 2 | 91.14.02-001 | ФСЭМ-2022 доп.7, 91.14.02-001, приказ Минстроя России от 02.08.2023 г. № 551/пр | Автомобили бортовые, грузоподъемность до 5 т | 1368 | 1011 | маш.-ч | маш.-ч | 1 | 0 | 721652621 | 0.207 | 0 | 544.7 | 477.98 | 0 | 0 | 544.7 | 477.98 | 0 | 1 | 1 | 1 | 1 | -2 | 0 | 0 | 1 | 1 | 0 | 0.15 | *1,15*1,2 | 1 | 2 | 334406032 | 1 | 0 | 270 | 1 | 0 | 0 | 0 | 0 | 0 | 0 | 0 | 0 | 81.705 | 71.697 | 0 | 0 | 0.15 | 1 | 0 | 112.7529 | 98.9419 | 0 | 0 | 0.207 | 1 |  | 0 | 0.414 | 0.414 | 544.7 | 544.7 | 1 | 112.7598 | 98.946 |  | 0 | 225.51 | 197.88 | 0 | 423.39 | 1 | 4-100-040 | 4 | чел.-ч. | 1
206 | 334404964 | 334406023 | 277862533 | 1 | 1 | 1 | 3 | 01.3.01.06-0038 | ФСБЦ-2022, 01.3.01.06-0038, приказ Минстроя России от 18.05.2022 г. № 378/пр | Смазка защитная электросетевая | 1346 | 1009 | кг | кг | 1 | 0 | 1685208048 | 0.5 | 493.26 | 0 | 0 | 0 | 238.29 | 0 | 0 | 0 | 2.07 | 1 | 1 | 1 | 2 | 0 | 0 | 1 | 1 | 0 | 0.5 |  | 0 | 2 | 334406033 | 1 | 0 | 271 | 1 | 0 | 0 | 0 | 0 | 0 | 0 | 0 | 119.145 | 0 | 0 | 0 | 0 | 0 | 1 | 119.145 | 0 | 0 | 0 | 0 | 0 | 1 |  | 0 | 0 | 1 | 493.26 | 238.29 | 2.07 | 119.15 | 0 |  | 493.26 | 0 | 0 | 0 | 493.26 | 0 |  | 0 |  | 0
215 | 334404964 | 334406048 | 277560309 | 109 | 1 | 1 | 1 | 1-100-42 |  | Затраты труда рабочих (Средний разряд - 4,2) | 1191 | 1013 | чел.-ч. | чел.-ч. | 1 | 0 | -1936699058 | 0.40572 | 0 | 0 | 0 | 492.25 | 0 | 0 | 0 | 492.25 | 1 | 1 | 1 | 1 | -2 | 0 | 0 | 1 | 1 | 0 | 0.28 | *1,15*1,2)*1,05 | 1 | 2 | 334406054 | 1 | 0 | 278 | 1 | 0 | 0 | 0 | 0 | 0 | 0 | 0 | 0 | 0 | 0 | 137.83 | 0.28 | 0 | 1 | 0 | 0 | 0 | 199.7157 | 0.40572 | 0 | 1 | 1102.64 | 3.2458 | 0 | 3.2458 | 492.25 | 492.25 | 1 | 199.7157 | 0 |  | 0 | 0 | 0 | 1597.73 | 1597.73 | 1 |  | 0 |  | 0
215 | 334404964 | 334406048 | 277560491 | 109 | 1 | 1 | 1 | 4-100-00 |  | Затраты труда машинистов | 1191 | 1013 | чел.-ч. | чел.-ч. | 1 | 0 | -1417349443 | 0.0276 | 0 | 0 | 0 | 0 | 0 | 0 | 0 | 0 | 1 | 1 | 1 | 1 | -2 | 0 | 0 | 1 | 1 | 0 | 0.02 | *1,15*1,2 | 2 | 2 | 334406055 | 1 | 0 | 279 | 1 | 0 | 0 | 0 | 0 | 0 | 0 | 0 | 0 | 0 | 0 | 0 | 0 | 0 | 0 | 0 | 0 | 0 | 0 | 0 | 0 | 0 |  | 0 | 0 | 0.2208 | 0 | 0 | 1 | 0 | 0 |  | 0 | 0 | 0 | 0 | 0 | 0 |  | 0 |  | 0
215 | 334404964 | 334406048 | 277944622 | 1 | 1 | 1 | 2 | 91.05.05-015 | ФСЭМ-2022, 91.05.05-015, приказ Минстроя России от 18.05.2022 г. № 378/пр | Краны на автомобильном ходу, грузоподъемность 16 т | 1368 | 1011 | маш.-ч | маш.-ч | 1 | 0 | -776243211 | 0.0138 | 0 | 1472.33 | 642.06 | 0 | 0 | 1472.33 | 642.06 | 0 | 1 | 1 | 1 | 1 | -2 | 0 | 0 | 1 | 1 | 0 | 0.01 | *1,15*1,2 | 1 | 2 | 334406056 | 1 | 0 | 280 | 1 | 0 | 0 | 0 | 0 | 0 | 0 | 0 | 0 | 14.7233 | 6.4206 | 0 | 0 | 0.01 | 1 | 0 | 20.3182 | 8.8604 | 0 | 0 | 0.0138 | 1 |  | 0 | 0.1104 | 0.1104 | 1472.33 | 1472.33 | 1 | 20.3136 | 8.8596 |  | 0 | 162.55 | 70.88 | 0 | 233.43 | 1 | 4-100-060 | 6 | чел.-ч. | 1
215 | 334404964 | 334406048 | 277945805 | 1 | 1 | 1 | 2 | 91.14.02-001 | ФСЭМ-2022 доп.7, 91.14.02-001, приказ Минстроя России от 02.08.2023 г. № 551/пр | Автомобили бортовые, грузоподъемность до 5 т | 1368 | 1011 | маш.-ч | маш.-ч | 1 | 0 | 721652621 | 0.0138 | 0 | 544.7 | 477.98 | 0 | 0 | 544.7 | 477.98 | 0 | 1 | 1 | 1 | 1 | -2 | 0 | 0 | 1 | 1 | 0 | 0.01 | *1,15*1,2 | 1 | 2 | 334406057 | 1 | 0 | 281 | 1 | 0 | 0 | 0 | 0 | 0 | 0 | 0 | 0 | 5.447 | 4.7798 | 0 | 0 | 0.01 | 1 | 0 | 7.5169 | 6.5961 | 0 | 0 | 0.0138 | 1 |  | 0 | 0.1104 | 0.1104 | 544.7 | 544.7 | 1 | 7.521 | 6.5964 |  | 0 | 60.13 | 52.77 | 0 | 112.9 | 1 | 4-100-040 | 4 | чел.-ч. | 1
215 | 334404964 | 334406048 | 277867740 | 1 | 1 | 1 | 3 | 01.7.15.04-0011 | ФСБЦ-2022, 01.7.15.04-0011, приказ Минстроя России от 18.05.2022 г. № 378/пр | Винты стальные с полукруглой головкой, длина 50 мм | 1348 | 1009 | т | т | 1000 | 0 | -308721405 | 3e-05 | 142694.72 | 0 | 0 | 0 | 127406 | 0 | 0 | 0 | 1.12 | 1 | 1 | 1 | 2 | 0 | 0 | 1 | 1 | 0 | 3e-05 |  | 0 | 2 | 334406058 | 1 | 0 | 282 | 1 | 0 | 0 | 0 | 0 | 0 | 0 | 0 | 3.8222 | 0 | 0 | 0 | 0 | 0 | 1 | 3.8222 | 0 | 0 | 0 | 0 | 0 | 1 |  | 0 | 0 | 0.00024 | 142694.72 | 127406 | 1.12 | 3.82 | 0 |  | 34.25 | 0 | 0 | 0 | 34.25 | 0 |  | 0 |  | 0
219 | 334404964 | 334406063 | 277560309 | 109 | 1 | 1 | 1 | 1-100-42 |  | Затраты труда рабочих (Средний разряд - 4,2) | 1191 | 1013 | чел.-ч. | чел.-ч. | 1 | 0 | -1936699058 | 1.0143 | 0 | 0 | 0 | 492.25 | 0 | 0 | 0 | 492.25 | 1 | 1 | 1 | 1 | -2 | 0 | 0 | 1 | 1 | 0 | 0.7 | *1,15*1,2)*1,05 | 1 | 2 | 334406069 | 1 | 0 | 284 | 1 | 0 | 0 | 0 | 0 | 0 | 0 | 0 | 0 | 0 | 0 | 344.575 | 0.7 | 0 | 1 | 0 | 0 | 0 | 499.2892 | 1.0143 | 0 | 1 | 689.15 | 2.0286 | 0 | 2.0286 | 492.25 | 492.25 | 1 | 499.2964 | 0 |  | 0 | 0 | 0 | 998.58 | 998.58 | 1 |  | 0 |  | 0
219 | 334404964 | 334406063 | 277560491 | 109 | 1 | 1 | 1 | 4-100-00 |  | Затраты труда машинистов | 1191 | 1013 | чел.-ч. | чел.-ч. | 1 | 0 | -1417349443 | 0.0276 | 0 | 0 | 0 | 0 | 0 | 0 | 0 | 0 | 1 | 1 | 1 | 1 | -2 | 0 | 0 | 1 | 1 | 0 | 0.02 | *1,15*1,2 | 2 | 2 | 334406070 | 1 | 0 | 285 | 1 | 0 | 0 | 0 | 0 | 0 | 0 | 0 | 0 | 0 | 0 | 0 | 0 | 0 | 0 | 0 | 0 | 0 | 0 | 0 | 0 | 0 |  | 0 | 0 | 0.0552 | 0 | 0 | 1 | 0 | 0 |  | 0 | 0 | 0 | 0 | 0 | 0 |  | 0 |  | 0
219 | 334404964 | 334406063 | 277944622 | 1 | 1 | 1 | 2 | 91.05.05-015 | ФСЭМ-2022, 91.05.05-015, приказ Минстроя России от 18.05.2022 г. № 378/пр | Краны на автомобильном ходу, грузоподъемность 16 т | 1368 | 1011 | маш.-ч | маш.-ч | 1 | 0 | -776243211 | 0.0138 | 0 | 1472.33 | 642.06 | 0 | 0 | 1472.33 | 642.06 | 0 | 1 | 1 | 1 | 1 | -2 | 0 | 0 | 1 | 1 | 0 | 0.01 | *1,15*1,2 | 1 | 2 | 334406071 | 1 | 0 | 286 | 1 | 0 | 0 | 0 | 0 | 0 | 0 | 0 | 0 | 14.7233 | 6.4206 | 0 | 0 | 0.01 | 1 | 0 | 20.3182 | 8.8604 | 0 | 0 | 0.0138 | 1 |  | 0 | 0.0276 | 0.0276 | 1472.33 | 1472.33 | 1 | 20.3136 | 8.8596 |  | 0 | 40.64 | 17.72 | 0 | 58.36 | 1 | 4-100-060 | 6 | чел.-ч. | 1
219 | 334404964 | 334406063 | 277945805 | 1 | 1 | 1 | 2 | 91.14.02-001 | ФСЭМ-2022 доп.7, 91.14.02-001, приказ Минстроя России от 02.08.2023 г. № 551/пр | Автомобили бортовые, грузоподъемность до 5 т | 1368 | 1011 | маш.-ч | маш.-ч | 1 | 0 | 721652621 | 0.0138 | 0 | 544.7 | 477.98 | 0 | 0 | 544.7 | 477.98 | 0 | 1 | 1 | 1 | 1 | -2 | 0 | 0 | 1 | 1 | 0 | 0.01 | *1,15*1,2 | 1 | 2 | 334406072 | 1 | 0 | 287 | 1 | 0 | 0 | 0 | 0 | 0 | 0 | 0 | 0 | 5.447 | 4.7798 | 0 | 0 | 0.01 | 1 | 0 | 7.5169 | 6.5961 | 0 | 0 | 0.0138 | 1 |  | 0 | 0.0276 | 0.0276 | 544.7 | 544.7 | 1 | 7.521 | 6.5964 |  | 0 | 15.03 | 13.19 | 0 | 28.22 | 1 | 4-100-040 | 4 | чел.-ч. | 1
219 | 334404964 | 334406063 | 277867740 | 1 | 1 | 1 | 3 | 01.7.15.04-0011 | ФСБЦ-2022, 01.7.15.04-0011, приказ Минстроя России от 18.05.2022 г. № 378/пр | Винты стальные с полукруглой головкой, длина 50 мм | 1348 | 1009 | т | т | 1000 | 0 | -308721405 | 3e-05 | 142694.72 | 0 | 0 | 0 | 127406 | 0 | 0 | 0 | 1.12 | 1 | 1 | 1 | 2 | 0 | 0 | 1 | 1 | 0 | 3e-05 |  | 0 | 2 | 334406073 | 1 | 0 | 288 | 1 | 0 | 0 | 0 | 0 | 0 | 0 | 0 | 3.8222 | 0 | 0 | 0 | 0 | 0 | 1 | 3.8222 | 0 | 0 | 0 | 0 | 0 | 1 |  | 0 | 0 | 6e-05 | 142694.72 | 127406 | 1.12 | 3.82 | 0 |  | 8.56 | 0 | 0 | 0 | 8.56 | 0 |  | 0 |  | 0
223 | 334404964 | 334406078 | 277560284 | 109 | 1 | 1 | 1 | 1-100-33 |  | Затраты труда рабочих (Средний разряд - 3,3) | 1191 | 1013 | чел.-ч. | чел.-ч. | 1 | 0 | -1759674247 | 2.3115 | 0 | 0 | 0 | 440.52 | 0 | 0 | 0 | 440.52 | 1 | 1 | 1 | 1 | -2 | 0 | 0 | 1 | 1 | 0 | 2.01 | *1,15 | 1 | 2 | 334406085 | 1 | 0 | 290 | 1 | 0 | 0 | 0 | 0 | 0 | 0 | 0 | 0 | 0 | 0 | 885.4452 | 2.01 | 0 | 1 | 0 | 0 | 0 | 1018.262 | 2.3115 | 0 | 1 | 7083.56 | 18.492 | 0 | 18.492 | 440.52 | 440.52 | 1 | 1018.2675 | 0 |  | 0 | 0 | 0 | 8146.1 | 8146.1 | 1 |  | 0 |  | 0
223 | 334404964 | 334406078 | 277560491 | 109 | 1 | 1 | 1 | 4-100-00 |  | Затраты труда машинистов | 1191 | 1013 | чел.-ч. | чел.-ч. | 1 | 0 | -1417349443 | 0.9315 | 0 | 0 | 0 | 0 | 0 | 0 | 0 | 0 | 1 | 1 | 1 | 1 | -2 | 0 | 0 | 1 | 1 | 0 | 0.81 | *1,15 | 2 | 2 | 334406086 | 1 | 0 | 291 | 1 | 0 | 0 | 0 | 0 | 0 | 0 | 0 | 0 | 0 | 0 | 0 | 0 | 0 | 0 | 0 | 0 | 0 | 0 | 0 | 0 | 0 |  | 0 | 0 | 7.452 | 0 | 0 | 1 | 0 | 0 |  | 0 | 0 | 0 | 0 | 0 | 0 |  | 0 |  | 0
223 | 334404964 | 334406078 | 277944870 | 1 | 1 | 1 | 2 | 91.06.06-013 | ФСЭМ-2022, 91.06.06-013, приказ Минстроя России от 18.05.2022 г. № 378/пр | Автогидроподъемники, высота подъема 22 м | 1368 | 1011 | маш.-ч | маш.-ч | 1 | 0 | -1627144733 | 0.805 | 0 | 953.11 | 549.32 | 0 | 0 | 756.44 | 549.32 | 0 | 1 | 1.26 | 1 | 1 | 2 | 0 | 0 | 1 | 1 | 0 | 0.7 | *1,15 | 1 | 2 | 334406087 | 1 | 0 | 292 | 1 | 0 | 0 | 0 | 0 | 0 | 0 | 0 | 0 | 529.508 | 384.524 | 0 | 0 | 0.7 | 1 | 0 | 608.9342 | 442.2026 | 0 | 0 | 0.805 | 1 |  | 0 | 6.44 | 6.44 | 953.11 | 756.44 | 1.26 | 608.9365 | 442.198 |  | 0 | 6138.03 | 3537.62 | 0 | 9675.65 | 1 | 4-100-050 | 5 | чел.-ч. | 1
223 | 334404964 | 334406078 | 277945805 | 1 | 1 | 1 | 2 | 91.14.02-001 | ФСЭМ-2022 доп.7, 91.14.02-001, приказ Минстроя России от 02.08.2023 г. № 551/пр | Автомобили бортовые, грузоподъемность до 5 т | 1368 | 1011 | маш.-ч | маш.-ч | 1 | 0 | 721652621 | 0.1265 | 0 | 544.7 | 477.98 | 0 | 0 | 544.7 | 477.98 | 0 | 1 | 1 | 1 | 1 | -2 | 0 | 0 | 1 | 1 | 0 | 0.11 | *1,15 | 1 | 2 | 334406088 | 1 | 0 | 293 | 1 | 0 | 0 | 0 | 0 | 0 | 0 | 0 | 0 | 59.917 | 52.5778 | 0 | 0 | 0.11 | 1 | 0 | 68.9046 | 60.4645 | 0 | 0 | 0.1265 | 1 |  | 0 | 1.012 | 1.012 | 544.7 | 544.7 | 1 | 68.908 | 60.467 |  | 0 | 551.24 | 483.72 | 0 | 1034.96 | 1 | 4-100-040 | 4 | чел.-ч. | 1
223 | 334404964 | 334406078 | 277862504 | 1 | 1 | 1 | 3 | 01.3.01.01-0010 | ФСБЦ-2022 доп.6, 01.3.01.01-0010, приказ Минстроя России от 11.05.2023 г. № 335/пр | Бензин-растворитель | 1346 | 1009 | кг | кг | 1 | 0 | 1484945919 | 0.06 | 171.49 | 0 | 0 | 0 | 160.27 | 0 | 0 | 0 | 1.07 | 1 | 1 | 1 | 2 | 0 | 0 | 1 | 1 | 0 | 0.06 |  | 0 | 2 | 334406089 | 1 | 0 | 294 | 1 | 0 | 0 | 0 | 0 | 0 | 0 | 0 | 9.6162 | 0 | 0 | 0 | 0 | 0 | 1 | 9.6162 | 0 | 0 | 0 | 0 | 0 | 1 |  | 0 | 0 | 0.48 | 171.49 | 160.27 | 1.07 | 9.62 | 0 |  | 82.32 | 0 | 0 | 0 | 82.32 | 0 |  | 0 |  | 0
223 | 334404964 | 334406078 | 277862533 | 1 | 1 | 1 | 3 | 01.3.01.06-0038 | ФСБЦ-2022, 01.3.01.06-0038, приказ Минстроя России от 18.05.2022 г. № 378/пр | Смазка защитная электросетевая | 1346 | 1009 | кг | кг | 1 | 0 | 1685208048 | 0.01 | 493.26 | 0 | 0 | 0 | 238.29 | 0 | 0 | 0 | 2.07 | 1 | 1 | 1 | 2 | 0 | 0 | 1 | 1 | 0 | 0.01 |  | 0 | 2 | 334406090 | 1 | 0 | 295 | 1 | 0 | 0 | 0 | 0 | 0 | 0 | 0 | 2.3829 | 0 | 0 | 0 | 0 | 0 | 1 | 2.3829 | 0 | 0 | 0 | 0 | 0 | 1 |  | 0 | 0 | 0.08 | 493.26 | 238.29 | 2.07 | 2.38 | 0 |  | 39.46 | 0 | 0 | 0 | 39.46 | 0 |  | 0 |  | 0
261 | 334404964 | 334406098 | 277560234 | 109 | 1 | 1 | 1 | 1-100-20 |  | Затраты труда рабочих (Средний разряд - 2) | 1191 | 1013 | чел.-ч. | чел.-ч. | 1 | 0 | 2031828327 | 184.8 | 0 | 0 | 0 | 388.8 | 0 | 0 | 0 | 388.8 | 1 | 1 | 1 | 1 | -2 | 0 | 0 | 1 | 1 | 0 | 154 | )*1,20 | 1 | 2 | 334406100 | 1 | 0 | 301 | 1 | 0 | 0 | 0 | 0 | 0 | 0 | 0 | 0 | 0 | 0 | 59875.2 | 154 | 0 | 1 | 0 | 0 | 0 | 71850.24 | 184.8 | 0 | 1 | 673.6 | 2.079 | 0 | 2.079 | 388.8 | 388.8 | 1 | 82627.776 | 0 | )*1,15 | 0 | 0 | 0 | 929.56 | 929.56 | 1 |  | 0 |  | 0
262 | 334404964 | 334406101 | 277560272 | 109 | 1 | 1 | 1 | 1-100-29 |  | Затраты труда рабочих (Средний разряд - 2,9) | 1191 | 1013 | чел.-ч. | чел.-ч. | 1 | 0 | -961628416 | 0.67 | 0 | 0 | 0 | 420.91 | 0 | 0 | 0 | 420.91 | 1 | 1 | 1 | 1 | -2 | 0 | 0 | 1 | 1 | 0 | 0.67 |  | 1 | 2 | 334406106 | 1 | 0 | 302 | 1 | 0 | 0 | 0 | 0 | 0 | 0 | 0 | 0 | 0 | 0 | 282.0097 | 0.67 | 0 | 1 | 0 | 0 | 0 | 282.0097 | 0.67 | 0 | 1 | 2538.09 | 6.03 | 0 | 6.03 | 420.91 | 420.91 | 1 | 324.3115 | 0 | )*1,15 | 0 | 0 | 0 | 2918.8 | 2918.8 | 1 |  | 0 |  | 0
262 | 334404964 | 334406101 | 277946011 | 1 | 1 | 1 | 2 | 91.17.04-034 | ФСЭМ-2022, 91.17.04-034, приказ Минстроя России от 18.05.2022 г. № 378/пр | Агрегаты сварочные с двигателем внутреннего сгорания для ручной дуговой сварки, сварочный ток до 400 А, количество постов 1 | 1368 | 1011 | маш.-ч | маш.-ч | 1 | 0 | 275358200 | 0.138 | 0 | 95.79 | 0 | 0 | 0 | 95.79 | 0 | 0 | 1 | 1 | 1 | 1 | -2 | 0 | 0 | 1 | 1 | 0 | 0.12 | )*1,15 | 1 | 2 | 334406107 | 1 | 0 | 303 | 1 | 0 | 0 | 0 | 0 | 0 | 0 | 0 | 0 | 11.4948 | 0 | 0 | 0 | 0 | 1 | 0 | 13.219 | 0 | 0 | 0 | 0 | 1 |  | 0 | 0 | 1.242 | 95.79 | 95.79 | 1 | 13.2135 | 0 |  | 0 | 118.97 | 0 | 0 | 118.97 | 1 |  | 0 |  | 0
262 | 334404964 | 334406101 | 277866682 | 1 | 1 | 1 | 3 | 01.7.11.07-0227 | ФСБЦ-2022, 01.7.11.07-0227, приказ Минстроя России от 18.05.2022 г. № 378/пр | Электроды сварочные для сварки низколегированных и углеродистых сталей УОНИ 13/45, Э42А, диаметр 4-5 мм | 1346 | 1009 | кг | кг | 1 | 0 | 1568892381 | 0.03 | 146.29 | 0 | 0 | 0 | 155.63 | 0 | 0 | 0 | 0.94 | 1 | 1 | 1 | 2 | 0 | 0 | 1 | 1 | 0 | 0.03 |  | 0 | 2 | 334406108 | 1 | 0 | 304 | 1 | 0 | 0 | 0 | 0 | 0 | 0 | 0 | 4.6689 | 0 | 0 | 0 | 0 | 0 | 1 | 4.6689 | 0 | 0 | 0 | 0 | 0 | 1 |  | 0 | 0 | 0.27 | 146.29 | 155.63 | 0.94 | 4.67 | 0 |  | 39.5 | 0 | 0 | 0 | 39.5 | 0 |  | 0 |  | 0
262 | 334404964 | 334406101 | 277880063 | 1 | 1 | 1 | 3 | 08.4.03.02-0002 | ФСБЦ-2022, 08.4.03.02-0002, приказ Минстроя России от 18.05.2022 г. № 378/пр | Сталь арматурная горячекатаная гладкая, класс A-I, диаметр 6-22 мм | 1348 | 1009 | т | т | 1000 | 0 | -2139674096 | 0.005 | 51875.98 | 0 | 0 | 0 | 51875.98 | 0 | 0 | 0 | 1 | 1 | 1 | 1 | -2 | 0 | 0 | 1 | 1 | 0 | 0.005 |  | 0 | 2 | 334406109 | 1 | 0 | 305 | 1 | 0 | 0 | 0 | 0 | 0 | 0 | 0 | 259.3799 | 0 | 0 | 0 | 0 | 0 | 1 | 259.3799 | 0 | 0 | 0 | 0 | 0 | 1 |  | 0 | 0 | 0.045 | 51875.98 | 51875.98 | 1 | 259.38 | 0 |  | 2334.42 | 0 | 0 | 0 | 2334.42 | 1 |  | 0 |  | 0
264 | 334404964 | 334406111 | 277560272 | 109 | 1 | 1 | 1 | 1-100-29 |  | Затраты труда рабочих (Средний разряд - 2,9) | 1191 | 1013 | чел.-ч. | чел.-ч. | 1 | 0 | -961628416 | 2.07 | 0 | 0 | 0 | 420.91 | 0 | 0 | 0 | 420.91 | 1 | 1 | 1 | 1 | -2 | 0 | 0 | 1 | 1 | 0 | 1.8 | )*1,15 | 1 | 2 | 334406117 | 1 | 0 | 306 | 1 | 0 | 0 | 0 | 0 | 0 | 0 | 0 | 0 | 0 | 0 | 757.638 | 1.8 | 0 | 1 | 0 | 0 | 0 | 871.2837 | 2.07 | 0 | 1 | 5568.64 | 15.2145 | 0 | 15.2145 | 420.91 | 420.91 | 1 | 871.286 | 0 |  | 0 | 0 | 0 | 6403.94 | 6403.94 | 1 |  | 0 |  | 0
264 | 334404964 | 334406111 | 277560491 | 109 | 1 | 1 | 1 | 4-100-00 |  | Затраты труда машинистов | 1191 | 1013 | чел.-ч. | чел.-ч. | 1 | 0 | -1417349443 | 0.0125 | 0 | 0 | 0 | 0 | 0 | 0 | 0 | 0 | 1 | 1 | 1 | 1 | -2 | 0 | 0 | 1 | 1 | 0 | 0.01 | )*1,25 | 2 | 2 | 334406118 | 1 | 0 | 307 | 1 | 0 | 0 | 0 | 0 | 0 | 0 | 0 | 0 | 0 | 0 | 0 | 0 | 0 | 0 | 0 | 0 | 0 | 0 | 0 | 0 | 0 |  | 0 | 0 | 0.091875 | 0 | 0 | 1 | 0 | 0 |  | 0 | 0 | 0 | 0 | 0 | 0 |  | 0 |  | 0
264 | 334404964 | 334406111 | 277945805 | 1 | 1 | 1 | 2 | 91.14.02-001 | ФСЭМ-2022 доп.7, 91.14.02-001, приказ Минстроя России от 02.08.2023 г. № 551/пр | Автомобили бортовые, грузоподъемность до 5 т | 1368 | 1011 | маш.-ч | маш.-ч | 1 | 0 | 721652621 | 0.0125 | 0 | 544.7 | 477.98 | 0 | 0 | 544.7 | 477.98 | 0 | 1 | 1 | 1 | 1 | -2 | 0 | 0 | 1 | 1 | 0 | 0.01 | )*1,25 | 1 | 2 | 334406119 | 1 | 0 | 308 | 1 | 0 | 0 | 0 | 0 | 0 | 0 | 0 | 0 | 5.447 | 4.7798 | 0 | 0 | 0.01 | 1 | 0 | 6.8088 | 5.9748 | 0 | 0 | 0.0125 | 1 |  | 0 | 0.091875 | 0.091875 | 544.7 | 544.7 | 1 | 6.8125 | 5.975 |  | 0 | 50.04 | 43.91 | 0 | 93.95 | 1 | 4-100-040 | 4 | чел.-ч. | 1
264 | 334404964 | 334406111 | 277946011 | 1 | 1 | 1 | 2 | 91.17.04-034 | ФСЭМ-2022, 91.17.04-034, приказ Минстроя России от 18.05.2022 г. № 378/пр | Агрегаты сварочные с двигателем внутреннего сгорания для ручной дуговой сварки, сварочный ток до 400 А, количество постов 1 | 1368 | 1011 | маш.-ч | маш.-ч | 1 | 0 | 275358200 | 0.0625 | 0 | 95.79 | 0 | 0 | 0 | 95.79 | 0 | 0 | 1 | 1 | 1 | 1 | -2 | 0 | 0 | 1 | 1 | 0 | 0.05 | )*1,25 | 1 | 2 | 334406120 | 1 | 0 | 309 | 1 | 0 | 0 | 0 | 0 | 0 | 0 | 0 | 0 | 4.7895 | 0 | 0 | 0 | 0 | 1 | 0 | 5.9869 | 0 | 0 | 0 | 0 | 1 |  | 0 | 0 | 0.45937 | 95.79 | 95.79 | 1 | 5.9875 | 0 |  | 0 | 44 | 0 | 0 | 44 | 1 |  | 0 |  | 0
264 | 334404964 | 334406111 | 277866682 | 1 | 1 | 1 | 3 | 01.7.11.07-0227 | ФСБЦ-2022, 01.7.11.07-0227, приказ Минстроя России от 18.05.2022 г. № 378/пр | Электроды сварочные для сварки низколегированных и углеродистых сталей УОНИ 13/45, Э42А, диаметр 4-5 мм | 1346 | 1009 | кг | кг | 1 | 0 | 1568892381 | 0.12 | 146.29 | 0 | 0 | 0 | 155.63 | 0 | 0 | 0 | 0.94 | 1 | 1 | 1 | 2 | 0 | 0 | 1 | 1 | 0 | 0.12 |  | 0 | 2 | 334406121 | 1 | 0 | 310 | 1 | 0 | 0 | 0 | 0 | 0 | 0 | 0 | 18.6756 | 0 | 0 | 0 | 0 | 0 | 1 | 18.6756 | 0 | 0 | 0 | 0 | 0 | 1 |  | 0 | 0 | 0.882 | 146.29 | 155.63 | 0.94 | 18.68 | 0 |  | 129.03 | 0 | 0 | 0 | 129.03 | 0 |  | 0 |  | 0
269 | 334404964 | 334406127 | 277560223 | 109 | 1 | 1 | 1 | 1-100-15 |  | Затраты труда рабочих (Средний разряд - 1,5) | 1191 | 1013 | чел.-ч. | чел.-ч. | 1 | 0 | -1046754522 | 88.5 | 0 | 0 | 0 | 372.75 | 0 | 0 | 0 | 372.75 | 1 | 1 | 1 | 1 | -2 | 0 | 0 | 1 | 1 | 0 | 88.5 |  | 1 | 2 | 334406129 | 1 | 0 | 312 | 1 | 0 | 0 | 0 | 0 | 0 | 0 | 0 | 0 | 0 | 0 | 32988.375 | 88.5 | 0 | 1 | 0 | 0 | 0 | 32988.375 | 88.5 | 0 | 1 | 371.12 | 0.99562 | 0 | 0.99562 | 372.75 | 372.75 | 1 | 37936.637 | 0 | )*1,15 | 0 | 0 | 0 | 426.79 | 426.79 | 1 |  | 0 |  | 0
270 | 334404964 | 334406130 | 277560305 | 109 | 1 | 1 | 1 | 1-100-40 |  | Затраты труда рабочих (Средний разряд - 4) | 1191 | 1013 | чел.-ч. | чел.-ч. | 1 | 0 | -1111239348 | 49.44 | 0 | 0 | 0 | 477.98 | 0 | 0 | 0 | 477.98 | 1 | 1 | 1 | 1 | -2 | 0 | 0 | 1 | 1 | 0 | 41.2 | )*1,20 | 1 | 2 | 334406139 | 1 | 0 | 313 | 1 | 0 | 0 | 0 | 0 | 0 | 0 | 0 | 0 | 0 | 0 | 19692.776 | 41.2 | 0 | 1 | 0 | 0 | 0 | 23631.3312 | 49.44 | 0 | 1 | 3150.84 | 7.9104 | 0 | 7.9104 | 477.98 | 477.98 | 1 | 28534.8382 | 0 | )*1,15)*1,05 | 0 | 0 | 0 | 4565.57 | 4565.57 | 1 |  | 0 |  | 0
270 | 334404964 | 334406130 | 277560491 | 109 | 1 | 1 | 1 | 4-100-00 |  | Затраты труда машинистов | 1191 | 1013 | чел.-ч. | чел.-ч. | 1 | 0 | -1417349443 | 0.24 | 0 | 0 | 0 | 0 | 0 | 0 | 0 | 0 | 1 | 1 | 1 | 1 | -2 | 0 | 0 | 1 | 1 | 0 | 0.2 | )*1,20 | 2 | 2 | 334406140 | 1 | 0 | 314 | 1 | 0 | 0 | 0 | 0 | 0 | 0 | 0 | 0 | 0 | 0 | 0 | 0 | 0 | 0 | 0 | 0 | 0 | 0 | 0 | 0 | 0 |  | 0 | 0 | 0.0384 | 0 | 0 | 1 | 0 | 0 | )*1,15 | 0 | 0 | 0 | 0 | 0 | 0 |  | 0 |  | 0
270 | 334404964 | 334406130 | 277944622 | 1 | 1 | 1 | 2 | 91.05.05-015 | ФСЭМ-2022, 91.05.05-015, приказ Минстроя России от 18.05.2022 г. № 378/пр | Краны на автомобильном ходу, грузоподъемность 16 т | 1368 | 1011 | маш.-ч | маш.-ч | 1 | 0 | -776243211 | 0.138 | 0 | 1472.33 | 642.06 | 0 | 0 | 1472.33 | 642.06 | 0 | 1 | 1 | 1 | 1 | -2 | 0 | 0 | 1 | 1 | 0 | 0.1 | )*1,15)*1,20 | 1 | 2 | 334406141 | 1 | 0 | 315 | 1 | 0 | 0 | 0 | 0 | 0 | 0 | 0 | 0 | 147.233 | 64.206 | 0 | 0 | 0.1 | 1 | 0 | 203.1815 | 88.6043 | 0 | 0 | 0.138 | 1 |  | 0 | 0.02208 | 0.02208 | 1472.33 | 1472.33 | 1 | 203.1774 | 88.6098 |  | 0 | 32.51 | 14.18 | 0 | 46.69 | 1 | 4-100-060 | 6 | чел.-ч. | 1
270 | 334404964 | 334406130 | 277945805 | 1 | 1 | 1 | 2 | 91.14.02-001 | ФСЭМ-2022 доп.7, 91.14.02-001, приказ Минстроя России от 02.08.2023 г. № 551/пр | Автомобили бортовые, грузоподъемность до 5 т | 1368 | 1011 | маш.-ч | маш.-ч | 1 | 0 | 721652621 | 0.138 | 0 | 544.7 | 477.98 | 0 | 0 | 544.7 | 477.98 | 0 | 1 | 1 | 1 | 1 | -2 | 0 | 0 | 1 | 1 | 0 | 0.1 | )*1,15)*1,20 | 1 | 2 | 334406142 | 1 | 0 | 316 | 1 | 0 | 0 | 0 | 0 | 0 | 0 | 0 | 0 | 54.47 | 47.798 | 0 | 0 | 0.1 | 1 | 0 | 75.1686 | 65.9612 | 0 | 0 | 0.138 | 1 |  | 0 | 0.02208 | 0.02208 | 544.7 | 544.7 | 1 | 75.1686 | 65.964 |  | 0 | 12.03 | 10.55 | 0 | 22.58 | 1 | 4-100-040 | 4 | чел.-ч. | 1
270 | 334404964 | 334406130 | 277946072 | 1 | 1 | 1 | 2 | 91.17.04-233 | ФСЭМ-2022, 91.17.04-233, приказ Минстроя России от 18.05.2022 г. № 378/пр | Аппараты сварочные для ручной дуговой сварки, сварочный ток до 350 А | 1368 | 1011 | маш.-ч | маш.-ч | 1 | 0 | -278178338 | 0.2208 | 0 | 26.66 | 0 | 0 | 0 | 26.66 | 0 | 0 | 1 | 1 | 1 | 1 | -2 | 0 | 0 | 1 | 1 | 0 | 0.16 | )*1,15)*1,20 | 1 | 2 | 334406143 | 1 | 0 | 317 | 1 | 0 | 0 | 0 | 0 | 0 | 0 | 0 | 0 | 4.2656 | 0 | 0 | 0 | 0 | 1 | 0 | 5.8865 | 0 | 0 | 0 | 0 | 1 |  | 0 | 0 | 0.035328 | 26.66 | 26.66 | 1 | 5.8926 | 0 |  | 0 | 0.94 | 0 | 0 | 0.94 | 1 |  | 0 |  | 0
270 | 334404964 | 334406130 | 277879488 | 1 | 1 | 1 | 3 | 08.3.07.01-0052 | ФСБЦ-2022 доп.4, 08.3.07.01-0052, приказ Минстроя России от 27.12.2022 г. № 1133/пр | Прокат стальной горячекатаный полосовой, марки стали Ст3сп, Ст3пс, размеры 50х5 мм | 1348 | 1009 | т | т | 1000 | 0 | -393839491 | 0.003 | 63982.51 | 0 | 0 | 0 | 70310.45 | 0 | 0 | 0 | 0.91 | 1 | 1 | 1 | 2 | 0 | 0 | 1 | 1 | 0 | 0.003 |  | 0 | 2 | 334406144 | 1 | 0 | 318 | 1 | 0 | 0 | 0 | 0 | 0 | 0 | 0 | 210.9314 | 0 | 0 | 0 | 0 | 0 | 1 | 210.9314 | 0 | 0 | 0 | 0 | 0 | 1 |  | 0 | 0 | 0.00048 | 63982.51 | 70310.45 | 0.91 | 210.93 | 0 |  | 30.71 | 0 | 0 | 0 | 30.71 | 0 |  | 0 |  | 0
270 | 334404964 | 334406130 | 277896271 | 1 | 1 | 1 | 3 | 14.4.02.04-0142 | ФСБЦ-2022, 14.4.02.04-0142, приказ Минстроя России от 18.05.2022 г. № 378/пр | Краска масляная МА-0115, мумия, сурик железный | 1346 | 1009 | кг | кг | 1 | 0 | 628117784 | 0.8 | 103.84 | 0 | 0 | 0 | 79.88 | 0 | 0 | 0 | 1.3 | 1 | 1 | 1 | 2 | 0 | 0 | 1 | 1 | 0 | 0.8 |  | 0 | 2 | 334406145 | 1 | 0 | 319 | 1 | 0 | 0 | 0 | 0 | 0 | 0 | 0 | 63.904 | 0 | 0 | 0 | 0 | 0 | 1 | 63.904 | 0 | 0 | 0 | 0 | 0 | 1 |  | 0 | 0 | 0.128 | 103.84 | 79.88 | 1.3 | 63.9 | 0 |  | 13.29 | 0 | 0 | 0 | 13.29 | 0 |  | 0 |  | 0
270 | 334404964 | 334406130 | 277913527 | 1 | 1 | 1 | 3 | 20.5.04.03-0002 | ФСБЦ-2022, 20.5.04.03-0002, приказ Минстроя России от 18.05.2022 г. № 378/пр | Зажимы наборные проходные ЗН24-4П25 | 1425 | 1013 | 100 ШТ | 100 ШТ | 1 | 0 | -1805539077 | 1.02 | 932.37 | 0 | 0 | 0 | 896.51 | 0 | 0 | 0 | 1.04 | 1 | 1 | 1 | 2 | 0 | 0 | 1 | 1 | 0 | 1.02 |  | 0 | 2 | 334406146 | 1 | 0 | 320 | 1 | 0 | 0 | 0 | 0 | 0 | 0 | 0 | 914.4402 | 0 | 0 | 0 | 0 | 0 | 1 | 914.4402 | 0 | 0 | 0 | 0 | 0 | 1 |  | 0 | 0 | 0.1632 | 932.37 | 896.51 | 1.04 | 914.44 | 0 |  | 152.16 | 0 | 0 | 0 | 152.16 | 0 |  | 0 |  | 0
380 | 334404964 | 334406152 | 277560606 | 109 | 1 | 1 | 1 | 4-100-040 |  | Машинист 4 разряда | 1191 | 1013 | чел.-ч. | чел.-ч. | 1 | 0 | -1879100705 | 1 | 0 | 0 | 0 | 477.98 | 0 | 0 | 0 | 477.98 | 1 | 1 | 1 | 1 | -2 | 0 | 0 | 1 | 1 | 0 | 1 |  | 2 | 2 | 334406154 | 1 | 0 | 322 | 1 | 0 | 0 | 0 | 0 | 0 | 0 | 0 | 0 | 0 | 0 | 0 | 0 | 0 | 0 | 0 | 0 | 0 | 0 | 0 | 0 | 0 |  | 0 | 0 | 7.2 | 477.98 | 477.98 | 1 | 477.98 | 0 |  | 0 | 0 | 0 | 3441.46 | 3441.46 | 1 |  | 0 |  | 0

## EtalonRes
28 | 334405446 | 334405435 | 277560446 | 109 | 1 | 1 | 1 | 2-100-02 |  | Рабочий 2 разряда | 1369 | 1013 | чел.-ч | чел.-ч | 1 | 0.99 | 0 | 0 | 0 | 388.8 | 0 | 1 | 1 | )*1,15)*1,20)*1,15 | 1.5711 | 2 | 334405436 | 1 | 0 | 0 | 0 | 0 | 0 | 0 | 0 | 0
28 | 334405447 | 334405435 | 277560448 | 109 | 1 | 1 | 1 | 2-100-03 |  | Рабочий 3 разряда | 1369 | 1013 | чел.-ч | чел.-ч | 1 | 47.29 | 0 | 0 | 0 | 424.47 | 0 | 1 | 1 | )*1,15)*1,20)*1,15 | 75.0492 | 2 | 334405437 | 2 | 0 | 0 | 0 | 0 | 0 | 0 | 0 | 0
28 | 334405448 | 334405435 | 277560452 | 109 | 1 | 1 | 1 | 2-100-04 |  | Рабочий 4 разряда | 1369 | 1013 | чел.-ч | чел.-ч | 1 | 23.42 | 0 | 0 | 0 | 477.98 | 0 | 1 | 1 | )*1,15)*1,20)*1,15 | 37.1675 | 2 | 334405438 | 3 | 0 | 0 | 0 | 0 | 0 | 0 | 0 | 0
28 | 334405449 | 334405435 | 277560455 | 109 | 1 | 1 | 1 | 2-100-05 |  | Рабочий 5 разряда | 1369 | 1013 | чел.-ч | чел.-ч | 1 | 23.42 | 0 | 0 | 0 | 549.32 | 0 | 1 | 1 | )*1,15)*1,20)*1,15 | 37.1675 | 2 | 334405439 | 4 | 0 | 0 | 0 | 0 | 0 | 0 | 0 | 0
28 | 334405450 | 334405435 | 277560491 | 109 | 1 | 1 | 1 | 4-100-00 |  | Затраты труда машинистов | 1191 | 1013 | чел.-ч. | чел.-ч. | 1 | 24.89 | 0 | 0 | 0 | 0 | 0 | 1 | 2 | )*1,15)*1,20)*1,25 | 42.9352 | 2 | 334405440 | 5 | 0 | 0 | 0 | 0 | 0 | 0 | 0 | 0
28 | 334405451 | 334405435 | 277944622 | 1 | 1 | 1 | 2 | 91.05.05-015 | ФСЭМ-2022, 91.05.05-015, приказ Минстроя России от 18.05.2022 г. № 378/пр | Краны на автомобильном ходу, грузоподъемность 16 т | 1368 | 1011 | маш.-ч | маш.-ч | 1 | 0.75 | 0 | 1472.33 | 642.06 | 0 | 0 | 1 | 0 | )*1,15)*1,20)*1,25 | 1.2937 | 2 | 334405441 | 6 | 0 | 0 | 0 | 0 | 0 | 0 | 0 | 0
28 | 334405452 | 334405435 | 277944809 | 1 | 1 | 1 | 2 | 91.06.03-055 | ФСЭМ-2022, 91.06.03-055, приказ Минстроя России от 18.05.2022 г. № 378/пр | Лебедки электрические тяговым усилием 19,62 кН (2 т) | 1368 | 1011 | маш.-ч | маш.-ч | 1 | 0.81 | 0 | 15.14 | 0 | 0 | 0 | 1 | 0 | )*1,15)*1,20)*1,25 | 1.3972 | 2 | 334405442 | 7 | 0 | 0 | 0 | 0 | 0 | 0 | 0 | 0
28 | 334405453 | 334405435 | 277944868 | 1 | 1 | 1 | 2 | 91.06.06-011 | ФСЭМ-2022, 91.06.06-011, приказ Минстроя России от 18.05.2022 г. № 378/пр | Автогидроподъемники, высота подъема 12 м | 1368 | 1011 | маш.-ч | маш.-ч | 1 | 22.74 | 0 | 346.73 | 477.98 | 0 | 0 | 1 | 0 | )*1,15)*1,20)*1,25 | 39.2265 | 2 | 334405443 | 8 | 0 | 0 | 0 | 0 | 0 | 0 | 0 | 0
28 | 334405454 | 334405435 | 277945805 | 1 | 1 | 1 | 2 | 91.14.02-001 | ФСЭМ-2022 доп.7, 91.14.02-001, приказ Минстроя России от 02.08.2023 г. № 551/пр | Автомобили бортовые, грузоподъемность до 5 т | 1368 | 1011 | маш.-ч | маш.-ч | 1 | 0.59 | 0 | 544.7 | 477.98 | 0 | 0 | 1 | 0 | )*1,15)*1,20)*1,25 | 1.0177 | 2 | 334405444 | 9 | 0 | 0 | 0 | 0 | 0 | 0 | 0 | 0
28 | 334405455 | 334405435 | 277946074 | 1 | 1 | 1 | 2 | 91.17.04-544 | ФСЭМ-2022, 91.17.04-544, приказ Минстроя России от 18.05.2022 г. № 378/пр | Генераторы бензиновые портативные, мощность до 6 кВт | 1368 | 1011 | маш.-ч | маш.-ч | 1 | 0.81 | 0 | 160.38 | 477.98 | 0 | 0 | 1 | 0 | )*1,15)*1,20)*1,25 | 1.3972 | 2 | 334405445 | 10 | 0 | 0 | 0 | 0 | 0 | 0 | 0 | 0
28 | 334405456 | 334405435 | 277565240 | 109 | 1 | 1 | 3 | 20.1.01.01 |  | Комплект линейной арматуры для крепления СИП-2 на опоре ВЛИ | 1371 | 1013 | ШТ | ШТ | 1 | 0 | 0 | 0 | 0 | 0 | 1 | 0 | 0 |  | 0 | 3 | -1 |  | 0 | 0 | 0 | 0 | 0 | 0 | 0 | 0
28 | 334405457 | 334405435 | 277565250 | 109 | 1 | 1 | 3 | 20.1.01.11 |  | Комплект линейной арматуры для устройства заземлений на опорах ВЛИ | 1371 | 1013 | ШТ | ШТ | 1 | 0 | 0 | 0 | 0 | 0 | 1 | 0 | 0 |  | 0 | 3 | -1 |  | 0 | 0 | 0 | 0 | 0 | 0 | 0 | 0
28 | 334405458 | 334405435 | 277565414 | 109 | 1 | 1 | 3 | 21.2.01.01 |  | Провода самонесущие изолированные для ВЛИ | 1477 | 1013 | 1000 м | 1000 М | 1 | 0 | 0 | 0 | 0 | 0 | 1 | 0 | 0 |  | 0 | 3 | -1 |  | 0 | 0 | 0 | 0 | 0 | 0 | 0 | 0
43 | 334405484 | 334405473 | 277560291 | 109 | 1 | 1 | 1 | 1-100-36 |  | Затраты труда рабочих (Средний разряд - 3,6) | 1191 | 1013 | чел.-ч. | чел.-ч. | 1 | 34.9 | 0 | 0 | 0 | 456.58 | 0 | 1 | 1 | )*1,15)*1,20)*1,15 | 55.3863 | 2 | 334405474 | 11 | 0 | 0 | 0 | 0 | 0 | 0 | 0 | 0
43 | 334405485 | 334405473 | 277560491 | 109 | 1 | 1 | 1 | 4-100-00 |  | Затраты труда машинистов | 1191 | 1013 | чел.-ч. | чел.-ч. | 1 | 7.35 | 0 | 0 | 0 | 0 | 0 | 1 | 2 | )*1,15)*1,20)*1,25 | 12.6787 | 2 | 334405475 | 12 | 0 | 0 | 0 | 0 | 0 | 0 | 0 | 0
43 | 334405486 | 334405473 | 277944868 | 1 | 1 | 1 | 2 | 91.06.06-011 | ФСЭМ-2022, 91.06.06-011, приказ Минстроя России от 18.05.2022 г. № 378/пр | Автогидроподъемники, высота подъема 12 м | 1368 | 1011 | маш.-ч | маш.-ч | 1 | 3.24 | 0 | 346.73 | 477.98 | 0 | 0 | 1 | 0 | )*1,15)*1,20)*1,25 | 5.589 | 2 | 334405476 | 13 | 0 | 0 | 0 | 0 | 0 | 0 | 0 | 0
43 | 334405487 | 334405473 | 277945805 | 1 | 1 | 1 | 2 | 91.14.02-001 | ФСЭМ-2022 доп.7, 91.14.02-001, приказ Минстроя России от 02.08.2023 г. № 551/пр | Автомобили бортовые, грузоподъемность до 5 т | 1368 | 1011 | маш.-ч | маш.-ч | 1 | 1.75 | 0 | 544.7 | 477.98 | 0 | 0 | 1 | 0 | )*1,15)*1,20)*1,25 | 3.0187 | 2 | 334405477 | 14 | 0 | 0 | 0 | 0 | 0 | 0 | 0 | 0
43 | 334405488 | 334405473 | 277945921 | 1 | 1 | 1 | 2 | 91.15.03-014 | ФСЭМ-2022 доп.2, 91.15.03-014, приказ Минстроя России от 26.08.2022 г. № 703/пр | Тракторы на пневмоколесном ходу, мощность 59 кВт (80 л.с.) | 1368 | 1011 | маш.-ч | маш.-ч | 1 | 2.36 | 0 | 560.73 | 477.98 | 0 | 0 | 1 | 0 | )*1,15)*1,20)*1,25 | 4.071 | 2 | 334405478 | 15 | 0 | 0 | 0 | 0 | 0 | 0 | 0 | 0
43 | 334405489 | 334405473 | 277862504 | 1 | 1 | 1 | 3 | 01.3.01.01-0010 | ФСБЦ-2022 доп.6, 01.3.01.01-0010, приказ Минстроя России от 11.05.2023 г. № 335/пр | Бензин-растворитель | 1346 | 1009 | кг | кг | 1 | 0.02 | 160.27 | 0 | 0 | 0 | 0 | 1 | 0 |  | 0.02 | 2 | 334405479 | 16 | 0 | 0 | 0 | 0 | 0 | 0 | 0 | 0
43 | 334405490 | 334405473 | 277862533 | 1 | 1 | 1 | 3 | 01.3.01.06-0038 | ФСБЦ-2022, 01.3.01.06-0038, приказ Минстроя России от 18.05.2022 г. № 378/пр | Смазка защитная электросетевая | 1346 | 1009 | кг | кг | 1 | 0.1 | 238.29 | 0 | 0 | 0 | 0 | 1 | 0 |  | 0.1 | 2 | 334405480 | 17 | 0 | 0 | 0 | 0 | 0 | 0 | 0 | 0
43 | 334405491 | 334405473 | 277869627 | 1 | 1 | 1 | 3 | 01.7.20.08-0051 | ФСБЦ-2022 доп.8, 01.7.20.08-0051, приказ Минстроя России от 14.11.2023 г. № 817/пр | Ветошь хлопчатобумажная цветная | 1346 | 1009 | кг | кг | 1 | 0.02 | 56.11 | 0 | 0 | 0 | 0 | 1 | 0 |  | 0.02 | 2 | 334405481 | 18 | 0 | 0 | 0 | 0 | 0 | 0 | 0 | 0
43 | 334405492 | 334405473 | 277907767 | 1 | 1 | 1 | 3 | 20.1.02.15-0011 | ФСБЦ-2022, 20.1.02.15-0011, приказ Минстроя России от 18.05.2022 г. № 378/пр | Соединитель алюминиевых и сталеалюминиевых проводов (СОАС) 062-3 | 1371 | 1013 | ШТ | ШТ | 1 | 2.1 | 635.88 | 0 | 0 | 0 | 0 | 1 | 0 |  | 2.1 | 2 | 334405482 | 19 | 0 | 0 | 0 | 0 | 0 | 0 | 0 | 0
43 | 334405493 | 334405473 | 277913687 | 1 | 1 | 1 | 3 | 20.5.04.11-0022 | ФСБЦ-2022, 20.5.04.11-0022, приказ Минстроя России от 18.05.2022 г. № 378/пр | Зажимы К-СФ-1 | 1371 | 1013 | ШТ | ШТ | 1 | 6 | 629.38 | 0 | 0 | 0 | 0 | 1 | 0 |  | 6 | 2 | 334405483 | 20 | 0 | 0 | 0 | 0 | 0 | 0 | 0 | 0
43 | 334405494 | 334405473 | 277565414 | 109 | 1 | 1 | 3 | 21.2.01.01 |  | Провода самонесущие изолированные | 1348 | 1009 | т | т | 1000 | 0 | 0 | 0 | 0 | 0 | 1 | 0 | 0 |  | 0 | 3 | -1 |  | 0 | 0 | 0 | 0 | 0 | 0 | 0 | 0
53 | 334405513 | 334405504 | 277560291 | 109 | 1 | 1 | 1 | 1-100-36 |  | Затраты труда рабочих (Средний разряд - 3,6) | 1191 | 1013 | чел.-ч. | чел.-ч. | 1 | 0.34 | 0 | 0 | 0 | 456.58 | 0 | 1 | 1 | )*1,20)*1,15)*1,15 | 0.53958 | 2 | 334405505 | 21 | 0 | 0 | 0 | 0 | 0 | 0 | 0 | 0
53 | 334405514 | 334405504 | 277560491 | 109 | 1 | 1 | 1 | 4-100-00 |  | Затраты труда машинистов | 1191 | 1013 | чел.-ч. | чел.-ч. | 1 | 0.13 | 0 | 0 | 0 | 0 | 0 | 1 | 2 | )*1,20)*1,15)*1,25 | 0.22425 | 2 | 334405506 | 22 | 0 | 0 | 0 | 0 | 0 | 0 | 0 | 0
53 | 334405515 | 334405504 | 277944868 | 1 | 1 | 1 | 2 | 91.06.06-011 | ФСЭМ-2022, 91.06.06-011, приказ Минстроя России от 18.05.2022 г. № 378/пр | Автогидроподъемники, высота подъема 12 м | 1368 | 1011 | маш.-ч | маш.-ч | 1 | 0.11 | 0 | 346.73 | 477.98 | 0 | 0 | 1 | 0 | )*1,20)*1,15)*1,25 | 0.18975 | 2 | 334405507 | 23 | 0 | 0 | 0 | 0 | 0 | 0 | 0 | 0
53 | 334405516 | 334405504 | 277945805 | 1 | 1 | 1 | 2 | 91.14.02-001 | ФСЭМ-2022 доп.7, 91.14.02-001, приказ Минстроя России от 02.08.2023 г. № 551/пр | Автомобили бортовые, грузоподъемность до 5 т | 1368 | 1011 | маш.-ч | маш.-ч | 1 | 0.02 | 0 | 544.7 | 477.98 | 0 | 0 | 1 | 0 | )*1,20)*1,15)*1,25 | 0.0345 | 2 | 334405508 | 24 | 0 | 0 | 0 | 0 | 0 | 0 | 0 | 0
53 | 334405517 | 334405504 | 277862504 | 1 | 1 | 1 | 3 | 01.3.01.01-0010 | ФСБЦ-2022 доп.6, 01.3.01.01-0010, приказ Минстроя России от 11.05.2023 г. № 335/пр | Бензин-растворитель | 1346 | 1009 | кг | кг | 1 | 0.02 | 160.27 | 0 | 0 | 0 | 0 | 1 | 0 |  | 0.02 | 2 | 334405509 | 25 | 0 | 0 | 0 | 0 | 0 | 0 | 0 | 0
53 | 334405518 | 334405504 | 277862533 | 1 | 1 | 1 | 3 | 01.3.01.06-0038 | ФСБЦ-2022, 01.3.01.06-0038, приказ Минстроя России от 18.05.2022 г. № 378/пр | Смазка защитная электросетевая | 1346 | 1009 | кг | кг | 1 | 0.1 | 238.29 | 0 | 0 | 0 | 0 | 1 | 0 |  | 0.1 | 2 | 334405510 | 26 | 0 | 0 | 0 | 0 | 0 | 0 | 0 | 0
53 | 334405519 | 334405504 | 277869627 | 1 | 1 | 1 | 3 | 01.7.20.08-0051 | ФСБЦ-2022 доп.8, 01.7.20.08-0051, приказ Минстроя России от 14.11.2023 г. № 817/пр | Ветошь хлопчатобумажная цветная | 1346 | 1009 | кг | кг | 1 | 0.02 | 56.11 | 0 | 0 | 0 | 0 | 1 | 0 |  | 0.02 | 2 | 334405511 | 27 | 0 | 0 | 0 | 0 | 0 | 0 | 0 | 0
53 | 334405520 | 334405504 | 277907767 | 1 | 1 | 1 | 3 | 20.1.02.15-0011 | ФСБЦ-2022, 20.1.02.15-0011, приказ Минстроя России от 18.05.2022 г. № 378/пр | Соединитель алюминиевых и сталеалюминиевых проводов (СОАС) 062-3 | 1371 | 1013 | ШТ | ШТ | 1 | 2.1 | 635.88 | 0 | 0 | 0 | 0 | 1 | 0 |  | 2.1 | 2 | 334405512 | 28 | 0 | 0 | 0 | 0 | 0 | 0 | 0 | 0
54 | 334405525 | 334405521 | 277560291 | 109 | 1 | 1 | 1 | 1-100-36 |  | Затраты труда рабочих (Средний разряд - 3,6) | 1191 | 1013 | чел.-ч. | чел.-ч. | 1 | 7.21 | 0 | 0 | 0 | 456.58 | 0 | 1 | 1 | )*1,15)*1,20)*1,15 | 11.4423 | 2 | 334405522 | 29 | 0 | 0 | 0 | 0 | 0 | 0 | 0 | 0
54 | 334405526 | 334405521 | 277560491 | 109 | 1 | 1 | 1 | 4-100-00 |  | Затраты труда машинистов | 1191 | 1013 | чел.-ч. | чел.-ч. | 1 | 0.36 | 0 | 0 | 0 | 0 | 0 | 1 | 2 | )*1,25)*1,20)*1,15 | 0.621 | 2 | 334405523 | 30 | 0 | 0 | 0 | 0 | 0 | 0 | 0 | 0
54 | 334405527 | 334405521 | 277945805 | 1 | 1 | 1 | 2 | 91.14.02-001 | ФСЭМ-2022 доп.7, 91.14.02-001, приказ Минстроя России от 02.08.2023 г. № 551/пр | Автомобили бортовые, грузоподъемность до 5 т | 1368 | 1011 | маш.-ч | маш.-ч | 1 | 0.36 | 0 | 544.7 | 477.98 | 0 | 0 | 1 | 0 | )*1,25)*1,20)*1,15 | 0.621 | 2 | 334405524 | 31 | 0 | 0 | 0 | 0 | 0 | 0 | 0 | 0
54 | 334405528 | 334405521 | 277565419 | 109 | 1 | 1 | 3 | 21.2.01.02 |  | Провода неизолированные | 1348 | 1009 | т | т | 1000 | 0 | 0 | 0 | 0 | 0 | 1 | 0 | 0 |  | 0 | 3 | -1 |  | 0 | 0 | 0 | 0 | 0 | 0 | 0 | 0
62 | 334405541 | 334405536 | 277560270 | 109 | 1 | 1 | 1 | 1-100-28 |  | Затраты труда рабочих (Средний разряд - 2,8) | 1191 | 1013 | чел.-ч. | чел.-ч. | 1 | 1.27 | 0 | 0 | 0 | 417.34 | 0 | 1 | 1 | )*1,15)*1,20 | 1.7526 | 3 | -1 |  | 0 | 0 | 0 | 0 | 0 | 0 | 0 | 0
62 | 334405542 | 334405536 | 277560491 | 109 | 1 | 1 | 1 | 4-100-00 |  | Затраты труда машинистов | 1191 | 1013 | чел.-ч. | чел.-ч. | 1 | 0.41 | 0 | 0 | 0 | 0 | 0 | 1 | 2 | )*1,15)*1,20 | 0.5658 | 2 | 334405538 | 33 | 0 | 0 | 0 | 0 | 0 | 0 | 0 | 0
62 | 334405543 | 334405536 | 277944868 | 1 | 1 | 1 | 2 | 91.06.06-011 | ФСЭМ-2022, 91.06.06-011, приказ Минстроя России от 18.05.2022 г. № 378/пр | Автогидроподъемники, высота подъема 12 м | 1368 | 1011 | маш.-ч | маш.-ч | 1 | 0.35 | 0 | 346.73 | 477.98 | 0 | 0 | 1 | 0 | )*1,15)*1,20 | 0.483 | 2 | 334405539 | 34 | 0 | 0 | 0 | 0 | 0 | 0 | 0 | 0
62 | 334405544 | 334405536 | 277945805 | 1 | 1 | 1 | 2 | 91.14.02-001 | ФСЭМ-2022 доп.7, 91.14.02-001, приказ Минстроя России от 02.08.2023 г. № 551/пр | Автомобили бортовые, грузоподъемность до 5 т | 1368 | 1011 | маш.-ч | маш.-ч | 1 | 0.06 | 0 | 544.7 | 477.98 | 0 | 0 | 1 | 0 | )*1,15)*1,20 | 0.0828 | 2 | 334405540 | 35 | 0 | 0 | 0 | 0 | 0 | 0 | 0 | 0
63 | 334405550 | 334405545 | 277560259 | 109 | 1 | 1 | 1 | 1-100-26 |  | Затраты труда рабочих (Средний разряд - 2,6) | 1191 | 1013 | чел.-ч. | чел.-ч. | 1 | 0.15 | 0 | 0 | 0 | 410.21 | 0 | 1 | 1 | )*1,15)*1,20 | 0.207 | 3 | -1 |  | 0 | 0 | 0 | 0 | 0 | 0 | 0 | 0
63 | 334405551 | 334405545 | 277560491 | 109 | 1 | 1 | 1 | 4-100-00 |  | Затраты труда машинистов | 1191 | 1013 | чел.-ч. | чел.-ч. | 1 | 0.08 | 0 | 0 | 0 | 0 | 0 | 1 | 2 | )*1,15)*1,20 | 0.1104 | 2 | 334405547 | 37 | 0 | 0 | 0 | 0 | 0 | 0 | 0 | 0
63 | 334405552 | 334405545 | 277944868 | 1 | 1 | 1 | 2 | 91.06.06-011 | ФСЭМ-2022, 91.06.06-011, приказ Минстроя России от 18.05.2022 г. № 378/пр | Автогидроподъемники, высота подъема 12 м | 1368 | 1011 | маш.-ч | маш.-ч | 1 | 0.07 | 0 | 346.73 | 477.98 | 0 | 0 | 1 | 0 | )*1,15)*1,20 | 0.0966 | 2 | 334405548 | 38 | 0 | 0 | 0 | 0 | 0 | 0 | 0 | 0
63 | 334405553 | 334405545 | 277945805 | 1 | 1 | 1 | 2 | 91.14.02-001 | ФСЭМ-2022 доп.7, 91.14.02-001, приказ Минстроя России от 02.08.2023 г. № 551/пр | Автомобили бортовые, грузоподъемность до 5 т | 1368 | 1011 | маш.-ч | маш.-ч | 1 | 0.01 | 0 | 544.7 | 477.98 | 0 | 0 | 1 | 0 | )*1,15)*1,20 | 0.0138 | 2 | 334405549 | 39 | 0 | 0 | 0 | 0 | 0 | 0 | 0 | 0
64 | 334405559 | 334405554 | 277560259 | 109 | 1 | 1 | 1 | 1-100-26 |  | Затраты труда рабочих (Средний разряд - 2,6) | 1191 | 1013 | чел.-ч. | чел.-ч. | 1 | 0.15 | 0 | 0 | 0 | 410.21 | 0 | 1 | 1 | )*1,15)*1,20 | 0.207 | 3 | -1 |  | 0 | 0 | 0 | 0 | 0 | 0 | 0 | 0
64 | 334405560 | 334405554 | 277560491 | 109 | 1 | 1 | 1 | 4-100-00 |  | Затраты труда машинистов | 1191 | 1013 | чел.-ч. | чел.-ч. | 1 | 0.08 | 0 | 0 | 0 | 0 | 0 | 1 | 2 | )*1,15)*1,20 | 0.1104 | 2 | 334405556 | 41 | 0 | 0 | 0 | 0 | 0 | 0 | 0 | 0
64 | 334405561 | 334405554 | 277944868 | 1 | 1 | 1 | 2 | 91.06.06-011 | ФСЭМ-2022, 91.06.06-011, приказ Минстроя России от 18.05.2022 г. № 378/пр | Автогидроподъемники, высота подъема 12 м | 1368 | 1011 | маш.-ч | маш.-ч | 1 | 0.07 | 0 | 346.73 | 477.98 | 0 | 0 | 1 | 0 | )*1,15)*1,20 | 0.0966 | 2 | 334405557 | 42 | 0 | 0 | 0 | 0 | 0 | 0 | 0 | 0
64 | 334405562 | 334405554 | 277945805 | 1 | 1 | 1 | 2 | 91.14.02-001 | ФСЭМ-2022 доп.7, 91.14.02-001, приказ Минстроя России от 02.08.2023 г. № 551/пр | Автомобили бортовые, грузоподъемность до 5 т | 1368 | 1011 | маш.-ч | маш.-ч | 1 | 0.01 | 0 | 544.7 | 477.98 | 0 | 0 | 1 | 0 | )*1,15)*1,20 | 0.0138 | 2 | 334405558 | 43 | 0 | 0 | 0 | 0 | 0 | 0 | 0 | 0
65 | 334405568 | 334405563 | 277560270 | 109 | 1 | 1 | 1 | 1-100-28 |  | Затраты труда рабочих (Средний разряд - 2,8) | 1191 | 1013 | чел.-ч. | чел.-ч. | 1 | 1.27 | 0 | 0 | 0 | 417.34 | 0 | 1 | 1 | )*1,15)*1,20 | 1.7526 | 3 | -1 |  | 0 | 0 | 0 | 0 | 0 | 0 | 0 | 0
65 | 334405569 | 334405563 | 277560491 | 109 | 1 | 1 | 1 | 4-100-00 |  | Затраты труда машинистов | 1191 | 1013 | чел.-ч. | чел.-ч. | 1 | 0.41 | 0 | 0 | 0 | 0 | 0 | 1 | 2 | )*1,15)*1,20 | 0.5658 | 2 | 334405565 | 45 | 0 | 0 | 0 | 0 | 0 | 0 | 0 | 0
65 | 334405570 | 334405563 | 277944868 | 1 | 1 | 1 | 2 | 91.06.06-011 | ФСЭМ-2022, 91.06.06-011, приказ Минстроя России от 18.05.2022 г. № 378/пр | Автогидроподъемники, высота подъема 12 м | 1368 | 1011 | маш.-ч | маш.-ч | 1 | 0.35 | 0 | 346.73 | 477.98 | 0 | 0 | 1 | 0 | )*1,15)*1,20 | 0.483 | 2 | 334405566 | 46 | 0 | 0 | 0 | 0 | 0 | 0 | 0 | 0
65 | 334405571 | 334405563 | 277945805 | 1 | 1 | 1 | 2 | 91.14.02-001 | ФСЭМ-2022 доп.7, 91.14.02-001, приказ Минстроя России от 02.08.2023 г. № 551/пр | Автомобили бортовые, грузоподъемность до 5 т | 1368 | 1011 | маш.-ч | маш.-ч | 1 | 0.06 | 0 | 544.7 | 477.98 | 0 | 0 | 1 | 0 | )*1,15)*1,20 | 0.0828 | 2 | 334405567 | 47 | 0 | 0 | 0 | 0 | 0 | 0 | 0 | 0
66 | 334405577 | 334405572 | 277560259 | 109 | 1 | 1 | 1 | 1-100-26 |  | Затраты труда рабочих (Средний разряд - 2,6) | 1191 | 1013 | чел.-ч. | чел.-ч. | 1 | 0.15 | 0 | 0 | 0 | 410.21 | 0 | 1 | 1 |  | 0.15 | 2 | 334405573 | 48 | 0 | 0 | 0 | 0 | 0 | 0 | 0 | 0
66 | 334405578 | 334405572 | 277560491 | 109 | 1 | 1 | 1 | 4-100-00 |  | Затраты труда машинистов | 1191 | 1013 | чел.-ч. | чел.-ч. | 1 | 0.08 | 0 | 0 | 0 | 0 | 0 | 1 | 2 |  | 0.08 | 2 | 334405574 | 49 | 0 | 0 | 0 | 0 | 0 | 0 | 0 | 0
66 | 334405579 | 334405572 | 277944868 | 1 | 1 | 1 | 2 | 91.06.06-011 | ФСЭМ-2022, 91.06.06-011, приказ Минстроя России от 18.05.2022 г. № 378/пр | Автогидроподъемники, высота подъема 12 м | 1368 | 1011 | маш.-ч | маш.-ч | 1 | 0.07 | 0 | 346.73 | 477.98 | 0 | 0 | 1 | 0 | )*1,15)*1,20 | 0.0966 | 2 | 334405575 | 50 | 0 | 0 | 0 | 0 | 0 | 0 | 0 | 0
66 | 334405580 | 334405572 | 277945805 | 1 | 1 | 1 | 2 | 91.14.02-001 | ФСЭМ-2022 доп.7, 91.14.02-001, приказ Минстроя России от 02.08.2023 г. № 551/пр | Автомобили бортовые, грузоподъемность до 5 т | 1368 | 1011 | маш.-ч | маш.-ч | 1 | 0.01 | 0 | 544.7 | 477.98 | 0 | 0 | 1 | 0 | )*1,15)*1,20 | 0.0138 | 2 | 334405576 | 51 | 0 | 0 | 0 | 0 | 0 | 0 | 0 | 0
67 | 334405586 | 334405581 | 277560270 | 109 | 1 | 1 | 1 | 1-100-28 |  | Затраты труда рабочих (Средний разряд - 2,8) | 1191 | 1013 | чел.-ч. | чел.-ч. | 1 | 1.27 | 0 | 0 | 0 | 417.34 | 0 | 1 | 1 | )*1,15)*1,20 | 1.7526 | 3 | -1 |  | 0 | 0 | 0 | 0 | 0 | 0 | 0 | 0
67 | 334405587 | 334405581 | 277560491 | 109 | 1 | 1 | 1 | 4-100-00 |  | Затраты труда машинистов | 1191 | 1013 | чел.-ч. | чел.-ч. | 1 | 0.41 | 0 | 0 | 0 | 0 | 0 | 1 | 2 | )*1,15)*1,20 | 0.5658 | 2 | 334405583 | 53 | 0 | 0 | 0 | 0 | 0 | 0 | 0 | 0
67 | 334405588 | 334405581 | 277944868 | 1 | 1 | 1 | 2 | 91.06.06-011 | ФСЭМ-2022, 91.06.06-011, приказ Минстроя России от 18.05.2022 г. № 378/пр | Автогидроподъемники, высота подъема 12 м | 1368 | 1011 | маш.-ч | маш.-ч | 1 | 0.35 | 0 | 346.73 | 477.98 | 0 | 0 | 1 | 0 | )*1,15)*1,20 | 0.483 | 2 | 334405584 | 54 | 0 | 0 | 0 | 0 | 0 | 0 | 0 | 0
67 | 334405589 | 334405581 | 277945805 | 1 | 1 | 1 | 2 | 91.14.02-001 | ФСЭМ-2022 доп.7, 91.14.02-001, приказ Минстроя России от 02.08.2023 г. № 551/пр | Автомобили бортовые, грузоподъемность до 5 т | 1368 | 1011 | маш.-ч | маш.-ч | 1 | 0.06 | 0 | 544.7 | 477.98 | 0 | 0 | 1 | 0 | )*1,15)*1,20 | 0.0828 | 2 | 334405585 | 55 | 0 | 0 | 0 | 0 | 0 | 0 | 0 | 0
68 | 334405595 | 334405590 | 277560259 | 109 | 1 | 1 | 1 | 1-100-26 |  | Затраты труда рабочих (Средний разряд - 2,6) | 1191 | 1013 | чел.-ч. | чел.-ч. | 1 | 0.15 | 0 | 0 | 0 | 410.21 | 0 | 1 | 1 | )*1,15)*1,20 | 0.207 | 2 | 334405591 | 56 | 0 | 0 | 0 | 0 | 0 | 0 | 0 | 0
68 | 334405596 | 334405590 | 277560491 | 109 | 1 | 1 | 1 | 4-100-00 |  | Затраты труда машинистов | 1191 | 1013 | чел.-ч. | чел.-ч. | 1 | 0.08 | 0 | 0 | 0 | 0 | 0 | 1 | 2 | )*1,15)*1,20 | 0.1104 | 2 | 334405592 | 57 | 0 | 0 | 0 | 0 | 0 | 0 | 0 | 0
68 | 334405597 | 334405590 | 277944868 | 1 | 1 | 1 | 2 | 91.06.06-011 | ФСЭМ-2022, 91.06.06-011, приказ Минстроя России от 18.05.2022 г. № 378/пр | Автогидроподъемники, высота подъема 12 м | 1368 | 1011 | маш.-ч | маш.-ч | 1 | 0.07 | 0 | 346.73 | 477.98 | 0 | 0 | 1 | 0 | )*1,15)*1,20 | 0.0966 | 2 | 334405593 | 58 | 0 | 0 | 0 | 0 | 0 | 0 | 0 | 0
68 | 334405598 | 334405590 | 277945805 | 1 | 1 | 1 | 2 | 91.14.02-001 | ФСЭМ-2022 доп.7, 91.14.02-001, приказ Минстроя России от 02.08.2023 г. № 551/пр | Автомобили бортовые, грузоподъемность до 5 т | 1368 | 1011 | маш.-ч | маш.-ч | 1 | 0.01 | 0 | 544.7 | 477.98 | 0 | 0 | 1 | 0 | )*1,15)*1,20 | 0.0138 | 2 | 334405594 | 59 | 0 | 0 | 0 | 0 | 0 | 0 | 0 | 0
69 | 334405604 | 334405599 | 277560259 | 109 | 1 | 1 | 1 | 1-100-26 |  | Затраты труда рабочих (Средний разряд - 2,6) | 1191 | 1013 | чел.-ч. | чел.-ч. | 1 | 0.15 | 0 | 0 | 0 | 410.21 | 0 | 1 | 1 | )*1,15)*1,20 | 0.207 | 2 | 334405600 | 60 | 0 | 0 | 0 | 0 | 0 | 0 | 0 | 0
69 | 334405605 | 334405599 | 277560491 | 109 | 1 | 1 | 1 | 4-100-00 |  | Затраты труда машинистов | 1191 | 1013 | чел.-ч. | чел.-ч. | 1 | 0.08 | 0 | 0 | 0 | 0 | 0 | 1 | 2 | )*1,15)*1,20 | 0.1104 | 2 | 334405601 | 61 | 0 | 0 | 0 | 0 | 0 | 0 | 0 | 0
69 | 334405606 | 334405599 | 277944868 | 1 | 1 | 1 | 2 | 91.06.06-011 | ФСЭМ-2022, 91.06.06-011, приказ Минстроя России от 18.05.2022 г. № 378/пр | Автогидроподъемники, высота подъема 12 м | 1368 | 1011 | маш.-ч | маш.-ч | 1 | 0.07 | 0 | 346.73 | 477.98 | 0 | 0 | 1 | 0 | )*1,15)*1,20 | 0.0966 | 2 | 334405602 | 62 | 0 | 0 | 0 | 0 | 0 | 0 | 0 | 0
69 | 334405607 | 334405599 | 277945805 | 1 | 1 | 1 | 2 | 91.14.02-001 | ФСЭМ-2022 доп.7, 91.14.02-001, приказ Минстроя России от 02.08.2023 г. № 551/пр | Автомобили бортовые, грузоподъемность до 5 т | 1368 | 1011 | маш.-ч | маш.-ч | 1 | 0.01 | 0 | 544.7 | 477.98 | 0 | 0 | 1 | 0 | )*1,15)*1,20 | 0.0138 | 2 | 334405603 | 63 | 0 | 0 | 0 | 0 | 0 | 0 | 0 | 0
70 | 334405613 | 334405608 | 277560259 | 109 | 1 | 1 | 1 | 1-100-26 |  | Затраты труда рабочих (Средний разряд - 2,6) | 1191 | 1013 | чел.-ч. | чел.-ч. | 1 | 0.15 | 0 | 0 | 0 | 410.21 | 0 | 1 | 1 | )*1,15)*1,20 | 0.207 | 2 | 334405609 | 64 | 0 | 0 | 0 | 0 | 0 | 0 | 0 | 0
70 | 334405614 | 334405608 | 277560491 | 109 | 1 | 1 | 1 | 4-100-00 |  | Затраты труда машинистов | 1191 | 1013 | чел.-ч. | чел.-ч. | 1 | 0.08 | 0 | 0 | 0 | 0 | 0 | 1 | 2 | )*1,15)*1,20 | 0.1104 | 2 | 334405610 | 65 | 0 | 0 | 0 | 0 | 0 | 0 | 0 | 0
70 | 334405615 | 334405608 | 277944868 | 1 | 1 | 1 | 2 | 91.06.06-011 | ФСЭМ-2022, 91.06.06-011, приказ Минстроя России от 18.05.2022 г. № 378/пр | Автогидроподъемники, высота подъема 12 м | 1368 | 1011 | маш.-ч | маш.-ч | 1 | 0.07 | 0 | 346.73 | 477.98 | 0 | 0 | 1 | 0 | )*1,15)*1,20 | 0.0966 | 2 | 334405611 | 66 | 0 | 0 | 0 | 0 | 0 | 0 | 0 | 0
70 | 334405616 | 334405608 | 277945805 | 1 | 1 | 1 | 2 | 91.14.02-001 | ФСЭМ-2022 доп.7, 91.14.02-001, приказ Минстроя России от 02.08.2023 г. № 551/пр | Автомобили бортовые, грузоподъемность до 5 т | 1368 | 1011 | маш.-ч | маш.-ч | 1 | 0.01 | 0 | 544.7 | 477.98 | 0 | 0 | 1 | 0 | )*1,15)*1,20 | 0.0138 | 2 | 334405612 | 67 | 0 | 0 | 0 | 0 | 0 | 0 | 0 | 0
71 | 334405621 | 334405617 | 277560257 | 109 | 1 | 1 | 1 | 1-100-25 |  | Затраты труда рабочих (Средний разряд - 2,5) | 1191 | 1013 | чел.-ч. | чел.-ч. | 1 | 0.66 | 0 | 0 | 0 | 406.64 | 0 | 1 | 1 | )*1,15)*1,20 | 0.9108 | 2 | 334405618 | 68 | 0 | 0 | 0 | 0 | 0 | 0 | 0 | 0
71 | 334405622 | 334405617 | 277560491 | 109 | 1 | 1 | 1 | 4-100-00 |  | Затраты труда машинистов | 1191 | 1013 | чел.-ч. | чел.-ч. | 1 | 0.03 | 0 | 0 | 0 | 0 | 0 | 1 | 2 | )*1,15)*1,20 | 0.0414 | 2 | 334405619 | 69 | 0 | 0 | 0 | 0 | 0 | 0 | 0 | 0
71 | 334405623 | 334405617 | 277945805 | 1 | 1 | 1 | 2 | 91.14.02-001 | ФСЭМ-2022 доп.7, 91.14.02-001, приказ Минстроя России от 02.08.2023 г. № 551/пр | Автомобили бортовые, грузоподъемность до 5 т | 1368 | 1011 | маш.-ч | маш.-ч | 1 | 0.03 | 0 | 544.7 | 477.98 | 0 | 0 | 1 | 0 | )*1,15)*1,20 | 0.0414 | 2 | 334405620 | 70 | 0 | 0 | 0 | 0 | 0 | 0 | 0 | 0
72 | 334405628 | 334405624 | 277560257 | 109 | 1 | 1 | 1 | 1-100-25 |  | Затраты труда рабочих (Средний разряд - 2,5) | 1191 | 1013 | чел.-ч. | чел.-ч. | 1 | 1.03 | 0 | 0 | 0 | 406.64 | 0 | 1 | 1 | )*1,15)*1,20 | 1.4214 | 2 | 334405625 | 71 | 0 | 0 | 0 | 0 | 0 | 0 | 0 | 0
72 | 334405629 | 334405624 | 277560491 | 109 | 1 | 1 | 1 | 4-100-00 |  | Затраты труда машинистов | 1191 | 1013 | чел.-ч. | чел.-ч. | 1 | 0.05 | 0 | 0 | 0 | 0 | 0 | 1 | 2 | )*1,15)*1,20 | 0.069 | 2 | 334405626 | 72 | 0 | 0 | 0 | 0 | 0 | 0 | 0 | 0
72 | 334405630 | 334405624 | 277945805 | 1 | 1 | 1 | 2 | 91.14.02-001 | ФСЭМ-2022 доп.7, 91.14.02-001, приказ Минстроя России от 02.08.2023 г. № 551/пр | Автомобили бортовые, грузоподъемность до 5 т | 1368 | 1011 | маш.-ч | маш.-ч | 1 | 0.05 | 0 | 544.7 | 477.98 | 0 | 0 | 1 | 0 | )*1,15)*1,20 | 0.069 | 2 | 334405627 | 73 | 0 | 0 | 0 | 0 | 0 | 0 | 0 | 0
73 | 334405638 | 334405631 | 277560284 | 109 | 1 | 1 | 1 | 1-100-33 |  | Затраты труда рабочих (Средний разряд - 3,3) | 1191 | 1013 | чел.-ч. | чел.-ч. | 1 | 2.01 | 0 | 0 | 0 | 440.52 | 0 | 1 | 1 | )*0,6)*1,15 | 1.3869 | 2 | 334405632 | 74 | 0 | 0 | 0 | 0 | 0 | 0 | 0 | 0
73 | 334405639 | 334405631 | 277560491 | 109 | 1 | 1 | 1 | 4-100-00 |  | Затраты труда машинистов | 1191 | 1013 | чел.-ч. | чел.-ч. | 1 | 0.81 | 0 | 0 | 0 | 0 | 0 | 1 | 2 | )*0,6)*1,15 | 0.5589 | 2 | 334405633 | 75 | 0 | 0 | 0 | 0 | 0 | 0 | 0 | 0
73 | 334405640 | 334405631 | 277944870 | 1 | 1 | 1 | 2 | 91.06.06-013 | ФСЭМ-2022, 91.06.06-013, приказ Минстроя России от 18.05.2022 г. № 378/пр | Автогидроподъемники, высота подъема 22 м | 1368 | 1011 | маш.-ч | маш.-ч | 1 | 0.7 | 0 | 756.44 | 549.32 | 0 | 0 | 1 | 0 | )*0,6)*1,15 | 0.483 | 2 | 334405634 | 76 | 0 | 0 | 0 | 0 | 0 | 0 | 0 | 0
73 | 334405641 | 334405631 | 277945805 | 1 | 1 | 1 | 2 | 91.14.02-001 | ФСЭМ-2022 доп.7, 91.14.02-001, приказ Минстроя России от 02.08.2023 г. № 551/пр | Автомобили бортовые, грузоподъемность до 5 т | 1368 | 1011 | маш.-ч | маш.-ч | 1 | 0.11 | 0 | 544.7 | 477.98 | 0 | 0 | 1 | 0 | )*0,6)*1,15 | 0.0759 | 2 | 334405635 | 77 | 0 | 0 | 0 | 0 | 0 | 0 | 0 | 0
73 | 334405642 | 334405631 | 277862504 | 1 | 1 | 1 | 3 | 01.3.01.01-0010 | ФСБЦ-2022 доп.6, 01.3.01.01-0010, приказ Минстроя России от 11.05.2023 г. № 335/пр | Бензин-растворитель | 1346 | 1009 | кг | кг | 1 | 0.06 | 160.27 | 0 | 0 | 0 | 0 | 1 | 0 | )*0 | 0 | 2 | 334405636 | 78 | 0 | 0 | 0 | 0 | 0 | 0 | 0 | 0
73 | 334405643 | 334405631 | 277862533 | 1 | 1 | 1 | 3 | 01.3.01.06-0038 | ФСБЦ-2022, 01.3.01.06-0038, приказ Минстроя России от 18.05.2022 г. № 378/пр | Смазка защитная электросетевая | 1346 | 1009 | кг | кг | 1 | 0.01 | 238.29 | 0 | 0 | 0 | 0 | 1 | 0 | )*0 | 0 | 2 | 334405637 | 79 | 0 | 0 | 0 | 0 | 0 | 0 | 0 | 0
73 | 334405644 | 334405631 | 277867733 | 1 | 1 | 1 | 3 | 01.7.15.03-0042 | ФСБЦ-2022, 01.7.15.03-0042, приказ Минстроя России от 18.05.2022 г. № 378/пр | Болты с гайками и шайбами строительные | 1346 | 1009 | кг | кг | 1 | 0 | 174.93 | 0 | 0 | 0 | 1 | 0 | 0 | )*0 | 0 | 3 | -1 |  | 0 | 0 | 0 | 0 | 0 | 0 | 0 | 0
73 | 334405645 | 334405631 | 277562780 | 109 | 1 | 1 | 3 | 07.2.07.13 |  | Хомуты стальные | 1346 | 1009 | кг | кг | 1 | 0 | 0 | 0 | 0 | 0 | 1 | 0 | 0 | )*0 | 0 | 3 | -1 |  | 0 | 0 | 0 | 0 | 0 | 0 | 0 | 0
73 | 334405646 | 334405631 | 277565288 | 109 | 1 | 1 | 3 | 20.2.06.05 |  | Кронштейны | 1346 | 1009 | кг | кг | 1 | 0 | 0 | 0 | 0 | 0 | 1 | 0 | 0 | )*0 | 0 | 3 | -1 |  | 0 | 0 | 0 | 0 | 0 | 0 | 0 | 0
73 | 334405647 | 334405631 | 277565341 | 109 | 1 | 1 | 3 | 20.3.03.04 |  | Светильники с люминесцентными или ртутными лампами | 1371 | 1013 | ШТ | ШТ | 1 | 0 | 0 | 0 | 0 | 0 | 1 | 0 | 0 | )*0 | 0 | 3 | -1 |  | 0 | 0 | 0 | 0 | 0 | 0 | 0 | 0
73 | 334405648 | 334405631 | 277565430 | 109 | 1 | 1 | 3 | 21.2.03.09 |  | Провода с резиновой изоляцией | 1348 | 1009 | т | т | 1000 | 0 | 0 | 0 | 0 | 0 | 1 | 0 | 0 | )*0 | 0 | 3 | -1 |  | 0 | 0 | 0 | 0 | 0 | 0 | 0 | 0
74 | 334405655 | 334405649 | 277560309 | 109 | 1 | 1 | 1 | 1-100-42 |  | Затраты труда рабочих (Средний разряд - 4,2) | 1191 | 1013 | чел.-ч. | чел.-ч. | 1 | 0.28 | 0 | 0 | 0 | 492.25 | 0 | 1 | 1 | )*0,6)*1,15)*1,20)*1,05 | 0.24343 | 2 | 334405650 | 80 | 0 | 0 | 0 | 0 | 0 | 0 | 0 | 0
74 | 334405656 | 334405649 | 277560491 | 109 | 1 | 1 | 1 | 4-100-00 |  | Затраты труда машинистов | 1191 | 1013 | чел.-ч. | чел.-ч. | 1 | 0.02 | 0 | 0 | 0 | 0 | 0 | 1 | 2 | )*0,6)*1,15)*1,20 | 0.01656 | 2 | 334405651 | 81 | 0 | 0 | 0 | 0 | 0 | 0 | 0 | 0
74 | 334405657 | 334405649 | 277944622 | 1 | 1 | 1 | 2 | 91.05.05-015 | ФСЭМ-2022, 91.05.05-015, приказ Минстроя России от 18.05.2022 г. № 378/пр | Краны на автомобильном ходу, грузоподъемность 16 т | 1368 | 1011 | маш.-ч | маш.-ч | 1 | 0.01 | 0 | 1472.33 | 642.06 | 0 | 0 | 1 | 0 | )*0,6)*1,15)*1,20 | 0.00828 | 2 | 334405652 | 82 | 0 | 0 | 0 | 0 | 0 | 0 | 0 | 0
74 | 334405658 | 334405649 | 277945805 | 1 | 1 | 1 | 2 | 91.14.02-001 | ФСЭМ-2022 доп.7, 91.14.02-001, приказ Минстроя России от 02.08.2023 г. № 551/пр | Автомобили бортовые, грузоподъемность до 5 т | 1368 | 1011 | маш.-ч | маш.-ч | 1 | 0.01 | 0 | 544.7 | 477.98 | 0 | 0 | 1 | 0 | )*0,6)*1,15)*1,20 | 0.00828 | 2 | 334405653 | 83 | 0 | 0 | 0 | 0 | 0 | 0 | 0 | 0
74 | 334405659 | 334405649 | 277867740 | 1 | 1 | 1 | 3 | 01.7.15.04-0011 | ФСБЦ-2022, 01.7.15.04-0011, приказ Минстроя России от 18.05.2022 г. № 378/пр | Винты стальные с полукруглой головкой, длина 50 мм | 1348 | 1009 | т | т | 1000 | 3e-05 | 127406 | 0 | 0 | 0 | 0 | 1 | 0 | )*0 | 0 | 2 | 334405654 | 84 | 0 | 0 | 0 | 0 | 0 | 0 | 0 | 0
74 | 334405660 | 334405649 | 277566433 | 109 | 1 | 1 | 3 | 421/пр_2020_п.75_пп.а |  | Сметная стоимость вспомогательных ненормируемых материальных ресурсов, не учтенная в сметной норме, 2% | 3277935 | 1013 | % | % | 1 | 2 | 0 | 0 | 0 | 0 | 0 | 0 | 0 | )*0 | 0 | 3 | -1 |  | 0 | 0 | 0 | 0 | 0 | 0 | 0 | 0
75 | 334405667 | 334405661 | 277560309 | 109 | 1 | 1 | 1 | 1-100-42 |  | Затраты труда рабочих (Средний разряд - 4,2) | 1191 | 1013 | чел.-ч. | чел.-ч. | 1 | 0.7 | 0 | 0 | 0 | 492.25 | 0 | 1 | 1 | )*0,6)*1,15)*1,20)*1,05 | 0.60858 | 2 | 334405662 | 85 | 0 | 0 | 0 | 0 | 0 | 0 | 0 | 0
75 | 334405668 | 334405661 | 277560491 | 109 | 1 | 1 | 1 | 4-100-00 |  | Затраты труда машинистов | 1191 | 1013 | чел.-ч. | чел.-ч. | 1 | 0.02 | 0 | 0 | 0 | 0 | 0 | 1 | 2 | )*0,6)*1,15)*1,20 | 0.01656 | 2 | 334405663 | 86 | 0 | 0 | 0 | 0 | 0 | 0 | 0 | 0
75 | 334405669 | 334405661 | 277944622 | 1 | 1 | 1 | 2 | 91.05.05-015 | ФСЭМ-2022, 91.05.05-015, приказ Минстроя России от 18.05.2022 г. № 378/пр | Краны на автомобильном ходу, грузоподъемность 16 т | 1368 | 1011 | маш.-ч | маш.-ч | 1 | 0.01 | 0 | 1472.33 | 642.06 | 0 | 0 | 1 | 0 | )*0,6)*1,15)*1,20 | 0.00828 | 2 | 334405664 | 87 | 0 | 0 | 0 | 0 | 0 | 0 | 0 | 0
75 | 334405670 | 334405661 | 277945805 | 1 | 1 | 1 | 2 | 91.14.02-001 | ФСЭМ-2022 доп.7, 91.14.02-001, приказ Минстроя России от 02.08.2023 г. № 551/пр | Автомобили бортовые, грузоподъемность до 5 т | 1368 | 1011 | маш.-ч | маш.-ч | 1 | 0.01 | 0 | 544.7 | 477.98 | 0 | 0 | 1 | 0 | )*0,6)*1,15)*1,20 | 0.00828 | 2 | 334405665 | 88 | 0 | 0 | 0 | 0 | 0 | 0 | 0 | 0
75 | 334405671 | 334405661 | 277867740 | 1 | 1 | 1 | 3 | 01.7.15.04-0011 | ФСБЦ-2022, 01.7.15.04-0011, приказ Минстроя России от 18.05.2022 г. № 378/пр | Винты стальные с полукруглой головкой, длина 50 мм | 1348 | 1009 | т | т | 1000 | 3e-05 | 127406 | 0 | 0 | 0 | 0 | 1 | 0 | )*0 | 0 | 2 | 334405666 | 89 | 0 | 0 | 0 | 0 | 0 | 0 | 0 | 0
75 | 334405672 | 334405661 | 277566433 | 109 | 1 | 1 | 3 | 421/пр_2020_п.75_пп.а |  | Сметная стоимость вспомогательных ненормируемых материальных ресурсов, не учтенная в сметной норме, 2% | 3277935 | 1013 | % | % | 1 | 2 | 0 | 0 | 0 | 0 | 0 | 0 | 0 | )*0 | 0 | 3 | -1 |  | 0 | 0 | 0 | 0 | 0 | 0 | 0 | 0
76 | 334405678 | 334405673 | 277560289 | 109 | 1 | 1 | 1 | 1-100-35 |  | Затраты труда рабочих (Средний разряд - 3,5) | 1191 | 1013 | чел.-ч. | чел.-ч. | 1 | 0.81 | 0 | 0 | 0 | 451.23 | 0 | 1 | 1 | )*1,15)*1,20 | 1.1178 | 2 | 334405674 | 90 | 0 | 0 | 0 | 0 | 0 | 0 | 0 | 0
76 | 334405679 | 334405673 | 277560491 | 109 | 1 | 1 | 1 | 4-100-00 |  | Затраты труда машинистов | 1191 | 1013 | чел.-ч. | чел.-ч. | 1 | 0.48 | 0 | 0 | 0 | 0 | 0 | 1 | 2 | )*1,15)*1,20 | 0.6624 | 2 | 334405675 | 91 | 0 | 0 | 0 | 0 | 0 | 0 | 0 | 0
76 | 334405680 | 334405673 | 277944474 | 1 | 1 | 1 | 2 | 91.04.01-031 | ФСЭМ-2022, 91.04.01-031, приказ Минстроя России от 18.05.2022 г. № 378/пр | Машины бурильно-крановые на автомобильном ходу, диаметр бурения до 800 мм, глубина бурения до 5 м | 1368 | 1011 | маш.-ч | маш.-ч | 1 | 0.44 | 0 | 1811.82 | 549.32 | 0 | 0 | 1 | 0 | )*1,15)*1,20 | 0.6072 | 2 | 334405676 | 92 | 0 | 0 | 0 | 0 | 0 | 0 | 0 | 0
76 | 334405681 | 334405673 | 277945805 | 1 | 1 | 1 | 2 | 91.14.02-001 | ФСЭМ-2022 доп.7, 91.14.02-001, приказ Минстроя России от 02.08.2023 г. № 551/пр | Автомобили бортовые, грузоподъемность до 5 т | 1368 | 1011 | маш.-ч | маш.-ч | 1 | 0.04 | 0 | 544.7 | 477.98 | 0 | 0 | 1 | 0 | )*1,15)*1,20 | 0.0552 | 2 | 334405677 | 93 | 0 | 0 | 0 | 0 | 0 | 0 | 0 | 0
77 | 334405688 | 334405682 | 277560257 | 109 | 1 | 1 | 1 | 1-100-25 |  | Затраты труда рабочих (Средний разряд - 2,5) | 1191 | 1013 | чел.-ч. | чел.-ч. | 1 | 0.44 | 0 | 0 | 0 | 406.64 | 0 | 1 | 1 | )*1,15)*1,20 | 0.6072 | 2 | 334405683 | 94 | 0 | 0 | 0 | 0 | 0 | 0 | 0 | 0
77 | 334405689 | 334405682 | 277560491 | 109 | 1 | 1 | 1 | 4-100-00 |  | Затраты труда машинистов | 1191 | 1013 | чел.-ч. | чел.-ч. | 1 | 0.48 | 0 | 0 | 0 | 0 | 0 | 1 | 2 | )*1,15)*1,20 | 0.6624 | 2 | 334405684 | 95 | 0 | 0 | 0 | 0 | 0 | 0 | 0 | 0
77 | 334405690 | 334405682 | 277944622 | 1 | 1 | 1 | 2 | 91.05.05-015 | ФСЭМ-2022, 91.05.05-015, приказ Минстроя России от 18.05.2022 г. № 378/пр | Краны на автомобильном ходу, грузоподъемность 16 т | 1368 | 1011 | маш.-ч | маш.-ч | 1 | 0.24 | 0 | 1472.33 | 642.06 | 0 | 0 | 1 | 0 | )*1,15)*1,20 | 0.3312 | 2 | 334405685 | 96 | 0 | 0 | 0 | 0 | 0 | 0 | 0 | 0
77 | 334405691 | 334405682 | 277945900 | 1 | 1 | 1 | 2 | 91.15.01-001 | ФСЭМ-2022, 91.15.01-001, приказ Минстроя России от 18.05.2022 г. № 378/пр | Прицепы тракторные, грузоподъемность до 2 т | 1368 | 1011 | маш.-ч | маш.-ч | 1 | 0.24 | 0 | 12.95 | 0 | 0 | 0 | 1 | 0 | )*1,15)*1,20 | 0.3312 | 2 | 334405686 | 97 | 0 | 0 | 0 | 0 | 0 | 0 | 0 | 0
77 | 334405692 | 334405682 | 277945921 | 1 | 1 | 1 | 2 | 91.15.03-014 | ФСЭМ-2022 доп.2, 91.15.03-014, приказ Минстроя России от 26.08.2022 г. № 703/пр | Тракторы на пневмоколесном ходу, мощность 59 кВт (80 л.с.) | 1368 | 1011 | маш.-ч | маш.-ч | 1 | 0.24 | 0 | 560.73 | 477.98 | 0 | 0 | 1 | 0 | )*1,15)*1,20 | 0.3312 | 2 | 334405687 | 98 | 0 | 0 | 0 | 0 | 0 | 0 | 0 | 0
78 | 334405697 | 334405693 | 277560291 | 109 | 1 | 1 | 1 | 1-100-36 |  | Затраты труда рабочих (Средний разряд - 3,6) | 1191 | 1013 | чел.-ч. | чел.-ч. | 1 | 0.35 | 0 | 0 | 0 | 456.58 | 0 | 1 | 1 | )*0,3) | 0.105 | 2 | 334405694 | 99 | 0 | 0 | 0 | 0 | 0 | 0 | 0 | 0
78 | 334405698 | 334405693 | 277560491 | 109 | 1 | 1 | 1 | 4-100-00 |  | Затраты труда машинистов | 1191 | 1013 | чел.-ч. | чел.-ч. | 1 | 0.15 | 0 | 0 | 0 | 0 | 0 | 1 | 2 | )*0,3) | 0.045 | 2 | 334405695 | 100 | 0 | 0 | 0 | 0 | 0 | 0 | 0 | 0
78 | 334405699 | 334405693 | 277944622 | 1 | 1 | 1 | 2 | 91.05.05-015 | ФСЭМ-2022, 91.05.05-015, приказ Минстроя России от 18.05.2022 г. № 378/пр | Краны на автомобильном ходу, грузоподъемность 16 т | 1368 | 1011 | маш.-ч | маш.-ч | 1 | 0.15 | 0 | 1472.33 | 642.06 | 0 | 0 | 1 | 0 | )*0,3) | 0.045 | 2 | 334405696 | 101 | 0 | 0 | 0 | 0 | 0 | 0 | 0 | 0
78 | 334405700 | 334405693 | 277566433 | 109 | 1 | 1 | 3 | 421/пр_2020_п.75_пп.а |  | Сметная стоимость вспомогательных ненормируемых материальных ресурсов, не учтенная в сметной норме, 2% | 3277935 | 1013 | % | % | 1 | 2 | 0 | 0 | 0 | 0 | 0 | 0 | 0 | )*0) | 0 | 3 | -1 |  | 0 | 0 | 0 | 0 | 0 | 0 | 0 | 0
79 | 334405707 | 334405701 | 277560305 | 109 | 1 | 1 | 1 | 1-100-40 |  | Затраты труда рабочих (Средний разряд - 4) | 1191 | 1013 | чел.-ч. | чел.-ч. | 1 | 0.4 | 0 | 0 | 0 | 477.98 | 0 | 1 | 1 | )*0,3) | 0.12 | 2 | 334405702 | 102 | 0 | 0 | 0 | 0 | 0 | 0 | 0 | 0
79 | 334405708 | 334405701 | 277560491 | 109 | 1 | 1 | 1 | 4-100-00 |  | Затраты труда машинистов | 1191 | 1013 | чел.-ч. | чел.-ч. | 1 | 0.01 | 0 | 0 | 0 | 0 | 0 | 1 | 2 | )*0,3) | 0.003 | 2 | 334405703 | 103 | 0 | 0 | 0 | 0 | 0 | 0 | 0 | 0
79 | 334405709 | 334405701 | 277944622 | 1 | 1 | 1 | 2 | 91.05.05-015 | ФСЭМ-2022, 91.05.05-015, приказ Минстроя России от 18.05.2022 г. № 378/пр | Краны на автомобильном ходу, грузоподъемность 16 т | 1368 | 1011 | маш.-ч | маш.-ч | 1 | 0.004 | 0 | 1472.33 | 642.06 | 0 | 0 | 1 | 0 | )*0,3) | 0.0012 | 2 | 334405704 | 104 | 0 | 0 | 0 | 0 | 0 | 0 | 0 | 0
79 | 334405710 | 334405701 | 277945805 | 1 | 1 | 1 | 2 | 91.14.02-001 | ФСЭМ-2022 доп.7, 91.14.02-001, приказ Минстроя России от 02.08.2023 г. № 551/пр | Автомобили бортовые, грузоподъемность до 5 т | 1368 | 1011 | маш.-ч | маш.-ч | 1 | 0.004 | 0 | 544.7 | 477.98 | 0 | 0 | 1 | 0 | )*0,3) | 0.0012 | 2 | 334405705 | 105 | 0 | 0 | 0 | 0 | 0 | 0 | 0 | 0
79 | 334405711 | 334405701 | 277867733 | 1 | 1 | 1 | 3 | 01.7.15.03-0042 | ФСБЦ-2022, 01.7.15.03-0042, приказ Минстроя России от 18.05.2022 г. № 378/пр | Болты с гайками и шайбами строительные | 1346 | 1009 | кг | кг | 1 | 0.08 | 174.93 | 0 | 0 | 0 | 0 | 1 | 0 | )*0 | 0 | 2 | 334405706 | 106 | 0 | 0 | 0 | 0 | 0 | 0 | 0 | 0
79 | 334405712 | 334405701 | 277566433 | 109 | 1 | 1 | 3 | 421/пр_2020_п.75_пп.а |  | Сметная стоимость вспомогательных ненормируемых материальных ресурсов, не учтенная в сметной норме, 2% | 3277935 | 1013 | % | % | 1 | 2 | 0 | 0 | 0 | 0 | 0 | 0 | 0 | )*0 | 0 | 3 | -1 |  | 0 | 0 | 0 | 0 | 0 | 0 | 0 | 0
80 | 334405718 | 334405713 | 277560257 | 109 | 1 | 1 | 1 | 1-100-25 |  | Затраты труда рабочих (Средний разряд - 2,5) | 1191 | 1013 | чел.-ч. | чел.-ч. | 1 | 0.25 | 0 | 0 | 0 | 406.64 | 0 | 1 | 1 | )*1,20 | 0.3 | 2 | 334405714 | 107 | 0 | 0 | 0 | 0 | 0 | 0 | 0 | 0
80 | 334405719 | 334405713 | 277560491 | 109 | 1 | 1 | 1 | 4-100-00 |  | Затраты труда машинистов | 1191 | 1013 | чел.-ч. | чел.-ч. | 1 | 0.14 | 0 | 0 | 0 | 0 | 0 | 1 | 2 | )*1,20 | 0.168 | 2 | 334405715 | 108 | 0 | 0 | 0 | 0 | 0 | 0 | 0 | 0
80 | 334405720 | 334405713 | 277945900 | 1 | 1 | 1 | 2 | 91.15.01-001 | ФСЭМ-2022, 91.15.01-001, приказ Минстроя России от 18.05.2022 г. № 378/пр | Прицепы тракторные, грузоподъемность до 2 т | 1368 | 1011 | маш.-ч | маш.-ч | 1 | 0.14 | 0 | 12.95 | 0 | 0 | 0 | 1 | 0 | )*1,15)*1,20 | 0.1932 | 2 | 334405716 | 109 | 0 | 0 | 0 | 0 | 0 | 0 | 0 | 0
80 | 334405721 | 334405713 | 277945921 | 1 | 1 | 1 | 2 | 91.15.03-014 | ФСЭМ-2022 доп.2, 91.15.03-014, приказ Минстроя России от 26.08.2022 г. № 703/пр | Тракторы на пневмоколесном ходу, мощность 59 кВт (80 л.с.) | 1368 | 1011 | маш.-ч | маш.-ч | 1 | 0.14 | 0 | 560.73 | 477.98 | 0 | 0 | 1 | 0 | )*1,15)*1,20 | 0.1932 | 2 | 334405717 | 110 | 0 | 0 | 0 | 0 | 0 | 0 | 0 | 0
122 | 334405734 | 334405728 | 277560257 | 109 | 1 | 1 | 1 | 1-100-25 |  | Затраты труда рабочих (Средний разряд - 2,5) | 1191 | 1013 | чел.-ч. | чел.-ч. | 1 | 0.44 | 0 | 0 | 0 | 406.64 | 0 | 1 | 1 | )*1,20 | 0.528 | 2 | 334405729 | 111 | 0 | 0 | 0 | 0 | 0 | 0 | 0 | 0
122 | 334405735 | 334405728 | 277560491 | 109 | 1 | 1 | 1 | 4-100-00 |  | Затраты труда машинистов | 1191 | 1013 | чел.-ч. | чел.-ч. | 1 | 0.48 | 0 | 0 | 0 | 0 | 0 | 1 | 2 | )*1,20 | 0.576 | 2 | 334405730 | 112 | 0 | 0 | 0 | 0 | 0 | 0 | 0 | 0
122 | 334405736 | 334405728 | 277944622 | 1 | 1 | 1 | 2 | 91.05.05-015 | ФСЭМ-2022, 91.05.05-015, приказ Минстроя России от 18.05.2022 г. № 378/пр | Краны на автомобильном ходу, грузоподъемность 16 т | 1368 | 1011 | маш.-ч | маш.-ч | 1 | 0.24 | 0 | 1472.33 | 642.06 | 0 | 0 | 1 | 0 | )*1,15)*1,20 | 0.3312 | 2 | 334405731 | 113 | 0 | 0 | 0 | 0 | 0 | 0 | 0 | 0
122 | 334405737 | 334405728 | 277945900 | 1 | 1 | 1 | 2 | 91.15.01-001 | ФСЭМ-2022, 91.15.01-001, приказ Минстроя России от 18.05.2022 г. № 378/пр | Прицепы тракторные, грузоподъемность до 2 т | 1368 | 1011 | маш.-ч | маш.-ч | 1 | 0.24 | 0 | 12.95 | 0 | 0 | 0 | 1 | 0 | )*1,15)*1,20 | 0.3312 | 2 | 334405732 | 114 | 0 | 0 | 0 | 0 | 0 | 0 | 0 | 0
122 | 334405738 | 334405728 | 277945921 | 1 | 1 | 1 | 2 | 91.15.03-014 | ФСЭМ-2022 доп.2, 91.15.03-014, приказ Минстроя России от 26.08.2022 г. № 703/пр | Тракторы на пневмоколесном ходу, мощность 59 кВт (80 л.с.) | 1368 | 1011 | маш.-ч | маш.-ч | 1 | 0.24 | 0 | 560.73 | 477.98 | 0 | 0 | 1 | 0 | )*1,15)*1,20 | 0.3312 | 2 | 334405733 | 115 | 0 | 0 | 0 | 0 | 0 | 0 | 0 | 0
123 | 334405744 | 334405739 | 277560257 | 109 | 1 | 1 | 1 | 1-100-25 |  | Затраты труда рабочих (Средний разряд - 2,5) | 1191 | 1013 | чел.-ч. | чел.-ч. | 1 | 0.25 | 0 | 0 | 0 | 406.64 | 0 | 1 | 1 | )*1,20 | 0.3 | 2 | 334405740 | 116 | 0 | 0 | 0 | 0 | 0 | 0 | 0 | 0
123 | 334405745 | 334405739 | 277560491 | 109 | 1 | 1 | 1 | 4-100-00 |  | Затраты труда машинистов | 1191 | 1013 | чел.-ч. | чел.-ч. | 1 | 0.14 | 0 | 0 | 0 | 0 | 0 | 1 | 2 | )*1,20 | 0.168 | 2 | 334405741 | 117 | 0 | 0 | 0 | 0 | 0 | 0 | 0 | 0
123 | 334405746 | 334405739 | 277945900 | 1 | 1 | 1 | 2 | 91.15.01-001 | ФСЭМ-2022, 91.15.01-001, приказ Минстроя России от 18.05.2022 г. № 378/пр | Прицепы тракторные, грузоподъемность до 2 т | 1368 | 1011 | маш.-ч | маш.-ч | 1 | 0.14 | 0 | 12.95 | 0 | 0 | 0 | 1 | 0 | )*1,15)*1,20 | 0.1932 | 2 | 334405742 | 118 | 0 | 0 | 0 | 0 | 0 | 0 | 0 | 0
123 | 334405747 | 334405739 | 277945921 | 1 | 1 | 1 | 2 | 91.15.03-014 | ФСЭМ-2022 доп.2, 91.15.03-014, приказ Минстроя России от 26.08.2022 г. № 703/пр | Тракторы на пневмоколесном ходу, мощность 59 кВт (80 л.с.) | 1368 | 1011 | маш.-ч | маш.-ч | 1 | 0.14 | 0 | 560.73 | 477.98 | 0 | 0 | 1 | 0 | )*1,15)*1,20 | 0.1932 | 2 | 334405743 | 119 | 0 | 0 | 0 | 0 | 0 | 0 | 0 | 0
124 | 334405753 | 334405748 | 277560257 | 109 | 1 | 1 | 1 | 1-100-25 |  | Затраты труда рабочих (Средний разряд - 2,5) | 1191 | 1013 | чел.-ч. | чел.-ч. | 1 | 0.3 | 0 | 0 | 0 | 406.64 | 0 | 1 | 1 | )*1,20 | 0.36 | 2 | 334405749 | 120 | 0 | 0 | 0 | 0 | 0 | 0 | 0 | 0
124 | 334405754 | 334405748 | 277560491 | 109 | 1 | 1 | 1 | 4-100-00 |  | Затраты труда машинистов | 1191 | 1013 | чел.-ч. | чел.-ч. | 1 | 0.16 | 0 | 0 | 0 | 0 | 0 | 1 | 2 | )*1,20 | 0.192 | 2 | 334405750 | 121 | 0 | 0 | 0 | 0 | 0 | 0 | 0 | 0
124 | 334405755 | 334405748 | 277945900 | 1 | 1 | 1 | 2 | 91.15.01-001 | ФСЭМ-2022, 91.15.01-001, приказ Минстроя России от 18.05.2022 г. № 378/пр | Прицепы тракторные, грузоподъемность до 2 т | 1368 | 1011 | маш.-ч | маш.-ч | 1 | 0.16 | 0 | 12.95 | 0 | 0 | 0 | 1 | 0 | )*1,15)*1,20 | 0.2208 | 2 | 334405751 | 122 | 0 | 0 | 0 | 0 | 0 | 0 | 0 | 0
124 | 334405756 | 334405748 | 277945921 | 1 | 1 | 1 | 2 | 91.15.03-014 | ФСЭМ-2022 доп.2, 91.15.03-014, приказ Минстроя России от 26.08.2022 г. № 703/пр | Тракторы на пневмоколесном ходу, мощность 59 кВт (80 л.с.) | 1368 | 1011 | маш.-ч | маш.-ч | 1 | 0.16 | 0 | 560.73 | 477.98 | 0 | 0 | 1 | 0 | )*1,15)*1,20 | 0.2208 | 2 | 334405752 | 123 | 0 | 0 | 0 | 0 | 0 | 0 | 0 | 0
125 | 334405768 | 334405757 | 277560284 | 109 | 1 | 1 | 1 | 1-100-33 |  | Затраты труда рабочих (Средний разряд - 3,3) | 1191 | 1013 | чел.-ч. | чел.-ч. | 1 | 3.06 | 0 | 0 | 0 | 440.52 | 0 | 1 | 1 | )*1,20)*0,84 | 3.0845 | 2 | 334405758 | 124 | 0 | 0 | 0 | 0 | 0 | 0 | 0 | 0
125 | 334405769 | 334405757 | 277560491 | 109 | 1 | 1 | 1 | 4-100-00 |  | Затраты труда машинистов | 1191 | 1013 | чел.-ч. | чел.-ч. | 1 | 0.87 | 0 | 0 | 0 | 0 | 0 | 1 | 2 | )*1,20 | 1.044 | 2 | 334405759 | 125 | 0 | 0 | 0 | 0 | 0 | 0 | 0 | 0
125 | 334405770 | 334405757 | 277944474 | 1 | 1 | 1 | 2 | 91.04.01-031 | ФСЭМ-2022, 91.04.01-031, приказ Минстроя России от 18.05.2022 г. № 378/пр | Машины бурильно-крановые на автомобильном ходу, диаметр бурения до 800 мм, глубина бурения до 5 м | 1368 | 1011 | маш.-ч | маш.-ч | 1 | 0.68 | 0 | 1811.82 | 549.32 | 0 | 0 | 1 | 0 | )*1,15)*1,20 | 0.9384 | 2 | 334405760 | 126 | 0 | 0 | 0 | 0 | 0 | 0 | 0 | 0
125 | 334405771 | 334405757 | 277945805 | 1 | 1 | 1 | 2 | 91.14.02-001 | ФСЭМ-2022 доп.7, 91.14.02-001, приказ Минстроя России от 02.08.2023 г. № 551/пр | Автомобили бортовые, грузоподъемность до 5 т | 1368 | 1011 | маш.-ч | маш.-ч | 1 | 0.19 | 0 | 544.7 | 477.98 | 0 | 0 | 1 | 0 | )*1,15)*1,20 | 0.2622 | 2 | 334405761 | 127 | 0 | 0 | 0 | 0 | 0 | 0 | 0 | 0
125 | 334405772 | 334405757 | 277862533 | 1 | 1 | 1 | 3 | 01.3.01.06-0038 | ФСБЦ-2022, 01.3.01.06-0038, приказ Минстроя России от 18.05.2022 г. № 378/пр | Смазка защитная электросетевая | 1346 | 1009 | кг | кг | 1 | 0.1 | 238.29 | 0 | 0 | 0 | 0 | 1 | 0 |  | 0.1 | 2 | 334405762 | 128 | 0 | 0 | 0 | 0 | 0 | 0 | 0 | 0
125 | 334405773 | 334405757 | 277862540 | 1 | 1 | 1 | 3 | 01.3.01.06-0051 | ФСБЦ-2022, 01.3.01.06-0051, приказ Минстроя России от 18.05.2022 г. № 378/пр | Смазка солидол жировой Ж | 1346 | 1009 | кг | кг | 1 | 0.03 | 80.02 | 0 | 0 | 0 | 0 | 1 | 0 |  | 0.03 | 2 | 334405763 | 129 | 0 | 0 | 0 | 0 | 0 | 0 | 0 | 0
125 | 334405774 | 334405757 | 277867733 | 1 | 1 | 1 | 3 | 01.7.15.03-0042 | ФСБЦ-2022, 01.7.15.03-0042, приказ Минстроя России от 18.05.2022 г. № 378/пр | Болты с гайками и шайбами строительные | 1346 | 1009 | кг | кг | 1 | 0 | 174.93 | 0 | 0 | 0 | 1 | 0 | 0 |  | 0 | 3 | -1 |  | 0 | 0 | 0 | 0 | 0 | 0 | 0 | 0
125 | 334405775 | 334405757 | 277869627 | 1 | 1 | 1 | 3 | 01.7.20.08-0051 | ФСБЦ-2022 доп.8, 01.7.20.08-0051, приказ Минстроя России от 14.11.2023 г. № 817/пр | Ветошь хлопчатобумажная цветная | 1346 | 1009 | кг | кг | 1 | 0.02 | 56.11 | 0 | 0 | 0 | 0 | 1 | 0 |  | 0.02 | 2 | 334405764 | 130 | 0 | 0 | 0 | 0 | 0 | 0 | 0 | 0
125 | 334405776 | 334405757 | 277561951 | 109 | 1 | 1 | 3 | 05.1.02.07 |  | Стойка железобетонная вибрированная для опор | 1371 | 1013 | ШТ | ШТ | 1 | 0 | 0 | 0 | 0 | 0 | 1 | 0 | 0 |  | 0 | 3 | -1 |  | 0 | 0 | 0 | 0 | 0 | 0 | 0 | 0
125 | 334405777 | 334405757 | 277562634 | 109 | 1 | 1 | 3 | 07.2.02.05 |  | Траверсы стальные | 1348 | 1009 | т | т | 1000 | 0 | 0 | 0 | 0 | 0 | 1 | 0 | 0 |  | 0 | 3 | -1 |  | 0 | 0 | 0 | 0 | 0 | 0 | 0 | 0
125 | 334405778 | 334405757 | 277562780 | 109 | 1 | 1 | 3 | 07.2.07.13 |  | Хомуты стальные | 1346 | 1009 | кг | кг | 1 | 0 | 0 | 0 | 0 | 0 | 1 | 0 | 0 |  | 0 | 3 | -1 |  | 0 | 0 | 0 | 0 | 0 | 0 | 0 | 0
125 | 334405779 | 334405757 | 277563139 | 109 | 1 | 1 | 3 | 08.3.04.02 |  | Сталь стержневая диаметром до 10 мм | 1348 | 1009 | т | т | 1000 | 0 | 0 | 0 | 0 | 0 | 1 | 0 | 0 |  | 0 | 3 | -1 |  | 0 | 0 | 0 | 0 | 0 | 0 | 0 | 0
125 | 334405780 | 334405757 | 277896283 | 1 | 1 | 1 | 3 | 14.4.02.04-0182 | ФСБЦ-2022, 14.4.02.04-0182, приказ Минстроя России от 18.05.2022 г. № 378/пр | Краска масляная МА-15, цветная | 1348 | 1009 | т | т | 1000 | 0.0004 | 61265.39 | 0 | 0 | 0 | 0 | 1 | 0 |  | 0.0004 | 2 | 334405765 | 131 | 0 | 0 | 0 | 0 | 0 | 0 | 0 | 0
125 | 334405781 | 334405757 | 277896315 | 1 | 1 | 1 | 3 | 14.4.03.03-0102 | ФСБЦ-2022 доп.4, 14.4.03.03-0102, приказ Минстроя России от 27.12.2022 г. № 1133/пр | Лак битумный БТ-577 | 1348 | 1009 | т | т | 1000 | 0.0001 | 80020.98 | 0 | 0 | 0 | 0 | 1 | 0 |  | 0.0001 | 2 | 334405766 | 132 | 0 | 0 | 0 | 0 | 0 | 0 | 0 | 0
125 | 334405782 | 334405757 | 277908257 | 1 | 1 | 1 | 3 | 20.2.02.04-0006 | ФСБЦ-2022, 20.2.02.04-0006, приказ Минстроя России от 18.05.2022 г. № 378/пр | Колпачки полиэтиленовые К-6 | 1425 | 1013 | 100 ШТ | 100 ШТ | 1 | 0.06 | 1031.73 | 0 | 0 | 0 | 0 | 1 | 0 |  | 0.06 | 2 | 334405767 | 133 | 0 | 0 | 0 | 0 | 0 | 0 | 0 | 0
125 | 334405783 | 334405757 | 277565451 | 109 | 1 | 1 | 3 | 22.2.01.04 |  | Изоляторы штыревые | 1371 | 1013 | ШТ | ШТ | 1 | 0 | 0 | 0 | 0 | 0 | 1 | 0 | 0 |  | 0 | 3 | -1 |  | 0 | 0 | 0 | 0 | 0 | 0 | 0 | 0
125 | 334405784 | 334405757 | 277565498 | 109 | 1 | 1 | 3 | 22.2.02.21 |  | Штыри | 1371 | 1013 | ШТ | ШТ | 1 | 0 | 0 | 0 | 0 | 0 | 1 | 0 | 0 |  | 0 | 3 | -1 |  | 0 | 0 | 0 | 0 | 0 | 0 | 0 | 0
125 | 334405785 | 334405757 | 277565502 | 109 | 1 | 1 | 3 | 22.2.02.23 |  | Металлические плакаты | 1371 | 1013 | ШТ | ШТ | 1 | 0.1 | 0 | 0 | 0 | 0 | 0 | 0 | 0 |  | 0.1 | 3 | -1 |  | 0 | 0 | 0 | 0 | 0 | 0 | 0 | 0
128 | 334405799 | 334405788 | 277560284 | 109 | 1 | 1 | 1 | 1-100-33 |  | Затраты труда рабочих (Средний разряд - 3,3) | 1191 | 1013 | чел.-ч. | чел.-ч. | 1 | 5.98 | 0 | 0 | 0 | 440.52 | 0 | 1 | 1 | )*1,20)*1,15)*0,92 | 7.5922 | 2 | 334405789 | 134 | 0 | 0 | 0 | 0 | 0 | 0 | 0 | 0
128 | 334405800 | 334405788 | 277560491 | 109 | 1 | 1 | 1 | 4-100-00 |  | Затраты труда машинистов | 1191 | 1013 | чел.-ч. | чел.-ч. | 1 | 2 | 0 | 0 | 0 | 0 | 0 | 1 | 2 | )*1,20)*1,15 | 2.76 | 2 | 334405790 | 135 | 0 | 0 | 0 | 0 | 0 | 0 | 0 | 0
128 | 334405801 | 334405788 | 277944474 | 1 | 1 | 1 | 2 | 91.04.01-031 | ФСЭМ-2022, 91.04.01-031, приказ Минстроя России от 18.05.2022 г. № 378/пр | Машины бурильно-крановые на автомобильном ходу, диаметр бурения до 800 мм, глубина бурения до 5 м | 1368 | 1011 | маш.-ч | маш.-ч | 1 | 1.6 | 0 | 1811.82 | 549.32 | 0 | 0 | 1 | 0 | )*1,20)*1,15 | 2.208 | 2 | 334405791 | 136 | 0 | 0 | 0 | 0 | 0 | 0 | 0 | 0
128 | 334405802 | 334405788 | 277945805 | 1 | 1 | 1 | 2 | 91.14.02-001 | ФСЭМ-2022 доп.7, 91.14.02-001, приказ Минстроя России от 02.08.2023 г. № 551/пр | Автомобили бортовые, грузоподъемность до 5 т | 1368 | 1011 | маш.-ч | маш.-ч | 1 | 0.4 | 0 | 544.7 | 477.98 | 0 | 0 | 1 | 0 | )*1,20)*1,15 | 0.552 | 2 | 334405792 | 137 | 0 | 0 | 0 | 0 | 0 | 0 | 0 | 0
128 | 334405803 | 334405788 | 277862533 | 1 | 1 | 1 | 3 | 01.3.01.06-0038 | ФСБЦ-2022, 01.3.01.06-0038, приказ Минстроя России от 18.05.2022 г. № 378/пр | Смазка защитная электросетевая | 1346 | 1009 | кг | кг | 1 | 0.1 | 238.29 | 0 | 0 | 0 | 0 | 1 | 0 |  | 0.1 | 2 | 334405793 | 138 | 0 | 0 | 0 | 0 | 0 | 0 | 0 | 0
128 | 334405804 | 334405788 | 277862540 | 1 | 1 | 1 | 3 | 01.3.01.06-0051 | ФСБЦ-2022, 01.3.01.06-0051, приказ Минстроя России от 18.05.2022 г. № 378/пр | Смазка солидол жировой Ж | 1346 | 1009 | кг | кг | 1 | 0.03 | 80.02 | 0 | 0 | 0 | 0 | 1 | 0 |  | 0.03 | 2 | 334405794 | 139 | 0 | 0 | 0 | 0 | 0 | 0 | 0 | 0
128 | 334405805 | 334405788 | 277867733 | 1 | 1 | 1 | 3 | 01.7.15.03-0042 | ФСБЦ-2022, 01.7.15.03-0042, приказ Минстроя России от 18.05.2022 г. № 378/пр | Болты с гайками и шайбами строительные | 1346 | 1009 | кг | кг | 1 | 0 | 174.93 | 0 | 0 | 0 | 1 | 0 | 0 |  | 0 | 3 | -1 |  | 0 | 0 | 0 | 0 | 0 | 0 | 0 | 0
128 | 334405806 | 334405788 | 277869627 | 1 | 1 | 1 | 3 | 01.7.20.08-0051 | ФСБЦ-2022 доп.8, 01.7.20.08-0051, приказ Минстроя России от 14.11.2023 г. № 817/пр | Ветошь хлопчатобумажная цветная | 1346 | 1009 | кг | кг | 1 | 0.02 | 56.11 | 0 | 0 | 0 | 0 | 1 | 0 |  | 0.02 | 2 | 334405795 | 140 | 0 | 0 | 0 | 0 | 0 | 0 | 0 | 0
128 | 334405807 | 334405788 | 277561951 | 109 | 1 | 1 | 3 | 05.1.02.07 |  | Стойка железобетонная вибрированная для опор | 1371 | 1013 | ШТ | ШТ | 1 | 0 | 0 | 0 | 0 | 0 | 1 | 0 | 0 |  | 0 | 3 | -1 |  | 0 | 0 | 0 | 0 | 0 | 0 | 0 | 0
128 | 334405808 | 334405788 | 277562634 | 109 | 1 | 1 | 3 | 07.2.02.05 |  | Траверсы стальные | 1348 | 1009 | т | т | 1000 | 0 | 0 | 0 | 0 | 0 | 1 | 0 | 0 |  | 0 | 3 | -1 |  | 0 | 0 | 0 | 0 | 0 | 0 | 0 | 0
128 | 334405809 | 334405788 | 277562780 | 109 | 1 | 1 | 3 | 07.2.07.13 |  | Хомуты стальные | 1346 | 1009 | кг | кг | 1 | 0 | 0 | 0 | 0 | 0 | 1 | 0 | 0 |  | 0 | 3 | -1 |  | 0 | 0 | 0 | 0 | 0 | 0 | 0 | 0
128 | 334405810 | 334405788 | 277563139 | 109 | 1 | 1 | 3 | 08.3.04.02 |  | Сталь стержневая диаметром до 10 мм | 1348 | 1009 | т | т | 1000 | 0 | 0 | 0 | 0 | 0 | 1 | 0 | 0 |  | 0 | 3 | -1 |  | 0 | 0 | 0 | 0 | 0 | 0 | 0 | 0
128 | 334405811 | 334405788 | 277896283 | 1 | 1 | 1 | 3 | 14.4.02.04-0182 | ФСБЦ-2022, 14.4.02.04-0182, приказ Минстроя России от 18.05.2022 г. № 378/пр | Краска масляная МА-15, цветная | 1348 | 1009 | т | т | 1000 | 0.0004 | 61265.39 | 0 | 0 | 0 | 0 | 1 | 0 |  | 0.0004 | 2 | 334405796 | 141 | 0 | 0 | 0 | 0 | 0 | 0 | 0 | 0
128 | 334405812 | 334405788 | 277896315 | 1 | 1 | 1 | 3 | 14.4.03.03-0102 | ФСБЦ-2022 доп.4, 14.4.03.03-0102, приказ Минстроя России от 27.12.2022 г. № 1133/пр | Лак битумный БТ-577 | 1348 | 1009 | т | т | 1000 | 0.0001 | 80020.98 | 0 | 0 | 0 | 0 | 1 | 0 |  | 0.0001 | 2 | 334405797 | 142 | 0 | 0 | 0 | 0 | 0 | 0 | 0 | 0
128 | 334405813 | 334405788 | 277908257 | 1 | 1 | 1 | 3 | 20.2.02.04-0006 | ФСБЦ-2022, 20.2.02.04-0006, приказ Минстроя России от 18.05.2022 г. № 378/пр | Колпачки полиэтиленовые К-6 | 1425 | 1013 | 100 ШТ | 100 ШТ | 1 | 0.06 | 1031.73 | 0 | 0 | 0 | 0 | 1 | 0 |  | 0.06 | 2 | 334405798 | 143 | 0 | 0 | 0 | 0 | 0 | 0 | 0 | 0
128 | 334405814 | 334405788 | 277565451 | 109 | 1 | 1 | 3 | 22.2.01.04 |  | Изоляторы штыревые | 1371 | 1013 | ШТ | ШТ | 1 | 0 | 0 | 0 | 0 | 0 | 1 | 0 | 0 |  | 0 | 3 | -1 |  | 0 | 0 | 0 | 0 | 0 | 0 | 0 | 0
128 | 334405815 | 334405788 | 277565464 | 109 | 1 | 1 | 3 | 22.2.02.07 |  | Детали крепления стальные | 1346 | 1009 | кг | кг | 1 | 0 | 0 | 0 | 0 | 0 | 1 | 0 | 0 |  | 0 | 3 | -1 |  | 0 | 0 | 0 | 0 | 0 | 0 | 0 | 0
128 | 334405816 | 334405788 | 277565474 | 109 | 1 | 1 | 3 | 22.2.02.09 |  | Детали крепления стальные | 1346 | 1009 | кг | кг | 1 | 0 | 0 | 0 | 0 | 0 | 1 | 0 | 0 |  | 0 | 3 | -1 |  | 0 | 0 | 0 | 0 | 0 | 0 | 0 | 0
128 | 334405817 | 334405788 | 277565498 | 109 | 1 | 1 | 3 | 22.2.02.21 |  | Штыри | 1371 | 1013 | ШТ | ШТ | 1 | 0 | 0 | 0 | 0 | 0 | 1 | 0 | 0 |  | 0 | 3 | -1 |  | 0 | 0 | 0 | 0 | 0 | 0 | 0 | 0
128 | 334405818 | 334405788 | 277565502 | 109 | 1 | 1 | 3 | 22.2.02.23 |  | Металлические плакаты | 1371 | 1013 | ШТ | ШТ | 1 | 0.1 | 0 | 0 | 0 | 0 | 0 | 0 | 0 |  | 0.1 | 3 | -1 |  | 0 | 0 | 0 | 0 | 0 | 0 | 0 | 0
133 | 334405834 | 334405823 | 277560284 | 109 | 1 | 1 | 1 | 1-100-33 |  | Затраты труда рабочих (Средний разряд - 3,3) | 1191 | 1013 | чел.-ч. | чел.-ч. | 1 | 9 | 0 | 0 | 0 | 440.52 | 0 | 1 | 1 | )*1,20)*1,15)*0,94 | 11.6748 | 2 | 334405824 | 144 | 0 | 0 | 0 | 0 | 0 | 0 | 0 | 0
133 | 334405835 | 334405823 | 277560491 | 109 | 1 | 1 | 1 | 4-100-00 |  | Затраты труда машинистов | 1191 | 1013 | чел.-ч. | чел.-ч. | 1 | 3.21 | 0 | 0 | 0 | 0 | 0 | 1 | 2 | )*1,20)*1,15 | 4.4298 | 2 | 334405825 | 145 | 0 | 0 | 0 | 0 | 0 | 0 | 0 | 0
133 | 334405836 | 334405823 | 277944474 | 1 | 1 | 1 | 2 | 91.04.01-031 | ФСЭМ-2022, 91.04.01-031, приказ Минстроя России от 18.05.2022 г. № 378/пр | Машины бурильно-крановые на автомобильном ходу, диаметр бурения до 800 мм, глубина бурения до 5 м | 1368 | 1011 | маш.-ч | маш.-ч | 1 | 2.6 | 0 | 1811.82 | 549.32 | 0 | 0 | 1 | 0 | )*1,20)*1,15 | 3.588 | 2 | 334405826 | 146 | 0 | 0 | 0 | 0 | 0 | 0 | 0 | 0
133 | 334405837 | 334405823 | 277945805 | 1 | 1 | 1 | 2 | 91.14.02-001 | ФСЭМ-2022 доп.7, 91.14.02-001, приказ Минстроя России от 02.08.2023 г. № 551/пр | Автомобили бортовые, грузоподъемность до 5 т | 1368 | 1011 | маш.-ч | маш.-ч | 1 | 0.61 | 0 | 544.7 | 477.98 | 0 | 0 | 1 | 0 | )*1,20)*1,15 | 0.8418 | 2 | 334405827 | 147 | 0 | 0 | 0 | 0 | 0 | 0 | 0 | 0
133 | 334405838 | 334405823 | 277862533 | 1 | 1 | 1 | 3 | 01.3.01.06-0038 | ФСБЦ-2022, 01.3.01.06-0038, приказ Минстроя России от 18.05.2022 г. № 378/пр | Смазка защитная электросетевая | 1346 | 1009 | кг | кг | 1 | 0.1 | 238.29 | 0 | 0 | 0 | 0 | 1 | 0 |  | 0.1 | 2 | 334405828 | 148 | 0 | 0 | 0 | 0 | 0 | 0 | 0 | 0
133 | 334405839 | 334405823 | 277862540 | 1 | 1 | 1 | 3 | 01.3.01.06-0051 | ФСБЦ-2022, 01.3.01.06-0051, приказ Минстроя России от 18.05.2022 г. № 378/пр | Смазка солидол жировой Ж | 1346 | 1009 | кг | кг | 1 | 0.03 | 80.02 | 0 | 0 | 0 | 0 | 1 | 0 |  | 0.03 | 2 | 334405829 | 149 | 0 | 0 | 0 | 0 | 0 | 0 | 0 | 0
133 | 334405840 | 334405823 | 277867733 | 1 | 1 | 1 | 3 | 01.7.15.03-0042 | ФСБЦ-2022, 01.7.15.03-0042, приказ Минстроя России от 18.05.2022 г. № 378/пр | Болты с гайками и шайбами строительные | 1346 | 1009 | кг | кг | 1 | 0 | 174.93 | 0 | 0 | 0 | 1 | 0 | 0 |  | 0 | 3 | -1 |  | 0 | 0 | 0 | 0 | 0 | 0 | 0 | 0
133 | 334405841 | 334405823 | 277869627 | 1 | 1 | 1 | 3 | 01.7.20.08-0051 | ФСБЦ-2022 доп.8, 01.7.20.08-0051, приказ Минстроя России от 14.11.2023 г. № 817/пр | Ветошь хлопчатобумажная цветная | 1346 | 1009 | кг | кг | 1 | 0.02 | 56.11 | 0 | 0 | 0 | 0 | 1 | 0 |  | 0.02 | 2 | 334405830 | 150 | 0 | 0 | 0 | 0 | 0 | 0 | 0 | 0
133 | 334405842 | 334405823 | 277561951 | 109 | 1 | 1 | 3 | 05.1.02.07 |  | Стойка железобетонная вибрированная для опор | 1371 | 1013 | ШТ | ШТ | 1 | 0 | 0 | 0 | 0 | 0 | 1 | 0 | 0 |  | 0 | 3 | -1 |  | 0 | 0 | 0 | 0 | 0 | 0 | 0 | 0
133 | 334405843 | 334405823 | 277562634 | 109 | 1 | 1 | 3 | 07.2.02.05 |  | Траверсы стальные | 1348 | 1009 | т | т | 1000 | 0 | 0 | 0 | 0 | 0 | 1 | 0 | 0 |  | 0 | 3 | -1 |  | 0 | 0 | 0 | 0 | 0 | 0 | 0 | 0
133 | 334405844 | 334405823 | 277562780 | 109 | 1 | 1 | 3 | 07.2.07.13 |  | Хомуты стальные | 1346 | 1009 | кг | кг | 1 | 0 | 0 | 0 | 0 | 0 | 1 | 0 | 0 |  | 0 | 3 | -1 |  | 0 | 0 | 0 | 0 | 0 | 0 | 0 | 0
133 | 334405845 | 334405823 | 277563139 | 109 | 1 | 1 | 3 | 08.3.04.02 |  | Сталь стержневая диаметром до 10 мм | 1348 | 1009 | т | т | 1000 | 0 | 0 | 0 | 0 | 0 | 1 | 0 | 0 |  | 0 | 3 | -1 |  | 0 | 0 | 0 | 0 | 0 | 0 | 0 | 0
133 | 334405846 | 334405823 | 277896283 | 1 | 1 | 1 | 3 | 14.4.02.04-0182 | ФСБЦ-2022, 14.4.02.04-0182, приказ Минстроя России от 18.05.2022 г. № 378/пр | Краска масляная МА-15, цветная | 1348 | 1009 | т | т | 1000 | 0.0004 | 61265.39 | 0 | 0 | 0 | 0 | 1 | 0 |  | 0.0004 | 2 | 334405831 | 151 | 0 | 0 | 0 | 0 | 0 | 0 | 0 | 0
133 | 334405847 | 334405823 | 277896315 | 1 | 1 | 1 | 3 | 14.4.03.03-0102 | ФСБЦ-2022 доп.4, 14.4.03.03-0102, приказ Минстроя России от 27.12.2022 г. № 1133/пр | Лак битумный БТ-577 | 1348 | 1009 | т | т | 1000 | 0.0001 | 80020.98 | 0 | 0 | 0 | 0 | 1 | 0 |  | 0.0001 | 2 | 334405832 | 152 | 0 | 0 | 0 | 0 | 0 | 0 | 0 | 0
133 | 334405848 | 334405823 | 277908257 | 1 | 1 | 1 | 3 | 20.2.02.04-0006 | ФСБЦ-2022, 20.2.02.04-0006, приказ Минстроя России от 18.05.2022 г. № 378/пр | Колпачки полиэтиленовые К-6 | 1425 | 1013 | 100 ШТ | 100 ШТ | 1 | 0.06 | 1031.73 | 0 | 0 | 0 | 0 | 1 | 0 |  | 0.06 | 2 | 334405833 | 153 | 0 | 0 | 0 | 0 | 0 | 0 | 0 | 0
133 | 334405849 | 334405823 | 277565451 | 109 | 1 | 1 | 3 | 22.2.01.04 |  | Изоляторы штыревые | 1371 | 1013 | ШТ | ШТ | 1 | 0 | 0 | 0 | 0 | 0 | 1 | 0 | 0 |  | 0 | 3 | -1 |  | 0 | 0 | 0 | 0 | 0 | 0 | 0 | 0
133 | 334405850 | 334405823 | 277565464 | 109 | 1 | 1 | 3 | 22.2.02.07 |  | Детали крепления стальные | 1346 | 1009 | кг | кг | 1 | 0 | 0 | 0 | 0 | 0 | 1 | 0 | 0 |  | 0 | 3 | -1 |  | 0 | 0 | 0 | 0 | 0 | 0 | 0 | 0
133 | 334405851 | 334405823 | 277565474 | 109 | 1 | 1 | 3 | 22.2.02.09 |  | Детали крепления стальные | 1346 | 1009 | кг | кг | 1 | 0 | 0 | 0 | 0 | 0 | 1 | 0 | 0 |  | 0 | 3 | -1 |  | 0 | 0 | 0 | 0 | 0 | 0 | 0 | 0
133 | 334405852 | 334405823 | 277565498 | 109 | 1 | 1 | 3 | 22.2.02.21 |  | Штыри | 1371 | 1013 | ШТ | ШТ | 1 | 0 | 0 | 0 | 0 | 0 | 1 | 0 | 0 |  | 0 | 3 | -1 |  | 0 | 0 | 0 | 0 | 0 | 0 | 0 | 0
133 | 334405853 | 334405823 | 277565502 | 109 | 1 | 1 | 3 | 22.2.02.23 |  | Металлические плакаты | 1371 | 1013 | ШТ | ШТ | 1 | 0.1 | 0 | 0 | 0 | 0 | 0 | 0 | 0 |  | 0.1 | 3 | -1 |  | 0 | 0 | 0 | 0 | 0 | 0 | 0 | 0
171 | 334405861 | 334405856 | 277560270 | 109 | 1 | 1 | 1 | 1-100-28 |  | Затраты труда рабочих (Средний разряд - 2,8) | 1191 | 1013 | чел.-ч. | чел.-ч. | 1 | 1.27 | 0 | 0 | 0 | 417.34 | 0 | 1 | 1 | *1,15*1,2 | 1.7526 | 2 | 334405857 | 154 | 0 | 0 | 0 | 0 | 0 | 0 | 0 | 0
171 | 334405862 | 334405856 | 277560491 | 109 | 1 | 1 | 1 | 4-100-00 |  | Затраты труда машинистов | 1191 | 1013 | чел.-ч. | чел.-ч. | 1 | 0.41 | 0 | 0 | 0 | 0 | 0 | 1 | 2 | *1,15*1,2 | 0.5658 | 2 | 334405858 | 155 | 0 | 0 | 0 | 0 | 0 | 0 | 0 | 0
171 | 334405863 | 334405856 | 277944868 | 1 | 1 | 1 | 2 | 91.06.06-011 | ФСЭМ-2022, 91.06.06-011, приказ Минстроя России от 18.05.2022 г. № 378/пр | Автогидроподъемники, высота подъема 12 м | 1368 | 1011 | маш.-ч | маш.-ч | 1 | 0.35 | 0 | 346.73 | 477.98 | 0 | 0 | 1 | 0 | *1,15*1,2 | 0.483 | 2 | 334405859 | 156 | 0 | 0 | 0 | 0 | 0 | 0 | 0 | 0
171 | 334405864 | 334405856 | 277945805 | 1 | 1 | 1 | 2 | 91.14.02-001 | ФСЭМ-2022 доп.7, 91.14.02-001, приказ Минстроя России от 02.08.2023 г. № 551/пр | Автомобили бортовые, грузоподъемность до 5 т | 1368 | 1011 | маш.-ч | маш.-ч | 1 | 0.06 | 0 | 544.7 | 477.98 | 0 | 0 | 1 | 0 | *1,15*1,2 | 0.0828 | 2 | 334405860 | 157 | 0 | 0 | 0 | 0 | 0 | 0 | 0 | 0
172 | 334405870 | 334405865 | 277560259 | 109 | 1 | 1 | 1 | 1-100-26 |  | Затраты труда рабочих (Средний разряд - 2,6) | 1191 | 1013 | чел.-ч. | чел.-ч. | 1 | 0.15 | 0 | 0 | 0 | 410.21 | 0 | 1 | 1 | *1,15*1,2 | 0.207 | 2 | 334405866 | 158 | 0 | 0 | 0 | 0 | 0 | 0 | 0 | 0
172 | 334405871 | 334405865 | 277560491 | 109 | 1 | 1 | 1 | 4-100-00 |  | Затраты труда машинистов | 1191 | 1013 | чел.-ч. | чел.-ч. | 1 | 0.08 | 0 | 0 | 0 | 0 | 0 | 1 | 2 | *1,15*1,2 | 0.1104 | 2 | 334405867 | 159 | 0 | 0 | 0 | 0 | 0 | 0 | 0 | 0
172 | 334405872 | 334405865 | 277944868 | 1 | 1 | 1 | 2 | 91.06.06-011 | ФСЭМ-2022, 91.06.06-011, приказ Минстроя России от 18.05.2022 г. № 378/пр | Автогидроподъемники, высота подъема 12 м | 1368 | 1011 | маш.-ч | маш.-ч | 1 | 0.07 | 0 | 346.73 | 477.98 | 0 | 0 | 1 | 0 | *1,15*1,2 | 0.0966 | 2 | 334405868 | 160 | 0 | 0 | 0 | 0 | 0 | 0 | 0 | 0
172 | 334405873 | 334405865 | 277945805 | 1 | 1 | 1 | 2 | 91.14.02-001 | ФСЭМ-2022 доп.7, 91.14.02-001, приказ Минстроя России от 02.08.2023 г. № 551/пр | Автомобили бортовые, грузоподъемность до 5 т | 1368 | 1011 | маш.-ч | маш.-ч | 1 | 0.01 | 0 | 544.7 | 477.98 | 0 | 0 | 1 | 0 | *1,15*1,2 | 0.0138 | 2 | 334405869 | 161 | 0 | 0 | 0 | 0 | 0 | 0 | 0 | 0
173 | 334405879 | 334405874 | 277560259 | 109 | 1 | 1 | 1 | 1-100-26 |  | Затраты труда рабочих (Средний разряд - 2,6) | 1191 | 1013 | чел.-ч. | чел.-ч. | 1 | 0.15 | 0 | 0 | 0 | 410.21 | 0 | 1 | 1 | *1,15*1,2 | 0.207 | 2 | 334405875 | 162 | 0 | 0 | 0 | 0 | 0 | 0 | 0 | 0
173 | 334405880 | 334405874 | 277560491 | 109 | 1 | 1 | 1 | 4-100-00 |  | Затраты труда машинистов | 1191 | 1013 | чел.-ч. | чел.-ч. | 1 | 0.08 | 0 | 0 | 0 | 0 | 0 | 1 | 2 | *1,15*1,2 | 0.1104 | 2 | 334405876 | 163 | 0 | 0 | 0 | 0 | 0 | 0 | 0 | 0
173 | 334405881 | 334405874 | 277944868 | 1 | 1 | 1 | 2 | 91.06.06-011 | ФСЭМ-2022, 91.06.06-011, приказ Минстроя России от 18.05.2022 г. № 378/пр | Автогидроподъемники, высота подъема 12 м | 1368 | 1011 | маш.-ч | маш.-ч | 1 | 0.07 | 0 | 346.73 | 477.98 | 0 | 0 | 1 | 0 | *1,15*1,2 | 0.0966 | 2 | 334405877 | 164 | 0 | 0 | 0 | 0 | 0 | 0 | 0 | 0
173 | 334405882 | 334405874 | 277945805 | 1 | 1 | 1 | 2 | 91.14.02-001 | ФСЭМ-2022 доп.7, 91.14.02-001, приказ Минстроя России от 02.08.2023 г. № 551/пр | Автомобили бортовые, грузоподъемность до 5 т | 1368 | 1011 | маш.-ч | маш.-ч | 1 | 0.01 | 0 | 544.7 | 477.98 | 0 | 0 | 1 | 0 | *1,15*1,2 | 0.0138 | 2 | 334405878 | 165 | 0 | 0 | 0 | 0 | 0 | 0 | 0 | 0
174 | 334405888 | 334405883 | 277560259 | 109 | 1 | 1 | 1 | 1-100-26 |  | Затраты труда рабочих (Средний разряд - 2,6) | 1191 | 1013 | чел.-ч. | чел.-ч. | 1 | 0.15 | 0 | 0 | 0 | 410.21 | 0 | 1 | 1 | *1,15*1,2 | 0.207 | 2 | 334405884 | 166 | 0 | 0 | 0 | 0 | 0 | 0 | 0 | 0
174 | 334405889 | 334405883 | 277560491 | 109 | 1 | 1 | 1 | 4-100-00 |  | Затраты труда машинистов | 1191 | 1013 | чел.-ч. | чел.-ч. | 1 | 0.08 | 0 | 0 | 0 | 0 | 0 | 1 | 2 | *1,15*1,2 | 0.1104 | 2 | 334405885 | 167 | 0 | 0 | 0 | 0 | 0 | 0 | 0 | 0
174 | 334405890 | 334405883 | 277944868 | 1 | 1 | 1 | 2 | 91.06.06-011 | ФСЭМ-2022, 91.06.06-011, приказ Минстроя России от 18.05.2022 г. № 378/пр | Автогидроподъемники, высота подъема 12 м | 1368 | 1011 | маш.-ч | маш.-ч | 1 | 0.07 | 0 | 346.73 | 477.98 | 0 | 0 | 1 | 0 | *1,15*1,2 | 0.0966 | 2 | 334405886 | 168 | 0 | 0 | 0 | 0 | 0 | 0 | 0 | 0
174 | 334405891 | 334405883 | 277945805 | 1 | 1 | 1 | 2 | 91.14.02-001 | ФСЭМ-2022 доп.7, 91.14.02-001, приказ Минстроя России от 02.08.2023 г. № 551/пр | Автомобили бортовые, грузоподъемность до 5 т | 1368 | 1011 | маш.-ч | маш.-ч | 1 | 0.01 | 0 | 544.7 | 477.98 | 0 | 0 | 1 | 0 | *1,15*1,2 | 0.0138 | 2 | 334405887 | 169 | 0 | 0 | 0 | 0 | 0 | 0 | 0 | 0
175 | 334405897 | 334405892 | 277560270 | 109 | 1 | 1 | 1 | 1-100-28 |  | Затраты труда рабочих (Средний разряд - 2,8) | 1191 | 1013 | чел.-ч. | чел.-ч. | 1 | 1.27 | 0 | 0 | 0 | 417.34 | 0 | 1 | 1 | *1,15*1,2 | 1.7526 | 2 | 334405893 | 170 | 0 | 0 | 0 | 0 | 0 | 0 | 0 | 0
175 | 334405898 | 334405892 | 277560491 | 109 | 1 | 1 | 1 | 4-100-00 |  | Затраты труда машинистов | 1191 | 1013 | чел.-ч. | чел.-ч. | 1 | 0.41 | 0 | 0 | 0 | 0 | 0 | 1 | 2 | *1,15*1,2 | 0.5658 | 2 | 334405894 | 171 | 0 | 0 | 0 | 0 | 0 | 0 | 0 | 0
175 | 334405899 | 334405892 | 277944868 | 1 | 1 | 1 | 2 | 91.06.06-011 | ФСЭМ-2022, 91.06.06-011, приказ Минстроя России от 18.05.2022 г. № 378/пр | Автогидроподъемники, высота подъема 12 м | 1368 | 1011 | маш.-ч | маш.-ч | 1 | 0.35 | 0 | 346.73 | 477.98 | 0 | 0 | 1 | 0 | *1,15*1,2 | 0.483 | 2 | 334405895 | 172 | 0 | 0 | 0 | 0 | 0 | 0 | 0 | 0
175 | 334405900 | 334405892 | 277945805 | 1 | 1 | 1 | 2 | 91.14.02-001 | ФСЭМ-2022 доп.7, 91.14.02-001, приказ Минстроя России от 02.08.2023 г. № 551/пр | Автомобили бортовые, грузоподъемность до 5 т | 1368 | 1011 | маш.-ч | маш.-ч | 1 | 0.06 | 0 | 544.7 | 477.98 | 0 | 0 | 1 | 0 | *1,15*1,2 | 0.0828 | 2 | 334405896 | 173 | 0 | 0 | 0 | 0 | 0 | 0 | 0 | 0
176 | 334405906 | 334405901 | 277560259 | 109 | 1 | 1 | 1 | 1-100-26 |  | Затраты труда рабочих (Средний разряд - 2,6) | 1191 | 1013 | чел.-ч. | чел.-ч. | 1 | 0.15 | 0 | 0 | 0 | 410.21 | 0 | 1 | 1 | *1,15*1,2 | 0.207 | 2 | 334405902 | 174 | 0 | 0 | 0 | 0 | 0 | 0 | 0 | 0
176 | 334405907 | 334405901 | 277560491 | 109 | 1 | 1 | 1 | 4-100-00 |  | Затраты труда машинистов | 1191 | 1013 | чел.-ч. | чел.-ч. | 1 | 0.08 | 0 | 0 | 0 | 0 | 0 | 1 | 2 | *1,15*1,2 | 0.1104 | 2 | 334405903 | 175 | 0 | 0 | 0 | 0 | 0 | 0 | 0 | 0
176 | 334405908 | 334405901 | 277944868 | 1 | 1 | 1 | 2 | 91.06.06-011 | ФСЭМ-2022, 91.06.06-011, приказ Минстроя России от 18.05.2022 г. № 378/пр | Автогидроподъемники, высота подъема 12 м | 1368 | 1011 | маш.-ч | маш.-ч | 1 | 0.07 | 0 | 346.73 | 477.98 | 0 | 0 | 1 | 0 | *1,15*1,2 | 0.0966 | 2 | 334405904 | 176 | 0 | 0 | 0 | 0 | 0 | 0 | 0 | 0
176 | 334405909 | 334405901 | 277945805 | 1 | 1 | 1 | 2 | 91.14.02-001 | ФСЭМ-2022 доп.7, 91.14.02-001, приказ Минстроя России от 02.08.2023 г. № 551/пр | Автомобили бортовые, грузоподъемность до 5 т | 1368 | 1011 | маш.-ч | маш.-ч | 1 | 0.01 | 0 | 544.7 | 477.98 | 0 | 0 | 1 | 0 | *1,15*1,2 | 0.0138 | 2 | 334405905 | 177 | 0 | 0 | 0 | 0 | 0 | 0 | 0 | 0
177 | 334405915 | 334405910 | 277560259 | 109 | 1 | 1 | 1 | 1-100-26 |  | Затраты труда рабочих (Средний разряд - 2,6) | 1191 | 1013 | чел.-ч. | чел.-ч. | 1 | 0.15 | 0 | 0 | 0 | 410.21 | 0 | 1 | 1 | *1,15*1,2 | 0.207 | 2 | 334405911 | 178 | 0 | 0 | 0 | 0 | 0 | 0 | 0 | 0
177 | 334405916 | 334405910 | 277560491 | 109 | 1 | 1 | 1 | 4-100-00 |  | Затраты труда машинистов | 1191 | 1013 | чел.-ч. | чел.-ч. | 1 | 0.08 | 0 | 0 | 0 | 0 | 0 | 1 | 2 | *1,15*1,2 | 0.1104 | 2 | 334405912 | 179 | 0 | 0 | 0 | 0 | 0 | 0 | 0 | 0
177 | 334405917 | 334405910 | 277944868 | 1 | 1 | 1 | 2 | 91.06.06-011 | ФСЭМ-2022, 91.06.06-011, приказ Минстроя России от 18.05.2022 г. № 378/пр | Автогидроподъемники, высота подъема 12 м | 1368 | 1011 | маш.-ч | маш.-ч | 1 | 0.07 | 0 | 346.73 | 477.98 | 0 | 0 | 1 | 0 | *1,15*1,2 | 0.0966 | 2 | 334405913 | 180 | 0 | 0 | 0 | 0 | 0 | 0 | 0 | 0
177 | 334405918 | 334405910 | 277945805 | 1 | 1 | 1 | 2 | 91.14.02-001 | ФСЭМ-2022 доп.7, 91.14.02-001, приказ Минстроя России от 02.08.2023 г. № 551/пр | Автомобили бортовые, грузоподъемность до 5 т | 1368 | 1011 | маш.-ч | маш.-ч | 1 | 0.01 | 0 | 544.7 | 477.98 | 0 | 0 | 1 | 0 | *1,15*1,2 | 0.0138 | 2 | 334405914 | 181 | 0 | 0 | 0 | 0 | 0 | 0 | 0 | 0
178 | 334405930 | 334405919 | 277560446 | 109 | 1 | 1 | 1 | 2-100-02 |  | Рабочий 2 разряда | 1369 | 1013 | чел.-ч | чел.-ч | 1 | 0.99 | 0 | 0 | 0 | 388.8 | 0 | 1 | 1 | )*1,15*1,2)*1,15 | 1.5711 | 2 | 334405920 | 182 | 0 | 0 | 0 | 0 | 0 | 0 | 0 | 0
178 | 334405931 | 334405919 | 277560448 | 109 | 1 | 1 | 1 | 2-100-03 |  | Рабочий 3 разряда | 1369 | 1013 | чел.-ч | чел.-ч | 1 | 47.29 | 0 | 0 | 0 | 424.47 | 0 | 1 | 1 | )*1,15*1,2)*1,15 | 75.0492 | 2 | 334405921 | 183 | 0 | 0 | 0 | 0 | 0 | 0 | 0 | 0
178 | 334405932 | 334405919 | 277560452 | 109 | 1 | 1 | 1 | 2-100-04 |  | Рабочий 4 разряда | 1369 | 1013 | чел.-ч | чел.-ч | 1 | 23.42 | 0 | 0 | 0 | 477.98 | 0 | 1 | 1 | )*1,15*1,2)*1,15 | 37.1675 | 2 | 334405922 | 184 | 0 | 0 | 0 | 0 | 0 | 0 | 0 | 0
178 | 334405933 | 334405919 | 277560455 | 109 | 1 | 1 | 1 | 2-100-05 |  | Рабочий 5 разряда | 1369 | 1013 | чел.-ч | чел.-ч | 1 | 23.42 | 0 | 0 | 0 | 549.32 | 0 | 1 | 1 | )*1,15*1,2)*1,15 | 37.1675 | 2 | 334405923 | 185 | 0 | 0 | 0 | 0 | 0 | 0 | 0 | 0
178 | 334405934 | 334405919 | 277560491 | 109 | 1 | 1 | 1 | 4-100-00 |  | Затраты труда машинистов | 1191 | 1013 | чел.-ч. | чел.-ч. | 1 | 24.89 | 0 | 0 | 0 | 0 | 0 | 1 | 2 | )*1,15*1,2)*1,25 | 42.9352 | 2 | 334405924 | 186 | 0 | 0 | 0 | 0 | 0 | 0 | 0 | 0
178 | 334405935 | 334405919 | 277944622 | 1 | 1 | 1 | 2 | 91.05.05-015 | ФСЭМ-2022, 91.05.05-015, приказ Минстроя России от 18.05.2022 г. № 378/пр | Краны на автомобильном ходу, грузоподъемность 16 т | 1368 | 1011 | маш.-ч | маш.-ч | 1 | 0.75 | 0 | 1472.33 | 642.06 | 0 | 0 | 1 | 0 | )*1,15*1,2)*1,25 | 1.2937 | 2 | 334405925 | 187 | 0 | 0 | 0 | 0 | 0 | 0 | 0 | 0
178 | 334405936 | 334405919 | 277944809 | 1 | 1 | 1 | 2 | 91.06.03-055 | ФСЭМ-2022, 91.06.03-055, приказ Минстроя России от 18.05.2022 г. № 378/пр | Лебедки электрические тяговым усилием 19,62 кН (2 т) | 1368 | 1011 | маш.-ч | маш.-ч | 1 | 0.81 | 0 | 15.14 | 0 | 0 | 0 | 1 | 0 | )*1,15*1,2)*1,25 | 1.3972 | 2 | 334405926 | 188 | 0 | 0 | 0 | 0 | 0 | 0 | 0 | 0
178 | 334405937 | 334405919 | 277944868 | 1 | 1 | 1 | 2 | 91.06.06-011 | ФСЭМ-2022, 91.06.06-011, приказ Минстроя России от 18.05.2022 г. № 378/пр | Автогидроподъемники, высота подъема 12 м | 1368 | 1011 | маш.-ч | маш.-ч | 1 | 22.74 | 0 | 346.73 | 477.98 | 0 | 0 | 1 | 0 | )*1,15*1,2)*1,25 | 39.2265 | 2 | 334405927 | 189 | 0 | 0 | 0 | 0 | 0 | 0 | 0 | 0
178 | 334405938 | 334405919 | 277945805 | 1 | 1 | 1 | 2 | 91.14.02-001 | ФСЭМ-2022 доп.7, 91.14.02-001, приказ Минстроя России от 02.08.2023 г. № 551/пр | Автомобили бортовые, грузоподъемность до 5 т | 1368 | 1011 | маш.-ч | маш.-ч | 1 | 0.59 | 0 | 544.7 | 477.98 | 0 | 0 | 1 | 0 | )*1,15*1,2)*1,25 | 1.0177 | 2 | 334405928 | 190 | 0 | 0 | 0 | 0 | 0 | 0 | 0 | 0
178 | 334405939 | 334405919 | 277946074 | 1 | 1 | 1 | 2 | 91.17.04-544 | ФСЭМ-2022, 91.17.04-544, приказ Минстроя России от 18.05.2022 г. № 378/пр | Генераторы бензиновые портативные, мощность до 6 кВт | 1368 | 1011 | маш.-ч | маш.-ч | 1 | 0.81 | 0 | 160.38 | 477.98 | 0 | 0 | 1 | 0 | )*1,15*1,2)*1,25 | 1.3972 | 2 | 334405929 | 191 | 0 | 0 | 0 | 0 | 0 | 0 | 0 | 0
178 | 334405940 | 334405919 | 277565240 | 109 | 1 | 1 | 3 | 20.1.01.01 |  | Комплект линейной арматуры для крепления СИП-2 на опоре ВЛИ | 1371 | 1013 | ШТ | ШТ | 1 | 0 | 0 | 0 | 0 | 0 | 1 | 0 | 0 |  | 0 | 3 | -1 |  | 0 | 0 | 0 | 0 | 0 | 0 | 0 | 0
178 | 334405941 | 334405919 | 277565250 | 109 | 1 | 1 | 3 | 20.1.01.11 |  | Комплект линейной арматуры для устройства заземлений на опорах ВЛИ | 1371 | 1013 | ШТ | ШТ | 1 | 0 | 0 | 0 | 0 | 0 | 1 | 0 | 0 |  | 0 | 3 | -1 |  | 0 | 0 | 0 | 0 | 0 | 0 | 0 | 0
178 | 334405942 | 334405919 | 277565414 | 109 | 1 | 1 | 3 | 21.2.01.01 |  | Провода самонесущие изолированные для ВЛИ | 1477 | 1013 | 1000 м | 1000 М | 1 | 0 | 0 | 0 | 0 | 0 | 1 | 0 | 0 |  | 0 | 3 | -1 |  | 0 | 0 | 0 | 0 | 0 | 0 | 0 | 0
182 | 334405957 | 334405946 | 277560291 | 109 | 1 | 1 | 1 | 1-100-36 |  | Затраты труда рабочих (Средний разряд - 3,6) | 1191 | 1013 | чел.-ч. | чел.-ч. | 1 | 34.9 | 0 | 0 | 0 | 456.58 | 0 | 1 | 1 | )*1,15*1,2)*1,15 | 55.3863 | 2 | 334405947 | 192 | 0 | 0 | 0 | 0 | 0 | 0 | 0 | 0
182 | 334405958 | 334405946 | 277560491 | 109 | 1 | 1 | 1 | 4-100-00 |  | Затраты труда машинистов | 1191 | 1013 | чел.-ч. | чел.-ч. | 1 | 7.35 | 0 | 0 | 0 | 0 | 0 | 1 | 2 | )*1,15*1,2)*1,25 | 12.6787 | 2 | 334405948 | 193 | 0 | 0 | 0 | 0 | 0 | 0 | 0 | 0
182 | 334405959 | 334405946 | 277944868 | 1 | 1 | 1 | 2 | 91.06.06-011 | ФСЭМ-2022, 91.06.06-011, приказ Минстроя России от 18.05.2022 г. № 378/пр | Автогидроподъемники, высота подъема 12 м | 1368 | 1011 | маш.-ч | маш.-ч | 1 | 3.24 | 0 | 346.73 | 477.98 | 0 | 0 | 1 | 0 | )*1,15*1,2)*1,25 | 5.589 | 2 | 334405949 | 194 | 0 | 0 | 0 | 0 | 0 | 0 | 0 | 0
182 | 334405960 | 334405946 | 277945805 | 1 | 1 | 1 | 2 | 91.14.02-001 | ФСЭМ-2022 доп.7, 91.14.02-001, приказ Минстроя России от 02.08.2023 г. № 551/пр | Автомобили бортовые, грузоподъемность до 5 т | 1368 | 1011 | маш.-ч | маш.-ч | 1 | 1.75 | 0 | 544.7 | 477.98 | 0 | 0 | 1 | 0 | )*1,15*1,2)*1,25 | 3.0187 | 2 | 334405950 | 195 | 0 | 0 | 0 | 0 | 0 | 0 | 0 | 0
182 | 334405961 | 334405946 | 277945921 | 1 | 1 | 1 | 2 | 91.15.03-014 | ФСЭМ-2022 доп.2, 91.15.03-014, приказ Минстроя России от 26.08.2022 г. № 703/пр | Тракторы на пневмоколесном ходу, мощность 59 кВт (80 л.с.) | 1368 | 1011 | маш.-ч | маш.-ч | 1 | 2.36 | 0 | 560.73 | 477.98 | 0 | 0 | 1 | 0 | )*1,15*1,2)*1,25 | 4.071 | 2 | 334405951 | 196 | 0 | 0 | 0 | 0 | 0 | 0 | 0 | 0
182 | 334405962 | 334405946 | 277862504 | 1 | 1 | 1 | 3 | 01.3.01.01-0010 | ФСБЦ-2022 доп.6, 01.3.01.01-0010, приказ Минстроя России от 11.05.2023 г. № 335/пр | Бензин-растворитель | 1346 | 1009 | кг | кг | 1 | 0.02 | 160.27 | 0 | 0 | 0 | 0 | 1 | 0 |  | 0.02 | 2 | 334405952 | 197 | 0 | 0 | 0 | 0 | 0 | 0 | 0 | 0
182 | 334405963 | 334405946 | 277862533 | 1 | 1 | 1 | 3 | 01.3.01.06-0038 | ФСБЦ-2022, 01.3.01.06-0038, приказ Минстроя России от 18.05.2022 г. № 378/пр | Смазка защитная электросетевая | 1346 | 1009 | кг | кг | 1 | 0.1 | 238.29 | 0 | 0 | 0 | 0 | 1 | 0 |  | 0.1 | 2 | 334405953 | 198 | 0 | 0 | 0 | 0 | 0 | 0 | 0 | 0
182 | 334405964 | 334405946 | 277869627 | 1 | 1 | 1 | 3 | 01.7.20.08-0051 | ФСБЦ-2022 доп.8, 01.7.20.08-0051, приказ Минстроя России от 14.11.2023 г. № 817/пр | Ветошь хлопчатобумажная цветная | 1346 | 1009 | кг | кг | 1 | 0.02 | 56.11 | 0 | 0 | 0 | 0 | 1 | 0 |  | 0.02 | 2 | 334405954 | 199 | 0 | 0 | 0 | 0 | 0 | 0 | 0 | 0
182 | 334405965 | 334405946 | 277907767 | 1 | 1 | 1 | 3 | 20.1.02.15-0011 | ФСБЦ-2022, 20.1.02.15-0011, приказ Минстроя России от 18.05.2022 г. № 378/пр | Соединитель алюминиевых и сталеалюминиевых проводов (СОАС) 062-3 | 1371 | 1013 | ШТ | ШТ | 1 | 2.1 | 635.88 | 0 | 0 | 0 | 0 | 1 | 0 |  | 2.1 | 2 | 334405955 | 200 | 0 | 0 | 0 | 0 | 0 | 0 | 0 | 0
182 | 334405966 | 334405946 | 277913687 | 1 | 1 | 1 | 3 | 20.5.04.11-0022 | ФСБЦ-2022, 20.5.04.11-0022, приказ Минстроя России от 18.05.2022 г. № 378/пр | Зажимы К-СФ-1 | 1371 | 1013 | ШТ | ШТ | 1 | 6 | 629.38 | 0 | 0 | 0 | 0 | 1 | 0 |  | 6 | 2 | 334405956 | 201 | 0 | 0 | 0 | 0 | 0 | 0 | 0 | 0
182 | 334405967 | 334405946 | 277565414 | 109 | 1 | 1 | 3 | 21.2.01.01 |  | Провода самонесущие изолированные | 1348 | 1009 | т | т | 1000 | 0 | 0 | 0 | 0 | 0 | 1 | 0 | 0 |  | 0 | 3 | -1 |  | 0 | 0 | 0 | 0 | 0 | 0 | 0 | 0
196 | 334405990 | 334405981 | 277560291 | 109 | 1 | 1 | 1 | 1-100-36 |  | Затраты труда рабочих (Средний разряд - 3,6) | 1191 | 1013 | чел.-ч. | чел.-ч. | 1 | 0.34 | 0 | 0 | 0 | 456.58 | 0 | 1 | 1 | )*1,15*1,2)*1,15 | 0.53958 | 2 | 334405982 | 202 | 0 | 0 | 0 | 0 | 0 | 0 | 0 | 0
196 | 334405991 | 334405981 | 277560491 | 109 | 1 | 1 | 1 | 4-100-00 |  | Затраты труда машинистов | 1191 | 1013 | чел.-ч. | чел.-ч. | 1 | 0.13 | 0 | 0 | 0 | 0 | 0 | 1 | 2 | )*1,15*1,2)*1,25 | 0.22425 | 2 | 334405983 | 203 | 0 | 0 | 0 | 0 | 0 | 0 | 0 | 0
196 | 334405992 | 334405981 | 277944868 | 1 | 1 | 1 | 2 | 91.06.06-011 | ФСЭМ-2022, 91.06.06-011, приказ Минстроя России от 18.05.2022 г. № 378/пр | Автогидроподъемники, высота подъема 12 м | 1368 | 1011 | маш.-ч | маш.-ч | 1 | 0.11 | 0 | 346.73 | 477.98 | 0 | 0 | 1 | 0 | )*1,15*1,2)*1,25 | 0.18975 | 2 | 334405984 | 204 | 0 | 0 | 0 | 0 | 0 | 0 | 0 | 0
196 | 334405993 | 334405981 | 277945805 | 1 | 1 | 1 | 2 | 91.14.02-001 | ФСЭМ-2022 доп.7, 91.14.02-001, приказ Минстроя России от 02.08.2023 г. № 551/пр | Автомобили бортовые, грузоподъемность до 5 т | 1368 | 1011 | маш.-ч | маш.-ч | 1 | 0.02 | 0 | 544.7 | 477.98 | 0 | 0 | 1 | 0 | )*1,15*1,2)*1,25 | 0.0345 | 2 | 334405985 | 205 | 0 | 0 | 0 | 0 | 0 | 0 | 0 | 0
196 | 334405994 | 334405981 | 277862504 | 1 | 1 | 1 | 3 | 01.3.01.01-0010 | ФСБЦ-2022 доп.6, 01.3.01.01-0010, приказ Минстроя России от 11.05.2023 г. № 335/пр | Бензин-растворитель | 1346 | 1009 | кг | кг | 1 | 0.02 | 160.27 | 0 | 0 | 0 | 0 | 1 | 0 |  | 0.02 | 2 | 334405986 | 206 | 0 | 0 | 0 | 0 | 0 | 0 | 0 | 0
196 | 334405995 | 334405981 | 277862533 | 1 | 1 | 1 | 3 | 01.3.01.06-0038 | ФСБЦ-2022, 01.3.01.06-0038, приказ Минстроя России от 18.05.2022 г. № 378/пр | Смазка защитная электросетевая | 1346 | 1009 | кг | кг | 1 | 0.1 | 238.29 | 0 | 0 | 0 | 0 | 1 | 0 |  | 0.1 | 2 | 334405987 | 207 | 0 | 0 | 0 | 0 | 0 | 0 | 0 | 0
196 | 334405996 | 334405981 | 277869627 | 1 | 1 | 1 | 3 | 01.7.20.08-0051 | ФСБЦ-2022 доп.8, 01.7.20.08-0051, приказ Минстроя России от 14.11.2023 г. № 817/пр | Ветошь хлопчатобумажная цветная | 1346 | 1009 | кг | кг | 1 | 0.02 | 56.11 | 0 | 0 | 0 | 0 | 1 | 0 |  | 0.02 | 2 | 334405988 | 208 | 0 | 0 | 0 | 0 | 0 | 0 | 0 | 0
196 | 334405997 | 334405981 | 277907767 | 1 | 1 | 1 | 3 | 20.1.02.15-0011 | ФСБЦ-2022, 20.1.02.15-0011, приказ Минстроя России от 18.05.2022 г. № 378/пр | Соединитель алюминиевых и сталеалюминиевых проводов (СОАС) 062-3 | 1371 | 1013 | ШТ | ШТ | 1 | 2.1 | 635.88 | 0 | 0 | 0 | 0 | 1 | 0 |  | 2.1 | 2 | 334405989 | 209 | 0 | 0 | 0 | 0 | 0 | 0 | 0 | 0
197 | 334406004 | 334405998 | 277560289 | 109 | 1 | 1 | 1 | 1-100-35 |  | Затраты труда рабочих (Средний разряд - 3,5) | 1191 | 1013 | чел.-ч. | чел.-ч. | 1 | 1.55 | 0 | 0 | 0 | 451.23 | 0 | 1 | 1 | *1,15*1,2 | 2.139 | 2 | 334405999 | 210 | 0 | 0 | 0 | 0 | 0 | 0 | 0 | 0
197 | 334406005 | 334405998 | 277560491 | 109 | 1 | 1 | 1 | 4-100-00 |  | Затраты труда машинистов | 1191 | 1013 | чел.-ч. | чел.-ч. | 1 | 0.15 | 0 | 0 | 0 | 0 | 0 | 1 | 2 | *1,15*1,2 | 0.207 | 2 | 334406000 | 211 | 0 | 0 | 0 | 0 | 0 | 0 | 0 | 0
197 | 334406006 | 334405998 | 277944868 | 1 | 1 | 1 | 2 | 91.06.06-011 | ФСЭМ-2022, 91.06.06-011, приказ Минстроя России от 18.05.2022 г. № 378/пр | Автогидроподъемники, высота подъема 12 м | 1368 | 1011 | маш.-ч | маш.-ч | 1 | 0.07 | 0 | 346.73 | 477.98 | 0 | 0 | 1 | 0 | *1,15*1,2 | 0.0966 | 2 | 334406001 | 212 | 0 | 0 | 0 | 0 | 0 | 0 | 0 | 0
197 | 334406007 | 334405998 | 277945805 | 1 | 1 | 1 | 2 | 91.14.02-001 | ФСЭМ-2022 доп.7, 91.14.02-001, приказ Минстроя России от 02.08.2023 г. № 551/пр | Автомобили бортовые, грузоподъемность до 5 т | 1368 | 1011 | маш.-ч | маш.-ч | 1 | 0.08 | 0 | 544.7 | 477.98 | 0 | 0 | 1 | 0 | *1,15*1,2 | 0.1104 | 2 | 334406002 | 213 | 0 | 0 | 0 | 0 | 0 | 0 | 0 | 0
197 | 334406008 | 334405998 | 277862533 | 1 | 1 | 1 | 3 | 01.3.01.06-0038 | ФСБЦ-2022, 01.3.01.06-0038, приказ Минстроя России от 18.05.2022 г. № 378/пр | Смазка защитная электросетевая | 1346 | 1009 | кг | кг | 1 | 0.1 | 238.29 | 0 | 0 | 0 | 0 | 1 | 0 |  | 0.1 | 2 | 334406003 | 214 | 0 | 0 | 0 | 0 | 0 | 0 | 0 | 0
197 | 334406009 | 334405998 | 277867733 | 1 | 1 | 1 | 3 | 01.7.15.03-0042 | ФСБЦ-2022, 01.7.15.03-0042, приказ Минстроя России от 18.05.2022 г. № 378/пр | Болты с гайками и шайбами строительные | 1346 | 1009 | кг | кг | 1 | 0 | 174.93 | 0 | 0 | 0 | 1 | 0 | 0 |  | 0 | 3 | -1 |  | 0 | 0 | 0 | 0 | 0 | 0 | 0 | 0
197 | 334406010 | 334405998 | 277562634 | 109 | 1 | 1 | 3 | 07.2.02.05 |  | Траверсы стальные | 1348 | 1009 | т | т | 1000 | 0 | 0 | 0 | 0 | 0 | 1 | 0 | 0 |  | 0 | 3 | -1 |  | 0 | 0 | 0 | 0 | 0 | 0 | 0 | 0
197 | 334406011 | 334405998 | 277562780 | 109 | 1 | 1 | 3 | 07.2.07.13 |  | Хомуты стальные | 1346 | 1009 | кг | кг | 1 | 0 | 0 | 0 | 0 | 0 | 1 | 0 | 0 |  | 0 | 3 | -1 |  | 0 | 0 | 0 | 0 | 0 | 0 | 0 | 0
197 | 334406012 | 334405998 | 277565419 | 109 | 1 | 1 | 3 | 21.2.01.02 |  | Провода неизолированные для воздушных линий электропередач | 1348 | 1009 | т | т | 1000 | 0 | 0 | 0 | 0 | 0 | 1 | 0 | 0 |  | 0 | 3 | -1 |  | 0 | 0 | 0 | 0 | 0 | 0 | 0 | 0
197 | 334406013 | 334405998 | 277565451 | 109 | 1 | 1 | 3 | 22.2.01.04 |  | Изоляторы линейные штыревые фарфоровые | 1371 | 1013 | ШТ | ШТ | 1 | 0 | 0 | 0 | 0 | 0 | 1 | 0 | 0 |  | 0 | 3 | -1 |  | 0 | 0 | 0 | 0 | 0 | 0 | 0 | 0
197 | 334406014 | 334405998 | 277565474 | 109 | 1 | 1 | 3 | 22.2.02.09 |  | Крюки | 1346 | 1009 | кг | кг | 1 | 0 | 0 | 0 | 0 | 0 | 1 | 0 | 0 |  | 0 | 3 | -1 |  | 0 | 0 | 0 | 0 | 0 | 0 | 0 | 0
206 | 334406029 | 334406023 | 277560289 | 109 | 1 | 1 | 1 | 1-100-35 |  | Затраты труда рабочих (Средний разряд - 3,5) | 1191 | 1013 | чел.-ч. | чел.-ч. | 1 | 2.63 | 0 | 0 | 0 | 451.23 | 0 | 1 | 1 | *1,15*1,2 | 3.6294 | 2 | 334406024 | 215 | 0 | 0 | 0 | 0 | 0 | 0 | 0 | 0
206 | 334406030 | 334406023 | 277560491 | 109 | 1 | 1 | 1 | 4-100-00 |  | Затраты труда машинистов | 1191 | 1013 | чел.-ч. | чел.-ч. | 1 | 0.27 | 0 | 0 | 0 | 0 | 0 | 1 | 2 | *1,15*1,2 | 0.3726 | 2 | 334406025 | 216 | 0 | 0 | 0 | 0 | 0 | 0 | 0 | 0
206 | 334406031 | 334406023 | 277944868 | 1 | 1 | 1 | 2 | 91.06.06-011 | ФСЭМ-2022, 91.06.06-011, приказ Минстроя России от 18.05.2022 г. № 378/пр | Автогидроподъемники, высота подъема 12 м | 1368 | 1011 | маш.-ч | маш.-ч | 1 | 0.12 | 0 | 346.73 | 477.98 | 0 | 0 | 1 | 0 | *1,15*1,2 | 0.1656 | 2 | 334406026 | 217 | 0 | 0 | 0 | 0 | 0 | 0 | 0 | 0
206 | 334406032 | 334406023 | 277945805 | 1 | 1 | 1 | 2 | 91.14.02-001 | ФСЭМ-2022 доп.7, 91.14.02-001, приказ Минстроя России от 02.08.2023 г. № 551/пр | Автомобили бортовые, грузоподъемность до 5 т | 1368 | 1011 | маш.-ч | маш.-ч | 1 | 0.15 | 0 | 544.7 | 477.98 | 0 | 0 | 1 | 0 | *1,15*1,2 | 0.207 | 2 | 334406027 | 218 | 0 | 0 | 0 | 0 | 0 | 0 | 0 | 0
206 | 334406033 | 334406023 | 277862533 | 1 | 1 | 1 | 3 | 01.3.01.06-0038 | ФСБЦ-2022, 01.3.01.06-0038, приказ Минстроя России от 18.05.2022 г. № 378/пр | Смазка защитная электросетевая | 1346 | 1009 | кг | кг | 1 | 0.5 | 238.29 | 0 | 0 | 0 | 0 | 1 | 0 |  | 0.5 | 2 | 334406028 | 219 | 0 | 0 | 0 | 0 | 0 | 0 | 0 | 0
206 | 334406034 | 334406023 | 277867733 | 1 | 1 | 1 | 3 | 01.7.15.03-0042 | ФСБЦ-2022, 01.7.15.03-0042, приказ Минстроя России от 18.05.2022 г. № 378/пр | Болты с гайками и шайбами строительные | 1346 | 1009 | кг | кг | 1 | 0 | 174.93 | 0 | 0 | 0 | 1 | 0 | 0 |  | 0 | 3 | -1 |  | 0 | 0 | 0 | 0 | 0 | 0 | 0 | 0
206 | 334406035 | 334406023 | 277562634 | 109 | 1 | 1 | 3 | 07.2.02.05 |  | Траверсы стальные | 1348 | 1009 | т | т | 1000 | 0 | 0 | 0 | 0 | 0 | 1 | 0 | 0 |  | 0 | 3 | -1 |  | 0 | 0 | 0 | 0 | 0 | 0 | 0 | 0
206 | 334406036 | 334406023 | 277562780 | 109 | 1 | 1 | 3 | 07.2.07.13 |  | Хомуты стальные | 1346 | 1009 | кг | кг | 1 | 0 | 0 | 0 | 0 | 0 | 1 | 0 | 0 |  | 0 | 3 | -1 |  | 0 | 0 | 0 | 0 | 0 | 0 | 0 | 0
206 | 334406037 | 334406023 | 277565419 | 109 | 1 | 1 | 3 | 21.2.01.02 |  | Провода неизолированные для воздушных линий электропередач | 1348 | 1009 | т | т | 1000 | 0 | 0 | 0 | 0 | 0 | 1 | 0 | 0 |  | 0 | 3 | -1 |  | 0 | 0 | 0 | 0 | 0 | 0 | 0 | 0
206 | 334406038 | 334406023 | 277565451 | 109 | 1 | 1 | 3 | 22.2.01.04 |  | Изоляторы линейные штыревые фарфоровые | 1371 | 1013 | ШТ | ШТ | 1 | 0 | 0 | 0 | 0 | 0 | 1 | 0 | 0 |  | 0 | 3 | -1 |  | 0 | 0 | 0 | 0 | 0 | 0 | 0 | 0
206 | 334406039 | 334406023 | 277565474 | 109 | 1 | 1 | 3 | 22.2.02.09 |  | Крюки | 1346 | 1009 | кг | кг | 1 | 0 | 0 | 0 | 0 | 0 | 1 | 0 | 0 |  | 0 | 3 | -1 |  | 0 | 0 | 0 | 0 | 0 | 0 | 0 | 0
215 | 334406054 | 334406048 | 277560309 | 109 | 1 | 1 | 1 | 1-100-42 |  | Затраты труда рабочих (Средний разряд - 4,2) | 1191 | 1013 | чел.-ч. | чел.-ч. | 1 | 0.28 | 0 | 0 | 0 | 492.25 | 0 | 1 | 1 | )*1,15*1,2)*1,05 | 0.40572 | 2 | 334406049 | 220 | 0 | 0 | 0 | 0 | 0 | 0 | 0 | 0
215 | 334406055 | 334406048 | 277560491 | 109 | 1 | 1 | 1 | 4-100-00 |  | Затраты труда машинистов | 1191 | 1013 | чел.-ч. | чел.-ч. | 1 | 0.02 | 0 | 0 | 0 | 0 | 0 | 1 | 2 | )*1,15*1,2 | 0.0276 | 2 | 334406050 | 221 | 0 | 0 | 0 | 0 | 0 | 0 | 0 | 0
215 | 334406056 | 334406048 | 277944622 | 1 | 1 | 1 | 2 | 91.05.05-015 | ФСЭМ-2022, 91.05.05-015, приказ Минстроя России от 18.05.2022 г. № 378/пр | Краны на автомобильном ходу, грузоподъемность 16 т | 1368 | 1011 | маш.-ч | маш.-ч | 1 | 0.01 | 0 | 1472.33 | 642.06 | 0 | 0 | 1 | 0 | )*1,15*1,2 | 0.0138 | 2 | 334406051 | 222 | 0 | 0 | 0 | 0 | 0 | 0 | 0 | 0
215 | 334406057 | 334406048 | 277945805 | 1 | 1 | 1 | 2 | 91.14.02-001 | ФСЭМ-2022 доп.7, 91.14.02-001, приказ Минстроя России от 02.08.2023 г. № 551/пр | Автомобили бортовые, грузоподъемность до 5 т | 1368 | 1011 | маш.-ч | маш.-ч | 1 | 0.01 | 0 | 544.7 | 477.98 | 0 | 0 | 1 | 0 | )*1,15*1,2 | 0.0138 | 2 | 334406052 | 223 | 0 | 0 | 0 | 0 | 0 | 0 | 0 | 0
215 | 334406058 | 334406048 | 277867740 | 1 | 1 | 1 | 3 | 01.7.15.04-0011 | ФСБЦ-2022, 01.7.15.04-0011, приказ Минстроя России от 18.05.2022 г. № 378/пр | Винты стальные с полукруглой головкой, длина 50 мм | 1348 | 1009 | т | т | 1000 | 3e-05 | 127406 | 0 | 0 | 0 | 0 | 1 | 0 |  | 3e-05 | 2 | 334406053 | 224 | 0 | 0 | 0 | 0 | 0 | 0 | 0 | 0
215 | 334406059 | 334406048 | 277566433 | 109 | 1 | 1 | 3 | 421/пр_2020_п.75_пп.а |  | Сметная стоимость вспомогательных ненормируемых материальных ресурсов, не учтенная в сметной норме, 2% | 3277935 | 1013 | % | % | 1 | 2 | 0 | 0 | 0 | 0 | 0 | 0 | 0 |  | 2 | 3 | -1 |  | 0 | 0 | 0 | 0 | 0 | 0 | 0 | 0
219 | 334406069 | 334406063 | 277560309 | 109 | 1 | 1 | 1 | 1-100-42 |  | Затраты труда рабочих (Средний разряд - 4,2) | 1191 | 1013 | чел.-ч. | чел.-ч. | 1 | 0.7 | 0 | 0 | 0 | 492.25 | 0 | 1 | 1 | )*1,15*1,2)*1,05 | 1.0143 | 2 | 334406064 | 225 | 0 | 0 | 0 | 0 | 0 | 0 | 0 | 0
219 | 334406070 | 334406063 | 277560491 | 109 | 1 | 1 | 1 | 4-100-00 |  | Затраты труда машинистов | 1191 | 1013 | чел.-ч. | чел.-ч. | 1 | 0.02 | 0 | 0 | 0 | 0 | 0 | 1 | 2 | )*1,15*1,2 | 0.0276 | 2 | 334406065 | 226 | 0 | 0 | 0 | 0 | 0 | 0 | 0 | 0
219 | 334406071 | 334406063 | 277944622 | 1 | 1 | 1 | 2 | 91.05.05-015 | ФСЭМ-2022, 91.05.05-015, приказ Минстроя России от 18.05.2022 г. № 378/пр | Краны на автомобильном ходу, грузоподъемность 16 т | 1368 | 1011 | маш.-ч | маш.-ч | 1 | 0.01 | 0 | 1472.33 | 642.06 | 0 | 0 | 1 | 0 | )*1,15*1,2 | 0.0138 | 2 | 334406066 | 227 | 0 | 0 | 0 | 0 | 0 | 0 | 0 | 0
219 | 334406072 | 334406063 | 277945805 | 1 | 1 | 1 | 2 | 91.14.02-001 | ФСЭМ-2022 доп.7, 91.14.02-001, приказ Минстроя России от 02.08.2023 г. № 551/пр | Автомобили бортовые, грузоподъемность до 5 т | 1368 | 1011 | маш.-ч | маш.-ч | 1 | 0.01 | 0 | 544.7 | 477.98 | 0 | 0 | 1 | 0 | )*1,15*1,2 | 0.0138 | 2 | 334406067 | 228 | 0 | 0 | 0 | 0 | 0 | 0 | 0 | 0
219 | 334406073 | 334406063 | 277867740 | 1 | 1 | 1 | 3 | 01.7.15.04-0011 | ФСБЦ-2022, 01.7.15.04-0011, приказ Минстроя России от 18.05.2022 г. № 378/пр | Винты стальные с полукруглой головкой, длина 50 мм | 1348 | 1009 | т | т | 1000 | 3e-05 | 127406 | 0 | 0 | 0 | 0 | 1 | 0 |  | 3e-05 | 2 | 334406068 | 229 | 0 | 0 | 0 | 0 | 0 | 0 | 0 | 0
219 | 334406074 | 334406063 | 277566433 | 109 | 1 | 1 | 3 | 421/пр_2020_п.75_пп.а |  | Сметная стоимость вспомогательных ненормируемых материальных ресурсов, не учтенная в сметной норме, 2% | 3277935 | 1013 | % | % | 1 | 2 | 0 | 0 | 0 | 0 | 0 | 0 | 0 |  | 2 | 3 | -1 |  | 0 | 0 | 0 | 0 | 0 | 0 | 0 | 0
223 | 334406085 | 334406078 | 277560284 | 109 | 1 | 1 | 1 | 1-100-33 |  | Затраты труда рабочих (Средний разряд - 3,3) | 1191 | 1013 | чел.-ч. | чел.-ч. | 1 | 2.01 | 0 | 0 | 0 | 440.52 | 0 | 1 | 1 | *1,15 | 2.3115 | 2 | 334406079 | 230 | 0 | 0 | 0 | 0 | 0 | 0 | 0 | 0
223 | 334406086 | 334406078 | 277560491 | 109 | 1 | 1 | 1 | 4-100-00 |  | Затраты труда машинистов | 1191 | 1013 | чел.-ч. | чел.-ч. | 1 | 0.81 | 0 | 0 | 0 | 0 | 0 | 1 | 2 | *1,15 | 0.9315 | 2 | 334406080 | 231 | 0 | 0 | 0 | 0 | 0 | 0 | 0 | 0
223 | 334406087 | 334406078 | 277944870 | 1 | 1 | 1 | 2 | 91.06.06-013 | ФСЭМ-2022, 91.06.06-013, приказ Минстроя России от 18.05.2022 г. № 378/пр | Автогидроподъемники, высота подъема 22 м | 1368 | 1011 | маш.-ч | маш.-ч | 1 | 0.7 | 0 | 756.44 | 549.32 | 0 | 0 | 1 | 0 | *1,15 | 0.805 | 2 | 334406081 | 232 | 0 | 0 | 0 | 0 | 0 | 0 | 0 | 0
223 | 334406088 | 334406078 | 277945805 | 1 | 1 | 1 | 2 | 91.14.02-001 | ФСЭМ-2022 доп.7, 91.14.02-001, приказ Минстроя России от 02.08.2023 г. № 551/пр | Автомобили бортовые, грузоподъемность до 5 т | 1368 | 1011 | маш.-ч | маш.-ч | 1 | 0.11 | 0 | 544.7 | 477.98 | 0 | 0 | 1 | 0 | *1,15 | 0.1265 | 2 | 334406082 | 233 | 0 | 0 | 0 | 0 | 0 | 0 | 0 | 0
223 | 334406089 | 334406078 | 277862504 | 1 | 1 | 1 | 3 | 01.3.01.01-0010 | ФСБЦ-2022 доп.6, 01.3.01.01-0010, приказ Минстроя России от 11.05.2023 г. № 335/пр | Бензин-растворитель | 1346 | 1009 | кг | кг | 1 | 0.06 | 160.27 | 0 | 0 | 0 | 0 | 1 | 0 |  | 0.06 | 2 | 334406083 | 234 | 0 | 0 | 0 | 0 | 0 | 0 | 0 | 0
223 | 334406090 | 334406078 | 277862533 | 1 | 1 | 1 | 3 | 01.3.01.06-0038 | ФСБЦ-2022, 01.3.01.06-0038, приказ Минстроя России от 18.05.2022 г. № 378/пр | Смазка защитная электросетевая | 1346 | 1009 | кг | кг | 1 | 0.01 | 238.29 | 0 | 0 | 0 | 0 | 1 | 0 |  | 0.01 | 2 | 334406084 | 235 | 0 | 0 | 0 | 0 | 0 | 0 | 0 | 0
223 | 334406091 | 334406078 | 277867733 | 1 | 1 | 1 | 3 | 01.7.15.03-0042 | ФСБЦ-2022, 01.7.15.03-0042, приказ Минстроя России от 18.05.2022 г. № 378/пр | Болты с гайками и шайбами строительные | 1346 | 1009 | кг | кг | 1 | 0 | 174.93 | 0 | 0 | 0 | 1 | 0 | 0 |  | 0 | 3 | -1 |  | 0 | 0 | 0 | 0 | 0 | 0 | 0 | 0
223 | 334406092 | 334406078 | 277562780 | 109 | 1 | 1 | 3 | 07.2.07.13 |  | Хомуты стальные | 1346 | 1009 | кг | кг | 1 | 0 | 0 | 0 | 0 | 0 | 1 | 0 | 0 |  | 0 | 3 | -1 |  | 0 | 0 | 0 | 0 | 0 | 0 | 0 | 0
223 | 334406093 | 334406078 | 277565288 | 109 | 1 | 1 | 3 | 20.2.06.05 |  | Кронштейны | 1346 | 1009 | кг | кг | 1 | 0 | 0 | 0 | 0 | 0 | 1 | 0 | 0 |  | 0 | 3 | -1 |  | 0 | 0 | 0 | 0 | 0 | 0 | 0 | 0
223 | 334406094 | 334406078 | 277565341 | 109 | 1 | 1 | 3 | 20.3.03.04 |  | Светильники с люминесцентными или ртутными лампами | 1371 | 1013 | ШТ | ШТ | 1 | 0 | 0 | 0 | 0 | 0 | 1 | 0 | 0 |  | 0 | 3 | -1 |  | 0 | 0 | 0 | 0 | 0 | 0 | 0 | 0
223 | 334406095 | 334406078 | 277565430 | 109 | 1 | 1 | 3 | 21.2.03.09 |  | Провода с резиновой изоляцией | 1348 | 1009 | т | т | 1000 | 0 | 0 | 0 | 0 | 0 | 1 | 0 | 0 |  | 0 | 3 | -1 |  | 0 | 0 | 0 | 0 | 0 | 0 | 0 | 0
261 | 334406100 | 334406098 | 277560234 | 109 | 1 | 1 | 1 | 1-100-20 |  | Затраты труда рабочих (Средний разряд - 2) | 1191 | 1013 | чел.-ч. | чел.-ч. | 1 | 154 | 0 | 0 | 0 | 388.8 | 0 | 1 | 1 | )*1,20 | 184.8 | 2 | 334406099 | 236 | 0 | 0 | 0 | 0 | 0 | 0 | 0 | 0
262 | 334406106 | 334406101 | 277560272 | 109 | 1 | 1 | 1 | 1-100-29 |  | Затраты труда рабочих (Средний разряд - 2,9) | 1191 | 1013 | чел.-ч. | чел.-ч. | 1 | 0.67 | 0 | 0 | 0 | 420.91 | 0 | 1 | 1 |  | 0.67 | 2 | 334406102 | 237 | 0 | 0 | 0 | 0 | 0 | 0 | 0 | 0
262 | 334406107 | 334406101 | 277946011 | 1 | 1 | 1 | 2 | 91.17.04-034 | ФСЭМ-2022, 91.17.04-034, приказ Минстроя России от 18.05.2022 г. № 378/пр | Агрегаты сварочные с двигателем внутреннего сгорания для ручной дуговой сварки, сварочный ток до 400 А, количество постов 1 | 1368 | 1011 | маш.-ч | маш.-ч | 1 | 0.12 | 0 | 95.79 | 0 | 0 | 0 | 1 | 0 | )*1,15 | 0.138 | 2 | 334406103 | 238 | 0 | 0 | 0 | 0 | 0 | 0 | 0 | 0
262 | 334406108 | 334406101 | 277866682 | 1 | 1 | 1 | 3 | 01.7.11.07-0227 | ФСБЦ-2022, 01.7.11.07-0227, приказ Минстроя России от 18.05.2022 г. № 378/пр | Электроды сварочные для сварки низколегированных и углеродистых сталей УОНИ 13/45, Э42А, диаметр 4-5 мм | 1346 | 1009 | кг | кг | 1 | 0.03 | 155.63 | 0 | 0 | 0 | 0 | 1 | 0 |  | 0.03 | 2 | 334406104 | 239 | 0 | 0 | 0 | 0 | 0 | 0 | 0 | 0
262 | 334406109 | 334406101 | 277880063 | 1 | 1 | 1 | 3 | 08.4.03.02-0002 | ФСБЦ-2022, 08.4.03.02-0002, приказ Минстроя России от 18.05.2022 г. № 378/пр | Сталь арматурная горячекатаная гладкая, класс A-I, диаметр 6-22 мм | 1348 | 1009 | т | т | 1000 | 0.005 | 51875.98 | 0 | 0 | 0 | 0 | 1 | 0 |  | 0.005 | 2 | 334406105 | 240 | 0 | 0 | 0 | 0 | 0 | 0 | 0 | 0
264 | 334406117 | 334406111 | 277560272 | 109 | 1 | 1 | 1 | 1-100-29 |  | Затраты труда рабочих (Средний разряд - 2,9) | 1191 | 1013 | чел.-ч. | чел.-ч. | 1 | 1.8 | 0 | 0 | 0 | 420.91 | 0 | 1 | 1 | )*1,15 | 2.07 | 2 | 334406112 | 241 | 0 | 0 | 0 | 0 | 0 | 0 | 0 | 0
264 | 334406118 | 334406111 | 277560491 | 109 | 1 | 1 | 1 | 4-100-00 |  | Затраты труда машинистов | 1191 | 1013 | чел.-ч. | чел.-ч. | 1 | 0.01 | 0 | 0 | 0 | 0 | 0 | 1 | 2 | )*1,25 | 0.0125 | 2 | 334406113 | 242 | 0 | 0 | 0 | 0 | 0 | 0 | 0 | 0
264 | 334406119 | 334406111 | 277945805 | 1 | 1 | 1 | 2 | 91.14.02-001 | ФСЭМ-2022 доп.7, 91.14.02-001, приказ Минстроя России от 02.08.2023 г. № 551/пр | Автомобили бортовые, грузоподъемность до 5 т | 1368 | 1011 | маш.-ч | маш.-ч | 1 | 0.01 | 0 | 544.7 | 477.98 | 0 | 0 | 1 | 0 | )*1,25 | 0.0125 | 2 | 334406114 | 243 | 0 | 0 | 0 | 0 | 0 | 0 | 0 | 0
264 | 334406120 | 334406111 | 277946011 | 1 | 1 | 1 | 2 | 91.17.04-034 | ФСЭМ-2022, 91.17.04-034, приказ Минстроя России от 18.05.2022 г. № 378/пр | Агрегаты сварочные с двигателем внутреннего сгорания для ручной дуговой сварки, сварочный ток до 400 А, количество постов 1 | 1368 | 1011 | маш.-ч | маш.-ч | 1 | 0.05 | 0 | 95.79 | 0 | 0 | 0 | 1 | 0 | )*1,25 | 0.0625 | 2 | 334406115 | 244 | 0 | 0 | 0 | 0 | 0 | 0 | 0 | 0
264 | 334406121 | 334406111 | 277866682 | 1 | 1 | 1 | 3 | 01.7.11.07-0227 | ФСБЦ-2022, 01.7.11.07-0227, приказ Минстроя России от 18.05.2022 г. № 378/пр | Электроды сварочные для сварки низколегированных и углеродистых сталей УОНИ 13/45, Э42А, диаметр 4-5 мм | 1346 | 1009 | кг | кг | 1 | 0.12 | 155.63 | 0 | 0 | 0 | 0 | 1 | 0 |  | 0.12 | 2 | 334406116 | 245 | 0 | 0 | 0 | 0 | 0 | 0 | 0 | 0
264 | 334406122 | 334406111 | 277563139 | 109 | 1 | 1 | 3 | 08.3.04.02 |  | Сталь стержневая диаметром до 10 мм | 1348 | 1009 | т | т | 1000 | 0 | 0 | 0 | 0 | 0 | 1 | 0 | 0 |  | 0 | 3 | -1 |  | 0 | 0 | 0 | 0 | 0 | 0 | 0 | 0
269 | 334406129 | 334406127 | 277560223 | 109 | 1 | 1 | 1 | 1-100-15 |  | Затраты труда рабочих (Средний разряд - 1,5) | 1191 | 1013 | чел.-ч. | чел.-ч. | 1 | 88.5 | 0 | 0 | 0 | 372.75 | 0 | 1 | 1 |  | 88.5 | 2 | 334406128 | 246 | 0 | 0 | 0 | 0 | 0 | 0 | 0 | 0
270 | 334406139 | 334406130 | 277560305 | 109 | 1 | 1 | 1 | 1-100-40 |  | Затраты труда рабочих (Средний разряд - 4) | 1191 | 1013 | чел.-ч. | чел.-ч. | 1 | 41.2 | 0 | 0 | 0 | 477.98 | 0 | 1 | 1 | )*1,20 | 49.44 | 2 | 334406131 | 247 | 0 | 0 | 0 | 0 | 0 | 0 | 0 | 0
270 | 334406140 | 334406130 | 277560491 | 109 | 1 | 1 | 1 | 4-100-00 |  | Затраты труда машинистов | 1191 | 1013 | чел.-ч. | чел.-ч. | 1 | 0.2 | 0 | 0 | 0 | 0 | 0 | 1 | 2 | )*1,20 | 0.24 | 2 | 334406132 | 248 | 0 | 0 | 0 | 0 | 0 | 0 | 0 | 0
270 | 334406141 | 334406130 | 277944622 | 1 | 1 | 1 | 2 | 91.05.05-015 | ФСЭМ-2022, 91.05.05-015, приказ Минстроя России от 18.05.2022 г. № 378/пр | Краны на автомобильном ходу, грузоподъемность 16 т | 1368 | 1011 | маш.-ч | маш.-ч | 1 | 0.1 | 0 | 1472.33 | 642.06 | 0 | 0 | 1 | 0 | )*1,15)*1,20 | 0.138 | 2 | 334406133 | 249 | 0 | 0 | 0 | 0 | 0 | 0 | 0 | 0
270 | 334406142 | 334406130 | 277945805 | 1 | 1 | 1 | 2 | 91.14.02-001 | ФСЭМ-2022 доп.7, 91.14.02-001, приказ Минстроя России от 02.08.2023 г. № 551/пр | Автомобили бортовые, грузоподъемность до 5 т | 1368 | 1011 | маш.-ч | маш.-ч | 1 | 0.1 | 0 | 544.7 | 477.98 | 0 | 0 | 1 | 0 | )*1,15)*1,20 | 0.138 | 2 | 334406134 | 250 | 0 | 0 | 0 | 0 | 0 | 0 | 0 | 0
270 | 334406143 | 334406130 | 277946072 | 1 | 1 | 1 | 2 | 91.17.04-233 | ФСЭМ-2022, 91.17.04-233, приказ Минстроя России от 18.05.2022 г. № 378/пр | Аппараты сварочные для ручной дуговой сварки, сварочный ток до 350 А | 1368 | 1011 | маш.-ч | маш.-ч | 1 | 0.16 | 0 | 26.66 | 0 | 0 | 0 | 1 | 0 | )*1,15)*1,20 | 0.2208 | 2 | 334406135 | 251 | 0 | 0 | 0 | 0 | 0 | 0 | 0 | 0
270 | 334406144 | 334406130 | 277879488 | 1 | 1 | 1 | 3 | 08.3.07.01-0052 | ФСБЦ-2022 доп.4, 08.3.07.01-0052, приказ Минстроя России от 27.12.2022 г. № 1133/пр | Прокат стальной горячекатаный полосовой, марки стали Ст3сп, Ст3пс, размеры 50х5 мм | 1348 | 1009 | т | т | 1000 | 0.003 | 70310.45 | 0 | 0 | 0 | 0 | 1 | 0 |  | 0.003 | 2 | 334406136 | 252 | 0 | 0 | 0 | 0 | 0 | 0 | 0 | 0
270 | 334406145 | 334406130 | 277896271 | 1 | 1 | 1 | 3 | 14.4.02.04-0142 | ФСБЦ-2022, 14.4.02.04-0142, приказ Минстроя России от 18.05.2022 г. № 378/пр | Краска масляная МА-0115, мумия, сурик железный | 1346 | 1009 | кг | кг | 1 | 0.8 | 79.88 | 0 | 0 | 0 | 0 | 1 | 0 |  | 0.8 | 2 | 334406137 | 253 | 0 | 0 | 0 | 0 | 0 | 0 | 0 | 0
270 | 334406146 | 334406130 | 277913527 | 1 | 1 | 1 | 3 | 20.5.04.03-0002 | ФСБЦ-2022, 20.5.04.03-0002, приказ Минстроя России от 18.05.2022 г. № 378/пр | Зажимы наборные проходные ЗН24-4П25 | 1425 | 1013 | 100 ШТ | 100 ШТ | 1 | 1.02 | 896.51 | 0 | 0 | 0 | 0 | 1 | 0 |  | 1.02 | 2 | 334406138 | 254 | 0 | 0 | 0 | 0 | 0 | 0 | 0 | 0
270 | 334406147 | 334406130 | 277566433 | 109 | 1 | 1 | 3 | 421/пр_2020_п.75_пп.а |  | Сметная стоимость вспомогательных ненормируемых материальных ресурсов, не учтенная в сметной норме, 2% | 3277935 | 1013 | % | % | 1 | 2 | 0 | 0 | 0 | 0 | 0 | 0 | 0 |  | 2 | 3 | -1 |  | 0 | 0 | 0 | 0 | 0 | 0 | 0 | 0
380 | 334406154 | 334406152 | 277560606 | 109 | 1 | 1 | 1 | 4-100-040 |  | Машинист 4 разряда | 1191 | 1013 | чел.-ч. | чел.-ч. | 1 | 1 | 0 | 0 | 0 | 477.98 | 0 | 1 | 2 |  | 1 | 2 | 334406153 | 255 | 0 | 0 | 0 | 0 | 0 | 0 | 0 | 0

## SrcKA
0 | Smeta.RU (Terminal) (495) 974-1589 | _PS_ | 0 | 0 | 0 | Smeta.RU (Terminal) | 1 | 18246 | 296158276 | 11 | 11 | 0 | 3
|  |  |  | 7. ВЛ-0,4кВ ф.3 от КТП-13 КРЭС | [9 empty] | 0