## Смета по ФСНБ 421+557прРИМ
Smeta.RU (Terminal) (495) 974-1589
Наименование программного продукта |  |  |  |  | Программа для ЭВМ «Программа: «Smeta.RU (Terminal)» версия 11»
Наименование редакции сметных нормативов |  |  |  |  | Приказ Минстроя России от 30.12.2021 г. № 1046/пр; Приказ Минстроя России от 04.08.2020 г. № 421/пр; Приказ Минстроя России от 21.12.2020 г. № 812/пр; Приказ Минстроя России от 11.12.2020 г. № 774/пр | [23 empty] | Приказ Минстроя России от 30.12.2021 г. № 1046/пр; Приказ Минстроя России от 04.08.2020 г. № 421/пр; Приказ Минстроя России от 21.12.2020 г. № 812/пр; Приказ Минстроя России от 11.12.2020 г. № 774/пр
Реквизиты приказа Минстроя России об утверждении дополнений и изменений к сметным нормативам |  |  |  |  | Приказ Минстроя России от 18.05.2022 г. № 378/пр, Приказ Минстроя России от 26.08.2022 г. № 703/пр, Приказ Минстроя России от 26.10.2022 г. № 905/пр; Приказ Минстроя России от 27.12.2022 г. № 1133/пр; Приказ Минстроя России от 10.02.2023 г. № 84/пр; Приказ Минстроя России от 11.05.2023 г. № 335/пр; Приказ Минстроя России от 02.08.2023 г. № 551/пр; Приказ Минстроя России от 14.11.2023 г. № 817/пр; Приказ Минстроя России от 16.02.2024 г. № 102/пр; Приказ Минстроя России от 07.07.2022 г. № 557/пр, Приказ Минстроя России от 30.01.2024 г. № 55/пр; Приказ Минстроя России от 02.09.2021 г. № 636/пр, Приказ Минстроя России от 26.07.2022 г. № 611/пр; Приказ Минстроя России от 22.04.2022 г. № 317/пр | [23 empty] | Приказ Минстроя России от 18.05.2022 г. № 378/пр, Приказ Минстроя России от 26.08.2022 г. № 703/пр, Приказ Минстроя России от 26.10.2022 г. № 905/пр; Приказ Минстроя России от 27.12.2022 г. № 1133/пр; Приказ Минстроя России от 10.02.2023 г. № 84/пр; Приказ Минстроя России от 11.05.2023 г. № 335/пр; Приказ Минстроя России от 02.08.2023 г. № 551/пр; Приказ Минстроя России от 14.11.2023 г. № 817/пр; Приказ Минстроя России от 16.02.2024 г. № 102/пр; Приказ Минстроя России от 07.07.2022 г. № 557/пр, Приказ Минстроя России от 30.01.2024 г. № 55/пр; Приказ Минстроя России от 02.09.2021 г. № 636/пр, Приказ Минстроя России от 26.07.2022 г. № 611/пр; Приказ Минстроя России от 22.04.2022 г. № 317/пр
Реквизиты письма Минстроя России об индексах изменения сметной стоимости строительства, включаемые в федеральный реестр сметных нормативов и размещаемые в федеральной государственной информационной системе ценообразования в строительстве, подготовленного в соответствии с пунктом 85 Методики расчета индексов изменения сметной стоимости строительства, утвержденной приказом Министерства строительства и жилищно-коммунального хозяйства Российской Федерации от 5 июня 2019 г. N 326/пр |  |  |  |  | Письмо Минстроя России от 22.02.2024 г. № 10096-ИФ/09
Реквизиты нормативного правового акта об утверждении оплаты труда, утверждаемый в соответствии с пунктом 22(1) Правилами мониторинга цен, утвержденными постановлением Правительства Российской Федерации от 23 декабря 2016 г. N 1452 |  |  |  |  | Приказ ПАО 'РОССЕТИ' от 03.10.2022 № 473
Обоснование принятых текущих цен на строительные ресурсы |  |  |  |  | ФГИС ЦС, конъюнктурный анализ
Наименование субъекта Российской Федерации
Наименование зоны субъекта Российской Федерации
(наименование стройки)
8. ВЛ-10 кВ ф.7 с ПС-658 СРЭС
(наименование объекта капитального строительства)
ЛОКАЛЬНАЯ СМЕТА № 8
Составлен |  | Ресурсно-индексным | методом
Основание |  | ведомость дефектов №8
(проектная и (или) иная техническая документация)
Составлен(а) в текущем уровне цен на март 2024 года
№ п/п | Обоснование | Наименование работ и затрат | Единица измерения | Количество |  |  | Сметная стоимость, руб.
|  |  |  | на единицу измерения | коэффициенты | всего с учетом коэффициентов | на единицу измерения в базисном уровне цен | индекс | на единицу измерения в текущем уровне цен | коэффициенты | всего в текущем уровне цен
1 | 2 | 3 | 4 | 5 | 6 | 7 | 8 | 9 | 10 | 11 | 12
Раздел: Демонтажные работы
1 | ГЭСН 33-04-040-03 | Демонтаж: 3-х проводов ВЛ 6-10 кВ с одной опоры Поправки к: ЭМ )*1,20; ЗТ )*1,20; ЗТм )*1,20 | ШТ | 32 |  | 32
| Поправка: 421/пр_2020_прил.10_т.5_п.4_гр.3 | Поправка: 421/пр_2020_прил.10_т.5_п.4_гр.3 Наименование: Производство работ осуществляется в охранной зоне действующей воздушной линии электропередачи, вблизи объектов, находящихся под напряжением, внутри объектов капитального строительства, внутренняя проводка в которых не обесточена, если это приведет к ограничению действий рабочих в соответствии с требованиями техники безопасности
| 1 | ОТ (ЗТ) | чел.-ч. |  |  | 77.952 |  |  |  |  | 33088.29
| 1-100-30 | Затраты труда рабочих (Средний разряд - 3) | чел.-ч. | 2.03 | 1.2 | 77.952 |  |  | 424.47 |  | 33088.29
| 2 | ЭМ | [8 empty] | 9640.94
|  | ОТм(ЗТм) | чел.-ч. |  |  | 21.12 |  |  |  |  | 10094.93 | [16 empty] | 1
| 91.06.06-011 | Автогидроподъемники, высота подъема 12 м | маш.-ч | 0.45 | 1.2 | 17.28 | 346.73 | 1.26 | 436.88 |  | 7549.29
| 4-100-040 | ОТм(ЗТм) Средний разряд машинистов 4 | чел.-ч. | 0.45 | 1.2 | 17.28 |  |  | 477.98 |  | 8259.49 | [16 empty] | 1
| 91.14.02-001 | Автомобили бортовые, грузоподъемность до 5 т | маш.-ч | 0.1 | 1.2 | 3.84 |  |  | 544.7 |  | 2091.65
| 4-100-040 | ОТм(ЗТм) Средний разряд машинистов 4 | чел.-ч. | 0.1 | 1.2 | 3.84 |  |  | 477.98 |  | 1835.44 | [16 empty] | 1
|  | Итого прямые затраты | [8 empty] | 52824.16
|  | ФОТ | [8 empty] | 43183.22
| Пр/812-027.0-1 | НР Линии электропередачи | % | 103 |  | 103 |  |  |  |  | 44478.72
| Пр/774-027.0 | СП Линии электропередачи | % | 60 |  | 60 |  |  |  |  | 25909.93
|  | Всего по позиции | [5 empty] | 3850.4003 |  | 123212.81 |  | 45498.97 | 26504.26 | 123212.81 | 9640.94 |  | = | 33088.29 |  | 10094.93 |  | = | 0 | 44478.72 | 25909.93 |  | 1
2 | ГЭСН 33-04-040-03 | Демонтаж: 3-х проводов ВЛ 6-10 кВ с одной опоры Поправки к: ЭМ )*1,20; ЗТ )*1,20; ЗТм )*1,20 | ШТ | 33 |  | 33
| Поправка: 421/пр_2020_прил.10_т.5_п.4_гр.3 | Поправка: 421/пр_2020_прил.10_т.5_п.4_гр.3 Наименование: Производство работ осуществляется в охранной зоне действующей воздушной линии электропередачи, вблизи объектов, находящихся под напряжением, внутри объектов капитального строительства, внутренняя проводка в которых не обесточена, если это приведет к ограничению действий рабочих в соответствии с требованиями техники безопасности
| 1 | ОТ (ЗТ) | чел.-ч. |  |  | 80.388 |  |  |  |  | 34122.29
| 1-100-30 | Затраты труда рабочих (Средний разряд - 3) | чел.-ч. | 2.03 | 1.2 | 80.388 |  |  | 424.47 |  | 34122.29
| 2 | ЭМ | [8 empty] | 9942.21
|  | ОТм(ЗТм) | чел.-ч. |  |  | 21.78 |  |  |  |  | 10410.4 | [16 empty] | 1
| 91.06.06-011 | Автогидроподъемники, высота подъема 12 м | маш.-ч | 0.45 | 1.2 | 17.82 | 346.73 | 1.26 | 436.88 |  | 7785.2
| 4-100-040 | ОТм(ЗТм) Средний разряд машинистов 4 | чел.-ч. | 0.45 | 1.2 | 17.82 |  |  | 477.98 |  | 8517.6 | [16 empty] | 1
| 91.14.02-001 | Автомобили бортовые, грузоподъемность до 5 т | маш.-ч | 0.1 | 1.2 | 3.96 |  |  | 544.7 |  | 2157.01
| 4-100-040 | ОТм(ЗТм) Средний разряд машинистов 4 | чел.-ч. | 0.1 | 1.2 | 3.96 |  |  | 477.98 |  | 1892.8 | [16 empty] | 1
|  | Итого прямые затраты | [8 empty] | 54474.9
|  | ФОТ | [8 empty] | 44532.69
| Пр/812-027.0-1 | НР Линии электропередачи | % | 103 |  | 103 |  |  |  |  | 45868.67
| Пр/774-027.0 | СП Линии электропередачи | % | 60 |  | 60 |  |  |  |  | 26719.61
|  | Всего по позиции | [5 empty] | 3850.3994 |  | 127063.18 |  | 46920.82 | 27332.51 | 127063.18 | 9942.21 |  | = | 34122.29 |  | 10410.4 |  | = | 0 | 45868.67 | 26719.61 |  | 1
3 | ГЭСН 33-04-040-03 | Демонтаж: 3-х проводов ВЛ 6-10 кВ с одной опоры Поправки к: ЭМ )*1,20)*1,1; ЗТ )*1,20)*1,1; ЗТм )*1,20)*1,1 | ШТ | 13 |  | 13
| Поправка: 421/пр_2020_прил.10_т.5_п.4_гр.3 Поправка: Прил.33.4, п.3.12. | Поправка: 421/пр_2020_прил.10_т.5_п.4_гр.3 Наименование: Производство работ осуществляется в охранной зоне действующей воздушной линии электропередачи, вблизи объектов, находящихся под напряжением, внутри объектов капитального строительства, внутренняя проводка в которых не обесточена, если это приведет к ограничению действий рабочих в соответствии с требованиями техники безопасности Поправка: Прил.33.4, п.3.12. Наименование: При производстве работ в усложненных условиях. По просекам, кустарникам и неглубоким оврагам
| 1 | ОТ (ЗТ) | чел.-ч. |  |  | 34.8348 |  |  |  |  | 14786.33
| 1-100-30 | Затраты труда рабочих (Средний разряд - 3) | чел.-ч. | 2.03 | 1.32 | 34.8348 |  |  | 424.47 |  | 14786.33
| 2 | ЭМ | [8 empty] | 4308.3
|  | ОТм(ЗТм) | чел.-ч. |  |  | 9.438 |  |  |  |  | 4511.17 | [16 empty] | 1
| 91.06.06-011 | Автогидроподъемники, высота подъема 12 м | маш.-ч | 0.45 | 1.32 | 7.722 | 346.73 | 1.26 | 436.88 |  | 3373.59
| 4-100-040 | ОТм(ЗТм) Средний разряд машинистов 4 | чел.-ч. | 0.45 | 1.32 | 7.722 |  |  | 477.98 |  | 3690.96 | [16 empty] | 1
| 91.14.02-001 | Автомобили бортовые, грузоподъемность до 5 т | маш.-ч | 0.1 | 1.32 | 1.716 |  |  | 544.7 |  | 934.71
| 4-100-040 | ОТм(ЗТм) Средний разряд машинистов 4 | чел.-ч. | 0.1 | 1.32 | 1.716 |  |  | 477.98 |  | 820.21 | [16 empty] | 1
|  | Итого прямые затраты | [8 empty] | 23605.8
|  | ФОТ | [8 empty] | 19297.5
| Пр/812-027.0-1 | НР Линии электропередачи | % | 103 |  | 103 |  |  |  |  | 19876.43
| Пр/774-027.0 | СП Линии электропередачи | % | 60 |  | 60 |  |  |  |  | 11578.5
|  | Всего по позиции | [5 empty] | 4235.4408 |  | 55060.73 |  | 18483.96 | 10767.35 | 55060.73 | 4308.3 |  | = | 14786.33 |  | 4511.17 |  | = | 0 | 19876.43 | 11578.5 |  | 1
4 | ГЭСН 33-04-040-03 | Демонтаж: 3-х проводов ВЛ 6-10 кВ с одной опоры Поправки к: ЭМ )*1,20)*1,25; ЗТ )*1,20)*1,25; ЗТм )*1,20)*1,25 | ШТ | 2 |  | 2
| Поправка: 421/пр_2020_прил.10_т.5_п.4_гр.3 Поправка: Прил.33.4, п.3.10. | Поправка: 421/пр_2020_прил.10_т.5_п.4_гр.3 Наименование: Производство работ осуществляется в охранной зоне действующей воздушной линии электропередачи, вблизи объектов, находящихся под напряжением, внутри объектов капитального строительства, внутренняя проводка в которых не обесточена, если это приведет к ограничению действий рабочих в соответствии с требованиями техники безопасности Поправка: Прил.33.4, п.3.10. Наименование: При производстве работ в усложненных условиях. В распутицу (независимо от времени года), на участках, залитых водой
| 1 | ОТ (ЗТ) | чел.-ч. |  |  | 6.09 |  |  |  |  | 2585.02
| 1-100-30 | Затраты труда рабочих (Средний разряд - 3) | чел.-ч. | 2.03 | 1.5 | 6.09 |  |  | 424.47 |  | 2585.02
| 2 | ЭМ | [8 empty] | 753.2
|  | ОТм(ЗТм) | чел.-ч. |  |  | 1.65 |  |  |  |  | 788.66 | [16 empty] | 1
| 91.06.06-011 | Автогидроподъемники, высота подъема 12 м | маш.-ч | 0.45 | 1.5 | 1.35 | 346.73 | 1.26 | 436.88 |  | 589.79
| 4-100-040 | ОТм(ЗТм) Средний разряд машинистов 4 | чел.-ч. | 0.45 | 1.5 | 1.35 |  |  | 477.98 |  | 645.27 | [16 empty] | 1
| 91.14.02-001 | Автомобили бортовые, грузоподъемность до 5 т | маш.-ч | 0.1 | 1.5 | 0.3 |  |  | 544.7 |  | 163.41
| 4-100-040 | ОТм(ЗТм) Средний разряд машинистов 4 | чел.-ч. | 0.1 | 1.5 | 0.3 |  |  | 477.98 |  | 143.39 | [16 empty] | 1
|  | Итого прямые затраты | [8 empty] | 4126.88
|  | ФОТ | [8 empty] | 3373.68
| Пр/812-027.0-1 | НР Линии электропередачи | % | 103 |  | 103 |  |  |  |  | 3474.89
| Пр/774-027.0 | СП Линии электропередачи | % | 60 |  | 60 |  |  |  |  | 2024.21
|  | Всего по позиции | [5 empty] | 4812.99 |  | 9625.98 |  | 2843.69 | 1656.52 | 9625.98 | 753.2 |  | = | 2585.02 |  | 788.66 |  | = | 0 | 3474.89 | 2024.21 |  | 1
5 | ГЭСН 33-04-040-01 | Демонтаж: 3-х проводов ВЛ 0,38 кВ с одной опоры Поправки к: ЭМ )*1,20; ЗТ )*1,20; ЗТм )*1,20 | ШТ | 1 |  | 1
| Поправка: 421/пр_2020_прил.10_т.5_п.4_гр.3 | Поправка: 421/пр_2020_прил.10_т.5_п.4_гр.3 Наименование: Производство работ осуществляется в охранной зоне действующей воздушной линии электропередачи, вблизи объектов, находящихся под напряжением, внутри объектов капитального строительства, внутренняя проводка в которых не обесточена, если это приведет к ограничению действий рабочих в соответствии с требованиями техники безопасности
| 1 | ОТ (ЗТ) | чел.-ч. |  |  | 1.524 |  |  |  |  | 636.03
| 1-100-28 | Затраты труда рабочих (Средний разряд - 2,8) | чел.-ч. | 1.27 | 1.2 | 1.524 |  |  | 417.34 |  | 636.03
| 2 | ЭМ | [8 empty] | 222.71
|  | ОТм(ЗТм) | чел.-ч. |  |  | 0.492 |  |  |  |  | 235.16 | [16 empty] | 1
| 91.06.06-011 | Автогидроподъемники, высота подъема 12 м | маш.-ч | 0.35 | 1.2 | 0.42 | 346.73 | 1.26 | 436.88 |  | 183.49
| 4-100-040 | ОТм(ЗТм) Средний разряд машинистов 4 | чел.-ч. | 0.35 | 1.2 | 0.42 |  |  | 477.98 |  | 200.75 | [16 empty] | 1
| 91.14.02-001 | Автомобили бортовые, грузоподъемность до 5 т | маш.-ч | 0.06 | 1.2 | 0.072 |  |  | 544.7 |  | 39.22
| 4-100-040 | ОТм(ЗТм) Средний разряд машинистов 4 | чел.-ч. | 0.06 | 1.2 | 0.072 |  |  | 477.98 |  | 34.41 | [16 empty] | 1
|  | Итого прямые затраты | [8 empty] | 1093.9
|  | ФОТ | [8 empty] | 871.19
| Пр/812-027.0-1 | НР Линии электропередачи | % | 103 |  | 103 |  |  |  |  | 897.33
| Пр/774-027.0 | СП Линии электропередачи | % | 60 |  | 60 |  |  |  |  | 522.71
|  | Всего по позиции | [5 empty] | 2513.94 |  | 2513.94 |  | 1414.5 | 823.98 | 2513.94 | 222.71 |  | = | 636.03 |  | 235.16 |  | = | 0 | 897.33 | 522.71 |  | 1
6 | ГЭСН 33-04-040-02 | Демонтаж: одного дополнительного провода с одной опоры Поправки к: ЭМ )*1,20; ЗТ )*1,20; ЗТм )*1,20 | ШТ | -1 |  | -1
| Поправка: 421/пр_2020_прил.10_т.5_п.4_гр.3 | Поправка: 421/пр_2020_прил.10_т.5_п.4_гр.3 Наименование: Производство работ осуществляется в охранной зоне действующей воздушной линии электропередачи, вблизи объектов, находящихся под напряжением, внутри объектов капитального строительства, внутренняя проводка в которых не обесточена, если это приведет к ограничению действий рабочих в соответствии с требованиями техники безопасности
| 1 | ОТ (ЗТ) | чел.-ч. |  |  | -0.18 |  |  |  |  | -73.84
| 1-100-26 | Затраты труда рабочих (Средний разряд - 2,6) | чел.-ч. | 0.15 | 1.2 | -0.18 |  |  | 410.21 |  | -73.84
| 2 | ЭМ | [8 empty] | -43.24
|  | ОТм(ЗТм) | чел.-ч. |  |  | -0.096 |  |  |  |  | -45.89 | [16 empty] | 1
| 91.06.06-011 | Автогидроподъемники, высота подъема 12 м | маш.-ч | 0.07 | 1.2 | -0.084 | 346.73 | 1.26 | 436.88 |  | -36.7
| 4-100-040 | ОТм(ЗТм) Средний разряд машинистов 4 | чел.-ч. | 0.07 | 1.2 | -0.084 |  |  | 477.98 |  | -40.15 | [16 empty] | 1
| 91.14.02-001 | Автомобили бортовые, грузоподъемность до 5 т | маш.-ч | 0.01 | 1.2 | -0.012 |  |  | 544.7 |  | -6.54
| 4-100-040 | ОТм(ЗТм) Средний разряд машинистов 4 | чел.-ч. | 0.01 | 1.2 | -0.012 |  |  | 477.98 |  | -5.74 | [16 empty] | 1
|  | Итого прямые затраты | [8 empty] | -162.97
|  | ФОТ | [8 empty] | -119.73
| Пр/812-027.0-1 | НР Линии электропередачи | % | 103 |  | 103 |  |  |  |  | -123.32
| Пр/774-027.0 | СП Линии электропередачи | % | 60 |  | 60 |  |  |  |  | -71.84
|  | Всего по позиции | [5 empty] | 358.13 |  | -358.13 |  | -1407.16 | -819.7 | -358.13 | -43.24 |  | = | -73.84 |  | -45.89 |  | = | 0 | -123.32 | -71.84 |  | 1
7 | ГЭСН 33-04-040-02 | Демонтаж: одного дополнительного провода с одной опоры Поправки к: ЭМ )*1,20; ЗТ )*1,20; ЗТм )*1,20 | ШТ | -1 |  | -1
| Поправка: 421/пр_2020_прил.10_т.5_п.4_гр.3 | Поправка: 421/пр_2020_прил.10_т.5_п.4_гр.3 Наименование: Производство работ осуществляется в охранной зоне действующей воздушной линии электропередачи, вблизи объектов, находящихся под напряжением, внутри объектов капитального строительства, внутренняя проводка в которых не обесточена, если это приведет к ограничению действий рабочих в соответствии с требованиями техники безопасности
| 1 | ОТ (ЗТ) | чел.-ч. |  |  | -0.18 |  |  |  |  | -73.84
| 1-100-26 | Затраты труда рабочих (Средний разряд - 2,6) | чел.-ч. | 0.15 | 1.2 | -0.18 |  |  | 410.21 |  | -73.84
| 2 | ЭМ | [8 empty] | -43.24
|  | ОТм(ЗТм) | чел.-ч. |  |  | -0.096 |  |  |  |  | -45.89 | [16 empty] | 1
| 91.06.06-011 | Автогидроподъемники, высота подъема 12 м | маш.-ч | 0.07 | 1.2 | -0.084 | 346.73 | 1.26 | 436.88 |  | -36.7
| 4-100-040 | ОТм(ЗТм) Средний разряд машинистов 4 | чел.-ч. | 0.07 | 1.2 | -0.084 |  |  | 477.98 |  | -40.15 | [16 empty] | 1
| 91.14.02-001 | Автомобили бортовые, грузоподъемность до 5 т | маш.-ч | 0.01 | 1.2 | -0.012 |  |  | 544.7 |  | -6.54
| 4-100-040 | ОТм(ЗТм) Средний разряд машинистов 4 | чел.-ч. | 0.01 | 1.2 | -0.012 |  |  | 477.98 |  | -5.74 | [16 empty] | 1
|  | Итого прямые затраты | [8 empty] | -162.97
|  | ФОТ | [8 empty] | -119.73
| Пр/812-027.0-1 | НР Линии электропередачи | % | 103 |  | 103 |  |  |  |  | -123.32
| Пр/774-027.0 | СП Линии электропередачи | % | 60 |  | 60 |  |  |  |  | -71.84
|  | Всего по позиции | [5 empty] | 358.13 |  | -358.13 |  | -1407.16 | -819.7 | -358.13 | -43.24 |  | = | -73.84 |  | -45.89 |  | = | 0 | -123.32 | -71.84 |  | 1
8 | ГЭСН 33-04-040-02 | Демонтаж: одного дополнительного провода с одной опоры Поправки к: ЭМ )*1,20; ЗТ )*1,20; ЗТм )*1,20 | ШТ | 32 |  | 32
| Поправка: 421/пр_2020_прил.10_т.5_п.4_гр.3 | Поправка: 421/пр_2020_прил.10_т.5_п.4_гр.3 Наименование: Производство работ осуществляется в охранной зоне действующей воздушной линии электропередачи, вблизи объектов, находящихся под напряжением, внутри объектов капитального строительства, внутренняя проводка в которых не обесточена, если это приведет к ограничению действий рабочих в соответствии с требованиями техники безопасности
| 1 | ОТ (ЗТ) | чел.-ч. |  |  | 5.76 |  |  |  |  | 2362.81
| 1-100-26 | Затраты труда рабочих (Средний разряд - 2,6) | чел.-ч. | 0.15 | 1.2 | 5.76 |  |  | 410.21 |  | 2362.81
| 2 | ЭМ | [8 empty] | 1383.49
|  | ОТм(ЗТм) | чел.-ч. |  |  | 3.072 |  |  |  |  | 1468.35 | [16 empty] | 1
| 91.06.06-011 | Автогидроподъемники, высота подъема 12 м | маш.-ч | 0.07 | 1.2 | 2.688 | 346.73 | 1.26 | 436.88 |  | 1174.33
| 4-100-040 | ОТм(ЗТм) Средний разряд машинистов 4 | чел.-ч. | 0.07 | 1.2 | 2.688 |  |  | 477.98 |  | 1284.81 | [16 empty] | 1
| 91.14.02-001 | Автомобили бортовые, грузоподъемность до 5 т | маш.-ч | 0.01 | 1.2 | 0.384 |  |  | 544.7 |  | 209.16
| 4-100-040 | ОТм(ЗТм) Средний разряд машинистов 4 | чел.-ч. | 0.01 | 1.2 | 0.384 |  |  | 477.98 |  | 183.54 | [16 empty] | 1
|  | Итого прямые затраты | [8 empty] | 5214.65
|  | ФОТ | [8 empty] | 3831.16
| Пр/812-027.0-1 | НР Линии электропередачи | % | 103 |  | 103 |  |  |  |  | 3946.09
| Пр/774-027.0 | СП Линии электропередачи | % | 60 |  | 60 |  |  |  |  | 2298.7
|  | Всего по позиции | [5 empty] | 358.1075 |  | 11459.44 |  | 45028.96 | 26230.46 | 11459.44 | 1383.49 |  | = | 2362.81 |  | 1468.35 |  | = | 0 | 3946.09 | 2298.7 |  | 1
9 | ГЭСН 33-04-040-02 | Демонтаж: одного дополнительного провода с одной опоры Поправки к: ЭМ )*1,20)*1,15; ЗТ )*1,20)*1,15; ЗТм )*1,20)*1,15 | ШТ | 31 |  | 31
| Поправка: 421/пр_2020_прил.10_т.5_п.4_гр.3 Поправка: 421/пр_2020_прил.10_т.5_п.9.1_гр.3 | Поправка: 421/пр_2020_прил.10_т.5_п.4_гр.3 Наименование: Производство работ осуществляется в охранной зоне действующей воздушной линии электропередачи, вблизи объектов, находящихся под напряжением, внутри объектов капитального строительства, внутренняя проводка в которых не обесточена, если это приведет к ограничению действий рабочих в соответствии с требованиями техники безопасности Поправка: 421/пр_2020_прил.10_т.5_п.9.1_гр.3 Наименование: Производство ремонтно-строительных работ осуществляется в стесненных условиях населенных пунктов: отдельных конструктивных решений объектов капитального строительства (кроме указанных в п.п. 10.2 и 10.3), объектов капитального строительства в целом
| 1 | ОТ (ЗТ) | чел.-ч. |  |  | 6.417 |  |  |  |  | 2632.32
| 1-100-26 | Затраты труда рабочих (Средний разряд - 2,6) | чел.-ч. | 0.15 | 1.38 | 6.417 |  |  | 410.21 |  | 2632.32
| 2 | ЭМ | [8 empty] | 1541.3
|  | ОТм(ЗТм) | чел.-ч. |  |  | 3.4224 |  |  |  |  | 1635.84 | [16 empty] | 1
| 91.06.06-011 | Автогидроподъемники, высота подъема 12 м | маш.-ч | 0.07 | 1.38 | 2.9946 | 346.73 | 1.26 | 436.88 |  | 1308.28
| 4-100-040 | ОТм(ЗТм) Средний разряд машинистов 4 | чел.-ч. | 0.07 | 1.38 | 2.9946 |  |  | 477.98 |  | 1431.36 | [16 empty] | 1
| 91.14.02-001 | Автомобили бортовые, грузоподъемность до 5 т | маш.-ч | 0.01 | 1.38 | 0.4278 |  |  | 544.7 |  | 233.02
| 4-100-040 | ОТм(ЗТм) Средний разряд машинистов 4 | чел.-ч. | 0.01 | 1.38 | 0.4278 |  |  | 477.98 |  | 204.48 | [16 empty] | 1
|  | Итого прямые затраты | [8 empty] | 5809.46
|  | ФОТ | [8 empty] | 4268.16
| Пр/812-027.0-1 | НР Линии электропередачи | % | 103 |  | 103 |  |  |  |  | 4396.2
| Пр/774-027.0 | СП Линии электропередачи | % | 60 |  | 60 |  |  |  |  | 2560.9
|  | Всего по позиции | [5 empty] | 411.8245 |  | 12766.56 |  | 43621.81 | 25410.76 | 12766.56 | 1541.3 |  | = | 2632.32 |  | 1635.84 |  | = | 0 | 4396.2 | 2560.9 |  | 1
10 | ГЭСН 33-04-040-02 | Демонтаж: одного дополнительного провода с одной опоры Поправки к: ЭМ )*1,20)*1,1; ЗТ )*1,20)*1,1; ЗТм )*1,20)*1,1 | ШТ | 13 |  | 13
| Поправка: 421/пр_2020_прил.10_т.5_п.4_гр.3 Поправка: 421/пр_2020_прил.10_т.5_п.9.1_гр.3 | Поправка: 421/пр_2020_прил.10_т.5_п.4_гр.3 Наименование: Производство работ осуществляется в охранной зоне действующей воздушной линии электропередачи, вблизи объектов, находящихся под напряжением, внутри объектов капитального строительства, внутренняя проводка в которых не обесточена, если это приведет к ограничению действий рабочих в соответствии с требованиями техники безопасности Поправка: 421/пр_2020_прил.10_т.5_п.9.1_гр.3 Наименование: Производство ремонтно-строительных работ осуществляется в стесненных условиях населенных пунктов: отдельных конструктивных решений объектов капитального строительства (кроме указанных в п.п. 10.2 и 10.3), объектов капитального строительства в целом
| 1 | ОТ (ЗТ) | чел.-ч. |  |  | 2.574 |  |  |  |  | 1055.88
| 1-100-26 | Затраты труда рабочих (Средний разряд - 2,6) | чел.-ч. | 0.15 | 1.32 | 2.574 |  |  | 410.21 |  | 1055.88
| 2 | ЭМ | [8 empty] | 618.25
|  | ОТм(ЗТм) | чел.-ч. |  |  | 1.3728 |  |  |  |  | 656.17 | [16 empty] | 1
| 91.06.06-011 | Автогидроподъемники, высота подъема 12 м | маш.-ч | 0.07 | 1.32 | 1.2012 | 346.73 | 1.26 | 436.88 |  | 524.78
| 4-100-040 | ОТм(ЗТм) Средний разряд машинистов 4 | чел.-ч. | 0.07 | 1.32 | 1.2012 |  |  | 477.98 |  | 574.15 | [16 empty] | 1
| 91.14.02-001 | Автомобили бортовые, грузоподъемность до 5 т | маш.-ч | 0.01 | 1.32 | 0.1716 |  |  | 544.7 |  | 93.47
| 4-100-040 | ОТм(ЗТм) Средний разряд машинистов 4 | чел.-ч. | 0.01 | 1.32 | 0.1716 |  |  | 477.98 |  | 82.02 | [16 empty] | 1
|  | Итого прямые затраты | [8 empty] | 2330.3
|  | ФОТ | [8 empty] | 1712.05
| Пр/812-027.0-1 | НР Линии электропередачи | % | 103 |  | 103 |  |  |  |  | 1763.41
| Пр/774-027.0 | СП Линии электропередачи | % | 60 |  | 60 |  |  |  |  | 1027.23
|  | Всего по позиции | [5 empty] | 393.9185 |  | 5120.94 |  | 18293.02 | 10656.13 | 5120.94 | 618.25 |  | = | 1055.88 |  | 656.17 |  | = | 0 | 1763.41 | 1027.23 |  | 1
11 | ГЭСН 33-04-040-02 | Демонтаж: одного дополнительного провода с одной опоры Поправки к: ЭМ )*1,20)*1,25; ЗТ )*1,20)*1,25; ЗТм )*1,20)*1,25 | ШТ | 2 |  | 2
| Поправка: 421/пр_2020_прил.10_т.5_п.4_гр.3 Поправка: Прил.33.4, п.3.10. | Поправка: 421/пр_2020_прил.10_т.5_п.4_гр.3 Наименование: Производство работ осуществляется в охранной зоне действующей воздушной линии электропередачи, вблизи объектов, находящихся под напряжением, внутри объектов капитального строительства, внутренняя проводка в которых не обесточена, если это приведет к ограничению действий рабочих в соответствии с требованиями техники безопасности Поправка: Прил.33.4, п.3.10. Наименование: При производстве работ в усложненных условиях. В распутицу (независимо от времени года), на участках, залитых водой
| 1 | ОТ (ЗТ) | чел.-ч. |  |  | 0.45 |  |  |  |  | 184.59
| 1-100-26 | Затраты труда рабочих (Средний разряд - 2,6) | чел.-ч. | 0.15 | 1.5 | 0.45 |  |  | 410.21 |  | 184.59
| 2 | ЭМ | [8 empty] | 108.08
|  | ОТм(ЗТм) | чел.-ч. |  |  | 0.24 |  |  |  |  | 114.72 | [16 empty] | 1
| 91.06.06-011 | Автогидроподъемники, высота подъема 12 м | маш.-ч | 0.07 | 1.5 | 0.21 | 346.73 | 1.26 | 436.88 |  | 91.74
| 4-100-040 | ОТм(ЗТм) Средний разряд машинистов 4 | чел.-ч. | 0.07 | 1.5 | 0.21 |  |  | 477.98 |  | 100.38 | [16 empty] | 1
| 91.14.02-001 | Автомобили бортовые, грузоподъемность до 5 т | маш.-ч | 0.01 | 1.5 | 0.03 |  |  | 544.7 |  | 16.34
| 4-100-040 | ОТм(ЗТм) Средний разряд машинистов 4 | чел.-ч. | 0.01 | 1.5 | 0.03 |  |  | 477.98 |  | 14.34 | [16 empty] | 1
|  | Итого прямые затраты | [8 empty] | 407.39
|  | ФОТ | [8 empty] | 299.31
| Пр/812-027.0-1 | НР Линии электропередачи | % | 103 |  | 103 |  |  |  |  | 308.29
| Пр/774-027.0 | СП Линии электропередачи | % | 60 |  | 60 |  |  |  |  | 179.59
|  | Всего по позиции | [5 empty] | 447.635 |  | 895.27 |  | 2814.31 | 1639.4 | 895.27 | 108.08 |  | = | 184.59 |  | 114.72 |  | = | 0 | 308.29 | 179.59 |  | 1
12 | ГЭСН 33-04-030-03 | Установка разъединителей: с помощью механизмов Поправки к: ЭМ *0,7; ЗТ *0,7; ЗТм *0,7 | КОМПЛ | 1 |  | 1
| 1 | ОТ (ЗТ) | чел.-ч. |  |  | 5.194 |  |  |  |  | 2593.78
| 1-100-43 | Затраты труда рабочих (Средний разряд - 4,3) | чел.-ч. | 7.42 | 0.7 | 5.194 |  |  | 499.38 |  | 2593.78
| 2 | ЭМ | [8 empty] | 785.01
|  | ОТм(ЗТм) | чел.-ч. |  |  | 0.714 |  |  |  |  | 411.34 | [16 empty] | 1
| 91.05.05-015 | Краны на автомобильном ходу, грузоподъемность 16 т | маш.-ч | 0.61 | 0.7 | 0.427 |  |  | 1472.33 |  | 628.68
| 4-100-060 | ОТм(ЗТм) Средний разряд машинистов 6 | чел.-ч. | 0.61 | 0.7 | 0.427 |  |  | 642.06 |  | 274.16 | [16 empty] | 1
| 91.14.02-001 | Автомобили бортовые, грузоподъемность до 5 т | маш.-ч | 0.41 | 0.7 | 0.287 |  |  | 544.7 |  | 156.33
| 4-100-040 | ОТм(ЗТм) Средний разряд машинистов 4 | чел.-ч. | 0.41 | 0.7 | 0.287 |  |  | 477.98 |  | 137.18 | [16 empty] | 1
| 4 | М | [8 empty] | 27.97
| 01.3.01.06-0038 | Смазка защитная электросетевая | кг | 0.01 |  | 0.01 | 238.29 | 2.07 | 493.26 |  | 4.93
| 01.3.01.06-0051 | Смазка солидол жировой Ж | кг | 0.03 |  | 0.03 | 80.02 | 2.07 | 165.64 |  | 4.97
| 01.7.20.08-0051 | Ветошь хлопчатобумажная цветная | кг | 0.02 |  | 0.02 | 56.11 | 1.58 | 88.65 |  | 1.77
| 14.4.03.03-0102 | Лак битумный БТ-577 | т | 0.0001 |  | 0.0001 | 80020.98 | 1.02 | 81621.4 |  | 8.16
| 14.5.09.11-0102 | Уайт-спирит | кг | 0.12 |  | 0.12 | 60.6 | 1.12 | 67.87 |  | 8.14
| 07.2.07.13 | Хомуты стальные | кг | 0 |  | 0
| 08.3.04.02 | Сталь стержневая диаметром до 10 мм | т | 0 |  | 0
| 21.2.01.02 | Провода неизолированные для воздушных линий электропередач | т | 0 |  | 0
| 22.2.01.04 | Изоляторы линейные штыревые фарфоровые | ШТ | 0 |  | 0
| 22.2.02.03 | Детали крепления стальные | кг | 0 |  | 0
|  | Итого прямые затраты | [8 empty] | 3818.1
|  | ФОТ | [8 empty] | 3005.12
| Пр/812-027.0-1 | НР Линии электропередачи | % | 103 |  | 103 |  |  |  |  | 3095.27
| Пр/774-027.0 | СП Линии электропередачи | % | 60 |  | 60 |  |  |  |  | 1803.07
|  | Всего по позиции | [5 empty] | 8716.44 |  | 8716.44 |  | 1668 | 971.65 | 8716.44 | 785.01 |  | = | 2593.78 |  | 411.34 |  | = | 27.97 | 3095.27 | 1803.07 |  | 1
13 | ГЭСН 33-04-030-01 | Установка разрядников: с помощью механизмов Поправки к: М )*0; ЭМ )*0,7*1,15)*0,8; ЗТ )*0,7*1,15)*0,8; ЗТм )*0,7*1,15)*0,8 | КОМПЛ | 2 |  | 2
| Поправка: 571/пр_2022_т.2_п.1 | Поправка: 571/пр_2022_т.2_п.1 Наименование: При демонтаже (разборке) сборных бетонных и железобетонных конструкций
| 1 | ОТ (ЗТ) | чел.-ч. |  |  | 4.8429 |  |  |  |  | 2133.39
| 1-100-33 | Затраты труда рабочих (Средний разряд - 3,3) | чел.-ч. | 3.76 | 0.644 | 4.8429 |  |  | 440.52 |  | 2133.39
| 2 | ЭМ | [8 empty] | 632.65
|  | ОТм(ЗТм) | чел.-ч. |  |  | 1.3782 |  |  |  |  | 658.73 | [16 empty] | 1
| 91.06.06-011 | Автогидроподъемники, высота подъема 12 м | маш.-ч | 0.85 | 0.644 | 1.0948 | 346.73 | 1.26 | 436.88 |  | 478.3
| 4-100-040 | ОТм(ЗТм) Средний разряд машинистов 4 | чел.-ч. | 0.85 | 0.644 | 1.0948 |  |  | 477.98 |  | 523.29 | [16 empty] | 1
| 91.14.02-001 | Автомобили бортовые, грузоподъемность до 5 т | маш.-ч | 0.22 | 0.644 | 0.28336 |  |  | 544.7 |  | 154.35
| 4-100-040 | ОТм(ЗТм) Средний разряд машинистов 4 | чел.-ч. | 0.22 | 0.644 | 0.28336 |  |  | 477.98 |  | 135.44 | [16 empty] | 1
| 4 | М | [8 empty] | 0
| 01.3.01.06-0038 | Смазка защитная электросетевая | кг | 0.1 | 0 | 0 | 238.29 | 2.07 | 493.26 |  | 0
| 01.3.01.06-0051 | Смазка солидол жировой Ж | кг | 0.03 | 0 | 0 | 80.02 | 2.07 | 165.64 |  | 0
| 01.7.20.08-0051 | Ветошь хлопчатобумажная цветная | кг | 0.02 | 0 | 0 | 56.11 | 1.58 | 88.65 |  | 0
| 14.4.03.03-0102 | Лак битумный БТ-577 | т | 0.0001 | 0 | 0 | 80020.98 | 1.02 | 81621.4 |  | 0
| 14.5.09.11-0102 | Уайт-спирит | кг | 0.03 | 0 | 0 | 60.6 | 1.12 | 67.87 |  | 0
| 07.2.07.13 | Хомуты стальные | кг | 0 | 0 | 0
| 08.3.04.02 | Сталь стержневая диаметром до 10 мм | т | 0 | 0 | 0
| 22.2.01.04 | Изоляторы линейные штыревые фарфоровые | ШТ | 0 | 0 | 0
| 22.2.02.03 | Детали крепления стальные | кг | 0 | 0 | 0
|  | Итого прямые затраты | [8 empty] | 3424.77
|  | ФОТ | [8 empty] | 2792.12
| Пр/812-027.0-1 | НР Линии электропередачи | % | 103 |  | 103 |  |  |  |  | 2875.88
| Пр/774-027.0 | СП Линии электропередачи | % | 60 |  | 60 |  |  |  |  | 1675.27
|  | Всего по позиции | [5 empty] | 3987.96 |  | 7975.92 |  | 2876.75 | 1675.78 | 7975.92 | 632.65 |  | = | 2133.39 |  | 658.73 |  | = | 0 | 2875.88 | 1675.27 |  | 1
14 | ГЭСНм 08-02-146-05 | Кабель до 35 кВ с креплением накладными скобами, масса 1 м кабеля: до 6 кг Поправки к: М )*0; ЭМ )*0,6)*1,15; ЗТ )*0,6)*1,15; ЗТм )*0,6)*1,15 | 100 м | 0.09 |  | 0.09
| Поправка: 571/пр_2022_т.3_п.2 Поправка: 421/пр_2020_прил.10_т.5_п.9.1_гр.4 | Поправка: 571/пр_2022_т.3_п.2 Наименование: Демонтаж: Оборудование, пригодное для дальнейшего использования, со снятием с места установки, необходимой (частичной) разборкой без надобности хранения (перемещается на другое место установки и т.п.) Поправка: 421/пр_2020_прил.10_т.5_п.9.1_гр.4 Наименование: Производство ремонтно-строительных работ осуществляется в стесненных условиях населенных пунктов: отдельных конструктивных решений объектов капитального строительства (кроме указанных в п.п. 10.2 и 10.3), объектов капитального строительства в целом
Объем: 0,09=9/100
| 1 | ОТ (ЗТ) | чел.-ч. |  |  | 1.5103 |  |  |  |  | 705.72
| 1-100-38 | Затраты труда рабочих (Средний разряд - 3,8) | чел.-ч. | 24.32 | 0.69 | 1.5103 |  |  | 467.28 |  | 705.72
| 2 | ЭМ | [8 empty] | 886.73
|  | ОТм(ЗТм) | чел.-ч. |  |  | 0.48562 |  |  |  |  | 309.76 | [16 empty] | 1
| 91.05.05-015 | Краны на автомобильном ходу, грузоподъемность 16 т | маш.-ч | 0.2 | 0.69 | 0.01242 |  |  | 1472.33 |  | 18.29
| 4-100-060 | ОТм(ЗТм) Средний разряд машинистов 6 | чел.-ч. | 0.2 | 0.69 | 0.01242 |  |  | 642.06 |  | 7.97 | [16 empty] | 1
| 91.06.01-003 | Домкраты гидравлические, грузоподъемность 63-100 т | маш.-ч | 5.57 | 0.69 | 0.3459 | 1.75 | 1.34 | 2.35 |  | 0.81
| 91.06.03-062 | Лебедки электрические тяговым усилием до 31,39 кН (3,2 т) | маш.-ч | 5.57 | 0.69 | 0.3459 | 13.44 | 1.3 | 17.47 |  | 6.04
| 91.06.09-001 | Подъемники телескопические самоходные, рабочая высота 26 м, грузоподъемность 250 кг | маш.-ч | 7.42 | 0.69 | 0.46078 | 1472.34 | 1.26 | 1855.15 |  | 854.82
| 4-100-060 | ОТм(ЗТм) Средний разряд машинистов 6 | чел.-ч. | 7.42 | 0.69 | 0.46078 |  |  | 642.06 |  | 295.85 | [16 empty] | 1
| 91.14.02-001 | Автомобили бортовые, грузоподъемность до 5 т | маш.-ч | 0.2 | 0.69 | 0.01242 |  |  | 544.7 |  | 6.77
| 4-100-040 | ОТм(ЗТм) Средний разряд машинистов 4 | чел.-ч. | 0.2 | 0.69 | 0.01242 |  |  | 477.98 |  | 5.94 | [16 empty] | 1
| 4 | М | [8 empty] | 0
| 01.7.06.07-0002 | Ленты монтажные из пластмассы для бандажирования проводов, скрепляются пластмассовыми кнопками, ширина 10 мм | 10 м | 0.245 | 0 | 0 | 37.71 | 1.45 | 54.68 |  | 0
| 10.3.02.03-0011 | Припои оловянно-свинцовые бессурьмянистые, марка ПОС30 | кг | 0.5 | 0 | 0 | 931.11 | 1.61 | 1499.09 |  | 0
| 14.4.03.03-0002 | Лак битумный БТ-123 | т | 0.00288 | 0 | 0 | 82698.14 | 1.02 | 84352.1 |  | 0
|  | Итого прямые затраты | [8 empty] | 1902.21
|  | ФОТ | [8 empty] | 1015.48
| Пр/812-049.3-1 | НР Электротехнические установки: на других объектах | % | 97 |  | 97 |  |  |  |  | 985.02
| Пр/774-049.3 | СП Электротехнические установки: на других объектах | % | 51 |  | 51 |  |  |  |  | 517.89
|  | Всего по позиции | [5 empty] | 37834.6667 |  | 3405.12 |  | 194.63 | 102.33 | 3405.12 | 886.73 |  | = | 705.72 |  | 309.76 |  | = | 0 | 985.02 | 517.89 |  | 2
15 | ГЭСН 33-04-016-05 | Развозка конструкций и материалов опор ВЛ 0,38-10 кВ по трассе: материалов оснастки одностоечных опор (Применительно к развозке новой оснастки) Поправки к: ЭМ )*1,20; ЗТ )*1,20; ЗТм )*1,20 | ШТ | 26 |  | 26
| Поправка: 421/пр_2020_прил.10_т.5_п.4_гр.3 | Поправка: 421/пр_2020_прил.10_т.5_п.4_гр.3 Наименование: Производство работ осуществляется в охранной зоне действующей воздушной линии электропередачи, вблизи объектов, находящихся под напряжением, внутри объектов капитального строительства, внутренняя проводка в которых не обесточена, если это приведет к ограничению действий рабочих в соответствии с требованиями техники безопасности
| 1 | ОТ (ЗТ) | чел.-ч. |  |  | 7.8 |  |  |  |  | 3171.79
| 1-100-25 | Затраты труда рабочих (Средний разряд - 2,5) | чел.-ч. | 0.25 | 1.2 | 7.8 |  |  | 406.64 |  | 3171.79
| 2 | ЭМ | [8 empty] | 2505.84
|  | ОТм(ЗТм) | чел.-ч. |  |  | 4.368 |  |  |  |  | 2087.82 | [16 empty] | 1
| 91.15.01-001 | Прицепы тракторные, грузоподъемность до 2 т | маш.-ч | 0.14 | 1.2 | 4.368 |  |  | 12.95 |  | 56.57
| 91.15.03-014 | Тракторы на пневмоколесном ходу, мощность 59 кВт (80 л.с.) | маш.-ч | 0.14 | 1.2 | 4.368 |  |  | 560.73 |  | 2449.27
| 4-100-040 | ОТм(ЗТм) Средний разряд машинистов 4 | чел.-ч. | 0.14 | 1.2 | 4.368 |  |  | 477.98 |  | 2087.82 | [16 empty] | 1
|  | Итого прямые затраты | [8 empty] | 7765.45
|  | ФОТ | [8 empty] | 5259.61
| Пр/812-027.0-1 | НР Линии электропередачи | % | 103 |  | 103 |  |  |  |  | 5417.4
| Пр/774-027.0 | СП Линии электропередачи | % | 60 |  | 60 |  |  |  |  | 3155.77
|  | Всего по позиции | [5 empty] | 628.4085 |  | 16338.62 |  | 23690.12 | 13800.07 | 16338.62 | 2505.84 |  | = | 3171.79 |  | 2087.82 |  | = | 0 | 5417.4 | 3155.77 |  | 1
16 | ГЭСН 33-04-016-05 | Развозка конструкций и материалов опор ВЛ 0,38-10 кВ по трассе: материалов оснастки одностоечных опор Поправки к: ЭМ )*1,20)*1,15; ЗТ )*1,20)*1,15; ЗТм )*1,20)*1,15 | ШТ | 23 |  | 23
| Поправка: 421/пр_2020_прил.10_т.5_п.4_гр.3 Поправка: 421/пр_2020_прил.10_т.5_п.9.1_гр.3 | Поправка: 421/пр_2020_прил.10_т.5_п.4_гр.3 Наименование: Производство работ осуществляется в охранной зоне действующей воздушной линии электропередачи, вблизи объектов, находящихся под напряжением, внутри объектов капитального строительства, внутренняя проводка в которых не обесточена, если это приведет к ограничению действий рабочих в соответствии с требованиями техники безопасности Поправка: 421/пр_2020_прил.10_т.5_п.9.1_гр.3 Наименование: Производство ремонтно-строительных работ осуществляется в стесненных условиях населенных пунктов: отдельных конструктивных решений объектов капитального строительства (кроме указанных в п.п. 10.2 и 10.3), объектов капитального строительства в целом
| 1 | ОТ (ЗТ) | чел.-ч. |  |  | 7.935 |  |  |  |  | 3226.69
| 1-100-25 | Затраты труда рабочих (Средний разряд - 2,5) | чел.-ч. | 0.25 | 1.38 | 7.935 |  |  | 406.64 |  | 3226.69
| 2 | ЭМ | [8 empty] | 2549.2
|  | ОТм(ЗТм) | чел.-ч. |  |  | 4.4436 |  |  |  |  | 2123.95 | [16 empty] | 1
| 91.15.01-001 | Прицепы тракторные, грузоподъемность до 2 т | маш.-ч | 0.14 | 1.38 | 4.4436 |  |  | 12.95 |  | 57.54
| 91.15.03-014 | Тракторы на пневмоколесном ходу, мощность 59 кВт (80 л.с.) | маш.-ч | 0.14 | 1.38 | 4.4436 |  |  | 560.73 |  | 2491.66
| 4-100-040 | ОТм(ЗТм) Средний разряд машинистов 4 | чел.-ч. | 0.14 | 1.38 | 4.4436 |  |  | 477.98 |  | 2123.95 | [16 empty] | 1
|  | Итого прямые затраты | [8 empty] | 7899.84
|  | ФОТ | [8 empty] | 5350.64
| Пр/812-027.0-1 | НР Линии электропередачи | % | 103 |  | 103 |  |  |  |  | 5511.16
| Пр/774-027.0 | СП Линии электропередачи | % | 60 |  | 60 |  |  |  |  | 3210.38
|  | Всего по позиции | [5 empty] | 722.6687 |  | 16621.38 |  | 20956.65 | 12207.76 | 16621.38 | 2549.2 |  | = | 3226.69 |  | 2123.95 |  | = | 0 | 5511.16 | 3210.38 |  | 1
17 | ГЭСН 33-04-016-05 | Развозка конструкций и материалов опор ВЛ 0,38-10 кВ по трассе: материалов оснастки одностоечных опор (Применительно к развозке новой оснастки) Поправки к: ЭМ )*1,20)*1,1; ЗТ )*1,20)*1,1; ЗТм )*1,20)*1,1 | ШТ | 11 |  | 11
| Поправка: 421/пр_2020_прил.10_т.5_п.4_гр.3 Поправка: Прил.33.4, п.3.12. | Поправка: 421/пр_2020_прил.10_т.5_п.4_гр.3 Наименование: Производство работ осуществляется в охранной зоне действующей воздушной линии электропередачи, вблизи объектов, находящихся под напряжением, внутри объектов капитального строительства, внутренняя проводка в которых не обесточена, если это приведет к ограничению действий рабочих в соответствии с требованиями техники безопасности Поправка: Прил.33.4, п.3.12. Наименование: При производстве работ в усложненных условиях. По просекам, кустарникам и неглубоким оврагам
| 1 | ОТ (ЗТ) | чел.-ч. |  |  | 3.63 |  |  |  |  | 1476.1
| 1-100-25 | Затраты труда рабочих (Средний разряд - 2,5) | чел.-ч. | 0.25 | 1.32 | 3.63 |  |  | 406.64 |  | 1476.1
| 2 | ЭМ | [8 empty] | 1166.17
|  | ОТм(ЗТм) | чел.-ч. |  |  | 2.0328 |  |  |  |  | 971.64 | [16 empty] | 1
| 91.15.01-001 | Прицепы тракторные, грузоподъемность до 2 т | маш.-ч | 0.14 | 1.32 | 2.0328 |  |  | 12.95 |  | 26.32
| 91.15.03-014 | Тракторы на пневмоколесном ходу, мощность 59 кВт (80 л.с.) | маш.-ч | 0.14 | 1.32 | 2.0328 |  |  | 560.73 |  | 1139.85
| 4-100-040 | ОТм(ЗТм) Средний разряд машинистов 4 | чел.-ч. | 0.14 | 1.32 | 2.0328 |  |  | 477.98 |  | 971.64 | [16 empty] | 1
|  | Итого прямые затраты | [8 empty] | 3613.91
|  | ФОТ | [8 empty] | 2447.74
| Пр/812-027.0-1 | НР Линии электропередачи | % | 103 |  | 103 |  |  |  |  | 2521.17
| Пр/774-027.0 | СП Линии электропередачи | % | 60 |  | 60 |  |  |  |  | 1468.64
|  | Всего по позиции | [5 empty] | 691.2473 |  | 7603.72 |  | 10022.74 | 5838.49 | 7603.72 | 1166.17 |  | = | 1476.1 |  | 971.64 |  | = | 0 | 2521.17 | 1468.64 |  | 1
18 | ГЭСН 33-04-016-05 | Развозка конструкций и материалов опор ВЛ 0,38-10 кВ по трассе: материалов оснастки одностоечных опор Поправки к: ЭМ )*1,20)*1,25; ЗТ )*1,20)*1,25; ЗТм )*1,20)*1,25 | ШТ | 2 |  | 2
| Поправка: 421/пр_2020_прил.10_т.5_п.4_гр.3 Поправка: Прил.33.4, п.3.10. | Поправка: 421/пр_2020_прил.10_т.5_п.4_гр.3 Наименование: Производство работ осуществляется в охранной зоне действующей воздушной линии электропередачи, вблизи объектов, находящихся под напряжением, внутри объектов капитального строительства, внутренняя проводка в которых не обесточена, если это приведет к ограничению действий рабочих в соответствии с требованиями техники безопасности Поправка: Прил.33.4, п.3.10. Наименование: При производстве работ в усложненных условиях. В распутицу (независимо от времени года), на участках, залитых водой
| 1 | ОТ (ЗТ) | чел.-ч. |  |  | 0.75 |  |  |  |  | 304.98
| 1-100-25 | Затраты труда рабочих (Средний разряд - 2,5) | чел.-ч. | 0.25 | 1.5 | 0.75 |  |  | 406.64 |  | 304.98
| 2 | ЭМ | [8 empty] | 240.95
|  | ОТм(ЗТм) | чел.-ч. |  |  | 0.42 |  |  |  |  | 200.75 | [16 empty] | 1
| 91.15.01-001 | Прицепы тракторные, грузоподъемность до 2 т | маш.-ч | 0.14 | 1.5 | 0.42 |  |  | 12.95 |  | 5.44
| 91.15.03-014 | Тракторы на пневмоколесном ходу, мощность 59 кВт (80 л.с.) | маш.-ч | 0.14 | 1.5 | 0.42 |  |  | 560.73 |  | 235.51
| 4-100-040 | ОТм(ЗТм) Средний разряд машинистов 4 | чел.-ч. | 0.14 | 1.5 | 0.42 |  |  | 477.98 |  | 200.75 | [16 empty] | 1
|  | Итого прямые затраты | [8 empty] | 746.68
|  | ФОТ | [8 empty] | 505.73
| Пр/812-027.0-1 | НР Линии электропередачи | % | 103 |  | 103 |  |  |  |  | 520.9
| Пр/774-027.0 | СП Линии электропередачи | % | 60 |  | 60 |  |  |  |  | 303.44
|  | Всего по позиции | [5 empty] | 785.51 |  | 1571.02 |  | 1822.32 | 1061.54 | 1571.02 | 240.95 |  | = | 304.98 |  | 200.75 |  | = | 0 | 520.9 | 303.44 |  | 1
19 | ГЭСН 33-04-016-06 | Развозка конструкций и материалов опор ВЛ 0,38-10 кВ по трассе: материалов оснастки сложных опор (Применительно к развозке демонтированной оснастки) Поправки к: ЭМ )*1,20; ЗТ )*1,20; ЗТм )*1,20 | ШТ | 6 |  | 6
| Поправка: 421/пр_2020_прил.10_т.5_п.4_гр.3 | Поправка: 421/пр_2020_прил.10_т.5_п.4_гр.3 Наименование: Производство работ осуществляется в охранной зоне действующей воздушной линии электропередачи, вблизи объектов, находящихся под напряжением, внутри объектов капитального строительства, внутренняя проводка в которых не обесточена, если это приведет к ограничению действий рабочих в соответствии с требованиями техники безопасности
| 1 | ОТ (ЗТ) | чел.-ч. |  |  | 2.16 |  |  |  |  | 878.34
| 1-100-25 | Затраты труда рабочих (Средний разряд - 2,5) | чел.-ч. | 0.3 | 1.2 | 2.16 |  |  | 406.64 |  | 878.34
| 2 | ЭМ | [8 empty] | 660.88
|  | ОТм(ЗТм) | чел.-ч. |  |  | 1.152 |  |  |  |  | 550.63 | [16 empty] | 1
| 91.15.01-001 | Прицепы тракторные, грузоподъемность до 2 т | маш.-ч | 0.16 | 1.2 | 1.152 |  |  | 12.95 |  | 14.92
| 91.15.03-014 | Тракторы на пневмоколесном ходу, мощность 59 кВт (80 л.с.) | маш.-ч | 0.16 | 1.2 | 1.152 |  |  | 560.73 |  | 645.96
| 4-100-040 | ОТм(ЗТм) Средний разряд машинистов 4 | чел.-ч. | 0.16 | 1.2 | 1.152 |  |  | 477.98 |  | 550.63 | [16 empty] | 1
|  | Итого прямые затраты | [8 empty] | 2089.85
|  | ФОТ | [8 empty] | 1428.97
| Пр/812-027.0-1 | НР Линии электропередачи | % | 103 |  | 103 |  |  |  |  | 1471.84
| Пр/774-027.0 | СП Линии электропередачи | % | 60 |  | 60 |  |  |  |  | 857.38
|  | Всего по позиции | [5 empty] | 736.5117 |  | 4419.07 |  | 5466.95 | 3184.63 | 4419.07 | 660.88 |  | = | 878.34 |  | 550.63 |  | = | 0 | 1471.84 | 857.38 |  | 1
20 | ГЭСН 33-04-016-06 | Развозка конструкций и материалов опор ВЛ 0,38-10 кВ по трассе: материалов оснастки сложных опор Поправки к: ЭМ )*1,15)*1,20; ЗТ )*1,15)*1,20; ЗТм )*1,15)*1,20 | ШТ | 9 |  | 9
| Поправка: 421/пр_2020_прил.10_т.5_п.9.1_гр.3 Поправка: 421/пр_2020_прил.10_т.5_п.4_гр.3 | Поправка: 421/пр_2020_прил.10_т.5_п.9.1_гр.3 Наименование: Производство ремонтно-строительных работ осуществляется в стесненных условиях населенных пунктов: отдельных конструктивных решений объектов капитального строительства (кроме указанных в п.п. 10.2 и 10.3), объектов капитального строительства в целом Поправка: 421/пр_2020_прил.10_т.5_п.4_гр.3 Наименование: Производство работ осуществляется в охранной зоне действующей воздушной линии электропередачи, вблизи объектов, находящихся под напряжением, внутри объектов капитального строительства, внутренняя проводка в которых не обесточена, если это приведет к ограничению действий рабочих в соответствии с требованиями техники безопасности
| 1 | ОТ (ЗТ) | чел.-ч. |  |  | 3.726 |  |  |  |  | 1515.14
| 1-100-25 | Затраты труда рабочих (Средний разряд - 2,5) | чел.-ч. | 0.3 | 1.38 | 3.726 |  |  | 406.64 |  | 1515.14
| 2 | ЭМ | [8 empty] | 1140.01
|  | ОТм(ЗТм) | чел.-ч. |  |  | 1.9872 |  |  |  |  | 949.84 | [16 empty] | 1
| 91.15.01-001 | Прицепы тракторные, грузоподъемность до 2 т | маш.-ч | 0.16 | 1.38 | 1.9872 |  |  | 12.95 |  | 25.73
| 91.15.03-014 | Тракторы на пневмоколесном ходу, мощность 59 кВт (80 л.с.) | маш.-ч | 0.16 | 1.38 | 1.9872 |  |  | 560.73 |  | 1114.28
| 4-100-040 | ОТм(ЗТм) Средний разряд машинистов 4 | чел.-ч. | 0.16 | 1.38 | 1.9872 |  |  | 477.98 |  | 949.84 | [16 empty] | 1
|  | Итого прямые затраты | [8 empty] | 3604.99
|  | ФОТ | [8 empty] | 2464.98
| Пр/812-027.0-1 | НР Линии электропередачи | % | 103 |  | 103 |  |  |  |  | 2538.93
| Пр/774-027.0 | СП Линии электропередачи | % | 60 |  | 60 |  |  |  |  | 1478.99
|  | Всего по позиции | [5 empty] | 846.99 |  | 7622.91 |  | 8200.43 | 4776.95 | 7622.91 | 1140.01 |  | = | 1515.14 |  | 949.84 |  | = | 0 | 2538.93 | 1478.99 |  | 1
21 | ГЭСН 33-04-016-06 | Развозка конструкций и материалов опор ВЛ 0,38-10 кВ по трассе: материалов оснастки сложных опор (Применительно к развозке демонтированной оснастки) Поправки к: ЭМ )*1,20; ЗТ )*1,20; ЗТм )*1,20 | ШТ | 2 |  | 2
| Поправка: 421/пр_2020_прил.10_т.5_п.4_гр.3 | Поправка: 421/пр_2020_прил.10_т.5_п.4_гр.3 Наименование: Производство работ осуществляется в охранной зоне действующей воздушной линии электропередачи, вблизи объектов, находящихся под напряжением, внутри объектов капитального строительства, внутренняя проводка в которых не обесточена, если это приведет к ограничению действий рабочих в соответствии с требованиями техники безопасности
| 1 | ОТ (ЗТ) | чел.-ч. |  |  | 0.72 |  |  |  |  | 292.78
| 1-100-25 | Затраты труда рабочих (Средний разряд - 2,5) | чел.-ч. | 0.3 | 1.2 | 0.72 |  |  | 406.64 |  | 292.78
| 2 | ЭМ | [8 empty] | 220.29
|  | ОТм(ЗТм) | чел.-ч. |  |  | 0.384 |  |  |  |  | 183.54 | [16 empty] | 1
| 91.15.01-001 | Прицепы тракторные, грузоподъемность до 2 т | маш.-ч | 0.16 | 1.2 | 0.384 |  |  | 12.95 |  | 4.97
| 91.15.03-014 | Тракторы на пневмоколесном ходу, мощность 59 кВт (80 л.с.) | маш.-ч | 0.16 | 1.2 | 0.384 |  |  | 560.73 |  | 215.32
| 4-100-040 | ОТм(ЗТм) Средний разряд машинистов 4 | чел.-ч. | 0.16 | 1.2 | 0.384 |  |  | 477.98 |  | 183.54 | [16 empty] | 1
|  | Итого прямые затраты | [8 empty] | 696.61
|  | ФОТ | [8 empty] | 476.32
| Пр/812-027.0-1 | НР Линии электропередачи | % | 103 |  | 103 |  |  |  |  | 490.61
| Пр/774-027.0 | СП Линии электропередачи | % | 60 |  | 60 |  |  |  |  | 285.79
|  | Всего по позиции | [5 empty] | 736.505 |  | 1473.01 |  | 1822.32 | 1061.54 | 1473.01 | 220.29 |  | = | 292.78 |  | 183.54 |  | = | 0 | 490.61 | 285.79 |  | 1
22 | ГЭСН 33-04-042-01 | Демонтаж опор ВЛ 0,38-10 кВ: без приставок одностоечных Поправки к: ЭМ )*1,20; ЗТ )*1,20; ЗТм )*1,20 | ШТ | 26 |  | 26
| Поправка: 421/пр_2020_прил.10_т.5_п.4_гр.3 | Поправка: 421/пр_2020_прил.10_т.5_п.4_гр.3 Наименование: Производство работ осуществляется в охранной зоне действующей воздушной линии электропередачи, вблизи объектов, находящихся под напряжением, внутри объектов капитального строительства, внутренняя проводка в которых не обесточена, если это приведет к ограничению действий рабочих в соответствии с требованиями техники безопасности
| 1 | ОТ (ЗТ) | чел.-ч. |  |  | 25.272 |  |  |  |  | 11403.48
| 1-100-35 | Затраты труда рабочих (Средний разряд - 3,5) | чел.-ч. | 0.81 | 1.2 | 25.272 |  |  | 451.23 |  | 11403.48
| 2 | ЭМ | [8 empty] | 25552.45
|  | ОТм(ЗТм) | чел.-ч. |  |  | 14.976 |  |  |  |  | 8137.58 | [16 empty] | 1
| 91.04.01-031 | Машины бурильно-крановые на автомобильном ходу, диаметр бурения до 800 мм, глубина бурения до 5 м | маш.-ч | 0.44 | 1.2 | 13.728 |  |  | 1811.82 |  | 24872.66
| 4-100-050 | ОТм(ЗТм) Средний разряд машинистов 5 | чел.-ч. | 0.44 | 1.2 | 13.728 |  |  | 549.32 |  | 7541.06 | [16 empty] | 1
| 91.14.02-001 | Автомобили бортовые, грузоподъемность до 5 т | маш.-ч | 0.04 | 1.2 | 1.248 |  |  | 544.7 |  | 679.79
| 4-100-040 | ОТм(ЗТм) Средний разряд машинистов 4 | чел.-ч. | 0.04 | 1.2 | 1.248 |  |  | 477.98 |  | 596.52 | [16 empty] | 1
|  | Итого прямые затраты | [8 empty] | 45093.51
|  | ФОТ | [8 empty] | 19541.06
| Пр/812-027.0-1 | НР Линии электропередачи | % | 103 |  | 103 |  |  |  |  | 20127.29
| Пр/774-027.0 | СП Линии электропередачи | % | 60 |  | 60 |  |  |  |  | 11724.64
|  | Всего по позиции | [5 empty] | 2959.44 |  | 76945.44 |  | 39595.03 | 23065.07 | 76945.44 | 25552.45 |  | = | 11403.48 |  | 8137.58 |  | = | 0 | 20127.29 | 11724.64 |  | 1
23 | ГЭСН 33-04-042-01 | Демонтаж опор ВЛ 0,38-10 кВ: без приставок одностоечных Поправки к: ЭМ )*1,20)*1,15; ЗТ )*1,20)*1,15; ЗТм )*1,20)*1,15 | ШТ | 17 |  | 17
| Поправка: 421/пр_2020_прил.10_т.5_п.4_гр.3 Поправка: 421/пр_2020_прил.10_т.5_п.9.1_гр.3 | Поправка: 421/пр_2020_прил.10_т.5_п.4_гр.3 Наименование: Производство работ осуществляется в охранной зоне действующей воздушной линии электропередачи, вблизи объектов, находящихся под напряжением, внутри объектов капитального строительства, внутренняя проводка в которых не обесточена, если это приведет к ограничению действий рабочих в соответствии с требованиями техники безопасности Поправка: 421/пр_2020_прил.10_т.5_п.9.1_гр.3 Наименование: Производство ремонтно-строительных работ осуществляется в стесненных условиях населенных пунктов: отдельных конструктивных решений объектов капитального строительства (кроме указанных в п.п. 10.2 и 10.3), объектов капитального строительства в целом
| 1 | ОТ (ЗТ) | чел.-ч. |  |  | 19.0026 |  |  |  |  | 8574.54
| 1-100-35 | Затраты труда рабочих (Средний разряд - 3,5) | чел.-ч. | 0.81 | 1.38 | 19.0026 |  |  | 451.23 |  | 8574.54
| 2 | ЭМ | [8 empty] | 19213.48
|  | ОТм(ЗТм) | чел.-ч. |  |  | 11.2608 |  |  |  |  | 6118.84 | [16 empty] | 1
| 91.04.01-031 | Машины бурильно-крановые на автомобильном ходу, диаметр бурения до 800 мм, глубина бурения до 5 м | маш.-ч | 0.44 | 1.38 | 10.3224 |  |  | 1811.82 |  | 18702.33
| 4-100-050 | ОТм(ЗТм) Средний разряд машинистов 5 | чел.-ч. | 0.44 | 1.38 | 10.3224 |  |  | 549.32 |  | 5670.3 | [16 empty] | 1
| 91.14.02-001 | Автомобили бортовые, грузоподъемность до 5 т | маш.-ч | 0.04 | 1.38 | 0.9384 |  |  | 544.7 |  | 511.15
| 4-100-040 | ОТм(ЗТм) Средний разряд машинистов 4 | чел.-ч. | 0.04 | 1.38 | 0.9384 |  |  | 477.98 |  | 448.54 | [16 empty] | 1
|  | Итого прямые затраты | [8 empty] | 33906.86
|  | ФОТ | [8 empty] | 14693.38
| Пр/812-027.0-1 | НР Линии электропередачи | % | 103 |  | 103 |  |  |  |  | 15134.18
| Пр/774-027.0 | СП Линии электропередачи | % | 60 |  | 60 |  |  |  |  | 8816.03
|  | Всего по позиции | [5 empty] | 3403.3571 |  | 57857.07 |  | 25889.06 | 15081.01 | 57857.07 | 19213.48 |  | = | 8574.54 |  | 6118.84 |  | = | 0 | 15134.18 | 8816.03 |  | 1
24 | ГЭСН 33-04-042-01 | Демонтаж опор ВЛ 0,38-10 кВ: без приставок одностоечных Поправки к: ЭМ )*1,20)*1,1; ЗТ )*1,20)*1,1; ЗТм )*1,20)*1,1 | ШТ | 11 |  | 11
| Поправка: 421/пр_2020_прил.10_т.5_п.4_гр.3 Поправка: Прил.33.4, п.3.12. | Поправка: 421/пр_2020_прил.10_т.5_п.4_гр.3 Наименование: Производство работ осуществляется в охранной зоне действующей воздушной линии электропередачи, вблизи объектов, находящихся под напряжением, внутри объектов капитального строительства, внутренняя проводка в которых не обесточена, если это приведет к ограничению действий рабочих в соответствии с требованиями техники безопасности Поправка: Прил.33.4, п.3.12. Наименование: При производстве работ в усложненных условиях. По просекам, кустарникам и неглубоким оврагам
| 1 | ОТ (ЗТ) | чел.-ч. |  |  | 11.7612 |  |  |  |  | 5307.01
| 1-100-35 | Затраты труда рабочих (Средний разряд - 3,5) | чел.-ч. | 0.81 | 1.32 | 11.7612 |  |  | 451.23 |  | 5307.01
| 2 | ЭМ | [8 empty] | 11891.72
|  | ОТм(ЗТм) | чел.-ч. |  |  | 6.9696 |  |  |  |  | 3787.11 | [16 empty] | 1
| 91.04.01-031 | Машины бурильно-крановые на автомобильном ходу, диаметр бурения до 800 мм, глубина бурения до 5 м | маш.-ч | 0.44 | 1.32 | 6.3888 |  |  | 1811.82 |  | 11575.36
| 4-100-050 | ОТм(ЗТм) Средний разряд машинистов 5 | чел.-ч. | 0.44 | 1.32 | 6.3888 |  |  | 549.32 |  | 3509.5 | [16 empty] | 1
| 91.14.02-001 | Автомобили бортовые, грузоподъемность до 5 т | маш.-ч | 0.04 | 1.32 | 0.5808 |  |  | 544.7 |  | 316.36
| 4-100-040 | ОТм(ЗТм) Средний разряд машинистов 4 | чел.-ч. | 0.04 | 1.32 | 0.5808 |  |  | 477.98 |  | 277.61 | [16 empty] | 1
|  | Итого прямые затраты | [8 empty] | 20985.84
|  | ФОТ | [8 empty] | 9094.12
| Пр/812-027.0-1 | НР Линии электропередачи | % | 103 |  | 103 |  |  |  |  | 9366.94
| Пр/774-027.0 | СП Линии электропередачи | % | 60 |  | 60 |  |  |  |  | 5456.47
|  | Всего по позиции | [5 empty] | 3255.3864 |  | 35809.25 |  | 16751.74 | 9758.3 | 35809.25 | 11891.72 |  | = | 5307.01 |  | 3787.11 |  | = | 0 | 9366.94 | 5456.47 |  | 1
25 | ГЭСН 33-04-042-01 | Демонтаж опор ВЛ 0,38-10 кВ: без приставок одностоечных Поправки к: ЭМ )*1,20)*1,25; ЗТ )*1,20)*1,25; ЗТм )*1,20)*1,25 | ШТ | 2 |  | 2
| Поправка: 421/пр_2020_прил.10_т.5_п.4_гр.3 Поправка: Прил.33.4, п.3.10. | Поправка: 421/пр_2020_прил.10_т.5_п.4_гр.3 Наименование: Производство работ осуществляется в охранной зоне действующей воздушной линии электропередачи, вблизи объектов, находящихся под напряжением, внутри объектов капитального строительства, внутренняя проводка в которых не обесточена, если это приведет к ограничению действий рабочих в соответствии с требованиями техники безопасности Поправка: Прил.33.4, п.3.10. Наименование: При производстве работ в усложненных условиях. В распутицу (независимо от времени года), на участках, залитых водой
| 1 | ОТ (ЗТ) | чел.-ч. |  |  | 2.43 |  |  |  |  | 1096.49
| 1-100-35 | Затраты труда рабочих (Средний разряд - 3,5) | чел.-ч. | 0.81 | 1.5 | 2.43 |  |  | 451.23 |  | 1096.49
| 2 | ЭМ | [8 empty] | 2456.96
|  | ОТм(ЗТм) | чел.-ч. |  |  | 1.44 |  |  |  |  | 782.46 | [16 empty] | 1
| 91.04.01-031 | Машины бурильно-крановые на автомобильном ходу, диаметр бурения до 800 мм, глубина бурения до 5 м | маш.-ч | 0.44 | 1.5 | 1.32 |  |  | 1811.82 |  | 2391.6
| 4-100-050 | ОТм(ЗТм) Средний разряд машинистов 5 | чел.-ч. | 0.44 | 1.5 | 1.32 |  |  | 549.32 |  | 725.1 | [16 empty] | 1
| 91.14.02-001 | Автомобили бортовые, грузоподъемность до 5 т | маш.-ч | 0.04 | 1.5 | 0.12 |  |  | 544.7 |  | 65.36
| 4-100-040 | ОТм(ЗТм) Средний разряд машинистов 4 | чел.-ч. | 0.04 | 1.5 | 0.12 |  |  | 477.98 |  | 57.36 | [16 empty] | 1
|  | Итого прямые затраты | [8 empty] | 4335.91
|  | ФОТ | [8 empty] | 1878.95
| Пр/812-027.0-1 | НР Линии электропередачи | % | 103 |  | 103 |  |  |  |  | 1935.32
| Пр/774-027.0 | СП Линии электропередачи | % | 60 |  | 60 |  |  |  |  | 1127.37
|  | Всего по позиции | [5 empty] | 3699.3 |  | 7398.6 |  | 3045.77 | 1774.24 | 7398.6 | 2456.96 |  | = | 1096.49 |  | 782.46 |  | = | 0 | 1935.32 | 1127.37 |  | 1
26 | ГЭСН 33-04-042-02 | Демонтаж опор ВЛ 0,38-10 кВ: без приставок одностоечных с подкосом Поправки к: ЭМ )*1,20; ЗТ )*1,20; ЗТм )*1,20 | ШТ | 5 |  | 5
| Поправка: 421/пр_2020_прил.10_т.5_п.4_гр.3 | Поправка: 421/пр_2020_прил.10_т.5_п.4_гр.3 Наименование: Производство работ осуществляется в охранной зоне действующей воздушной линии электропередачи, вблизи объектов, находящихся под напряжением, внутри объектов капитального строительства, внутренняя проводка в которых не обесточена, если это приведет к ограничению действий рабочих в соответствии с требованиями техники безопасности
| 1 | ОТ (ЗТ) | чел.-ч. |  |  | 15.36 |  |  |  |  | 6930.89
| 1-100-35 | Затраты труда рабочих (Средний разряд - 3,5) | чел.-ч. | 2.56 | 1.2 | 15.36 |  |  | 451.23 |  | 6930.89
| 2 | ЭМ | [8 empty] | 18835.64
|  | ОТм(ЗТм) | чел.-ч. |  |  | 16.5 |  |  |  |  | 8485.93 | [16 empty] | 1
| 91.04.01-031 | Машины бурильно-крановые на автомобильном ходу, диаметр бурения до 800 мм, глубина бурения до 5 м | маш.-ч | 1.4 | 1.2 | 8.4 |  |  | 1811.82 |  | 15219.29
| 4-100-050 | ОТм(ЗТм) Средний разряд машинистов 5 | чел.-ч. | 1.4 | 1.2 | 8.4 |  |  | 549.32 |  | 4614.29 | [16 empty] | 1
| 91.06.06-011 | Автогидроподъемники, высота подъема 12 м | маш.-ч | 1.23 | 1.2 | 7.38 | 346.73 | 1.26 | 436.88 |  | 3224.17
| 4-100-040 | ОТм(ЗТм) Средний разряд машинистов 4 | чел.-ч. | 1.23 | 1.2 | 7.38 |  |  | 477.98 |  | 3527.49 | [16 empty] | 1
| 91.14.02-001 | Автомобили бортовые, грузоподъемность до 5 т | маш.-ч | 0.12 | 1.2 | 0.72 |  |  | 544.7 |  | 392.18
| 4-100-040 | ОТм(ЗТм) Средний разряд машинистов 4 | чел.-ч. | 0.12 | 1.2 | 0.72 |  |  | 477.98 |  | 344.15 | [16 empty] | 1
|  | Итого прямые затраты | [8 empty] | 34252.46
|  | ФОТ | [8 empty] | 15416.82
| Пр/812-027.0-1 | НР Линии электропередачи | % | 103 |  | 103 |  |  |  |  | 15879.32
| Пр/774-027.0 | СП Линии электропередачи | % | 60 |  | 60 |  |  |  |  | 9250.09
|  | Всего по позиции | [5 empty] | 11876.374 |  | 59381.87 |  | 10076.03 | 5869.53 | 59381.87 | 18835.64 |  | = | 6930.89 |  | 8485.93 |  | = | 0 | 15879.32 | 9250.09 |  | 1
27 | ГЭСН 33-04-042-02 | Демонтаж опор ВЛ 0,38-10 кВ: без приставок одностоечных с подкосом Поправки к: ЭМ )*1,20)*1,15; ЗТ )*1,20)*1,15; ЗТм )*1,20)*1,15 | ШТ | 4 |  | 4
| Поправка: 421/пр_2020_прил.10_т.5_п.4_гр.3 Поправка: 421/пр_2020_прил.10_т.5_п.9.1_гр.3 | Поправка: 421/пр_2020_прил.10_т.5_п.4_гр.3 Наименование: Производство работ осуществляется в охранной зоне действующей воздушной линии электропередачи, вблизи объектов, находящихся под напряжением, внутри объектов капитального строительства, внутренняя проводка в которых не обесточена, если это приведет к ограничению действий рабочих в соответствии с требованиями техники безопасности Поправка: 421/пр_2020_прил.10_т.5_п.9.1_гр.3 Наименование: Производство ремонтно-строительных работ осуществляется в стесненных условиях населенных пунктов: отдельных конструктивных решений объектов капитального строительства (кроме указанных в п.п. 10.2 и 10.3), объектов капитального строительства в целом
| 1 | ОТ (ЗТ) | чел.-ч. |  |  | 14.1312 |  |  |  |  | 6376.42
| 1-100-35 | Затраты труда рабочих (Средний разряд - 3,5) | чел.-ч. | 2.56 | 1.38 | 14.1312 |  |  | 451.23 |  | 6376.42
| 2 | ЭМ | [8 empty] | 17328.79
|  | ОТм(ЗТм) | чел.-ч. |  |  | 15.18 |  |  |  |  | 7807.04 | [16 empty] | 1
| 91.04.01-031 | Машины бурильно-крановые на автомобильном ходу, диаметр бурения до 800 мм, глубина бурения до 5 м | маш.-ч | 1.4 | 1.38 | 7.728 |  |  | 1811.82 |  | 14001.74
| 4-100-050 | ОТм(ЗТм) Средний разряд машинистов 5 | чел.-ч. | 1.4 | 1.38 | 7.728 |  |  | 549.32 |  | 4245.14 | [16 empty] | 1
| 91.06.06-011 | Автогидроподъемники, высота подъема 12 м | маш.-ч | 1.23 | 1.38 | 6.7896 | 346.73 | 1.26 | 436.88 |  | 2966.24
| 4-100-040 | ОТм(ЗТм) Средний разряд машинистов 4 | чел.-ч. | 1.23 | 1.38 | 6.7896 |  |  | 477.98 |  | 3245.29 | [16 empty] | 1
| 91.14.02-001 | Автомобили бортовые, грузоподъемность до 5 т | маш.-ч | 0.12 | 1.38 | 0.6624 |  |  | 544.7 |  | 360.81
| 4-100-040 | ОТм(ЗТм) Средний разряд машинистов 4 | чел.-ч. | 0.12 | 1.38 | 0.6624 |  |  | 477.98 |  | 316.61 | [16 empty] | 1
|  | Итого прямые затраты | [8 empty] | 31512.25
|  | ФОТ | [8 empty] | 14183.46
| Пр/812-027.0-1 | НР Линии электропередачи | % | 103 |  | 103 |  |  |  |  | 14608.96
| Пр/774-027.0 | СП Линии электропередачи | % | 60 |  | 60 |  |  |  |  | 8510.08
|  | Всего по позиции | [5 empty] | 13657.8225 |  | 54631.29 |  | 8060.82 | 4695.62 | 54631.29 | 17328.79 |  | = | 6376.42 |  | 7807.04 |  | = | 0 | 14608.96 | 8510.08 |  | 1
28 | ГЭСН 33-04-042-02 | Демонтаж опор ВЛ 0,38-10 кВ: без приставок одностоечных с подкосом Поправки к: ЭМ )*1,20)*1,1; ЗТ )*1,20)*1,1; ЗТм )*1,20)*1,1 | ШТ | 1 |  | 1
| Поправка: 421/пр_2020_прил.10_т.5_п.4_гр.3 Поправка: Прил.33.4, п.3.12. | Поправка: 421/пр_2020_прил.10_т.5_п.4_гр.3 Наименование: Производство работ осуществляется в охранной зоне действующей воздушной линии электропередачи, вблизи объектов, находящихся под напряжением, внутри объектов капитального строительства, внутренняя проводка в которых не обесточена, если это приведет к ограничению действий рабочих в соответствии с требованиями техники безопасности Поправка: Прил.33.4, п.3.12. Наименование: При производстве работ в усложненных условиях. По просекам, кустарникам и неглубоким оврагам
| 1 | ОТ (ЗТ) | чел.-ч. |  |  | 3.3792 |  |  |  |  | 1524.8
| 1-100-35 | Затраты труда рабочих (Средний разряд - 3,5) | чел.-ч. | 2.56 | 1.32 | 3.3792 |  |  | 451.23 |  | 1524.8
| 2 | ЭМ | [8 empty] | 4143.84
|  | ОТм(ЗТм) | чел.-ч. |  |  | 3.63 |  |  |  |  | 1866.9 | [16 empty] | 1
| 91.04.01-031 | Машины бурильно-крановые на автомобильном ходу, диаметр бурения до 800 мм, глубина бурения до 5 м | маш.-ч | 1.4 | 1.32 | 1.848 |  |  | 1811.82 |  | 3348.24
| 4-100-050 | ОТм(ЗТм) Средний разряд машинистов 5 | чел.-ч. | 1.4 | 1.32 | 1.848 |  |  | 549.32 |  | 1015.14 | [16 empty] | 1
| 91.06.06-011 | Автогидроподъемники, высота подъема 12 м | маш.-ч | 1.23 | 1.32 | 1.6236 | 346.73 | 1.26 | 436.88 |  | 709.32
| 4-100-040 | ОТм(ЗТм) Средний разряд машинистов 4 | чел.-ч. | 1.23 | 1.32 | 1.6236 |  |  | 477.98 |  | 776.05 | [16 empty] | 1
| 91.14.02-001 | Автомобили бортовые, грузоподъемность до 5 т | маш.-ч | 0.12 | 1.32 | 0.1584 |  |  | 544.7 |  | 86.28
| 4-100-040 | ОТм(ЗТм) Средний разряд машинистов 4 | чел.-ч. | 0.12 | 1.32 | 0.1584 |  |  | 477.98 |  | 75.71 | [16 empty] | 1
|  | Итого прямые затраты | [8 empty] | 7535.54
|  | ФОТ | [8 empty] | 3391.7
| Пр/812-027.0-1 | НР Линии электропередачи | % | 103 |  | 103 |  |  |  |  | 3493.45
| Пр/774-027.0 | СП Линии электропередачи | % | 60 |  | 60 |  |  |  |  | 2035.02
|  | Всего по позиции | [5 empty] | 13064.01 |  | 13064.01 |  | 2015.21 | 1173.91 | 13064.01 | 4143.84 |  | = | 1524.8 |  | 1866.9 |  | = | 0 | 3493.45 | 2035.02 |  | 1
29 | ГЭСН 33-04-042-03 | Демонтаж опор ВЛ 0,38-10 кВ: без приставок одностоечных с двумя подкосами Поправки к: ЭМ )*1,20; ЗТ )*1,20; ЗТм )*1,20 | ШТ | 1 |  | 1
| Поправка: 421/пр_2020_прил.10_т.5_п.4_гр.3 | Поправка: 421/пр_2020_прил.10_т.5_п.4_гр.3 Наименование: Производство работ осуществляется в охранной зоне действующей воздушной линии электропередачи, вблизи объектов, находящихся под напряжением, внутри объектов капитального строительства, внутренняя проводка в которых не обесточена, если это приведет к ограничению действий рабочих в соответствии с требованиями техники безопасности
| 1 | ОТ (ЗТ) | чел.-ч. |  |  | 3.072 |  |  |  |  | 1386.18
| 1-100-35 | Затраты труда рабочих (Средний разряд - 3,5) | чел.-ч. | 2.56 | 1.2 | 3.072 |  |  | 451.23 |  | 1386.18
| 2 | ЭМ | [8 empty] | 3767.13
|  | ОТм(ЗТм) | чел.-ч. |  |  | 3.3 |  |  |  |  | 1697.19 | [16 empty] | 1
| 91.04.01-031 | Машины бурильно-крановые на автомобильном ходу, диаметр бурения до 800 мм, глубина бурения до 5 м | маш.-ч | 1.4 | 1.2 | 1.68 |  |  | 1811.82 |  | 3043.86
| 4-100-050 | ОТм(ЗТм) Средний разряд машинистов 5 | чел.-ч. | 1.4 | 1.2 | 1.68 |  |  | 549.32 |  | 922.86 | [16 empty] | 1
| 91.06.06-011 | Автогидроподъемники, высота подъема 12 м | маш.-ч | 1.23 | 1.2 | 1.476 | 346.73 | 1.26 | 436.88 |  | 644.83
| 4-100-040 | ОТм(ЗТм) Средний разряд машинистов 4 | чел.-ч. | 1.23 | 1.2 | 1.476 |  |  | 477.98 |  | 705.5 | [16 empty] | 1
| 91.14.02-001 | Автомобили бортовые, грузоподъемность до 5 т | маш.-ч | 0.12 | 1.2 | 0.144 |  |  | 544.7 |  | 78.44
| 4-100-040 | ОТм(ЗТм) Средний разряд машинистов 4 | чел.-ч. | 0.12 | 1.2 | 0.144 |  |  | 477.98 |  | 68.83 | [16 empty] | 1
|  | Итого прямые затраты | [8 empty] | 6850.5
|  | ФОТ | [8 empty] | 3083.37
| Пр/812-027.0-1 | НР Линии электропередачи | % | 103 |  | 103 |  |  |  |  | 3175.87
| Пр/774-027.0 | СП Линии электропередачи | % | 60 |  | 60 |  |  |  |  | 1850.02
|  | Всего по позиции | [5 empty] | 11876.39 |  | 11876.39 |  | 2015.21 | 1173.91 | 11876.39 | 3767.13 |  | = | 1386.18 |  | 1697.19 |  | = | 0 | 3175.87 | 1850.02 |  | 1
30 | ГЭСН 33-04-042-03 | Демонтаж опор ВЛ 0,38-10 кВ: без приставок одностоечных с двумя подкосами Поправки к: ЭМ )*1,20)*1,15; ЗТ )*1,20)*1,15; ЗТм )*1,20)*1,15 | ШТ | 1 |  | 1
| Поправка: 421/пр_2020_прил.10_т.5_п.4_гр.3 Поправка: 421/пр_2020_прил.10_т.5_п.9.1_гр.3 | Поправка: 421/пр_2020_прил.10_т.5_п.4_гр.3 Наименование: Производство работ осуществляется в охранной зоне действующей воздушной линии электропередачи, вблизи объектов, находящихся под напряжением, внутри объектов капитального строительства, внутренняя проводка в которых не обесточена, если это приведет к ограничению действий рабочих в соответствии с требованиями техники безопасности Поправка: 421/пр_2020_прил.10_т.5_п.9.1_гр.3 Наименование: Производство ремонтно-строительных работ осуществляется в стесненных условиях населенных пунктов: отдельных конструктивных решений объектов капитального строительства (кроме указанных в п.п. 10.2 и 10.3), объектов капитального строительства в целом
| 1 | ОТ (ЗТ) | чел.-ч. |  |  | 3.5328 |  |  |  |  | 1594.11
| 1-100-35 | Затраты труда рабочих (Средний разряд - 3,5) | чел.-ч. | 2.56 | 1.38 | 3.5328 |  |  | 451.23 |  | 1594.11
| 2 | ЭМ | [8 empty] | 4332.2
|  | ОТм(ЗТм) | чел.-ч. |  |  | 3.795 |  |  |  |  | 1951.76 | [16 empty] | 1
| 91.04.01-031 | Машины бурильно-крановые на автомобильном ходу, диаметр бурения до 800 мм, глубина бурения до 5 м | маш.-ч | 1.4 | 1.38 | 1.932 |  |  | 1811.82 |  | 3500.44
| 4-100-050 | ОТм(ЗТм) Средний разряд машинистов 5 | чел.-ч. | 1.4 | 1.38 | 1.932 |  |  | 549.32 |  | 1061.29 | [16 empty] | 1
| 91.06.06-011 | Автогидроподъемники, высота подъема 12 м | маш.-ч | 1.23 | 1.38 | 1.6974 | 346.73 | 1.26 | 436.88 |  | 741.56
| 4-100-040 | ОТм(ЗТм) Средний разряд машинистов 4 | чел.-ч. | 1.23 | 1.38 | 1.6974 |  |  | 477.98 |  | 811.32 | [16 empty] | 1
| 91.14.02-001 | Автомобили бортовые, грузоподъемность до 5 т | маш.-ч | 0.12 | 1.38 | 0.1656 |  |  | 544.7 |  | 90.2
| 4-100-040 | ОТм(ЗТм) Средний разряд машинистов 4 | чел.-ч. | 0.12 | 1.38 | 0.1656 |  |  | 477.98 |  | 79.15 | [16 empty] | 1
|  | Итого прямые затраты | [8 empty] | 7878.07
|  | ФОТ | [8 empty] | 3545.87
| Пр/812-027.0-1 | НР Линии электропередачи | % | 103 |  | 103 |  |  |  |  | 3652.25
| Пр/774-027.0 | СП Линии электропередачи | % | 60 |  | 60 |  |  |  |  | 2127.52
|  | Всего по позиции | [5 empty] | 13657.84 |  | 13657.84 |  | 2015.21 | 1173.91 | 13657.84 | 4332.2 |  | = | 1594.11 |  | 1951.76 |  | = | 0 | 3652.25 | 2127.52 |  | 1
31 | ГЭСН 33-04-042-03 | Демонтаж опор ВЛ 0,38-10 кВ: без приставок одностоечных с двумя подкосами Поправки к: ЭМ )*1,20)*1,1; ЗТ )*1,20)*1,1; ЗТм )*1,20)*1,1 | ШТ | 1 |  | 1
| Поправка: 421/пр_2020_прил.10_т.5_п.4_гр.3 Поправка: Прил.33.4, п.3.12. | Поправка: 421/пр_2020_прил.10_т.5_п.4_гр.3 Наименование: Производство работ осуществляется в охранной зоне действующей воздушной линии электропередачи, вблизи объектов, находящихся под напряжением, внутри объектов капитального строительства, внутренняя проводка в которых не обесточена, если это приведет к ограничению действий рабочих в соответствии с требованиями техники безопасности Поправка: Прил.33.4, п.3.12. Наименование: При производстве работ в усложненных условиях. По просекам, кустарникам и неглубоким оврагам
| 1 | ОТ (ЗТ) | чел.-ч. |  |  | 3.3792 |  |  |  |  | 1524.8
| 1-100-35 | Затраты труда рабочих (Средний разряд - 3,5) | чел.-ч. | 2.56 | 1.32 | 3.3792 |  |  | 451.23 |  | 1524.8
| 2 | ЭМ | [8 empty] | 4143.84
|  | ОТм(ЗТм) | чел.-ч. |  |  | 3.63 |  |  |  |  | 1866.9 | [16 empty] | 1
| 91.04.01-031 | Машины бурильно-крановые на автомобильном ходу, диаметр бурения до 800 мм, глубина бурения до 5 м | маш.-ч | 1.4 | 1.32 | 1.848 |  |  | 1811.82 |  | 3348.24
| 4-100-050 | ОТм(ЗТм) Средний разряд машинистов 5 | чел.-ч. | 1.4 | 1.32 | 1.848 |  |  | 549.32 |  | 1015.14 | [16 empty] | 1
| 91.06.06-011 | Автогидроподъемники, высота подъема 12 м | маш.-ч | 1.23 | 1.32 | 1.6236 | 346.73 | 1.26 | 436.88 |  | 709.32
| 4-100-040 | ОТм(ЗТм) Средний разряд машинистов 4 | чел.-ч. | 1.23 | 1.32 | 1.6236 |  |  | 477.98 |  | 776.05 | [16 empty] | 1
| 91.14.02-001 | Автомобили бортовые, грузоподъемность до 5 т | маш.-ч | 0.12 | 1.32 | 0.1584 |  |  | 544.7 |  | 86.28
| 4-100-040 | ОТм(ЗТм) Средний разряд машинистов 4 | чел.-ч. | 0.12 | 1.32 | 0.1584 |  |  | 477.98 |  | 75.71 | [16 empty] | 1
|  | Итого прямые затраты | [8 empty] | 7535.54
|  | ФОТ | [8 empty] | 3391.7
| Пр/812-027.0-1 | НР Линии электропередачи | % | 103 |  | 103 |  |  |  |  | 3493.45
| Пр/774-027.0 | СП Линии электропередачи | % | 60 |  | 60 |  |  |  |  | 2035.02
|  | Всего по позиции | [5 empty] | 13064.01 |  | 13064.01 |  | 2015.21 | 1173.91 | 13064.01 | 4143.84 |  | = | 1524.8 |  | 1866.9 |  | = | 0 | 3493.45 | 2035.02 |  | 1
32 | ГЭСН 33-04-042-04 | Демонтаж опор ВЛ 0,38-10 кВ: с приставками одностоечных Поправки к: ЭМ )*1,20)*1,15; ЗТ )*1,20)*1,15; ЗТм )*1,20)*1,15 | ШТ | 6 |  | 6
| Поправка: 421/пр_2020_прил.10_т.5_п.4_гр.3 Поправка: 421/пр_2020_прил.10_т.5_п.9.1_гр.3 | Поправка: 421/пр_2020_прил.10_т.5_п.4_гр.3 Наименование: Производство работ осуществляется в охранной зоне действующей воздушной линии электропередачи, вблизи объектов, находящихся под напряжением, внутри объектов капитального строительства, внутренняя проводка в которых не обесточена, если это приведет к ограничению действий рабочих в соответствии с требованиями техники безопасности Поправка: 421/пр_2020_прил.10_т.5_п.9.1_гр.3 Наименование: Производство ремонтно-строительных работ осуществляется в стесненных условиях населенных пунктов: отдельных конструктивных решений объектов капитального строительства (кроме указанных в п.п. 10.2 и 10.3), объектов капитального строительства в целом
| 1 | ОТ (ЗТ) | чел.-ч. |  |  | 10.2672 |  |  |  |  | 4632.87
| 1-100-35 | Затраты труда рабочих (Средний разряд - 3,5) | чел.-ч. | 1.24 | 1.38 | 10.2672 |  |  | 451.23 |  | 4632.87
| 2 | ЭМ | [8 empty] | 15872.55
|  | ОТм(ЗТм) | чел.-ч. |  |  | 9.108 |  |  |  |  | 4967.76 | [16 empty] | 1
| 91.04.01-031 | Машины бурильно-крановые на автомобильном ходу, диаметр бурения до 800 мм, глубина бурения до 5 м | маш.-ч | 1.04 | 1.38 | 8.6112 |  |  | 1811.82 |  | 15601.94
| 4-100-050 | ОТм(ЗТм) Средний разряд машинистов 5 | чел.-ч. | 1.04 | 1.38 | 8.6112 |  |  | 549.32 |  | 4730.3 | [16 empty] | 1
| 91.14.02-001 | Автомобили бортовые, грузоподъемность до 5 т | маш.-ч | 0.06 | 1.38 | 0.4968 |  |  | 544.7 |  | 270.61
| 4-100-040 | ОТм(ЗТм) Средний разряд машинистов 4 | чел.-ч. | 0.06 | 1.38 | 0.4968 |  |  | 477.98 |  | 237.46 | [16 empty] | 1
|  | Итого прямые затраты | [8 empty] | 25473.18
|  | ФОТ | [8 empty] | 9600.63
| Пр/812-027.0-1 | НР Линии электропередачи | % | 103 |  | 103 |  |  |  |  | 9888.65
| Пр/774-027.0 | СП Линии электропередачи | % | 60 |  | 60 |  |  |  |  | 5760.38
|  | Всего по позиции | [5 empty] | 6853.7017 |  | 41122.21 |  | 9137.32 | 5322.71 | 41122.21 | 15872.55 |  | = | 4632.87 |  | 4967.76 |  | = | 0 | 9888.65 | 5760.38 |  | 1
33 | ГЭСН 33-04-042-05 | Демонтаж опор ВЛ 0,38-10 кВ: с приставками одностоечных с подкосом Поправки к: ЭМ )*1,20)*1,15; ЗТ )*1,20)*1,15; ЗТм )*1,20)*1,15 | ШТ | 4 |  | 4
| Поправка: 421/пр_2020_прил.10_т.5_п.4_гр.3 Поправка: 421/пр_2020_прил.10_т.5_п.9.1_гр.3 | Поправка: 421/пр_2020_прил.10_т.5_п.4_гр.3 Наименование: Производство работ осуществляется в охранной зоне действующей воздушной линии электропередачи, вблизи объектов, находящихся под напряжением, внутри объектов капитального строительства, внутренняя проводка в которых не обесточена, если это приведет к ограничению действий рабочих в соответствии с требованиями техники безопасности Поправка: 421/пр_2020_прил.10_т.5_п.9.1_гр.3 Наименование: Производство ремонтно-строительных работ осуществляется в стесненных условиях населенных пунктов: отдельных конструктивных решений объектов капитального строительства (кроме указанных в п.п. 10.2 и 10.3), объектов капитального строительства в целом
| 1 | ОТ (ЗТ) | чел.-ч. |  |  | 14.5728 |  |  |  |  | 6575.68
| 1-100-35 | Затраты труда рабочих (Средний разряд - 3,5) | чел.-ч. | 2.64 | 1.38 | 14.5728 |  |  | 451.23 |  | 6575.68
| 2 | ЭМ | [8 empty] | 16529.01
|  | ОТм(ЗТм) | чел.-ч. |  |  | 12.6408 |  |  |  |  | 6609.11 | [16 empty] | 1
| 91.04.01-031 | Машины бурильно-крановые на автомобильном ходу, диаметр бурения до 800 мм, глубина бурения до 5 м | маш.-ч | 1.44 | 1.38 | 7.9488 |  |  | 1811.82 |  | 14401.79
| 4-100-050 | ОТм(ЗТм) Средний разряд машинистов 5 | чел.-ч. | 1.44 | 1.38 | 7.9488 |  |  | 549.32 |  | 4366.43 | [16 empty] | 1
| 91.06.06-011 | Автогидроподъемники, высота подъема 12 м | маш.-ч | 0.72 | 1.38 | 3.9744 | 346.73 | 1.26 | 436.88 |  | 1736.34
| 4-100-040 | ОТм(ЗТм) Средний разряд машинистов 4 | чел.-ч. | 0.72 | 1.38 | 3.9744 |  |  | 477.98 |  | 1899.68 | [16 empty] | 1
| 91.14.02-001 | Автомобили бортовые, грузоподъемность до 5 т | маш.-ч | 0.13 | 1.38 | 0.7176 |  |  | 544.7 |  | 390.88
| 4-100-040 | ОТм(ЗТм) Средний разряд машинистов 4 | чел.-ч. | 0.13 | 1.38 | 0.7176 |  |  | 477.98 |  | 343 | [16 empty] | 1
|  | Итого прямые затраты | [8 empty] | 29713.8
|  | ФОТ | [8 empty] | 13184.79
| Пр/812-027.0-1 | НР Линии электропередачи | % | 103 |  | 103 |  |  |  |  | 13580.33
| Пр/774-027.0 | СП Линии электропередачи | % | 60 |  | 60 |  |  |  |  | 7910.87
|  | Всего по позиции | [5 empty] | 12801.25 |  | 51205 |  | 8060.82 | 4695.62 | 51205 | 16529.01 |  | = | 6575.68 |  | 6609.11 |  | = | 0 | 13580.33 | 7910.87 |  | 1
34 | ГЭСН 33-04-016-01 | Развозка конструкций и материалов опор ВЛ 0,38-10 кВ по трассе: одностоечных деревянных опор Поправки к: ЭМ )*1,20)*1,15; ЗТ )*1,20)*1,15; ЗТм )*1,20)*1,15 | ШТ | 20 |  | 20
| Поправка: 421/пр_2020_прил.10_т.5_п.4_гр.3 Поправка: 421/пр_2020_прил.10_т.5_п.9.1_гр.3 | Поправка: 421/пр_2020_прил.10_т.5_п.4_гр.3 Наименование: Производство работ осуществляется в охранной зоне действующей воздушной линии электропередачи, вблизи объектов, находящихся под напряжением, внутри объектов капитального строительства, внутренняя проводка в которых не обесточена, если это приведет к ограничению действий рабочих в соответствии с требованиями техники безопасности Поправка: 421/пр_2020_прил.10_т.5_п.9.1_гр.3 Наименование: Производство ремонтно-строительных работ осуществляется в стесненных условиях населенных пунктов: отдельных конструктивных решений объектов капитального строительства (кроме указанных в п.п. 10.2 и 10.3), объектов капитального строительства в целом
| 1 | ОТ (ЗТ) | чел.-ч. |  |  | 5.52 |  |  |  |  | 2244.65
| 1-100-25 | Затраты труда рабочих (Средний разряд - 2,5) | чел.-ч. | 0.2 | 1.38 | 5.52 |  |  | 406.64 |  | 2244.65
| 2 | ЭМ | [8 empty] | 1741.7
|  | ОТм(ЗТм) | чел.-ч. |  |  | 3.036 |  |  |  |  | 1451.15 | [16 empty] | 1
| 91.15.01-001 | Прицепы тракторные, грузоподъемность до 2 т | маш.-ч | 0.11 | 1.38 | 3.036 |  |  | 12.95 |  | 39.32
| 91.15.03-014 | Тракторы на пневмоколесном ходу, мощность 59 кВт (80 л.с.) | маш.-ч | 0.11 | 1.38 | 3.036 |  |  | 560.73 |  | 1702.38
| 4-100-040 | ОТм(ЗТм) Средний разряд машинистов 4 | чел.-ч. | 0.11 | 1.38 | 3.036 |  |  | 477.98 |  | 1451.15 | [16 empty] | 1
|  | Итого прямые затраты | [8 empty] | 5437.5
|  | ФОТ | [8 empty] | 3695.8
| Пр/812-027.0-1 | НР Линии электропередачи | % | 103 |  | 103 |  |  |  |  | 3806.67
| Пр/774-027.0 | СП Линии электропередачи | % | 60 |  | 60 |  |  |  |  | 2217.48
|  | Всего по позиции | [5 empty] | 573.0825 |  | 11461.65 |  | 18223.17 | 10615.44 | 11461.65 | 1741.7 |  | = | 2244.65 |  | 1451.15 |  | = | 0 | 3806.67 | 2217.48 |  | 1
35 | ГЭСН 33-04-016-04 | Развозка конструкций и материалов опор ВЛ 0,38-10 кВ по трассе: приставок железобетонных Поправки к: ЭМ )*1,20)*1,15; ЗТ )*1,20)*1,15; ЗТм )*1,20)*1,15 | ШТ | 14 |  | 14
| Поправка: 421/пр_2020_прил.10_т.5_п.4_гр.3 Поправка: 421/пр_2020_прил.10_т.5_п.9.1_гр.3 | Поправка: 421/пр_2020_прил.10_т.5_п.4_гр.3 Наименование: Производство работ осуществляется в охранной зоне действующей воздушной линии электропередачи, вблизи объектов, находящихся под напряжением, внутри объектов капитального строительства, внутренняя проводка в которых не обесточена, если это приведет к ограничению действий рабочих в соответствии с требованиями техники безопасности Поправка: 421/пр_2020_прил.10_т.5_п.9.1_гр.3 Наименование: Производство ремонтно-строительных работ осуществляется в стесненных условиях населенных пунктов: отдельных конструктивных решений объектов капитального строительства (кроме указанных в п.п. 10.2 и 10.3), объектов капитального строительства в целом
| 1 | ОТ (ЗТ) | чел.-ч. |  |  | 3.864 |  |  |  |  | 1571.26
| 1-100-25 | Затраты труда рабочих (Средний разряд - 2,5) | чел.-ч. | 0.2 | 1.38 | 3.864 |  |  | 406.64 |  | 1571.26
| 2 | ЭМ | [8 empty] | 1219.18
|  | ОТм(ЗТм) | чел.-ч. |  |  | 2.1252 |  |  |  |  | 1015.8 | [16 empty] | 1
| 91.15.01-001 | Прицепы тракторные, грузоподъемность до 2 т | маш.-ч | 0.11 | 1.38 | 2.1252 |  |  | 12.95 |  | 27.52
| 91.15.03-014 | Тракторы на пневмоколесном ходу, мощность 59 кВт (80 л.с.) | маш.-ч | 0.11 | 1.38 | 2.1252 |  |  | 560.73 |  | 1191.66
| 4-100-040 | ОТм(ЗТм) Средний разряд машинистов 4 | чел.-ч. | 0.11 | 1.38 | 2.1252 |  |  | 477.98 |  | 1015.8 | [16 empty] | 1
|  | Итого прямые затраты | [8 empty] | 3806.24
|  | ФОТ | [8 empty] | 2587.06
| Пр/812-027.0-1 | НР Линии электропередачи | % | 103 |  | 103 |  |  |  |  | 2664.67
| Пр/774-027.0 | СП Линии электропередачи | % | 60 |  | 60 |  |  |  |  | 1552.24
|  | Всего по позиции | [5 empty] | 573.0821 |  | 8023.15 |  | 12756.22 | 7430.81 | 8023.15 | 1219.18 |  | = | 1571.26 |  | 1015.8 |  | = | 0 | 2664.67 | 1552.24 |  | 1
36 | ГЭСН 33-04-016-02 | Развозка конструкций и материалов опор ВЛ 0,38-10 кВ по трассе: одностоечных железобетонных опор Поправки к: ЭМ )*1,20; ЗТ )*1,20; ЗТм )*1,20 | ШТ | 39 |  | 39
| Поправка: 421/пр_2020_прил.10_т.5_п.4_гр.3 | Поправка: 421/пр_2020_прил.10_т.5_п.4_гр.3 Наименование: Производство работ осуществляется в охранной зоне действующей воздушной линии электропередачи, вблизи объектов, находящихся под напряжением, внутри объектов капитального строительства, внутренняя проводка в которых не обесточена, если это приведет к ограничению действий рабочих в соответствии с требованиями техники безопасности
| 1 | ОТ (ЗТ) | чел.-ч. |  |  | 20.592 |  |  |  |  | 8373.53
| 1-100-25 | Затраты труда рабочих (Средний разряд - 2,5) | чел.-ч. | 0.44 | 1.2 | 20.592 |  |  | 406.64 |  | 8373.53
| 2 | ЭМ | [8 empty] | 22980.78
|  | ОТм(ЗТм) | чел.-ч. |  |  | 22.464 |  |  |  |  | 12580.29 | [16 empty] | 1
| 91.05.05-015 | Краны на автомобильном ходу, грузоподъемность 16 т | маш.-ч | 0.24 | 1.2 | 11.232 |  |  | 1472.33 |  | 16537.21
| 4-100-060 | ОТм(ЗТм) Средний разряд машинистов 6 | чел.-ч. | 0.24 | 1.2 | 11.232 |  |  | 642.06 |  | 7211.62 | [16 empty] | 1
| 91.15.01-001 | Прицепы тракторные, грузоподъемность до 2 т | маш.-ч | 0.24 | 1.2 | 11.232 |  |  | 12.95 |  | 145.45
| 91.15.03-014 | Тракторы на пневмоколесном ходу, мощность 59 кВт (80 л.с.) | маш.-ч | 0.24 | 1.2 | 11.232 |  |  | 560.73 |  | 6298.12
| 4-100-040 | ОТм(ЗТм) Средний разряд машинистов 4 | чел.-ч. | 0.24 | 1.2 | 11.232 |  |  | 477.98 |  | 5368.67 | [16 empty] | 1
|  | Итого прямые затраты | [8 empty] | 43934.6
|  | ФОТ | [8 empty] | 20953.82
| Пр/812-027.0-1 | НР Линии электропередачи | % | 103 |  | 103 |  |  |  |  | 21582.43
| Пр/774-027.0 | СП Линии электропередачи | % | 60 |  | 60 |  |  |  |  | 12572.29
|  | Всего по позиции | [5 empty] | 2002.2903 |  | 78089.32 |  | 61326.74 | 35724.31 | 78089.32 | 22980.78 |  | = | 8373.53 |  | 12580.29 |  | = | 0 | 21582.43 | 12572.29 |  | 1
37 | ГЭСН 33-04-016-02 | Развозка конструкций и материалов опор ВЛ 0,38-10 кВ по трассе: одностоечных железобетонных опор Поправки к: ЭМ )*1,20)*1,15; ЗТ )*1,20)*1,15; ЗТм )*1,20)*1,15 | ШТ | 22 |  | 22
| Поправка: 421/пр_2020_прил.10_т.5_п.4_гр.3 Поправка: 421/пр_2020_прил.10_т.5_п.9.1_гр.3 | Поправка: 421/пр_2020_прил.10_т.5_п.4_гр.3 Наименование: Производство работ осуществляется в охранной зоне действующей воздушной линии электропередачи, вблизи объектов, находящихся под напряжением, внутри объектов капитального строительства, внутренняя проводка в которых не обесточена, если это приведет к ограничению действий рабочих в соответствии с требованиями техники безопасности Поправка: 421/пр_2020_прил.10_т.5_п.9.1_гр.3 Наименование: Производство ремонтно-строительных работ осуществляется в стесненных условиях населенных пунктов: отдельных конструктивных решений объектов капитального строительства (кроме указанных в п.п. 10.2 и 10.3), объектов капитального строительства в целом
| 1 | ОТ (ЗТ) | чел.-ч. |  |  | 13.3584 |  |  |  |  | 5432.06
| 1-100-25 | Затраты труда рабочих (Средний разряд - 2,5) | чел.-ч. | 0.44 | 1.38 | 13.3584 |  |  | 406.64 |  | 5432.06
| 2 | ЭМ | [8 empty] | 14908.05
|  | ОТм(ЗТм) | чел.-ч. |  |  | 14.5728 |  |  |  |  | 8161.06 | [16 empty] | 1
| 91.05.05-015 | Краны на автомобильном ходу, грузоподъемность 16 т | маш.-ч | 0.24 | 1.38 | 7.2864 |  |  | 1472.33 |  | 10727.99
| 4-100-060 | ОТм(ЗТм) Средний разряд машинистов 6 | чел.-ч. | 0.24 | 1.38 | 7.2864 |  |  | 642.06 |  | 4678.31 | [16 empty] | 1
| 91.15.01-001 | Прицепы тракторные, грузоподъемность до 2 т | маш.-ч | 0.24 | 1.38 | 7.2864 |  |  | 12.95 |  | 94.36
| 91.15.03-014 | Тракторы на пневмоколесном ходу, мощность 59 кВт (80 л.с.) | маш.-ч | 0.24 | 1.38 | 7.2864 |  |  | 560.73 |  | 4085.7
| 4-100-040 | ОТм(ЗТм) Средний разряд машинистов 4 | чел.-ч. | 0.24 | 1.38 | 7.2864 |  |  | 477.98 |  | 3482.75 | [16 empty] | 1
|  | Итого прямые затраты | [8 empty] | 28501.17
|  | ФОТ | [8 empty] | 13593.12
| Пр/812-027.0-1 | НР Линии электропередачи | % | 103 |  | 103 |  |  |  |  | 14000.91
| Пр/774-027.0 | СП Линии электропередачи | % | 60 |  | 60 |  |  |  |  | 8155.87
|  | Всего по позиции | [5 empty] | 2302.6341 |  | 50657.95 |  | 34594.57 | 20152.18 | 50657.95 | 14908.05 |  | = | 5432.06 |  | 8161.06 |  | = | 0 | 14000.91 | 8155.87 |  | 1
38 | ГЭСН 33-04-016-02 | Развозка конструкций и материалов опор ВЛ 0,38-10 кВ по трассе: одностоечных железобетонных опор Поправки к: ЭМ )*1,20)*1,1; ЗТ )*1,20)*1,1; ЗТм )*1,20)*1,1 | ШТ | 16 |  | 16
| Поправка: 421/пр_2020_прил.10_т.5_п.4_гр.3 Поправка: Прил.33.4, п.3.12. | Поправка: 421/пр_2020_прил.10_т.5_п.4_гр.3 Наименование: Производство работ осуществляется в охранной зоне действующей воздушной линии электропередачи, вблизи объектов, находящихся под напряжением, внутри объектов капитального строительства, внутренняя проводка в которых не обесточена, если это приведет к ограничению действий рабочих в соответствии с требованиями техники безопасности Поправка: Прил.33.4, п.3.12. Наименование: При производстве работ в усложненных условиях. По просекам, кустарникам и неглубоким оврагам
| 1 | ОТ (ЗТ) | чел.-ч. |  |  | 9.2928 |  |  |  |  | 3778.82
| 1-100-25 | Затраты труда рабочих (Средний разряд - 2,5) | чел.-ч. | 0.44 | 1.32 | 9.2928 |  |  | 406.64 |  | 3778.82
| 2 | ЭМ | [8 empty] | 10370.82
|  | ОТм(ЗТм) | чел.-ч. |  |  | 10.1376 |  |  |  |  | 5677.26 | [16 empty] | 1
| 91.05.05-015 | Краны на автомобильном ходу, грузоподъемность 16 т | маш.-ч | 0.24 | 1.32 | 5.0688 |  |  | 1472.33 |  | 7462.95
| 4-100-060 | ОТм(ЗТм) Средний разряд машинистов 6 | чел.-ч. | 0.24 | 1.32 | 5.0688 |  |  | 642.06 |  | 3254.47 | [16 empty] | 1
| 91.15.01-001 | Прицепы тракторные, грузоподъемность до 2 т | маш.-ч | 0.24 | 1.32 | 5.0688 |  |  | 12.95 |  | 65.64
| 91.15.03-014 | Тракторы на пневмоколесном ходу, мощность 59 кВт (80 л.с.) | маш.-ч | 0.24 | 1.32 | 5.0688 |  |  | 560.73 |  | 2842.23
| 4-100-040 | ОТм(ЗТм) Средний разряд машинистов 4 | чел.-ч. | 0.24 | 1.32 | 5.0688 |  |  | 477.98 |  | 2422.79 | [16 empty] | 1
|  | Итого прямые затраты | [8 empty] | 19826.9
|  | ФОТ | [8 empty] | 9456.08
| Пр/812-027.0-1 | НР Линии электропередачи | % | 103 |  | 103 |  |  |  |  | 9739.76
| Пр/774-027.0 | СП Линии электропередачи | % | 60 |  | 60 |  |  |  |  | 5673.65
|  | Всего по позиции | [5 empty] | 2202.5194 |  | 35240.31 |  | 25159.69 | 14656.13 | 35240.31 | 10370.82 |  | = | 3778.82 |  | 5677.26 |  | = | 0 | 9739.76 | 5673.65 |  | 1
39 | ГЭСН 33-04-016-02 | Развозка конструкций и материалов опор ВЛ 0,38-10 кВ по трассе: одностоечных железобетонных опор Поправки к: ЭМ )*1,20)*1,25; ЗТ )*1,20)*1,25; ЗТм )*1,20)*1,25 | ШТ | 2 |  | 2
| Поправка: 421/пр_2020_прил.10_т.5_п.4_гр.3 Поправка: Прил.33.4, п.3.10. | Поправка: 421/пр_2020_прил.10_т.5_п.4_гр.3 Наименование: Производство работ осуществляется в охранной зоне действующей воздушной линии электропередачи, вблизи объектов, находящихся под напряжением, внутри объектов капитального строительства, внутренняя проводка в которых не обесточена, если это приведет к ограничению действий рабочих в соответствии с требованиями техники безопасности Поправка: Прил.33.4, п.3.10. Наименование: При производстве работ в усложненных условиях. В распутицу (независимо от времени года), на участках, залитых водой
| 1 | ОТ (ЗТ) | чел.-ч. |  |  | 1.32 |  |  |  |  | 536.76
| 1-100-25 | Затраты труда рабочих (Средний разряд - 2,5) | чел.-ч. | 0.44 | 1.5 | 1.32 |  |  | 406.64 |  | 536.76
| 2 | ЭМ | [8 empty] | 1473.13
|  | ОТм(ЗТм) | чел.-ч. |  |  | 1.44 |  |  |  |  | 806.43 | [16 empty] | 1
| 91.05.05-015 | Краны на автомобильном ходу, грузоподъемность 16 т | маш.-ч | 0.24 | 1.5 | 0.72 |  |  | 1472.33 |  | 1060.08
| 4-100-060 | ОТм(ЗТм) Средний разряд машинистов 6 | чел.-ч. | 0.24 | 1.5 | 0.72 |  |  | 642.06 |  | 462.28 | [16 empty] | 1
| 91.15.01-001 | Прицепы тракторные, грузоподъемность до 2 т | маш.-ч | 0.24 | 1.5 | 0.72 |  |  | 12.95 |  | 9.32
| 91.15.03-014 | Тракторы на пневмоколесном ходу, мощность 59 кВт (80 л.с.) | маш.-ч | 0.24 | 1.5 | 0.72 |  |  | 560.73 |  | 403.73
| 4-100-040 | ОТм(ЗТм) Средний разряд машинистов 4 | чел.-ч. | 0.24 | 1.5 | 0.72 |  |  | 477.98 |  | 344.15 | [16 empty] | 1
|  | Итого прямые затраты | [8 empty] | 2816.32
|  | ФОТ | [8 empty] | 1343.19
| Пр/812-027.0-1 | НР Линии электропередачи | % | 103 |  | 103 |  |  |  |  | 1383.49
| Пр/774-027.0 | СП Линии электропередачи | % | 60 |  | 60 |  |  |  |  | 805.91
|  | Всего по позиции | [5 empty] | 2502.86 |  | 5005.72 |  | 3144.96 | 1832.02 | 5005.72 | 1473.13 |  | = | 536.76 |  | 806.43 |  | = | 0 | 1383.49 | 805.91 |  | 1
40 | 07-1-РСС | Погрузка в автотранспортное средство: лес круглый (деревянных стоек) | 1т груза | 7 |  | 7 |  |  | 428.85 |  | 3001.95
|  | Всего по позиции | [5 empty] | 428.85 |  | 3001.95 |  | 0 | 0 | 3001.95 |  | 0 | = |  | 0 |  | 0 | = |  | 0 | 0 | 3001.95 | 1
41 | 03-1-РСС | Погрузка в автотранспортное средство: изделия из сборного железобетона, бетона, керамзитобетона массой до 3 т (стоек, приставок) | 1т груза | 96.015 |  | 96.015 |  |  | 350.13 |  | 33617.73
|  | Всего по позиции | [5 empty] | 350.13 |  | 33617.73 |  | 0 | 0 | 33617.73 |  | 0 | = |  | 0 |  | 0 | = |  | 0 | 0 | 33617.73 | 1
42 | 51-1-РСС | Погрузка в автотранспортное средство: прочие материалы, детали (с использованием погрузчика) (провода, травес, заземляющих проводников) | 1т груза | 1.066 |  | 1.066 |  |  | 591.5 |  | 630.54
|  | Всего по позиции | [5 empty] | 591.5009 |  | 630.54 |  | 0 | 0 | 630.54 |  | 0 | = |  | 0 |  | 0 | = |  | 0 | 0 | 630.54 | 1
43 | 01-20-1-01-0035-РСС | Перевозка грузов I класса автомобилями бортовыми грузоподъемностью до 20 т по дорогам с усовершенствованным (асфальтобетонным, цементобетонным, железобетонным, обработанным органическим вяжущим) дорожным покрытием на расстояние 35 км | 1т груза | 104.081 |  | 104.081 |  |  | 475.03 |  | 49441.6
|  | Всего по позиции | [5 empty] | 475.03 |  | 49441.6 |  | 0 | 0 | 49441.6 |  | 0 | = |  | 0 |  | 0 | = |  | 0 | 0 | 49441.6 | 1
44 | 07-2-РСС | Разгрузка с автотранспортного средства: лес круглый (деревянных стоек) | 1т груза | 7 |  | 7 |  |  | 366.33 |  | 2564.31
|  | Всего по позиции | [5 empty] | 366.33 |  | 2564.31 |  | 0 | 0 | 2564.31 |  | 0 | = |  | 0 |  | 0 | = |  | 0 | 0 | 2564.31 | 1
45 | 03-2-РСС | Разгрузка с автотранспортного средства: изделия из сборного железобетона, бетона, керамзитобетона массой до 3 т (стоек, приставок) | 1т груза | 96.015 |  | 96.015 |  |  | 350.13 |  | 33617.73
|  | Всего по позиции | [5 empty] | 350.13 |  | 33617.73 |  | 0 | 0 | 33617.73 |  | 0 | = |  | 0 |  | 0 | = |  | 0 | 0 | 33617.73 | 1
46 | 51-2-РСС | Разгрузка с автотранспортного средства: прочие материалы, детали (с использованием погрузчика) (провода, травес, заземляющих проводников) | 1т груза | 1.066 |  | 1.066 |  |  | 433.65 |  | 462.27
|  | Всего по позиции | [5 empty] | 433.6492 |  | 462.27 |  | 0 | 0 | 462.27 |  | 0 | = |  | 0 |  | 0 | = |  | 0 | 0 | 462.27 | 1
|  | Итого прямые затраты по разделу | [8 empty] | 667856.23
в том числе
|  | оплата труда | [8 empty] | 186468.94
|  | эксплуатация машин и механизмов | [8 empty] | 358023.19
в том числе
|  | эксплуатация машин и механизмов | [8 empty] | 235981
в том числе
|  | оплата труда машинистов (ОТм) | [8 empty] | 122042.19
|  | доплаты к оплате труда машинистов | [8 empty] | 0
|  | материальные ресурсы | [8 empty] | 27.97
в том числе
|  | материальные ресурсы без учета дополнительной перевозки | [8 empty] | 27.97
|  | дополнительная перевозка материальных ресурсов | [8 empty] | 0
|  | перевозка | [8 empty] | 123336.13
|  | Всего ФОТ (справочно) | [8 empty] | 308511.13
|  | Всего накладные расходы | [8 empty] | 317705.51
|  | Всего сметная прибыль | [8 empty] | 185015.27
|  | Итого оборудование | [8 empty] | 0
в том числе
|  | оборудование без учета дополнительной перевозки | [8 empty] | 0
|  | дополнительная перевозка оборудования | [8 empty] | 0
Итого прочие затраты
|  | Итого хозяйственный инвентарь | [8 empty] | 0
|  | Итого по разделу | [8 empty] | 1170577.01
Справочно
|  | материальные ресурсы, отсутствующие в ФРСН | [8 empty] | 0
|  | оборудование, отсутствующие в ФРСН | [8 empty] | 0
|  | затраты труда рабочих |  |  |  | 434.0054
|  | затраты труда машинистов |  |  |  | 235.9664
Раздел: Установка опор
47 | 01-20-1-01-0005-РСС | Перевозка грузов I класса автомобилями бортовыми грузоподъемностью до 20 т по дорогам с усовершенствованным (асфальтобетонным, цементобетонным, железобетонным, обработанным органическим вяжущим) дорожным покрытием на расстояние 5 км | 1т груза | 131.1 |  | 131.1 |  |  | 307.94 |  | 40370.93
|  | Всего по позиции | [5 empty] | 307.94 |  | 40370.93 |  | 0 | 0 | 40370.93 |  | 0 | = |  | 0 |  | 0 | = |  | 0 | 0 | 40370.93 | 1
48 | ГЭСН 33-04-016-02 | Развозка конструкций и материалов опор ВЛ 0,38-10 кВ по трассе: одностоечных железобетонных опор (Применительно к развозке новых стоек опор) Поправки к: ЭМ )*1,20; ЗТ )*1,20; ЗТм )*1,20 | ШТ | 46 |  | 46
| Поправка: 421/пр_2020_прил.10_т.5_п.4_гр.3 | Поправка: 421/пр_2020_прил.10_т.5_п.4_гр.3 Наименование: Производство работ осуществляется в охранной зоне действующей воздушной линии электропередачи, вблизи объектов, находящихся под напряжением, внутри объектов капитального строительства, внутренняя проводка в которых не обесточена, если это приведет к ограничению действий рабочих в соответствии с требованиями техники безопасности
| 1 | ОТ (ЗТ) | чел.-ч. |  |  | 24.288 |  |  |  |  | 9876.47
| 1-100-25 | Затраты труда рабочих (Средний разряд - 2,5) | чел.-ч. | 0.44 | 1.2 | 24.288 |  |  | 406.64 |  | 9876.47
| 2 | ЭМ | [8 empty] | 27105.54
|  | ОТм(ЗТм) | чел.-ч. |  |  | 26.496 |  |  |  |  | 14838.29 | [16 empty] | 1
| 91.05.05-015 | Краны на автомобильном ходу, грузоподъемность 16 т | маш.-ч | 0.24 | 1.2 | 13.248 |  |  | 1472.33 |  | 19505.43
| 4-100-060 | ОТм(ЗТм) Средний разряд машинистов 6 | чел.-ч. | 0.24 | 1.2 | 13.248 |  |  | 642.06 |  | 8506.01 | [16 empty] | 1
| 91.15.01-001 | Прицепы тракторные, грузоподъемность до 2 т | маш.-ч | 0.24 | 1.2 | 13.248 |  |  | 12.95 |  | 171.56
| 91.15.03-014 | Тракторы на пневмоколесном ходу, мощность 59 кВт (80 л.с.) | маш.-ч | 0.24 | 1.2 | 13.248 |  |  | 560.73 |  | 7428.55
| 4-100-040 | ОТм(ЗТм) Средний разряд машинистов 4 | чел.-ч. | 0.24 | 1.2 | 13.248 |  |  | 477.98 |  | 6332.28 | [16 empty] | 1
|  | Итого прямые затраты | [8 empty] | 51820.3
|  | ФОТ | [8 empty] | 24714.76
| Пр/812-027.0-1 | НР Линии электропередачи | % | 103 |  | 103 |  |  |  |  | 25456.2
| Пр/774-027.0 | СП Линии электропередачи | % | 60 |  | 60 |  |  |  |  | 14828.86
|  | Всего по позиции | [5 empty] | 2002.2904 |  | 92105.36 |  | 72334.1 | 42136.37 | 92105.36 | 27105.54 |  | = | 9876.47 |  | 14838.29 |  | = | 0 | 25456.2 | 14828.86 |  | 1
49 | ГЭСН 33-04-016-02 | Развозка конструкций и материалов опор ВЛ 0,38-10 кВ по трассе: одностоечных железобетонных опор Поправки к: ЭМ )*1,20)*1,15; ЗТ )*1,20)*1,15; ЗТм )*1,20)*1,15 | ШТ | 46 |  | 46
| Поправка: 421/пр_2020_прил.10_т.5_п.4_гр.3 Поправка: 421/пр_2020_прил.10_т.5_п.9.1_гр.3 | Поправка: 421/пр_2020_прил.10_т.5_п.4_гр.3 Наименование: Производство работ осуществляется в охранной зоне действующей воздушной линии электропередачи, вблизи объектов, находящихся под напряжением, внутри объектов капитального строительства, внутренняя проводка в которых не обесточена, если это приведет к ограничению действий рабочих в соответствии с требованиями техники безопасности Поправка: 421/пр_2020_прил.10_т.5_п.9.1_гр.3 Наименование: Производство ремонтно-строительных работ осуществляется в стесненных условиях населенных пунктов: отдельных конструктивных решений объектов капитального строительства (кроме указанных в п.п. 10.2 и 10.3), объектов капитального строительства в целом
| 1 | ОТ (ЗТ) | чел.-ч. |  |  | 27.9312 |  |  |  |  | 11357.94
| 1-100-25 | Затраты труда рабочих (Средний разряд - 2,5) | чел.-ч. | 0.44 | 1.38 | 27.9312 |  |  | 406.64 |  | 11357.94
| 2 | ЭМ | [8 empty] | 31171.37
|  | ОТм(ЗТм) | чел.-ч. |  |  | 30.4704 |  |  |  |  | 17064.03 | [16 empty] | 1
| 91.05.05-015 | Краны на автомобильном ходу, грузоподъемность 16 т | маш.-ч | 0.24 | 1.38 | 15.2352 |  |  | 1472.33 |  | 22431.24
| 4-100-060 | ОТм(ЗТм) Средний разряд машинистов 6 | чел.-ч. | 0.24 | 1.38 | 15.2352 |  |  | 642.06 |  | 9781.91 | [16 empty] | 1
| 91.15.01-001 | Прицепы тракторные, грузоподъемность до 2 т | маш.-ч | 0.24 | 1.38 | 15.2352 |  |  | 12.95 |  | 197.3
| 91.15.03-014 | Тракторы на пневмоколесном ходу, мощность 59 кВт (80 л.с.) | маш.-ч | 0.24 | 1.38 | 15.2352 |  |  | 560.73 |  | 8542.83
| 4-100-040 | ОТм(ЗТм) Средний разряд машинистов 4 | чел.-ч. | 0.24 | 1.38 | 15.2352 |  |  | 477.98 |  | 7282.12 | [16 empty] | 1
|  | Итого прямые затраты | [8 empty] | 59593.34
|  | ФОТ | [8 empty] | 28421.97
| Пр/812-027.0-1 | НР Линии электропередачи | % | 103 |  | 103 |  |  |  |  | 29274.63
| Пр/774-027.0 | СП Линии электропередачи | % | 60 |  | 60 |  |  |  |  | 17053.18
|  | Всего по позиции | [5 empty] | 2302.6337 |  | 105921.15 |  | 72334.1 | 42136.37 | 105921.15 | 31171.37 |  | = | 11357.94 |  | 17064.03 |  | = | 0 | 29274.63 | 17053.18 |  | 1
50 | ГЭСН 33-04-016-02 | Развозка конструкций и материалов опор ВЛ 0,38-10 кВ по трассе: одностоечных железобетонных опор Поправки к: ЭМ )*1,20)*1,1; ЗТ )*1,20)*1,1; ЗТм )*1,20)*1,1 | ШТ | 18 |  | 18
| Поправка: 421/пр_2020_прил.10_т.5_п.4_гр.3 Поправка: Прил.33.4, п.3.12. | Поправка: 421/пр_2020_прил.10_т.5_п.4_гр.3 Наименование: Производство работ осуществляется в охранной зоне действующей воздушной линии электропередачи, вблизи объектов, находящихся под напряжением, внутри объектов капитального строительства, внутренняя проводка в которых не обесточена, если это приведет к ограничению действий рабочих в соответствии с требованиями техники безопасности Поправка: Прил.33.4, п.3.12. Наименование: При производстве работ в усложненных условиях. По просекам, кустарникам и неглубоким оврагам
| 1 | ОТ (ЗТ) | чел.-ч. |  |  | 10.4544 |  |  |  |  | 4251.18
| 1-100-25 | Затраты труда рабочих (Средний разряд - 2,5) | чел.-ч. | 0.44 | 1.32 | 10.4544 |  |  | 406.64 |  | 4251.18
| 2 | ЭМ | [8 empty] | 11667.17
|  | ОТм(ЗТм) | чел.-ч. |  |  | 11.4048 |  |  |  |  | 6386.91 | [16 empty] | 1
| 91.05.05-015 | Краны на автомобильном ходу, грузоподъемность 16 т | маш.-ч | 0.24 | 1.32 | 5.7024 |  |  | 1472.33 |  | 8395.81
| 4-100-060 | ОТм(ЗТм) Средний разряд машинистов 6 | чел.-ч. | 0.24 | 1.32 | 5.7024 |  |  | 642.06 |  | 3661.28 | [16 empty] | 1
| 91.15.01-001 | Прицепы тракторные, грузоподъемность до 2 т | маш.-ч | 0.24 | 1.32 | 5.7024 |  |  | 12.95 |  | 73.85
| 91.15.03-014 | Тракторы на пневмоколесном ходу, мощность 59 кВт (80 л.с.) | маш.-ч | 0.24 | 1.32 | 5.7024 |  |  | 560.73 |  | 3197.51
| 4-100-040 | ОТм(ЗТм) Средний разряд машинистов 4 | чел.-ч. | 0.24 | 1.32 | 5.7024 |  |  | 477.98 |  | 2725.63 | [16 empty] | 1
|  | Итого прямые затраты | [8 empty] | 22305.26
|  | ФОТ | [8 empty] | 10638.09
| Пр/812-027.0-1 | НР Линии электропередачи | % | 103 |  | 103 |  |  |  |  | 10957.23
| Пр/774-027.0 | СП Линии электропередачи | % | 60 |  | 60 |  |  |  |  | 6382.85
|  | Всего по позиции | [5 empty] | 2202.5189 |  | 39645.34 |  | 28304.65 | 16488.14 | 39645.34 | 11667.17 |  | = | 4251.18 |  | 6386.91 |  | = | 0 | 10957.23 | 6382.85 |  | 1
51 | ГЭСН 33-04-016-02 | Развозка конструкций и материалов опор ВЛ 0,38-10 кВ по трассе: одностоечных железобетонных опор Поправки к: ЭМ )*1,20)*1,25; ЗТ )*1,20)*1,25; ЗТм )*1,20)*1,25 | ШТ | 2 |  | 2
| Поправка: 421/пр_2020_прил.10_т.5_п.4_гр.3 Поправка: Прил.33.4, п.3.10. | Поправка: 421/пр_2020_прил.10_т.5_п.4_гр.3 Наименование: Производство работ осуществляется в охранной зоне действующей воздушной линии электропередачи, вблизи объектов, находящихся под напряжением, внутри объектов капитального строительства, внутренняя проводка в которых не обесточена, если это приведет к ограничению действий рабочих в соответствии с требованиями техники безопасности Поправка: Прил.33.4, п.3.10. Наименование: При производстве работ в усложненных условиях. В распутицу (независимо от времени года), на участках, залитых водой
| 1 | ОТ (ЗТ) | чел.-ч. |  |  | 1.32 |  |  |  |  | 536.76
| 1-100-25 | Затраты труда рабочих (Средний разряд - 2,5) | чел.-ч. | 0.44 | 1.5 | 1.32 |  |  | 406.64 |  | 536.76
| 2 | ЭМ | [8 empty] | 1473.13
|  | ОТм(ЗТм) | чел.-ч. |  |  | 1.44 |  |  |  |  | 806.43 | [16 empty] | 1
| 91.05.05-015 | Краны на автомобильном ходу, грузоподъемность 16 т | маш.-ч | 0.24 | 1.5 | 0.72 |  |  | 1472.33 |  | 1060.08
| 4-100-060 | ОТм(ЗТм) Средний разряд машинистов 6 | чел.-ч. | 0.24 | 1.5 | 0.72 |  |  | 642.06 |  | 462.28 | [16 empty] | 1
| 91.15.01-001 | Прицепы тракторные, грузоподъемность до 2 т | маш.-ч | 0.24 | 1.5 | 0.72 |  |  | 12.95 |  | 9.32
| 91.15.03-014 | Тракторы на пневмоколесном ходу, мощность 59 кВт (80 л.с.) | маш.-ч | 0.24 | 1.5 | 0.72 |  |  | 560.73 |  | 403.73
| 4-100-040 | ОТм(ЗТм) Средний разряд машинистов 4 | чел.-ч. | 0.24 | 1.5 | 0.72 |  |  | 477.98 |  | 344.15 | [16 empty] | 1
|  | Итого прямые затраты | [8 empty] | 2816.32
|  | ФОТ | [8 empty] | 1343.19
| Пр/812-027.0-1 | НР Линии электропередачи | % | 103 |  | 103 |  |  |  |  | 1383.49
| Пр/774-027.0 | СП Линии электропередачи | % | 60 |  | 60 |  |  |  |  | 805.91
|  | Всего по позиции | [5 empty] | 2502.86 |  | 5005.72 |  | 3144.96 | 1832.02 | 5005.72 | 1473.13 |  | = | 536.76 |  | 806.43 |  | = | 0 | 1383.49 | 805.91 |  | 1
52 | ГЭСН 33-04-016-04 | Развозка конструкций и материалов опор ВЛ 0,38-10 кВ по трассе: приставок железобетонных Поправки к: ЭМ )*1,20)*1,15; ЗТ )*1,20)*1,15; ЗТм )*1,20)*1,15 | ШТ | 10 |  | 10
| Поправка: 421/пр_2020_прил.10_т.5_п.4_гр.3 Поправка: 421/пр_2020_прил.10_т.5_п.9.1_гр.3 | Поправка: 421/пр_2020_прил.10_т.5_п.4_гр.3 Наименование: Производство работ осуществляется в охранной зоне действующей воздушной линии электропередачи, вблизи объектов, находящихся под напряжением, внутри объектов капитального строительства, внутренняя проводка в которых не обесточена, если это приведет к ограничению действий рабочих в соответствии с требованиями техники безопасности Поправка: 421/пр_2020_прил.10_т.5_п.9.1_гр.3 Наименование: Производство ремонтно-строительных работ осуществляется в стесненных условиях населенных пунктов: отдельных конструктивных решений объектов капитального строительства (кроме указанных в п.п. 10.2 и 10.3), объектов капитального строительства в целом
| 1 | ОТ (ЗТ) | чел.-ч. |  |  | 5.658 |  |  |  |  | 2300.77
| 1-100-25 | Затраты труда рабочих (Средний разряд - 2,5) | чел.-ч. | 0.41 | 1.38 | 5.658 |  |  | 406.64 |  | 2300.77
| 2 | ЭМ | [8 empty] | 6211.69
|  | ОТм(ЗТм) | чел.-ч. |  |  | 6.072 |  |  |  |  | 3400.44 | [16 empty] | 1
| 91.05.05-015 | Краны на автомобильном ходу, грузоподъемность 16 т | маш.-ч | 0.22 | 1.38 | 3.036 |  |  | 1472.33 |  | 4469.99
| 4-100-060 | ОТм(ЗТм) Средний разряд машинистов 6 | чел.-ч. | 0.22 | 1.38 | 3.036 |  |  | 642.06 |  | 1949.29 | [16 empty] | 1
| 91.15.01-001 | Прицепы тракторные, грузоподъемность до 2 т | маш.-ч | 0.22 | 1.38 | 3.036 |  |  | 12.95 |  | 39.32
| 91.15.03-014 | Тракторы на пневмоколесном ходу, мощность 59 кВт (80 л.с.) | маш.-ч | 0.22 | 1.38 | 3.036 |  |  | 560.73 |  | 1702.38
| 4-100-040 | ОТм(ЗТм) Средний разряд машинистов 4 | чел.-ч. | 0.22 | 1.38 | 3.036 |  |  | 477.98 |  | 1451.15 | [16 empty] | 1
|  | Итого прямые затраты | [8 empty] | 11912.9
|  | ФОТ | [8 empty] | 5701.21
| Пр/812-027.0-1 | НР Линии электропередачи | % | 103 |  | 103 |  |  |  |  | 5872.25
| Пр/774-027.0 | СП Линии электропередачи | % | 60 |  | 60 |  |  |  |  | 3420.73
|  | Всего по позиции | [5 empty] | 2120.588 |  | 21205.88 |  | 15724.8 | 9160.08 | 21205.88 | 6211.69 |  | = | 2300.77 |  | 3400.44 |  | = | 0 | 5872.25 | 3420.73 |  | 1
53 | ГЭСН 33-04-016-05 | Развозка конструкций и материалов опор ВЛ 0,38-10 кВ по трассе: материалов оснастки одностоечных опор (Применительно к развозке новой оснастки) Поправки к: ЭМ )*1,20; ЗТ )*1,20; ЗТм )*1,20 | ШТ | 29 |  | 29
| Поправка: 421/пр_2020_прил.10_т.5_п.4_гр.3 | Поправка: 421/пр_2020_прил.10_т.5_п.4_гр.3 Наименование: Производство работ осуществляется в охранной зоне действующей воздушной линии электропередачи, вблизи объектов, находящихся под напряжением, внутри объектов капитального строительства, внутренняя проводка в которых не обесточена, если это приведет к ограничению действий рабочих в соответствии с требованиями техники безопасности
| 1 | ОТ (ЗТ) | чел.-ч. |  |  | 8.7 |  |  |  |  | 3537.77
| 1-100-25 | Затраты труда рабочих (Средний разряд - 2,5) | чел.-ч. | 0.25 | 1.2 | 8.7 |  |  | 406.64 |  | 3537.77
| 2 | ЭМ | [8 empty] | 2794.97
|  | ОТм(ЗТм) | чел.-ч. |  |  | 4.872 |  |  |  |  | 2328.72 | [16 empty] | 1
| 91.15.01-001 | Прицепы тракторные, грузоподъемность до 2 т | маш.-ч | 0.14 | 1.2 | 4.872 |  |  | 12.95 |  | 63.09
| 91.15.03-014 | Тракторы на пневмоколесном ходу, мощность 59 кВт (80 л.с.) | маш.-ч | 0.14 | 1.2 | 4.872 |  |  | 560.73 |  | 2731.88
| 4-100-040 | ОТм(ЗТм) Средний разряд машинистов 4 | чел.-ч. | 0.14 | 1.2 | 4.872 |  |  | 477.98 |  | 2328.72 | [16 empty] | 1
|  | Итого прямые затраты | [8 empty] | 8661.46
|  | ФОТ | [8 empty] | 5866.49
| Пр/812-027.0-1 | НР Линии электропередачи | % | 103 |  | 103 |  |  |  |  | 6042.48
| Пр/774-027.0 | СП Линии электропередачи | % | 60 |  | 60 |  |  |  |  | 3519.89
|  | Всего по позиции | [5 empty] | 628.4079 |  | 18223.83 |  | 26423.6 | 15392.39 | 18223.83 | 2794.97 |  | = | 3537.77 |  | 2328.72 |  | = | 0 | 6042.48 | 3519.89 |  | 1
54 | ГЭСН 33-04-016-05 | Развозка конструкций и материалов опор ВЛ 0,38-10 кВ по трассе: материалов оснастки одностоечных опор Поправки к: ЭМ )*1,20)*1,15; ЗТ )*1,20)*1,15; ЗТм )*1,20)*1,15 | ШТ | 23 |  | 23
| Поправка: 421/пр_2020_прил.10_т.5_п.4_гр.3 Поправка: 421/пр_2020_прил.10_т.5_п.9.1_гр.3 | Поправка: 421/пр_2020_прил.10_т.5_п.4_гр.3 Наименование: Производство работ осуществляется в охранной зоне действующей воздушной линии электропередачи, вблизи объектов, находящихся под напряжением, внутри объектов капитального строительства, внутренняя проводка в которых не обесточена, если это приведет к ограничению действий рабочих в соответствии с требованиями техники безопасности Поправка: 421/пр_2020_прил.10_т.5_п.9.1_гр.3 Наименование: Производство ремонтно-строительных работ осуществляется в стесненных условиях населенных пунктов: отдельных конструктивных решений объектов капитального строительства (кроме указанных в п.п. 10.2 и 10.3), объектов капитального строительства в целом
| 1 | ОТ (ЗТ) | чел.-ч. |  |  | 7.935 |  |  |  |  | 3226.69
| 1-100-25 | Затраты труда рабочих (Средний разряд - 2,5) | чел.-ч. | 0.25 | 1.38 | 7.935 |  |  | 406.64 |  | 3226.69
| 2 | ЭМ | [8 empty] | 2549.2
|  | ОТм(ЗТм) | чел.-ч. |  |  | 4.4436 |  |  |  |  | 2123.95 | [16 empty] | 1
| 91.15.01-001 | Прицепы тракторные, грузоподъемность до 2 т | маш.-ч | 0.14 | 1.38 | 4.4436 |  |  | 12.95 |  | 57.54
| 91.15.03-014 | Тракторы на пневмоколесном ходу, мощность 59 кВт (80 л.с.) | маш.-ч | 0.14 | 1.38 | 4.4436 |  |  | 560.73 |  | 2491.66
| 4-100-040 | ОТм(ЗТм) Средний разряд машинистов 4 | чел.-ч. | 0.14 | 1.38 | 4.4436 |  |  | 477.98 |  | 2123.95 | [16 empty] | 1
|  | Итого прямые затраты | [8 empty] | 7899.84
|  | ФОТ | [8 empty] | 5350.64
| Пр/812-027.0-1 | НР Линии электропередачи | % | 103 |  | 103 |  |  |  |  | 5511.16
| Пр/774-027.0 | СП Линии электропередачи | % | 60 |  | 60 |  |  |  |  | 3210.38
|  | Всего по позиции | [5 empty] | 722.6687 |  | 16621.38 |  | 20956.65 | 12207.76 | 16621.38 | 2549.2 |  | = | 3226.69 |  | 2123.95 |  | = | 0 | 5511.16 | 3210.38 |  | 1
55 | ГЭСН 33-04-016-05 | Развозка конструкций и материалов опор ВЛ 0,38-10 кВ по трассе: материалов оснастки одностоечных опор Поправки к: ЭМ )*1,20)*1,1; ЗТ )*1,20)*1,1; ЗТм )*1,20)*1,1 | ШТ | 9 |  | 9
| Поправка: 421/пр_2020_прил.10_т.5_п.4_гр.3 Поправка: Прил.33.4, п.3.12. | Поправка: 421/пр_2020_прил.10_т.5_п.4_гр.3 Наименование: Производство работ осуществляется в охранной зоне действующей воздушной линии электропередачи, вблизи объектов, находящихся под напряжением, внутри объектов капитального строительства, внутренняя проводка в которых не обесточена, если это приведет к ограничению действий рабочих в соответствии с требованиями техники безопасности Поправка: Прил.33.4, п.3.12. Наименование: При производстве работ в усложненных условиях. По просекам, кустарникам и неглубоким оврагам
| 1 | ОТ (ЗТ) | чел.-ч. |  |  | 2.97 |  |  |  |  | 1207.72
| 1-100-25 | Затраты труда рабочих (Средний разряд - 2,5) | чел.-ч. | 0.25 | 1.32 | 2.97 |  |  | 406.64 |  | 1207.72
| 2 | ЭМ | [8 empty] | 954.15
|  | ОТм(ЗТм) | чел.-ч. |  |  | 1.6632 |  |  |  |  | 794.98 | [16 empty] | 1
| 91.15.01-001 | Прицепы тракторные, грузоподъемность до 2 т | маш.-ч | 0.14 | 1.32 | 1.6632 |  |  | 12.95 |  | 21.54
| 91.15.03-014 | Тракторы на пневмоколесном ходу, мощность 59 кВт (80 л.с.) | маш.-ч | 0.14 | 1.32 | 1.6632 |  |  | 560.73 |  | 932.61
| 4-100-040 | ОТм(ЗТм) Средний разряд машинистов 4 | чел.-ч. | 0.14 | 1.32 | 1.6632 |  |  | 477.98 |  | 794.98 | [16 empty] | 1
|  | Итого прямые затраты | [8 empty] | 2956.85
|  | ФОТ | [8 empty] | 2002.7
| Пр/812-027.0-1 | НР Линии электропередачи | % | 103 |  | 103 |  |  |  |  | 2062.78
| Пр/774-027.0 | СП Линии электропередачи | % | 60 |  | 60 |  |  |  |  | 1201.62
|  | Всего по позиции | [5 empty] | 691.25 |  | 6221.25 |  | 8200.43 | 4776.95 | 6221.25 | 954.15 |  | = | 1207.72 |  | 794.98 |  | = | 0 | 2062.78 | 1201.62 |  | 1
56 | ГЭСН 33-04-016-05 | Развозка конструкций и материалов опор ВЛ 0,38-10 кВ по трассе: материалов оснастки одностоечных опор Поправки к: ЭМ )*1,20)*1,25; ЗТ )*1,20)*1,25; ЗТм )*1,20)*1,25 | ШТ | 2 |  | 2
| Поправка: 421/пр_2020_прил.10_т.5_п.4_гр.3 Поправка: Прил.33.4, п.3.10. | Поправка: 421/пр_2020_прил.10_т.5_п.4_гр.3 Наименование: Производство работ осуществляется в охранной зоне действующей воздушной линии электропередачи, вблизи объектов, находящихся под напряжением, внутри объектов капитального строительства, внутренняя проводка в которых не обесточена, если это приведет к ограничению действий рабочих в соответствии с требованиями техники безопасности Поправка: Прил.33.4, п.3.10. Наименование: При производстве работ в усложненных условиях. В распутицу (независимо от времени года), на участках, залитых водой
| 1 | ОТ (ЗТ) | чел.-ч. |  |  | 0.75 |  |  |  |  | 304.98
| 1-100-25 | Затраты труда рабочих (Средний разряд - 2,5) | чел.-ч. | 0.25 | 1.5 | 0.75 |  |  | 406.64 |  | 304.98
| 2 | ЭМ | [8 empty] | 240.95
|  | ОТм(ЗТм) | чел.-ч. |  |  | 0.42 |  |  |  |  | 200.75 | [16 empty] | 1
| 91.15.01-001 | Прицепы тракторные, грузоподъемность до 2 т | маш.-ч | 0.14 | 1.5 | 0.42 |  |  | 12.95 |  | 5.44
| 91.15.03-014 | Тракторы на пневмоколесном ходу, мощность 59 кВт (80 л.с.) | маш.-ч | 0.14 | 1.5 | 0.42 |  |  | 560.73 |  | 235.51
| 4-100-040 | ОТм(ЗТм) Средний разряд машинистов 4 | чел.-ч. | 0.14 | 1.5 | 0.42 |  |  | 477.98 |  | 200.75 | [16 empty] | 1
|  | Итого прямые затраты | [8 empty] | 746.68
|  | ФОТ | [8 empty] | 505.73
| Пр/812-027.0-1 | НР Линии электропередачи | % | 103 |  | 103 |  |  |  |  | 520.9
| Пр/774-027.0 | СП Линии электропередачи | % | 60 |  | 60 |  |  |  |  | 303.44
|  | Всего по позиции | [5 empty] | 785.51 |  | 1571.02 |  | 1822.32 | 1061.54 | 1571.02 | 240.95 |  | = | 304.98 |  | 200.75 |  | = | 0 | 520.9 | 303.44 |  | 1
57 | ГЭСН 33-04-016-06 | Развозка конструкций и материалов опор ВЛ 0,38-10 кВ по трассе: материалов оснастки сложных опор (Применительно к развозке новой оснастки) Поправки к: ЭМ )*1,20; ЗТ )*1,20; ЗТм )*1,20 | ШТ | 6 |  | 6
| Поправка: 421/пр_2020_прил.10_т.5_п.4_гр.3 | Поправка: 421/пр_2020_прил.10_т.5_п.4_гр.3 Наименование: Производство работ осуществляется в охранной зоне действующей воздушной линии электропередачи, вблизи объектов, находящихся под напряжением, внутри объектов капитального строительства, внутренняя проводка в которых не обесточена, если это приведет к ограничению действий рабочих в соответствии с требованиями техники безопасности
| 1 | ОТ (ЗТ) | чел.-ч. |  |  | 2.16 |  |  |  |  | 878.34
| 1-100-25 | Затраты труда рабочих (Средний разряд - 2,5) | чел.-ч. | 0.3 | 1.2 | 2.16 |  |  | 406.64 |  | 878.34
| 2 | ЭМ | [8 empty] | 660.88
|  | ОТм(ЗТм) | чел.-ч. |  |  | 1.152 |  |  |  |  | 550.63 | [16 empty] | 1
| 91.15.01-001 | Прицепы тракторные, грузоподъемность до 2 т | маш.-ч | 0.16 | 1.2 | 1.152 |  |  | 12.95 |  | 14.92
| 91.15.03-014 | Тракторы на пневмоколесном ходу, мощность 59 кВт (80 л.с.) | маш.-ч | 0.16 | 1.2 | 1.152 |  |  | 560.73 |  | 645.96
| 4-100-040 | ОТм(ЗТм) Средний разряд машинистов 4 | чел.-ч. | 0.16 | 1.2 | 1.152 |  |  | 477.98 |  | 550.63 | [16 empty] | 1
|  | Итого прямые затраты | [8 empty] | 2089.85
|  | ФОТ | [8 empty] | 1428.97
| Пр/812-027.0-1 | НР Линии электропередачи | % | 103 |  | 103 |  |  |  |  | 1471.84
| Пр/774-027.0 | СП Линии электропередачи | % | 60 |  | 60 |  |  |  |  | 857.38
|  | Всего по позиции | [5 empty] | 736.5117 |  | 4419.07 |  | 5466.95 | 3184.63 | 4419.07 | 660.88 |  | = | 878.34 |  | 550.63 |  | = | 0 | 1471.84 | 857.38 |  | 1
58 | ГЭСН 33-04-016-06 | Развозка конструкций и материалов опор ВЛ 0,38-10 кВ по трассе: материалов оснастки сложных опор Поправки к: ЭМ )*1,20)*1,15; ЗТ )*1,20)*1,15; ЗТм )*1,20)*1,15 | ШТ | 8 |  | 8
| Поправка: 421/пр_2020_прил.10_т.5_п.4_гр.3 Поправка: 421/пр_2020_прил.10_т.5_п.9.1_гр.3 | Поправка: 421/пр_2020_прил.10_т.5_п.4_гр.3 Наименование: Производство работ осуществляется в охранной зоне действующей воздушной линии электропередачи, вблизи объектов, находящихся под напряжением, внутри объектов капитального строительства, внутренняя проводка в которых не обесточена, если это приведет к ограничению действий рабочих в соответствии с требованиями техники безопасности Поправка: 421/пр_2020_прил.10_т.5_п.9.1_гр.3 Наименование: Производство ремонтно-строительных работ осуществляется в стесненных условиях населенных пунктов: отдельных конструктивных решений объектов капитального строительства (кроме указанных в п.п. 10.2 и 10.3), объектов капитального строительства в целом
| 1 | ОТ (ЗТ) | чел.-ч. |  |  | 3.312 |  |  |  |  | 1346.79
| 1-100-25 | Затраты труда рабочих (Средний разряд - 2,5) | чел.-ч. | 0.3 | 1.38 | 3.312 |  |  | 406.64 |  | 1346.79
| 2 | ЭМ | [8 empty] | 1013.34
|  | ОТм(ЗТм) | чел.-ч. |  |  | 1.7664 |  |  |  |  | 844.3 | [16 empty] | 1
| 91.15.01-001 | Прицепы тракторные, грузоподъемность до 2 т | маш.-ч | 0.16 | 1.38 | 1.7664 |  |  | 12.95 |  | 22.87
| 91.15.03-014 | Тракторы на пневмоколесном ходу, мощность 59 кВт (80 л.с.) | маш.-ч | 0.16 | 1.38 | 1.7664 |  |  | 560.73 |  | 990.47
| 4-100-040 | ОТм(ЗТм) Средний разряд машинистов 4 | чел.-ч. | 0.16 | 1.38 | 1.7664 |  |  | 477.98 |  | 844.3 | [16 empty] | 1
|  | Итого прямые затраты | [8 empty] | 3204.43
|  | ФОТ | [8 empty] | 2191.09
| Пр/812-027.0-1 | НР Линии электропередачи | % | 103 |  | 103 |  |  |  |  | 2256.82
| Пр/774-027.0 | СП Линии электропередачи | % | 60 |  | 60 |  |  |  |  | 1314.65
|  | Всего по позиции | [5 empty] | 846.9875 |  | 6775.9 |  | 7289.27 | 4246.18 | 6775.9 | 1013.34 |  | = | 1346.79 |  | 844.3 |  | = | 0 | 2256.82 | 1314.65 |  | 1
59 | ГЭСН 33-04-016-06 | Развозка конструкций и материалов опор ВЛ 0,38-10 кВ по трассе: материалов оснастки сложных опор Поправки к: ЭМ )*1,20)*1,1; ЗТ )*1,20)*1,1; ЗТм )*1,20)*1,1 | ШТ | 4 |  | 4
| Поправка: 421/пр_2020_прил.10_т.5_п.4_гр.3 Поправка: Прил.33.4, п.3.12. | Поправка: 421/пр_2020_прил.10_т.5_п.4_гр.3 Наименование: Производство работ осуществляется в охранной зоне действующей воздушной линии электропередачи, вблизи объектов, находящихся под напряжением, внутри объектов капитального строительства, внутренняя проводка в которых не обесточена, если это приведет к ограничению действий рабочих в соответствии с требованиями техники безопасности Поправка: Прил.33.4, п.3.12. Наименование: При производстве работ в усложненных условиях. По просекам, кустарникам и неглубоким оврагам
| 1 | ОТ (ЗТ) | чел.-ч. |  |  | 1.584 |  |  |  |  | 644.12
| 1-100-25 | Затраты труда рабочих (Средний разряд - 2,5) | чел.-ч. | 0.3 | 1.32 | 1.584 |  |  | 406.64 |  | 644.12
| 2 | ЭМ | [8 empty] | 484.64
|  | ОТм(ЗТм) | чел.-ч. |  |  | 0.8448 |  |  |  |  | 403.8 | [16 empty] | 1
| 91.15.01-001 | Прицепы тракторные, грузоподъемность до 2 т | маш.-ч | 0.16 | 1.32 | 0.8448 |  |  | 12.95 |  | 10.94
| 91.15.03-014 | Тракторы на пневмоколесном ходу, мощность 59 кВт (80 л.с.) | маш.-ч | 0.16 | 1.32 | 0.8448 |  |  | 560.73 |  | 473.7
| 4-100-040 | ОТм(ЗТм) Средний разряд машинистов 4 | чел.-ч. | 0.16 | 1.32 | 0.8448 |  |  | 477.98 |  | 403.8 | [16 empty] | 1
|  | Итого прямые затраты | [8 empty] | 1532.56
|  | ФОТ | [8 empty] | 1047.92
| Пр/812-027.0-1 | НР Линии электропередачи | % | 103 |  | 103 |  |  |  |  | 1079.36
| Пр/774-027.0 | СП Линии электропередачи | % | 60 |  | 60 |  |  |  |  | 628.75
|  | Всего по позиции | [5 empty] | 810.1675 |  | 3240.67 |  | 3644.63 | 2123.09 | 3240.67 | 484.64 |  | = | 644.12 |  | 403.8 |  | = | 0 | 1079.36 | 628.75 |  | 1
60 | ГЭСН 33-04-003-01 | Установка железобетонных опор ВЛ 0,38; 6-10 кВ с траверсами без приставок: одностоечных Поправки к: ЭМ )*1,20; ЗТ )*1,20; ЗТм )*1,20 | ШТ | 29 |  | 29
| Поправка: 421/пр_2020_прил.10_т.5_п.4_гр.3 | Поправка: 421/пр_2020_прил.10_т.5_п.4_гр.3 Наименование: Производство работ осуществляется в охранной зоне действующей воздушной линии электропередачи, вблизи объектов, находящихся под напряжением, внутри объектов капитального строительства, внутренняя проводка в которых не обесточена, если это приведет к ограничению действий рабочих в соответствии с требованиями техники безопасности
| 1 | ОТ (ЗТ) | чел.-ч. |  |  | 106.488 |  |  |  |  | 58637.62
| 1-100-33 | Затраты труда рабочих (Средний разряд - 3,3) | чел.-ч. | 3.06 | 1.2 | 106.488 | 440.52 | 1.25 | 550.65 |  | 58637.62
| 2 | ЭМ | [8 empty] | 57195.31
|  | ОТм(ЗТм) | чел.-ч. |  |  | 30.276 |  |  |  |  | 16159.51 | [16 empty] | 1
| 91.04.01-031 | Машины бурильно-крановые на автомобильном ходу, диаметр бурения до 800 мм, глубина бурения до 5 м | маш.-ч | 0.68 | 1.2 | 23.664 | 1811.82 | 1.25 | 2264.78 |  | 53593.75
| 4-100-050 | ОТм(ЗТм) Средний разряд машинистов 5 | чел.-ч. | 0.68 | 1.2 | 23.664 |  |  | 549.32 |  | 12999.11 | [16 empty] | 1
| 91.14.02-001 | Автомобили бортовые, грузоподъемность до 5 т | маш.-ч | 0.19 | 1.2 | 6.612 | 544.7 | 1 | 544.7 |  | 3601.56
| 4-100-040 | ОТм(ЗТм) Средний разряд машинистов 4 | чел.-ч. | 0.19 | 1.2 | 6.612 |  |  | 477.98 |  | 3160.4 | [16 empty] | 1
| 4 | М | [8 empty] | 5066.48
| 01.3.01.06-0038 | Смазка защитная электросетевая | кг | 0.1 |  | 2.9 | 238.29 | 2.07 | 493.26 |  | 1430.45
| 01.3.01.06-0051 | Смазка солидол жировой Ж | кг | 0.03 |  | 0.87 | 80.02 | 2.07 | 165.64 |  | 144.11
| 01.7.20.08-0051 | Ветошь хлопчатобумажная цветная | кг | 0.02 |  | 0.58 | 56.11 | 1.58 | 88.65 |  | 51.42
| 14.4.02.04-0182 | Краска масляная МА-15, цветная | т | 0.0004 |  | 0.0116 | 61265.39 | 1.3 | 79645.01 |  | 923.88
| 14.4.03.03-0102 | Лак битумный БТ-577 | т | 0.0001 |  | 0.0029 | 80020.98 | 1.02 | 81621.4 |  | 236.7
| 20.2.02.04-0006 | Колпачки полиэтиленовые К-6 | 100 ШТ | 0.06 |  | 1.74 | 1031.73 | 1.27 | 1310.3 |  | 2279.92
| 05.1.02.07 | Стойка железобетонная вибрированная для опор | ШТ | 0 |  | 0
| 07.2.02.05 | Траверсы стальные | т | 0 |  | 0
| 07.2.07.13 | Хомуты стальные | кг | 0 |  | 0
| 08.3.04.02 | Сталь стержневая диаметром до 10 мм | т | 0 |  | 0
| 22.2.01.04 | Изоляторы штыревые | ШТ | 0 |  | 0
| 22.2.02.21 | Штыри | ШТ | 0 |  | 0
| 22.2.02.23 | Металлические плакаты | ШТ | 0.1 |  | 2.9
|  | Итого прямые затраты | [8 empty] | 137058.92
|  | ФОТ | [8 empty] | 74797.13
| Пр/812-027.0-1 | НР Линии электропередачи | % | 103 |  | 103 |  |  |  |  | 77041.04
| Пр/774-027.0 | СП Линии электропередачи | % | 60 |  | 60 |  |  |  |  | 44878.28
|  | Всего по позиции | [5 empty] | 8930.2841 |  | 258978.24 |  | 47133.37 | 27456.33 | 258978.24 | 57195.31 |  | = | 58637.62 |  | 16159.51 |  | = | 5066.48 | 77041.04 | 44878.28 |  | 1
61 | Цена поставщика | Стойка СВ-110-5 Поправки к: М )*1,02 | ШТ | 29 |  | 29 | 13768.53 |  |  | 1.02 | 407273.12
| Поправка: ФСБЦ-2022, ОП, т.3, п.1.1. | Поправка: ФСБЦ-2022, ОП, т.3, п.1.1. Наименование: Доплата за подготовку поверхностей трения в сдвигоустойчивых соединениях на высокопрочных болтах. Масса метизов (болты с гайками и шайбами) по отношению к общей массе объекта (части объекта), до 0,5%
|  | Всего по позиции | [5 empty] | 14043.9007 |  | 407273.12 |  | 0 | 0 | 407273.12 | 0 |  | = | 0 |  | 0 |  | = | 407273.12 | 0 | 0 |  | 1
62 | 01.7.15.05-0015 | Гайки стальные шестигранные, диаметр резьбы М16 (М18)(0,038кг/шт) | т | 0.002204 |  | 0.002204 | 123285.2 | 1.12 | 138079.42 |  | 304.33
|  | Всего по позиции | [5 empty] | 138080.7623 |  | 304.33 |  | 0 | 0 | 304.33 | 0 |  | = | 0 |  | 0 |  | = | 304.33 | 0 | 0 |  | 1
63 | Цена поставщика | Зажим ПС 2-1 Поправки к: М *1,02 | ШТ | 29 |  | 29 | 78.5 |  |  | 1.02 | 2322.03
|  | Всего по позиции | [5 empty] | 80.07 |  | 2322.03 |  | 0 | 0 | 2322.03 | 0 |  | = | 0 |  | 0 |  | = | 2322.03 | 0 | 0 |  | 1
64 | Цена поставщика | Траверса ТМ-63 Поправки к: М *1,02 | ШТ | 29 |  | 29 | 3858 |  |  | 1.02 | 114119.64
|  | Всего по позиции | [5 empty] | 3935.16 |  | 114119.64 |  | 0 | 0 | 114119.64 | 0 |  | = | 0 |  | 0 |  | = | 114119.64 | 0 | 0 |  | 1
65 | Цена поставщика | Хомут Х-51 Поправки к: М *1,02 | ШТ | 29 |  | 29 | 370.7 |  |  | 1.02 | 10965.31
|  | Всего по позиции | [5 empty] | 378.1141 |  | 10965.31 |  | 0 | 0 | 10965.31 | 0 |  | = | 0 |  | 0 |  | = | 10965.31 | 0 | 0 |  | 1
66 | Цена поставщика | Шайба М-16 Поправки к: М *1,02 | ШТ | 58 |  | 58 | 35 |  |  | 1.02 | 2070.6
|  | Всего по позиции | [5 empty] | 35.7 |  | 2070.6 |  | 0 | 0 | 2070.6 | 0 |  | = | 0 |  | 0 |  | = | 2070.6 | 0 | 0 |  | 1
67 | Цена поставщика | Изолятор ШФ-20 УО Поправки к: М *1,02 | ШТ | 87 |  | 87 | 2087.4 |  |  | 1.02 | 185235.88
|  | Всего по позиции | [5 empty] | 2129.148 |  | 185235.88 |  | 0 | 0 | 185235.88 | 0 |  | = | 0 |  | 0 |  | = | 185235.88 | 0 | 0 |  | 1
68 | Цена поставщика | Колпачки КП-22 Поправки к: М *1,02 | ШТ | 87 |  | 87 | 11.5 |  |  | 1.02 | 1020.51
|  | Всего по позиции | [5 empty] | 11.73 |  | 1020.51 |  | 0 | 0 | 1020.51 | 0 |  | = | 0 |  | 0 |  | = | 1020.51 | 0 | 0 |  | 1
69 | 20.1.02.23-1031 | Вязка спиральная алюминиевая с полимерным покрытием для крепления защищенных проводов на штыревых изоляторах, номинальное сечение провода 70-95 мм2 | ШТ | 174 |  | 174 | 127.56 | 1.24 | 158.17 |  | 27521.58
|  | Всего по позиции | [5 empty] | 158.17 |  | 27521.58 |  | 0 | 0 | 27521.58 | 0 |  | = | 0 |  | 0 |  | = | 27521.58 | 0 | 0 |  | 2
70 | ГЭСН 33-04-003-01 | Установка железобетонных опор ВЛ 0,38; 6-10 кВ с траверсами без приставок: одностоечных Поправки к: ЭМ )*1,20)*1,15; ЗТ )*1,20)*1,15; ЗТм )*1,20)*1,15 | ШТ | 20 |  | 20
| Поправка: 421/пр_2020_прил.10_т.5_п.4_гр.3 Поправка: 421/пр_2020_прил.10_т.5_п.9.1_гр.3 | Поправка: 421/пр_2020_прил.10_т.5_п.4_гр.3 Наименование: Производство работ осуществляется в охранной зоне действующей воздушной линии электропередачи, вблизи объектов, находящихся под напряжением, внутри объектов капитального строительства, внутренняя проводка в которых не обесточена, если это приведет к ограничению действий рабочих в соответствии с требованиями техники безопасности Поправка: 421/пр_2020_прил.10_т.5_п.9.1_гр.3 Наименование: Производство ремонтно-строительных работ осуществляется в стесненных условиях населенных пунктов: отдельных конструктивных решений объектов капитального строительства (кроме указанных в п.п. 10.2 и 10.3), объектов капитального строительства в целом
| 1 | ОТ (ЗТ) | чел.-ч. |  |  | 84.456 |  |  |  |  | 46505.7
| 1-100-33 | Затраты труда рабочих (Средний разряд - 3,3) | чел.-ч. | 3.06 | 1.38 | 84.456 | 440.52 | 1.25 | 550.65 |  | 46505.7
| 2 | ЭМ | [8 empty] | 45361.8
|  | ОТм(ЗТм) | чел.-ч. |  |  | 24.012 |  |  |  |  | 12816.17 | [16 empty] | 1
| 91.04.01-031 | Машины бурильно-крановые на автомобильном ходу, диаметр бурения до 800 мм, глубина бурения до 5 м | маш.-ч | 0.68 | 1.38 | 18.768 | 1811.82 | 1.25 | 2264.78 |  | 42505.39
| 4-100-050 | ОТм(ЗТм) Средний разряд машинистов 5 | чел.-ч. | 0.68 | 1.38 | 18.768 |  |  | 549.32 |  | 10309.64 | [16 empty] | 1
| 91.14.02-001 | Автомобили бортовые, грузоподъемность до 5 т | маш.-ч | 0.19 | 1.38 | 5.244 | 544.7 | 1 | 544.7 |  | 2856.41
| 4-100-040 | ОТм(ЗТм) Средний разряд машинистов 4 | чел.-ч. | 0.19 | 1.38 | 5.244 |  |  | 477.98 |  | 2506.53 | [16 empty] | 1
| 4 | М | [8 empty] | 3494.12
| 01.3.01.06-0038 | Смазка защитная электросетевая | кг | 0.1 |  | 2 | 238.29 | 2.07 | 493.26 |  | 986.52
| 01.3.01.06-0051 | Смазка солидол жировой Ж | кг | 0.03 |  | 0.6 | 80.02 | 2.07 | 165.64 |  | 99.38
| 01.7.20.08-0051 | Ветошь хлопчатобумажная цветная | кг | 0.02 |  | 0.4 | 56.11 | 1.58 | 88.65 |  | 35.46
| 14.4.02.04-0182 | Краска масляная МА-15, цветная | т | 0.0004 |  | 0.008 | 61265.39 | 1.3 | 79645.01 |  | 637.16
| 14.4.03.03-0102 | Лак битумный БТ-577 | т | 0.0001 |  | 0.002 | 80020.98 | 1.02 | 81621.4 |  | 163.24
| 20.2.02.04-0006 | Колпачки полиэтиленовые К-6 | 100 ШТ | 0.06 |  | 1.2 | 1031.73 | 1.27 | 1310.3 |  | 1572.36
| 05.1.02.07 | Стойка железобетонная вибрированная для опор | ШТ | 0 |  | 0
| 07.2.02.05 | Траверсы стальные | т | 0 |  | 0
| 07.2.07.13 | Хомуты стальные | кг | 0 |  | 0
| 08.3.04.02 | Сталь стержневая диаметром до 10 мм | т | 0 |  | 0
| 22.2.01.04 | Изоляторы штыревые | ШТ | 0 |  | 0
| 22.2.02.21 | Штыри | ШТ | 0 |  | 0
| 22.2.02.23 | Металлические плакаты | ШТ | 0.1 |  | 2
|  | Итого прямые затраты | [8 empty] | 108177.79
|  | ФОТ | [8 empty] | 59321.87
| Пр/812-027.0-1 | НР Линии электропередачи | % | 103 |  | 103 |  |  |  |  | 61101.53
| Пр/774-027.0 | СП Линии электропередачи | % | 60 |  | 60 |  |  |  |  | 35593.12
|  | Всего по позиции | [5 empty] | 10243.622 |  | 204872.44 |  | 32505.77 | 18935.4 | 204872.44 | 45361.8 |  | = | 46505.7 |  | 12816.17 |  | = | 3494.12 | 61101.53 | 35593.12 |  | 1
71 | Цена поставщика | Стойка СВ-110-5 Поправки к: М )*1,02 | ШТ | 20 |  | 20 | 13768.53 |  |  | 1.02 | 280878.01
| Поправка: ФСБЦ-2022, ОП, т.3, п.1.1. | Поправка: ФСБЦ-2022, ОП, т.3, п.1.1. Наименование: Доплата за подготовку поверхностей трения в сдвигоустойчивых соединениях на высокопрочных болтах. Масса метизов (болты с гайками и шайбами) по отношению к общей массе объекта (части объекта), до 0,5%
|  | Всего по позиции | [5 empty] | 14043.9005 |  | 280878.01 |  | 0 | 0 | 280878.01 | 0 |  | = | 0 |  | 0 |  | = | 280878.01 | 0 | 0 |  | 1
72 | 01.7.15.05-0015 | Гайки стальные шестигранные, диаметр резьбы М16 (М18)(0,038кг/шт) | т | 0.001824 |  | 0.001824 | 123285.2 | 1.12 | 138079.42 |  | 251.86
|  | Всего по позиции | [5 empty] | 138081.1404 |  | 251.86 |  | 0 | 0 | 251.86 | 0 |  | = | 0 |  | 0 |  | = | 251.86 | 0 | 0 |  | 1
73 | Цена поставщика | Зажим ПС 2-1 Поправки к: М *1,02 | ШТ | 22 |  | 22 | 78.5 |  |  | 1.02 | 1761.54
|  | Всего по позиции | [5 empty] | 80.07 |  | 1761.54 |  | 0 | 0 | 1761.54 | 0 |  | = | 0 |  | 0 |  | = | 1761.54 | 0 | 0 |  | 1
74 | Цена поставщика | Траверса ТМ-63 Поправки к: М *1,02 | ШТ | 20 |  | 20 | 3858 |  |  | 1.02 | 78703.2
|  | Всего по позиции | [5 empty] | 3935.16 |  | 78703.2 |  | 0 | 0 | 78703.2 | 0 |  | = | 0 |  | 0 |  | = | 78703.2 | 0 | 0 |  | 1
75 | Цена поставщика | Траверса ТМ-73 Поправки к: М *1,02 | ШТ | 1 |  | 1 | 1875.1 |  |  | 1.02 | 1912.6
|  | Всего по позиции | [5 empty] | 1912.6 |  | 1912.6 |  | 0 | 0 | 1912.6 | 0 |  | = | 0 |  | 0 |  | = | 1912.6 | 0 | 0 |  | 1
76 | Цена поставщика | Траверса ТМ-74 Поправки к: М *1,02 | ШТ | 1 |  | 1 | 2782.8 |  |  | 1.02 | 2838.46
|  | Всего по позиции | [5 empty] | 2838.46 |  | 2838.46 |  | 0 | 0 | 2838.46 | 0 |  | = | 0 |  | 0 |  | = | 2838.46 | 0 | 0 |  | 1
77 | Цена поставщика | Хомут Х-51 Поправки к: М *1,02 | ШТ | 22 |  | 22 | 370.7 |  |  | 1.02 | 8318.51
|  | Всего по позиции | [5 empty] | 378.1141 |  | 8318.51 |  | 0 | 0 | 8318.51 | 0 |  | = | 0 |  | 0 |  | = | 8318.51 | 0 | 0 |  | 1
78 | Цена поставщика | Шайба М-16 Поправки к: М *1,02 | ШТ | 48 |  | 48 | 35 |  |  | 1.02 | 1713.6
|  | Всего по позиции | [5 empty] | 35.7 |  | 1713.6 |  | 0 | 0 | 1713.6 | 0 |  | = | 0 |  | 0 |  | = | 1713.6 | 0 | 0 |  | 1
79 | Цена поставщика | Изолятор ШФ-20 УО Поправки к: М *1,02 | ШТ | 63 |  | 63 | 2087.4 |  |  | 1.02 | 134136.32
|  | Всего по позиции | [5 empty] | 2129.1479 |  | 134136.32 |  | 0 | 0 | 134136.32 | 0 |  | = | 0 |  | 0 |  | = | 134136.32 | 0 | 0 |  | 1
80 | Цена поставщика | Колпачки КП-22 Поправки к: М *1,02 | ШТ | 63 |  | 63 | 11.5 |  |  | 1.02 | 738.99
|  | Всего по позиции | [5 empty] | 11.73 |  | 738.99 |  | 0 | 0 | 738.99 | 0 |  | = | 0 |  | 0 |  | = | 738.99 | 0 | 0 |  | 1
81 | 20.1.02.23-1031 | Вязка спиральная алюминиевая с полимерным покрытием для крепления защищенных проводов на штыревых изоляторах, номинальное сечение провода 70-95 мм2 | ШТ | 126 |  | 126 | 127.56 | 1.24 | 158.17 |  | 19929.42
|  | Всего по позиции | [5 empty] | 158.17 |  | 19929.42 |  | 0 | 0 | 19929.42 | 0 |  | = | 0 |  | 0 |  | = | 19929.42 | 0 | 0 |  | 2
82 | ГЭСН 33-04-003-01 | Установка железобетонных опор ВЛ 0,38; 6-10 кВ с траверсами без приставок: одностоечных Поправки к: ЭМ )*1,20)*1,1; ЗТ )*1,20)*1,1; ЗТм )*1,20)*1,1 | ШТ | 9 |  | 9
| Поправка: 421/пр_2020_прил.10_т.5_п.4_гр.3 Поправка: Прил.33.4, п.3.12. | Поправка: 421/пр_2020_прил.10_т.5_п.4_гр.3 Наименование: Производство работ осуществляется в охранной зоне действующей воздушной линии электропередачи, вблизи объектов, находящихся под напряжением, внутри объектов капитального строительства, внутренняя проводка в которых не обесточена, если это приведет к ограничению действий рабочих в соответствии с требованиями техники безопасности Поправка: Прил.33.4, п.3.12. Наименование: При производстве работ в усложненных условиях. По просекам, кустарникам и неглубоким оврагам
| 1 | ОТ (ЗТ) | чел.-ч. |  |  | 36.3528 |  |  |  |  | 20017.67
| 1-100-33 | Затраты труда рабочих (Средний разряд - 3,3) | чел.-ч. | 3.06 | 1.32 | 36.3528 | 440.52 | 1.25 | 550.65 |  | 20017.67
| 2 | ЭМ | [8 empty] | 19525.3
|  | ОТм(ЗТм) | чел.-ч. |  |  | 10.3356 |  |  |  |  | 5516.53 | [16 empty] | 1
| 91.04.01-031 | Машины бурильно-крановые на автомобильном ходу, диаметр бурения до 800 мм, глубина бурения до 5 м | маш.-ч | 0.68 | 1.32 | 8.0784 | 1811.82 | 1.25 | 2264.78 |  | 18295.8
| 4-100-050 | ОТм(ЗТм) Средний разряд машинистов 5 | чел.-ч. | 0.68 | 1.32 | 8.0784 |  |  | 549.32 |  | 4437.63 | [16 empty] | 1
| 91.14.02-001 | Автомобили бортовые, грузоподъемность до 5 т | маш.-ч | 0.19 | 1.32 | 2.2572 | 544.7 | 1 | 544.7 |  | 1229.5
| 4-100-040 | ОТм(ЗТм) Средний разряд машинистов 4 | чел.-ч. | 0.19 | 1.32 | 2.2572 |  |  | 477.98 |  | 1078.9 | [16 empty] | 1
| 4 | М | [8 empty] | 1572.35
| 01.3.01.06-0038 | Смазка защитная электросетевая | кг | 0.1 |  | 0.9 | 238.29 | 2.07 | 493.26 |  | 443.93
| 01.3.01.06-0051 | Смазка солидол жировой Ж | кг | 0.03 |  | 0.27 | 80.02 | 2.07 | 165.64 |  | 44.72
| 01.7.20.08-0051 | Ветошь хлопчатобумажная цветная | кг | 0.02 |  | 0.18 | 56.11 | 1.58 | 88.65 |  | 15.96
| 14.4.02.04-0182 | Краска масляная МА-15, цветная | т | 0.0004 |  | 0.0036 | 61265.39 | 1.3 | 79645.01 |  | 286.72
| 14.4.03.03-0102 | Лак битумный БТ-577 | т | 0.0001 |  | 0.0009 | 80020.98 | 1.02 | 81621.4 |  | 73.46
| 20.2.02.04-0006 | Колпачки полиэтиленовые К-6 | 100 ШТ | 0.06 |  | 0.54 | 1031.73 | 1.27 | 1310.3 |  | 707.56
| 05.1.02.07 | Стойка железобетонная вибрированная для опор | ШТ | 0 |  | 0
| 07.2.02.05 | Траверсы стальные | т | 0 |  | 0
| 07.2.07.13 | Хомуты стальные | кг | 0 |  | 0
| 08.3.04.02 | Сталь стержневая диаметром до 10 мм | т | 0 |  | 0
| 22.2.01.04 | Изоляторы штыревые | ШТ | 0 |  | 0
| 22.2.02.21 | Штыри | ШТ | 0 |  | 0
| 22.2.02.23 | Металлические плакаты | ШТ | 0.1 |  | 0.9
|  | Итого прямые затраты | [8 empty] | 46631.85
|  | ФОТ | [8 empty] | 25534.2
| Пр/812-027.0-1 | НР Линии электропередачи | % | 103 |  | 103 |  |  |  |  | 26300.23
| Пр/774-027.0 | СП Линии электропередачи | % | 60 |  | 60 |  |  |  |  | 15320.52
|  | Всего по позиции | [5 empty] | 9805.8444 |  | 88252.6 |  | 14627.6 | 8520.93 | 88252.6 | 19525.3 |  | = | 20017.67 |  | 5516.53 |  | = | 1572.35 | 26300.23 | 15320.52 |  | 1
83 | Цена поставщика | Стойка СВ-110-5 Поправки к: М )*1,02 | ШТ | 9 |  | 9 | 13768.53 |  |  | 1.02 | 126395.11
| Поправка: ФСБЦ-2022, ОП, т.3, п.1.1. | Поправка: ФСБЦ-2022, ОП, т.3, п.1.1. Наименование: Доплата за подготовку поверхностей трения в сдвигоустойчивых соединениях на высокопрочных болтах. Масса метизов (болты с гайками и шайбами) по отношению к общей массе объекта (части объекта), до 0,5%
|  | Всего по позиции | [5 empty] | 14043.9011 |  | 126395.11 |  | 0 | 0 | 126395.11 | 0 |  | = | 0 |  | 0 |  | = | 126395.11 | 0 | 0 |  | 1
84 | 01.7.15.05-0015 | Гайки стальные шестигранные, диаметр резьбы М16 (М18)(0,038кг/шт) | т | 0.000684 |  | 0.000684 | 123285.2 | 1.12 | 138079.42 |  | 94.45
|  | Всего по позиции | [5 empty] | 138084.7953 |  | 94.45 |  | 0 | 0 | 94.45 | 0 |  | = | 0 |  | 0 |  | = | 94.45 | 0 | 0 |  | 1
85 | Цена поставщика | Зажим ПС 2-1 Поправки к: М *1,02 | ШТ | 9 |  | 9 | 78.5 |  |  | 1.02 | 720.63
|  | Всего по позиции | [5 empty] | 80.07 |  | 720.63 |  | 0 | 0 | 720.63 | 0 |  | = | 0 |  | 0 |  | = | 720.63 | 0 | 0 |  | 1
86 | Цена поставщика | Траверса ТМ-63 Поправки к: М *1,02 | ШТ | 9 |  | 9 | 3858 |  |  | 1.02 | 35416.44
|  | Всего по позиции | [5 empty] | 3935.16 |  | 35416.44 |  | 0 | 0 | 35416.44 | 0 |  | = | 0 |  | 0 |  | = | 35416.44 | 0 | 0 |  | 1
87 | Цена поставщика | Хомут Х-51 Поправки к: М *1,02 | ШТ | 9 |  | 9 | 370.7 |  |  | 1.02 | 3403.03
|  | Всего по позиции | [5 empty] | 378.1144 |  | 3403.03 |  | 0 | 0 | 3403.03 | 0 |  | = | 0 |  | 0 |  | = | 3403.03 | 0 | 0 |  | 1
88 | Цена поставщика | Шайба М-16 Поправки к: М *1,02 | ШТ | 18 |  | 18 | 35 |  |  | 1.02 | 642.6
|  | Всего по позиции | [5 empty] | 35.7 |  | 642.6 |  | 0 | 0 | 642.6 | 0 |  | = | 0 |  | 0 |  | = | 642.6 | 0 | 0 |  | 1
89 | Цена поставщика | Изолятор ШФ-20 УО Поправки к: М *1,02 | ШТ | 27 |  | 27 | 2087.4 |  |  | 1.02 | 57487
|  | Всего по позиции | [5 empty] | 2129.1481 |  | 57487 |  | 0 | 0 | 57487 | 0 |  | = | 0 |  | 0 |  | = | 57487 | 0 | 0 |  | 1
90 | Цена поставщика | Колпачки КП-22 Поправки к: М *1,02 | ШТ | 27 |  | 27 | 11.5 |  |  | 1.02 | 316.71
|  | Всего по позиции | [5 empty] | 11.73 |  | 316.71 |  | 0 | 0 | 316.71 | 0 |  | = | 0 |  | 0 |  | = | 316.71 | 0 | 0 |  | 1
91 | 20.1.02.23-1031 | Вязка спиральная алюминиевая с полимерным покрытием для крепления защищенных проводов на штыревых изоляторах, номинальное сечение провода 70-95 мм2 | ШТ | 54 |  | 54 | 127.56 | 1.24 | 158.17 |  | 8541.18
|  | Всего по позиции | [5 empty] | 158.17 |  | 8541.18 |  | 0 | 0 | 8541.18 | 0 |  | = | 0 |  | 0 |  | = | 8541.18 | 0 | 0 |  | 2
92 | ГЭСН 33-04-003-01 | Установка железобетонных опор ВЛ 0,38; 6-10 кВ с траверсами без приставок: одностоечных Поправки к: ЭМ )*1,20)*1,25; ЗТ )*1,20)*1,25; ЗТм )*1,20)*1,25 | ШТ | 2 |  | 2
| Поправка: 421/пр_2020_прил.10_т.5_п.4_гр.3 Поправка: Прил.33.4, п.3.10. | Поправка: 421/пр_2020_прил.10_т.5_п.4_гр.3 Наименование: Производство работ осуществляется в охранной зоне действующей воздушной линии электропередачи, вблизи объектов, находящихся под напряжением, внутри объектов капитального строительства, внутренняя проводка в которых не обесточена, если это приведет к ограничению действий рабочих в соответствии с требованиями техники безопасности Поправка: Прил.33.4, п.3.10. Наименование: При производстве работ в усложненных условиях. В распутицу (независимо от времени года), на участках, залитых водой
| 1 | ОТ (ЗТ) | чел.-ч. |  |  | 9.18 |  |  |  |  | 5054.97
| 1-100-33 | Затраты труда рабочих (Средний разряд - 3,3) | чел.-ч. | 3.06 | 1.5 | 9.18 | 440.52 | 1.25 | 550.65 |  | 5054.97
| 2 | ЭМ | [8 empty] | 4930.63
|  | ОТм(ЗТм) | чел.-ч. |  |  | 2.61 |  |  |  |  | 1393.06 | [16 empty] | 1
| 91.04.01-031 | Машины бурильно-крановые на автомобильном ходу, диаметр бурения до 800 мм, глубина бурения до 5 м | маш.-ч | 0.68 | 1.5 | 2.04 | 1811.82 | 1.25 | 2264.78 |  | 4620.15
| 4-100-050 | ОТм(ЗТм) Средний разряд машинистов 5 | чел.-ч. | 0.68 | 1.5 | 2.04 |  |  | 549.32 |  | 1120.61 | [16 empty] | 1
| 91.14.02-001 | Автомобили бортовые, грузоподъемность до 5 т | маш.-ч | 0.19 | 1.5 | 0.57 | 544.7 | 1 | 544.7 |  | 310.48
| 4-100-040 | ОТм(ЗТм) Средний разряд машинистов 4 | чел.-ч. | 0.19 | 1.5 | 0.57 |  |  | 477.98 |  | 272.45 | [16 empty] | 1
| 4 | М | [8 empty] | 349.42
| 01.3.01.06-0038 | Смазка защитная электросетевая | кг | 0.1 |  | 0.2 | 238.29 | 2.07 | 493.26 |  | 98.65
| 01.3.01.06-0051 | Смазка солидол жировой Ж | кг | 0.03 |  | 0.06 | 80.02 | 2.07 | 165.64 |  | 9.94
| 01.7.20.08-0051 | Ветошь хлопчатобумажная цветная | кг | 0.02 |  | 0.04 | 56.11 | 1.58 | 88.65 |  | 3.55
| 14.4.02.04-0182 | Краска масляная МА-15, цветная | т | 0.0004 |  | 0.0008 | 61265.39 | 1.3 | 79645.01 |  | 63.72
| 14.4.03.03-0102 | Лак битумный БТ-577 | т | 0.0001 |  | 0.0002 | 80020.98 | 1.02 | 81621.4 |  | 16.32
| 20.2.02.04-0006 | Колпачки полиэтиленовые К-6 | 100 ШТ | 0.06 |  | 0.12 | 1031.73 | 1.27 | 1310.3 |  | 157.24
| 05.1.02.07 | Стойка железобетонная вибрированная для опор | ШТ | 0 |  | 0
| 07.2.02.05 | Траверсы стальные | т | 0 |  | 0
| 07.2.07.13 | Хомуты стальные | кг | 0 |  | 0
| 08.3.04.02 | Сталь стержневая диаметром до 10 мм | т | 0 |  | 0
| 22.2.01.04 | Изоляторы штыревые | ШТ | 0 |  | 0
| 22.2.02.21 | Штыри | ШТ | 0 |  | 0
| 22.2.02.23 | Металлические плакаты | ШТ | 0.1 |  | 0.2
|  | Итого прямые затраты | [8 empty] | 11728.08
|  | ФОТ | [8 empty] | 6448.03
| Пр/812-027.0-1 | НР Линии электропередачи | % | 103 |  | 103 |  |  |  |  | 6641.47
| Пр/774-027.0 | СП Линии электропередачи | % | 60 |  | 60 |  |  |  |  | 3868.82
|  | Всего по позиции | [5 empty] | 11119.185 |  | 22238.37 |  | 3250.58 | 1893.54 | 22238.37 | 4930.63 |  | = | 5054.97 |  | 1393.06 |  | = | 349.42 | 6641.47 | 3868.82 |  | 1
93 | Цена поставщика | Стойка СВ-110-5 Поправки к: М )*1,02 | ШТ | 2 |  | 2 | 13768.53 |  |  | 1.02 | 28087.8
| Поправка: ФСБЦ-2022, ОП, т.3, п.1.1. | Поправка: ФСБЦ-2022, ОП, т.3, п.1.1. Наименование: Доплата за подготовку поверхностей трения в сдвигоустойчивых соединениях на высокопрочных болтах. Масса метизов (болты с гайками и шайбами) по отношению к общей массе объекта (части объекта), до 0,5%
|  | Всего по позиции | [5 empty] | 14043.9 |  | 28087.8 |  | 0 | 0 | 28087.8 | 0 |  | = | 0 |  | 0 |  | = | 28087.8 | 0 | 0 |  | 1
94 | 01.7.15.05-0015 | Гайки стальные шестигранные, диаметр резьбы М16 (М18)(0,038кг/шт) | т | 0.000152 |  | 0.000152 | 123285.2 | 1.12 | 138079.42 |  | 20.99
|  | Всего по позиции | [5 empty] | 138092.1053 |  | 20.99 |  | 0 | 0 | 20.99 | 0 |  | = | 0 |  | 0 |  | = | 20.99 | 0 | 0 |  | 1
95 | Цена поставщика | Зажим ПС 2-1 Поправки к: М *1,02 | ШТ | 2 |  | 2 | 78.5 |  |  | 1.02 | 160.14
|  | Всего по позиции | [5 empty] | 80.07 |  | 160.14 |  | 0 | 0 | 160.14 | 0 |  | = | 0 |  | 0 |  | = | 160.14 | 0 | 0 |  | 1
96 | Цена поставщика | Траверса ТМ-63 Поправки к: М *1,02 | ШТ | 2 |  | 2 | 3858 |  |  | 1.02 | 7870.32
|  | Всего по позиции | [5 empty] | 3935.16 |  | 7870.32 |  | 0 | 0 | 7870.32 | 0 |  | = | 0 |  | 0 |  | = | 7870.32 | 0 | 0 |  | 1
97 | Цена поставщика | Хомут Х-51 Поправки к: М *1,02 | ШТ | 2 |  | 2 | 370.7 |  |  | 1.02 | 756.23
|  | Всего по позиции | [5 empty] | 378.115 |  | 756.23 |  | 0 | 0 | 756.23 | 0 |  | = | 0 |  | 0 |  | = | 756.23 | 0 | 0 |  | 1
98 | Цена поставщика | Шайба М-16 Поправки к: М *1,02 | ШТ | 4 |  | 4 | 35 |  |  | 1.02 | 142.8
|  | Всего по позиции | [5 empty] | 35.7 |  | 142.8 |  | 0 | 0 | 142.8 | 0 |  | = | 0 |  | 0 |  | = | 142.8 | 0 | 0 |  | 1
99 | Цена поставщика | Изолятор ШФ-20 УО Поправки к: М *1,02 | ШТ | 6 |  | 6 | 2087.4 |  |  | 1.02 | 12774.89
|  | Всего по позиции | [5 empty] | 2129.1483 |  | 12774.89 |  | 0 | 0 | 12774.89 | 0 |  | = | 0 |  | 0 |  | = | 12774.89 | 0 | 0 |  | 1
100 | Цена поставщика | Колпачки КП-22 Поправки к: М *1,02 | ШТ | 6 |  | 6 | 11.5 |  |  | 1.02 | 70.38
|  | Всего по позиции | [5 empty] | 11.73 |  | 70.38 |  | 0 | 0 | 70.38 | 0 |  | = | 0 |  | 0 |  | = | 70.38 | 0 | 0 |  | 1
101 | 20.1.02.23-1031 | Вязка спиральная алюминиевая с полимерным покрытием для крепления защищенных проводов на штыревых изоляторах, номинальное сечение провода 70-95 мм2 | ШТ | 12 |  | 12 | 127.56 | 1.24 | 158.17 |  | 1898.04
|  | Всего по позиции | [5 empty] | 158.17 |  | 1898.04 |  | 0 | 0 | 1898.04 | 0 |  | = | 0 |  | 0 |  | = | 1898.04 | 0 | 0 |  | 2
102 | ГЭСН 33-04-003-02 | Установка железобетонных опор ВЛ 0,38; 6-10 кВ с траверсами без приставок: одностоечных с одним подкосом Поправки к: ЭМ )*1,20; ЗТ )*1,20; ЗТм )*1,20 | ШТ | 1 |  | 1
| Поправка: 421/пр_2020_прил.10_т.5_п.4_гр.3 Поправка: 421/пр_2020_прил.10_т.5_п.4_гр.3 | Поправка: 421/пр_2020_прил.10_т.5_п.4_гр.3 Наименование: Производство работ осуществляется в охранной зоне действующей воздушной линии электропередачи, вблизи объектов, находящихся под напряжением, внутри объектов капитального строительства, внутренняя проводка в которых не обесточена, если это приведет к ограничению действий рабочих в соответствии с требованиями техники безопасности Поправка: 421/пр_2020_прил.10_т.5_п.4_гр.3 Наименование: Производство работ осуществляется в охранной зоне действующей воздушной линии электропередачи, вблизи объектов, находящихся под напряжением, внутри объектов капитального строительства, внутренняя проводка в которых не обесточена, если это приведет к ограничению действий рабочих в соответствии с требованиями техники безопасности
| 1 | ОТ (ЗТ) | чел.-ч. |  |  | 3.672 |  |  |  |  | 2021.99
| 1-100-33 | Затраты труда рабочих (Средний разряд - 3,3) | чел.-ч. | 3.06 | 1.2 | 3.672 | 440.52 | 1.25 | 550.65 |  | 2021.99
| 2 | ЭМ | [8 empty] | 1972.25
|  | ОТм(ЗТм) | чел.-ч. |  |  | 1.044 |  |  |  |  | 557.23 | [16 empty] | 1
| 91.04.01-031 | Машины бурильно-крановые на автомобильном ходу, диаметр бурения до 800 мм, глубина бурения до 5 м | маш.-ч | 0.68 | 1.2 | 0.816 | 1811.82 | 1.25 | 2264.78 |  | 1848.06
| 4-100-050 | ОТм(ЗТм) Средний разряд машинистов 5 | чел.-ч. | 0.68 | 1.2 | 0.816 |  |  | 549.32 |  | 448.25 | [16 empty] | 1
| 91.14.02-001 | Автомобили бортовые, грузоподъемность до 5 т | маш.-ч | 0.19 | 1.2 | 0.228 |  |  | 544.7 |  | 124.19
| 4-100-040 | ОТм(ЗТм) Средний разряд машинистов 4 | чел.-ч. | 0.19 | 1.2 | 0.228 |  |  | 477.98 |  | 108.98 | [16 empty] | 1
| 4 | М | [8 empty] | 174.71
| 01.3.01.06-0038 | Смазка защитная электросетевая | кг | 0.1 |  | 0.1 | 238.29 | 2.07 | 493.26 |  | 49.33
| 01.3.01.06-0051 | Смазка солидол жировой Ж | кг | 0.03 |  | 0.03 | 80.02 | 2.07 | 165.64 |  | 4.97
| 01.7.20.08-0051 | Ветошь хлопчатобумажная цветная | кг | 0.02 |  | 0.02 | 56.11 | 1.58 | 88.65 |  | 1.77
| 14.4.02.04-0182 | Краска масляная МА-15, цветная | т | 0.0004 |  | 0.0004 | 61265.39 | 1.3 | 79645.01 |  | 31.86
| 14.4.03.03-0102 | Лак битумный БТ-577 | т | 0.0001 |  | 0.0001 | 80020.98 | 1.02 | 81621.4 |  | 8.16
| 20.2.02.04-0006 | Колпачки полиэтиленовые К-6 | 100 ШТ | 0.06 |  | 0.06 | 1031.73 | 1.27 | 1310.3 |  | 78.62
| 05.1.02.07 | Стойка железобетонная вибрированная для опор | ШТ | 0 |  | 0
| 07.2.02.05 | Траверсы стальные | т | 0 |  | 0
| 07.2.07.13 | Хомуты стальные | кг | 0 |  | 0
| 08.3.04.02 | Сталь стержневая диаметром до 10 мм | т | 0 |  | 0
| 22.2.01.04 | Изоляторы штыревые | ШТ | 0 |  | 0
| 22.2.02.07 | Детали крепления стальные | кг | 0 |  | 0
| 22.2.02.09 | Детали крепления стальные | кг | 0 |  | 0
| 22.2.02.21 | Штыри | ШТ | 0 |  | 0
| 22.2.02.23 | Металлические плакаты | ШТ | 0.1 |  | 0.1
|  | Итого прямые затраты | [8 empty] | 4726.18
|  | ФОТ | [8 empty] | 2579.22
| Пр/812-027.0-1 | НР Линии электропередачи | % | 103 |  | 103 |  |  |  |  | 2656.6
| Пр/774-027.0 | СП Линии электропередачи | % | 60 |  | 60 |  |  |  |  | 1547.53
|  | Всего по позиции | [5 empty] | 8930.31 |  | 8930.31 |  | 1625.29 | 946.77 | 8930.31 | 1972.25 |  | = | 2021.99 |  | 557.23 |  | = | 174.71 | 2656.6 | 1547.53 |  | 1
103 | Цена поставщика | Стойка СВ-110-5 Поправки к: М )*1,02 | ШТ | 2 |  | 2 | 13768.53 |  |  | 1.02 | 28087.8
| Поправка: ФСБЦ-2022, ОП, т.3, п.1.1. | Поправка: ФСБЦ-2022, ОП, т.3, п.1.1. Наименование: Доплата за подготовку поверхностей трения в сдвигоустойчивых соединениях на высокопрочных болтах. Масса метизов (болты с гайками и шайбами) по отношению к общей массе объекта (части объекта), до 0,5%
|  | Всего по позиции | [5 empty] | 14043.9 |  | 28087.8 |  | 0 | 0 | 28087.8 | 0 |  | = | 0 |  | 0 |  | = | 28087.8 | 0 | 0 |  | 1
104 | Цена поставщика | Узел крепления подкоса У1 М Поправки к: М *1,02 | ШТ | 1 |  | 1 | 1785.01 |  |  | 1.02 | 1820.71
|  | Всего по позиции | [5 empty] | 1820.71 |  | 1820.71 |  | 0 | 0 | 1820.71 | 0 |  | = | 0 |  | 0 |  | = | 1820.71 | 0 | 0 |  | 1
105 | 01.7.15.02-0051 | Болты анкерные (0,38кг/шт) | т | 0.00076 |  | 0.00076 | 89330.06 | 1.12 | 100049.67 |  | 76.04
|  | Всего по позиции | [5 empty] | 100052.6316 |  | 76.04 |  | 0 | 0 | 76.04 | 0 |  | = | 0 |  | 0 |  | = | 76.04 | 0 | 0 |  | 1
106 | 01.7.15.05-0015 | Гайки стальные шестигранные, диаметр резьбы М16 (М18)(0,038кг/шт) | т | 0.000684 |  | 0.000684 | 123285.2 | 1.12 | 138079.42 |  | 94.45
|  | Всего по позиции | [5 empty] | 138084.7953 |  | 94.45 |  | 0 | 0 | 94.45 | 0 |  | = | 0 |  | 0 |  | = | 94.45 | 0 | 0 |  | 1
107 | Цена поставщика | Зажим ПС 2-1 Поправки к: М *1,02 | ШТ | 3 |  | 3 | 78.5 |  |  | 1.02 | 240.21
|  | Всего по позиции | [5 empty] | 80.07 |  | 240.21 |  | 0 | 0 | 240.21 | 0 |  | = | 0 |  | 0 |  | = | 240.21 | 0 | 0 |  | 1
108 | Цена поставщика | Заземляющий проводник ЗП-1 Поправки к: М *1,02 | м | 2 |  | 2 | 279.4 |  |  | 1.02 | 569.98
|  | Всего по позиции | [5 empty] | 284.99 |  | 569.98 |  | 0 | 0 | 569.98 | 0 |  | = | 0 |  | 0 |  | = | 569.98 | 0 | 0 |  | 1
109 | Цена поставщика | Траверса ТМ-65 Поправки к: М *1,02 | ШТ | 1 |  | 1 | 3424.1 |  |  | 1.02 | 3492.58
|  | Всего по позиции | [5 empty] | 3492.58 |  | 3492.58 |  | 0 | 0 | 3492.58 | 0 |  | = | 0 |  | 0 |  | = | 3492.58 | 0 | 0 |  | 1
110 | Цена поставщика | Траверса ТМ-66 Поправки к: М *1,02 | ШТ | 1 |  | 1 | 2654.5 |  |  | 1.02 | 2707.59
|  | Всего по позиции | [5 empty] | 2707.59 |  | 2707.59 |  | 0 | 0 | 2707.59 | 0 |  | = | 0 |  | 0 |  | = | 2707.59 | 0 | 0 |  | 1
111 | Цена поставщика | Изолятор ШФ-20 УО Поправки к: М *1,02 | ШТ | 1 |  | 1 | 2087.4 |  |  | 1.02 | 2129.15
|  | Всего по позиции | [5 empty] | 2129.15 |  | 2129.15 |  | 0 | 0 | 2129.15 | 0 |  | = | 0 |  | 0 |  | = | 2129.15 | 0 | 0 |  | 1
112 | Цена поставщика | Шайба М-16 Поправки к: М *1,02 | ШТ | 2 |  | 2 | 35 |  |  | 1.02 | 71.4
|  | Всего по позиции | [5 empty] | 35.7 |  | 71.4 |  | 0 | 0 | 71.4 | 0 |  | = | 0 |  | 0 |  | = | 71.4 | 0 | 0 |  | 1
113 | Цена поставщика | Колпачки КП-22 Поправки к: М *1,02 | ШТ | 1 |  | 1 | 11.5 |  |  | 1.02 | 11.73
|  | Всего по позиции | [5 empty] | 11.73 |  | 11.73 |  | 0 | 0 | 11.73 | 0 |  | = | 0 |  | 0 |  | = | 11.73 | 0 | 0 |  | 1
114 | 20.1.02.23-1031 | Вязка спиральная алюминиевая с полимерным покрытием для крепления защищенных проводов на штыревых изоляторах, номинальное сечение провода 70-95 мм2 | ШТ | 2 |  | 2 | 127.56 | 1.24 | 158.17 |  | 316.34
|  | Всего по позиции | [5 empty] | 158.17 |  | 316.34 |  | 0 | 0 | 316.34 | 0 |  | = | 0 |  | 0 |  | = | 316.34 | 0 | 0 |  | 2
115 | ГЭСН 33-04-003-02 | Установка железобетонных опор ВЛ 0,38; 6-10 кВ с траверсами без приставок: одностоечных с одним подкосом Поправки к: ЭМ )*1,20)*1,15; ЗТ )*1,20)*1,15; ЗТм )*1,20)*1,15 | ШТ | 3 |  | 3
| Поправка: 421/пр_2020_прил.10_т.5_п.4_гр.3 Поправка: 421/пр_2020_прил.10_т.5_п.9.1_гр.3 | Поправка: 421/пр_2020_прил.10_т.5_п.4_гр.3 Наименование: Производство работ осуществляется в охранной зоне действующей воздушной линии электропередачи, вблизи объектов, находящихся под напряжением, внутри объектов капитального строительства, внутренняя проводка в которых не обесточена, если это приведет к ограничению действий рабочих в соответствии с требованиями техники безопасности Поправка: 421/пр_2020_прил.10_т.5_п.9.1_гр.3 Наименование: Производство ремонтно-строительных работ осуществляется в стесненных условиях населенных пунктов: отдельных конструктивных решений объектов капитального строительства (кроме указанных в п.п. 10.2 и 10.3), объектов капитального строительства в целом
| 1 | ОТ (ЗТ) | чел.-ч. |  |  | 12.6684 |  |  |  |  | 6975.85
| 1-100-33 | Затраты труда рабочих (Средний разряд - 3,3) | чел.-ч. | 3.06 | 1.38 | 12.6684 | 440.52 | 1.25 | 550.65 |  | 6975.85
| 2 | ЭМ | [8 empty] | 6804.27
|  | ОТм(ЗТм) | чел.-ч. |  |  | 3.6018 |  |  |  |  | 1922.43 | [16 empty] | 1
| 91.04.01-031 | Машины бурильно-крановые на автомобильном ходу, диаметр бурения до 800 мм, глубина бурения до 5 м | маш.-ч | 0.68 | 1.38 | 2.8152 | 1811.82 | 1.25 | 2264.78 |  | 6375.81
| 4-100-050 | ОТм(ЗТм) Средний разряд машинистов 5 | чел.-ч. | 0.68 | 1.38 | 2.8152 |  |  | 549.32 |  | 1546.45 | [16 empty] | 1
| 91.14.02-001 | Автомобили бортовые, грузоподъемность до 5 т | маш.-ч | 0.19 | 1.38 | 0.7866 |  |  | 544.7 |  | 428.46
| 4-100-040 | ОТм(ЗТм) Средний разряд машинистов 4 | чел.-ч. | 0.19 | 1.38 | 0.7866 |  |  | 477.98 |  | 375.98 | [16 empty] | 1
| 4 | М | [8 empty] | 524.12
| 01.3.01.06-0038 | Смазка защитная электросетевая | кг | 0.1 |  | 0.3 | 238.29 | 2.07 | 493.26 |  | 147.98
| 01.3.01.06-0051 | Смазка солидол жировой Ж | кг | 0.03 |  | 0.09 | 80.02 | 2.07 | 165.64 |  | 14.91
| 01.7.20.08-0051 | Ветошь хлопчатобумажная цветная | кг | 0.02 |  | 0.06 | 56.11 | 1.58 | 88.65 |  | 5.32
| 14.4.02.04-0182 | Краска масляная МА-15, цветная | т | 0.0004 |  | 0.0012 | 61265.39 | 1.3 | 79645.01 |  | 95.57
| 14.4.03.03-0102 | Лак битумный БТ-577 | т | 0.0001 |  | 0.0003 | 80020.98 | 1.02 | 81621.4 |  | 24.49
| 20.2.02.04-0006 | Колпачки полиэтиленовые К-6 | 100 ШТ | 0.06 |  | 0.18 | 1031.73 | 1.27 | 1310.3 |  | 235.85
| 05.1.02.07 | Стойка железобетонная вибрированная для опор | ШТ | 0 |  | 0
| 07.2.02.05 | Траверсы стальные | т | 0 |  | 0
| 07.2.07.13 | Хомуты стальные | кг | 0 |  | 0
| 08.3.04.02 | Сталь стержневая диаметром до 10 мм | т | 0 |  | 0
| 22.2.01.04 | Изоляторы штыревые | ШТ | 0 |  | 0
| 22.2.02.07 | Детали крепления стальные | кг | 0 |  | 0
| 22.2.02.09 | Детали крепления стальные | кг | 0 |  | 0
| 22.2.02.21 | Штыри | ШТ | 0 |  | 0
| 22.2.02.23 | Металлические плакаты | ШТ | 0.1 |  | 0.3
|  | Итого прямые затраты | [8 empty] | 16226.67
|  | ФОТ | [8 empty] | 8898.28
| Пр/812-027.0-1 | НР Линии электропередачи | % | 103 |  | 103 |  |  |  |  | 9165.23
| Пр/774-027.0 | СП Линии электропередачи | % | 60 |  | 60 |  |  |  |  | 5338.97
|  | Всего по позиции | [5 empty] | 10243.6233 |  | 30730.87 |  | 4875.87 | 2840.31 | 30730.87 | 6804.27 |  | = | 6975.85 |  | 1922.43 |  | = | 524.12 | 9165.23 | 5338.97 |  | 1
116 | Цена поставщика | Стойка СВ-110-5 Поправки к: М )*1,02 | ШТ | 6 |  | 6 | 13768.53 |  |  | 1.02 | 84263.4
| Поправка: ФСБЦ-2022, ОП, т.3, п.1.1. | Поправка: ФСБЦ-2022, ОП, т.3, п.1.1. Наименование: Доплата за подготовку поверхностей трения в сдвигоустойчивых соединениях на высокопрочных болтах. Масса метизов (болты с гайками и шайбами) по отношению к общей массе объекта (части объекта), до 0,5%
|  | Всего по позиции | [5 empty] | 14043.9 |  | 84263.4 |  | 0 | 0 | 84263.4 | 0 |  | = | 0 |  | 0 |  | = | 84263.4 | 0 | 0 |  | 1
117 | Цена поставщика | Узел крепления подкоса У1 М Поправки к: М *1,02 | ШТ | 3 |  | 3 | 1785.01 |  |  | 1.02 | 5462.13
|  | Всего по позиции | [5 empty] | 1820.71 |  | 5462.13 |  | 0 | 0 | 5462.13 | 0 |  | = | 0 |  | 0 |  | = | 5462.13 | 0 | 0 |  | 1
118 | 01.7.15.02-0051 | Болты анкерные (0,38кг/шт) | т | 0.00228 |  | 0.00228 | 89330.06 | 1.12 | 100049.67 |  | 228.11
|  | Всего по позиции | [5 empty] | 100048.2456 |  | 228.11 |  | 0 | 0 | 228.11 | 0 |  | = | 0 |  | 0 |  | = | 228.11 | 0 | 0 |  | 1
119 | 01.7.15.05-0015 | Гайки стальные шестигранные, диаметр резьбы М16 (М18)(0,038кг/шт) | т | 0.000228 |  | 0.000228 | 123285.2 | 1.12 | 138079.42 |  | 31.48
|  | Всего по позиции | [5 empty] | 138070.1754 |  | 31.48 |  | 0 | 0 | 31.48 | 0 |  | = | 0 |  | 0 |  | = | 31.48 | 0 | 0 |  | 1
120 | Цена поставщика | Зажим ПС 2-1 Поправки к: М *1,02 | ШТ | 9 |  | 9 | 78.5 |  |  | 1.02 | 720.63
|  | Всего по позиции | [5 empty] | 80.07 |  | 720.63 |  | 0 | 0 | 720.63 | 0 |  | = | 0 |  | 0 |  | = | 720.63 | 0 | 0 |  | 1
121 | Цена поставщика | Заземляющий проводник ЗП-1 Поправки к: М *1,02 | м | 6 |  | 6 | 279.4 |  |  | 1.02 | 1709.93
|  | Всего по позиции | [5 empty] | 284.9883 |  | 1709.93 |  | 0 | 0 | 1709.93 | 0 |  | = | 0 |  | 0 |  | = | 1709.93 | 0 | 0 |  | 1
122 | Цена поставщика | Траверса ТМ-65 Поправки к: М *1,02 | ШТ | 3 |  | 3 | 3424.1 |  |  | 1.02 | 10477.75
|  | Всего по позиции | [5 empty] | 3492.5833 |  | 10477.75 |  | 0 | 0 | 10477.75 | 0 |  | = | 0 |  | 0 |  | = | 10477.75 | 0 | 0 |  | 1
123 | Цена поставщика | Траверса ТМ-66 Поправки к: М *1,02 | ШТ | 3 |  | 3 | 2654.5 |  |  | 1.02 | 8122.77
|  | Всего по позиции | [5 empty] | 2707.59 |  | 8122.77 |  | 0 | 0 | 8122.77 | 0 |  | = | 0 |  | 0 |  | = | 8122.77 | 0 | 0 |  | 1
124 | Цена поставщика | Шайба М-16 Поправки к: М *1,02 | ШТ | 6 |  | 6 | 35 |  |  | 1.02 | 214.2
|  | Всего по позиции | [5 empty] | 35.7 |  | 214.2 |  | 0 | 0 | 214.2 | 0 |  | = | 0 |  | 0 |  | = | 214.2 | 0 | 0 |  | 1
125 | Цена поставщика | Изолятор ШФ-20 УО Поправки к: М *1,02 | ШТ | 3 |  | 3 | 2087.4 |  |  | 1.02 | 6387.44
|  | Всего по позиции | [5 empty] | 2129.1467 |  | 6387.44 |  | 0 | 0 | 6387.44 | 0 |  | = | 0 |  | 0 |  | = | 6387.44 | 0 | 0 |  | 1
126 | Цена поставщика | Колпачки КП-22 Поправки к: М *1,02 | ШТ | 3 |  | 3 | 11.5 |  |  | 1.02 | 35.19
|  | Всего по позиции | [5 empty] | 11.73 |  | 35.19 |  | 0 | 0 | 35.19 | 0 |  | = | 0 |  | 0 |  | = | 35.19 | 0 | 0 |  | 1
127 | 20.1.02.23-1031 | Вязка спиральная алюминиевая с полимерным покрытием для крепления защищенных проводов на штыревых изоляторах, номинальное сечение провода 70-95 мм2 | ШТ | 6 |  | 6 | 127.56 | 1.24 | 158.17 |  | 949.02
|  | Всего по позиции | [5 empty] | 158.17 |  | 949.02 |  | 0 | 0 | 949.02 | 0 |  | = | 0 |  | 0 |  | = | 949.02 | 0 | 0 |  | 2
128 | ГЭСН 33-04-003-02 | Установка железобетонных опор ВЛ 0,38; 6-10 кВ с траверсами без приставок: одностоечных с одним подкосом Поправки к: ЭМ )*1,20)*1,1; ЗТ )*1,20)*1,1; ЗТм )*1,20)*1,1 | ШТ | 3 |  | 3
| Поправка: 421/пр_2020_прил.10_т.5_п.4_гр.3 Поправка: Прил.33.4, п.3.12. | Поправка: 421/пр_2020_прил.10_т.5_п.4_гр.3 Наименование: Производство работ осуществляется в охранной зоне действующей воздушной линии электропередачи, вблизи объектов, находящихся под напряжением, внутри объектов капитального строительства, внутренняя проводка в которых не обесточена, если это приведет к ограничению действий рабочих в соответствии с требованиями техники безопасности Поправка: Прил.33.4, п.3.12. Наименование: При производстве работ в усложненных условиях. По просекам, кустарникам и неглубоким оврагам
| 1 | ОТ (ЗТ) | чел.-ч. |  |  | 12.1176 |  |  |  |  | 6672.56
| 1-100-33 | Затраты труда рабочих (Средний разряд - 3,3) | чел.-ч. | 3.06 | 1.32 | 12.1176 | 440.52 | 1.25 | 550.65 |  | 6672.56
| 2 | ЭМ | [8 empty] | 6508.43
|  | ОТм(ЗТм) | чел.-ч. |  |  | 3.4452 |  |  |  |  | 1838.84 | [16 empty] | 1
| 91.04.01-031 | Машины бурильно-крановые на автомобильном ходу, диаметр бурения до 800 мм, глубина бурения до 5 м | маш.-ч | 0.68 | 1.32 | 2.6928 | 1811.82 | 1.25 | 2264.78 |  | 6098.6
| 4-100-050 | ОТм(ЗТм) Средний разряд машинистов 5 | чел.-ч. | 0.68 | 1.32 | 2.6928 |  |  | 549.32 |  | 1479.21 | [16 empty] | 1
| 91.14.02-001 | Автомобили бортовые, грузоподъемность до 5 т | маш.-ч | 0.19 | 1.32 | 0.7524 |  |  | 544.7 |  | 409.83
| 4-100-040 | ОТм(ЗТм) Средний разряд машинистов 4 | чел.-ч. | 0.19 | 1.32 | 0.7524 |  |  | 477.98 |  | 359.63 | [16 empty] | 1
| 4 | М | [8 empty] | 524.12
| 01.3.01.06-0038 | Смазка защитная электросетевая | кг | 0.1 |  | 0.3 | 238.29 | 2.07 | 493.26 |  | 147.98
| 01.3.01.06-0051 | Смазка солидол жировой Ж | кг | 0.03 |  | 0.09 | 80.02 | 2.07 | 165.64 |  | 14.91
| 01.7.20.08-0051 | Ветошь хлопчатобумажная цветная | кг | 0.02 |  | 0.06 | 56.11 | 1.58 | 88.65 |  | 5.32
| 14.4.02.04-0182 | Краска масляная МА-15, цветная | т | 0.0004 |  | 0.0012 | 61265.39 | 1.3 | 79645.01 |  | 95.57
| 14.4.03.03-0102 | Лак битумный БТ-577 | т | 0.0001 |  | 0.0003 | 80020.98 | 1.02 | 81621.4 |  | 24.49
| 20.2.02.04-0006 | Колпачки полиэтиленовые К-6 | 100 ШТ | 0.06 |  | 0.18 | 1031.73 | 1.27 | 1310.3 |  | 235.85
| 05.1.02.07 | Стойка железобетонная вибрированная для опор | ШТ | 0 |  | 0
| 07.2.02.05 | Траверсы стальные | т | 0 |  | 0
| 07.2.07.13 | Хомуты стальные | кг | 0 |  | 0
| 08.3.04.02 | Сталь стержневая диаметром до 10 мм | т | 0 |  | 0
| 22.2.01.04 | Изоляторы штыревые | ШТ | 0 |  | 0
| 22.2.02.07 | Детали крепления стальные | кг | 0 |  | 0
| 22.2.02.09 | Детали крепления стальные | кг | 0 |  | 0
| 22.2.02.21 | Штыри | ШТ | 0 |  | 0
| 22.2.02.23 | Металлические плакаты | ШТ | 0.1 |  | 0.3
|  | Итого прямые затраты | [8 empty] | 15543.95
|  | ФОТ | [8 empty] | 8511.4
| Пр/812-027.0-1 | НР Линии электропередачи | % | 103 |  | 103 |  |  |  |  | 8766.74
| Пр/774-027.0 | СП Линии электропередачи | % | 60 |  | 60 |  |  |  |  | 5106.84
|  | Всего по позиции | [5 empty] | 9805.8433 |  | 29417.53 |  | 4875.87 | 2840.31 | 29417.53 | 6508.43 |  | = | 6672.56 |  | 1838.84 |  | = | 524.12 | 8766.74 | 5106.84 |  | 1
129 | Цена поставщика | Стойка СВ-110-5 Поправки к: М )*1,02 | ШТ | 6 |  | 6 | 13768.53 |  |  | 1.02 | 84263.4
| Поправка: ФСБЦ-2022, ОП, т.3, п.1.1. | Поправка: ФСБЦ-2022, ОП, т.3, п.1.1. Наименование: Доплата за подготовку поверхностей трения в сдвигоустойчивых соединениях на высокопрочных болтах. Масса метизов (болты с гайками и шайбами) по отношению к общей массе объекта (части объекта), до 0,5%
|  | Всего по позиции | [5 empty] | 14043.9 |  | 84263.4 |  | 0 | 0 | 84263.4 | 0 |  | = | 0 |  | 0 |  | = | 84263.4 | 0 | 0 |  | 1
130 | Цена поставщика | Узел крепления подкоса У1 М Поправки к: М *1,02 | ШТ | 3 |  | 3 | 1785.01 |  |  | 1.02 | 5462.13
|  | Всего по позиции | [5 empty] | 1820.71 |  | 5462.13 |  | 0 | 0 | 5462.13 | 0 |  | = | 0 |  | 0 |  | = | 5462.13 | 0 | 0 |  | 1
131 | 01.7.15.02-0051 | Болты анкерные (0,38кг/шт) | т | 0.00228 |  | 0.00228 | 89330.06 | 1.12 | 100049.67 |  | 228.11
|  | Всего по позиции | [5 empty] | 100048.2456 |  | 228.11 |  | 0 | 0 | 228.11 | 0 |  | = | 0 |  | 0 |  | = | 228.11 | 0 | 0 |  | 1
132 | 01.7.15.05-0015 | Гайки стальные шестигранные, диаметр резьбы М16 (М18)(0,038кг/шт) | т | 0.000228 |  | 0.000228 | 123285.2 | 1.12 | 138079.42 |  | 31.48
|  | Всего по позиции | [5 empty] | 138070.1754 |  | 31.48 |  | 0 | 0 | 31.48 | 0 |  | = | 0 |  | 0 |  | = | 31.48 | 0 | 0 |  | 1
133 | Цена поставщика | Зажим ПС 2-1 Поправки к: М *1,02 | ШТ | 9 |  | 9 | 78.5 |  |  | 1.02 | 720.63
|  | Всего по позиции | [5 empty] | 80.07 |  | 720.63 |  | 0 | 0 | 720.63 | 0 |  | = | 0 |  | 0 |  | = | 720.63 | 0 | 0 |  | 1
134 | Цена поставщика | Заземляющий проводник ЗП-1 Поправки к: М *1,02 | м | 6 |  | 6 | 279.4 |  |  | 1.02 | 1709.93
|  | Всего по позиции | [5 empty] | 284.9883 |  | 1709.93 |  | 0 | 0 | 1709.93 | 0 |  | = | 0 |  | 0 |  | = | 1709.93 | 0 | 0 |  | 1
135 | Цена поставщика | Траверса ТМ-65 Поправки к: М *1,02 | ШТ | 3 |  | 3 | 3424.1 |  |  | 1.02 | 10477.75
|  | Всего по позиции | [5 empty] | 3492.5833 |  | 10477.75 |  | 0 | 0 | 10477.75 | 0 |  | = | 0 |  | 0 |  | = | 10477.75 | 0 | 0 |  | 1
136 | Цена поставщика | Траверса ТМ-66 Поправки к: М *1,02 | ШТ | 3 |  | 3 | 2654.5 |  |  | 1.02 | 8122.77
|  | Всего по позиции | [5 empty] | 2707.59 |  | 8122.77 |  | 0 | 0 | 8122.77 | 0 |  | = | 0 |  | 0 |  | = | 8122.77 | 0 | 0 |  | 1
137 | Цена поставщика | Шайба М-16 Поправки к: М *1,02 | ШТ | 6 |  | 6 | 35 |  |  | 1.02 | 214.2
|  | Всего по позиции | [5 empty] | 35.7 |  | 214.2 |  | 0 | 0 | 214.2 | 0 |  | = | 0 |  | 0 |  | = | 214.2 | 0 | 0 |  | 1
138 | Цена поставщика | Изолятор ШФ-20 УО Поправки к: М *1,02 | ШТ | 3 |  | 3 | 2087.4 |  |  | 1.02 | 6387.44
|  | Всего по позиции | [5 empty] | 2129.1467 |  | 6387.44 |  | 0 | 0 | 6387.44 | 0 |  | = | 0 |  | 0 |  | = | 6387.44 | 0 | 0 |  | 1
139 | Цена поставщика | Колпачки КП-22 Поправки к: М *1,02 | ШТ | 3 |  | 3 | 11.5 |  |  | 1.02 | 35.19
|  | Всего по позиции | [5 empty] | 11.73 |  | 35.19 |  | 0 | 0 | 35.19 | 0 |  | = | 0 |  | 0 |  | = | 35.19 | 0 | 0 |  | 1
140 | 20.1.02.23-1031 | Вязка спиральная алюминиевая с полимерным покрытием для крепления защищенных проводов на штыревых изоляторах, номинальное сечение провода 70-95 мм2 | ШТ | 6 |  | 6 | 127.56 | 1.24 | 158.17 |  | 949.02
|  | Всего по позиции | [5 empty] | 158.17 |  | 949.02 |  | 0 | 0 | 949.02 | 0 |  | = | 0 |  | 0 |  | = | 949.02 | 0 | 0 |  | 2
141 | ГЭСН 33-04-003-03 | Установка железобетонных опор ВЛ 0,38; 6-10 кВ с траверсами без приставок: одностоечных с одним подкосом (Применительно к установке опор без траверс) Поправки к: ЭМ )*1,20; ЗТ )*1,20; ЗТм )*1,20 | ШТ | 5 |  | 5
| Поправка: 421/пр_2020_прил.10_т.5_п.4_гр.3 Поправка: 421/пр_2020_прил.10_т.5_п.4_гр.3 | Поправка: 421/пр_2020_прил.10_т.5_п.4_гр.3 Наименование: Производство работ осуществляется в охранной зоне действующей воздушной линии электропередачи, вблизи объектов, находящихся под напряжением, внутри объектов капитального строительства, внутренняя проводка в которых не обесточена, если это приведет к ограничению действий рабочих в соответствии с требованиями техники безопасности Поправка: 421/пр_2020_прил.10_т.5_п.4_гр.3 Наименование: Производство работ осуществляется в охранной зоне действующей воздушной линии электропередачи, вблизи объектов, находящихся под напряжением, внутри объектов капитального строительства, внутренняя проводка в которых не обесточена, если это приведет к ограничению действий рабочих в соответствии с требованиями техники безопасности
| 1 | ОТ (ЗТ) | чел.-ч. |  |  | 35.88 |  |  |  |  | 19757.32
| 1-100-33 | Затраты труда рабочих (Средний разряд - 3,3) | чел.-ч. | 5.98 | 1.2 | 35.88 | 440.52 | 1.25 | 550.65 |  | 19757.32
| 2 | ЭМ | [8 empty] | 23049.17
|  | ОТм(ЗТм) | чел.-ч. |  |  | 12 |  |  |  |  | 6420.62 | [16 empty] | 1
| 91.04.01-031 | Машины бурильно-крановые на автомобильном ходу, диаметр бурения до 800 мм, глубина бурения до 5 м | маш.-ч | 1.6 | 1.2 | 9.6 | 1811.82 | 1.25 | 2264.78 |  | 21741.89
| 4-100-050 | ОТм(ЗТм) Средний разряд машинистов 5 | чел.-ч. | 1.6 | 1.2 | 9.6 |  |  | 549.32 |  | 5273.47 | [16 empty] | 1
| 91.14.02-001 | Автомобили бортовые, грузоподъемность до 5 т | маш.-ч | 0.4 | 1.2 | 2.4 |  |  | 544.7 |  | 1307.28
| 4-100-040 | ОТм(ЗТм) Средний разряд машинистов 4 | чел.-ч. | 0.4 | 1.2 | 2.4 |  |  | 477.98 |  | 1147.15 | [16 empty] | 1
| 4 | М | [8 empty] | 873.54
| 01.3.01.06-0038 | Смазка защитная электросетевая | кг | 0.1 |  | 0.5 | 238.29 | 2.07 | 493.26 |  | 246.63
| 01.3.01.06-0051 | Смазка солидол жировой Ж | кг | 0.03 |  | 0.15 | 80.02 | 2.07 | 165.64 |  | 24.85
| 01.7.20.08-0051 | Ветошь хлопчатобумажная цветная | кг | 0.02 |  | 0.1 | 56.11 | 1.58 | 88.65 |  | 8.87
| 14.4.02.04-0182 | Краска масляная МА-15, цветная | т | 0.0004 |  | 0.002 | 61265.39 | 1.3 | 79645.01 |  | 159.29
| 14.4.03.03-0102 | Лак битумный БТ-577 | т | 0.0001 |  | 0.0005 | 80020.98 | 1.02 | 81621.4 |  | 40.81
| 20.2.02.04-0006 | Колпачки полиэтиленовые К-6 | 100 ШТ | 0.06 |  | 0.3 | 1031.73 | 1.27 | 1310.3 |  | 393.09
| 05.1.02.07 | Стойка железобетонная вибрированная для опор | ШТ | 0 |  | 0
| 07.2.02.05 | Траверсы стальные | т | 0 |  | 0
| 07.2.07.13 | Хомуты стальные | кг | 0 |  | 0
| 08.3.04.02 | Сталь стержневая диаметром до 10 мм | т | 0 |  | 0
| 22.2.01.04 | Изоляторы штыревые | ШТ | 0 |  | 0
| 22.2.02.07 | Детали крепления стальные | кг | 0 |  | 0
| 22.2.02.09 | Детали крепления стальные | кг | 0 |  | 0
| 22.2.02.21 | Штыри | ШТ | 0 |  | 0
| 22.2.02.23 | Металлические плакаты | ШТ | 0.1 |  | 0.5
|  | Итого прямые затраты | [8 empty] | 50100.65
|  | ФОТ | [8 empty] | 26177.94
| Пр/812-027.0-1 | НР Линии электропередачи | % | 103 |  | 103 |  |  |  |  | 26963.28
| Пр/774-027.0 | СП Линии электропередачи | % | 60 |  | 60 |  |  |  |  | 15706.76
|  | Всего по позиции | [5 empty] | 18554.138 |  | 92770.69 |  | 8126.44 | 4733.85 | 92770.69 | 23049.17 |  | = | 19757.32 |  | 6420.62 |  | = | 873.54 | 26963.28 | 15706.76 |  | 1
142 | Цена поставщика | Стойка СВ-110-5 Поправки к: М )*1,02 | ШТ | 15 |  | 15 | 13768.53 |  |  | 1.02 | 210658.51
| Поправка: ФСБЦ-2022, ОП, т.3, п.1.1. | Поправка: ФСБЦ-2022, ОП, т.3, п.1.1. Наименование: Доплата за подготовку поверхностей трения в сдвигоустойчивых соединениях на высокопрочных болтах. Масса метизов (болты с гайками и шайбами) по отношению к общей массе объекта (части объекта), до 0,5%
|  | Всего по позиции | [5 empty] | 14043.9007 |  | 210658.51 |  | 0 | 0 | 210658.51 | 0 |  | = | 0 |  | 0 |  | = | 210658.51 | 0 | 0 |  | 1
143 | Цена поставщика | Узел крепления подкоса У1 М Поправки к: М *1,02 | ШТ | 10 |  | 10 | 1785.01 |  |  | 1.02 | 18207.1
|  | Всего по позиции | [5 empty] | 1820.71 |  | 18207.1 |  | 0 | 0 | 18207.1 | 0 |  | = | 0 |  | 0 |  | = | 18207.1 | 0 | 0 |  | 1
144 | 01.7.15.02-0051 | Болты анкерные (0,38кг/шт) | т | 0.0038 |  | 0.0038 | 89330.06 | 1.12 | 100049.67 |  | 380.19
|  | Всего по позиции | [5 empty] | 100050 |  | 380.19 |  | 0 | 0 | 380.19 | 0 |  | = | 0 |  | 0 |  | = | 380.19 | 0 | 0 |  | 1
145 | 01.7.15.05-0015 | Гайки стальные шестигранные, диаметр резьбы М16 (М18)(0,038кг/шт) | т | 0.00038 |  | 0.00038 | 123285.2 | 1.12 | 138079.42 |  | 52.47
|  | Всего по позиции | [5 empty] | 138078.9474 |  | 52.47 |  | 0 | 0 | 52.47 | 0 |  | = | 0 |  | 0 |  | = | 52.47 | 0 | 0 |  | 1
146 | Цена поставщика | Зажим ПС 2-1 Поправки к: М *1,02 | ШТ | 20 |  | 20 | 78.5 |  |  | 1.02 | 1601.4
|  | Всего по позиции | [5 empty] | 80.07 |  | 1601.4 |  | 0 | 0 | 1601.4 | 0 |  | = | 0 |  | 0 |  | = | 1601.4 | 0 | 0 |  | 1
147 | Цена поставщика | Заземляющий проводник ЗП-1 Поправки к: М *1,02 | м | 15 |  | 15 | 279.4 |  |  | 1.02 | 4274.82
|  | Всего по позиции | [5 empty] | 284.988 |  | 4274.82 |  | 0 | 0 | 4274.82 | 0 |  | = | 0 |  | 0 |  | = | 4274.82 | 0 | 0 |  | 1
148 | Цена поставщика | Траверса ТМ-65 Поправки к: М *1,02 | ШТ | 1 |  | 1 | 3424.1 |  |  | 1.02 | 3492.58
|  | Всего по позиции | [5 empty] | 3492.58 |  | 3492.58 |  | 0 | 0 | 3492.58 | 0 |  | = | 0 |  | 0 |  | = | 3492.58 | 0 | 0 |  | 1
149 | Цена поставщика | Траверса ТМ-66 Поправки к: М *1,02 | ШТ | 1 |  | 1 | 2654.5 |  |  | 1.02 | 2707.59
|  | Всего по позиции | [5 empty] | 2707.59 |  | 2707.59 |  | 0 | 0 | 2707.59 | 0 |  | = | 0 |  | 0 |  | = | 2707.59 | 0 | 0 |  | 1
150 | Цена поставщика | Траверса ТМ-68 Поправки к: М *1,02 | ШТ | 4 |  | 4 | 5737.32 |  |  | 1.02 | 23408.27
|  | Всего по позиции | [5 empty] | 5852.0675 |  | 23408.27 |  | 0 | 0 | 23408.27 | 0 |  | = | 0 |  | 0 |  | = | 23408.27 | 0 | 0 |  | 1
151 | Цена поставщика | Траверса ТМ-67 Поправки к: М *1,02 | ШТ | 4 |  | 4 | 969 |  |  | 1.02 | 3953.52
|  | Всего по позиции | [5 empty] | 988.38 |  | 3953.52 |  | 0 | 0 | 3953.52 | 0 |  | = | 0 |  | 0 |  | = | 3953.52 | 0 | 0 |  | 1
152 | Цена поставщика | Шайба М-16 Поправки к: М *1,02 | ШТ | 10 |  | 10 | 35 |  |  | 1.02 | 357
|  | Всего по позиции | [5 empty] | 35.7 |  | 357 |  | 0 | 0 | 357 | 0 |  | = | 0 |  | 0 |  | = | 357 | 0 | 0 |  | 1
153 | Цена поставщика | Изолятор ШФ-20 УО Поправки к: М *1,02 | ШТ | 13 |  | 13 | 2087.4 |  |  | 1.02 | 27678.92
|  | Всего по позиции | [5 empty] | 2129.1477 |  | 27678.92 |  | 0 | 0 | 27678.92 | 0 |  | = | 0 |  | 0 |  | = | 27678.92 | 0 | 0 |  | 1
154 | Цена поставщика | Колпачки КП-22 Поправки к: М *1,02 | ШТ | 13 |  | 13 | 11.5 |  |  | 1.02 | 152.49
|  | Всего по позиции | [5 empty] | 11.73 |  | 152.49 |  | 0 | 0 | 152.49 | 0 |  | = | 0 |  | 0 |  | = | 152.49 | 0 | 0 |  | 1
155 | 20.1.02.23-1031 | Вязка спиральная алюминиевая с полимерным покрытием для крепления защищенных проводов на штыревых изоляторах, номинальное сечение провода 70-95 мм2 | ШТ | 26 |  | 26 | 127.56 | 1.24 | 158.17 |  | 4112.42
|  | Всего по позиции | [5 empty] | 158.17 |  | 4112.42 |  | 0 | 0 | 4112.42 | 0 |  | = | 0 |  | 0 |  | = | 4112.42 | 0 | 0 |  | 2
156 | ГЭСН 33-04-003-03 | Установка железобетонных опор ВЛ 0,38; 6-10 кВ с траверсами без приставок: одностоечных с одним подкосом (Применительно к установке опор без траверс) Поправки к: ЭМ )*1,20)*1,15; ЗТ )*1,20)*1,15; ЗТм )*1,20)*1,15 | ШТ | 5 |  | 5
| Поправка: 421/пр_2020_прил.10_т.5_п.4_гр.3 Поправка: 421/пр_2020_прил.10_т.5_п.9.1_гр.3 | Поправка: 421/пр_2020_прил.10_т.5_п.4_гр.3 Наименование: Производство работ осуществляется в охранной зоне действующей воздушной линии электропередачи, вблизи объектов, находящихся под напряжением, внутри объектов капитального строительства, внутренняя проводка в которых не обесточена, если это приведет к ограничению действий рабочих в соответствии с требованиями техники безопасности Поправка: 421/пр_2020_прил.10_т.5_п.9.1_гр.3 Наименование: Производство ремонтно-строительных работ осуществляется в стесненных условиях населенных пунктов: отдельных конструктивных решений объектов капитального строительства (кроме указанных в п.п. 10.2 и 10.3), объектов капитального строительства в целом
| 1 | ОТ (ЗТ) | чел.-ч. |  |  | 41.262 |  |  |  |  | 22720.92
| 1-100-33 | Затраты труда рабочих (Средний разряд - 3,3) | чел.-ч. | 5.98 | 1.38 | 41.262 | 440.52 | 1.25 | 550.65 |  | 22720.92
| 2 | ЭМ | [8 empty] | 26506.54
|  | ОТм(ЗТм) | чел.-ч. |  |  | 13.8 |  |  |  |  | 7383.71 | [16 empty] | 1
| 91.04.01-031 | Машины бурильно-крановые на автомобильном ходу, диаметр бурения до 800 мм, глубина бурения до 5 м | маш.-ч | 1.6 | 1.38 | 11.04 | 1811.82 | 1.25 | 2264.78 |  | 25003.17
| 4-100-050 | ОТм(ЗТм) Средний разряд машинистов 5 | чел.-ч. | 1.6 | 1.38 | 11.04 |  |  | 549.32 |  | 6064.49 | [16 empty] | 1
| 91.14.02-001 | Автомобили бортовые, грузоподъемность до 5 т | маш.-ч | 0.4 | 1.38 | 2.76 |  |  | 544.7 |  | 1503.37
| 4-100-040 | ОТм(ЗТм) Средний разряд машинистов 4 | чел.-ч. | 0.4 | 1.38 | 2.76 |  |  | 477.98 |  | 1319.22 | [16 empty] | 1
| 4 | М | [8 empty] | 873.54
| 01.3.01.06-0038 | Смазка защитная электросетевая | кг | 0.1 |  | 0.5 | 238.29 | 2.07 | 493.26 |  | 246.63
| 01.3.01.06-0051 | Смазка солидол жировой Ж | кг | 0.03 |  | 0.15 | 80.02 | 2.07 | 165.64 |  | 24.85
| 01.7.20.08-0051 | Ветошь хлопчатобумажная цветная | кг | 0.02 |  | 0.1 | 56.11 | 1.58 | 88.65 |  | 8.87
| 14.4.02.04-0182 | Краска масляная МА-15, цветная | т | 0.0004 |  | 0.002 | 61265.39 | 1.3 | 79645.01 |  | 159.29
| 14.4.03.03-0102 | Лак битумный БТ-577 | т | 0.0001 |  | 0.0005 | 80020.98 | 1.02 | 81621.4 |  | 40.81
| 20.2.02.04-0006 | Колпачки полиэтиленовые К-6 | 100 ШТ | 0.06 |  | 0.3 | 1031.73 | 1.27 | 1310.3 |  | 393.09
| 05.1.02.07 | Стойка железобетонная вибрированная для опор | ШТ | 0 |  | 0
| 07.2.02.05 | Траверсы стальные | т | 0 |  | 0
| 07.2.07.13 | Хомуты стальные | кг | 0 |  | 0
| 08.3.04.02 | Сталь стержневая диаметром до 10 мм | т | 0 |  | 0
| 22.2.01.04 | Изоляторы штыревые | ШТ | 0 |  | 0
| 22.2.02.07 | Детали крепления стальные | кг | 0 |  | 0
| 22.2.02.09 | Детали крепления стальные | кг | 0 |  | 0
| 22.2.02.21 | Штыри | ШТ | 0 |  | 0
| 22.2.02.23 | Металлические плакаты | ШТ | 0.1 |  | 0.5
|  | Итого прямые затраты | [8 empty] | 57484.71
|  | ФОТ | [8 empty] | 30104.63
| Пр/812-027.0-1 | НР Линии электропередачи | % | 103 |  | 103 |  |  |  |  | 31007.77
| Пр/774-027.0 | СП Линии электропередачи | % | 60 |  | 60 |  |  |  |  | 18062.78
|  | Всего по позиции | [5 empty] | 21311.052 |  | 106555.26 |  | 8126.44 | 4733.85 | 106555.26 | 26506.54 |  | = | 22720.92 |  | 7383.71 |  | = | 873.54 | 31007.77 | 18062.78 |  | 1
157 | Цена поставщика | Стойка СВ-110-5 Поправки к: М )*1,02 | ШТ | 15 |  | 15 | 13768.53 |  |  | 1.02 | 210658.51
| Поправка: ФСБЦ-2022, ОП, т.3, п.1.1. | Поправка: ФСБЦ-2022, ОП, т.3, п.1.1. Наименование: Доплата за подготовку поверхностей трения в сдвигоустойчивых соединениях на высокопрочных болтах. Масса метизов (болты с гайками и шайбами) по отношению к общей массе объекта (части объекта), до 0,5%
|  | Всего по позиции | [5 empty] | 14043.9007 |  | 210658.51 |  | 0 | 0 | 210658.51 | 0 |  | = | 0 |  | 0 |  | = | 210658.51 | 0 | 0 |  | 1
158 | Цена поставщика | Узел крепления подкоса У1 М Поправки к: М *1,02 | ШТ | 10 |  | 10 | 1785.01 |  |  | 1.02 | 18207.1
|  | Всего по позиции | [5 empty] | 1820.71 |  | 18207.1 |  | 0 | 0 | 18207.1 | 0 |  | = | 0 |  | 0 |  | = | 18207.1 | 0 | 0 |  | 1
159 | 01.7.15.02-0051 | Болты анкерные (0,38кг/шт) | т | 0.0038 |  | 0.0038 | 89330.06 | 1.12 | 100049.67 |  | 380.19
|  | Всего по позиции | [5 empty] | 100050 |  | 380.19 |  | 0 | 0 | 380.19 | 0 |  | = | 0 |  | 0 |  | = | 380.19 | 0 | 0 |  | 1
160 | 01.7.15.05-0015 | Гайки стальные шестигранные, диаметр резьбы М16 (М18)(0,038кг/шт) | т | 0.00038 |  | 0.00038 | 123285.2 | 1.12 | 138079.42 |  | 52.47
|  | Всего по позиции | [5 empty] | 138078.9474 |  | 52.47 |  | 0 | 0 | 52.47 | 0 |  | = | 0 |  | 0 |  | = | 52.47 | 0 | 0 |  | 1
161 | Цена поставщика | Зажим ПС 2-1 Поправки к: М *1,02 | ШТ | 20 |  | 20 | 78.5 |  |  | 1.02 | 1601.4
|  | Всего по позиции | [5 empty] | 80.07 |  | 1601.4 |  | 0 | 0 | 1601.4 | 0 |  | = | 0 |  | 0 |  | = | 1601.4 | 0 | 0 |  | 1
162 | Цена поставщика | Заземляющий проводник ЗП-1 Поправки к: М *1,02 | м | 15 |  | 15 | 279.4 |  |  | 1.02 | 4274.82
|  | Всего по позиции | [5 empty] | 284.988 |  | 4274.82 |  | 0 | 0 | 4274.82 | 0 |  | = | 0 |  | 0 |  | = | 4274.82 | 0 | 0 |  | 1
163 | Цена поставщика | Траверса ТМ-68 Поправки к: М *1,02 | ШТ | 5 |  | 5 | 5737.32 |  |  | 1.02 | 29260.33
|  | Всего по позиции | [5 empty] | 5852.066 |  | 29260.33 |  | 0 | 0 | 29260.33 | 0 |  | = | 0 |  | 0 |  | = | 29260.33 | 0 | 0 |  | 1
164 | Цена поставщика | Траверса ТМ-67 Поправки к: М *1,02 | ШТ | 5 |  | 5 | 969 |  |  | 1.02 | 4941.9
|  | Всего по позиции | [5 empty] | 988.38 |  | 4941.9 |  | 0 | 0 | 4941.9 | 0 |  | = | 0 |  | 0 |  | = | 4941.9 | 0 | 0 |  | 1
165 | Цена поставщика | Шайба М-16 Поправки к: М *1,02 | ШТ | 10 |  | 10 | 35 |  |  | 1.02 | 357
|  | Всего по позиции | [5 empty] | 35.7 |  | 357 |  | 0 | 0 | 357 | 0 |  | = | 0 |  | 0 |  | = | 357 | 0 | 0 |  | 1
166 | Цена поставщика | Изолятор ШФ-20 УО Поправки к: М *1,02 | ШТ | 15 |  | 15 | 2087.4 |  |  | 1.02 | 31937.22
|  | Всего по позиции | [5 empty] | 2129.148 |  | 31937.22 |  | 0 | 0 | 31937.22 | 0 |  | = | 0 |  | 0 |  | = | 31937.22 | 0 | 0 |  | 1
167 | Цена поставщика | Колпачки КП-22 Поправки к: М *1,02 | ШТ | 15 |  | 15 | 11.5 |  |  | 1.02 | 175.95
|  | Всего по позиции | [5 empty] | 11.73 |  | 175.95 |  | 0 | 0 | 175.95 | 0 |  | = | 0 |  | 0 |  | = | 175.95 | 0 | 0 |  | 1
168 | 20.1.02.23-1031 | Вязка спиральная алюминиевая с полимерным покрытием для крепления защищенных проводов на штыревых изоляторах, номинальное сечение провода 70-95 мм2 | ШТ | 30 |  | 30 | 127.56 | 1.24 | 158.17 |  | 4745.1
|  | Всего по позиции | [5 empty] | 158.17 |  | 4745.1 |  | 0 | 0 | 4745.1 | 0 |  | = | 0 |  | 0 |  | = | 4745.1 | 0 | 0 |  | 2
169 | ГЭСН 33-04-003-03 | Установка железобетонных опор ВЛ 0,38; 6-10 кВ с траверсами без приставок: одностоечных с одним подкосом (Применительно к установке опор без траверс) Поправки к: ЭМ )*1,20)*1,1; ЗТ )*1,20)*1,1; ЗТм )*1,20)*1,1 | ШТ | 1 |  | 1
| Поправка: 421/пр_2020_прил.10_т.5_п.4_гр.3 Поправка: Прил.33.4, п.3.12. | Поправка: 421/пр_2020_прил.10_т.5_п.4_гр.3 Наименование: Производство работ осуществляется в охранной зоне действующей воздушной линии электропередачи, вблизи объектов, находящихся под напряжением, внутри объектов капитального строительства, внутренняя проводка в которых не обесточена, если это приведет к ограничению действий рабочих в соответствии с требованиями техники безопасности Поправка: Прил.33.4, п.3.12. Наименование: При производстве работ в усложненных условиях. По просекам, кустарникам и неглубоким оврагам
| 1 | ОТ (ЗТ) | чел.-ч. |  |  | 7.8936 |  |  |  |  | 4346.61
| 1-100-33 | Затраты труда рабочих (Средний разряд - 3,3) | чел.-ч. | 5.98 | 1.32 | 7.8936 | 440.52 | 1.25 | 550.65 |  | 4346.61
| 2 | ЭМ | [8 empty] | 5070.82
|  | ОТм(ЗТм) | чел.-ч. |  |  | 2.64 |  |  |  |  | 1412.53 | [16 empty] | 1
| 91.04.01-031 | Машины бурильно-крановые на автомобильном ходу, диаметр бурения до 800 мм, глубина бурения до 5 м | маш.-ч | 1.6 | 1.32 | 2.112 | 1811.82 | 1.25 | 2264.78 |  | 4783.22
| 4-100-050 | ОТм(ЗТм) Средний разряд машинистов 5 | чел.-ч. | 1.6 | 1.32 | 2.112 |  |  | 549.32 |  | 1160.16 | [16 empty] | 1
| 91.14.02-001 | Автомобили бортовые, грузоподъемность до 5 т | маш.-ч | 0.4 | 1.32 | 0.528 |  |  | 544.7 |  | 287.6
| 4-100-040 | ОТм(ЗТм) Средний разряд машинистов 4 | чел.-ч. | 0.4 | 1.32 | 0.528 |  |  | 477.98 |  | 252.37 | [16 empty] | 1
| 4 | М | [8 empty] | 174.71
| 01.3.01.06-0038 | Смазка защитная электросетевая | кг | 0.1 |  | 0.1 | 238.29 | 2.07 | 493.26 |  | 49.33
| 01.3.01.06-0051 | Смазка солидол жировой Ж | кг | 0.03 |  | 0.03 | 80.02 | 2.07 | 165.64 |  | 4.97
| 01.7.20.08-0051 | Ветошь хлопчатобумажная цветная | кг | 0.02 |  | 0.02 | 56.11 | 1.58 | 88.65 |  | 1.77
| 14.4.02.04-0182 | Краска масляная МА-15, цветная | т | 0.0004 |  | 0.0004 | 61265.39 | 1.3 | 79645.01 |  | 31.86
| 14.4.03.03-0102 | Лак битумный БТ-577 | т | 0.0001 |  | 0.0001 | 80020.98 | 1.02 | 81621.4 |  | 8.16
| 20.2.02.04-0006 | Колпачки полиэтиленовые К-6 | 100 ШТ | 0.06 |  | 0.06 | 1031.73 | 1.27 | 1310.3 |  | 78.62
| 05.1.02.07 | Стойка железобетонная вибрированная для опор | ШТ | 0 |  | 0
| 07.2.02.05 | Траверсы стальные | т | 0 |  | 0
| 07.2.07.13 | Хомуты стальные | кг | 0 |  | 0
| 08.3.04.02 | Сталь стержневая диаметром до 10 мм | т | 0 |  | 0
| 22.2.01.04 | Изоляторы штыревые | ШТ | 0 |  | 0
| 22.2.02.07 | Детали крепления стальные | кг | 0 |  | 0
| 22.2.02.09 | Детали крепления стальные | кг | 0 |  | 0
| 22.2.02.21 | Штыри | ШТ | 0 |  | 0
| 22.2.02.23 | Металлические плакаты | ШТ | 0.1 |  | 0.1
|  | Итого прямые затраты | [8 empty] | 11004.67
|  | ФОТ | [8 empty] | 5759.14
| Пр/812-027.0-1 | НР Линии электропередачи | % | 103 |  | 103 |  |  |  |  | 5931.91
| Пр/774-027.0 | СП Линии электропередачи | % | 60 |  | 60 |  |  |  |  | 3455.48
|  | Всего по позиции | [5 empty] | 20392.06 |  | 20392.06 |  | 1625.29 | 946.77 | 20392.06 | 5070.82 |  | = | 4346.61 |  | 1412.53 |  | = | 174.71 | 5931.91 | 3455.48 |  | 1
170 | Цена поставщика | Стойка СВ-110-5 Поправки к: М )*1,02 | ШТ | 3 |  | 3 | 13768.53 |  |  | 1.02 | 42131.7
| Поправка: ФСБЦ-2022, ОП, т.3, п.1.1. | Поправка: ФСБЦ-2022, ОП, т.3, п.1.1. Наименование: Доплата за подготовку поверхностей трения в сдвигоустойчивых соединениях на высокопрочных болтах. Масса метизов (болты с гайками и шайбами) по отношению к общей массе объекта (части объекта), до 0,5%
|  | Всего по позиции | [5 empty] | 14043.9 |  | 42131.7 |  | 0 | 0 | 42131.7 | 0 |  | = | 0 |  | 0 |  | = | 42131.7 | 0 | 0 |  | 1
171 | Цена поставщика | Узел крепления подкоса У1 М Поправки к: М *1,02 | ШТ | 2 |  | 2 | 1785.01 |  |  | 1.02 | 3641.42
|  | Всего по позиции | [5 empty] | 1820.71 |  | 3641.42 |  | 0 | 0 | 3641.42 | 0 |  | = | 0 |  | 0 |  | = | 3641.42 | 0 | 0 |  | 1
172 | 01.7.15.02-0051 | Болты анкерные (0,38кг/шт) | т | 0.00076 |  | 0.00076 | 89330.06 | 1.12 | 100049.67 |  | 76.04
|  | Всего по позиции | [5 empty] | 100052.6316 |  | 76.04 |  | 0 | 0 | 76.04 | 0 |  | = | 0 |  | 0 |  | = | 76.04 | 0 | 0 |  | 1
173 | 01.7.15.05-0015 | Гайки стальные шестигранные, диаметр резьбы М16 (М18)(0,038кг/шт) | т | 7.6e-05 |  | 7.6e-05 | 123285.2 | 1.12 | 138079.42 |  | 10.49
|  | Всего по позиции | [5 empty] | 138026.3158 |  | 10.49 |  | 0 | 0 | 10.49 | 0 |  | = | 0 |  | 0 |  | = | 10.49 | 0 | 0 |  | 1
174 | Цена поставщика | Зажим ПС 2-1 Поправки к: М *1,02 | ШТ | 4 |  | 4 | 78.5 |  |  | 1.02 | 320.28
|  | Всего по позиции | [5 empty] | 80.07 |  | 320.28 |  | 0 | 0 | 320.28 | 0 |  | = | 0 |  | 0 |  | = | 320.28 | 0 | 0 |  | 1
175 | Цена поставщика | Заземляющий проводник ЗП-1 Поправки к: М *1,02 | м | 3 |  | 3 | 279.4 |  |  | 1.02 | 854.96
|  | Всего по позиции | [5 empty] | 284.9867 |  | 854.96 |  | 0 | 0 | 854.96 | 0 |  | = | 0 |  | 0 |  | = | 854.96 | 0 | 0 |  | 1
176 | Цена поставщика | Траверса ТМ-68 Поправки к: М *1,02 | ШТ | 1 |  | 1 | 5737.32 |  |  | 1.02 | 5852.07
|  | Всего по позиции | [5 empty] | 5852.07 |  | 5852.07 |  | 0 | 0 | 5852.07 | 0 |  | = | 0 |  | 0 |  | = | 5852.07 | 0 | 0 |  | 1
177 | Цена поставщика | Траверса ТМ-67 Поправки к: М *1,02 | ШТ | 1 |  | 1 | 969 |  |  | 1.02 | 988.38
|  | Всего по позиции | [5 empty] | 988.38 |  | 988.38 |  | 0 | 0 | 988.38 | 0 |  | = | 0 |  | 0 |  | = | 988.38 | 0 | 0 |  | 1
178 | Цена поставщика | Шайба М-16 Поправки к: М *1,02 | ШТ | 2 |  | 2 | 35 |  |  | 1.02 | 71.4
|  | Всего по позиции | [5 empty] | 35.7 |  | 71.4 |  | 0 | 0 | 71.4 | 0 |  | = | 0 |  | 0 |  | = | 71.4 | 0 | 0 |  | 1
179 | Цена поставщика | Изолятор ШФ-20 УО Поправки к: М *1,02 | ШТ | 3 |  | 3 | 2087.4 |  |  | 1.02 | 6387.44
|  | Всего по позиции | [5 empty] | 2129.1467 |  | 6387.44 |  | 0 | 0 | 6387.44 | 0 |  | = | 0 |  | 0 |  | = | 6387.44 | 0 | 0 |  | 1
180 | Цена поставщика | Колпачки КП-22 Поправки к: М *1,02 | ШТ | 3 |  | 3 | 11.5 |  |  | 1.02 | 35.19
|  | Всего по позиции | [5 empty] | 11.73 |  | 35.19 |  | 0 | 0 | 35.19 | 0 |  | = | 0 |  | 0 |  | = | 35.19 | 0 | 0 |  | 1
181 | 20.1.02.23-1031 | Вязка спиральная алюминиевая с полимерным покрытием для крепления защищенных проводов на штыревых изоляторах, номинальное сечение провода 70-95 мм2 | ШТ | 6 |  | 6 | 127.56 | 1.24 | 158.17 |  | 949.02
|  | Всего по позиции | [5 empty] | 158.17 |  | 949.02 |  | 0 | 0 | 949.02 | 0 |  | = | 0 |  | 0 |  | = | 949.02 | 0 | 0 |  | 2
182 | ГЭСН 33-04-003-13 | Установка железобетонных опор ВЛ 0,38; 6-10 кВ с траверсами с двойными приставками: одностоечных Поправки к: ЭМ )*1,20)*1,15; ЗТ )*1,20)*1,15; ЗТм )*1,20)*1,15 | ШТ | 3 |  | 3
| Поправка: 421/пр_2020_прил.10_т.5_п.4_гр.3 Поправка: 421/пр_2020_прил.10_т.5_п.9.1_гр.3 | Поправка: 421/пр_2020_прил.10_т.5_п.4_гр.3 Наименование: Производство работ осуществляется в охранной зоне действующей воздушной линии электропередачи, вблизи объектов, находящихся под напряжением, внутри объектов капитального строительства, внутренняя проводка в которых не обесточена, если это приведет к ограничению действий рабочих в соответствии с требованиями техники безопасности Поправка: 421/пр_2020_прил.10_т.5_п.9.1_гр.3 Наименование: Производство ремонтно-строительных работ осуществляется в стесненных условиях населенных пунктов: отдельных конструктивных решений объектов капитального строительства (кроме указанных в п.п. 10.2 и 10.3), объектов капитального строительства в целом
| 1 | ОТ (ЗТ) | чел.-ч. |  |  | 31.7124 |  |  |  |  | 13630.62
| 1-100-31 | Затраты труда рабочих (Средний разряд - 3,1) | чел.-ч. | 7.66 | 1.38 | 31.7124 |  |  | 429.82 |  | 13630.62
| 2 | ЭМ | [8 empty] | 7757.78
|  | ОТм(ЗТм) | чел.-ч. |  |  | 5.382 |  |  |  |  | 2844.21 | [16 empty] | 1
| 91.04.01-031 | Машины бурильно-крановые на автомобильном ходу, диаметр бурения до 800 мм, глубина бурения до 5 м | маш.-ч | 0.92 | 1.38 | 3.8088 |  |  | 1811.82 |  | 6900.86
| 4-100-050 | ОТм(ЗТм) Средний разряд машинистов 5 | чел.-ч. | 0.92 | 1.38 | 3.8088 |  |  | 549.32 |  | 2092.25 | [16 empty] | 1
| 91.14.02-001 | Автомобили бортовые, грузоподъемность до 5 т | маш.-ч | 0.38 | 1.38 | 1.5732 |  |  | 544.7 |  | 856.92
| 4-100-040 | ОТм(ЗТм) Средний разряд машинистов 4 | чел.-ч. | 0.38 | 1.38 | 1.5732 |  |  | 477.98 |  | 751.96 | [16 empty] | 1
| 4 | М | [8 empty] | 524.12
| 01.3.01.06-0038 | Смазка защитная электросетевая | кг | 0.1 |  | 0.3 | 238.29 | 2.07 | 493.26 |  | 147.98
| 01.3.01.06-0051 | Смазка солидол жировой Ж | кг | 0.03 |  | 0.09 | 80.02 | 2.07 | 165.64 |  | 14.91
| 01.7.20.08-0051 | Ветошь хлопчатобумажная цветная | кг | 0.02 |  | 0.06 | 56.11 | 1.58 | 88.65 |  | 5.32
| 14.4.02.04-0182 | Краска масляная МА-15, цветная | т | 0.0004 |  | 0.0012 | 61265.39 | 1.3 | 79645.01 |  | 95.57
| 14.4.03.03-0102 | Лак битумный БТ-577 | т | 0.0001 |  | 0.0003 | 80020.98 | 1.02 | 81621.4 |  | 24.49
| 20.2.02.04-0006 | Колпачки полиэтиленовые К-6 | 100 ШТ | 0.06 |  | 0.18 | 1031.73 | 1.27 | 1310.3 |  | 235.85
| 05.1.02.06 | Приставки железобетонные | ШТ | 0 |  | 0
| 05.1.02.07 | Стойка железобетонная вибрированная для опор | ШТ | 0 |  | 0
| 07.2.02.05 | Траверсы стальные | т | 0 |  | 0
| 07.2.07.13 | Хомуты стальные | кг | 0 |  | 0
| 08.3.04.02 | Сталь стержневая диаметром до 10 мм | т | 0 |  | 0
| 22.2.01.04 | Изоляторы штыревые | ШТ | 0 |  | 0
| 22.2.02.21 | Штыри | ШТ | 0 |  | 0
| 22.2.02.23 | Металлические плакаты | ШТ | 0 |  | 0
|  | Итого прямые затраты | [8 empty] | 24756.73
|  | ФОТ | [8 empty] | 16474.83
| Пр/812-027.0-1 | НР Линии электропередачи | % | 103 |  | 103 |  |  |  |  | 16969.07
| Пр/774-027.0 | СП Линии электропередачи | % | 60 |  | 60 |  |  |  |  | 9884.9
|  | Всего по позиции | [5 empty] | 17203.5667 |  | 51610.7 |  | 4502.5 | 2622.82 | 51610.7 | 7757.78 |  | = | 13630.62 |  | 2844.21 |  | = | 524.12 | 16969.07 | 9884.9 |  | 1
183 | Цена поставщика | Стойка СВ-110-5 Поправки к: М )*1,02 | ШТ | 3 |  | 3 | 13768.53 |  |  | 1.02 | 42131.7
| Поправка: ФСБЦ-2022, ОП, т.3, п.1.1. | Поправка: ФСБЦ-2022, ОП, т.3, п.1.1. Наименование: Доплата за подготовку поверхностей трения в сдвигоустойчивых соединениях на высокопрочных болтах. Масса метизов (болты с гайками и шайбами) по отношению к общей массе объекта (части объекта), до 0,5%
|  | Всего по позиции | [5 empty] | 14043.9 |  | 42131.7 |  | 0 | 0 | 42131.7 | 0 |  | = | 0 |  | 0 |  | = | 42131.7 | 0 | 0 |  | 1
184 | Цена поставщика | Приставка ПТ-45 | ШТ | 6 |  | 6 | 11223.33 |  |  |  | 67339.98
|  | Всего по позиции | [5 empty] | 11223.33 |  | 67339.98 |  | 0 | 0 | 67339.98 | 0 |  | = | 0 |  | 0 |  | = | 67339.98 | 0 | 0 |  | 1
185 | Цена поставщика | Стяжка СТ-51 | ШТ | 12 |  | 12 | 833.75 |  |  |  | 10005
|  | Всего по позиции | [5 empty] | 833.75 |  | 10005 |  | 0 | 0 | 10005 | 0 |  | = | 0 |  | 0 |  | = | 10005 | 0 | 0 |  | 1
186 | 01.7.15.05-0015 | Гайки стальные шестигранные, диаметр резьбы М16 (М18)(0,038кг/шт) | т | 0.000228 |  | 0.000228 | 123285.2 | 1.12 | 138079.42 |  | 31.48
|  | Всего по позиции | [5 empty] | 138070.1754 |  | 31.48 |  | 0 | 0 | 31.48 | 0 |  | = | 0 |  | 0 |  | = | 31.48 | 0 | 0 |  | 1
187 | Цена поставщика | Зажим ПС 2-1 Поправки к: М *1,02 | ШТ | 3 |  | 3 | 78.5 |  |  | 1.02 | 240.21
|  | Всего по позиции | [5 empty] | 80.07 |  | 240.21 |  | 0 | 0 | 240.21 | 0 |  | = | 0 |  | 0 |  | = | 240.21 | 0 | 0 |  | 1
188 | Цена поставщика | Траверса ТМ-63 Поправки к: М *1,02 | ШТ | 3 |  | 3 | 3858 |  |  | 1.02 | 11805.48
|  | Всего по позиции | [5 empty] | 3935.16 |  | 11805.48 |  | 0 | 0 | 11805.48 | 0 |  | = | 0 |  | 0 |  | = | 11805.48 | 0 | 0 |  | 1
189 | Цена поставщика | Хомут Х-51 Поправки к: М *1,02 | ШТ | 3 |  | 3 | 370.7 |  |  | 1.02 | 1134.34
|  | Всего по позиции | [5 empty] | 378.1133 |  | 1134.34 |  | 0 | 0 | 1134.34 | 0 |  | = | 0 |  | 0 |  | = | 1134.34 | 0 | 0 |  | 1
190 | Цена поставщика | Шайба М-16 Поправки к: М *1,02 | ШТ | 6 |  | 6 | 35 |  |  | 1.02 | 214.2
|  | Всего по позиции | [5 empty] | 35.7 |  | 214.2 |  | 0 | 0 | 214.2 | 0 |  | = | 0 |  | 0 |  | = | 214.2 | 0 | 0 |  | 1
191 | Цена поставщика | Изолятор ШФ-20 УО Поправки к: М *1,02 | ШТ | 9 |  | 9 | 2087.4 |  |  | 1.02 | 19162.33
|  | Всего по позиции | [5 empty] | 2129.1478 |  | 19162.33 |  | 0 | 0 | 19162.33 | 0 |  | = | 0 |  | 0 |  | = | 19162.33 | 0 | 0 |  | 1
192 | Цена поставщика | Колпачки КП-22 Поправки к: М *1,02 | ШТ | 9 |  | 9 | 11.5 |  |  | 1.02 | 105.57
|  | Всего по позиции | [5 empty] | 11.73 |  | 105.57 |  | 0 | 0 | 105.57 | 0 |  | = | 0 |  | 0 |  | = | 105.57 | 0 | 0 |  | 1
193 | 20.1.02.23-1031 | Вязка спиральная алюминиевая с полимерным покрытием для крепления защищенных проводов на штыревых изоляторах, номинальное сечение провода 70-95 мм2 | ШТ | 18 |  | 18 | 127.56 | 1.24 | 158.17 |  | 2847.06
|  | Всего по позиции | [5 empty] | 158.17 |  | 2847.06 |  | 0 | 0 | 2847.06 | 0 |  | = | 0 |  | 0 |  | = | 2847.06 | 0 | 0 |  | 2
194 | ГЭСН 33-04-003-14 | Установка железобетонных опор ВЛ 0,38; 6-10 кВ с траверсами с двойными приставками: одностоечных с одним подкосом Поправки к: ЭМ )*1,20)*1,15; ЗТ )*1,20)*1,15; ЗТм )*1,20)*1,15 | ШТ | 1 |  | 1
| Поправка: 421/пр_2020_прил.10_т.5_п.4_гр.3 Поправка: 421/пр_2020_прил.10_т.5_п.9.1_гр.3 | Поправка: 421/пр_2020_прил.10_т.5_п.4_гр.3 Наименование: Производство работ осуществляется в охранной зоне действующей воздушной линии электропередачи, вблизи объектов, находящихся под напряжением, внутри объектов капитального строительства, внутренняя проводка в которых не обесточена, если это приведет к ограничению действий рабочих в соответствии с требованиями техники безопасности Поправка: 421/пр_2020_прил.10_т.5_п.9.1_гр.3 Наименование: Производство ремонтно-строительных работ осуществляется в стесненных условиях населенных пунктов: отдельных конструктивных решений объектов капитального строительства (кроме указанных в п.п. 10.2 и 10.3), объектов капитального строительства в целом
| 1 | ОТ (ЗТ) | чел.-ч. |  |  | 21.5556 |  |  |  |  | 9265.03
| 1-100-31 | Затраты труда рабочих (Средний разряд - 3,1) | чел.-ч. | 15.62 | 1.38 | 21.5556 |  |  | 429.82 |  | 9265.03
| 2 | ЭМ | [8 empty] | 5911.98
|  | ОТм(ЗТм) | чел.-ч. |  |  | 4.0158 |  |  |  |  | 2129.17 | [16 empty] | 1
| 91.04.01-031 | Машины бурильно-крановые на автомобильном ходу, диаметр бурения до 800 мм, глубина бурения до 5 м | маш.-ч | 2.13 | 1.38 | 2.9394 |  |  | 1811.82 |  | 5325.66
| 4-100-050 | ОТм(ЗТм) Средний разряд машинистов 5 | чел.-ч. | 2.13 | 1.38 | 2.9394 |  |  | 549.32 |  | 1614.67 | [16 empty] | 1
| 91.14.02-001 | Автомобили бортовые, грузоподъемность до 5 т | маш.-ч | 0.78 | 1.38 | 1.0764 |  |  | 544.7 |  | 586.32
| 4-100-040 | ОТм(ЗТм) Средний разряд машинистов 4 | чел.-ч. | 0.78 | 1.38 | 1.0764 |  |  | 477.98 |  | 514.5 | [16 empty] | 1
| 4 | М | [8 empty] | 174.71
| 01.3.01.06-0038 | Смазка защитная электросетевая | кг | 0.1 |  | 0.1 | 238.29 | 2.07 | 493.26 |  | 49.33
| 01.3.01.06-0051 | Смазка солидол жировой Ж | кг | 0.03 |  | 0.03 | 80.02 | 2.07 | 165.64 |  | 4.97
| 01.7.20.08-0051 | Ветошь хлопчатобумажная цветная | кг | 0.02 |  | 0.02 | 56.11 | 1.58 | 88.65 |  | 1.77
| 14.4.02.04-0182 | Краска масляная МА-15, цветная | т | 0.0004 |  | 0.0004 | 61265.39 | 1.3 | 79645.01 |  | 31.86
| 14.4.03.03-0102 | Лак битумный БТ-577 | т | 0.0001 |  | 0.0001 | 80020.98 | 1.02 | 81621.4 |  | 8.16
| 20.2.02.04-0006 | Колпачки полиэтиленовые К-6 | 100 ШТ | 0.06 |  | 0.06 | 1031.73 | 1.27 | 1310.3 |  | 78.62
| 05.1.02.06 | Приставки железобетонные | ШТ | 0 |  | 0
| 05.1.02.07 | Стойка железобетонная вибрированная для опор | ШТ | 0 |  | 0
| 07.2.02.05 | Траверсы стальные | т | 0 |  | 0
| 07.2.07.13 | Хомуты стальные | кг | 0 |  | 0
| 08.3.04.02 | Сталь стержневая диаметром до 10 мм | т | 0 |  | 0
| 22.2.01.04 | Изоляторы штыревые | ШТ | 0 |  | 0
| 22.2.02.09 | Детали крепления стальные | кг | 0 |  | 0
| 22.2.02.21 | Штыри | ШТ | 0 |  | 0
| 22.2.02.23 | Металлические плакаты | ШТ | 0 |  | 0
|  | Итого прямые затраты | [8 empty] | 17480.89
|  | ФОТ | [8 empty] | 11394.2
| Пр/812-027.0-1 | НР Линии электропередачи | % | 103 |  | 103 |  |  |  |  | 11736.03
| Пр/774-027.0 | СП Линии электропередачи | % | 60 |  | 60 |  |  |  |  | 6836.52
|  | Всего по позиции | [5 empty] | 36053.44 |  | 36053.44 |  | 1500.83 | 874.27 | 36053.44 | 5911.98 |  | = | 9265.03 |  | 2129.17 |  | = | 174.71 | 11736.03 | 6836.52 |  | 1
195 | Цена поставщика | Стойка СВ-110-5 Поправки к: М )*1,02 | ШТ | 2 |  | 2 | 13768.53 |  |  | 1.02 | 28087.8
| Поправка: ФСБЦ-2022, ОП, т.3, п.1.1. | Поправка: ФСБЦ-2022, ОП, т.3, п.1.1. Наименование: Доплата за подготовку поверхностей трения в сдвигоустойчивых соединениях на высокопрочных болтах. Масса метизов (болты с гайками и шайбами) по отношению к общей массе объекта (части объекта), до 0,5%
|  | Всего по позиции | [5 empty] | 14043.9 |  | 28087.8 |  | 0 | 0 | 28087.8 | 0 |  | = | 0 |  | 0 |  | = | 28087.8 | 0 | 0 |  | 1
196 | Цена поставщика | Узел крепления подкоса У1 М | ШТ | 1 |  | 1 | 1785.01 |  |  |  | 1785.01
|  | Всего по позиции | [5 empty] | 1785.01 |  | 1785.01 |  | 0 | 0 | 1785.01 | 0 |  | = | 0 |  | 0 |  | = | 1785.01 | 0 | 0 |  | 1
197 | Цена поставщика | Приставка ПТ-45 | ШТ | 4 |  | 4 | 11223.33 |  |  |  | 44893.32
|  | Всего по позиции | [5 empty] | 11223.33 |  | 44893.32 |  | 0 | 0 | 44893.32 | 0 |  | = | 0 |  | 0 |  | = | 44893.32 | 0 | 0 |  | 1
198 | Цена поставщика | Стяжка СТ-51 | ШТ | 8 |  | 8 | 833.75 |  |  |  | 6670
|  | Всего по позиции | [5 empty] | 833.75 |  | 6670 |  | 0 | 0 | 6670 | 0 |  | = | 0 |  | 0 |  | = | 6670 | 0 | 0 |  | 1
199 | 01.7.15.02-0051 | Болты анкерные (0,38кг/шт) | т | 0.00076 |  | 0.00076 | 89330.06 | 1.12 | 100049.67 |  | 76.04
|  | Всего по позиции | [5 empty] | 100052.6316 |  | 76.04 |  | 0 | 0 | 76.04 | 0 |  | = | 0 |  | 0 |  | = | 76.04 | 0 | 0 |  | 1
200 | 01.7.15.05-0015 | Гайки стальные шестигранные, диаметр резьбы М16 (М18)(0,038кг/шт) | т | 0.000152 |  | 0.000152 | 123285.2 | 1.12 | 138079.42 |  | 20.99
|  | Всего по позиции | [5 empty] | 138092.1053 |  | 20.99 |  | 0 | 0 | 20.99 | 0 |  | = | 0 |  | 0 |  | = | 20.99 | 0 | 0 |  | 1
201 | Цена поставщика | Зажим ПС 2-1 Поправки к: М *1,02 | ШТ | 4 |  | 4 | 78.5 |  |  | 1.02 | 320.28
|  | Всего по позиции | [5 empty] | 80.07 |  | 320.28 |  | 0 | 0 | 320.28 | 0 |  | = | 0 |  | 0 |  | = | 320.28 | 0 | 0 |  | 1
202 | Цена поставщика | Заземляющий проводник ЗП-1 Поправки к: М *1,02 | м | 2 |  | 2 | 279.4 |  |  | 1.02 | 569.98
|  | Всего по позиции | [5 empty] | 284.99 |  | 569.98 |  | 0 | 0 | 569.98 | 0 |  | = | 0 |  | 0 |  | = | 569.98 | 0 | 0 |  | 1
203 | Цена поставщика | Траверса ТМ-63 Поправки к: М *1,02 | ШТ | 1 |  | 1 | 3858 |  |  | 1.02 | 3935.16
|  | Всего по позиции | [5 empty] | 3935.16 |  | 3935.16 |  | 0 | 0 | 3935.16 | 0 |  | = | 0 |  | 0 |  | = | 3935.16 | 0 | 0 |  | 1
204 | Цена поставщика | Траверса ТМ-65 Поправки к: М *1,02 | ШТ | 1 |  | 1 | 3424.1 |  |  | 1.02 | 3492.58
|  | Всего по позиции | [5 empty] | 3492.58 |  | 3492.58 |  | 0 | 0 | 3492.58 | 0 |  | = | 0 |  | 0 |  | = | 3492.58 | 0 | 0 |  | 1
205 | Цена поставщика | Траверса ТМ-66 Поправки к: М *1,02 | ШТ | 1 |  | 1 | 2654.5 |  |  | 1.02 | 2707.59
|  | Всего по позиции | [5 empty] | 2707.59 |  | 2707.59 |  | 0 | 0 | 2707.59 | 0 |  | = | 0 |  | 0 |  | = | 2707.59 | 0 | 0 |  | 1
206 | Цена поставщика | Хомут Х-51 Поправки к: М *1,02 | ШТ | 1 |  | 1 | 370.7 |  |  | 1.02 | 378.11
|  | Всего по позиции | [5 empty] | 378.11 |  | 378.11 |  | 0 | 0 | 378.11 | 0 |  | = | 0 |  | 0 |  | = | 378.11 | 0 | 0 |  | 1
207 | Цена поставщика | Шайба М-16 Поправки к: М *1,02 | ШТ | 4 |  | 4 | 35 |  |  | 1.02 | 142.8
|  | Всего по позиции | [5 empty] | 35.7 |  | 142.8 |  | 0 | 0 | 142.8 | 0 |  | = | 0 |  | 0 |  | = | 142.8 | 0 | 0 |  | 1
208 | Цена поставщика | Изолятор ШФ-20 УО Поправки к: М *1,02 | ШТ | 4 |  | 4 | 2087.4 |  |  | 1.02 | 8516.59
|  | Всего по позиции | [5 empty] | 2129.1475 |  | 8516.59 |  | 0 | 0 | 8516.59 | 0 |  | = | 0 |  | 0 |  | = | 8516.59 | 0 | 0 |  | 1
209 | Цена поставщика | Колпачки КП-22 Поправки к: М *1,02 | ШТ | 4 |  | 4 | 11.5 |  |  | 1.02 | 46.92
|  | Всего по позиции | [5 empty] | 11.73 |  | 46.92 |  | 0 | 0 | 46.92 | 0 |  | = | 0 |  | 0 |  | = | 46.92 | 0 | 0 |  | 1
210 | 20.1.02.23-1031 | Вязка спиральная алюминиевая с полимерным покрытием для крепления защищенных проводов на штыревых изоляторах, номинальное сечение провода 70-95 мм2 | ШТ | 8 |  | 8 | 127.56 | 1.24 | 158.17 |  | 1265.36
|  | Всего по позиции | [5 empty] | 158.17 |  | 1265.36 |  | 0 | 0 | 1265.36 | 0 |  | = | 0 |  | 0 |  | = | 1265.36 | 0 | 0 |  | 2
|  | Итого прямые затраты по разделу | [8 empty] | 3487341.68
в том числе
|  | оплата труда | [8 empty] | 255076.39
|  | эксплуатация машин и механизмов | [8 empty] | 407058.55
в том числе
|  | эксплуатация машин и механизмов | [8 empty] | 296921.31
в том числе
|  | оплата труда машинистов (ОТм) | [8 empty] | 110137.24
|  | доплаты к оплате труда машинистов | [8 empty] | 0
|  | материальные ресурсы | [8 empty] | 2784835.81
в том числе
|  | материальные ресурсы без учета дополнительной перевозки | [8 empty] | 2784835.81
|  | дополнительная перевозка материальных ресурсов | [8 empty] | 0
|  | перевозка | [8 empty] | 40370.93
|  | Всего ФОТ (справочно) | [8 empty] | 365213.63
|  | Всего накладные расходы | [8 empty] | 376170.04
|  | Всего сметная прибыль | [8 empty] | 219128.16
|  | Итого оборудование | [8 empty] | 0
в том числе
|  | оборудование без учета дополнительной перевозки | [8 empty] | 0
|  | дополнительная перевозка оборудования | [8 empty] | 0
Итого прочие затраты
|  | Итого хозяйственный инвентарь | [8 empty] | 0
|  | Итого по разделу | [8 empty] | 4082639.88
Справочно
|  | материальные ресурсы, отсутствующие в ФРСН | [8 empty] | 0
|  | оборудование, отсутствующие в ФРСН | [8 empty] | 0
|  | затраты труда рабочих |  |  |  | 500.301
|  | затраты труда машинистов |  |  |  | 204.2076
Раздел: Монтажные работы
211 | ГЭСН 33-04-020-01 | Подвеска провода СИП-3 на опорах, (3 провода) при 21 опоре на км линии: с использованием автогидроподъемника | км | 2.34 |  | 2.34
| 1 | ОТ (ЗТ) | чел.-ч. |  |  | 183.1752 |  |  |  |  | 85706.47
| 2-100-02 | Рабочий 2 разряда | чел.-ч | 0.91 |  | 2.1294 |  |  | 388.8 |  | 827.91
| 2-100-03 | Рабочий 3 разряда | чел.-ч | 38.89 |  | 91.0026 |  |  | 424.47 |  | 38627.87
| 2-100-04 | Рабочий 4 разряда | чел.-ч | 19.24 |  | 45.0216 |  |  | 477.98 |  | 21519.42
| 2-100-05 | Рабочий 5 разряда | чел.-ч | 19.24 |  | 45.0216 |  |  | 549.32 |  | 24731.27
| 2 | ЭМ | [8 empty] | 22950.02
|  | ОТм(ЗТм) | чел.-ч. |  |  | 52.0416 |  |  |  |  | 25120.58 | [16 empty] | 1
| 91.05.05-015 | Краны на автомобильном ходу, грузоподъемность 16 т | маш.-ч | 0.64 |  | 1.4976 |  |  | 1472.33 |  | 2204.96
| 4-100-060 | ОТм(ЗТм) Средний разряд машинистов 6 | чел.-ч. | 0.64 |  | 1.4976 |  |  | 642.06 |  | 961.55 | [16 empty] | 1
| 91.06.03-055 | Лебедки электрические тяговым усилием 19,62 кН (2 т) | маш.-ч | 2.4 |  | 5.616 |  |  | 15.14 |  | 85.03
| 91.06.06-011 | Автогидроподъемники, высота подъема 12 м | маш.-ч | 18.68 |  | 43.7112 | 346.73 | 1.26 | 436.88 |  | 19096.55
| 4-100-040 | ОТм(ЗТм) Средний разряд машинистов 4 | чел.-ч. | 18.68 |  | 43.7112 |  |  | 477.98 |  | 20893.08 | [16 empty] | 1
| 91.14.02-001 | Автомобили бортовые, грузоподъемность до 5 т | маш.-ч | 0.52 |  | 1.2168 |  |  | 544.7 |  | 662.79
| 4-100-040 | ОТм(ЗТм) Средний разряд машинистов 4 | чел.-ч. | 0.52 |  | 1.2168 |  |  | 477.98 |  | 581.61 | [16 empty] | 1
| 91.17.04-544 | Генераторы бензиновые портативные, мощность до 6 кВт | маш.-ч | 2.4 |  | 5.616 |  |  | 160.38 |  | 900.69
| 4-100-040 | ОТм(ЗТм) Средний разряд машинистов 4 | чел.-ч. | 2.4 |  | 5.616 |  |  | 477.98 |  | 2684.34 | [16 empty] | 1
| 4 | М | [8 empty] | 0
| 20.1.01.01 | Комплект креплений для анкерных опор | ШТ | 0 |  | 0
| 20.1.01.12 | Комплект креплений для промежуточных опор | ШТ | 0 |  | 0
| 21.2.01.01 | Провода самонесущие изолированные | 1000 м | 3.06 |  | 7.1604
|  | Итого прямые затраты | [8 empty] | 133777.07
|  | ФОТ | [8 empty] | 110827.05
| Пр/812-027.0-1 | НР Линии электропередачи | % | 103 |  | 103 |  |  |  |  | 114151.86
| Пр/774-027.0 | СП Линии электропередачи | % | 60 |  | 60 |  |  |  |  | 66496.23
|  | Всего по позиции | [5 empty] | 134369.7265 |  | 314425.16 |  | 9439.71 | 5498.86 | 314425.16 | 22950.02 |  | = | 85706.47 |  | 25120.58 |  | = | 0 | 114151.86 | 66496.23 |  | 1
212 | Цена поставщика | Провод СИП-3 1х95-20 Поправки к: М *1,02 | м | 7160.4 |  | 7160.4 | 160.75 |  |  | 1.02 | 1174054.99
|  | Всего по позиции | [5 empty] | 163.965 |  | 1174054.99 |  | 0 | 0 | 1174054.99 | 0 |  | = | 0 |  | 0 |  | = | 1174054.99 | 0 | 0 |  | 1
213 | Цена поставщика | Зажим ответвительный RP.150 Поправки к: М *1,02 | ШТ | 18 |  | 18 | 1754 |  |  | 1.02 | 32203.44
|  | Всего по позиции | [5 empty] | 1789.08 |  | 32203.44 |  | 0 | 0 | 32203.44 | 0 |  | = | 0 |  | 0 |  | = | 32203.44 | 0 | 0 |  | 1
214 | Цена поставщика | Соединительный зажим CIL 7 Поправки к: М *1,02 | ШТ | 17 |  | 17 | 6022.8 |  |  | 1.02 | 104435.35
|  | Всего по позиции | [5 empty] | 6143.2559 |  | 104435.35 |  | 0 | 0 | 104435.35 | 0 |  | = | 0 |  | 0 |  | = | 104435.35 | 0 | 0 |  | 1
215 | Цена поставщика | Зажим анкерный PAZ 3 Поправки к: М *1,02 | ШТ | 33 |  | 33 | 1344.78 |  |  | 1.02 | 45265.29
|  | Всего по позиции | [5 empty] | 1371.6755 |  | 45265.29 |  | 0 | 0 | 45265.29 | 0 |  | = | 0 |  | 0 |  | = | 45265.29 | 0 | 0 |  | 1
216 | Цена поставщика | Изолятор SML70/10 Поправки к: М *1,02 | ШТ | 33 |  | 33 | 2434.6 |  |  | 1.02 | 81948.64
|  | Всего по позиции | [5 empty] | 2483.2921 |  | 81948.64 |  | 0 | 0 | 81948.64 | 0 |  | = | 0 |  | 0 |  | = | 81948.64 | 0 | 0 |  | 1
217 | Цена поставщика | Ушко У1-7-16 Поправки к: М *1,02 | ШТ | 33 |  | 33 | 485.8 |  |  | 1.02 | 16352.03
|  | Всего по позиции | [5 empty] | 495.5161 |  | 16352.03 |  | 0 | 0 | 16352.03 | 0 |  | = | 0 |  | 0 |  | = | 16352.03 | 0 | 0 |  | 1
218 | ГЭСН 33-04-011-04 | Подвеска проводов ВЛ 10 кВ на переходах через препятствия: автомобильные дороги 2 и 3 категории с двумя линиями связи Поправки к: ЭМ )*1,20; ЗТ )*1,20; ЗТм )*1,20 | переход | 4 |  | 4
| Поправка: 421/пр_2020_прил.10_т.5_п.4_гр.3 | Поправка: 421/пр_2020_прил.10_т.5_п.4_гр.3 Наименование: Производство работ осуществляется в охранной зоне действующей воздушной линии электропередачи, вблизи объектов, находящихся под напряжением, внутри объектов капитального строительства, внутренняя проводка в которых не обесточена, если это приведет к ограничению действий рабочих в соответствии с требованиями техники безопасности
| 1 | ОТ (ЗТ) | чел.-ч. |  |  | 96.48 |  |  |  |  | 44050.84
| 1-100-36 | Затраты труда рабочих (Средний разряд - 3,6) | чел.-ч. | 20.1 | 1.2 | 96.48 |  |  | 456.58 |  | 44050.84
| 2 | ЭМ | [8 empty] | 2640.71
|  | ОТм(ЗТм) | чел.-ч. |  |  | 4.848 |  |  |  |  | 2317.25 | [16 empty] | 1
| 91.14.02-001 | Автомобили бортовые, грузоподъемность до 5 т | маш.-ч | 1.01 | 1.2 | 4.848 |  |  | 544.7 |  | 2640.71
| 4-100-040 | ОТм(ЗТм) Средний разряд машинистов 4 | чел.-ч. | 1.01 | 1.2 | 4.848 |  |  | 477.98 |  | 2317.25 | [16 empty] | 1
| 21.2.01.02 | Провода неизолированные | т | 0 |  | 0
|  | Итого прямые затраты | [8 empty] | 49008.8
|  | ФОТ | [8 empty] | 46368.09
| Пр/812-027.0-1 | НР Линии электропередачи | % | 103 |  | 103 |  |  |  |  | 47759.13
| Пр/774-027.0 | СП Линии электропередачи | % | 60 |  | 60 |  |  |  |  | 27820.85
|  | Всего по позиции | [5 empty] | 31147.195 |  | 124588.78 |  | 3850.39 | 2242.94 | 124588.78 | 2640.71 |  | = | 44050.84 |  | 2317.25 |  | = | 0 | 47759.13 | 27820.85 |  | 1
219 | Цена поставщика | Провод СИП-3 1х95-20 Поправки к: М *1,02 | м | 856.8 |  | 856.8 | 160.75 |  |  | 1.02 | 140485.21
|  | Всего по позиции | [5 empty] | 163.965 |  | 140485.21 |  | 0 | 0 | 140485.21 | 0 |  | = | 0 |  | 0 |  | = | 140485.21 | 0 | 0 |  | 1
220 | ГЭСН 33-04-020-01 | Подвеска провода СИП-3 на опорах, (3 провода) при 21 опоре на км линии: с использованием автогидроподъемника | км | 1.615 |  | 1.615
| 421/пр_2020_прил.10_т.5_п.3_гр.3 | Производство ремонтно-строительных работ осуществляется на территории действующего предприятия с наличием в зоне производства работ одного или нескольких из перечисленных ниже факторов: разветвленной сети транспортных и инженерных коммуникаций; стесненных условий для складирования материалов; действующего технологического оборудования ЭМ *1,15; ЗТ *1,15; ЗТм *1,15 | [28 empty] | Производство ремонтно-строительных работ осуществляется на территории действующего предприятия с наличием в зоне производства работ одного или нескольких из перечисленных ниже факторов: разветвленной сети транспортных и инженерных коммуникаций; стесненных условий для складирования материалов; действующего технологического оборудования ЭМ *1,15; ЗТ *1,15; ЗТм *1,15
| 1 | ОТ (ЗТ) | чел.-ч. |  |  | 145.3855 |  |  |  |  | 68024.93
| 2-100-02 | Рабочий 2 разряда | чел.-ч | 0.91 | 1.15 | 1.6901 |  |  | 388.8 |  | 657.11
| 2-100-03 | Рабочий 3 разряда | чел.-ч | 38.89 | 1.15 | 72.2285 |  |  | 424.47 |  | 30658.81
| 2-100-04 | Рабочий 4 разряда | чел.-ч | 19.24 | 1.15 | 35.7335 |  |  | 477.98 |  | 17079.89
| 2-100-05 | Рабочий 5 разряда | чел.-ч | 19.24 | 1.15 | 35.7335 |  |  | 549.32 |  | 19629.12
| 2 | ЭМ | [8 empty] | 18215.36
|  | ОТм(ЗТм) | чел.-ч. |  |  | 41.3052 |  |  |  |  | 19938.12 | [16 empty] | 1
| 91.05.05-015 | Краны на автомобильном ходу, грузоподъемность 16 т | маш.-ч | 0.64 | 1.15 | 1.1886 |  |  | 1472.33 |  | 1750.07
| 4-100-060 | ОТм(ЗТм) Средний разряд машинистов 6 | чел.-ч. | 0.64 | 1.15 | 1.1886 |  |  | 642.06 |  | 763.18 | [16 empty] | 1
| 91.06.03-055 | Лебедки электрические тяговым усилием 19,62 кН (2 т) | маш.-ч | 2.4 | 1.15 | 4.4574 |  |  | 15.14 |  | 67.49
| 91.06.06-011 | Автогидроподъемники, высота подъема 12 м | маш.-ч | 18.68 | 1.15 | 34.6934 | 346.73 | 1.26 | 436.88 |  | 15156.87
| 4-100-040 | ОТм(ЗТм) Средний разряд машинистов 4 | чел.-ч. | 18.68 | 1.15 | 34.6934 |  |  | 477.98 |  | 16582.77 | [16 empty] | 1
| 91.14.02-001 | Автомобили бортовые, грузоподъемность до 5 т | маш.-ч | 0.52 | 1.15 | 0.96577 |  |  | 544.7 |  | 526.05
| 4-100-040 | ОТм(ЗТм) Средний разряд машинистов 4 | чел.-ч. | 0.52 | 1.15 | 0.96577 |  |  | 477.98 |  | 461.62 | [16 empty] | 1
| 91.17.04-544 | Генераторы бензиновые портативные, мощность до 6 кВт | маш.-ч | 2.4 | 1.15 | 4.4574 |  |  | 160.38 |  | 714.88
| 4-100-040 | ОТм(ЗТм) Средний разряд машинистов 4 | чел.-ч. | 2.4 | 1.15 | 4.4574 |  |  | 477.98 |  | 2130.55 | [16 empty] | 1
| 4 | М | [8 empty] | 0
| 20.1.01.01 | Комплект креплений для анкерных опор | ШТ | 0 |  | 0
| 20.1.01.12 | Комплект креплений для промежуточных опор | ШТ | 0 |  | 0
| 21.2.01.01 | Провода самонесущие изолированные | 1000 м | 3.06 |  | 4.9419
|  | Итого прямые затраты | [8 empty] | 106178.41
|  | ФОТ | [8 empty] | 87963.05
| Пр/812-027.0-1 | НР Линии электропередачи | % | 103 |  | 103 |  |  |  |  | 90601.94
| Пр/774-027.0 | СП Линии электропередачи | % | 60 |  | 60 |  |  |  |  | 52777.83
|  | Всего по позиции | [5 empty] | 154525.1889 |  | 249558.18 |  | 6515.02 | 3795.16 | 249558.18 | 18215.36 |  | = | 68024.93 |  | 19938.12 |  | = | 0 | 90601.94 | 52777.83 |  | 1
221 | Цена поставщика | Провод СИП-3 1х95-20 Поправки к: М *1,02 | м | 856.8 |  | 856.8 | 160.75 |  |  | 1.02 | 140485.21
|  | Всего по позиции | [5 empty] | 163.965 |  | 140485.21 |  | 0 | 0 | 140485.21 | 0 |  | = | 0 |  | 0 |  | = | 140485.21 | 0 | 0 |  | 1
222 | Цена поставщика | Зажим ответвительный RP.150 Поправки к: М *1,02 | ШТ | 6 |  | 6 | 1754 |  |  | 1.02 | 10734.48
|  | Всего по позиции | [5 empty] | 1789.08 |  | 10734.48 |  | 0 | 0 | 10734.48 | 0 |  | = | 0 |  | 0 |  | = | 10734.48 | 0 | 0 |  | 1
223 | Цена поставщика | Зажим анкерный PAZ 3 Поправки к: М *1,02 | ШТ | 45 |  | 45 | 1344.78 |  |  | 1.02 | 61725.4
|  | Всего по позиции | [5 empty] | 1371.6756 |  | 61725.4 |  | 0 | 0 | 61725.4 | 0 |  | = | 0 |  | 0 |  | = | 61725.4 | 0 | 0 |  | 1
224 | Цена поставщика | Изолятор SML70/10 Поправки к: М *1,02 | ШТ | 45 |  | 45 | 2434.6 |  |  | 1.02 | 111748.14
|  | Всего по позиции | [5 empty] | 2483.292 |  | 111748.14 |  | 0 | 0 | 111748.14 | 0 |  | = | 0 |  | 0 |  | = | 111748.14 | 0 | 0 |  | 1
225 | Цена поставщика | Ушко У1-7-16 Поправки к: М *1,02 | ШТ | 45 |  | 45 | 485.8 |  |  | 1.02 | 22298.22
|  | Всего по позиции | [5 empty] | 495.516 |  | 22298.22 |  | 0 | 0 | 22298.22 | 0 |  | = | 0 |  | 0 |  | = | 22298.22 | 0 | 0 |  | 1
226 | ГЭСН 33-04-011-04 | Подвеска проводов ВЛ 10 кВ на переходах через препятствия: автомобильные дороги 2 и 3 категории с двумя линиями связи Поправки к: ЭМ )*1,20)*1,15; ЗТ )*1,20)*1,15; ЗТм )*1,20)*1,15 | переход | 6 |  | 6
| Поправка: 421/пр_2020_прил.10_т.5_п.4_гр.3 Поправка: 421/пр_2020_прил.10_т.5_п.9.1_гр.3 | Поправка: 421/пр_2020_прил.10_т.5_п.4_гр.3 Наименование: Производство работ осуществляется в охранной зоне действующей воздушной линии электропередачи, вблизи объектов, находящихся под напряжением, внутри объектов капитального строительства, внутренняя проводка в которых не обесточена, если это приведет к ограничению действий рабочих в соответствии с требованиями техники безопасности Поправка: 421/пр_2020_прил.10_т.5_п.9.1_гр.3 Наименование: Производство ремонтно-строительных работ осуществляется в стесненных условиях населенных пунктов: отдельных конструктивных решений объектов капитального строительства (кроме указанных в п.п. 10.2 и 10.3), объектов капитального строительства в целом
| 1 | ОТ (ЗТ) | чел.-ч. |  |  | 166.428 |  |  |  |  | 75987.7
| 1-100-36 | Затраты труда рабочих (Средний разряд - 3,6) | чел.-ч. | 20.1 | 1.38 | 166.428 |  |  | 456.58 |  | 75987.7
| 2 | ЭМ | [8 empty] | 4555.22
|  | ОТм(ЗТм) | чел.-ч. |  |  | 8.3628 |  |  |  |  | 3997.25 | [16 empty] | 1
| 91.14.02-001 | Автомобили бортовые, грузоподъемность до 5 т | маш.-ч | 1.01 | 1.38 | 8.3628 |  |  | 544.7 |  | 4555.22
| 4-100-040 | ОТм(ЗТм) Средний разряд машинистов 4 | чел.-ч. | 1.01 | 1.38 | 8.3628 |  |  | 477.98 |  | 3997.25 | [16 empty] | 1
| 21.2.01.02 | Провода неизолированные | т | 0 |  | 0
|  | Итого прямые затраты | [8 empty] | 84540.17
|  | ФОТ | [8 empty] | 79984.95
| Пр/812-027.0-1 | НР Линии электропередачи | % | 103 |  | 103 |  |  |  |  | 82384.5
| Пр/774-027.0 | СП Линии электропередачи | % | 60 |  | 60 |  |  |  |  | 47990.97
|  | Всего по позиции | [5 empty] | 35819.2733 |  | 214915.64 |  | 5775.58 | 3364.42 | 214915.64 | 4555.22 |  | = | 75987.7 |  | 3997.25 |  | = | 0 | 82384.5 | 47990.97 |  | 1
227 | Цена поставщика | Провод СИП-3 1х95 Поправки к: М *1,02 | м | 1285.7 |  | 1285.7 | 160.75 |  |  | 1.02 | 210809.8
|  | Всего по позиции | [5 empty] | 163.965 |  | 210809.8 |  | 0 | 0 | 210809.8 | 0 |  | = | 0 |  | 0 |  | = | 210809.8 | 0 | 0 |  | 1
228 | ГЭСН 33-04-009-02 | Подвеска проводов ВЛ 6-10 кВ в ненаселенной местности сечением: свыше 35 мм2 с помощью механизмов, (3 провода) при 10 опорах на км линии Поправки к: ЭМ )*1,20)*1,1; ЗТ )*1,20)*1,1; ЗТм )*1,20)*1,1 | км | 0.7 |  | 0.7
| Поправка: 421/пр_2020_прил.10_т.5_п.4_гр.3 Поправка: Прил.33.4, п.3.12. | Поправка: 421/пр_2020_прил.10_т.5_п.4_гр.3 Наименование: Производство работ осуществляется в охранной зоне действующей воздушной линии электропередачи, вблизи объектов, находящихся под напряжением, внутри объектов капитального строительства, внутренняя проводка в которых не обесточена, если это приведет к ограничению действий рабочих в соответствии с требованиями техники безопасности Поправка: Прил.33.4, п.3.12. Наименование: При производстве работ в усложненных условиях. По просекам, кустарникам и неглубоким оврагам
| 1 | ОТ (ЗТ) | чел.-ч. |  |  | 40.3788 |  |  |  |  | 18652.18
| 1-100-37 | Затраты труда рабочих (Средний разряд - 3,7) | чел.-ч. | 43.7 | 1.32 | 40.3788 |  |  | 461.93 |  | 18652.18
| 2 | ЭМ | [8 empty] | 7141.94
|  | ОТм(ЗТм) | чел.-ч. |  |  | 13.9894 |  |  |  |  | 6686.63 | [16 empty] | 1
| 91.06.06-011 | Автогидроподъемники, высота подъема 12 м | маш.-ч | 5.82 | 1.32 | 5.3777 | 346.73 | 1.26 | 436.88 |  | 2349.4
| 4-100-040 | ОТм(ЗТм) Средний разряд машинистов 4 | чел.-ч. | 5.82 | 1.32 | 5.3777 |  |  | 477.98 |  | 2570.42 | [16 empty] | 1
| 91.14.02-001 | Автомобили бортовые, грузоподъемность до 5 т | маш.-ч | 2.45 | 1.32 | 2.2638 |  |  | 544.7 |  | 1233.09
| 4-100-040 | ОТм(ЗТм) Средний разряд машинистов 4 | чел.-ч. | 2.45 | 1.32 | 2.2638 |  |  | 477.98 |  | 1082.05 | [16 empty] | 1
| 91.15.03-014 | Тракторы на пневмоколесном ходу, мощность 59 кВт (80 л.с.) | маш.-ч | 6.87 | 1.32 | 6.3479 |  |  | 560.73 |  | 3559.45
| 4-100-040 | ОТм(ЗТм) Средний разряд машинистов 4 | чел.-ч. | 6.87 | 1.32 | 6.3479 |  |  | 477.98 |  | 3034.16 | [16 empty] | 1
| 4 | М | [8 empty] | 2737.22
| 01.3.01.01-0010 | Бензин-растворитель | кг | 0.06 |  | 0.042 | 160.27 | 1.07 | 171.49 |  | 7.2
| 01.3.01.06-0038 | Смазка защитная электросетевая | кг | 0.1 |  | 0.07 | 238.29 | 2.07 | 493.26 |  | 34.53
| 01.7.20.08-0051 | Ветошь хлопчатобумажная цветная | кг | 0.05 |  | 0.035 | 56.11 | 1.58 | 88.65 |  | 3.1
| 10.1.02.03-0002 | Проволока алюминиевая из сплава марки АМЦ, диаметр 3,0-5,8 мм | т | 0.002 |  | 0.0014 | 625256.9 | 0.92 | 575236.35 |  | 805.33
| 14.5.09.11-0102 | Уайт-спирит | кг | 0.22 |  | 0.154 | 60.6 | 1.12 | 67.87 |  | 10.45
| 20.1.02.15-0011 | Соединитель алюминиевых и сталеалюминиевых проводов (СОАС) 062-3 | ШТ | 3.4 |  | 2.38 | 635.88 | 1.24 | 788.49 |  | 1876.61
| 21.2.01.02 | Провода неизолированные для воздушных линий электропередач | т | 0 |  | 0
| 22.2.01.08 | Изоляторы линейные подвесные тарельчатые | т | 0 |  | 0
| 22.2.02.23 | Арматура линейная | т | 0 |  | 0
|  | Итого прямые затраты | [8 empty] | 35217.97
|  | ФОТ | [8 empty] | 25338.81
| Пр/812-027.0-1 | НР Линии электропередачи | % | 103 |  | 103 |  |  |  |  | 26098.97
| Пр/774-027.0 | СП Линии электропередачи | % | 60 |  | 60 |  |  |  |  | 15203.29
|  | Всего по позиции | [5 empty] | 109314.6143 |  | 76520.23 |  | 1366.92 | 796.27 | 76520.23 | 7141.94 |  | = | 18652.18 |  | 6686.63 |  | = | 2737.22 | 26098.97 | 15203.29 |  | 1
229 | Цена поставщика | Провод СИП-3 1х95-20 Поправки к: М *1,02 | м | 2142 |  | 2142 | 160.75 |  |  | 1.02 | 351213.03
|  | Всего по позиции | [5 empty] | 163.965 |  | 351213.03 |  | 0 | 0 | 351213.03 | 0 |  | = | 0 |  | 0 |  | = | 351213.03 | 0 | 0 |  | 1
230 | Цена поставщика | Зажим ответвительный RP.150 Поправки к: М *1,02 | ШТ | 27 |  | 27 | 1754 |  |  | 1.02 | 48305.16
|  | Всего по позиции | [5 empty] | 1789.08 |  | 48305.16 |  | 0 | 0 | 48305.16 | 0 |  | = | 0 |  | 0 |  | = | 48305.16 | 0 | 0 |  | 1
231 | Цена поставщика | Зажим анкерный PAZ 3 Поправки к: М *1,02 | ШТ | 24 |  | 24 | 1344.78 |  |  | 1.02 | 32920.21
|  | Всего по позиции | [5 empty] | 1371.6754 |  | 32920.21 |  | 0 | 0 | 32920.21 | 0 |  | = | 0 |  | 0 |  | = | 32920.21 | 0 | 0 |  | 1
232 | Цена поставщика | Изолятор SML70/10 Поправки к: М *1,02 | ШТ | 24 |  | 24 | 2434.6 |  |  | 1.02 | 59599.01
|  | Всего по позиции | [5 empty] | 2483.2921 |  | 59599.01 |  | 0 | 0 | 59599.01 | 0 |  | = | 0 |  | 0 |  | = | 59599.01 | 0 | 0 |  | 1
233 | Цена поставщика | Ушко У1-7-16 Поправки к: М *1,02 | ШТ | 24 |  | 24 | 485.8 |  |  | 1.02 | 11892.38
|  | Всего по позиции | [5 empty] | 495.5158 |  | 11892.38 |  | 0 | 0 | 11892.38 | 0 |  | = | 0 |  | 0 |  | = | 11892.38 | 0 | 0 |  | 1
234 | ГЭСН 33-04-009-10 | При увеличении количества опор на 1 км ВЛ добавлять: к норме 33-04-009-02 Поправки к: ЭМ )*1,20)*1,1; ЗТ )*1,20)*1,1; ЗТм )*1,20)*1,1 | ШТ | 5 |  | 5
| Поправка: 421/пр_2020_прил.10_т.5_п.4_гр.3 Поправка: Прил.33.4, п.3.12. | Поправка: 421/пр_2020_прил.10_т.5_п.4_гр.3 Наименование: Производство работ осуществляется в охранной зоне действующей воздушной линии электропередачи, вблизи объектов, находящихся под напряжением, внутри объектов капитального строительства, внутренняя проводка в которых не обесточена, если это приведет к ограничению действий рабочих в соответствии с требованиями техники безопасности Поправка: Прил.33.4, п.3.12. Наименование: При производстве работ в усложненных условиях. По просекам, кустарникам и неглубоким оврагам
| 1 | ОТ (ЗТ) | чел.-ч. |  |  | 10.098 |  |  |  |  | 4718.59
| 1-100-38 | Затраты труда рабочих (Средний разряд - 3,8) | чел.-ч. | 1.53 | 1.32 | 10.098 |  |  | 467.28 |  | 4718.59
| 2 | ЭМ | [8 empty] | 1642.8
|  | ОТм(ЗТм) | чел.-ч. |  |  | 3.63 |  |  |  |  | 1735.06 | [16 empty] | 1
| 91.06.06-011 | Автогидроподъемники, высота подъема 12 м | маш.-ч | 0.47 | 1.32 | 3.102 | 346.73 | 1.26 | 436.88 |  | 1355.2
| 4-100-040 | ОТм(ЗТм) Средний разряд машинистов 4 | чел.-ч. | 0.47 | 1.32 | 3.102 |  |  | 477.98 |  | 1482.69 | [16 empty] | 1
| 91.14.02-001 | Автомобили бортовые, грузоподъемность до 5 т | маш.-ч | 0.08 | 1.32 | 0.528 |  |  | 544.7 |  | 287.6
| 4-100-040 | ОТм(ЗТм) Средний разряд машинистов 4 | чел.-ч. | 0.08 | 1.32 | 0.528 |  |  | 477.98 |  | 252.37 | [16 empty] | 1
| 4 | М | [8 empty] | 19487.11
| 01.3.01.01-0010 | Бензин-растворитель | кг | 0.06 |  | 0.3 | 160.27 | 1.07 | 171.49 |  | 51.45
| 01.3.01.06-0038 | Смазка защитная электросетевая | кг | 0.1 |  | 0.5 | 238.29 | 2.07 | 493.26 |  | 246.63
| 01.7.20.08-0051 | Ветошь хлопчатобумажная цветная | кг | 0.05 |  | 0.25 | 56.11 | 1.58 | 88.65 |  | 22.16
| 10.1.02.03-0002 | Проволока алюминиевая из сплава марки АМЦ, диаметр 3,0-5,8 мм | т | 0.002 |  | 0.01 | 625256.9 | 0.92 | 575236.35 |  | 5752.36
| 14.5.09.11-0102 | Уайт-спирит | кг | 0.03 |  | 0.15 | 60.6 | 1.12 | 67.87 |  | 10.18
| 20.1.02.15-0011 | Соединитель алюминиевых и сталеалюминиевых проводов (СОАС) 062-3 | ШТ | 3.4 |  | 17 | 635.88 | 1.24 | 788.49 |  | 13404.33
|  | Итого прямые затраты | [8 empty] | 27583.56
|  | ФОТ | [8 empty] | 6453.65
| Пр/812-027.0-1 | НР Линии электропередачи | % | 103 |  | 103 |  |  |  |  | 6647.26
| Пр/774-027.0 | СП Линии электропередачи | % | 60 |  | 60 |  |  |  |  | 3872.19
|  | Всего по позиции | [5 empty] | 7620.602 |  | 38103.01 |  | 7329.69 | 4269.72 | 38103.01 | 1642.8 |  | = | 4718.59 |  | 1735.06 |  | = | 19487.11 | 6647.26 | 3872.19 |  | 1
235 | ГЭСН 33-04-011-07 | Подвеска проводов ВЛ 10 кВ на переходах через препятствия: водные преграды Поправки к: ЭМ )*1,20; ЗТ )*1,20; ЗТм )*1,20 | переход | 1 |  | 1
| Поправка: 421/пр_2020_прил.10_т.5_п.4_гр.3 | Поправка: 421/пр_2020_прил.10_т.5_п.4_гр.3 Наименование: Производство работ осуществляется в охранной зоне действующей воздушной линии электропередачи, вблизи объектов, находящихся под напряжением, внутри объектов капитального строительства, внутренняя проводка в которых не обесточена, если это приведет к ограничению действий рабочих в соответствии с требованиями техники безопасности
| 1 | ОТ (ЗТ) | чел.-ч. |  |  | 19.8 |  |  |  |  | 9040.28
| 1-100-36 | Затраты труда рабочих (Средний разряд - 3,6) | чел.-ч. | 16.5 | 1.2 | 19.8 |  |  | 456.58 |  | 9040.28
| 2 | ЭМ | [8 empty] | 542.52
|  | ОТм(ЗТм) | чел.-ч. |  |  | 0.996 |  |  |  |  | 476.07 | [16 empty] | 1
| 91.14.02-001 | Автомобили бортовые, грузоподъемность до 5 т | маш.-ч | 0.83 | 1.2 | 0.996 |  |  | 544.7 |  | 542.52
| 4-100-040 | ОТм(ЗТм) Средний разряд машинистов 4 | чел.-ч. | 0.83 | 1.2 | 0.996 |  |  | 477.98 |  | 476.07 | [16 empty] | 1
| 21.2.01.02 | Провода неизолированные | т | 0 |  | 0
|  | Итого прямые затраты | [8 empty] | 10058.87
|  | ФОТ | [8 empty] | 9516.35
| Пр/812-027.0-1 | НР Линии электропередачи | % | 103 |  | 103 |  |  |  |  | 9801.84
| Пр/774-027.0 | СП Линии электропередачи | % | 60 |  | 60 |  |  |  |  | 5709.81
|  | Всего по позиции | [5 empty] | 25570.52 |  | 25570.52 |  | 962.6 | 560.74 | 25570.52 | 542.52 |  | = | 9040.28 |  | 476.07 |  | = | 0 | 9801.84 | 5709.81 |  | 1
236 | Цена поставщика | Провод СИП-3 1х95-20 Поправки к: М *1,02 | м | 219 |  | 219 | 160.75 |  |  | 1.02 | 35908.34
|  | Всего по позиции | [5 empty] | 163.965 |  | 35908.34 |  | 0 | 0 | 35908.34 | 0 |  | = | 0 |  | 0 |  | = | 35908.34 | 0 | 0 |  | 1
237 | ГЭСН 33-04-020-01 | Подвеска провода СИП-3 на опорах, (3 провода) при 21 опоре на км линии: с использованием автогидроподъемника | км | 0.07 |  | 0.07
| 421/пр_2020_п.58_пп.б | При отсутствии необходимых норм (единичных расценок), включенных в сборники ГЭСНр (ФЕРр, ТЕРр), сметные затраты на работы по капитальному ремонту и реконструкции объектов капитального строительства могут быть определены по сметным нормам, включенным в ГЭСН (ФЕР, ТЕР), аналогичным технологическим процессам в новом строительстве, в том числе по возведению новых конструктивных элементов ЭМ *1,25; ЗТ *1,15; ЗТм *1,25; СП *0,85 | [28 empty] | При отсутствии необходимых норм (единичных расценок), включенных в сборники ГЭСНр (ФЕРр, ТЕРр), сметные затраты на работы по капитальному ремонту и реконструкции объектов капитального строительства могут быть определены по сметным нормам, включенным в ГЭСН (ФЕР, ТЕР), аналогичным технологическим процессам в новом строительстве, в том числе по возведению новых конструктивных элементов ЭМ *1,25; ЗТ *1,15; ЗТм *1,25; СП *0,85
| 1 | ОТ (ЗТ) | чел.-ч. |  |  | 6.3015 |  |  |  |  | 2948.44
| 2-100-02 | Рабочий 2 разряда | чел.-ч | 0.91 | 1.15 | 0.073255 |  |  | 388.8 |  | 28.48
| 2-100-03 | Рабочий 3 разряда | чел.-ч | 38.89 | 1.15 | 3.1306 |  |  | 424.47 |  | 1328.86
| 2-100-04 | Рабочий 4 разряда | чел.-ч | 19.24 | 1.15 | 1.5488 |  |  | 477.98 |  | 740.3
| 2-100-05 | Рабочий 5 разряда | чел.-ч | 19.24 | 1.15 | 1.5488 |  |  | 549.32 |  | 850.8
| 2 | ЭМ | [8 empty] | 858.17
|  | ОТм(ЗТм) | чел.-ч. |  |  | 1.946 |  |  |  |  | 939.35 | [16 empty] | 1
| 91.05.05-015 | Краны на автомобильном ходу, грузоподъемность 16 т | маш.-ч | 0.64 | 1.25 | 0.056 |  |  | 1472.33 |  | 82.45
| 4-100-060 | ОТм(ЗТм) Средний разряд машинистов 6 | чел.-ч. | 0.64 | 1.25 | 0.056 |  |  | 642.06 |  | 35.96 | [16 empty] | 1
| 91.06.03-055 | Лебедки электрические тяговым усилием 19,62 кН (2 т) | маш.-ч | 2.4 | 1.25 | 0.21 |  |  | 15.14 |  | 3.18
| 91.06.06-011 | Автогидроподъемники, высота подъема 12 м | маш.-ч | 18.68 | 1.25 | 1.6345 | 346.73 | 1.26 | 436.88 |  | 714.08
| 4-100-040 | ОТм(ЗТм) Средний разряд машинистов 4 | чел.-ч. | 18.68 | 1.25 | 1.6345 |  |  | 477.98 |  | 781.26 | [16 empty] | 1
| 91.14.02-001 | Автомобили бортовые, грузоподъемность до 5 т | маш.-ч | 0.52 | 1.25 | 0.0455 |  |  | 544.7 |  | 24.78
| 4-100-040 | ОТм(ЗТм) Средний разряд машинистов 4 | чел.-ч. | 0.52 | 1.25 | 0.0455 |  |  | 477.98 |  | 21.75 | [16 empty] | 1
| 91.17.04-544 | Генераторы бензиновые портативные, мощность до 6 кВт | маш.-ч | 2.4 | 1.25 | 0.21 |  |  | 160.38 |  | 33.68
| 4-100-040 | ОТм(ЗТм) Средний разряд машинистов 4 | чел.-ч. | 2.4 | 1.25 | 0.21 |  |  | 477.98 |  | 100.38 | [16 empty] | 1
| 4 | М | [8 empty] | 0
| 20.1.01.01 | Комплект креплений для анкерных опор | ШТ | 0 |  | 0
| 20.1.01.12 | Комплект креплений для промежуточных опор | ШТ | 0 |  | 0
| 21.2.01.01 | Провода самонесущие изолированные | 1000 м | 3.06 |  | 0.2142
|  | Итого прямые затраты | [8 empty] | 4745.96
|  | ФОТ | [8 empty] | 3887.79
| Пр/812-027.0-1 | НР Линии электропередачи | % | 103 |  | 103 |  |  |  |  | 4004.42
| Пр/774-027.0; п.16 | СП Линии электропередачи | % | 60 | 0.85 | 51 |  |  |  |  | 1982.77
|  | Всего по позиции | [5 empty] | 153330.7143 |  | 10733.15 |  | 282.38 | 139.82 | 10733.15 | 858.17 |  | = | 2948.44 |  | 939.35 |  | = | 0 | 4004.42 | 1982.77 |  | 1
238 | Цена поставщика | Провод СИП-3 1х95-20 Поправки к: М *1,02 | м | 214.2 |  | 214.2 | 160.75 |  |  | 1.02 | 35121.3
|  | Всего по позиции | [5 empty] | 163.965 |  | 35121.3 |  | 0 | 0 | 35121.3 | 0 |  | = | 0 |  | 0 |  | = | 35121.3 | 0 | 0 |  | 1
239 | ГЭСН 33-04-008-01 | Подвеска неизолированных проводов ВЛ 0,38 кВ: с помощью механизмов при 20 опорах на км Поправки к: ЭМ )*1,20; ЗТ )*1,20; ЗТм )*1,20 | км | 2.62 |  | 2.62
| Поправка: 421/пр_2020_прил.10_т.5_п.4_гр.3 | Поправка: 421/пр_2020_прил.10_т.5_п.4_гр.3 Наименование: Производство работ осуществляется в охранной зоне действующей воздушной линии электропередачи, вблизи объектов, находящихся под напряжением, внутри объектов капитального строительства, внутренняя проводка в которых не обесточена, если это приведет к ограничению действий рабочих в соответствии с требованиями техники безопасности
| 1 | ОТ (ЗТ) | чел.-ч. |  |  | 50.6184 |  |  |  |  | 23111.35
| 1-100-36 | Затраты труда рабочих (Средний разряд - 3,6) | чел.-ч. | 16.1 | 1.2 | 50.6184 |  |  | 456.58 |  | 23111.35
| 2 | ЭМ | [8 empty] | 7323.11
|  | ОТм(ЗТм) | чел.-ч. |  |  | 13.9594 |  |  |  |  | 6672.29 | [16 empty] | 1
| 91.06.06-011 | Автогидроподъемники, высота подъема 12 м | маш.-ч | 1.18 | 1.2 | 3.7099 | 346.73 | 1.26 | 436.88 |  | 1620.79
| 4-100-040 | ОТм(ЗТм) Средний разряд машинистов 4 | чел.-ч. | 1.18 | 1.2 | 3.7099 |  |  | 477.98 |  | 1773.27 | [16 empty] | 1
| 91.14.02-001 | Автомобили бортовые, грузоподъемность до 5 т | маш.-ч | 0.89 | 1.2 | 2.7982 |  |  | 544.7 |  | 1524.16
| 4-100-040 | ОТм(ЗТм) Средний разряд машинистов 4 | чел.-ч. | 0.89 | 1.2 | 2.7982 |  |  | 477.98 |  | 1337.46 | [16 empty] | 1
| 91.15.03-014 | Тракторы на пневмоколесном ходу, мощность 59 кВт (80 л.с.) | маш.-ч | 2.37 | 1.2 | 7.4513 |  |  | 560.73 |  | 4178.16
| 4-100-040 | ОТм(ЗТм) Средний разряд машинистов 4 | чел.-ч. | 2.37 | 1.2 | 7.4513 |  |  | 477.98 |  | 3561.56 | [16 empty] | 1
| 4 | М | [8 empty] | 5083.99
| 01.3.01.01-0010 | Бензин-растворитель | кг | 0.02 |  | 0.0524 | 160.27 | 1.07 | 171.49 |  | 8.99
| 01.3.01.06-0038 | Смазка защитная электросетевая | кг | 0.1 |  | 0.262 | 238.29 | 2.07 | 493.26 |  | 129.23
| 01.7.20.08-0051 | Ветошь хлопчатобумажная цветная | кг | 0.02 |  | 0.0524 | 56.11 | 1.58 | 88.65 |  | 4.65
| 10.1.02.03-0002 | Проволока алюминиевая из сплава марки АМЦ, диаметр 3,0-5,8 мм | т | 0.0004 |  | 0.001048 | 625256.9 | 0.92 | 575236.35 |  | 602.85
| 20.1.02.15-0011 | Соединитель алюминиевых и сталеалюминиевых проводов (СОАС) 062-3 | ШТ | 2.1 |  | 5.502 | 635.88 | 1.24 | 788.49 |  | 4338.27
| 21.2.01.02 | Провода неизолированные для воздушных линий электропередач | т | 0 |  | 0
|  | Итого прямые затраты | [8 empty] | 42190.74
|  | ФОТ | [8 empty] | 29783.64
| Пр/812-027.0-1 | НР Линии электропередачи | % | 103 |  | 103 |  |  |  |  | 30677.15
| Пр/774-027.0 | СП Линии электропередачи | % | 60 |  | 60 |  |  |  |  | 17870.18
|  | Всего по позиции | [5 empty] | 34632.8511 |  | 90738.07 |  | 5101.75 | 2971.9 | 90738.07 | 7323.11 |  | = | 23111.35 |  | 6672.29 |  | = | 5083.99 | 30677.15 | 17870.18 |  | 1
240 | 25.2.02.11-0021 | Лента крепления из нержавеющей стали в пластмассовой коробке с кабельной бухтой, ширина 20 мм, толщина 0,7 мм, длина 50 м | ШТ | 0.7 |  | 0.7 | 4136.76 | 1.41 | 5832.83 |  | 4082.98
|  | Всего по позиции | [5 empty] | 5832.8286 |  | 4082.98 |  | 0 | 0 | 4082.98 | 0 |  | = | 0 |  | 0 |  | = | 4082.98 | 0 | 0 |  | 1
241 | Цена поставщика | Скрепа NC 20 Поправки к: М *1,02 | ШТ | 35 |  | 35 | 34.3 |  |  | 1.02 | 1224.51
|  | Всего по позиции | [5 empty] | 34.986 |  | 1224.51 |  | 0 | 0 | 1224.51 | 0 |  | = | 0 |  | 0 |  | = | 1224.51 | 0 | 0 |  | 1
242 | ГЭСН 33-04-008-01 | Подвеска неизолированных проводов ВЛ 0,38 кВ: с помощью механизмов при 20 опорах на км Поправки к: ЭМ )*1,20)*1,15; ЗТ )*1,20)*1,15; ЗТм )*1,20)*1,15 | км | 1.96 |  | 1.96
| Поправка: 421/пр_2020_прил.10_т.5_п.4_гр.3 Поправка: 421/пр_2020_прил.10_т.5_п.9.1_гр.3 | Поправка: 421/пр_2020_прил.10_т.5_п.4_гр.3 Наименование: Производство работ осуществляется в охранной зоне действующей воздушной линии электропередачи, вблизи объектов, находящихся под напряжением, внутри объектов капитального строительства, внутренняя проводка в которых не обесточена, если это приведет к ограничению действий рабочих в соответствии с требованиями техники безопасности Поправка: 421/пр_2020_прил.10_т.5_п.9.1_гр.3 Наименование: Производство ремонтно-строительных работ осуществляется в стесненных условиях населенных пунктов: отдельных конструктивных решений объектов капитального строительства (кроме указанных в п.п. 10.2 и 10.3), объектов капитального строительства в целом
| 1 | ОТ (ЗТ) | чел.-ч. |  |  | 43.5473 |  |  |  |  | 19882.82
| 1-100-36 | Затраты труда рабочих (Средний разряд - 3,6) | чел.-ч. | 16.1 | 1.38 | 43.5473 |  |  | 456.58 |  | 19882.82
| 2 | ЭМ | [8 empty] | 6300.1
|  | ОТм(ЗТм) | чел.-ч. |  |  | 12.0093 |  |  |  |  | 5740.21 | [16 empty] | 1
| 91.06.06-011 | Автогидроподъемники, высота подъема 12 м | маш.-ч | 1.18 | 1.38 | 3.1917 | 346.73 | 1.26 | 436.88 |  | 1394.37
| 4-100-040 | ОТм(ЗТм) Средний разряд машинистов 4 | чел.-ч. | 1.18 | 1.38 | 3.1917 |  |  | 477.98 |  | 1525.55 | [16 empty] | 1
| 91.14.02-001 | Автомобили бортовые, грузоподъемность до 5 т | маш.-ч | 0.89 | 1.38 | 2.4073 |  |  | 544.7 |  | 1311.24
| 4-100-040 | ОТм(ЗТм) Средний разряд машинистов 4 | чел.-ч. | 0.89 | 1.38 | 2.4073 |  |  | 477.98 |  | 1150.63 | [16 empty] | 1
| 91.15.03-014 | Тракторы на пневмоколесном ходу, мощность 59 кВт (80 л.с.) | маш.-ч | 2.37 | 1.38 | 6.4104 |  |  | 560.73 |  | 3594.49
| 4-100-040 | ОТм(ЗТм) Средний разряд машинистов 4 | чел.-ч. | 2.37 | 1.38 | 6.4104 |  |  | 477.98 |  | 3064.03 | [16 empty] | 1
| 4 | М | [8 empty] | 3803.29
| 01.3.01.01-0010 | Бензин-растворитель | кг | 0.02 |  | 0.0392 | 160.27 | 1.07 | 171.49 |  | 6.72
| 01.3.01.06-0038 | Смазка защитная электросетевая | кг | 0.1 |  | 0.196 | 238.29 | 2.07 | 493.26 |  | 96.68
| 01.7.20.08-0051 | Ветошь хлопчатобумажная цветная | кг | 0.02 |  | 0.0392 | 56.11 | 1.58 | 88.65 |  | 3.48
| 10.1.02.03-0002 | Проволока алюминиевая из сплава марки АМЦ, диаметр 3,0-5,8 мм | т | 0.0004 |  | 0.000784 | 625256.9 | 0.92 | 575236.35 |  | 450.99
| 20.1.02.15-0011 | Соединитель алюминиевых и сталеалюминиевых проводов (СОАС) 062-3 | ШТ | 2.1 |  | 4.116 | 635.88 | 1.24 | 788.49 |  | 3245.42
| 21.2.01.02 | Провода неизолированные для воздушных линий электропередач | т | 0 |  | 0
|  | Итого прямые затраты | [8 empty] | 35726.42
|  | ФОТ | [8 empty] | 25623.03
| Пр/812-027.0-1 | НР Линии электропередачи | % | 103 |  | 103 |  |  |  |  | 26391.72
| Пр/774-027.0 | СП Линии электропередачи | % | 60 |  | 60 |  |  |  |  | 15373.82
|  | Всего по позиции | [5 empty] | 39536.7143 |  | 77491.96 |  | 3816.58 | 2223.25 | 77491.96 | 6300.1 |  | = | 19882.82 |  | 5740.21 |  | = | 3803.29 | 26391.72 | 15373.82 |  | 1
243 | 25.2.02.11-0021 | Лента крепления из нержавеющей стали в пластмассовой коробке с кабельной бухтой, ширина 20 мм, толщина 0,7 мм, длина 50 м | ШТ | 0.62 |  | 0.62 | 4136.76 | 1.41 | 5832.83 |  | 3616.35
|  | Всего по позиции | [5 empty] | 5832.8226 |  | 3616.35 |  | 0 | 0 | 3616.35 | 0 |  | = | 0 |  | 0 |  | = | 3616.35 | 0 | 0 |  | 1
244 | Цена поставщика | Скрепа NC 20 Поправки к: М *1,02 | ШТ | 31 |  | 31 | 34.3 |  |  | 1.02 | 1084.57
|  | Всего по позиции | [5 empty] | 34.9861 |  | 1084.57 |  | 0 | 0 | 1084.57 | 0 |  | = | 0 |  | 0 |  | = | 1084.57 | 0 | 0 |  | 1
245 | ГЭСН 33-04-008-01 | Подвеска неизолированных проводов ВЛ 0,38 кВ: с помощью механизмов при 20 опорах на км | км | 0.77 |  | 0.77
| 1 | ОТ (ЗТ) | чел.-ч. |  |  | 12.397 |  |  |  |  | 5660.22
| 1-100-36 | Затраты труда рабочих (Средний разряд - 3,6) | чел.-ч. | 16.1 |  | 12.397 |  |  | 456.58 |  | 5660.22
| 2 | ЭМ | [8 empty] | 1793.51
|  | ОТм(ЗТм) | чел.-ч. |  |  | 3.4188 |  |  |  |  | 1634.12 | [16 empty] | 1
| 91.06.06-011 | Автогидроподъемники, высота подъема 12 м | маш.-ч | 1.18 |  | 0.9086 | 346.73 | 1.26 | 436.88 |  | 396.95
| 4-100-040 | ОТм(ЗТм) Средний разряд машинистов 4 | чел.-ч. | 1.18 |  | 0.9086 |  |  | 477.98 |  | 434.29 | [16 empty] | 1
| 91.14.02-001 | Автомобили бортовые, грузоподъемность до 5 т | маш.-ч | 0.89 |  | 0.6853 |  |  | 544.7 |  | 373.28
| 4-100-040 | ОТм(ЗТм) Средний разряд машинистов 4 | чел.-ч. | 0.89 |  | 0.6853 |  |  | 477.98 |  | 327.56 | [16 empty] | 1
| 91.15.03-014 | Тракторы на пневмоколесном ходу, мощность 59 кВт (80 л.с.) | маш.-ч | 2.37 |  | 1.8249 |  |  | 560.73 |  | 1023.28
| 4-100-040 | ОТм(ЗТм) Средний разряд машинистов 4 | чел.-ч. | 2.37 |  | 1.8249 |  |  | 477.98 |  | 872.27 | [16 empty] | 1
| 4 | М | [8 empty] | 1494.15
| 01.3.01.01-0010 | Бензин-растворитель | кг | 0.02 |  | 0.0154 | 160.27 | 1.07 | 171.49 |  | 2.64
| 01.3.01.06-0038 | Смазка защитная электросетевая | кг | 0.1 |  | 0.077 | 238.29 | 2.07 | 493.26 |  | 37.98
| 01.7.20.08-0051 | Ветошь хлопчатобумажная цветная | кг | 0.02 |  | 0.0154 | 56.11 | 1.58 | 88.65 |  | 1.37
| 10.1.02.03-0002 | Проволока алюминиевая из сплава марки АМЦ, диаметр 3,0-5,8 мм | т | 0.0004 |  | 0.000308 | 625256.9 | 0.92 | 575236.35 |  | 177.17
| 20.1.02.15-0011 | Соединитель алюминиевых и сталеалюминиевых проводов (СОАС) 062-3 | ШТ | 2.1 |  | 1.617 | 635.88 | 1.24 | 788.49 |  | 1274.99
| 21.2.01.02 | Провода неизолированные для воздушных линий электропередач | т | 0 |  | 0
|  | Итого прямые затраты | [8 empty] | 10582
|  | ФОТ | [8 empty] | 7294.34
| Пр/812-027.0-1 | НР Линии электропередачи | % | 103 |  | 103 |  |  |  |  | 7513.17
| Пр/774-027.0 | СП Линии электропередачи | % | 60 |  | 60 |  |  |  |  | 4376.6
|  | Всего по позиции | [5 empty] | 29184.1169 |  | 22471.77 |  | 1499.37 | 873.42 | 22471.77 | 1793.51 |  | = | 5660.22 |  | 1634.12 |  | = | 1494.15 | 7513.17 | 4376.6 |  | 1
246 | 25.2.02.11-0021 | Лента крепления из нержавеющей стали в пластмассовой коробке с кабельной бухтой, ширина 20 мм, толщина 0,7 мм, длина 50 м | ШТ | 0.26 |  | 0.26 | 4136.76 | 1.41 | 5832.83 |  | 1516.54
|  | Всего по позиции | [5 empty] | 5832.8462 |  | 1516.54 |  | 0 | 0 | 1516.54 | 0 |  | = | 0 |  | 0 |  | = | 1516.54 | 0 | 0 |  | 1
247 | Цена поставщика | Скрепа NC 20 Поправки к: М *1,02 | ШТ | 13 |  | 13 | 34.3 |  |  | 1.02 | 454.82
|  | Всего по позиции | [5 empty] | 34.9862 |  | 454.82 |  | 0 | 0 | 454.82 | 0 |  | = | 0 |  | 0 |  | = | 454.82 | 0 | 0 |  | 1
248 | ГЭСН 33-04-008-01 | Подвеска неизолированных проводов ВЛ 0,38 кВ: с помощью механизмов при 20 опорах на км Поправки к: ЭМ )*1,20)*1,25; ЗТ )*1,20)*1,25; ЗТм )*1,20)*1,25 | км | 0.07 |  | 0.07
| Поправка: 421/пр_2020_прил.10_т.5_п.4_гр.3 Поправка: Прил.33.4, п.3.10. | Поправка: 421/пр_2020_прил.10_т.5_п.4_гр.3 Наименование: Производство работ осуществляется в охранной зоне действующей воздушной линии электропередачи, вблизи объектов, находящихся под напряжением, внутри объектов капитального строительства, внутренняя проводка в которых не обесточена, если это приведет к ограничению действий рабочих в соответствии с требованиями техники безопасности Поправка: Прил.33.4, п.3.10. Наименование: При производстве работ в усложненных условиях. В распутицу (независимо от времени года), на участках, залитых водой
| 1 | ОТ (ЗТ) | чел.-ч. |  |  | 1.6905 |  |  |  |  | 771.85
| 1-100-36 | Затраты труда рабочих (Средний разряд - 3,6) | чел.-ч. | 16.1 | 1.5 | 1.6905 |  |  | 456.58 |  | 771.85
| 2 | ЭМ | [8 empty] | 244.57
|  | ОТм(ЗТм) | чел.-ч. |  |  | 0.4662 |  |  |  |  | 222.84 | [16 empty] | 1
| 91.06.06-011 | Автогидроподъемники, высота подъема 12 м | маш.-ч | 1.18 | 1.5 | 0.1239 | 346.73 | 1.26 | 436.88 |  | 54.13
| 4-100-040 | ОТм(ЗТм) Средний разряд машинистов 4 | чел.-ч. | 1.18 | 1.5 | 0.1239 |  |  | 477.98 |  | 59.22 | [16 empty] | 1
| 91.14.02-001 | Автомобили бортовые, грузоподъемность до 5 т | маш.-ч | 0.89 | 1.5 | 0.09345 |  |  | 544.7 |  | 50.9
| 4-100-040 | ОТм(ЗТм) Средний разряд машинистов 4 | чел.-ч. | 0.89 | 1.5 | 0.09345 |  |  | 477.98 |  | 44.67 | [16 empty] | 1
| 91.15.03-014 | Тракторы на пневмоколесном ходу, мощность 59 кВт (80 л.с.) | маш.-ч | 2.37 | 1.5 | 0.24885 |  |  | 560.73 |  | 139.54
| 4-100-040 | ОТм(ЗТм) Средний разряд машинистов 4 | чел.-ч. | 2.37 | 1.5 | 0.24885 |  |  | 477.98 |  | 118.95 | [16 empty] | 1
| 4 | М | [8 empty] | 135.83
| 01.3.01.01-0010 | Бензин-растворитель | кг | 0.02 |  | 0.0014 | 160.27 | 1.07 | 171.49 |  | 0.24
| 01.3.01.06-0038 | Смазка защитная электросетевая | кг | 0.1 |  | 0.007 | 238.29 | 2.07 | 493.26 |  | 3.45
| 01.7.20.08-0051 | Ветошь хлопчатобумажная цветная | кг | 0.02 |  | 0.0014 | 56.11 | 1.58 | 88.65 |  | 0.12
| 10.1.02.03-0002 | Проволока алюминиевая из сплава марки АМЦ, диаметр 3,0-5,8 мм | т | 0.0004 |  | 2.8e-05 | 625256.9 | 0.92 | 575236.35 |  | 16.11
| 20.1.02.15-0011 | Соединитель алюминиевых и сталеалюминиевых проводов (СОАС) 062-3 | ШТ | 2.1 |  | 0.147 | 635.88 | 1.24 | 788.49 |  | 115.91
| 21.2.01.02 | Провода неизолированные для воздушных линий электропередач | т | 0 |  | 0
|  | Итого прямые затраты | [8 empty] | 1375.09
|  | ФОТ | [8 empty] | 994.69
| Пр/812-027.0-1 | НР Линии электропередачи | % | 103 |  | 103 |  |  |  |  | 1024.53
| Пр/774-027.0 | СП Линии электропередачи | % | 60 |  | 60 |  |  |  |  | 596.81
|  | Всего по позиции | [5 empty] | 42806.1429 |  | 2996.43 |  | 136.31 | 79.4 | 2996.43 | 244.57 |  | = | 771.85 |  | 222.84 |  | = | 135.83 | 1024.53 | 596.81 |  | 1
249 | 25.2.02.11-0021 | Лента крепления из нержавеющей стали в пластмассовой коробке с кабельной бухтой, ширина 20 мм, толщина 0,7 мм, длина 50 м | ШТ | 0.04 |  | 0.04 | 4136.76 | 1.41 | 5832.83 |  | 233.31
|  | Всего по позиции | [5 empty] | 5832.75 |  | 233.31 |  | 0 | 0 | 233.31 | 0 |  | = | 0 |  | 0 |  | = | 233.31 | 0 | 0 |  | 1
250 | Цена поставщика | Скрепа NC 20 Поправки к: М *1,02 | ШТ | 2 |  | 2 | 34.3 |  |  | 1.02 | 69.97
|  | Всего по позиции | [5 empty] | 34.985 |  | 69.97 |  | 0 | 0 | 69.97 | 0 |  | = | 0 |  | 0 |  | = | 69.97 | 0 | 0 |  | 1
251 | ГЭСН 33-04-017-01 | Подвеска провода СИП-2 напряжением от 0,4 кВ до 1 кВ на опорах, при 32 опорах на км линии: с использованием автогидроподъемника Поправки к: ЭМ )*1,20; ЗТ )*1,20; ЗТм )*1,20 | 1000 м | 0.07 |  | 0.07
| Поправка: 421/пр_2020_прил.10_т.5_п.4_гр.3 | Поправка: 421/пр_2020_прил.10_т.5_п.4_гр.3 Наименование: Производство работ осуществляется в охранной зоне действующей воздушной линии электропередачи, вблизи объектов, находящихся под напряжением, внутри объектов капитального строительства, внутренняя проводка в которых не обесточена, если это приведет к ограничению действий рабочих в соответствии с требованиями техники безопасности
Объем: 0,07=70/1000
| 1 | ОТ (ЗТ) | чел.-ч. |  |  | 1.3524 |  |  |  |  | 617.48
| 1-100-36 | Затраты труда рабочих (Средний разряд - 3,6) | чел.-ч. | 16.1 | 1.2 | 1.3524 |  |  | 456.58 |  | 617.48
| 2 | ЭМ | [8 empty] | 195.65
|  | ОТм(ЗТм) | чел.-ч. |  |  | 0.37296 |  |  |  |  | 178.27 | [16 empty] | 1
| 91.06.06-011 | Автогидроподъемники, высота подъема 12 м | маш.-ч | 1.18 | 1.2 | 0.09912 | 346.73 | 1.26 | 436.88 |  | 43.3
| 4-100-040 | ОТм(ЗТм) Средний разряд машинистов 4 | чел.-ч. | 1.18 | 1.2 | 0.09912 |  |  | 477.98 |  | 47.38 | [16 empty] | 1
| 91.14.02-001 | Автомобили бортовые, грузоподъемность до 5 т | маш.-ч | 0.89 | 1.2 | 0.07476 |  |  | 544.7 |  | 40.72
| 4-100-040 | ОТм(ЗТм) Средний разряд машинистов 4 | чел.-ч. | 0.89 | 1.2 | 0.07476 |  |  | 477.98 |  | 35.73 | [16 empty] | 1
| 91.15.03-014 | Тракторы на пневмоколесном ходу, мощность 59 кВт (80 л.с.) | маш.-ч | 2.37 | 1.2 | 0.19908 |  |  | 560.73 |  | 111.63
| 4-100-040 | ОТм(ЗТм) Средний разряд машинистов 4 | чел.-ч. | 2.37 | 1.2 | 0.19908 |  |  | 477.98 |  | 95.16 | [16 empty] | 1
| 4 | М | [8 empty] | 135.83
| 01.3.01.01-0010 | Бензин-растворитель | кг | 0.02 |  | 0.0014 | 160.27 | 1.07 | 171.49 |  | 0.24
| 01.3.01.06-0038 | Смазка защитная электросетевая | кг | 0.1 |  | 0.007 | 238.29 | 2.07 | 493.26 |  | 3.45
| 01.7.20.08-0051 | Ветошь хлопчатобумажная цветная | кг | 0.02 |  | 0.0014 | 56.11 | 1.58 | 88.65 |  | 0.12
| 10.1.02.03-0002 | Проволока алюминиевая из сплава марки АМЦ, диаметр 3,0-5,8 мм | т | 0.0004 |  | 2.8e-05 | 625256.9 | 0.92 | 575236.35 |  | 16.11
| 20.1.02.15-0011 | Соединитель алюминиевых и сталеалюминиевых проводов (СОАС) 062-3 | ШТ | 2.1 |  | 0.147 | 635.88 | 1.24 | 788.49 |  | 115.91
| 20.1.01.01 | Комплект линейной арматуры для крепления СИП-2 на опоре ВЛИ | ШТ | 0 |  | 0
| 20.1.01.11 | Комплект линейной арматуры для устройства заземлений на опорах ВЛИ | ШТ | 0 |  | 0
| 21.2.01.01 | Провода самонесущие изолированные для ВЛИ | 1000 м | 0 |  | 0
|  | Итого прямые затраты | [8 empty] | 1127.23
|  | ФОТ | [8 empty] | 795.75
| Пр/812-027.0-1 | НР Линии электропередачи | % | 103 |  | 103 |  |  |  |  | 819.62
| Пр/774-027.0 | СП Линии электропередачи | % | 60 |  | 60 |  |  |  |  | 477.45
|  | Всего по позиции | [5 empty] | 34632.8571 |  | 2424.3 |  | 136.31 | 79.4 | 2424.3 | 195.65 |  | = | 617.48 |  | 178.27 |  | = | 135.83 | 819.62 | 477.45 |  | 1
252 | Цена поставщика | Бугель для ленты NB 20 Поправки к: М *1,02 | ШТ | 4 |  | 4 | 32.5 |  |  | 1.02 | 132.6
|  | Всего по позиции | [5 empty] | 33.15 |  | 132.6 |  | 0 | 0 | 132.6 | 0 |  | = | 0 |  | 0 |  | = | 132.6 | 0 | 0 |  | 1
253 | Цена поставщика | Зажим анкерный РА-2000 Поправки к: М *1,02 | ШТ | 2 |  | 2 | 1477 |  |  | 1.02 | 3013.08
|  | Всего по позиции | [5 empty] | 1506.54 |  | 3013.08 |  | 0 | 0 | 3013.08 | 0 |  | = | 0 |  | 0 |  | = | 3013.08 | 0 | 0 |  | 1
254 | Цена поставщика | Зажим ответвительный Р70 Поправки к: М *1,02 | ШТ | 4 |  | 4 | 446.6 |  |  | 1.02 | 1822.13
|  | Всего по позиции | [5 empty] | 455.5325 |  | 1822.13 |  | 0 | 0 | 1822.13 | 0 |  | = | 0 |  | 0 |  | = | 1822.13 | 0 | 0 |  | 1
255 | Цена поставщика | Влагозащищенный ответвительный зажим с раздельной затяжкой болтов Р72 Поправки к: М *1,02 | ШТ | 1 |  | 1 | 329 |  |  | 1.02 | 335.58
|  | Всего по позиции | [5 empty] | 335.58 |  | 335.58 |  | 0 | 0 | 335.58 | 0 |  | = | 0 |  | 0 |  | = | 335.58 | 0 | 0 |  | 1
256 | Цена поставщика | Зажим плашечный ПС 1-1 Поправки к: М *1,02 | ШТ | 2 |  | 2 | 172.2 |  |  | 1.02 | 351.29
|  | Всего по позиции | [5 empty] | 175.645 |  | 351.29 |  | 0 | 0 | 351.29 | 0 |  | = | 0 |  | 0 |  | = | 351.29 | 0 | 0 |  | 1
257 | Цена поставщика | Заземляющий проводник ЗП-6 Поправки к: М *1,02 | м | 1 |  | 1 | 233.05 |  |  | 1.02 | 237.71
|  | Всего по позиции | [5 empty] | 237.71 |  | 237.71 |  | 0 | 0 | 237.71 | 0 |  | = | 0 |  | 0 |  | = | 237.71 | 0 | 0 |  | 1
258 | Цена поставщика | Колпачки СЕ 25-150 Поправки к: М *1,02 | ШТ | 4 |  | 4 | 31.78 |  |  | 1.02 | 129.66
|  | Всего по позиции | [5 empty] | 32.415 |  | 129.66 |  | 0 | 0 | 129.66 | 0 |  | = | 0 |  | 0 |  | = | 129.66 | 0 | 0 |  | 1
259 | Цена поставщика | Кронштейны для крепления анкерных зажимов, для самонесущих изолированных проводов,СS 10.3 Поправки к: М *1,02 | ШТ | 2 |  | 2 | 385 |  |  | 1.02 | 785.4
|  | Всего по позиции | [5 empty] | 392.7 |  | 785.4 |  | 0 | 0 | 785.4 | 0 |  | = | 0 |  | 0 |  | = | 785.4 | 0 | 0 |  | 1
260 | 25.2.02.11-0021 | Лента крепления из нержавеющей стали в пластмассовой коробке с кабельной бухтой, ширина 20 мм, толщина 0,7 мм, длина 50 м | ШТ | 0.12 |  | 0.12 | 4136.76 | 1.41 | 5832.83 |  | 699.94
|  | Всего по позиции | [5 empty] | 5832.8333 |  | 699.94 |  | 0 | 0 | 699.94 | 0 |  | = | 0 |  | 0 |  | = | 699.94 | 0 | 0 |  | 1
261 | Цена поставщика | Хомут стяжной Е 778 Поправки к: М *1,02 | ШТ | 4 |  | 4 | 11.06 |  |  | 1.02 | 45.12
|  | Всего по позиции | [5 empty] | 11.28 |  | 45.12 |  | 0 | 0 | 45.12 | 0 |  | = | 0 |  | 0 |  | = | 45.12 | 0 | 0 |  | 1
262 | Калькуляция №8 | Замена спусков от КТП до первой опоры ВЛ напряжением 1-20 кВ при количество проводов в спуске 3 | 1 СПУСК | 1 |  | 1 | 3105.58 |  |  |  | 3105.58
|  | Всего по позиции | [5 empty] | 3105.58 |  | 3105.58 |  | 0 | 0 | 3105.58 | 0 |  | = | 0 |  | 0 |  | = | 3105.58 | 0 | 0 |  | 1
263 | Цена поставщика | Зажим аппаратный А2А-95 Поправки к: М )*1,02 | ШТ | 3 |  | 3 | 232.4 |  |  | 1.02 | 711.14
| Поправка: ФСБЦ-2022, ОП, т.3, п.1.1. | Поправка: ФСБЦ-2022, ОП, т.3, п.1.1. Наименование: Доплата за подготовку поверхностей трения в сдвигоустойчивых соединениях на высокопрочных болтах. Масса метизов (болты с гайками и шайбами) по отношению к общей массе объекта (части объекта), до 0,5%
|  | Всего по позиции | [5 empty] | 237.0467 |  | 711.14 |  | 0 | 0 | 711.14 | 0 |  | = | 0 |  | 0 |  | = | 711.14 | 0 | 0 |  | 1
264 | Цена поставщика | Изолятор SML70/10 Поправки к: М *1,02 | ШТ | 3 |  | 3 | 2434.6 |  |  | 1.02 | 7449.88
|  | Всего по позиции | [5 empty] | 2483.2933 |  | 7449.88 |  | 0 | 0 | 7449.88 | 0 |  | = | 0 |  | 0 |  | = | 7449.88 | 0 | 0 |  | 1
265 | Цена поставщика | Зажим анкерный PAZ 3 Поправки к: М *1,02 | ШТ | 3 |  | 3 | 1344.78 |  |  | 1.02 | 4115.03
|  | Всего по позиции | [5 empty] | 1371.6767 |  | 4115.03 |  | 0 | 0 | 4115.03 | 0 |  | = | 0 |  | 0 |  | = | 4115.03 | 0 | 0 |  | 1
266 | Цена поставщика | Изолятор ШФ-20 УО Поправки к: М *1,02 | ШТ | 6 |  | 6 | 2087.4 |  |  | 1.02 | 12774.89
|  | Всего по позиции | [5 empty] | 2129.1483 |  | 12774.89 |  | 0 | 0 | 12774.89 | 0 |  | = | 0 |  | 0 |  | = | 12774.89 | 0 | 0 |  | 1
267 | Цена поставщика | Колпачки КП-22 Поправки к: М *1,02 | ШТ | 6 |  | 6 | 11.5 |  |  | 1.02 | 70.38
|  | Всего по позиции | [5 empty] | 11.73 |  | 70.38 |  | 0 | 0 | 70.38 | 0 |  | = | 0 |  | 0 |  | = | 70.38 | 0 | 0 |  | 1
268 | Цена поставщика | Провод СИП-3 1х95-20 Поправки к: М *1,02 | м | 32 |  | 32 | 160.75 |  |  | 1.02 | 5246.88
|  | Всего по позиции | [5 empty] | 163.965 |  | 5246.88 |  | 0 | 0 | 5246.88 | 0 |  | = | 0 |  | 0 |  | = | 5246.88 | 0 | 0 |  | 1
269 | Цена поставщика | Прокалывающий зажим RP.150 Поправки к: М *1,02 | ШТ | 3 |  | 3 | 2127.72 |  |  | 1.02 | 6510.82
|  | Всего по позиции | [5 empty] | 2170.2733 |  | 6510.82 |  | 0 | 0 | 6510.82 | 0 |  | = | 0 |  | 0 |  | = | 6510.82 | 0 | 0 |  | 1
270 | 20.1.02.23-1031 | Вязка спиральная алюминиевая с полимерным покрытием для крепления защищенных проводов на штыревых изоляторах, номинальное сечение провода 70-95 мм2 | ШТ | 12 |  | 12 | 127.56 | 1.24 | 158.17 |  | 1898.04
|  | Всего по позиции | [5 empty] | 158.17 |  | 1898.04 |  | 0 | 0 | 1898.04 | 0 |  | = | 0 |  | 0 |  | = | 1898.04 | 0 | 0 |  | 2
271 | Цена поставщика | Ушко У 1-7-16 Поправки к: М *1,02 | ШТ | 3 |  | 3 | 485.8 |  |  | 1.02 | 1486.55
|  | Всего по позиции | [5 empty] | 495.5167 |  | 1486.55 |  | 0 | 0 | 1486.55 | 0 |  | = | 0 |  | 0 |  | = | 1486.55 | 0 | 0 |  | 1
272 | ГЭСН 33-04-030-01 | Установка разрядников: с помощью механизмов | КОМПЛ | 16.67 |  | 16.67
| 1 | ОТ (ЗТ) | чел.-ч. |  |  | 231.713 |  |  |  |  | 105795.52
| 1-100-36 | Затраты труда рабочих (Средний разряд - 3,6) | чел.-ч. | 13.9 |  | 231.713 |  |  | 456.58 |  | 105795.52
| 2 | ЭМ | [8 empty] | 6356.1
|  | ОТм(ЗТм) | чел.-ч. |  |  | 11.669 |  |  |  |  | 5577.55 | [16 empty] | 1
| 91.14.02-001 | Автомобили бортовые, грузоподъемность до 5 т | маш.-ч | 0.7 |  | 11.669 |  |  | 544.7 |  | 6356.1
| 4-100-040 | ОТм(ЗТм) Средний разряд машинистов 4 | чел.-ч. | 0.7 |  | 11.669 |  |  | 477.98 |  | 5577.55 | [16 empty] | 1
| 07.2.07.13 | Хомуты стальные | кг | 0 |  | 0
| 08.3.04.02 | Сталь стержневая диаметром до 10 мм | т | 0 |  | 0
| 22.2.01.04 | Изоляторы линейные штыревые фарфоровые | ШТ | 0 |  | 0
| 22.2.02.03 | Детали крепления стальные | кг | 0 |  | 0
|  | Итого прямые затраты | [8 empty] | 117729.17
|  | ФОТ | [8 empty] | 111373.07
| Пр/812-027.0-1 | НР Линии электропередачи | % | 103 |  | 103 |  |  |  |  | 114714.26
| Пр/774-027.0 | СП Линии электропередачи | % | 60 |  | 60 |  |  |  |  | 66823.84
|  | Всего по позиции | [5 empty] | 17952.4457 |  | 299267.27 |  | 16046.49 | 9347.47 | 299267.27 | 6356.1 |  | = | 105795.52 |  | 5577.55 |  | = | 0 | 114714.26 | 66823.84 |  | 1
273 | Цена поставщика | Разрядник мультикамерный РМК-20 Поправки к: М *1,02 | ШТ | 50 |  | 50 | 6735.3 |  |  | 1.02 | 343500.3
|  | Всего по позиции | [5 empty] | 6870.006 |  | 343500.3 |  | 0 | 0 | 343500.3 | 0 |  | = | 0 |  | 0 |  | = | 343500.3 | 0 | 0 |  | 1
274 | ГЭСН 33-04-030-01 | Установка разрядников: с помощью механизмов Поправки к: ЭМ )*1,15; ЗТ )*1,15; ЗТм )*1,15 | КОМПЛ | 10.67 |  | 10.67
| Поправка: 421/пр_2020_прил.10_т.5_п.9.1_гр.3 | Поправка: 421/пр_2020_прил.10_т.5_п.9.1_гр.3 Наименование: Производство ремонтно-строительных работ осуществляется в стесненных условиях населенных пунктов: отдельных конструктивных решений объектов капитального строительства (кроме указанных в п.п. 10.2 и 10.3), объектов капитального строительства в целом
| 1 | ОТ (ЗТ) | чел.-ч. |  |  | 170.5599 |  |  |  |  | 77874.26
| 1-100-36 | Затраты труда рабочих (Средний разряд - 3,6) | чел.-ч. | 13.9 | 1.15 | 170.5599 |  |  | 456.58 |  | 77874.26
| 2 | ЭМ | [8 empty] | 4678.62
|  | ОТм(ЗТм) | чел.-ч. |  |  | 8.5893 |  |  |  |  | 4105.54 | [16 empty] | 1
| 91.14.02-001 | Автомобили бортовые, грузоподъемность до 5 т | маш.-ч | 0.7 | 1.15 | 8.5893 |  |  | 544.7 |  | 4678.62
| 4-100-040 | ОТм(ЗТм) Средний разряд машинистов 4 | чел.-ч. | 0.7 | 1.15 | 8.5893 |  |  | 477.98 |  | 4105.54 | [16 empty] | 1
| 07.2.07.13 | Хомуты стальные | кг | 0 |  | 0
| 08.3.04.02 | Сталь стержневая диаметром до 10 мм | т | 0 |  | 0
| 22.2.01.04 | Изоляторы линейные штыревые фарфоровые | ШТ | 0 |  | 0
| 22.2.02.03 | Детали крепления стальные | кг | 0 |  | 0
|  | Итого прямые затраты | [8 empty] | 86658.42
|  | ФОТ | [8 empty] | 81979.8
| Пр/812-027.0-1 | НР Линии электропередачи | % | 103 |  | 103 |  |  |  |  | 84439.19
| Пр/774-027.0 | СП Линии электропередачи | % | 60 |  | 60 |  |  |  |  | 49187.88
|  | Всего по позиции | [5 empty] | 20645.313 |  | 220285.49 |  | 10270.91 | 5983.06 | 220285.49 | 4678.62 |  | = | 77874.26 |  | 4105.54 |  | = | 0 | 84439.19 | 49187.88 |  | 1
275 | Цена поставщика | Разрядникмультикамерный РМК-20 Поправки к: М *1,02 | ШТ | 32 |  | 32 | 6735.3 |  |  | 1.02 | 219840.19
|  | Всего по позиции | [5 empty] | 6870.0059 |  | 219840.19 |  | 0 | 0 | 219840.19 | 0 |  | = | 0 |  | 0 |  | = | 219840.19 | 0 | 0 |  | 1
276 | ГЭСН 33-04-030-01 | Установка разрядников: с помощью механизмов Поправки к: ЭМ )*1,15; ЗТ )*1,15; ЗТм )*1,15 | КОМПЛ | 2 |  | 2
| Поправка: 421/пр_2020_прил.10_т.5_п.9.1_гр.3 | Поправка: 421/пр_2020_прил.10_т.5_п.9.1_гр.3 Наименование: Производство ремонтно-строительных работ осуществляется в стесненных условиях населенных пунктов: отдельных конструктивных решений объектов капитального строительства (кроме указанных в п.п. 10.2 и 10.3), объектов капитального строительства в целом
| 1 | ОТ (ЗТ) | чел.-ч. |  |  | 31.97 |  |  |  |  | 14596.86
| 1-100-36 | Затраты труда рабочих (Средний разряд - 3,6) | чел.-ч. | 13.9 | 1.15 | 31.97 |  |  | 456.58 |  | 14596.86
| 2 | ЭМ | [8 empty] | 876.97
|  | ОТм(ЗТм) | чел.-ч. |  |  | 1.61 |  |  |  |  | 769.55 | [16 empty] | 1
| 91.14.02-001 | Автомобили бортовые, грузоподъемность до 5 т | маш.-ч | 0.7 | 1.15 | 1.61 |  |  | 544.7 |  | 876.97
| 4-100-040 | ОТм(ЗТм) Средний разряд машинистов 4 | чел.-ч. | 0.7 | 1.15 | 1.61 |  |  | 477.98 |  | 769.55 | [16 empty] | 1
| 07.2.07.13 | Хомуты стальные | кг | 0 |  | 0
| 08.3.04.02 | Сталь стержневая диаметром до 10 мм | т | 0 |  | 0
| 22.2.01.04 | Изоляторы линейные штыревые фарфоровые | ШТ | 0 |  | 0
| 22.2.02.03 | Детали крепления стальные | кг | 0 |  | 0
|  | Итого прямые затраты | [8 empty] | 16243.38
|  | ФОТ | [8 empty] | 15366.41
| Пр/812-027.0-1 | НР Линии электропередачи | % | 103 |  | 103 |  |  |  |  | 15827.4
| Пр/774-027.0 | СП Линии электропередачи | % | 60 |  | 60 |  |  |  |  | 9219.85
|  | Всего по позиции | [5 empty] | 20645.315 |  | 41290.63 |  | 1925.19 | 1121.47 | 41290.63 | 876.97 |  | = | 14596.86 |  | 769.55 |  | = | 0 | 15827.4 | 9219.85 |  | 1
277 | Цена поставщика | Провод СИП-3 1х95-20 Поправки к: М *1,02 | м | 3 |  | 3 | 160.75 |  |  | 1.02 | 491.9
|  | Всего по позиции | [5 empty] | 163.9667 |  | 491.9 |  | 0 | 0 | 491.9 | 0 |  | = | 0 |  | 0 |  | = | 491.9 | 0 | 0 |  | 1
278 | Цена поставщика | Зажим ответвительный RP.150 Поправки к: М *1,02 | ШТ | 6 |  | 6 | 1754 |  |  | 1.02 | 10734.48
|  | Всего по позиции | [5 empty] | 1789.08 |  | 10734.48 |  | 0 | 0 | 10734.48 | 0 |  | = | 0 |  | 0 |  | = | 10734.48 | 0 | 0 |  | 1
279 | Цена поставщика | Разрядник РВО-10 Поправки к: М *1,02 | ШТ | 6 |  | 6 | 4063 |  |  | 1.02 | 24865.56
|  | Всего по позиции | [5 empty] | 4144.26 |  | 24865.56 |  | 0 | 0 | 24865.56 | 0 |  | = | 0 |  | 0 |  | = | 24865.56 | 0 | 0 |  | 1
280 | Цена поставщика | Траверса ТРВ-1 (для РВО и ОПН) Поправки к: М *1,02 | ШТ | 2 |  | 2 | 1820 |  |  | 1.02 | 3712.8
|  | Всего по позиции | [5 empty] | 1856.4 |  | 3712.8 |  | 0 | 0 | 3712.8 | 0 |  | = | 0 |  | 0 |  | = | 3712.8 | 0 | 0 |  | 1
281 | ГЭСН 33-04-030-03 | Установка разъединителей: с помощью механизмов | КОМПЛ | 1 |  | 1
| 1 | ОТ (ЗТ) | чел.-ч. |  |  | 7.42 |  |  |  |  | 3705.4
| 1-100-43 | Затраты труда рабочих (Средний разряд - 4,3) | чел.-ч. | 7.42 |  | 7.42 |  |  | 499.38 |  | 3705.4
| 2 | ЭМ | [8 empty] | 1121.45
|  | ОТм(ЗТм) | чел.-ч. |  |  | 1.02 |  |  |  |  | 587.63 | [16 empty] | 1
| 91.05.05-015 | Краны на автомобильном ходу, грузоподъемность 16 т | маш.-ч | 0.61 |  | 0.61 |  |  | 1472.33 |  | 898.12
| 4-100-060 | ОТм(ЗТм) Средний разряд машинистов 6 | чел.-ч. | 0.61 |  | 0.61 |  |  | 642.06 |  | 391.66 | [16 empty] | 1
| 91.14.02-001 | Автомобили бортовые, грузоподъемность до 5 т | маш.-ч | 0.41 |  | 0.41 |  |  | 544.7 |  | 223.33
| 4-100-040 | ОТм(ЗТм) Средний разряд машинистов 4 | чел.-ч. | 0.41 |  | 0.41 |  |  | 477.98 |  | 195.97 | [16 empty] | 1
| 4 | М | [8 empty] | 27.97
| 01.3.01.06-0038 | Смазка защитная электросетевая | кг | 0.01 |  | 0.01 | 238.29 | 2.07 | 493.26 |  | 4.93
| 01.3.01.06-0051 | Смазка солидол жировой Ж | кг | 0.03 |  | 0.03 | 80.02 | 2.07 | 165.64 |  | 4.97
| 01.7.20.08-0051 | Ветошь хлопчатобумажная цветная | кг | 0.02 |  | 0.02 | 56.11 | 1.58 | 88.65 |  | 1.77
| 14.4.03.03-0102 | Лак битумный БТ-577 | т | 0.0001 |  | 0.0001 | 80020.98 | 1.02 | 81621.4 |  | 8.16
| 14.5.09.11-0102 | Уайт-спирит | кг | 0.12 |  | 0.12 | 60.6 | 1.12 | 67.87 |  | 8.14
| 07.2.07.13 | Хомуты стальные | кг | 0 |  | 0
| 08.3.04.02 | Сталь стержневая диаметром до 10 мм | т | 0 |  | 0
| 21.2.01.02 | Провода неизолированные для воздушных линий электропередач | т | 0 |  | 0
| 22.2.01.04 | Изоляторы линейные штыревые фарфоровые | ШТ | 0 |  | 0
| 22.2.02.03 | Детали крепления стальные | кг | 0 |  | 0
|  | Итого прямые затраты | [8 empty] | 5442.45
|  | ФОТ | [8 empty] | 4293.03
| Пр/812-027.0-1 | НР Линии электропередачи | % | 103 |  | 103 |  |  |  |  | 4421.82
| Пр/774-027.0 | СП Линии электропередачи | % | 60 |  | 60 |  |  |  |  | 2575.82
|  | Всего по позиции | [5 empty] | 12440.09 |  | 12440.09 |  | 1668 | 971.65 | 12440.09 | 1121.45 |  | = | 3705.4 |  | 587.63 |  | = | 27.97 | 4421.82 | 2575.82 |  | 1
282 | Цена поставщика | Провод СИП-3 1х95-20 Поправки к: М *1,02 | м | 6 |  | 6 | 160.75 |  |  | 1.02 | 983.79
|  | Всего по позиции | [5 empty] | 163.965 |  | 983.79 |  | 0 | 0 | 983.79 | 0 |  | = | 0 |  | 0 |  | = | 983.79 | 0 | 0 |  | 1
283 | Цена поставщика | Заземляющий проводник ЗП-1 Поправки к: М *1,02 | м | 4.5 |  | 4.5 | 279.4 |  |  | 1.02 | 1282.45
|  | Всего по позиции | [5 empty] | 284.9889 |  | 1282.45 |  | 0 | 0 | 1282.45 | 0 |  | = | 0 |  | 0 |  | = | 1282.45 | 0 | 0 |  | 1
284 | Цена поставщика | Разъединитель РЛР-Тесла-1-10 IV/400 УХЛ1 Поправки к: М *1,02 | ШТ | 1 |  | 1 | 45480 |  |  | 1.02 | 46389.6
|  | Всего по позиции | [5 empty] | 46389.6 |  | 46389.6 |  | 0 | 0 | 46389.6 | 0 |  | = | 0 |  | 0 |  | = | 46389.6 | 0 | 0 |  | 1
285 | Цена поставщика | Зажим аппаратный А2А-95 Поправки к: М *1,02 | ШТ | 6 |  | 6 | 232.4 |  |  | 1.02 | 1422.29
|  | Всего по позиции | [5 empty] | 237.0483 |  | 1422.29 |  | 0 | 0 | 1422.29 | 0 |  | = | 0 |  | 0 |  | = | 1422.29 | 0 | 0 |  | 1
286 | ГЭСН 33-04-030-03 | Установка разъединителей: с помощью механизмов Поправки к: ЭМ )*1,15; ЗТ )*1,15; ЗТм )*1,15 | КОМПЛ | 1 |  | 1
| Поправка: 421/пр_2020_прил.10_т.5_п.9.1_гр.3 | Поправка: 421/пр_2020_прил.10_т.5_п.9.1_гр.3 Наименование: Производство ремонтно-строительных работ осуществляется в стесненных условиях населенных пунктов: отдельных конструктивных решений объектов капитального строительства (кроме указанных в п.п. 10.2 и 10.3), объектов капитального строительства в целом
| 1 | ОТ (ЗТ) | чел.-ч. |  |  | 8.533 |  |  |  |  | 4261.21
| 1-100-43 | Затраты труда рабочих (Средний разряд - 4,3) | чел.-ч. | 7.42 | 1.15 | 8.533 |  |  | 499.38 |  | 4261.21
| 2 | ЭМ | [8 empty] | 1289.67
|  | ОТм(ЗТм) | чел.-ч. |  |  | 1.173 |  |  |  |  | 675.78 | [16 empty] | 1
| 91.05.05-015 | Краны на автомобильном ходу, грузоподъемность 16 т | маш.-ч | 0.61 | 1.15 | 0.7015 |  |  | 1472.33 |  | 1032.84
| 4-100-060 | ОТм(ЗТм) Средний разряд машинистов 6 | чел.-ч. | 0.61 | 1.15 | 0.7015 |  |  | 642.06 |  | 450.41 | [16 empty] | 1
| 91.14.02-001 | Автомобили бортовые, грузоподъемность до 5 т | маш.-ч | 0.41 | 1.15 | 0.4715 |  |  | 544.7 |  | 256.83
| 4-100-040 | ОТм(ЗТм) Средний разряд машинистов 4 | чел.-ч. | 0.41 | 1.15 | 0.4715 |  |  | 477.98 |  | 225.37 | [16 empty] | 1
| 4 | М | [8 empty] | 27.97
| 01.3.01.06-0038 | Смазка защитная электросетевая | кг | 0.01 |  | 0.01 | 238.29 | 2.07 | 493.26 |  | 4.93
| 01.3.01.06-0051 | Смазка солидол жировой Ж | кг | 0.03 |  | 0.03 | 80.02 | 2.07 | 165.64 |  | 4.97
| 01.7.20.08-0051 | Ветошь хлопчатобумажная цветная | кг | 0.02 |  | 0.02 | 56.11 | 1.58 | 88.65 |  | 1.77
| 14.4.03.03-0102 | Лак битумный БТ-577 | т | 0.0001 |  | 0.0001 | 80020.98 | 1.02 | 81621.4 |  | 8.16
| 14.5.09.11-0102 | Уайт-спирит | кг | 0.12 |  | 0.12 | 60.6 | 1.12 | 67.87 |  | 8.14
| 07.2.07.13 | Хомуты стальные | кг | 0 |  | 0
| 08.3.04.02 | Сталь стержневая диаметром до 10 мм | т | 0 |  | 0
| 21.2.01.02 | Провода неизолированные для воздушных линий электропередач | т | 0 |  | 0
| 22.2.01.04 | Изоляторы линейные штыревые фарфоровые | ШТ | 0 |  | 0
| 22.2.02.03 | Детали крепления стальные | кг | 0 |  | 0
|  | Итого прямые затраты | [8 empty] | 6254.63
|  | ФОТ | [8 empty] | 4936.99
| Пр/812-027.0-1 | НР Линии электропередачи | % | 103 |  | 103 |  |  |  |  | 5085.1
| Пр/774-027.0 | СП Линии электропередачи | % | 60 |  | 60 |  |  |  |  | 2962.19
|  | Всего по позиции | [5 empty] | 14301.92 |  | 14301.92 |  | 1668 | 971.65 | 14301.92 | 1289.67 |  | = | 4261.21 |  | 675.78 |  | = | 27.97 | 5085.1 | 2962.19 |  | 1
287 | Цена поставщика | Провод СИП-3 1х95-20 Поправки к: М *1,02 | м | 6 |  | 6 | 160.75 |  |  | 1.02 | 983.79
|  | Всего по позиции | [5 empty] | 163.965 |  | 983.79 |  | 0 | 0 | 983.79 | 0 |  | = | 0 |  | 0 |  | = | 983.79 | 0 | 0 |  | 1
288 | Цена поставщика | Заземляющий проводник ЗП-1 Поправки к: М *1,02 | м | 4.5 |  | 4.5 | 279.4 |  |  | 1.02 | 1282.45
|  | Всего по позиции | [5 empty] | 284.9889 |  | 1282.45 |  | 0 | 0 | 1282.45 | 0 |  | = | 0 |  | 0 |  | = | 1282.45 | 0 | 0 |  | 1
289 | Цена поставщика | Разъединитель РЛР-Тесла-1-10 IV/400 УХЛ1 Поправки к: М *1,02 | ШТ | 1 |  | 1 | 45480 |  |  | 1.02 | 46389.6
|  | Всего по позиции | [5 empty] | 46389.6 |  | 46389.6 |  | 0 | 0 | 46389.6 | 0 |  | = | 0 |  | 0 |  | = | 46389.6 | 0 | 0 |  | 1
290 | Цена поставщика | Зажим аппаратный А2А-95 Поправки к: М *1,02 | ШТ | 6 |  | 6 | 232.4 |  |  | 1.02 | 1422.29
|  | Всего по позиции | [5 empty] | 237.0483 |  | 1422.29 |  | 0 | 0 | 1422.29 | 0 |  | = | 0 |  | 0 |  | = | 1422.29 | 0 | 0 |  | 1
291 | ГЭСНм 08-02-146-05 | Кабель до 35 кВ с креплением накладными скобами, масса 1 м кабеля: до 6 кг Поправки к: ЭМ )*1,15; ЗТ )*1,15; ЗТм )*1,15 | 100 м | 0.09 |  | 0.09
| Поправка: 421/пр_2020_прил.10_т.5_п.9.1_гр.4 | Поправка: 421/пр_2020_прил.10_т.5_п.9.1_гр.4 Наименование: Производство ремонтно-строительных работ осуществляется в стесненных условиях населенных пунктов: отдельных конструктивных решений объектов капитального строительства (кроме указанных в п.п. 10.2 и 10.3), объектов капитального строительства в целом
Объем: 0,09=9/100
| 1 | ОТ (ЗТ) | чел.-ч. |  |  | 2.5171 |  |  |  |  | 1176.2
| 1-100-38 | Затраты труда рабочих (Средний разряд - 3,8) | чел.-ч. | 24.32 | 1.15 | 2.5171 |  |  | 467.28 |  | 1176.2
| 2 | ЭМ | [8 empty] | 1477.88
|  | ОТм(ЗТм) | чел.-ч. |  |  | 0.80937 |  |  |  |  | 516.26 | [16 empty] | 1
| 91.05.05-015 | Краны на автомобильном ходу, грузоподъемность 16 т | маш.-ч | 0.2 | 1.15 | 0.0207 |  |  | 1472.33 |  | 30.48
| 4-100-060 | ОТм(ЗТм) Средний разряд машинистов 6 | чел.-ч. | 0.2 | 1.15 | 0.0207 |  |  | 642.06 |  | 13.29 | [16 empty] | 1
| 91.06.01-003 | Домкраты гидравлические, грузоподъемность 63-100 т | маш.-ч | 5.57 | 1.15 | 0.57649 | 1.75 | 1.34 | 2.35 |  | 1.35
| 91.06.03-062 | Лебедки электрические тяговым усилием до 31,39 кН (3,2 т) | маш.-ч | 5.57 | 1.15 | 0.57649 | 13.44 | 1.3 | 17.47 |  | 10.07
| 91.06.09-001 | Подъемники телескопические самоходные, рабочая высота 26 м, грузоподъемность 250 кг | маш.-ч | 7.42 | 1.15 | 0.76797 | 1472.34 | 1.26 | 1855.15 |  | 1424.7
| 4-100-060 | ОТм(ЗТм) Средний разряд машинистов 6 | чел.-ч. | 7.42 | 1.15 | 0.76797 |  |  | 642.06 |  | 493.08 | [16 empty] | 1
| 91.14.02-001 | Автомобили бортовые, грузоподъемность до 5 т | маш.-ч | 0.2 | 1.15 | 0.0207 |  |  | 544.7 |  | 11.28
| 4-100-040 | ОТм(ЗТм) Средний разряд машинистов 4 | чел.-ч. | 0.2 | 1.15 | 0.0207 |  |  | 477.98 |  | 9.89 | [16 empty] | 1
| 4 | М | [8 empty] | 90.53
| 01.7.06.07-0002 | Ленты монтажные из пластмассы для бандажирования проводов, скрепляются пластмассовыми кнопками, ширина 10 мм | 10 м | 0.245 |  | 0.02205 | 37.71 | 1.45 | 54.68 |  | 1.21
| 10.3.02.03-0011 | Припои оловянно-свинцовые бессурьмянистые, марка ПОС30 | кг | 0.5 |  | 0.045 | 931.11 | 1.61 | 1499.09 |  | 67.46
| 14.4.03.03-0002 | Лак битумный БТ-123 | т | 0.00288 |  | 0.0002592 | 82698.14 | 1.02 | 84352.1 |  | 21.86
|  | Итого прямые затраты | [8 empty] | 3260.87
|  | ФОТ | [8 empty] | 1692.46
| Пр/812-049.3-1 | НР Электротехнические установки: на других объектах | % | 97 |  | 97 |  |  |  |  | 1641.69
| Пр/774-049.3 | СП Электротехнические установки: на других объектах | % | 51 |  | 51 |  |  |  |  | 863.15
|  | Всего по позиции | [5 empty] | 64063.4444 |  | 5765.71 |  | 194.63 | 102.33 | 5765.71 | 1477.88 |  | = | 1176.2 |  | 516.26 |  | = | 90.53 | 1641.69 | 863.15 |  | 2
292 | Цена поставщика | Зажим аппаратный А1А-95 Поправки к: М *1,02 | ШТ | 3 |  | 3 | 203.56 |  |  | 1.02 | 622.89
|  | Всего по позиции | [5 empty] | 207.63 |  | 622.89 |  | 0 | 0 | 622.89 | 0 |  | = | 0 |  | 0 |  | = | 622.89 | 0 | 0 |  | 1
293 | Цена поставщика | Бугель для ленты NB 20 Поправки к: М *1,02 | ШТ | 8 |  | 8 | 32.5 |  |  | 1.02 | 265.2
|  | Всего по позиции | [5 empty] | 33.15 |  | 265.2 |  | 0 | 0 | 265.2 | 0 |  | = | 0 |  | 0 |  | = | 265.2 | 0 | 0 |  | 1
294 | 25.2.02.11-0021 | Лента крепления из нержавеющей стали в пластмассовой коробке с кабельной бухтой, ширина 20 мм, толщина 0,7 мм, длина 50 м | ШТ | 0.24 |  | 0.24 | 4136.76 | 1.41 | 5832.83 |  | 1399.88
|  | Всего по позиции | [5 empty] | 5832.8333 |  | 1399.88 |  | 0 | 0 | 1399.88 | 0 |  | = | 0 |  | 0 |  | = | 1399.88 | 0 | 0 |  | 1
295 | 01-20-1-01-0005-РСС | Перевозка грузов I класса автомобилями бортовыми грузоподъемностью до 20 т по дорогам с усовершенствованным (асфальтобетонным, цементобетонным, железобетонным, обработанным органическим вяжущим) дорожным покрытием на расстояние 5 км | 1т груза | 12.512 |  | 12.512 |  |  | 307.94 |  | 3852.95
|  | Всего по позиции | [5 empty] | 307.9404 |  | 3852.95 |  | 0 | 0 | 3852.95 |  | 0 | = |  | 0 |  | 0 | = |  | 0 | 0 | 3852.95 | 1
|  | Итого прямые затраты по разделу | [8 empty] | 4277854
в том числе
|  | оплата труда | [8 empty] | 566582.6
|  | эксплуатация машин и механизмов | [8 empty] | 178094.72
в том числе
|  | эксплуатация машин и механизмов | [8 empty] | 90204.37
в том числе
|  | оплата труда машинистов (ОТм) | [8 empty] | 87890.35
|  | доплаты к оплате труда машинистов | [8 empty] | 0
|  | материальные ресурсы | [8 empty] | 3529323.73
в том числе
|  | материальные ресурсы без учета дополнительной перевозки | [8 empty] | 3529323.73
|  | дополнительная перевозка материальных ресурсов | [8 empty] | 0
|  | перевозка | [8 empty] | 3852.95
|  | Всего ФОТ (справочно) | [8 empty] | 654472.95
|  | Всего накладные расходы | [8 empty] | 674005.57
|  | Всего сметная прибыль | [8 empty] | 392181.53
|  | Итого оборудование | [8 empty] | 0
в том числе
|  | оборудование без учета дополнительной перевозки | [8 empty] | 0
|  | дополнительная перевозка оборудования | [8 empty] | 0
Итого прочие затраты
|  | Итого хозяйственный инвентарь | [8 empty] | 0
|  | Итого по разделу | [8 empty] | 5344041.1
Справочно
|  | материальные ресурсы, отсутствующие в ФРСН | [8 empty] | 0
|  | оборудование, отсутствующие в ФРСН | [8 empty] | 0
|  | затраты труда рабочих |  |  |  | 1230.3657
|  | затраты труда машинистов |  |  |  | 182.2164
Раздел: Устройство заземления опор
296 | ГЭСН 01-02-057-02 | Разработка грунта вручную в траншеях глубиной до 2 м без креплений с откосами, группа грунтов: 2 Поправки к: ЭМ )*1,20; ЗТ )*1,20; ЗТм )*1,20 | 100 м3 | 0.06125 |  | 0.06125
| Поправка: 421/пр_2020_прил.10_т.5_п.4_гр.3 | Поправка: 421/пр_2020_прил.10_т.5_п.4_гр.3 Наименование: Производство работ осуществляется в охранной зоне действующей воздушной линии электропередачи, вблизи объектов, находящихся под напряжением, внутри объектов капитального строительства, внутренняя проводка в которых не обесточена, если это приведет к ограничению действий рабочих в соответствии с требованиями техники безопасности
Объем: 0,06125=6,125/100
| 1 | ОТ (ЗТ) | чел.-ч. |  |  | 11.319 |  |  |  |  | 4400.83
| 1-100-20 | Затраты труда рабочих (Средний разряд - 2) | чел.-ч. | 154 | 1.2 | 11.319 |  |  | 388.8 |  | 4400.83
|  | Итого прямые затраты | [8 empty] | 4400.83
|  | ФОТ | [8 empty] | 4400.83
| Пр/812-001.2-1 | НР Земляные работы, выполняемые: ручным способом | % | 89 |  | 89 |  |  |  |  | 3916.74
| Пр/774-001.2 | СП Земляные работы, выполняемые: ручным способом | % | 40 |  | 40 |  |  |  |  | 1760.33
|  | Всего по позиции | [5 empty] | 164537.1429 |  | 10077.9 |  | 21.19 | 9.52 | 10077.9 | 0 |  | = | 4400.83 |  | 0 |  | = | 0 | 3916.74 | 1760.33 |  | 1
297 | ГЭСН 01-02-057-02 | Разработка грунта вручную в траншеях глубиной до 2 м без креплений с откосами, группа грунтов: 2 Поправки к: ЭМ )*1,15)*1,20; ОТм )*1,15; ОТ )*1,15; ЗТ )*1,20; ЗТм )*1,20 | 100 м3 | 0.0375 |  | 0.0375
| Поправка: 421/пр_2020_прил.10_т.5_п.9.1_гр.3 Поправка: 421/пр_2020_прил.10_т.5_п.4_гр.3 | Поправка: 421/пр_2020_прил.10_т.5_п.9.1_гр.3 Наименование: Производство ремонтно-строительных работ осуществляется в стесненных условиях населенных пунктов: отдельных конструктивных решений объектов капитального строительства (кроме указанных в п.п. 10.2 и 10.3), объектов капитального строительства в целом Поправка: 421/пр_2020_прил.10_т.5_п.4_гр.3 Наименование: Производство работ осуществляется в охранной зоне действующей воздушной линии электропередачи, вблизи объектов, находящихся под напряжением, внутри объектов капитального строительства, внутренняя проводка в которых не обесточена, если это приведет к ограничению действий рабочих в соответствии с требованиями техники безопасности
Объем: 0,0375=3,75/100
| 1 | ОТ (ЗТ) | чел.-ч. |  |  | 6.93 |  |  |  |  | 3098.54
| 1-100-20 | Затраты труда рабочих (Средний разряд - 2) | чел.-ч. | 154 | 1.2 | 6.93 |  |  | 388.8 | 1.15 | 3098.54
|  | Итого прямые затраты | [8 empty] | 3098.54
|  | ФОТ | [8 empty] | 3098.54
| Пр/812-001.2-1 | НР Земляные работы, выполняемые: ручным способом | % | 89 |  | 89 |  |  |  |  | 2757.7
| Пр/774-001.2 | СП Земляные работы, выполняемые: ручным способом | % | 40 |  | 40 |  |  |  |  | 1239.42
|  | Всего по позиции | [5 empty] | 189217.6 |  | 7095.66 |  | 12.98 | 5.83 | 7095.66 | 0 |  | = | 3098.54 |  | 0 |  | = | 0 | 2757.7 | 1239.42 |  | 1
298 | ГЭСН 33-03-004-02 | Забивка вертикальных заземлителей вручную на глубину до 3 м Поправки к: ЭМ )*1,15; ОТм )*1,15; ОТ )*1,15 | ШТ | 49 |  | 49
| Поправка: 421/пр_2020_прил.10_т.5_п.9.1_гр.3 | Поправка: 421/пр_2020_прил.10_т.5_п.9.1_гр.3 Наименование: Производство ремонтно-строительных работ осуществляется в стесненных условиях населенных пунктов: отдельных конструктивных решений объектов капитального строительства (кроме указанных в п.п. 10.2 и 10.3), объектов капитального строительства в целом
| 1 | ОТ (ЗТ) | чел.-ч. |  |  | 32.83 |  |  |  |  | 15891.25
| 1-100-29 | Затраты труда рабочих (Средний разряд - 2,9) | чел.-ч. | 0.67 |  | 32.83 |  |  | 420.91 | 1.15 | 15891.25
| 2 | ЭМ | [8 empty] | 647.73
|  | ОТм(ЗТм) | чел.-ч. |  |  | 0 |  |  |  |  | 0 | [16 empty] | 1
| 91.17.04-034 | Агрегаты сварочные с двигателем внутреннего сгорания для ручной дуговой сварки, сварочный ток до 400 А, количество постов 1 | маш.-ч | 0.12 | 1.15 | 6.762 |  |  | 95.79 |  | 647.73
| 4 | М | [8 empty] | 12924.67
| 01.7.11.07-0227 | Электроды сварочные для сварки низколегированных и углеродистых сталей УОНИ 13/45, Э42А, диаметр 4-5 мм | кг | 0.03 |  | 1.47 | 155.63 | 0.94 | 146.29 |  | 215.05
| 08.4.03.02-0002 | Сталь арматурная горячекатаная гладкая, класс A-I, диаметр 6-22 мм | т | 0.005 |  | 0.245 |  |  | 51875.98 |  | 12709.62
|  | Итого прямые затраты | [8 empty] | 29463.65
|  | ФОТ | [8 empty] | 15891.25
| Пр/812-027.0-1 | НР Линии электропередачи | % | 103 |  | 103 |  |  |  |  | 16367.99
| Пр/774-027.0 | СП Линии электропередачи | % | 60 |  | 60 |  |  |  |  | 9534.75
|  | Всего по позиции | [5 empty] | 1129.9263 |  | 55366.39 |  | 21243.33 | 12374.75 | 55366.39 | 647.73 |  | = | 15891.25 |  | 0 |  | = | 12924.67 | 16367.99 | 9534.75 |  | 1
299 | 08.4.03.03-0006 | Сталь арматурная рифленая свариваемая, класс A500C, диаметр 16 мм | т | 0.23197 |  | 0.23197 | 55389.5 | 0.91 | 50404.45 |  | 11692.12
|  | Всего по позиции | [5 empty] | 50404.4558 |  | 11692.12 |  | 0 | 0 | 11692.12 | 0 |  | = | 0 |  | 0 |  | = | 11692.12 | 0 | 0 |  | 1
300 | ГЭСН 33-03-004-02 | Забивка вертикальных заземлителей вручную на глубину до 3 м Поправки к: ЭМ )*1,15; ОТм )*1,15; ОТ )*1,15 | ШТ | 30 |  | 30
| Поправка: 421/пр_2020_прил.10_т.5_п.9.1_гр.3 | Поправка: 421/пр_2020_прил.10_т.5_п.9.1_гр.3 Наименование: Производство ремонтно-строительных работ осуществляется в стесненных условиях населенных пунктов: отдельных конструктивных решений объектов капитального строительства (кроме указанных в п.п. 10.2 и 10.3), объектов капитального строительства в целом
| 1 | ОТ (ЗТ) | чел.-ч. |  |  | 20.1 |  |  |  |  | 9729.33
| 1-100-29 | Затраты труда рабочих (Средний разряд - 2,9) | чел.-ч. | 0.67 |  | 20.1 |  |  | 420.91 | 1.15 | 9729.33
| 2 | ЭМ | [8 empty] | 396.57
|  | ОТм(ЗТм) | чел.-ч. |  |  | 0 |  |  |  |  | 0 | [16 empty] | 1
| 91.17.04-034 | Агрегаты сварочные с двигателем внутреннего сгорания для ручной дуговой сварки, сварочный ток до 400 А, количество постов 1 | маш.-ч | 0.12 | 1.15 | 4.14 |  |  | 95.79 |  | 396.57
| 4 | М | [8 empty] | 7913.06
| 01.7.11.07-0227 | Электроды сварочные для сварки низколегированных и углеродистых сталей УОНИ 13/45, Э42А, диаметр 4-5 мм | кг | 0.03 |  | 0.9 | 155.63 | 0.94 | 146.29 |  | 131.66
| 08.4.03.02-0002 | Сталь арматурная горячекатаная гладкая, класс A-I, диаметр 6-22 мм | т | 0.005 |  | 0.15 |  |  | 51875.98 |  | 7781.4
|  | Итого прямые затраты | [8 empty] | 18038.96
|  | ФОТ | [8 empty] | 9729.33
| Пр/812-027.0-1 | НР Линии электропередачи | % | 103 |  | 103 |  |  |  |  | 10021.21
| Пр/774-027.0 | СП Линии электропередачи | % | 60 |  | 60 |  |  |  |  | 5837.6
|  | Всего по позиции | [5 empty] | 1129.9257 |  | 33897.77 |  | 13006.12 | 7576.38 | 33897.77 | 396.57 |  | = | 9729.33 |  | 0 |  | = | 7913.06 | 10021.21 | 5837.6 |  | 1
301 | 08.4.03.03-0006 | Сталь арматурная рифленая свариваемая, класс A500C, диаметр 16 мм | т | 0.14202 |  | 0.14202 | 55389.5 | 0.91 | 50404.45 |  | 7158.44
|  | Всего по позиции | [5 empty] | 50404.4501 |  | 7158.44 |  | 0 | 0 | 7158.44 | 0 |  | = | 0 |  | 0 |  | = | 7158.44 | 0 | 0 |  | 1
302 | ГЭСН 33-04-015-01 | Устройство шин заземления опор ВЛ и подстанций | 10 м | 44.3 |  | 44.3
Объем: 44,3=443/10
| 1 | ОТ (ЗТ) | чел.-ч. |  |  | 79.74 |  |  |  |  | 33563.36
| 1-100-29 | Затраты труда рабочих (Средний разряд - 2,9) | чел.-ч. | 1.8 |  | 79.74 |  |  | 420.91 |  | 33563.36
| 2 | ЭМ | [8 empty] | 453.47
|  | ОТм(ЗТм) | чел.-ч. |  |  | 0.443 |  |  |  |  | 211.75 | [16 empty] | 1
| 91.14.02-001 | Автомобили бортовые, грузоподъемность до 5 т | маш.-ч | 0.01 |  | 0.443 |  |  | 544.7 |  | 241.3
| 4-100-040 | ОТм(ЗТм) Средний разряд машинистов 4 | чел.-ч. | 0.01 |  | 0.443 |  |  | 477.98 |  | 211.75 | [16 empty] | 1
| 91.17.04-034 | Агрегаты сварочные с двигателем внутреннего сгорания для ручной дуговой сварки, сварочный ток до 400 А, количество постов 1 | маш.-ч | 0.05 |  | 2.215 |  |  | 95.79 |  | 212.17
| 4 | М | [8 empty] | 777.68
| 01.7.11.07-0227 | Электроды сварочные для сварки низколегированных и углеродистых сталей УОНИ 13/45, Э42А, диаметр 4-5 мм | кг | 0.12 |  | 5.316 | 155.63 | 0.94 | 146.29 |  | 777.68
| 08.3.04.02 | Сталь стержневая диаметром до 10 мм | т | 0 |  | 0
|  | Итого прямые затраты | [8 empty] | 35006.26
|  | ФОТ | [8 empty] | 33775.11
| Пр/812-027.0-1 | НР Линии электропередачи | % | 103 |  | 103 |  |  |  |  | 34788.36
| Пр/774-027.0 | СП Линии электропередачи | % | 60 |  | 60 |  |  |  |  | 20265.07
|  | Всего по позиции | [5 empty] | 2032.9501 |  | 90059.69 |  | 41015.44 | 23892.49 | 90059.69 | 453.47 |  | = | 33563.36 |  | 211.75 |  | = | 777.68 | 34788.36 | 20265.07 |  | 1
303 | Цена поставщика | Бугель для ленты NB 20 Поправки к: М *1,02 | ШТ | 147 |  | 147 | 32.5 |  |  | 1.02 | 4873.05
|  | Всего по позиции | [5 empty] | 33.15 |  | 4873.05 |  | 0 | 0 | 4873.05 | 0 |  | = | 0 |  | 0 |  | = | 4873.05 | 0 | 0 |  | 1
304 | Цена поставщика | Зажим плашечный ПС-2-1 Поправки к: М *1,02 | ШТ | 49 |  | 49 | 78.5 |  |  | 1.02 | 3923.43
|  | Всего по позиции | [5 empty] | 80.07 |  | 3923.43 |  | 0 | 0 | 3923.43 | 0 |  | = | 0 |  | 0 |  | = | 3923.43 | 0 | 0 |  | 1
305 | 25.2.02.11-0021 | Лента крепления из нержавеющей стали в пластмассовой коробке с кабельной бухтой, ширина 20 мм, толщина 0,7 мм, длина 50 м | ШТ | 2.94 |  | 2.94 | 4136.76 | 1.41 | 5832.83 |  | 17148.52
|  | Всего по позиции | [5 empty] | 5832.8299 |  | 17148.52 |  | 0 | 0 | 17148.52 | 0 |  | = | 0 |  | 0 |  | = | 17148.52 | 0 | 0 |  | 1
306 | 08.4.03.03-0003 | Сталь арматурная рифленая свариваемая, класс A500C, диаметр 10 мм | т | 0.27289 |  | 0.27289 | 58288 | 0.91 | 53042.08 |  | 14474.55
|  | Всего по позиции | [5 empty] | 53042.0905 |  | 14474.55 |  | 0 | 0 | 14474.55 | 0 |  | = | 0 |  | 0 |  | = | 14474.55 | 0 | 0 |  | 1
307 | ГЭСН 33-04-015-01 | Устройство шин заземления опор ВЛ и подстанций Поправки к: ЭМ )*1,15; ОТм )*1,15; ОТ )*1,15 | 10 м | 27 |  | 27
| Поправка: 421/пр_2020_прил.10_т.5_п.9.1_гр.3 | Поправка: 421/пр_2020_прил.10_т.5_п.9.1_гр.3 Наименование: Производство ремонтно-строительных работ осуществляется в стесненных условиях населенных пунктов: отдельных конструктивных решений объектов капитального строительства (кроме указанных в п.п. 10.2 и 10.3), объектов капитального строительства в целом
Объем: 27=270/10
| 1 | ОТ (ЗТ) | чел.-ч. |  |  | 48.6 |  |  |  |  | 23524.66
| 1-100-29 | Затраты труда рабочих (Средний разряд - 2,9) | чел.-ч. | 1.8 |  | 48.6 |  |  | 420.91 | 1.15 | 23524.66
| 2 | ЭМ | [8 empty] | 317.84
|  | ОТм(ЗТм) | чел.-ч. |  |  | 0.3105 |  |  |  |  | 148.41 | [16 empty] | 1
| 91.14.02-001 | Автомобили бортовые, грузоподъемность до 5 т | маш.-ч | 0.01 | 1.15 | 0.3105 |  |  | 544.7 |  | 169.13
| 4-100-040 | ОТм(ЗТм) Средний разряд машинистов 4 | чел.-ч. | 0.01 | 1.15 | 0.3105 |  |  | 477.98 |  | 148.41 | [16 empty] | 1
| 91.17.04-034 | Агрегаты сварочные с двигателем внутреннего сгорания для ручной дуговой сварки, сварочный ток до 400 А, количество постов 1 | маш.-ч | 0.05 | 1.15 | 1.5525 |  |  | 95.79 |  | 148.71
| 4 | М | [8 empty] | 473.98
| 01.7.11.07-0227 | Электроды сварочные для сварки низколегированных и углеродистых сталей УОНИ 13/45, Э42А, диаметр 4-5 мм | кг | 0.12 |  | 3.24 | 155.63 | 0.94 | 146.29 |  | 473.98
| 08.3.04.02 | Сталь стержневая диаметром до 10 мм | т | 0 |  | 0
|  | Итого прямые затраты | [8 empty] | 24464.89
|  | ФОТ | [8 empty] | 23673.07
| Пр/812-027.0-1 | НР Линии электропередачи | % | 103 |  | 103 |  |  |  |  | 24383.26
| Пр/774-027.0 | СП Линии электропередачи | % | 60 |  | 60 |  |  |  |  | 14203.84
|  | Всего по позиции | [5 empty] | 2335.2589 |  | 63051.99 |  | 24998.13 | 14562.02 | 63051.99 | 317.84 |  | = | 23524.66 |  | 148.41 |  | = | 473.98 | 24383.26 | 14203.84 |  | 1
308 | Цена поставщика | Бугель для ленты NB 20 Поправки к: М *1,02 | ШТ | 90 |  | 90 | 32.5 |  |  | 1.02 | 2983.5
|  | Всего по позиции | [5 empty] | 33.15 |  | 2983.5 |  | 0 | 0 | 2983.5 | 0 |  | = | 0 |  | 0 |  | = | 2983.5 | 0 | 0 |  | 1
309 | Цена поставщика | Зажим плашечный ПС-2-1 Поправки к: М *1,02 | ШТ | 30 |  | 30 | 78.5 |  |  | 1.02 | 2402.1
|  | Всего по позиции | [5 empty] | 80.07 |  | 2402.1 |  | 0 | 0 | 2402.1 | 0 |  | = | 0 |  | 0 |  | = | 2402.1 | 0 | 0 |  | 1
310 | 25.2.02.11-0021 | Лента крепления из нержавеющей стали в пластмассовой коробке с кабельной бухтой, ширина 20 мм, толщина 0,7 мм, длина 50 м | ШТ | 1.8 |  | 1.8 | 4136.76 | 1.41 | 5832.83 |  | 10499.09
|  | Всего по позиции | [5 empty] | 5832.8278 |  | 10499.09 |  | 0 | 0 | 10499.09 | 0 |  | = | 0 |  | 0 |  | = | 10499.09 | 0 | 0 |  | 1
311 | 08.4.03.03-0003 | Сталь арматурная рифленая свариваемая, класс A500C, диаметр 10 мм | т | 0.16632 |  | 0.16632 | 58288 | 0.91 | 53042.08 |  | 8821.96
|  | Всего по позиции | [5 empty] | 53042.0875 |  | 8821.96 |  | 0 | 0 | 8821.96 | 0 |  | = | 0 |  | 0 |  | = | 8821.96 | 0 | 0 |  | 1
312 | ГЭСН 01-02-061-01 | Засыпка вручную траншей, пазух котлованов и ям, группа грунтов: 1 Поправки к: ЭМ )*1,20; ЗТ )*1,20; ЗТм )*1,20 | 100 м3 | 0.06125 |  | 0.06125
| Поправка: 421/пр_2020_прил.10_т.5_п.4_гр.3 | Поправка: 421/пр_2020_прил.10_т.5_п.4_гр.3 Наименование: Производство работ осуществляется в охранной зоне действующей воздушной линии электропередачи, вблизи объектов, находящихся под напряжением, внутри объектов капитального строительства, внутренняя проводка в которых не обесточена, если это приведет к ограничению действий рабочих в соответствии с требованиями техники безопасности
Объем: 0,06125=6,125/100
| 1 | ОТ (ЗТ) | чел.-ч. |  |  | 6.5047 |  |  |  |  | 2424.65
| 1-100-15 | Затраты труда рабочих (Средний разряд - 1,5) | чел.-ч. | 88.5 | 1.2 | 6.5047 |  |  | 372.75 |  | 2424.65
|  | Итого прямые затраты | [8 empty] | 2424.65
|  | ФОТ | [8 empty] | 2424.65
| Пр/812-001.2-1 | НР Земляные работы, выполняемые: ручным способом | % | 89 |  | 89 |  |  |  |  | 2157.94
| Пр/774-001.2 | СП Земляные работы, выполняемые: ручным способом | % | 40 |  | 40 |  |  |  |  | 969.86
|  | Всего по позиции | [5 empty] | 90652.2449 |  | 5552.45 |  | 20.32 | 9.13 | 5552.45 | 0 |  | = | 2424.65 |  | 0 |  | = | 0 | 2157.94 | 969.86 |  | 1
313 | ГЭСН 01-02-061-01 | Засыпка вручную траншей, пазух котлованов и ям, группа грунтов: 1 Поправки к: ЭМ )*1,20)*1,1; ЗТ )*1,20)*1,1; ЗТм )*1,20)*1,1 | 100 м3 | 0.0375 |  | 0.0375
| Поправка: 421/пр_2020_прил.10_т.5_п.4_гр.3 Поправка: 421/пр_2020_прил.10_т.5_п.9.1_гр.3 | Поправка: 421/пр_2020_прил.10_т.5_п.4_гр.3 Наименование: Производство работ осуществляется в охранной зоне действующей воздушной линии электропередачи, вблизи объектов, находящихся под напряжением, внутри объектов капитального строительства, внутренняя проводка в которых не обесточена, если это приведет к ограничению действий рабочих в соответствии с требованиями техники безопасности Поправка: 421/пр_2020_прил.10_т.5_п.9.1_гр.3 Наименование: Производство ремонтно-строительных работ осуществляется в стесненных условиях населенных пунктов: отдельных конструктивных решений объектов капитального строительства (кроме указанных в п.п. 10.2 и 10.3), объектов капитального строительства в целом
Объем: 0,0375=3,75/100
| 1 | ОТ (ЗТ) | чел.-ч. |  |  | 4.3807 |  |  |  |  | 1632.92
| 1-100-15 | Затраты труда рабочих (Средний разряд - 1,5) | чел.-ч. | 88.5 | 1.32 | 4.3807 |  |  | 372.75 |  | 1632.92
|  | Итого прямые затраты | [8 empty] | 1632.92
|  | ФОТ | [8 empty] | 1632.92
| Пр/812-001.2-1 | НР Земляные работы, выполняемые: ручным способом | % | 89 |  | 89 |  |  |  |  | 1453.3
| Пр/774-001.2 | СП Земляные работы, выполняемые: ручным способом | % | 40 |  | 40 |  |  |  |  | 653.17
|  | Всего по позиции | [5 empty] | 99717.0667 |  | 3739.39 |  | 12.44 | 5.59 | 3739.39 | 0 |  | = | 1632.92 |  | 0 |  | = | 0 | 1453.3 | 653.17 |  | 1
314 | ГЭСНм 08-01-082-01 | Зажим наборный без кожуха (Прим-но к установке временного зажима ВЛЗ) Поправки к: ЭМ )*1,20; ЗТ )*1,20)*1,05; ЗТм )*1,20 | 100 ШТ | 0.03 |  | 0.03
| Поправка: 421/пр_2020_прил.10_т.5_п.4_гр.4 Поправка: Сб.№м 8, п.1.8. 3.1 | Поправка: 421/пр_2020_прил.10_т.5_п.4_гр.4 Наименование: Производство работ осуществляется в охранной зоне действующей воздушной линии электропередачи, вблизи объектов, находящихся под напряжением, внутри объектов капитального строительства, внутренняя проводка в которых не обесточена, если это приведет к ограничению действий рабочих в соответствии с требованиями техники безопасности Поправка: Сб.№м 8, п.1.8. 3.1 Наименование: При производстве работ на высоте св. 2 до 8 м
Объем: 0,03=3/100
| 1 | ОТ (ЗТ) | чел.-ч. |  |  | 1.5574 |  |  |  |  | 744.39
| 1-100-40 | Затраты труда рабочих (Средний разряд - 4) | чел.-ч. | 41.2 | 1.26 | 1.5574 |  |  | 477.98 |  | 744.39
| 2 | ЭМ | [8 empty] | 7.41
|  | ОТм(ЗТм) | чел.-ч. |  |  | 0.0072 |  |  |  |  | 4.03 | [16 empty] | 1
| 91.05.05-015 | Краны на автомобильном ходу, грузоподъемность 16 т | маш.-ч | 0.1 | 1.2 | 0.0036 |  |  | 1472.33 |  | 5.3
| 4-100-060 | ОТм(ЗТм) Средний разряд машинистов 6 | чел.-ч. | 0.1 | 1.2 | 0.0036 |  |  | 642.06 |  | 2.31 | [16 empty] | 1
| 91.14.02-001 | Автомобили бортовые, грузоподъемность до 5 т | маш.-ч | 0.1 | 1.2 | 0.0036 |  |  | 544.7 |  | 1.96
| 4-100-040 | ОТм(ЗТм) Средний разряд машинистов 4 | чел.-ч. | 0.1 | 1.2 | 0.0036 |  |  | 477.98 |  | 1.72 | [16 empty] | 1
| 91.17.04-233 | Аппараты сварочные для ручной дуговой сварки, сварочный ток до 350 А | маш.-ч | 0.16 | 1.2 | 0.00576 |  |  | 26.66 |  | 0.15
| 4 | М | [8 empty] | 36.78
| 08.3.07.01-0052 | Прокат стальной горячекатаный полосовой, марки стали Ст3сп, Ст3пс, размеры 50х5 мм | т | 0.003 |  | 9e-05 | 70310.45 | 0.91 | 63982.51 |  | 5.76
| 14.4.02.04-0142 | Краска масляная МА-0115, мумия, сурик железный | кг | 0.8 |  | 0.024 | 79.88 | 1.3 | 103.84 |  | 2.49
| 20.5.04.03-0002 | Зажимы наборные проходные ЗН24-4П25 | 100 ШТ | 1.02 |  | 0.0306 | 896.51 | 1.04 | 932.37 |  | 28.53
|  | Итого прямые затраты | [8 empty] | 792.61
|  | ФОТ | [8 empty] | 748.42
| Пр/812-049.3-1 | НР Электротехнические установки: на других объектах | % | 97 |  | 97 |  |  |  |  | 725.97
| Пр/774-049.3 | СП Электротехнические установки: на других объектах | % | 51 |  | 51 |  |  |  |  | 381.69
|  | Всего по позиции | [5 empty] | 63342.3333 |  | 1900.27 |  | 46.5 | 24.45 | 1900.27 | 7.41 |  | = | 744.39 |  | 4.03 |  | = | 36.78 | 725.97 | 381.69 |  | 2
315 | Цена поставщика | Устройство защиты от дуги (СЕ 3) Поправки к: М )*1,02 | ШТ | 3 |  | 3 | 706.6 |  |  | 1.02 | 2162.2
| Поправка: ФСБЦ-2022, ОП, т.3, п.1.1. | Поправка: ФСБЦ-2022, ОП, т.3, п.1.1. Наименование: Доплата за подготовку поверхностей трения в сдвигоустойчивых соединениях на высокопрочных болтах. Масса метизов (болты с гайками и шайбами) по отношению к общей массе объекта (части объекта), до 0,5%
|  | Всего по позиции | [5 empty] | 720.7333 |  | 2162.2 |  | 0 | 0 | 2162.2 | 0 |  | = | 0 |  | 0 |  | = | 2162.2 | 0 | 0 |  | 1
316 | ГЭСНм 08-01-082-01 | Зажим наборный без кожуха (Прим-но к установке временного зажима ВЛЗ) Поправки к: ЭМ )*1,15)*1,20; ОТм )*1,15; ОТ )*1,15)*1,05; ЗТ )*1,20; ЗТм )*1,20 | 100 ШТ | 0.09 |  | 0.09
| Поправка: 421/пр_2020_прил.10_т.5_п.9.1_гр.4 Поправка: Сб.№м 8, п.1.8. 3.1 Поправка: 421/пр_2020_прил.10_т.5_п.4_гр.4 | Поправка: 421/пр_2020_прил.10_т.5_п.9.1_гр.4 Наименование: Производство ремонтно-строительных работ осуществляется в стесненных условиях населенных пунктов: отдельных конструктивных решений объектов капитального строительства (кроме указанных в п.п. 10.2 и 10.3), объектов капитального строительства в целом Поправка: Сб.№м 8, п.1.8. 3.1 Наименование: При производстве работ на высоте св. 2 до 8 м Поправка: 421/пр_2020_прил.10_т.5_п.4_гр.4 Наименование: Производство работ осуществляется в охранной зоне действующей воздушной линии электропередачи, вблизи объектов, находящихся под напряжением, внутри объектов капитального строительства, внутренняя проводка в которых не обесточена, если это приведет к ограничению действий рабочих в соответствии с требованиями техники безопасности
Объем: 0,09=9/100
| 1 | ОТ (ЗТ) | чел.-ч. |  |  | 4.4496 |  |  |  |  | 2568.13
| 1-100-40 | Затраты труда рабочих (Средний разряд - 4) | чел.-ч. | 41.2 | 1.2 | 4.4496 |  |  | 477.98 | 1.2075 | 2568.13
| 2 | ЭМ | [8 empty] | 25.59
|  | ОТм(ЗТм) | чел.-ч. |  |  | 0.02484 |  |  |  |  | 13.91 | [16 empty] | 1
| 91.05.05-015 | Краны на автомобильном ходу, грузоподъемность 16 т | маш.-ч | 0.1 | 1.38 | 0.01242 |  |  | 1472.33 |  | 18.29
| 4-100-060 | ОТм(ЗТм) Средний разряд машинистов 6 | чел.-ч. | 0.1 | 1.38 | 0.01242 |  |  | 642.06 |  | 7.97 | [16 empty] | 1
| 91.14.02-001 | Автомобили бортовые, грузоподъемность до 5 т | маш.-ч | 0.1 | 1.38 | 0.01242 |  |  | 544.7 |  | 6.77
| 4-100-040 | ОТм(ЗТм) Средний разряд машинистов 4 | чел.-ч. | 0.1 | 1.38 | 0.01242 |  |  | 477.98 |  | 5.94 | [16 empty] | 1
| 91.17.04-233 | Аппараты сварочные для ручной дуговой сварки, сварочный ток до 350 А | маш.-ч | 0.16 | 1.38 | 0.019872 |  |  | 26.66 |  | 0.53
| 4 | М | [8 empty] | 110.35
| 08.3.07.01-0052 | Прокат стальной горячекатаный полосовой, марки стали Ст3сп, Ст3пс, размеры 50х5 мм | т | 0.003 |  | 0.00027 | 70310.45 | 0.91 | 63982.51 |  | 17.28
| 14.4.02.04-0142 | Краска масляная МА-0115, мумия, сурик железный | кг | 0.8 |  | 0.072 | 79.88 | 1.3 | 103.84 |  | 7.48
| 20.5.04.03-0002 | Зажимы наборные проходные ЗН24-4П25 | 100 ШТ | 1.02 |  | 0.0918 | 896.51 | 1.04 | 932.37 |  | 85.59
|  | Итого прямые затраты | [8 empty] | 2717.98
|  | ФОТ | [8 empty] | 2582.04
| Пр/812-049.3-1 | НР Электротехнические установки: на других объектах | % | 97 |  | 97 |  |  |  |  | 2504.58
| Пр/774-049.3 | СП Электротехнические установки: на других объектах | % | 51 |  | 51 |  |  |  |  | 1316.84
|  | Всего по позиции | [5 empty] | 72660 |  | 6539.4 |  | 139.51 | 73.35 | 6539.4 | 25.59 |  | = | 2568.13 |  | 13.91 |  | = | 110.35 | 2504.58 | 1316.84 |  | 2
317 | Цена поставщика | Устройство защиты от дуги (СЕ 3) Поправки к: М )*1,02 | ШТ | 9 |  | 9 | 706.6 |  |  | 1.02 | 6486.59
| Поправка: ФСБЦ-2022, ОП, т.3, п.1.1. | Поправка: ФСБЦ-2022, ОП, т.3, п.1.1. Наименование: Доплата за подготовку поверхностей трения в сдвигоустойчивых соединениях на высокопрочных болтах. Масса метизов (болты с гайками и шайбами) по отношению к общей массе объекта (части объекта), до 0,5%
|  | Всего по позиции | [5 empty] | 720.7322 |  | 6486.59 |  | 0 | 0 | 6486.59 | 0 |  | = | 0 |  | 0 |  | = | 6486.59 | 0 | 0 |  | 1
|  | Итого прямые затраты по разделу | [8 empty] | 214666.84
в том числе
|  | оплата труда | [8 empty] | 97578.06
|  | эксплуатация машин и механизмов | [8 empty] | 2226.71
в том числе
|  | эксплуатация машин и механизмов | [8 empty] | 1848.61
в том числе
|  | оплата труда машинистов (ОТм) | [8 empty] | 378.1
|  | доплаты к оплате труда машинистов | [8 empty] | 0
|  | материальные ресурсы | [8 empty] | 114862.07
в том числе
|  | материальные ресурсы без учета дополнительной перевозки | [8 empty] | 114862.07
|  | дополнительная перевозка материальных ресурсов | [8 empty] | 0
|  | перевозка | [8 empty] | 0
|  | Всего ФОТ (справочно) | [8 empty] | 97956.16
|  | Всего накладные расходы | [8 empty] | 99077.05
|  | Всего сметная прибыль | [8 empty] | 56162.57
|  | Итого оборудование | [8 empty] | 0
в том числе
|  | оборудование без учета дополнительной перевозки | [8 empty] | 0
|  | дополнительная перевозка оборудования | [8 empty] | 0
Итого прочие затраты
|  | Итого хозяйственный инвентарь | [8 empty] | 0
|  | Итого по разделу | [8 empty] | 369906.46
Справочно
|  | материальные ресурсы, отсутствующие в ФРСН | [8 empty] | 0
|  | оборудование, отсутствующие в ФРСН | [8 empty] | 0
|  | затраты труда рабочих |  |  |  | 216.4115
|  | затраты труда машинистов |  |  |  | 0.78554
Раздел: Заземление оборудования
318 | ГЭСН 01-02-057-02 | Разработка грунта вручную в траншеях глубиной до 2 м без креплений с откосами, группа грунтов: 2 Поправки к: ЭМ )*1,20; ЗТ )*1,20; ЗТм )*1,20 | 100 м3 | 0.02375 |  | 0.02375
| Поправка: 421/пр_2020_прил.10_т.5_п.4_гр.3 | Поправка: 421/пр_2020_прил.10_т.5_п.4_гр.3 Наименование: Производство работ осуществляется в охранной зоне действующей воздушной линии электропередачи, вблизи объектов, находящихся под напряжением, внутри объектов капитального строительства, внутренняя проводка в которых не обесточена, если это приведет к ограничению действий рабочих в соответствии с требованиями техники безопасности
Объем: 0,02375=2,375/100
| 1 | ОТ (ЗТ) | чел.-ч. |  |  | 4.389 |  |  |  |  | 1706.44
| 1-100-20 | Затраты труда рабочих (Средний разряд - 2) | чел.-ч. | 154 | 1.2 | 4.389 |  |  | 388.8 |  | 1706.44
|  | Итого прямые затраты | [8 empty] | 1706.44
|  | ФОТ | [8 empty] | 1706.44
| Пр/812-001.2-1 | НР Земляные работы, выполняемые: ручным способом | % | 89 |  | 89 |  |  |  |  | 1518.73
| Пр/774-001.2 | СП Земляные работы, выполняемые: ручным способом | % | 40 |  | 40 |  |  |  |  | 682.58
|  | Всего по позиции | [5 empty] | 164536.8421 |  | 3907.75 |  | 8.21 | 3.69 | 3907.75 | 0 |  | = | 1706.44 |  | 0 |  | = | 0 | 1518.73 | 682.58 |  | 1
319 | ГЭСН 01-02-057-02 | Разработка грунта вручную в траншеях глубиной до 2 м без креплений с откосами, группа грунтов: 2 Поправки к: ЭМ )*1,15)*1,20; ОТм )*1,15; ОТ )*1,15; ЗТ )*1,20; ЗТм )*1,20 | 100 м3 | 0.0475 |  | 0.0475
| Поправка: 421/пр_2020_прил.10_т.5_п.9.1_гр.3 Поправка: 421/пр_2020_прил.10_т.5_п.4_гр.3 | Поправка: 421/пр_2020_прил.10_т.5_п.9.1_гр.3 Наименование: Производство ремонтно-строительных работ осуществляется в стесненных условиях населенных пунктов: отдельных конструктивных решений объектов капитального строительства (кроме указанных в п.п. 10.2 и 10.3), объектов капитального строительства в целом Поправка: 421/пр_2020_прил.10_т.5_п.4_гр.3 Наименование: Производство работ осуществляется в охранной зоне действующей воздушной линии электропередачи, вблизи объектов, находящихся под напряжением, внутри объектов капитального строительства, внутренняя проводка в которых не обесточена, если это приведет к ограничению действий рабочих в соответствии с требованиями техники безопасности
Объем: 0,0475=4,75/100
| 1 | ОТ (ЗТ) | чел.-ч. |  |  | 8.778 |  |  |  |  | 3924.82
| 1-100-20 | Затраты труда рабочих (Средний разряд - 2) | чел.-ч. | 154 | 1.2 | 8.778 |  |  | 388.8 | 1.15 | 3924.82
|  | Итого прямые затраты | [8 empty] | 3924.82
|  | ФОТ | [8 empty] | 3924.82
| Пр/812-001.2-1 | НР Земляные работы, выполняемые: ручным способом | % | 89 |  | 89 |  |  |  |  | 3493.09
| Пр/774-001.2 | СП Земляные работы, выполняемые: ручным способом | % | 40 |  | 40 |  |  |  |  | 1569.93
|  | Всего по позиции | [5 empty] | 189217.6842 |  | 8987.84 |  | 16.44 | 7.39 | 8987.84 | 0 |  | = | 3924.82 |  | 0 |  | = | 0 | 3493.09 | 1569.93 |  | 1
320 | ГЭСН 33-03-004-02 | Забивка вертикальных заземлителей вручную на глубину до 3 м | ШТ | 3 |  | 3
| 1 | ОТ (ЗТ) | чел.-ч. |  |  | 2.01 |  |  |  |  | 846.03
| 1-100-29 | Затраты труда рабочих (Средний разряд - 2,9) | чел.-ч. | 0.67 |  | 2.01 |  |  | 420.91 |  | 846.03
| 2 | ЭМ | [8 empty] | 34.48
|  | ОТм(ЗТм) | чел.-ч. |  |  | 0 |  |  |  |  | 0 | [16 empty] | 1
| 91.17.04-034 | Агрегаты сварочные с двигателем внутреннего сгорания для ручной дуговой сварки, сварочный ток до 400 А, количество постов 1 | маш.-ч | 0.12 |  | 0.36 |  |  | 95.79 |  | 34.48
| 4 | М | [8 empty] | 791.31
| 01.7.11.07-0227 | Электроды сварочные для сварки низколегированных и углеродистых сталей УОНИ 13/45, Э42А, диаметр 4-5 мм | кг | 0.03 |  | 0.09 | 155.63 | 0.94 | 146.29 |  | 13.17
| 08.4.03.02-0002 | Сталь арматурная горячекатаная гладкая, класс A-I, диаметр 6-22 мм | т | 0.005 |  | 0.015 |  |  | 51875.98 |  | 778.14
|  | Итого прямые затраты | [8 empty] | 1671.82
|  | ФОТ | [8 empty] | 846.03
| Пр/812-027.0-1 | НР Линии электропередачи | % | 103 |  | 103 |  |  |  |  | 871.41
| Пр/774-027.0 | СП Линии электропередачи | % | 60 |  | 60 |  |  |  |  | 507.62
|  | Всего по позиции | [5 empty] | 1016.95 |  | 3050.85 |  | 1300.61 | 757.64 | 3050.85 | 34.48 |  | = | 846.03 |  | 0 |  | = | 791.31 | 871.41 | 507.62 |  | 1
321 | 08.3.08.02-1096 | Уголок стальной горячекатаный равнополочный, марка стали 09Г2С, 12Г2С, ширина полок 50-90 мм, толщина полки 3-9 мм | т | 0.02745 |  | 0.02745 | 73435 | 0.82 | 60216.7 |  | 1652.95
|  | Всего по позиции | [5 empty] | 60216.7577 |  | 1652.95 |  | 0 | 0 | 1652.95 | 0 |  | = | 0 |  | 0 |  | = | 1652.95 | 0 | 0 |  | 1
322 | ГЭСН 33-03-004-02 | Забивка вертикальных заземлителей вручную на глубину до 3 м Поправки к: ЭМ )*1,15; ОТм )*1,15; ОТ )*1,15 | ШТ | 6 |  | 6
| Поправка: 421/пр_2020_прил.10_т.5_п.9.1_гр.3 | Поправка: 421/пр_2020_прил.10_т.5_п.9.1_гр.3 Наименование: Производство ремонтно-строительных работ осуществляется в стесненных условиях населенных пунктов: отдельных конструктивных решений объектов капитального строительства (кроме указанных в п.п. 10.2 и 10.3), объектов капитального строительства в целом
| 1 | ОТ (ЗТ) | чел.-ч. |  |  | 4.02 |  |  |  |  | 1945.87
| 1-100-29 | Затраты труда рабочих (Средний разряд - 2,9) | чел.-ч. | 0.67 |  | 4.02 |  |  | 420.91 | 1.15 | 1945.87
| 2 | ЭМ | [8 empty] | 79.31
|  | ОТм(ЗТм) | чел.-ч. |  |  | 0 |  |  |  |  | 0 | [16 empty] | 1
| 91.17.04-034 | Агрегаты сварочные с двигателем внутреннего сгорания для ручной дуговой сварки, сварочный ток до 400 А, количество постов 1 | маш.-ч | 0.12 | 1.15 | 0.828 |  |  | 95.79 |  | 79.31
| 4 | М | [8 empty] | 1582.61
| 01.7.11.07-0227 | Электроды сварочные для сварки низколегированных и углеродистых сталей УОНИ 13/45, Э42А, диаметр 4-5 мм | кг | 0.03 |  | 0.18 | 155.63 | 0.94 | 146.29 |  | 26.33
| 08.4.03.02-0002 | Сталь арматурная горячекатаная гладкая, класс A-I, диаметр 6-22 мм | т | 0.005 |  | 0.03 |  |  | 51875.98 |  | 1556.28
|  | Итого прямые затраты | [8 empty] | 3607.79
|  | ФОТ | [8 empty] | 1945.87
| Пр/812-027.0-1 | НР Линии электропередачи | % | 103 |  | 103 |  |  |  |  | 2004.25
| Пр/774-027.0 | СП Линии электропередачи | % | 60 |  | 60 |  |  |  |  | 1167.52
|  | Всего по позиции | [5 empty] | 1129.9267 |  | 6779.56 |  | 2601.22 | 1515.28 | 6779.56 | 79.31 |  | = | 1945.87 |  | 0 |  | = | 1582.61 | 2004.25 | 1167.52 |  | 1
323 | 08.3.08.02-1096 | Уголок стальной горячекатаный равнополочный, марка стали 09Г2С, 12Г2С, ширина полок 50-90 мм, толщина полки 3-9 мм | т | 0.0549 |  | 0.0549 | 73435 | 0.82 | 60216.7 |  | 3305.9
|  | Всего по позиции | [5 empty] | 60216.7577 |  | 3305.9 |  | 0 | 0 | 3305.9 | 0 |  | = | 0 |  | 0 |  | = | 3305.9 | 0 | 0 |  | 1
324 | ГЭСН 33-04-015-01 | Устройство шин заземления опор ВЛ и подстанций | 10 м | 1.65 |  | 1.65
Объем: 1,65=16,5/10
| 1 | ОТ (ЗТ) | чел.-ч. |  |  | 2.97 |  |  |  |  | 1250.1
| 1-100-29 | Затраты труда рабочих (Средний разряд - 2,9) | чел.-ч. | 1.8 |  | 2.97 |  |  | 420.91 |  | 1250.1
| 2 | ЭМ | [8 empty] | 16.89
|  | ОТм(ЗТм) | чел.-ч. |  |  | 0.0165 |  |  |  |  | 7.89 | [16 empty] | 1
| 91.14.02-001 | Автомобили бортовые, грузоподъемность до 5 т | маш.-ч | 0.01 |  | 0.0165 |  |  | 544.7 |  | 8.99
| 4-100-040 | ОТм(ЗТм) Средний разряд машинистов 4 | чел.-ч. | 0.01 |  | 0.0165 |  |  | 477.98 |  | 7.89 | [16 empty] | 1
| 91.17.04-034 | Агрегаты сварочные с двигателем внутреннего сгорания для ручной дуговой сварки, сварочный ток до 400 А, количество постов 1 | маш.-ч | 0.05 |  | 0.0825 |  |  | 95.79 |  | 7.9
| 4 | М | [8 empty] | 28.97
| 01.7.11.07-0227 | Электроды сварочные для сварки низколегированных и углеродистых сталей УОНИ 13/45, Э42А, диаметр 4-5 мм | кг | 0.12 |  | 0.198 | 155.63 | 0.94 | 146.29 |  | 28.97
| 08.3.04.02 | Сталь стержневая диаметром до 10 мм | т | 0 |  | 0
|  | Итого прямые затраты | [8 empty] | 1303.85
|  | ФОТ | [8 empty] | 1257.99
| Пр/812-027.0-1 | НР Линии электропередачи | % | 103 |  | 103 |  |  |  |  | 1295.73
| Пр/774-027.0 | СП Линии электропередачи | % | 60 |  | 60 |  |  |  |  | 754.79
|  | Всего по позиции | [5 empty] | 2032.9515 |  | 3354.37 |  | 1527.67 | 889.9 | 3354.37 | 16.89 |  | = | 1250.1 |  | 7.89 |  | = | 28.97 | 1295.73 | 754.79 |  | 1
325 | Цена поставщика | Бугель для ленты NB 20 Поправки к: М *1,02 | ШТ | 3 |  | 3 | 32.5 |  |  | 1.02 | 99.45
|  | Всего по позиции | [5 empty] | 33.15 |  | 99.45 |  | 0 | 0 | 99.45 | 0 |  | = | 0 |  | 0 |  | = | 99.45 | 0 | 0 |  | 1
326 | 25.2.02.11-0021 | Лента крепления из нержавеющей стали в пластмассовой коробке с кабельной бухтой, ширина 20 мм, толщина 0,7 мм, длина 50 м | ШТ | 0.06 |  | 0.06 | 4136.76 | 1.41 | 5832.83 |  | 349.97
|  | Всего по позиции | [5 empty] | 5832.8333 |  | 349.97 |  | 0 | 0 | 349.97 | 0 |  | = | 0 |  | 0 |  | = | 349.97 | 0 | 0 |  | 1
327 | 08.3.07.01-0042 | Прокат стальной горячекатаный полосовой, марки стали Ст3сп, Ст3пс, размеры 40х4 мм | т | 0.020724 |  | 0.020724 | 67961.14 | 0.91 | 61844.64 |  | 1281.67
|  | Всего по позиции | [5 empty] | 61844.7211 |  | 1281.67 |  | 0 | 0 | 1281.67 | 0 |  | = | 0 |  | 0 |  | = | 1281.67 | 0 | 0 |  | 1
328 | ГЭСН 33-04-015-01 | Устройство шин заземления опор ВЛ и подстанций Поправки к: ЭМ )*1,15; ОТм )*1,15; ОТ )*1,15 | 10 м | 3.6 |  | 3.6
| Поправка: 421/пр_2020_прил.10_т.5_п.9.1_гр.3 | Поправка: 421/пр_2020_прил.10_т.5_п.9.1_гр.3 Наименование: Производство ремонтно-строительных работ осуществляется в стесненных условиях населенных пунктов: отдельных конструктивных решений объектов капитального строительства (кроме указанных в п.п. 10.2 и 10.3), объектов капитального строительства в целом
Объем: 3,6=36/10
| 1 | ОТ (ЗТ) | чел.-ч. |  |  | 6.48 |  |  |  |  | 3136.62
| 1-100-29 | Затраты труда рабочих (Средний разряд - 2,9) | чел.-ч. | 1.8 |  | 6.48 |  |  | 420.91 | 1.15 | 3136.62
| 2 | ЭМ | [8 empty] | 42.38
|  | ОТм(ЗТм) | чел.-ч. |  |  | 0.0414 |  |  |  |  | 19.79 | [16 empty] | 1
| 91.14.02-001 | Автомобили бортовые, грузоподъемность до 5 т | маш.-ч | 0.01 | 1.15 | 0.0414 |  |  | 544.7 |  | 22.55
| 4-100-040 | ОТм(ЗТм) Средний разряд машинистов 4 | чел.-ч. | 0.01 | 1.15 | 0.0414 |  |  | 477.98 |  | 19.79 | [16 empty] | 1
| 91.17.04-034 | Агрегаты сварочные с двигателем внутреннего сгорания для ручной дуговой сварки, сварочный ток до 400 А, количество постов 1 | маш.-ч | 0.05 | 1.15 | 0.207 |  |  | 95.79 |  | 19.83
| 4 | М | [8 empty] | 63.2
| 01.7.11.07-0227 | Электроды сварочные для сварки низколегированных и углеродистых сталей УОНИ 13/45, Э42А, диаметр 4-5 мм | кг | 0.12 |  | 0.432 | 155.63 | 0.94 | 146.29 |  | 63.2
| 08.3.04.02 | Сталь стержневая диаметром до 10 мм | т | 0 |  | 0
|  | Итого прямые затраты | [8 empty] | 3261.99
|  | ФОТ | [8 empty] | 3156.41
| Пр/812-027.0-1 | НР Линии электропередачи | % | 103 |  | 103 |  |  |  |  | 3251.1
| Пр/774-027.0 | СП Линии электропередачи | % | 60 |  | 60 |  |  |  |  | 1893.85
|  | Всего по позиции | [5 empty] | 2335.2611 |  | 8406.94 |  | 3333.09 | 1941.61 | 8406.94 | 42.38 |  | = | 3136.62 |  | 19.79 |  | = | 63.2 | 3251.1 | 1893.85 |  | 1
329 | Цена поставщика | Бугель для ленты NB 20 Поправки к: М *1,02 | ШТ | 6 |  | 6 | 32.5 |  |  | 1.02 | 198.9
|  | Всего по позиции | [5 empty] | 33.15 |  | 198.9 |  | 0 | 0 | 198.9 | 0 |  | = | 0 |  | 0 |  | = | 198.9 | 0 | 0 |  | 1
330 | 25.2.02.11-0021 | Лента крепления из нержавеющей стали в пластмассовой коробке с кабельной бухтой, ширина 20 мм, толщина 0,7 мм, длина 50 м | ШТ | 0.12 |  | 0.12 | 4136.76 | 1.41 | 5832.83 |  | 699.94
|  | Всего по позиции | [5 empty] | 5832.8333 |  | 699.94 |  | 0 | 0 | 699.94 | 0 |  | = | 0 |  | 0 |  | = | 699.94 | 0 | 0 |  | 1
331 | 08.3.07.01-0042 | Прокат стальной горячекатаный полосовой, марки стали Ст3сп, Ст3пс, размеры 40х4 мм | т | 0.045216 |  | 0.045216 | 67961.14 | 0.91 | 61844.64 |  | 2796.37
|  | Всего по позиции | [5 empty] | 61844.701 |  | 2796.37 |  | 0 | 0 | 2796.37 | 0 |  | = | 0 |  | 0 |  | = | 2796.37 | 0 | 0 |  | 1
332 | ГЭСН 01-02-061-01 | Засыпка вручную траншей, пазух котлованов и ям, группа грунтов: 1 Поправки к: ЭМ )*1,20; ЗТ )*1,20; ЗТм )*1,20 | 100 м3 | 0.02375 |  | 0.02375
| Поправка: 421/пр_2020_прил.10_т.5_п.4_гр.3 | Поправка: 421/пр_2020_прил.10_т.5_п.4_гр.3 Наименование: Производство работ осуществляется в охранной зоне действующей воздушной линии электропередачи, вблизи объектов, находящихся под напряжением, внутри объектов капитального строительства, внутренняя проводка в которых не обесточена, если это приведет к ограничению действий рабочих в соответствии с требованиями техники безопасности
Объем: 0,02375=2,375/100
| 1 | ОТ (ЗТ) | чел.-ч. |  |  | 2.5223 |  |  |  |  | 940.17
| 1-100-15 | Затраты труда рабочих (Средний разряд - 1,5) | чел.-ч. | 88.5 | 1.2 | 2.5223 |  |  | 372.75 |  | 940.17
|  | Итого прямые затраты | [8 empty] | 940.17
|  | ФОТ | [8 empty] | 940.17
| Пр/812-001.2-1 | НР Земляные работы, выполняемые: ручным способом | % | 89 |  | 89 |  |  |  |  | 836.75
| Пр/774-001.2 | СП Земляные работы, выполняемые: ручным способом | % | 40 |  | 40 |  |  |  |  | 376.07
|  | Всего по позиции | [5 empty] | 90652.2105 |  | 2152.99 |  | 7.88 | 3.54 | 2152.99 | 0 |  | = | 940.17 |  | 0 |  | = | 0 | 836.75 | 376.07 |  | 1
333 | ГЭСН 01-02-061-01 | Засыпка вручную траншей, пазух котлованов и ям, группа грунтов: 1 Поправки к: ЭМ )*1,15)*1,20; ОТм )*1,15; ОТ )*1,15; ЗТ )*1,20; ЗТм )*1,20 | 100 м3 | 0.0475 |  | 0.0475
| Поправка: 421/пр_2020_прил.10_т.5_п.9.1_гр.3 Поправка: 421/пр_2020_прил.10_т.5_п.4_гр.3 | Поправка: 421/пр_2020_прил.10_т.5_п.9.1_гр.3 Наименование: Производство ремонтно-строительных работ осуществляется в стесненных условиях населенных пунктов: отдельных конструктивных решений объектов капитального строительства (кроме указанных в п.п. 10.2 и 10.3), объектов капитального строительства в целом Поправка: 421/пр_2020_прил.10_т.5_п.4_гр.3 Наименование: Производство работ осуществляется в охранной зоне действующей воздушной линии электропередачи, вблизи объектов, находящихся под напряжением, внутри объектов капитального строительства, внутренняя проводка в которых не обесточена, если это приведет к ограничению действий рабочих в соответствии с требованиями техники безопасности
Объем: 0,0475=4,75/100
| 1 | ОТ (ЗТ) | чел.-ч. |  |  | 5.0445 |  |  |  |  | 2162.39
| 1-100-15 | Затраты труда рабочих (Средний разряд - 1,5) | чел.-ч. | 88.5 | 1.2 | 5.0445 |  |  | 372.75 | 1.15 | 2162.39
|  | Итого прямые затраты | [8 empty] | 2162.39
|  | ФОТ | [8 empty] | 2162.39
| Пр/812-001.2-1 | НР Земляные работы, выполняемые: ручным способом | % | 89 |  | 89 |  |  |  |  | 1924.53
| Пр/774-001.2 | СП Земляные работы, выполняемые: ручным способом | % | 40 |  | 40 |  |  |  |  | 864.96
|  | Всего по позиции | [5 empty] | 104250.1053 |  | 4951.88 |  | 15.76 | 7.08 | 4951.88 | 0 |  | = | 2162.39 |  | 0 |  | = | 0 | 1924.53 | 864.96 |  | 1
|  | Итого прямые затраты по разделу | [8 empty] | 28964.42
в том числе
|  | оплата труда | [8 empty] | 15912.44
|  | эксплуатация машин и механизмов | [8 empty] | 200.74
в том числе
|  | эксплуатация машин и механизмов | [8 empty] | 173.06
в том числе
|  | оплата труда машинистов (ОТм) | [8 empty] | 27.68
|  | доплаты к оплате труда машинистов | [8 empty] | 0
|  | материальные ресурсы | [8 empty] | 12851.24
в том числе
|  | материальные ресурсы без учета дополнительной перевозки | [8 empty] | 12851.24
|  | дополнительная перевозка материальных ресурсов | [8 empty] | 0
|  | перевозка | [8 empty] | 0
|  | Всего ФОТ (справочно) | [8 empty] | 15940.12
|  | Всего накладные расходы | [8 empty] | 15195.59
|  | Всего сметная прибыль | [8 empty] | 7817.32
|  | Итого оборудование | [8 empty] | 0
в том числе
|  | оборудование без учета дополнительной перевозки | [8 empty] | 0
|  | дополнительная перевозка оборудования | [8 empty] | 0
Итого прочие затраты
|  | Итого хозяйственный инвентарь | [8 empty] | 0
|  | Итого по разделу | [8 empty] | 51977.33
Справочно
|  | материальные ресурсы, отсутствующие в ФРСН | [8 empty] | 0
|  | оборудование, отсутствующие в ФРСН | [8 empty] | 0
|  | затраты труда рабочих |  |  |  | 36.2137
|  | затраты труда машинистов |  |  |  | 0.0579
Раздел: Пуско-наладочные работы
334 | Калькуляция №41 | Проверка соединений заземлителей с заземляемыми элементами (естественных заземлителей с заземляющим устройством) | точка | 173 |  | 173 | 127.74 |  |  |  | 22099.02
|  | Всего по позиции | [5 empty] | 127.74 |  | 22099.02 |  | 0 | 0 | 22099.02 | 0 |  | = | 0 |  | 0 |  | = | 22099.02 | 0 | 0 |  | 1
335 | Калькуляция №43 | Измерение сопротивления растеканию тока: заземлителя | 1 измерение | 82 |  | 82 | 1263.72 |  |  |  | 103625.04
|  | Всего по позиции | [5 empty] | 1263.72 |  | 103625.04 |  | 0 | 0 | 103625.04 | 0 |  | = | 0 |  | 0 |  | = | 103625.04 | 0 | 0 |  | 1
|  | Итого прямые затраты по разделу | [8 empty] | 125724.06
в том числе
|  | оплата труда | [8 empty] | 0
|  | эксплуатация машин и механизмов | [8 empty] | 0
в том числе
|  | эксплуатация машин и механизмов | [8 empty] | 0
в том числе
|  | оплата труда машинистов (ОТм) | [8 empty] | 0
|  | доплаты к оплате труда машинистов | [8 empty] | 0
|  | материальные ресурсы | [8 empty] | 125724.06
в том числе
|  | материальные ресурсы без учета дополнительной перевозки | [8 empty] | 125724.06
|  | дополнительная перевозка материальных ресурсов | [8 empty] | 0
|  | перевозка | [8 empty] | 0
|  | Всего ФОТ (справочно) | [8 empty] | 0
|  | Всего накладные расходы | [8 empty] | 0
|  | Всего сметная прибыль | [8 empty] | 0
|  | Итого оборудование | [8 empty] | 0
в том числе
|  | оборудование без учета дополнительной перевозки | [8 empty] | 0
|  | дополнительная перевозка оборудования | [8 empty] | 0
Итого прочие затраты
|  | Итого хозяйственный инвентарь | [8 empty] | 0
|  | Итого по разделу | [8 empty] | 125724.06
Справочно
|  | материальные ресурсы, отсутствующие в ФРСН | [8 empty] | 0
|  | оборудование, отсутствующие в ФРСН | [8 empty] | 0
|  | затраты труда рабочих |  |  |  | 0
|  | затраты труда машинистов |  |  |  | 0
Раздел: Расчистка трассы
336 | Калькуляция №1.1 | Обрезка крон (примекнительно к обрезке крон деревьев в зоне ВЛ 0,4-220кВ с использованием автогидроподъемника) | 1 измерение | 15 |  | 15 | 1329.88 |  |  |  | 19948.2
|  | Всего по позиции | [5 empty] | 1329.88 |  | 19948.2 |  | 0 | 0 | 19948.2 | 0 |  | = | 0 |  | 0 |  | = | 19948.2 | 0 | 0 |  | 1
|  | Итого прямые затраты по разделу | [8 empty] | 19948.2
в том числе
|  | оплата труда | [8 empty] | 0
|  | эксплуатация машин и механизмов | [8 empty] | 0
в том числе
|  | эксплуатация машин и механизмов | [8 empty] | 0
в том числе
|  | оплата труда машинистов (ОТм) | [8 empty] | 0
|  | доплаты к оплате труда машинистов | [8 empty] | 0
|  | материальные ресурсы | [8 empty] | 19948.2
в том числе
|  | материальные ресурсы без учета дополнительной перевозки | [8 empty] | 19948.2
|  | дополнительная перевозка материальных ресурсов | [8 empty] | 0
|  | перевозка | [8 empty] | 0
|  | Всего ФОТ (справочно) | [8 empty] | 0
|  | Всего накладные расходы | [8 empty] | 0
|  | Всего сметная прибыль | [8 empty] | 0
|  | Итого оборудование | [8 empty] | 0
в том числе
|  | оборудование без учета дополнительной перевозки | [8 empty] | 0
|  | дополнительная перевозка оборудования | [8 empty] | 0
Итого прочие затраты
|  | Итого хозяйственный инвентарь | [8 empty] | 0
|  | Итого по разделу | [8 empty] | 19948.2
Справочно
|  | материальные ресурсы, отсутствующие в ФРСН | [8 empty] | 0
|  | оборудование, отсутствующие в ФРСН | [8 empty] | 0
|  | затраты труда рабочих |  |  |  | 0
|  | затраты труда машинистов |  |  |  | 0
Раздел: Доставка бригады до объекта ремонта и обратно
337 | 91.13.03-508 | Автомобили полупассажирские, грузоподъемность до 2 т Поправки к: М *0 | маш.-ч | 28 |  | 28 | 388.56 | 1.19 | 462.39 |  | 12946.92
| 4-100-040 | Машинист 4 разряда | чел.-ч. | 28 |  | 28 |  |  | 477.98 |  | 13383.44 | [16 empty] | 1
|  | ФОТ | [8 empty] | 13383.44
|  | Всего по позиции | [5 empty] | 940.37 |  | 26330.36 |  | 0 | 0 | 26330.36 | 12946.92 |  | = | 0 |  | 13383.44 |  | = | 0 | 0 | 0 |  | 1
|  | Итого прямые затраты по разделу | [8 empty] | 26330.36
в том числе
|  | оплата труда | [8 empty] | 0
|  | эксплуатация машин и механизмов | [8 empty] | 26330.36
в том числе
|  | эксплуатация машин и механизмов | [8 empty] | 12946.92
в том числе
|  | оплата труда машинистов (ОТм) | [8 empty] | 13383.44
|  | доплаты к оплате труда машинистов | [8 empty] | 0
|  | материальные ресурсы | [8 empty] | 0
в том числе
|  | материальные ресурсы без учета дополнительной перевозки | [8 empty] | 0
|  | дополнительная перевозка материальных ресурсов | [8 empty] | 0
|  | перевозка | [8 empty] | 0
|  | Всего ФОТ (справочно) | [8 empty] | 13383.44
|  | Всего накладные расходы | [8 empty] | 0
|  | Всего сметная прибыль | [8 empty] | 0
|  | Итого оборудование | [8 empty] | 0
в том числе
|  | оборудование без учета дополнительной перевозки | [8 empty] | 0
|  | дополнительная перевозка оборудования | [8 empty] | 0
Итого прочие затраты
|  | Итого хозяйственный инвентарь | [8 empty] | 0
|  | Итого по разделу | [8 empty] | 26330.36
Справочно
|  | материальные ресурсы, отсутствующие в ФРСН | [8 empty] | 0
|  | оборудование, отсутствующие в ФРСН | [8 empty] | 0
|  | затраты труда рабочих |  |  |  | 0
|  | затраты труда машинистов |  |  |  | 28
ИТОГИ ПО СМЕТЕ
|  | ВСЕГО строительные работы | [8 empty] | 11097612.3
в том числе
|  | Всего прямые затраты | [8 empty] | 8764090.52
в том числе
|  | оплата труда (ОТ) | [8 empty] | 1116423.99
|  | эксплуатация машин и механизмов | [8 empty] | 968692.7
в том числе
|  | эксплуатация машин и механизмов | [8 empty] | 635677.66
в том числе
|  | оплата труда машинистов (ОТм) | [8 empty] | 333015.04
|  | доплаты к оплате труда машинистов | [8 empty] | 0
|  | материальные ресурсы | [8 empty] | 6511413.82
в том числе
|  | материальные ресурсы без учета дополнительной перевозки | [8 empty] | 6511413.82
|  | дополнительная перевозка материальных ресурсов | [8 empty] | 0
|  | перевозка | [8 empty] | 167560.01
|  | ФОТ (справочно) | [8 empty] | 1449439.03
|  | накладные расходы | [8 empty] | 1476296.5
|  | сметная прибыль | [8 empty] | 857225.28
|  | ВСЕГО монтажные работы | [8 empty] | 93532.1
в том числе
|  | Всего прямые затраты | [8 empty] | 84595.27
в том числе
|  | оплата труда (ОТ) | [8 empty] | 5194.44
|  | эксплуатация машин и механизмов | [8 empty] | 3241.57
в том числе
|  | эксплуатация машин и механизмов | [8 empty] | 2397.61
в том числе
|  | оплата труда машинистов (ОТм) | [8 empty] | 843.96
|  | доплаты к оплате труда машинистов | [8 empty] | 0
|  | материальные ресурсы | [8 empty] | 76159.26
в том числе
|  | материальные ресурсы без учета дополнительной перевозки | [8 empty] | 76159.26
|  | дополнительная перевозка материальных ресурсов | [8 empty] | 0
|  | перевозка | [8 empty] | 0
|  | ФОТ (справочно) | [8 empty] | 6038.4
|  | накладные расходы | [8 empty] | 5857.26
|  | сметная прибыль | [8 empty] | 3079.57
|  | ВСЕГО оборудование | [8 empty] | 0
в том числе
|  | оборудование без учета дополнительной перевозки | [8 empty] | 0
|  | дополнительная перевозка оборудования | [8 empty] | 0
|  | ВСЕГО прочие затраты | [8 empty] | 0
в том числе
прочие затраты
|  | Хозяйственный инвентарь | [8 empty] | 0
|  | Пусконаладочные работы | [8 empty] | 0
в том числе
|  | Всего прямые затраты | [8 empty] | 0
в том числе
|  | оплата труда (ОТ) | [8 empty] | 0
|  | эксплуатация машин и механизмов | [8 empty] | 0
в том числе
|  | эксплуатация машин и механизмов | [8 empty] | 0
в том числе
|  | оплата труда машинистов (ОТм) | [8 empty] | 0
|  | доплаты к оплате труда машинистов | [8 empty] | 0
|  | материальные ресурсы | [8 empty] | 0
в том числе
|  | материальные ресурсы без учета дополнительной перевозки | [8 empty] | 0
|  | дополнительная перевозка материальных ресурсов | [8 empty] | 0
|  | перевозка | [8 empty] | 0
|  | ФОТ (справочно) | [8 empty] | 0
|  | накладные расходы | [8 empty] | 0
|  | сметная прибыль | [8 empty] | 0
|  | ВСЕГО по смете | [8 empty] | 11191144.4
в том числе
|  | Всего прямые затраты | [8 empty] | 8848685.79
в том числе
|  | оплата труда (ОТ) | [8 empty] | 1121618.43
|  | эксплуатация машин и механизмов | [8 empty] | 971934.27
в том числе
|  | эксплуатация машин и механизмов | [8 empty] | 638075.27
в том числе
|  | оплата труда машинистов (ОТм) | [8 empty] | 333859
|  | доплаты к оплате труда машинистов | [8 empty] | 0
|  | материальные ресурсы | [8 empty] | 6587573.08
в том числе
|  | материальные ресурсы без учета дополнительной перевозки | [8 empty] | 6587573.08
|  | дополнительная перевозка материальных ресурсов | [8 empty] | 0
|  | перевозка | [8 empty] | 167560.01
|  | Всего ФОТ (справочно) | [8 empty] | 1455477.43
|  | Всего накладные расходы | [8 empty] | 1482153.76
|  | Всего сметная прибыль | [8 empty] | 860304.85
|  | Всего оборудование | [8 empty] | 0
в том числе
|  | оборудование без учета дополнительной перевозки | [8 empty] | 0
|  | дополнительная перевозка оборудования | [8 empty] | 0
|  | Всего прочие затраты | [8 empty] | 0
Справочно
|  | материальные ресурсы, отсутствующие в ФРСН | [8 empty] | 0
|  | оборудование, отсутствующие в ФРСН | [8 empty] | 0
|  | затраты труда рабочих |  |  |  | 2417.2973
|  | затраты труда машинистов |  |  |  | 651.2338
|  | материальные ресурсы, отсутствующие в ФРСН | [8 empty] | 6199534.95
|  | в т.ч. по статьям затрат ОЗП,ЗПМ,НР и СП с учетом ИЦП на 2,3,4 кв.2024 г.и ИЦП на 2025 г.-1,0785 | [8 empty] | 4096074.02
|  | стоимость материалов ,учтенных расценками и взятых из ФРСН,ЭМиМ+перевозка с учетом УЦП на 2,3,4 кв 2024 г и ЦЦП на 2025 г. -1,0927 | [8 empty] | 1437155.01 | [18 empty] | стоимость материалов ,учтенных расценками и взятых из ФРСН,ЭМиМ+перевозка с учетом УЦП на 2,3,4 кв 2024 г и ЦЦП на 2025 г. -1,0927
|  | стоимость материалов ,отсутсвующих в ФРСН с учетом ИЦП на 3,4 кв 2024 г. и ИЦП на 2025 г. -1,0634 | [8 empty] | 6592585.47
|  | итого стоимость работ и материалов с учетом ИЦП | [8 empty] | 12125814.5
|  | ндс 20 % | [8 empty] | 2425162.9
|  | итого | [8 empty] | 14550977.4
Составил | [6 empty] | Кожуханцева Л.А.
[должность,подпись(инициалы,фамилия)]
Проверил |  | начальник оц |  |  |  |  | Л.С.Хомякова
[должность,подпись(инициалы,фамилия)]

## Source
0 | Smeta.RU (Terminal) (495) 974-1589 |  | _PS_ |  | 0 | 0 | 0 | Smeta.RU (Terminal) |  | 1 | 18246 | 296158276 | 11 | 11 | 0 | 3
1 | 788 | 0 | 717 | 0 |  | 8. ВЛ-10 кВ ф.7 с ПС-658 СРЭС |  | 0 |  | 0 | 0 | 523 |  | 0 | 0 | 7 | 0 |  | 4 |  | 0 | [5 empty] | Кожуханцева Л.А. | [25 empty] | 0 | [5 empty] | Сметные нормы списания | Коды ценников | 1 | 1 | 0 | 0 | 1 | 0 | 6 | 2 | 1 | 1 | 1 | 0 | 0 | 0 | 0 | МО (Россети) 1-й квартал 2024 ФСНБ-2022_И9 капитальный ремонт | Версия 1.8.0 для ФСНБ-2022 И9 | ФСНБ-2022 - Изменения И9 (Россети) | ФСНБ-2022 - Изменения И9 (Россети) | ФСНБ-2022 - Изменения И9 (Россети) | ФСНБ-2022 - Изменения И9 (Россети) | Поправки для ФСНБ-2022 от 18.04.2024 г И9 (55/пр) Капитальный ремонт производственных зданий | 0 | 0 | 487071752 |  |  | 12 | [5 empty] | Приказ Минстроя России от 30.12.2021 г. № 1046/пр; Приказ Минстроя России от 04.08.2020 г. № 421/пр; Приказ Минстроя России от 21.12.2020 г. № 812/пр; Приказ Минстроя России от 11.12.2020 г. № 774/пр | ГСН | 45341 | 475 | 9 | Приказ Минстроя России от 18.05.2022 г. № 378/пр, Приказ Минстроя России от 26.08.2022 г. № 703/пр, Приказ Минстроя России от 26.10.2022 г. № 905/пр; Приказ Минстроя России от 27.12.2022 г. № 1133/пр; Приказ Минстроя России от 10.02.2023 г. № 84/пр; Приказ Минстроя России от 11.05.2023 г. № 335/пр; Приказ Минстроя России от 02.08.2023 г. № 551/пр; Приказ Минстроя России от 14.11.2023 г. № 817/пр; Приказ Минстроя России от 16.02.2024 г. № 102/пр; Приказ Минстроя России от 07.07.2022 г. № 557/пр, Приказ Минстроя России от 30.01.2024 г. № 55/пр; Приказ Минстроя России от 02.09.2021 г. № 636/пр, Приказ Минстроя России от 26.07.2022 г. № 611/пр; Приказ Минстроя России от 22.04.2022 г. № 317/пр |  |  | 0 | [29 empty] | 0
15 | 1
52 | 788 | 1 | 12 | 0 |  | 8. ВЛ-10 кВ ф.7 с ПС-658 СРЭС | [7 empty] | 8681125.78 | 6587573.08 | 638075.27 | 333859 | 1121618.43 | 0 | 2417.2973 | 651.2338 | 0 | 1482153.76 | 860304.85 | 0 | 0 | 0 | 0 | 0 | 0 | 0 | 0 | 0 | 0 | 0 | 0 | 0 | 0 | 0 | 0 | 0 | 0 | 11191144.4 | 11097612.3 | 93532.1 | 0 | 6587573.08 | 6587573.08 | 0 | 6587573.08 | 0 | 0 | 0 | 0 | 167560.01 | 0 | 0 | 0 | 0 | 0 | 0 | 0 | 0 | 0 | 0 | 0 | 0 | 0 | 0 | 0 | 0 | 0 | 0 | 0 | 0 | 0 | 0 | 0 | 0 | 0 | 0 | 0 | 0 | 0 | 0 | 0 | 0 | 0 | 0 | 0 | 0 | 0 | 0 | 0 | 0 | 0 | 0 | 0 | 0 | 0 | 0 | 0 | 0 | 0 | 0 | 0 | 0 | 0 | 0 | 0 | 0 | 0 | 0 | 0 | 0 | 0 | 0 | 0 | 0 | 0 | 0 | 0 | 0 | 0 | 0 | 0 | 0 | 0 | 0 | 0 | 0 | 0 | 0 | 0 | 0 | 0 | 0 | 0 | 0 | 0 | 0 | 0 | 0 | 0 | 0 | 0 | 0 | 0 | 0 | 0 | 0 | 0 | 0 | 0 | 0 | 0 | 0 | 0 | 0 | 0 | 0 | 0 | 0 | 0 | 0 | 0 | 0 | 0 | 0 | 0 | 0 | 0 | 0 | 0 | 0 | 0 | 0 | 0 | 0 | 0 | 0 | 0 | 0 | 0 | 0 | 0 | 0 | 0 | 0 | 0 | 0 | 0 | 0 | 0 | 0 | 0 | 0 | 0 | 0 | 0 | 0 | 0 | 0 | 0 | 0
3 | 1 |  | 680 |  |  |  |  | 0 |  | 0 | [7 empty] | 0 |  |  | 0 | [53 empty] | 0 | [7 empty] | 0 | 0
52 | 1 | 3 | 20 | 0 | [9 empty] | 8681125.78 | 6587573.08 | 638075.27 | 333859 | 1121618.43 | 0 | 2417.2973 | 651.2338 | 0 | 1482153.76 | 860304.85 | 0 | 0 | 0 | 0 | 0 | 0 | 0 | 0 | 0 | 0 | 0 | 0 | 0 | 0 | 0 | 0 | 0 | 0 | 11191144.4 | 11097612.3 | 93532.1 | 0 | 6587573.08 | 6587573.08 | 0 | 6587573.08 | 0 | 0 | 0 | 0 | 167560.01 | 0 | 0 | 0 | 0 | 0 | 0 | 0 | 0 | 0 | 0 | 0 | 0 | 0 | 0 | 0 | 0 | 0 | 0 | 0 | 0 | 0 | 0 | 0 | 0 | 0 | 0 | 0 | 0 | 0 | 0 | 0 | 0 | 0 | 0 | 0 | 0 | 0 | 0 | 0 | 0 | 0 | 0 | 0 | 0 | 0 | 0 | 0 | 0 | 0 | 0 | 0 | 0 | 0 | 0 | 0 | 0 | 0 | 0 | 0 | 0 | 0 | 0 | 0 | 0 | 0 | 0 | 0 | 0 | 0 | 0 | 0 | 0 | 0 | 0 | 0 | 0 | 0 | 0 | 0 | 0 | 0 | 0 | 0 | 0 | 0 | 0 | 0 | 0 | 0 | 0 | 0 | 0 | 0 | 0 | 0 | 0 | 0 | 0 | 0 | 0 | 0 | 0 | 0 | 0 | 0 | 0 | 0 | 0 | 0 | 0 | 0 | 0 | 0 | 0 | 0 | 0 | 0 | 0 | 0 | 0 | 0 | 0 | 0 | 0 | 0 | 0 | 0 | 0 | 0 | 0 | 0 | 0 | 0 | 0 | 0 | 0 | 0 | 0 | 0 | 0 | 0 | 0 | 0 | 0 | 0 | 0 | 0 | 0 | 0 | 0
4 | 1 |  | 75 |  |  | Демонтажные работы |  | 0 |  | 0 | [7 empty] | 0 |  |  | 0 | [53 empty] | 0 | [11 empty] | 0
52 | 1 | 4 | 24 | 0 |  | Демонтажные работы | [7 empty] | 544520.1 | 27.97 | 235981 | 122042.19 | 186468.94 | 0 | 434.0054 | 235.9664 | 0 | 317705.51 | 185015.27 | 0 | 0 | 544520.1 | 27.97 | 235981 | 122042.19 | 186468.94 | 0 | 434.0054 | 235.9664 | 0 | 317705.51 | 185015.27 | 0 | 0 | 0 | 0 | 0 | 1170577.01 | 1167171.89 | 3405.12 | 0 | 27.97 | 27.97 | 0 | 27.97 | 0 | 0 | 0 | 0 | 123336.13 | 0 | 0 | 0 | 0 | 0 | 0 | 0 | 0 | 0 | 0 | 0 | 0 | 0 | 0 | 0 | 0 | 0 | 0 | 0 | 0 | 0 | 0 | 1170577.01 | 1167171.89 | 3405.12 | 0 | 27.97 | 27.97 | 0 | 27.97 | 0 | 0 | 0 | 0 | 123336.13 | 0 | 0 | 0 | 0 | 0 | 0 | 0 | 0 | 0 | 0 | 0 | 0 | 0 | 0 | 0 | 0 | 0 | 0 | 0 | 0 | 0 | 0 | 0 | 0 | 0 | 0 | 0 | 0 | 0 | 0 | 0 | 0 | 0 | 0 | 0 | 0 | 0 | 0 | 0 | 0 | 0 | 0 | 0 | 0 | 0 | 0 | 0 | 0 | 0 | 0 | 0 | 0 | 0 | 0 | 0 | 0 | 0 | 0 | 0 | 0 | 0 | 0 | 0 | 0 | 0 | 0 | 0 | 0 | 0 | 0 | 0 | 0 | 0 | 0 | 0 | 0 | 0 | 0 | 0 | 0 | 0 | 0 | 0 | 0 | 0 | 0 | 0 | 0 | 0 | 0 | 0 | 0 | 0 | 0 | 0 | 0 | 0 | 0 | 0 | 0 | 0 | 0 | 0 | 0 | 0 | 0 | 0 | 0 | 0 | 0 | 0 | 0 | 0 | 0 | 0
17 | 1 | 4 | 4 | 1 | 33-04-040-03 | Демонтаж: 3-х проводов ВЛ 6-10 кВ с одной опоры | ШТ | 32 | 0 | 32 |  |  |  | 52824.16 | 0 | 9640.94 | 10094.93 | 33088.29 | 0 | 77.952 | 21.12 | 0 | 44478.72 | 25909.93 |  | 334406711 | 1286.6071 | 0 | 252.5982 | 315.4668 | 1034.0089 | 0 | 2.436 | 0.66 | 0 | 1335.0616 | 0 | 210.4985 | 262.889 | 861.6741 | 0 | 2.03 | 0.55 | 0 | 103 | 60 | 1 | 1 |  |  | 1 | 1 | 1 | 1 |  |  |  |  | 0 | 1 | ГЭСН-2022, 33-04-040-03, приказ Минстроя России от 18.05.2022 г. № 378/пр |  |  | 33002 | 0 |  | 0 | 2 | 0 | 1 | 1 | 1 | 1 | 1 | 1 |  | 103 | 60 |  |  |  | 0 | 0 | 0 | [5 empty] | 0 | Поправка: 421/пр_2020_прил.10_т.5_п.4_гр.3 Наименование: Производство работ осуществляется в охранной зоне действующей воздушной линии электропередачи, вблизи объектов, находящихся под напряжением, внутри объектов капитального строительства, внутренняя проводка в которых не обесточена, если это приведет к ограничению действий рабочих в соответствии с требованиями техники безопасности | 0 | 52824.16 | 0 | 981.58 | 955.96 | 424.47 | 0 | 2.436 | 0.66 | 0 | 44478.7166 | 25909.932 |  |  |  |  | )*1,20 | )*1,20 | )*1,20 |  | )*1,20 | )*1,20 |  |  |  | 0 | 0 | 1 | 1 |  |  |  | 1013 | ШТ | ШТ | 1 | [6 empty] | 293259713 | 2 | Общестроительные работы | 27 | Линии электропередачи | 1 | 33002 | Линии электропередачи | ФЕР-33 |  | Поправка: 421/пр_2020_прил.10_т.5_п.4_гр.3 |  | 131072 | 0 | 0 | 0 | 0 | 0 | 2.03 | 0.55 | 0 | [17 empty] | 0 | 0 | 0 |  |  |  |  | 103 | 60 |  |  |  |  | 1 |  | 468098162 | 2 | 1 | -2 | 0 | 0 | 0 | 123212.81 | 123212.81 | 0 | 0 |  | 0 | 3 | 0 |  | 0 | 1 | 0 | 0 | 0 | 0 |  | Пр/812-027.0-1 | Пр/774-027.0 | Линии электропередачи | Линии электропередачи | 0
17 | 1 | 8 | 8 | 2 | 33-04-040-03 | Демонтаж: 3-х проводов ВЛ 6-10 кВ с одной опоры | ШТ | 33 | 0 | 33 |  |  |  | 54474.9 | 0 | 9942.21 | 10410.4 | 34122.29 | 0 | 80.388 | 21.78 | 0 | 45868.67 | 26719.61 |  | 334406711 | 1286.6071 | 0 | 252.5982 | 315.4668 | 1034.0089 | 0 | 2.436 | 0.66 | 0 | 1335.0616 | 0 | 210.4985 | 262.889 | 861.6741 | 0 | 2.03 | 0.55 | 0 | 103 | 60 | 1 | 1 |  |  | 1 | 1 | 1 | 1 |  |  |  |  | 0 | 1 | ГЭСН-2022, 33-04-040-03, приказ Минстроя России от 18.05.2022 г. № 378/пр |  |  | 33002 | 0 |  | 0 | 2 | 0 | 1 | 1 | 1 | 1 | 1 | 1 |  | 103 | 60 |  |  |  | 0 | 0 | 0 | [5 empty] | 0 | Поправка: 421/пр_2020_прил.10_т.5_п.4_гр.3 Наименование: Производство работ осуществляется в охранной зоне действующей воздушной линии электропередачи, вблизи объектов, находящихся под напряжением, внутри объектов капитального строительства, внутренняя проводка в которых не обесточена, если это приведет к ограничению действий рабочих в соответствии с требованиями техники безопасности | 0 | 54474.9 | 0 | 981.58 | 955.96 | 424.47 | 0 | 2.436 | 0.66 | 0 | 45868.6707 | 26719.614 |  |  |  |  | )*1,20 | )*1,20 | )*1,20 |  | )*1,20 | )*1,20 |  |  |  | 0 | 0 | 1 | 1 |  |  |  | 1013 | ШТ | ШТ | 1 | [6 empty] | 293259713 | 2 | Общестроительные работы | 27 | Линии электропередачи | 1 | 33002 | Линии электропередачи | ФЕР-33 |  | Поправка: 421/пр_2020_прил.10_т.5_п.4_гр.3 |  | 131072 | 0 | 0 | 0 | 0 | 0 | 2.03 | 0.55 | 0 | [17 empty] | 0 | 0 | 0 |  |  |  |  | 103 | 60 |  |  |  |  | 1 |  | 468098162 | 2 | 1 | -2 | 0 | 0 | 0 | 127063.18 | 127063.18 | 0 | 0 |  | 0 | 3 | 0 |  | 0 | 1 | 0 | 0 | 0 | 0 |  | Пр/812-027.0-1 | Пр/774-027.0 | Линии электропередачи | Линии электропередачи | 0
17 | 1 | 12 | 12 | 3 | 33-04-040-03 | Демонтаж: 3-х проводов ВЛ 6-10 кВ с одной опоры | ШТ | 13 | 0 | 13 |  |  |  | 23605.8 | 0 | 4308.3 | 4511.17 | 14786.33 | 0 | 34.8348 | 9.438 | 0 | 19876.43 | 11578.5 |  | 334406711 | 1415.2678 | 0 | 277.858 | 347.0135 | 1137.4098 | 0 | 2.6796 | 0.726 | 0 | 1335.0616 | 0 | 210.4985 | 262.889 | 861.6741 | 0 | 2.03 | 0.55 | 0 | 103 | 60 | 1 | 1 |  |  | 1 | 1 | 1 | 1 |  |  |  |  | 0 | 1 | ГЭСН-2022, 33-04-040-03, приказ Минстроя России от 18.05.2022 г. № 378/пр |  |  | 33002 | 0 |  | 0 | 2 | 0 | 1 | 1 | 1 | 1 | 1 | 1 |  | 103 | 60 |  |  |  | 0 | 0 | 0 | [5 empty] | 0 | Поправка: 421/пр_2020_прил.10_т.5_п.4_гр.3 Наименование: Производство работ осуществляется в охранной зоне действующей воздушной линии электропередачи, вблизи объектов, находящихся под напряжением, внутри объектов капитального строительства, внутренняя проводка в которых не обесточена, если это приведет к ограничению действий рабочих в соответствии с требованиями техники безопасности Поправка: Прил.33.4, п.3.12. Наименование: При производстве работ в усложненных условиях. По просекам, кустарникам и неглубоким оврагам | 0 | 23605.8 | 0 | 981.58 | 955.96 | 424.47 | 0 | 2.6796 | 0.726 | 0 | 19876.425 | 11578.5 |  |  |  |  | )*1,20)*1,1 | )*1,20)*1,1 | )*1,20)*1,1 |  | )*1,20)*1,1 | )*1,20)*1,1 |  |  |  | 0 | 0 | 1 | 1 |  |  |  | 1013 | ШТ | ШТ | 1 | [6 empty] | 293259713 | 2 | Общестроительные работы | 27 | Линии электропередачи | 1 | 33002 | Линии электропередачи | ФЕР-33 |  | Поправка: 421/пр_2020_прил.10_т.5_п.4_гр.3 Поправка: Прил.33.4, п.3.12. |  | 131072 | 0 | 0 | 0 | 0 | 0 | 2.03 | 0.55 | 0 | [17 empty] | 0 | 0 | 0 |  |  |  |  | 103 | 60 |  |  |  |  | 1 |  | 468098162 | 2 | 1 | -2 | 0 | 0 | 0 | 55060.73 | 55060.73 | 0 | 0 |  | 0 | 3 | 0 |  | 0 | 1 | 0 | 0 | 0 | 0 |  | Пр/812-027.0-1 | Пр/774-027.0 | Линии электропередачи | Линии электропередачи | 0
17 | 1 | 16 | 16 | 4 | 33-04-040-03 | Демонтаж: 3-х проводов ВЛ 6-10 кВ с одной опоры | ШТ | 2 | 0 | 2 |  |  |  | 4126.88 | 0 | 753.2 | 788.66 | 2585.02 | 0 | 6.09 | 1.65 | 0 | 3474.89 | 2024.21 |  | 334406711 | 1608.2589 | 0 | 315.7477 | 394.3335 | 1292.5112 | 0 | 3.045 | 0.825 | 0 | 1335.0616 | 0 | 210.4985 | 262.889 | 861.6741 | 0 | 2.03 | 0.55 | 0 | 103 | 60 | 1 | 1 |  |  | 1 | 1 | 1 | 1 |  |  |  |  | 0 | 1 | ГЭСН-2022, 33-04-040-03, приказ Минстроя России от 18.05.2022 г. № 378/пр |  |  | 33002 | 0 |  | 0 | 2 | 0 | 1 | 1 | 1 | 1 | 1 | 1 |  | 103 | 60 |  |  |  | 0 | 0 | 0 | [5 empty] | 0 | Поправка: 421/пр_2020_прил.10_т.5_п.4_гр.3 Наименование: Производство работ осуществляется в охранной зоне действующей воздушной линии электропередачи, вблизи объектов, находящихся под напряжением, внутри объектов капитального строительства, внутренняя проводка в которых не обесточена, если это приведет к ограничению действий рабочих в соответствии с требованиями техники безопасности Поправка: Прил.33.4, п.3.10. Наименование: При производстве работ в усложненных условиях. В распутицу (независимо от времени года), на участках, залитых водой | 0 | 4126.88 | 0 | 981.58 | 955.96 | 424.47 | 0 | 3.045 | 0.825 | 0 | 3474.8904 | 2024.208 |  |  |  |  | )*1,20)*1,25 | )*1,20)*1,25 | )*1,20)*1,25 |  | )*1,20)*1,25 | )*1,20)*1,25 |  |  |  | 0 | 0 | 1 | 1 |  |  |  | 1013 | ШТ | ШТ | 1 | [6 empty] | 293259713 | 2 | Общестроительные работы | 27 | Линии электропередачи | 1 | 33002 | Линии электропередачи | ФЕР-33 |  | Поправка: 421/пр_2020_прил.10_т.5_п.4_гр.3 Поправка: Прил.33.4, п.3.10. |  | 131072 | 0 | 0 | 0 | 0 | 0 | 2.03 | 0.55 | 0 | [17 empty] | 0 | 0 | 0 |  |  |  |  | 103 | 60 |  |  |  |  | 1 |  | 468098162 | 2 | 1 | -2 | 0 | 0 | 0 | 9625.98 | 9625.98 | 0 | 0 |  | 0 | 3 | 0 |  | 0 | 1 | 0 | 0 | 0 | 0 |  | Пр/812-027.0-1 | Пр/774-027.0 | Линии электропередачи | Линии электропередачи | 0
17 | 1 | 20 | 20 | 5 | 33-04-040-01 | Демонтаж: 3-х проводов ВЛ 0,38 кВ с одной опоры | ШТ | 1 | 0 | 1 |  |  |  | 1093.9 | 0 | 222.71 | 235.16 | 636.03 | 0 | 1.524 | 0.492 | 0 | 897.33 | 522.71 |  | 334406711 | 820.8712 | 0 | 184.845 | 235.1662 | 636.0262 | 0 | 1.524 | 0.492 | 0 | 880.0311 | 0 | 154.0375 | 195.9718 | 530.0218 | 0 | 1.27 | 0.41 | 0 | 103 | 60 | 1 | 1 |  |  | 1 | 1 | 1 | 1 |  |  |  |  | 0 | 1 | ГЭСН-2022, 33-04-040-01, приказ Минстроя России от 18.05.2022 г. № 378/пр |  |  | 33002 | 0 |  | 0 | 2 | 0 | 1 | 1 | 1 | 1 | 1 | 1 |  | 103 | 60 |  |  |  | 0 | 0 | 0 | [5 empty] | 0 | Поправка: 421/пр_2020_прил.10_т.5_п.4_гр.3 Наименование: Производство работ осуществляется в охранной зоне действующей воздушной линии электропередачи, вблизи объектов, находящихся под напряжением, внутри объектов капитального строительства, внутренняя проводка в которых не обесточена, если это приведет к ограничению действий рабочих в соответствии с требованиями техники безопасности | 0 | 1093.9 | 0 | 981.58 | 955.96 | 417.34 | 0 | 1.524 | 0.492 | 0 | 897.3257 | 522.714 |  |  |  |  | )*1,20 | )*1,20 | )*1,20 |  | )*1,20 | )*1,20 |  |  |  | 0 | 0 | 1 | 1 |  |  |  | 1013 | ШТ | ШТ | 1 | [6 empty] | 293259713 | 2 | Общестроительные работы | 27 | Линии электропередачи | 1 | 33002 | Линии электропередачи | ФЕР-33 |  | Поправка: 421/пр_2020_прил.10_т.5_п.4_гр.3 |  | 131072 | 0 | 0 | 0 | 0 | 0 | 1.27 | 0.41 | 0 | [17 empty] | 0 | 0 | 0 |  |  |  |  | 103 | 60 |  |  |  |  | 1 |  | -2080053868 | 2 | 1 | -2 | 0 | 0 | 0 | 2513.94 | 2513.94 | 0 | 0 |  | 0 | 3 | 0 |  | 0 | 1 | 0 | 0 | 0 | 0 |  | Пр/812-027.0-1 | Пр/774-027.0 | Линии электропередачи | Линии электропередачи | 0
17 | 1 | 24 | 24 | 6 | 33-04-040-02 | Демонтаж: одного дополнительного провода с одной опоры | ШТ | -1 | 0 | -1 |  |  |  | -162.97 | 0 | -43.24 | -45.89 | -73.84 | 0 | -0.18 | -0.096 | 0 | -123.32 | -71.84 |  | 334406711 | 109.4995 | 0 | 35.6617 | 45.8861 | 73.8378 | 0 | 0.18 | 0.096 | 0 | 129.488 | 0 | 29.7181 | 38.2384 | 61.5315 | 0 | 0.15 | 0.08 | 0 | 103 | 60 | 1 | 1 |  |  | 1 | 1 | 1 | 1 |  |  |  |  | 0 | 1 | ГЭСН-2022, 33-04-040-02, приказ Минстроя России от 18.05.2022 г. № 378/пр |  |  | 33002 | 0 |  | 0 | 2 | 0 | 1 | 1 | 1 | 1 | 1 | 1 |  | 103 | 60 |  |  |  | 0 | 0 | 0 | [5 empty] | 0 | Поправка: 421/пр_2020_прил.10_т.5_п.4_гр.3 Наименование: Производство работ осуществляется в охранной зоне действующей воздушной линии электропередачи, вблизи объектов, находящихся под напряжением, внутри объектов капитального строительства, внутренняя проводка в которых не обесточена, если это приведет к ограничению действий рабочих в соответствии с требованиями техники безопасности | 0 | -162.97 | 0 | 981.58 | 955.96 | 410.21 | 0 | 0.18 | 0.096 | 0 | -123.3219 | -71.838 |  |  |  |  | )*1,20 | )*1,20 | )*1,20 |  | )*1,20 | )*1,20 |  |  |  | 0 | 0 | 1 | 1 |  |  |  | 1013 | ШТ | ШТ | 1 | [6 empty] | 293259713 | 2 | Общестроительные работы | 27 | Линии электропередачи | 1 | 33002 | Линии электропередачи | ФЕР-33 |  | Поправка: 421/пр_2020_прил.10_т.5_п.4_гр.3 |  | 131072 | 0 | 0 | 0 | 0 | 0 | 0.15 | 0.08 | 0 | [17 empty] | 0 | 0 | 0 |  |  |  |  | 103 | 60 |  |  |  |  | 1 |  | 211252595 | 2 | 1 | -2 | 0 | 0 | 0 | -358.13 | -358.13 | 0 | 0 |  | 0 | 3 | 0 |  | 0 | 1 | 0 | 0 | 0 | 0 |  | Пр/812-027.0-1 | Пр/774-027.0 | Линии электропередачи | Линии электропередачи | 0
17 | 1 | 28 | 28 | 7 | 33-04-040-02 | Демонтаж: одного дополнительного провода с одной опоры | ШТ | -1 | 0 | -1 |  |  |  | -162.97 | 0 | -43.24 | -45.89 | -73.84 | 0 | -0.18 | -0.096 | 0 | -123.32 | -71.84 |  | 334406711 | 109.4995 | 0 | 35.6617 | 45.8861 | 73.8378 | 0 | 0.18 | 0.096 | 0 | 129.488 | 0 | 29.7181 | 38.2384 | 61.5315 | 0 | 0.15 | 0.08 | 0 | 103 | 60 | 1 | 1 |  |  | 1 | 1 | 1 | 1 |  |  |  |  | 0 | 1 | ГЭСН-2022, 33-04-040-02, приказ Минстроя России от 18.05.2022 г. № 378/пр |  |  | 33002 | 0 |  | 0 | 2 | 0 | 1 | 1 | 1 | 1 | 1 | 1 |  | 103 | 60 |  |  |  | 0 | 0 | 0 | [5 empty] | 0 | Поправка: 421/пр_2020_прил.10_т.5_п.4_гр.3 Наименование: Производство работ осуществляется в охранной зоне действующей воздушной линии электропередачи, вблизи объектов, находящихся под напряжением, внутри объектов капитального строительства, внутренняя проводка в которых не обесточена, если это приведет к ограничению действий рабочих в соответствии с требованиями техники безопасности | 0 | -162.97 | 0 | 981.58 | 955.96 | 410.21 | 0 | 0.18 | 0.096 | 0 | -123.3219 | -71.838 |  |  |  |  | )*1,20 | )*1,20 | )*1,20 |  | )*1,20 | )*1,20 |  |  |  | 0 | 0 | 1 | 1 |  |  |  | 1013 | ШТ | ШТ | 1 | [6 empty] | 293259713 | 2 | Общестроительные работы | 27 | Линии электропередачи | 1 | 33002 | Линии электропередачи | ФЕР-33 |  | Поправка: 421/пр_2020_прил.10_т.5_п.4_гр.3 |  | 131072 | 0 | 0 | 0 | 0 | 0 | 0.15 | 0.08 | 0 | [17 empty] | 0 | 0 | 0 |  |  |  |  | 103 | 60 |  |  |  |  | 1 |  | 211252595 | 2 | 1 | -2 | 0 | 0 | 0 | -358.13 | -358.13 | 0 | 0 |  | 0 | 3 | 0 |  | 0 | 1 | 0 | 0 | 0 | 0 |  | Пр/812-027.0-1 | Пр/774-027.0 | Линии электропередачи | Линии электропередачи | 0
17 | 1 | 32 | 32 | 8 | 33-04-040-02 | Демонтаж: одного дополнительного провода с одной опоры | ШТ | 32 | 0 | 32 |  |  |  | 5214.65 | 0 | 1383.49 | 1468.35 | 2362.81 | 0 | 5.76 | 3.072 | 0 | 3946.09 | 2298.7 |  | 334406711 | 109.4995 | 0 | 35.6617 | 45.8861 | 73.8378 | 0 | 0.18 | 0.096 | 0 | 129.488 | 0 | 29.7181 | 38.2384 | 61.5315 | 0 | 0.15 | 0.08 | 0 | 103 | 60 | 1 | 1 |  |  | 1 | 1 | 1 | 1 |  |  |  |  | 0 | 1 | ГЭСН-2022, 33-04-040-02, приказ Минстроя России от 18.05.2022 г. № 378/пр |  |  | 33002 | 0 |  | 0 | 2 | 0 | 1 | 1 | 1 | 1 | 1 | 1 |  | 103 | 60 |  |  |  | 0 | 0 | 0 | [5 empty] | 0 | Поправка: 421/пр_2020_прил.10_т.5_п.4_гр.3 Наименование: Производство работ осуществляется в охранной зоне действующей воздушной линии электропередачи, вблизи объектов, находящихся под напряжением, внутри объектов капитального строительства, внутренняя проводка в которых не обесточена, если это приведет к ограничению действий рабочих в соответствии с требованиями техники безопасности | 0 | 5214.65 | 0 | 981.58 | 955.96 | 410.21 | 0 | 0.18 | 0.096 | 0 | 3946.0948 | 2298.696 |  |  |  |  | )*1,20 | )*1,20 | )*1,20 |  | )*1,20 | )*1,20 |  |  |  | 0 | 0 | 1 | 1 |  |  |  | 1013 | ШТ | ШТ | 1 | [6 empty] | 293259713 | 2 | Общестроительные работы | 27 | Линии электропередачи | 1 | 33002 | Линии электропередачи | ФЕР-33 |  | Поправка: 421/пр_2020_прил.10_т.5_п.4_гр.3 |  | 131072 | 0 | 0 | 0 | 0 | 0 | 0.15 | 0.08 | 0 | [17 empty] | 0 | 0 | 0 |  |  |  |  | 103 | 60 |  |  |  |  | 1 |  | 211252595 | 2 | 1 | -2 | 0 | 0 | 0 | 11459.44 | 11459.44 | 0 | 0 |  | 0 | 3 | 0 |  | 0 | 1 | 0 | 0 | 0 | 0 |  | Пр/812-027.0-1 | Пр/774-027.0 | Линии электропередачи | Линии электропередачи | 0
17 | 1 | 36 | 36 | 9 | 33-04-040-02 | Демонтаж: одного дополнительного провода с одной опоры | ШТ | 31 | 0 | 31 |  |  |  | 5809.46 | 0 | 1541.3 | 1635.84 | 2632.32 | 0 | 6.417 | 3.4224 | 0 | 4396.2 | 2560.9 |  | 334406711 | 125.9244 | 0 | 41.011 | 52.769 | 84.9135 | 0 | 0.207 | 0.1104 | 0 | 129.488 | 0 | 29.7181 | 38.2384 | 61.5315 | 0 | 0.15 | 0.08 | 0 | 103 | 60 | 1 | 1 |  |  | 1 | 1 | 1 | 1 |  |  |  |  | 0 | 1 | ГЭСН-2022, 33-04-040-02, приказ Минстроя России от 18.05.2022 г. № 378/пр |  |  | 33002 | 0 |  | 0 | 2 | 0 | 1 | 1 | 1 | 1 | 1 | 1 |  | 103 | 60 |  |  |  | 0 | 0 | 0 | [5 empty] | 0 | Поправка: 421/пр_2020_прил.10_т.5_п.4_гр.3 Наименование: Производство работ осуществляется в охранной зоне действующей воздушной линии электропередачи, вблизи объектов, находящихся под напряжением, внутри объектов капитального строительства, внутренняя проводка в которых не обесточена, если это приведет к ограничению действий рабочих в соответствии с требованиями техники безопасности Поправка: 421/пр_2020_прил.10_т.5_п.9.1_гр.3 Наименование: Производство ремонтно-строительных работ осуществляется в стесненных условиях населенных пунктов: отдельных конструктивных решений объектов капитального строительства (кроме указанных в п.п. 10.2 и 10.3), объектов капитального строительства в целом | 0 | 5809.46 | 0 | 981.58 | 955.96 | 410.21 | 0 | 0.207 | 0.1104 | 0 | 4396.2048 | 2560.896 |  |  |  |  | )*1,20)*1,15 | )*1,20)*1,15 | )*1,20)*1,15 |  | )*1,20)*1,15 | )*1,20)*1,15 |  |  |  | 0 | 0 | 1 | 1 |  |  |  | 1013 | ШТ | ШТ | 1 | [6 empty] | 293259713 | 2 | Общестроительные работы | 27 | Линии электропередачи | 1 | 33002 | Линии электропередачи | ФЕР-33 |  | Поправка: 421/пр_2020_прил.10_т.5_п.4_гр.3 Поправка: 421/пр_2020_прил.10_т.5_п.9.1_гр.3 |  | 131072 | 0 | 0 | 0 | 0 | 0 | 0.15 | 0.08 | 0 | [17 empty] | 0 | 0 | 0 |  |  |  |  | 103 | 60 |  |  |  |  | 1 |  | 211252595 | 2 | 1 | -2 | 0 | 0 | 0 | 12766.56 | 12766.56 | 0 | 0 |  | 0 | 3 | 0 |  | 0 | 1 | 0 | 0 | 0 | 0 |  | Пр/812-027.0-1 | Пр/774-027.0 | Линии электропередачи | Линии электропередачи | 0
17 | 1 | 40 | 40 | 10 | 33-04-040-02 | Демонтаж: одного дополнительного провода с одной опоры | ШТ | 13 | 0 | 13 |  |  |  | 2330.3 | 0 | 618.25 | 656.17 | 1055.88 | 0 | 2.574 | 1.3728 | 0 | 1763.41 | 1027.23 |  | 334406711 | 120.4495 | 0 | 39.2279 | 50.4747 | 81.2216 | 0 | 0.198 | 0.1056 | 0 | 129.488 | 0 | 29.7181 | 38.2384 | 61.5315 | 0 | 0.15 | 0.08 | 0 | 103 | 60 | 1 | 1 |  |  | 1 | 1 | 1 | 1 |  |  |  |  | 0 | 1 | ГЭСН-2022, 33-04-040-02, приказ Минстроя России от 18.05.2022 г. № 378/пр |  |  | 33002 | 0 |  | 0 | 2 | 0 | 1 | 1 | 1 | 1 | 1 | 1 |  | 103 | 60 |  |  |  | 0 | 0 | 0 | [5 empty] | 0 | Поправка: 421/пр_2020_прил.10_т.5_п.4_гр.3 Наименование: Производство работ осуществляется в охранной зоне действующей воздушной линии электропередачи, вблизи объектов, находящихся под напряжением, внутри объектов капитального строительства, внутренняя проводка в которых не обесточена, если это приведет к ограничению действий рабочих в соответствии с требованиями техники безопасности Поправка: 421/пр_2020_прил.10_т.5_п.9.1_гр.3 Наименование: Производство ремонтно-строительных работ осуществляется в стесненных условиях населенных пунктов: отдельных конструктивных решений объектов капитального строительства (кроме указанных в п.п. 10.2 и 10.3), объектов капитального строительства в целом | 0 | 2330.3 | 0 | 981.58 | 955.96 | 410.21 | 0 | 0.198 | 0.1056 | 0 | 1763.4115 | 1027.23 |  |  |  |  | )*1,20)*1,1 | )*1,20)*1,1 | )*1,20)*1,1 |  | )*1,20)*1,1 | )*1,20)*1,1 |  |  |  | 0 | 0 | 1 | 1 |  |  |  | 1013 | ШТ | ШТ | 1 | [6 empty] | 293259713 | 2 | Общестроительные работы | 27 | Линии электропередачи | 1 | 33002 | Линии электропередачи | ФЕР-33 |  | Поправка: 421/пр_2020_прил.10_т.5_п.4_гр.3 Поправка: 421/пр_2020_прил.10_т.5_п.9.1_гр.3 |  | 131072 | 0 | 0 | 0 | 0 | 0 | 0.15 | 0.08 | 0 | [17 empty] | 0 | 0 | 0 |  |  |  |  | 103 | 60 |  |  |  |  | 1 |  | 211252595 | 2 | 1 | -2 | 0 | 0 | 0 | 5120.94 | 5120.94 | 0 | 0 |  | 0 | 3 | 0 |  | 0 | 1 | 0 | 0 | 0 | 0 |  | Пр/812-027.0-1 | Пр/774-027.0 | Линии электропередачи | Линии электропередачи | 0
17 | 1 | 44 | 44 | 11 | 33-04-040-02 | Демонтаж: одного дополнительного провода с одной опоры | ШТ | 2 | 0 | 2 |  |  |  | 407.39 | 0 | 108.08 | 114.72 | 184.59 | 0 | 0.45 | 0.24 | 0 | 308.29 | 179.59 |  | 334406711 | 136.8744 | 0 | 44.5772 | 57.3576 | 92.2973 | 0 | 0.225 | 0.12 | 0 | 129.488 | 0 | 29.7181 | 38.2384 | 61.5315 | 0 | 0.15 | 0.08 | 0 | 103 | 60 | 1 | 1 |  |  | 1 | 1 | 1 | 1 |  |  |  |  | 0 | 1 | ГЭСН-2022, 33-04-040-02, приказ Минстроя России от 18.05.2022 г. № 378/пр |  |  | 33002 | 0 |  | 0 | 2 | 0 | 1 | 1 | 1 | 1 | 1 | 1 |  | 103 | 60 |  |  |  | 0 | 0 | 0 | [5 empty] | 0 | Поправка: 421/пр_2020_прил.10_т.5_п.4_гр.3 Наименование: Производство работ осуществляется в охранной зоне действующей воздушной линии электропередачи, вблизи объектов, находящихся под напряжением, внутри объектов капитального строительства, внутренняя проводка в которых не обесточена, если это приведет к ограничению действий рабочих в соответствии с требованиями техники безопасности Поправка: Прил.33.4, п.3.10. Наименование: При производстве работ в усложненных условиях. В распутицу (независимо от времени года), на участках, залитых водой | 0 | 407.39 | 0 | 981.58 | 955.96 | 410.21 | 0 | 0.225 | 0.12 | 0 | 308.2893 | 179.586 |  |  |  |  | )*1,20)*1,25 | )*1,20)*1,25 | )*1,20)*1,25 |  | )*1,20)*1,25 | )*1,20)*1,25 |  |  |  | 0 | 0 | 1 | 1 |  |  |  | 1013 | ШТ | ШТ | 1 | [6 empty] | 293259713 | 2 | Общестроительные работы | 27 | Линии электропередачи | 1 | 33002 | Линии электропередачи | ФЕР-33 |  | Поправка: 421/пр_2020_прил.10_т.5_п.4_гр.3 Поправка: Прил.33.4, п.3.10. |  | 131072 | 0 | 0 | 0 | 0 | 0 | 0.15 | 0.08 | 0 | [17 empty] | 0 | 0 | 0 |  |  |  |  | 103 | 60 |  |  |  |  | 1 |  | 211252595 | 2 | 1 | -2 | 0 | 0 | 0 | 895.27 | 895.27 | 0 | 0 |  | 0 | 3 | 0 |  | 0 | 1 | 0 | 0 | 0 | 0 |  | Пр/812-027.0-1 | Пр/774-027.0 | Линии электропередачи | Линии электропередачи | 0
17 | 1 | 53 | 59 | 12 | 33-04-030-03 | Установка разъединителей: с помощью механизмов | КОМПЛ | 1 | 0 | 1 |  |  |  | 3818.1 | 27.97 | 785.01 | 411.34 | 2593.78 | 0 | 5.194 | 0.714 | 0 | 3095.27 | 1803.07 |  | 334406711 | 3399.9733 | 21.1798 | 785.0138 | 411.3399 | 2593.7797 | 0 | 5.194 | 0.714 | 0 | 5435.6561 | 21.1798 | 1121.4483 | 587.6284 | 3705.3996 | 0 | 7.42 | 1.02 | 0 | 103 | 60 | 1 | 1 |  |  | 1 | 1 | 1 | 1 |  |  |  |  | 0 | 1 | ГЭСН-2022, 33-04-030-03, приказ Минстроя России от 18.05.2022 г. № 378/пр |  |  | 33001 | 0 |  | 0 | 2 | 0 | 1 | 1 | 1 | 1 | 1 | 1 |  | 103 | 60 |  |  |  | 0 | 0 | 0 | [5 empty] | 0 |  | 0 | 3818.1 | 82436.82 | 2017.03 | 1120.04 | 499.38 | 0 | 5.194 | 0.714 | 0 | 3095.2736 | 1803.072 |  |  |  |  | *0,7 | *0,7 | *0,7 |  | *0,7 | *0,7 |  |  |  | 0 | 0 | 1 | 1 |  |  |  | 1013 | КОМПЛ | КОМПЛ | 1 | [6 empty] | 293259405 | 2 | Общестроительные работы | 27 | Линии электропередачи | 1 | 33001 | Линии электропередачи | ФЕР-33 |  |  |  | 131072 | 0 | 0 | 0 | 0 | 0 | 7.42 | 1.02 | 0 | [17 empty] | 0 | 0 | 0 |  |  |  |  | 103 | 60 |  |  |  |  | 1 |  | 1556717134 | 2 | 1 | -2 | 0 | 0 | 0 | 8716.44 | 8716.44 | 0 | 0 |  | 0 | 3 | 0 |  | 0 | 1 | 0 | 0 | 0 | 0 |  | Пр/812-027.0-1 | Пр/774-027.0 | Линии электропередачи | Линии электропередачи | 0
17 | 1 | 62 | 73 | 13 | 33-04-030-01 | Установка разрядников: с помощью механизмов | КОМПЛ | 2 | 0 | 2 |  |  |  | 3424.77 | 0 | 632.65 | 658.73 | 2133.39 | 0 | 4.8429 | 1.3782 | 0 | 2875.88 | 1675.27 |  | 334406711 | 1333.6658 | 0 | 266.9731 | 329.3665 | 1066.6927 | 0 | 2.4214 | 0.68908 | 0 | 2619.5202 | 37.1719 | 414.5545 | 511.4386 | 1656.3552 | 0 | 3.76 | 1.07 | 0 | 103 | 60 | 1 | 1 |  |  | 1 | 1 | 1 | 1 |  |  |  |  | 0 | 1 | ГЭСН-2022, 33-04-030-01, приказ Минстроя России от 18.05.2022 г. № 378/пр |  |  | 33001 | 0 |  | 0 | 2 | 0 | 1 | 1 | 1 | 1 | 1 | 1 |  | 103 | 60 |  |  |  | 0 | 0 | 0 | [5 empty] | 0 | Поправка: 571/пр_2022_т.2_п.1 Наименование: При демонтаже (разборке) сборных бетонных и железобетонных конструкций | 0 | 3424.77 | 82436.82 | 981.58 | 955.96 | 440.52 | 0 | 2.4214 | 0.68908 | 0 | 2875.8836 | 1675.272 |  |  |  | )*0 | )*0,7*1,15)*0,8 | )*0,7*1,15)*0,8 | )*0,7*1,15)*0,8 |  | )*0,7*1,15)*0,8 | )*0,7*1,15)*0,8 |  |  |  | 0 | 0 | 1 | 1 |  |  |  | 1013 | КОМПЛ | КОМПЛ | 1 | [6 empty] | 293259405 | 2 | Общестроительные работы | 27 | Линии электропередачи | 1 | 33001 | Линии электропередачи | ФЕР-33 |  | Поправка: 571/пр_2022_т.2_п.1 |  | 131072 | 0 | 0 | 0 | 0 | 0 | 3.76 | 1.07 | 0 | [17 empty] | 0 | 0 | 0 |  |  |  |  | 103 | 60 |  |  |  |  | 1 |  | 623012020 | 2 | 1 | -2 | 0 | 0 | 0 | 7975.92 | 7975.92 | 0 | 0 |  | 0 | 3 | 0 |  | 0 | 1 | 0 | 0 | 0 | 0 |  | Пр/812-027.0-1 | Пр/774-027.0 | Линии электропередачи | Линии электропередачи | 0
17 | 1 | 72 | 84 | 14 | м08-02-146-05 | Кабель до 35 кВ с креплением накладными скобами, масса 1 м кабеля: до 6 кг | 100 м | 0.09 | 0 | 0.09 |  |  |  | 1902.21 | 0 | 886.73 | 309.76 | 705.72 | 0 | 1.5103 | 0.48562 | 0 | 985.02 | 517.89 |  | 334406711 | 15716.1484 | 0 | 7874.8162 | 3441.7843 | 7841.3322 | 0 | 16.7808 | 5.3958 | 0 | 28478.0845 | 712.9646 | 11412.7771 | 4988.0932 | 11364.2496 | 0 | 24.32 | 7.82 | 0 | 97 | 51 | 1 | 1 |  |  | 1 | 1 | 1 | 1 |  |  |  |  | 0 | 2 | ГЭСНм-2022, м08-02-146-05, приказ Минстроя России от 18.05.2022 г. № 378/пр |  |  | 108001 | 0 |  | 0 | 3 | 0 | 1 | 1 | 1 | 1 | 1 | 1 |  | 97 | 51 |  |  |  | 0 | 0 | 0 | [5 empty] | 0 | Поправка: 571/пр_2022_т.3_п.2 Наименование: Демонтаж: Оборудование, пригодное для дальнейшего использования, со снятием с места установки, необходимой (частичной) разборкой без надобности хранения (перемещается на другое место установки и т.п.) Поправка: 421/пр_2020_прил.10_т.5_п.9.1_гр.4 Наименование: Производство ремонтно-строительных работ осуществляется в стесненных условиях населенных пунктов: отдельных конструктивных решений объектов капитального строительства (кроме указанных в п.п. 10.2 и 10.3), объектов капитального строительства в целом | 0 | 1902.21 | 85905.87 | 3892 | 1762.1 | 467.28 | 0 | 16.7808 | 5.3958 | 0 | 985.0156 | 517.8948 |  |  |  | )*0 | )*0,6)*1,15 | )*0,6)*1,15 | )*0,6)*1,15 |  | )*0,6)*1,15 | )*0,6)*1,15 |  |  |  | 0 | 0 | 1 | 1 |  |  |  | 1003 | 100 м | 100 м | 100 | [6 empty] | 293259234 | 3 | Монтажные работы | 0 |  | 2 | 108001 | Электротехнические установки: на других объектах | мФЕР-08 |  | Поправка: 571/пр_2022_т.3_п.2 Поправка: 421/пр_2020_прил.10_т.5_п.9.1_гр.4 |  | 131072 | 0 | 0 | 0 | 0 | 0 | 24.32 | 7.82 | 0 | [17 empty] | 0 | 0 | 0 |  |  |  |  | 97 | 51 |  |  |  |  | 1 |  | -1105496948 | 2 | 1 | -2 | 0 | 0 | 0 | 3405.12 | 0 | 3405.12 | 0 |  | 0 | 3 | 0 |  | 0 | 1 | 0 | 0 | 0 | 0 |  | Пр/812-049.3-1 | Пр/774-049.3 | Электротехнические установки: на других объектах | Электротехнические установки: на других объектах | 0
17 | 1 | 76 | 88 | 15 | 33-04-016-05 | Развозка конструкций и материалов опор ВЛ 0,38-10 кВ по трассе: материалов оснастки одностоечных опор (Применительно к развозке новой оснастки) | ШТ | 26 | 0 | 26 |  |  |  | 7765.45 | 0 | 2505.84 | 2087.82 | 3171.79 | 0 | 7.8 | 4.368 | 0 | 5417.4 | 3155.77 |  | 334406711 | 218.3702 | 0 | 96.3782 | 80.3006 | 121.992 | 0 | 0.3 | 0.168 | 0 | 248.8924 | 0 | 80.3152 | 66.9172 | 101.66 | 0 | 0.25 | 0.14 | 0 | 103 | 60 | 1 | 1 |  |  | 1 | 1 | 1 | 1 |  |  |  |  | 0 | 1 | ГЭСН-2022, 33-04-016-05, приказ Минстроя России от 18.05.2022 г. № 378/пр |  |  | 33001 | 0 |  | 0 | 2 | 0 | 1 | 1 | 1 | 1 | 1 | 1 |  | 103 | 60 |  |  |  | 0 | 0 | 0 | [5 empty] | 0 | Поправка: 421/пр_2020_прил.10_т.5_п.4_гр.3 Наименование: Производство работ осуществляется в охранной зоне действующей воздушной линии электропередачи, вблизи объектов, находящихся под напряжением, внутри объектов капитального строительства, внутренняя проводка в которых не обесточена, если это приведет к ограничению действий рабочих в соответствии с требованиями техники безопасности | 0 | 7765.45 | 0 | 573.68 | 477.98 | 406.64 | 0 | 0.3 | 0.168 | 0 | 5417.3983 | 3155.766 |  |  |  |  | )*1,20 | )*1,20 | )*1,20 |  | )*1,20 | )*1,20 |  |  |  | 0 | 0 | 1 | 1 |  |  |  | 1013 | ШТ | ШТ | 1 | [6 empty] | 293259405 | 2 | Общестроительные работы | 27 | Линии электропередачи | 1 | 33001 | Линии электропередачи | ФЕР-33 |  | Поправка: 421/пр_2020_прил.10_т.5_п.4_гр.3 |  | 131072 | 0 | 0 | 0 | 0 | 0 | 0.25 | 0.14 | 0 | [17 empty] | 0 | 0 | 0 |  |  |  |  | 103 | 60 |  |  |  |  | 1 |  | 37464510 | 2 | 1 | -2 | 0 | 0 | 0 | 16338.62 | 16338.62 | 0 | 0 |  | 0 | 3 | 0 |  | 0 | 1 | 0 | 0 | 0 | 0 |  | Пр/812-027.0-1 | Пр/774-027.0 | Линии электропередачи | Линии электропередачи | 0
17 | 1 | 80 | 92 | 16 | 33-04-016-05 | Развозка конструкций и материалов опор ВЛ 0,38-10 кВ по трассе: материалов оснастки одностоечных опор | ШТ | 23 | 0 | 23 |  |  |  | 7899.84 | 0 | 2549.2 | 2123.95 | 3226.69 | 0 | 7.935 | 4.4436 | 0 | 5511.16 | 3210.38 |  | 334406711 | 251.1258 | 0 | 110.835 | 92.3457 | 140.2908 | 0 | 0.345 | 0.1932 | 0 | 248.8924 | 0 | 80.3152 | 66.9172 | 101.66 | 0 | 0.25 | 0.14 | 0 | 103 | 60 | 1 | 1 |  |  | 1 | 1 | 1 | 1 |  |  |  |  | 0 | 1 | ГЭСН-2022, 33-04-016-05, приказ Минстроя России от 18.05.2022 г. № 378/пр |  |  | 33001 | 0 |  | 0 | 2 | 0 | 1 | 1 | 1 | 1 | 1 | 1 |  | 103 | 60 |  |  |  | 0 | 0 | 0 | [5 empty] | 0 | Поправка: 421/пр_2020_прил.10_т.5_п.4_гр.3 Наименование: Производство работ осуществляется в охранной зоне действующей воздушной линии электропередачи, вблизи объектов, находящихся под напряжением, внутри объектов капитального строительства, внутренняя проводка в которых не обесточена, если это приведет к ограничению действий рабочих в соответствии с требованиями техники безопасности Поправка: 421/пр_2020_прил.10_т.5_п.9.1_гр.3 Наименование: Производство ремонтно-строительных работ осуществляется в стесненных условиях населенных пунктов: отдельных конструктивных решений объектов капитального строительства (кроме указанных в п.п. 10.2 и 10.3), объектов капитального строительства в целом | 0 | 7899.84 | 0 | 573.68 | 477.98 | 406.64 | 0 | 0.345 | 0.1932 | 0 | 5511.1592 | 3210.384 |  |  |  |  | )*1,20)*1,15 | )*1,20)*1,15 | )*1,20)*1,15 |  | )*1,20)*1,15 | )*1,20)*1,15 |  |  |  | 0 | 0 | 1 | 1 |  |  |  | 1013 | ШТ | ШТ | 1 | [6 empty] | 293259405 | 2 | Общестроительные работы | 27 | Линии электропередачи | 1 | 33001 | Линии электропередачи | ФЕР-33 |  | Поправка: 421/пр_2020_прил.10_т.5_п.4_гр.3 Поправка: 421/пр_2020_прил.10_т.5_п.9.1_гр.3 |  | 131072 | 0 | 0 | 0 | 0 | 0 | 0.25 | 0.14 | 0 | [17 empty] | 0 | 0 | 0 |  |  |  |  | 103 | 60 |  |  |  |  | 1 |  | -161462560 | 2 | 1 | -2 | 0 | 0 | 0 | 16621.38 | 16621.38 | 0 | 0 |  | 0 | 3 | 0 |  | 0 | 1 | 0 | 0 | 0 | 0 |  | Пр/812-027.0-1 | Пр/774-027.0 | Линии электропередачи | Линии электропередачи | 0
17 | 1 | 84 | 96 | 17 | 33-04-016-05 | Развозка конструкций и материалов опор ВЛ 0,38-10 кВ по трассе: материалов оснастки одностоечных опор (Применительно к развозке новой оснастки) | ШТ | 11 | 0 | 11 |  |  |  | 3613.91 | 0 | 1166.17 | 971.64 | 1476.1 | 0 | 3.63 | 2.0328 | 0 | 2521.17 | 1468.64 |  | 334406711 | 240.2073 | 0 | 106.0161 | 88.3307 | 134.1912 | 0 | 0.33 | 0.1848 | 0 | 248.8924 | 0 | 80.3152 | 66.9172 | 101.66 | 0 | 0.25 | 0.14 | 0 | 103 | 60 | 1 | 1 |  |  | 1 | 1 | 1 | 1 |  |  |  |  | 0 | 1 | ГЭСН-2022, 33-04-016-05, приказ Минстроя России от 18.05.2022 г. № 378/пр |  |  | 33001 | 0 |  | 0 | 2 | 0 | 1 | 1 | 1 | 1 | 1 | 1 |  | 103 | 60 |  |  |  | 0 | 0 | 0 | [5 empty] | 0 | Поправка: 421/пр_2020_прил.10_т.5_п.4_гр.3 Наименование: Производство работ осуществляется в охранной зоне действующей воздушной линии электропередачи, вблизи объектов, находящихся под напряжением, внутри объектов капитального строительства, внутренняя проводка в которых не обесточена, если это приведет к ограничению действий рабочих в соответствии с требованиями техники безопасности Поправка: Прил.33.4, п.3.12. Наименование: При производстве работ в усложненных условиях. По просекам, кустарникам и неглубоким оврагам | 0 | 3613.91 | 0 | 573.68 | 477.98 | 406.64 | 0 | 0.33 | 0.1848 | 0 | 2521.1722 | 1468.644 |  |  |  |  | )*1,20)*1,1 | )*1,20)*1,1 | )*1,20)*1,1 |  | )*1,20)*1,1 | )*1,20)*1,1 |  |  |  | 0 | 0 | 1 | 1 |  |  |  | 1013 | ШТ | ШТ | 1 | [6 empty] | 293259405 | 2 | Общестроительные работы | 27 | Линии электропередачи | 1 | 33001 | Линии электропередачи | ФЕР-33 |  | Поправка: 421/пр_2020_прил.10_т.5_п.4_гр.3 Поправка: Прил.33.4, п.3.12. |  | 131072 | 0 | 0 | 0 | 0 | 0 | 0.25 | 0.14 | 0 | [17 empty] | 0 | 0 | 0 |  |  |  |  | 103 | 60 |  |  |  |  | 1 |  | 37464510 | 2 | 1 | -2 | 0 | 0 | 0 | 7603.72 | 7603.72 | 0 | 0 |  | 0 | 3 | 0 |  | 0 | 1 | 0 | 0 | 0 | 0 |  | Пр/812-027.0-1 | Пр/774-027.0 | Линии электропередачи | Линии электропередачи | 0
17 | 1 | 88 | 100 | 18 | 33-04-016-05 | Развозка конструкций и материалов опор ВЛ 0,38-10 кВ по трассе: материалов оснастки одностоечных опор | ШТ | 2 | 0 | 2 |  |  |  | 746.68 | 0 | 240.95 | 200.75 | 304.98 | 0 | 0.75 | 0.42 | 0 | 520.9 | 303.44 |  | 334406711 | 272.9628 | 0 | 120.4728 | 100.3758 | 152.49 | 0 | 0.375 | 0.21 | 0 | 248.8924 | 0 | 80.3152 | 66.9172 | 101.66 | 0 | 0.25 | 0.14 | 0 | 103 | 60 | 1 | 1 |  |  | 1 | 1 | 1 | 1 |  |  |  |  | 0 | 1 | ГЭСН-2022, 33-04-016-05, приказ Минстроя России от 18.05.2022 г. № 378/пр |  |  | 33001 | 0 |  | 0 | 2 | 0 | 1 | 1 | 1 | 1 | 1 | 1 |  | 103 | 60 |  |  |  | 0 | 0 | 0 | [5 empty] | 0 | Поправка: 421/пр_2020_прил.10_т.5_п.4_гр.3 Наименование: Производство работ осуществляется в охранной зоне действующей воздушной линии электропередачи, вблизи объектов, находящихся под напряжением, внутри объектов капитального строительства, внутренняя проводка в которых не обесточена, если это приведет к ограничению действий рабочих в соответствии с требованиями техники безопасности Поправка: Прил.33.4, п.3.10. Наименование: При производстве работ в усложненных условиях. В распутицу (независимо от времени года), на участках, залитых водой | 0 | 746.68 | 0 | 573.68 | 477.98 | 406.64 | 0 | 0.375 | 0.21 | 0 | 520.9019 | 303.438 |  |  |  |  | )*1,20)*1,25 | )*1,20)*1,25 | )*1,20)*1,25 |  | )*1,20)*1,25 | )*1,20)*1,25 |  |  |  | 0 | 0 | 1 | 1 |  |  |  | 1013 | ШТ | ШТ | 1 | [6 empty] | 293259405 | 2 | Общестроительные работы | 27 | Линии электропередачи | 1 | 33001 | Линии электропередачи | ФЕР-33 |  | Поправка: 421/пр_2020_прил.10_т.5_п.4_гр.3 Поправка: Прил.33.4, п.3.10. |  | 131072 | 0 | 0 | 0 | 0 | 0 | 0.25 | 0.14 | 0 | [17 empty] | 0 | 0 | 0 |  |  |  |  | 103 | 60 |  |  |  |  | 1 |  | -161462560 | 2 | 1 | -2 | 0 | 0 | 0 | 1571.02 | 1571.02 | 0 | 0 |  | 0 | 3 | 0 |  | 0 | 1 | 0 | 0 | 0 | 0 |  | Пр/812-027.0-1 | Пр/774-027.0 | Линии электропередачи | Линии электропередачи | 0
17 | 1 | 92 | 104 | 19 | 33-04-016-06 | Развозка конструкций и материалов опор ВЛ 0,38-10 кВ по трассе: материалов оснастки сложных опор (Применительно к развозке демонтированной оснастки) | ШТ | 6 | 0 | 6 |  |  |  | 2089.85 | 0 | 660.88 | 550.63 | 878.34 | 0 | 2.16 | 1.152 | 0 | 1471.84 | 857.38 |  | 334406711 | 256.537 | 0 | 110.1466 | 91.7722 | 146.3904 | 0 | 0.36 | 0.192 | 0 | 290.2576 | 0 | 91.7888 | 76.4768 | 121.992 | 0 | 0.3 | 0.16 | 0 | 103 | 60 | 1 | 1 |  |  | 1 | 1 | 1 | 1 |  |  |  |  | 0 | 1 | ГЭСН-2022, 33-04-016-06, приказ Минстроя России от 18.05.2022 г. № 378/пр |  |  | 33001 | 0 |  | 0 | 2 | 0 | 1 | 1 | 1 | 1 | 1 | 1 |  | 103 | 60 |  |  |  | 0 | 0 | 0 | [5 empty] | 0 | Поправка: 421/пр_2020_прил.10_т.5_п.4_гр.3 Наименование: Производство работ осуществляется в охранной зоне действующей воздушной линии электропередачи, вблизи объектов, находящихся под напряжением, внутри объектов капитального строительства, внутренняя проводка в которых не обесточена, если это приведет к ограничению действий рабочих в соответствии с требованиями техники безопасности | 0 | 2089.85 | 0 | 573.68 | 477.98 | 406.64 | 0 | 0.36 | 0.192 | 0 | 1471.8391 | 857.382 |  |  |  |  | )*1,20 | )*1,20 | )*1,20 |  | )*1,20 | )*1,20 |  |  |  | 0 | 0 | 1 | 1 |  |  |  | 1013 | ШТ | ШТ | 1 | [6 empty] | 293259405 | 2 | Общестроительные работы | 27 | Линии электропередачи | 1 | 33001 | Линии электропередачи | ФЕР-33 |  | Поправка: 421/пр_2020_прил.10_т.5_п.4_гр.3 |  | 131072 | 0 | 0 | 0 | 0 | 0 | 0.3 | 0.16 | 0 | [17 empty] | 0 | 0 | 0 |  |  |  |  | 103 | 60 |  |  |  |  | 1 |  | -889015558 | 2 | 1 | -2 | 0 | 0 | 0 | 4419.07 | 4419.07 | 0 | 0 |  | 0 | 3 | 0 |  | 0 | 1 | 0 | 0 | 0 | 0 |  | Пр/812-027.0-1 | Пр/774-027.0 | Линии электропередачи | Линии электропередачи | 0
17 | 1 | 96 | 108 | 20 | 33-04-016-06 | Развозка конструкций и материалов опор ВЛ 0,38-10 кВ по трассе: материалов оснастки сложных опор | ШТ | 9 | 0 | 9 |  |  |  | 3604.99 | 0 | 1140.01 | 949.84 | 1515.14 | 0 | 3.726 | 1.9872 | 0 | 2538.93 | 1478.99 |  | 334406711 | 295.0175 | 0 | 126.6685 | 105.538 | 168.349 | 0 | 0.414 | 0.2208 | 0 | 290.2576 | 0 | 91.7888 | 76.4768 | 121.992 | 0 | 0.3 | 0.16 | 0 | 103 | 60 | 1 | 1 |  |  | 1 | 1 | 1 | 1 |  |  |  |  | 0 | 1 | ГЭСН-2022, 33-04-016-06, приказ Минстроя России от 18.05.2022 г. № 378/пр |  |  | 33001 | 0 |  | 0 | 2 | 0 | 1 | 1 | 1 | 1 | 1 | 1 |  | 103 | 60 |  |  |  | 0 | 0 | 0 | [5 empty] | 0 | Поправка: 421/пр_2020_прил.10_т.5_п.9.1_гр.3 Наименование: Производство ремонтно-строительных работ осуществляется в стесненных условиях населенных пунктов: отдельных конструктивных решений объектов капитального строительства (кроме указанных в п.п. 10.2 и 10.3), объектов капитального строительства в целом Поправка: 421/пр_2020_прил.10_т.5_п.4_гр.3 Наименование: Производство работ осуществляется в охранной зоне действующей воздушной линии электропередачи, вблизи объектов, находящихся под напряжением, внутри объектов капитального строительства, внутренняя проводка в которых не обесточена, если это приведет к ограничению действий рабочих в соответствии с требованиями техники безопасности | 0 | 3604.99 | 0 | 573.68 | 477.98 | 406.64 | 0 | 0.414 | 0.2208 | 0 | 2538.9294 | 1478.988 |  |  |  |  | )*1,15)*1,20 | )*1,15)*1,20 | )*1,15)*1,20 |  | )*1,15)*1,20 | )*1,15)*1,20 |  |  |  | 0 | 0 | 1 | 1 |  |  |  | 1013 | ШТ | ШТ | 1 | [6 empty] | 293259405 | 2 | Общестроительные работы | 27 | Линии электропередачи | 1 | 33001 | Линии электропередачи | ФЕР-33 |  | Поправка: 421/пр_2020_прил.10_т.5_п.9.1_гр.3 Поправка: 421/пр_2020_прил.10_т.5_п.4_гр.3 |  | 131072 | 0 | 0 | 0 | 0 | 0 | 0.3 | 0.16 | 0 | [17 empty] | 0 | 0 | 0 |  |  |  |  | 103 | 60 |  |  |  |  | 1 |  | -426517770 | 2 | 1 | -2 | 0 | 0 | 0 | 7622.91 | 7622.91 | 0 | 0 |  | 0 | 3 | 0 |  | 0 | 1 | 0 | 0 | 0 | 0 |  | Пр/812-027.0-1 | Пр/774-027.0 | Линии электропередачи | Линии электропередачи | 0
17 | 1 | 100 | 112 | 21 | 33-04-016-06 | Развозка конструкций и материалов опор ВЛ 0,38-10 кВ по трассе: материалов оснастки сложных опор (Применительно к развозке демонтированной оснастки) | ШТ | 2 | 0 | 2 |  |  |  | 696.61 | 0 | 220.29 | 183.54 | 292.78 | 0 | 0.72 | 0.384 | 0 | 490.61 | 285.79 |  | 334406711 | 256.537 | 0 | 110.1466 | 91.7722 | 146.3904 | 0 | 0.36 | 0.192 | 0 | 290.2576 | 0 | 91.7888 | 76.4768 | 121.992 | 0 | 0.3 | 0.16 | 0 | 103 | 60 | 1 | 1 |  |  | 1 | 1 | 1 | 1 |  |  |  |  | 0 | 1 | ГЭСН-2022, 33-04-016-06, приказ Минстроя России от 18.05.2022 г. № 378/пр |  |  | 33001 | 0 |  | 0 | 2 | 0 | 1 | 1 | 1 | 1 | 1 | 1 |  | 103 | 60 |  |  |  | 0 | 0 | 0 | [5 empty] | 0 | Поправка: 421/пр_2020_прил.10_т.5_п.4_гр.3 Наименование: Производство работ осуществляется в охранной зоне действующей воздушной линии электропередачи, вблизи объектов, находящихся под напряжением, внутри объектов капитального строительства, внутренняя проводка в которых не обесточена, если это приведет к ограничению действий рабочих в соответствии с требованиями техники безопасности | 0 | 696.61 | 0 | 573.68 | 477.98 | 406.64 | 0 | 0.36 | 0.192 | 0 | 490.6096 | 285.792 |  |  |  |  | )*1,20 | )*1,20 | )*1,20 |  | )*1,20 | )*1,20 |  |  |  | 0 | 0 | 1 | 1 |  |  |  | 1013 | ШТ | ШТ | 1 | [6 empty] | 293259405 | 2 | Общестроительные работы | 27 | Линии электропередачи | 1 | 33001 | Линии электропередачи | ФЕР-33 |  | Поправка: 421/пр_2020_прил.10_т.5_п.4_гр.3 |  | 131072 | 0 | 0 | 0 | 0 | 0 | 0.3 | 0.16 | 0 | [17 empty] | 0 | 0 | 0 |  |  |  |  | 103 | 60 |  |  |  |  | 1 |  | -889015558 | 2 | 1 | -2 | 0 | 0 | 0 | 1473.01 | 1473.01 | 0 | 0 |  | 0 | 3 | 0 |  | 0 | 1 | 0 | 0 | 0 | 0 |  | Пр/812-027.0-1 | Пр/774-027.0 | Линии электропередачи | Линии электропередачи | 0
17 | 1 | 104 | 116 | 22 | 33-04-042-01 | Демонтаж опор ВЛ 0,38-10 кВ: без приставок одностоечных | ШТ | 26 | 0 | 26 |  |  |  | 45093.51 | 0 | 25552.45 | 8137.58 | 11403.48 | 0 | 25.272 | 14.976 | 0 | 20127.29 | 11724.64 |  | 334406711 | 1421.3821 | 0 | 982.7866 | 312.984 | 438.5956 | 0 | 0.972 | 0.576 | 0 | 1445.3051 | 0 | 818.9888 | 260.82 | 365.4963 | 0 | 0.81 | 0.48 | 0 | 103 | 60 | 1 | 1 |  |  | 1 | 1 | 1 | 1 |  |  |  |  | 0 | 1 | ГЭСН-2022, 33-04-042-01, приказ Минстроя России от 18.05.2022 г. № 378/пр |  |  | 33002 | 0 |  | 0 | 2 | 0 | 1 | 1 | 1 | 1 | 1 | 1 |  | 103 | 60 |  |  |  | 0 | 0 | 0 | [5 empty] | 0 | Поправка: 421/пр_2020_прил.10_т.5_п.4_гр.3 Наименование: Производство работ осуществляется в охранной зоне действующей воздушной линии электропередачи, вблизи объектов, находящихся под напряжением, внутри объектов капитального строительства, внутренняя проводка в которых не обесточена, если это приведет к ограничению действий рабочих в соответствии с требованиями техники безопасности | 0 | 45093.51 | 0 | 2356.52 | 1027.3 | 451.23 | 0 | 0.972 | 0.576 | 0 | 20127.2918 | 11724.636 |  |  |  |  | )*1,20 | )*1,20 | )*1,20 |  | )*1,20 | )*1,20 |  |  |  | 0 | 0 | 1 | 1 |  |  |  | 1013 | ШТ | ШТ | 1 | [6 empty] | 293259713 | 2 | Общестроительные работы | 27 | Линии электропередачи | 1 | 33002 | Линии электропередачи | ФЕР-33 |  | Поправка: 421/пр_2020_прил.10_т.5_п.4_гр.3 |  | 131072 | 0 | 0 | 0 | 0 | 0 | 0.81 | 0.48 | 0 | [17 empty] | 0 | 0 | 0 |  |  |  |  | 103 | 60 |  |  |  |  | 1 |  | -819775087 | 2 | 1 | -2 | 0 | 0 | 0 | 76945.44 | 76945.44 | 0 | 0 |  | 0 | 3 | 0 |  | 0 | 1 | 0 | 0 | 0 | 0 |  | Пр/812-027.0-1 | Пр/774-027.0 | Линии электропередачи | Линии электропередачи | 0
17 | 1 | 108 | 120 | 23 | 33-04-042-01 | Демонтаж опор ВЛ 0,38-10 кВ: без приставок одностоечных | ШТ | 17 | 0 | 17 |  |  |  | 33906.86 | 0 | 19213.48 | 6118.84 | 8574.54 | 0 | 19.0026 | 11.2608 | 0 | 15134.18 | 8816.03 |  | 334406711 | 1634.5894 | 0 | 1130.2045 | 359.9316 | 504.3849 | 0 | 1.1178 | 0.6624 | 0 | 1445.3051 | 0 | 818.9888 | 260.82 | 365.4963 | 0 | 0.81 | 0.48 | 0 | 103 | 60 | 1 | 1 |  |  | 1 | 1 | 1 | 1 |  |  |  |  | 0 | 1 | ГЭСН-2022, 33-04-042-01, приказ Минстроя России от 18.05.2022 г. № 378/пр |  |  | 33002 | 0 |  | 0 | 2 | 0 | 1 | 1 | 1 | 1 | 1 | 1 |  | 103 | 60 |  |  |  | 0 | 0 | 0 | [5 empty] | 0 | Поправка: 421/пр_2020_прил.10_т.5_п.4_гр.3 Наименование: Производство работ осуществляется в охранной зоне действующей воздушной линии электропередачи, вблизи объектов, находящихся под напряжением, внутри объектов капитального строительства, внутренняя проводка в которых не обесточена, если это приведет к ограничению действий рабочих в соответствии с требованиями техники безопасности Поправка: 421/пр_2020_прил.10_т.5_п.9.1_гр.3 Наименование: Производство ремонтно-строительных работ осуществляется в стесненных условиях населенных пунктов: отдельных конструктивных решений объектов капитального строительства (кроме указанных в п.п. 10.2 и 10.3), объектов капитального строительства в целом | 0 | 33906.86 | 0 | 2356.52 | 1027.3 | 451.23 | 0 | 1.1178 | 0.6624 | 0 | 15134.1814 | 8816.028 |  |  |  |  | )*1,20)*1,15 | )*1,20)*1,15 | )*1,20)*1,15 |  | )*1,20)*1,15 | )*1,20)*1,15 |  |  |  | 0 | 0 | 1 | 1 |  |  |  | 1013 | ШТ | ШТ | 1 | [6 empty] | 293259713 | 2 | Общестроительные работы | 27 | Линии электропередачи | 1 | 33002 | Линии электропередачи | ФЕР-33 |  | Поправка: 421/пр_2020_прил.10_т.5_п.4_гр.3 Поправка: 421/пр_2020_прил.10_т.5_п.9.1_гр.3 |  | 131072 | 0 | 0 | 0 | 0 | 0 | 0.81 | 0.48 | 0 | [17 empty] | 0 | 0 | 0 |  |  |  |  | 103 | 60 |  |  |  |  | 1 |  | -819775087 | 2 | 1 | -2 | 0 | 0 | 0 | 57857.07 | 57857.07 | 0 | 0 |  | 0 | 3 | 0 |  | 0 | 1 | 0 | 0 | 0 | 0 |  | Пр/812-027.0-1 | Пр/774-027.0 | Линии электропередачи | Линии электропередачи | 0
17 | 1 | 112 | 124 | 24 | 33-04-042-01 | Демонтаж опор ВЛ 0,38-10 кВ: без приставок одностоечных | ШТ | 11 | 0 | 11 |  |  |  | 20985.84 | 0 | 11891.72 | 3787.11 | 5307.01 | 0 | 11.7612 | 6.9696 | 0 | 9366.94 | 5456.47 |  | 334406711 | 1563.5203 | 0 | 1081.0652 | 344.2824 | 482.4551 | 0 | 1.0692 | 0.6336 | 0 | 1445.3051 | 0 | 818.9888 | 260.82 | 365.4963 | 0 | 0.81 | 0.48 | 0 | 103 | 60 | 1 | 1 |  |  | 1 | 1 | 1 | 1 |  |  |  |  | 0 | 1 | ГЭСН-2022, 33-04-042-01, приказ Минстроя России от 18.05.2022 г. № 378/пр |  |  | 33002 | 0 |  | 0 | 2 | 0 | 1 | 1 | 1 | 1 | 1 | 1 |  | 103 | 60 |  |  |  | 0 | 0 | 0 | [5 empty] | 0 | Поправка: 421/пр_2020_прил.10_т.5_п.4_гр.3 Наименование: Производство работ осуществляется в охранной зоне действующей воздушной линии электропередачи, вблизи объектов, находящихся под напряжением, внутри объектов капитального строительства, внутренняя проводка в которых не обесточена, если это приведет к ограничению действий рабочих в соответствии с требованиями техники безопасности Поправка: Прил.33.4, п.3.12. Наименование: При производстве работ в усложненных условиях. По просекам, кустарникам и неглубоким оврагам | 0 | 20985.84 | 0 | 2356.52 | 1027.3 | 451.23 | 0 | 1.0692 | 0.6336 | 0 | 9366.9436 | 5456.472 |  |  |  |  | )*1,20)*1,1 | )*1,20)*1,1 | )*1,20)*1,1 |  | )*1,20)*1,1 | )*1,20)*1,1 |  |  |  | 0 | 0 | 1 | 1 |  |  |  | 1013 | ШТ | ШТ | 1 | [6 empty] | 293259713 | 2 | Общестроительные работы | 27 | Линии электропередачи | 1 | 33002 | Линии электропередачи | ФЕР-33 |  | Поправка: 421/пр_2020_прил.10_т.5_п.4_гр.3 Поправка: Прил.33.4, п.3.12. |  | 131072 | 0 | 0 | 0 | 0 | 0 | 0.81 | 0.48 | 0 | [17 empty] | 0 | 0 | 0 |  |  |  |  | 103 | 60 |  |  |  |  | 1 |  | -819775087 | 2 | 1 | -2 | 0 | 0 | 0 | 35809.25 | 35809.25 | 0 | 0 |  | 0 | 3 | 0 |  | 0 | 1 | 0 | 0 | 0 | 0 |  | Пр/812-027.0-1 | Пр/774-027.0 | Линии электропередачи | Линии электропередачи | 0
17 | 1 | 116 | 128 | 25 | 33-04-042-01 | Демонтаж опор ВЛ 0,38-10 кВ: без приставок одностоечных | ШТ | 2 | 0 | 2 |  |  |  | 4335.91 | 0 | 2456.96 | 782.46 | 1096.49 | 0 | 2.43 | 1.44 | 0 | 1935.32 | 1127.37 |  | 334406711 | 1776.7277 | 0 | 1228.4832 | 391.23 | 548.2445 | 0 | 1.215 | 0.72 | 0 | 1445.3051 | 0 | 818.9888 | 260.82 | 365.4963 | 0 | 0.81 | 0.48 | 0 | 103 | 60 | 1 | 1 |  |  | 1 | 1 | 1 | 1 |  |  |  |  | 0 | 1 | ГЭСН-2022, 33-04-042-01, приказ Минстроя России от 18.05.2022 г. № 378/пр |  |  | 33002 | 0 |  | 0 | 2 | 0 | 1 | 1 | 1 | 1 | 1 | 1 |  | 103 | 60 |  |  |  | 0 | 0 | 0 | [5 empty] | 0 | Поправка: 421/пр_2020_прил.10_т.5_п.4_гр.3 Наименование: Производство работ осуществляется в охранной зоне действующей воздушной линии электропередачи, вблизи объектов, находящихся под напряжением, внутри объектов капитального строительства, внутренняя проводка в которых не обесточена, если это приведет к ограничению действий рабочих в соответствии с требованиями техники безопасности Поправка: Прил.33.4, п.3.10. Наименование: При производстве работ в усложненных условиях. В распутицу (независимо от времени года), на участках, залитых водой | 0 | 4335.91 | 0 | 2356.52 | 1027.3 | 451.23 | 0 | 1.215 | 0.72 | 0 | 1935.3185 | 1127.37 |  |  |  |  | )*1,20)*1,25 | )*1,20)*1,25 | )*1,20)*1,25 |  | )*1,20)*1,25 | )*1,20)*1,25 |  |  |  | 0 | 0 | 1 | 1 |  |  |  | 1013 | ШТ | ШТ | 1 | [6 empty] | 293259713 | 2 | Общестроительные работы | 27 | Линии электропередачи | 1 | 33002 | Линии электропередачи | ФЕР-33 |  | Поправка: 421/пр_2020_прил.10_т.5_п.4_гр.3 Поправка: Прил.33.4, п.3.10. |  | 131072 | 0 | 0 | 0 | 0 | 0 | 0.81 | 0.48 | 0 | [17 empty] | 0 | 0 | 0 |  |  |  |  | 103 | 60 |  |  |  |  | 1 |  | -819775087 | 2 | 1 | -2 | 0 | 0 | 0 | 7398.6 | 7398.6 | 0 | 0 |  | 0 | 3 | 0 |  | 0 | 1 | 0 | 0 | 0 | 0 |  | Пр/812-027.0-1 | Пр/774-027.0 | Линии электропередачи | Линии электропередачи | 0
17 | 1 | 121 | 133 | 26 | 33-04-042-02 | Демонтаж опор ВЛ 0,38-10 кВ: без приставок одностоечных с подкосом | ШТ | 5 | 0 | 5 |  |  |  | 34252.46 | 0 | 18835.64 | 8485.93 | 6930.89 | 0 | 15.36 | 16.5 | 0 | 15879.32 | 9250.09 |  | 334406711 | 5020.2464 | 0 | 3634.0679 | 1697.1852 | 1386.1786 | 0 | 3.072 | 3.3 | 0 | 5597.8597 | 0 | 3028.3899 | 1414.321 | 1155.1488 | 0 | 2.56 | 2.75 | 0 | 103 | 60 | 1 | 1 |  |  | 1 | 1 | 1 | 1 |  |  |  |  | 0 | 1 | ГЭСН-2022, 33-04-042-02, приказ Минстроя России от 18.05.2022 г. № 378/пр |  |  | 33002 | 0 |  | 0 | 2 | 0 | 1 | 1 | 1 | 1 | 1 | 1 |  | 103 | 60 |  |  |  | 0 | 0 | 0 | [5 empty] | 0 | Поправка: 421/пр_2020_прил.10_т.5_п.4_гр.3 Наименование: Производство работ осуществляется в охранной зоне действующей воздушной линии электропередачи, вблизи объектов, находящихся под напряжением, внутри объектов капитального строительства, внутренняя проводка в которых не обесточена, если это приведет к ограничению действий рабочих в соответствии с требованиями техники безопасности | 0 | 34252.46 | 0 | 2793.4 | 1505.28 | 451.23 | 0 | 3.072 | 3.3 | 0 | 15879.3246 | 9250.092 |  |  |  |  | )*1,20 | )*1,20 | )*1,20 |  | )*1,20 | )*1,20 |  |  |  | 0 | 0 | 1 | 1 |  |  |  | 1013 | ШТ | ШТ | 1 | [6 empty] | 293259713 | 2 | Общестроительные работы | 27 | Линии электропередачи | 1 | 33002 | Линии электропередачи | ФЕР-33 |  | Поправка: 421/пр_2020_прил.10_т.5_п.4_гр.3 |  | 131072 | 0 | 0 | 0 | 0 | 0 | 1.75 | 1.89 | 0 | [17 empty] | 0 | 0 | 0 |  |  |  |  | 103 | 60 |  |  |  |  | 1 |  | -416680607 | 2 | 1 | -2 | 0 | 0 | 0 | 59381.87 | 59381.87 | 0 | 0 |  | 0 | 3 | 0 |  | 0 | 1 | 0 | 0 | 0 | 0 |  | Пр/812-027.0-1 | Пр/774-027.0 | Линии электропередачи | Линии электропередачи | 0
17 | 1 | 126 | 138 | 27 | 33-04-042-02 | Демонтаж опор ВЛ 0,38-10 кВ: без приставок одностоечных с подкосом | ШТ | 4 | 0 | 4 |  |  |  | 31512.25 | 0 | 17328.79 | 7807.04 | 6376.42 | 0 | 14.1312 | 15.18 | 0 | 14608.96 | 8510.08 |  | 334406711 | 5773.2834 | 0 | 4179.1781 | 1951.763 | 1594.1053 | 0 | 3.5328 | 3.795 | 0 | 5597.8597 | 0 | 3028.3899 | 1414.321 | 1155.1488 | 0 | 2.56 | 2.75 | 0 | 103 | 60 | 1 | 1 |  |  | 1 | 1 | 1 | 1 |  |  |  |  | 0 | 1 | ГЭСН-2022, 33-04-042-02, приказ Минстроя России от 18.05.2022 г. № 378/пр |  |  | 33002 | 0 |  | 0 | 2 | 0 | 1 | 1 | 1 | 1 | 1 | 1 |  | 103 | 60 |  |  |  | 0 | 0 | 0 | [5 empty] | 0 | Поправка: 421/пр_2020_прил.10_т.5_п.4_гр.3 Наименование: Производство работ осуществляется в охранной зоне действующей воздушной линии электропередачи, вблизи объектов, находящихся под напряжением, внутри объектов капитального строительства, внутренняя проводка в которых не обесточена, если это приведет к ограничению действий рабочих в соответствии с требованиями техники безопасности Поправка: 421/пр_2020_прил.10_т.5_п.9.1_гр.3 Наименование: Производство ремонтно-строительных работ осуществляется в стесненных условиях населенных пунктов: отдельных конструктивных решений объектов капитального строительства (кроме указанных в п.п. 10.2 и 10.3), объектов капитального строительства в целом | 0 | 31512.25 | 0 | 2793.4 | 1505.28 | 451.23 | 0 | 3.5328 | 3.795 | 0 | 14608.9638 | 8510.076 |  |  |  |  | )*1,20)*1,15 | )*1,20)*1,15 | )*1,20)*1,15 |  | )*1,20)*1,15 | )*1,20)*1,15 |  |  |  | 0 | 0 | 1 | 1 |  |  |  | 1013 | ШТ | ШТ | 1 | [6 empty] | 293259713 | 2 | Общестроительные работы | 27 | Линии электропередачи | 1 | 33002 | Линии электропередачи | ФЕР-33 |  | Поправка: 421/пр_2020_прил.10_т.5_п.4_гр.3 Поправка: 421/пр_2020_прил.10_т.5_п.9.1_гр.3 |  | 131072 | 0 | 0 | 0 | 0 | 0 | 1.75 | 1.89 | 0 | [17 empty] | 0 | 0 | 0 |  |  |  |  | 103 | 60 |  |  |  |  | 1 |  | -416680607 | 2 | 1 | -2 | 0 | 0 | 0 | 54631.29 | 54631.29 | 0 | 0 |  | 0 | 3 | 0 |  | 0 | 1 | 0 | 0 | 0 | 0 |  | Пр/812-027.0-1 | Пр/774-027.0 | Линии электропередачи | Линии электропередачи | 0
17 | 1 | 131 | 143 | 28 | 33-04-042-02 | Демонтаж опор ВЛ 0,38-10 кВ: без приставок одностоечных с подкосом | ШТ | 1 | 0 | 1 |  |  |  | 7535.54 | 0 | 4143.84 | 1866.9 | 1524.8 | 0 | 3.3792 | 3.63 | 0 | 3493.45 | 2035.02 |  | 334406711 | 5522.2711 | 0 | 3997.4747 | 1866.9037 | 1524.7964 | 0 | 3.3792 | 3.63 | 0 | 5597.8597 | 0 | 3028.3899 | 1414.321 | 1155.1488 | 0 | 2.56 | 2.75 | 0 | 103 | 60 | 1 | 1 |  |  | 1 | 1 | 1 | 1 |  |  |  |  | 0 | 1 | ГЭСН-2022, 33-04-042-02, приказ Минстроя России от 18.05.2022 г. № 378/пр |  |  | 33002 | 0 |  | 0 | 2 | 0 | 1 | 1 | 1 | 1 | 1 | 1 |  | 103 | 60 |  |  |  | 0 | 0 | 0 | [5 empty] | 0 | Поправка: 421/пр_2020_прил.10_т.5_п.4_гр.3 Наименование: Производство работ осуществляется в охранной зоне действующей воздушной линии электропередачи, вблизи объектов, находящихся под напряжением, внутри объектов капитального строительства, внутренняя проводка в которых не обесточена, если это приведет к ограничению действий рабочих в соответствии с требованиями техники безопасности Поправка: Прил.33.4, п.3.12. Наименование: При производстве работ в усложненных условиях. По просекам, кустарникам и неглубоким оврагам | 0 | 7535.54 | 0 | 2793.4 | 1505.28 | 451.23 | 0 | 3.3792 | 3.63 | 0 | 3493.451 | 2035.02 |  |  |  |  | )*1,20)*1,1 | )*1,20)*1,1 | )*1,20)*1,1 |  | )*1,20)*1,1 | )*1,20)*1,1 |  |  |  | 0 | 0 | 1 | 1 |  |  |  | 1013 | ШТ | ШТ | 1 | [6 empty] | 293259713 | 2 | Общестроительные работы | 27 | Линии электропередачи | 1 | 33002 | Линии электропередачи | ФЕР-33 |  | Поправка: 421/пр_2020_прил.10_т.5_п.4_гр.3 Поправка: Прил.33.4, п.3.12. |  | 131072 | 0 | 0 | 0 | 0 | 0 | 1.75 | 1.89 | 0 | [17 empty] | 0 | 0 | 0 |  |  |  |  | 103 | 60 |  |  |  |  | 1 |  | -416680607 | 2 | 1 | -2 | 0 | 0 | 0 | 13064.01 | 13064.01 | 0 | 0 |  | 0 | 3 | 0 |  | 0 | 1 | 0 | 0 | 0 | 0 |  | Пр/812-027.0-1 | Пр/774-027.0 | Линии электропередачи | Линии электропередачи | 0
17 | 1 | 136 | 148 | 29 | 33-04-042-03 | Демонтаж опор ВЛ 0,38-10 кВ: без приставок одностоечных с двумя подкосами | ШТ | 1 | 0 | 1 |  |  |  | 6850.5 | 0 | 3767.13 | 1697.19 | 1386.18 | 0 | 3.072 | 3.3 | 0 | 3175.87 | 1850.02 |  | 334406711 | 5020.2464 | 0 | 3634.0679 | 1697.1852 | 1386.1786 | 0 | 3.072 | 3.3 | 0 | 5597.8597 | 0 | 3028.3899 | 1414.321 | 1155.1488 | 0 | 2.56 | 2.75 | 0 | 103 | 60 | 1 | 1 |  |  | 1 | 1 | 1 | 1 |  |  |  |  | 0 | 1 | ГЭСН-2022, 33-04-042-03, приказ Минстроя России от 18.05.2022 г. № 378/пр |  |  | 33002 | 0 |  | 0 | 2 | 0 | 1 | 1 | 1 | 1 | 1 | 1 |  | 103 | 60 |  |  |  | 0 | 0 | 0 | [5 empty] | 0 | Поправка: 421/пр_2020_прил.10_т.5_п.4_гр.3 Наименование: Производство работ осуществляется в охранной зоне действующей воздушной линии электропередачи, вблизи объектов, находящихся под напряжением, внутри объектов капитального строительства, внутренняя проводка в которых не обесточена, если это приведет к ограничению действий рабочих в соответствии с требованиями техники безопасности | 0 | 6850.5 | 0 | 2793.4 | 1505.28 | 451.23 | 0 | 3.072 | 3.3 | 0 | 3175.8711 | 1850.022 |  |  |  |  | )*1,20 | )*1,20 | )*1,20 |  | )*1,20 | )*1,20 |  |  |  | 0 | 0 | 1 | 1 |  |  |  | 1013 | ШТ | ШТ | 1 | [6 empty] | 293259713 | 2 | Общестроительные работы | 27 | Линии электропередачи | 1 | 33002 | Линии электропередачи | ФЕР-33 |  | Поправка: 421/пр_2020_прил.10_т.5_п.4_гр.3 |  | 131072 | 0 | 0 | 0 | 0 | 0 | 2.56 | 2.75 | 0 | [17 empty] | 0 | 0 | 0 |  |  |  |  | 103 | 60 |  |  |  |  | 1 |  | 127552302 | 2 | 1 | -2 | 0 | 0 | 0 | 11876.39 | 11876.39 | 0 | 0 |  | 0 | 3 | 0 |  | 0 | 1 | 0 | 0 | 0 | 0 |  | Пр/812-027.0-1 | Пр/774-027.0 | Линии электропередачи | Линии электропередачи | 0
17 | 1 | 141 | 153 | 30 | 33-04-042-03 | Демонтаж опор ВЛ 0,38-10 кВ: без приставок одностоечных с двумя подкосами | ШТ | 1 | 0 | 1 |  |  |  | 7878.07 | 0 | 4332.2 | 1951.76 | 1594.11 | 0 | 3.5328 | 3.795 | 0 | 3652.25 | 2127.52 |  | 334406711 | 5773.2834 | 0 | 4179.1781 | 1951.763 | 1594.1053 | 0 | 3.5328 | 3.795 | 0 | 5597.8597 | 0 | 3028.3899 | 1414.321 | 1155.1488 | 0 | 2.56 | 2.75 | 0 | 103 | 60 | 1 | 1 |  |  | 1 | 1 | 1 | 1 |  |  |  |  | 0 | 1 | ГЭСН-2022, 33-04-042-03, приказ Минстроя России от 18.05.2022 г. № 378/пр |  |  | 33002 | 0 |  | 0 | 2 | 0 | 1 | 1 | 1 | 1 | 1 | 1 |  | 103 | 60 |  |  |  | 0 | 0 | 0 | [5 empty] | 0 | Поправка: 421/пр_2020_прил.10_т.5_п.4_гр.3 Наименование: Производство работ осуществляется в охранной зоне действующей воздушной линии электропередачи, вблизи объектов, находящихся под напряжением, внутри объектов капитального строительства, внутренняя проводка в которых не обесточена, если это приведет к ограничению действий рабочих в соответствии с требованиями техники безопасности Поправка: 421/пр_2020_прил.10_т.5_п.9.1_гр.3 Наименование: Производство ремонтно-строительных работ осуществляется в стесненных условиях населенных пунктов: отдельных конструктивных решений объектов капитального строительства (кроме указанных в п.п. 10.2 и 10.3), объектов капитального строительства в целом | 0 | 7878.07 | 0 | 2793.4 | 1505.28 | 451.23 | 0 | 3.5328 | 3.795 | 0 | 3652.2461 | 2127.522 |  |  |  |  | )*1,20)*1,15 | )*1,20)*1,15 | )*1,20)*1,15 |  | )*1,20)*1,15 | )*1,20)*1,15 |  |  |  | 0 | 0 | 1 | 1 |  |  |  | 1013 | ШТ | ШТ | 1 | [6 empty] | 293259713 | 2 | Общестроительные работы | 27 | Линии электропередачи | 1 | 33002 | Линии электропередачи | ФЕР-33 |  | Поправка: 421/пр_2020_прил.10_т.5_п.4_гр.3 Поправка: 421/пр_2020_прил.10_т.5_п.9.1_гр.3 |  | 131072 | 0 | 0 | 0 | 0 | 0 | 2.56 | 2.75 | 0 | [17 empty] | 0 | 0 | 0 |  |  |  |  | 103 | 60 |  |  |  |  | 1 |  | 127552302 | 2 | 1 | -2 | 0 | 0 | 0 | 13657.84 | 13657.84 | 0 | 0 |  | 0 | 3 | 0 |  | 0 | 1 | 0 | 0 | 0 | 0 |  | Пр/812-027.0-1 | Пр/774-027.0 | Линии электропередачи | Линии электропередачи | 0
17 | 1 | 146 | 158 | 31 | 33-04-042-03 | Демонтаж опор ВЛ 0,38-10 кВ: без приставок одностоечных с двумя подкосами | ШТ | 1 | 0 | 1 |  |  |  | 7535.54 | 0 | 4143.84 | 1866.9 | 1524.8 | 0 | 3.3792 | 3.63 | 0 | 3493.45 | 2035.02 |  | 334406711 | 5522.2711 | 0 | 3997.4747 | 1866.9037 | 1524.7964 | 0 | 3.3792 | 3.63 | 0 | 5597.8597 | 0 | 3028.3899 | 1414.321 | 1155.1488 | 0 | 2.56 | 2.75 | 0 | 103 | 60 | 1 | 1 |  |  | 1 | 1 | 1 | 1 |  |  |  |  | 0 | 1 | ГЭСН-2022, 33-04-042-03, приказ Минстроя России от 18.05.2022 г. № 378/пр |  |  | 33002 | 0 |  | 0 | 2 | 0 | 1 | 1 | 1 | 1 | 1 | 1 |  | 103 | 60 |  |  |  | 0 | 0 | 0 | [5 empty] | 0 | Поправка: 421/пр_2020_прил.10_т.5_п.4_гр.3 Наименование: Производство работ осуществляется в охранной зоне действующей воздушной линии электропередачи, вблизи объектов, находящихся под напряжением, внутри объектов капитального строительства, внутренняя проводка в которых не обесточена, если это приведет к ограничению действий рабочих в соответствии с требованиями техники безопасности Поправка: Прил.33.4, п.3.12. Наименование: При производстве работ в усложненных условиях. По просекам, кустарникам и неглубоким оврагам | 0 | 7535.54 | 0 | 2793.4 | 1505.28 | 451.23 | 0 | 3.3792 | 3.63 | 0 | 3493.451 | 2035.02 |  |  |  |  | )*1,20)*1,1 | )*1,20)*1,1 | )*1,20)*1,1 |  | )*1,20)*1,1 | )*1,20)*1,1 |  |  |  | 0 | 0 | 1 | 1 |  |  |  | 1013 | ШТ | ШТ | 1 | [6 empty] | 293259713 | 2 | Общестроительные работы | 27 | Линии электропередачи | 1 | 33002 | Линии электропередачи | ФЕР-33 |  | Поправка: 421/пр_2020_прил.10_т.5_п.4_гр.3 Поправка: Прил.33.4, п.3.12. |  | 131072 | 0 | 0 | 0 | 0 | 0 | 2.56 | 2.75 | 0 | [17 empty] | 0 | 0 | 0 |  |  |  |  | 103 | 60 |  |  |  |  | 1 |  | 127552302 | 2 | 1 | -2 | 0 | 0 | 0 | 13064.01 | 13064.01 | 0 | 0 |  | 0 | 3 | 0 |  | 0 | 1 | 0 | 0 | 0 | 0 |  | Пр/812-027.0-1 | Пр/774-027.0 | Линии электропередачи | Линии электропередачи | 0
17 | 1 | 150 | 162 | 32 | 33-04-042-04 | Демонтаж опор ВЛ 0,38-10 кВ: с приставками одностоечных | ШТ | 6 | 0 | 6 |  |  |  | 25473.18 | 0 | 15872.55 | 4967.76 | 4632.87 | 0 | 10.2672 | 9.108 | 0 | 9888.65 | 5760.38 |  | 334406711 | 3417.57 | 0 | 2645.4252 | 827.9608 | 772.1448 | 0 | 1.7112 | 1.518 | 0 | 3076.4716 | 0 | 1916.9748 | 599.9716 | 559.5252 | 0 | 1.24 | 1.1 | 0 | 103 | 60 | 1 | 1 |  |  | 1 | 1 | 1 | 1 |  |  |  |  | 0 | 1 | ГЭСН-2022, 33-04-042-04, приказ Минстроя России от 18.05.2022 г. № 378/пр |  |  | 33002 | 0 |  | 0 | 2 | 0 | 1 | 1 | 1 | 1 | 1 | 1 |  | 103 | 60 |  |  |  | 0 | 0 | 0 | [5 empty] | 0 | Поправка: 421/пр_2020_прил.10_т.5_п.4_гр.3 Наименование: Производство работ осуществляется в охранной зоне действующей воздушной линии электропередачи, вблизи объектов, находящихся под напряжением, внутри объектов капитального строительства, внутренняя проводка в которых не обесточена, если это приведет к ограничению действий рабочих в соответствии с требованиями техники безопасности Поправка: 421/пр_2020_прил.10_т.5_п.9.1_гр.3 Наименование: Производство ремонтно-строительных работ осуществляется в стесненных условиях населенных пунктов: отдельных конструктивных решений объектов капитального строительства (кроме указанных в п.п. 10.2 и 10.3), объектов капитального строительства в целом | 0 | 25473.18 | 0 | 2356.52 | 1027.3 | 451.23 | 0 | 1.7112 | 1.518 | 0 | 9888.6489 | 5760.378 |  |  |  |  | )*1,20)*1,15 | )*1,20)*1,15 | )*1,20)*1,15 |  | )*1,20)*1,15 | )*1,20)*1,15 |  |  |  | 0 | 0 | 1 | 1 |  |  |  | 1013 | ШТ | ШТ | 1 | [6 empty] | 293259713 | 2 | Общестроительные работы | 27 | Линии электропередачи | 1 | 33002 | Линии электропередачи | ФЕР-33 |  | Поправка: 421/пр_2020_прил.10_т.5_п.4_гр.3 Поправка: 421/пр_2020_прил.10_т.5_п.9.1_гр.3 |  | 131072 | 0 | 0 | 0 | 0 | 0 | 1.24 | 1.1 | 0 | [17 empty] | 0 | 0 | 0 |  |  |  |  | 103 | 60 |  |  |  |  | 1 |  | 523430721 | 2 | 1 | -2 | 0 | 0 | 0 | 41122.21 | 41122.21 | 0 | 0 |  | 0 | 3 | 0 |  | 0 | 1 | 0 | 0 | 0 | 0 |  | Пр/812-027.0-1 | Пр/774-027.0 | Линии электропередачи | Линии электропередачи | 0
17 | 1 | 155 | 167 | 33 | 33-04-042-05 | Демонтаж опор ВЛ 0,38-10 кВ: с приставками одностоечных с подкосом | ШТ | 4 | 0 | 4 |  |  |  | 29713.8 | 0 | 16529.01 | 6609.11 | 6575.68 | 0 | 14.5728 | 12.6408 | 0 | 13580.33 | 7910.87 |  | 334406711 | 5686.5999 | 0 | 4042.6788 | 1652.2792 | 1643.9211 | 0 | 3.6432 | 3.1602 | 0 | 5318.0284 | 0 | 2929.4774 | 1197.3038 | 1191.2472 | 0 | 2.64 | 2.29 | 0 | 103 | 60 | 1 | 1 |  |  | 1 | 1 | 1 | 1 |  |  |  |  | 0 | 1 | ГЭСН-2022, 33-04-042-05, приказ Минстроя России от 18.05.2022 г. № 378/пр |  |  | 33002 | 0 |  | 0 | 2 | 0 | 1 | 1 | 1 | 1 | 1 | 1 |  | 103 | 60 |  |  |  | 0 | 0 | 0 | [5 empty] | 0 | Поправка: 421/пр_2020_прил.10_т.5_п.4_гр.3 Наименование: Производство работ осуществляется в охранной зоне действующей воздушной линии электропередачи, вблизи объектов, находящихся под напряжением, внутри объектов капитального строительства, внутренняя проводка в которых не обесточена, если это приведет к ограничению действий рабочих в соответствии с требованиями техники безопасности Поправка: 421/пр_2020_прил.10_т.5_п.9.1_гр.3 Наименование: Производство ремонтно-строительных работ осуществляется в стесненных условиях населенных пунктов: отдельных конструктивных решений объектов капитального строительства (кроме указанных в п.п. 10.2 и 10.3), объектов капитального строительства в целом | 0 | 29713.8 | 0 | 2793.4 | 1505.28 | 451.23 | 0 | 3.6432 | 3.1602 | 0 | 13580.3337 | 7910.874 |  |  |  |  | )*1,20)*1,15 | )*1,20)*1,15 | )*1,20)*1,15 |  | )*1,20)*1,15 | )*1,20)*1,15 |  |  |  | 0 | 0 | 1 | 1 |  |  |  | 1013 | ШТ | ШТ | 1 | [6 empty] | 293259713 | 2 | Общестроительные работы | 27 | Линии электропередачи | 1 | 33002 | Линии электропередачи | ФЕР-33 |  | Поправка: 421/пр_2020_прил.10_т.5_п.4_гр.3 Поправка: 421/пр_2020_прил.10_т.5_п.9.1_гр.3 |  | 131072 | 0 | 0 | 0 | 0 | 0 | 2.64 | 2.29 | 0 | [17 empty] | 0 | 0 | 0 |  |  |  |  | 103 | 60 |  |  |  |  | 1 |  | 1668373252 | 2 | 1 | -2 | 0 | 0 | 0 | 51205 | 51205 | 0 | 0 |  | 0 | 3 | 0 |  | 0 | 1 | 0 | 0 | 0 | 0 |  | Пр/812-027.0-1 | Пр/774-027.0 | Линии электропередачи | Линии электропередачи | 0
17 | 1 | 159 | 171 | 34 | 33-04-016-01 | Развозка конструкций и материалов опор ВЛ 0,38-10 кВ по трассе: одностоечных деревянных опор | ШТ | 20 | 0 | 20 |  |  |  | 5437.5 | 0 | 1741.7 | 1451.15 | 2244.65 | 0 | 5.52 | 3.036 | 0 | 3806.67 | 2217.48 |  | 334406711 | 199.3173 | 0 | 87.0846 | 72.5574 | 112.2326 | 0 | 0.276 | 0.1518 | 0 | 197.0106 | 0 | 63.1048 | 52.5778 | 81.328 | 0 | 0.2 | 0.11 | 0 | 103 | 60 | 1 | 1 |  |  | 1 | 1 | 1 | 1 |  |  |  |  | 0 | 1 | ГЭСН-2022, 33-04-016-01, приказ Минстроя России от 18.05.2022 г. № 378/пр |  |  | 33001 | 0 |  | 0 | 2 | 0 | 1 | 1 | 1 | 1 | 1 | 1 |  | 103 | 60 |  |  |  | 0 | 0 | 0 | [5 empty] | 0 | Поправка: 421/пр_2020_прил.10_т.5_п.4_гр.3 Наименование: Производство работ осуществляется в охранной зоне действующей воздушной линии электропередачи, вблизи объектов, находящихся под напряжением, внутри объектов капитального строительства, внутренняя проводка в которых не обесточена, если это приведет к ограничению действий рабочих в соответствии с требованиями техники безопасности Поправка: 421/пр_2020_прил.10_т.5_п.9.1_гр.3 Наименование: Производство ремонтно-строительных работ осуществляется в стесненных условиях населенных пунктов: отдельных конструктивных решений объектов капитального строительства (кроме указанных в п.п. 10.2 и 10.3), объектов капитального строительства в целом | 0 | 5437.5 | 0 | 573.68 | 477.98 | 406.64 | 0 | 0.276 | 0.1518 | 0 | 3806.674 | 2217.48 |  |  |  |  | )*1,20)*1,15 | )*1,20)*1,15 | )*1,20)*1,15 |  | )*1,20)*1,15 | )*1,20)*1,15 |  |  |  | 0 | 0 | 1 | 1 |  |  |  | 1013 | ШТ | ШТ | 1 | [6 empty] | 293259405 | 2 | Общестроительные работы | 27 | Линии электропередачи | 1 | 33001 | Линии электропередачи | ФЕР-33 |  | Поправка: 421/пр_2020_прил.10_т.5_п.4_гр.3 Поправка: 421/пр_2020_прил.10_т.5_п.9.1_гр.3 |  | 131072 | 0 | 0 | 0 | 0 | 0 | 0.2 | 0.11 | 0 | [17 empty] | 0 | 0 | 0 |  |  |  |  | 103 | 60 |  |  |  |  | 1 |  | -1367647791 | 2 | 1 | -2 | 0 | 0 | 0 | 11461.65 | 11461.65 | 0 | 0 |  | 0 | 3 | 0 |  | 0 | 1 | 0 | 0 | 0 | 0 |  | Пр/812-027.0-1 | Пр/774-027.0 | Линии электропередачи | Линии электропередачи | 0
17 | 1 | 163 | 176 | 35 | 33-04-016-04 | Развозка конструкций и материалов опор ВЛ 0,38-10 кВ по трассе: приставок железобетонных | ШТ | 14 | 0 | 14 |  |  |  | 3806.24 | 0 | 1219.18 | 1015.8 | 1571.26 | 0 | 3.864 | 2.1252 | 0 | 2664.67 | 1552.24 |  | 334406711 | 199.3173 | 0 | 87.0846 | 72.5574 | 112.2326 | 0 | 0.276 | 0.1518 | 0 | 197.0106 | 0 | 63.1048 | 52.5778 | 81.328 | 0 | 0.2 | 0.11 | 0 | 103 | 60 | 1 | 1 |  |  | 1 | 1 | 1 | 1 |  |  |  |  | 0 | 1 | ГЭСН-2022, 33-04-016-04, приказ Минстроя России от 18.05.2022 г. № 378/пр |  |  | 33001 | 0 |  | 0 | 2 | 0 | 1 | 1 | 1 | 1 | 1 | 1 |  | 103 | 60 |  |  |  | 0 | 0 | 0 | [5 empty] | 0 | Поправка: 421/пр_2020_прил.10_т.5_п.4_гр.3 Наименование: Производство работ осуществляется в охранной зоне действующей воздушной линии электропередачи, вблизи объектов, находящихся под напряжением, внутри объектов капитального строительства, внутренняя проводка в которых не обесточена, если это приведет к ограничению действий рабочих в соответствии с требованиями техники безопасности Поправка: 421/пр_2020_прил.10_т.5_п.9.1_гр.3 Наименование: Производство ремонтно-строительных работ осуществляется в стесненных условиях населенных пунктов: отдельных конструктивных решений объектов капитального строительства (кроме указанных в п.п. 10.2 и 10.3), объектов капитального строительства в целом | 0 | 3806.24 | 0 | 573.68 | 477.98 | 406.64 | 0 | 0.276 | 0.1518 | 0 | 2664.6718 | 1552.236 |  |  |  |  | )*1,20)*1,15 | )*1,20)*1,15 | )*1,20)*1,15 |  | )*1,20)*1,15 | )*1,20)*1,15 |  |  |  | 0 | 0 | 1 | 1 |  |  |  | 1013 | ШТ | ШТ | 1 | [6 empty] | 293259405 | 2 | Общестроительные работы | 27 | Линии электропередачи | 1 | 33001 | Линии электропередачи | ФЕР-33 |  | Поправка: 421/пр_2020_прил.10_т.5_п.4_гр.3 Поправка: 421/пр_2020_прил.10_т.5_п.9.1_гр.3 |  | 131072 | 0 | 0 | 0 | 0 | 0 | 0.41 | 0.44 | 0 | [17 empty] | 0 | 0 | 0 |  |  |  |  | 103 | 60 |  |  |  |  | 1 |  | -1436973085 | 2 | 1 | -2 | 0 | 0 | 0 | 8023.15 | 8023.15 | 0 | 0 |  | 0 | 3 | 0 |  | 0 | 1 | 0 | 0 | 0 | 0 |  | Пр/812-027.0-1 | Пр/774-027.0 | Линии электропередачи | Линии электропередачи | 0
17 | 1 | 168 | 181 | 36 | 33-04-016-02 | Развозка конструкций и материалов опор ВЛ 0,38-10 кВ по трассе: одностоечных железобетонных опор | ШТ | 39 | 0 | 39 |  |  |  | 43934.6 | 0 | 22980.78 | 12580.29 | 8373.53 | 0 | 20.592 | 22.464 | 0 | 21582.43 | 12572.29 |  | 334406711 | 803.9568 | 0 | 589.2509 | 322.5715 | 214.7059 | 0 | 0.528 | 0.576 | 0 | 938.7736 | 0 | 491.0424 | 268.8096 | 178.9216 | 0 | 0.44 | 0.48 | 0 | 103 | 60 | 1 | 1 |  |  | 1 | 1 | 1 | 1 |  |  |  |  | 0 | 1 | ГЭСН-2022, 33-04-016-02, приказ Минстроя России от 18.05.2022 г. № 378/пр |  |  | 33001 | 0 |  | 0 | 2 | 0 | 1 | 1 | 1 | 1 | 1 | 1 |  | 103 | 60 |  |  |  | 0 | 0 | 0 | [5 empty] | 0 | Поправка: 421/пр_2020_прил.10_т.5_п.4_гр.3 Наименование: Производство работ осуществляется в охранной зоне действующей воздушной линии электропередачи, вблизи объектов, находящихся под напряжением, внутри объектов капитального строительства, внутренняя проводка в которых не обесточена, если это приведет к ограничению действий рабочих в соответствии с требованиями техники безопасности | 0 | 43934.6 | 0 | 2046.01 | 1120.04 | 406.64 | 0 | 0.528 | 0.576 | 0 | 21582.4346 | 12572.292 |  |  |  |  | )*1,20 | )*1,20 | )*1,20 |  | )*1,20 | )*1,20 |  |  |  | 0 | 0 | 1 | 1 |  |  |  | 1013 | ШТ | ШТ | 1 | [6 empty] | 293259405 | 2 | Общестроительные работы | 27 | Линии электропередачи | 1 | 33001 | Линии электропередачи | ФЕР-33 |  | Поправка: 421/пр_2020_прил.10_т.5_п.4_гр.3 |  | 131072 | 0 | 0 | 0 | 0 | 0 | 0.44 | 0.48 | 0 | [17 empty] | 0 | 0 | 0 |  |  |  |  | 103 | 60 |  |  |  |  | 1 |  | -974305191 | 2 | 1 | -2 | 0 | 0 | 0 | 78089.32 | 78089.32 | 0 | 0 |  | 0 | 3 | 0 |  | 0 | 1 | 0 | 0 | 0 | 0 |  | Пр/812-027.0-1 | Пр/774-027.0 | Линии электропередачи | Линии электропередачи | 0
17 | 1 | 173 | 186 | 37 | 33-04-016-02 | Развозка конструкций и материалов опор ВЛ 0,38-10 кВ по трассе: одностоечных железобетонных опор | ШТ | 22 | 0 | 22 |  |  |  | 28501.17 | 0 | 14908.05 | 8161.06 | 5432.06 | 0 | 13.3584 | 14.5728 | 0 | 14000.91 | 8155.87 |  | 334406711 | 924.5503 | 0 | 677.6385 | 370.9572 | 246.9118 | 0 | 0.6072 | 0.6624 | 0 | 938.7736 | 0 | 491.0424 | 268.8096 | 178.9216 | 0 | 0.44 | 0.48 | 0 | 103 | 60 | 1 | 1 |  |  | 1 | 1 | 1 | 1 |  |  |  |  | 0 | 1 | ГЭСН-2022, 33-04-016-02, приказ Минстроя России от 18.05.2022 г. № 378/пр |  |  | 33001 | 0 |  | 0 | 2 | 0 | 1 | 1 | 1 | 1 | 1 | 1 |  | 103 | 60 |  |  |  | 0 | 0 | 0 | [5 empty] | 0 | Поправка: 421/пр_2020_прил.10_т.5_п.4_гр.3 Наименование: Производство работ осуществляется в охранной зоне действующей воздушной линии электропередачи, вблизи объектов, находящихся под напряжением, внутри объектов капитального строительства, внутренняя проводка в которых не обесточена, если это приведет к ограничению действий рабочих в соответствии с требованиями техники безопасности Поправка: 421/пр_2020_прил.10_т.5_п.9.1_гр.3 Наименование: Производство ремонтно-строительных работ осуществляется в стесненных условиях населенных пунктов: отдельных конструктивных решений объектов капитального строительства (кроме указанных в п.п. 10.2 и 10.3), объектов капитального строительства в целом | 0 | 28501.17 | 0 | 2046.01 | 1120.04 | 406.64 | 0 | 0.6072 | 0.6624 | 0 | 14000.9136 | 8155.872 |  |  |  |  | )*1,20)*1,15 | )*1,20)*1,15 | )*1,20)*1,15 |  | )*1,20)*1,15 | )*1,20)*1,15 |  |  |  | 0 | 0 | 1 | 1 |  |  |  | 1013 | ШТ | ШТ | 1 | [6 empty] | 293259405 | 2 | Общестроительные работы | 27 | Линии электропередачи | 1 | 33001 | Линии электропередачи | ФЕР-33 |  | Поправка: 421/пр_2020_прил.10_т.5_п.4_гр.3 Поправка: 421/пр_2020_прил.10_т.5_п.9.1_гр.3 |  | 131072 | 0 | 0 | 0 | 0 | 0 | 0.44 | 0.48 | 0 | [17 empty] | 0 | 0 | 0 |  |  |  |  | 103 | 60 |  |  |  |  | 1 |  | -974305191 | 2 | 1 | -2 | 0 | 0 | 0 | 50657.95 | 50657.95 | 0 | 0 |  | 0 | 3 | 0 |  | 0 | 1 | 0 | 0 | 0 | 0 |  | Пр/812-027.0-1 | Пр/774-027.0 | Линии электропередачи | Линии электропередачи | 0
17 | 1 | 178 | 191 | 38 | 33-04-016-02 | Развозка конструкций и материалов опор ВЛ 0,38-10 кВ по трассе: одностоечных железобетонных опор | ШТ | 16 | 0 | 16 |  |  |  | 19826.9 | 0 | 10370.82 | 5677.26 | 3778.82 | 0 | 9.2928 | 10.1376 | 0 | 9739.76 | 5673.65 |  | 334406711 | 884.3525 | 0 | 648.176 | 354.8287 | 236.1765 | 0 | 0.5808 | 0.6336 | 0 | 938.7736 | 0 | 491.0424 | 268.8096 | 178.9216 | 0 | 0.44 | 0.48 | 0 | 103 | 60 | 1 | 1 |  |  | 1 | 1 | 1 | 1 |  |  |  |  | 0 | 1 | ГЭСН-2022, 33-04-016-02, приказ Минстроя России от 18.05.2022 г. № 378/пр |  |  | 33001 | 0 |  | 0 | 2 | 0 | 1 | 1 | 1 | 1 | 1 | 1 |  | 103 | 60 |  |  |  | 0 | 0 | 0 | [5 empty] | 0 | Поправка: 421/пр_2020_прил.10_т.5_п.4_гр.3 Наименование: Производство работ осуществляется в охранной зоне действующей воздушной линии электропередачи, вблизи объектов, находящихся под напряжением, внутри объектов капитального строительства, внутренняя проводка в которых не обесточена, если это приведет к ограничению действий рабочих в соответствии с требованиями техники безопасности Поправка: Прил.33.4, п.3.12. Наименование: При производстве работ в усложненных условиях. По просекам, кустарникам и неглубоким оврагам | 0 | 19826.9 | 0 | 2046.01 | 1120.04 | 406.64 | 0 | 0.5808 | 0.6336 | 0 | 9739.7624 | 5673.648 |  |  |  |  | )*1,20)*1,1 | )*1,20)*1,1 | )*1,20)*1,1 |  | )*1,20)*1,1 | )*1,20)*1,1 |  |  |  | 0 | 0 | 1 | 1 |  |  |  | 1013 | ШТ | ШТ | 1 | [6 empty] | 293259405 | 2 | Общестроительные работы | 27 | Линии электропередачи | 1 | 33001 | Линии электропередачи | ФЕР-33 |  | Поправка: 421/пр_2020_прил.10_т.5_п.4_гр.3 Поправка: Прил.33.4, п.3.12. |  | 131072 | 0 | 0 | 0 | 0 | 0 | 0.44 | 0.48 | 0 | [17 empty] | 0 | 0 | 0 |  |  |  |  | 103 | 60 |  |  |  |  | 1 |  | -974305191 | 2 | 1 | -2 | 0 | 0 | 0 | 35240.31 | 35240.31 | 0 | 0 |  | 0 | 3 | 0 |  | 0 | 1 | 0 | 0 | 0 | 0 |  | Пр/812-027.0-1 | Пр/774-027.0 | Линии электропередачи | Линии электропередачи | 0
17 | 1 | 183 | 196 | 39 | 33-04-016-02 | Развозка конструкций и материалов опор ВЛ 0,38-10 кВ по трассе: одностоечных железобетонных опор | ШТ | 2 | 0 | 2 |  |  |  | 2816.32 | 0 | 1473.13 | 806.43 | 536.76 | 0 | 1.32 | 1.44 | 0 | 1383.49 | 805.91 |  | 334406711 | 1004.946 | 0 | 736.5636 | 403.2144 | 268.3824 | 0 | 0.66 | 0.72 | 0 | 938.7736 | 0 | 491.0424 | 268.8096 | 178.9216 | 0 | 0.44 | 0.48 | 0 | 103 | 60 | 1 | 1 |  |  | 1 | 1 | 1 | 1 |  |  |  |  | 0 | 1 | ГЭСН-2022, 33-04-016-02, приказ Минстроя России от 18.05.2022 г. № 378/пр |  |  | 33001 | 0 |  | 0 | 2 | 0 | 1 | 1 | 1 | 1 | 1 | 1 |  | 103 | 60 |  |  |  | 0 | 0 | 0 | [5 empty] | 0 | Поправка: 421/пр_2020_прил.10_т.5_п.4_гр.3 Наименование: Производство работ осуществляется в охранной зоне действующей воздушной линии электропередачи, вблизи объектов, находящихся под напряжением, внутри объектов капитального строительства, внутренняя проводка в которых не обесточена, если это приведет к ограничению действий рабочих в соответствии с требованиями техники безопасности Поправка: Прил.33.4, п.3.10. Наименование: При производстве работ в усложненных условиях. В распутицу (независимо от времени года), на участках, залитых водой | 0 | 2816.32 | 0 | 2046.01 | 1120.04 | 406.64 | 0 | 0.66 | 0.72 | 0 | 1383.4857 | 805.914 |  |  |  |  | )*1,20)*1,25 | )*1,20)*1,25 | )*1,20)*1,25 |  | )*1,20)*1,25 | )*1,20)*1,25 |  |  |  | 0 | 0 | 1 | 1 |  |  |  | 1013 | ШТ | ШТ | 1 | [6 empty] | 293259405 | 2 | Общестроительные работы | 27 | Линии электропередачи | 1 | 33001 | Линии электропередачи | ФЕР-33 |  | Поправка: 421/пр_2020_прил.10_т.5_п.4_гр.3 Поправка: Прил.33.4, п.3.10. |  | 131072 | 0 | 0 | 0 | 0 | 0 | 0.44 | 0.48 | 0 | [17 empty] | 0 | 0 | 0 |  |  |  |  | 103 | 60 |  |  |  |  | 1 |  | -974305191 | 2 | 1 | -2 | 0 | 0 | 0 | 5005.72 | 5005.72 | 0 | 0 |  | 0 | 3 | 0 |  | 0 | 1 | 0 | 0 | 0 | 0 |  | Пр/812-027.0-1 | Пр/774-027.0 | Линии электропередачи | Линии электропередачи | 0
17 | 1 |  |  | 40 | 07-1-РСС | Погрузка в автотранспортное средство: лес круглый (деревянных стоек) | 1т груза | 7 | 0 | 7 |  |  |  | 0 | 0 | 0 | 0 | 0 | 0 | 0 | 0 | 0 | 0 | 0 |  | 334406711 | 428.85 | 0 | 0 | 0 | 0 | 0 | 0 | 0 | 0 | 428.85 | 0 | 0 | 0 | 0 | 0 | 0 | 0 | 0 | 0 | 0 | 1 | 1 |  |  | 1 | 1 | 1 | 1 |  |  |  |  | 0 | 1 | 07-1-РСТ |  |  | 700007 | 0 |  | 0 | 19 | 0 | 1 | 1 | 1 | 1 | 1 | 1 |  | 94 | 42 |  |  |  | 0 | 0 | 0 | [5 empty] | 0 |  | 0 | 428.85 | 0 | 0 | 0 | 0 | 0 | 0 | 0 | 0 | 0 | 0 | [13 empty] | 0 | 0 | 1 | 1 |  |  |  | 1013 | 1т груза | 1т груза | 1 | [6 empty] | 293259790 | 19 | Погрузочно-разгрузочные работы | 106 | Погрузочно-разгрузочные работы | 1 | 700007 | Погрузочно-разгрузочные работы | 812/пр и 774/пр п.106 |  |  |  | 131072 | 0 | 0 | 0 | 0 | 0 | 0 | 0 | 0 | [17 empty] | 0 | 0 | 0 |  |  |  |  | 0 | 0 |  |  |  |  | 1 |  | -675143555 | 2 | 1 | -2 | 2 | 0 | 0 | 3001.95 | 3001.95 | 0 | 0 |  | 0 | 3 | 0 |  | 0 | 1 | 0 | 0 | 0 | 0 | 3001.95 | Пр/812-106.0-1 | Пр/774-106.0 | Погрузочно-разгрузочные работы | Погрузочно-разгрузочные работы | 0
17 | 1 |  |  | 41 | 03-1-РСС | Погрузка в автотранспортное средство: изделия из сборного железобетона, бетона, керамзитобетона массой до 3 т (стоек, приставок) | 1т груза | 96.015 | 0 | 96.015 |  |  |  | 0 | 0 | 0 | 0 | 0 | 0 | 0 | 0 | 0 | 0 | 0 |  | 334406711 | 350.13 | 0 | 0 | 0 | 0 | 0 | 0 | 0 | 0 | 350.13 | 0 | 0 | 0 | 0 | 0 | 0 | 0 | 0 | 0 | 0 | 1 | 1 |  |  | 1 | 1 | 1 | 1 |  |  |  |  | 0 | 1 | 03-1-РСТ |  |  | 700007 | 0 |  | 0 | 19 | 0 | 1 | 1 | 1 | 1 | 1 | 1 |  | 94 | 42 |  |  |  | 0 | 0 | 0 | [5 empty] | 0 |  | 0 | 350.13 | 0 | 0 | 0 | 0 | 0 | 0 | 0 | 0 | 0 | 0 | [13 empty] | 0 | 0 | 1 | 1 |  |  |  | 1013 | 1т груза | 1т груза | 1 | [6 empty] | 293259790 | 19 | Погрузочно-разгрузочные работы | 106 | Погрузочно-разгрузочные работы | 1 | 700007 | Погрузочно-разгрузочные работы | 812/пр и 774/пр п.106 |  |  |  | 131072 | 0 | 0 | 0 | 0 | 0 | 0 | 0 | 0 | [17 empty] | 0 | 0 | 0 |  |  |  |  | 0 | 0 |  |  |  |  | 1 |  | -769144215 | 2 | 1 | -2 | 2 | 0 | 0 | 33617.73 | 33617.73 | 0 | 0 |  | 0 | 3 | 0 |  | 0 | 1 | 0 | 0 | 0 | 0 | 33617.73 | Пр/812-106.0-1 | Пр/774-106.0 | Погрузочно-разгрузочные работы | Погрузочно-разгрузочные работы | 0
17 | 1 |  |  | 42 | 51-1-РСС | Погрузка в автотранспортное средство: прочие материалы, детали (с использованием погрузчика) (провода, травес, заземляющих проводников) | 1т груза | 1.066 | 0 | 1.066 |  |  |  | 0 | 0 | 0 | 0 | 0 | 0 | 0 | 0 | 0 | 0 | 0 |  | 334406711 | 591.5 | 0 | 0 | 0 | 0 | 0 | 0 | 0 | 0 | 591.5 | 0 | 0 | 0 | 0 | 0 | 0 | 0 | 0 | 0 | 0 | 1 | 1 |  |  | 1 | 1 | 1 | 1 |  |  |  |  | 0 | 1 | 51-1-РСТ |  |  | 700007 | 0 |  | 0 | 19 | 0 | 1 | 1 | 1 | 1 | 1 | 1 |  | 94 | 42 |  |  |  | 0 | 0 | 0 | [5 empty] | 0 |  | 0 | 591.5 | 0 | 0 | 0 | 0 | 0 | 0 | 0 | 0 | 0 | 0 | [13 empty] | 0 | 0 | 1 | 1 |  |  |  | 1013 | 1т груза | 1т груза | 1 | [6 empty] | 293259790 | 19 | Погрузочно-разгрузочные работы | 106 | Погрузочно-разгрузочные работы | 1 | 700007 | Погрузочно-разгрузочные работы | 812/пр и 774/пр п.106 |  |  |  | 131072 | 0 | 0 | 0 | 0 | 0 | 0 | 0 | 0 | [17 empty] | 0 | 0 | 0 |  |  |  |  | 0 | 0 |  |  |  |  | 1 |  | -1586650425 | 2 | 1 | -2 | 2 | 0 | 0 | 630.54 | 630.54 | 0 | 0 |  | 0 | 3 | 0 |  | 0 | 1 | 0 | 0 | 0 | 0 | 630.54 | Пр/812-106.0-1 | Пр/774-106.0 | Погрузочно-разгрузочные работы | Погрузочно-разгрузочные работы | 0
17 | 1 |  |  | 43 | 01-20-1-01-0035-РСС | Перевозка грузов I класса автомобилями бортовыми грузоподъемностью до 20 т по дорогам с усовершенствованным (асфальтобетонным, цементобетонным, железобетонным, обработанным органическим вяжущим) дорожным покрытием на расстояние 35 км | 1т груза | 104.081 | 0 | 104.081 |  |  |  | 0 | 0 | 0 | 0 | 0 | 0 | 0 | 0 | 0 | 0 | 0 |  | 334406711 | 475.03 | 0 | 0 | 0 | 0 | 0 | 0 | 0 | 0 | 475.03 | 0 | 0 | 0 | 0 | 0 | 0 | 0 | 0 | 0 | 0 | 1 | 1 |  |  | 1 | 1 | 1 | 1 |  |  |  |  | 0 | 1 | 01-20-1-01-0035-РСТ |  |  | 700008 | 0 |  | 0 | 10 | 0 | 1 | 1 | 1 | 1 | 1 | 1 |  | 94 | 61 |  |  |  | 0 | 0 | 0 | [5 empty] | 0 |  | 0 | 475.03 | 0 | 0 | 0 | 0 | 0 | 0 | 0 | 0 | 0 | 0 | [13 empty] | 0 | 0 | 1 | 1 |  |  |  | 1013 | 1т груза | 1т груза | 1 | [6 empty] | 293259791 | 10 | Автомобили бортовые | 107 | Перевозка строительных грузов автомобильным транспортом | 1 | 700008 | Перевозка строительных грузов автомобильным транспортом, тракторами и прицепами | 812/пр и 774/пр п.107 |  |  |  | 131072 | 0 | 0 | 0 | 0 | 0 | 0 | 0 | 0 | [17 empty] | 0 | 0 | 0 |  |  |  |  | 0 | 0 |  |  |  |  | 1 |  | -846886811 | 2 | 1 | -2 | 2 | 0 | 0 | 49441.6 | 49441.6 | 0 | 0 |  | 0 | 3 | 0 |  | 0 | 1 | 0 | 0 | 0 | 0 | 49441.6 | Пр/812-107.0-1 | Пр/774-107.0 | Перевозка строительных грузов автомобильным транспортом | Перевозка строительных грузов автомобильным транспортом | 0
17 | 1 |  |  | 44 | 07-2-РСС | Разгрузка с автотранспортного средства: лес круглый (деревянных стоек) | 1т груза | 7 | 0 | 7 |  |  |  | 0 | 0 | 0 | 0 | 0 | 0 | 0 | 0 | 0 | 0 | 0 |  | 334406711 | 366.33 | 0 | 0 | 0 | 0 | 0 | 0 | 0 | 0 | 366.33 | 0 | 0 | 0 | 0 | 0 | 0 | 0 | 0 | 0 | 0 | 1 | 1 |  |  | 1 | 1 | 1 | 1 |  |  |  |  | 0 | 1 | 07-2-РСТ |  |  | 700007 | 0 |  | 0 | 19 | 0 | 1 | 1 | 1 | 1 | 1 | 1 |  | 94 | 42 |  |  |  | 0 | 0 | 0 | [5 empty] | 0 |  | 0 | 366.33 | 0 | 0 | 0 | 0 | 0 | 0 | 0 | 0 | 0 | 0 | [13 empty] | 0 | 0 | 1 | 1 |  |  |  | 1013 | 1т груза | 1т груза | 1 | [6 empty] | 293259790 | 19 | Погрузочно-разгрузочные работы | 106 | Погрузочно-разгрузочные работы | 1 | 700007 | Погрузочно-разгрузочные работы | 812/пр и 774/пр п.106 |  |  |  | 131072 | 0 | 0 | 0 | 0 | 0 | 0 | 0 | 0 | [17 empty] | 0 | 0 | 0 |  |  |  |  | 0 | 0 |  |  |  |  | 1 |  | -1070329254 | 2 | 1 | -2 | 2 | 0 | 0 | 2564.31 | 2564.31 | 0 | 0 |  | 0 | 3 | 0 |  | 0 | 1 | 0 | 0 | 0 | 0 | 2564.31 | Пр/812-106.0-1 | Пр/774-106.0 | Погрузочно-разгрузочные работы | Погрузочно-разгрузочные работы | 0
17 | 1 |  |  | 45 | 03-2-РСС | Разгрузка с автотранспортного средства: изделия из сборного железобетона, бетона, керамзитобетона массой до 3 т (стоек, приставок) | 1т груза | 96.015 | 0 | 96.015 |  |  |  | 0 | 0 | 0 | 0 | 0 | 0 | 0 | 0 | 0 | 0 | 0 |  | 334406711 | 350.13 | 0 | 0 | 0 | 0 | 0 | 0 | 0 | 0 | 350.13 | 0 | 0 | 0 | 0 | 0 | 0 | 0 | 0 | 0 | 0 | 1 | 1 |  |  | 1 | 1 | 1 | 1 |  |  |  |  | 0 | 1 | 03-2-РСТ |  |  | 700007 | 0 |  | 0 | 19 | 0 | 1 | 1 | 1 | 1 | 1 | 1 |  | 94 | 42 |  |  |  | 0 | 0 | 0 | [5 empty] | 0 |  | 0 | 350.13 | 0 | 0 | 0 | 0 | 0 | 0 | 0 | 0 | 0 | 0 | [13 empty] | 0 | 0 | 1 | 1 |  |  |  | 1013 | 1т груза | 1т груза | 1 | [6 empty] | 293259790 | 19 | Погрузочно-разгрузочные работы | 106 | Погрузочно-разгрузочные работы | 1 | 700007 | Погрузочно-разгрузочные работы | 812/пр и 774/пр п.106 |  |  |  | 131072 | 0 | 0 | 0 | 0 | 0 | 0 | 0 | 0 | [17 empty] | 0 | 0 | 0 |  |  |  |  | 0 | 0 |  |  |  |  | 1 |  | 1598696249 | 2 | 1 | -2 | 2 | 0 | 0 | 33617.73 | 33617.73 | 0 | 0 |  | 0 | 3 | 0 |  | 0 | 1 | 0 | 0 | 0 | 0 | 33617.73 | Пр/812-106.0-1 | Пр/774-106.0 | Погрузочно-разгрузочные работы | Погрузочно-разгрузочные работы | 0
17 | 1 |  |  | 46 | 51-2-РСС | Разгрузка с автотранспортного средства: прочие материалы, детали (с использованием погрузчика) (провода, травес, заземляющих проводников) | 1т груза | 1.066 | 0 | 1.066 |  |  |  | 0 | 0 | 0 | 0 | 0 | 0 | 0 | 0 | 0 | 0 | 0 |  | 334406711 | 433.65 | 0 | 0 | 0 | 0 | 0 | 0 | 0 | 0 | 433.65 | 0 | 0 | 0 | 0 | 0 | 0 | 0 | 0 | 0 | 0 | 1 | 1 |  |  | 1 | 1 | 1 | 1 |  |  |  |  | 0 | 1 | 51-2-РСТ |  |  | 700007 | 0 |  | 0 | 19 | 0 | 1 | 1 | 1 | 1 | 1 | 1 |  | 94 | 42 |  |  |  | 0 | 0 | 0 | [5 empty] | 0 |  | 0 | 433.65 | 0 | 0 | 0 | 0 | 0 | 0 | 0 | 0 | 0 | 0 | [13 empty] | 0 | 0 | 1 | 1 |  |  |  | 1013 | 1т груза | 1т груза | 1 | [6 empty] | 293259790 | 19 | Погрузочно-разгрузочные работы | 106 | Погрузочно-разгрузочные работы | 1 | 700007 | Погрузочно-разгрузочные работы | 812/пр и 774/пр п.106 |  |  |  | 131072 | 0 | 0 | 0 | 0 | 0 | 0 | 0 | 0 | [17 empty] | 0 | 0 | 0 |  |  |  |  | 0 | 0 |  |  |  |  | 1 |  | 130902558 | 2 | 1 | -2 | 2 | 0 | 0 | 462.27 | 462.27 | 0 | 0 |  | 0 | 3 | 0 |  | 0 | 1 | 0 | 0 | 0 | 0 | 462.27 | Пр/812-106.0-1 | Пр/774-106.0 | Погрузочно-разгрузочные работы | Погрузочно-разгрузочные работы | 0
51 | 1 | 4 | 24 |  |  | Демонтажные работы | 0 | [6 empty] | 544520.1 | 27.97 | 235981 | 122042.19 | 186468.94 | 0 | 434.0054 | 235.9664 | 0 | 317705.51 | 185015.27 |  |  | 544520.1 | 27.97 | 235981 | 122042.19 | 186468.94 | 0 | 434.0054 | 235.9664 | 0 | 317705.51 | 185015.27 |  |  | 0 | 0 | 0 | 1170577.01 | 1167171.89 | 3405.12 | 0 | 27.97 | 27.97 | 0 | 27.97 | 0 | 0 | 0 | 0 | 123336.13 | [19 empty] | 0 | 0 | 0 | 1170577.01 | 1167171.89 | 3405.12 | 0 | 27.97 | 27.97 | 0 | 27.97 | 0 | 0 | 0 | 0 | 123336.13 | [114 empty] | 0
50 | 0 | 0 | 1 | 201 | 544520.1 | ПЗ | Прямые затраты |  |  | 201 | 1 | 3 |  | 2 | [7 empty] | 667856.23 | 1 | 667856.23
50 | 0 | 0 | 1 | 202 | 27.97 | СтМатОб | Стоимость материальных ресурсов (всего) |  |  | 202 | 2 | 3 |  | 2 | [7 empty] | 27.97 | 1 | 27.97
50 | 0 | 0 | 1 | 222 | 0 | СтМатОбЗак | Стоимость материалов и оборудования заказчика |  |  | 222 | 3 | 3 |  | 2 | [7 empty] | 0 | 1 | 0
50 | 0 | 0 | 1 | 225 | 27.97 | СтМатОбПод | Стоимость материалов и оборудования подрядчика |  |  | 225 | 4 | 3 |  | 2 | [7 empty] | 27.97 | 1 | 27.97
50 | 0 | 0 | 1 | 226 | 27.97 | СтМат | Стоимость материалов (всего) |  |  | 226 | 5 | 3 |  | 2 | [7 empty] | 27.97 | 1 | 27.97
50 | 0 | 0 | 1 | 227 | 0 | СтМатЗак | Стоимость материалов заказчика |  |  | 227 | 6 | 3 |  | 2 | [7 empty] | 0 | 1 | 0
50 | 0 | 0 | 1 | 228 | 27.97 | СтМатПод | Стоимость материалов подрядчика |  |  | 228 | 7 | 3 |  | 2 | [7 empty] | 27.97 | 1 | 27.97
50 | 0 | 0 | 1 | 216 | 0 | Оборуд | Стоимость оборудования (всего) |  |  | 216 | 8 | 3 |  | 2 | [7 empty] | 0 | 1 | 0
50 | 0 | 0 | 1 | 223 | 0 | ОборудЗак | Стоимость оборудования заказчика |  |  | 223 | 9 | 3 |  | 2 | [7 empty] | 0 | 1 | 0
50 | 0 | 0 | 1 | 229 | 0 | ОборудПод | Стоимость оборудования подрядчика |  |  | 229 | 10 | 3 |  | 2 | [7 empty] | 0 | 1 | 0
50 | 0 | 0 | 1 | 203 | 235981 | ЭММ | Эксплуатация машин |  |  | 203 | 11 | 3 |  | 2 | [7 empty] | 235981 | 1 | 235981
50 | 0 | 0 | 1 | 231 | 0 | ЭММсНРиСП | Эксплуатация машин по ТСН-2001.16 |  |  | 231 | 12 | 3 |  | 2 | [7 empty] | 0 | 1 | 0
50 | 0 | 0 | 1 | 204 | 122042.19 | ЗПМ | ЗП машинистов |  |  | 204 | 13 | 3 |  | 2 | [7 empty] | 122042.19 | 1 | 122042.19
50 | 0 | 0 | 1 | 205 | 186468.94 | ОЗП | Основная ЗП рабочих |  |  | 205 | 14 | 3 |  | 2 | [7 empty] | 186468.94 | 1 | 186468.94
50 | 0 | 0 | 1 | 232 | 0 | ОЗПсНРиСП | Основная ЗП рабочих по ТСН-2001.16 |  |  | 232 | 15 | 3 |  | 2 | [7 empty] | 0 | 1 | 0
50 | 0 | 0 | 1 | 214 | 1167171.89 | Строит | Строительные работы с НР и СП |  |  | 214 | 16 | 3 |  | 2 | [7 empty] | 1167171.89 | 1 | 1167171.89
50 | 0 | 0 | 1 | 215 | 3405.12 | Монтаж | Монтажные работы с НР и СП |  |  | 215 | 17 | 3 |  | 2 | [7 empty] | 3405.12 | 1 | 3405.12
50 | 0 | 0 | 1 | 217 | 0 | Прочие | Прочие работы с НР и СП |  |  | 217 | 18 | 3 |  | 2 | [7 empty] | 0 | 1 | 0
50 | 0 | 0 | 1 | 230 | 0 | ПрочиеЗатр | Прочие затраты по ТСН-2001.16 |  |  | 230 | 19 | 3 |  | 2 | [7 empty] | 0 | 1 | 0
50 | 0 | 0 | 1 | 206 | 0 | ВозврМат | Возврат материалов |  |  | 206 | 20 | 3 |  | 2 | [7 empty] | 0 | 1 | 0
50 | 0 | 0 | 1 | 207 | 434.0054 | ТрудСтр | Трудозатраты строителей |  |  | 207 | 21 | 3 |  | 7 | [7 empty] | 434.0054 | 1 | 434.0054
50 | 0 | 0 | 1 | 208 | 235.9664 | ТрудМаш | Трудозатраты машинистов |  |  | 208 | 22 | 3 |  | 7 | [7 empty] | 235.9664 | 1 | 235.9664
50 | 0 | 0 | 1 | 209 | 0 | ТранспМат | Транспорт материалов |  |  | 209 | 23 | 3 |  | 2 | [7 empty] | 0 | 1 | 0
50 | 0 | 0 | 1 | 233 | 123336.13 | Перевозка | Перевозка грузов |  |  | 233 | 24 | 3 |  | 2 | [7 empty] | 123336.13 | 1 | 123336.13
50 | 0 | 0 | 1 | 210 | 317705.51 | НР | Накладные расходы |  |  | 210 | 25 | 3 |  | 2 | [7 empty] | 317705.51 | 1 | 317705.51
50 | 0 | 0 | 1 | 211 | 185015.27 | СмПриб | Сметная прибыль |  |  | 211 | 26 | 3 |  | 2 | [7 empty] | 185015.27 | 1 | 185015.27
50 | 0 | 0 | 1 | 224 | 1170577.01 | Всего | Всего с НР и СП |  |  | 224 | 27 | 3 |  | 2 | [7 empty] | 1170577.01 | 1 | 1170577.01
4 | 1 |  | 286 |  | Новый раздел | Установка опор |  | 0 |  | 0 | [7 empty] | 0 |  |  | 0 | [53 empty] | 0 | [11 empty] | 0
52 | 1 | 4 | 105 | 0 | Новый раздел | Установка опор | [7 empty] | 3446970.75 | 2784835.81 | 296921.31 | 110137.24 | 255076.39 | 0 | 500.301 | 204.2076 | 0 | 376170.04 | 219128.16 | 0 | 0 | 3446970.75 | 2784835.81 | 296921.31 | 110137.24 | 255076.39 | 0 | 500.301 | 204.2076 | 0 | 376170.04 | 219128.16 | 0 | 0 | 0 | 0 | 0 | 4082639.88 | 4008616.32 | 74023.56 | 0 | 2784835.81 | 2784835.81 | 0 | 2784835.81 | 0 | 0 | 0 | 0 | 40370.93 | 0 | 0 | 0 | 0 | 0 | 0 | 0 | 0 | 0 | 0 | 0 | 0 | 0 | 0 | 0 | 0 | 0 | 0 | 0 | 0 | 0 | 0 | 4082639.88 | 4008616.32 | 74023.56 | 0 | 2784835.81 | 2784835.81 | 0 | 2784835.81 | 0 | 0 | 0 | 0 | 40370.93 | 0 | 0 | 0 | 0 | 0 | 0 | 0 | 0 | 0 | 0 | 0 | 0 | 0 | 0 | 0 | 0 | 0 | 0 | 0 | 0 | 0 | 0 | 0 | 0 | 0 | 0 | 0 | 0 | 0 | 0 | 0 | 0 | 0 | 0 | 0 | 0 | 0 | 0 | 0 | 0 | 0 | 0 | 0 | 0 | 0 | 0 | 0 | 0 | 0 | 0 | 0 | 0 | 0 | 0 | 0 | 0 | 0 | 0 | 0 | 0 | 0 | 0 | 0 | 0 | 0 | 0 | 0 | 0 | 0 | 0 | 0 | 0 | 0 | 0 | 0 | 0 | 0 | 0 | 0 | 0 | 0 | 0 | 0 | 0 | 0 | 0 | 0 | 0 | 0 | 0 | 0 | 0 | 0 | 0 | 0 | 0 | 0 | 0 | 0 | 0 | 0 | 0 | 0 | 0 | 0 | 0 | 0 | 0 | 0 | 0 | 0 | 0 | 0 | 0 | 0
17 | 1 |  |  | 47 | 01-20-1-01-0005-РСС | Перевозка грузов I класса автомобилями бортовыми грузоподъемностью до 20 т по дорогам с усовершенствованным (асфальтобетонным, цементобетонным, железобетонным, обработанным органическим вяжущим) дорожным покрытием на расстояние 5 км | 1т груза | 131.1 | 0 | 131.1 |  |  |  | 0 | 0 | 0 | 0 | 0 | 0 | 0 | 0 | 0 | 0 | 0 |  | 334406711 | 307.94 | 0 | 0 | 0 | 0 | 0 | 0 | 0 | 0 | 307.94 | 0 | 0 | 0 | 0 | 0 | 0 | 0 | 0 | 0 | 0 | 1 | 1 |  |  | 1 | 1 | 1 | 1 |  |  |  |  | 0 | 1 | 01-20-1-01-0005-РСТ |  |  | 700008 | 0 |  | 0 | 10 | 0 | 1 | 1 | 1 | 1 | 1 | 1 |  | 94 | 61 |  |  |  | 0 | 0 | 0 | [5 empty] | 0 |  | 0 | 307.94 | 0 | 0 | 0 | 0 | 0 | 0 | 0 | 0 | 0 | 0 | [13 empty] | 0 | 0 | 1 | 1 |  |  |  | 1013 | 1т груза | 1т груза | 1 | [6 empty] | 293259791 | 10 | Автомобили бортовые | 107 | Перевозка строительных грузов автомобильным транспортом | 1 | 700008 | Перевозка строительных грузов автомобильным транспортом, тракторами и прицепами | 812/пр и 774/пр п.107 |  |  |  | 131072 | 0 | 0 | 0 | 0 | 0 | 0 | 0 | 0 | [17 empty] | 0 | 0 | 0 |  |  |  |  | 0 | 0 |  |  |  |  | 1 |  | 1793954350 | 2 | 1 | -2 | 2 | 0 | 0 | 40370.93 | 40370.93 | 0 | 0 |  | 0 | 3 | 0 |  | 0 | 1 | 0 | 0 | 0 | 0 | 40370.93 | Пр/812-107.0-1 | Пр/774-107.0 | Перевозка строительных грузов автомобильным транспортом | Перевозка строительных грузов автомобильным транспортом | 0
17 | 1 | 188 | 201 | 48 | 33-04-016-02 | Развозка конструкций и материалов опор ВЛ 0,38-10 кВ по трассе: одностоечных железобетонных опор (Применительно к развозке новых стоек опор) | ШТ | 46 | 0 | 46 |  |  |  | 51820.3 | 0 | 27105.54 | 14838.29 | 9876.47 | 0 | 24.288 | 26.496 | 0 | 25456.2 | 14828.86 |  | 334406711 | 803.9568 | 0 | 589.2509 | 322.5715 | 214.7059 | 0 | 0.528 | 0.576 | 0 | 938.7736 | 0 | 491.0424 | 268.8096 | 178.9216 | 0 | 0.44 | 0.48 | 0 | 103 | 60 | 1 | 1 |  |  | 1 | 1 | 1 | 1 |  |  |  |  | 0 | 1 | ГЭСН-2022, 33-04-016-02, приказ Минстроя России от 18.05.2022 г. № 378/пр |  |  | 33001 | 0 |  | 0 | 2 | 0 | 1 | 1 | 1 | 1 | 1 | 1 |  | 103 | 60 |  |  |  | 0 | 0 | 0 | [5 empty] | 0 | Поправка: 421/пр_2020_прил.10_т.5_п.4_гр.3 Наименование: Производство работ осуществляется в охранной зоне действующей воздушной линии электропередачи, вблизи объектов, находящихся под напряжением, внутри объектов капитального строительства, внутренняя проводка в которых не обесточена, если это приведет к ограничению действий рабочих в соответствии с требованиями техники безопасности | 0 | 51820.3 | 0 | 2046.01 | 1120.04 | 406.64 | 0 | 0.528 | 0.576 | 0 | 25456.2028 | 14828.856 |  |  |  |  | )*1,20 | )*1,20 | )*1,20 |  | )*1,20 | )*1,20 |  |  |  | 0 | 0 | 1 | 1 |  |  |  | 1013 | ШТ | ШТ | 1 | [6 empty] | 293259405 | 2 | Общестроительные работы | 27 | Линии электропередачи | 1 | 33001 | Линии электропередачи | ФЕР-33 |  | Поправка: 421/пр_2020_прил.10_т.5_п.4_гр.3 |  | 131072 | 0 | 0 | 0 | 0 | 0 | 0.44 | 0.48 | 0 | [17 empty] | 0 | 0 | 0 |  |  |  |  | 103 | 60 |  |  |  |  | 1 |  | -1155528091 | 2 | 1 | -2 | 0 | 0 | 0 | 92105.36 | 92105.36 | 0 | 0 |  | 0 | 3 | 0 |  | 0 | 1 | 0 | 0 | 0 | 0 |  | Пр/812-027.0-1 | Пр/774-027.0 | Линии электропередачи | Линии электропередачи | 0
17 | 1 | 193 | 206 | 49 | 33-04-016-02 | Развозка конструкций и материалов опор ВЛ 0,38-10 кВ по трассе: одностоечных железобетонных опор | ШТ | 46 | 0 | 46 |  |  |  | 59593.34 | 0 | 31171.37 | 17064.03 | 11357.94 | 0 | 27.9312 | 30.4704 | 0 | 29274.63 | 17053.18 |  | 334406711 | 924.5503 | 0 | 677.6385 | 370.9572 | 246.9118 | 0 | 0.6072 | 0.6624 | 0 | 938.7736 | 0 | 491.0424 | 268.8096 | 178.9216 | 0 | 0.44 | 0.48 | 0 | 103 | 60 | 1 | 1 |  |  | 1 | 1 | 1 | 1 |  |  |  |  | 0 | 1 | ГЭСН-2022, 33-04-016-02, приказ Минстроя России от 18.05.2022 г. № 378/пр |  |  | 33001 | 0 |  | 0 | 2 | 0 | 1 | 1 | 1 | 1 | 1 | 1 |  | 103 | 60 |  |  |  | 0 | 0 | 0 | [5 empty] | 0 | Поправка: 421/пр_2020_прил.10_т.5_п.4_гр.3 Наименование: Производство работ осуществляется в охранной зоне действующей воздушной линии электропередачи, вблизи объектов, находящихся под напряжением, внутри объектов капитального строительства, внутренняя проводка в которых не обесточена, если это приведет к ограничению действий рабочих в соответствии с требованиями техники безопасности Поправка: 421/пр_2020_прил.10_т.5_п.9.1_гр.3 Наименование: Производство ремонтно-строительных работ осуществляется в стесненных условиях населенных пунктов: отдельных конструктивных решений объектов капитального строительства (кроме указанных в п.п. 10.2 и 10.3), объектов капитального строительства в целом | 0 | 59593.34 | 0 | 2046.01 | 1120.04 | 406.64 | 0 | 0.6072 | 0.6624 | 0 | 29274.6291 | 17053.182 |  |  |  |  | )*1,20)*1,15 | )*1,20)*1,15 | )*1,20)*1,15 |  | )*1,20)*1,15 | )*1,20)*1,15 |  |  |  | 0 | 0 | 1 | 1 |  |  |  | 1013 | ШТ | ШТ | 1 | [6 empty] | 293259405 | 2 | Общестроительные работы | 27 | Линии электропередачи | 1 | 33001 | Линии электропередачи | ФЕР-33 |  | Поправка: 421/пр_2020_прил.10_т.5_п.4_гр.3 Поправка: 421/пр_2020_прил.10_т.5_п.9.1_гр.3 |  | 131072 | 0 | 0 | 0 | 0 | 0 | 0.44 | 0.48 | 0 | [17 empty] | 0 | 0 | 0 |  |  |  |  | 103 | 60 |  |  |  |  | 1 |  | -974305191 | 2 | 1 | -2 | 0 | 0 | 0 | 105921.15 | 105921.15 | 0 | 0 |  | 0 | 3 | 0 |  | 0 | 1 | 0 | 0 | 0 | 0 |  | Пр/812-027.0-1 | Пр/774-027.0 | Линии электропередачи | Линии электропередачи | 0
17 | 1 | 198 | 211 | 50 | 33-04-016-02 | Развозка конструкций и материалов опор ВЛ 0,38-10 кВ по трассе: одностоечных железобетонных опор | ШТ | 18 | 0 | 18 |  |  |  | 22305.26 | 0 | 11667.17 | 6386.91 | 4251.18 | 0 | 10.4544 | 11.4048 | 0 | 10957.23 | 6382.85 |  | 334406711 | 884.3525 | 0 | 648.176 | 354.8287 | 236.1765 | 0 | 0.5808 | 0.6336 | 0 | 938.7736 | 0 | 491.0424 | 268.8096 | 178.9216 | 0 | 0.44 | 0.48 | 0 | 103 | 60 | 1 | 1 |  |  | 1 | 1 | 1 | 1 |  |  |  |  | 0 | 1 | ГЭСН-2022, 33-04-016-02, приказ Минстроя России от 18.05.2022 г. № 378/пр |  |  | 33001 | 0 |  | 0 | 2 | 0 | 1 | 1 | 1 | 1 | 1 | 1 |  | 103 | 60 |  |  |  | 0 | 0 | 0 | [5 empty] | 0 | Поправка: 421/пр_2020_прил.10_т.5_п.4_гр.3 Наименование: Производство работ осуществляется в охранной зоне действующей воздушной линии электропередачи, вблизи объектов, находящихся под напряжением, внутри объектов капитального строительства, внутренняя проводка в которых не обесточена, если это приведет к ограничению действий рабочих в соответствии с требованиями техники безопасности Поправка: Прил.33.4, п.3.12. Наименование: При производстве работ в усложненных условиях. По просекам, кустарникам и неглубоким оврагам | 0 | 22305.26 | 0 | 2046.01 | 1120.04 | 406.64 | 0 | 0.5808 | 0.6336 | 0 | 10957.2327 | 6382.854 |  |  |  |  | )*1,20)*1,1 | )*1,20)*1,1 | )*1,20)*1,1 |  | )*1,20)*1,1 | )*1,20)*1,1 |  |  |  | 0 | 0 | 1 | 1 |  |  |  | 1013 | ШТ | ШТ | 1 | [6 empty] | 293259405 | 2 | Общестроительные работы | 27 | Линии электропередачи | 1 | 33001 | Линии электропередачи | ФЕР-33 |  | Поправка: 421/пр_2020_прил.10_т.5_п.4_гр.3 Поправка: Прил.33.4, п.3.12. |  | 131072 | 0 | 0 | 0 | 0 | 0 | 0.44 | 0.48 | 0 | [17 empty] | 0 | 0 | 0 |  |  |  |  | 103 | 60 |  |  |  |  | 1 |  | -974305191 | 2 | 1 | -2 | 0 | 0 | 0 | 39645.34 | 39645.34 | 0 | 0 |  | 0 | 3 | 0 |  | 0 | 1 | 0 | 0 | 0 | 0 |  | Пр/812-027.0-1 | Пр/774-027.0 | Линии электропередачи | Линии электропередачи | 0
17 | 1 | 203 | 216 | 51 | 33-04-016-02 | Развозка конструкций и материалов опор ВЛ 0,38-10 кВ по трассе: одностоечных железобетонных опор | ШТ | 2 | 0 | 2 |  |  |  | 2816.32 | 0 | 1473.13 | 806.43 | 536.76 | 0 | 1.32 | 1.44 | 0 | 1383.49 | 805.91 |  | 334406711 | 1004.946 | 0 | 736.5636 | 403.2144 | 268.3824 | 0 | 0.66 | 0.72 | 0 | 938.7736 | 0 | 491.0424 | 268.8096 | 178.9216 | 0 | 0.44 | 0.48 | 0 | 103 | 60 | 1 | 1 |  |  | 1 | 1 | 1 | 1 |  |  |  |  | 0 | 1 | ГЭСН-2022, 33-04-016-02, приказ Минстроя России от 18.05.2022 г. № 378/пр |  |  | 33001 | 0 |  | 0 | 2 | 0 | 1 | 1 | 1 | 1 | 1 | 1 |  | 103 | 60 |  |  |  | 0 | 0 | 0 | [5 empty] | 0 | Поправка: 421/пр_2020_прил.10_т.5_п.4_гр.3 Наименование: Производство работ осуществляется в охранной зоне действующей воздушной линии электропередачи, вблизи объектов, находящихся под напряжением, внутри объектов капитального строительства, внутренняя проводка в которых не обесточена, если это приведет к ограничению действий рабочих в соответствии с требованиями техники безопасности Поправка: Прил.33.4, п.3.10. Наименование: При производстве работ в усложненных условиях. В распутицу (независимо от времени года), на участках, залитых водой | 0 | 2816.32 | 0 | 2046.01 | 1120.04 | 406.64 | 0 | 0.66 | 0.72 | 0 | 1383.4857 | 805.914 |  |  |  |  | )*1,20)*1,25 | )*1,20)*1,25 | )*1,20)*1,25 |  | )*1,20)*1,25 | )*1,20)*1,25 |  |  |  | 0 | 0 | 1 | 1 |  |  |  | 1013 | ШТ | ШТ | 1 | [6 empty] | 293259405 | 2 | Общестроительные работы | 27 | Линии электропередачи | 1 | 33001 | Линии электропередачи | ФЕР-33 |  | Поправка: 421/пр_2020_прил.10_т.5_п.4_гр.3 Поправка: Прил.33.4, п.3.10. |  | 131072 | 0 | 0 | 0 | 0 | 0 | 0.44 | 0.48 | 0 | [17 empty] | 0 | 0 | 0 |  |  |  |  | 103 | 60 |  |  |  |  | 1 |  | -974305191 | 2 | 1 | -2 | 0 | 0 | 0 | 5005.72 | 5005.72 | 0 | 0 |  | 0 | 3 | 0 |  | 0 | 1 | 0 | 0 | 0 | 0 |  | Пр/812-027.0-1 | Пр/774-027.0 | Линии электропередачи | Линии электропередачи | 0
17 | 1 | 208 | 221 | 52 | 33-04-016-04 | Развозка конструкций и материалов опор ВЛ 0,38-10 кВ по трассе: приставок железобетонных | ШТ | 10 | 0 | 10 |  |  |  | 11912.9 | 0 | 6211.69 | 3400.44 | 2300.77 | 0 | 5.658 | 6.072 | 0 | 5872.25 | 3420.73 |  | 334406711 | 851.2455 | 0 | 621.1686 | 340.0441 | 230.0769 | 0 | 0.5658 | 0.6072 | 0 | 863.2534 | 0 | 450.1222 | 246.4088 | 166.7224 | 0 | 0.41 | 0.44 | 0 | 103 | 60 | 1 | 1 |  |  | 1 | 1 | 1 | 1 |  |  |  |  | 0 | 1 | ГЭСН-2022, 33-04-016-04, приказ Минстроя России от 18.05.2022 г. № 378/пр |  |  | 33001 | 0 |  | 0 | 2 | 0 | 1 | 1 | 1 | 1 | 1 | 1 |  | 103 | 60 |  |  |  | 0 | 0 | 0 | [5 empty] | 0 | Поправка: 421/пр_2020_прил.10_т.5_п.4_гр.3 Наименование: Производство работ осуществляется в охранной зоне действующей воздушной линии электропередачи, вблизи объектов, находящихся под напряжением, внутри объектов капитального строительства, внутренняя проводка в которых не обесточена, если это приведет к ограничению действий рабочих в соответствии с требованиями техники безопасности Поправка: 421/пр_2020_прил.10_т.5_п.9.1_гр.3 Наименование: Производство ремонтно-строительных работ осуществляется в стесненных условиях населенных пунктов: отдельных конструктивных решений объектов капитального строительства (кроме указанных в п.п. 10.2 и 10.3), объектов капитального строительства в целом | 0 | 11912.9 | 0 | 2046.01 | 1120.04 | 406.64 | 0 | 0.5658 | 0.6072 | 0 | 5872.2463 | 3420.726 |  |  |  |  | )*1,20)*1,15 | )*1,20)*1,15 | )*1,20)*1,15 |  | )*1,20)*1,15 | )*1,20)*1,15 |  |  |  | 0 | 0 | 1 | 1 |  |  |  | 1013 | ШТ | ШТ | 1 | [6 empty] | 293259405 | 2 | Общестроительные работы | 27 | Линии электропередачи | 1 | 33001 | Линии электропередачи | ФЕР-33 |  | Поправка: 421/пр_2020_прил.10_т.5_п.4_гр.3 Поправка: 421/пр_2020_прил.10_т.5_п.9.1_гр.3 |  | 131072 | 0 | 0 | 0 | 0 | 0 | 0.41 | 0.44 | 0 | [17 empty] | 0 | 0 | 0 |  |  |  |  | 103 | 60 |  |  |  |  | 1 |  | -1436973085 | 2 | 1 | -2 | 0 | 0 | 0 | 21205.88 | 21205.88 | 0 | 0 |  | 0 | 3 | 0 |  | 0 | 1 | 0 | 0 | 0 | 0 |  | Пр/812-027.0-1 | Пр/774-027.0 | Линии электропередачи | Линии электропередачи | 0
17 | 1 | 212 | 225 | 53 | 33-04-016-05 | Развозка конструкций и материалов опор ВЛ 0,38-10 кВ по трассе: материалов оснастки одностоечных опор (Применительно к развозке новой оснастки) | ШТ | 29 | 0 | 29 |  |  |  | 8661.46 | 0 | 2794.97 | 2328.72 | 3537.77 | 0 | 8.7 | 4.872 | 0 | 6042.48 | 3519.89 |  | 334406711 | 218.3702 | 0 | 96.3782 | 80.3006 | 121.992 | 0 | 0.3 | 0.168 | 0 | 248.8924 | 0 | 80.3152 | 66.9172 | 101.66 | 0 | 0.25 | 0.14 | 0 | 103 | 60 | 1 | 1 |  |  | 1 | 1 | 1 | 1 |  |  |  |  | 0 | 1 | ГЭСН-2022, 33-04-016-05, приказ Минстроя России от 18.05.2022 г. № 378/пр |  |  | 33001 | 0 |  | 0 | 2 | 0 | 1 | 1 | 1 | 1 | 1 | 1 |  | 103 | 60 |  |  |  | 0 | 0 | 0 | [5 empty] | 0 | Поправка: 421/пр_2020_прил.10_т.5_п.4_гр.3 Наименование: Производство работ осуществляется в охранной зоне действующей воздушной линии электропередачи, вблизи объектов, находящихся под напряжением, внутри объектов капитального строительства, внутренняя проводка в которых не обесточена, если это приведет к ограничению действий рабочих в соответствии с требованиями техники безопасности | 0 | 8661.46 | 0 | 573.68 | 477.98 | 406.64 | 0 | 0.3 | 0.168 | 0 | 6042.4847 | 3519.894 |  |  |  |  | )*1,20 | )*1,20 | )*1,20 |  | )*1,20 | )*1,20 |  |  |  | 0 | 0 | 1 | 1 |  |  |  | 1013 | ШТ | ШТ | 1 | [6 empty] | 293259405 | 2 | Общестроительные работы | 27 | Линии электропередачи | 1 | 33001 | Линии электропередачи | ФЕР-33 |  | Поправка: 421/пр_2020_прил.10_т.5_п.4_гр.3 |  | 131072 | 0 | 0 | 0 | 0 | 0 | 0.25 | 0.14 | 0 | [17 empty] | 0 | 0 | 0 |  |  |  |  | 103 | 60 |  |  |  |  | 1 |  | 37464510 | 2 | 1 | -2 | 0 | 0 | 0 | 18223.83 | 18223.83 | 0 | 0 |  | 0 | 3 | 0 |  | 0 | 1 | 0 | 0 | 0 | 0 |  | Пр/812-027.0-1 | Пр/774-027.0 | Линии электропередачи | Линии электропередачи | 0
17 | 1 | 216 | 229 | 54 | 33-04-016-05 | Развозка конструкций и материалов опор ВЛ 0,38-10 кВ по трассе: материалов оснастки одностоечных опор | ШТ | 23 | 0 | 23 |  |  |  | 7899.84 | 0 | 2549.2 | 2123.95 | 3226.69 | 0 | 7.935 | 4.4436 | 0 | 5511.16 | 3210.38 |  | 334406711 | 251.1258 | 0 | 110.835 | 92.3457 | 140.2908 | 0 | 0.345 | 0.1932 | 0 | 248.8924 | 0 | 80.3152 | 66.9172 | 101.66 | 0 | 0.25 | 0.14 | 0 | 103 | 60 | 1 | 1 |  |  | 1 | 1 | 1 | 1 |  |  |  |  | 0 | 1 | ГЭСН-2022, 33-04-016-05, приказ Минстроя России от 18.05.2022 г. № 378/пр |  |  | 33001 | 0 |  | 0 | 2 | 0 | 1 | 1 | 1 | 1 | 1 | 1 |  | 103 | 60 |  |  |  | 0 | 0 | 0 | [5 empty] | 0 | Поправка: 421/пр_2020_прил.10_т.5_п.4_гр.3 Наименование: Производство работ осуществляется в охранной зоне действующей воздушной линии электропередачи, вблизи объектов, находящихся под напряжением, внутри объектов капитального строительства, внутренняя проводка в которых не обесточена, если это приведет к ограничению действий рабочих в соответствии с требованиями техники безопасности Поправка: 421/пр_2020_прил.10_т.5_п.9.1_гр.3 Наименование: Производство ремонтно-строительных работ осуществляется в стесненных условиях населенных пунктов: отдельных конструктивных решений объектов капитального строительства (кроме указанных в п.п. 10.2 и 10.3), объектов капитального строительства в целом | 0 | 7899.84 | 0 | 573.68 | 477.98 | 406.64 | 0 | 0.345 | 0.1932 | 0 | 5511.1592 | 3210.384 |  |  |  |  | )*1,20)*1,15 | )*1,20)*1,15 | )*1,20)*1,15 |  | )*1,20)*1,15 | )*1,20)*1,15 |  |  |  | 0 | 0 | 1 | 1 |  |  |  | 1013 | ШТ | ШТ | 1 | [6 empty] | 293259405 | 2 | Общестроительные работы | 27 | Линии электропередачи | 1 | 33001 | Линии электропередачи | ФЕР-33 |  | Поправка: 421/пр_2020_прил.10_т.5_п.4_гр.3 Поправка: 421/пр_2020_прил.10_т.5_п.9.1_гр.3 |  | 131072 | 0 | 0 | 0 | 0 | 0 | 0.25 | 0.14 | 0 | [17 empty] | 0 | 0 | 0 |  |  |  |  | 103 | 60 |  |  |  |  | 1 |  | -161462560 | 2 | 1 | -2 | 0 | 0 | 0 | 16621.38 | 16621.38 | 0 | 0 |  | 0 | 3 | 0 |  | 0 | 1 | 0 | 0 | 0 | 0 |  | Пр/812-027.0-1 | Пр/774-027.0 | Линии электропередачи | Линии электропередачи | 0
17 | 1 | 220 | 233 | 55 | 33-04-016-05 | Развозка конструкций и материалов опор ВЛ 0,38-10 кВ по трассе: материалов оснастки одностоечных опор | ШТ | 9 | 0 | 9 |  |  |  | 2956.85 | 0 | 954.15 | 794.98 | 1207.72 | 0 | 2.97 | 1.6632 | 0 | 2062.78 | 1201.62 |  | 334406711 | 240.2073 | 0 | 106.0161 | 88.3307 | 134.1912 | 0 | 0.33 | 0.1848 | 0 | 248.8924 | 0 | 80.3152 | 66.9172 | 101.66 | 0 | 0.25 | 0.14 | 0 | 103 | 60 | 1 | 1 |  |  | 1 | 1 | 1 | 1 |  |  |  |  | 0 | 1 | ГЭСН-2022, 33-04-016-05, приказ Минстроя России от 18.05.2022 г. № 378/пр |  |  | 33001 | 0 |  | 0 | 2 | 0 | 1 | 1 | 1 | 1 | 1 | 1 |  | 103 | 60 |  |  |  | 0 | 0 | 0 | [5 empty] | 0 | Поправка: 421/пр_2020_прил.10_т.5_п.4_гр.3 Наименование: Производство работ осуществляется в охранной зоне действующей воздушной линии электропередачи, вблизи объектов, находящихся под напряжением, внутри объектов капитального строительства, внутренняя проводка в которых не обесточена, если это приведет к ограничению действий рабочих в соответствии с требованиями техники безопасности Поправка: Прил.33.4, п.3.12. Наименование: При производстве работ в усложненных условиях. По просекам, кустарникам и неглубоким оврагам | 0 | 2956.85 | 0 | 573.68 | 477.98 | 406.64 | 0 | 0.33 | 0.1848 | 0 | 2062.781 | 1201.62 |  |  |  |  | )*1,20)*1,1 | )*1,20)*1,1 | )*1,20)*1,1 |  | )*1,20)*1,1 | )*1,20)*1,1 |  |  |  | 0 | 0 | 1 | 1 |  |  |  | 1013 | ШТ | ШТ | 1 | [6 empty] | 293259405 | 2 | Общестроительные работы | 27 | Линии электропередачи | 1 | 33001 | Линии электропередачи | ФЕР-33 |  | Поправка: 421/пр_2020_прил.10_т.5_п.4_гр.3 Поправка: Прил.33.4, п.3.12. |  | 131072 | 0 | 0 | 0 | 0 | 0 | 0.25 | 0.14 | 0 | [17 empty] | 0 | 0 | 0 |  |  |  |  | 103 | 60 |  |  |  |  | 1 |  | -161462560 | 2 | 1 | -2 | 0 | 0 | 0 | 6221.25 | 6221.25 | 0 | 0 |  | 0 | 3 | 0 |  | 0 | 1 | 0 | 0 | 0 | 0 |  | Пр/812-027.0-1 | Пр/774-027.0 | Линии электропередачи | Линии электропередачи | 0
17 | 1 | 224 | 237 | 56 | 33-04-016-05 | Развозка конструкций и материалов опор ВЛ 0,38-10 кВ по трассе: материалов оснастки одностоечных опор | ШТ | 2 | 0 | 2 |  |  |  | 746.68 | 0 | 240.95 | 200.75 | 304.98 | 0 | 0.75 | 0.42 | 0 | 520.9 | 303.44 |  | 334406711 | 272.9628 | 0 | 120.4728 | 100.3758 | 152.49 | 0 | 0.375 | 0.21 | 0 | 248.8924 | 0 | 80.3152 | 66.9172 | 101.66 | 0 | 0.25 | 0.14 | 0 | 103 | 60 | 1 | 1 |  |  | 1 | 1 | 1 | 1 |  |  |  |  | 0 | 1 | ГЭСН-2022, 33-04-016-05, приказ Минстроя России от 18.05.2022 г. № 378/пр |  |  | 33001 | 0 |  | 0 | 2 | 0 | 1 | 1 | 1 | 1 | 1 | 1 |  | 103 | 60 |  |  |  | 0 | 0 | 0 | [5 empty] | 0 | Поправка: 421/пр_2020_прил.10_т.5_п.4_гр.3 Наименование: Производство работ осуществляется в охранной зоне действующей воздушной линии электропередачи, вблизи объектов, находящихся под напряжением, внутри объектов капитального строительства, внутренняя проводка в которых не обесточена, если это приведет к ограничению действий рабочих в соответствии с требованиями техники безопасности Поправка: Прил.33.4, п.3.10. Наименование: При производстве работ в усложненных условиях. В распутицу (независимо от времени года), на участках, залитых водой | 0 | 746.68 | 0 | 573.68 | 477.98 | 406.64 | 0 | 0.375 | 0.21 | 0 | 520.9019 | 303.438 |  |  |  |  | )*1,20)*1,25 | )*1,20)*1,25 | )*1,20)*1,25 |  | )*1,20)*1,25 | )*1,20)*1,25 |  |  |  | 0 | 0 | 1 | 1 |  |  |  | 1013 | ШТ | ШТ | 1 | [6 empty] | 293259405 | 2 | Общестроительные работы | 27 | Линии электропередачи | 1 | 33001 | Линии электропередачи | ФЕР-33 |  | Поправка: 421/пр_2020_прил.10_т.5_п.4_гр.3 Поправка: Прил.33.4, п.3.10. |  | 131072 | 0 | 0 | 0 | 0 | 0 | 0.25 | 0.14 | 0 | [17 empty] | 0 | 0 | 0 |  |  |  |  | 103 | 60 |  |  |  |  | 1 |  | -161462560 | 2 | 1 | -2 | 0 | 0 | 0 | 1571.02 | 1571.02 | 0 | 0 |  | 0 | 3 | 0 |  | 0 | 1 | 0 | 0 | 0 | 0 |  | Пр/812-027.0-1 | Пр/774-027.0 | Линии электропередачи | Линии электропередачи | 0
17 | 1 | 228 | 241 | 57 | 33-04-016-06 | Развозка конструкций и материалов опор ВЛ 0,38-10 кВ по трассе: материалов оснастки сложных опор (Применительно к развозке новой оснастки) | ШТ | 6 | 0 | 6 |  |  |  | 2089.85 | 0 | 660.88 | 550.63 | 878.34 | 0 | 2.16 | 1.152 | 0 | 1471.84 | 857.38 |  | 334406711 | 256.537 | 0 | 110.1466 | 91.7722 | 146.3904 | 0 | 0.36 | 0.192 | 0 | 290.2576 | 0 | 91.7888 | 76.4768 | 121.992 | 0 | 0.3 | 0.16 | 0 | 103 | 60 | 1 | 1 |  |  | 1 | 1 | 1 | 1 |  |  |  |  | 0 | 1 | ГЭСН-2022, 33-04-016-06, приказ Минстроя России от 18.05.2022 г. № 378/пр |  |  | 33001 | 0 |  | 0 | 2 | 0 | 1 | 1 | 1 | 1 | 1 | 1 |  | 103 | 60 |  |  |  | 0 | 0 | 0 | [5 empty] | 0 | Поправка: 421/пр_2020_прил.10_т.5_п.4_гр.3 Наименование: Производство работ осуществляется в охранной зоне действующей воздушной линии электропередачи, вблизи объектов, находящихся под напряжением, внутри объектов капитального строительства, внутренняя проводка в которых не обесточена, если это приведет к ограничению действий рабочих в соответствии с требованиями техники безопасности | 0 | 2089.85 | 0 | 573.68 | 477.98 | 406.64 | 0 | 0.36 | 0.192 | 0 | 1471.8391 | 857.382 |  |  |  |  | )*1,20 | )*1,20 | )*1,20 |  | )*1,20 | )*1,20 |  |  |  | 0 | 0 | 1 | 1 |  |  |  | 1013 | ШТ | ШТ | 1 | [6 empty] | 293259405 | 2 | Общестроительные работы | 27 | Линии электропередачи | 1 | 33001 | Линии электропередачи | ФЕР-33 |  | Поправка: 421/пр_2020_прил.10_т.5_п.4_гр.3 |  | 131072 | 0 | 0 | 0 | 0 | 0 | 0.3 | 0.16 | 0 | [17 empty] | 0 | 0 | 0 |  |  |  |  | 103 | 60 |  |  |  |  | 1 |  | -1852499604 | 2 | 1 | -2 | 0 | 0 | 0 | 4419.07 | 4419.07 | 0 | 0 |  | 0 | 3 | 0 |  | 0 | 1 | 0 | 0 | 0 | 0 |  | Пр/812-027.0-1 | Пр/774-027.0 | Линии электропередачи | Линии электропередачи | 0
17 | 1 | 232 | 245 | 58 | 33-04-016-06 | Развозка конструкций и материалов опор ВЛ 0,38-10 кВ по трассе: материалов оснастки сложных опор | ШТ | 8 | 0 | 8 |  |  |  | 3204.43 | 0 | 1013.34 | 844.3 | 1346.79 | 0 | 3.312 | 1.7664 | 0 | 2256.82 | 1314.65 |  | 334406711 | 295.0175 | 0 | 126.6685 | 105.538 | 168.349 | 0 | 0.414 | 0.2208 | 0 | 290.2576 | 0 | 91.7888 | 76.4768 | 121.992 | 0 | 0.3 | 0.16 | 0 | 103 | 60 | 1 | 1 |  |  | 1 | 1 | 1 | 1 |  |  |  |  | 0 | 1 | ГЭСН-2022, 33-04-016-06, приказ Минстроя России от 18.05.2022 г. № 378/пр |  |  | 33001 | 0 |  | 0 | 2 | 0 | 1 | 1 | 1 | 1 | 1 | 1 |  | 103 | 60 |  |  |  | 0 | 0 | 0 | [5 empty] | 0 | Поправка: 421/пр_2020_прил.10_т.5_п.4_гр.3 Наименование: Производство работ осуществляется в охранной зоне действующей воздушной линии электропередачи, вблизи объектов, находящихся под напряжением, внутри объектов капитального строительства, внутренняя проводка в которых не обесточена, если это приведет к ограничению действий рабочих в соответствии с требованиями техники безопасности Поправка: 421/пр_2020_прил.10_т.5_п.9.1_гр.3 Наименование: Производство ремонтно-строительных работ осуществляется в стесненных условиях населенных пунктов: отдельных конструктивных решений объектов капитального строительства (кроме указанных в п.п. 10.2 и 10.3), объектов капитального строительства в целом | 0 | 3204.43 | 0 | 573.68 | 477.98 | 406.64 | 0 | 0.414 | 0.2208 | 0 | 2256.8227 | 1314.654 |  |  |  |  | )*1,20)*1,15 | )*1,20)*1,15 | )*1,20)*1,15 |  | )*1,20)*1,15 | )*1,20)*1,15 |  |  |  | 0 | 0 | 1 | 1 |  |  |  | 1013 | ШТ | ШТ | 1 | [6 empty] | 293259405 | 2 | Общестроительные работы | 27 | Линии электропередачи | 1 | 33001 | Линии электропередачи | ФЕР-33 |  | Поправка: 421/пр_2020_прил.10_т.5_п.4_гр.3 Поправка: 421/пр_2020_прил.10_т.5_п.9.1_гр.3 |  | 131072 | 0 | 0 | 0 | 0 | 0 | 0.3 | 0.16 | 0 | [17 empty] | 0 | 0 | 0 |  |  |  |  | 103 | 60 |  |  |  |  | 1 |  | -426517770 | 2 | 1 | -2 | 0 | 0 | 0 | 6775.9 | 6775.9 | 0 | 0 |  | 0 | 3 | 0 |  | 0 | 1 | 0 | 0 | 0 | 0 |  | Пр/812-027.0-1 | Пр/774-027.0 | Линии электропередачи | Линии электропередачи | 0
17 | 1 | 236 | 249 | 59 | 33-04-016-06 | Развозка конструкций и материалов опор ВЛ 0,38-10 кВ по трассе: материалов оснастки сложных опор | ШТ | 4 | 0 | 4 |  |  |  | 1532.56 | 0 | 484.64 | 403.8 | 644.12 | 0 | 1.584 | 0.8448 | 0 | 1079.36 | 628.75 |  | 334406711 | 282.1907 | 0 | 121.1612 | 100.9494 | 161.0294 | 0 | 0.396 | 0.2112 | 0 | 290.2576 | 0 | 91.7888 | 76.4768 | 121.992 | 0 | 0.3 | 0.16 | 0 | 103 | 60 | 1 | 1 |  |  | 1 | 1 | 1 | 1 |  |  |  |  | 0 | 1 | ГЭСН-2022, 33-04-016-06, приказ Минстроя России от 18.05.2022 г. № 378/пр |  |  | 33001 | 0 |  | 0 | 2 | 0 | 1 | 1 | 1 | 1 | 1 | 1 |  | 103 | 60 |  |  |  | 0 | 0 | 0 | [5 empty] | 0 | Поправка: 421/пр_2020_прил.10_т.5_п.4_гр.3 Наименование: Производство работ осуществляется в охранной зоне действующей воздушной линии электропередачи, вблизи объектов, находящихся под напряжением, внутри объектов капитального строительства, внутренняя проводка в которых не обесточена, если это приведет к ограничению действий рабочих в соответствии с требованиями техники безопасности Поправка: Прил.33.4, п.3.12. Наименование: При производстве работ в усложненных условиях. По просекам, кустарникам и неглубоким оврагам | 0 | 1532.56 | 0 | 573.68 | 477.98 | 406.64 | 0 | 0.396 | 0.2112 | 0 | 1079.3576 | 628.752 |  |  |  |  | )*1,20)*1,1 | )*1,20)*1,1 | )*1,20)*1,1 |  | )*1,20)*1,1 | )*1,20)*1,1 |  |  |  | 0 | 0 | 1 | 1 |  |  |  | 1013 | ШТ | ШТ | 1 | [6 empty] | 293259405 | 2 | Общестроительные работы | 27 | Линии электропередачи | 1 | 33001 | Линии электропередачи | ФЕР-33 |  | Поправка: 421/пр_2020_прил.10_т.5_п.4_гр.3 Поправка: Прил.33.4, п.3.12. |  | 131072 | 0 | 0 | 0 | 0 | 0 | 0.3 | 0.16 | 0 | [17 empty] | 0 | 0 | 0 |  |  |  |  | 103 | 60 |  |  |  |  | 1 |  | -426517770 | 2 | 1 | -2 | 0 | 0 | 0 | 3240.67 | 3240.67 | 0 | 0 |  | 0 | 3 | 0 |  | 0 | 1 | 0 | 0 | 0 | 0 |  | Пр/812-027.0-1 | Пр/774-027.0 | Линии электропередачи | Линии электропередачи | 0
17 | 1 | 246 | 267 | 60 | 33-04-003-01 | Установка железобетонных опор ВЛ 0,38; 6-10 кВ с траверсами без приставок: одностоечных | ШТ | 29 | 0 | 29 |  |  |  | 137058.92 | 5066.48 | 57195.31 | 16159.51 | 58637.62 | 0 | 106.488 | 30.276 | 0 | 77041.04 | 44878.28 |  | 334406711 | 3341.99 | 121.7639 | 1602.6367 | 557.2246 | 1617.5894 | 0 | 3.672 | 1.044 | 0 | 3269.6395 | 121.7639 | 1335.5306 | 464.3538 | 1347.9912 | 0 | 3.06 | 0.87 | 0 | 103 | 60 | 1 | 1 |  |  | 1 | 1 | 1 | 1 |  |  |  |  | 0 | 1 | ГЭСН-2022, 33-04-003-01, приказ Минстроя России от 18.05.2022 г. № 378/пр |  |  | 33001 | 0 |  | 0 | 2 | 0 | 1 | 1 | 1 | 1 | 1 | 1 |  | 103 | 60 |  |  |  | 0 | 0 | 0 | [5 empty] | 0 | Поправка: 421/пр_2020_прил.10_т.5_п.4_гр.3 Наименование: Производство работ осуществляется в охранной зоне действующей воздушной линии электропередачи, вблизи объектов, находящихся под напряжением, внутри объектов капитального строительства, внутренняя проводка в которых не обесточена, если это приведет к ограничению действий рабочих в соответствии с требованиями техники безопасности | 0 | 137058.92 | 163324.26 | 2809.48 | 1027.3 | 550.65 | 0 | 3.672 | 1.044 | 0 | 77041.0439 | 44878.278 |  |  |  |  | )*1,20 | )*1,20 | )*1,20 |  | )*1,20 | )*1,20 |  |  |  | 0 | 0 | 1 | 1 |  |  |  | 1013 | ШТ | ШТ | 1 | [6 empty] | 293259405 | 2 | Общестроительные работы | 27 | Линии электропередачи | 1 | 33001 | Линии электропередачи | ФЕР-33 |  | Поправка: 421/пр_2020_прил.10_т.5_п.4_гр.3 |  | 131072 | 0 | 0 | 0 | 0 | 0 | 3.06 | 0.87 | 0 | [17 empty] | 0 | 0 | 0 |  |  |  |  | 103 | 60 |  |  |  |  | 1 |  | 183402157 | 2 | 1 | -2 | 0 | 0 | 0 | 258978.24 | 258978.24 | 0 | 0 |  | 0 | 3 | 0 |  | 0 | 1 | 0 | 0 | 0 | 0 |  | Пр/812-027.0-1 | Пр/774-027.0 | Линии электропередачи | Линии электропередачи | 0
17 | 1 |  |  | 61 | Цена поставщика | Стойка СВ-110-5 | ШТ | 29 | 0 | 29 |  |  |  | 407273.12 | 407273.12 | 0 | 0 | 0 | 0 | 0 | 0 | 0 | 0 | 0 |  | 334406711 | 14043.9006 | 14043.9006 | 0 | 0 | 0 | 0 | 0 | 0 | 0 | 13768.53 | 13768.53 | 0 | 0 | 0 | 0 | 0 | 0 | 0 | 0 | 0 | 1 | 1 |  |  | 1 | 1 | 1 | 1 |  |  |  |  | 3 | 1 |  |  |  | 1100 | 0 |  | 0 | 8 | 0 | 1 | 1 | 1 | 1 | 1 | 1 |  | 0 | 0 |  |  |  | 0 | 0 | 0 | [5 empty] | 0 | Поправка: ФСБЦ-2022, ОП, т.3, п.1.1. Наименование: Доплата за подготовку поверхностей трения в сдвигоустойчивых соединениях на высокопрочных болтах. Масса метизов (болты с гайками и шайбами) по отношению к общей массе объекта (части объекта), до 0,5% | 0 | 407273.12 | 14043.9006 | 0 | 0 | 0 | 0 | 0 | 0 | 0 | 0 | 0 |  |  |  | )*1,02 | [9 empty] | 0 | 0 | 1 | 1 |  |  |  | 1013 | ШТ | ШТ | 1 | [6 empty] | 293259530 | 8 | Материалы строительные | 0 |  | 1 | 1100 | Материалы, изделия и конструкции | материалы (03) |  | Поправка: ФСБЦ-2022, ОП, т.3, п.1.1. |  | 131072 | 13768.53 | 13768.53 | 0 | 0 | 0 | 0 | 0 | 0 | [17 empty] | 0 | 0 | 0 |  |  |  |  | 0 | 0 |  | занесена вручную |  |  | 1 |  | -291289590 | 2 | 0 | -2 | 0 | 0 | 0 | 407273.12 | 407273.12 | 0 | 0 |  | 0 | 4 | 0 |  | 0 | 1 | 0 | 0 | 0 | 0 | [5 empty] | 0
17 | 1 |  |  | 62 | 01.7.15.05-0015 | Гайки стальные шестигранные, диаметр резьбы М16 (М18)(0,038кг/шт) | т | 0.002204 | 0 | 0.002204 |  |  |  | 304.33 | 304.33 | 0 | 0 | 0 | 0 | 0 | 0 | 0 | 0 | 0 |  | 334406711 | 123285.2 | 123285.2 | 0 | 0 | 0 | 0 | 0 | 0 | 0 | 123285.2 | 123285.2 | 0 | 0 | 0 | 0 | 0 | 0 | 0 | 0 | 0 | 1 | 1 |  |  | 1 | 1 | 1 | 1.12 |  |  |  |  | 3 | 1 | ФСБЦ-2022, 01.7.15.05-0015, приказ Минстроя России от 18.05.2022 г. № 378/пр |  |  | 500001 | 0 | 01.7.15.05-0015 | 1 | 8 | 0 | 1 | 1 | 1 | 1 | 1 | 1 |  | 0 | 0 |  |  |  | 0 | 0 | 0 | [5 empty] | 0 |  | 0 | 304.33 | 138079.42 | 0 | 0 | 0 | 0 | 0 | 0 | 0 | 0 | 0 | [13 empty] | 0 | 0 | 1 | 1 |  |  |  | 1009 | т | т | 1000 | [6 empty] | 293259284 | 8 | Материалы строительные | 0 |  | 1 | 500001 | Материалы и конструкции ( строительные ) по ценникам и каталогом | ФССЦст |  |  |  | 131072 | 123285.2 | 123285.2 | 0 | 0 | 0 | 0 | 0 | 0 | [17 empty] | 0 | 0 | 0 |  |  |  |  | 0 | 0 |  |  |  |  | 1 |  | -2121436674 | 2 | 1 | 2 | 0 | 0 | 0 | 304.33 | 304.33 | 0 | 0 |  | 0 | 3 | 0 |  | 0 | 1 | 0 | 0 | 0 | 0 | [5 empty] | 0
17 | 1 |  |  | 63 | Цена поставщика | Зажим ПС 2-1 | ШТ | 29 | 0 | 29 |  |  |  | 2322.03 | 2322.03 | 0 | 0 | 0 | 0 | 0 | 0 | 0 | 0 | 0 |  | 334406711 | 80.07 | 80.07 | 0 | 0 | 0 | 0 | 0 | 0 | 0 | 78.5 | 78.5 | 0 | 0 | 0 | 0 | 0 | 0 | 0 | 0 | 0 | 1 | 1 |  |  | 1 | 1 | 1 | 1 |  |  |  |  | 3 | 1 |  |  |  | 1100 | 0 |  | 0 | 8 | 0 | 1 | 1 | 1 | 1 | 1 | 1 |  | 0 | 0 |  |  |  | 0 | 0 | 0 | [5 empty] | 0 |  | 0 | 2322.03 | 80.07 | 0 | 0 | 0 | 0 | 0 | 0 | 0 | 0 | 0 |  |  |  | *1,02 | [9 empty] | 0 | 0 | 1 | 1 |  |  |  | 1013 | ШТ | ШТ | 1 | [6 empty] | 293259530 | 8 | Материалы строительные | 0 |  | 1 | 1100 | Материалы, изделия и конструкции | материалы (03) |  |  |  | 131072 | 78.5 | 78.5 | 0 | 0 | 0 | 0 | 0 | 0 | [17 empty] | 0 | 0 | 0 |  |  |  |  | 0 | 0 |  | занесена вручную |  |  | 1 |  | 88803033 | 2 | 0 | -2 | 0 | 0 | 0 | 2322.03 | 2322.03 | 0 | 0 |  | 0 | 4 | 0 |  | 0 | 1 | 0 | 0 | 0 | 0 | [5 empty] | 0
17 | 1 |  |  | 64 | Цена поставщика | Траверса ТМ-63 | ШТ | 29 | 0 | 29 |  |  |  | 114119.64 | 114119.64 | 0 | 0 | 0 | 0 | 0 | 0 | 0 | 0 | 0 |  | 334406711 | 3935.16 | 3935.16 | 0 | 0 | 0 | 0 | 0 | 0 | 0 | 3858 | 3858 | 0 | 0 | 0 | 0 | 0 | 0 | 0 | 0 | 0 | 1 | 1 |  |  | 1 | 1 | 1 | 1 |  |  |  |  | 3 | 1 |  |  |  | 1100 | 0 |  | 0 | 8 | 0 | 1 | 1 | 1 | 1 | 1 | 1 |  | 0 | 0 |  |  |  | 0 | 0 | 0 | [5 empty] | 0 |  | 0 | 114119.64 | 3935.16 | 0 | 0 | 0 | 0 | 0 | 0 | 0 | 0 | 0 |  |  |  | *1,02 | [9 empty] | 0 | 0 | 1 | 1 |  |  |  | 1013 | ШТ | ШТ | 1 | [6 empty] | 293259530 | 8 | Материалы строительные | 0 |  | 1 | 1100 | Материалы, изделия и конструкции | материалы (03) |  |  |  | 131072 | 3858 | 3858 | 0 | 0 | 0 | 0 | 0 | 0 | [17 empty] | 0 | 0 | 0 |  |  |  |  | 0 | 0 |  | занесена вручную |  |  | 1 |  | -786767952 | 2 | 0 | -2 | 0 | 0 | 0 | 114119.64 | 114119.64 | 0 | 0 |  | 0 | 4 | 0 |  | 0 | 1 | 0 | 0 | 0 | 0 | [5 empty] | 0
17 | 1 |  |  | 65 | Цена поставщика | Хомут Х-51 | ШТ | 29 | 0 | 29 |  |  |  | 10965.31 | 10965.31 | 0 | 0 | 0 | 0 | 0 | 0 | 0 | 0 | 0 |  | 334406711 | 378.114 | 378.114 | 0 | 0 | 0 | 0 | 0 | 0 | 0 | 370.7 | 370.7 | 0 | 0 | 0 | 0 | 0 | 0 | 0 | 0 | 0 | 1 | 1 |  |  | 1 | 1 | 1 | 1 |  |  |  |  | 3 | 1 |  |  |  | 1100 | 0 |  | 0 | 8 | 0 | 1 | 1 | 1 | 1 | 1 | 1 |  | 0 | 0 |  |  |  | 0 | 0 | 0 | [5 empty] | 0 |  | 0 | 10965.31 | 378.114 | 0 | 0 | 0 | 0 | 0 | 0 | 0 | 0 | 0 |  |  |  | *1,02 | [9 empty] | 0 | 0 | 1 | 1 |  |  |  | 1013 | ШТ | ШТ | 1 | [6 empty] | 293259530 | 8 | Материалы строительные | 0 |  | 1 | 1100 | Материалы, изделия и конструкции | материалы (03) |  |  |  | 131072 | 370.7 | 370.7 | 0 | 0 | 0 | 0 | 0 | 0 | [17 empty] | 0 | 0 | 0 |  |  |  |  | 0 | 0 |  | занесена вручную |  |  | 1 |  | 1580735775 | 2 | 0 | -2 | 0 | 0 | 0 | 10965.31 | 10965.31 | 0 | 0 |  | 0 | 4 | 0 |  | 0 | 1 | 0 | 0 | 0 | 0 | [5 empty] | 0
17 | 1 |  |  | 66 | Цена поставщика | Шайба М-16 | ШТ | 58 | 0 | 58 |  |  |  | 2070.6 | 2070.6 | 0 | 0 | 0 | 0 | 0 | 0 | 0 | 0 | 0 |  | 334406711 | 35.7 | 35.7 | 0 | 0 | 0 | 0 | 0 | 0 | 0 | 35 | 35 | 0 | 0 | 0 | 0 | 0 | 0 | 0 | 0 | 0 | 1 | 1 |  |  | 1 | 1 | 1 | 1 |  |  |  |  | 3 | 1 |  |  |  | 1100 | 0 |  | 0 | 8 | 0 | 1 | 1 | 1 | 1 | 1 | 1 |  | 0 | 0 |  |  |  | 0 | 0 | 0 | [5 empty] | 0 |  | 0 | 2070.6 | 35.7 | 0 | 0 | 0 | 0 | 0 | 0 | 0 | 0 | 0 |  |  |  | *1,02 | [9 empty] | 0 | 0 | 1 | 1 |  |  |  | 1013 | ШТ | ШТ | 1 | [6 empty] | 293259530 | 8 | Материалы строительные | 0 |  | 1 | 1100 | Материалы, изделия и конструкции | материалы (03) |  |  |  | 131072 | 35 | 35 | 0 | 0 | 0 | 0 | 0 | 0 | [17 empty] | 0 | 0 | 0 |  |  |  |  | 0 | 0 |  | занесена вручную |  |  | 1 |  | -43936984 | 2 | 0 | -2 | 0 | 0 | 0 | 2070.6 | 2070.6 | 0 | 0 |  | 0 | 4 | 0 |  | 0 | 1 | 0 | 0 | 0 | 0 | [5 empty] | 0
17 | 1 |  |  | 67 | Цена поставщика | Изолятор ШФ-20 УО | ШТ | 87 | 0 | 87 |  |  |  | 185235.88 | 185235.88 | 0 | 0 | 0 | 0 | 0 | 0 | 0 | 0 | 0 |  | 334406711 | 2129.148 | 2129.148 | 0 | 0 | 0 | 0 | 0 | 0 | 0 | 2087.4 | 2087.4 | 0 | 0 | 0 | 0 | 0 | 0 | 0 | 0 | 0 | 1 | 1 |  |  | 1 | 1 | 1 | 1 |  |  |  |  | 3 | 1 |  |  |  | 1100 | 0 |  | 0 | 8 | 0 | 1 | 1 | 1 | 1 | 1 | 1 |  | 0 | 0 |  |  |  | 0 | 0 | 0 | [5 empty] | 0 |  | 0 | 185235.88 | 2129.148 | 0 | 0 | 0 | 0 | 0 | 0 | 0 | 0 | 0 |  |  |  | *1,02 | [9 empty] | 0 | 0 | 1 | 1 |  |  |  | 1013 | ШТ | ШТ | 1 | [6 empty] | 293259530 | 8 | Материалы строительные | 0 |  | 1 | 1100 | Материалы, изделия и конструкции | материалы (03) |  |  |  | 0 | 2087.4 | 2087.4 | 0 | 0 | 0 | 0 | 0 | 0 | [17 empty] | 0 | 0 | 0 |  |  |  |  | 0 | 0 |  | занесена вручную |  |  | 1 |  | -1361346005 | 2 | 0 | -2 | 0 | 0 | 0 | 185235.88 | 185235.88 | 0 | 0 |  | 0 | 4 | 0 |  | 0 | 1 | 0 | 0 | 0 | 0 | [5 empty] | 0
17 | 1 |  |  |  | 22.2.01.04-0002 | Изоляторы линейные штыревые фарфоровые ШФ 20-Г | 100 ШТ | 0.87 | 0 | 0.87 |  |  |  | 35231.04 | 35231.04 | 0 | 0 | 0 | 0 | 0 | 0 | 0 | 0 | 0 |  | -1 | 43543.49 | 43543.49 | 0 | 0 | 0 | 0 | 0 | 0 | 0 | 43543.49 | 43543.49 | 0 | 0 | 0 | 0 | 0 | 0 | 0 | 0 | 0 | 1 | 1 |  |  | 1 | 1 | 1 | 0.93 |  |  |  |  | 3 | 2 | ФСБЦ-2022 доп.9, 22.2.01.04-0002, приказ Минстроя России от 16.02.2024 г. № 102/пр |  |  | 500002 | 0 | 22.2.01.04-0002 | 1 | 12 | 0 | 1 | 1 | 1 | 1 | 1 | 1 |  | 0 | 0 |  |  |  | 0 | 0 | 0 | [5 empty] | 0 |  | 0 | 35231.04 | 40495.45 | 0 | 0 | 0 | 0 | 0 | 0 | 0 | 0 | 0 | [13 empty] | 0 | 0 | 1 | 1 |  |  |  | 1013 | 100 ШТ | 100 ШТ | 1 | [6 empty] | 293259285 | 12 | Материалы монтажные | 0 |  | 2 | 500002 | Материалы и конструкции ( монтажные ) по ценникам и каталогам | ФССЦм |  |  |  | 132096 | 43543.49 | 43543.49 | 0 | 0 | 0 | 0 | 0 | 0 | [17 empty] | 0 | 0 | 0 |  |  |  |  | 0 | 0 |  |  |  |  | 1 |  | 1383073086 | 2 | 1 | 2 | 0 | 0 | 0 | 35231.04 | 0 | 35231.04 | 0 |  | 0 | 3 | 0 |  | 0 | 1 | 0 | 0 | 0 | 0 | [5 empty] | 0
17 | 1 |  |  | 68 | Цена поставщика | Колпачки КП-22 | ШТ | 87 | 0 | 87 |  |  |  | 1020.51 | 1020.51 | 0 | 0 | 0 | 0 | 0 | 0 | 0 | 0 | 0 |  | 334406711 | 11.73 | 11.73 | 0 | 0 | 0 | 0 | 0 | 0 | 0 | 11.5 | 11.5 | 0 | 0 | 0 | 0 | 0 | 0 | 0 | 0 | 0 | 1 | 1 |  |  | 1 | 1 | 1 | 1 |  |  |  |  | 3 | 1 |  |  |  | 1100 | 0 |  | 0 | 8 | 0 | 1 | 1 | 1 | 1 | 1 | 1 |  | 0 | 0 |  |  |  | 0 | 0 | 0 | [5 empty] | 0 |  | 0 | 1020.51 | 11.73 | 0 | 0 | 0 | 0 | 0 | 0 | 0 | 0 | 0 |  |  |  | *1,02 | [9 empty] | 0 | 0 | 1 | 1 |  |  |  | 1013 | ШТ | ШТ | 1 | [6 empty] | 293259530 | 8 | Материалы строительные | 0 |  | 1 | 1100 | Материалы, изделия и конструкции | материалы (03) |  |  |  | 131072 | 11.5 | 11.5 | 0 | 0 | 0 | 0 | 0 | 0 | [17 empty] | 0 | 0 | 0 |  |  |  |  | 0 | 0 |  | занесена вручную |  |  | 1 |  | -1000886717 | 2 | 0 | -2 | 0 | 0 | 0 | 1020.51 | 1020.51 | 0 | 0 |  | 0 | 4 | 0 |  | 0 | 1 | 0 | 0 | 0 | 0 | [5 empty] | 0
17 | 1 |  |  | 69 | 20.1.02.23-1031 | Вязка спиральная алюминиевая с полимерным покрытием для крепления защищенных проводов на штыревых изоляторах, номинальное сечение провода 70-95 мм2 | ШТ | 174 | 0 | 174 |  |  |  | 27521.58 | 27521.58 | 0 | 0 | 0 | 0 | 0 | 0 | 0 | 0 | 0 |  | 334406711 | 127.56 | 127.56 | 0 | 0 | 0 | 0 | 0 | 0 | 0 | 127.56 | 127.56 | 0 | 0 | 0 | 0 | 0 | 0 | 0 | 0 | 0 | 1 | 1 |  |  | 1 | 1 | 1 | 1.24 |  |  |  |  | 3 | 2 | ФСБЦ-2022 доп.6, 20.1.02.23-1031, приказ Минстроя России от 11.05.2023 г. № 335/пр |  |  | 500002 | 0 | 20.1.02.23-1031 | 1 | 12 | 0 | 1 | 1 | 1 | 1 | 1 | 1 |  | 0 | 0 |  |  |  | 0 | 0 | 0 | [5 empty] | 0 |  | 0 | 27521.58 | 158.17 | 0 | 0 | 0 | 0 | 0 | 0 | 0 | 0 | 0 | [13 empty] | 0 | 0 | 1 | 1 |  |  |  | 1013 | ШТ | ШТ | 1 | [6 empty] | 293259285 | 12 | Материалы монтажные | 0 |  | 2 | 500002 | Материалы и конструкции ( монтажные ) по ценникам и каталогам | ФССЦм |  |  |  | 131072 | 127.56 | 127.56 | 0 | 0 | 0 | 0 | 0 | 0 | [17 empty] | 0 | 0 | 0 |  |  |  |  | 0 | 0 |  |  |  |  | 1 |  | -1786456576 | 2 | 1 | 2 | 0 | 0 | 0 | 27521.58 | 0 | 27521.58 | 0 |  | 0 | 3 | 0 |  | 0 | 1 | 0 | 0 | 0 | 0 | [5 empty] | 0
17 | 1 | 256 | 285 | 70 | 33-04-003-01 | Установка железобетонных опор ВЛ 0,38; 6-10 кВ с траверсами без приставок: одностоечных | ШТ | 20 | 0 | 20 |  |  |  | 108177.79 | 3494.12 | 45361.8 | 12816.17 | 46505.7 | 0 | 84.456 | 24.012 | 0 | 61101.53 | 35593.12 |  | 334406711 | 3825.0239 | 121.7639 | 1843.0322 | 640.8082 | 1860.2279 | 0 | 4.2228 | 1.2006 | 0 | 3269.6395 | 121.7639 | 1335.5306 | 464.3538 | 1347.9912 | 0 | 3.06 | 0.87 | 0 | 103 | 60 | 1 | 1 |  |  | 1 | 1 | 1 | 1 |  |  |  |  | 0 | 1 | ГЭСН-2022, 33-04-003-01, приказ Минстроя России от 18.05.2022 г. № 378/пр |  |  | 33001 | 0 |  | 0 | 2 | 0 | 1 | 1 | 1 | 1 | 1 | 1 |  | 103 | 60 |  |  |  | 0 | 0 | 0 | [5 empty] | 0 | Поправка: 421/пр_2020_прил.10_т.5_п.4_гр.3 Наименование: Производство работ осуществляется в охранной зоне действующей воздушной линии электропередачи, вблизи объектов, находящихся под напряжением, внутри объектов капитального строительства, внутренняя проводка в которых не обесточена, если это приведет к ограничению действий рабочих в соответствии с требованиями техники безопасности Поправка: 421/пр_2020_прил.10_т.5_п.9.1_гр.3 Наименование: Производство ремонтно-строительных работ осуществляется в стесненных условиях населенных пунктов: отдельных конструктивных решений объектов капитального строительства (кроме указанных в п.п. 10.2 и 10.3), объектов капитального строительства в целом | 0 | 108177.79 | 163324.26 | 2809.48 | 1027.3 | 550.65 | 0 | 4.2228 | 1.2006 | 0 | 61101.5261 | 35593.122 |  |  |  |  | )*1,20)*1,15 | )*1,20)*1,15 | )*1,20)*1,15 |  | )*1,20)*1,15 | )*1,20)*1,15 |  |  |  | 0 | 0 | 1 | 1 |  |  |  | 1013 | ШТ | ШТ | 1 | [6 empty] | 293259405 | 2 | Общестроительные работы | 27 | Линии электропередачи | 1 | 33001 | Линии электропередачи | ФЕР-33 |  | Поправка: 421/пр_2020_прил.10_т.5_п.4_гр.3 Поправка: 421/пр_2020_прил.10_т.5_п.9.1_гр.3 |  | 131072 | 0 | 0 | 0 | 0 | 0 | 3.06 | 0.87 | 0 | [17 empty] | 0 | 0 | 0 |  |  |  |  | 103 | 60 |  |  |  |  | 1 |  | 183402157 | 2 | 1 | -2 | 0 | 0 | 0 | 204872.44 | 204872.44 | 0 | 0 |  | 0 | 3 | 0 |  | 0 | 1 | 0 | 0 | 0 | 0 |  | Пр/812-027.0-1 | Пр/774-027.0 | Линии электропередачи | Линии электропередачи | 0
17 | 1 |  |  | 71 | Цена поставщика | Стойка СВ-110-5 | ШТ | 20 | 0 | 20 |  |  |  | 280878.01 | 280878.01 | 0 | 0 | 0 | 0 | 0 | 0 | 0 | 0 | 0 |  | 334406711 | 14043.9006 | 14043.9006 | 0 | 0 | 0 | 0 | 0 | 0 | 0 | 13768.53 | 13768.53 | 0 | 0 | 0 | 0 | 0 | 0 | 0 | 0 | 0 | 1 | 1 |  |  | 1 | 1 | 1 | 1 |  |  |  |  | 3 | 1 |  |  |  | 1100 | 0 |  | 0 | 8 | 0 | 1 | 1 | 1 | 1 | 1 | 1 |  | 0 | 0 |  |  |  | 0 | 0 | 0 | [5 empty] | 0 | Поправка: ФСБЦ-2022, ОП, т.3, п.1.1. Наименование: Доплата за подготовку поверхностей трения в сдвигоустойчивых соединениях на высокопрочных болтах. Масса метизов (болты с гайками и шайбами) по отношению к общей массе объекта (части объекта), до 0,5% | 0 | 280878.01 | 14043.9006 | 0 | 0 | 0 | 0 | 0 | 0 | 0 | 0 | 0 |  |  |  | )*1,02 | [9 empty] | 0 | 0 | 1 | 1 |  |  |  | 1013 | ШТ | ШТ | 1 | [6 empty] | 293259530 | 8 | Материалы строительные | 0 |  | 1 | 1100 | Материалы, изделия и конструкции | материалы (03) |  | Поправка: ФСБЦ-2022, ОП, т.3, п.1.1. |  | 131072 | 13768.53 | 13768.53 | 0 | 0 | 0 | 0 | 0 | 0 | [17 empty] | 0 | 0 | 0 |  |  |  |  | 0 | 0 |  | занесена вручную |  |  | 1 |  | -291289590 | 2 | 0 | -2 | 0 | 0 | 0 | 280878.01 | 280878.01 | 0 | 0 |  | 0 | 4 | 0 |  | 0 | 1 | 0 | 0 | 0 | 0 | [5 empty] | 0
17 | 1 |  |  | 72 | 01.7.15.05-0015 | Гайки стальные шестигранные, диаметр резьбы М16 (М18)(0,038кг/шт) | т | 0.001824 | 0 | 0.001824 |  |  |  | 251.86 | 251.86 | 0 | 0 | 0 | 0 | 0 | 0 | 0 | 0 | 0 |  | 334406711 | 123285.2 | 123285.2 | 0 | 0 | 0 | 0 | 0 | 0 | 0 | 123285.2 | 123285.2 | 0 | 0 | 0 | 0 | 0 | 0 | 0 | 0 | 0 | 1 | 1 |  |  | 1 | 1 | 1 | 1.12 |  |  |  |  | 3 | 1 | ФСБЦ-2022, 01.7.15.05-0015, приказ Минстроя России от 18.05.2022 г. № 378/пр |  |  | 500001 | 0 | 01.7.15.05-0015 | 1 | 8 | 0 | 1 | 1 | 1 | 1 | 1 | 1 |  | 0 | 0 |  |  |  | 0 | 0 | 0 | [5 empty] | 0 |  | 0 | 251.86 | 138079.42 | 0 | 0 | 0 | 0 | 0 | 0 | 0 | 0 | 0 | [13 empty] | 0 | 0 | 1 | 1 |  |  |  | 1009 | т | т | 1000 | [6 empty] | 293259284 | 8 | Материалы строительные | 0 |  | 1 | 500001 | Материалы и конструкции ( строительные ) по ценникам и каталогом | ФССЦст |  |  |  | 131072 | 123285.2 | 123285.2 | 0 | 0 | 0 | 0 | 0 | 0 | [17 empty] | 0 | 0 | 0 |  |  |  |  | 0 | 0 |  |  |  |  | 1 |  | -2121436674 | 2 | 1 | 2 | 0 | 0 | 0 | 251.86 | 251.86 | 0 | 0 |  | 0 | 3 | 0 |  | 0 | 1 | 0 | 0 | 0 | 0 | [5 empty] | 0
17 | 1 |  |  | 73 | Цена поставщика | Зажим ПС 2-1 | ШТ | 22 | 0 | 22 |  |  |  | 1761.54 | 1761.54 | 0 | 0 | 0 | 0 | 0 | 0 | 0 | 0 | 0 |  | 334406711 | 80.07 | 80.07 | 0 | 0 | 0 | 0 | 0 | 0 | 0 | 78.5 | 78.5 | 0 | 0 | 0 | 0 | 0 | 0 | 0 | 0 | 0 | 1 | 1 |  |  | 1 | 1 | 1 | 1 |  |  |  |  | 3 | 1 |  |  |  | 1100 | 0 |  | 0 | 8 | 0 | 1 | 1 | 1 | 1 | 1 | 1 |  | 0 | 0 |  |  |  | 0 | 0 | 0 | [5 empty] | 0 |  | 0 | 1761.54 | 80.07 | 0 | 0 | 0 | 0 | 0 | 0 | 0 | 0 | 0 |  |  |  | *1,02 | [9 empty] | 0 | 0 | 1 | 1 |  |  |  | 1013 | ШТ | ШТ | 1 | [6 empty] | 293259530 | 8 | Материалы строительные | 0 |  | 1 | 1100 | Материалы, изделия и конструкции | материалы (03) |  |  |  | 131072 | 78.5 | 78.5 | 0 | 0 | 0 | 0 | 0 | 0 | [17 empty] | 0 | 0 | 0 |  |  |  |  | 0 | 0 |  | занесена вручную |  |  | 1 |  | 88803033 | 2 | 0 | -2 | 0 | 0 | 0 | 1761.54 | 1761.54 | 0 | 0 |  | 0 | 4 | 0 |  | 0 | 1 | 0 | 0 | 0 | 0 | [5 empty] | 0
17 | 1 |  |  | 74 | Цена поставщика | Траверса ТМ-63 | ШТ | 20 | 0 | 20 |  |  |  | 78703.2 | 78703.2 | 0 | 0 | 0 | 0 | 0 | 0 | 0 | 0 | 0 |  | 334406711 | 3935.16 | 3935.16 | 0 | 0 | 0 | 0 | 0 | 0 | 0 | 3858 | 3858 | 0 | 0 | 0 | 0 | 0 | 0 | 0 | 0 | 0 | 1 | 1 |  |  | 1 | 1 | 1 | 1 |  |  |  |  | 3 | 1 |  |  |  | 1100 | 0 |  | 0 | 8 | 0 | 1 | 1 | 1 | 1 | 1 | 1 |  | 0 | 0 |  |  |  | 0 | 0 | 0 | [5 empty] | 0 |  | 0 | 78703.2 | 3935.16 | 0 | 0 | 0 | 0 | 0 | 0 | 0 | 0 | 0 |  |  |  | *1,02 | [9 empty] | 0 | 0 | 1 | 1 |  |  |  | 1013 | ШТ | ШТ | 1 | [6 empty] | 293259530 | 8 | Материалы строительные | 0 |  | 1 | 1100 | Материалы, изделия и конструкции | материалы (03) |  |  |  | 131072 | 3858 | 3858 | 0 | 0 | 0 | 0 | 0 | 0 | [17 empty] | 0 | 0 | 0 |  |  |  |  | 0 | 0 |  | занесена вручную |  |  | 1 |  | -786767952 | 2 | 0 | -2 | 0 | 0 | 0 | 78703.2 | 78703.2 | 0 | 0 |  | 0 | 4 | 0 |  | 0 | 1 | 0 | 0 | 0 | 0 | [5 empty] | 0
17 | 1 |  |  | 75 | Цена поставщика | Траверса ТМ-73 | ШТ | 1 | 0 | 1 |  |  |  | 1912.6 | 1912.6 | 0 | 0 | 0 | 0 | 0 | 0 | 0 | 0 | 0 |  | 334406711 | 1912.602 | 1912.602 | 0 | 0 | 0 | 0 | 0 | 0 | 0 | 1875.1 | 1875.1 | 0 | 0 | 0 | 0 | 0 | 0 | 0 | 0 | 0 | 1 | 1 |  |  | 1 | 1 | 1 | 1 |  |  |  |  | 3 | 1 |  |  |  | 1100 | 0 |  | 0 | 8 | 0 | 1 | 1 | 1 | 1 | 1 | 1 |  | 0 | 0 |  |  |  | 0 | 0 | 0 | [5 empty] | 0 |  | 0 | 1912.6 | 1912.602 | 0 | 0 | 0 | 0 | 0 | 0 | 0 | 0 | 0 |  |  |  | *1,02 | [9 empty] | 0 | 0 | 1 | 1 |  |  |  | 1013 | ШТ | ШТ | 1 | [6 empty] | 293259530 | 8 | Материалы строительные | 0 |  | 1 | 1100 | Материалы, изделия и конструкции | материалы (03) |  |  |  | 131072 | 1875.1 | 1875.1 | 0 | 0 | 0 | 0 | 0 | 0 | [17 empty] | 0 | 0 | 0 |  |  |  |  | 0 | 0 |  | занесена вручную |  |  | 1 |  | 83797333 | 2 | 0 | -2 | 0 | 0 | 0 | 1912.6 | 1912.6 | 0 | 0 |  | 0 | 4 | 0 |  | 0 | 1 | 0 | 0 | 0 | 0 | [5 empty] | 0
17 | 1 |  |  | 76 | Цена поставщика | Траверса ТМ-74 | ШТ | 1 | 0 | 1 |  |  |  | 2838.46 | 2838.46 | 0 | 0 | 0 | 0 | 0 | 0 | 0 | 0 | 0 |  | 334406711 | 2838.456 | 2838.456 | 0 | 0 | 0 | 0 | 0 | 0 | 0 | 2782.8 | 2782.8 | 0 | 0 | 0 | 0 | 0 | 0 | 0 | 0 | 0 | 1 | 1 |  |  | 1 | 1 | 1 | 1 |  |  |  |  | 3 | 1 |  |  |  | 1100 | 0 |  | 0 | 8 | 0 | 1 | 1 | 1 | 1 | 1 | 1 |  | 0 | 0 |  |  |  | 0 | 0 | 0 | [5 empty] | 0 |  | 0 | 2838.46 | 2838.456 | 0 | 0 | 0 | 0 | 0 | 0 | 0 | 0 | 0 |  |  |  | *1,02 | [9 empty] | 0 | 0 | 1 | 1 |  |  |  | 1013 | ШТ | ШТ | 1 | [6 empty] | 293259530 | 8 | Материалы строительные | 0 |  | 1 | 1100 | Материалы, изделия и конструкции | материалы (03) |  |  |  | 131072 | 2782.8 | 2782.8 | 0 | 0 | 0 | 0 | 0 | 0 | [17 empty] | 0 | 0 | 0 |  |  |  |  | 0 | 0 |  | занесена вручную |  |  | 1 |  | 2102373692 | 2 | 0 | -2 | 0 | 0 | 0 | 2838.46 | 2838.46 | 0 | 0 |  | 0 | 4 | 0 |  | 0 | 1 | 0 | 0 | 0 | 0 | [5 empty] | 0
17 | 1 |  |  | 77 | Цена поставщика | Хомут Х-51 | ШТ | 22 | 0 | 22 |  |  |  | 8318.51 | 8318.51 | 0 | 0 | 0 | 0 | 0 | 0 | 0 | 0 | 0 |  | 334406711 | 378.114 | 378.114 | 0 | 0 | 0 | 0 | 0 | 0 | 0 | 370.7 | 370.7 | 0 | 0 | 0 | 0 | 0 | 0 | 0 | 0 | 0 | 1 | 1 |  |  | 1 | 1 | 1 | 1 |  |  |  |  | 3 | 1 |  |  |  | 1100 | 0 |  | 0 | 8 | 0 | 1 | 1 | 1 | 1 | 1 | 1 |  | 0 | 0 |  |  |  | 0 | 0 | 0 | [5 empty] | 0 |  | 0 | 8318.51 | 378.114 | 0 | 0 | 0 | 0 | 0 | 0 | 0 | 0 | 0 |  |  |  | *1,02 | [9 empty] | 0 | 0 | 1 | 1 |  |  |  | 1013 | ШТ | ШТ | 1 | [6 empty] | 293259530 | 8 | Материалы строительные | 0 |  | 1 | 1100 | Материалы, изделия и конструкции | материалы (03) |  |  |  | 131072 | 370.7 | 370.7 | 0 | 0 | 0 | 0 | 0 | 0 | [17 empty] | 0 | 0 | 0 |  |  |  |  | 0 | 0 |  | занесена вручную |  |  | 1 |  | 1580735775 | 2 | 0 | -2 | 0 | 0 | 0 | 8318.51 | 8318.51 | 0 | 0 |  | 0 | 4 | 0 |  | 0 | 1 | 0 | 0 | 0 | 0 | [5 empty] | 0
17 | 1 |  |  | 78 | Цена поставщика | Шайба М-16 | ШТ | 48 | 0 | 48 |  |  |  | 1713.6 | 1713.6 | 0 | 0 | 0 | 0 | 0 | 0 | 0 | 0 | 0 |  | 334406711 | 35.7 | 35.7 | 0 | 0 | 0 | 0 | 0 | 0 | 0 | 35 | 35 | 0 | 0 | 0 | 0 | 0 | 0 | 0 | 0 | 0 | 1 | 1 |  |  | 1 | 1 | 1 | 1 |  |  |  |  | 3 | 1 |  |  |  | 1100 | 0 |  | 0 | 8 | 0 | 1 | 1 | 1 | 1 | 1 | 1 |  | 0 | 0 |  |  |  | 0 | 0 | 0 | [5 empty] | 0 |  | 0 | 1713.6 | 35.7 | 0 | 0 | 0 | 0 | 0 | 0 | 0 | 0 | 0 |  |  |  | *1,02 | [9 empty] | 0 | 0 | 1 | 1 |  |  |  | 1013 | ШТ | ШТ | 1 | [6 empty] | 293259530 | 8 | Материалы строительные | 0 |  | 1 | 1100 | Материалы, изделия и конструкции | материалы (03) |  |  |  | 131072 | 35 | 35 | 0 | 0 | 0 | 0 | 0 | 0 | [17 empty] | 0 | 0 | 0 |  |  |  |  | 0 | 0 |  | занесена вручную |  |  | 1 |  | -43936984 | 2 | 0 | -2 | 0 | 0 | 0 | 1713.6 | 1713.6 | 0 | 0 |  | 0 | 4 | 0 |  | 0 | 1 | 0 | 0 | 0 | 0 | [5 empty] | 0
17 | 1 |  |  | 79 | Цена поставщика | Изолятор ШФ-20 УО | ШТ | 63 | 0 | 63 |  |  |  | 134136.32 | 134136.32 | 0 | 0 | 0 | 0 | 0 | 0 | 0 | 0 | 0 |  | 334406711 | 2129.148 | 2129.148 | 0 | 0 | 0 | 0 | 0 | 0 | 0 | 2087.4 | 2087.4 | 0 | 0 | 0 | 0 | 0 | 0 | 0 | 0 | 0 | 1 | 1 |  |  | 1 | 1 | 1 | 1 |  |  |  |  | 3 | 1 |  |  |  | 1100 | 0 |  | 0 | 8 | 0 | 1 | 1 | 1 | 1 | 1 | 1 |  | 0 | 0 |  |  |  | 0 | 0 | 0 | [5 empty] | 0 |  | 0 | 134136.32 | 2129.148 | 0 | 0 | 0 | 0 | 0 | 0 | 0 | 0 | 0 |  |  |  | *1,02 | [9 empty] | 0 | 0 | 1 | 1 |  |  |  | 1013 | ШТ | ШТ | 1 | [6 empty] | 293259530 | 8 | Материалы строительные | 0 |  | 1 | 1100 | Материалы, изделия и конструкции | материалы (03) |  |  |  | 0 | 2087.4 | 2087.4 | 0 | 0 | 0 | 0 | 0 | 0 | [17 empty] | 0 | 0 | 0 |  |  |  |  | 0 | 0 |  | занесена вручную |  |  | 1 |  | -1361346005 | 2 | 0 | -2 | 0 | 0 | 0 | 134136.32 | 134136.32 | 0 | 0 |  | 0 | 4 | 0 |  | 0 | 1 | 0 | 0 | 0 | 0 | [5 empty] | 0
17 | 1 |  |  |  | 22.2.01.04-0002 | Изоляторы линейные штыревые фарфоровые ШФ 20-Г | 100 ШТ | 0.63 | 0 | 0.63 |  |  |  | 25512.13 | 25512.13 | 0 | 0 | 0 | 0 | 0 | 0 | 0 | 0 | 0 |  | -1 | 43543.49 | 43543.49 | 0 | 0 | 0 | 0 | 0 | 0 | 0 | 43543.49 | 43543.49 | 0 | 0 | 0 | 0 | 0 | 0 | 0 | 0 | 0 | 1 | 1 |  |  | 1 | 1 | 1 | 0.93 |  |  |  |  | 3 | 2 | ФСБЦ-2022 доп.9, 22.2.01.04-0002, приказ Минстроя России от 16.02.2024 г. № 102/пр |  |  | 500002 | 0 | 22.2.01.04-0002 | 1 | 12 | 0 | 1 | 1 | 1 | 1 | 1 | 1 |  | 0 | 0 |  |  |  | 0 | 0 | 0 | [5 empty] | 0 |  | 0 | 25512.13 | 40495.45 | 0 | 0 | 0 | 0 | 0 | 0 | 0 | 0 | 0 | [13 empty] | 0 | 0 | 1 | 1 |  |  |  | 1013 | 100 ШТ | 100 ШТ | 1 | [6 empty] | 293259285 | 12 | Материалы монтажные | 0 |  | 2 | 500002 | Материалы и конструкции ( монтажные ) по ценникам и каталогам | ФССЦм |  |  |  | 132096 | 43543.49 | 43543.49 | 0 | 0 | 0 | 0 | 0 | 0 | [17 empty] | 0 | 0 | 0 |  |  |  |  | 0 | 0 |  |  |  |  | 1 |  | 1383073086 | 2 | 1 | 2 | 0 | 0 | 0 | 25512.13 | 0 | 25512.13 | 0 |  | 0 | 3 | 0 |  | 0 | 1 | 0 | 0 | 0 | 0 | [5 empty] | 0
17 | 1 |  |  | 80 | Цена поставщика | Колпачки КП-22 | ШТ | 63 | 0 | 63 |  |  |  | 738.99 | 738.99 | 0 | 0 | 0 | 0 | 0 | 0 | 0 | 0 | 0 |  | 334406711 | 11.73 | 11.73 | 0 | 0 | 0 | 0 | 0 | 0 | 0 | 11.5 | 11.5 | 0 | 0 | 0 | 0 | 0 | 0 | 0 | 0 | 0 | 1 | 1 |  |  | 1 | 1 | 1 | 1 |  |  |  |  | 3 | 1 |  |  |  | 1100 | 0 |  | 0 | 8 | 0 | 1 | 1 | 1 | 1 | 1 | 1 |  | 0 | 0 |  |  |  | 0 | 0 | 0 | [5 empty] | 0 |  | 0 | 738.99 | 11.73 | 0 | 0 | 0 | 0 | 0 | 0 | 0 | 0 | 0 |  |  |  | *1,02 | [9 empty] | 0 | 0 | 1 | 1 |  |  |  | 1013 | ШТ | ШТ | 1 | [6 empty] | 293259530 | 8 | Материалы строительные | 0 |  | 1 | 1100 | Материалы, изделия и конструкции | материалы (03) |  |  |  | 131072 | 11.5 | 11.5 | 0 | 0 | 0 | 0 | 0 | 0 | [17 empty] | 0 | 0 | 0 |  |  |  |  | 0 | 0 |  | занесена вручную |  |  | 1 |  | -1000886717 | 2 | 0 | -2 | 0 | 0 | 0 | 738.99 | 738.99 | 0 | 0 |  | 0 | 4 | 0 |  | 0 | 1 | 0 | 0 | 0 | 0 | [5 empty] | 0
17 | 1 |  |  | 81 | 20.1.02.23-1031 | Вязка спиральная алюминиевая с полимерным покрытием для крепления защищенных проводов на штыревых изоляторах, номинальное сечение провода 70-95 мм2 | ШТ | 126 | 0 | 126 |  |  |  | 19929.42 | 19929.42 | 0 | 0 | 0 | 0 | 0 | 0 | 0 | 0 | 0 |  | 334406711 | 127.56 | 127.56 | 0 | 0 | 0 | 0 | 0 | 0 | 0 | 127.56 | 127.56 | 0 | 0 | 0 | 0 | 0 | 0 | 0 | 0 | 0 | 1 | 1 |  |  | 1 | 1 | 1 | 1.24 |  |  |  |  | 3 | 2 | ФСБЦ-2022 доп.6, 20.1.02.23-1031, приказ Минстроя России от 11.05.2023 г. № 335/пр |  |  | 500002 | 0 | 20.1.02.23-1031 | 1 | 12 | 0 | 1 | 1 | 1 | 1 | 1 | 1 |  | 0 | 0 |  |  |  | 0 | 0 | 0 | [5 empty] | 0 |  | 0 | 19929.42 | 158.17 | 0 | 0 | 0 | 0 | 0 | 0 | 0 | 0 | 0 | [13 empty] | 0 | 0 | 1 | 1 |  |  |  | 1013 | ШТ | ШТ | 1 | [6 empty] | 293259285 | 12 | Материалы монтажные | 0 |  | 2 | 500002 | Материалы и конструкции ( монтажные ) по ценникам и каталогам | ФССЦм |  |  |  | 131072 | 127.56 | 127.56 | 0 | 0 | 0 | 0 | 0 | 0 | [17 empty] | 0 | 0 | 0 |  |  |  |  | 0 | 0 |  |  |  |  | 1 |  | -1786456576 | 2 | 1 | 2 | 0 | 0 | 0 | 19929.42 | 0 | 19929.42 | 0 |  | 0 | 3 | 0 |  | 0 | 1 | 0 | 0 | 0 | 0 | [5 empty] | 0
17 | 1 | 266 | 303 | 82 | 33-04-003-01 | Установка железобетонных опор ВЛ 0,38; 6-10 кВ с траверсами без приставок: одностоечных | ШТ | 9 | 0 | 9 |  |  |  | 46631.85 | 1572.35 | 19525.3 | 5516.53 | 20017.67 | 0 | 36.3528 | 10.3356 | 0 | 26300.23 | 15320.52 |  | 334406711 | 3664.0126 | 121.7639 | 1762.9004 | 612.947 | 1779.3484 | 0 | 4.0392 | 1.1484 | 0 | 3269.6395 | 121.7639 | 1335.5306 | 464.3538 | 1347.9912 | 0 | 3.06 | 0.87 | 0 | 103 | 60 | 1 | 1 |  |  | 1 | 1 | 1 | 1 |  |  |  |  | 0 | 1 | ГЭСН-2022, 33-04-003-01, приказ Минстроя России от 18.05.2022 г. № 378/пр |  |  | 33001 | 0 |  | 0 | 2 | 0 | 1 | 1 | 1 | 1 | 1 | 1 |  | 103 | 60 |  |  |  | 0 | 0 | 0 | [5 empty] | 0 | Поправка: 421/пр_2020_прил.10_т.5_п.4_гр.3 Наименование: Производство работ осуществляется в охранной зоне действующей воздушной линии электропередачи, вблизи объектов, находящихся под напряжением, внутри объектов капитального строительства, внутренняя проводка в которых не обесточена, если это приведет к ограничению действий рабочих в соответствии с требованиями техники безопасности Поправка: Прил.33.4, п.3.12. Наименование: При производстве работ в усложненных условиях. По просекам, кустарникам и неглубоким оврагам | 0 | 46631.85 | 163324.26 | 2809.48 | 1027.3 | 550.65 | 0 | 4.0392 | 1.1484 | 0 | 26300.226 | 15320.52 |  |  |  |  | )*1,20)*1,1 | )*1,20)*1,1 | )*1,20)*1,1 |  | )*1,20)*1,1 | )*1,20)*1,1 |  |  |  | 0 | 0 | 1 | 1 |  |  |  | 1013 | ШТ | ШТ | 1 | [6 empty] | 293259405 | 2 | Общестроительные работы | 27 | Линии электропередачи | 1 | 33001 | Линии электропередачи | ФЕР-33 |  | Поправка: 421/пр_2020_прил.10_т.5_п.4_гр.3 Поправка: Прил.33.4, п.3.12. |  | 131072 | 0 | 0 | 0 | 0 | 0 | 3.06 | 0.87 | 0 | [17 empty] | 0 | 0 | 0 |  |  |  |  | 103 | 60 |  |  |  |  | 1 |  | 183402157 | 2 | 1 | -2 | 0 | 0 | 0 | 88252.6 | 88252.6 | 0 | 0 |  | 0 | 3 | 0 |  | 0 | 1 | 0 | 0 | 0 | 0 |  | Пр/812-027.0-1 | Пр/774-027.0 | Линии электропередачи | Линии электропередачи | 0
17 | 1 |  |  | 83 | Цена поставщика | Стойка СВ-110-5 | ШТ | 9 | 0 | 9 |  |  |  | 126395.11 | 126395.11 | 0 | 0 | 0 | 0 | 0 | 0 | 0 | 0 | 0 |  | 334406711 | 14043.9006 | 14043.9006 | 0 | 0 | 0 | 0 | 0 | 0 | 0 | 13768.53 | 13768.53 | 0 | 0 | 0 | 0 | 0 | 0 | 0 | 0 | 0 | 1 | 1 |  |  | 1 | 1 | 1 | 1 |  |  |  |  | 3 | 1 |  |  |  | 1100 | 0 |  | 0 | 8 | 0 | 1 | 1 | 1 | 1 | 1 | 1 |  | 0 | 0 |  |  |  | 0 | 0 | 0 | [5 empty] | 0 | Поправка: ФСБЦ-2022, ОП, т.3, п.1.1. Наименование: Доплата за подготовку поверхностей трения в сдвигоустойчивых соединениях на высокопрочных болтах. Масса метизов (болты с гайками и шайбами) по отношению к общей массе объекта (части объекта), до 0,5% | 0 | 126395.11 | 14043.9006 | 0 | 0 | 0 | 0 | 0 | 0 | 0 | 0 | 0 |  |  |  | )*1,02 | [9 empty] | 0 | 0 | 1 | 1 |  |  |  | 1013 | ШТ | ШТ | 1 | [6 empty] | 293259530 | 8 | Материалы строительные | 0 |  | 1 | 1100 | Материалы, изделия и конструкции | материалы (03) |  | Поправка: ФСБЦ-2022, ОП, т.3, п.1.1. |  | 131072 | 13768.53 | 13768.53 | 0 | 0 | 0 | 0 | 0 | 0 | [17 empty] | 0 | 0 | 0 |  |  |  |  | 0 | 0 |  | занесена вручную |  |  | 1 |  | -291289590 | 2 | 0 | -2 | 0 | 0 | 0 | 126395.11 | 126395.11 | 0 | 0 |  | 0 | 4 | 0 |  | 0 | 1 | 0 | 0 | 0 | 0 | [5 empty] | 0
17 | 1 |  |  | 84 | 01.7.15.05-0015 | Гайки стальные шестигранные, диаметр резьбы М16 (М18)(0,038кг/шт) | т | 0.000684 | 0 | 0.000684 |  |  |  | 94.45 | 94.45 | 0 | 0 | 0 | 0 | 0 | 0 | 0 | 0 | 0 |  | 334406711 | 123285.2 | 123285.2 | 0 | 0 | 0 | 0 | 0 | 0 | 0 | 123285.2 | 123285.2 | 0 | 0 | 0 | 0 | 0 | 0 | 0 | 0 | 0 | 1 | 1 |  |  | 1 | 1 | 1 | 1.12 |  |  |  |  | 3 | 1 | ФСБЦ-2022, 01.7.15.05-0015, приказ Минстроя России от 18.05.2022 г. № 378/пр |  |  | 500001 | 0 | 01.7.15.05-0015 | 1 | 8 | 0 | 1 | 1 | 1 | 1 | 1 | 1 |  | 0 | 0 |  |  |  | 0 | 0 | 0 | [5 empty] | 0 |  | 0 | 94.45 | 138079.42 | 0 | 0 | 0 | 0 | 0 | 0 | 0 | 0 | 0 | [13 empty] | 0 | 0 | 1 | 1 |  |  |  | 1009 | т | т | 1000 | [6 empty] | 293259284 | 8 | Материалы строительные | 0 |  | 1 | 500001 | Материалы и конструкции ( строительные ) по ценникам и каталогом | ФССЦст |  |  |  | 131072 | 123285.2 | 123285.2 | 0 | 0 | 0 | 0 | 0 | 0 | [17 empty] | 0 | 0 | 0 |  |  |  |  | 0 | 0 |  |  |  |  | 1 |  | -2121436674 | 2 | 1 | 2 | 0 | 0 | 0 | 94.45 | 94.45 | 0 | 0 |  | 0 | 3 | 0 |  | 0 | 1 | 0 | 0 | 0 | 0 | [5 empty] | 0
17 | 1 |  |  | 85 | Цена поставщика | Зажим ПС 2-1 | ШТ | 9 | 0 | 9 |  |  |  | 720.63 | 720.63 | 0 | 0 | 0 | 0 | 0 | 0 | 0 | 0 | 0 |  | 334406711 | 80.07 | 80.07 | 0 | 0 | 0 | 0 | 0 | 0 | 0 | 78.5 | 78.5 | 0 | 0 | 0 | 0 | 0 | 0 | 0 | 0 | 0 | 1 | 1 |  |  | 1 | 1 | 1 | 1 |  |  |  |  | 3 | 1 |  |  |  | 1100 | 0 |  | 0 | 8 | 0 | 1 | 1 | 1 | 1 | 1 | 1 |  | 0 | 0 |  |  |  | 0 | 0 | 0 | [5 empty] | 0 |  | 0 | 720.63 | 80.07 | 0 | 0 | 0 | 0 | 0 | 0 | 0 | 0 | 0 |  |  |  | *1,02 | [9 empty] | 0 | 0 | 1 | 1 |  |  |  | 1013 | ШТ | ШТ | 1 | [6 empty] | 293259530 | 8 | Материалы строительные | 0 |  | 1 | 1100 | Материалы, изделия и конструкции | материалы (03) |  |  |  | 131072 | 78.5 | 78.5 | 0 | 0 | 0 | 0 | 0 | 0 | [17 empty] | 0 | 0 | 0 |  |  |  |  | 0 | 0 |  | занесена вручную |  |  | 1 |  | 88803033 | 2 | 0 | -2 | 0 | 0 | 0 | 720.63 | 720.63 | 0 | 0 |  | 0 | 4 | 0 |  | 0 | 1 | 0 | 0 | 0 | 0 | [5 empty] | 0
17 | 1 |  |  | 86 | Цена поставщика | Траверса ТМ-63 | ШТ | 9 | 0 | 9 |  |  |  | 35416.44 | 35416.44 | 0 | 0 | 0 | 0 | 0 | 0 | 0 | 0 | 0 |  | 334406711 | 3935.16 | 3935.16 | 0 | 0 | 0 | 0 | 0 | 0 | 0 | 3858 | 3858 | 0 | 0 | 0 | 0 | 0 | 0 | 0 | 0 | 0 | 1 | 1 |  |  | 1 | 1 | 1 | 1 |  |  |  |  | 3 | 1 |  |  |  | 1100 | 0 |  | 0 | 8 | 0 | 1 | 1 | 1 | 1 | 1 | 1 |  | 0 | 0 |  |  |  | 0 | 0 | 0 | [5 empty] | 0 |  | 0 | 35416.44 | 3935.16 | 0 | 0 | 0 | 0 | 0 | 0 | 0 | 0 | 0 |  |  |  | *1,02 | [9 empty] | 0 | 0 | 1 | 1 |  |  |  | 1013 | ШТ | ШТ | 1 | [6 empty] | 293259530 | 8 | Материалы строительные | 0 |  | 1 | 1100 | Материалы, изделия и конструкции | материалы (03) |  |  |  | 131072 | 3858 | 3858 | 0 | 0 | 0 | 0 | 0 | 0 | [17 empty] | 0 | 0 | 0 |  |  |  |  | 0 | 0 |  | занесена вручную |  |  | 1 |  | -786767952 | 2 | 0 | -2 | 0 | 0 | 0 | 35416.44 | 35416.44 | 0 | 0 |  | 0 | 4 | 0 |  | 0 | 1 | 0 | 0 | 0 | 0 | [5 empty] | 0
17 | 1 |  |  | 87 | Цена поставщика | Хомут Х-51 | ШТ | 9 | 0 | 9 |  |  |  | 3403.03 | 3403.03 | 0 | 0 | 0 | 0 | 0 | 0 | 0 | 0 | 0 |  | 334406711 | 378.114 | 378.114 | 0 | 0 | 0 | 0 | 0 | 0 | 0 | 370.7 | 370.7 | 0 | 0 | 0 | 0 | 0 | 0 | 0 | 0 | 0 | 1 | 1 |  |  | 1 | 1 | 1 | 1 |  |  |  |  | 3 | 1 |  |  |  | 1100 | 0 |  | 0 | 8 | 0 | 1 | 1 | 1 | 1 | 1 | 1 |  | 0 | 0 |  |  |  | 0 | 0 | 0 | [5 empty] | 0 |  | 0 | 3403.03 | 378.114 | 0 | 0 | 0 | 0 | 0 | 0 | 0 | 0 | 0 |  |  |  | *1,02 | [9 empty] | 0 | 0 | 1 | 1 |  |  |  | 1013 | ШТ | ШТ | 1 | [6 empty] | 293259530 | 8 | Материалы строительные | 0 |  | 1 | 1100 | Материалы, изделия и конструкции | материалы (03) |  |  |  | 131072 | 370.7 | 370.7 | 0 | 0 | 0 | 0 | 0 | 0 | [17 empty] | 0 | 0 | 0 |  |  |  |  | 0 | 0 |  | занесена вручную |  |  | 1 |  | 1580735775 | 2 | 0 | -2 | 0 | 0 | 0 | 3403.03 | 3403.03 | 0 | 0 |  | 0 | 4 | 0 |  | 0 | 1 | 0 | 0 | 0 | 0 | [5 empty] | 0
17 | 1 |  |  | 88 | Цена поставщика | Шайба М-16 | ШТ | 18 | 0 | 18 |  |  |  | 642.6 | 642.6 | 0 | 0 | 0 | 0 | 0 | 0 | 0 | 0 | 0 |  | 334406711 | 35.7 | 35.7 | 0 | 0 | 0 | 0 | 0 | 0 | 0 | 35 | 35 | 0 | 0 | 0 | 0 | 0 | 0 | 0 | 0 | 0 | 1 | 1 |  |  | 1 | 1 | 1 | 1 |  |  |  |  | 3 | 1 |  |  |  | 1100 | 0 |  | 0 | 8 | 0 | 1 | 1 | 1 | 1 | 1 | 1 |  | 0 | 0 |  |  |  | 0 | 0 | 0 | [5 empty] | 0 |  | 0 | 642.6 | 35.7 | 0 | 0 | 0 | 0 | 0 | 0 | 0 | 0 | 0 |  |  |  | *1,02 | [9 empty] | 0 | 0 | 1 | 1 |  |  |  | 1013 | ШТ | ШТ | 1 | [6 empty] | 293259530 | 8 | Материалы строительные | 0 |  | 1 | 1100 | Материалы, изделия и конструкции | материалы (03) |  |  |  | 131072 | 35 | 35 | 0 | 0 | 0 | 0 | 0 | 0 | [17 empty] | 0 | 0 | 0 |  |  |  |  | 0 | 0 |  | занесена вручную |  |  | 1 |  | -43936984 | 2 | 0 | -2 | 0 | 0 | 0 | 642.6 | 642.6 | 0 | 0 |  | 0 | 4 | 0 |  | 0 | 1 | 0 | 0 | 0 | 0 | [5 empty] | 0
17 | 1 |  |  | 89 | Цена поставщика | Изолятор ШФ-20 УО | ШТ | 27 | 0 | 27 |  |  |  | 57487 | 57487 | 0 | 0 | 0 | 0 | 0 | 0 | 0 | 0 | 0 |  | 334406711 | 2129.148 | 2129.148 | 0 | 0 | 0 | 0 | 0 | 0 | 0 | 2087.4 | 2087.4 | 0 | 0 | 0 | 0 | 0 | 0 | 0 | 0 | 0 | 1 | 1 |  |  | 1 | 1 | 1 | 1 |  |  |  |  | 3 | 1 |  |  |  | 1100 | 0 |  | 0 | 8 | 0 | 1 | 1 | 1 | 1 | 1 | 1 |  | 0 | 0 |  |  |  | 0 | 0 | 0 | [5 empty] | 0 |  | 0 | 57487 | 2129.148 | 0 | 0 | 0 | 0 | 0 | 0 | 0 | 0 | 0 |  |  |  | *1,02 | [9 empty] | 0 | 0 | 1 | 1 |  |  |  | 1013 | ШТ | ШТ | 1 | [6 empty] | 293259530 | 8 | Материалы строительные | 0 |  | 1 | 1100 | Материалы, изделия и конструкции | материалы (03) |  |  |  | 0 | 2087.4 | 2087.4 | 0 | 0 | 0 | 0 | 0 | 0 | [17 empty] | 0 | 0 | 0 |  |  |  |  | 0 | 0 |  | занесена вручную |  |  | 1 |  | -1361346005 | 2 | 0 | -2 | 0 | 0 | 0 | 57487 | 57487 | 0 | 0 |  | 0 | 4 | 0 |  | 0 | 1 | 0 | 0 | 0 | 0 | [5 empty] | 0
17 | 1 |  |  |  | 22.2.01.04-0002 | Изоляторы линейные штыревые фарфоровые ШФ 20-Г | 100 ШТ | 0.27 | 0 | 0.27 |  |  |  | 10933.77 | 10933.77 | 0 | 0 | 0 | 0 | 0 | 0 | 0 | 0 | 0 |  | -1 | 43543.49 | 43543.49 | 0 | 0 | 0 | 0 | 0 | 0 | 0 | 43543.49 | 43543.49 | 0 | 0 | 0 | 0 | 0 | 0 | 0 | 0 | 0 | 1 | 1 |  |  | 1 | 1 | 1 | 0.93 |  |  |  |  | 3 | 2 | ФСБЦ-2022 доп.9, 22.2.01.04-0002, приказ Минстроя России от 16.02.2024 г. № 102/пр |  |  | 500002 | 0 | 22.2.01.04-0002 | 1 | 12 | 0 | 1 | 1 | 1 | 1 | 1 | 1 |  | 0 | 0 |  |  |  | 0 | 0 | 0 | [5 empty] | 0 |  | 0 | 10933.77 | 40495.45 | 0 | 0 | 0 | 0 | 0 | 0 | 0 | 0 | 0 | [13 empty] | 0 | 0 | 1 | 1 |  |  |  | 1013 | 100 ШТ | 100 ШТ | 1 | [6 empty] | 293259285 | 12 | Материалы монтажные | 0 |  | 2 | 500002 | Материалы и конструкции ( монтажные ) по ценникам и каталогам | ФССЦм |  |  |  | 132096 | 43543.49 | 43543.49 | 0 | 0 | 0 | 0 | 0 | 0 | [17 empty] | 0 | 0 | 0 |  |  |  |  | 0 | 0 |  |  |  |  | 1 |  | 1383073086 | 2 | 1 | 2 | 0 | 0 | 0 | 10933.77 | 0 | 10933.77 | 0 |  | 0 | 3 | 0 |  | 0 | 1 | 0 | 0 | 0 | 0 | [5 empty] | 0
17 | 1 |  |  | 90 | Цена поставщика | Колпачки КП-22 | ШТ | 27 | 0 | 27 |  |  |  | 316.71 | 316.71 | 0 | 0 | 0 | 0 | 0 | 0 | 0 | 0 | 0 |  | 334406711 | 11.73 | 11.73 | 0 | 0 | 0 | 0 | 0 | 0 | 0 | 11.5 | 11.5 | 0 | 0 | 0 | 0 | 0 | 0 | 0 | 0 | 0 | 1 | 1 |  |  | 1 | 1 | 1 | 1 |  |  |  |  | 3 | 1 |  |  |  | 1100 | 0 |  | 0 | 8 | 0 | 1 | 1 | 1 | 1 | 1 | 1 |  | 0 | 0 |  |  |  | 0 | 0 | 0 | [5 empty] | 0 |  | 0 | 316.71 | 11.73 | 0 | 0 | 0 | 0 | 0 | 0 | 0 | 0 | 0 |  |  |  | *1,02 | [9 empty] | 0 | 0 | 1 | 1 |  |  |  | 1013 | ШТ | ШТ | 1 | [6 empty] | 293259530 | 8 | Материалы строительные | 0 |  | 1 | 1100 | Материалы, изделия и конструкции | материалы (03) |  |  |  | 131072 | 11.5 | 11.5 | 0 | 0 | 0 | 0 | 0 | 0 | [17 empty] | 0 | 0 | 0 |  |  |  |  | 0 | 0 |  | занесена вручную |  |  | 1 |  | -1000886717 | 2 | 0 | -2 | 0 | 0 | 0 | 316.71 | 316.71 | 0 | 0 |  | 0 | 4 | 0 |  | 0 | 1 | 0 | 0 | 0 | 0 | [5 empty] | 0
17 | 1 |  |  | 91 | 20.1.02.23-1031 | Вязка спиральная алюминиевая с полимерным покрытием для крепления защищенных проводов на штыревых изоляторах, номинальное сечение провода 70-95 мм2 | ШТ | 54 | 0 | 54 |  |  |  | 8541.18 | 8541.18 | 0 | 0 | 0 | 0 | 0 | 0 | 0 | 0 | 0 |  | 334406711 | 127.56 | 127.56 | 0 | 0 | 0 | 0 | 0 | 0 | 0 | 127.56 | 127.56 | 0 | 0 | 0 | 0 | 0 | 0 | 0 | 0 | 0 | 1 | 1 |  |  | 1 | 1 | 1 | 1.24 |  |  |  |  | 3 | 2 | ФСБЦ-2022 доп.6, 20.1.02.23-1031, приказ Минстроя России от 11.05.2023 г. № 335/пр |  |  | 500002 | 0 | 20.1.02.23-1031 | 1 | 12 | 0 | 1 | 1 | 1 | 1 | 1 | 1 |  | 0 | 0 |  |  |  | 0 | 0 | 0 | [5 empty] | 0 |  | 0 | 8541.18 | 158.17 | 0 | 0 | 0 | 0 | 0 | 0 | 0 | 0 | 0 | [13 empty] | 0 | 0 | 1 | 1 |  |  |  | 1013 | ШТ | ШТ | 1 | [6 empty] | 293259285 | 12 | Материалы монтажные | 0 |  | 2 | 500002 | Материалы и конструкции ( монтажные ) по ценникам и каталогам | ФССЦм |  |  |  | 131072 | 127.56 | 127.56 | 0 | 0 | 0 | 0 | 0 | 0 | [17 empty] | 0 | 0 | 0 |  |  |  |  | 0 | 0 |  |  |  |  | 1 |  | -1786456576 | 2 | 1 | 2 | 0 | 0 | 0 | 8541.18 | 0 | 8541.18 | 0 |  | 0 | 3 | 0 |  | 0 | 1 | 0 | 0 | 0 | 0 | [5 empty] | 0
17 | 1 | 276 | 321 | 92 | 33-04-003-01 | Установка железобетонных опор ВЛ 0,38; 6-10 кВ с траверсами без приставок: одностоечных | ШТ | 2 | 0 | 2 |  |  |  | 11728.08 | 349.42 | 4930.63 | 1393.06 | 5054.97 | 0 | 9.18 | 2.61 | 0 | 6641.47 | 3868.82 |  | 334406711 | 4147.0466 | 121.7639 | 2003.2959 | 696.5307 | 2021.9868 | 0 | 4.59 | 1.305 | 0 | 3269.6395 | 121.7639 | 1335.5306 | 464.3538 | 1347.9912 | 0 | 3.06 | 0.87 | 0 | 103 | 60 | 1 | 1 |  |  | 1 | 1 | 1 | 1 |  |  |  |  | 0 | 1 | ГЭСН-2022, 33-04-003-01, приказ Минстроя России от 18.05.2022 г. № 378/пр |  |  | 33001 | 0 |  | 0 | 2 | 0 | 1 | 1 | 1 | 1 | 1 | 1 |  | 103 | 60 |  |  |  | 0 | 0 | 0 | [5 empty] | 0 | Поправка: 421/пр_2020_прил.10_т.5_п.4_гр.3 Наименование: Производство работ осуществляется в охранной зоне действующей воздушной линии электропередачи, вблизи объектов, находящихся под напряжением, внутри объектов капитального строительства, внутренняя проводка в которых не обесточена, если это приведет к ограничению действий рабочих в соответствии с требованиями техники безопасности Поправка: Прил.33.4, п.3.10. Наименование: При производстве работ в усложненных условиях. В распутицу (независимо от времени года), на участках, залитых водой | 0 | 11728.08 | 163324.26 | 2809.48 | 1027.3 | 550.65 | 0 | 4.59 | 1.305 | 0 | 6641.4709 | 3868.818 |  |  |  |  | )*1,20)*1,25 | )*1,20)*1,25 | )*1,20)*1,25 |  | )*1,20)*1,25 | )*1,20)*1,25 |  |  |  | 0 | 0 | 1 | 1 |  |  |  | 1013 | ШТ | ШТ | 1 | [6 empty] | 293259405 | 2 | Общестроительные работы | 27 | Линии электропередачи | 1 | 33001 | Линии электропередачи | ФЕР-33 |  | Поправка: 421/пр_2020_прил.10_т.5_п.4_гр.3 Поправка: Прил.33.4, п.3.10. |  | 131072 | 0 | 0 | 0 | 0 | 0 | 3.06 | 0.87 | 0 | [17 empty] | 0 | 0 | 0 |  |  |  |  | 103 | 60 |  |  |  |  | 1 |  | 183402157 | 2 | 1 | -2 | 0 | 0 | 0 | 22238.37 | 22238.37 | 0 | 0 |  | 0 | 3 | 0 |  | 0 | 1 | 0 | 0 | 0 | 0 |  | Пр/812-027.0-1 | Пр/774-027.0 | Линии электропередачи | Линии электропередачи | 0
17 | 1 |  |  | 93 | Цена поставщика | Стойка СВ-110-5 | ШТ | 2 | 0 | 2 |  |  |  | 28087.8 | 28087.8 | 0 | 0 | 0 | 0 | 0 | 0 | 0 | 0 | 0 |  | 334406711 | 14043.9006 | 14043.9006 | 0 | 0 | 0 | 0 | 0 | 0 | 0 | 13768.53 | 13768.53 | 0 | 0 | 0 | 0 | 0 | 0 | 0 | 0 | 0 | 1 | 1 |  |  | 1 | 1 | 1 | 1 |  |  |  |  | 3 | 1 |  |  |  | 1100 | 0 |  | 0 | 8 | 0 | 1 | 1 | 1 | 1 | 1 | 1 |  | 0 | 0 |  |  |  | 0 | 0 | 0 | [5 empty] | 0 | Поправка: ФСБЦ-2022, ОП, т.3, п.1.1. Наименование: Доплата за подготовку поверхностей трения в сдвигоустойчивых соединениях на высокопрочных болтах. Масса метизов (болты с гайками и шайбами) по отношению к общей массе объекта (части объекта), до 0,5% | 0 | 28087.8 | 14043.9006 | 0 | 0 | 0 | 0 | 0 | 0 | 0 | 0 | 0 |  |  |  | )*1,02 | [9 empty] | 0 | 0 | 1 | 1 |  |  |  | 1013 | ШТ | ШТ | 1 | [6 empty] | 293259530 | 8 | Материалы строительные | 0 |  | 1 | 1100 | Материалы, изделия и конструкции | материалы (03) |  | Поправка: ФСБЦ-2022, ОП, т.3, п.1.1. |  | 131072 | 13768.53 | 13768.53 | 0 | 0 | 0 | 0 | 0 | 0 | [17 empty] | 0 | 0 | 0 |  |  |  |  | 0 | 0 |  | занесена вручную |  |  | 1 |  | -291289590 | 2 | 0 | -2 | 0 | 0 | 0 | 28087.8 | 28087.8 | 0 | 0 |  | 0 | 4 | 0 |  | 0 | 1 | 0 | 0 | 0 | 0 | [5 empty] | 0
17 | 1 |  |  | 94 | 01.7.15.05-0015 | Гайки стальные шестигранные, диаметр резьбы М16 (М18)(0,038кг/шт) | т | 0.000152 | 0 | 0.000152 |  |  |  | 20.99 | 20.99 | 0 | 0 | 0 | 0 | 0 | 0 | 0 | 0 | 0 |  | 334406711 | 123285.2 | 123285.2 | 0 | 0 | 0 | 0 | 0 | 0 | 0 | 123285.2 | 123285.2 | 0 | 0 | 0 | 0 | 0 | 0 | 0 | 0 | 0 | 1 | 1 |  |  | 1 | 1 | 1 | 1.12 |  |  |  |  | 3 | 1 | ФСБЦ-2022, 01.7.15.05-0015, приказ Минстроя России от 18.05.2022 г. № 378/пр |  |  | 500001 | 0 | 01.7.15.05-0015 | 1 | 8 | 0 | 1 | 1 | 1 | 1 | 1 | 1 |  | 0 | 0 |  |  |  | 0 | 0 | 0 | [5 empty] | 0 |  | 0 | 20.99 | 138079.42 | 0 | 0 | 0 | 0 | 0 | 0 | 0 | 0 | 0 | [13 empty] | 0 | 0 | 1 | 1 |  |  |  | 1009 | т | т | 1000 | [6 empty] | 293259284 | 8 | Материалы строительные | 0 |  | 1 | 500001 | Материалы и конструкции ( строительные ) по ценникам и каталогом | ФССЦст |  |  |  | 131072 | 123285.2 | 123285.2 | 0 | 0 | 0 | 0 | 0 | 0 | [17 empty] | 0 | 0 | 0 |  |  |  |  | 0 | 0 |  |  |  |  | 1 |  | -2121436674 | 2 | 1 | 2 | 0 | 0 | 0 | 20.99 | 20.99 | 0 | 0 |  | 0 | 3 | 0 |  | 0 | 1 | 0 | 0 | 0 | 0 | [5 empty] | 0
17 | 1 |  |  | 95 | Цена поставщика | Зажим ПС 2-1 | ШТ | 2 | 0 | 2 |  |  |  | 160.14 | 160.14 | 0 | 0 | 0 | 0 | 0 | 0 | 0 | 0 | 0 |  | 334406711 | 80.07 | 80.07 | 0 | 0 | 0 | 0 | 0 | 0 | 0 | 78.5 | 78.5 | 0 | 0 | 0 | 0 | 0 | 0 | 0 | 0 | 0 | 1 | 1 |  |  | 1 | 1 | 1 | 1 |  |  |  |  | 3 | 1 |  |  |  | 1100 | 0 |  | 0 | 8 | 0 | 1 | 1 | 1 | 1 | 1 | 1 |  | 0 | 0 |  |  |  | 0 | 0 | 0 | [5 empty] | 0 |  | 0 | 160.14 | 80.07 | 0 | 0 | 0 | 0 | 0 | 0 | 0 | 0 | 0 |  |  |  | *1,02 | [9 empty] | 0 | 0 | 1 | 1 |  |  |  | 1013 | ШТ | ШТ | 1 | [6 empty] | 293259530 | 8 | Материалы строительные | 0 |  | 1 | 1100 | Материалы, изделия и конструкции | материалы (03) |  |  |  | 131072 | 78.5 | 78.5 | 0 | 0 | 0 | 0 | 0 | 0 | [17 empty] | 0 | 0 | 0 |  |  |  |  | 0 | 0 |  | занесена вручную |  |  | 1 |  | 88803033 | 2 | 0 | -2 | 0 | 0 | 0 | 160.14 | 160.14 | 0 | 0 |  | 0 | 4 | 0 |  | 0 | 1 | 0 | 0 | 0 | 0 | [5 empty] | 0
17 | 1 |  |  | 96 | Цена поставщика | Траверса ТМ-63 | ШТ | 2 | 0 | 2 |  |  |  | 7870.32 | 7870.32 | 0 | 0 | 0 | 0 | 0 | 0 | 0 | 0 | 0 |  | 334406711 | 3935.16 | 3935.16 | 0 | 0 | 0 | 0 | 0 | 0 | 0 | 3858 | 3858 | 0 | 0 | 0 | 0 | 0 | 0 | 0 | 0 | 0 | 1 | 1 |  |  | 1 | 1 | 1 | 1 |  |  |  |  | 3 | 1 |  |  |  | 1100 | 0 |  | 0 | 8 | 0 | 1 | 1 | 1 | 1 | 1 | 1 |  | 0 | 0 |  |  |  | 0 | 0 | 0 | [5 empty] | 0 |  | 0 | 7870.32 | 3935.16 | 0 | 0 | 0 | 0 | 0 | 0 | 0 | 0 | 0 |  |  |  | *1,02 | [9 empty] | 0 | 0 | 1 | 1 |  |  |  | 1013 | ШТ | ШТ | 1 | [6 empty] | 293259530 | 8 | Материалы строительные | 0 |  | 1 | 1100 | Материалы, изделия и конструкции | материалы (03) |  |  |  | 131072 | 3858 | 3858 | 0 | 0 | 0 | 0 | 0 | 0 | [17 empty] | 0 | 0 | 0 |  |  |  |  | 0 | 0 |  | занесена вручную |  |  | 1 |  | -786767952 | 2 | 0 | -2 | 0 | 0 | 0 | 7870.32 | 7870.32 | 0 | 0 |  | 0 | 4 | 0 |  | 0 | 1 | 0 | 0 | 0 | 0 | [5 empty] | 0
17 | 1 |  |  | 97 | Цена поставщика | Хомут Х-51 | ШТ | 2 | 0 | 2 |  |  |  | 756.23 | 756.23 | 0 | 0 | 0 | 0 | 0 | 0 | 0 | 0 | 0 |  | 334406711 | 378.114 | 378.114 | 0 | 0 | 0 | 0 | 0 | 0 | 0 | 370.7 | 370.7 | 0 | 0 | 0 | 0 | 0 | 0 | 0 | 0 | 0 | 1 | 1 |  |  | 1 | 1 | 1 | 1 |  |  |  |  | 3 | 1 |  |  |  | 1100 | 0 |  | 0 | 8 | 0 | 1 | 1 | 1 | 1 | 1 | 1 |  | 0 | 0 |  |  |  | 0 | 0 | 0 | [5 empty] | 0 |  | 0 | 756.23 | 378.114 | 0 | 0 | 0 | 0 | 0 | 0 | 0 | 0 | 0 |  |  |  | *1,02 | [9 empty] | 0 | 0 | 1 | 1 |  |  |  | 1013 | ШТ | ШТ | 1 | [6 empty] | 293259530 | 8 | Материалы строительные | 0 |  | 1 | 1100 | Материалы, изделия и конструкции | материалы (03) |  |  |  | 131072 | 370.7 | 370.7 | 0 | 0 | 0 | 0 | 0 | 0 | [17 empty] | 0 | 0 | 0 |  |  |  |  | 0 | 0 |  | занесена вручную |  |  | 1 |  | 1580735775 | 2 | 0 | -2 | 0 | 0 | 0 | 756.23 | 756.23 | 0 | 0 |  | 0 | 4 | 0 |  | 0 | 1 | 0 | 0 | 0 | 0 | [5 empty] | 0
17 | 1 |  |  | 98 | Цена поставщика | Шайба М-16 | ШТ | 4 | 0 | 4 |  |  |  | 142.8 | 142.8 | 0 | 0 | 0 | 0 | 0 | 0 | 0 | 0 | 0 |  | 334406711 | 35.7 | 35.7 | 0 | 0 | 0 | 0 | 0 | 0 | 0 | 35 | 35 | 0 | 0 | 0 | 0 | 0 | 0 | 0 | 0 | 0 | 1 | 1 |  |  | 1 | 1 | 1 | 1 |  |  |  |  | 3 | 1 |  |  |  | 1100 | 0 |  | 0 | 8 | 0 | 1 | 1 | 1 | 1 | 1 | 1 |  | 0 | 0 |  |  |  | 0 | 0 | 0 | [5 empty] | 0 |  | 0 | 142.8 | 35.7 | 0 | 0 | 0 | 0 | 0 | 0 | 0 | 0 | 0 |  |  |  | *1,02 | [9 empty] | 0 | 0 | 1 | 1 |  |  |  | 1013 | ШТ | ШТ | 1 | [6 empty] | 293259530 | 8 | Материалы строительные | 0 |  | 1 | 1100 | Материалы, изделия и конструкции | материалы (03) |  |  |  | 131072 | 35 | 35 | 0 | 0 | 0 | 0 | 0 | 0 | [17 empty] | 0 | 0 | 0 |  |  |  |  | 0 | 0 |  | занесена вручную |  |  | 1 |  | -43936984 | 2 | 0 | -2 | 0 | 0 | 0 | 142.8 | 142.8 | 0 | 0 |  | 0 | 4 | 0 |  | 0 | 1 | 0 | 0 | 0 | 0 | [5 empty] | 0
17 | 1 |  |  | 99 | Цена поставщика | Изолятор ШФ-20 УО | ШТ | 6 | 0 | 6 |  |  |  | 12774.89 | 12774.89 | 0 | 0 | 0 | 0 | 0 | 0 | 0 | 0 | 0 |  | 334406711 | 2129.148 | 2129.148 | 0 | 0 | 0 | 0 | 0 | 0 | 0 | 2087.4 | 2087.4 | 0 | 0 | 0 | 0 | 0 | 0 | 0 | 0 | 0 | 1 | 1 |  |  | 1 | 1 | 1 | 1 |  |  |  |  | 3 | 1 |  |  |  | 1100 | 0 |  | 0 | 8 | 0 | 1 | 1 | 1 | 1 | 1 | 1 |  | 0 | 0 |  |  |  | 0 | 0 | 0 | [5 empty] | 0 |  | 0 | 12774.89 | 2129.148 | 0 | 0 | 0 | 0 | 0 | 0 | 0 | 0 | 0 |  |  |  | *1,02 | [9 empty] | 0 | 0 | 1 | 1 |  |  |  | 1013 | ШТ | ШТ | 1 | [6 empty] | 293259530 | 8 | Материалы строительные | 0 |  | 1 | 1100 | Материалы, изделия и конструкции | материалы (03) |  |  |  | 0 | 2087.4 | 2087.4 | 0 | 0 | 0 | 0 | 0 | 0 | [17 empty] | 0 | 0 | 0 |  |  |  |  | 0 | 0 |  | занесена вручную |  |  | 1 |  | -1361346005 | 2 | 0 | -2 | 0 | 0 | 0 | 12774.89 | 12774.89 | 0 | 0 |  | 0 | 4 | 0 |  | 0 | 1 | 0 | 0 | 0 | 0 | [5 empty] | 0
17 | 1 |  |  |  | 22.2.01.04-0002 | Изоляторы линейные штыревые фарфоровые ШФ 20-Г | 100 ШТ | 0.06 | 0 | 0.06 |  |  |  | 2429.73 | 2429.73 | 0 | 0 | 0 | 0 | 0 | 0 | 0 | 0 | 0 |  | -1 | 43543.49 | 43543.49 | 0 | 0 | 0 | 0 | 0 | 0 | 0 | 43543.49 | 43543.49 | 0 | 0 | 0 | 0 | 0 | 0 | 0 | 0 | 0 | 1 | 1 |  |  | 1 | 1 | 1 | 0.93 |  |  |  |  | 3 | 2 | ФСБЦ-2022 доп.9, 22.2.01.04-0002, приказ Минстроя России от 16.02.2024 г. № 102/пр |  |  | 500002 | 0 | 22.2.01.04-0002 | 1 | 12 | 0 | 1 | 1 | 1 | 1 | 1 | 1 |  | 0 | 0 |  |  |  | 0 | 0 | 0 | [5 empty] | 0 |  | 0 | 2429.73 | 40495.45 | 0 | 0 | 0 | 0 | 0 | 0 | 0 | 0 | 0 | [13 empty] | 0 | 0 | 1 | 1 |  |  |  | 1013 | 100 ШТ | 100 ШТ | 1 | [6 empty] | 293259285 | 12 | Материалы монтажные | 0 |  | 2 | 500002 | Материалы и конструкции ( монтажные ) по ценникам и каталогам | ФССЦм |  |  |  | 132096 | 43543.49 | 43543.49 | 0 | 0 | 0 | 0 | 0 | 0 | [17 empty] | 0 | 0 | 0 |  |  |  |  | 0 | 0 |  |  |  |  | 1 |  | 1383073086 | 2 | 1 | 2 | 0 | 0 | 0 | 2429.73 | 0 | 2429.73 | 0 |  | 0 | 3 | 0 |  | 0 | 1 | 0 | 0 | 0 | 0 | [5 empty] | 0
17 | 1 |  |  | 100 | Цена поставщика | Колпачки КП-22 | ШТ | 6 | 0 | 6 |  |  |  | 70.38 | 70.38 | 0 | 0 | 0 | 0 | 0 | 0 | 0 | 0 | 0 |  | 334406711 | 11.73 | 11.73 | 0 | 0 | 0 | 0 | 0 | 0 | 0 | 11.5 | 11.5 | 0 | 0 | 0 | 0 | 0 | 0 | 0 | 0 | 0 | 1 | 1 |  |  | 1 | 1 | 1 | 1 |  |  |  |  | 3 | 1 |  |  |  | 1100 | 0 |  | 0 | 8 | 0 | 1 | 1 | 1 | 1 | 1 | 1 |  | 0 | 0 |  |  |  | 0 | 0 | 0 | [5 empty] | 0 |  | 0 | 70.38 | 11.73 | 0 | 0 | 0 | 0 | 0 | 0 | 0 | 0 | 0 |  |  |  | *1,02 | [9 empty] | 0 | 0 | 1 | 1 |  |  |  | 1013 | ШТ | ШТ | 1 | [6 empty] | 293259530 | 8 | Материалы строительные | 0 |  | 1 | 1100 | Материалы, изделия и конструкции | материалы (03) |  |  |  | 131072 | 11.5 | 11.5 | 0 | 0 | 0 | 0 | 0 | 0 | [17 empty] | 0 | 0 | 0 |  |  |  |  | 0 | 0 |  | занесена вручную |  |  | 1 |  | -1000886717 | 2 | 0 | -2 | 0 | 0 | 0 | 70.38 | 70.38 | 0 | 0 |  | 0 | 4 | 0 |  | 0 | 1 | 0 | 0 | 0 | 0 | [5 empty] | 0
17 | 1 |  |  | 101 | 20.1.02.23-1031 | Вязка спиральная алюминиевая с полимерным покрытием для крепления защищенных проводов на штыревых изоляторах, номинальное сечение провода 70-95 мм2 | ШТ | 12 | 0 | 12 |  |  |  | 1898.04 | 1898.04 | 0 | 0 | 0 | 0 | 0 | 0 | 0 | 0 | 0 |  | 334406711 | 127.56 | 127.56 | 0 | 0 | 0 | 0 | 0 | 0 | 0 | 127.56 | 127.56 | 0 | 0 | 0 | 0 | 0 | 0 | 0 | 0 | 0 | 1 | 1 |  |  | 1 | 1 | 1 | 1.24 |  |  |  |  | 3 | 2 | ФСБЦ-2022 доп.6, 20.1.02.23-1031, приказ Минстроя России от 11.05.2023 г. № 335/пр |  |  | 500002 | 0 | 20.1.02.23-1031 | 1 | 12 | 0 | 1 | 1 | 1 | 1 | 1 | 1 |  | 0 | 0 |  |  |  | 0 | 0 | 0 | [5 empty] | 0 |  | 0 | 1898.04 | 158.17 | 0 | 0 | 0 | 0 | 0 | 0 | 0 | 0 | 0 | [13 empty] | 0 | 0 | 1 | 1 |  |  |  | 1013 | ШТ | ШТ | 1 | [6 empty] | 293259285 | 12 | Материалы монтажные | 0 |  | 2 | 500002 | Материалы и конструкции ( монтажные ) по ценникам и каталогам | ФССЦм |  |  |  | 131072 | 127.56 | 127.56 | 0 | 0 | 0 | 0 | 0 | 0 | [17 empty] | 0 | 0 | 0 |  |  |  |  | 0 | 0 |  |  |  |  | 1 |  | -1786456576 | 2 | 1 | 2 | 0 | 0 | 0 | 1898.04 | 0 | 1898.04 | 0 |  | 0 | 3 | 0 |  | 0 | 1 | 0 | 0 | 0 | 0 | [5 empty] | 0
17 | 1 | 286 | 341 | 102 | 33-04-003-02 | Установка железобетонных опор ВЛ 0,38; 6-10 кВ с траверсами без приставок: одностоечных с одним подкосом | ШТ | 1 | 0 | 1 |  |  |  | 4726.18 | 174.71 | 1972.25 | 557.23 | 2021.99 | 0 | 3.672 | 1.044 | 0 | 2656.6 | 1547.53 |  | 334406711 | 3341.99 | 121.7639 | 1602.6367 | 557.2246 | 1617.5894 | 0 | 3.672 | 1.044 | 0 | 3269.6395 | 121.7639 | 1335.5306 | 464.3538 | 1347.9912 | 0 | 3.06 | 0.87 | 0 | 103 | 60 | 1 | 1 |  |  | 1 | 1 | 1 | 1 |  |  |  |  | 0 | 1 | ГЭСН-2022, 33-04-003-02, приказ Минстроя России от 18.05.2022 г. № 378/пр |  |  | 33001 | 0 |  | 0 | 2 | 0 | 1 | 1 | 1 | 1 | 1 | 1 |  | 103 | 60 |  |  |  | 0 | 0 | 0 | [5 empty] | 0 | Поправка: 421/пр_2020_прил.10_т.5_п.4_гр.3 Наименование: Производство работ осуществляется в охранной зоне действующей воздушной линии электропередачи, вблизи объектов, находящихся под напряжением, внутри объектов капитального строительства, внутренняя проводка в которых не обесточена, если это приведет к ограничению действий рабочих в соответствии с требованиями техники безопасности Поправка: 421/пр_2020_прил.10_т.5_п.4_гр.3 Наименование: Производство работ осуществляется в охранной зоне действующей воздушной линии электропередачи, вблизи объектов, находящихся под напряжением, внутри объектов капитального строительства, внутренняя проводка в которых не обесточена, если это приведет к ограничению действий рабочих в соответствии с требованиями техники безопасности | 0 | 4726.18 | 163324.26 | 2809.48 | 1027.3 | 550.65 | 0 | 3.672 | 1.044 | 0 | 2656.5966 | 1547.532 |  |  |  |  | )*1,20 | )*1,20 | )*1,20 |  | )*1,20 | )*1,20 |  |  |  | 0 | 0 | 1 | 1 |  |  |  | 1013 | ШТ | ШТ | 1 | [6 empty] | 293259405 | 2 | Общестроительные работы | 27 | Линии электропередачи | 1 | 33001 | Линии электропередачи | ФЕР-33 |  | Поправка: 421/пр_2020_прил.10_т.5_п.4_гр.3 Поправка: 421/пр_2020_прил.10_т.5_п.4_гр.3 |  | 131072 | 0 | 0 | 0 | 0 | 0 | 5.98 | 2 | 0 | [17 empty] | 0 | 0 | 0 |  |  |  |  | 103 | 60 |  |  |  |  | 1 |  | 1552335412 | 2 | 1 | -2 | 0 | 0 | 0 | 8930.31 | 8930.31 | 0 | 0 |  | 0 | 3 | 0 |  | 0 | 1 | 0 | 0 | 0 | 0 |  | Пр/812-027.0-1 | Пр/774-027.0 | Линии электропередачи | Линии электропередачи | 0
17 | 1 |  |  | 103 | Цена поставщика | Стойка СВ-110-5 | ШТ | 2 | 0 | 2 |  |  |  | 28087.8 | 28087.8 | 0 | 0 | 0 | 0 | 0 | 0 | 0 | 0 | 0 |  | 334406711 | 14043.9006 | 14043.9006 | 0 | 0 | 0 | 0 | 0 | 0 | 0 | 13768.53 | 13768.53 | 0 | 0 | 0 | 0 | 0 | 0 | 0 | 0 | 0 | 1 | 1 |  |  | 1 | 1 | 1 | 1 |  |  |  |  | 3 | 1 |  |  |  | 1100 | 0 |  | 0 | 8 | 0 | 1 | 1 | 1 | 1 | 1 | 1 |  | 0 | 0 |  |  |  | 0 | 0 | 0 | [5 empty] | 0 | Поправка: ФСБЦ-2022, ОП, т.3, п.1.1. Наименование: Доплата за подготовку поверхностей трения в сдвигоустойчивых соединениях на высокопрочных болтах. Масса метизов (болты с гайками и шайбами) по отношению к общей массе объекта (части объекта), до 0,5% | 0 | 28087.8 | 14043.9006 | 0 | 0 | 0 | 0 | 0 | 0 | 0 | 0 | 0 |  |  |  | )*1,02 | [9 empty] | 0 | 0 | 1 | 1 |  |  |  | 1013 | ШТ | ШТ | 1 | [6 empty] | 293259530 | 8 | Материалы строительные | 0 |  | 1 | 1100 | Материалы, изделия и конструкции | материалы (03) |  | Поправка: ФСБЦ-2022, ОП, т.3, п.1.1. |  | 131072 | 13768.53 | 13768.53 | 0 | 0 | 0 | 0 | 0 | 0 | [17 empty] | 0 | 0 | 0 |  |  |  |  | 0 | 0 |  | занесена вручную |  |  | 1 |  | -291289590 | 2 | 0 | -2 | 0 | 0 | 0 | 28087.8 | 28087.8 | 0 | 0 |  | 0 | 4 | 0 |  | 0 | 1 | 0 | 0 | 0 | 0 | [5 empty] | 0
17 | 1 |  |  | 104 | Цена поставщика | Узел крепления подкоса У1 М | ШТ | 1 | 0 | 1 |  |  |  | 1820.71 | 1820.71 | 0 | 0 | 0 | 0 | 0 | 0 | 0 | 0 | 0 |  | 334406711 | 1820.7102 | 1820.7102 | 0 | 0 | 0 | 0 | 0 | 0 | 0 | 1785.01 | 1785.01 | 0 | 0 | 0 | 0 | 0 | 0 | 0 | 0 | 0 | 1 | 1 |  |  | 1 | 1 | 1 | 1 |  |  |  |  | 3 | 1 |  |  |  | 1100 | 0 |  | 0 | 8 | 0 | 1 | 1 | 1 | 1 | 1 | 1 |  | 0 | 0 |  |  |  | 0 | 0 | 0 | [5 empty] | 0 |  | 0 | 1820.71 | 1820.7102 | 0 | 0 | 0 | 0 | 0 | 0 | 0 | 0 | 0 |  |  |  | *1,02 | [9 empty] | 0 | 0 | 1 | 1 |  |  |  | 1013 | ШТ | ШТ | 1 | [6 empty] | 293259530 | 8 | Материалы строительные | 0 |  | 1 | 1100 | Материалы, изделия и конструкции | материалы (03) |  |  |  | 131072 | 1785.01 | 1785.01 | 0 | 0 | 0 | 0 | 0 | 0 | [17 empty] | 0 | 0 | 0 |  |  |  |  | 0 | 0 |  | занесена вручную |  |  | 1 |  | -1052389145 | 2 | 0 | -2 | 0 | 0 | 0 | 1820.71 | 1820.71 | 0 | 0 |  | 0 | 4 | 0 |  | 0 | 1 | 0 | 0 | 0 | 0 | [5 empty] | 0
17 | 1 |  |  | 105 | 01.7.15.02-0051 | Болты анкерные (0,38кг/шт) | т | 0.00076 | 0 | 0.00076 |  |  |  | 76.04 | 76.04 | 0 | 0 | 0 | 0 | 0 | 0 | 0 | 0 | 0 |  | 334406711 | 89330.06 | 89330.06 | 0 | 0 | 0 | 0 | 0 | 0 | 0 | 89330.06 | 89330.06 | 0 | 0 | 0 | 0 | 0 | 0 | 0 | 0 | 0 | 1 | 1 |  |  | 1 | 1 | 1 | 1.12 |  |  |  |  | 3 | 1 | ФСБЦ-2022, 01.7.15.02-0051, приказ Минстроя России от 18.05.2022 г. № 378/пр |  |  | 500001 | 0 | 01.7.15.02-0051 | 1 | 8 | 0 | 1 | 1 | 1 | 1 | 1 | 1 |  | 0 | 0 |  |  |  | 0 | 0 | 0 | [5 empty] | 0 |  | 0 | 76.04 | 100049.67 | 0 | 0 | 0 | 0 | 0 | 0 | 0 | 0 | 0 | [13 empty] | 0 | 0 | 1 | 1 |  |  |  | 1009 | т | т | 1000 | [6 empty] | 293259284 | 8 | Материалы строительные | 0 |  | 1 | 500001 | Материалы и конструкции ( строительные ) по ценникам и каталогом | ФССЦст |  |  |  | 131072 | 89330.06 | 89330.06 | 0 | 0 | 0 | 0 | 0 | 0 | [17 empty] | 0 | 0 | 0 |  |  |  |  | 0 | 0 |  |  |  |  | 1 |  | -1195737874 | 2 | 1 | 2 | 0 | 0 | 0 | 76.04 | 76.04 | 0 | 0 |  | 0 | 3 | 0 |  | 0 | 1 | 0 | 0 | 0 | 0 | [5 empty] | 0
17 | 1 |  |  | 106 | 01.7.15.05-0015 | Гайки стальные шестигранные, диаметр резьбы М16 (М18)(0,038кг/шт) | т | 0.000684 | 0 | 0.000684 |  |  |  | 94.45 | 94.45 | 0 | 0 | 0 | 0 | 0 | 0 | 0 | 0 | 0 |  | 334406711 | 123285.2 | 123285.2 | 0 | 0 | 0 | 0 | 0 | 0 | 0 | 123285.2 | 123285.2 | 0 | 0 | 0 | 0 | 0 | 0 | 0 | 0 | 0 | 1 | 1 |  |  | 1 | 1 | 1 | 1.12 |  |  |  |  | 3 | 1 | ФСБЦ-2022, 01.7.15.05-0015, приказ Минстроя России от 18.05.2022 г. № 378/пр |  |  | 500001 | 0 | 01.7.15.05-0015 | 1 | 8 | 0 | 1 | 1 | 1 | 1 | 1 | 1 |  | 0 | 0 |  |  |  | 0 | 0 | 0 | [5 empty] | 0 |  | 0 | 94.45 | 138079.42 | 0 | 0 | 0 | 0 | 0 | 0 | 0 | 0 | 0 | [13 empty] | 0 | 0 | 1 | 1 |  |  |  | 1009 | т | т | 1000 | [6 empty] | 293259284 | 8 | Материалы строительные | 0 |  | 1 | 500001 | Материалы и конструкции ( строительные ) по ценникам и каталогом | ФССЦст |  |  |  | 131072 | 123285.2 | 123285.2 | 0 | 0 | 0 | 0 | 0 | 0 | [17 empty] | 0 | 0 | 0 |  |  |  |  | 0 | 0 |  |  |  |  | 1 |  | -2121436674 | 2 | 1 | 2 | 0 | 0 | 0 | 94.45 | 94.45 | 0 | 0 |  | 0 | 3 | 0 |  | 0 | 1 | 0 | 0 | 0 | 0 | [5 empty] | 0
17 | 1 |  |  | 107 | Цена поставщика | Зажим ПС 2-1 | ШТ | 3 | 0 | 3 |  |  |  | 240.21 | 240.21 | 0 | 0 | 0 | 0 | 0 | 0 | 0 | 0 | 0 |  | 334406711 | 80.07 | 80.07 | 0 | 0 | 0 | 0 | 0 | 0 | 0 | 78.5 | 78.5 | 0 | 0 | 0 | 0 | 0 | 0 | 0 | 0 | 0 | 1 | 1 |  |  | 1 | 1 | 1 | 1 |  |  |  |  | 3 | 1 |  |  |  | 1100 | 0 |  | 0 | 8 | 0 | 1 | 1 | 1 | 1 | 1 | 1 |  | 0 | 0 |  |  |  | 0 | 0 | 0 | [5 empty] | 0 |  | 0 | 240.21 | 80.07 | 0 | 0 | 0 | 0 | 0 | 0 | 0 | 0 | 0 |  |  |  | *1,02 | [9 empty] | 0 | 0 | 1 | 1 |  |  |  | 1013 | ШТ | ШТ | 1 | [6 empty] | 293259530 | 8 | Материалы строительные | 0 |  | 1 | 1100 | Материалы, изделия и конструкции | материалы (03) |  |  |  | 131072 | 78.5 | 78.5 | 0 | 0 | 0 | 0 | 0 | 0 | [17 empty] | 0 | 0 | 0 |  |  |  |  | 0 | 0 |  | занесена вручную |  |  | 1 |  | 88803033 | 2 | 0 | -2 | 0 | 0 | 0 | 240.21 | 240.21 | 0 | 0 |  | 0 | 4 | 0 |  | 0 | 1 | 0 | 0 | 0 | 0 | [5 empty] | 0
17 | 1 |  |  | 108 | Цена поставщика | Заземляющий проводник ЗП-1 | м | 2 | 0 | 2 |  |  |  | 569.98 | 569.98 | 0 | 0 | 0 | 0 | 0 | 0 | 0 | 0 | 0 |  | 334406711 | 284.988 | 284.988 | 0 | 0 | 0 | 0 | 0 | 0 | 0 | 279.4 | 279.4 | 0 | 0 | 0 | 0 | 0 | 0 | 0 | 0 | 0 | 1 | 1 |  |  | 1 | 1 | 1 | 1 |  |  |  |  | 3 | 1 |  |  |  | 1100 | 0 |  | 0 | 8 | 0 | 1 | 1 | 1 | 1 | 1 | 1 |  | 0 | 0 |  |  |  | 0 | 0 | 0 | [5 empty] | 0 |  | 0 | 569.98 | 284.988 | 0 | 0 | 0 | 0 | 0 | 0 | 0 | 0 | 0 |  |  |  | *1,02 | [9 empty] | 0 | 0 | 1 | 1 |  |  |  | 1003 | м | м | 1 | [6 empty] | 293259530 | 8 | Материалы строительные | 0 |  | 1 | 1100 | Материалы, изделия и конструкции | материалы (03) |  |  |  | 131072 | 279.4 | 279.4 | 0 | 0 | 0 | 0 | 0 | 0 | [17 empty] | 0 | 0 | 0 |  |  |  |  | 0 | 0 |  | занесена вручную |  |  | 1 |  | 487409565 | 2 | 0 | -2 | 0 | 0 | 0 | 569.98 | 569.98 | 0 | 0 |  | 0 | 4 | 0 |  | 0 | 1 | 0 | 0 | 0 | 0 | [5 empty] | 0
17 | 1 |  |  | 109 | Цена поставщика | Траверса ТМ-65 | ШТ | 1 | 0 | 1 |  |  |  | 3492.58 | 3492.58 | 0 | 0 | 0 | 0 | 0 | 0 | 0 | 0 | 0 |  | 334406711 | 3492.582 | 3492.582 | 0 | 0 | 0 | 0 | 0 | 0 | 0 | 3424.1 | 3424.1 | 0 | 0 | 0 | 0 | 0 | 0 | 0 | 0 | 0 | 1 | 1 |  |  | 1 | 1 | 1 | 1 |  |  |  |  | 3 | 1 |  |  |  | 1100 | 0 |  | 0 | 8 | 0 | 1 | 1 | 1 | 1 | 1 | 1 |  | 0 | 0 |  |  |  | 0 | 0 | 0 | [5 empty] | 0 |  | 0 | 3492.58 | 3492.582 | 0 | 0 | 0 | 0 | 0 | 0 | 0 | 0 | 0 |  |  |  | *1,02 | [9 empty] | 0 | 0 | 1 | 1 |  |  |  | 1013 | ШТ | ШТ | 1 | [6 empty] | 293259530 | 8 | Материалы строительные | 0 |  | 1 | 1100 | Материалы, изделия и конструкции | материалы (03) |  |  |  | 131072 | 3424.1 | 3424.1 | 0 | 0 | 0 | 0 | 0 | 0 | [17 empty] | 0 | 0 | 0 |  |  |  |  | 0 | 0 |  | занесена вручную |  |  | 1 |  | 954749420 | 2 | 0 | -2 | 0 | 0 | 0 | 3492.58 | 3492.58 | 0 | 0 |  | 0 | 4 | 0 |  | 0 | 1 | 0 | 0 | 0 | 0 | [5 empty] | 0
17 | 1 |  |  | 110 | Цена поставщика | Траверса ТМ-66 | ШТ | 1 | 0 | 1 |  |  |  | 2707.59 | 2707.59 | 0 | 0 | 0 | 0 | 0 | 0 | 0 | 0 | 0 |  | 334406711 | 2707.59 | 2707.59 | 0 | 0 | 0 | 0 | 0 | 0 | 0 | 2654.5 | 2654.5 | 0 | 0 | 0 | 0 | 0 | 0 | 0 | 0 | 0 | 1 | 1 |  |  | 1 | 1 | 1 | 1 |  |  |  |  | 3 | 1 |  |  |  | 1100 | 0 |  | 0 | 8 | 0 | 1 | 1 | 1 | 1 | 1 | 1 |  | 0 | 0 |  |  |  | 0 | 0 | 0 | [5 empty] | 0 |  | 0 | 2707.59 | 2707.59 | 0 | 0 | 0 | 0 | 0 | 0 | 0 | 0 | 0 |  |  |  | *1,02 | [9 empty] | 0 | 0 | 1 | 1 |  |  |  | 1013 | ШТ | ШТ | 1 | [6 empty] | 293259530 | 8 | Материалы строительные | 0 |  | 1 | 1100 | Материалы, изделия и конструкции | материалы (03) |  |  |  | 131072 | 2654.5 | 2654.5 | 0 | 0 | 0 | 0 | 0 | 0 | [17 empty] | 0 | 0 | 0 |  |  |  |  | 0 | 0 |  | занесена вручную |  |  | 1 |  | 1098406181 | 2 | 0 | -2 | 0 | 0 | 0 | 2707.59 | 2707.59 | 0 | 0 |  | 0 | 4 | 0 |  | 0 | 1 | 0 | 0 | 0 | 0 | [5 empty] | 0
17 | 1 |  |  | 111 | Цена поставщика | Изолятор ШФ-20 УО | ШТ | 1 | 0 | 1 |  |  |  | 2129.15 | 2129.15 | 0 | 0 | 0 | 0 | 0 | 0 | 0 | 0 | 0 |  | 334406711 | 2129.148 | 2129.148 | 0 | 0 | 0 | 0 | 0 | 0 | 0 | 2087.4 | 2087.4 | 0 | 0 | 0 | 0 | 0 | 0 | 0 | 0 | 0 | 1 | 1 |  |  | 1 | 1 | 1 | 1 |  |  |  |  | 3 | 1 |  |  |  | 1100 | 0 |  | 0 | 8 | 0 | 1 | 1 | 1 | 1 | 1 | 1 |  | 0 | 0 |  |  |  | 0 | 0 | 0 | [5 empty] | 0 |  | 0 | 2129.15 | 2129.148 | 0 | 0 | 0 | 0 | 0 | 0 | 0 | 0 | 0 |  |  |  | *1,02 | [9 empty] | 0 | 0 | 1 | 1 |  |  |  | 1013 | ШТ | ШТ | 1 | [6 empty] | 293259530 | 8 | Материалы строительные | 0 |  | 1 | 1100 | Материалы, изделия и конструкции | материалы (03) |  |  |  | 0 | 2087.4 | 2087.4 | 0 | 0 | 0 | 0 | 0 | 0 | [17 empty] | 0 | 0 | 0 |  |  |  |  | 0 | 0 |  | занесена вручную |  |  | 1 |  | -1361346005 | 2 | 0 | -2 | 0 | 0 | 0 | 2129.15 | 2129.15 | 0 | 0 |  | 0 | 4 | 0 |  | 0 | 1 | 0 | 0 | 0 | 0 | [5 empty] | 0
17 | 1 |  |  | 112 | Цена поставщика | Шайба М-16 | ШТ | 2 | 0 | 2 |  |  |  | 71.4 | 71.4 | 0 | 0 | 0 | 0 | 0 | 0 | 0 | 0 | 0 |  | 334406711 | 35.7 | 35.7 | 0 | 0 | 0 | 0 | 0 | 0 | 0 | 35 | 35 | 0 | 0 | 0 | 0 | 0 | 0 | 0 | 0 | 0 | 1 | 1 |  |  | 1 | 1 | 1 | 1 |  |  |  |  | 3 | 1 |  |  |  | 1100 | 0 |  | 0 | 8 | 0 | 1 | 1 | 1 | 1 | 1 | 1 |  | 0 | 0 |  |  |  | 0 | 0 | 0 | [5 empty] | 0 |  | 0 | 71.4 | 35.7 | 0 | 0 | 0 | 0 | 0 | 0 | 0 | 0 | 0 |  |  |  | *1,02 | [9 empty] | 0 | 0 | 1 | 1 |  |  |  | 1013 | ШТ | ШТ | 1 | [6 empty] | 293259530 | 8 | Материалы строительные | 0 |  | 1 | 1100 | Материалы, изделия и конструкции | материалы (03) |  |  |  | 131072 | 35 | 35 | 0 | 0 | 0 | 0 | 0 | 0 | [17 empty] | 0 | 0 | 0 |  |  |  |  | 0 | 0 |  | занесена вручную |  |  | 1 |  | -43936984 | 2 | 0 | -2 | 0 | 0 | 0 | 71.4 | 71.4 | 0 | 0 |  | 0 | 4 | 0 |  | 0 | 1 | 0 | 0 | 0 | 0 | [5 empty] | 0
17 | 1 |  |  |  | 22.2.01.04-0002 | Изоляторы линейные штыревые фарфоровые ШФ 20-Г | 100 ШТ | 0.01 | 0 | 0.01 |  |  |  | 404.95 | 404.95 | 0 | 0 | 0 | 0 | 0 | 0 | 0 | 0 | 0 |  | -1 | 43543.49 | 43543.49 | 0 | 0 | 0 | 0 | 0 | 0 | 0 | 43543.49 | 43543.49 | 0 | 0 | 0 | 0 | 0 | 0 | 0 | 0 | 0 | 1 | 1 |  |  | 1 | 1 | 1 | 0.93 |  |  |  |  | 3 | 2 | ФСБЦ-2022 доп.9, 22.2.01.04-0002, приказ Минстроя России от 16.02.2024 г. № 102/пр |  |  | 500002 | 0 | 22.2.01.04-0002 | 1 | 12 | 0 | 1 | 1 | 1 | 1 | 1 | 1 |  | 0 | 0 |  |  |  | 0 | 0 | 0 | [5 empty] | 0 |  | 0 | 404.95 | 40495.45 | 0 | 0 | 0 | 0 | 0 | 0 | 0 | 0 | 0 | [13 empty] | 0 | 0 | 1 | 1 |  |  |  | 1013 | 100 ШТ | 100 ШТ | 1 | [6 empty] | 293259285 | 12 | Материалы монтажные | 0 |  | 2 | 500002 | Материалы и конструкции ( монтажные ) по ценникам и каталогам | ФССЦм |  |  |  | 132096 | 43543.49 | 43543.49 | 0 | 0 | 0 | 0 | 0 | 0 | [17 empty] | 0 | 0 | 0 |  |  |  |  | 0 | 0 |  |  |  |  | 1 |  | 1383073086 | 2 | 1 | 2 | 0 | 0 | 0 | 404.95 | 0 | 404.95 | 0 |  | 0 | 3 | 0 |  | 0 | 1 | 0 | 0 | 0 | 0 | [5 empty] | 0
17 | 1 |  |  | 113 | Цена поставщика | Колпачки КП-22 | ШТ | 1 | 0 | 1 |  |  |  | 11.73 | 11.73 | 0 | 0 | 0 | 0 | 0 | 0 | 0 | 0 | 0 |  | 334406711 | 11.73 | 11.73 | 0 | 0 | 0 | 0 | 0 | 0 | 0 | 11.5 | 11.5 | 0 | 0 | 0 | 0 | 0 | 0 | 0 | 0 | 0 | 1 | 1 |  |  | 1 | 1 | 1 | 1 |  |  |  |  | 3 | 1 |  |  |  | 1100 | 0 |  | 0 | 8 | 0 | 1 | 1 | 1 | 1 | 1 | 1 |  | 0 | 0 |  |  |  | 0 | 0 | 0 | [5 empty] | 0 |  | 0 | 11.73 | 11.73 | 0 | 0 | 0 | 0 | 0 | 0 | 0 | 0 | 0 |  |  |  | *1,02 | [9 empty] | 0 | 0 | 1 | 1 |  |  |  | 1013 | ШТ | ШТ | 1 | [6 empty] | 293259530 | 8 | Материалы строительные | 0 |  | 1 | 1100 | Материалы, изделия и конструкции | материалы (03) |  |  |  | 131072 | 11.5 | 11.5 | 0 | 0 | 0 | 0 | 0 | 0 | [17 empty] | 0 | 0 | 0 |  |  |  |  | 0 | 0 |  | занесена вручную |  |  | 1 |  | -1000886717 | 2 | 0 | -2 | 0 | 0 | 0 | 11.73 | 11.73 | 0 | 0 |  | 0 | 4 | 0 |  | 0 | 1 | 0 | 0 | 0 | 0 | [5 empty] | 0
17 | 1 |  |  | 114 | 20.1.02.23-1031 | Вязка спиральная алюминиевая с полимерным покрытием для крепления защищенных проводов на штыревых изоляторах, номинальное сечение провода 70-95 мм2 | ШТ | 2 | 0 | 2 |  |  |  | 316.34 | 316.34 | 0 | 0 | 0 | 0 | 0 | 0 | 0 | 0 | 0 |  | 334406711 | 127.56 | 127.56 | 0 | 0 | 0 | 0 | 0 | 0 | 0 | 127.56 | 127.56 | 0 | 0 | 0 | 0 | 0 | 0 | 0 | 0 | 0 | 1 | 1 |  |  | 1 | 1 | 1 | 1.24 |  |  |  |  | 3 | 2 | ФСБЦ-2022 доп.6, 20.1.02.23-1031, приказ Минстроя России от 11.05.2023 г. № 335/пр |  |  | 500002 | 0 | 20.1.02.23-1031 | 1 | 12 | 0 | 1 | 1 | 1 | 1 | 1 | 1 |  | 0 | 0 |  |  |  | 0 | 0 | 0 | [5 empty] | 0 |  | 0 | 316.34 | 158.17 | 0 | 0 | 0 | 0 | 0 | 0 | 0 | 0 | 0 | [13 empty] | 0 | 0 | 1 | 1 |  |  |  | 1013 | ШТ | ШТ | 1 | [6 empty] | 293259285 | 12 | Материалы монтажные | 0 |  | 2 | 500002 | Материалы и конструкции ( монтажные ) по ценникам и каталогам | ФССЦм |  |  |  | 131072 | 127.56 | 127.56 | 0 | 0 | 0 | 0 | 0 | 0 | [17 empty] | 0 | 0 | 0 |  |  |  |  | 0 | 0 |  |  |  |  | 1 |  | -1786456576 | 2 | 1 | 2 | 0 | 0 | 0 | 316.34 | 0 | 316.34 | 0 |  | 0 | 3 | 0 |  | 0 | 1 | 0 | 0 | 0 | 0 | [5 empty] | 0
17 | 1 | 296 | 361 | 115 | 33-04-003-02 | Установка железобетонных опор ВЛ 0,38; 6-10 кВ с траверсами без приставок: одностоечных с одним подкосом | ШТ | 3 | 0 | 3 |  |  |  | 16226.67 | 524.12 | 6804.27 | 1922.43 | 6975.85 | 0 | 12.6684 | 3.6018 | 0 | 9165.23 | 5338.97 |  | 334406711 | 3825.0239 | 121.7639 | 1843.0322 | 640.8082 | 1860.2279 | 0 | 4.2228 | 1.2006 | 0 | 3269.6395 | 121.7639 | 1335.5306 | 464.3538 | 1347.9912 | 0 | 3.06 | 0.87 | 0 | 103 | 60 | 1 | 1 |  |  | 1 | 1 | 1 | 1 |  |  |  |  | 0 | 1 | ГЭСН-2022, 33-04-003-02, приказ Минстроя России от 18.05.2022 г. № 378/пр |  |  | 33001 | 0 |  | 0 | 2 | 0 | 1 | 1 | 1 | 1 | 1 | 1 |  | 103 | 60 |  |  |  | 0 | 0 | 0 | [5 empty] | 0 | Поправка: 421/пр_2020_прил.10_т.5_п.4_гр.3 Наименование: Производство работ осуществляется в охранной зоне действующей воздушной линии электропередачи, вблизи объектов, находящихся под напряжением, внутри объектов капитального строительства, внутренняя проводка в которых не обесточена, если это приведет к ограничению действий рабочих в соответствии с требованиями техники безопасности Поправка: 421/пр_2020_прил.10_т.5_п.9.1_гр.3 Наименование: Производство ремонтно-строительных работ осуществляется в стесненных условиях населенных пунктов: отдельных конструктивных решений объектов капитального строительства (кроме указанных в п.п. 10.2 и 10.3), объектов капитального строительства в целом | 0 | 16226.67 | 163324.26 | 2809.48 | 1027.3 | 550.65 | 0 | 4.2228 | 1.2006 | 0 | 9165.2284 | 5338.968 |  |  |  |  | )*1,20)*1,15 | )*1,20)*1,15 | )*1,20)*1,15 |  | )*1,20)*1,15 | )*1,20)*1,15 |  |  |  | 0 | 0 | 1 | 1 |  |  |  | 1013 | ШТ | ШТ | 1 | [6 empty] | 293259405 | 2 | Общестроительные работы | 27 | Линии электропередачи | 1 | 33001 | Линии электропередачи | ФЕР-33 |  | Поправка: 421/пр_2020_прил.10_т.5_п.4_гр.3 Поправка: 421/пр_2020_прил.10_т.5_п.9.1_гр.3 |  | 131072 | 0 | 0 | 0 | 0 | 0 | 5.98 | 2 | 0 | [17 empty] | 0 | 0 | 0 |  |  |  |  | 103 | 60 |  |  |  |  | 1 |  | 1552335412 | 2 | 1 | -2 | 0 | 0 | 0 | 30730.87 | 30730.87 | 0 | 0 |  | 0 | 3 | 0 |  | 0 | 1 | 0 | 0 | 0 | 0 |  | Пр/812-027.0-1 | Пр/774-027.0 | Линии электропередачи | Линии электропередачи | 0
17 | 1 |  |  | 116 | Цена поставщика | Стойка СВ-110-5 | ШТ | 6 | 0 | 6 |  |  |  | 84263.4 | 84263.4 | 0 | 0 | 0 | 0 | 0 | 0 | 0 | 0 | 0 |  | 334406711 | 14043.9006 | 14043.9006 | 0 | 0 | 0 | 0 | 0 | 0 | 0 | 13768.53 | 13768.53 | 0 | 0 | 0 | 0 | 0 | 0 | 0 | 0 | 0 | 1 | 1 |  |  | 1 | 1 | 1 | 1 |  |  |  |  | 3 | 1 |  |  |  | 1100 | 0 |  | 0 | 8 | 0 | 1 | 1 | 1 | 1 | 1 | 1 |  | 0 | 0 |  |  |  | 0 | 0 | 0 | [5 empty] | 0 | Поправка: ФСБЦ-2022, ОП, т.3, п.1.1. Наименование: Доплата за подготовку поверхностей трения в сдвигоустойчивых соединениях на высокопрочных болтах. Масса метизов (болты с гайками и шайбами) по отношению к общей массе объекта (части объекта), до 0,5% | 0 | 84263.4 | 14043.9006 | 0 | 0 | 0 | 0 | 0 | 0 | 0 | 0 | 0 |  |  |  | )*1,02 | [9 empty] | 0 | 0 | 1 | 1 |  |  |  | 1013 | ШТ | ШТ | 1 | [6 empty] | 293259530 | 8 | Материалы строительные | 0 |  | 1 | 1100 | Материалы, изделия и конструкции | материалы (03) |  | Поправка: ФСБЦ-2022, ОП, т.3, п.1.1. |  | 131072 | 13768.53 | 13768.53 | 0 | 0 | 0 | 0 | 0 | 0 | [17 empty] | 0 | 0 | 0 |  |  |  |  | 0 | 0 |  | занесена вручную |  |  | 1 |  | -291289590 | 2 | 0 | -2 | 0 | 0 | 0 | 84263.4 | 84263.4 | 0 | 0 |  | 0 | 4 | 0 |  | 0 | 1 | 0 | 0 | 0 | 0 | [5 empty] | 0
17 | 1 |  |  | 117 | Цена поставщика | Узел крепления подкоса У1 М | ШТ | 3 | 0 | 3 |  |  |  | 5462.13 | 5462.13 | 0 | 0 | 0 | 0 | 0 | 0 | 0 | 0 | 0 |  | 334406711 | 1820.7102 | 1820.7102 | 0 | 0 | 0 | 0 | 0 | 0 | 0 | 1785.01 | 1785.01 | 0 | 0 | 0 | 0 | 0 | 0 | 0 | 0 | 0 | 1 | 1 |  |  | 1 | 1 | 1 | 1 |  |  |  |  | 3 | 1 |  |  |  | 1100 | 0 |  | 0 | 8 | 0 | 1 | 1 | 1 | 1 | 1 | 1 |  | 0 | 0 |  |  |  | 0 | 0 | 0 | [5 empty] | 0 |  | 0 | 5462.13 | 1820.7102 | 0 | 0 | 0 | 0 | 0 | 0 | 0 | 0 | 0 |  |  |  | *1,02 | [9 empty] | 0 | 0 | 1 | 1 |  |  |  | 1013 | ШТ | ШТ | 1 | [6 empty] | 293259530 | 8 | Материалы строительные | 0 |  | 1 | 1100 | Материалы, изделия и конструкции | материалы (03) |  |  |  | 131072 | 1785.01 | 1785.01 | 0 | 0 | 0 | 0 | 0 | 0 | [17 empty] | 0 | 0 | 0 |  |  |  |  | 0 | 0 |  | занесена вручную |  |  | 1 |  | -1052389145 | 2 | 0 | -2 | 0 | 0 | 0 | 5462.13 | 5462.13 | 0 | 0 |  | 0 | 4 | 0 |  | 0 | 1 | 0 | 0 | 0 | 0 | [5 empty] | 0
17 | 1 |  |  | 118 | 01.7.15.02-0051 | Болты анкерные (0,38кг/шт) | т | 0.00228 | 0 | 0.00228 |  |  |  | 228.11 | 228.11 | 0 | 0 | 0 | 0 | 0 | 0 | 0 | 0 | 0 |  | 334406711 | 89330.06 | 89330.06 | 0 | 0 | 0 | 0 | 0 | 0 | 0 | 89330.06 | 89330.06 | 0 | 0 | 0 | 0 | 0 | 0 | 0 | 0 | 0 | 1 | 1 |  |  | 1 | 1 | 1 | 1.12 |  |  |  |  | 3 | 1 | ФСБЦ-2022, 01.7.15.02-0051, приказ Минстроя России от 18.05.2022 г. № 378/пр |  |  | 500001 | 0 | 01.7.15.02-0051 | 1 | 8 | 0 | 1 | 1 | 1 | 1 | 1 | 1 |  | 0 | 0 |  |  |  | 0 | 0 | 0 | [5 empty] | 0 |  | 0 | 228.11 | 100049.67 | 0 | 0 | 0 | 0 | 0 | 0 | 0 | 0 | 0 | [13 empty] | 0 | 0 | 1 | 1 |  |  |  | 1009 | т | т | 1000 | [6 empty] | 293259284 | 8 | Материалы строительные | 0 |  | 1 | 500001 | Материалы и конструкции ( строительные ) по ценникам и каталогом | ФССЦст |  |  |  | 131072 | 89330.06 | 89330.06 | 0 | 0 | 0 | 0 | 0 | 0 | [17 empty] | 0 | 0 | 0 |  |  |  |  | 0 | 0 |  |  |  |  | 1 |  | -1195737874 | 2 | 1 | 2 | 0 | 0 | 0 | 228.11 | 228.11 | 0 | 0 |  | 0 | 3 | 0 |  | 0 | 1 | 0 | 0 | 0 | 0 | [5 empty] | 0
17 | 1 |  |  | 119 | 01.7.15.05-0015 | Гайки стальные шестигранные, диаметр резьбы М16 (М18)(0,038кг/шт) | т | 0.000228 | 0 | 0.000228 |  |  |  | 31.48 | 31.48 | 0 | 0 | 0 | 0 | 0 | 0 | 0 | 0 | 0 |  | 334406711 | 123285.2 | 123285.2 | 0 | 0 | 0 | 0 | 0 | 0 | 0 | 123285.2 | 123285.2 | 0 | 0 | 0 | 0 | 0 | 0 | 0 | 0 | 0 | 1 | 1 |  |  | 1 | 1 | 1 | 1.12 |  |  |  |  | 3 | 1 | ФСБЦ-2022, 01.7.15.05-0015, приказ Минстроя России от 18.05.2022 г. № 378/пр |  |  | 500001 | 0 | 01.7.15.05-0015 | 1 | 8 | 0 | 1 | 1 | 1 | 1 | 1 | 1 |  | 0 | 0 |  |  |  | 0 | 0 | 0 | [5 empty] | 0 |  | 0 | 31.48 | 138079.42 | 0 | 0 | 0 | 0 | 0 | 0 | 0 | 0 | 0 | [13 empty] | 0 | 0 | 1 | 1 |  |  |  | 1009 | т | т | 1000 | [6 empty] | 293259284 | 8 | Материалы строительные | 0 |  | 1 | 500001 | Материалы и конструкции ( строительные ) по ценникам и каталогом | ФССЦст |  |  |  | 131072 | 123285.2 | 123285.2 | 0 | 0 | 0 | 0 | 0 | 0 | [17 empty] | 0 | 0 | 0 |  |  |  |  | 0 | 0 |  |  |  |  | 1 |  | -2121436674 | 2 | 1 | 2 | 0 | 0 | 0 | 31.48 | 31.48 | 0 | 0 |  | 0 | 3 | 0 |  | 0 | 1 | 0 | 0 | 0 | 0 | [5 empty] | 0
17 | 1 |  |  | 120 | Цена поставщика | Зажим ПС 2-1 | ШТ | 9 | 0 | 9 |  |  |  | 720.63 | 720.63 | 0 | 0 | 0 | 0 | 0 | 0 | 0 | 0 | 0 |  | 334406711 | 80.07 | 80.07 | 0 | 0 | 0 | 0 | 0 | 0 | 0 | 78.5 | 78.5 | 0 | 0 | 0 | 0 | 0 | 0 | 0 | 0 | 0 | 1 | 1 |  |  | 1 | 1 | 1 | 1 |  |  |  |  | 3 | 1 |  |  |  | 1100 | 0 |  | 0 | 8 | 0 | 1 | 1 | 1 | 1 | 1 | 1 |  | 0 | 0 |  |  |  | 0 | 0 | 0 | [5 empty] | 0 |  | 0 | 720.63 | 80.07 | 0 | 0 | 0 | 0 | 0 | 0 | 0 | 0 | 0 |  |  |  | *1,02 | [9 empty] | 0 | 0 | 1 | 1 |  |  |  | 1013 | ШТ | ШТ | 1 | [6 empty] | 293259530 | 8 | Материалы строительные | 0 |  | 1 | 1100 | Материалы, изделия и конструкции | материалы (03) |  |  |  | 131072 | 78.5 | 78.5 | 0 | 0 | 0 | 0 | 0 | 0 | [17 empty] | 0 | 0 | 0 |  |  |  |  | 0 | 0 |  | занесена вручную |  |  | 1 |  | 88803033 | 2 | 0 | -2 | 0 | 0 | 0 | 720.63 | 720.63 | 0 | 0 |  | 0 | 4 | 0 |  | 0 | 1 | 0 | 0 | 0 | 0 | [5 empty] | 0
17 | 1 |  |  | 121 | Цена поставщика | Заземляющий проводник ЗП-1 | м | 6 | 0 | 6 |  |  |  | 1709.93 | 1709.93 | 0 | 0 | 0 | 0 | 0 | 0 | 0 | 0 | 0 |  | 334406711 | 284.988 | 284.988 | 0 | 0 | 0 | 0 | 0 | 0 | 0 | 279.4 | 279.4 | 0 | 0 | 0 | 0 | 0 | 0 | 0 | 0 | 0 | 1 | 1 |  |  | 1 | 1 | 1 | 1 |  |  |  |  | 3 | 1 |  |  |  | 1100 | 0 |  | 0 | 8 | 0 | 1 | 1 | 1 | 1 | 1 | 1 |  | 0 | 0 |  |  |  | 0 | 0 | 0 | [5 empty] | 0 |  | 0 | 1709.93 | 284.988 | 0 | 0 | 0 | 0 | 0 | 0 | 0 | 0 | 0 |  |  |  | *1,02 | [9 empty] | 0 | 0 | 1 | 1 |  |  |  | 1003 | м | м | 1 | [6 empty] | 293259530 | 8 | Материалы строительные | 0 |  | 1 | 1100 | Материалы, изделия и конструкции | материалы (03) |  |  |  | 131072 | 279.4 | 279.4 | 0 | 0 | 0 | 0 | 0 | 0 | [17 empty] | 0 | 0 | 0 |  |  |  |  | 0 | 0 |  | занесена вручную |  |  | 1 |  | 487409565 | 2 | 0 | -2 | 0 | 0 | 0 | 1709.93 | 1709.93 | 0 | 0 |  | 0 | 4 | 0 |  | 0 | 1 | 0 | 0 | 0 | 0 | [5 empty] | 0
17 | 1 |  |  | 122 | Цена поставщика | Траверса ТМ-65 | ШТ | 3 | 0 | 3 |  |  |  | 10477.75 | 10477.75 | 0 | 0 | 0 | 0 | 0 | 0 | 0 | 0 | 0 |  | 334406711 | 3492.582 | 3492.582 | 0 | 0 | 0 | 0 | 0 | 0 | 0 | 3424.1 | 3424.1 | 0 | 0 | 0 | 0 | 0 | 0 | 0 | 0 | 0 | 1 | 1 |  |  | 1 | 1 | 1 | 1 |  |  |  |  | 3 | 1 |  |  |  | 1100 | 0 |  | 0 | 8 | 0 | 1 | 1 | 1 | 1 | 1 | 1 |  | 0 | 0 |  |  |  | 0 | 0 | 0 | [5 empty] | 0 |  | 0 | 10477.75 | 3492.582 | 0 | 0 | 0 | 0 | 0 | 0 | 0 | 0 | 0 |  |  |  | *1,02 | [9 empty] | 0 | 0 | 1 | 1 |  |  |  | 1013 | ШТ | ШТ | 1 | [6 empty] | 293259530 | 8 | Материалы строительные | 0 |  | 1 | 1100 | Материалы, изделия и конструкции | материалы (03) |  |  |  | 131072 | 3424.1 | 3424.1 | 0 | 0 | 0 | 0 | 0 | 0 | [17 empty] | 0 | 0 | 0 |  |  |  |  | 0 | 0 |  | занесена вручную |  |  | 1 |  | 954749420 | 2 | 0 | -2 | 0 | 0 | 0 | 10477.75 | 10477.75 | 0 | 0 |  | 0 | 4 | 0 |  | 0 | 1 | 0 | 0 | 0 | 0 | [5 empty] | 0
17 | 1 |  |  | 123 | Цена поставщика | Траверса ТМ-66 | ШТ | 3 | 0 | 3 |  |  |  | 8122.77 | 8122.77 | 0 | 0 | 0 | 0 | 0 | 0 | 0 | 0 | 0 |  | 334406711 | 2707.59 | 2707.59 | 0 | 0 | 0 | 0 | 0 | 0 | 0 | 2654.5 | 2654.5 | 0 | 0 | 0 | 0 | 0 | 0 | 0 | 0 | 0 | 1 | 1 |  |  | 1 | 1 | 1 | 1 |  |  |  |  | 3 | 1 |  |  |  | 1100 | 0 |  | 0 | 8 | 0 | 1 | 1 | 1 | 1 | 1 | 1 |  | 0 | 0 |  |  |  | 0 | 0 | 0 | [5 empty] | 0 |  | 0 | 8122.77 | 2707.59 | 0 | 0 | 0 | 0 | 0 | 0 | 0 | 0 | 0 |  |  |  | *1,02 | [9 empty] | 0 | 0 | 1 | 1 |  |  |  | 1013 | ШТ | ШТ | 1 | [6 empty] | 293259530 | 8 | Материалы строительные | 0 |  | 1 | 1100 | Материалы, изделия и конструкции | материалы (03) |  |  |  | 131072 | 2654.5 | 2654.5 | 0 | 0 | 0 | 0 | 0 | 0 | [17 empty] | 0 | 0 | 0 |  |  |  |  | 0 | 0 |  | занесена вручную |  |  | 1 |  | 1098406181 | 2 | 0 | -2 | 0 | 0 | 0 | 8122.77 | 8122.77 | 0 | 0 |  | 0 | 4 | 0 |  | 0 | 1 | 0 | 0 | 0 | 0 | [5 empty] | 0
17 | 1 |  |  | 124 | Цена поставщика | Шайба М-16 | ШТ | 6 | 0 | 6 |  |  |  | 214.2 | 214.2 | 0 | 0 | 0 | 0 | 0 | 0 | 0 | 0 | 0 |  | 334406711 | 35.7 | 35.7 | 0 | 0 | 0 | 0 | 0 | 0 | 0 | 35 | 35 | 0 | 0 | 0 | 0 | 0 | 0 | 0 | 0 | 0 | 1 | 1 |  |  | 1 | 1 | 1 | 1 |  |  |  |  | 3 | 1 |  |  |  | 1100 | 0 |  | 0 | 8 | 0 | 1 | 1 | 1 | 1 | 1 | 1 |  | 0 | 0 |  |  |  | 0 | 0 | 0 | [5 empty] | 0 |  | 0 | 214.2 | 35.7 | 0 | 0 | 0 | 0 | 0 | 0 | 0 | 0 | 0 |  |  |  | *1,02 | [9 empty] | 0 | 0 | 1 | 1 |  |  |  | 1013 | ШТ | ШТ | 1 | [6 empty] | 293259530 | 8 | Материалы строительные | 0 |  | 1 | 1100 | Материалы, изделия и конструкции | материалы (03) |  |  |  | 131072 | 35 | 35 | 0 | 0 | 0 | 0 | 0 | 0 | [17 empty] | 0 | 0 | 0 |  |  |  |  | 0 | 0 |  | занесена вручную |  |  | 1 |  | -43936984 | 2 | 0 | -2 | 0 | 0 | 0 | 214.2 | 214.2 | 0 | 0 |  | 0 | 4 | 0 |  | 0 | 1 | 0 | 0 | 0 | 0 | [5 empty] | 0
17 | 1 |  |  | 125 | Цена поставщика | Изолятор ШФ-20 УО | ШТ | 3 | 0 | 3 |  |  |  | 6387.44 | 6387.44 | 0 | 0 | 0 | 0 | 0 | 0 | 0 | 0 | 0 |  | 334406711 | 2129.148 | 2129.148 | 0 | 0 | 0 | 0 | 0 | 0 | 0 | 2087.4 | 2087.4 | 0 | 0 | 0 | 0 | 0 | 0 | 0 | 0 | 0 | 1 | 1 |  |  | 1 | 1 | 1 | 1 |  |  |  |  | 3 | 1 |  |  |  | 1100 | 0 |  | 0 | 8 | 0 | 1 | 1 | 1 | 1 | 1 | 1 |  | 0 | 0 |  |  |  | 0 | 0 | 0 | [5 empty] | 0 |  | 0 | 6387.44 | 2129.148 | 0 | 0 | 0 | 0 | 0 | 0 | 0 | 0 | 0 |  |  |  | *1,02 | [9 empty] | 0 | 0 | 1 | 1 |  |  |  | 1013 | ШТ | ШТ | 1 | [6 empty] | 293259530 | 8 | Материалы строительные | 0 |  | 1 | 1100 | Материалы, изделия и конструкции | материалы (03) |  |  |  | 0 | 2087.4 | 2087.4 | 0 | 0 | 0 | 0 | 0 | 0 | [17 empty] | 0 | 0 | 0 |  |  |  |  | 0 | 0 |  | занесена вручную |  |  | 1 |  | -1361346005 | 2 | 0 | -2 | 0 | 0 | 0 | 6387.44 | 6387.44 | 0 | 0 |  | 0 | 4 | 0 |  | 0 | 1 | 0 | 0 | 0 | 0 | [5 empty] | 0
17 | 1 |  |  |  | 22.2.01.04-0002 | Изоляторы линейные штыревые фарфоровые ШФ 20-Г | 100 ШТ | 0.03 | 0 | 0.03 |  |  |  | 1214.86 | 1214.86 | 0 | 0 | 0 | 0 | 0 | 0 | 0 | 0 | 0 |  | -1 | 43543.49 | 43543.49 | 0 | 0 | 0 | 0 | 0 | 0 | 0 | 43543.49 | 43543.49 | 0 | 0 | 0 | 0 | 0 | 0 | 0 | 0 | 0 | 1 | 1 |  |  | 1 | 1 | 1 | 0.93 |  |  |  |  | 3 | 2 | ФСБЦ-2022 доп.9, 22.2.01.04-0002, приказ Минстроя России от 16.02.2024 г. № 102/пр |  |  | 500002 | 0 | 22.2.01.04-0002 | 1 | 12 | 0 | 1 | 1 | 1 | 1 | 1 | 1 |  | 0 | 0 |  |  |  | 0 | 0 | 0 | [5 empty] | 0 |  | 0 | 1214.86 | 40495.45 | 0 | 0 | 0 | 0 | 0 | 0 | 0 | 0 | 0 | [13 empty] | 0 | 0 | 1 | 1 |  |  |  | 1013 | 100 ШТ | 100 ШТ | 1 | [6 empty] | 293259285 | 12 | Материалы монтажные | 0 |  | 2 | 500002 | Материалы и конструкции ( монтажные ) по ценникам и каталогам | ФССЦм |  |  |  | 132096 | 43543.49 | 43543.49 | 0 | 0 | 0 | 0 | 0 | 0 | [17 empty] | 0 | 0 | 0 |  |  |  |  | 0 | 0 |  |  |  |  | 1 |  | 1383073086 | 2 | 1 | 2 | 0 | 0 | 0 | 1214.86 | 0 | 1214.86 | 0 |  | 0 | 3 | 0 |  | 0 | 1 | 0 | 0 | 0 | 0 | [5 empty] | 0
17 | 1 |  |  | 126 | Цена поставщика | Колпачки КП-22 | ШТ | 3 | 0 | 3 |  |  |  | 35.19 | 35.19 | 0 | 0 | 0 | 0 | 0 | 0 | 0 | 0 | 0 |  | 334406711 | 11.73 | 11.73 | 0 | 0 | 0 | 0 | 0 | 0 | 0 | 11.5 | 11.5 | 0 | 0 | 0 | 0 | 0 | 0 | 0 | 0 | 0 | 1 | 1 |  |  | 1 | 1 | 1 | 1 |  |  |  |  | 3 | 1 |  |  |  | 1100 | 0 |  | 0 | 8 | 0 | 1 | 1 | 1 | 1 | 1 | 1 |  | 0 | 0 |  |  |  | 0 | 0 | 0 | [5 empty] | 0 |  | 0 | 35.19 | 11.73 | 0 | 0 | 0 | 0 | 0 | 0 | 0 | 0 | 0 |  |  |  | *1,02 | [9 empty] | 0 | 0 | 1 | 1 |  |  |  | 1013 | ШТ | ШТ | 1 | [6 empty] | 293259530 | 8 | Материалы строительные | 0 |  | 1 | 1100 | Материалы, изделия и конструкции | материалы (03) |  |  |  | 131072 | 11.5 | 11.5 | 0 | 0 | 0 | 0 | 0 | 0 | [17 empty] | 0 | 0 | 0 |  |  |  |  | 0 | 0 |  | занесена вручную |  |  | 1 |  | -1000886717 | 2 | 0 | -2 | 0 | 0 | 0 | 35.19 | 35.19 | 0 | 0 |  | 0 | 4 | 0 |  | 0 | 1 | 0 | 0 | 0 | 0 | [5 empty] | 0
17 | 1 |  |  | 127 | 20.1.02.23-1031 | Вязка спиральная алюминиевая с полимерным покрытием для крепления защищенных проводов на штыревых изоляторах, номинальное сечение провода 70-95 мм2 | ШТ | 6 | 0 | 6 |  |  |  | 949.02 | 949.02 | 0 | 0 | 0 | 0 | 0 | 0 | 0 | 0 | 0 |  | 334406711 | 127.56 | 127.56 | 0 | 0 | 0 | 0 | 0 | 0 | 0 | 127.56 | 127.56 | 0 | 0 | 0 | 0 | 0 | 0 | 0 | 0 | 0 | 1 | 1 |  |  | 1 | 1 | 1 | 1.24 |  |  |  |  | 3 | 2 | ФСБЦ-2022 доп.6, 20.1.02.23-1031, приказ Минстроя России от 11.05.2023 г. № 335/пр |  |  | 500002 | 0 | 20.1.02.23-1031 | 1 | 12 | 0 | 1 | 1 | 1 | 1 | 1 | 1 |  | 0 | 0 |  |  |  | 0 | 0 | 0 | [5 empty] | 0 |  | 0 | 949.02 | 158.17 | 0 | 0 | 0 | 0 | 0 | 0 | 0 | 0 | 0 | [13 empty] | 0 | 0 | 1 | 1 |  |  |  | 1013 | ШТ | ШТ | 1 | [6 empty] | 293259285 | 12 | Материалы монтажные | 0 |  | 2 | 500002 | Материалы и конструкции ( монтажные ) по ценникам и каталогам | ФССЦм |  |  |  | 131072 | 127.56 | 127.56 | 0 | 0 | 0 | 0 | 0 | 0 | [17 empty] | 0 | 0 | 0 |  |  |  |  | 0 | 0 |  |  |  |  | 1 |  | -1786456576 | 2 | 1 | 2 | 0 | 0 | 0 | 949.02 | 0 | 949.02 | 0 |  | 0 | 3 | 0 |  | 0 | 1 | 0 | 0 | 0 | 0 | [5 empty] | 0
17 | 1 | 306 | 381 | 128 | 33-04-003-02 | Установка железобетонных опор ВЛ 0,38; 6-10 кВ с траверсами без приставок: одностоечных с одним подкосом | ШТ | 3 | 0 | 3 |  |  |  | 15543.95 | 524.12 | 6508.43 | 1838.84 | 6672.56 | 0 | 12.1176 | 3.4452 | 0 | 8766.74 | 5106.84 |  | 334406711 | 3664.0126 | 121.7639 | 1762.9004 | 612.947 | 1779.3484 | 0 | 4.0392 | 1.1484 | 0 | 3269.6395 | 121.7639 | 1335.5306 | 464.3538 | 1347.9912 | 0 | 3.06 | 0.87 | 0 | 103 | 60 | 1 | 1 |  |  | 1 | 1 | 1 | 1 |  |  |  |  | 0 | 1 | ГЭСН-2022, 33-04-003-02, приказ Минстроя России от 18.05.2022 г. № 378/пр |  |  | 33001 | 0 |  | 0 | 2 | 0 | 1 | 1 | 1 | 1 | 1 | 1 |  | 103 | 60 |  |  |  | 0 | 0 | 0 | [5 empty] | 0 | Поправка: 421/пр_2020_прил.10_т.5_п.4_гр.3 Наименование: Производство работ осуществляется в охранной зоне действующей воздушной линии электропередачи, вблизи объектов, находящихся под напряжением, внутри объектов капитального строительства, внутренняя проводка в которых не обесточена, если это приведет к ограничению действий рабочих в соответствии с требованиями техники безопасности Поправка: Прил.33.4, п.3.12. Наименование: При производстве работ в усложненных условиях. По просекам, кустарникам и неглубоким оврагам | 0 | 15543.95 | 163324.26 | 2809.48 | 1027.3 | 550.65 | 0 | 4.0392 | 1.1484 | 0 | 8766.742 | 5106.84 |  |  |  |  | )*1,20)*1,1 | )*1,20)*1,1 | )*1,20)*1,1 |  | )*1,20)*1,1 | )*1,20)*1,1 |  |  |  | 0 | 0 | 1 | 1 |  |  |  | 1013 | ШТ | ШТ | 1 | [6 empty] | 293259405 | 2 | Общестроительные работы | 27 | Линии электропередачи | 1 | 33001 | Линии электропередачи | ФЕР-33 |  | Поправка: 421/пр_2020_прил.10_т.5_п.4_гр.3 Поправка: Прил.33.4, п.3.12. |  | 131072 | 0 | 0 | 0 | 0 | 0 | 5.98 | 2 | 0 | [17 empty] | 0 | 0 | 0 |  |  |  |  | 103 | 60 |  |  |  |  | 1 |  | 1552335412 | 2 | 1 | -2 | 0 | 0 | 0 | 29417.53 | 29417.53 | 0 | 0 |  | 0 | 3 | 0 |  | 0 | 1 | 0 | 0 | 0 | 0 |  | Пр/812-027.0-1 | Пр/774-027.0 | Линии электропередачи | Линии электропередачи | 0
17 | 1 |  |  | 129 | Цена поставщика | Стойка СВ-110-5 | ШТ | 6 | 0 | 6 |  |  |  | 84263.4 | 84263.4 | 0 | 0 | 0 | 0 | 0 | 0 | 0 | 0 | 0 |  | 334406711 | 14043.9006 | 14043.9006 | 0 | 0 | 0 | 0 | 0 | 0 | 0 | 13768.53 | 13768.53 | 0 | 0 | 0 | 0 | 0 | 0 | 0 | 0 | 0 | 1 | 1 |  |  | 1 | 1 | 1 | 1 |  |  |  |  | 3 | 1 |  |  |  | 1100 | 0 |  | 0 | 8 | 0 | 1 | 1 | 1 | 1 | 1 | 1 |  | 0 | 0 |  |  |  | 0 | 0 | 0 | [5 empty] | 0 | Поправка: ФСБЦ-2022, ОП, т.3, п.1.1. Наименование: Доплата за подготовку поверхностей трения в сдвигоустойчивых соединениях на высокопрочных болтах. Масса метизов (болты с гайками и шайбами) по отношению к общей массе объекта (части объекта), до 0,5% | 0 | 84263.4 | 14043.9006 | 0 | 0 | 0 | 0 | 0 | 0 | 0 | 0 | 0 |  |  |  | )*1,02 | [9 empty] | 0 | 0 | 1 | 1 |  |  |  | 1013 | ШТ | ШТ | 1 | [6 empty] | 293259530 | 8 | Материалы строительные | 0 |  | 1 | 1100 | Материалы, изделия и конструкции | материалы (03) |  | Поправка: ФСБЦ-2022, ОП, т.3, п.1.1. |  | 131072 | 13768.53 | 13768.53 | 0 | 0 | 0 | 0 | 0 | 0 | [17 empty] | 0 | 0 | 0 |  |  |  |  | 0 | 0 |  | занесена вручную |  |  | 1 |  | -291289590 | 2 | 0 | -2 | 0 | 0 | 0 | 84263.4 | 84263.4 | 0 | 0 |  | 0 | 4 | 0 |  | 0 | 1 | 0 | 0 | 0 | 0 | [5 empty] | 0
17 | 1 |  |  | 130 | Цена поставщика | Узел крепления подкоса У1 М | ШТ | 3 | 0 | 3 |  |  |  | 5462.13 | 5462.13 | 0 | 0 | 0 | 0 | 0 | 0 | 0 | 0 | 0 |  | 334406711 | 1820.7102 | 1820.7102 | 0 | 0 | 0 | 0 | 0 | 0 | 0 | 1785.01 | 1785.01 | 0 | 0 | 0 | 0 | 0 | 0 | 0 | 0 | 0 | 1 | 1 |  |  | 1 | 1 | 1 | 1 |  |  |  |  | 3 | 1 |  |  |  | 1100 | 0 |  | 0 | 8 | 0 | 1 | 1 | 1 | 1 | 1 | 1 |  | 0 | 0 |  |  |  | 0 | 0 | 0 | [5 empty] | 0 |  | 0 | 5462.13 | 1820.7102 | 0 | 0 | 0 | 0 | 0 | 0 | 0 | 0 | 0 |  |  |  | *1,02 | [9 empty] | 0 | 0 | 1 | 1 |  |  |  | 1013 | ШТ | ШТ | 1 | [6 empty] | 293259530 | 8 | Материалы строительные | 0 |  | 1 | 1100 | Материалы, изделия и конструкции | материалы (03) |  |  |  | 131072 | 1785.01 | 1785.01 | 0 | 0 | 0 | 0 | 0 | 0 | [17 empty] | 0 | 0 | 0 |  |  |  |  | 0 | 0 |  | занесена вручную |  |  | 1 |  | -1052389145 | 2 | 0 | -2 | 0 | 0 | 0 | 5462.13 | 5462.13 | 0 | 0 |  | 0 | 4 | 0 |  | 0 | 1 | 0 | 0 | 0 | 0 | [5 empty] | 0
17 | 1 |  |  | 131 | 01.7.15.02-0051 | Болты анкерные (0,38кг/шт) | т | 0.00228 | 0 | 0.00228 |  |  |  | 228.11 | 228.11 | 0 | 0 | 0 | 0 | 0 | 0 | 0 | 0 | 0 |  | 334406711 | 89330.06 | 89330.06 | 0 | 0 | 0 | 0 | 0 | 0 | 0 | 89330.06 | 89330.06 | 0 | 0 | 0 | 0 | 0 | 0 | 0 | 0 | 0 | 1 | 1 |  |  | 1 | 1 | 1 | 1.12 |  |  |  |  | 3 | 1 | ФСБЦ-2022, 01.7.15.02-0051, приказ Минстроя России от 18.05.2022 г. № 378/пр |  |  | 500001 | 0 | 01.7.15.02-0051 | 1 | 8 | 0 | 1 | 1 | 1 | 1 | 1 | 1 |  | 0 | 0 |  |  |  | 0 | 0 | 0 | [5 empty] | 0 |  | 0 | 228.11 | 100049.67 | 0 | 0 | 0 | 0 | 0 | 0 | 0 | 0 | 0 | [13 empty] | 0 | 0 | 1 | 1 |  |  |  | 1009 | т | т | 1000 | [6 empty] | 293259284 | 8 | Материалы строительные | 0 |  | 1 | 500001 | Материалы и конструкции ( строительные ) по ценникам и каталогом | ФССЦст |  |  |  | 131072 | 89330.06 | 89330.06 | 0 | 0 | 0 | 0 | 0 | 0 | [17 empty] | 0 | 0 | 0 |  |  |  |  | 0 | 0 |  |  |  |  | 1 |  | -1195737874 | 2 | 1 | 2 | 0 | 0 | 0 | 228.11 | 228.11 | 0 | 0 |  | 0 | 3 | 0 |  | 0 | 1 | 0 | 0 | 0 | 0 | [5 empty] | 0
17 | 1 |  |  | 132 | 01.7.15.05-0015 | Гайки стальные шестигранные, диаметр резьбы М16 (М18)(0,038кг/шт) | т | 0.000228 | 0 | 0.000228 |  |  |  | 31.48 | 31.48 | 0 | 0 | 0 | 0 | 0 | 0 | 0 | 0 | 0 |  | 334406711 | 123285.2 | 123285.2 | 0 | 0 | 0 | 0 | 0 | 0 | 0 | 123285.2 | 123285.2 | 0 | 0 | 0 | 0 | 0 | 0 | 0 | 0 | 0 | 1 | 1 |  |  | 1 | 1 | 1 | 1.12 |  |  |  |  | 3 | 1 | ФСБЦ-2022, 01.7.15.05-0015, приказ Минстроя России от 18.05.2022 г. № 378/пр |  |  | 500001 | 0 | 01.7.15.05-0015 | 1 | 8 | 0 | 1 | 1 | 1 | 1 | 1 | 1 |  | 0 | 0 |  |  |  | 0 | 0 | 0 | [5 empty] | 0 |  | 0 | 31.48 | 138079.42 | 0 | 0 | 0 | 0 | 0 | 0 | 0 | 0 | 0 | [13 empty] | 0 | 0 | 1 | 1 |  |  |  | 1009 | т | т | 1000 | [6 empty] | 293259284 | 8 | Материалы строительные | 0 |  | 1 | 500001 | Материалы и конструкции ( строительные ) по ценникам и каталогом | ФССЦст |  |  |  | 131072 | 123285.2 | 123285.2 | 0 | 0 | 0 | 0 | 0 | 0 | [17 empty] | 0 | 0 | 0 |  |  |  |  | 0 | 0 |  |  |  |  | 1 |  | -2121436674 | 2 | 1 | 2 | 0 | 0 | 0 | 31.48 | 31.48 | 0 | 0 |  | 0 | 3 | 0 |  | 0 | 1 | 0 | 0 | 0 | 0 | [5 empty] | 0
17 | 1 |  |  | 133 | Цена поставщика | Зажим ПС 2-1 | ШТ | 9 | 0 | 9 |  |  |  | 720.63 | 720.63 | 0 | 0 | 0 | 0 | 0 | 0 | 0 | 0 | 0 |  | 334406711 | 80.07 | 80.07 | 0 | 0 | 0 | 0 | 0 | 0 | 0 | 78.5 | 78.5 | 0 | 0 | 0 | 0 | 0 | 0 | 0 | 0 | 0 | 1 | 1 |  |  | 1 | 1 | 1 | 1 |  |  |  |  | 3 | 1 |  |  |  | 1100 | 0 |  | 0 | 8 | 0 | 1 | 1 | 1 | 1 | 1 | 1 |  | 0 | 0 |  |  |  | 0 | 0 | 0 | [5 empty] | 0 |  | 0 | 720.63 | 80.07 | 0 | 0 | 0 | 0 | 0 | 0 | 0 | 0 | 0 |  |  |  | *1,02 | [9 empty] | 0 | 0 | 1 | 1 |  |  |  | 1013 | ШТ | ШТ | 1 | [6 empty] | 293259530 | 8 | Материалы строительные | 0 |  | 1 | 1100 | Материалы, изделия и конструкции | материалы (03) |  |  |  | 131072 | 78.5 | 78.5 | 0 | 0 | 0 | 0 | 0 | 0 | [17 empty] | 0 | 0 | 0 |  |  |  |  | 0 | 0 |  | занесена вручную |  |  | 1 |  | 88803033 | 2 | 0 | -2 | 0 | 0 | 0 | 720.63 | 720.63 | 0 | 0 |  | 0 | 4 | 0 |  | 0 | 1 | 0 | 0 | 0 | 0 | [5 empty] | 0
17 | 1 |  |  | 134 | Цена поставщика | Заземляющий проводник ЗП-1 | м | 6 | 0 | 6 |  |  |  | 1709.93 | 1709.93 | 0 | 0 | 0 | 0 | 0 | 0 | 0 | 0 | 0 |  | 334406711 | 284.988 | 284.988 | 0 | 0 | 0 | 0 | 0 | 0 | 0 | 279.4 | 279.4 | 0 | 0 | 0 | 0 | 0 | 0 | 0 | 0 | 0 | 1 | 1 |  |  | 1 | 1 | 1 | 1 |  |  |  |  | 3 | 1 |  |  |  | 1100 | 0 |  | 0 | 8 | 0 | 1 | 1 | 1 | 1 | 1 | 1 |  | 0 | 0 |  |  |  | 0 | 0 | 0 | [5 empty] | 0 |  | 0 | 1709.93 | 284.988 | 0 | 0 | 0 | 0 | 0 | 0 | 0 | 0 | 0 |  |  |  | *1,02 | [9 empty] | 0 | 0 | 1 | 1 |  |  |  | 1003 | м | м | 1 | [6 empty] | 293259530 | 8 | Материалы строительные | 0 |  | 1 | 1100 | Материалы, изделия и конструкции | материалы (03) |  |  |  | 131072 | 279.4 | 279.4 | 0 | 0 | 0 | 0 | 0 | 0 | [17 empty] | 0 | 0 | 0 |  |  |  |  | 0 | 0 |  | занесена вручную |  |  | 1 |  | 487409565 | 2 | 0 | -2 | 0 | 0 | 0 | 1709.93 | 1709.93 | 0 | 0 |  | 0 | 4 | 0 |  | 0 | 1 | 0 | 0 | 0 | 0 | [5 empty] | 0
17 | 1 |  |  | 135 | Цена поставщика | Траверса ТМ-65 | ШТ | 3 | 0 | 3 |  |  |  | 10477.75 | 10477.75 | 0 | 0 | 0 | 0 | 0 | 0 | 0 | 0 | 0 |  | 334406711 | 3492.582 | 3492.582 | 0 | 0 | 0 | 0 | 0 | 0 | 0 | 3424.1 | 3424.1 | 0 | 0 | 0 | 0 | 0 | 0 | 0 | 0 | 0 | 1 | 1 |  |  | 1 | 1 | 1 | 1 |  |  |  |  | 3 | 1 |  |  |  | 1100 | 0 |  | 0 | 8 | 0 | 1 | 1 | 1 | 1 | 1 | 1 |  | 0 | 0 |  |  |  | 0 | 0 | 0 | [5 empty] | 0 |  | 0 | 10477.75 | 3492.582 | 0 | 0 | 0 | 0 | 0 | 0 | 0 | 0 | 0 |  |  |  | *1,02 | [9 empty] | 0 | 0 | 1 | 1 |  |  |  | 1013 | ШТ | ШТ | 1 | [6 empty] | 293259530 | 8 | Материалы строительные | 0 |  | 1 | 1100 | Материалы, изделия и конструкции | материалы (03) |  |  |  | 131072 | 3424.1 | 3424.1 | 0 | 0 | 0 | 0 | 0 | 0 | [17 empty] | 0 | 0 | 0 |  |  |  |  | 0 | 0 |  | занесена вручную |  |  | 1 |  | 954749420 | 2 | 0 | -2 | 0 | 0 | 0 | 10477.75 | 10477.75 | 0 | 0 |  | 0 | 4 | 0 |  | 0 | 1 | 0 | 0 | 0 | 0 | [5 empty] | 0
17 | 1 |  |  | 136 | Цена поставщика | Траверса ТМ-66 | ШТ | 3 | 0 | 3 |  |  |  | 8122.77 | 8122.77 | 0 | 0 | 0 | 0 | 0 | 0 | 0 | 0 | 0 |  | 334406711 | 2707.59 | 2707.59 | 0 | 0 | 0 | 0 | 0 | 0 | 0 | 2654.5 | 2654.5 | 0 | 0 | 0 | 0 | 0 | 0 | 0 | 0 | 0 | 1 | 1 |  |  | 1 | 1 | 1 | 1 |  |  |  |  | 3 | 1 |  |  |  | 1100 | 0 |  | 0 | 8 | 0 | 1 | 1 | 1 | 1 | 1 | 1 |  | 0 | 0 |  |  |  | 0 | 0 | 0 | [5 empty] | 0 |  | 0 | 8122.77 | 2707.59 | 0 | 0 | 0 | 0 | 0 | 0 | 0 | 0 | 0 |  |  |  | *1,02 | [9 empty] | 0 | 0 | 1 | 1 |  |  |  | 1013 | ШТ | ШТ | 1 | [6 empty] | 293259530 | 8 | Материалы строительные | 0 |  | 1 | 1100 | Материалы, изделия и конструкции | материалы (03) |  |  |  | 131072 | 2654.5 | 2654.5 | 0 | 0 | 0 | 0 | 0 | 0 | [17 empty] | 0 | 0 | 0 |  |  |  |  | 0 | 0 |  | занесена вручную |  |  | 1 |  | 1098406181 | 2 | 0 | -2 | 0 | 0 | 0 | 8122.77 | 8122.77 | 0 | 0 |  | 0 | 4 | 0 |  | 0 | 1 | 0 | 0 | 0 | 0 | [5 empty] | 0
17 | 1 |  |  | 137 | Цена поставщика | Шайба М-16 | ШТ | 6 | 0 | 6 |  |  |  | 214.2 | 214.2 | 0 | 0 | 0 | 0 | 0 | 0 | 0 | 0 | 0 |  | 334406711 | 35.7 | 35.7 | 0 | 0 | 0 | 0 | 0 | 0 | 0 | 35 | 35 | 0 | 0 | 0 | 0 | 0 | 0 | 0 | 0 | 0 | 1 | 1 |  |  | 1 | 1 | 1 | 1 |  |  |  |  | 3 | 1 |  |  |  | 1100 | 0 |  | 0 | 8 | 0 | 1 | 1 | 1 | 1 | 1 | 1 |  | 0 | 0 |  |  |  | 0 | 0 | 0 | [5 empty] | 0 |  | 0 | 214.2 | 35.7 | 0 | 0 | 0 | 0 | 0 | 0 | 0 | 0 | 0 |  |  |  | *1,02 | [9 empty] | 0 | 0 | 1 | 1 |  |  |  | 1013 | ШТ | ШТ | 1 | [6 empty] | 293259530 | 8 | Материалы строительные | 0 |  | 1 | 1100 | Материалы, изделия и конструкции | материалы (03) |  |  |  | 131072 | 35 | 35 | 0 | 0 | 0 | 0 | 0 | 0 | [17 empty] | 0 | 0 | 0 |  |  |  |  | 0 | 0 |  | занесена вручную |  |  | 1 |  | -43936984 | 2 | 0 | -2 | 0 | 0 | 0 | 214.2 | 214.2 | 0 | 0 |  | 0 | 4 | 0 |  | 0 | 1 | 0 | 0 | 0 | 0 | [5 empty] | 0
17 | 1 |  |  | 138 | Цена поставщика | Изолятор ШФ-20 УО | ШТ | 3 | 0 | 3 |  |  |  | 6387.44 | 6387.44 | 0 | 0 | 0 | 0 | 0 | 0 | 0 | 0 | 0 |  | 334406711 | 2129.148 | 2129.148 | 0 | 0 | 0 | 0 | 0 | 0 | 0 | 2087.4 | 2087.4 | 0 | 0 | 0 | 0 | 0 | 0 | 0 | 0 | 0 | 1 | 1 |  |  | 1 | 1 | 1 | 1 |  |  |  |  | 3 | 1 |  |  |  | 1100 | 0 |  | 0 | 8 | 0 | 1 | 1 | 1 | 1 | 1 | 1 |  | 0 | 0 |  |  |  | 0 | 0 | 0 | [5 empty] | 0 |  | 0 | 6387.44 | 2129.148 | 0 | 0 | 0 | 0 | 0 | 0 | 0 | 0 | 0 |  |  |  | *1,02 | [9 empty] | 0 | 0 | 1 | 1 |  |  |  | 1013 | ШТ | ШТ | 1 | [6 empty] | 293259530 | 8 | Материалы строительные | 0 |  | 1 | 1100 | Материалы, изделия и конструкции | материалы (03) |  |  |  | 0 | 2087.4 | 2087.4 | 0 | 0 | 0 | 0 | 0 | 0 | [17 empty] | 0 | 0 | 0 |  |  |  |  | 0 | 0 |  | занесена вручную |  |  | 1 |  | -1361346005 | 2 | 0 | -2 | 0 | 0 | 0 | 6387.44 | 6387.44 | 0 | 0 |  | 0 | 4 | 0 |  | 0 | 1 | 0 | 0 | 0 | 0 | [5 empty] | 0
17 | 1 |  |  |  | 22.2.01.04-0002 | Изоляторы линейные штыревые фарфоровые ШФ 20-Г | 100 ШТ | 0.03 | 0 | 0.03 |  |  |  | 1214.86 | 1214.86 | 0 | 0 | 0 | 0 | 0 | 0 | 0 | 0 | 0 |  | -1 | 43543.49 | 43543.49 | 0 | 0 | 0 | 0 | 0 | 0 | 0 | 43543.49 | 43543.49 | 0 | 0 | 0 | 0 | 0 | 0 | 0 | 0 | 0 | 1 | 1 |  |  | 1 | 1 | 1 | 0.93 |  |  |  |  | 3 | 2 | ФСБЦ-2022 доп.9, 22.2.01.04-0002, приказ Минстроя России от 16.02.2024 г. № 102/пр |  |  | 500002 | 0 | 22.2.01.04-0002 | 1 | 12 | 0 | 1 | 1 | 1 | 1 | 1 | 1 |  | 0 | 0 |  |  |  | 0 | 0 | 0 | [5 empty] | 0 |  | 0 | 1214.86 | 40495.45 | 0 | 0 | 0 | 0 | 0 | 0 | 0 | 0 | 0 | [13 empty] | 0 | 0 | 1 | 1 |  |  |  | 1013 | 100 ШТ | 100 ШТ | 1 | [6 empty] | 293259285 | 12 | Материалы монтажные | 0 |  | 2 | 500002 | Материалы и конструкции ( монтажные ) по ценникам и каталогам | ФССЦм |  |  |  | 132096 | 43543.49 | 43543.49 | 0 | 0 | 0 | 0 | 0 | 0 | [17 empty] | 0 | 0 | 0 |  |  |  |  | 0 | 0 |  |  |  |  | 1 |  | 1383073086 | 2 | 1 | 2 | 0 | 0 | 0 | 1214.86 | 0 | 1214.86 | 0 |  | 0 | 3 | 0 |  | 0 | 1 | 0 | 0 | 0 | 0 | [5 empty] | 0
17 | 1 |  |  | 139 | Цена поставщика | Колпачки КП-22 | ШТ | 3 | 0 | 3 |  |  |  | 35.19 | 35.19 | 0 | 0 | 0 | 0 | 0 | 0 | 0 | 0 | 0 |  | 334406711 | 11.73 | 11.73 | 0 | 0 | 0 | 0 | 0 | 0 | 0 | 11.5 | 11.5 | 0 | 0 | 0 | 0 | 0 | 0 | 0 | 0 | 0 | 1 | 1 |  |  | 1 | 1 | 1 | 1 |  |  |  |  | 3 | 1 |  |  |  | 1100 | 0 |  | 0 | 8 | 0 | 1 | 1 | 1 | 1 | 1 | 1 |  | 0 | 0 |  |  |  | 0 | 0 | 0 | [5 empty] | 0 |  | 0 | 35.19 | 11.73 | 0 | 0 | 0 | 0 | 0 | 0 | 0 | 0 | 0 |  |  |  | *1,02 | [9 empty] | 0 | 0 | 1 | 1 |  |  |  | 1013 | ШТ | ШТ | 1 | [6 empty] | 293259530 | 8 | Материалы строительные | 0 |  | 1 | 1100 | Материалы, изделия и конструкции | материалы (03) |  |  |  | 131072 | 11.5 | 11.5 | 0 | 0 | 0 | 0 | 0 | 0 | [17 empty] | 0 | 0 | 0 |  |  |  |  | 0 | 0 |  | занесена вручную |  |  | 1 |  | -1000886717 | 2 | 0 | -2 | 0 | 0 | 0 | 35.19 | 35.19 | 0 | 0 |  | 0 | 4 | 0 |  | 0 | 1 | 0 | 0 | 0 | 0 | [5 empty] | 0
17 | 1 |  |  | 140 | 20.1.02.23-1031 | Вязка спиральная алюминиевая с полимерным покрытием для крепления защищенных проводов на штыревых изоляторах, номинальное сечение провода 70-95 мм2 | ШТ | 6 | 0 | 6 |  |  |  | 949.02 | 949.02 | 0 | 0 | 0 | 0 | 0 | 0 | 0 | 0 | 0 |  | 334406711 | 127.56 | 127.56 | 0 | 0 | 0 | 0 | 0 | 0 | 0 | 127.56 | 127.56 | 0 | 0 | 0 | 0 | 0 | 0 | 0 | 0 | 0 | 1 | 1 |  |  | 1 | 1 | 1 | 1.24 |  |  |  |  | 3 | 2 | ФСБЦ-2022 доп.6, 20.1.02.23-1031, приказ Минстроя России от 11.05.2023 г. № 335/пр |  |  | 500002 | 0 | 20.1.02.23-1031 | 1 | 12 | 0 | 1 | 1 | 1 | 1 | 1 | 1 |  | 0 | 0 |  |  |  | 0 | 0 | 0 | [5 empty] | 0 |  | 0 | 949.02 | 158.17 | 0 | 0 | 0 | 0 | 0 | 0 | 0 | 0 | 0 | [13 empty] | 0 | 0 | 1 | 1 |  |  |  | 1013 | ШТ | ШТ | 1 | [6 empty] | 293259285 | 12 | Материалы монтажные | 0 |  | 2 | 500002 | Материалы и конструкции ( монтажные ) по ценникам и каталогам | ФССЦм |  |  |  | 131072 | 127.56 | 127.56 | 0 | 0 | 0 | 0 | 0 | 0 | [17 empty] | 0 | 0 | 0 |  |  |  |  | 0 | 0 |  |  |  |  | 1 |  | -1786456576 | 2 | 1 | 2 | 0 | 0 | 0 | 949.02 | 0 | 949.02 | 0 |  | 0 | 3 | 0 |  | 0 | 1 | 0 | 0 | 0 | 0 | [5 empty] | 0
17 | 1 | 316 | 401 | 141 | 33-04-003-03 | Установка железобетонных опор ВЛ 0,38; 6-10 кВ с траверсами без приставок: одностоечных с одним подкосом (Применительно к установке опор без траверс) | ШТ | 5 | 0 | 5 |  |  |  | 50100.65 | 873.54 | 23049.17 | 6420.62 | 19757.32 | 0 | 35.88 | 12 | 0 | 26963.28 | 15706.76 |  | 334406711 | 7023.0858 | 121.7639 | 3740.1504 | 1284.1248 | 3161.1715 | 0 | 7.176 | 2.4 | 0 | 6942.9695 | 121.7639 | 3116.792 | 1070.104 | 2634.3096 | 0 | 5.98 | 2 | 0 | 103 | 60 | 1 | 1 |  |  | 1 | 1 | 1 | 1 |  |  |  |  | 0 | 1 | ГЭСН-2022, 33-04-003-02, приказ Минстроя России от 18.05.2022 г. № 378/пр |  |  | 33001 | 0 |  | 0 | 2 | 0 | 1 | 1 | 1 | 1 | 1 | 1 |  | 103 | 60 |  |  |  | 0 | 0 | 0 | [5 empty] | 0 | Поправка: 421/пр_2020_прил.10_т.5_п.4_гр.3 Наименование: Производство работ осуществляется в охранной зоне действующей воздушной линии электропередачи, вблизи объектов, находящихся под напряжением, внутри объектов капитального строительства, внутренняя проводка в которых не обесточена, если это приведет к ограничению действий рабочих в соответствии с требованиями техники безопасности Поправка: 421/пр_2020_прил.10_т.5_п.4_гр.3 Наименование: Производство работ осуществляется в охранной зоне действующей воздушной линии электропередачи, вблизи объектов, находящихся под напряжением, внутри объектов капитального строительства, внутренняя проводка в которых не обесточена, если это приведет к ограничению действий рабочих в соответствии с требованиями техники безопасности | 0 | 50100.65 | 163324.26 | 2809.48 | 1027.3 | 550.65 | 0 | 7.176 | 2.4 | 0 | 26963.2782 | 15706.764 |  |  |  |  | )*1,20 | )*1,20 | )*1,20 |  | )*1,20 | )*1,20 |  |  |  | 0 | 0 | 1 | 1 |  |  |  | 1013 | ШТ | ШТ | 1 | [6 empty] | 293259405 | 2 | Общестроительные работы | 27 | Линии электропередачи | 1 | 33001 | Линии электропередачи | ФЕР-33 |  | Поправка: 421/пр_2020_прил.10_т.5_п.4_гр.3 Поправка: 421/пр_2020_прил.10_т.5_п.4_гр.3 |  | 131072 | 0 | 0 | 0 | 0 | 0 | 5.98 | 2 | 0 | [17 empty] | 0 | 0 | 0 |  |  |  |  | 103 | 60 |  |  |  |  | 1 |  | 1827984161 | 2 | 1 | -2 | 0 | 0 | 0 | 92770.69 | 92770.69 | 0 | 0 |  | 0 | 3 | 0 |  | 0 | 1 | 0 | 0 | 0 | 0 |  | Пр/812-027.0-1 | Пр/774-027.0 | Линии электропередачи | Линии электропередачи | 0
17 | 1 |  |  | 142 | Цена поставщика | Стойка СВ-110-5 | ШТ | 15 | 0 | 15 |  |  |  | 210658.51 | 210658.51 | 0 | 0 | 0 | 0 | 0 | 0 | 0 | 0 | 0 |  | 334406711 | 14043.9006 | 14043.9006 | 0 | 0 | 0 | 0 | 0 | 0 | 0 | 13768.53 | 13768.53 | 0 | 0 | 0 | 0 | 0 | 0 | 0 | 0 | 0 | 1 | 1 |  |  | 1 | 1 | 1 | 1 |  |  |  |  | 3 | 1 |  |  |  | 1100 | 0 |  | 0 | 8 | 0 | 1 | 1 | 1 | 1 | 1 | 1 |  | 0 | 0 |  |  |  | 0 | 0 | 0 | [5 empty] | 0 | Поправка: ФСБЦ-2022, ОП, т.3, п.1.1. Наименование: Доплата за подготовку поверхностей трения в сдвигоустойчивых соединениях на высокопрочных болтах. Масса метизов (болты с гайками и шайбами) по отношению к общей массе объекта (части объекта), до 0,5% | 0 | 210658.51 | 14043.9006 | 0 | 0 | 0 | 0 | 0 | 0 | 0 | 0 | 0 |  |  |  | )*1,02 | [9 empty] | 0 | 0 | 1 | 1 |  |  |  | 1013 | ШТ | ШТ | 1 | [6 empty] | 293259530 | 8 | Материалы строительные | 0 |  | 1 | 1100 | Материалы, изделия и конструкции | материалы (03) |  | Поправка: ФСБЦ-2022, ОП, т.3, п.1.1. |  | 131072 | 13768.53 | 13768.53 | 0 | 0 | 0 | 0 | 0 | 0 | [17 empty] | 0 | 0 | 0 |  |  |  |  | 0 | 0 |  | занесена вручную |  |  | 1 |  | -291289590 | 2 | 0 | -2 | 0 | 0 | 0 | 210658.51 | 210658.51 | 0 | 0 |  | 0 | 4 | 0 |  | 0 | 1 | 0 | 0 | 0 | 0 | [5 empty] | 0
17 | 1 |  |  | 143 | Цена поставщика | Узел крепления подкоса У1 М | ШТ | 10 | 0 | 10 |  |  |  | 18207.1 | 18207.1 | 0 | 0 | 0 | 0 | 0 | 0 | 0 | 0 | 0 |  | 334406711 | 1820.7102 | 1820.7102 | 0 | 0 | 0 | 0 | 0 | 0 | 0 | 1785.01 | 1785.01 | 0 | 0 | 0 | 0 | 0 | 0 | 0 | 0 | 0 | 1 | 1 |  |  | 1 | 1 | 1 | 1 |  |  |  |  | 3 | 1 |  |  |  | 1100 | 0 |  | 0 | 8 | 0 | 1 | 1 | 1 | 1 | 1 | 1 |  | 0 | 0 |  |  |  | 0 | 0 | 0 | [5 empty] | 0 |  | 0 | 18207.1 | 1820.7102 | 0 | 0 | 0 | 0 | 0 | 0 | 0 | 0 | 0 |  |  |  | *1,02 | [9 empty] | 0 | 0 | 1 | 1 |  |  |  | 1013 | ШТ | ШТ | 1 | [6 empty] | 293259530 | 8 | Материалы строительные | 0 |  | 1 | 1100 | Материалы, изделия и конструкции | материалы (03) |  |  |  | 131072 | 1785.01 | 1785.01 | 0 | 0 | 0 | 0 | 0 | 0 | [17 empty] | 0 | 0 | 0 |  |  |  |  | 0 | 0 |  | занесена вручную |  |  | 1 |  | -1052389145 | 2 | 0 | -2 | 0 | 0 | 0 | 18207.1 | 18207.1 | 0 | 0 |  | 0 | 4 | 0 |  | 0 | 1 | 0 | 0 | 0 | 0 | [5 empty] | 0
17 | 1 |  |  | 144 | 01.7.15.02-0051 | Болты анкерные (0,38кг/шт) | т | 0.0038 | 0 | 0.0038 |  |  |  | 380.19 | 380.19 | 0 | 0 | 0 | 0 | 0 | 0 | 0 | 0 | 0 |  | 334406711 | 89330.06 | 89330.06 | 0 | 0 | 0 | 0 | 0 | 0 | 0 | 89330.06 | 89330.06 | 0 | 0 | 0 | 0 | 0 | 0 | 0 | 0 | 0 | 1 | 1 |  |  | 1 | 1 | 1 | 1.12 |  |  |  |  | 3 | 1 | ФСБЦ-2022, 01.7.15.02-0051, приказ Минстроя России от 18.05.2022 г. № 378/пр |  |  | 500001 | 0 | 01.7.15.02-0051 | 1 | 8 | 0 | 1 | 1 | 1 | 1 | 1 | 1 |  | 0 | 0 |  |  |  | 0 | 0 | 0 | [5 empty] | 0 |  | 0 | 380.19 | 100049.67 | 0 | 0 | 0 | 0 | 0 | 0 | 0 | 0 | 0 | [13 empty] | 0 | 0 | 1 | 1 |  |  |  | 1009 | т | т | 1000 | [6 empty] | 293259284 | 8 | Материалы строительные | 0 |  | 1 | 500001 | Материалы и конструкции ( строительные ) по ценникам и каталогом | ФССЦст |  |  |  | 131072 | 89330.06 | 89330.06 | 0 | 0 | 0 | 0 | 0 | 0 | [17 empty] | 0 | 0 | 0 |  |  |  |  | 0 | 0 |  |  |  |  | 1 |  | -1195737874 | 2 | 1 | 2 | 0 | 0 | 0 | 380.19 | 380.19 | 0 | 0 |  | 0 | 3 | 0 |  | 0 | 1 | 0 | 0 | 0 | 0 | [5 empty] | 0
17 | 1 |  |  | 145 | 01.7.15.05-0015 | Гайки стальные шестигранные, диаметр резьбы М16 (М18)(0,038кг/шт) | т | 0.00038 | 0 | 0.00038 |  |  |  | 52.47 | 52.47 | 0 | 0 | 0 | 0 | 0 | 0 | 0 | 0 | 0 |  | 334406711 | 123285.2 | 123285.2 | 0 | 0 | 0 | 0 | 0 | 0 | 0 | 123285.2 | 123285.2 | 0 | 0 | 0 | 0 | 0 | 0 | 0 | 0 | 0 | 1 | 1 |  |  | 1 | 1 | 1 | 1.12 |  |  |  |  | 3 | 1 | ФСБЦ-2022, 01.7.15.05-0015, приказ Минстроя России от 18.05.2022 г. № 378/пр |  |  | 500001 | 0 | 01.7.15.05-0015 | 1 | 8 | 0 | 1 | 1 | 1 | 1 | 1 | 1 |  | 0 | 0 |  |  |  | 0 | 0 | 0 | [5 empty] | 0 |  | 0 | 52.47 | 138079.42 | 0 | 0 | 0 | 0 | 0 | 0 | 0 | 0 | 0 | [13 empty] | 0 | 0 | 1 | 1 |  |  |  | 1009 | т | т | 1000 | [6 empty] | 293259284 | 8 | Материалы строительные | 0 |  | 1 | 500001 | Материалы и конструкции ( строительные ) по ценникам и каталогом | ФССЦст |  |  |  | 131072 | 123285.2 | 123285.2 | 0 | 0 | 0 | 0 | 0 | 0 | [17 empty] | 0 | 0 | 0 |  |  |  |  | 0 | 0 |  |  |  |  | 1 |  | -2121436674 | 2 | 1 | 2 | 0 | 0 | 0 | 52.47 | 52.47 | 0 | 0 |  | 0 | 3 | 0 |  | 0 | 1 | 0 | 0 | 0 | 0 | [5 empty] | 0
17 | 1 |  |  | 146 | Цена поставщика | Зажим ПС 2-1 | ШТ | 20 | 0 | 20 |  |  |  | 1601.4 | 1601.4 | 0 | 0 | 0 | 0 | 0 | 0 | 0 | 0 | 0 |  | 334406711 | 80.07 | 80.07 | 0 | 0 | 0 | 0 | 0 | 0 | 0 | 78.5 | 78.5 | 0 | 0 | 0 | 0 | 0 | 0 | 0 | 0 | 0 | 1 | 1 |  |  | 1 | 1 | 1 | 1 |  |  |  |  | 3 | 1 |  |  |  | 1100 | 0 |  | 0 | 8 | 0 | 1 | 1 | 1 | 1 | 1 | 1 |  | 0 | 0 |  |  |  | 0 | 0 | 0 | [5 empty] | 0 |  | 0 | 1601.4 | 80.07 | 0 | 0 | 0 | 0 | 0 | 0 | 0 | 0 | 0 |  |  |  | *1,02 | [9 empty] | 0 | 0 | 1 | 1 |  |  |  | 1013 | ШТ | ШТ | 1 | [6 empty] | 293259530 | 8 | Материалы строительные | 0 |  | 1 | 1100 | Материалы, изделия и конструкции | материалы (03) |  |  |  | 131072 | 78.5 | 78.5 | 0 | 0 | 0 | 0 | 0 | 0 | [17 empty] | 0 | 0 | 0 |  |  |  |  | 0 | 0 |  | занесена вручную |  |  | 1 |  | 88803033 | 2 | 0 | -2 | 0 | 0 | 0 | 1601.4 | 1601.4 | 0 | 0 |  | 0 | 4 | 0 |  | 0 | 1 | 0 | 0 | 0 | 0 | [5 empty] | 0
17 | 1 |  |  | 147 | Цена поставщика | Заземляющий проводник ЗП-1 | м | 15 | 0 | 15 |  |  |  | 4274.82 | 4274.82 | 0 | 0 | 0 | 0 | 0 | 0 | 0 | 0 | 0 |  | 334406711 | 284.988 | 284.988 | 0 | 0 | 0 | 0 | 0 | 0 | 0 | 279.4 | 279.4 | 0 | 0 | 0 | 0 | 0 | 0 | 0 | 0 | 0 | 1 | 1 |  |  | 1 | 1 | 1 | 1 |  |  |  |  | 3 | 1 |  |  |  | 1100 | 0 |  | 0 | 8 | 0 | 1 | 1 | 1 | 1 | 1 | 1 |  | 0 | 0 |  |  |  | 0 | 0 | 0 | [5 empty] | 0 |  | 0 | 4274.82 | 284.988 | 0 | 0 | 0 | 0 | 0 | 0 | 0 | 0 | 0 |  |  |  | *1,02 | [9 empty] | 0 | 0 | 1 | 1 |  |  |  | 1003 | м | м | 1 | [6 empty] | 293259530 | 8 | Материалы строительные | 0 |  | 1 | 1100 | Материалы, изделия и конструкции | материалы (03) |  |  |  | 131072 | 279.4 | 279.4 | 0 | 0 | 0 | 0 | 0 | 0 | [17 empty] | 0 | 0 | 0 |  |  |  |  | 0 | 0 |  | занесена вручную |  |  | 1 |  | 487409565 | 2 | 0 | -2 | 0 | 0 | 0 | 4274.82 | 4274.82 | 0 | 0 |  | 0 | 4 | 0 |  | 0 | 1 | 0 | 0 | 0 | 0 | [5 empty] | 0
17 | 1 |  |  | 148 | Цена поставщика | Траверса ТМ-65 | ШТ | 1 | 0 | 1 |  |  |  | 3492.58 | 3492.58 | 0 | 0 | 0 | 0 | 0 | 0 | 0 | 0 | 0 |  | 334406711 | 3492.582 | 3492.582 | 0 | 0 | 0 | 0 | 0 | 0 | 0 | 3424.1 | 3424.1 | 0 | 0 | 0 | 0 | 0 | 0 | 0 | 0 | 0 | 1 | 1 |  |  | 1 | 1 | 1 | 1 |  |  |  |  | 3 | 1 |  |  |  | 1100 | 0 |  | 0 | 8 | 0 | 1 | 1 | 1 | 1 | 1 | 1 |  | 0 | 0 |  |  |  | 0 | 0 | 0 | [5 empty] | 0 |  | 0 | 3492.58 | 3492.582 | 0 | 0 | 0 | 0 | 0 | 0 | 0 | 0 | 0 |  |  |  | *1,02 | [9 empty] | 0 | 0 | 1 | 1 |  |  |  | 1013 | ШТ | ШТ | 1 | [6 empty] | 293259530 | 8 | Материалы строительные | 0 |  | 1 | 1100 | Материалы, изделия и конструкции | материалы (03) |  |  |  | 131072 | 3424.1 | 3424.1 | 0 | 0 | 0 | 0 | 0 | 0 | [17 empty] | 0 | 0 | 0 |  |  |  |  | 0 | 0 |  | занесена вручную |  |  | 1 |  | 954749420 | 2 | 0 | -2 | 0 | 0 | 0 | 3492.58 | 3492.58 | 0 | 0 |  | 0 | 4 | 0 |  | 0 | 1 | 0 | 0 | 0 | 0 | [5 empty] | 0
17 | 1 |  |  | 149 | Цена поставщика | Траверса ТМ-66 | ШТ | 1 | 0 | 1 |  |  |  | 2707.59 | 2707.59 | 0 | 0 | 0 | 0 | 0 | 0 | 0 | 0 | 0 |  | 334406711 | 2707.59 | 2707.59 | 0 | 0 | 0 | 0 | 0 | 0 | 0 | 2654.5 | 2654.5 | 0 | 0 | 0 | 0 | 0 | 0 | 0 | 0 | 0 | 1 | 1 |  |  | 1 | 1 | 1 | 1 |  |  |  |  | 3 | 1 |  |  |  | 1100 | 0 |  | 0 | 8 | 0 | 1 | 1 | 1 | 1 | 1 | 1 |  | 0 | 0 |  |  |  | 0 | 0 | 0 | [5 empty] | 0 |  | 0 | 2707.59 | 2707.59 | 0 | 0 | 0 | 0 | 0 | 0 | 0 | 0 | 0 |  |  |  | *1,02 | [9 empty] | 0 | 0 | 1 | 1 |  |  |  | 1013 | ШТ | ШТ | 1 | [6 empty] | 293259530 | 8 | Материалы строительные | 0 |  | 1 | 1100 | Материалы, изделия и конструкции | материалы (03) |  |  |  | 131072 | 2654.5 | 2654.5 | 0 | 0 | 0 | 0 | 0 | 0 | [17 empty] | 0 | 0 | 0 |  |  |  |  | 0 | 0 |  | занесена вручную |  |  | 1 |  | 1098406181 | 2 | 0 | -2 | 0 | 0 | 0 | 2707.59 | 2707.59 | 0 | 0 |  | 0 | 4 | 0 |  | 0 | 1 | 0 | 0 | 0 | 0 | [5 empty] | 0
17 | 1 |  |  | 150 | Цена поставщика | Траверса ТМ-68 | ШТ | 4 | 0 | 4 |  |  |  | 23408.27 | 23408.27 | 0 | 0 | 0 | 0 | 0 | 0 | 0 | 0 | 0 |  | 334406711 | 5852.0664 | 5852.0664 | 0 | 0 | 0 | 0 | 0 | 0 | 0 | 5737.32 | 5737.32 | 0 | 0 | 0 | 0 | 0 | 0 | 0 | 0 | 0 | 1 | 1 |  |  | 1 | 1 | 1 | 1 |  |  |  |  | 3 | 1 |  |  |  | 1100 | 0 |  | 0 | 8 | 0 | 1 | 1 | 1 | 1 | 1 | 1 |  | 0 | 0 |  |  |  | 0 | 0 | 0 | [5 empty] | 0 |  | 0 | 23408.27 | 5852.0664 | 0 | 0 | 0 | 0 | 0 | 0 | 0 | 0 | 0 |  |  |  | *1,02 | [9 empty] | 0 | 0 | 1 | 1 |  |  |  | 1013 | ШТ | ШТ | 1 | [6 empty] | 293259530 | 8 | Материалы строительные | 0 |  | 1 | 1100 | Материалы, изделия и конструкции | материалы (03) |  |  |  | 131072 | 5737.32 | 5737.32 | 0 | 0 | 0 | 0 | 0 | 0 | [17 empty] | 0 | 0 | 0 |  |  |  |  | 0 | 0 |  | занесена вручную |  |  | 1 |  | 579712854 | 2 | 0 | -2 | 0 | 0 | 0 | 23408.27 | 23408.27 | 0 | 0 |  | 0 | 4 | 0 |  | 0 | 1 | 0 | 0 | 0 | 0 | [5 empty] | 0
17 | 1 |  |  | 151 | Цена поставщика | Траверса ТМ-67 | ШТ | 4 | 0 | 4 |  |  |  | 3953.52 | 3953.52 | 0 | 0 | 0 | 0 | 0 | 0 | 0 | 0 | 0 |  | 334406711 | 988.38 | 988.38 | 0 | 0 | 0 | 0 | 0 | 0 | 0 | 969 | 969 | 0 | 0 | 0 | 0 | 0 | 0 | 0 | 0 | 0 | 1 | 1 |  |  | 1 | 1 | 1 | 1 |  |  |  |  | 3 | 1 |  |  |  | 1100 | 0 |  | 0 | 8 | 0 | 1 | 1 | 1 | 1 | 1 | 1 |  | 0 | 0 |  |  |  | 0 | 0 | 0 | [5 empty] | 0 |  | 0 | 3953.52 | 988.38 | 0 | 0 | 0 | 0 | 0 | 0 | 0 | 0 | 0 |  |  |  | *1,02 | [9 empty] | 0 | 0 | 1 | 1 |  |  |  | 1013 | ШТ | ШТ | 1 | [6 empty] | 293259530 | 8 | Материалы строительные | 0 |  | 1 | 1100 | Материалы, изделия и конструкции | материалы (03) |  |  |  | 131072 | 969 | 969 | 0 | 0 | 0 | 0 | 0 | 0 | [17 empty] | 0 | 0 | 0 |  |  |  |  | 0 | 0 |  | занесена вручную |  |  | 1 |  | -314672733 | 2 | 0 | -2 | 0 | 0 | 0 | 3953.52 | 3953.52 | 0 | 0 |  | 0 | 4 | 0 |  | 0 | 1 | 0 | 0 | 0 | 0 | [5 empty] | 0
17 | 1 |  |  | 152 | Цена поставщика | Шайба М-16 | ШТ | 10 | 0 | 10 |  |  |  | 357 | 357 | 0 | 0 | 0 | 0 | 0 | 0 | 0 | 0 | 0 |  | 334406711 | 35.7 | 35.7 | 0 | 0 | 0 | 0 | 0 | 0 | 0 | 35 | 35 | 0 | 0 | 0 | 0 | 0 | 0 | 0 | 0 | 0 | 1 | 1 |  |  | 1 | 1 | 1 | 1 |  |  |  |  | 3 | 1 |  |  |  | 1100 | 0 |  | 0 | 8 | 0 | 1 | 1 | 1 | 1 | 1 | 1 |  | 0 | 0 |  |  |  | 0 | 0 | 0 | [5 empty] | 0 |  | 0 | 357 | 35.7 | 0 | 0 | 0 | 0 | 0 | 0 | 0 | 0 | 0 |  |  |  | *1,02 | [9 empty] | 0 | 0 | 1 | 1 |  |  |  | 1013 | ШТ | ШТ | 1 | [6 empty] | 293259530 | 8 | Материалы строительные | 0 |  | 1 | 1100 | Материалы, изделия и конструкции | материалы (03) |  |  |  | 131072 | 35 | 35 | 0 | 0 | 0 | 0 | 0 | 0 | [17 empty] | 0 | 0 | 0 |  |  |  |  | 0 | 0 |  | занесена вручную |  |  | 1 |  | -43936984 | 2 | 0 | -2 | 0 | 0 | 0 | 357 | 357 | 0 | 0 |  | 0 | 4 | 0 |  | 0 | 1 | 0 | 0 | 0 | 0 | [5 empty] | 0
17 | 1 |  |  | 153 | Цена поставщика | Изолятор ШФ-20 УО | ШТ | 13 | 0 | 13 |  |  |  | 27678.92 | 27678.92 | 0 | 0 | 0 | 0 | 0 | 0 | 0 | 0 | 0 |  | 334406711 | 2129.148 | 2129.148 | 0 | 0 | 0 | 0 | 0 | 0 | 0 | 2087.4 | 2087.4 | 0 | 0 | 0 | 0 | 0 | 0 | 0 | 0 | 0 | 1 | 1 |  |  | 1 | 1 | 1 | 1 |  |  |  |  | 3 | 1 |  |  |  | 1100 | 0 |  | 0 | 8 | 0 | 1 | 1 | 1 | 1 | 1 | 1 |  | 0 | 0 |  |  |  | 0 | 0 | 0 | [5 empty] | 0 |  | 0 | 27678.92 | 2129.148 | 0 | 0 | 0 | 0 | 0 | 0 | 0 | 0 | 0 |  |  |  | *1,02 | [9 empty] | 0 | 0 | 1 | 1 |  |  |  | 1013 | ШТ | ШТ | 1 | [6 empty] | 293259530 | 8 | Материалы строительные | 0 |  | 1 | 1100 | Материалы, изделия и конструкции | материалы (03) |  |  |  | 0 | 2087.4 | 2087.4 | 0 | 0 | 0 | 0 | 0 | 0 | [17 empty] | 0 | 0 | 0 |  |  |  |  | 0 | 0 |  | занесена вручную |  |  | 1 |  | -1361346005 | 2 | 0 | -2 | 0 | 0 | 0 | 27678.92 | 27678.92 | 0 | 0 |  | 0 | 4 | 0 |  | 0 | 1 | 0 | 0 | 0 | 0 | [5 empty] | 0
17 | 1 |  |  |  | 22.2.01.04-0002 | Изоляторы линейные штыревые фарфоровые ШФ 20-Г | 100 ШТ | 0.13 | 0 | 0.13 |  |  |  | 5264.41 | 5264.41 | 0 | 0 | 0 | 0 | 0 | 0 | 0 | 0 | 0 |  | -1 | 43543.49 | 43543.49 | 0 | 0 | 0 | 0 | 0 | 0 | 0 | 43543.49 | 43543.49 | 0 | 0 | 0 | 0 | 0 | 0 | 0 | 0 | 0 | 1 | 1 |  |  | 1 | 1 | 1 | 0.93 |  |  |  |  | 3 | 2 | ФСБЦ-2022 доп.9, 22.2.01.04-0002, приказ Минстроя России от 16.02.2024 г. № 102/пр |  |  | 500002 | 0 | 22.2.01.04-0002 | 1 | 12 | 0 | 1 | 1 | 1 | 1 | 1 | 1 |  | 0 | 0 |  |  |  | 0 | 0 | 0 | [5 empty] | 0 |  | 0 | 5264.41 | 40495.45 | 0 | 0 | 0 | 0 | 0 | 0 | 0 | 0 | 0 | [13 empty] | 0 | 0 | 1 | 1 |  |  |  | 1013 | 100 ШТ | 100 ШТ | 1 | [6 empty] | 293259285 | 12 | Материалы монтажные | 0 |  | 2 | 500002 | Материалы и конструкции ( монтажные ) по ценникам и каталогам | ФССЦм |  |  |  | 132096 | 43543.49 | 43543.49 | 0 | 0 | 0 | 0 | 0 | 0 | [17 empty] | 0 | 0 | 0 |  |  |  |  | 0 | 0 |  |  |  |  | 1 |  | 1383073086 | 2 | 1 | 2 | 0 | 0 | 0 | 5264.41 | 0 | 5264.41 | 0 |  | 0 | 3 | 0 |  | 0 | 1 | 0 | 0 | 0 | 0 | [5 empty] | 0
17 | 1 |  |  | 154 | Цена поставщика | Колпачки КП-22 | ШТ | 13 | 0 | 13 |  |  |  | 152.49 | 152.49 | 0 | 0 | 0 | 0 | 0 | 0 | 0 | 0 | 0 |  | 334406711 | 11.73 | 11.73 | 0 | 0 | 0 | 0 | 0 | 0 | 0 | 11.5 | 11.5 | 0 | 0 | 0 | 0 | 0 | 0 | 0 | 0 | 0 | 1 | 1 |  |  | 1 | 1 | 1 | 1 |  |  |  |  | 3 | 1 |  |  |  | 1100 | 0 |  | 0 | 8 | 0 | 1 | 1 | 1 | 1 | 1 | 1 |  | 0 | 0 |  |  |  | 0 | 0 | 0 | [5 empty] | 0 |  | 0 | 152.49 | 11.73 | 0 | 0 | 0 | 0 | 0 | 0 | 0 | 0 | 0 |  |  |  | *1,02 | [9 empty] | 0 | 0 | 1 | 1 |  |  |  | 1013 | ШТ | ШТ | 1 | [6 empty] | 293259530 | 8 | Материалы строительные | 0 |  | 1 | 1100 | Материалы, изделия и конструкции | материалы (03) |  |  |  | 131072 | 11.5 | 11.5 | 0 | 0 | 0 | 0 | 0 | 0 | [17 empty] | 0 | 0 | 0 |  |  |  |  | 0 | 0 |  | занесена вручную |  |  | 1 |  | -1000886717 | 2 | 0 | -2 | 0 | 0 | 0 | 152.49 | 152.49 | 0 | 0 |  | 0 | 4 | 0 |  | 0 | 1 | 0 | 0 | 0 | 0 | [5 empty] | 0
17 | 1 |  |  | 155 | 20.1.02.23-1031 | Вязка спиральная алюминиевая с полимерным покрытием для крепления защищенных проводов на штыревых изоляторах, номинальное сечение провода 70-95 мм2 | ШТ | 26 | 0 | 26 |  |  |  | 4112.42 | 4112.42 | 0 | 0 | 0 | 0 | 0 | 0 | 0 | 0 | 0 |  | 334406711 | 127.56 | 127.56 | 0 | 0 | 0 | 0 | 0 | 0 | 0 | 127.56 | 127.56 | 0 | 0 | 0 | 0 | 0 | 0 | 0 | 0 | 0 | 1 | 1 |  |  | 1 | 1 | 1 | 1.24 |  |  |  |  | 3 | 2 | ФСБЦ-2022 доп.6, 20.1.02.23-1031, приказ Минстроя России от 11.05.2023 г. № 335/пр |  |  | 500002 | 0 | 20.1.02.23-1031 | 1 | 12 | 0 | 1 | 1 | 1 | 1 | 1 | 1 |  | 0 | 0 |  |  |  | 0 | 0 | 0 | [5 empty] | 0 |  | 0 | 4112.42 | 158.17 | 0 | 0 | 0 | 0 | 0 | 0 | 0 | 0 | 0 | [13 empty] | 0 | 0 | 1 | 1 |  |  |  | 1013 | ШТ | ШТ | 1 | [6 empty] | 293259285 | 12 | Материалы монтажные | 0 |  | 2 | 500002 | Материалы и конструкции ( монтажные ) по ценникам и каталогам | ФССЦм |  |  |  | 131072 | 127.56 | 127.56 | 0 | 0 | 0 | 0 | 0 | 0 | [17 empty] | 0 | 0 | 0 |  |  |  |  | 0 | 0 |  |  |  |  | 1 |  | -1786456576 | 2 | 1 | 2 | 0 | 0 | 0 | 4112.42 | 0 | 4112.42 | 0 |  | 0 | 3 | 0 |  | 0 | 1 | 0 | 0 | 0 | 0 | [5 empty] | 0
17 | 1 | 326 | 421 | 156 | 33-04-003-03 | Установка железобетонных опор ВЛ 0,38; 6-10 кВ с траверсами без приставок: одностоечных с одним подкосом (Применительно к установке опор без траверс) | ШТ | 5 | 0 | 5 |  |  |  | 57484.71 | 873.54 | 26506.54 | 7383.71 | 22720.92 | 0 | 41.262 | 13.8 | 0 | 31007.77 | 18062.78 |  | 334406711 | 8058.2841 | 121.7639 | 4301.173 | 1476.7435 | 3635.3472 | 0 | 8.2524 | 2.76 | 0 | 6942.9695 | 121.7639 | 3116.792 | 1070.104 | 2634.3096 | 0 | 5.98 | 2 | 0 | 103 | 60 | 1 | 1 |  |  | 1 | 1 | 1 | 1 |  |  |  |  | 0 | 1 | ГЭСН-2022, 33-04-003-02, приказ Минстроя России от 18.05.2022 г. № 378/пр |  |  | 33001 | 0 |  | 0 | 2 | 0 | 1 | 1 | 1 | 1 | 1 | 1 |  | 103 | 60 |  |  |  | 0 | 0 | 0 | [5 empty] | 0 | Поправка: 421/пр_2020_прил.10_т.5_п.4_гр.3 Наименование: Производство работ осуществляется в охранной зоне действующей воздушной линии электропередачи, вблизи объектов, находящихся под напряжением, внутри объектов капитального строительства, внутренняя проводка в которых не обесточена, если это приведет к ограничению действий рабочих в соответствии с требованиями техники безопасности Поправка: 421/пр_2020_прил.10_т.5_п.9.1_гр.3 Наименование: Производство ремонтно-строительных работ осуществляется в стесненных условиях населенных пунктов: отдельных конструктивных решений объектов капитального строительства (кроме указанных в п.п. 10.2 и 10.3), объектов капитального строительства в целом | 0 | 57484.71 | 163324.26 | 2809.48 | 1027.3 | 550.65 | 0 | 8.2524 | 2.76 | 0 | 31007.7689 | 18062.778 |  |  |  |  | )*1,20)*1,15 | )*1,20)*1,15 | )*1,20)*1,15 |  | )*1,20)*1,15 | )*1,20)*1,15 |  |  |  | 0 | 0 | 1 | 1 |  |  |  | 1013 | ШТ | ШТ | 1 | [6 empty] | 293259405 | 2 | Общестроительные работы | 27 | Линии электропередачи | 1 | 33001 | Линии электропередачи | ФЕР-33 |  | Поправка: 421/пр_2020_прил.10_т.5_п.4_гр.3 Поправка: 421/пр_2020_прил.10_т.5_п.9.1_гр.3 |  | 131072 | 0 | 0 | 0 | 0 | 0 | 5.98 | 2 | 0 | [17 empty] | 0 | 0 | 0 |  |  |  |  | 103 | 60 |  |  |  |  | 1 |  | 1827984161 | 2 | 1 | -2 | 0 | 0 | 0 | 106555.26 | 106555.26 | 0 | 0 |  | 0 | 3 | 0 |  | 0 | 1 | 0 | 0 | 0 | 0 |  | Пр/812-027.0-1 | Пр/774-027.0 | Линии электропередачи | Линии электропередачи | 0
17 | 1 |  |  | 157 | Цена поставщика | Стойка СВ-110-5 | ШТ | 15 | 0 | 15 |  |  |  | 210658.51 | 210658.51 | 0 | 0 | 0 | 0 | 0 | 0 | 0 | 0 | 0 |  | 334406711 | 14043.9006 | 14043.9006 | 0 | 0 | 0 | 0 | 0 | 0 | 0 | 13768.53 | 13768.53 | 0 | 0 | 0 | 0 | 0 | 0 | 0 | 0 | 0 | 1 | 1 |  |  | 1 | 1 | 1 | 1 |  |  |  |  | 3 | 1 |  |  |  | 1100 | 0 |  | 0 | 8 | 0 | 1 | 1 | 1 | 1 | 1 | 1 |  | 0 | 0 |  |  |  | 0 | 0 | 0 | [5 empty] | 0 | Поправка: ФСБЦ-2022, ОП, т.3, п.1.1. Наименование: Доплата за подготовку поверхностей трения в сдвигоустойчивых соединениях на высокопрочных болтах. Масса метизов (болты с гайками и шайбами) по отношению к общей массе объекта (части объекта), до 0,5% | 0 | 210658.51 | 14043.9006 | 0 | 0 | 0 | 0 | 0 | 0 | 0 | 0 | 0 |  |  |  | )*1,02 | [9 empty] | 0 | 0 | 1 | 1 |  |  |  | 1013 | ШТ | ШТ | 1 | [6 empty] | 293259530 | 8 | Материалы строительные | 0 |  | 1 | 1100 | Материалы, изделия и конструкции | материалы (03) |  | Поправка: ФСБЦ-2022, ОП, т.3, п.1.1. |  | 131072 | 13768.53 | 13768.53 | 0 | 0 | 0 | 0 | 0 | 0 | [17 empty] | 0 | 0 | 0 |  |  |  |  | 0 | 0 |  | занесена вручную |  |  | 1 |  | -291289590 | 2 | 0 | -2 | 0 | 0 | 0 | 210658.51 | 210658.51 | 0 | 0 |  | 0 | 4 | 0 |  | 0 | 1 | 0 | 0 | 0 | 0 | [5 empty] | 0
17 | 1 |  |  | 158 | Цена поставщика | Узел крепления подкоса У1 М | ШТ | 10 | 0 | 10 |  |  |  | 18207.1 | 18207.1 | 0 | 0 | 0 | 0 | 0 | 0 | 0 | 0 | 0 |  | 334406711 | 1820.7102 | 1820.7102 | 0 | 0 | 0 | 0 | 0 | 0 | 0 | 1785.01 | 1785.01 | 0 | 0 | 0 | 0 | 0 | 0 | 0 | 0 | 0 | 1 | 1 |  |  | 1 | 1 | 1 | 1 |  |  |  |  | 3 | 1 |  |  |  | 1100 | 0 |  | 0 | 8 | 0 | 1 | 1 | 1 | 1 | 1 | 1 |  | 0 | 0 |  |  |  | 0 | 0 | 0 | [5 empty] | 0 |  | 0 | 18207.1 | 1820.7102 | 0 | 0 | 0 | 0 | 0 | 0 | 0 | 0 | 0 |  |  |  | *1,02 | [9 empty] | 0 | 0 | 1 | 1 |  |  |  | 1013 | ШТ | ШТ | 1 | [6 empty] | 293259530 | 8 | Материалы строительные | 0 |  | 1 | 1100 | Материалы, изделия и конструкции | материалы (03) |  |  |  | 131072 | 1785.01 | 1785.01 | 0 | 0 | 0 | 0 | 0 | 0 | [17 empty] | 0 | 0 | 0 |  |  |  |  | 0 | 0 |  | занесена вручную |  |  | 1 |  | -1052389145 | 2 | 0 | -2 | 0 | 0 | 0 | 18207.1 | 18207.1 | 0 | 0 |  | 0 | 4 | 0 |  | 0 | 1 | 0 | 0 | 0 | 0 | [5 empty] | 0
17 | 1 |  |  | 159 | 01.7.15.02-0051 | Болты анкерные (0,38кг/шт) | т | 0.0038 | 0 | 0.0038 |  |  |  | 380.19 | 380.19 | 0 | 0 | 0 | 0 | 0 | 0 | 0 | 0 | 0 |  | 334406711 | 89330.06 | 89330.06 | 0 | 0 | 0 | 0 | 0 | 0 | 0 | 89330.06 | 89330.06 | 0 | 0 | 0 | 0 | 0 | 0 | 0 | 0 | 0 | 1 | 1 |  |  | 1 | 1 | 1 | 1.12 |  |  |  |  | 3 | 1 | ФСБЦ-2022, 01.7.15.02-0051, приказ Минстроя России от 18.05.2022 г. № 378/пр |  |  | 500001 | 0 | 01.7.15.02-0051 | 1 | 8 | 0 | 1 | 1 | 1 | 1 | 1 | 1 |  | 0 | 0 |  |  |  | 0 | 0 | 0 | [5 empty] | 0 |  | 0 | 380.19 | 100049.67 | 0 | 0 | 0 | 0 | 0 | 0 | 0 | 0 | 0 | [13 empty] | 0 | 0 | 1 | 1 |  |  |  | 1009 | т | т | 1000 | [6 empty] | 293259284 | 8 | Материалы строительные | 0 |  | 1 | 500001 | Материалы и конструкции ( строительные ) по ценникам и каталогом | ФССЦст |  |  |  | 131072 | 89330.06 | 89330.06 | 0 | 0 | 0 | 0 | 0 | 0 | [17 empty] | 0 | 0 | 0 |  |  |  |  | 0 | 0 |  |  |  |  | 1 |  | -1195737874 | 2 | 1 | 2 | 0 | 0 | 0 | 380.19 | 380.19 | 0 | 0 |  | 0 | 3 | 0 |  | 0 | 1 | 0 | 0 | 0 | 0 | [5 empty] | 0
17 | 1 |  |  | 160 | 01.7.15.05-0015 | Гайки стальные шестигранные, диаметр резьбы М16 (М18)(0,038кг/шт) | т | 0.00038 | 0 | 0.00038 |  |  |  | 52.47 | 52.47 | 0 | 0 | 0 | 0 | 0 | 0 | 0 | 0 | 0 |  | 334406711 | 123285.2 | 123285.2 | 0 | 0 | 0 | 0 | 0 | 0 | 0 | 123285.2 | 123285.2 | 0 | 0 | 0 | 0 | 0 | 0 | 0 | 0 | 0 | 1 | 1 |  |  | 1 | 1 | 1 | 1.12 |  |  |  |  | 3 | 1 | ФСБЦ-2022, 01.7.15.05-0015, приказ Минстроя России от 18.05.2022 г. № 378/пр |  |  | 500001 | 0 | 01.7.15.05-0015 | 1 | 8 | 0 | 1 | 1 | 1 | 1 | 1 | 1 |  | 0 | 0 |  |  |  | 0 | 0 | 0 | [5 empty] | 0 |  | 0 | 52.47 | 138079.42 | 0 | 0 | 0 | 0 | 0 | 0 | 0 | 0 | 0 | [13 empty] | 0 | 0 | 1 | 1 |  |  |  | 1009 | т | т | 1000 | [6 empty] | 293259284 | 8 | Материалы строительные | 0 |  | 1 | 500001 | Материалы и конструкции ( строительные ) по ценникам и каталогом | ФССЦст |  |  |  | 131072 | 123285.2 | 123285.2 | 0 | 0 | 0 | 0 | 0 | 0 | [17 empty] | 0 | 0 | 0 |  |  |  |  | 0 | 0 |  |  |  |  | 1 |  | -2121436674 | 2 | 1 | 2 | 0 | 0 | 0 | 52.47 | 52.47 | 0 | 0 |  | 0 | 3 | 0 |  | 0 | 1 | 0 | 0 | 0 | 0 | [5 empty] | 0
17 | 1 |  |  | 161 | Цена поставщика | Зажим ПС 2-1 | ШТ | 20 | 0 | 20 |  |  |  | 1601.4 | 1601.4 | 0 | 0 | 0 | 0 | 0 | 0 | 0 | 0 | 0 |  | 334406711 | 80.07 | 80.07 | 0 | 0 | 0 | 0 | 0 | 0 | 0 | 78.5 | 78.5 | 0 | 0 | 0 | 0 | 0 | 0 | 0 | 0 | 0 | 1 | 1 |  |  | 1 | 1 | 1 | 1 |  |  |  |  | 3 | 1 |  |  |  | 1100 | 0 |  | 0 | 8 | 0 | 1 | 1 | 1 | 1 | 1 | 1 |  | 0 | 0 |  |  |  | 0 | 0 | 0 | [5 empty] | 0 |  | 0 | 1601.4 | 80.07 | 0 | 0 | 0 | 0 | 0 | 0 | 0 | 0 | 0 |  |  |  | *1,02 | [9 empty] | 0 | 0 | 1 | 1 |  |  |  | 1013 | ШТ | ШТ | 1 | [6 empty] | 293259530 | 8 | Материалы строительные | 0 |  | 1 | 1100 | Материалы, изделия и конструкции | материалы (03) |  |  |  | 131072 | 78.5 | 78.5 | 0 | 0 | 0 | 0 | 0 | 0 | [17 empty] | 0 | 0 | 0 |  |  |  |  | 0 | 0 |  | занесена вручную |  |  | 1 |  | 88803033 | 2 | 0 | -2 | 0 | 0 | 0 | 1601.4 | 1601.4 | 0 | 0 |  | 0 | 4 | 0 |  | 0 | 1 | 0 | 0 | 0 | 0 | [5 empty] | 0
17 | 1 |  |  | 162 | Цена поставщика | Заземляющий проводник ЗП-1 | м | 15 | 0 | 15 |  |  |  | 4274.82 | 4274.82 | 0 | 0 | 0 | 0 | 0 | 0 | 0 | 0 | 0 |  | 334406711 | 284.988 | 284.988 | 0 | 0 | 0 | 0 | 0 | 0 | 0 | 279.4 | 279.4 | 0 | 0 | 0 | 0 | 0 | 0 | 0 | 0 | 0 | 1 | 1 |  |  | 1 | 1 | 1 | 1 |  |  |  |  | 3 | 1 |  |  |  | 1100 | 0 |  | 0 | 8 | 0 | 1 | 1 | 1 | 1 | 1 | 1 |  | 0 | 0 |  |  |  | 0 | 0 | 0 | [5 empty] | 0 |  | 0 | 4274.82 | 284.988 | 0 | 0 | 0 | 0 | 0 | 0 | 0 | 0 | 0 |  |  |  | *1,02 | [9 empty] | 0 | 0 | 1 | 1 |  |  |  | 1003 | м | м | 1 | [6 empty] | 293259530 | 8 | Материалы строительные | 0 |  | 1 | 1100 | Материалы, изделия и конструкции | материалы (03) |  |  |  | 131072 | 279.4 | 279.4 | 0 | 0 | 0 | 0 | 0 | 0 | [17 empty] | 0 | 0 | 0 |  |  |  |  | 0 | 0 |  | занесена вручную |  |  | 1 |  | 487409565 | 2 | 0 | -2 | 0 | 0 | 0 | 4274.82 | 4274.82 | 0 | 0 |  | 0 | 4 | 0 |  | 0 | 1 | 0 | 0 | 0 | 0 | [5 empty] | 0
17 | 1 |  |  | 163 | Цена поставщика | Траверса ТМ-68 | ШТ | 5 | 0 | 5 |  |  |  | 29260.33 | 29260.33 | 0 | 0 | 0 | 0 | 0 | 0 | 0 | 0 | 0 |  | 334406711 | 5852.0664 | 5852.0664 | 0 | 0 | 0 | 0 | 0 | 0 | 0 | 5737.32 | 5737.32 | 0 | 0 | 0 | 0 | 0 | 0 | 0 | 0 | 0 | 1 | 1 |  |  | 1 | 1 | 1 | 1 |  |  |  |  | 3 | 1 |  |  |  | 1100 | 0 |  | 0 | 8 | 0 | 1 | 1 | 1 | 1 | 1 | 1 |  | 0 | 0 |  |  |  | 0 | 0 | 0 | [5 empty] | 0 |  | 0 | 29260.33 | 5852.0664 | 0 | 0 | 0 | 0 | 0 | 0 | 0 | 0 | 0 |  |  |  | *1,02 | [9 empty] | 0 | 0 | 1 | 1 |  |  |  | 1013 | ШТ | ШТ | 1 | [6 empty] | 293259530 | 8 | Материалы строительные | 0 |  | 1 | 1100 | Материалы, изделия и конструкции | материалы (03) |  |  |  | 131072 | 5737.32 | 5737.32 | 0 | 0 | 0 | 0 | 0 | 0 | [17 empty] | 0 | 0 | 0 |  |  |  |  | 0 | 0 |  | занесена вручную |  |  | 1 |  | 579712854 | 2 | 0 | -2 | 0 | 0 | 0 | 29260.33 | 29260.33 | 0 | 0 |  | 0 | 4 | 0 |  | 0 | 1 | 0 | 0 | 0 | 0 | [5 empty] | 0
17 | 1 |  |  | 164 | Цена поставщика | Траверса ТМ-67 | ШТ | 5 | 0 | 5 |  |  |  | 4941.9 | 4941.9 | 0 | 0 | 0 | 0 | 0 | 0 | 0 | 0 | 0 |  | 334406711 | 988.38 | 988.38 | 0 | 0 | 0 | 0 | 0 | 0 | 0 | 969 | 969 | 0 | 0 | 0 | 0 | 0 | 0 | 0 | 0 | 0 | 1 | 1 |  |  | 1 | 1 | 1 | 1 |  |  |  |  | 3 | 1 |  |  |  | 1100 | 0 |  | 0 | 8 | 0 | 1 | 1 | 1 | 1 | 1 | 1 |  | 0 | 0 |  |  |  | 0 | 0 | 0 | [5 empty] | 0 |  | 0 | 4941.9 | 988.38 | 0 | 0 | 0 | 0 | 0 | 0 | 0 | 0 | 0 |  |  |  | *1,02 | [9 empty] | 0 | 0 | 1 | 1 |  |  |  | 1013 | ШТ | ШТ | 1 | [6 empty] | 293259530 | 8 | Материалы строительные | 0 |  | 1 | 1100 | Материалы, изделия и конструкции | материалы (03) |  |  |  | 131072 | 969 | 969 | 0 | 0 | 0 | 0 | 0 | 0 | [17 empty] | 0 | 0 | 0 |  |  |  |  | 0 | 0 |  | занесена вручную |  |  | 1 |  | -314672733 | 2 | 0 | -2 | 0 | 0 | 0 | 4941.9 | 4941.9 | 0 | 0 |  | 0 | 4 | 0 |  | 0 | 1 | 0 | 0 | 0 | 0 | [5 empty] | 0
17 | 1 |  |  | 165 | Цена поставщика | Шайба М-16 | ШТ | 10 | 0 | 10 |  |  |  | 357 | 357 | 0 | 0 | 0 | 0 | 0 | 0 | 0 | 0 | 0 |  | 334406711 | 35.7 | 35.7 | 0 | 0 | 0 | 0 | 0 | 0 | 0 | 35 | 35 | 0 | 0 | 0 | 0 | 0 | 0 | 0 | 0 | 0 | 1 | 1 |  |  | 1 | 1 | 1 | 1 |  |  |  |  | 3 | 1 |  |  |  | 1100 | 0 |  | 0 | 8 | 0 | 1 | 1 | 1 | 1 | 1 | 1 |  | 0 | 0 |  |  |  | 0 | 0 | 0 | [5 empty] | 0 |  | 0 | 357 | 35.7 | 0 | 0 | 0 | 0 | 0 | 0 | 0 | 0 | 0 |  |  |  | *1,02 | [9 empty] | 0 | 0 | 1 | 1 |  |  |  | 1013 | ШТ | ШТ | 1 | [6 empty] | 293259530 | 8 | Материалы строительные | 0 |  | 1 | 1100 | Материалы, изделия и конструкции | материалы (03) |  |  |  | 131072 | 35 | 35 | 0 | 0 | 0 | 0 | 0 | 0 | [17 empty] | 0 | 0 | 0 |  |  |  |  | 0 | 0 |  | занесена вручную |  |  | 1 |  | -43936984 | 2 | 0 | -2 | 0 | 0 | 0 | 357 | 357 | 0 | 0 |  | 0 | 4 | 0 |  | 0 | 1 | 0 | 0 | 0 | 0 | [5 empty] | 0
17 | 1 |  |  | 166 | Цена поставщика | Изолятор ШФ-20 УО | ШТ | 15 | 0 | 15 |  |  |  | 31937.22 | 31937.22 | 0 | 0 | 0 | 0 | 0 | 0 | 0 | 0 | 0 |  | 334406711 | 2129.148 | 2129.148 | 0 | 0 | 0 | 0 | 0 | 0 | 0 | 2087.4 | 2087.4 | 0 | 0 | 0 | 0 | 0 | 0 | 0 | 0 | 0 | 1 | 1 |  |  | 1 | 1 | 1 | 1 |  |  |  |  | 3 | 1 |  |  |  | 1100 | 0 |  | 0 | 8 | 0 | 1 | 1 | 1 | 1 | 1 | 1 |  | 0 | 0 |  |  |  | 0 | 0 | 0 | [5 empty] | 0 |  | 0 | 31937.22 | 2129.148 | 0 | 0 | 0 | 0 | 0 | 0 | 0 | 0 | 0 |  |  |  | *1,02 | [9 empty] | 0 | 0 | 1 | 1 |  |  |  | 1013 | ШТ | ШТ | 1 | [6 empty] | 293259530 | 8 | Материалы строительные | 0 |  | 1 | 1100 | Материалы, изделия и конструкции | материалы (03) |  |  |  | 0 | 2087.4 | 2087.4 | 0 | 0 | 0 | 0 | 0 | 0 | [17 empty] | 0 | 0 | 0 |  |  |  |  | 0 | 0 |  | занесена вручную |  |  | 1 |  | -1361346005 | 2 | 0 | -2 | 0 | 0 | 0 | 31937.22 | 31937.22 | 0 | 0 |  | 0 | 4 | 0 |  | 0 | 1 | 0 | 0 | 0 | 0 | [5 empty] | 0
17 | 1 |  |  |  | 22.2.01.04-0002 | Изоляторы линейные штыревые фарфоровые ШФ 20-Г | 100 ШТ | 0.15 | 0 | 0.15 |  |  |  | 6074.32 | 6074.32 | 0 | 0 | 0 | 0 | 0 | 0 | 0 | 0 | 0 |  | -1 | 43543.49 | 43543.49 | 0 | 0 | 0 | 0 | 0 | 0 | 0 | 43543.49 | 43543.49 | 0 | 0 | 0 | 0 | 0 | 0 | 0 | 0 | 0 | 1 | 1 |  |  | 1 | 1 | 1 | 0.93 |  |  |  |  | 3 | 2 | ФСБЦ-2022 доп.9, 22.2.01.04-0002, приказ Минстроя России от 16.02.2024 г. № 102/пр |  |  | 500002 | 0 | 22.2.01.04-0002 | 1 | 12 | 0 | 1 | 1 | 1 | 1 | 1 | 1 |  | 0 | 0 |  |  |  | 0 | 0 | 0 | [5 empty] | 0 |  | 0 | 6074.32 | 40495.45 | 0 | 0 | 0 | 0 | 0 | 0 | 0 | 0 | 0 | [13 empty] | 0 | 0 | 1 | 1 |  |  |  | 1013 | 100 ШТ | 100 ШТ | 1 | [6 empty] | 293259285 | 12 | Материалы монтажные | 0 |  | 2 | 500002 | Материалы и конструкции ( монтажные ) по ценникам и каталогам | ФССЦм |  |  |  | 132096 | 43543.49 | 43543.49 | 0 | 0 | 0 | 0 | 0 | 0 | [17 empty] | 0 | 0 | 0 |  |  |  |  | 0 | 0 |  |  |  |  | 1 |  | 1383073086 | 2 | 1 | 2 | 0 | 0 | 0 | 6074.32 | 0 | 6074.32 | 0 |  | 0 | 3 | 0 |  | 0 | 1 | 0 | 0 | 0 | 0 | [5 empty] | 0
17 | 1 |  |  | 167 | Цена поставщика | Колпачки КП-22 | ШТ | 15 | 0 | 15 |  |  |  | 175.95 | 175.95 | 0 | 0 | 0 | 0 | 0 | 0 | 0 | 0 | 0 |  | 334406711 | 11.73 | 11.73 | 0 | 0 | 0 | 0 | 0 | 0 | 0 | 11.5 | 11.5 | 0 | 0 | 0 | 0 | 0 | 0 | 0 | 0 | 0 | 1 | 1 |  |  | 1 | 1 | 1 | 1 |  |  |  |  | 3 | 1 |  |  |  | 1100 | 0 |  | 0 | 8 | 0 | 1 | 1 | 1 | 1 | 1 | 1 |  | 0 | 0 |  |  |  | 0 | 0 | 0 | [5 empty] | 0 |  | 0 | 175.95 | 11.73 | 0 | 0 | 0 | 0 | 0 | 0 | 0 | 0 | 0 |  |  |  | *1,02 | [9 empty] | 0 | 0 | 1 | 1 |  |  |  | 1013 | ШТ | ШТ | 1 | [6 empty] | 293259530 | 8 | Материалы строительные | 0 |  | 1 | 1100 | Материалы, изделия и конструкции | материалы (03) |  |  |  | 131072 | 11.5 | 11.5 | 0 | 0 | 0 | 0 | 0 | 0 | [17 empty] | 0 | 0 | 0 |  |  |  |  | 0 | 0 |  | занесена вручную |  |  | 1 |  | -1000886717 | 2 | 0 | -2 | 0 | 0 | 0 | 175.95 | 175.95 | 0 | 0 |  | 0 | 4 | 0 |  | 0 | 1 | 0 | 0 | 0 | 0 | [5 empty] | 0
17 | 1 |  |  | 168 | 20.1.02.23-1031 | Вязка спиральная алюминиевая с полимерным покрытием для крепления защищенных проводов на штыревых изоляторах, номинальное сечение провода 70-95 мм2 | ШТ | 30 | 0 | 30 |  |  |  | 4745.1 | 4745.1 | 0 | 0 | 0 | 0 | 0 | 0 | 0 | 0 | 0 |  | 334406711 | 127.56 | 127.56 | 0 | 0 | 0 | 0 | 0 | 0 | 0 | 127.56 | 127.56 | 0 | 0 | 0 | 0 | 0 | 0 | 0 | 0 | 0 | 1 | 1 |  |  | 1 | 1 | 1 | 1.24 |  |  |  |  | 3 | 2 | ФСБЦ-2022 доп.6, 20.1.02.23-1031, приказ Минстроя России от 11.05.2023 г. № 335/пр |  |  | 500002 | 0 | 20.1.02.23-1031 | 1 | 12 | 0 | 1 | 1 | 1 | 1 | 1 | 1 |  | 0 | 0 |  |  |  | 0 | 0 | 0 | [5 empty] | 0 |  | 0 | 4745.1 | 158.17 | 0 | 0 | 0 | 0 | 0 | 0 | 0 | 0 | 0 | [13 empty] | 0 | 0 | 1 | 1 |  |  |  | 1013 | ШТ | ШТ | 1 | [6 empty] | 293259285 | 12 | Материалы монтажные | 0 |  | 2 | 500002 | Материалы и конструкции ( монтажные ) по ценникам и каталогам | ФССЦм |  |  |  | 131072 | 127.56 | 127.56 | 0 | 0 | 0 | 0 | 0 | 0 | [17 empty] | 0 | 0 | 0 |  |  |  |  | 0 | 0 |  |  |  |  | 1 |  | -1786456576 | 2 | 1 | 2 | 0 | 0 | 0 | 4745.1 | 0 | 4745.1 | 0 |  | 0 | 3 | 0 |  | 0 | 1 | 0 | 0 | 0 | 0 | [5 empty] | 0
17 | 1 | 336 | 441 | 169 | 33-04-003-03 | Установка железобетонных опор ВЛ 0,38; 6-10 кВ с траверсами без приставок: одностоечных с одним подкосом (Применительно к установке опор без траверс) | ШТ | 1 | 0 | 1 |  |  |  | 11004.67 | 174.71 | 5070.82 | 1412.53 | 4346.61 | 0 | 7.8936 | 2.64 | 0 | 5931.91 | 3455.48 |  | 334406711 | 7713.218 | 121.7639 | 4114.1654 | 1412.5373 | 3477.2887 | 0 | 7.8936 | 2.64 | 0 | 6942.9695 | 121.7639 | 3116.792 | 1070.104 | 2634.3096 | 0 | 5.98 | 2 | 0 | 103 | 60 | 1 | 1 |  |  | 1 | 1 | 1 | 1 |  |  |  |  | 0 | 1 | ГЭСН-2022, 33-04-003-02, приказ Минстроя России от 18.05.2022 г. № 378/пр |  |  | 33001 | 0 |  | 0 | 2 | 0 | 1 | 1 | 1 | 1 | 1 | 1 |  | 103 | 60 |  |  |  | 0 | 0 | 0 | [5 empty] | 0 | Поправка: 421/пр_2020_прил.10_т.5_п.4_гр.3 Наименование: Производство работ осуществляется в охранной зоне действующей воздушной линии электропередачи, вблизи объектов, находящихся под напряжением, внутри объектов капитального строительства, внутренняя проводка в которых не обесточена, если это приведет к ограничению действий рабочих в соответствии с требованиями техники безопасности Поправка: Прил.33.4, п.3.12. Наименование: При производстве работ в усложненных условиях. По просекам, кустарникам и неглубоким оврагам | 0 | 11004.67 | 163324.26 | 2809.48 | 1027.3 | 550.65 | 0 | 7.8936 | 2.64 | 0 | 5931.9142 | 3455.484 |  |  |  |  | )*1,20)*1,1 | )*1,20)*1,1 | )*1,20)*1,1 |  | )*1,20)*1,1 | )*1,20)*1,1 |  |  |  | 0 | 0 | 1 | 1 |  |  |  | 1013 | ШТ | ШТ | 1 | [6 empty] | 293259405 | 2 | Общестроительные работы | 27 | Линии электропередачи | 1 | 33001 | Линии электропередачи | ФЕР-33 |  | Поправка: 421/пр_2020_прил.10_т.5_п.4_гр.3 Поправка: Прил.33.4, п.3.12. |  | 131072 | 0 | 0 | 0 | 0 | 0 | 5.98 | 2 | 0 | [17 empty] | 0 | 0 | 0 |  |  |  |  | 103 | 60 |  |  |  |  | 1 |  | 1827984161 | 2 | 1 | -2 | 0 | 0 | 0 | 20392.06 | 20392.06 | 0 | 0 |  | 0 | 3 | 0 |  | 0 | 1 | 0 | 0 | 0 | 0 |  | Пр/812-027.0-1 | Пр/774-027.0 | Линии электропередачи | Линии электропередачи | 0
17 | 1 |  |  | 170 | Цена поставщика | Стойка СВ-110-5 | ШТ | 3 | 0 | 3 |  |  |  | 42131.7 | 42131.7 | 0 | 0 | 0 | 0 | 0 | 0 | 0 | 0 | 0 |  | 334406711 | 14043.9006 | 14043.9006 | 0 | 0 | 0 | 0 | 0 | 0 | 0 | 13768.53 | 13768.53 | 0 | 0 | 0 | 0 | 0 | 0 | 0 | 0 | 0 | 1 | 1 |  |  | 1 | 1 | 1 | 1 |  |  |  |  | 3 | 1 |  |  |  | 1100 | 0 |  | 0 | 8 | 0 | 1 | 1 | 1 | 1 | 1 | 1 |  | 0 | 0 |  |  |  | 0 | 0 | 0 | [5 empty] | 0 | Поправка: ФСБЦ-2022, ОП, т.3, п.1.1. Наименование: Доплата за подготовку поверхностей трения в сдвигоустойчивых соединениях на высокопрочных болтах. Масса метизов (болты с гайками и шайбами) по отношению к общей массе объекта (части объекта), до 0,5% | 0 | 42131.7 | 14043.9006 | 0 | 0 | 0 | 0 | 0 | 0 | 0 | 0 | 0 |  |  |  | )*1,02 | [9 empty] | 0 | 0 | 1 | 1 |  |  |  | 1013 | ШТ | ШТ | 1 | [6 empty] | 293259530 | 8 | Материалы строительные | 0 |  | 1 | 1100 | Материалы, изделия и конструкции | материалы (03) |  | Поправка: ФСБЦ-2022, ОП, т.3, п.1.1. |  | 131072 | 13768.53 | 13768.53 | 0 | 0 | 0 | 0 | 0 | 0 | [17 empty] | 0 | 0 | 0 |  |  |  |  | 0 | 0 |  | занесена вручную |  |  | 1 |  | -291289590 | 2 | 0 | -2 | 0 | 0 | 0 | 42131.7 | 42131.7 | 0 | 0 |  | 0 | 4 | 0 |  | 0 | 1 | 0 | 0 | 0 | 0 | [5 empty] | 0
17 | 1 |  |  | 171 | Цена поставщика | Узел крепления подкоса У1 М | ШТ | 2 | 0 | 2 |  |  |  | 3641.42 | 3641.42 | 0 | 0 | 0 | 0 | 0 | 0 | 0 | 0 | 0 |  | 334406711 | 1820.7102 | 1820.7102 | 0 | 0 | 0 | 0 | 0 | 0 | 0 | 1785.01 | 1785.01 | 0 | 0 | 0 | 0 | 0 | 0 | 0 | 0 | 0 | 1 | 1 |  |  | 1 | 1 | 1 | 1 |  |  |  |  | 3 | 1 |  |  |  | 1100 | 0 |  | 0 | 8 | 0 | 1 | 1 | 1 | 1 | 1 | 1 |  | 0 | 0 |  |  |  | 0 | 0 | 0 | [5 empty] | 0 |  | 0 | 3641.42 | 1820.7102 | 0 | 0 | 0 | 0 | 0 | 0 | 0 | 0 | 0 |  |  |  | *1,02 | [9 empty] | 0 | 0 | 1 | 1 |  |  |  | 1013 | ШТ | ШТ | 1 | [6 empty] | 293259530 | 8 | Материалы строительные | 0 |  | 1 | 1100 | Материалы, изделия и конструкции | материалы (03) |  |  |  | 131072 | 1785.01 | 1785.01 | 0 | 0 | 0 | 0 | 0 | 0 | [17 empty] | 0 | 0 | 0 |  |  |  |  | 0 | 0 |  | занесена вручную |  |  | 1 |  | -1052389145 | 2 | 0 | -2 | 0 | 0 | 0 | 3641.42 | 3641.42 | 0 | 0 |  | 0 | 4 | 0 |  | 0 | 1 | 0 | 0 | 0 | 0 | [5 empty] | 0
17 | 1 |  |  | 172 | 01.7.15.02-0051 | Болты анкерные (0,38кг/шт) | т | 0.00076 | 0 | 0.00076 |  |  |  | 76.04 | 76.04 | 0 | 0 | 0 | 0 | 0 | 0 | 0 | 0 | 0 |  | 334406711 | 89330.06 | 89330.06 | 0 | 0 | 0 | 0 | 0 | 0 | 0 | 89330.06 | 89330.06 | 0 | 0 | 0 | 0 | 0 | 0 | 0 | 0 | 0 | 1 | 1 |  |  | 1 | 1 | 1 | 1.12 |  |  |  |  | 3 | 1 | ФСБЦ-2022, 01.7.15.02-0051, приказ Минстроя России от 18.05.2022 г. № 378/пр |  |  | 500001 | 0 | 01.7.15.02-0051 | 1 | 8 | 0 | 1 | 1 | 1 | 1 | 1 | 1 |  | 0 | 0 |  |  |  | 0 | 0 | 0 | [5 empty] | 0 |  | 0 | 76.04 | 100049.67 | 0 | 0 | 0 | 0 | 0 | 0 | 0 | 0 | 0 | [13 empty] | 0 | 0 | 1 | 1 |  |  |  | 1009 | т | т | 1000 | [6 empty] | 293259284 | 8 | Материалы строительные | 0 |  | 1 | 500001 | Материалы и конструкции ( строительные ) по ценникам и каталогом | ФССЦст |  |  |  | 131072 | 89330.06 | 89330.06 | 0 | 0 | 0 | 0 | 0 | 0 | [17 empty] | 0 | 0 | 0 |  |  |  |  | 0 | 0 |  |  |  |  | 1 |  | -1195737874 | 2 | 1 | 2 | 0 | 0 | 0 | 76.04 | 76.04 | 0 | 0 |  | 0 | 3 | 0 |  | 0 | 1 | 0 | 0 | 0 | 0 | [5 empty] | 0
17 | 1 |  |  | 173 | 01.7.15.05-0015 | Гайки стальные шестигранные, диаметр резьбы М16 (М18)(0,038кг/шт) | т | 7.6e-05 | 0 | 7.6e-05 |  |  |  | 10.49 | 10.49 | 0 | 0 | 0 | 0 | 0 | 0 | 0 | 0 | 0 |  | 334406711 | 123285.2 | 123285.2 | 0 | 0 | 0 | 0 | 0 | 0 | 0 | 123285.2 | 123285.2 | 0 | 0 | 0 | 0 | 0 | 0 | 0 | 0 | 0 | 1 | 1 |  |  | 1 | 1 | 1 | 1.12 |  |  |  |  | 3 | 1 | ФСБЦ-2022, 01.7.15.05-0015, приказ Минстроя России от 18.05.2022 г. № 378/пр |  |  | 500001 | 0 | 01.7.15.05-0015 | 1 | 8 | 0 | 1 | 1 | 1 | 1 | 1 | 1 |  | 0 | 0 |  |  |  | 0 | 0 | 0 | [5 empty] | 0 |  | 0 | 10.49 | 138079.42 | 0 | 0 | 0 | 0 | 0 | 0 | 0 | 0 | 0 | [13 empty] | 0 | 0 | 1 | 1 |  |  |  | 1009 | т | т | 1000 | [6 empty] | 293259284 | 8 | Материалы строительные | 0 |  | 1 | 500001 | Материалы и конструкции ( строительные ) по ценникам и каталогом | ФССЦст |  |  |  | 131072 | 123285.2 | 123285.2 | 0 | 0 | 0 | 0 | 0 | 0 | [17 empty] | 0 | 0 | 0 |  |  |  |  | 0 | 0 |  |  |  |  | 1 |  | -2121436674 | 2 | 1 | 2 | 0 | 0 | 0 | 10.49 | 10.49 | 0 | 0 |  | 0 | 3 | 0 |  | 0 | 1 | 0 | 0 | 0 | 0 | [5 empty] | 0
17 | 1 |  |  | 174 | Цена поставщика | Зажим ПС 2-1 | ШТ | 4 | 0 | 4 |  |  |  | 320.28 | 320.28 | 0 | 0 | 0 | 0 | 0 | 0 | 0 | 0 | 0 |  | 334406711 | 80.07 | 80.07 | 0 | 0 | 0 | 0 | 0 | 0 | 0 | 78.5 | 78.5 | 0 | 0 | 0 | 0 | 0 | 0 | 0 | 0 | 0 | 1 | 1 |  |  | 1 | 1 | 1 | 1 |  |  |  |  | 3 | 1 |  |  |  | 1100 | 0 |  | 0 | 8 | 0 | 1 | 1 | 1 | 1 | 1 | 1 |  | 0 | 0 |  |  |  | 0 | 0 | 0 | [5 empty] | 0 |  | 0 | 320.28 | 80.07 | 0 | 0 | 0 | 0 | 0 | 0 | 0 | 0 | 0 |  |  |  | *1,02 | [9 empty] | 0 | 0 | 1 | 1 |  |  |  | 1013 | ШТ | ШТ | 1 | [6 empty] | 293259530 | 8 | Материалы строительные | 0 |  | 1 | 1100 | Материалы, изделия и конструкции | материалы (03) |  |  |  | 131072 | 78.5 | 78.5 | 0 | 0 | 0 | 0 | 0 | 0 | [17 empty] | 0 | 0 | 0 |  |  |  |  | 0 | 0 |  | занесена вручную |  |  | 1 |  | 88803033 | 2 | 0 | -2 | 0 | 0 | 0 | 320.28 | 320.28 | 0 | 0 |  | 0 | 4 | 0 |  | 0 | 1 | 0 | 0 | 0 | 0 | [5 empty] | 0
17 | 1 |  |  | 175 | Цена поставщика | Заземляющий проводник ЗП-1 | м | 3 | 0 | 3 |  |  |  | 854.96 | 854.96 | 0 | 0 | 0 | 0 | 0 | 0 | 0 | 0 | 0 |  | 334406711 | 284.988 | 284.988 | 0 | 0 | 0 | 0 | 0 | 0 | 0 | 279.4 | 279.4 | 0 | 0 | 0 | 0 | 0 | 0 | 0 | 0 | 0 | 1 | 1 |  |  | 1 | 1 | 1 | 1 |  |  |  |  | 3 | 1 |  |  |  | 1100 | 0 |  | 0 | 8 | 0 | 1 | 1 | 1 | 1 | 1 | 1 |  | 0 | 0 |  |  |  | 0 | 0 | 0 | [5 empty] | 0 |  | 0 | 854.96 | 284.988 | 0 | 0 | 0 | 0 | 0 | 0 | 0 | 0 | 0 |  |  |  | *1,02 | [9 empty] | 0 | 0 | 1 | 1 |  |  |  | 1003 | м | м | 1 | [6 empty] | 293259530 | 8 | Материалы строительные | 0 |  | 1 | 1100 | Материалы, изделия и конструкции | материалы (03) |  |  |  | 131072 | 279.4 | 279.4 | 0 | 0 | 0 | 0 | 0 | 0 | [17 empty] | 0 | 0 | 0 |  |  |  |  | 0 | 0 |  | занесена вручную |  |  | 1 |  | 487409565 | 2 | 0 | -2 | 0 | 0 | 0 | 854.96 | 854.96 | 0 | 0 |  | 0 | 4 | 0 |  | 0 | 1 | 0 | 0 | 0 | 0 | [5 empty] | 0
17 | 1 |  |  | 176 | Цена поставщика | Траверса ТМ-68 | ШТ | 1 | 0 | 1 |  |  |  | 5852.07 | 5852.07 | 0 | 0 | 0 | 0 | 0 | 0 | 0 | 0 | 0 |  | 334406711 | 5852.0664 | 5852.0664 | 0 | 0 | 0 | 0 | 0 | 0 | 0 | 5737.32 | 5737.32 | 0 | 0 | 0 | 0 | 0 | 0 | 0 | 0 | 0 | 1 | 1 |  |  | 1 | 1 | 1 | 1 |  |  |  |  | 3 | 1 |  |  |  | 1100 | 0 |  | 0 | 8 | 0 | 1 | 1 | 1 | 1 | 1 | 1 |  | 0 | 0 |  |  |  | 0 | 0 | 0 | [5 empty] | 0 |  | 0 | 5852.07 | 5852.0664 | 0 | 0 | 0 | 0 | 0 | 0 | 0 | 0 | 0 |  |  |  | *1,02 | [9 empty] | 0 | 0 | 1 | 1 |  |  |  | 1013 | ШТ | ШТ | 1 | [6 empty] | 293259530 | 8 | Материалы строительные | 0 |  | 1 | 1100 | Материалы, изделия и конструкции | материалы (03) |  |  |  | 131072 | 5737.32 | 5737.32 | 0 | 0 | 0 | 0 | 0 | 0 | [17 empty] | 0 | 0 | 0 |  |  |  |  | 0 | 0 |  | занесена вручную |  |  | 1 |  | 579712854 | 2 | 0 | -2 | 0 | 0 | 0 | 5852.07 | 5852.07 | 0 | 0 |  | 0 | 4 | 0 |  | 0 | 1 | 0 | 0 | 0 | 0 | [5 empty] | 0
17 | 1 |  |  | 177 | Цена поставщика | Траверса ТМ-67 | ШТ | 1 | 0 | 1 |  |  |  | 988.38 | 988.38 | 0 | 0 | 0 | 0 | 0 | 0 | 0 | 0 | 0 |  | 334406711 | 988.38 | 988.38 | 0 | 0 | 0 | 0 | 0 | 0 | 0 | 969 | 969 | 0 | 0 | 0 | 0 | 0 | 0 | 0 | 0 | 0 | 1 | 1 |  |  | 1 | 1 | 1 | 1 |  |  |  |  | 3 | 1 |  |  |  | 1100 | 0 |  | 0 | 8 | 0 | 1 | 1 | 1 | 1 | 1 | 1 |  | 0 | 0 |  |  |  | 0 | 0 | 0 | [5 empty] | 0 |  | 0 | 988.38 | 988.38 | 0 | 0 | 0 | 0 | 0 | 0 | 0 | 0 | 0 |  |  |  | *1,02 | [9 empty] | 0 | 0 | 1 | 1 |  |  |  | 1013 | ШТ | ШТ | 1 | [6 empty] | 293259530 | 8 | Материалы строительные | 0 |  | 1 | 1100 | Материалы, изделия и конструкции | материалы (03) |  |  |  | 131072 | 969 | 969 | 0 | 0 | 0 | 0 | 0 | 0 | [17 empty] | 0 | 0 | 0 |  |  |  |  | 0 | 0 |  | занесена вручную |  |  | 1 |  | -314672733 | 2 | 0 | -2 | 0 | 0 | 0 | 988.38 | 988.38 | 0 | 0 |  | 0 | 4 | 0 |  | 0 | 1 | 0 | 0 | 0 | 0 | [5 empty] | 0
17 | 1 |  |  | 178 | Цена поставщика | Шайба М-16 | ШТ | 2 | 0 | 2 |  |  |  | 71.4 | 71.4 | 0 | 0 | 0 | 0 | 0 | 0 | 0 | 0 | 0 |  | 334406711 | 35.7 | 35.7 | 0 | 0 | 0 | 0 | 0 | 0 | 0 | 35 | 35 | 0 | 0 | 0 | 0 | 0 | 0 | 0 | 0 | 0 | 1 | 1 |  |  | 1 | 1 | 1 | 1 |  |  |  |  | 3 | 1 |  |  |  | 1100 | 0 |  | 0 | 8 | 0 | 1 | 1 | 1 | 1 | 1 | 1 |  | 0 | 0 |  |  |  | 0 | 0 | 0 | [5 empty] | 0 |  | 0 | 71.4 | 35.7 | 0 | 0 | 0 | 0 | 0 | 0 | 0 | 0 | 0 |  |  |  | *1,02 | [9 empty] | 0 | 0 | 1 | 1 |  |  |  | 1013 | ШТ | ШТ | 1 | [6 empty] | 293259530 | 8 | Материалы строительные | 0 |  | 1 | 1100 | Материалы, изделия и конструкции | материалы (03) |  |  |  | 131072 | 35 | 35 | 0 | 0 | 0 | 0 | 0 | 0 | [17 empty] | 0 | 0 | 0 |  |  |  |  | 0 | 0 |  | занесена вручную |  |  | 1 |  | -43936984 | 2 | 0 | -2 | 0 | 0 | 0 | 71.4 | 71.4 | 0 | 0 |  | 0 | 4 | 0 |  | 0 | 1 | 0 | 0 | 0 | 0 | [5 empty] | 0
17 | 1 |  |  | 179 | Цена поставщика | Изолятор ШФ-20 УО | ШТ | 3 | 0 | 3 |  |  |  | 6387.44 | 6387.44 | 0 | 0 | 0 | 0 | 0 | 0 | 0 | 0 | 0 |  | 334406711 | 2129.148 | 2129.148 | 0 | 0 | 0 | 0 | 0 | 0 | 0 | 2087.4 | 2087.4 | 0 | 0 | 0 | 0 | 0 | 0 | 0 | 0 | 0 | 1 | 1 |  |  | 1 | 1 | 1 | 1 |  |  |  |  | 3 | 1 |  |  |  | 1100 | 0 |  | 0 | 8 | 0 | 1 | 1 | 1 | 1 | 1 | 1 |  | 0 | 0 |  |  |  | 0 | 0 | 0 | [5 empty] | 0 |  | 0 | 6387.44 | 2129.148 | 0 | 0 | 0 | 0 | 0 | 0 | 0 | 0 | 0 |  |  |  | *1,02 | [9 empty] | 0 | 0 | 1 | 1 |  |  |  | 1013 | ШТ | ШТ | 1 | [6 empty] | 293259530 | 8 | Материалы строительные | 0 |  | 1 | 1100 | Материалы, изделия и конструкции | материалы (03) |  |  |  | 0 | 2087.4 | 2087.4 | 0 | 0 | 0 | 0 | 0 | 0 | [17 empty] | 0 | 0 | 0 |  |  |  |  | 0 | 0 |  | занесена вручную |  |  | 1 |  | -1361346005 | 2 | 0 | -2 | 0 | 0 | 0 | 6387.44 | 6387.44 | 0 | 0 |  | 0 | 4 | 0 |  | 0 | 1 | 0 | 0 | 0 | 0 | [5 empty] | 0
17 | 1 |  |  |  | 22.2.01.04-0002 | Изоляторы линейные штыревые фарфоровые ШФ 20-Г | 100 ШТ | 0.03 | 0 | 0.03 |  |  |  | 1214.86 | 1214.86 | 0 | 0 | 0 | 0 | 0 | 0 | 0 | 0 | 0 |  | -1 | 43543.49 | 43543.49 | 0 | 0 | 0 | 0 | 0 | 0 | 0 | 43543.49 | 43543.49 | 0 | 0 | 0 | 0 | 0 | 0 | 0 | 0 | 0 | 1 | 1 |  |  | 1 | 1 | 1 | 0.93 |  |  |  |  | 3 | 2 | ФСБЦ-2022 доп.9, 22.2.01.04-0002, приказ Минстроя России от 16.02.2024 г. № 102/пр |  |  | 500002 | 0 | 22.2.01.04-0002 | 1 | 12 | 0 | 1 | 1 | 1 | 1 | 1 | 1 |  | 0 | 0 |  |  |  | 0 | 0 | 0 | [5 empty] | 0 |  | 0 | 1214.86 | 40495.45 | 0 | 0 | 0 | 0 | 0 | 0 | 0 | 0 | 0 | [13 empty] | 0 | 0 | 1 | 1 |  |  |  | 1013 | 100 ШТ | 100 ШТ | 1 | [6 empty] | 293259285 | 12 | Материалы монтажные | 0 |  | 2 | 500002 | Материалы и конструкции ( монтажные ) по ценникам и каталогам | ФССЦм |  |  |  | 132096 | 43543.49 | 43543.49 | 0 | 0 | 0 | 0 | 0 | 0 | [17 empty] | 0 | 0 | 0 |  |  |  |  | 0 | 0 |  |  |  |  | 1 |  | 1383073086 | 2 | 1 | 2 | 0 | 0 | 0 | 1214.86 | 0 | 1214.86 | 0 |  | 0 | 3 | 0 |  | 0 | 1 | 0 | 0 | 0 | 0 | [5 empty] | 0
17 | 1 |  |  | 180 | Цена поставщика | Колпачки КП-22 | ШТ | 3 | 0 | 3 |  |  |  | 35.19 | 35.19 | 0 | 0 | 0 | 0 | 0 | 0 | 0 | 0 | 0 |  | 334406711 | 11.73 | 11.73 | 0 | 0 | 0 | 0 | 0 | 0 | 0 | 11.5 | 11.5 | 0 | 0 | 0 | 0 | 0 | 0 | 0 | 0 | 0 | 1 | 1 |  |  | 1 | 1 | 1 | 1 |  |  |  |  | 3 | 1 |  |  |  | 1100 | 0 |  | 0 | 8 | 0 | 1 | 1 | 1 | 1 | 1 | 1 |  | 0 | 0 |  |  |  | 0 | 0 | 0 | [5 empty] | 0 |  | 0 | 35.19 | 11.73 | 0 | 0 | 0 | 0 | 0 | 0 | 0 | 0 | 0 |  |  |  | *1,02 | [9 empty] | 0 | 0 | 1 | 1 |  |  |  | 1013 | ШТ | ШТ | 1 | [6 empty] | 293259530 | 8 | Материалы строительные | 0 |  | 1 | 1100 | Материалы, изделия и конструкции | материалы (03) |  |  |  | 131072 | 11.5 | 11.5 | 0 | 0 | 0 | 0 | 0 | 0 | [17 empty] | 0 | 0 | 0 |  |  |  |  | 0 | 0 |  | занесена вручную |  |  | 1 |  | -1000886717 | 2 | 0 | -2 | 0 | 0 | 0 | 35.19 | 35.19 | 0 | 0 |  | 0 | 4 | 0 |  | 0 | 1 | 0 | 0 | 0 | 0 | [5 empty] | 0
17 | 1 |  |  | 181 | 20.1.02.23-1031 | Вязка спиральная алюминиевая с полимерным покрытием для крепления защищенных проводов на штыревых изоляторах, номинальное сечение провода 70-95 мм2 | ШТ | 6 | 0 | 6 |  |  |  | 949.02 | 949.02 | 0 | 0 | 0 | 0 | 0 | 0 | 0 | 0 | 0 |  | 334406711 | 127.56 | 127.56 | 0 | 0 | 0 | 0 | 0 | 0 | 0 | 127.56 | 127.56 | 0 | 0 | 0 | 0 | 0 | 0 | 0 | 0 | 0 | 1 | 1 |  |  | 1 | 1 | 1 | 1.24 |  |  |  |  | 3 | 2 | ФСБЦ-2022 доп.6, 20.1.02.23-1031, приказ Минстроя России от 11.05.2023 г. № 335/пр |  |  | 500002 | 0 | 20.1.02.23-1031 | 1 | 12 | 0 | 1 | 1 | 1 | 1 | 1 | 1 |  | 0 | 0 |  |  |  | 0 | 0 | 0 | [5 empty] | 0 |  | 0 | 949.02 | 158.17 | 0 | 0 | 0 | 0 | 0 | 0 | 0 | 0 | 0 | [13 empty] | 0 | 0 | 1 | 1 |  |  |  | 1013 | ШТ | ШТ | 1 | [6 empty] | 293259285 | 12 | Материалы монтажные | 0 |  | 2 | 500002 | Материалы и конструкции ( монтажные ) по ценникам и каталогам | ФССЦм |  |  |  | 131072 | 127.56 | 127.56 | 0 | 0 | 0 | 0 | 0 | 0 | [17 empty] | 0 | 0 | 0 |  |  |  |  | 0 | 0 |  |  |  |  | 1 |  | -1786456576 | 2 | 1 | 2 | 0 | 0 | 0 | 949.02 | 0 | 949.02 | 0 |  | 0 | 3 | 0 |  | 0 | 1 | 0 | 0 | 0 | 0 | [5 empty] | 0
17 | 1 | 346 | 460 | 182 | 33-04-003-13 | Установка железобетонных опор ВЛ 0,38; 6-10 кВ с траверсами с двойными приставками: одностоечных | ШТ | 3 | 0 | 3 |  |  |  | 24756.73 | 524.12 | 7757.78 | 2844.21 | 13630.62 | 0 | 31.7124 | 5.382 | 0 | 16969.07 | 9884.9 |  | 334406711 | 7251.2325 | 121.7639 | 2585.9274 | 948.0694 | 4543.5413 | 0 | 10.5708 | 1.794 | 0 | 5975.0523 | 121.7639 | 1873.8604 | 687.0068 | 3292.4212 | 0 | 7.66 | 1.3 | 0 | 103 | 60 | 1 | 1 |  |  | 1 | 1 | 1 | 1 |  |  |  |  | 0 | 1 | ГЭСН-2022, 33-04-003-13, приказ Минстроя России от 18.05.2022 г. № 378/пр |  |  | 33001 | 0 |  | 0 | 2 | 0 | 1 | 1 | 1 | 1 | 1 | 1 |  | 103 | 60 |  |  |  | 0 | 0 | 0 | [5 empty] | 0 | Поправка: 421/пр_2020_прил.10_т.5_п.4_гр.3 Наименование: Производство работ осуществляется в охранной зоне действующей воздушной линии электропередачи, вблизи объектов, находящихся под напряжением, внутри объектов капитального строительства, внутренняя проводка в которых не обесточена, если это приведет к ограничению действий рабочих в соответствии с требованиями техники безопасности Поправка: 421/пр_2020_прил.10_т.5_п.9.1_гр.3 Наименование: Производство ремонтно-строительных работ осуществляется в стесненных условиях населенных пунктов: отдельных конструктивных решений объектов капитального строительства (кроме указанных в п.п. 10.2 и 10.3), объектов капитального строительства в целом | 0 | 24756.73 | 163324.26 | 2356.52 | 1027.3 | 429.82 | 0 | 10.5708 | 1.794 | 0 | 16969.0749 | 9884.898 |  |  |  |  | )*1,20)*1,15 | )*1,20)*1,15 | )*1,20)*1,15 |  | )*1,20)*1,15 | )*1,20)*1,15 |  |  |  | 0 | 0 | 1 | 1 |  |  |  | 1013 | ШТ | ШТ | 1 | [6 empty] | 293259405 | 2 | Общестроительные работы | 27 | Линии электропередачи | 1 | 33001 | Линии электропередачи | ФЕР-33 |  | Поправка: 421/пр_2020_прил.10_т.5_п.4_гр.3 Поправка: 421/пр_2020_прил.10_т.5_п.9.1_гр.3 |  | 131072 | 0 | 0 | 0 | 0 | 0 | 7.66 | 1.3 | 0 | [17 empty] | 0 | 0 | 0 |  |  |  |  | 103 | 60 |  |  |  |  | 1 |  | -1444512442 | 2 | 1 | -2 | 0 | 0 | 0 | 51610.7 | 51610.7 | 0 | 0 |  | 0 | 3 | 0 |  | 0 | 1 | 0 | 0 | 0 | 0 |  | Пр/812-027.0-1 | Пр/774-027.0 | Линии электропередачи | Линии электропередачи | 0
17 | 1 |  |  | 183 | Цена поставщика | Стойка СВ-110-5 | ШТ | 3 | 0 | 3 |  |  |  | 42131.7 | 42131.7 | 0 | 0 | 0 | 0 | 0 | 0 | 0 | 0 | 0 |  | 334406711 | 14043.9006 | 14043.9006 | 0 | 0 | 0 | 0 | 0 | 0 | 0 | 13768.53 | 13768.53 | 0 | 0 | 0 | 0 | 0 | 0 | 0 | 0 | 0 | 1 | 1 |  |  | 1 | 1 | 1 | 1 |  |  |  |  | 3 | 1 |  |  |  | 1100 | 0 |  | 0 | 8 | 0 | 1 | 1 | 1 | 1 | 1 | 1 |  | 0 | 0 |  |  |  | 0 | 0 | 0 | [5 empty] | 0 | Поправка: ФСБЦ-2022, ОП, т.3, п.1.1. Наименование: Доплата за подготовку поверхностей трения в сдвигоустойчивых соединениях на высокопрочных болтах. Масса метизов (болты с гайками и шайбами) по отношению к общей массе объекта (части объекта), до 0,5% | 0 | 42131.7 | 14043.9006 | 0 | 0 | 0 | 0 | 0 | 0 | 0 | 0 | 0 |  |  |  | )*1,02 | [9 empty] | 0 | 0 | 1 | 1 |  |  |  | 1013 | ШТ | ШТ | 1 | [6 empty] | 293259530 | 8 | Материалы строительные | 0 |  | 1 | 1100 | Материалы, изделия и конструкции | материалы (03) |  | Поправка: ФСБЦ-2022, ОП, т.3, п.1.1. |  | 131072 | 13768.53 | 13768.53 | 0 | 0 | 0 | 0 | 0 | 0 | [17 empty] | 0 | 0 | 0 |  |  |  |  | 0 | 0 |  | занесена вручную |  |  | 1 |  | -291289590 | 2 | 0 | -2 | 0 | 0 | 0 | 42131.7 | 42131.7 | 0 | 0 |  | 0 | 4 | 0 |  | 0 | 1 | 0 | 0 | 0 | 0 | [5 empty] | 0
17 | 1 |  |  | 184 | Цена поставщика | Приставка ПТ-45 | ШТ | 6 | 0 | 6 |  |  |  | 67339.98 | 67339.98 | 0 | 0 | 0 | 0 | 0 | 0 | 0 | 0 | 0 |  | 334406711 | 11223.33 | 11223.33 | 0 | 0 | 0 | 0 | 0 | 0 | 0 | 11223.33 | 11223.33 | 0 | 0 | 0 | 0 | 0 | 0 | 0 | 0 | 0 | 1 | 1 |  |  | 1 | 1 | 1 | 1 |  |  |  |  | 3 | 1 |  |  |  | 1100 | 0 |  | 0 | 8 | 0 | 1 | 1 | 1 | 1 | 1 | 1 |  | 0 | 0 |  |  |  | 0 | 0 | 0 | [5 empty] | 0 |  | 0 | 67339.98 | 11223.33 | 0 | 0 | 0 | 0 | 0 | 0 | 0 | 0 | 0 | [13 empty] | 0 | 0 | 1 | 1 |  |  |  | 1013 | ШТ | ШТ | 1 | [6 empty] | 293259530 | 8 | Материалы строительные | 0 |  | 1 | 1100 | Материалы, изделия и конструкции | материалы (03) |  |  |  | 131072 | 11223.33 | 11223.33 | 0 | 0 | 0 | 0 | 0 | 0 | [17 empty] | 0 | 0 | 0 |  |  |  |  | 0 | 0 |  | занесена вручную |  |  | 1 |  | -769142141 | 2 | 0 | -2 | 0 | 0 | 0 | 67339.98 | 67339.98 | 0 | 0 |  | 0 | 4 | 0 |  | 0 | 1 | 0 | 0 | 0 | 0 | [5 empty] | 0
17 | 1 |  |  | 185 | Цена поставщика | Стяжка СТ-51 | ШТ | 12 | 0 | 12 |  |  |  | 10005 | 10005 | 0 | 0 | 0 | 0 | 0 | 0 | 0 | 0 | 0 |  | 334406711 | 833.75 | 833.75 | 0 | 0 | 0 | 0 | 0 | 0 | 0 | 833.75 | 833.75 | 0 | 0 | 0 | 0 | 0 | 0 | 0 | 0 | 0 | 1 | 1 |  |  | 1 | 1 | 1 | 1 |  |  |  |  | 3 | 1 |  |  |  | 1100 | 0 |  | 0 | 8 | 0 | 1 | 1 | 1 | 1 | 1 | 1 |  | 0 | 0 |  |  |  | 0 | 0 | 0 | [5 empty] | 0 |  | 0 | 10005 | 833.75 | 0 | 0 | 0 | 0 | 0 | 0 | 0 | 0 | 0 | [13 empty] | 0 | 0 | 1 | 1 |  |  |  | 1013 | ШТ | ШТ | 1 | [6 empty] | 293259530 | 8 | Материалы строительные | 0 |  | 1 | 1100 | Материалы, изделия и конструкции | материалы (03) |  |  |  | 131072 | 833.75 | 833.75 | 0 | 0 | 0 | 0 | 0 | 0 | [17 empty] | 0 | 0 | 0 |  |  |  |  | 0 | 0 |  | занесена вручную |  |  | 1 |  | 1530074974 | 2 | 0 | -2 | 0 | 0 | 0 | 10005 | 10005 | 0 | 0 |  | 0 | 4 | 0 |  | 0 | 1 | 0 | 0 | 0 | 0 | [5 empty] | 0
17 | 1 |  |  | 186 | 01.7.15.05-0015 | Гайки стальные шестигранные, диаметр резьбы М16 (М18)(0,038кг/шт) | т | 0.000228 | 0 | 0.000228 |  |  |  | 31.48 | 31.48 | 0 | 0 | 0 | 0 | 0 | 0 | 0 | 0 | 0 |  | 334406711 | 123285.2 | 123285.2 | 0 | 0 | 0 | 0 | 0 | 0 | 0 | 123285.2 | 123285.2 | 0 | 0 | 0 | 0 | 0 | 0 | 0 | 0 | 0 | 1 | 1 |  |  | 1 | 1 | 1 | 1.12 |  |  |  |  | 3 | 1 | ФСБЦ-2022, 01.7.15.05-0015, приказ Минстроя России от 18.05.2022 г. № 378/пр |  |  | 500001 | 0 | 01.7.15.05-0015 | 1 | 8 | 0 | 1 | 1 | 1 | 1 | 1 | 1 |  | 0 | 0 |  |  |  | 0 | 0 | 0 | [5 empty] | 0 |  | 0 | 31.48 | 138079.42 | 0 | 0 | 0 | 0 | 0 | 0 | 0 | 0 | 0 | [13 empty] | 0 | 0 | 1 | 1 |  |  |  | 1009 | т | т | 1000 | [6 empty] | 293259284 | 8 | Материалы строительные | 0 |  | 1 | 500001 | Материалы и конструкции ( строительные ) по ценникам и каталогом | ФССЦст |  |  |  | 131072 | 123285.2 | 123285.2 | 0 | 0 | 0 | 0 | 0 | 0 | [17 empty] | 0 | 0 | 0 |  |  |  |  | 0 | 0 |  |  |  |  | 1 |  | -2121436674 | 2 | 1 | 2 | 0 | 0 | 0 | 31.48 | 31.48 | 0 | 0 |  | 0 | 3 | 0 |  | 0 | 1 | 0 | 0 | 0 | 0 | [5 empty] | 0
17 | 1 |  |  | 187 | Цена поставщика | Зажим ПС 2-1 | ШТ | 3 | 0 | 3 |  |  |  | 240.21 | 240.21 | 0 | 0 | 0 | 0 | 0 | 0 | 0 | 0 | 0 |  | 334406711 | 80.07 | 80.07 | 0 | 0 | 0 | 0 | 0 | 0 | 0 | 78.5 | 78.5 | 0 | 0 | 0 | 0 | 0 | 0 | 0 | 0 | 0 | 1 | 1 |  |  | 1 | 1 | 1 | 1 |  |  |  |  | 3 | 1 |  |  |  | 1100 | 0 |  | 0 | 8 | 0 | 1 | 1 | 1 | 1 | 1 | 1 |  | 0 | 0 |  |  |  | 0 | 0 | 0 | [5 empty] | 0 |  | 0 | 240.21 | 80.07 | 0 | 0 | 0 | 0 | 0 | 0 | 0 | 0 | 0 |  |  |  | *1,02 | [9 empty] | 0 | 0 | 1 | 1 |  |  |  | 1013 | ШТ | ШТ | 1 | [6 empty] | 293259530 | 8 | Материалы строительные | 0 |  | 1 | 1100 | Материалы, изделия и конструкции | материалы (03) |  |  |  | 131072 | 78.5 | 78.5 | 0 | 0 | 0 | 0 | 0 | 0 | [17 empty] | 0 | 0 | 0 |  |  |  |  | 0 | 0 |  | занесена вручную |  |  | 1 |  | 88803033 | 2 | 0 | -2 | 0 | 0 | 0 | 240.21 | 240.21 | 0 | 0 |  | 0 | 4 | 0 |  | 0 | 1 | 0 | 0 | 0 | 0 | [5 empty] | 0
17 | 1 |  |  | 188 | Цена поставщика | Траверса ТМ-63 | ШТ | 3 | 0 | 3 |  |  |  | 11805.48 | 11805.48 | 0 | 0 | 0 | 0 | 0 | 0 | 0 | 0 | 0 |  | 334406711 | 3935.16 | 3935.16 | 0 | 0 | 0 | 0 | 0 | 0 | 0 | 3858 | 3858 | 0 | 0 | 0 | 0 | 0 | 0 | 0 | 0 | 0 | 1 | 1 |  |  | 1 | 1 | 1 | 1 |  |  |  |  | 3 | 1 |  |  |  | 1100 | 0 |  | 0 | 8 | 0 | 1 | 1 | 1 | 1 | 1 | 1 |  | 0 | 0 |  |  |  | 0 | 0 | 0 | [5 empty] | 0 |  | 0 | 11805.48 | 3935.16 | 0 | 0 | 0 | 0 | 0 | 0 | 0 | 0 | 0 |  |  |  | *1,02 | [9 empty] | 0 | 0 | 1 | 1 |  |  |  | 1013 | ШТ | ШТ | 1 | [6 empty] | 293259530 | 8 | Материалы строительные | 0 |  | 1 | 1100 | Материалы, изделия и конструкции | материалы (03) |  |  |  | 131072 | 3858 | 3858 | 0 | 0 | 0 | 0 | 0 | 0 | [17 empty] | 0 | 0 | 0 |  |  |  |  | 0 | 0 |  | занесена вручную |  |  | 1 |  | -786767952 | 2 | 0 | -2 | 0 | 0 | 0 | 11805.48 | 11805.48 | 0 | 0 |  | 0 | 4 | 0 |  | 0 | 1 | 0 | 0 | 0 | 0 | [5 empty] | 0
17 | 1 |  |  | 189 | Цена поставщика | Хомут Х-51 | ШТ | 3 | 0 | 3 |  |  |  | 1134.34 | 1134.34 | 0 | 0 | 0 | 0 | 0 | 0 | 0 | 0 | 0 |  | 334406711 | 378.114 | 378.114 | 0 | 0 | 0 | 0 | 0 | 0 | 0 | 370.7 | 370.7 | 0 | 0 | 0 | 0 | 0 | 0 | 0 | 0 | 0 | 1 | 1 |  |  | 1 | 1 | 1 | 1 |  |  |  |  | 3 | 1 |  |  |  | 1100 | 0 |  | 0 | 8 | 0 | 1 | 1 | 1 | 1 | 1 | 1 |  | 0 | 0 |  |  |  | 0 | 0 | 0 | [5 empty] | 0 |  | 0 | 1134.34 | 378.114 | 0 | 0 | 0 | 0 | 0 | 0 | 0 | 0 | 0 |  |  |  | *1,02 | [9 empty] | 0 | 0 | 1 | 1 |  |  |  | 1013 | ШТ | ШТ | 1 | [6 empty] | 293259530 | 8 | Материалы строительные | 0 |  | 1 | 1100 | Материалы, изделия и конструкции | материалы (03) |  |  |  | 131072 | 370.7 | 370.7 | 0 | 0 | 0 | 0 | 0 | 0 | [17 empty] | 0 | 0 | 0 |  |  |  |  | 0 | 0 |  | занесена вручную |  |  | 1 |  | 1580735775 | 2 | 0 | -2 | 0 | 0 | 0 | 1134.34 | 1134.34 | 0 | 0 |  | 0 | 4 | 0 |  | 0 | 1 | 0 | 0 | 0 | 0 | [5 empty] | 0
17 | 1 |  |  | 190 | Цена поставщика | Шайба М-16 | ШТ | 6 | 0 | 6 |  |  |  | 214.2 | 214.2 | 0 | 0 | 0 | 0 | 0 | 0 | 0 | 0 | 0 |  | 334406711 | 35.7 | 35.7 | 0 | 0 | 0 | 0 | 0 | 0 | 0 | 35 | 35 | 0 | 0 | 0 | 0 | 0 | 0 | 0 | 0 | 0 | 1 | 1 |  |  | 1 | 1 | 1 | 1 |  |  |  |  | 3 | 1 |  |  |  | 1100 | 0 |  | 0 | 8 | 0 | 1 | 1 | 1 | 1 | 1 | 1 |  | 0 | 0 |  |  |  | 0 | 0 | 0 | [5 empty] | 0 |  | 0 | 214.2 | 35.7 | 0 | 0 | 0 | 0 | 0 | 0 | 0 | 0 | 0 |  |  |  | *1,02 | [9 empty] | 0 | 0 | 1 | 1 |  |  |  | 1013 | ШТ | ШТ | 1 | [6 empty] | 293259530 | 8 | Материалы строительные | 0 |  | 1 | 1100 | Материалы, изделия и конструкции | материалы (03) |  |  |  | 131072 | 35 | 35 | 0 | 0 | 0 | 0 | 0 | 0 | [17 empty] | 0 | 0 | 0 |  |  |  |  | 0 | 0 |  | занесена вручную |  |  | 1 |  | -43936984 | 2 | 0 | -2 | 0 | 0 | 0 | 214.2 | 214.2 | 0 | 0 |  | 0 | 4 | 0 |  | 0 | 1 | 0 | 0 | 0 | 0 | [5 empty] | 0
17 | 1 |  |  | 191 | Цена поставщика | Изолятор ШФ-20 УО | ШТ | 9 | 0 | 9 |  |  |  | 19162.33 | 19162.33 | 0 | 0 | 0 | 0 | 0 | 0 | 0 | 0 | 0 |  | 334406711 | 2129.148 | 2129.148 | 0 | 0 | 0 | 0 | 0 | 0 | 0 | 2087.4 | 2087.4 | 0 | 0 | 0 | 0 | 0 | 0 | 0 | 0 | 0 | 1 | 1 |  |  | 1 | 1 | 1 | 1 |  |  |  |  | 3 | 1 |  |  |  | 1100 | 0 |  | 0 | 8 | 0 | 1 | 1 | 1 | 1 | 1 | 1 |  | 0 | 0 |  |  |  | 0 | 0 | 0 | [5 empty] | 0 |  | 0 | 19162.33 | 2129.148 | 0 | 0 | 0 | 0 | 0 | 0 | 0 | 0 | 0 |  |  |  | *1,02 | [9 empty] | 0 | 0 | 1 | 1 |  |  |  | 1013 | ШТ | ШТ | 1 | [6 empty] | 293259530 | 8 | Материалы строительные | 0 |  | 1 | 1100 | Материалы, изделия и конструкции | материалы (03) |  |  |  | 0 | 2087.4 | 2087.4 | 0 | 0 | 0 | 0 | 0 | 0 | [17 empty] | 0 | 0 | 0 |  |  |  |  | 0 | 0 |  | занесена вручную |  |  | 1 |  | -1361346005 | 2 | 0 | -2 | 0 | 0 | 0 | 19162.33 | 19162.33 | 0 | 0 |  | 0 | 4 | 0 |  | 0 | 1 | 0 | 0 | 0 | 0 | [5 empty] | 0
17 | 1 |  |  |  | 22.2.01.04-0002 | Изоляторы линейные штыревые фарфоровые ШФ 20-Г | 100 ШТ | 0.09 | 0 | 0.09 |  |  |  | 3644.59 | 3644.59 | 0 | 0 | 0 | 0 | 0 | 0 | 0 | 0 | 0 |  | -1 | 43543.49 | 43543.49 | 0 | 0 | 0 | 0 | 0 | 0 | 0 | 43543.49 | 43543.49 | 0 | 0 | 0 | 0 | 0 | 0 | 0 | 0 | 0 | 1 | 1 |  |  | 1 | 1 | 1 | 0.93 |  |  |  |  | 3 | 2 | ФСБЦ-2022 доп.9, 22.2.01.04-0002, приказ Минстроя России от 16.02.2024 г. № 102/пр |  |  | 500002 | 0 | 22.2.01.04-0002 | 1 | 12 | 0 | 1 | 1 | 1 | 1 | 1 | 1 |  | 0 | 0 |  |  |  | 0 | 0 | 0 | [5 empty] | 0 |  | 0 | 3644.59 | 40495.45 | 0 | 0 | 0 | 0 | 0 | 0 | 0 | 0 | 0 | [13 empty] | 0 | 0 | 1 | 1 |  |  |  | 1013 | 100 ШТ | 100 ШТ | 1 | [6 empty] | 293259285 | 12 | Материалы монтажные | 0 |  | 2 | 500002 | Материалы и конструкции ( монтажные ) по ценникам и каталогам | ФССЦм |  |  |  | 132096 | 43543.49 | 43543.49 | 0 | 0 | 0 | 0 | 0 | 0 | [17 empty] | 0 | 0 | 0 |  |  |  |  | 0 | 0 |  |  |  |  | 1 |  | 1383073086 | 2 | 1 | 2 | 0 | 0 | 0 | 3644.59 | 0 | 3644.59 | 0 |  | 0 | 3 | 0 |  | 0 | 1 | 0 | 0 | 0 | 0 | [5 empty] | 0
17 | 1 |  |  | 192 | Цена поставщика | Колпачки КП-22 | ШТ | 9 | 0 | 9 |  |  |  | 105.57 | 105.57 | 0 | 0 | 0 | 0 | 0 | 0 | 0 | 0 | 0 |  | 334406711 | 11.73 | 11.73 | 0 | 0 | 0 | 0 | 0 | 0 | 0 | 11.5 | 11.5 | 0 | 0 | 0 | 0 | 0 | 0 | 0 | 0 | 0 | 1 | 1 |  |  | 1 | 1 | 1 | 1 |  |  |  |  | 3 | 1 |  |  |  | 1100 | 0 |  | 0 | 8 | 0 | 1 | 1 | 1 | 1 | 1 | 1 |  | 0 | 0 |  |  |  | 0 | 0 | 0 | [5 empty] | 0 |  | 0 | 105.57 | 11.73 | 0 | 0 | 0 | 0 | 0 | 0 | 0 | 0 | 0 |  |  |  | *1,02 | [9 empty] | 0 | 0 | 1 | 1 |  |  |  | 1013 | ШТ | ШТ | 1 | [6 empty] | 293259530 | 8 | Материалы строительные | 0 |  | 1 | 1100 | Материалы, изделия и конструкции | материалы (03) |  |  |  | 131072 | 11.5 | 11.5 | 0 | 0 | 0 | 0 | 0 | 0 | [17 empty] | 0 | 0 | 0 |  |  |  |  | 0 | 0 |  | занесена вручную |  |  | 1 |  | -1000886717 | 2 | 0 | -2 | 0 | 0 | 0 | 105.57 | 105.57 | 0 | 0 |  | 0 | 4 | 0 |  | 0 | 1 | 0 | 0 | 0 | 0 | [5 empty] | 0
17 | 1 |  |  | 193 | 20.1.02.23-1031 | Вязка спиральная алюминиевая с полимерным покрытием для крепления защищенных проводов на штыревых изоляторах, номинальное сечение провода 70-95 мм2 | ШТ | 18 | 0 | 18 |  |  |  | 2847.06 | 2847.06 | 0 | 0 | 0 | 0 | 0 | 0 | 0 | 0 | 0 |  | 334406711 | 127.56 | 127.56 | 0 | 0 | 0 | 0 | 0 | 0 | 0 | 127.56 | 127.56 | 0 | 0 | 0 | 0 | 0 | 0 | 0 | 0 | 0 | 1 | 1 |  |  | 1 | 1 | 1 | 1.24 |  |  |  |  | 3 | 2 | ФСБЦ-2022 доп.6, 20.1.02.23-1031, приказ Минстроя России от 11.05.2023 г. № 335/пр |  |  | 500002 | 0 | 20.1.02.23-1031 | 1 | 12 | 0 | 1 | 1 | 1 | 1 | 1 | 1 |  | 0 | 0 |  |  |  | 0 | 0 | 0 | [5 empty] | 0 |  | 0 | 2847.06 | 158.17 | 0 | 0 | 0 | 0 | 0 | 0 | 0 | 0 | 0 | [13 empty] | 0 | 0 | 1 | 1 |  |  |  | 1013 | ШТ | ШТ | 1 | [6 empty] | 293259285 | 12 | Материалы монтажные | 0 |  | 2 | 500002 | Материалы и конструкции ( монтажные ) по ценникам и каталогам | ФССЦм |  |  |  | 131072 | 127.56 | 127.56 | 0 | 0 | 0 | 0 | 0 | 0 | [17 empty] | 0 | 0 | 0 |  |  |  |  | 0 | 0 |  |  |  |  | 1 |  | -1786456576 | 2 | 1 | 2 | 0 | 0 | 0 | 2847.06 | 0 | 2847.06 | 0 |  | 0 | 3 | 0 |  | 0 | 1 | 0 | 0 | 0 | 0 | [5 empty] | 0
17 | 1 | 356 | 480 | 194 | 33-04-003-14 | Установка железобетонных опор ВЛ 0,38; 6-10 кВ с траверсами с двойными приставками: одностоечных с одним подкосом | ШТ | 1 | 0 | 1 |  |  |  | 17480.89 | 174.71 | 5911.98 | 2129.17 | 9265.03 | 0 | 21.5556 | 4.0158 | 0 | 11736.03 | 6836.52 |  | 334406711 | 15298.7706 | 121.7639 | 5911.9788 | 2129.1689 | 9265.028 | 0 | 21.5556 | 4.0158 | 0 | 12662.4709 | 121.7639 | 4284.0426 | 1542.876 | 6713.7884 | 0 | 15.62 | 2.91 | 0 | 103 | 60 | 1 | 1 |  |  | 1 | 1 | 1 | 1 |  |  |  |  | 0 | 1 | ГЭСН-2022, 33-04-003-14, приказ Минстроя России от 18.05.2022 г. № 378/пр |  |  | 33001 | 0 |  | 0 | 2 | 0 | 1 | 1 | 1 | 1 | 1 | 1 |  | 103 | 60 |  |  |  | 0 | 0 | 0 | [5 empty] | 0 | Поправка: 421/пр_2020_прил.10_т.5_п.4_гр.3 Наименование: Производство работ осуществляется в охранной зоне действующей воздушной линии электропередачи, вблизи объектов, находящихся под напряжением, внутри объектов капитального строительства, внутренняя проводка в которых не обесточена, если это приведет к ограничению действий рабочих в соответствии с требованиями техники безопасности Поправка: 421/пр_2020_прил.10_т.5_п.9.1_гр.3 Наименование: Производство ремонтно-строительных работ осуществляется в стесненных условиях населенных пунктов: отдельных конструктивных решений объектов капитального строительства (кроме указанных в п.п. 10.2 и 10.3), объектов капитального строительства в целом | 0 | 17480.89 | 163324.26 | 2356.52 | 1027.3 | 429.82 | 0 | 21.5556 | 4.0158 | 0 | 11736.026 | 6836.52 |  |  |  |  | )*1,20)*1,15 | )*1,20)*1,15 | )*1,20)*1,15 |  | )*1,20)*1,15 | )*1,20)*1,15 |  |  |  | 0 | 0 | 1 | 1 |  |  |  | 1013 | ШТ | ШТ | 1 | [6 empty] | 293259405 | 2 | Общестроительные работы | 27 | Линии электропередачи | 1 | 33001 | Линии электропередачи | ФЕР-33 |  | Поправка: 421/пр_2020_прил.10_т.5_п.4_гр.3 Поправка: 421/пр_2020_прил.10_т.5_п.9.1_гр.3 |  | 131072 | 0 | 0 | 0 | 0 | 0 | 15.62 | 2.91 | 0 | [17 empty] | 0 | 0 | 0 |  |  |  |  | 103 | 60 |  |  |  |  | 1 |  | 262554241 | 2 | 1 | -2 | 0 | 0 | 0 | 36053.44 | 36053.44 | 0 | 0 |  | 0 | 3 | 0 |  | 0 | 1 | 0 | 0 | 0 | 0 |  | Пр/812-027.0-1 | Пр/774-027.0 | Линии электропередачи | Линии электропередачи | 0
17 | 1 |  |  | 195 | Цена поставщика | Стойка СВ-110-5 | ШТ | 2 | 0 | 2 |  |  |  | 28087.8 | 28087.8 | 0 | 0 | 0 | 0 | 0 | 0 | 0 | 0 | 0 |  | 334406711 | 14043.9006 | 14043.9006 | 0 | 0 | 0 | 0 | 0 | 0 | 0 | 13768.53 | 13768.53 | 0 | 0 | 0 | 0 | 0 | 0 | 0 | 0 | 0 | 1 | 1 |  |  | 1 | 1 | 1 | 1 |  |  |  |  | 3 | 1 |  |  |  | 1100 | 0 |  | 0 | 8 | 0 | 1 | 1 | 1 | 1 | 1 | 1 |  | 0 | 0 |  |  |  | 0 | 0 | 0 | [5 empty] | 0 | Поправка: ФСБЦ-2022, ОП, т.3, п.1.1. Наименование: Доплата за подготовку поверхностей трения в сдвигоустойчивых соединениях на высокопрочных болтах. Масса метизов (болты с гайками и шайбами) по отношению к общей массе объекта (части объекта), до 0,5% | 0 | 28087.8 | 14043.9006 | 0 | 0 | 0 | 0 | 0 | 0 | 0 | 0 | 0 |  |  |  | )*1,02 | [9 empty] | 0 | 0 | 1 | 1 |  |  |  | 1013 | ШТ | ШТ | 1 | [6 empty] | 293259530 | 8 | Материалы строительные | 0 |  | 1 | 1100 | Материалы, изделия и конструкции | материалы (03) |  | Поправка: ФСБЦ-2022, ОП, т.3, п.1.1. |  | 131072 | 13768.53 | 13768.53 | 0 | 0 | 0 | 0 | 0 | 0 | [17 empty] | 0 | 0 | 0 |  |  |  |  | 0 | 0 |  | занесена вручную |  |  | 1 |  | -291289590 | 2 | 0 | -2 | 0 | 0 | 0 | 28087.8 | 28087.8 | 0 | 0 |  | 0 | 4 | 0 |  | 0 | 1 | 0 | 0 | 0 | 0 | [5 empty] | 0
17 | 1 |  |  | 196 | Цена поставщика | Узел крепления подкоса У1 М | ШТ | 1 | 0 | 1 |  |  |  | 1785.01 | 1785.01 | 0 | 0 | 0 | 0 | 0 | 0 | 0 | 0 | 0 |  | 334406711 | 1785.01 | 1785.01 | 0 | 0 | 0 | 0 | 0 | 0 | 0 | 1785.01 | 1785.01 | 0 | 0 | 0 | 0 | 0 | 0 | 0 | 0 | 0 | 1 | 1 |  |  | 1 | 1 | 1 | 1 |  |  |  |  | 3 | 1 |  |  |  | 1100 | 0 |  | 0 | 8 | 0 | 1 | 1 | 1 | 1 | 1 | 1 |  | 0 | 0 |  |  |  | 0 | 0 | 0 | [5 empty] | 0 |  | 0 | 1785.01 | 1785.01 | 0 | 0 | 0 | 0 | 0 | 0 | 0 | 0 | 0 | [13 empty] | 0 | 0 | 1 | 1 |  |  |  | 1013 | ШТ | ШТ | 1 | [6 empty] | 293259530 | 8 | Материалы строительные | 0 |  | 1 | 1100 | Материалы, изделия и конструкции | материалы (03) |  |  |  | 131072 | 1785.01 | 1785.01 | 0 | 0 | 0 | 0 | 0 | 0 | [17 empty] | 0 | 0 | 0 |  |  |  |  | 0 | 0 |  | занесена вручную |  |  | 1 |  | -1052389145 | 2 | 0 | -2 | 0 | 0 | 0 | 1785.01 | 1785.01 | 0 | 0 |  | 0 | 4 | 0 |  | 0 | 1 | 0 | 0 | 0 | 0 | [5 empty] | 0
17 | 1 |  |  | 197 | Цена поставщика | Приставка ПТ-45 | ШТ | 4 | 0 | 4 |  |  |  | 44893.32 | 44893.32 | 0 | 0 | 0 | 0 | 0 | 0 | 0 | 0 | 0 |  | 334406711 | 11223.33 | 11223.33 | 0 | 0 | 0 | 0 | 0 | 0 | 0 | 11223.33 | 11223.33 | 0 | 0 | 0 | 0 | 0 | 0 | 0 | 0 | 0 | 1 | 1 |  |  | 1 | 1 | 1 | 1 |  |  |  |  | 3 | 1 |  |  |  | 1100 | 0 |  | 0 | 8 | 0 | 1 | 1 | 1 | 1 | 1 | 1 |  | 0 | 0 |  |  |  | 0 | 0 | 0 | [5 empty] | 0 |  | 0 | 44893.32 | 11223.33 | 0 | 0 | 0 | 0 | 0 | 0 | 0 | 0 | 0 | [13 empty] | 0 | 0 | 1 | 1 |  |  |  | 1013 | ШТ | ШТ | 1 | [6 empty] | 293259530 | 8 | Материалы строительные | 0 |  | 1 | 1100 | Материалы, изделия и конструкции | материалы (03) |  |  |  | 131072 | 11223.33 | 11223.33 | 0 | 0 | 0 | 0 | 0 | 0 | [17 empty] | 0 | 0 | 0 |  |  |  |  | 0 | 0 |  | занесена вручную |  |  | 1 |  | -769142141 | 2 | 0 | -2 | 0 | 0 | 0 | 44893.32 | 44893.32 | 0 | 0 |  | 0 | 4 | 0 |  | 0 | 1 | 0 | 0 | 0 | 0 | [5 empty] | 0
17 | 1 |  |  | 198 | Цена поставщика | Стяжка СТ-51 | ШТ | 8 | 0 | 8 |  |  |  | 6670 | 6670 | 0 | 0 | 0 | 0 | 0 | 0 | 0 | 0 | 0 |  | 334406711 | 833.75 | 833.75 | 0 | 0 | 0 | 0 | 0 | 0 | 0 | 833.75 | 833.75 | 0 | 0 | 0 | 0 | 0 | 0 | 0 | 0 | 0 | 1 | 1 |  |  | 1 | 1 | 1 | 1 |  |  |  |  | 3 | 1 |  |  |  | 1100 | 0 |  | 0 | 8 | 0 | 1 | 1 | 1 | 1 | 1 | 1 |  | 0 | 0 |  |  |  | 0 | 0 | 0 | [5 empty] | 0 |  | 0 | 6670 | 833.75 | 0 | 0 | 0 | 0 | 0 | 0 | 0 | 0 | 0 | [13 empty] | 0 | 0 | 1 | 1 |  |  |  | 1013 | ШТ | ШТ | 1 | [6 empty] | 293259530 | 8 | Материалы строительные | 0 |  | 1 | 1100 | Материалы, изделия и конструкции | материалы (03) |  |  |  | 131072 | 833.75 | 833.75 | 0 | 0 | 0 | 0 | 0 | 0 | [17 empty] | 0 | 0 | 0 |  |  |  |  | 0 | 0 |  | занесена вручную |  |  | 1 |  | 1530074974 | 2 | 0 | -2 | 0 | 0 | 0 | 6670 | 6670 | 0 | 0 |  | 0 | 4 | 0 |  | 0 | 1 | 0 | 0 | 0 | 0 | [5 empty] | 0
17 | 1 |  |  | 199 | 01.7.15.02-0051 | Болты анкерные (0,38кг/шт) | т | 0.00076 | 0 | 0.00076 |  |  |  | 76.04 | 76.04 | 0 | 0 | 0 | 0 | 0 | 0 | 0 | 0 | 0 |  | 334406711 | 89330.06 | 89330.06 | 0 | 0 | 0 | 0 | 0 | 0 | 0 | 89330.06 | 89330.06 | 0 | 0 | 0 | 0 | 0 | 0 | 0 | 0 | 0 | 1 | 1 |  |  | 1 | 1 | 1 | 1.12 |  |  |  |  | 3 | 1 | ФСБЦ-2022, 01.7.15.02-0051, приказ Минстроя России от 18.05.2022 г. № 378/пр |  |  | 500001 | 0 | 01.7.15.02-0051 | 1 | 8 | 0 | 1 | 1 | 1 | 1 | 1 | 1 |  | 0 | 0 |  |  |  | 0 | 0 | 0 | [5 empty] | 0 |  | 0 | 76.04 | 100049.67 | 0 | 0 | 0 | 0 | 0 | 0 | 0 | 0 | 0 | [13 empty] | 0 | 0 | 1 | 1 |  |  |  | 1009 | т | т | 1000 | [6 empty] | 293259284 | 8 | Материалы строительные | 0 |  | 1 | 500001 | Материалы и конструкции ( строительные ) по ценникам и каталогом | ФССЦст |  |  |  | 131072 | 89330.06 | 89330.06 | 0 | 0 | 0 | 0 | 0 | 0 | [17 empty] | 0 | 0 | 0 |  |  |  |  | 0 | 0 |  |  |  |  | 1 |  | -1195737874 | 2 | 1 | 2 | 0 | 0 | 0 | 76.04 | 76.04 | 0 | 0 |  | 0 | 3 | 0 |  | 0 | 1 | 0 | 0 | 0 | 0 | [5 empty] | 0
17 | 1 |  |  | 200 | 01.7.15.05-0015 | Гайки стальные шестигранные, диаметр резьбы М16 (М18)(0,038кг/шт) | т | 0.000152 | 0 | 0.000152 |  |  |  | 20.99 | 20.99 | 0 | 0 | 0 | 0 | 0 | 0 | 0 | 0 | 0 |  | 334406711 | 123285.2 | 123285.2 | 0 | 0 | 0 | 0 | 0 | 0 | 0 | 123285.2 | 123285.2 | 0 | 0 | 0 | 0 | 0 | 0 | 0 | 0 | 0 | 1 | 1 |  |  | 1 | 1 | 1 | 1.12 |  |  |  |  | 3 | 1 | ФСБЦ-2022, 01.7.15.05-0015, приказ Минстроя России от 18.05.2022 г. № 378/пр |  |  | 500001 | 0 | 01.7.15.05-0015 | 1 | 8 | 0 | 1 | 1 | 1 | 1 | 1 | 1 |  | 0 | 0 |  |  |  | 0 | 0 | 0 | [5 empty] | 0 |  | 0 | 20.99 | 138079.42 | 0 | 0 | 0 | 0 | 0 | 0 | 0 | 0 | 0 | [13 empty] | 0 | 0 | 1 | 1 |  |  |  | 1009 | т | т | 1000 | [6 empty] | 293259284 | 8 | Материалы строительные | 0 |  | 1 | 500001 | Материалы и конструкции ( строительные ) по ценникам и каталогом | ФССЦст |  |  |  | 131072 | 123285.2 | 123285.2 | 0 | 0 | 0 | 0 | 0 | 0 | [17 empty] | 0 | 0 | 0 |  |  |  |  | 0 | 0 |  |  |  |  | 1 |  | -2121436674 | 2 | 1 | 2 | 0 | 0 | 0 | 20.99 | 20.99 | 0 | 0 |  | 0 | 3 | 0 |  | 0 | 1 | 0 | 0 | 0 | 0 | [5 empty] | 0
17 | 1 |  |  | 201 | Цена поставщика | Зажим ПС 2-1 | ШТ | 4 | 0 | 4 |  |  |  | 320.28 | 320.28 | 0 | 0 | 0 | 0 | 0 | 0 | 0 | 0 | 0 |  | 334406711 | 80.07 | 80.07 | 0 | 0 | 0 | 0 | 0 | 0 | 0 | 78.5 | 78.5 | 0 | 0 | 0 | 0 | 0 | 0 | 0 | 0 | 0 | 1 | 1 |  |  | 1 | 1 | 1 | 1 |  |  |  |  | 3 | 1 |  |  |  | 1100 | 0 |  | 0 | 8 | 0 | 1 | 1 | 1 | 1 | 1 | 1 |  | 0 | 0 |  |  |  | 0 | 0 | 0 | [5 empty] | 0 |  | 0 | 320.28 | 80.07 | 0 | 0 | 0 | 0 | 0 | 0 | 0 | 0 | 0 |  |  |  | *1,02 | [9 empty] | 0 | 0 | 1 | 1 |  |  |  | 1013 | ШТ | ШТ | 1 | [6 empty] | 293259530 | 8 | Материалы строительные | 0 |  | 1 | 1100 | Материалы, изделия и конструкции | материалы (03) |  |  |  | 131072 | 78.5 | 78.5 | 0 | 0 | 0 | 0 | 0 | 0 | [17 empty] | 0 | 0 | 0 |  |  |  |  | 0 | 0 |  | занесена вручную |  |  | 1 |  | 88803033 | 2 | 0 | -2 | 0 | 0 | 0 | 320.28 | 320.28 | 0 | 0 |  | 0 | 4 | 0 |  | 0 | 1 | 0 | 0 | 0 | 0 | [5 empty] | 0
17 | 1 |  |  | 202 | Цена поставщика | Заземляющий проводник ЗП-1 | м | 2 | 0 | 2 |  |  |  | 569.98 | 569.98 | 0 | 0 | 0 | 0 | 0 | 0 | 0 | 0 | 0 |  | 334406711 | 284.988 | 284.988 | 0 | 0 | 0 | 0 | 0 | 0 | 0 | 279.4 | 279.4 | 0 | 0 | 0 | 0 | 0 | 0 | 0 | 0 | 0 | 1 | 1 |  |  | 1 | 1 | 1 | 1 |  |  |  |  | 3 | 1 |  |  |  | 1100 | 0 |  | 0 | 8 | 0 | 1 | 1 | 1 | 1 | 1 | 1 |  | 0 | 0 |  |  |  | 0 | 0 | 0 | [5 empty] | 0 |  | 0 | 569.98 | 284.988 | 0 | 0 | 0 | 0 | 0 | 0 | 0 | 0 | 0 |  |  |  | *1,02 | [9 empty] | 0 | 0 | 1 | 1 |  |  |  | 1003 | м | м | 1 | [6 empty] | 293259530 | 8 | Материалы строительные | 0 |  | 1 | 1100 | Материалы, изделия и конструкции | материалы (03) |  |  |  | 131072 | 279.4 | 279.4 | 0 | 0 | 0 | 0 | 0 | 0 | [17 empty] | 0 | 0 | 0 |  |  |  |  | 0 | 0 |  | занесена вручную |  |  | 1 |  | 487409565 | 2 | 0 | -2 | 0 | 0 | 0 | 569.98 | 569.98 | 0 | 0 |  | 0 | 4 | 0 |  | 0 | 1 | 0 | 0 | 0 | 0 | [5 empty] | 0
17 | 1 |  |  | 203 | Цена поставщика | Траверса ТМ-63 | ШТ | 1 | 0 | 1 |  |  |  | 3935.16 | 3935.16 | 0 | 0 | 0 | 0 | 0 | 0 | 0 | 0 | 0 |  | 334406711 | 3935.16 | 3935.16 | 0 | 0 | 0 | 0 | 0 | 0 | 0 | 3858 | 3858 | 0 | 0 | 0 | 0 | 0 | 0 | 0 | 0 | 0 | 1 | 1 |  |  | 1 | 1 | 1 | 1 |  |  |  |  | 3 | 1 |  |  |  | 1100 | 0 |  | 0 | 8 | 0 | 1 | 1 | 1 | 1 | 1 | 1 |  | 0 | 0 |  |  |  | 0 | 0 | 0 | [5 empty] | 0 |  | 0 | 3935.16 | 3935.16 | 0 | 0 | 0 | 0 | 0 | 0 | 0 | 0 | 0 |  |  |  | *1,02 | [9 empty] | 0 | 0 | 1 | 1 |  |  |  | 1013 | ШТ | ШТ | 1 | [6 empty] | 293259530 | 8 | Материалы строительные | 0 |  | 1 | 1100 | Материалы, изделия и конструкции | материалы (03) |  |  |  | 131072 | 3858 | 3858 | 0 | 0 | 0 | 0 | 0 | 0 | [17 empty] | 0 | 0 | 0 |  |  |  |  | 0 | 0 |  | занесена вручную |  |  | 1 |  | -786767952 | 2 | 0 | -2 | 0 | 0 | 0 | 3935.16 | 3935.16 | 0 | 0 |  | 0 | 4 | 0 |  | 0 | 1 | 0 | 0 | 0 | 0 | [5 empty] | 0
17 | 1 |  |  | 204 | Цена поставщика | Траверса ТМ-65 | ШТ | 1 | 0 | 1 |  |  |  | 3492.58 | 3492.58 | 0 | 0 | 0 | 0 | 0 | 0 | 0 | 0 | 0 |  | 334406711 | 3492.582 | 3492.582 | 0 | 0 | 0 | 0 | 0 | 0 | 0 | 3424.1 | 3424.1 | 0 | 0 | 0 | 0 | 0 | 0 | 0 | 0 | 0 | 1 | 1 |  |  | 1 | 1 | 1 | 1 |  |  |  |  | 3 | 1 |  |  |  | 1100 | 0 |  | 0 | 8 | 0 | 1 | 1 | 1 | 1 | 1 | 1 |  | 0 | 0 |  |  |  | 0 | 0 | 0 | [5 empty] | 0 |  | 0 | 3492.58 | 3492.582 | 0 | 0 | 0 | 0 | 0 | 0 | 0 | 0 | 0 |  |  |  | *1,02 | [9 empty] | 0 | 0 | 1 | 1 |  |  |  | 1013 | ШТ | ШТ | 1 | [6 empty] | 293259530 | 8 | Материалы строительные | 0 |  | 1 | 1100 | Материалы, изделия и конструкции | материалы (03) |  |  |  | 131072 | 3424.1 | 3424.1 | 0 | 0 | 0 | 0 | 0 | 0 | [17 empty] | 0 | 0 | 0 |  |  |  |  | 0 | 0 |  | занесена вручную |  |  | 1 |  | 954749420 | 2 | 0 | -2 | 0 | 0 | 0 | 3492.58 | 3492.58 | 0 | 0 |  | 0 | 4 | 0 |  | 0 | 1 | 0 | 0 | 0 | 0 | [5 empty] | 0
17 | 1 |  |  | 205 | Цена поставщика | Траверса ТМ-66 | ШТ | 1 | 0 | 1 |  |  |  | 2707.59 | 2707.59 | 0 | 0 | 0 | 0 | 0 | 0 | 0 | 0 | 0 |  | 334406711 | 2707.59 | 2707.59 | 0 | 0 | 0 | 0 | 0 | 0 | 0 | 2654.5 | 2654.5 | 0 | 0 | 0 | 0 | 0 | 0 | 0 | 0 | 0 | 1 | 1 |  |  | 1 | 1 | 1 | 1 |  |  |  |  | 3 | 1 |  |  |  | 1100 | 0 |  | 0 | 8 | 0 | 1 | 1 | 1 | 1 | 1 | 1 |  | 0 | 0 |  |  |  | 0 | 0 | 0 | [5 empty] | 0 |  | 0 | 2707.59 | 2707.59 | 0 | 0 | 0 | 0 | 0 | 0 | 0 | 0 | 0 |  |  |  | *1,02 | [9 empty] | 0 | 0 | 1 | 1 |  |  |  | 1013 | ШТ | ШТ | 1 | [6 empty] | 293259530 | 8 | Материалы строительные | 0 |  | 1 | 1100 | Материалы, изделия и конструкции | материалы (03) |  |  |  | 131072 | 2654.5 | 2654.5 | 0 | 0 | 0 | 0 | 0 | 0 | [17 empty] | 0 | 0 | 0 |  |  |  |  | 0 | 0 |  | занесена вручную |  |  | 1 |  | 1098406181 | 2 | 0 | -2 | 0 | 0 | 0 | 2707.59 | 2707.59 | 0 | 0 |  | 0 | 4 | 0 |  | 0 | 1 | 0 | 0 | 0 | 0 | [5 empty] | 0
17 | 1 |  |  | 206 | Цена поставщика | Хомут Х-51 | ШТ | 1 | 0 | 1 |  |  |  | 378.11 | 378.11 | 0 | 0 | 0 | 0 | 0 | 0 | 0 | 0 | 0 |  | 334406711 | 378.114 | 378.114 | 0 | 0 | 0 | 0 | 0 | 0 | 0 | 370.7 | 370.7 | 0 | 0 | 0 | 0 | 0 | 0 | 0 | 0 | 0 | 1 | 1 |  |  | 1 | 1 | 1 | 1 |  |  |  |  | 3 | 1 |  |  |  | 1100 | 0 |  | 0 | 8 | 0 | 1 | 1 | 1 | 1 | 1 | 1 |  | 0 | 0 |  |  |  | 0 | 0 | 0 | [5 empty] | 0 |  | 0 | 378.11 | 378.114 | 0 | 0 | 0 | 0 | 0 | 0 | 0 | 0 | 0 |  |  |  | *1,02 | [9 empty] | 0 | 0 | 1 | 1 |  |  |  | 1013 | ШТ | ШТ | 1 | [6 empty] | 293259530 | 8 | Материалы строительные | 0 |  | 1 | 1100 | Материалы, изделия и конструкции | материалы (03) |  |  |  | 131072 | 370.7 | 370.7 | 0 | 0 | 0 | 0 | 0 | 0 | [17 empty] | 0 | 0 | 0 |  |  |  |  | 0 | 0 |  | занесена вручную |  |  | 1 |  | 1580735775 | 2 | 0 | -2 | 0 | 0 | 0 | 378.11 | 378.11 | 0 | 0 |  | 0 | 4 | 0 |  | 0 | 1 | 0 | 0 | 0 | 0 | [5 empty] | 0
17 | 1 |  |  | 207 | Цена поставщика | Шайба М-16 | ШТ | 4 | 0 | 4 |  |  |  | 142.8 | 142.8 | 0 | 0 | 0 | 0 | 0 | 0 | 0 | 0 | 0 |  | 334406711 | 35.7 | 35.7 | 0 | 0 | 0 | 0 | 0 | 0 | 0 | 35 | 35 | 0 | 0 | 0 | 0 | 0 | 0 | 0 | 0 | 0 | 1 | 1 |  |  | 1 | 1 | 1 | 1 |  |  |  |  | 3 | 1 |  |  |  | 1100 | 0 |  | 0 | 8 | 0 | 1 | 1 | 1 | 1 | 1 | 1 |  | 0 | 0 |  |  |  | 0 | 0 | 0 | [5 empty] | 0 |  | 0 | 142.8 | 35.7 | 0 | 0 | 0 | 0 | 0 | 0 | 0 | 0 | 0 |  |  |  | *1,02 | [9 empty] | 0 | 0 | 1 | 1 |  |  |  | 1013 | ШТ | ШТ | 1 | [6 empty] | 293259530 | 8 | Материалы строительные | 0 |  | 1 | 1100 | Материалы, изделия и конструкции | материалы (03) |  |  |  | 131072 | 35 | 35 | 0 | 0 | 0 | 0 | 0 | 0 | [17 empty] | 0 | 0 | 0 |  |  |  |  | 0 | 0 |  | занесена вручную |  |  | 1 |  | -43936984 | 2 | 0 | -2 | 0 | 0 | 0 | 142.8 | 142.8 | 0 | 0 |  | 0 | 4 | 0 |  | 0 | 1 | 0 | 0 | 0 | 0 | [5 empty] | 0
17 | 1 |  |  | 208 | Цена поставщика | Изолятор ШФ-20 УО | ШТ | 4 | 0 | 4 |  |  |  | 8516.59 | 8516.59 | 0 | 0 | 0 | 0 | 0 | 0 | 0 | 0 | 0 |  | 334406711 | 2129.148 | 2129.148 | 0 | 0 | 0 | 0 | 0 | 0 | 0 | 2087.4 | 2087.4 | 0 | 0 | 0 | 0 | 0 | 0 | 0 | 0 | 0 | 1 | 1 |  |  | 1 | 1 | 1 | 1 |  |  |  |  | 3 | 1 |  |  |  | 1100 | 0 |  | 0 | 8 | 0 | 1 | 1 | 1 | 1 | 1 | 1 |  | 0 | 0 |  |  |  | 0 | 0 | 0 | [5 empty] | 0 |  | 0 | 8516.59 | 2129.148 | 0 | 0 | 0 | 0 | 0 | 0 | 0 | 0 | 0 |  |  |  | *1,02 | [9 empty] | 0 | 0 | 1 | 1 |  |  |  | 1013 | ШТ | ШТ | 1 | [6 empty] | 293259530 | 8 | Материалы строительные | 0 |  | 1 | 1100 | Материалы, изделия и конструкции | материалы (03) |  |  |  | 0 | 2087.4 | 2087.4 | 0 | 0 | 0 | 0 | 0 | 0 | [17 empty] | 0 | 0 | 0 |  |  |  |  | 0 | 0 |  | занесена вручную |  |  | 1 |  | -1361346005 | 2 | 0 | -2 | 0 | 0 | 0 | 8516.59 | 8516.59 | 0 | 0 |  | 0 | 4 | 0 |  | 0 | 1 | 0 | 0 | 0 | 0 | [5 empty] | 0
17 | 1 |  |  |  | 22.2.01.04-0002 | Изоляторы линейные штыревые фарфоровые ШФ 20-Г | 100 ШТ | 0.04 | 0 | 0.04 |  |  |  | 1619.82 | 1619.82 | 0 | 0 | 0 | 0 | 0 | 0 | 0 | 0 | 0 |  | -1 | 43543.49 | 43543.49 | 0 | 0 | 0 | 0 | 0 | 0 | 0 | 43543.49 | 43543.49 | 0 | 0 | 0 | 0 | 0 | 0 | 0 | 0 | 0 | 1 | 1 |  |  | 1 | 1 | 1 | 0.93 |  |  |  |  | 3 | 2 | ФСБЦ-2022 доп.9, 22.2.01.04-0002, приказ Минстроя России от 16.02.2024 г. № 102/пр |  |  | 500002 | 0 | 22.2.01.04-0002 | 1 | 12 | 0 | 1 | 1 | 1 | 1 | 1 | 1 |  | 0 | 0 |  |  |  | 0 | 0 | 0 | [5 empty] | 0 |  | 0 | 1619.82 | 40495.45 | 0 | 0 | 0 | 0 | 0 | 0 | 0 | 0 | 0 | [13 empty] | 0 | 0 | 1 | 1 |  |  |  | 1013 | 100 ШТ | 100 ШТ | 1 | [6 empty] | 293259285 | 12 | Материалы монтажные | 0 |  | 2 | 500002 | Материалы и конструкции ( монтажные ) по ценникам и каталогам | ФССЦм |  |  |  | 132096 | 43543.49 | 43543.49 | 0 | 0 | 0 | 0 | 0 | 0 | [17 empty] | 0 | 0 | 0 |  |  |  |  | 0 | 0 |  |  |  |  | 1 |  | 1383073086 | 2 | 1 | 2 | 0 | 0 | 0 | 1619.82 | 0 | 1619.82 | 0 |  | 0 | 3 | 0 |  | 0 | 1 | 0 | 0 | 0 | 0 | [5 empty] | 0
17 | 1 |  |  | 209 | Цена поставщика | Колпачки КП-22 | ШТ | 4 | 0 | 4 |  |  |  | 46.92 | 46.92 | 0 | 0 | 0 | 0 | 0 | 0 | 0 | 0 | 0 |  | 334406711 | 11.73 | 11.73 | 0 | 0 | 0 | 0 | 0 | 0 | 0 | 11.5 | 11.5 | 0 | 0 | 0 | 0 | 0 | 0 | 0 | 0 | 0 | 1 | 1 |  |  | 1 | 1 | 1 | 1 |  |  |  |  | 3 | 1 |  |  |  | 1100 | 0 |  | 0 | 8 | 0 | 1 | 1 | 1 | 1 | 1 | 1 |  | 0 | 0 |  |  |  | 0 | 0 | 0 | [5 empty] | 0 |  | 0 | 46.92 | 11.73 | 0 | 0 | 0 | 0 | 0 | 0 | 0 | 0 | 0 |  |  |  | *1,02 | [9 empty] | 0 | 0 | 1 | 1 |  |  |  | 1013 | ШТ | ШТ | 1 | [6 empty] | 293259530 | 8 | Материалы строительные | 0 |  | 1 | 1100 | Материалы, изделия и конструкции | материалы (03) |  |  |  | 131072 | 11.5 | 11.5 | 0 | 0 | 0 | 0 | 0 | 0 | [17 empty] | 0 | 0 | 0 |  |  |  |  | 0 | 0 |  | занесена вручную |  |  | 1 |  | -1000886717 | 2 | 0 | -2 | 0 | 0 | 0 | 46.92 | 46.92 | 0 | 0 |  | 0 | 4 | 0 |  | 0 | 1 | 0 | 0 | 0 | 0 | [5 empty] | 0
17 | 1 |  |  | 210 | 20.1.02.23-1031 | Вязка спиральная алюминиевая с полимерным покрытием для крепления защищенных проводов на штыревых изоляторах, номинальное сечение провода 70-95 мм2 | ШТ | 8 | 0 | 8 |  |  |  | 1265.36 | 1265.36 | 0 | 0 | 0 | 0 | 0 | 0 | 0 | 0 | 0 |  | 334406711 | 127.56 | 127.56 | 0 | 0 | 0 | 0 | 0 | 0 | 0 | 127.56 | 127.56 | 0 | 0 | 0 | 0 | 0 | 0 | 0 | 0 | 0 | 1 | 1 |  |  | 1 | 1 | 1 | 1.24 |  |  |  |  | 3 | 2 | ФСБЦ-2022 доп.6, 20.1.02.23-1031, приказ Минстроя России от 11.05.2023 г. № 335/пр |  |  | 500002 | 0 | 20.1.02.23-1031 | 1 | 12 | 0 | 1 | 1 | 1 | 1 | 1 | 1 |  | 0 | 0 |  |  |  | 0 | 0 | 0 | [5 empty] | 0 |  | 0 | 1265.36 | 158.17 | 0 | 0 | 0 | 0 | 0 | 0 | 0 | 0 | 0 | [13 empty] | 0 | 0 | 1 | 1 |  |  |  | 1013 | ШТ | ШТ | 1 | [6 empty] | 293259285 | 12 | Материалы монтажные | 0 |  | 2 | 500002 | Материалы и конструкции ( монтажные ) по ценникам и каталогам | ФССЦм |  |  |  | 131072 | 127.56 | 127.56 | 0 | 0 | 0 | 0 | 0 | 0 | [17 empty] | 0 | 0 | 0 |  |  |  |  | 0 | 0 |  |  |  |  | 1 |  | -1786456576 | 2 | 1 | 2 | 0 | 0 | 0 | 1265.36 | 0 | 1265.36 | 0 |  | 0 | 3 | 0 |  | 0 | 1 | 0 | 0 | 0 | 0 | [5 empty] | 0
51 | 1 | 4 | 105 |  | Новый раздел | Установка опор | 0 | [6 empty] | 3446970.75 | 2784835.81 | 296921.31 | 110137.24 | 255076.39 | 0 | 500.301 | 204.2076 | 0 | 376170.04 | 219128.16 |  |  | 3446970.75 | 2784835.81 | 296921.31 | 110137.24 | 255076.39 | 0 | 500.301 | 204.2076 | 0 | 376170.04 | 219128.16 |  |  | 0 | 0 | 0 | 4082639.88 | 4008616.32 | 74023.56 | 0 | 2784835.81 | 2784835.81 | 0 | 2784835.81 | 0 | 0 | 0 | 0 | 40370.93 | [19 empty] | 0 | 0 | 0 | 4082639.88 | 4008616.32 | 74023.56 | 0 | 2784835.81 | 2784835.81 | 0 | 2784835.81 | 0 | 0 | 0 | 0 | 40370.93 | [114 empty] | 0
50 | 0 | 0 | 1 | 201 | 3446970.75 | ПЗ | Прямые затраты |  |  | 201 | 1 | 3 |  | 2 | [7 empty] | 3487341.68 | 1 | 3487341.68
50 | 0 | 0 | 1 | 202 | 2784835.81 | СтМатОб | Стоимость материальных ресурсов (всего) |  |  | 202 | 2 | 3 |  | 2 | [7 empty] | 2784835.81 | 1 | 2784835.81
50 | 0 | 0 | 1 | 222 | 0 | СтМатОбЗак | Стоимость материалов и оборудования заказчика |  |  | 222 | 3 | 3 |  | 2 | [7 empty] | 0 | 1 | 0
50 | 0 | 0 | 1 | 225 | 2784835.81 | СтМатОбПод | Стоимость материалов и оборудования подрядчика |  |  | 225 | 4 | 3 |  | 2 | [7 empty] | 2784835.81 | 1 | 2784835.81
50 | 0 | 0 | 1 | 226 | 2784835.81 | СтМат | Стоимость материалов (всего) |  |  | 226 | 5 | 3 |  | 2 | [7 empty] | 2784835.81 | 1 | 2784835.81
50 | 0 | 0 | 1 | 227 | 0 | СтМатЗак | Стоимость материалов заказчика |  |  | 227 | 6 | 3 |  | 2 | [7 empty] | 0 | 1 | 0
50 | 0 | 0 | 1 | 228 | 2784835.81 | СтМатПод | Стоимость материалов подрядчика |  |  | 228 | 7 | 3 |  | 2 | [7 empty] | 2784835.81 | 1 | 2784835.81
50 | 0 | 0 | 1 | 216 | 0 | Оборуд | Стоимость оборудования (всего) |  |  | 216 | 8 | 3 |  | 2 | [7 empty] | 0 | 1 | 0
50 | 0 | 0 | 1 | 223 | 0 | ОборудЗак | Стоимость оборудования заказчика |  |  | 223 | 9 | 3 |  | 2 | [7 empty] | 0 | 1 | 0
50 | 0 | 0 | 1 | 229 | 0 | ОборудПод | Стоимость оборудования подрядчика |  |  | 229 | 10 | 3 |  | 2 | [7 empty] | 0 | 1 | 0
50 | 0 | 0 | 1 | 203 | 296921.31 | ЭММ | Эксплуатация машин |  |  | 203 | 11 | 3 |  | 2 | [7 empty] | 296921.31 | 1 | 296921.31
50 | 0 | 0 | 1 | 231 | 0 | ЭММсНРиСП | Эксплуатация машин по ТСН-2001.16 |  |  | 231 | 12 | 3 |  | 2 | [7 empty] | 0 | 1 | 0
50 | 0 | 0 | 1 | 204 | 110137.24 | ЗПМ | ЗП машинистов |  |  | 204 | 13 | 3 |  | 2 | [7 empty] | 110137.24 | 1 | 110137.24
50 | 0 | 0 | 1 | 205 | 255076.39 | ОЗП | Основная ЗП рабочих |  |  | 205 | 14 | 3 |  | 2 | [7 empty] | 255076.39 | 1 | 255076.39
50 | 0 | 0 | 1 | 232 | 0 | ОЗПсНРиСП | Основная ЗП рабочих по ТСН-2001.16 |  |  | 232 | 15 | 3 |  | 2 | [7 empty] | 0 | 1 | 0
50 | 0 | 0 | 1 | 214 | 4008616.32 | Строит | Строительные работы с НР и СП |  |  | 214 | 16 | 3 |  | 2 | [7 empty] | 4008616.32 | 1 | 4008616.32
50 | 0 | 0 | 1 | 215 | 74023.56 | Монтаж | Монтажные работы с НР и СП |  |  | 215 | 17 | 3 |  | 2 | [7 empty] | 74023.56 | 1 | 74023.56
50 | 0 | 0 | 1 | 217 | 0 | Прочие | Прочие работы с НР и СП |  |  | 217 | 18 | 3 |  | 2 | [7 empty] | 0 | 1 | 0
50 | 0 | 0 | 1 | 230 | 0 | ПрочиеЗатр | Прочие затраты по ТСН-2001.16 |  |  | 230 | 19 | 3 |  | 2 | [7 empty] | 0 | 1 | 0
50 | 0 | 0 | 1 | 206 | 0 | ВозврМат | Возврат материалов |  |  | 206 | 20 | 3 |  | 2 | [7 empty] | 0 | 1 | 0
50 | 0 | 0 | 1 | 207 | 500.301 | ТрудСтр | Трудозатраты строителей |  |  | 207 | 21 | 3 |  | 7 | [7 empty] | 500.301 | 1 | 500.301
50 | 0 | 0 | 1 | 208 | 204.2076 | ТрудМаш | Трудозатраты машинистов |  |  | 208 | 22 | 3 |  | 7 | [7 empty] | 204.2076 | 1 | 204.2076
50 | 0 | 0 | 1 | 209 | 0 | ТранспМат | Транспорт материалов |  |  | 209 | 23 | 3 |  | 2 | [7 empty] | 0 | 1 | 0
50 | 0 | 0 | 1 | 233 | 40370.93 | Перевозка | Перевозка грузов |  |  | 233 | 24 | 3 |  | 2 | [7 empty] | 40370.93 | 1 | 40370.93
50 | 0 | 0 | 1 | 210 | 376170.04 | НР | Накладные расходы |  |  | 210 | 25 | 3 |  | 2 | [7 empty] | 376170.04 | 1 | 376170.04
50 | 0 | 0 | 1 | 211 | 219128.16 | СмПриб | Сметная прибыль |  |  | 211 | 26 | 3 |  | 2 | [7 empty] | 219128.16 | 1 | 219128.16
50 | 0 | 0 | 1 | 224 | 4082639.88 | Всего | Всего с НР и СП |  |  | 224 | 27 | 3 |  | 2 | [7 empty] | 4082639.88 | 1 | 4082639.88
4 | 1 |  | 433 |  | Новый раздел | Монтажные работы |  | 0 |  | 0 | [7 empty] | 0 |  |  | 0 | [53 empty] | 0 | [11 empty] | 0
52 | 1 | 4 | 316 | 0 | Новый раздел | Монтажные работы | [7 empty] | 4274001.05 | 3529323.73 | 90204.37 | 87890.35 | 566582.6 | 0 | 1230.3657 | 182.2164 | 0 | 674005.57 | 392181.53 | 0 | 0 | 4274001.05 | 3529323.73 | 90204.37 | 87890.35 | 566582.6 | 0 | 1230.3657 | 182.2164 | 0 | 674005.57 | 392181.53 | 0 | 0 | 0 | 0 | 0 | 5344041.1 | 5336377.35 | 7663.75 | 0 | 3529323.73 | 3529323.73 | 0 | 3529323.73 | 0 | 0 | 0 | 0 | 3852.95 | 0 | 0 | 0 | 0 | 0 | 0 | 0 | 0 | 0 | 0 | 0 | 0 | 0 | 0 | 0 | 0 | 0 | 0 | 0 | 0 | 0 | 0 | 5344041.1 | 5336377.35 | 7663.75 | 0 | 3529323.73 | 3529323.73 | 0 | 3529323.73 | 0 | 0 | 0 | 0 | 3852.95 | 0 | 0 | 0 | 0 | 0 | 0 | 0 | 0 | 0 | 0 | 0 | 0 | 0 | 0 | 0 | 0 | 0 | 0 | 0 | 0 | 0 | 0 | 0 | 0 | 0 | 0 | 0 | 0 | 0 | 0 | 0 | 0 | 0 | 0 | 0 | 0 | 0 | 0 | 0 | 0 | 0 | 0 | 0 | 0 | 0 | 0 | 0 | 0 | 0 | 0 | 0 | 0 | 0 | 0 | 0 | 0 | 0 | 0 | 0 | 0 | 0 | 0 | 0 | 0 | 0 | 0 | 0 | 0 | 0 | 0 | 0 | 0 | 0 | 0 | 0 | 0 | 0 | 0 | 0 | 0 | 0 | 0 | 0 | 0 | 0 | 0 | 0 | 0 | 0 | 0 | 0 | 0 | 0 | 0 | 0 | 0 | 0 | 0 | 0 | 0 | 0 | 0 | 0 | 0 | 0 | 0 | 0 | 0 | 0 | 0 | 0 | 0 | 0 | 0 | 0
17 | 1 | 369 | 493 | 211 | 33-04-020-01 | Подвеска провода СИП-3 на опорах, (3 провода) при 21 опоре на км линии: с использованием автогидроподъемника | км | 2.34 | 0 | 2.34 |  |  |  | 133777.07 | 0 | 22950.02 | 25120.58 | 85706.47 | 0 | 183.1752 | 52.0416 | 0 | 114151.86 | 66496.23 |  | 334406711 | 44750.3979 | 0 | 8123.6996 | 10735.2864 | 36626.6983 | 0 | 78.28 | 22.24 | 0 | 55485.6843 | 0 | 8123.6996 | 10735.2864 | 36626.6983 | 0 | 78.28 | 22.24 | 0 | 103 | 60 | 1 | 1 |  |  | 1 | 1 | 1 | 1 |  |  |  |  | 0 | 1 | ГЭСН-2022 доп.6, 33-04-020-01, приказ Минстроя России от 11.05.2023 г. № 335/пр |  |  | 33001 | 0 |  | 0 | 2 | 0 | 1 | 1 | 1 | 1 | 1 | 1 |  | 103 | 60 |  |  |  | 0 | 0 | 0 | [5 empty] | 0 |  | 0 | 133777.07 | 0 | 2629.43 | 2076 | 1840.57 | 0 | 78.28 | 22.24 | 0 | 114151.8615 | 66496.23 | [13 empty] | 0 | 0 | 1 | 1 |  |  |  | 1003 | км | км | 1000 | [6 empty] | 293259405 | 2 | Общестроительные работы | 27 | Линии электропередачи | 1 | 33001 | Линии электропередачи | ФЕР-33 |  |  |  | 786944 | 0 | 0 | 0 | 0 | 0 | 78.28 | 22.24 | 0 | [17 empty] | 0 | 0 | 0 |  |  |  |  | 103 | 60 |  |  |  |  | 1 |  | 150254873 | 2 | 1 | -2 | 0 | 0 | 0 | 314425.16 | 314425.16 | 0 | 0 |  | 0 | 3 | 0 |  | 0 | 1 | 0 | 0 | 0 | 0 |  | Пр/812-027.0-1 | Пр/774-027.0 | Линии электропередачи | Линии электропередачи | 0
17 | 1 | 378 | 502 |  | 33-04-020-03 | При изменении количества опор на 1 км ВЛЗ добавлять или исключать: к норме 33-04-020-01 | ШТ | 1 | 0 | 1 |  |  |  | 5705.15 | 0 | 914.1 | 978.36 | 3812.69 | 0 | 8.12 | 2.04 | 0 | 4934.78 | 2874.63 |  | -1 | 4546.4918 | 0 | 733.8006 | 978.3608 | 3812.6912 | 0 | 8.12 | 2.04 | 0 | 5524.8526 | 0 | 733.8006 | 978.3608 | 3812.6912 | 0 | 8.12 | 2.04 | 0 | 103 | 60 | 1 | 1 |  |  | 1 | 1 | 1 | 1 |  |  |  |  | 0 | 1 | ГЭСН-2022 доп.6, 33-04-020-03, приказ Минстроя России от 11.05.2023 г. № 335/пр |  |  | 33001 | 0 |  | 0 | 2 | 0 | 1 | 1 | 1 | 1 | 1 | 1 |  | 103 | 60 |  |  |  | 0 | 0 | 0 | [5 empty] | 0 |  | 0 | 5705.15 | 0 | 2453.91 | 1598.02 | 1840.57 | 0 | 8.12 | 2.04 | 0 | 4934.7815 | 2874.63 |  |  |  | *0 | [9 empty] | 0 | 0 | 1 | 1 |  |  |  | 1013 | ШТ | ШТ | 1 | [6 empty] | 293259405 | 2 | Общестроительные работы | 27 | Линии электропередачи | 1 | 33001 | Линии электропередачи | ФЕР-33 |  |  |  | 1024 | 0 | 0 | 0 | 0 | 0 | 8.12 | 2.04 | 0 | [17 empty] | 0 | 0 | 0 |  |  |  |  | 103 | 60 |  |  |  |  | 1 |  | 170419255 | 2 | 1 | -2 | 0 | 0 | 0 | 13514.56 | 13514.56 | 0 | 0 |  | 0 | 3 | 0 |  | 0 | 1 | 0 | 0 | 0 | 0 |  | Пр/812-027.0-1 | Пр/774-027.0 | Линии электропередачи | Линии электропередачи | 0
17 | 1 | 389 | 516 |  | 33-04-009-02 | Подвеска проводов ВЛ 6-10 кВ в ненаселенной местности сечением: свыше 35 мм2 с помощью механизмов, (3 провода) при 10 опорах на км линии | км | 2.34 | 0 | 2.34 |  |  |  | 140633.12 | 11169.23 | 31139.31 | 30507.47 | 67817.11 | 0 | 143.4888 | 63.8258 | 0 | 101274.32 | 58994.75 |  | -1 | 45282.702 | 4399.9739 | 11901.0565 | 13037.3825 | 28981.6716 | 0 | 61.32 | 27.276 | 0 | 49333.3993 | 4399.9739 | 9917.5471 | 10864.4854 | 24151.393 | 0 | 51.1 | 22.73 | 0 | 103 | 60 | 1 | 1 |  |  | 1 | 1 | 1 | 1 |  |  |  |  | 0 | 1 | ГЭСН-2022 доп.6, 33-04-009-02, приказ Минстроя России от 11.05.2023 г. № 335/пр |  |  | 33001 | 0 |  | 0 | 2 | 0 | 1 | 1 | 1 | 1 | 1 | 1 |  | 103 | 60 |  |  |  | 0 | 0 | 0 | [5 empty] | 0 | Поправка: 421/пр_2020_прил.10_т.5_п.4_гр.3 Наименование: Производство работ осуществляется в охранной зоне действующей воздушной линии электропередачи, вблизи объектов, находящихся под напряжением, внутри объектов капитального строительства, внутренняя проводка в которых не обесточена, если это приведет к ограничению действий рабочих в соответствии с требованиями техники безопасности | 0 | 140633.12 | 576846.11 | 1542.31 | 1433.94 | 472.63 | 0 | 61.32 | 27.276 | 0 | 101274.3174 | 58994.748 |  |  |  |  | )*1,20 | )*1,20 | )*1,20 |  | )*1,20 | )*1,20 |  |  |  | 0 | 0 | 1 | 1 |  |  |  | 1003 | км | км | 1000 | [6 empty] | 293259405 | 2 | Общестроительные работы | 27 | Линии электропередачи | 1 | 33001 | Линии электропередачи | ФЕР-33 |  | Поправка: 421/пр_2020_прил.10_т.5_п.4_гр.3 |  | 132096 | 0 | 0 | 0 | 0 | 0 | 43.7 | 15.14 | 0 | [17 empty] | 0 | 0 | 0 |  |  |  |  | 103 | 60 |  |  |  |  | 1 |  | -618864873 | 2 | 1 | -2 | 0 | 0 | 0 | 300902.19 | 300902.19 | 0 | 0 |  | 0 | 3 | 0 |  | 0 | 1 | 0 | 0 | 0 | 0 |  | Пр/812-027.0-1 | Пр/774-027.0 | Линии электропередачи | Линии электропередачи | 0
17 | 1 |  |  | 212 | Цена поставщика | Провод СИП-3 1х95-20 | м | 7160.4 | 0 | 7160.4 |  |  |  | 1174054.99 | 1174054.99 | 0 | 0 | 0 | 0 | 0 | 0 | 0 | 0 | 0 |  | 334406711 | 163.965 | 163.965 | 0 | 0 | 0 | 0 | 0 | 0 | 0 | 160.75 | 160.75 | 0 | 0 | 0 | 0 | 0 | 0 | 0 | 0 | 0 | 1 | 1 |  |  | 1 | 1 | 1 | 1 |  |  |  |  | 3 | 1 |  |  |  | 1100 | 0 |  | 0 | 8 | 0 | 1 | 1 | 1 | 1 | 1 | 1 |  | 0 | 0 |  |  |  | 0 | 0 | 0 | [5 empty] | 0 |  | 0 | 1174054.99 | 163.965 | 0 | 0 | 0 | 0 | 0 | 0 | 0 | 0 | 0 |  |  |  | *1,02 | [9 empty] | 0 | 0 | 1 | 1 |  |  |  | 1003 | м | м | 1 | [6 empty] | 293259530 | 8 | Материалы строительные | 0 |  | 1 | 1100 | Материалы, изделия и конструкции | материалы (03) |  |  |  | 0 | 160.75 | 160.75 | 0 | 0 | 0 | 0 | 0 | 0 | [17 empty] | 0 | 0 | 0 |  |  |  |  | 0 | 0 |  | занесена вручную |  |  | 1 |  | -1346500317 | 2 | 0 | -2 | 0 | 0 | 0 | 1174054.99 | 1174054.99 | 0 | 0 |  | 0 | 4 | 0 |  | 0 | 1 | 0 | 0 | 0 | 0 | [5 empty] | 0
17 | 1 |  |  |  | 21.2.01.01-0051 | Провод самонесущий изолированный СИП-3 1х95-20 | 1000 м | 2.34 | 0 | 2.34 |  |  |  | 235225.65 | 235225.65 | 0 | 0 | 0 | 0 | 0 | 0 | 0 | 0 | 0 |  | -1 | 76735.71 | 76735.71 | 0 | 0 | 0 | 0 | 0 | 0 | 0 | 76735.71 | 76735.71 | 0 | 0 | 0 | 0 | 0 | 0 | 0 | 0 | 0 | 1 | 1 |  |  | 1 | 1 | 1 | 1.31 |  |  |  |  | 3 | 2 | ФСБЦ-2022 доп.4, 21.2.01.01-0051, приказ Минстроя России от 27.12.2022 г. № 1133/пр |  |  | 500002 | 0 | 21.2.01.01-0051 | 1 | 12 | 0 | 1 | 1 | 1 | 1 | 1 | 1 |  | 0 | 0 |  |  |  | 0 | 0 | 0 | [5 empty] | 0 |  | 0 | 235225.65 | 100523.78 | 0 | 0 | 0 | 0 | 0 | 0 | 0 | 0 | 0 | [13 empty] | 0 | 0 | 1 | 1 |  |  |  | 1013 | 1000 м | 1000 М | 1 | [6 empty] | 293259285 | 12 | Материалы монтажные | 0 |  | 2 | 500002 | Материалы и конструкции ( монтажные ) по ценникам и каталогам | ФССЦм |  |  |  | 132096 | 76735.71 | 76735.71 | 0 | 0 | 0 | 0 | 0 | 0 | [17 empty] | 0 | 0 | 0 |  |  |  |  | 0 | 0 |  |  |  |  | 1 |  | -515464368 | 2 | 1 | 2 | 0 | 0 | 0 | 235225.65 | 0 | 235225.65 | 0 |  | 0 | 3 | 0 |  | 0 | 1 | 0 | 0 | 0 | 0 | [5 empty] | 0
17 | 1 |  |  | 213 | Цена поставщика | Зажим ответвительный RP.150 | ШТ | 18 | 0 | 18 |  |  |  | 32203.44 | 32203.44 | 0 | 0 | 0 | 0 | 0 | 0 | 0 | 0 | 0 |  | 334406711 | 1789.08 | 1789.08 | 0 | 0 | 0 | 0 | 0 | 0 | 0 | 1754 | 1754 | 0 | 0 | 0 | 0 | 0 | 0 | 0 | 0 | 0 | 1 | 1 |  |  | 1 | 1 | 1 | 1 |  |  |  |  | 3 | 1 |  |  |  | 1100 | 0 |  | 0 | 8 | 0 | 1 | 1 | 1 | 1 | 1 | 1 |  | 0 | 0 |  |  |  | 0 | 0 | 0 | [5 empty] | 0 |  | 0 | 32203.44 | 1789.08 | 0 | 0 | 0 | 0 | 0 | 0 | 0 | 0 | 0 |  |  |  | *1,02 | [9 empty] | 0 | 0 | 1 | 1 |  |  |  | 1013 | ШТ | ШТ | 1 | [6 empty] | 293259530 | 8 | Материалы строительные | 0 |  | 1 | 1100 | Материалы, изделия и конструкции | материалы (03) |  |  |  | 131072 | 1754 | 1754 | 0 | 0 | 0 | 0 | 0 | 0 | [17 empty] | 0 | 0 | 0 |  |  |  |  | 0 | 0 |  | занесена вручную |  |  | 1 |  | -1835766832 | 2 | 0 | -2 | 0 | 0 | 0 | 32203.44 | 32203.44 | 0 | 0 |  | 0 | 4 | 0 |  | 0 | 1 | 0 | 0 | 0 | 0 | [5 empty] | 0
17 | 1 |  |  | 214 | Цена поставщика | Соединительный зажим CIL 7 | ШТ | 17 | 0 | 17 |  |  |  | 104435.35 | 104435.35 | 0 | 0 | 0 | 0 | 0 | 0 | 0 | 0 | 0 |  | 334406711 | 6143.256 | 6143.256 | 0 | 0 | 0 | 0 | 0 | 0 | 0 | 6022.8 | 6022.8 | 0 | 0 | 0 | 0 | 0 | 0 | 0 | 0 | 0 | 1 | 1 |  |  | 1 | 1 | 1 | 1 |  |  |  |  | 3 | 1 |  |  |  | 1100 | 0 |  | 0 | 8 | 0 | 1 | 1 | 1 | 1 | 1 | 1 |  | 0 | 0 |  |  |  | 0 | 0 | 0 | [5 empty] | 0 |  | 0 | 104435.35 | 6143.256 | 0 | 0 | 0 | 0 | 0 | 0 | 0 | 0 | 0 |  |  |  | *1,02 | [9 empty] | 0 | 0 | 1 | 1 |  |  |  | 1013 | ШТ | ШТ | 1 | [6 empty] | 293259530 | 8 | Материалы строительные | 0 |  | 1 | 1100 | Материалы, изделия и конструкции | материалы (03) |  |  |  | 2228224 | 6022.8 | 6022.8 | 0 | 0 | 0 | 0 | 0 | 0 | [17 empty] | 0 | 0 | 0 |  |  |  |  | 0 | 0 |  | занесена вручную |  |  | 1 |  | -517292421 | 2 | 0 | -2 | 0 | 0 | 0 | 104435.35 | 104435.35 | 0 | 0 |  | 0 | 4 | 0 |  | 0 | 1 | 0 | 0 | 0 | 0 | [5 empty] | 0
17 | 1 |  |  | 215 | Цена поставщика | Зажим анкерный PAZ 3 | ШТ | 33 | 0 | 33 |  |  |  | 45265.29 | 45265.29 | 0 | 0 | 0 | 0 | 0 | 0 | 0 | 0 | 0 |  | 334406711 | 1371.6756 | 1371.6756 | 0 | 0 | 0 | 0 | 0 | 0 | 0 | 1344.78 | 1344.78 | 0 | 0 | 0 | 0 | 0 | 0 | 0 | 0 | 0 | 1 | 1 |  |  | 1 | 1 | 1 | 1 |  |  |  |  | 3 | 1 |  |  |  | 1100 | 0 |  | 0 | 8 | 0 | 1 | 1 | 1 | 1 | 1 | 1 |  | 0 | 0 |  |  |  | 0 | 0 | 0 | [5 empty] | 0 |  | 0 | 45265.29 | 1371.6756 | 0 | 0 | 0 | 0 | 0 | 0 | 0 | 0 | 0 |  |  |  | *1,02 | [9 empty] | 0 | 0 | 1 | 1 |  |  |  | 1013 | ШТ | ШТ | 1 | [6 empty] | 293259530 | 8 | Материалы строительные | 0 |  | 1 | 1100 | Материалы, изделия и конструкции | материалы (03) |  |  |  | 131072 | 1344.78 | 1344.78 | 0 | 0 | 0 | 0 | 0 | 0 | [17 empty] | 0 | 0 | 0 |  |  |  |  | 0 | 0 |  | занесена вручную |  |  | 1 |  | 648902773 | 2 | 0 | -2 | 0 | 0 | 0 | 45265.29 | 45265.29 | 0 | 0 |  | 0 | 4 | 0 |  | 0 | 1 | 0 | 0 | 0 | 0 | [5 empty] | 0
17 | 1 |  |  | 216 | Цена поставщика | Изолятор SML70/10 | ШТ | 33 | 0 | 33 |  |  |  | 81948.64 | 81948.64 | 0 | 0 | 0 | 0 | 0 | 0 | 0 | 0 | 0 |  | 334406711 | 2483.292 | 2483.292 | 0 | 0 | 0 | 0 | 0 | 0 | 0 | 2434.6 | 2434.6 | 0 | 0 | 0 | 0 | 0 | 0 | 0 | 0 | 0 | 1 | 1 |  |  | 1 | 1 | 1 | 1 |  |  |  |  | 3 | 1 |  |  |  | 1100 | 0 |  | 0 | 8 | 0 | 1 | 1 | 1 | 1 | 1 | 1 |  | 0 | 0 |  |  |  | 0 | 0 | 0 | [5 empty] | 0 |  | 0 | 81948.64 | 2483.292 | 0 | 0 | 0 | 0 | 0 | 0 | 0 | 0 | 0 |  |  |  | *1,02 | [9 empty] | 0 | 0 | 1 | 1 |  |  |  | 1013 | ШТ | ШТ | 1 | [6 empty] | 293259530 | 8 | Материалы строительные | 0 |  | 1 | 1100 | Материалы, изделия и конструкции | материалы (03) |  |  |  | 2490368 | 2434.6 | 2434.6 | 0 | 0 | 0 | 0 | 0 | 0 | [17 empty] | 0 | 0 | 0 |  |  |  |  | 0 | 0 |  | занесена вручную |  |  | 1 |  | 985950493 | 2 | 0 | -2 | 0 | 0 | 0 | 81948.64 | 81948.64 | 0 | 0 |  | 0 | 4 | 0 |  | 0 | 1 | 0 | 0 | 0 | 0 | [5 empty] | 0
17 | 1 |  |  | 217 | Цена поставщика | Ушко У1-7-16 | ШТ | 33 | 0 | 33 |  |  |  | 16352.03 | 16352.03 | 0 | 0 | 0 | 0 | 0 | 0 | 0 | 0 | 0 |  | 334406711 | 495.516 | 495.516 | 0 | 0 | 0 | 0 | 0 | 0 | 0 | 485.8 | 485.8 | 0 | 0 | 0 | 0 | 0 | 0 | 0 | 0 | 0 | 1 | 1 |  |  | 1 | 1 | 1 | 1 |  |  |  |  | 3 | 1 |  |  |  | 1100 | 0 |  | 0 | 8 | 0 | 1 | 1 | 1 | 1 | 1 | 1 |  | 0 | 0 |  |  |  | 0 | 0 | 0 | [5 empty] | 0 |  | 0 | 16352.03 | 495.516 | 0 | 0 | 0 | 0 | 0 | 0 | 0 | 0 | 0 |  |  |  | *1,02 | [9 empty] | 0 | 0 | 1 | 1 |  |  |  | 1013 | ШТ | ШТ | 1 | [6 empty] | 293259530 | 8 | Материалы строительные | 0 |  | 1 | 1100 | Материалы, изделия и конструкции | материалы (03) |  |  |  | 131072 | 485.8 | 485.8 | 0 | 0 | 0 | 0 | 0 | 0 | [17 empty] | 0 | 0 | 0 |  |  |  |  | 0 | 0 |  | занесена вручную |  |  | 1 |  | 1509773394 | 2 | 0 | -2 | 0 | 0 | 0 | 16352.03 | 16352.03 | 0 | 0 |  | 0 | 4 | 0 |  | 0 | 1 | 0 | 0 | 0 | 0 | [5 empty] | 0
17 | 1 | 399 | 526 |  | 33-04-009-10 | При увеличении количества опор на 1 км ВЛ добавлять: к норме 33-04-009-02 | ШТ | 9 | 0 | 9 |  |  |  | 49338.31 | 26793.38 | 5612.97 | 5988.13 | 10943.83 | 0 | 22.896 | 12.528 | 0 | 17439.92 | 10159.18 |  | -1 | 4177.3004 | 2450.1635 | 511.1558 | 665.3482 | 1215.9811 | 0 | 2.544 | 1.392 | 0 | 4443.9011 | 2450.1635 | 425.9632 | 554.4568 | 1013.3176 | 0 | 2.12 | 1.16 | 0 | 103 | 60 | 1 | 1 |  |  | 1 | 1 | 1 | 1 |  |  |  |  | 0 | 1 | ГЭСН-2022 доп.6, 33-04-009-10, приказ Минстроя России от 11.05.2023 г. № 335/пр |  |  | 33001 | 0 |  | 0 | 2 | 0 | 1 | 1 | 1 | 1 | 1 | 1 |  | 103 | 60 |  |  |  | 0 | 0 | 0 | [5 empty] | 0 | Поправка: 421/пр_2020_прил.10_т.5_п.4_гр.3 Наименование: Производство работ осуществляется в охранной зоне действующей воздушной линии электропередачи, вблизи объектов, находящихся под напряжением, внутри объектов капитального строительства, внутренняя проводка в которых не обесточена, если это приведет к ограничению действий рабочих в соответствии с требованиями техники безопасности | 0 | 49338.31 | 576846.11 | 981.58 | 955.96 | 477.98 | 0 | 2.544 | 1.392 | 0 | 17439.9188 | 10159.176 |  |  |  |  | )*1,20 | )*1,20 | )*1,20 |  | )*1,20 | )*1,20 |  |  |  | 0 | 0 | 1 | 1 |  |  |  | 1013 | ШТ | ШТ | 1 | [6 empty] | 293259405 | 2 | Общестроительные работы | 27 | Линии электропередачи | 1 | 33001 | Линии электропередачи | ФЕР-33 |  | Поправка: 421/пр_2020_прил.10_т.5_п.4_гр.3 |  | 132096 | 0 | 0 | 0 | 0 | 0 | 1.53 | 0.55 | 0 | [17 empty] | 0 | 0 | 0 |  |  |  |  | 103 | 60 |  |  |  |  | 1 |  | 863640142 | 2 | 1 | -2 | 0 | 0 | 0 | 76937.41 | 76937.41 | 0 | 0 |  | 0 | 3 | 0 |  | 0 | 1 | 0 | 0 | 0 | 0 |  | Пр/812-027.0-1 | Пр/774-027.0 | Линии электропередачи | Линии электропередачи | 0
17 | 1 | 402 | 530 | 218 | 33-04-011-04 | Подвеска проводов ВЛ 10 кВ на переходах через препятствия: автомобильные дороги 2 и 3 категории с двумя линиями связи | переход | 4 | 0 | 4 |  |  |  | 49008.8 | 0 | 2640.71 | 2317.25 | 44050.84 | 0 | 96.48 | 4.848 | 0 | 47759.13 | 27820.85 |  | 334406711 | 11672.886 | 0 | 660.1764 | 579.3118 | 11012.7096 | 0 | 24.12 | 1.212 | 0 | 10210.1648 | 0 | 550.147 | 482.7598 | 9177.258 | 0 | 20.1 | 1.01 | 0 | 103 | 60 | 1 | 1 |  |  | 1 | 1 | 1 | 1 |  |  |  |  | 0 | 1 | ГЭСН-2022, 33-04-011-04, приказ Минстроя России от 18.05.2022 г. № 378/пр |  |  | 33001 | 0 |  | 0 | 2 | 0 | 1 | 1 | 1 | 1 | 1 | 1 |  | 103 | 60 |  |  |  | 0 | 0 | 0 | [5 empty] | 0 | Поправка: 421/пр_2020_прил.10_т.5_п.4_гр.3 Наименование: Производство работ осуществляется в охранной зоне действующей воздушной линии электропередачи, вблизи объектов, находящихся под напряжением, внутри объектов капитального строительства, внутренняя проводка в которых не обесточена, если это приведет к ограничению действий рабочих в соответствии с требованиями техники безопасности | 0 | 49008.8 | 0 | 544.7 | 477.98 | 456.58 | 0 | 24.12 | 1.212 | 0 | 47759.1327 | 27820.854 |  |  |  |  | )*1,20 | )*1,20 | )*1,20 |  | )*1,20 | )*1,20 |  |  |  | 0 | 0 | 1 | 1 |  |  |  | 1013 | переход | переход | 1 | [6 empty] | 293259405 | 2 | Общестроительные работы | 27 | Линии электропередачи | 1 | 33001 | Линии электропередачи | ФЕР-33 |  | Поправка: 421/пр_2020_прил.10_т.5_п.4_гр.3 |  | 131072 | 0 | 0 | 0 | 0 | 0 | 20.1 | 1.01 | 0 | [17 empty] | 0 | 0 | 0 |  |  |  |  | 103 | 60 |  |  |  |  | 1 |  | 1544681305 | 2 | 1 | -2 | 0 | 0 | 0 | 124588.78 | 124588.78 | 0 | 0 |  | 0 | 3 | 0 |  | 0 | 1 | 0 | 0 | 0 | 0 |  | Пр/812-027.0-1 | Пр/774-027.0 | Линии электропередачи | Линии электропередачи | 0
17 | 1 |  |  |  | Цена поставщика | Провод СИПт-3 1х95 | м | 878 | 0 | 878 |  |  |  | 158809.65 | 158809.65 | 0 | 0 | 0 | 0 | 0 | 0 | 0 | 0 | 0 |  | -1 | 180.8766 | 180.8766 | 0 | 0 | 0 | 0 | 0 | 0 | 0 | 177.33 | 177.33 | 0 | 0 | 0 | 0 | 0 | 0 | 0 | 0 | 0 | 1 | 1 |  |  | 1 | 1 | 1 | 1 |  |  |  |  | 3 | 1 |  |  |  | 1100 | 0 |  | 0 | 8 | 0 | 1 | 1 | 1 | 1 | 1 | 1 |  | 0 | 0 |  |  |  | 0 | 0 | 0 | [5 empty] | 0 |  | 0 | 158809.65 | 180.8766 | 0 | 0 | 0 | 0 | 0 | 0 | 0 | 0 | 0 |  |  |  | *1,02 | [9 empty] | 0 | 0 | 1 | 1 |  |  |  | 1003 | м | м | 1 | [6 empty] | 293259530 | 8 | Материалы строительные | 0 |  | 1 | 1100 | Материалы, изделия и конструкции | материалы (03) |  |  |  | 1024 | 177.33 | 177.33 | 0 | 0 | 0 | 0 | 0 | 0 | [17 empty] | 0 | 0 | 0 |  |  |  |  | 0 | 0 |  | занесена вручную |  |  | 1 |  | 391436531 | 2 | 0 | -2 | 0 | 0 | 0 | 158809.65 | 158809.65 | 0 | 0 |  | 0 | 4 | 0 |  | 0 | 1 | 0 | 0 | 0 | 0 | [5 empty] | 0
17 | 1 |  |  | 219 | Цена поставщика | Провод СИП-3 1х95-20 | м | 856.8 | 0 | 856.8 |  |  |  | 140485.21 | 140485.21 | 0 | 0 | 0 | 0 | 0 | 0 | 0 | 0 | 0 |  | 334406711 | 163.965 | 163.965 | 0 | 0 | 0 | 0 | 0 | 0 | 0 | 160.75 | 160.75 | 0 | 0 | 0 | 0 | 0 | 0 | 0 | 0 | 0 | 1 | 1 |  |  | 1 | 1 | 1 | 1 |  |  |  |  | 3 | 1 |  |  |  | 1100 | 0 |  | 0 | 8 | 0 | 1 | 1 | 1 | 1 | 1 | 1 |  | 0 | 0 |  |  |  | 0 | 0 | 0 | [5 empty] | 0 |  | 0 | 140485.21 | 163.965 | 0 | 0 | 0 | 0 | 0 | 0 | 0 | 0 | 0 |  |  |  | *1,02 | [9 empty] | 0 | 0 | 1 | 1 |  |  |  | 1003 | м | м | 1 | [6 empty] | 293259530 | 8 | Материалы строительные | 0 |  | 1 | 1100 | Материалы, изделия и конструкции | материалы (03) |  |  |  | 0 | 160.75 | 160.75 | 0 | 0 | 0 | 0 | 0 | 0 | [17 empty] | 0 | 0 | 0 |  |  |  |  | 0 | 0 |  | занесена вручную |  |  | 1 |  | -1346500317 | 2 | 0 | -2 | 0 | 0 | 0 | 140485.21 | 140485.21 | 0 | 0 |  | 0 | 4 | 0 |  | 0 | 1 | 0 | 0 | 0 | 0 | [5 empty] | 0
17 | 1 |  |  |  | 21.2.01.01-0051 | Провод самонесущий изолированный СИП-3 1х95-20 | 1000 м | 0.878 | 0 | 0.878 |  |  |  | 88259.88 | 88259.88 | 0 | 0 | 0 | 0 | 0 | 0 | 0 | 0 | 0 |  | -1 | 76735.71 | 76735.71 | 0 | 0 | 0 | 0 | 0 | 0 | 0 | 76735.71 | 76735.71 | 0 | 0 | 0 | 0 | 0 | 0 | 0 | 0 | 0 | 1 | 1 |  |  | 1 | 1 | 1 | 1.31 |  |  |  |  | 3 | 2 | ФСБЦ-2022 доп.4, 21.2.01.01-0051, приказ Минстроя России от 27.12.2022 г. № 1133/пр |  |  | 500002 | 0 | 21.2.01.01-0051 | 1 | 12 | 0 | 1 | 1 | 1 | 1 | 1 | 1 |  | 0 | 0 |  |  |  | 0 | 0 | 0 | [5 empty] | 0 |  | 0 | 88259.88 | 100523.78 | 0 | 0 | 0 | 0 | 0 | 0 | 0 | 0 | 0 | [13 empty] | 0 | 0 | 1 | 1 |  |  |  | 1013 | 1000 м | 1000 М | 1 | [6 empty] | 293259285 | 12 | Материалы монтажные | 0 |  | 2 | 500002 | Материалы и конструкции ( монтажные ) по ценникам и каталогам | ФССЦм |  |  |  | 132096 | 76735.71 | 76735.71 | 0 | 0 | 0 | 0 | 0 | 0 | [17 empty] | 0 | 0 | 0 |  |  |  |  | 0 | 0 |  |  |  |  | 1 |  | -515464368 | 2 | 1 | 2 | 0 | 0 | 0 | 88259.88 | 0 | 88259.88 | 0 |  | 0 | 3 | 0 |  | 0 | 1 | 0 | 0 | 0 | 0 | [5 empty] | 0
17 | 1 | 415 | 543 | 220 | 33-04-020-01 | Подвеска провода СИП-3 на опорах, (3 провода) при 21 опоре на км линии: с использованием автогидроподъемника | км | 1.615 | 0 | 1.615 |  |  |  | 106178.41 | 0 | 18215.36 | 19938.12 | 68024.93 | 0 | 145.3855 | 41.3052 | 0 | 90601.94 | 52777.83 |  | 334406711 | 51462.9576 | 0 | 9342.2545 | 12345.5794 | 42120.703 | 0 | 90.022 | 25.576 | 0 | 55485.6843 | 0 | 8123.6996 | 10735.2864 | 36626.6983 | 0 | 78.28 | 22.24 | 0 | 103 | 60 | 1 | 1 |  |  | 1 | 1 | 1 | 1 |  |  |  |  | 0 | 1 | ГЭСН-2022 доп.6, 33-04-020-01, приказ Минстроя России от 11.05.2023 г. № 335/пр |  |  | 33001 | 0 |  | 0 | 2 | 0 | 1 | 1 | 1 | 1 | 1 | 1 |  | 103 | 60 |  |  |  | 0 | 0 | 0 | [5 empty] | 0 | Поправка: 421/пр_2020_прил.10_т.5_п.3_гр.3 Наименование: Производство ремонтно-строительных работ осуществляется на территории действующего предприятия с наличием в зоне производства работ одного или нескольких из перечисленных ниже факторов: разветвленной сети транспортных и инженерных коммуникаций; стесненных условий для складирования материалов; действующего технологического оборудования | 0 | 106178.41 | 0 | 2629.43 | 2076 | 1840.57 | 0 | 90.022 | 25.576 | 0 | 90601.9415 | 52777.83 |  | 1 |  |  | *1,15 | *1,15 | *1,15 |  | *1,15 | *1,15 |  |  |  | 0 | 0 | 1 | 1 |  |  |  | 1003 | км | км | 1000 | [6 empty] | 293259405 | 2 | Общестроительные работы | 27 | Линии электропередачи | 1 | 33001 | Линии электропередачи | ФЕР-33 |  | Поправка: 421/пр_2020_прил.10_т.5_п.3_гр.3 |  | 786944 | 0 | 0 | 0 | 0 | 0 | 78.28 | 22.24 | 0 | [17 empty] | 0 | 0 | 0 |  |  |  |  | 103 | 60 |  |  |  |  | 1 |  | 150254873 | 2 | 1 | -2 | 0 | 0 | 0 | 249558.18 | 249558.18 | 0 | 0 |  | 0 | 3 | 0 |  | 0 | 1 | 0 | 0 | 0 | 0 |  | Пр/812-027.0-1 | Пр/774-027.0 | Линии электропередачи | Линии электропередачи | 0
17 | 1 | 426 | 557 |  | 33-04-009-06 | Подвеска проводов ВЛ 6-10 кВ в населенной местности сечением: свыше 35 мм2 с помощью механизмов, (3 провода) при 10 опорах на км линии | км | 1.615 | 0 | 1.615 |  |  |  | 110463.71 | 7708.67 | 24715.16 | 24213.67 | 53826.21 | 0 | 113.8866 | 50.6584 | 0 | 80381.08 | 46823.93 |  | -1 | 51415.1112 | 4399.9739 | 13686.215 | 14992.9899 | 33328.9223 | 0 | 70.518 | 31.3674 | 0 | 49333.3993 | 4399.9739 | 9917.5471 | 10864.4854 | 24151.393 | 0 | 51.1 | 22.73 | 0 | 103 | 60 | 1 | 1 |  |  | 1 | 1 | 1 | 1 |  |  |  |  | 0 | 1 | ГЭСН-2022 доп.6, 33-04-009-06, приказ Минстроя России от 11.05.2023 г. № 335/пр |  |  | 33001 | 0 |  | 0 | 2 | 0 | 1 | 1 | 1 | 1 | 1 | 1 |  | 103 | 60 |  |  |  | 0 | 0 | 0 | [5 empty] | 0 | Поправка: 421/пр_2020_прил.10_т.5_п.4_гр.3 Наименование: Производство работ осуществляется в охранной зоне действующей воздушной линии электропередачи, вблизи объектов, находящихся под напряжением, внутри объектов капитального строительства, внутренняя проводка в которых не обесточена, если это приведет к ограничению действий рабочих в соответствии с требованиями техники безопасности Поправка: 421/пр_2020_прил.10_т.5_п.9.1_гр.3 Наименование: Производство ремонтно-строительных работ осуществляется в стесненных условиях населенных пунктов: отдельных конструктивных решений объектов капитального строительства (кроме указанных в п.п. 10.2 и 10.3), объектов капитального строительства в целом | 0 | 110463.71 | 576846.11 | 1542.31 | 1433.94 | 472.63 | 0 | 70.518 | 31.3674 | 0 | 80381.0764 | 46823.928 |  |  |  |  | )*1,20)*1,15 | )*1,20)*1,15 | )*1,20)*1,15 |  | )*1,20)*1,15 | )*1,20)*1,15 |  |  |  | 0 | 0 | 1 | 1 |  |  |  | 1003 | км | км | 1000 | [6 empty] | 293259405 | 2 | Общестроительные работы | 27 | Линии электропередачи | 1 | 33001 | Линии электропередачи | ФЕР-33 |  | Поправка: 421/пр_2020_прил.10_т.5_п.4_гр.3 Поправка: 421/пр_2020_прил.10_т.5_п.9.1_гр.3 |  | 132096 | 0 | 0 | 0 | 0 | 0 | 51.1 | 22.73 | 0 | [17 empty] | 0 | 0 | 0 |  |  |  |  | 103 | 60 |  |  |  |  | 1 |  | -716218676 | 2 | 1 | -2 | 0 | 0 | 0 | 237668.72 | 237668.72 | 0 | 0 |  | 0 | 3 | 0 |  | 0 | 1 | 0 | 0 | 0 | 0 |  | Пр/812-027.0-1 | Пр/774-027.0 | Линии электропередачи | Линии электропередачи | 0
17 | 1 |  |  |  | Цена поставщика | Провод СИПт-3 1х95 | м | 5047 | 0 | 5047 |  |  |  | 912884.2 | 912884.2 | 0 | 0 | 0 | 0 | 0 | 0 | 0 | 0 | 0 |  | -1 | 180.8766 | 180.8766 | 0 | 0 | 0 | 0 | 0 | 0 | 0 | 177.33 | 177.33 | 0 | 0 | 0 | 0 | 0 | 0 | 0 | 0 | 0 | 1 | 1 |  |  | 1 | 1 | 1 | 1 |  |  |  |  | 3 | 1 |  |  |  | 1100 | 0 |  | 0 | 8 | 0 | 1 | 1 | 1 | 1 | 1 | 1 |  | 0 | 0 |  |  |  | 0 | 0 | 0 | [5 empty] | 0 |  | 0 | 912884.2 | 180.8766 | 0 | 0 | 0 | 0 | 0 | 0 | 0 | 0 | 0 |  |  |  | *1,02 | [9 empty] | 0 | 0 | 1 | 1 |  |  |  | 1003 | м | м | 1 | [6 empty] | 293259530 | 8 | Материалы строительные | 0 |  | 1 | 1100 | Материалы, изделия и конструкции | материалы (03) |  |  |  | 1024 | 177.33 | 177.33 | 0 | 0 | 0 | 0 | 0 | 0 | [17 empty] | 0 | 0 | 0 |  |  |  |  | 0 | 0 |  | занесена вручную |  |  | 1 |  | 391436531 | 2 | 0 | -2 | 0 | 0 | 0 | 912884.2 | 912884.2 | 0 | 0 |  | 0 | 4 | 0 |  | 0 | 1 | 0 | 0 | 0 | 0 | [5 empty] | 0
17 | 1 |  |  | 221 | Цена поставщика | Провод СИП-3 1х95-20 | м | 856.8 | 0 | 856.8 |  |  |  | 140485.21 | 140485.21 | 0 | 0 | 0 | 0 | 0 | 0 | 0 | 0 | 0 |  | 334406711 | 163.965 | 163.965 | 0 | 0 | 0 | 0 | 0 | 0 | 0 | 160.75 | 160.75 | 0 | 0 | 0 | 0 | 0 | 0 | 0 | 0 | 0 | 1 | 1 |  |  | 1 | 1 | 1 | 1 |  |  |  |  | 3 | 1 |  |  |  | 1100 | 0 |  | 0 | 8 | 0 | 1 | 1 | 1 | 1 | 1 | 1 |  | 0 | 0 |  |  |  | 0 | 0 | 0 | [5 empty] | 0 |  | 0 | 140485.21 | 163.965 | 0 | 0 | 0 | 0 | 0 | 0 | 0 | 0 | 0 |  |  |  | *1,02 | [9 empty] | 0 | 0 | 1 | 1 |  |  |  | 1003 | м | м | 1 | [6 empty] | 293259530 | 8 | Материалы строительные | 0 |  | 1 | 1100 | Материалы, изделия и конструкции | материалы (03) |  |  |  | 0 | 160.75 | 160.75 | 0 | 0 | 0 | 0 | 0 | 0 | [17 empty] | 0 | 0 | 0 |  |  |  |  | 0 | 0 |  | занесена вручную |  |  | 1 |  | -1346500317 | 2 | 0 | -2 | 0 | 0 | 0 | 140485.21 | 140485.21 | 0 | 0 |  | 0 | 4 | 0 |  | 0 | 1 | 0 | 0 | 0 | 0 | [5 empty] | 0
17 | 1 |  |  |  | 21.2.01.01-0051 | Провод самонесущий изолированный СИП-3 1х95-20 | 1000 м | 5.047 | 0 | 5.047 |  |  |  | 507343.52 | 507343.52 | 0 | 0 | 0 | 0 | 0 | 0 | 0 | 0 | 0 |  | -1 | 76735.71 | 76735.71 | 0 | 0 | 0 | 0 | 0 | 0 | 0 | 76735.71 | 76735.71 | 0 | 0 | 0 | 0 | 0 | 0 | 0 | 0 | 0 | 1 | 1 |  |  | 1 | 1 | 1 | 1.31 |  |  |  |  | 3 | 2 | ФСБЦ-2022 доп.4, 21.2.01.01-0051, приказ Минстроя России от 27.12.2022 г. № 1133/пр |  |  | 500002 | 0 | 21.2.01.01-0051 | 1 | 12 | 0 | 1 | 1 | 1 | 1 | 1 | 1 |  | 0 | 0 |  |  |  | 0 | 0 | 0 | [5 empty] | 0 |  | 0 | 507343.52 | 100523.78 | 0 | 0 | 0 | 0 | 0 | 0 | 0 | 0 | 0 | [13 empty] | 0 | 0 | 1 | 1 |  |  |  | 1013 | 1000 м | 1000 М | 1 | [6 empty] | 293259285 | 12 | Материалы монтажные | 0 |  | 2 | 500002 | Материалы и конструкции ( монтажные ) по ценникам и каталогам | ФССЦм |  |  |  | 132096 | 76735.71 | 76735.71 | 0 | 0 | 0 | 0 | 0 | 0 | [17 empty] | 0 | 0 | 0 |  |  |  |  | 0 | 0 |  |  |  |  | 1 |  | -515464368 | 2 | 1 | 2 | 0 | 0 | 0 | 507343.52 | 0 | 507343.52 | 0 |  | 0 | 3 | 0 |  | 0 | 1 | 0 | 0 | 0 | 0 | [5 empty] | 0
17 | 1 |  |  | 222 | Цена поставщика | Зажим ответвительный RP.150 | ШТ | 6 | 0 | 6 |  |  |  | 10734.48 | 10734.48 | 0 | 0 | 0 | 0 | 0 | 0 | 0 | 0 | 0 |  | 334406711 | 1789.08 | 1789.08 | 0 | 0 | 0 | 0 | 0 | 0 | 0 | 1754 | 1754 | 0 | 0 | 0 | 0 | 0 | 0 | 0 | 0 | 0 | 1 | 1 |  |  | 1 | 1 | 1 | 1 |  |  |  |  | 3 | 1 |  |  |  | 1100 | 0 |  | 0 | 8 | 0 | 1 | 1 | 1 | 1 | 1 | 1 |  | 0 | 0 |  |  |  | 0 | 0 | 0 | [5 empty] | 0 |  | 0 | 10734.48 | 1789.08 | 0 | 0 | 0 | 0 | 0 | 0 | 0 | 0 | 0 |  |  |  | *1,02 | [9 empty] | 0 | 0 | 1 | 1 |  |  |  | 1013 | ШТ | ШТ | 1 | [6 empty] | 293259530 | 8 | Материалы строительные | 0 |  | 1 | 1100 | Материалы, изделия и конструкции | материалы (03) |  |  |  | 131072 | 1754 | 1754 | 0 | 0 | 0 | 0 | 0 | 0 | [17 empty] | 0 | 0 | 0 |  |  |  |  | 0 | 0 |  | занесена вручную |  |  | 1 |  | -1835766832 | 2 | 0 | -2 | 0 | 0 | 0 | 10734.48 | 10734.48 | 0 | 0 |  | 0 | 4 | 0 |  | 0 | 1 | 0 | 0 | 0 | 0 | [5 empty] | 0
17 | 1 |  |  | 223 | Цена поставщика | Зажим анкерный PAZ 3 | ШТ | 45 | 0 | 45 |  |  |  | 61725.4 | 61725.4 | 0 | 0 | 0 | 0 | 0 | 0 | 0 | 0 | 0 |  | 334406711 | 1371.6756 | 1371.6756 | 0 | 0 | 0 | 0 | 0 | 0 | 0 | 1344.78 | 1344.78 | 0 | 0 | 0 | 0 | 0 | 0 | 0 | 0 | 0 | 1 | 1 |  |  | 1 | 1 | 1 | 1 |  |  |  |  | 3 | 1 |  |  |  | 1100 | 0 |  | 0 | 8 | 0 | 1 | 1 | 1 | 1 | 1 | 1 |  | 0 | 0 |  |  |  | 0 | 0 | 0 | [5 empty] | 0 |  | 0 | 61725.4 | 1371.6756 | 0 | 0 | 0 | 0 | 0 | 0 | 0 | 0 | 0 |  |  |  | *1,02 | [9 empty] | 0 | 0 | 1 | 1 |  |  |  | 1013 | ШТ | ШТ | 1 | [6 empty] | 293259530 | 8 | Материалы строительные | 0 |  | 1 | 1100 | Материалы, изделия и конструкции | материалы (03) |  |  |  | 131072 | 1344.78 | 1344.78 | 0 | 0 | 0 | 0 | 0 | 0 | [17 empty] | 0 | 0 | 0 |  |  |  |  | 0 | 0 |  | занесена вручную |  |  | 1 |  | 648902773 | 2 | 0 | -2 | 0 | 0 | 0 | 61725.4 | 61725.4 | 0 | 0 |  | 0 | 4 | 0 |  | 0 | 1 | 0 | 0 | 0 | 0 | [5 empty] | 0
17 | 1 |  |  | 224 | Цена поставщика | Изолятор SML70/10 | ШТ | 45 | 0 | 45 |  |  |  | 111748.14 | 111748.14 | 0 | 0 | 0 | 0 | 0 | 0 | 0 | 0 | 0 |  | 334406711 | 2483.292 | 2483.292 | 0 | 0 | 0 | 0 | 0 | 0 | 0 | 2434.6 | 2434.6 | 0 | 0 | 0 | 0 | 0 | 0 | 0 | 0 | 0 | 1 | 1 |  |  | 1 | 1 | 1 | 1 |  |  |  |  | 3 | 1 |  |  |  | 1100 | 0 |  | 0 | 8 | 0 | 1 | 1 | 1 | 1 | 1 | 1 |  | 0 | 0 |  |  |  | 0 | 0 | 0 | [5 empty] | 0 |  | 0 | 111748.14 | 2483.292 | 0 | 0 | 0 | 0 | 0 | 0 | 0 | 0 | 0 |  |  |  | *1,02 | [9 empty] | 0 | 0 | 1 | 1 |  |  |  | 1013 | ШТ | ШТ | 1 | [6 empty] | 293259530 | 8 | Материалы строительные | 0 |  | 1 | 1100 | Материалы, изделия и конструкции | материалы (03) |  |  |  | 2490368 | 2434.6 | 2434.6 | 0 | 0 | 0 | 0 | 0 | 0 | [17 empty] | 0 | 0 | 0 |  |  |  |  | 0 | 0 |  | занесена вручную |  |  | 1 |  | 985950493 | 2 | 0 | -2 | 0 | 0 | 0 | 111748.14 | 111748.14 | 0 | 0 |  | 0 | 4 | 0 |  | 0 | 1 | 0 | 0 | 0 | 0 | [5 empty] | 0
17 | 1 |  |  | 225 | Цена поставщика | Ушко У1-7-16 | ШТ | 45 | 0 | 45 |  |  |  | 22298.22 | 22298.22 | 0 | 0 | 0 | 0 | 0 | 0 | 0 | 0 | 0 |  | 334406711 | 495.516 | 495.516 | 0 | 0 | 0 | 0 | 0 | 0 | 0 | 485.8 | 485.8 | 0 | 0 | 0 | 0 | 0 | 0 | 0 | 0 | 0 | 1 | 1 |  |  | 1 | 1 | 1 | 1 |  |  |  |  | 3 | 1 |  |  |  | 1100 | 0 |  | 0 | 8 | 0 | 1 | 1 | 1 | 1 | 1 | 1 |  | 0 | 0 |  |  |  | 0 | 0 | 0 | [5 empty] | 0 |  | 0 | 22298.22 | 495.516 | 0 | 0 | 0 | 0 | 0 | 0 | 0 | 0 | 0 |  |  |  | *1,02 | [9 empty] | 0 | 0 | 1 | 1 |  |  |  | 1013 | ШТ | ШТ | 1 | [6 empty] | 293259530 | 8 | Материалы строительные | 0 |  | 1 | 1100 | Материалы, изделия и конструкции | материалы (03) |  |  |  | 131072 | 485.8 | 485.8 | 0 | 0 | 0 | 0 | 0 | 0 | [17 empty] | 0 | 0 | 0 |  |  |  |  | 0 | 0 |  | занесена вручную |  |  | 1 |  | 1509773394 | 2 | 0 | -2 | 0 | 0 | 0 | 22298.22 | 22298.22 | 0 | 0 |  | 0 | 4 | 0 |  | 0 | 1 | 0 | 0 | 0 | 0 | [5 empty] | 0
17 | 1 | 436 | 567 |  | 33-04-009-14 | При увеличении количества опор на 1 км ВЛ добавлять: к норме 33-04-009-06 | ШТ | 9 | 0 | 9 |  |  |  | 52720.04 | 26793.38 | 6454.91 | 6886.35 | 12585.4 | 0 | 26.3304 | 14.4072 | 0 | 20055.9 | 11683.05 |  | -1 | 4436.371 | 2450.1635 | 587.8292 | 765.1504 | 1398.3783 | 0 | 2.9256 | 1.6008 | 0 | 4443.9011 | 2450.1635 | 425.9632 | 554.4568 | 1013.3176 | 0 | 2.12 | 1.16 | 0 | 103 | 60 | 1 | 1 |  |  | 1 | 1 | 1 | 1 |  |  |  |  | 0 | 1 | ГЭСН-2022 доп.6, 33-04-009-14, приказ Минстроя России от 11.05.2023 г. № 335/пр |  |  | 33001 | 0 |  | 0 | 2 | 0 | 1 | 1 | 1 | 1 | 1 | 1 |  | 103 | 60 |  |  |  | 0 | 0 | 0 | [5 empty] | 0 | Поправка: 421/пр_2020_прил.10_т.5_п.4_гр.3 Наименование: Производство работ осуществляется в охранной зоне действующей воздушной линии электропередачи, вблизи объектов, находящихся под напряжением, внутри объектов капитального строительства, внутренняя проводка в которых не обесточена, если это приведет к ограничению действий рабочих в соответствии с требованиями техники безопасности Поправка: 421/пр_2020_прил.10_т.5_п.9.1_гр.3 Наименование: Производство ремонтно-строительных работ осуществляется в стесненных условиях населенных пунктов: отдельных конструктивных решений объектов капитального строительства (кроме указанных в п.п. 10.2 и 10.3), объектов капитального строительства в целом | 0 | 52720.04 | 576846.11 | 981.58 | 955.96 | 477.98 | 0 | 2.9256 | 1.6008 | 0 | 20055.9025 | 11683.05 |  |  |  |  | )*1,20)*1,15 | )*1,20)*1,15 | )*1,20)*1,15 |  | )*1,20)*1,15 | )*1,20)*1,15 |  |  |  | 0 | 0 | 1 | 1 |  |  |  | 1013 | ШТ | ШТ | 1 | [6 empty] | 293259405 | 2 | Общестроительные работы | 27 | Линии электропередачи | 1 | 33001 | Линии электропередачи | ФЕР-33 |  | Поправка: 421/пр_2020_прил.10_т.5_п.4_гр.3 Поправка: 421/пр_2020_прил.10_т.5_п.9.1_гр.3 |  | 132096 | 0 | 0 | 0 | 0 | 0 | 2.12 | 1.16 | 0 | [17 empty] | 0 | 0 | 0 |  |  |  |  | 103 | 60 |  |  |  |  | 1 |  | 612685193 | 2 | 1 | -2 | 0 | 0 | 0 | 84458.99 | 84458.99 | 0 | 0 |  | 0 | 3 | 0 |  | 0 | 1 | 0 | 0 | 0 | 0 |  | Пр/812-027.0-1 | Пр/774-027.0 | Линии электропередачи | Линии электропередачи | 0
17 | 1 | 439 | 571 | 226 | 33-04-011-04 | Подвеска проводов ВЛ 10 кВ на переходах через препятствия: автомобильные дороги 2 и 3 категории с двумя линиями связи | переход | 6 | 0 | 6 |  |  |  | 84540.17 | 0 | 4555.22 | 3997.25 | 75987.7 | 0 | 166.428 | 8.3628 | 0 | 82384.5 | 47990.97 |  | 334406711 | 13423.8189 | 0 | 759.2029 | 666.2085 | 12664.616 | 0 | 27.738 | 1.3938 | 0 | 10210.1648 | 0 | 550.147 | 482.7598 | 9177.258 | 0 | 20.1 | 1.01 | 0 | 103 | 60 | 1 | 1 |  |  | 1 | 1 | 1 | 1 |  |  |  |  | 0 | 1 | ГЭСН-2022, 33-04-011-04, приказ Минстроя России от 18.05.2022 г. № 378/пр |  |  | 33001 | 0 |  | 0 | 2 | 0 | 1 | 1 | 1 | 1 | 1 | 1 |  | 103 | 60 |  |  |  | 0 | 0 | 0 | [5 empty] | 0 | Поправка: 421/пр_2020_прил.10_т.5_п.4_гр.3 Наименование: Производство работ осуществляется в охранной зоне действующей воздушной линии электропередачи, вблизи объектов, находящихся под напряжением, внутри объектов капитального строительства, внутренняя проводка в которых не обесточена, если это приведет к ограничению действий рабочих в соответствии с требованиями техники безопасности Поправка: 421/пр_2020_прил.10_т.5_п.9.1_гр.3 Наименование: Производство ремонтно-строительных работ осуществляется в стесненных условиях населенных пунктов: отдельных конструктивных решений объектов капитального строительства (кроме указанных в п.п. 10.2 и 10.3), объектов капитального строительства в целом | 0 | 84540.17 | 0 | 544.7 | 477.98 | 456.58 | 0 | 27.738 | 1.3938 | 0 | 82384.4985 | 47990.97 |  |  |  |  | )*1,20)*1,15 | )*1,20)*1,15 | )*1,20)*1,15 |  | )*1,20)*1,15 | )*1,20)*1,15 |  |  |  | 0 | 0 | 1 | 1 |  |  |  | 1013 | переход | переход | 1 | [6 empty] | 293259405 | 2 | Общестроительные работы | 27 | Линии электропередачи | 1 | 33001 | Линии электропередачи | ФЕР-33 |  | Поправка: 421/пр_2020_прил.10_т.5_п.4_гр.3 Поправка: 421/пр_2020_прил.10_т.5_п.9.1_гр.3 |  | 131072 | 0 | 0 | 0 | 0 | 0 | 20.1 | 1.01 | 0 | [17 empty] | 0 | 0 | 0 |  |  |  |  | 103 | 60 |  |  |  |  | 1 |  | 1544681305 | 2 | 1 | -2 | 0 | 0 | 0 | 214915.64 | 214915.64 | 0 | 0 |  | 0 | 3 | 0 |  | 0 | 1 | 0 | 0 | 0 | 0 |  | Пр/812-027.0-1 | Пр/774-027.0 | Линии электропередачи | Линии электропередачи | 0
17 | 1 |  |  | 227 | Цена поставщика | Провод СИП-3 1х95 | м | 1285.7 | 0 | 1285.7 |  |  |  | 210809.8 | 210809.8 | 0 | 0 | 0 | 0 | 0 | 0 | 0 | 0 | 0 |  | 334406711 | 163.965 | 163.965 | 0 | 0 | 0 | 0 | 0 | 0 | 0 | 160.75 | 160.75 | 0 | 0 | 0 | 0 | 0 | 0 | 0 | 0 | 0 | 1 | 1 |  |  | 1 | 1 | 1 | 1 |  |  |  |  | 3 | 1 |  |  |  | 1100 | 0 |  | 0 | 8 | 0 | 1 | 1 | 1 | 1 | 1 | 1 |  | 0 | 0 |  |  |  | 0 | 0 | 0 | [5 empty] | 0 |  | 0 | 210809.8 | 163.965 | 0 | 0 | 0 | 0 | 0 | 0 | 0 | 0 | 0 |  |  |  | *1,02 | [9 empty] | 0 | 0 | 1 | 1 |  |  |  | 1003 | м | м | 1 | [6 empty] | 293259530 | 8 | Материалы строительные | 0 |  | 1 | 1100 | Материалы, изделия и конструкции | материалы (03) |  |  |  | 0 | 160.75 | 160.75 | 0 | 0 | 0 | 0 | 0 | 0 | [17 empty] | 0 | 0 | 0 |  |  |  |  | 0 | 0 |  | занесена вручную |  |  | 1 |  | 1157640950 | 2 | 0 | -2 | 0 | 0 | 0 | 210809.8 | 210809.8 | 0 | 0 |  | 0 | 4 | 0 |  | 0 | 1 | 0 | 0 | 0 | 0 | [5 empty] | 0
17 | 1 |  |  |  | 21.2.01.01-0051 | Провод самонесущий изолированный СИП-3 1х95-20 | 1000 м | 1.317 | 0 | 1.317 |  |  |  | 132389.82 | 132389.82 | 0 | 0 | 0 | 0 | 0 | 0 | 0 | 0 | 0 |  | -1 | 76735.71 | 76735.71 | 0 | 0 | 0 | 0 | 0 | 0 | 0 | 76735.71 | 76735.71 | 0 | 0 | 0 | 0 | 0 | 0 | 0 | 0 | 0 | 1 | 1 |  |  | 1 | 1 | 1 | 1.31 |  |  |  |  | 3 | 2 | ФСБЦ-2022 доп.4, 21.2.01.01-0051, приказ Минстроя России от 27.12.2022 г. № 1133/пр |  |  | 500002 | 0 | 21.2.01.01-0051 | 1 | 12 | 0 | 1 | 1 | 1 | 1 | 1 | 1 |  | 0 | 0 |  |  |  | 0 | 0 | 0 | [5 empty] | 0 |  | 0 | 132389.82 | 100523.78 | 0 | 0 | 0 | 0 | 0 | 0 | 0 | 0 | 0 | [13 empty] | 0 | 0 | 1 | 1 |  |  |  | 1013 | 1000 м | 1000 М | 1 | [6 empty] | 293259285 | 12 | Материалы монтажные | 0 |  | 2 | 500002 | Материалы и конструкции ( монтажные ) по ценникам и каталогам | ФССЦм |  |  |  | 132096 | 76735.71 | 76735.71 | 0 | 0 | 0 | 0 | 0 | 0 | [17 empty] | 0 | 0 | 0 |  |  |  |  | 0 | 0 |  |  |  |  | 1 |  | -515464368 | 2 | 1 | 2 | 0 | 0 | 0 | 132389.82 | 0 | 132389.82 | 0 |  | 0 | 3 | 0 |  | 0 | 1 | 0 | 0 | 0 | 0 | [5 empty] | 0
17 | 1 | 450 | 585 | 228 | 33-04-009-02 | Подвеска проводов ВЛ 6-10 кВ в ненаселенной местности сечением: свыше 35 мм2 с помощью механизмов, (3 провода) при 10 опорах на км линии | км | 0.7 | 0 | 0.7 |  |  |  | 35217.97 | 2737.22 | 7141.94 | 6686.63 | 18652.18 | 0 | 40.3788 | 13.9894 | 0 | 26098.97 | 15203.29 |  | 334406711 | 39618.2609 | 3462.0885 | 9510.2023 | 9552.3347 | 26645.9701 | 0 | 57.684 | 19.9848 | 0 | 38089.7454 | 3462.0885 | 7204.6987 | 7236.6172 | 20186.341 | 0 | 43.7 | 15.14 | 0 | 103 | 60 | 1 | 1 |  |  | 1 | 1 | 1 | 1 |  |  |  |  | 0 | 1 | ГЭСН-2022 доп.6, 33-04-009-02, приказ Минстроя России от 11.05.2023 г. № 335/пр |  |  | 33001 | 0 |  | 0 | 2 | 0 | 1 | 1 | 1 | 1 | 1 | 1 |  | 103 | 60 |  |  |  | 0 | 0 | 0 | [5 empty] | 0 | Поправка: 421/пр_2020_прил.10_т.5_п.4_гр.3 Наименование: Производство работ осуществляется в охранной зоне действующей воздушной линии электропередачи, вблизи объектов, находящихся под напряжением, внутри объектов капитального строительства, внутренняя проводка в которых не обесточена, если это приведет к ограничению действий рабочих в соответствии с требованиями техники безопасности Поправка: Прил.33.4, п.3.12. Наименование: При производстве работ в усложненных условиях. По просекам, кустарникам и неглубоким оврагам | 0 | 35217.97 | 576846.11 | 1542.31 | 1433.94 | 461.93 | 0 | 57.684 | 19.9848 | 0 | 26098.9743 | 15203.286 |  |  |  |  | )*1,20)*1,1 | )*1,20)*1,1 | )*1,20)*1,1 |  | )*1,20)*1,1 | )*1,20)*1,1 |  |  |  | 0 | 0 | 1 | 1 |  |  |  | 1003 | км | км | 1000 | [6 empty] | 293259405 | 2 | Общестроительные работы | 27 | Линии электропередачи | 1 | 33001 | Линии электропередачи | ФЕР-33 |  | Поправка: 421/пр_2020_прил.10_т.5_п.4_гр.3 Поправка: Прил.33.4, п.3.12. |  | 131072 | 0 | 0 | 0 | 0 | 0 | 43.7 | 15.14 | 0 | [17 empty] | 0 | 0 | 0 |  |  |  |  | 103 | 60 |  |  |  |  | 1 |  | -618864873 | 2 | 1 | -2 | 0 | 0 | 0 | 76520.23 | 76520.23 | 0 | 0 |  | 0 | 3 | 0 |  | 0 | 1 | 0 | 0 | 0 | 0 |  | Пр/812-027.0-1 | Пр/774-027.0 | Линии электропередачи | Линии электропередачи | 0
17 | 1 |  |  | 229 | Цена поставщика | Провод СИП-3 1х95-20 | м | 2142 | 0 | 2142 |  |  |  | 351213.03 | 351213.03 | 0 | 0 | 0 | 0 | 0 | 0 | 0 | 0 | 0 |  | 334406711 | 163.965 | 163.965 | 0 | 0 | 0 | 0 | 0 | 0 | 0 | 160.75 | 160.75 | 0 | 0 | 0 | 0 | 0 | 0 | 0 | 0 | 0 | 1 | 1 |  |  | 1 | 1 | 1 | 1 |  |  |  |  | 3 | 1 |  |  |  | 1100 | 0 |  | 0 | 8 | 0 | 1 | 1 | 1 | 1 | 1 | 1 |  | 0 | 0 |  |  |  | 0 | 0 | 0 | [5 empty] | 0 |  | 0 | 351213.03 | 163.965 | 0 | 0 | 0 | 0 | 0 | 0 | 0 | 0 | 0 |  |  |  | *1,02 | [9 empty] | 0 | 0 | 1 | 1 |  |  |  | 1003 | м | м | 1 | [6 empty] | 293259530 | 8 | Материалы строительные | 0 |  | 1 | 1100 | Материалы, изделия и конструкции | материалы (03) |  |  |  | 0 | 160.75 | 160.75 | 0 | 0 | 0 | 0 | 0 | 0 | [17 empty] | 0 | 0 | 0 |  |  |  |  | 0 | 0 |  | занесена вручную |  |  | 1 |  | -1346500317 | 2 | 0 | -2 | 0 | 0 | 0 | 351213.03 | 351213.03 | 0 | 0 |  | 0 | 4 | 0 |  | 0 | 1 | 0 | 0 | 0 | 0 | [5 empty] | 0
17 | 1 |  |  |  | 21.2.01.01-0051 | Провод самонесущий изолированный СИП-3 1х95-20 | 1000 м | 2.195 | 0 | 2.195 |  |  |  | 220649.7 | 220649.7 | 0 | 0 | 0 | 0 | 0 | 0 | 0 | 0 | 0 |  | -1 | 76735.71 | 76735.71 | 0 | 0 | 0 | 0 | 0 | 0 | 0 | 76735.71 | 76735.71 | 0 | 0 | 0 | 0 | 0 | 0 | 0 | 0 | 0 | 1 | 1 |  |  | 1 | 1 | 1 | 1.31 |  |  |  |  | 3 | 2 | ФСБЦ-2022 доп.4, 21.2.01.01-0051, приказ Минстроя России от 27.12.2022 г. № 1133/пр |  |  | 500002 | 0 | 21.2.01.01-0051 | 1 | 12 | 0 | 1 | 1 | 1 | 1 | 1 | 1 |  | 0 | 0 |  |  |  | 0 | 0 | 0 | [5 empty] | 0 |  | 0 | 220649.7 | 100523.78 | 0 | 0 | 0 | 0 | 0 | 0 | 0 | 0 | 0 | [13 empty] | 0 | 0 | 1 | 1 |  |  |  | 1013 | 1000 м | 1000 М | 1 | [6 empty] | 293259285 | 12 | Материалы монтажные | 0 |  | 2 | 500002 | Материалы и конструкции ( монтажные ) по ценникам и каталогам | ФССЦм |  |  |  | 132096 | 76735.71 | 76735.71 | 0 | 0 | 0 | 0 | 0 | 0 | [17 empty] | 0 | 0 | 0 |  |  |  |  | 0 | 0 |  |  |  |  | 1 |  | -515464368 | 2 | 1 | 2 | 0 | 0 | 0 | 220649.7 | 0 | 220649.7 | 0 |  | 0 | 3 | 0 |  | 0 | 1 | 0 | 0 | 0 | 0 | [5 empty] | 0
17 | 1 |  |  | 230 | Цена поставщика | Зажим ответвительный RP.150 | ШТ | 27 | 0 | 27 |  |  |  | 48305.16 | 48305.16 | 0 | 0 | 0 | 0 | 0 | 0 | 0 | 0 | 0 |  | 334406711 | 1789.08 | 1789.08 | 0 | 0 | 0 | 0 | 0 | 0 | 0 | 1754 | 1754 | 0 | 0 | 0 | 0 | 0 | 0 | 0 | 0 | 0 | 1 | 1 |  |  | 1 | 1 | 1 | 1 |  |  |  |  | 3 | 1 |  |  |  | 1100 | 0 |  | 0 | 8 | 0 | 1 | 1 | 1 | 1 | 1 | 1 |  | 0 | 0 |  |  |  | 0 | 0 | 0 | [5 empty] | 0 |  | 0 | 48305.16 | 1789.08 | 0 | 0 | 0 | 0 | 0 | 0 | 0 | 0 | 0 |  |  |  | *1,02 | [9 empty] | 0 | 0 | 1 | 1 |  |  |  | 1013 | ШТ | ШТ | 1 | [6 empty] | 293259530 | 8 | Материалы строительные | 0 |  | 1 | 1100 | Материалы, изделия и конструкции | материалы (03) |  |  |  | 131072 | 1754 | 1754 | 0 | 0 | 0 | 0 | 0 | 0 | [17 empty] | 0 | 0 | 0 |  |  |  |  | 0 | 0 |  | занесена вручную |  |  | 1 |  | -1835766832 | 2 | 0 | -2 | 0 | 0 | 0 | 48305.16 | 48305.16 | 0 | 0 |  | 0 | 4 | 0 |  | 0 | 1 | 0 | 0 | 0 | 0 | [5 empty] | 0
17 | 1 |  |  | 231 | Цена поставщика | Зажим анкерный PAZ 3 | ШТ | 24 | 0 | 24 |  |  |  | 32920.21 | 32920.21 | 0 | 0 | 0 | 0 | 0 | 0 | 0 | 0 | 0 |  | 334406711 | 1371.6756 | 1371.6756 | 0 | 0 | 0 | 0 | 0 | 0 | 0 | 1344.78 | 1344.78 | 0 | 0 | 0 | 0 | 0 | 0 | 0 | 0 | 0 | 1 | 1 |  |  | 1 | 1 | 1 | 1 |  |  |  |  | 3 | 1 |  |  |  | 1100 | 0 |  | 0 | 8 | 0 | 1 | 1 | 1 | 1 | 1 | 1 |  | 0 | 0 |  |  |  | 0 | 0 | 0 | [5 empty] | 0 |  | 0 | 32920.21 | 1371.6756 | 0 | 0 | 0 | 0 | 0 | 0 | 0 | 0 | 0 |  |  |  | *1,02 | [9 empty] | 0 | 0 | 1 | 1 |  |  |  | 1013 | ШТ | ШТ | 1 | [6 empty] | 293259530 | 8 | Материалы строительные | 0 |  | 1 | 1100 | Материалы, изделия и конструкции | материалы (03) |  |  |  | 131072 | 1344.78 | 1344.78 | 0 | 0 | 0 | 0 | 0 | 0 | [17 empty] | 0 | 0 | 0 |  |  |  |  | 0 | 0 |  | занесена вручную |  |  | 1 |  | 648902773 | 2 | 0 | -2 | 0 | 0 | 0 | 32920.21 | 32920.21 | 0 | 0 |  | 0 | 4 | 0 |  | 0 | 1 | 0 | 0 | 0 | 0 | [5 empty] | 0
17 | 1 |  |  | 232 | Цена поставщика | Изолятор SML70/10 | ШТ | 24 | 0 | 24 |  |  |  | 59599.01 | 59599.01 | 0 | 0 | 0 | 0 | 0 | 0 | 0 | 0 | 0 |  | 334406711 | 2483.292 | 2483.292 | 0 | 0 | 0 | 0 | 0 | 0 | 0 | 2434.6 | 2434.6 | 0 | 0 | 0 | 0 | 0 | 0 | 0 | 0 | 0 | 1 | 1 |  |  | 1 | 1 | 1 | 1 |  |  |  |  | 3 | 1 |  |  |  | 1100 | 0 |  | 0 | 8 | 0 | 1 | 1 | 1 | 1 | 1 | 1 |  | 0 | 0 |  |  |  | 0 | 0 | 0 | [5 empty] | 0 |  | 0 | 59599.01 | 2483.292 | 0 | 0 | 0 | 0 | 0 | 0 | 0 | 0 | 0 |  |  |  | *1,02 | [9 empty] | 0 | 0 | 1 | 1 |  |  |  | 1013 | ШТ | ШТ | 1 | [6 empty] | 293259530 | 8 | Материалы строительные | 0 |  | 1 | 1100 | Материалы, изделия и конструкции | материалы (03) |  |  |  | 2490368 | 2434.6 | 2434.6 | 0 | 0 | 0 | 0 | 0 | 0 | [17 empty] | 0 | 0 | 0 |  |  |  |  | 0 | 0 |  | занесена вручную |  |  | 1 |  | 985950493 | 2 | 0 | -2 | 0 | 0 | 0 | 59599.01 | 59599.01 | 0 | 0 |  | 0 | 4 | 0 |  | 0 | 1 | 0 | 0 | 0 | 0 | [5 empty] | 0
17 | 1 |  |  | 233 | Цена поставщика | Ушко У1-7-16 | ШТ | 24 | 0 | 24 |  |  |  | 11892.38 | 11892.38 | 0 | 0 | 0 | 0 | 0 | 0 | 0 | 0 | 0 |  | 334406711 | 495.516 | 495.516 | 0 | 0 | 0 | 0 | 0 | 0 | 0 | 485.8 | 485.8 | 0 | 0 | 0 | 0 | 0 | 0 | 0 | 0 | 0 | 1 | 1 |  |  | 1 | 1 | 1 | 1 |  |  |  |  | 3 | 1 |  |  |  | 1100 | 0 |  | 0 | 8 | 0 | 1 | 1 | 1 | 1 | 1 | 1 |  | 0 | 0 |  |  |  | 0 | 0 | 0 | [5 empty] | 0 |  | 0 | 11892.38 | 495.516 | 0 | 0 | 0 | 0 | 0 | 0 | 0 | 0 | 0 |  |  |  | *1,02 | [9 empty] | 0 | 0 | 1 | 1 |  |  |  | 1013 | ШТ | ШТ | 1 | [6 empty] | 293259530 | 8 | Материалы строительные | 0 |  | 1 | 1100 | Материалы, изделия и конструкции | материалы (03) |  |  |  | 131072 | 485.8 | 485.8 | 0 | 0 | 0 | 0 | 0 | 0 | [17 empty] | 0 | 0 | 0 |  |  |  |  | 0 | 0 |  | занесена вручную |  |  | 1 |  | 1509773394 | 2 | 0 | -2 | 0 | 0 | 0 | 11892.38 | 11892.38 | 0 | 0 |  | 0 | 4 | 0 |  | 0 | 1 | 0 | 0 | 0 | 0 | [5 empty] | 0
17 | 1 | 460 | 595 | 234 | 33-04-009-10 | При увеличении количества опор на 1 км ВЛ добавлять: к норме 33-04-009-02 | ШТ | 5 | 0 | 5 |  |  |  | 27583.56 | 19487.11 | 1642.8 | 1735.06 | 4718.59 | 0 | 10.098 | 3.63 | 0 | 6647.26 | 3872.19 |  | 334406711 | 4666.9248 | 3450.5745 | 272.6316 | 347.0135 | 943.7187 | 0 | 2.0196 | 0.726 | 0 | 4634.941 | 3450.5745 | 206.5391 | 262.889 | 714.9384 | 0 | 1.53 | 0.55 | 0 | 103 | 60 | 1 | 1 |  |  | 1 | 1 | 1 | 1 |  |  |  |  | 0 | 1 | ГЭСН-2022 доп.6, 33-04-009-10, приказ Минстроя России от 11.05.2023 г. № 335/пр |  |  | 33001 | 0 |  | 0 | 2 | 0 | 1 | 1 | 1 | 1 | 1 | 1 |  | 103 | 60 |  |  |  | 0 | 0 | 0 | [5 empty] | 0 | Поправка: 421/пр_2020_прил.10_т.5_п.4_гр.3 Наименование: Производство работ осуществляется в охранной зоне действующей воздушной линии электропередачи, вблизи объектов, находящихся под напряжением, внутри объектов капитального строительства, внутренняя проводка в которых не обесточена, если это приведет к ограничению действий рабочих в соответствии с требованиями техники безопасности Поправка: Прил.33.4, п.3.12. Наименование: При производстве работ в усложненных условиях. По просекам, кустарникам и неглубоким оврагам | 0 | 27583.56 | 576846.11 | 981.58 | 955.96 | 467.28 | 0 | 2.0196 | 0.726 | 0 | 6647.2595 | 3872.19 |  |  |  |  | )*1,20)*1,1 | )*1,20)*1,1 | )*1,20)*1,1 |  | )*1,20)*1,1 | )*1,20)*1,1 |  |  |  | 0 | 0 | 1 | 1 |  |  |  | 1013 | ШТ | ШТ | 1 | [6 empty] | 293259405 | 2 | Общестроительные работы | 27 | Линии электропередачи | 1 | 33001 | Линии электропередачи | ФЕР-33 |  | Поправка: 421/пр_2020_прил.10_т.5_п.4_гр.3 Поправка: Прил.33.4, п.3.12. |  | 131072 | 0 | 0 | 0 | 0 | 0 | 1.53 | 0.55 | 0 | [17 empty] | 0 | 0 | 0 |  |  |  |  | 103 | 60 |  |  |  |  | 1 |  | 863640142 | 2 | 1 | -2 | 0 | 0 | 0 | 38103.01 | 38103.01 | 0 | 0 |  | 0 | 3 | 0 |  | 0 | 1 | 0 | 0 | 0 | 0 |  | Пр/812-027.0-1 | Пр/774-027.0 | Линии электропередачи | Линии электропередачи | 0
17 | 1 | 463 | 599 | 235 | 33-04-011-07 | Подвеска проводов ВЛ 10 кВ на переходах через препятствия: водные преграды | переход | 1 | 0 | 1 |  |  |  | 10058.87 | 0 | 542.52 | 476.07 | 9040.28 | 0 | 19.8 | 0.996 | 0 | 9801.84 | 5709.81 |  | 334406711 | 9582.8052 | 0 | 542.5212 | 476.0681 | 9040.284 | 0 | 19.8 | 0.996 | 0 | 8382.3944 | 0 | 452.101 | 396.7234 | 7533.57 | 0 | 16.5 | 0.83 | 0 | 103 | 60 | 1 | 1 |  |  | 1 | 1 | 1 | 1 |  |  |  |  | 0 | 1 | ГЭСН-2022, 33-04-011-07, приказ Минстроя России от 18.05.2022 г. № 378/пр |  |  | 33001 | 0 |  | 0 | 2 | 0 | 1 | 1 | 1 | 1 | 1 | 1 |  | 103 | 60 |  |  |  | 0 | 0 | 0 | [5 empty] | 0 | Поправка: 421/пр_2020_прил.10_т.5_п.4_гр.3 Наименование: Производство работ осуществляется в охранной зоне действующей воздушной линии электропередачи, вблизи объектов, находящихся под напряжением, внутри объектов капитального строительства, внутренняя проводка в которых не обесточена, если это приведет к ограничению действий рабочих в соответствии с требованиями техники безопасности | 0 | 10058.87 | 0 | 544.7 | 477.98 | 456.58 | 0 | 19.8 | 0.996 | 0 | 9801.8405 | 5709.81 |  |  |  |  | )*1,20 | )*1,20 | )*1,20 |  | )*1,20 | )*1,20 |  |  |  | 0 | 0 | 1 | 1 |  |  |  | 1013 | переход | переход | 1 | [6 empty] | 293259405 | 2 | Общестроительные работы | 27 | Линии электропередачи | 1 | 33001 | Линии электропередачи | ФЕР-33 |  | Поправка: 421/пр_2020_прил.10_т.5_п.4_гр.3 |  | 131072 | 0 | 0 | 0 | 0 | 0 | 16.5 | 0.83 | 0 | [17 empty] | 0 | 0 | 0 |  |  |  |  | 103 | 60 |  |  |  |  | 1 |  | -250514113 | 2 | 1 | -2 | 0 | 0 | 0 | 25570.52 | 25570.52 | 0 | 0 |  | 0 | 3 | 0 |  | 0 | 1 | 0 | 0 | 0 | 0 |  | Пр/812-027.0-1 | Пр/774-027.0 | Линии электропередачи | Линии электропередачи | 0
17 | 1 |  |  | 236 | Цена поставщика | Провод СИП-3 1х95-20 | м | 219 | 0 | 219 |  |  |  | 35908.34 | 35908.34 | 0 | 0 | 0 | 0 | 0 | 0 | 0 | 0 | 0 |  | 334406711 | 163.965 | 163.965 | 0 | 0 | 0 | 0 | 0 | 0 | 0 | 160.75 | 160.75 | 0 | 0 | 0 | 0 | 0 | 0 | 0 | 0 | 0 | 1 | 1 |  |  | 1 | 1 | 1 | 1 |  |  |  |  | 3 | 1 |  |  |  | 1100 | 0 |  | 0 | 8 | 0 | 1 | 1 | 1 | 1 | 1 | 1 |  | 0 | 0 |  |  |  | 0 | 0 | 0 | [5 empty] | 0 |  | 0 | 35908.34 | 163.965 | 0 | 0 | 0 | 0 | 0 | 0 | 0 | 0 | 0 |  |  |  | *1,02 | [9 empty] | 0 | 0 | 1 | 1 |  |  |  | 1003 | м | м | 1 | [6 empty] | 293259530 | 8 | Материалы строительные | 0 |  | 1 | 1100 | Материалы, изделия и конструкции | материалы (03) |  |  |  | 0 | 160.75 | 160.75 | 0 | 0 | 0 | 0 | 0 | 0 | [17 empty] | 0 | 0 | 0 |  |  |  |  | 0 | 0 |  | занесена вручную |  |  | 1 |  | -1346500317 | 2 | 0 | -2 | 0 | 0 | 0 | 35908.34 | 35908.34 | 0 | 0 |  | 0 | 4 | 0 |  | 0 | 1 | 0 | 0 | 0 | 0 | [5 empty] | 0
17 | 1 |  |  |  | Цена поставщика | Провод СИПт-3 1х95 | м | 219 | 0 | 219 |  |  |  | 39611.98 | 39611.98 | 0 | 0 | 0 | 0 | 0 | 0 | 0 | 0 | 0 |  | -1 | 180.8766 | 180.8766 | 0 | 0 | 0 | 0 | 0 | 0 | 0 | 177.33 | 177.33 | 0 | 0 | 0 | 0 | 0 | 0 | 0 | 0 | 0 | 1 | 1 |  |  | 1 | 1 | 1 | 1 |  |  |  |  | 3 | 1 |  |  |  | 1100 | 0 |  | 0 | 8 | 0 | 1 | 1 | 1 | 1 | 1 | 1 |  | 0 | 0 |  |  |  | 0 | 0 | 0 | [5 empty] | 0 |  | 0 | 39611.98 | 180.8766 | 0 | 0 | 0 | 0 | 0 | 0 | 0 | 0 | 0 |  |  |  | *1,02 | [9 empty] | 0 | 0 | 1 | 1 |  |  |  | 1003 | м | м | 1 | [6 empty] | 293259530 | 8 | Материалы строительные | 0 |  | 1 | 1100 | Материалы, изделия и конструкции | материалы (03) |  |  |  | 1024 | 177.33 | 177.33 | 0 | 0 | 0 | 0 | 0 | 0 | [17 empty] | 0 | 0 | 0 |  |  |  |  | 0 | 0 |  | занесена вручную |  |  | 1 |  | 391436531 | 2 | 0 | -2 | 0 | 0 | 0 | 39611.98 | 39611.98 | 0 | 0 |  | 0 | 4 | 0 |  | 0 | 1 | 0 | 0 | 0 | 0 | [5 empty] | 0
17 | 1 |  |  |  | 21.2.01.01-0051 | Провод самонесущий изолированный СИП-3 1х95-20 | 1000 м | 0.219 | 0 | 0.219 |  |  |  | 22014.71 | 22014.71 | 0 | 0 | 0 | 0 | 0 | 0 | 0 | 0 | 0 |  | -1 | 76735.71 | 76735.71 | 0 | 0 | 0 | 0 | 0 | 0 | 0 | 76735.71 | 76735.71 | 0 | 0 | 0 | 0 | 0 | 0 | 0 | 0 | 0 | 1 | 1 |  |  | 1 | 1 | 1 | 1.31 |  |  |  |  | 3 | 2 | ФСБЦ-2022 доп.4, 21.2.01.01-0051, приказ Минстроя России от 27.12.2022 г. № 1133/пр |  |  | 500002 | 0 | 21.2.01.01-0051 | 1 | 12 | 0 | 1 | 1 | 1 | 1 | 1 | 1 |  | 0 | 0 |  |  |  | 0 | 0 | 0 | [5 empty] | 0 |  | 0 | 22014.71 | 100523.78 | 0 | 0 | 0 | 0 | 0 | 0 | 0 | 0 | 0 | [13 empty] | 0 | 0 | 1 | 1 |  |  |  | 1013 | 1000 м | 1000 М | 1 | [6 empty] | 293259285 | 12 | Материалы монтажные | 0 |  | 2 | 500002 | Материалы и конструкции ( монтажные ) по ценникам и каталогам | ФССЦм |  |  |  | 132096 | 76735.71 | 76735.71 | 0 | 0 | 0 | 0 | 0 | 0 | [17 empty] | 0 | 0 | 0 |  |  |  |  | 0 | 0 |  |  |  |  | 1 |  | -515464368 | 2 | 1 | 2 | 0 | 0 | 0 | 22014.71 | 0 | 22014.71 | 0 |  | 0 | 3 | 0 |  | 0 | 1 | 0 | 0 | 0 | 0 | [5 empty] | 0
17 | 1 | 476 | 612 | 237 | 33-04-020-01 | Подвеска провода СИП-3 на опорах, (3 провода) при 21 опоре на км линии: с использованием автогидроподъемника | км | 0.07 | 0 | 0.07 |  |  |  | 4745.96 | 0 | 858.17 | 939.35 | 2948.44 | 0 | 6.3015 | 1.946 | 0 | 4004.42 | 1982.77 |  | 334406711 | 52275.3275 | 0 | 10154.6245 | 13419.108 | 42120.703 | 0 | 90.022 | 27.8 | 0 | 55485.6843 | 0 | 8123.6996 | 10735.2864 | 36626.6983 | 0 | 78.28 | 22.24 | 0 | 103 | 51 | 1 | 1 |  |  | 1 | 1 | 1 | 1 |  |  |  |  | 0 | 1 | ГЭСН-2022 доп.6, 33-04-020-01, приказ Минстроя России от 11.05.2023 г. № 335/пр |  |  | 33001 | 0 |  | 0 | 2 | 0 | 1 | 1 | 1 | 1 | 1 | 1 |  | 103 | 60 |  |  |  | 0 | 0 | 0 | [5 empty] | 0 | Поправка: 421/пр_2020_п.58_пп.б Наименование: При отсутствии необходимых норм (единичных расценок), включенных в сборники ГЭСНр (ФЕРр, ТЕРр), сметные затраты на работы по капитальному ремонту и реконструкции объектов капитального строительства могут быть определены по сметным нормам, включенным в ГЭСН (ФЕР, ТЕР), аналогичным технологическим процессам в новом строительстве, в том числе по возведению новых конструктивных элементов | 0 | 4745.96 | 0 | 2629.43 | 2076 | 1840.57 | 0 | 90.022 | 27.8 | 0 | 4004.4237 | 1982.7729 |  | 2 |  |  | *1,25 | *1,25 | *1,15 |  | *1,15 | *1,25 |  |  | *0,85 | 0 | 0 | 1 | 1 |  |  |  | 1003 | км | км | 1000 | [6 empty] | 293259405 | 2 | Общестроительные работы | 27 | Линии электропередачи | 1 | 33001 | Линии электропередачи | ФЕР-33 |  | Поправка: 421/пр_2020_п.58_пп.б |  | 786944 | 0 | 0 | 0 | 0 | 0 | 78.28 | 22.24 | 0 | [17 empty] | 0 | 0 | 0 |  |  |  |  | 103 | 51 |  |  |  |  | 1 |  | 150254873 | 2 | 1 | -2 | 0 | 0 | 0 | 10733.15 | 10733.15 | 0 | 0 |  | 0 | 3 | 0 |  | 0 | 1 | 0 | 0 | 0 | 0 |  | Пр/812-027.0-1 | Пр/774-027.0 | Линии электропередачи | Линии электропередачи | 0
17 | 1 | 485 | 621 |  | 33-04-020-03 | При изменении количества опор на 1 км ВЛЗ добавлять или исключать: к норме 33-04-020-01 | ШТ | 1 | 0 | 1 |  |  |  | 5705.15 | 0 | 914.1 | 978.36 | 3812.69 | 0 | 8.12 | 2.04 | 0 | 4934.78 | 2874.63 |  | -1 | 4546.4918 | 0 | 733.8006 | 978.3608 | 3812.6912 | 0 | 8.12 | 2.04 | 0 | 5524.8526 | 0 | 733.8006 | 978.3608 | 3812.6912 | 0 | 8.12 | 2.04 | 0 | 103 | 60 | 1 | 1 |  |  | 1 | 1 | 1 | 1 |  |  |  |  | 0 | 1 | ГЭСН-2022 доп.6, 33-04-020-03, приказ Минстроя России от 11.05.2023 г. № 335/пр |  |  | 33001 | 0 |  | 0 | 2 | 0 | 1 | 1 | 1 | 1 | 1 | 1 |  | 103 | 60 |  |  |  | 0 | 0 | 0 | [5 empty] | 0 |  | 0 | 5705.15 | 0 | 2453.91 | 1598.02 | 1840.57 | 0 | 8.12 | 2.04 | 0 | 4934.7815 | 2874.63 |  |  |  | *0 | [9 empty] | 0 | 0 | 1 | 1 |  |  |  | 1013 | ШТ | ШТ | 1 | [6 empty] | 293259405 | 2 | Общестроительные работы | 27 | Линии электропередачи | 1 | 33001 | Линии электропередачи | ФЕР-33 |  |  |  | 1024 | 0 | 0 | 0 | 0 | 0 | 8.12 | 2.04 | 0 | [17 empty] | 0 | 0 | 0 |  |  |  |  | 103 | 60 |  |  |  |  | 1 |  | 170419255 | 2 | 1 | -2 | 0 | 0 | 0 | 13514.56 | 13514.56 | 0 | 0 |  | 0 | 3 | 0 |  | 0 | 1 | 0 | 0 | 0 | 0 |  | Пр/812-027.0-1 | Пр/774-027.0 | Линии электропередачи | Линии электропередачи | 0
17 | 1 | 496 | 635 |  | 33-04-009-02 | Подвеска проводов ВЛ 6-10 кВ в ненаселенной местности сечением: свыше 35 мм2 с помощью механизмов, (3 провода) при 10 опорах на км линии | км | 0.07 | 0 | 0.07 |  |  |  | 3964.71 | 273.72 | 811.58 | 759.84 | 2119.57 | 0 | 4.5885 | 1.5897 | 0 | 2965.79 | 1727.65 |  | -1 | 44548.6481 | 3462.0885 | 10807.048 | 10854.9258 | 30279.5115 | 0 | 65.55 | 22.71 | 0 | 38089.7454 | 3462.0885 | 7204.6987 | 7236.6172 | 20186.341 | 0 | 43.7 | 15.14 | 0 | 103 | 60 | 1 | 1 |  |  | 1 | 1 | 1 | 1 |  |  |  |  | 0 | 1 | ГЭСН-2022 доп.6, 33-04-009-02, приказ Минстроя России от 11.05.2023 г. № 335/пр |  |  | 33001 | 0 |  | 0 | 2 | 0 | 1 | 1 | 1 | 1 | 1 | 1 |  | 103 | 60 |  |  |  | 0 | 0 | 0 | [5 empty] | 0 | Поправка: 421/пр_2020_прил.10_т.5_п.4_гр.3 Наименование: Производство работ осуществляется в охранной зоне действующей воздушной линии электропередачи, вблизи объектов, находящихся под напряжением, внутри объектов капитального строительства, внутренняя проводка в которых не обесточена, если это приведет к ограничению действий рабочих в соответствии с требованиями техники безопасности Поправка: Прил.33.4, п.3.10. Наименование: При производстве работ в усложненных условиях. В распутицу (независимо от времени года), на участках, залитых водой | 0 | 3964.71 | 576846.11 | 1542.31 | 1433.94 | 461.93 | 0 | 65.55 | 22.71 | 0 | 2965.7923 | 1727.646 |  |  |  |  | )*1,20)*1,25 | )*1,20)*1,25 | )*1,20)*1,25 |  | )*1,20)*1,25 | )*1,20)*1,25 |  |  |  | 0 | 0 | 1 | 1 |  |  |  | 1003 | км | км | 1000 | [6 empty] | 293259405 | 2 | Общестроительные работы | 27 | Линии электропередачи | 1 | 33001 | Линии электропередачи | ФЕР-33 |  | Поправка: 421/пр_2020_прил.10_т.5_п.4_гр.3 Поправка: Прил.33.4, п.3.10. |  | 132096 | 0 | 0 | 0 | 0 | 0 | 43.7 | 15.14 | 0 | [17 empty] | 0 | 0 | 0 |  |  |  |  | 103 | 60 |  |  |  |  | 1 |  | -618864873 | 2 | 1 | -2 | 0 | 0 | 0 | 8658.15 | 8658.15 | 0 | 0 |  | 0 | 3 | 0 |  | 0 | 1 | 0 | 0 | 0 | 0 |  | Пр/812-027.0-1 | Пр/774-027.0 | Линии электропередачи | Линии электропередачи | 0
17 | 1 |  |  |  | Цена поставщика | Провод СИПт-3 1х95 | м | 219 | 0 | 219 |  |  |  | 39611.98 | 39611.98 | 0 | 0 | 0 | 0 | 0 | 0 | 0 | 0 | 0 |  | -1 | 180.8766 | 180.8766 | 0 | 0 | 0 | 0 | 0 | 0 | 0 | 177.33 | 177.33 | 0 | 0 | 0 | 0 | 0 | 0 | 0 | 0 | 0 | 1 | 1 |  |  | 1 | 1 | 1 | 1 |  |  |  |  | 3 | 1 |  |  |  | 1100 | 0 |  | 0 | 8 | 0 | 1 | 1 | 1 | 1 | 1 | 1 |  | 0 | 0 |  |  |  | 0 | 0 | 0 | [5 empty] | 0 |  | 0 | 39611.98 | 180.8766 | 0 | 0 | 0 | 0 | 0 | 0 | 0 | 0 | 0 |  |  |  | *1,02 | [9 empty] | 0 | 0 | 1 | 1 |  |  |  | 1003 | м | м | 1 | [6 empty] | 293259530 | 8 | Материалы строительные | 0 |  | 1 | 1100 | Материалы, изделия и конструкции | материалы (03) |  |  |  | 1024 | 177.33 | 177.33 | 0 | 0 | 0 | 0 | 0 | 0 | [17 empty] | 0 | 0 | 0 |  |  |  |  | 0 | 0 |  | занесена вручную |  |  | 1 |  | 391436531 | 2 | 0 | -2 | 0 | 0 | 0 | 39611.98 | 39611.98 | 0 | 0 |  | 0 | 4 | 0 |  | 0 | 1 | 0 | 0 | 0 | 0 | [5 empty] | 0
17 | 1 |  |  | 238 | Цена поставщика | Провод СИП-3 1х95-20 | м | 214.2 | 0 | 214.2 |  |  |  | 35121.3 | 35121.3 | 0 | 0 | 0 | 0 | 0 | 0 | 0 | 0 | 0 |  | 334406711 | 163.965 | 163.965 | 0 | 0 | 0 | 0 | 0 | 0 | 0 | 160.75 | 160.75 | 0 | 0 | 0 | 0 | 0 | 0 | 0 | 0 | 0 | 1 | 1 |  |  | 1 | 1 | 1 | 1 |  |  |  |  | 3 | 1 |  |  |  | 1100 | 0 |  | 0 | 8 | 0 | 1 | 1 | 1 | 1 | 1 | 1 |  | 0 | 0 |  |  |  | 0 | 0 | 0 | [5 empty] | 0 |  | 0 | 35121.3 | 163.965 | 0 | 0 | 0 | 0 | 0 | 0 | 0 | 0 | 0 |  |  |  | *1,02 | [9 empty] | 0 | 0 | 1 | 1 |  |  |  | 1003 | м | м | 1 | [6 empty] | 293259530 | 8 | Материалы строительные | 0 |  | 1 | 1100 | Материалы, изделия и конструкции | материалы (03) |  |  |  | 0 | 160.75 | 160.75 | 0 | 0 | 0 | 0 | 0 | 0 | [17 empty] | 0 | 0 | 0 |  |  |  |  | 0 | 0 |  | занесена вручную |  |  | 1 |  | -1346500317 | 2 | 0 | -2 | 0 | 0 | 0 | 35121.3 | 35121.3 | 0 | 0 |  | 0 | 4 | 0 |  | 0 | 1 | 0 | 0 | 0 | 0 | [5 empty] | 0
17 | 1 |  |  |  | 21.2.01.01-0051 | Провод самонесущий изолированный СИП-3 1х95-20 | 1000 м | 0.219 | 0 | 0.219 |  |  |  | 22014.71 | 22014.71 | 0 | 0 | 0 | 0 | 0 | 0 | 0 | 0 | 0 |  | -1 | 76735.71 | 76735.71 | 0 | 0 | 0 | 0 | 0 | 0 | 0 | 76735.71 | 76735.71 | 0 | 0 | 0 | 0 | 0 | 0 | 0 | 0 | 0 | 1 | 1 |  |  | 1 | 1 | 1 | 1.31 |  |  |  |  | 3 | 2 | ФСБЦ-2022 доп.4, 21.2.01.01-0051, приказ Минстроя России от 27.12.2022 г. № 1133/пр |  |  | 500002 | 0 | 21.2.01.01-0051 | 1 | 12 | 0 | 1 | 1 | 1 | 1 | 1 | 1 |  | 0 | 0 |  |  |  | 0 | 0 | 0 | [5 empty] | 0 |  | 0 | 22014.71 | 100523.78 | 0 | 0 | 0 | 0 | 0 | 0 | 0 | 0 | 0 | [13 empty] | 0 | 0 | 1 | 1 |  |  |  | 1013 | 1000 м | 1000 М | 1 | [6 empty] | 293259285 | 12 | Материалы монтажные | 0 |  | 2 | 500002 | Материалы и конструкции ( монтажные ) по ценникам и каталогам | ФССЦм |  |  |  | 132096 | 76735.71 | 76735.71 | 0 | 0 | 0 | 0 | 0 | 0 | [17 empty] | 0 | 0 | 0 |  |  |  |  | 0 | 0 |  |  |  |  | 1 |  | -515464368 | 2 | 1 | 2 | 0 | 0 | 0 | 22014.71 | 0 | 22014.71 | 0 |  | 0 | 3 | 0 |  | 0 | 1 | 0 | 0 | 0 | 0 | [5 empty] | 0
17 | 1 | 506 | 646 | 239 | 33-04-008-01 | Подвеска неизолированных проводов ВЛ 0,38 кВ: с помощью механизмов при 20 опорах на км | км | 2.62 | 0 | 2.62 |  |  |  | 42190.74 | 5083.99 | 7323.11 | 6672.29 | 23111.35 | 0 | 50.6184 | 13.9594 | 0 | 30677.15 | 17870.18 |  | 334406711 | 13102.1584 | 1613.6074 | 2667.4254 | 2546.6774 | 8821.1256 | 0 | 19.32 | 5.328 | 0 | 13309.6311 | 1613.6074 | 2222.8545 | 2122.2312 | 7350.938 | 0 | 16.1 | 4.44 | 0 | 103 | 60 | 1 | 1 |  |  | 1 | 1 | 1 | 1 |  |  |  |  | 0 | 1 | ГЭСН-2022 доп.6, 33-04-008-01, приказ Минстроя России от 11.05.2023 г. № 335/пр |  |  | 33001 | 0 |  | 0 | 2 | 0 | 1 | 1 | 1 | 1 | 1 | 1 |  | 103 | 60 |  |  |  | 0 | 0 | 0 | [5 empty] | 0 | Поправка: 421/пр_2020_прил.10_т.5_п.4_гр.3 Наименование: Производство работ осуществляется в охранной зоне действующей воздушной линии электропередачи, вблизи объектов, находящихся под напряжением, внутри объектов капитального строительства, внутренняя проводка в которых не обесточена, если это приведет к ограничению действий рабочих в соответствии с требованиями техники безопасности | 0 | 42190.74 | 576778.24 | 1542.31 | 1433.94 | 456.58 | 0 | 19.32 | 5.328 | 0 | 30677.1492 | 17870.184 |  |  |  |  | )*1,20 | )*1,20 | )*1,20 |  | )*1,20 | )*1,20 |  |  |  | 0 | 0 | 1 | 1 |  |  |  | 1003 | км | км | 1000 | [6 empty] | 293259405 | 2 | Общестроительные работы | 27 | Линии электропередачи | 1 | 33001 | Линии электропередачи | ФЕР-33 |  | Поправка: 421/пр_2020_прил.10_т.5_п.4_гр.3 |  | 131072 | 0 | 0 | 0 | 0 | 0 | 16.1 | 4.44 | 0 | [17 empty] | 0 | 0 | 0 |  |  |  |  | 103 | 60 |  |  |  |  | 1 |  | -1811868132 | 2 | 1 | -2 | 0 | 0 | 0 | 90738.07 | 90738.07 | 0 | 0 |  | 0 | 3 | 0 |  | 0 | 1 | 0 | 0 | 0 | 0 |  | Пр/812-027.0-1 | Пр/774-027.0 | Линии электропередачи | Линии электропередачи | 0
17 | 1 |  |  | 240 | 25.2.02.11-0021 | Лента крепления из нержавеющей стали в пластмассовой коробке с кабельной бухтой, ширина 20 мм, толщина 0,7 мм, длина 50 м | ШТ | 0.7 | 0 | 0.7 |  |  |  | 4082.98 | 4082.98 | 0 | 0 | 0 | 0 | 0 | 0 | 0 | 0 | 0 |  | 334406711 | 4136.76 | 4136.76 | 0 | 0 | 0 | 0 | 0 | 0 | 0 | 4136.76 | 4136.76 | 0 | 0 | 0 | 0 | 0 | 0 | 0 | 0 | 0 | 1 | 1 |  |  | 1 | 1 | 1 | 1.41 |  |  |  |  | 3 | 1 | ФСБЦ-2022, 25.2.02.11-0021, приказ Минстроя России от 18.05.2022 г. № 378/пр |  |  | 500001 | 0 | 25.2.02.11-0021 | 1 | 8 | 0 | 1 | 1 | 1 | 1 | 1 | 1 |  | 0 | 0 |  |  |  | 0 | 0 | 0 | [5 empty] | 0 |  | 0 | 4082.98 | 5832.83 | 0 | 0 | 0 | 0 | 0 | 0 | 0 | 0 | 0 | [13 empty] | 0 | 0 | 1 | 1 |  |  |  | 1013 | ШТ | ШТ | 1 | [6 empty] | 293259284 | 8 | Материалы строительные | 0 |  | 1 | 500001 | Материалы и конструкции ( строительные ) по ценникам и каталогом | ФССЦст |  |  |  | 131072 | 4136.76 | 4136.76 | 0 | 0 | 0 | 0 | 0 | 0 | [17 empty] | 0 | 0 | 0 |  |  |  |  | 0 | 0 |  |  |  |  | 1 |  | 1683779831 | 2 | 1 | 2 | 0 | 0 | 0 | 4082.98 | 4082.98 | 0 | 0 |  | 0 | 3 | 0 |  | 0 | 1 | 0 | 0 | 0 | 0 | [5 empty] | 0
17 | 1 |  |  | 241 | Цена поставщика | Скрепа NC 20 | ШТ | 35 | 0 | 35 |  |  |  | 1224.51 | 1224.51 | 0 | 0 | 0 | 0 | 0 | 0 | 0 | 0 | 0 |  | 334406711 | 34.986 | 34.986 | 0 | 0 | 0 | 0 | 0 | 0 | 0 | 34.3 | 34.3 | 0 | 0 | 0 | 0 | 0 | 0 | 0 | 0 | 0 | 1 | 1 |  |  | 1 | 1 | 1 | 1 |  |  |  |  | 3 | 1 |  |  |  | 1100 | 0 |  | 0 | 8 | 0 | 1 | 1 | 1 | 1 | 1 | 1 |  | 0 | 0 |  |  |  | 0 | 0 | 0 | [5 empty] | 0 |  | 0 | 1224.51 | 34.986 | 0 | 0 | 0 | 0 | 0 | 0 | 0 | 0 | 0 |  |  |  | *1,02 | [9 empty] | 0 | 0 | 1 | 1 |  |  |  | 1013 | ШТ | ШТ | 1 | [6 empty] | 293259530 | 8 | Материалы строительные | 0 |  | 1 | 1100 | Материалы, изделия и конструкции | материалы (03) |  |  |  | 131072 | 34.3 | 34.3 | 0 | 0 | 0 | 0 | 0 | 0 | [17 empty] | 0 | 0 | 0 |  |  |  |  | 0 | 0 |  | занесена вручную |  |  | 1 |  | -844733390 | 2 | 0 | -2 | 0 | 0 | 0 | 1224.51 | 1224.51 | 0 | 0 |  | 0 | 4 | 0 |  | 0 | 1 | 0 | 0 | 0 | 0 | [5 empty] | 0
17 | 1 | 516 | 657 | 242 | 33-04-008-01 | Подвеска неизолированных проводов ВЛ 0,38 кВ: с помощью механизмов при 20 опорах на км | км | 1.96 | 0 | 1.96 |  |  |  | 35726.42 | 3803.29 | 6300.1 | 5740.21 | 19882.82 | 0 | 43.5473 | 12.0093 | 0 | 26391.72 | 15373.82 |  | 334406711 | 14825.441 | 1613.6074 | 3067.5392 | 2928.6791 | 10144.2944 | 0 | 22.218 | 6.1272 | 0 | 13309.6311 | 1613.6074 | 2222.8545 | 2122.2312 | 7350.938 | 0 | 16.1 | 4.44 | 0 | 103 | 60 | 1 | 1 |  |  | 1 | 1 | 1 | 1 |  |  |  |  | 0 | 1 | ГЭСН-2022 доп.6, 33-04-008-01, приказ Минстроя России от 11.05.2023 г. № 335/пр |  |  | 33001 | 0 |  | 0 | 2 | 0 | 1 | 1 | 1 | 1 | 1 | 1 |  | 103 | 60 |  |  |  | 0 | 0 | 0 | [5 empty] | 0 | Поправка: 421/пр_2020_прил.10_т.5_п.4_гр.3 Наименование: Производство работ осуществляется в охранной зоне действующей воздушной линии электропередачи, вблизи объектов, находящихся под напряжением, внутри объектов капитального строительства, внутренняя проводка в которых не обесточена, если это приведет к ограничению действий рабочих в соответствии с требованиями техники безопасности Поправка: 421/пр_2020_прил.10_т.5_п.9.1_гр.3 Наименование: Производство ремонтно-строительных работ осуществляется в стесненных условиях населенных пунктов: отдельных конструктивных решений объектов капитального строительства (кроме указанных в п.п. 10.2 и 10.3), объектов капитального строительства в целом | 0 | 35726.42 | 576778.24 | 1542.31 | 1433.94 | 456.58 | 0 | 22.218 | 6.1272 | 0 | 26391.7209 | 15373.818 |  |  |  |  | )*1,20)*1,15 | )*1,20)*1,15 | )*1,20)*1,15 |  | )*1,20)*1,15 | )*1,20)*1,15 |  |  |  | 0 | 0 | 1 | 1 |  |  |  | 1003 | км | км | 1000 | [6 empty] | 293259405 | 2 | Общестроительные работы | 27 | Линии электропередачи | 1 | 33001 | Линии электропередачи | ФЕР-33 |  | Поправка: 421/пр_2020_прил.10_т.5_п.4_гр.3 Поправка: 421/пр_2020_прил.10_т.5_п.9.1_гр.3 |  | 131072 | 0 | 0 | 0 | 0 | 0 | 16.1 | 4.44 | 0 | [17 empty] | 0 | 0 | 0 |  |  |  |  | 103 | 60 |  |  |  |  | 1 |  | -1811868132 | 2 | 1 | -2 | 0 | 0 | 0 | 77491.96 | 77491.96 | 0 | 0 |  | 0 | 3 | 0 |  | 0 | 1 | 0 | 0 | 0 | 0 |  | Пр/812-027.0-1 | Пр/774-027.0 | Линии электропередачи | Линии электропередачи | 0
17 | 1 |  |  | 243 | 25.2.02.11-0021 | Лента крепления из нержавеющей стали в пластмассовой коробке с кабельной бухтой, ширина 20 мм, толщина 0,7 мм, длина 50 м | ШТ | 0.62 | 0 | 0.62 |  |  |  | 3616.35 | 3616.35 | 0 | 0 | 0 | 0 | 0 | 0 | 0 | 0 | 0 |  | 334406711 | 4136.76 | 4136.76 | 0 | 0 | 0 | 0 | 0 | 0 | 0 | 4136.76 | 4136.76 | 0 | 0 | 0 | 0 | 0 | 0 | 0 | 0 | 0 | 1 | 1 |  |  | 1 | 1 | 1 | 1.41 |  |  |  |  | 3 | 1 | ФСБЦ-2022, 25.2.02.11-0021, приказ Минстроя России от 18.05.2022 г. № 378/пр |  |  | 500001 | 0 | 25.2.02.11-0021 | 1 | 8 | 0 | 1 | 1 | 1 | 1 | 1 | 1 |  | 0 | 0 |  |  |  | 0 | 0 | 0 | [5 empty] | 0 |  | 0 | 3616.35 | 5832.83 | 0 | 0 | 0 | 0 | 0 | 0 | 0 | 0 | 0 | [13 empty] | 0 | 0 | 1 | 1 |  |  |  | 1013 | ШТ | ШТ | 1 | [6 empty] | 293259284 | 8 | Материалы строительные | 0 |  | 1 | 500001 | Материалы и конструкции ( строительные ) по ценникам и каталогом | ФССЦст |  |  |  | 131072 | 4136.76 | 4136.76 | 0 | 0 | 0 | 0 | 0 | 0 | [17 empty] | 0 | 0 | 0 |  |  |  |  | 0 | 0 |  |  |  |  | 1 |  | 1683779831 | 2 | 1 | 2 | 0 | 0 | 0 | 3616.35 | 3616.35 | 0 | 0 |  | 0 | 3 | 0 |  | 0 | 1 | 0 | 0 | 0 | 0 | [5 empty] | 0
17 | 1 |  |  | 244 | Цена поставщика | Скрепа NC 20 | ШТ | 31 | 0 | 31 |  |  |  | 1084.57 | 1084.57 | 0 | 0 | 0 | 0 | 0 | 0 | 0 | 0 | 0 |  | 334406711 | 34.986 | 34.986 | 0 | 0 | 0 | 0 | 0 | 0 | 0 | 34.3 | 34.3 | 0 | 0 | 0 | 0 | 0 | 0 | 0 | 0 | 0 | 1 | 1 |  |  | 1 | 1 | 1 | 1 |  |  |  |  | 3 | 1 |  |  |  | 1100 | 0 |  | 0 | 8 | 0 | 1 | 1 | 1 | 1 | 1 | 1 |  | 0 | 0 |  |  |  | 0 | 0 | 0 | [5 empty] | 0 |  | 0 | 1084.57 | 34.986 | 0 | 0 | 0 | 0 | 0 | 0 | 0 | 0 | 0 |  |  |  | *1,02 | [9 empty] | 0 | 0 | 1 | 1 |  |  |  | 1013 | ШТ | ШТ | 1 | [6 empty] | 293259530 | 8 | Материалы строительные | 0 |  | 1 | 1100 | Материалы, изделия и конструкции | материалы (03) |  |  |  | 131072 | 34.3 | 34.3 | 0 | 0 | 0 | 0 | 0 | 0 | [17 empty] | 0 | 0 | 0 |  |  |  |  | 0 | 0 |  | занесена вручную |  |  | 1 |  | -844733390 | 2 | 0 | -2 | 0 | 0 | 0 | 1084.57 | 1084.57 | 0 | 0 |  | 0 | 4 | 0 |  | 0 | 1 | 0 | 0 | 0 | 0 | [5 empty] | 0
17 | 1 | 526 | 668 | 245 | 33-04-008-01 | Подвеска неизолированных проводов ВЛ 0,38 кВ: с помощью механизмов при 20 опорах на км | км | 0.77 | 0 | 0.77 |  |  |  | 10582 | 1494.15 | 1793.51 | 1634.12 | 5660.22 | 0 | 12.397 | 3.4188 | 0 | 7513.17 | 4376.6 |  | 334406711 | 11187.3999 | 1613.6074 | 2222.8545 | 2122.2312 | 7350.938 | 0 | 16.1 | 4.44 | 0 | 13309.6311 | 1613.6074 | 2222.8545 | 2122.2312 | 7350.938 | 0 | 16.1 | 4.44 | 0 | 103 | 60 | 1 | 1 |  |  | 1 | 1 | 1 | 1 |  |  |  |  | 0 | 1 | ГЭСН-2022 доп.6, 33-04-008-01, приказ Минстроя России от 11.05.2023 г. № 335/пр |  |  | 33001 | 0 |  | 0 | 2 | 0 | 1 | 1 | 1 | 1 | 1 | 1 |  | 103 | 60 |  |  |  | 0 | 0 | 0 | [5 empty] | 0 |  | 0 | 10582 | 576778.24 | 1542.31 | 1433.94 | 456.58 | 0 | 16.1 | 4.44 | 0 | 7513.1702 | 4376.604 | [13 empty] | 0 | 0 | 1 | 1 |  |  |  | 1003 | км | км | 1000 | [6 empty] | 293259405 | 2 | Общестроительные работы | 27 | Линии электропередачи | 1 | 33001 | Линии электропередачи | ФЕР-33 |  |  |  | 131072 | 0 | 0 | 0 | 0 | 0 | 16.1 | 4.44 | 0 | [17 empty] | 0 | 0 | 0 |  |  |  |  | 103 | 60 |  |  |  |  | 1 |  | -1811868132 | 2 | 1 | -2 | 0 | 0 | 0 | 22471.77 | 22471.77 | 0 | 0 |  | 0 | 3 | 0 |  | 0 | 1 | 0 | 0 | 0 | 0 |  | Пр/812-027.0-1 | Пр/774-027.0 | Линии электропередачи | Линии электропередачи | 0
17 | 1 |  |  | 246 | 25.2.02.11-0021 | Лента крепления из нержавеющей стали в пластмассовой коробке с кабельной бухтой, ширина 20 мм, толщина 0,7 мм, длина 50 м | ШТ | 0.26 | 0 | 0.26 |  |  |  | 1516.54 | 1516.54 | 0 | 0 | 0 | 0 | 0 | 0 | 0 | 0 | 0 |  | 334406711 | 4136.76 | 4136.76 | 0 | 0 | 0 | 0 | 0 | 0 | 0 | 4136.76 | 4136.76 | 0 | 0 | 0 | 0 | 0 | 0 | 0 | 0 | 0 | 1 | 1 |  |  | 1 | 1 | 1 | 1.41 |  |  |  |  | 3 | 1 | ФСБЦ-2022, 25.2.02.11-0021, приказ Минстроя России от 18.05.2022 г. № 378/пр |  |  | 500001 | 0 | 25.2.02.11-0021 | 1 | 8 | 0 | 1 | 1 | 1 | 1 | 1 | 1 |  | 0 | 0 |  |  |  | 0 | 0 | 0 | [5 empty] | 0 |  | 0 | 1516.54 | 5832.83 | 0 | 0 | 0 | 0 | 0 | 0 | 0 | 0 | 0 | [13 empty] | 0 | 0 | 1 | 1 |  |  |  | 1013 | ШТ | ШТ | 1 | [6 empty] | 293259284 | 8 | Материалы строительные | 0 |  | 1 | 500001 | Материалы и конструкции ( строительные ) по ценникам и каталогом | ФССЦст |  |  |  | 131072 | 4136.76 | 4136.76 | 0 | 0 | 0 | 0 | 0 | 0 | [17 empty] | 0 | 0 | 0 |  |  |  |  | 0 | 0 |  |  |  |  | 1 |  | 1683779831 | 2 | 1 | 2 | 0 | 0 | 0 | 1516.54 | 1516.54 | 0 | 0 |  | 0 | 3 | 0 |  | 0 | 1 | 0 | 0 | 0 | 0 | [5 empty] | 0
17 | 1 |  |  | 247 | Цена поставщика | Скрепа NC 20 | ШТ | 13 | 0 | 13 |  |  |  | 454.82 | 454.82 | 0 | 0 | 0 | 0 | 0 | 0 | 0 | 0 | 0 |  | 334406711 | 34.986 | 34.986 | 0 | 0 | 0 | 0 | 0 | 0 | 0 | 34.3 | 34.3 | 0 | 0 | 0 | 0 | 0 | 0 | 0 | 0 | 0 | 1 | 1 |  |  | 1 | 1 | 1 | 1 |  |  |  |  | 3 | 1 |  |  |  | 1100 | 0 |  | 0 | 8 | 0 | 1 | 1 | 1 | 1 | 1 | 1 |  | 0 | 0 |  |  |  | 0 | 0 | 0 | [5 empty] | 0 |  | 0 | 454.82 | 34.986 | 0 | 0 | 0 | 0 | 0 | 0 | 0 | 0 | 0 |  |  |  | *1,02 | [9 empty] | 0 | 0 | 1 | 1 |  |  |  | 1013 | ШТ | ШТ | 1 | [6 empty] | 293259530 | 8 | Материалы строительные | 0 |  | 1 | 1100 | Материалы, изделия и конструкции | материалы (03) |  |  |  | 131072 | 34.3 | 34.3 | 0 | 0 | 0 | 0 | 0 | 0 | [17 empty] | 0 | 0 | 0 |  |  |  |  | 0 | 0 |  | занесена вручную |  |  | 1 |  | -844733390 | 2 | 0 | -2 | 0 | 0 | 0 | 454.82 | 454.82 | 0 | 0 |  | 0 | 4 | 0 |  | 0 | 1 | 0 | 0 | 0 | 0 | [5 empty] | 0
17 | 1 | 536 | 679 | 248 | 33-04-008-01 | Подвеска неизолированных проводов ВЛ 0,38 кВ: с помощью механизмов при 20 опорах на км | км | 0.07 | 0 | 0.07 |  |  |  | 1375.09 | 135.83 | 244.57 | 222.84 | 771.85 | 0 | 1.6905 | 0.4662 | 0 | 1024.53 | 596.81 |  | 334406711 | 15974.2961 | 1613.6074 | 3334.2818 | 3183.3468 | 11026.407 | 0 | 24.15 | 6.66 | 0 | 13309.6311 | 1613.6074 | 2222.8545 | 2122.2312 | 7350.938 | 0 | 16.1 | 4.44 | 0 | 103 | 60 | 1 | 1 |  |  | 1 | 1 | 1 | 1 |  |  |  |  | 0 | 1 | ГЭСН-2022 доп.6, 33-04-008-01, приказ Минстроя России от 11.05.2023 г. № 335/пр |  |  | 33001 | 0 |  | 0 | 2 | 0 | 1 | 1 | 1 | 1 | 1 | 1 |  | 103 | 60 |  |  |  | 0 | 0 | 0 | [5 empty] | 0 | Поправка: 421/пр_2020_прил.10_т.5_п.4_гр.3 Наименование: Производство работ осуществляется в охранной зоне действующей воздушной линии электропередачи, вблизи объектов, находящихся под напряжением, внутри объектов капитального строительства, внутренняя проводка в которых не обесточена, если это приведет к ограничению действий рабочих в соответствии с требованиями техники безопасности Поправка: Прил.33.4, п.3.10. Наименование: При производстве работ в усложненных условиях. В распутицу (независимо от времени года), на участках, залитых водой | 0 | 1375.09 | 576778.24 | 1542.31 | 1433.94 | 456.58 | 0 | 24.15 | 6.66 | 0 | 1024.5307 | 596.814 |  |  |  |  | )*1,20)*1,25 | )*1,20)*1,25 | )*1,20)*1,25 |  | )*1,20)*1,25 | )*1,20)*1,25 |  |  |  | 0 | 0 | 1 | 1 |  |  |  | 1003 | км | км | 1000 | [6 empty] | 293259405 | 2 | Общестроительные работы | 27 | Линии электропередачи | 1 | 33001 | Линии электропередачи | ФЕР-33 |  | Поправка: 421/пр_2020_прил.10_т.5_п.4_гр.3 Поправка: Прил.33.4, п.3.10. |  | 131072 | 0 | 0 | 0 | 0 | 0 | 16.1 | 4.44 | 0 | [17 empty] | 0 | 0 | 0 |  |  |  |  | 103 | 60 |  |  |  |  | 1 |  | -1811868132 | 2 | 1 | -2 | 0 | 0 | 0 | 2996.43 | 2996.43 | 0 | 0 |  | 0 | 3 | 0 |  | 0 | 1 | 0 | 0 | 0 | 0 |  | Пр/812-027.0-1 | Пр/774-027.0 | Линии электропередачи | Линии электропередачи | 0
17 | 1 |  |  | 249 | 25.2.02.11-0021 | Лента крепления из нержавеющей стали в пластмассовой коробке с кабельной бухтой, ширина 20 мм, толщина 0,7 мм, длина 50 м | ШТ | 0.04 | 0 | 0.04 |  |  |  | 233.31 | 233.31 | 0 | 0 | 0 | 0 | 0 | 0 | 0 | 0 | 0 |  | 334406711 | 4136.76 | 4136.76 | 0 | 0 | 0 | 0 | 0 | 0 | 0 | 4136.76 | 4136.76 | 0 | 0 | 0 | 0 | 0 | 0 | 0 | 0 | 0 | 1 | 1 |  |  | 1 | 1 | 1 | 1.41 |  |  |  |  | 3 | 1 | ФСБЦ-2022, 25.2.02.11-0021, приказ Минстроя России от 18.05.2022 г. № 378/пр |  |  | 500001 | 0 | 25.2.02.11-0021 | 1 | 8 | 0 | 1 | 1 | 1 | 1 | 1 | 1 |  | 0 | 0 |  |  |  | 0 | 0 | 0 | [5 empty] | 0 |  | 0 | 233.31 | 5832.83 | 0 | 0 | 0 | 0 | 0 | 0 | 0 | 0 | 0 | [13 empty] | 0 | 0 | 1 | 1 |  |  |  | 1013 | ШТ | ШТ | 1 | [6 empty] | 293259284 | 8 | Материалы строительные | 0 |  | 1 | 500001 | Материалы и конструкции ( строительные ) по ценникам и каталогом | ФССЦст |  |  |  | 131072 | 4136.76 | 4136.76 | 0 | 0 | 0 | 0 | 0 | 0 | [17 empty] | 0 | 0 | 0 |  |  |  |  | 0 | 0 |  |  |  |  | 1 |  | 1683779831 | 2 | 1 | 2 | 0 | 0 | 0 | 233.31 | 233.31 | 0 | 0 |  | 0 | 3 | 0 |  | 0 | 1 | 0 | 0 | 0 | 0 | [5 empty] | 0
17 | 1 |  |  | 250 | Цена поставщика | Скрепа NC 20 | ШТ | 2 | 0 | 2 |  |  |  | 69.97 | 69.97 | 0 | 0 | 0 | 0 | 0 | 0 | 0 | 0 | 0 |  | 334406711 | 34.986 | 34.986 | 0 | 0 | 0 | 0 | 0 | 0 | 0 | 34.3 | 34.3 | 0 | 0 | 0 | 0 | 0 | 0 | 0 | 0 | 0 | 1 | 1 |  |  | 1 | 1 | 1 | 1 |  |  |  |  | 3 | 1 |  |  |  | 1100 | 0 |  | 0 | 8 | 0 | 1 | 1 | 1 | 1 | 1 | 1 |  | 0 | 0 |  |  |  | 0 | 0 | 0 | [5 empty] | 0 |  | 0 | 69.97 | 34.986 | 0 | 0 | 0 | 0 | 0 | 0 | 0 | 0 | 0 |  |  |  | *1,02 | [9 empty] | 0 | 0 | 1 | 1 |  |  |  | 1013 | ШТ | ШТ | 1 | [6 empty] | 293259530 | 8 | Материалы строительные | 0 |  | 1 | 1100 | Материалы, изделия и конструкции | материалы (03) |  |  |  | 131072 | 34.3 | 34.3 | 0 | 0 | 0 | 0 | 0 | 0 | [17 empty] | 0 | 0 | 0 |  |  |  |  | 0 | 0 |  | занесена вручную |  |  | 1 |  | -844733390 | 2 | 0 | -2 | 0 | 0 | 0 | 69.97 | 69.97 | 0 | 0 |  | 0 | 4 | 0 |  | 0 | 1 | 0 | 0 | 0 | 0 | [5 empty] | 0
17 | 1 | 546 | 692 | 251 | 33-04-017-01 | Подвеска провода СИП-2 напряжением от 0,4 кВ до 1 кВ на опорах, при 32 опорах на км линии: с использованием автогидроподъемника | 1000 м | 0.07 | 0 | 0.07 |  |  |  | 1127.23 | 135.83 | 195.65 | 178.27 | 617.48 | 0 | 1.3524 | 0.37296 | 0 | 819.62 | 477.45 |  | 334406711 | 13102.1584 | 1613.6074 | 2667.4254 | 2546.6774 | 8821.1256 | 0 | 19.32 | 5.328 | 0 | 13309.6311 | 1613.6074 | 2222.8545 | 2122.2312 | 7350.938 | 0 | 16.1 | 4.44 | 0 | 103 | 60 | 1 | 1 |  |  | 1 | 1 | 1 | 1 |  |  |  |  | 0 | 1 | ГЭСН-2022 доп.9, 33-04-017-01, приказ Минстроя России от 16.02.2024 г. № 102/пр |  |  | 33001 | 0 |  | 0 | 2 | 0 | 1 | 1 | 1 | 1 | 1 | 1 |  | 103 | 60 |  |  |  | 0 | 0 | 0 | [5 empty] | 0 | Поправка: 421/пр_2020_прил.10_т.5_п.4_гр.3 Наименование: Производство работ осуществляется в охранной зоне действующей воздушной линии электропередачи, вблизи объектов, находящихся под напряжением, внутри объектов капитального строительства, внутренняя проводка в которых не обесточена, если это приведет к ограничению действий рабочих в соответствии с требованиями техники безопасности | 0 | 1127.23 | 576778.24 | 1542.31 | 1433.94 | 456.58 | 0 | 19.32 | 5.328 | 0 | 819.6225 | 477.45 |  |  |  |  | )*1,20 | )*1,20 | )*1,20 |  | )*1,20 | )*1,20 |  |  |  | 0 | 0 | 1 | 1 |  |  |  | 1013 | 1000 м | 1000 М | 1 | [6 empty] | 293259405 | 2 | Общестроительные работы | 27 | Линии электропередачи | 1 | 33001 | Линии электропередачи | ФЕР-33 |  | Поправка: 421/пр_2020_прил.10_т.5_п.4_гр.3 |  | 131072 | 0 | 0 | 0 | 0 | 0 | 95.12 | 24.89 | 0 | [17 empty] | 0 | 0 | 0 |  |  |  |  | 103 | 60 |  |  |  |  | 1 |  | -1333402074 | 2 | 1 | -2 | 0 | 0 | 0 | 2424.3 | 2424.3 | 0 | 0 |  | 0 | 3 | 0 |  | 0 | 1 | 0 | 0 | 0 | 0 |  | Пр/812-027.0-1 | Пр/774-027.0 | Линии электропередачи | Линии электропередачи | 0
17 | 1 |  |  | 252 | Цена поставщика | Бугель для ленты NB 20 | ШТ | 4 | 0 | 4 |  |  |  | 132.6 | 132.6 | 0 | 0 | 0 | 0 | 0 | 0 | 0 | 0 | 0 |  | 334406711 | 33.15 | 33.15 | 0 | 0 | 0 | 0 | 0 | 0 | 0 | 32.5 | 32.5 | 0 | 0 | 0 | 0 | 0 | 0 | 0 | 0 | 0 | 1 | 1 |  |  | 1 | 1 | 1 | 1 |  |  |  |  | 3 | 1 |  |  |  | 1100 | 0 |  | 0 | 8 | 0 | 1 | 1 | 1 | 1 | 1 | 1 |  | 0 | 0 |  |  |  | 0 | 0 | 0 | [5 empty] | 0 |  | 0 | 132.6 | 33.15 | 0 | 0 | 0 | 0 | 0 | 0 | 0 | 0 | 0 |  |  |  | *1,02 | [9 empty] | 0 | 0 | 1 | 1 |  |  |  | 1013 | ШТ | ШТ | 1 | [6 empty] | 293259530 | 8 | Материалы строительные | 0 |  | 1 | 1100 | Материалы, изделия и конструкции | материалы (03) |  |  |  | 131072 | 32.5 | 32.5 | 0 | 0 | 0 | 0 | 0 | 0 | [17 empty] | 0 | 0 | 0 |  |  |  |  | 0 | 0 |  | занесена вручную |  |  | 1 |  | 658992354 | 2 | 0 | -2 | 0 | 0 | 0 | 132.6 | 132.6 | 0 | 0 |  | 0 | 4 | 0 |  | 0 | 1 | 0 | 0 | 0 | 0 | [5 empty] | 0
17 | 1 |  |  | 253 | Цена поставщика | Зажим анкерный РА-2000 | ШТ | 2 | 0 | 2 |  |  |  | 3013.08 | 3013.08 | 0 | 0 | 0 | 0 | 0 | 0 | 0 | 0 | 0 |  | 334406711 | 1506.54 | 1506.54 | 0 | 0 | 0 | 0 | 0 | 0 | 0 | 1477 | 1477 | 0 | 0 | 0 | 0 | 0 | 0 | 0 | 0 | 0 | 1 | 1 |  |  | 1 | 1 | 1 | 1 |  |  |  |  | 3 | 1 |  |  |  | 1100 | 0 |  | 0 | 8 | 0 | 1 | 1 | 1 | 1 | 1 | 1 |  | 0 | 0 |  |  |  | 0 | 0 | 0 | [5 empty] | 0 |  | 0 | 3013.08 | 1506.54 | 0 | 0 | 0 | 0 | 0 | 0 | 0 | 0 | 0 |  |  |  | *1,02 | [9 empty] | 0 | 0 | 1 | 1 |  |  |  | 1013 | ШТ | ШТ | 1 | [6 empty] | 293259530 | 8 | Материалы строительные | 0 |  | 1 | 1100 | Материалы, изделия и конструкции | материалы (03) |  |  |  | 2228224 | 1477 | 1477 | 0 | 0 | 0 | 0 | 0 | 0 | [17 empty] | 0 | 0 | 0 |  |  |  |  | 0 | 0 |  | занесена вручную |  |  | 1 |  | 1415285189 | 2 | 0 | -2 | 0 | 0 | 0 | 3013.08 | 3013.08 | 0 | 0 |  | 0 | 4 | 0 |  | 0 | 1 | 0 | 0 | 0 | 0 | [5 empty] | 0
17 | 1 |  |  | 254 | Цена поставщика | Зажим ответвительный Р70 | ШТ | 4 | 0 | 4 |  |  |  | 1822.13 | 1822.13 | 0 | 0 | 0 | 0 | 0 | 0 | 0 | 0 | 0 |  | 334406711 | 455.532 | 455.532 | 0 | 0 | 0 | 0 | 0 | 0 | 0 | 446.6 | 446.6 | 0 | 0 | 0 | 0 | 0 | 0 | 0 | 0 | 0 | 1 | 1 |  |  | 1 | 1 | 1 | 1 |  |  |  |  | 3 | 1 |  |  |  | 1100 | 0 |  | 0 | 8 | 0 | 1 | 1 | 1 | 1 | 1 | 1 |  | 0 | 0 |  |  |  | 0 | 0 | 0 | [5 empty] | 0 |  | 0 | 1822.13 | 455.532 | 0 | 0 | 0 | 0 | 0 | 0 | 0 | 0 | 0 |  |  |  | *1,02 | [9 empty] | 0 | 0 | 1 | 1 |  |  |  | 1013 | ШТ | ШТ | 1 | [6 empty] | 293259530 | 8 | Материалы строительные | 0 |  | 1 | 1100 | Материалы, изделия и конструкции | материалы (03) |  |  |  | 2228224 | 446.6 | 446.6 | 0 | 0 | 0 | 0 | 0 | 0 | [17 empty] | 0 | 0 | 0 |  |  |  |  | 0 | 0 |  | занесена вручную |  |  | 1 |  | -1402604477 | 2 | 0 | -2 | 0 | 0 | 0 | 1822.13 | 1822.13 | 0 | 0 |  | 0 | 4 | 0 |  | 0 | 1 | 0 | 0 | 0 | 0 | [5 empty] | 0
17 | 1 |  |  | 255 | Цена поставщика | Влагозащищенный ответвительный зажим с раздельной затяжкой болтов Р72 | ШТ | 1 | 0 | 1 |  |  |  | 335.58 | 335.58 | 0 | 0 | 0 | 0 | 0 | 0 | 0 | 0 | 0 |  | 334406711 | 335.58 | 335.58 | 0 | 0 | 0 | 0 | 0 | 0 | 0 | 329 | 329 | 0 | 0 | 0 | 0 | 0 | 0 | 0 | 0 | 0 | 1 | 1 |  |  | 1 | 1 | 1 | 1 |  |  |  |  | 3 | 1 |  |  |  | 1100 | 0 |  | 0 | 8 | 0 | 1 | 1 | 1 | 1 | 1 | 1 |  | 0 | 0 |  |  |  | 0 | 0 | 0 | [5 empty] | 0 |  | 0 | 335.58 | 335.58 | 0 | 0 | 0 | 0 | 0 | 0 | 0 | 0 | 0 |  |  |  | *1,02 | [9 empty] | 0 | 0 | 1 | 1 |  |  |  | 1013 | ШТ | ШТ | 1 | [6 empty] | 293259530 | 8 | Материалы строительные | 0 |  | 1 | 1100 | Материалы, изделия и конструкции | материалы (03) |  |  |  | 131072 | 329 | 329 | 0 | 0 | 0 | 0 | 0 | 0 | [17 empty] | 0 | 0 | 0 |  |  |  |  | 0 | 0 |  | занесена вручную |  |  | 1 |  | -1304428836 | 2 | 0 | -2 | 0 | 0 | 0 | 335.58 | 335.58 | 0 | 0 |  | 0 | 4 | 0 |  | 0 | 1 | 0 | 0 | 0 | 0 | [5 empty] | 0
17 | 1 |  |  | 256 | Цена поставщика | Зажим плашечный ПС 1-1 | ШТ | 2 | 0 | 2 |  |  |  | 351.29 | 351.29 | 0 | 0 | 0 | 0 | 0 | 0 | 0 | 0 | 0 |  | 334406711 | 175.644 | 175.644 | 0 | 0 | 0 | 0 | 0 | 0 | 0 | 172.2 | 172.2 | 0 | 0 | 0 | 0 | 0 | 0 | 0 | 0 | 0 | 1 | 1 |  |  | 1 | 1 | 1 | 1 |  |  |  |  | 3 | 1 |  |  |  | 1100 | 0 |  | 0 | 8 | 0 | 1 | 1 | 1 | 1 | 1 | 1 |  | 0 | 0 |  |  |  | 0 | 0 | 0 | [5 empty] | 0 |  | 0 | 351.29 | 175.644 | 0 | 0 | 0 | 0 | 0 | 0 | 0 | 0 | 0 |  |  |  | *1,02 | [9 empty] | 0 | 0 | 1 | 1 |  |  |  | 1013 | ШТ | ШТ | 1 | [6 empty] | 293259530 | 8 | Материалы строительные | 0 |  | 1 | 1100 | Материалы, изделия и конструкции | материалы (03) |  |  |  | 131072 | 172.2 | 172.2 | 0 | 0 | 0 | 0 | 0 | 0 | [17 empty] | 0 | 0 | 0 |  |  |  |  | 0 | 0 |  | занесена вручную |  |  | 1 |  | 1741227732 | 2 | 0 | -2 | 0 | 0 | 0 | 351.29 | 351.29 | 0 | 0 |  | 0 | 4 | 0 |  | 0 | 1 | 0 | 0 | 0 | 0 | [5 empty] | 0
17 | 1 |  |  | 257 | Цена поставщика | Заземляющий проводник ЗП-6 | м | 1 | 0 | 1 |  |  |  | 237.71 | 237.71 | 0 | 0 | 0 | 0 | 0 | 0 | 0 | 0 | 0 |  | 334406711 | 237.711 | 237.711 | 0 | 0 | 0 | 0 | 0 | 0 | 0 | 233.05 | 233.05 | 0 | 0 | 0 | 0 | 0 | 0 | 0 | 0 | 0 | 1 | 1 |  |  | 1 | 1 | 1 | 1 |  |  |  |  | 3 | 1 |  |  |  | 1100 | 0 |  | 0 | 8 | 0 | 1 | 1 | 1 | 1 | 1 | 1 |  | 0 | 0 |  |  |  | 0 | 0 | 0 | [5 empty] | 0 |  | 0 | 237.71 | 237.711 | 0 | 0 | 0 | 0 | 0 | 0 | 0 | 0 | 0 |  |  |  | *1,02 | [9 empty] | 0 | 0 | 1 | 1 |  |  |  | 1003 | м | м | 1 | [6 empty] | 293259530 | 8 | Материалы строительные | 0 |  | 1 | 1100 | Материалы, изделия и конструкции | материалы (03) |  |  |  | 2228224 | 233.05 | 233.05 | 0 | 0 | 0 | 0 | 0 | 0 | [17 empty] | 0 | 0 | 0 |  |  |  |  | 0 | 0 |  | занесена вручную |  |  | 1 |  | -1887502610 | 2 | 0 | -2 | 0 | 0 | 0 | 237.71 | 237.71 | 0 | 0 |  | 0 | 4 | 0 |  | 0 | 1 | 0 | 0 | 0 | 0 | [5 empty] | 0
17 | 1 |  |  | 258 | Цена поставщика | Колпачки СЕ 25-150 | ШТ | 4 | 0 | 4 |  |  |  | 129.66 | 129.66 | 0 | 0 | 0 | 0 | 0 | 0 | 0 | 0 | 0 |  | 334406711 | 32.4156 | 32.4156 | 0 | 0 | 0 | 0 | 0 | 0 | 0 | 31.78 | 31.78 | 0 | 0 | 0 | 0 | 0 | 0 | 0 | 0 | 0 | 1 | 1 |  |  | 1 | 1 | 1 | 1 |  |  |  |  | 3 | 1 |  |  |  | 1100 | 0 |  | 0 | 8 | 0 | 1 | 1 | 1 | 1 | 1 | 1 |  | 0 | 0 |  |  |  | 0 | 0 | 0 | [5 empty] | 0 |  | 0 | 129.66 | 32.4156 | 0 | 0 | 0 | 0 | 0 | 0 | 0 | 0 | 0 |  |  |  | *1,02 | [9 empty] | 0 | 0 | 1 | 1 |  |  |  | 1013 | ШТ | ШТ | 1 | [6 empty] | 293259530 | 8 | Материалы строительные | 0 |  | 1 | 1100 | Материалы, изделия и конструкции | материалы (03) |  |  |  | 131072 | 31.78 | 31.78 | 0 | 0 | 0 | 0 | 0 | 0 | [17 empty] | 0 | 0 | 0 |  |  |  |  | 0 | 0 |  | занесена вручную |  |  | 1 |  | 77429996 | 2 | 0 | -2 | 0 | 0 | 0 | 129.66 | 129.66 | 0 | 0 |  | 0 | 4 | 0 |  | 0 | 1 | 0 | 0 | 0 | 0 | [5 empty] | 0
17 | 1 |  |  | 259 | Цена поставщика | Кронштейны для крепления анкерных зажимов, для самонесущих изолированных проводов,СS 10.3 | ШТ | 2 | 0 | 2 |  |  |  | 785.4 | 785.4 | 0 | 0 | 0 | 0 | 0 | 0 | 0 | 0 | 0 |  | 334406711 | 392.7 | 392.7 | 0 | 0 | 0 | 0 | 0 | 0 | 0 | 385 | 385 | 0 | 0 | 0 | 0 | 0 | 0 | 0 | 0 | 0 | 1 | 1 |  |  | 1 | 1 | 1 | 1 |  |  |  |  | 3 | 1 |  |  |  | 1100 | 0 |  | 0 | 8 | 0 | 1 | 1 | 1 | 1 | 1 | 1 |  | 0 | 0 |  |  |  | 0 | 0 | 0 | [5 empty] | 0 |  | 0 | 785.4 | 392.7 | 0 | 0 | 0 | 0 | 0 | 0 | 0 | 0 | 0 |  |  |  | *1,02 | [9 empty] | 0 | 0 | 1 | 1 |  |  |  | 1013 | ШТ | ШТ | 1 | [6 empty] | 293259530 | 8 | Материалы строительные | 0 |  | 1 | 1100 | Материалы, изделия и конструкции | материалы (03) |  |  |  | 131072 | 385 | 385 | 0 | 0 | 0 | 0 | 0 | 0 | [17 empty] | 0 | 0 | 0 |  |  |  |  | 0 | 0 |  | занесена вручную |  |  | 1 |  | -2074775357 | 2 | 0 | -2 | 0 | 0 | 0 | 785.4 | 785.4 | 0 | 0 |  | 0 | 4 | 0 |  | 0 | 1 | 0 | 0 | 0 | 0 | [5 empty] | 0
17 | 1 |  |  | 260 | 25.2.02.11-0021 | Лента крепления из нержавеющей стали в пластмассовой коробке с кабельной бухтой, ширина 20 мм, толщина 0,7 мм, длина 50 м | ШТ | 0.12 | 0 | 0.12 |  |  |  | 699.94 | 699.94 | 0 | 0 | 0 | 0 | 0 | 0 | 0 | 0 | 0 |  | 334406711 | 4136.76 | 4136.76 | 0 | 0 | 0 | 0 | 0 | 0 | 0 | 4136.76 | 4136.76 | 0 | 0 | 0 | 0 | 0 | 0 | 0 | 0 | 0 | 1 | 1 |  |  | 1 | 1 | 1 | 1.41 |  |  |  |  | 3 | 1 | ФСБЦ-2022, 25.2.02.11-0021, приказ Минстроя России от 18.05.2022 г. № 378/пр |  |  | 500001 | 0 | 25.2.02.11-0021 | 1 | 8 | 0 | 1 | 1 | 1 | 1 | 1 | 1 |  | 0 | 0 |  |  |  | 0 | 0 | 0 | [5 empty] | 0 |  | 0 | 699.94 | 5832.83 | 0 | 0 | 0 | 0 | 0 | 0 | 0 | 0 | 0 | [13 empty] | 0 | 0 | 1 | 1 |  |  |  | 1013 | ШТ | ШТ | 1 | [6 empty] | 293259284 | 8 | Материалы строительные | 0 |  | 1 | 500001 | Материалы и конструкции ( строительные ) по ценникам и каталогом | ФССЦст |  |  |  | 131072 | 4136.76 | 4136.76 | 0 | 0 | 0 | 0 | 0 | 0 | [17 empty] | 0 | 0 | 0 |  |  |  |  | 0 | 0 |  |  |  |  | 1 |  | 1683779831 | 2 | 1 | 2 | 0 | 0 | 0 | 699.94 | 699.94 | 0 | 0 |  | 0 | 3 | 0 |  | 0 | 1 | 0 | 0 | 0 | 0 | [5 empty] | 0
17 | 1 |  |  | 261 | Цена поставщика | Хомут стяжной Е 778 | ШТ | 4 | 0 | 4 |  |  |  | 45.12 | 45.12 | 0 | 0 | 0 | 0 | 0 | 0 | 0 | 0 | 0 |  | 334406711 | 11.2812 | 11.2812 | 0 | 0 | 0 | 0 | 0 | 0 | 0 | 11.06 | 11.06 | 0 | 0 | 0 | 0 | 0 | 0 | 0 | 0 | 0 | 1 | 1 |  |  | 1 | 1 | 1 | 1 |  |  |  |  | 3 | 1 |  |  |  | 1100 | 0 |  | 0 | 8 | 0 | 1 | 1 | 1 | 1 | 1 | 1 |  | 0 | 0 |  |  |  | 0 | 0 | 0 | [5 empty] | 0 |  | 0 | 45.12 | 11.2812 | 0 | 0 | 0 | 0 | 0 | 0 | 0 | 0 | 0 |  |  |  | *1,02 | [9 empty] | 0 | 0 | 1 | 1 |  |  |  | 1013 | ШТ | ШТ | 1 | [6 empty] | 293259530 | 8 | Материалы строительные | 0 |  | 1 | 1100 | Материалы, изделия и конструкции | материалы (03) |  |  |  | 131072 | 11.06 | 11.06 | 0 | 0 | 0 | 0 | 0 | 0 | [17 empty] | 0 | 0 | 0 |  |  |  |  | 0 | 0 |  | занесена вручную |  |  | 1 |  | 957295992 | 2 | 0 | -2 | 0 | 0 | 0 | 45.12 | 45.12 | 0 | 0 |  | 0 | 4 | 0 |  | 0 | 1 | 0 | 0 | 0 | 0 | [5 empty] | 0
17 | 1 |  |  | 262 | Калькуляция №8 | Замена спусков от КТП до первой опоры ВЛ напряжением 1-20 кВ при количество проводов в спуске 3 | 1 СПУСК | 1 | 0 | 1 |  |  |  | 3105.58 | 3105.58 | 0 | 0 | 0 | 0 | 0 | 0 | 0 | 0 | 0 |  | 334406711 | 3105.58 | 3105.58 | 0 | 0 | 0 | 0 | 0 | 0 | 0 | 3105.58 | 3105.58 | 0 | 0 | 0 | 0 | 0 | 0 | 0 | 0 | 0 | 1 | 1 |  |  | 1 | 1 | 1 | 1 |  |  |  |  | 3 | 1 |  |  |  | 1100 | 0 |  | 0 | 8 | 0 | 1 | 1 | 1 | 1 | 1 | 1 |  | 0 | 0 |  |  |  | 0 | 0 | 0 | [5 empty] | 0 |  | 0 | 3105.58 | 3105.58 | 0 | 0 | 0 | 0 | 0 | 0 | 0 | 0 | 0 | [13 empty] | 0 | 0 | 1 | 1 |  |  |  | 1013 | 1 СПУСК | 1 СПУСК | 1 | [6 empty] | 293259530 | 8 | Материалы строительные | 0 |  | 1 | 1100 | Материалы, изделия и конструкции | материалы (03) |  |  |  | 131072 | 3105.58 | 3105.58 | 0 | 0 | 0 | 0 | 0 | 0 | [17 empty] | 0 | 0 | 0 |  |  |  |  | 0 | 0 |  | занесена вручную |  |  | 1 |  | -1201464332 | 2 | 0 | -2 | 0 | 0 | 0 | 3105.58 | 3105.58 | 0 | 0 |  | 0 | 4 | 0 |  | 0 | 1 | 0 | 0 | 0 | 0 | [5 empty] | 0
17 | 1 |  |  | 263 | Цена поставщика | Зажим аппаратный А2А-95 | ШТ | 3 | 0 | 3 |  |  |  | 711.14 | 711.14 | 0 | 0 | 0 | 0 | 0 | 0 | 0 | 0 | 0 |  | 334406711 | 237.048 | 237.048 | 0 | 0 | 0 | 0 | 0 | 0 | 0 | 232.4 | 232.4 | 0 | 0 | 0 | 0 | 0 | 0 | 0 | 0 | 0 | 1 | 1 |  |  | 1 | 1 | 1 | 1 |  |  |  |  | 3 | 1 |  |  |  | 1100 | 0 |  | 0 | 8 | 0 | 1 | 1 | 1 | 1 | 1 | 1 |  | 0 | 0 |  |  |  | 0 | 0 | 0 | [5 empty] | 0 | Поправка: ФСБЦ-2022, ОП, т.3, п.1.1. Наименование: Доплата за подготовку поверхностей трения в сдвигоустойчивых соединениях на высокопрочных болтах. Масса метизов (болты с гайками и шайбами) по отношению к общей массе объекта (части объекта), до 0,5% | 0 | 711.14 | 237.048 | 0 | 0 | 0 | 0 | 0 | 0 | 0 | 0 | 0 |  |  |  | )*1,02 | [9 empty] | 0 | 0 | 1 | 1 |  |  |  | 1013 | ШТ | ШТ | 1 | [6 empty] | 293259530 | 8 | Материалы строительные | 0 |  | 1 | 1100 | Материалы, изделия и конструкции | материалы (03) |  | Поправка: ФСБЦ-2022, ОП, т.3, п.1.1. |  | 131072 | 232.4 | 232.4 | 0 | 0 | 0 | 0 | 0 | 0 | [17 empty] | 0 | 0 | 0 |  |  |  |  | 0 | 0 |  | занесена вручную |  |  | 1 |  | 1059514355 | 2 | 0 | -2 | 0 | 0 | 0 | 711.14 | 711.14 | 0 | 0 |  | 0 | 4 | 0 |  | 0 | 1 | 0 | 0 | 0 | 0 | [5 empty] | 0
17 | 1 |  |  | 264 | Цена поставщика | Изолятор SML70/10 | ШТ | 3 | 0 | 3 |  |  |  | 7449.88 | 7449.88 | 0 | 0 | 0 | 0 | 0 | 0 | 0 | 0 | 0 |  | 334406711 | 2483.292 | 2483.292 | 0 | 0 | 0 | 0 | 0 | 0 | 0 | 2434.6 | 2434.6 | 0 | 0 | 0 | 0 | 0 | 0 | 0 | 0 | 0 | 1 | 1 |  |  | 1 | 1 | 1 | 1 |  |  |  |  | 3 | 1 |  |  |  | 1100 | 0 |  | 0 | 8 | 0 | 1 | 1 | 1 | 1 | 1 | 1 |  | 0 | 0 |  |  |  | 0 | 0 | 0 | [5 empty] | 0 |  | 0 | 7449.88 | 2483.292 | 0 | 0 | 0 | 0 | 0 | 0 | 0 | 0 | 0 |  |  |  | *1,02 | [9 empty] | 0 | 0 | 1 | 1 |  |  |  | 1013 | ШТ | ШТ | 1 | [6 empty] | 293259530 | 8 | Материалы строительные | 0 |  | 1 | 1100 | Материалы, изделия и конструкции | материалы (03) |  |  |  | 2490368 | 2434.6 | 2434.6 | 0 | 0 | 0 | 0 | 0 | 0 | [17 empty] | 0 | 0 | 0 |  |  |  |  | 0 | 0 |  | занесена вручную |  |  | 1 |  | 985950493 | 2 | 0 | -2 | 0 | 0 | 0 | 7449.88 | 7449.88 | 0 | 0 |  | 0 | 4 | 0 |  | 0 | 1 | 0 | 0 | 0 | 0 | [5 empty] | 0
17 | 1 |  |  | 265 | Цена поставщика | Зажим анкерный PAZ 3 | ШТ | 3 | 0 | 3 |  |  |  | 4115.03 | 4115.03 | 0 | 0 | 0 | 0 | 0 | 0 | 0 | 0 | 0 |  | 334406711 | 1371.6756 | 1371.6756 | 0 | 0 | 0 | 0 | 0 | 0 | 0 | 1344.78 | 1344.78 | 0 | 0 | 0 | 0 | 0 | 0 | 0 | 0 | 0 | 1 | 1 |  |  | 1 | 1 | 1 | 1 |  |  |  |  | 3 | 1 |  |  |  | 1100 | 0 |  | 0 | 8 | 0 | 1 | 1 | 1 | 1 | 1 | 1 |  | 0 | 0 |  |  |  | 0 | 0 | 0 | [5 empty] | 0 |  | 0 | 4115.03 | 1371.6756 | 0 | 0 | 0 | 0 | 0 | 0 | 0 | 0 | 0 |  |  |  | *1,02 | [9 empty] | 0 | 0 | 1 | 1 |  |  |  | 1013 | ШТ | ШТ | 1 | [6 empty] | 293259530 | 8 | Материалы строительные | 0 |  | 1 | 1100 | Материалы, изделия и конструкции | материалы (03) |  |  |  | 131072 | 1344.78 | 1344.78 | 0 | 0 | 0 | 0 | 0 | 0 | [17 empty] | 0 | 0 | 0 |  |  |  |  | 0 | 0 |  | занесена вручную |  |  | 1 |  | -2856510 | 2 | 0 | -2 | 0 | 0 | 0 | 4115.03 | 4115.03 | 0 | 0 |  | 0 | 4 | 0 |  | 0 | 1 | 0 | 0 | 0 | 0 | [5 empty] | 0
17 | 1 |  |  | 266 | Цена поставщика | Изолятор ШФ-20 УО | ШТ | 6 | 0 | 6 |  |  |  | 12774.89 | 12774.89 | 0 | 0 | 0 | 0 | 0 | 0 | 0 | 0 | 0 |  | 334406711 | 2129.148 | 2129.148 | 0 | 0 | 0 | 0 | 0 | 0 | 0 | 2087.4 | 2087.4 | 0 | 0 | 0 | 0 | 0 | 0 | 0 | 0 | 0 | 1 | 1 |  |  | 1 | 1 | 1 | 1 |  |  |  |  | 3 | 1 |  |  |  | 1100 | 0 |  | 0 | 8 | 0 | 1 | 1 | 1 | 1 | 1 | 1 |  | 0 | 0 |  |  |  | 0 | 0 | 0 | [5 empty] | 0 |  | 0 | 12774.89 | 2129.148 | 0 | 0 | 0 | 0 | 0 | 0 | 0 | 0 | 0 |  |  |  | *1,02 | [9 empty] | 0 | 0 | 1 | 1 |  |  |  | 1013 | ШТ | ШТ | 1 | [6 empty] | 293259530 | 8 | Материалы строительные | 0 |  | 1 | 1100 | Материалы, изделия и конструкции | материалы (03) |  |  |  | 0 | 2087.4 | 2087.4 | 0 | 0 | 0 | 0 | 0 | 0 | [17 empty] | 0 | 0 | 0 |  |  |  |  | 0 | 0 |  | занесена вручную |  |  | 1 |  | -1361346005 | 2 | 0 | -2 | 0 | 0 | 0 | 12774.89 | 12774.89 | 0 | 0 |  | 0 | 4 | 0 |  | 0 | 1 | 0 | 0 | 0 | 0 | [5 empty] | 0
17 | 1 |  |  |  | 22.2.01.04-0002 | Изоляторы линейные штыревые фарфоровые ШФ 20-Г | 100 ШТ | 0.06 | 0 | 0.06 |  |  |  | 2429.73 | 2429.73 | 0 | 0 | 0 | 0 | 0 | 0 | 0 | 0 | 0 |  | -1 | 43543.49 | 43543.49 | 0 | 0 | 0 | 0 | 0 | 0 | 0 | 43543.49 | 43543.49 | 0 | 0 | 0 | 0 | 0 | 0 | 0 | 0 | 0 | 1 | 1 |  |  | 1 | 1 | 1 | 0.93 |  |  |  |  | 3 | 2 | ФСБЦ-2022 доп.9, 22.2.01.04-0002, приказ Минстроя России от 16.02.2024 г. № 102/пр |  |  | 500002 | 0 | 22.2.01.04-0002 | 1 | 12 | 0 | 1 | 1 | 1 | 1 | 1 | 1 |  | 0 | 0 |  |  |  | 0 | 0 | 0 | [5 empty] | 0 |  | 0 | 2429.73 | 40495.45 | 0 | 0 | 0 | 0 | 0 | 0 | 0 | 0 | 0 | [13 empty] | 0 | 0 | 1 | 1 |  |  |  | 1013 | 100 ШТ | 100 ШТ | 1 | [6 empty] | 293259285 | 12 | Материалы монтажные | 0 |  | 2 | 500002 | Материалы и конструкции ( монтажные ) по ценникам и каталогам | ФССЦм |  |  |  | 132096 | 43543.49 | 43543.49 | 0 | 0 | 0 | 0 | 0 | 0 | [17 empty] | 0 | 0 | 0 |  |  |  |  | 0 | 0 |  |  |  |  | 1 |  | 1383073086 | 2 | 1 | 2 | 0 | 0 | 0 | 2429.73 | 0 | 2429.73 | 0 |  | 0 | 3 | 0 |  | 0 | 1 | 0 | 0 | 0 | 0 | [5 empty] | 0
17 | 1 |  |  | 267 | Цена поставщика | Колпачки КП-22 | ШТ | 6 | 0 | 6 |  |  |  | 70.38 | 70.38 | 0 | 0 | 0 | 0 | 0 | 0 | 0 | 0 | 0 |  | 334406711 | 11.73 | 11.73 | 0 | 0 | 0 | 0 | 0 | 0 | 0 | 11.5 | 11.5 | 0 | 0 | 0 | 0 | 0 | 0 | 0 | 0 | 0 | 1 | 1 |  |  | 1 | 1 | 1 | 1 |  |  |  |  | 3 | 1 |  |  |  | 1100 | 0 |  | 0 | 8 | 0 | 1 | 1 | 1 | 1 | 1 | 1 |  | 0 | 0 |  |  |  | 0 | 0 | 0 | [5 empty] | 0 |  | 0 | 70.38 | 11.73 | 0 | 0 | 0 | 0 | 0 | 0 | 0 | 0 | 0 |  |  |  | *1,02 | [9 empty] | 0 | 0 | 1 | 1 |  |  |  | 1013 | ШТ | ШТ | 1 | [6 empty] | 293259530 | 8 | Материалы строительные | 0 |  | 1 | 1100 | Материалы, изделия и конструкции | материалы (03) |  |  |  | 131072 | 11.5 | 11.5 | 0 | 0 | 0 | 0 | 0 | 0 | [17 empty] | 0 | 0 | 0 |  |  |  |  | 0 | 0 |  | занесена вручную |  |  | 1 |  | -1000886717 | 2 | 0 | -2 | 0 | 0 | 0 | 70.38 | 70.38 | 0 | 0 |  | 0 | 4 | 0 |  | 0 | 1 | 0 | 0 | 0 | 0 | [5 empty] | 0
17 | 1 |  |  | 268 | Цена поставщика | Провод СИП-3 1х95-20 | м | 32 | 0 | 32 |  |  |  | 5246.88 | 5246.88 | 0 | 0 | 0 | 0 | 0 | 0 | 0 | 0 | 0 |  | 334406711 | 163.965 | 163.965 | 0 | 0 | 0 | 0 | 0 | 0 | 0 | 160.75 | 160.75 | 0 | 0 | 0 | 0 | 0 | 0 | 0 | 0 | 0 | 1 | 1 |  |  | 1 | 1 | 1 | 1 |  |  |  |  | 3 | 1 |  |  |  | 1100 | 0 |  | 0 | 8 | 0 | 1 | 1 | 1 | 1 | 1 | 1 |  | 0 | 0 |  |  |  | 0 | 0 | 0 | [5 empty] | 0 |  | 0 | 5246.88 | 163.965 | 0 | 0 | 0 | 0 | 0 | 0 | 0 | 0 | 0 |  |  |  | *1,02 | [9 empty] | 0 | 0 | 1 | 1 |  |  |  | 1003 | м | м | 1 | [6 empty] | 293259530 | 8 | Материалы строительные | 0 |  | 1 | 1100 | Материалы, изделия и конструкции | материалы (03) |  |  |  | 0 | 160.75 | 160.75 | 0 | 0 | 0 | 0 | 0 | 0 | [17 empty] | 0 | 0 | 0 |  |  |  |  | 0 | 0 |  | занесена вручную |  |  | 1 |  | -1346500317 | 2 | 0 | -2 | 0 | 0 | 0 | 5246.88 | 5246.88 | 0 | 0 |  | 0 | 4 | 0 |  | 0 | 1 | 0 | 0 | 0 | 0 | [5 empty] | 0
17 | 1 |  |  |  | Цена поставщика | Провод СИП-3 1х95 | м | 32 | 0 | 32 |  |  |  | 5788.05 | 5788.05 | 0 | 0 | 0 | 0 | 0 | 0 | 0 | 0 | 0 |  | -1 | 180.8766 | 180.8766 | 0 | 0 | 0 | 0 | 0 | 0 | 0 | 177.33 | 177.33 | 0 | 0 | 0 | 0 | 0 | 0 | 0 | 0 | 0 | 1 | 1 |  |  | 1 | 1 | 1 | 1 |  |  |  |  | 3 | 1 |  |  |  | 1100 | 0 |  | 0 | 8 | 0 | 1 | 1 | 1 | 1 | 1 | 1 |  | 0 | 0 |  |  |  | 0 | 0 | 0 | [5 empty] | 0 |  | 0 | 5788.05 | 180.8766 | 0 | 0 | 0 | 0 | 0 | 0 | 0 | 0 | 0 |  |  |  | *1,02 | [9 empty] | 0 | 0 | 1 | 1 |  |  |  | 1003 | м | м | 1 | [6 empty] | 293259530 | 8 | Материалы строительные | 0 |  | 1 | 1100 | Материалы, изделия и конструкции | материалы (03) |  |  |  | 1024 | 177.33 | 177.33 | 0 | 0 | 0 | 0 | 0 | 0 | [17 empty] | 0 | 0 | 0 |  |  |  |  | 0 | 0 |  | занесена вручную |  |  | 1 |  | 1157640950 | 2 | 0 | -2 | 0 | 0 | 0 | 5788.05 | 5788.05 | 0 | 0 |  | 0 | 4 | 0 |  | 0 | 1 | 0 | 0 | 0 | 0 | [5 empty] | 0
17 | 1 |  |  |  | 21.2.01.01-0051 | Провод самонесущий изолированный СИП-3 1х95-20 | 1000 м | 0.032 | 0 | 0.032 |  |  |  | 3216.76 | 3216.76 | 0 | 0 | 0 | 0 | 0 | 0 | 0 | 0 | 0 |  | -1 | 76735.71 | 76735.71 | 0 | 0 | 0 | 0 | 0 | 0 | 0 | 76735.71 | 76735.71 | 0 | 0 | 0 | 0 | 0 | 0 | 0 | 0 | 0 | 1 | 1 |  |  | 1 | 1 | 1 | 1.31 |  |  |  |  | 3 | 2 | ФСБЦ-2022 доп.4, 21.2.01.01-0051, приказ Минстроя России от 27.12.2022 г. № 1133/пр |  |  | 500002 | 0 | 21.2.01.01-0051 | 1 | 12 | 0 | 1 | 1 | 1 | 1 | 1 | 1 |  | 0 | 0 |  |  |  | 0 | 0 | 0 | [5 empty] | 0 |  | 0 | 3216.76 | 100523.78 | 0 | 0 | 0 | 0 | 0 | 0 | 0 | 0 | 0 | [13 empty] | 0 | 0 | 1 | 1 |  |  |  | 1013 | 1000 м | 1000 М | 1 | [6 empty] | 293259285 | 12 | Материалы монтажные | 0 |  | 2 | 500002 | Материалы и конструкции ( монтажные ) по ценникам и каталогам | ФССЦм |  |  |  | 132096 | 76735.71 | 76735.71 | 0 | 0 | 0 | 0 | 0 | 0 | [17 empty] | 0 | 0 | 0 |  |  |  |  | 0 | 0 |  |  |  |  | 1 |  | -515464368 | 2 | 1 | 2 | 0 | 0 | 0 | 3216.76 | 0 | 3216.76 | 0 |  | 0 | 3 | 0 |  | 0 | 1 | 0 | 0 | 0 | 0 | [5 empty] | 0
17 | 1 |  |  | 269 | Цена поставщика | Прокалывающий зажим RP.150 | ШТ | 3 | 0 | 3 |  |  |  | 6510.82 | 6510.82 | 0 | 0 | 0 | 0 | 0 | 0 | 0 | 0 | 0 |  | 334406711 | 2170.2744 | 2170.2744 | 0 | 0 | 0 | 0 | 0 | 0 | 0 | 2127.72 | 2127.72 | 0 | 0 | 0 | 0 | 0 | 0 | 0 | 0 | 0 | 1 | 1 |  |  | 1 | 1 | 1 | 1 |  |  |  |  | 3 | 1 |  |  |  | 1100 | 0 |  | 0 | 8 | 0 | 1 | 1 | 1 | 1 | 1 | 1 |  | 0 | 0 |  |  |  | 0 | 0 | 0 | [5 empty] | 0 |  | 0 | 6510.82 | 2170.2744 | 0 | 0 | 0 | 0 | 0 | 0 | 0 | 0 | 0 |  |  |  | *1,02 | [9 empty] | 0 | 0 | 1 | 1 |  |  |  | 1013 | ШТ | ШТ | 1 | [6 empty] | 293259530 | 8 | Материалы строительные | 0 |  | 1 | 1100 | Материалы, изделия и конструкции | материалы (03) |  |  |  | 131072 | 2127.72 | 2127.72 | 0 | 0 | 0 | 0 | 0 | 0 | [17 empty] | 0 | 0 | 0 |  |  |  |  | 0 | 0 |  | занесена вручную |  |  | 1 |  | -706896747 | 2 | 0 | -2 | 0 | 0 | 0 | 6510.82 | 6510.82 | 0 | 0 |  | 0 | 4 | 0 |  | 0 | 1 | 0 | 0 | 0 | 0 | [5 empty] | 0
17 | 1 |  |  | 270 | 20.1.02.23-1031 | Вязка спиральная алюминиевая с полимерным покрытием для крепления защищенных проводов на штыревых изоляторах, номинальное сечение провода 70-95 мм2 | ШТ | 12 | 0 | 12 |  |  |  | 1898.04 | 1898.04 | 0 | 0 | 0 | 0 | 0 | 0 | 0 | 0 | 0 |  | 334406711 | 127.56 | 127.56 | 0 | 0 | 0 | 0 | 0 | 0 | 0 | 127.56 | 127.56 | 0 | 0 | 0 | 0 | 0 | 0 | 0 | 0 | 0 | 1 | 1 |  |  | 1 | 1 | 1 | 1.24 |  |  |  |  | 3 | 2 | ФСБЦ-2022 доп.6, 20.1.02.23-1031, приказ Минстроя России от 11.05.2023 г. № 335/пр |  |  | 500002 | 0 | 20.1.02.23-1031 | 1 | 12 | 0 | 1 | 1 | 1 | 1 | 1 | 1 |  | 0 | 0 |  |  |  | 0 | 0 | 0 | [5 empty] | 0 |  | 0 | 1898.04 | 158.17 | 0 | 0 | 0 | 0 | 0 | 0 | 0 | 0 | 0 | [13 empty] | 0 | 0 | 1 | 1 |  |  |  | 1013 | ШТ | ШТ | 1 | [6 empty] | 293259285 | 12 | Материалы монтажные | 0 |  | 2 | 500002 | Материалы и конструкции ( монтажные ) по ценникам и каталогам | ФССЦм |  |  |  | 131072 | 127.56 | 127.56 | 0 | 0 | 0 | 0 | 0 | 0 | [17 empty] | 0 | 0 | 0 |  |  |  |  | 0 | 0 |  |  |  |  | 1 |  | -1786456576 | 2 | 1 | 2 | 0 | 0 | 0 | 1898.04 | 0 | 1898.04 | 0 |  | 0 | 3 | 0 |  | 0 | 1 | 0 | 0 | 0 | 0 | [5 empty] | 0
17 | 1 |  |  | 271 | Цена поставщика | Ушко У 1-7-16 | ШТ | 3 | 0 | 3 |  |  |  | 1486.55 | 1486.55 | 0 | 0 | 0 | 0 | 0 | 0 | 0 | 0 | 0 |  | 334406711 | 495.516 | 495.516 | 0 | 0 | 0 | 0 | 0 | 0 | 0 | 485.8 | 485.8 | 0 | 0 | 0 | 0 | 0 | 0 | 0 | 0 | 0 | 1 | 1 |  |  | 1 | 1 | 1 | 1 |  |  |  |  | 3 | 1 |  |  |  | 1100 | 0 |  | 0 | 8 | 0 | 1 | 1 | 1 | 1 | 1 | 1 |  | 0 | 0 |  |  |  | 0 | 0 | 0 | [5 empty] | 0 |  | 0 | 1486.55 | 495.516 | 0 | 0 | 0 | 0 | 0 | 0 | 0 | 0 | 0 |  |  |  | *1,02 | [9 empty] | 0 | 0 | 1 | 1 |  |  |  | 1013 | ШТ | ШТ | 1 | [6 empty] | 293259530 | 8 | Материалы строительные | 0 |  | 1 | 1100 | Материалы, изделия и конструкции | материалы (03) |  |  |  | 131072 | 485.8 | 485.8 | 0 | 0 | 0 | 0 | 0 | 0 | [17 empty] | 0 | 0 | 0 |  |  |  |  | 0 | 0 |  |  |  |  | 1 |  | 1269091957 | 2 | 2 | -2 | 0 | 0 | 0 | 1486.55 | 1486.55 | 0 | 0 |  | 0 | 2 | 0 |  | 0 | 1 | 0 | 0 | 0 | 0 | [5 empty] | 0
17 | 1 | 549 | 706 | 272 | 33-04-030-01 | Установка разрядников: с помощью механизмов | КОМПЛ | 16.67 | 0 | 16.67 |  |  |  | 117729.17 | 0 | 6356.1 | 5577.55 | 105795.52 | 0 | 231.713 | 11.669 | 0 | 114714.26 | 66823.84 |  | 334406711 | 6727.752 | 0 | 381.29 | 334.586 | 6346.462 | 0 | 13.9 | 0.7 | 0 | 7062.338 | 0 | 381.29 | 334.586 | 6346.462 | 0 | 13.9 | 0.7 | 0 | 103 | 60 | 1 | 1 |  |  | 1 | 1 | 1 | 1 |  |  |  |  | 0 | 1 | ГЭСН-2022, 33-04-030-01, приказ Минстроя России от 18.05.2022 г. № 378/пр |  |  | 33001 | 0 |  | 0 | 2 | 0 | 1 | 1 | 1 | 1 | 1 | 1 |  | 103 | 60 |  |  |  | 0 | 0 | 0 | [5 empty] | 0 |  | 0 | 117729.17 | 0 | 544.7 | 477.98 | 456.58 | 0 | 13.9 | 0.7 | 0 | 114714.2621 | 66823.842 | [13 empty] | 0 | 0 | 1 | 1 |  |  |  | 1013 | КОМПЛ | КОМПЛ | 1 | [6 empty] | 293259405 | 2 | Общестроительные работы | 27 | Линии электропередачи | 1 | 33001 | Линии электропередачи | ФЕР-33 |  |  |  | 131072 | 0 | 0 | 0 | 0 | 0 | 3.76 | 1.07 | 0 | [17 empty] | 0 | 0 | 0 |  |  |  |  | 103 | 60 |  |  |  |  | 1 |  | 623012020 | 2 | 1 | -2 | 0 | 0 | 0 | 299267.27 | 299267.27 | 0 | 0 |  | 0 | 3 | 0 |  | 0 | 1 | 0 | 0 | 0 | 0 |  | Пр/812-027.0-1 | Пр/774-027.0 | Линии электропередачи | Линии электропередачи | 0
17 | 1 |  |  | 273 | Цена поставщика | Разрядник мультикамерный РМК-20 | ШТ | 50 | 0 | 50 |  |  |  | 343500.3 | 343500.3 | 0 | 0 | 0 | 0 | 0 | 0 | 0 | 0 | 0 |  | 334406711 | 6870.006 | 6870.006 | 0 | 0 | 0 | 0 | 0 | 0 | 0 | 6735.3 | 6735.3 | 0 | 0 | 0 | 0 | 0 | 0 | 0 | 0 | 0 | 1 | 1 |  |  | 1 | 1 | 1 | 1 |  |  |  |  | 3 | 1 |  |  |  | 1100 | 0 |  | 0 | 8 | 0 | 1 | 1 | 1 | 1 | 1 | 1 |  | 0 | 0 |  |  |  | 0 | 0 | 0 | [5 empty] | 0 |  | 0 | 343500.3 | 6870.006 | 0 | 0 | 0 | 0 | 0 | 0 | 0 | 0 | 0 |  |  |  | *1,02 | [9 empty] | 0 | 0 | 1 | 1 |  |  |  | 1013 | ШТ | ШТ | 1 | [6 empty] | 293259530 | 8 | Материалы строительные | 0 |  | 1 | 1100 | Материалы, изделия и конструкции | материалы (03) |  |  |  | 131072 | 6735.3 | 6735.3 | 0 | 0 | 0 | 0 | 0 | 0 | [17 empty] | 0 | 0 | 0 |  |  |  |  | 0 | 0 |  | занесена вручную |  |  | 1 |  | 1811967521 | 2 | 0 | -2 | 0 | 0 | 0 | 343500.3 | 343500.3 | 0 | 0 |  | 0 | 4 | 0 |  | 0 | 1 | 0 | 0 | 0 | 0 | [5 empty] | 0
17 | 1 | 552 | 720 | 274 | 33-04-030-01 | Установка разрядников: с помощью механизмов | КОМПЛ | 10.67 | 0 | 10.67 |  |  |  | 86658.42 | 0 | 4678.62 | 4105.54 | 77874.26 | 0 | 170.5599 | 8.5893 | 0 | 84439.19 | 49187.88 |  | 334406711 | 7736.9148 | 0 | 438.4835 | 384.7739 | 7298.4313 | 0 | 15.985 | 0.805 | 0 | 7062.338 | 0 | 381.29 | 334.586 | 6346.462 | 0 | 13.9 | 0.7 | 0 | 103 | 60 | 1 | 1 |  |  | 1 | 1 | 1 | 1 |  |  |  |  | 0 | 1 | ГЭСН-2022, 33-04-030-01, приказ Минстроя России от 18.05.2022 г. № 378/пр |  |  | 33001 | 0 |  | 0 | 2 | 0 | 1 | 1 | 1 | 1 | 1 | 1 |  | 103 | 60 |  |  |  | 0 | 0 | 0 | [5 empty] | 0 | Поправка: 421/пр_2020_прил.10_т.5_п.9.1_гр.3 Наименование: Производство ремонтно-строительных работ осуществляется в стесненных условиях населенных пунктов: отдельных конструктивных решений объектов капитального строительства (кроме указанных в п.п. 10.2 и 10.3), объектов капитального строительства в целом | 0 | 86658.42 | 0 | 544.7 | 477.98 | 456.58 | 0 | 15.985 | 0.805 | 0 | 84439.194 | 49187.88 |  |  |  |  | )*1,15 | )*1,15 | )*1,15 |  | )*1,15 | )*1,15 |  |  |  | 0 | 0 | 1 | 1 |  |  |  | 1013 | КОМПЛ | КОМПЛ | 1 | [6 empty] | 293259405 | 2 | Общестроительные работы | 27 | Линии электропередачи | 1 | 33001 | Линии электропередачи | ФЕР-33 |  | Поправка: 421/пр_2020_прил.10_т.5_п.9.1_гр.3 |  | 131072 | 0 | 0 | 0 | 0 | 0 | 3.76 | 1.07 | 0 | [17 empty] | 0 | 0 | 0 |  |  |  |  | 103 | 60 |  |  |  |  | 1 |  | 623012020 | 2 | 1 | -2 | 0 | 0 | 0 | 220285.49 | 220285.49 | 0 | 0 |  | 0 | 3 | 0 |  | 0 | 1 | 0 | 0 | 0 | 0 |  | Пр/812-027.0-1 | Пр/774-027.0 | Линии электропередачи | Линии электропередачи | 0
17 | 1 |  |  | 275 | Цена поставщика | Разрядникмультикамерный РМК-20 | ШТ | 32 | 0 | 32 |  |  |  | 219840.19 | 219840.19 | 0 | 0 | 0 | 0 | 0 | 0 | 0 | 0 | 0 |  | 334406711 | 6870.006 | 6870.006 | 0 | 0 | 0 | 0 | 0 | 0 | 0 | 6735.3 | 6735.3 | 0 | 0 | 0 | 0 | 0 | 0 | 0 | 0 | 0 | 1 | 1 |  |  | 1 | 1 | 1 | 1 |  |  |  |  | 3 | 1 |  |  |  | 1100 | 0 |  | 0 | 8 | 0 | 1 | 1 | 1 | 1 | 1 | 1 |  | 0 | 0 |  |  |  | 0 | 0 | 0 | [5 empty] | 0 |  | 0 | 219840.19 | 6870.006 | 0 | 0 | 0 | 0 | 0 | 0 | 0 | 0 | 0 |  |  |  | *1,02 | [9 empty] | 0 | 0 | 1 | 1 |  |  |  | 1013 | ШТ | ШТ | 1 | [6 empty] | 293259530 | 8 | Материалы строительные | 0 |  | 1 | 1100 | Материалы, изделия и конструкции | материалы (03) |  |  |  | 131072 | 6735.3 | 6735.3 | 0 | 0 | 0 | 0 | 0 | 0 | [17 empty] | 0 | 0 | 0 |  |  |  |  | 0 | 0 |  | занесена вручную |  |  | 1 |  | -2076782403 | 2 | 0 | -2 | 0 | 0 | 0 | 219840.19 | 219840.19 | 0 | 0 |  | 0 | 4 | 0 |  | 0 | 1 | 0 | 0 | 0 | 0 | [5 empty] | 0
17 | 1 | 555 | 734 | 276 | 33-04-030-01 | Установка разрядников: с помощью механизмов | КОМПЛ | 2 | 0 | 2 |  |  |  | 16243.38 | 0 | 876.97 | 769.55 | 14596.86 | 0 | 31.97 | 1.61 | 0 | 15827.4 | 9219.85 |  | 334406711 | 7736.9148 | 0 | 438.4835 | 384.7739 | 7298.4313 | 0 | 15.985 | 0.805 | 0 | 7062.338 | 0 | 381.29 | 334.586 | 6346.462 | 0 | 13.9 | 0.7 | 0 | 103 | 60 | 1 | 1 |  |  | 1 | 1 | 1 | 1 |  |  |  |  | 0 | 1 | ГЭСН-2022, 33-04-030-01, приказ Минстроя России от 18.05.2022 г. № 378/пр |  |  | 33001 | 0 |  | 0 | 2 | 0 | 1 | 1 | 1 | 1 | 1 | 1 |  | 103 | 60 |  |  |  | 0 | 0 | 0 | [5 empty] | 0 | Поправка: 421/пр_2020_прил.10_т.5_п.9.1_гр.3 Наименование: Производство ремонтно-строительных работ осуществляется в стесненных условиях населенных пунктов: отдельных конструктивных решений объектов капитального строительства (кроме указанных в п.п. 10.2 и 10.3), объектов капитального строительства в целом | 0 | 16243.38 | 0 | 544.7 | 477.98 | 456.58 | 0 | 15.985 | 0.805 | 0 | 15827.4023 | 9219.846 |  |  |  |  | )*1,15 | )*1,15 | )*1,15 |  | )*1,15 | )*1,15 |  |  |  | 0 | 0 | 1 | 1 |  |  |  | 1013 | КОМПЛ | КОМПЛ | 1 | [6 empty] | 293259405 | 2 | Общестроительные работы | 27 | Линии электропередачи | 1 | 33001 | Линии электропередачи | ФЕР-33 |  | Поправка: 421/пр_2020_прил.10_т.5_п.9.1_гр.3 |  | 131072 | 0 | 0 | 0 | 0 | 0 | 3.76 | 1.07 | 0 | [17 empty] | 0 | 0 | 0 |  |  |  |  | 103 | 60 |  |  |  |  | 1 |  | 623012020 | 2 | 1 | -2 | 0 | 0 | 0 | 41290.63 | 41290.63 | 0 | 0 |  | 0 | 3 | 0 |  | 0 | 1 | 0 | 0 | 0 | 0 |  | Пр/812-027.0-1 | Пр/774-027.0 | Линии электропередачи | Линии электропередачи | 0
17 | 1 |  |  | 277 | Цена поставщика | Провод СИП-3 1х95-20 | м | 3 | 0 | 3 |  |  |  | 491.9 | 491.9 | 0 | 0 | 0 | 0 | 0 | 0 | 0 | 0 | 0 |  | 334406711 | 163.965 | 163.965 | 0 | 0 | 0 | 0 | 0 | 0 | 0 | 160.75 | 160.75 | 0 | 0 | 0 | 0 | 0 | 0 | 0 | 0 | 0 | 1 | 1 |  |  | 1 | 1 | 1 | 1 |  |  |  |  | 3 | 1 |  |  |  | 1100 | 0 |  | 0 | 8 | 0 | 1 | 1 | 1 | 1 | 1 | 1 |  | 0 | 0 |  |  |  | 0 | 0 | 0 | [5 empty] | 0 |  | 0 | 491.9 | 163.965 | 0 | 0 | 0 | 0 | 0 | 0 | 0 | 0 | 0 |  |  |  | *1,02 | [9 empty] | 0 | 0 | 1 | 1 |  |  |  | 1003 | м | м | 1 | [6 empty] | 293259530 | 8 | Материалы строительные | 0 |  | 1 | 1100 | Материалы, изделия и конструкции | материалы (03) |  |  |  | 0 | 160.75 | 160.75 | 0 | 0 | 0 | 0 | 0 | 0 | [17 empty] | 0 | 0 | 0 |  |  |  |  | 0 | 0 |  | занесена вручную |  |  | 1 |  | -1346500317 | 2 | 0 | -2 | 0 | 0 | 0 | 491.9 | 491.9 | 0 | 0 |  | 0 | 4 | 0 |  | 0 | 1 | 0 | 0 | 0 | 0 | [5 empty] | 0
17 | 1 |  |  |  | Цена поставщика | Провод СИПт-3 1х95 | м | 3 | 0 | 3 |  |  |  | 542.63 | 542.63 | 0 | 0 | 0 | 0 | 0 | 0 | 0 | 0 | 0 |  | -1 | 180.8766 | 180.8766 | 0 | 0 | 0 | 0 | 0 | 0 | 0 | 177.33 | 177.33 | 0 | 0 | 0 | 0 | 0 | 0 | 0 | 0 | 0 | 1 | 1 |  |  | 1 | 1 | 1 | 1 |  |  |  |  | 3 | 1 |  |  |  | 1100 | 0 |  | 0 | 8 | 0 | 1 | 1 | 1 | 1 | 1 | 1 |  | 0 | 0 |  |  |  | 0 | 0 | 0 | [5 empty] | 0 |  | 0 | 542.63 | 180.8766 | 0 | 0 | 0 | 0 | 0 | 0 | 0 | 0 | 0 |  |  |  | *1,02 | [9 empty] | 0 | 0 | 1 | 1 |  |  |  | 1003 | м | м | 1 | [6 empty] | 293259530 | 8 | Материалы строительные | 0 |  | 1 | 1100 | Материалы, изделия и конструкции | материалы (03) |  |  |  | 1024 | 177.33 | 177.33 | 0 | 0 | 0 | 0 | 0 | 0 | [17 empty] | 0 | 0 | 0 |  |  |  |  | 0 | 0 |  | занесена вручную |  |  | 1 |  | 391436531 | 2 | 0 | -2 | 0 | 0 | 0 | 542.63 | 542.63 | 0 | 0 |  | 0 | 4 | 0 |  | 0 | 1 | 0 | 0 | 0 | 0 | [5 empty] | 0
17 | 1 |  |  |  | 21.2.01.01-0051 | Провод самонесущий изолированный СИП-3 1х95-20 | 1000 м | 0.003 | 0 | 0.003 |  |  |  | 301.57 | 301.57 | 0 | 0 | 0 | 0 | 0 | 0 | 0 | 0 | 0 |  | -1 | 76735.71 | 76735.71 | 0 | 0 | 0 | 0 | 0 | 0 | 0 | 76735.71 | 76735.71 | 0 | 0 | 0 | 0 | 0 | 0 | 0 | 0 | 0 | 1 | 1 |  |  | 1 | 1 | 1 | 1.31 |  |  |  |  | 3 | 2 | ФСБЦ-2022 доп.4, 21.2.01.01-0051, приказ Минстроя России от 27.12.2022 г. № 1133/пр |  |  | 500002 | 0 | 21.2.01.01-0051 | 1 | 12 | 0 | 1 | 1 | 1 | 1 | 1 | 1 |  | 0 | 0 |  |  |  | 0 | 0 | 0 | [5 empty] | 0 |  | 0 | 301.57 | 100523.78 | 0 | 0 | 0 | 0 | 0 | 0 | 0 | 0 | 0 | [13 empty] | 0 | 0 | 1 | 1 |  |  |  | 1013 | 1000 м | 1000 М | 1 | [6 empty] | 293259285 | 12 | Материалы монтажные | 0 |  | 2 | 500002 | Материалы и конструкции ( монтажные ) по ценникам и каталогам | ФССЦм |  |  |  | 132096 | 76735.71 | 76735.71 | 0 | 0 | 0 | 0 | 0 | 0 | [17 empty] | 0 | 0 | 0 |  |  |  |  | 0 | 0 |  |  |  |  | 1 |  | -515464368 | 2 | 1 | 2 | 0 | 0 | 0 | 301.57 | 0 | 301.57 | 0 |  | 0 | 3 | 0 |  | 0 | 1 | 0 | 0 | 0 | 0 | [5 empty] | 0
17 | 1 |  |  | 278 | Цена поставщика | Зажим ответвительный RP.150 | ШТ | 6 | 0 | 6 |  |  |  | 10734.48 | 10734.48 | 0 | 0 | 0 | 0 | 0 | 0 | 0 | 0 | 0 |  | 334406711 | 1789.08 | 1789.08 | 0 | 0 | 0 | 0 | 0 | 0 | 0 | 1754 | 1754 | 0 | 0 | 0 | 0 | 0 | 0 | 0 | 0 | 0 | 1 | 1 |  |  | 1 | 1 | 1 | 1 |  |  |  |  | 3 | 1 |  |  |  | 1100 | 0 |  | 0 | 8 | 0 | 1 | 1 | 1 | 1 | 1 | 1 |  | 0 | 0 |  |  |  | 0 | 0 | 0 | [5 empty] | 0 |  | 0 | 10734.48 | 1789.08 | 0 | 0 | 0 | 0 | 0 | 0 | 0 | 0 | 0 |  |  |  | *1,02 | [9 empty] | 0 | 0 | 1 | 1 |  |  |  | 1013 | ШТ | ШТ | 1 | [6 empty] | 293259530 | 8 | Материалы строительные | 0 |  | 1 | 1100 | Материалы, изделия и конструкции | материалы (03) |  |  |  | 131072 | 1754 | 1754 | 0 | 0 | 0 | 0 | 0 | 0 | [17 empty] | 0 | 0 | 0 |  |  |  |  | 0 | 0 |  | занесена вручную |  |  | 1 |  | -1835766832 | 2 | 0 | -2 | 0 | 0 | 0 | 10734.48 | 10734.48 | 0 | 0 |  | 0 | 4 | 0 |  | 0 | 1 | 0 | 0 | 0 | 0 | [5 empty] | 0
17 | 1 |  |  | 279 | Цена поставщика | Разрядник РВО-10 | ШТ | 6 | 0 | 6 |  |  |  | 24865.56 | 24865.56 | 0 | 0 | 0 | 0 | 0 | 0 | 0 | 0 | 0 |  | 334406711 | 4144.26 | 4144.26 | 0 | 0 | 0 | 0 | 0 | 0 | 0 | 4063 | 4063 | 0 | 0 | 0 | 0 | 0 | 0 | 0 | 0 | 0 | 1 | 1 |  |  | 1 | 1 | 1 | 1 |  |  |  |  | 3 | 1 |  |  |  | 1100 | 0 |  | 0 | 8 | 0 | 1 | 1 | 1 | 1 | 1 | 1 |  | 0 | 0 |  |  |  | 0 | 0 | 0 | [5 empty] | 0 |  | 0 | 24865.56 | 4144.26 | 0 | 0 | 0 | 0 | 0 | 0 | 0 | 0 | 0 |  |  |  | *1,02 | [9 empty] | 0 | 0 | 1 | 1 |  |  |  | 1013 | ШТ | ШТ | 1 | [6 empty] | 293259530 | 8 | Материалы строительные | 0 |  | 1 | 1100 | Материалы, изделия и конструкции | материалы (03) |  |  |  | 131072 | 4063 | 4063 | 0 | 0 | 0 | 0 | 0 | 0 | [17 empty] | 0 | 0 | 0 |  |  |  |  | 0 | 0 |  | занесена вручную |  |  | 1 |  | 748639882 | 2 | 0 | -2 | 0 | 0 | 0 | 24865.56 | 24865.56 | 0 | 0 |  | 0 | 4 | 0 |  | 0 | 1 | 0 | 0 | 0 | 0 | [5 empty] | 0
17 | 1 |  |  | 280 | Цена поставщика | Траверса ТРВ-1 (для РВО и ОПН) | ШТ | 2 | 0 | 2 |  |  |  | 3712.8 | 3712.8 | 0 | 0 | 0 | 0 | 0 | 0 | 0 | 0 | 0 |  | 334406711 | 1856.4 | 1856.4 | 0 | 0 | 0 | 0 | 0 | 0 | 0 | 1820 | 1820 | 0 | 0 | 0 | 0 | 0 | 0 | 0 | 0 | 0 | 1 | 1 |  |  | 1 | 1 | 1 | 1 |  |  |  |  | 3 | 1 |  |  |  | 1100 | 0 |  | 0 | 8 | 0 | 1 | 1 | 1 | 1 | 1 | 1 |  | 0 | 0 |  |  |  | 0 | 0 | 0 | [5 empty] | 0 |  | 0 | 3712.8 | 1856.4 | 0 | 0 | 0 | 0 | 0 | 0 | 0 | 0 | 0 |  |  |  | *1,02 | [9 empty] | 0 | 0 | 1 | 1 |  |  |  | 1013 | ШТ | ШТ | 1 | [6 empty] | 293259530 | 8 | Материалы строительные | 0 |  | 1 | 1100 | Материалы, изделия и конструкции | материалы (03) |  |  |  | 131072 | 1820 | 1820 | 0 | 0 | 0 | 0 | 0 | 0 | [17 empty] | 0 | 0 | 0 |  |  |  |  | 0 | 0 |  | занесена вручную |  |  | 1 |  | -1519273969 | 2 | 0 | -2 | 0 | 0 | 0 | 3712.8 | 3712.8 | 0 | 0 |  | 0 | 4 | 0 |  | 0 | 1 | 0 | 0 | 0 | 0 | [5 empty] | 0
17 | 1 | 564 | 749 | 281 | 33-04-030-03 | Установка разъединителей: с помощью механизмов | КОМПЛ | 1 | 0 | 1 |  |  |  | 5442.45 | 27.97 | 1121.45 | 587.63 | 3705.4 | 0 | 7.42 | 1.02 | 0 | 4421.82 | 2575.82 |  | 334406711 | 4848.0277 | 21.1798 | 1121.4483 | 587.6284 | 3705.3996 | 0 | 7.42 | 1.02 | 0 | 5435.6561 | 21.1798 | 1121.4483 | 587.6284 | 3705.3996 | 0 | 7.42 | 1.02 | 0 | 103 | 60 | 1 | 1 |  |  | 1 | 1 | 1 | 1 |  |  |  |  | 0 | 1 | ГЭСН-2022, 33-04-030-03, приказ Минстроя России от 18.05.2022 г. № 378/пр |  |  | 33001 | 0 |  | 0 | 2 | 0 | 1 | 1 | 1 | 1 | 1 | 1 |  | 103 | 60 |  |  |  | 0 | 0 | 0 | [5 empty] | 0 |  | 0 | 5442.45 | 82436.82 | 2017.03 | 1120.04 | 499.38 | 0 | 7.42 | 1.02 | 0 | 4421.8209 | 2575.818 | [13 empty] | 0 | 0 | 1 | 1 |  |  |  | 1013 | КОМПЛ | КОМПЛ | 1 | [6 empty] | 293259405 | 2 | Общестроительные работы | 27 | Линии электропередачи | 1 | 33001 | Линии электропередачи | ФЕР-33 |  |  |  | 131072 | 0 | 0 | 0 | 0 | 0 | 7.42 | 1.02 | 0 | [17 empty] | 0 | 0 | 0 |  |  |  |  | 103 | 60 |  |  |  |  | 1 |  | 1556717134 | 2 | 1 | -2 | 0 | 0 | 0 | 12440.09 | 12440.09 | 0 | 0 |  | 0 | 3 | 0 |  | 0 | 1 | 0 | 0 | 0 | 0 |  | Пр/812-027.0-1 | Пр/774-027.0 | Линии электропередачи | Линии электропередачи | 0
17 | 1 |  |  | 282 | Цена поставщика | Провод СИП-3 1х95-20 | м | 6 | 0 | 6 |  |  |  | 983.79 | 983.79 | 0 | 0 | 0 | 0 | 0 | 0 | 0 | 0 | 0 |  | 334406711 | 163.965 | 163.965 | 0 | 0 | 0 | 0 | 0 | 0 | 0 | 160.75 | 160.75 | 0 | 0 | 0 | 0 | 0 | 0 | 0 | 0 | 0 | 1 | 1 |  |  | 1 | 1 | 1 | 1 |  |  |  |  | 3 | 1 |  |  |  | 1100 | 0 |  | 0 | 8 | 0 | 1 | 1 | 1 | 1 | 1 | 1 |  | 0 | 0 |  |  |  | 0 | 0 | 0 | [5 empty] | 0 |  | 0 | 983.79 | 163.965 | 0 | 0 | 0 | 0 | 0 | 0 | 0 | 0 | 0 |  |  |  | *1,02 | [9 empty] | 0 | 0 | 1 | 1 |  |  |  | 1003 | м | м | 1 | [6 empty] | 293259530 | 8 | Материалы строительные | 0 |  | 1 | 1100 | Материалы, изделия и конструкции | материалы (03) |  |  |  | 0 | 160.75 | 160.75 | 0 | 0 | 0 | 0 | 0 | 0 | [17 empty] | 0 | 0 | 0 |  |  |  |  | 0 | 0 |  | занесена вручную |  |  | 1 |  | -1346500317 | 2 | 0 | -2 | 0 | 0 | 0 | 983.79 | 983.79 | 0 | 0 |  | 0 | 4 | 0 |  | 0 | 1 | 0 | 0 | 0 | 0 | [5 empty] | 0
17 | 1 |  |  |  | Цена поставщика | Провод СИПт-3 1х95 | м | 6 | 0 | 6 |  |  |  | 1085.26 | 1085.26 | 0 | 0 | 0 | 0 | 0 | 0 | 0 | 0 | 0 |  | -1 | 180.8766 | 180.8766 | 0 | 0 | 0 | 0 | 0 | 0 | 0 | 177.33 | 177.33 | 0 | 0 | 0 | 0 | 0 | 0 | 0 | 0 | 0 | 1 | 1 |  |  | 1 | 1 | 1 | 1 |  |  |  |  | 3 | 1 |  |  |  | 1100 | 0 |  | 0 | 8 | 0 | 1 | 1 | 1 | 1 | 1 | 1 |  | 0 | 0 |  |  |  | 0 | 0 | 0 | [5 empty] | 0 |  | 0 | 1085.26 | 180.8766 | 0 | 0 | 0 | 0 | 0 | 0 | 0 | 0 | 0 |  |  |  | *1,02 | [9 empty] | 0 | 0 | 1 | 1 |  |  |  | 1003 | м | м | 1 | [6 empty] | 293259530 | 8 | Материалы строительные | 0 |  | 1 | 1100 | Материалы, изделия и конструкции | материалы (03) |  |  |  | 1024 | 177.33 | 177.33 | 0 | 0 | 0 | 0 | 0 | 0 | [17 empty] | 0 | 0 | 0 |  |  |  |  | 0 | 0 |  | занесена вручную |  |  | 1 |  | 391436531 | 2 | 0 | -2 | 0 | 0 | 0 | 1085.26 | 1085.26 | 0 | 0 |  | 0 | 4 | 0 |  | 0 | 1 | 0 | 0 | 0 | 0 | [5 empty] | 0
17 | 1 |  |  |  | 21.2.01.01-0051 | Провод самонесущий изолированный СИП-3 1х95-20 | 1000 м | 0.006 | 0 | 0.006 |  |  |  | 603.14 | 603.14 | 0 | 0 | 0 | 0 | 0 | 0 | 0 | 0 | 0 |  | -1 | 76735.71 | 76735.71 | 0 | 0 | 0 | 0 | 0 | 0 | 0 | 76735.71 | 76735.71 | 0 | 0 | 0 | 0 | 0 | 0 | 0 | 0 | 0 | 1 | 1 |  |  | 1 | 1 | 1 | 1.31 |  |  |  |  | 3 | 2 | ФСБЦ-2022 доп.4, 21.2.01.01-0051, приказ Минстроя России от 27.12.2022 г. № 1133/пр |  |  | 500002 | 0 | 21.2.01.01-0051 | 1 | 12 | 0 | 1 | 1 | 1 | 1 | 1 | 1 |  | 0 | 0 |  |  |  | 0 | 0 | 0 | [5 empty] | 0 |  | 0 | 603.14 | 100523.78 | 0 | 0 | 0 | 0 | 0 | 0 | 0 | 0 | 0 | [13 empty] | 0 | 0 | 1 | 1 |  |  |  | 1013 | 1000 м | 1000 М | 1 | [6 empty] | 293259285 | 12 | Материалы монтажные | 0 |  | 2 | 500002 | Материалы и конструкции ( монтажные ) по ценникам и каталогам | ФССЦм |  |  |  | 132096 | 76735.71 | 76735.71 | 0 | 0 | 0 | 0 | 0 | 0 | [17 empty] | 0 | 0 | 0 |  |  |  |  | 0 | 0 |  |  |  |  | 1 |  | -515464368 | 2 | 1 | 2 | 0 | 0 | 0 | 603.14 | 0 | 603.14 | 0 |  | 0 | 3 | 0 |  | 0 | 1 | 0 | 0 | 0 | 0 | [5 empty] | 0
17 | 1 |  |  | 283 | Цена поставщика | Заземляющий проводник ЗП-1 | м | 4.5 | 0 | 4.5 |  |  |  | 1282.45 | 1282.45 | 0 | 0 | 0 | 0 | 0 | 0 | 0 | 0 | 0 |  | 334406711 | 284.988 | 284.988 | 0 | 0 | 0 | 0 | 0 | 0 | 0 | 279.4 | 279.4 | 0 | 0 | 0 | 0 | 0 | 0 | 0 | 0 | 0 | 1 | 1 |  |  | 1 | 1 | 1 | 1 |  |  |  |  | 3 | 1 |  |  |  | 1100 | 0 |  | 0 | 8 | 0 | 1 | 1 | 1 | 1 | 1 | 1 |  | 0 | 0 |  |  |  | 0 | 0 | 0 | [5 empty] | 0 |  | 0 | 1282.45 | 284.988 | 0 | 0 | 0 | 0 | 0 | 0 | 0 | 0 | 0 |  |  |  | *1,02 | [9 empty] | 0 | 0 | 1 | 1 |  |  |  | 1003 | м | м | 1 | [6 empty] | 293259530 | 8 | Материалы строительные | 0 |  | 1 | 1100 | Материалы, изделия и конструкции | материалы (03) |  |  |  | 131072 | 279.4 | 279.4 | 0 | 0 | 0 | 0 | 0 | 0 | [17 empty] | 0 | 0 | 0 |  |  |  |  | 0 | 0 |  | занесена вручную |  |  | 1 |  | 487409565 | 2 | 0 | -2 | 0 | 0 | 0 | 1282.45 | 1282.45 | 0 | 0 |  | 0 | 4 | 0 |  | 0 | 1 | 0 | 0 | 0 | 0 | [5 empty] | 0
17 | 1 |  |  | 284 | Цена поставщика | Разъединитель РЛР-Тесла-1-10 IV/400 УХЛ1 | ШТ | 1 | 0 | 1 |  |  |  | 46389.6 | 46389.6 | 0 | 0 | 0 | 0 | 0 | 0 | 0 | 0 | 0 |  | 334406711 | 46389.6 | 46389.6 | 0 | 0 | 0 | 0 | 0 | 0 | 0 | 45480 | 45480 | 0 | 0 | 0 | 0 | 0 | 0 | 0 | 0 | 0 | 1 | 1 |  |  | 1 | 1 | 1 | 1 |  |  |  |  | 3 | 1 |  |  |  | 1100 | 0 |  | 0 | 8 | 0 | 1 | 1 | 1 | 1 | 1 | 1 |  | 0 | 0 |  |  |  | 0 | 0 | 0 | [5 empty] | 0 |  | 0 | 46389.6 | 46389.6 | 0 | 0 | 0 | 0 | 0 | 0 | 0 | 0 | 0 |  |  |  | *1,02 | [9 empty] | 0 | 0 | 1 | 1 |  |  |  | 1013 | ШТ | ШТ | 1 | [6 empty] | 293259530 | 8 | Материалы строительные | 0 |  | 1 | 1100 | Материалы, изделия и конструкции | материалы (03) |  |  |  | 131072 | 45480 | 45480 | 0 | 0 | 0 | 0 | 0 | 0 | [17 empty] | 0 | 0 | 0 |  |  |  |  | 0 | 0 |  | занесена вручную |  |  | 1 |  | -1114229971 | 2 | 0 | -2 | 0 | 0 | 0 | 46389.6 | 46389.6 | 0 | 0 |  | 0 | 4 | 0 |  | 0 | 1 | 0 | 0 | 0 | 0 | [5 empty] | 0
17 | 1 |  |  | 285 | Цена поставщика | Зажим аппаратный А2А-95 | ШТ | 6 | 0 | 6 |  |  |  | 1422.29 | 1422.29 | 0 | 0 | 0 | 0 | 0 | 0 | 0 | 0 | 0 |  | 334406711 | 237.048 | 237.048 | 0 | 0 | 0 | 0 | 0 | 0 | 0 | 232.4 | 232.4 | 0 | 0 | 0 | 0 | 0 | 0 | 0 | 0 | 0 | 1 | 1 |  |  | 1 | 1 | 1 | 1 |  |  |  |  | 3 | 1 |  |  |  | 1100 | 0 |  | 0 | 8 | 0 | 1 | 1 | 1 | 1 | 1 | 1 |  | 0 | 0 |  |  |  | 0 | 0 | 0 | [5 empty] | 0 |  | 0 | 1422.29 | 237.048 | 0 | 0 | 0 | 0 | 0 | 0 | 0 | 0 | 0 |  |  |  | *1,02 | [9 empty] | 0 | 0 | 1 | 1 |  |  |  | 1013 | ШТ | ШТ | 1 | [6 empty] | 293259530 | 8 | Материалы строительные | 0 |  | 1 | 1100 | Материалы, изделия и конструкции | материалы (03) |  |  |  | 131072 | 232.4 | 232.4 | 0 | 0 | 0 | 0 | 0 | 0 | [17 empty] | 0 | 0 | 0 |  |  |  |  | 0 | 0 |  | занесена вручную |  |  | 1 |  | 1059514355 | 2 | 0 | -2 | 0 | 0 | 0 | 1422.29 | 1422.29 | 0 | 0 |  | 0 | 4 | 0 |  | 0 | 1 | 0 | 0 | 0 | 0 | [5 empty] | 0
17 | 1 | 573 | 764 | 286 | 33-04-030-03 | Установка разъединителей: с помощью механизмов | КОМПЛ | 1 | 0 | 1 |  |  |  | 6254.63 | 27.97 | 1289.67 | 675.78 | 4261.21 | 0 | 8.533 | 1.173 | 0 | 5085.1 | 2962.19 |  | 334406711 | 5572.0549 | 21.1798 | 1289.6655 | 675.7727 | 4261.2095 | 0 | 8.533 | 1.173 | 0 | 5435.6561 | 21.1798 | 1121.4483 | 587.6284 | 3705.3996 | 0 | 7.42 | 1.02 | 0 | 103 | 60 | 1 | 1 |  |  | 1 | 1 | 1 | 1 |  |  |  |  | 0 | 1 | ГЭСН-2022, 33-04-030-03, приказ Минстроя России от 18.05.2022 г. № 378/пр |  |  | 33001 | 0 |  | 0 | 2 | 0 | 1 | 1 | 1 | 1 | 1 | 1 |  | 103 | 60 |  |  |  | 0 | 0 | 0 | [5 empty] | 0 | Поправка: 421/пр_2020_прил.10_т.5_п.9.1_гр.3 Наименование: Производство ремонтно-строительных работ осуществляется в стесненных условиях населенных пунктов: отдельных конструктивных решений объектов капитального строительства (кроме указанных в п.п. 10.2 и 10.3), объектов капитального строительства в целом | 0 | 6254.63 | 82436.82 | 2017.03 | 1120.04 | 499.38 | 0 | 8.533 | 1.173 | 0 | 5085.0997 | 2962.194 |  |  |  |  | )*1,15 | )*1,15 | )*1,15 |  | )*1,15 | )*1,15 |  |  |  | 0 | 0 | 1 | 1 |  |  |  | 1013 | КОМПЛ | КОМПЛ | 1 | [6 empty] | 293259405 | 2 | Общестроительные работы | 27 | Линии электропередачи | 1 | 33001 | Линии электропередачи | ФЕР-33 |  | Поправка: 421/пр_2020_прил.10_т.5_п.9.1_гр.3 |  | 131072 | 0 | 0 | 0 | 0 | 0 | 7.42 | 1.02 | 0 | [17 empty] | 0 | 0 | 0 |  |  |  |  | 103 | 60 |  |  |  |  | 1 |  | 1556717134 | 2 | 1 | -2 | 0 | 0 | 0 | 14301.92 | 14301.92 | 0 | 0 |  | 0 | 3 | 0 |  | 0 | 1 | 0 | 0 | 0 | 0 |  | Пр/812-027.0-1 | Пр/774-027.0 | Линии электропередачи | Линии электропередачи | 0
17 | 1 |  |  | 287 | Цена поставщика | Провод СИП-3 1х95-20 | м | 6 | 0 | 6 |  |  |  | 983.79 | 983.79 | 0 | 0 | 0 | 0 | 0 | 0 | 0 | 0 | 0 |  | 334406711 | 163.965 | 163.965 | 0 | 0 | 0 | 0 | 0 | 0 | 0 | 160.75 | 160.75 | 0 | 0 | 0 | 0 | 0 | 0 | 0 | 0 | 0 | 1 | 1 |  |  | 1 | 1 | 1 | 1 |  |  |  |  | 3 | 1 |  |  |  | 1100 | 0 |  | 0 | 8 | 0 | 1 | 1 | 1 | 1 | 1 | 1 |  | 0 | 0 |  |  |  | 0 | 0 | 0 | [5 empty] | 0 |  | 0 | 983.79 | 163.965 | 0 | 0 | 0 | 0 | 0 | 0 | 0 | 0 | 0 |  |  |  | *1,02 | [9 empty] | 0 | 0 | 1 | 1 |  |  |  | 1003 | м | м | 1 | [6 empty] | 293259530 | 8 | Материалы строительные | 0 |  | 1 | 1100 | Материалы, изделия и конструкции | материалы (03) |  |  |  | 0 | 160.75 | 160.75 | 0 | 0 | 0 | 0 | 0 | 0 | [17 empty] | 0 | 0 | 0 |  |  |  |  | 0 | 0 |  | занесена вручную |  |  | 1 |  | -1346500317 | 2 | 0 | -2 | 0 | 0 | 0 | 983.79 | 983.79 | 0 | 0 |  | 0 | 4 | 0 |  | 0 | 1 | 0 | 0 | 0 | 0 | [5 empty] | 0
17 | 1 |  |  |  | Цена поставщика | Провод СИПт-3 1х95 | м | 6 | 0 | 6 |  |  |  | 1085.26 | 1085.26 | 0 | 0 | 0 | 0 | 0 | 0 | 0 | 0 | 0 |  | -1 | 180.8766 | 180.8766 | 0 | 0 | 0 | 0 | 0 | 0 | 0 | 177.33 | 177.33 | 0 | 0 | 0 | 0 | 0 | 0 | 0 | 0 | 0 | 1 | 1 |  |  | 1 | 1 | 1 | 1 |  |  |  |  | 3 | 1 |  |  |  | 1100 | 0 |  | 0 | 8 | 0 | 1 | 1 | 1 | 1 | 1 | 1 |  | 0 | 0 |  |  |  | 0 | 0 | 0 | [5 empty] | 0 |  | 0 | 1085.26 | 180.8766 | 0 | 0 | 0 | 0 | 0 | 0 | 0 | 0 | 0 |  |  |  | *1,02 | [9 empty] | 0 | 0 | 1 | 1 |  |  |  | 1003 | м | м | 1 | [6 empty] | 293259530 | 8 | Материалы строительные | 0 |  | 1 | 1100 | Материалы, изделия и конструкции | материалы (03) |  |  |  | 1024 | 177.33 | 177.33 | 0 | 0 | 0 | 0 | 0 | 0 | [17 empty] | 0 | 0 | 0 |  |  |  |  | 0 | 0 |  | занесена вручную |  |  | 1 |  | 391436531 | 2 | 0 | -2 | 0 | 0 | 0 | 1085.26 | 1085.26 | 0 | 0 |  | 0 | 4 | 0 |  | 0 | 1 | 0 | 0 | 0 | 0 | [5 empty] | 0
17 | 1 |  |  |  | 21.2.01.01-0051 | Провод самонесущий изолированный СИП-3 1х95-20 | 1000 м | 0.006 | 0 | 0.006 |  |  |  | 603.14 | 603.14 | 0 | 0 | 0 | 0 | 0 | 0 | 0 | 0 | 0 |  | -1 | 76735.71 | 76735.71 | 0 | 0 | 0 | 0 | 0 | 0 | 0 | 76735.71 | 76735.71 | 0 | 0 | 0 | 0 | 0 | 0 | 0 | 0 | 0 | 1 | 1 |  |  | 1 | 1 | 1 | 1.31 |  |  |  |  | 3 | 2 | ФСБЦ-2022 доп.4, 21.2.01.01-0051, приказ Минстроя России от 27.12.2022 г. № 1133/пр |  |  | 500002 | 0 | 21.2.01.01-0051 | 1 | 12 | 0 | 1 | 1 | 1 | 1 | 1 | 1 |  | 0 | 0 |  |  |  | 0 | 0 | 0 | [5 empty] | 0 |  | 0 | 603.14 | 100523.78 | 0 | 0 | 0 | 0 | 0 | 0 | 0 | 0 | 0 | [13 empty] | 0 | 0 | 1 | 1 |  |  |  | 1013 | 1000 м | 1000 М | 1 | [6 empty] | 293259285 | 12 | Материалы монтажные | 0 |  | 2 | 500002 | Материалы и конструкции ( монтажные ) по ценникам и каталогам | ФССЦм |  |  |  | 132096 | 76735.71 | 76735.71 | 0 | 0 | 0 | 0 | 0 | 0 | [17 empty] | 0 | 0 | 0 |  |  |  |  | 0 | 0 |  |  |  |  | 1 |  | -515464368 | 2 | 1 | 2 | 0 | 0 | 0 | 603.14 | 0 | 603.14 | 0 |  | 0 | 3 | 0 |  | 0 | 1 | 0 | 0 | 0 | 0 | [5 empty] | 0
17 | 1 |  |  | 288 | Цена поставщика | Заземляющий проводник ЗП-1 | м | 4.5 | 0 | 4.5 |  |  |  | 1282.45 | 1282.45 | 0 | 0 | 0 | 0 | 0 | 0 | 0 | 0 | 0 |  | 334406711 | 284.988 | 284.988 | 0 | 0 | 0 | 0 | 0 | 0 | 0 | 279.4 | 279.4 | 0 | 0 | 0 | 0 | 0 | 0 | 0 | 0 | 0 | 1 | 1 |  |  | 1 | 1 | 1 | 1 |  |  |  |  | 3 | 1 |  |  |  | 1100 | 0 |  | 0 | 8 | 0 | 1 | 1 | 1 | 1 | 1 | 1 |  | 0 | 0 |  |  |  | 0 | 0 | 0 | [5 empty] | 0 |  | 0 | 1282.45 | 284.988 | 0 | 0 | 0 | 0 | 0 | 0 | 0 | 0 | 0 |  |  |  | *1,02 | [9 empty] | 0 | 0 | 1 | 1 |  |  |  | 1003 | м | м | 1 | [6 empty] | 293259530 | 8 | Материалы строительные | 0 |  | 1 | 1100 | Материалы, изделия и конструкции | материалы (03) |  |  |  | 131072 | 279.4 | 279.4 | 0 | 0 | 0 | 0 | 0 | 0 | [17 empty] | 0 | 0 | 0 |  |  |  |  | 0 | 0 |  | занесена вручную |  |  | 1 |  | 487409565 | 2 | 0 | -2 | 0 | 0 | 0 | 1282.45 | 1282.45 | 0 | 0 |  | 0 | 4 | 0 |  | 0 | 1 | 0 | 0 | 0 | 0 | [5 empty] | 0
17 | 1 |  |  | 289 | Цена поставщика | Разъединитель РЛР-Тесла-1-10 IV/400 УХЛ1 | ШТ | 1 | 0 | 1 |  |  |  | 46389.6 | 46389.6 | 0 | 0 | 0 | 0 | 0 | 0 | 0 | 0 | 0 |  | 334406711 | 46389.6 | 46389.6 | 0 | 0 | 0 | 0 | 0 | 0 | 0 | 45480 | 45480 | 0 | 0 | 0 | 0 | 0 | 0 | 0 | 0 | 0 | 1 | 1 |  |  | 1 | 1 | 1 | 1 |  |  |  |  | 3 | 1 |  |  |  | 1100 | 0 |  | 0 | 8 | 0 | 1 | 1 | 1 | 1 | 1 | 1 |  | 0 | 0 |  |  |  | 0 | 0 | 0 | [5 empty] | 0 |  | 0 | 46389.6 | 46389.6 | 0 | 0 | 0 | 0 | 0 | 0 | 0 | 0 | 0 |  |  |  | *1,02 | [9 empty] | 0 | 0 | 1 | 1 |  |  |  | 1013 | ШТ | ШТ | 1 | [6 empty] | 293259530 | 8 | Материалы строительные | 0 |  | 1 | 1100 | Материалы, изделия и конструкции | материалы (03) |  |  |  | 131072 | 45480 | 45480 | 0 | 0 | 0 | 0 | 0 | 0 | [17 empty] | 0 | 0 | 0 |  |  |  |  | 0 | 0 |  | занесена вручную |  |  | 1 |  | -1114229971 | 2 | 0 | -2 | 0 | 0 | 0 | 46389.6 | 46389.6 | 0 | 0 |  | 0 | 4 | 0 |  | 0 | 1 | 0 | 0 | 0 | 0 | [5 empty] | 0
17 | 1 |  |  | 290 | Цена поставщика | Зажим аппаратный А2А-95 | ШТ | 6 | 0 | 6 |  |  |  | 1422.29 | 1422.29 | 0 | 0 | 0 | 0 | 0 | 0 | 0 | 0 | 0 |  | 334406711 | 237.048 | 237.048 | 0 | 0 | 0 | 0 | 0 | 0 | 0 | 232.4 | 232.4 | 0 | 0 | 0 | 0 | 0 | 0 | 0 | 0 | 0 | 1 | 1 |  |  | 1 | 1 | 1 | 1 |  |  |  |  | 3 | 1 |  |  |  | 1100 | 0 |  | 0 | 8 | 0 | 1 | 1 | 1 | 1 | 1 | 1 |  | 0 | 0 |  |  |  | 0 | 0 | 0 | [5 empty] | 0 |  | 0 | 1422.29 | 237.048 | 0 | 0 | 0 | 0 | 0 | 0 | 0 | 0 | 0 |  |  |  | *1,02 | [9 empty] | 0 | 0 | 1 | 1 |  |  |  | 1013 | ШТ | ШТ | 1 | [6 empty] | 293259530 | 8 | Материалы строительные | 0 |  | 1 | 1100 | Материалы, изделия и конструкции | материалы (03) |  |  |  | 131072 | 232.4 | 232.4 | 0 | 0 | 0 | 0 | 0 | 0 | [17 empty] | 0 | 0 | 0 |  |  |  |  | 0 | 0 |  | занесена вручную |  |  | 1 |  | 1059514355 | 2 | 0 | -2 | 0 | 0 | 0 | 1422.29 | 1422.29 | 0 | 0 |  | 0 | 4 | 0 |  | 0 | 1 | 0 | 0 | 0 | 0 | [5 empty] | 0
17 | 1 | 583 | 775 | 291 | м08-02-146-05 | Кабель до 35 кВ с креплением накладными скобами, масса 1 м кабеля: до 6 кг | 100 м | 0.09 | 0 | 0.09 |  |  |  | 3260.87 | 90.53 | 1477.88 | 516.26 | 1176.2 | 0 | 2.5171 | 0.80937 | 0 | 1641.69 | 863.15 |  | 334406711 | 26906.5453 | 712.9646 | 13124.6937 | 5736.3072 | 13068.887 | 0 | 27.968 | 8.993 | 0 | 28478.0845 | 712.9646 | 11412.7771 | 4988.0932 | 11364.2496 | 0 | 24.32 | 7.82 | 0 | 97 | 51 | 1 | 1 |  |  | 1 | 1 | 1 | 1 |  |  |  |  | 0 | 2 | ГЭСНм-2022, м08-02-146-05, приказ Минстроя России от 18.05.2022 г. № 378/пр |  |  | 108001 | 0 |  | 0 | 3 | 0 | 1 | 1 | 1 | 1 | 1 | 1 |  | 97 | 51 |  |  |  | 0 | 0 | 0 | [5 empty] | 0 | Поправка: 421/пр_2020_прил.10_т.5_п.9.1_гр.4 Наименование: Производство ремонтно-строительных работ осуществляется в стесненных условиях населенных пунктов: отдельных конструктивных решений объектов капитального строительства (кроме указанных в п.п. 10.2 и 10.3), объектов капитального строительства в целом | 0 | 3260.87 | 85905.87 | 3892 | 1762.1 | 467.28 | 0 | 27.968 | 8.993 | 0 | 1641.6862 | 863.1546 |  |  |  |  | )*1,15 | )*1,15 | )*1,15 |  | )*1,15 | )*1,15 |  |  |  | 0 | 0 | 1 | 1 |  |  |  | 1003 | 100 м | 100 м | 100 | [6 empty] | 293259234 | 3 | Монтажные работы | 0 |  | 2 | 108001 | Электротехнические установки: на других объектах | мФЕР-08 |  | Поправка: 421/пр_2020_прил.10_т.5_п.9.1_гр.4 |  | 131072 | 0 | 0 | 0 | 0 | 0 | 24.32 | 7.82 | 0 | [17 empty] | 0 | 0 | 0 |  |  |  |  | 97 | 51 |  |  |  |  | 1 |  | -1105496948 | 2 | 1 | -2 | 0 | 0 | 0 | 5765.71 | 0 | 5765.71 | 0 |  | 0 | 3 | 0 |  | 0 | 1 | 0 | 0 | 0 | 0 |  | Пр/812-049.3-1 | Пр/774-049.3 | Электротехнические установки: на других объектах | Электротехнические установки: на других объектах | 0
17 | 1 |  |  | 292 | Цена поставщика | Зажим аппаратный А1А-95 | ШТ | 3 | 0 | 3 |  |  |  | 622.89 | 622.89 | 0 | 0 | 0 | 0 | 0 | 0 | 0 | 0 | 0 |  | 334406711 | 207.6312 | 207.6312 | 0 | 0 | 0 | 0 | 0 | 0 | 0 | 203.56 | 203.56 | 0 | 0 | 0 | 0 | 0 | 0 | 0 | 0 | 0 | 1 | 1 |  |  | 1 | 1 | 1 | 1 |  |  |  |  | 3 | 1 |  |  |  | 1100 | 0 |  | 0 | 8 | 0 | 1 | 1 | 1 | 1 | 1 | 1 |  | 0 | 0 |  |  |  | 0 | 0 | 0 | [5 empty] | 0 |  | 0 | 622.89 | 207.6312 | 0 | 0 | 0 | 0 | 0 | 0 | 0 | 0 | 0 |  |  |  | *1,02 | [9 empty] | 0 | 0 | 1 | 1 |  |  |  | 1013 | ШТ | ШТ | 1 | [6 empty] | 293259530 | 8 | Материалы строительные | 0 |  | 1 | 1100 | Материалы, изделия и конструкции | материалы (03) |  |  |  | 131072 | 203.56 | 203.56 | 0 | 0 | 0 | 0 | 0 | 0 | [17 empty] | 0 | 0 | 0 |  |  |  |  | 0 | 0 |  | занесена вручную |  |  | 1 |  | 2066000732 | 2 | 0 | -2 | 0 | 0 | 0 | 622.89 | 622.89 | 0 | 0 |  | 0 | 4 | 0 |  | 0 | 1 | 0 | 0 | 0 | 0 | [5 empty] | 0
17 | 1 |  |  | 293 | Цена поставщика | Бугель для ленты NB 20 | ШТ | 8 | 0 | 8 |  |  |  | 265.2 | 265.2 | 0 | 0 | 0 | 0 | 0 | 0 | 0 | 0 | 0 |  | 334406711 | 33.15 | 33.15 | 0 | 0 | 0 | 0 | 0 | 0 | 0 | 32.5 | 32.5 | 0 | 0 | 0 | 0 | 0 | 0 | 0 | 0 | 0 | 1 | 1 |  |  | 1 | 1 | 1 | 1 |  |  |  |  | 3 | 1 |  |  |  | 1100 | 0 |  | 0 | 8 | 0 | 1 | 1 | 1 | 1 | 1 | 1 |  | 0 | 0 |  |  |  | 0 | 0 | 0 | [5 empty] | 0 |  | 0 | 265.2 | 33.15 | 0 | 0 | 0 | 0 | 0 | 0 | 0 | 0 | 0 |  |  |  | *1,02 | [9 empty] | 0 | 0 | 1 | 1 |  |  |  | 1013 | ШТ | ШТ | 1 | [6 empty] | 293259530 | 8 | Материалы строительные | 0 |  | 1 | 1100 | Материалы, изделия и конструкции | материалы (03) |  |  |  | 131072 | 32.5 | 32.5 | 0 | 0 | 0 | 0 | 0 | 0 | [17 empty] | 0 | 0 | 0 |  |  |  |  | 0 | 0 |  | занесена вручную |  |  | 1 |  | 658992354 | 2 | 0 | -2 | 0 | 0 | 0 | 265.2 | 265.2 | 0 | 0 |  | 0 | 4 | 0 |  | 0 | 1 | 0 | 0 | 0 | 0 | [5 empty] | 0
17 | 1 |  |  | 294 | 25.2.02.11-0021 | Лента крепления из нержавеющей стали в пластмассовой коробке с кабельной бухтой, ширина 20 мм, толщина 0,7 мм, длина 50 м | ШТ | 0.24 | 0 | 0.24 |  |  |  | 1399.88 | 1399.88 | 0 | 0 | 0 | 0 | 0 | 0 | 0 | 0 | 0 |  | 334406711 | 4136.76 | 4136.76 | 0 | 0 | 0 | 0 | 0 | 0 | 0 | 4136.76 | 4136.76 | 0 | 0 | 0 | 0 | 0 | 0 | 0 | 0 | 0 | 1 | 1 |  |  | 1 | 1 | 1 | 1.41 |  |  |  |  | 3 | 1 | ФСБЦ-2022, 25.2.02.11-0021, приказ Минстроя России от 18.05.2022 г. № 378/пр |  |  | 500001 | 0 | 25.2.02.11-0021 | 1 | 8 | 0 | 1 | 1 | 1 | 1 | 1 | 1 |  | 0 | 0 |  |  |  | 0 | 0 | 0 | [5 empty] | 0 |  | 0 | 1399.88 | 5832.83 | 0 | 0 | 0 | 0 | 0 | 0 | 0 | 0 | 0 | [13 empty] | 0 | 0 | 1 | 1 |  |  |  | 1013 | ШТ | ШТ | 1 | [6 empty] | 293259284 | 8 | Материалы строительные | 0 |  | 1 | 500001 | Материалы и конструкции ( строительные ) по ценникам и каталогом | ФССЦст |  |  |  | 131072 | 4136.76 | 4136.76 | 0 | 0 | 0 | 0 | 0 | 0 | [17 empty] | 0 | 0 | 0 |  |  |  |  | 0 | 0 |  |  |  |  | 1 |  | 1683779831 | 2 | 1 | 2 | 0 | 0 | 0 | 1399.88 | 1399.88 | 0 | 0 |  | 0 | 3 | 0 |  | 0 | 1 | 0 | 0 | 0 | 0 | [5 empty] | 0
17 | 1 |  |  | 295 | 01-20-1-01-0005-РСС | Перевозка грузов I класса автомобилями бортовыми грузоподъемностью до 20 т по дорогам с усовершенствованным (асфальтобетонным, цементобетонным, железобетонным, обработанным органическим вяжущим) дорожным покрытием на расстояние 5 км | 1т груза | 12.512 | 0 | 12.512 |  |  |  | 0 | 0 | 0 | 0 | 0 | 0 | 0 | 0 | 0 | 0 | 0 |  | 334406711 | 307.94 | 0 | 0 | 0 | 0 | 0 | 0 | 0 | 0 | 307.94 | 0 | 0 | 0 | 0 | 0 | 0 | 0 | 0 | 0 | 0 | 1 | 1 |  |  | 1 | 1 | 1 | 1 |  |  |  |  | 0 | 1 | 01-20-1-01-0005-РСТ |  |  | 700008 | 0 |  | 0 | 10 | 0 | 1 | 1 | 1 | 1 | 1 | 1 |  | 94 | 61 |  |  |  | 0 | 0 | 0 | [5 empty] | 0 |  | 0 | 307.94 | 0 | 0 | 0 | 0 | 0 | 0 | 0 | 0 | 0 | 0 | [13 empty] | 0 | 0 | 1 | 1 |  |  |  | 1013 | 1т груза | 1т груза | 1 | [6 empty] | 293259791 | 10 | Автомобили бортовые | 107 | Перевозка строительных грузов автомобильным транспортом | 1 | 700008 | Перевозка строительных грузов автомобильным транспортом, тракторами и прицепами | 812/пр и 774/пр п.107 |  |  |  | 131072 | 0 | 0 | 0 | 0 | 0 | 0 | 0 | 0 | [17 empty] | 0 | 0 | 0 |  |  |  |  | 0 | 0 |  |  |  |  | 1 |  | 1793954350 | 2 | 1 | -2 | 2 | 0 | 0 | 3852.95 | 3852.95 | 0 | 0 |  | 0 | 3 | 0 |  | 0 | 1 | 0 | 0 | 0 | 0 | 3852.95 | Пр/812-107.0-1 | Пр/774-107.0 | Перевозка строительных грузов автомобильным транспортом | Перевозка строительных грузов автомобильным транспортом | 0
51 | 1 | 4 | 316 |  | Новый раздел | Монтажные работы | 0 | [6 empty] | 4274001.05 | 3529323.73 | 90204.37 | 87890.35 | 566582.6 | 0 | 1230.3657 | 182.2164 | 0 | 674005.57 | 392181.53 |  |  | 4274001.05 | 3529323.73 | 90204.37 | 87890.35 | 566582.6 | 0 | 1230.3657 | 182.2164 | 0 | 674005.57 | 392181.53 |  |  | 0 | 0 | 0 | 5344041.1 | 5336377.35 | 7663.75 | 0 | 3529323.73 | 3529323.73 | 0 | 3529323.73 | 0 | 0 | 0 | 0 | 3852.95 | [19 empty] | 0 | 0 | 0 | 5344041.1 | 5336377.35 | 7663.75 | 0 | 3529323.73 | 3529323.73 | 0 | 3529323.73 | 0 | 0 | 0 | 0 | 3852.95 | [114 empty] | 0
50 | 0 | 0 | 1 | 201 | 4274001.05 | ПЗ | Прямые затраты |  |  | 201 | 1 | 3 |  | 2 | [7 empty] | 4277854 | 1 | 4277854
50 | 0 | 0 | 1 | 202 | 3529323.73 | СтМатОб | Стоимость материальных ресурсов (всего) |  |  | 202 | 2 | 3 |  | 2 | [7 empty] | 3529323.73 | 1 | 3529323.73
50 | 0 | 0 | 1 | 222 | 0 | СтМатОбЗак | Стоимость материалов и оборудования заказчика |  |  | 222 | 3 | 3 |  | 2 | [7 empty] | 0 | 1 | 0
50 | 0 | 0 | 1 | 225 | 3529323.73 | СтМатОбПод | Стоимость материалов и оборудования подрядчика |  |  | 225 | 4 | 3 |  | 2 | [7 empty] | 3529323.73 | 1 | 3529323.73
50 | 0 | 0 | 1 | 226 | 3529323.73 | СтМат | Стоимость материалов (всего) |  |  | 226 | 5 | 3 |  | 2 | [7 empty] | 3529323.73 | 1 | 3529323.73
50 | 0 | 0 | 1 | 227 | 0 | СтМатЗак | Стоимость материалов заказчика |  |  | 227 | 6 | 3 |  | 2 | [7 empty] | 0 | 1 | 0
50 | 0 | 0 | 1 | 228 | 3529323.73 | СтМатПод | Стоимость материалов подрядчика |  |  | 228 | 7 | 3 |  | 2 | [7 empty] | 3529323.73 | 1 | 3529323.73
50 | 0 | 0 | 1 | 216 | 0 | Оборуд | Стоимость оборудования (всего) |  |  | 216 | 8 | 3 |  | 2 | [7 empty] | 0 | 1 | 0
50 | 0 | 0 | 1 | 223 | 0 | ОборудЗак | Стоимость оборудования заказчика |  |  | 223 | 9 | 3 |  | 2 | [7 empty] | 0 | 1 | 0
50 | 0 | 0 | 1 | 229 | 0 | ОборудПод | Стоимость оборудования подрядчика |  |  | 229 | 10 | 3 |  | 2 | [7 empty] | 0 | 1 | 0
50 | 0 | 0 | 1 | 203 | 90204.37 | ЭММ | Эксплуатация машин |  |  | 203 | 11 | 3 |  | 2 | [7 empty] | 90204.37 | 1 | 90204.37
50 | 0 | 0 | 1 | 231 | 0 | ЭММсНРиСП | Эксплуатация машин по ТСН-2001.16 |  |  | 231 | 12 | 3 |  | 2 | [7 empty] | 0 | 1 | 0
50 | 0 | 0 | 1 | 204 | 87890.35 | ЗПМ | ЗП машинистов |  |  | 204 | 13 | 3 |  | 2 | [7 empty] | 87890.35 | 1 | 87890.35
50 | 0 | 0 | 1 | 205 | 566582.6 | ОЗП | Основная ЗП рабочих |  |  | 205 | 14 | 3 |  | 2 | [7 empty] | 566582.6 | 1 | 566582.6
50 | 0 | 0 | 1 | 232 | 0 | ОЗПсНРиСП | Основная ЗП рабочих по ТСН-2001.16 |  |  | 232 | 15 | 3 |  | 2 | [7 empty] | 0 | 1 | 0
50 | 0 | 0 | 1 | 214 | 5336377.35 | Строит | Строительные работы с НР и СП |  |  | 214 | 16 | 3 |  | 2 | [7 empty] | 5336377.35 | 1 | 5336377.35
50 | 0 | 0 | 1 | 215 | 7663.75 | Монтаж | Монтажные работы с НР и СП |  |  | 215 | 17 | 3 |  | 2 | [7 empty] | 7663.75 | 1 | 7663.75
50 | 0 | 0 | 1 | 217 | 0 | Прочие | Прочие работы с НР и СП |  |  | 217 | 18 | 3 |  | 2 | [7 empty] | 0 | 1 | 0
50 | 0 | 0 | 1 | 230 | 0 | ПрочиеЗатр | Прочие затраты по ТСН-2001.16 |  |  | 230 | 19 | 3 |  | 2 | [7 empty] | 0 | 1 | 0
50 | 0 | 0 | 1 | 206 | 0 | ВозврМат | Возврат материалов |  |  | 206 | 20 | 3 |  | 2 | [7 empty] | 0 | 1 | 0
50 | 0 | 0 | 1 | 207 | 1230.3657 | ТрудСтр | Трудозатраты строителей |  |  | 207 | 21 | 3 |  | 7 | [7 empty] | 1230.3657 | 1 | 1230.3657
50 | 0 | 0 | 1 | 208 | 182.2164 | ТрудМаш | Трудозатраты машинистов |  |  | 208 | 22 | 3 |  | 7 | [7 empty] | 182.2164 | 1 | 182.2164
50 | 0 | 0 | 1 | 209 | 0 | ТранспМат | Транспорт материалов |  |  | 209 | 23 | 3 |  | 2 | [7 empty] | 0 | 1 | 0
50 | 0 | 0 | 1 | 233 | 3852.95 | Перевозка | Перевозка грузов |  |  | 233 | 24 | 3 |  | 2 | [7 empty] | 3852.95 | 1 | 3852.95
50 | 0 | 0 | 1 | 210 | 674005.57 | НР | Накладные расходы |  |  | 210 | 25 | 3 |  | 2 | [7 empty] | 674005.57 | 1 | 674005.57
50 | 0 | 0 | 1 | 211 | 392181.53 | СмПриб | Сметная прибыль |  |  | 211 | 26 | 3 |  | 2 | [7 empty] | 392181.53 | 1 | 392181.53
50 | 0 | 0 | 1 | 224 | 5344041.1 | Всего | Всего с НР и СП |  |  | 224 | 27 | 3 |  | 2 | [7 empty] | 5344041.1 | 1 | 5344041.1
4 | 1 |  | 490 |  | Новый раздел | Устройство заземления опор |  | 0 |  | 0 | [7 empty] | 0 |  |  | 0 | [53 empty] | 0 | [11 empty] | 0
52 | 1 | 4 | 463 | 0 | Новый раздел | Устройство заземления опор | [7 empty] | 214666.84 | 114862.07 | 1848.61 | 378.1 | 97578.06 | 0 | 216.4115 | 0.78554 | 0 | 99077.05 | 56162.57 | 0 | 0 | 214666.84 | 114862.07 | 1848.61 | 378.1 | 97578.06 | 0 | 216.4115 | 0.78554 | 0 | 99077.05 | 56162.57 | 0 | 0 | 0 | 0 | 0 | 369906.46 | 361466.79 | 8439.67 | 0 | 114862.07 | 114862.07 | 0 | 114862.07 | 0 | 0 | 0 | 0 | 0 | 0 | 0 | 0 | 0 | 0 | 0 | 0 | 0 | 0 | 0 | 0 | 0 | 0 | 0 | 0 | 0 | 0 | 0 | 0 | 0 | 0 | 0 | 369906.46 | 361466.79 | 8439.67 | 0 | 114862.07 | 114862.07 | 0 | 114862.07 | 0 | 0 | 0 | 0 | 0 | 0 | 0 | 0 | 0 | 0 | 0 | 0 | 0 | 0 | 0 | 0 | 0 | 0 | 0 | 0 | 0 | 0 | 0 | 0 | 0 | 0 | 0 | 0 | 0 | 0 | 0 | 0 | 0 | 0 | 0 | 0 | 0 | 0 | 0 | 0 | 0 | 0 | 0 | 0 | 0 | 0 | 0 | 0 | 0 | 0 | 0 | 0 | 0 | 0 | 0 | 0 | 0 | 0 | 0 | 0 | 0 | 0 | 0 | 0 | 0 | 0 | 0 | 0 | 0 | 0 | 0 | 0 | 0 | 0 | 0 | 0 | 0 | 0 | 0 | 0 | 0 | 0 | 0 | 0 | 0 | 0 | 0 | 0 | 0 | 0 | 0 | 0 | 0 | 0 | 0 | 0 | 0 | 0 | 0 | 0 | 0 | 0 | 0 | 0 | 0 | 0 | 0 | 0 | 0 | 0 | 0 | 0 | 0 | 0 | 0 | 0 | 0 | 0 | 0 | 0
17 | 1 | 584 | 776 | 296 | 01-02-057-02 | Разработка грунта вручную в траншеях глубиной до 2 м без креплений с откосами, группа грунтов: 2 | 100 м3 | 0.06125 | 0 | 0.06125 |  |  |  | 4400.83 | 0 | 0 | 0 | 4400.83 | 0 | 11.319 | 0 | 0 | 3916.74 | 1760.33 |  | 334406711 | 71850.24 | 0 | 0 | 0 | 71850.24 | 0 | 184.8 | 0 | 0 | 59875.2 | 0 | 0 | 0 | 59875.2 | 0 | 154 | 0 | 0 | 89 | 40 | 1 | 1 |  |  | 1 | 1 | 1 | 1 |  |  |  |  | 0 | 1 | ГЭСН-2022, 01-02-057-02, приказ Минстроя России от 18.05.2022 г. № 378/пр |  |  | 1003 | 0 |  | 0 | 2 | 0 | 1 | 1 | 1 | 1 | 1 | 1 |  | 89 | 40 |  |  |  | 0 | 0 | 0 | [5 empty] | 0 | Поправка: 421/пр_2020_прил.10_т.5_п.4_гр.3 Наименование: Производство работ осуществляется в охранной зоне действующей воздушной линии электропередачи, вблизи объектов, находящихся под напряжением, внутри объектов капитального строительства, внутренняя проводка в которых не обесточена, если это приведет к ограничению действий рабочих в соответствии с требованиями техники безопасности | 0 | 4400.83 | 0 | 0 | 0 | 388.8 | 0 | 184.8 | 0 | 0 | 3916.7387 | 1760.332 |  |  |  |  | )*1,20 | )*1,20 | )*1,20 |  | )*1,20 | )*1,20 |  |  |  | 0 | 0 | 1 | 1 |  |  |  | 1007 | 100 м3 | 100 м3 | 100 | [6 empty] | 293259327 | 2 | Общестроительные работы | 1 | Земляные работы | 1 | 1003 | Земляные работы, выполняемые: ручным способом | ФЕР-01 |  | Поправка: 421/пр_2020_прил.10_т.5_п.4_гр.3 |  | 131072 | 0 | 0 | 0 | 0 | 0 | 154 | 0 | 0 | [17 empty] | 0 | 0 | 0 |  |  |  |  | 89 | 40 |  |  |  |  | 1 |  | -696138492 | 2 | 1 | -2 | 0 | 0 | 0 | 10077.9 | 10077.9 | 0 | 0 |  | 0 | 3 | 0 |  | 0 | 1 | 0 | 0 | 0 | 0 |  | Пр/812-001.2-1 | Пр/774-001.2 | Земляные работы, выполняемые: ручным способом | Земляные работы, выполняемые: ручным способом | 0
17 | 1 | 585 | 777 | 297 | 01-02-057-02 | Разработка грунта вручную в траншеях глубиной до 2 м без креплений с откосами, группа грунтов: 2 | 100 м3 | 0.0375 | 0 | 0.0375 |  |  |  | 3098.54 | 0 | 0 | 0 | 3098.54 | 0 | 6.93 | 0 | 0 | 2757.7 | 1239.42 |  | 334406711 | 71850.24 | 0 | 0 | 0 | 71850.24 | 0 | 184.8 | 0 | 0 | 59875.2 | 0 | 0 | 0 | 59875.2 | 0 | 154 | 0 | 0 | 89 | 40 | 1 | 1 |  |  | 1 | 1 | 1 | 1 |  |  |  |  | 0 | 1 | ГЭСН-2022, 01-02-057-02, приказ Минстроя России от 18.05.2022 г. № 378/пр |  |  | 1003 | 0 |  | 0 | 2 | 0 | 1 | 1 | 1 | 1 | 1 | 1 |  | 89 | 40 |  |  |  | 0 | 0 | 0 | [5 empty] | 0 | Поправка: 421/пр_2020_прил.10_т.5_п.9.1_гр.3 Наименование: Производство ремонтно-строительных работ осуществляется в стесненных условиях населенных пунктов: отдельных конструктивных решений объектов капитального строительства (кроме указанных в п.п. 10.2 и 10.3), объектов капитального строительства в целом Поправка: 421/пр_2020_прил.10_т.5_п.4_гр.3 Наименование: Производство работ осуществляется в охранной зоне действующей воздушной линии электропередачи, вблизи объектов, находящихся под напряжением, внутри объектов капитального строительства, внутренняя проводка в которых не обесточена, если это приведет к ограничению действий рабочих в соответствии с требованиями техники безопасности | 0 | 3098.54 | 0 | 0 | 0 | 388.8 | 0 | 184.8 | 0 | 0 | 2757.7006 | 1239.416 |  |  |  |  | )*1,15)*1,20 | )*1,15)*1,20 | )*1,15)*1,20 |  | )*1,20 | )*1,20 |  |  |  | 0 | 0 | 1 | 1 |  |  |  | 1007 | 100 м3 | 100 м3 | 100 | [6 empty] | 293259327 | 2 | Общестроительные работы | 1 | Земляные работы | 1 | 1003 | Земляные работы, выполняемые: ручным способом | ФЕР-01 |  | Поправка: 421/пр_2020_прил.10_т.5_п.9.1_гр.3 Поправка: 421/пр_2020_прил.10_т.5_п.4_гр.3 |  | 131072 | 0 | 0 | 0 | 0 | 0 | 154 | 0 | 0 | [17 empty] | 0 | 0 | 0 |  |  |  |  | 89 | 40 |  |  |  |  | 1 |  | -696138492 | 2 | 1 | -2 | 0 | 0 | 0 | 7095.66 | 7095.66 | 0 | 0 |  | 0 | 3 | 0 |  | 0 | 1 | 0 | 0 | 0 | 0 |  | Пр/812-001.2-1 | Пр/774-001.2 | Земляные работы, выполняемые: ручным способом | Земляные работы, выполняемые: ручным способом | 0
17 | 1 | 589 | 781 | 298 | 33-03-004-02 | Забивка вертикальных заземлителей вручную на глубину до 3 м | ШТ | 49 | 0 | 49 |  |  |  | 29463.65 | 12924.67 | 647.73 | 0 | 15891.25 | 0 | 32.83 | 0 | 0 | 16367.99 | 9534.75 |  | 334406711 | 559.2775 | 264.0488 | 13.219 | 0 | 282.0097 | 0 | 0.67 | 0 | 0 | 557.5533 | 264.0488 | 11.4948 | 0 | 282.0097 | 0 | 0.67 | 0 | 0 | 103 | 60 | 1 | 1 |  |  | 1 | 1 | 1 | 1 |  |  |  |  | 0 | 1 | ГЭСН-2022, 33-03-004-02, приказ Минстроя России от 18.05.2022 г. № 378/пр |  |  | 33001 | 0 |  | 0 | 2 | 0 | 1 | 1 | 1 | 1 | 1 | 1 |  | 103 | 60 |  |  |  | 0 | 0 | 0 | [5 empty] | 0 | Поправка: 421/пр_2020_прил.10_т.5_п.9.1_гр.3 Наименование: Производство ремонтно-строительных работ осуществляется в стесненных условиях населенных пунктов: отдельных конструктивных решений объектов капитального строительства (кроме указанных в п.п. 10.2 и 10.3), объектов капитального строительства в целом | 0 | 29463.65 | 52022.27 | 95.79 | 0 | 420.91 | 0 | 0.67 | 0 | 0 | 16367.9875 | 9534.75 |  |  |  |  | )*1,15 | )*1,15 | )*1,15 | [6 empty] | 0 | 0 | 1 | 1 |  |  |  | 1013 | ШТ | ШТ | 1 | [6 empty] | 293259405 | 2 | Общестроительные работы | 27 | Линии электропередачи | 1 | 33001 | Линии электропередачи | ФЕР-33 |  | Поправка: 421/пр_2020_прил.10_т.5_п.9.1_гр.3 |  | 131072 | 0 | 0 | 0 | 0 | 0 | 0.67 | 0 | 0 | [17 empty] | 0 | 0 | 0 |  |  |  |  | 103 | 60 |  |  |  |  | 1 |  | -358678376 | 2 | 1 | -2 | 0 | 0 | 0 | 55366.39 | 55366.39 | 0 | 0 |  | 0 | 3 | 0 |  | 0 | 1 | 0 | 0 | 0 | 0 |  | Пр/812-027.0-1 | Пр/774-027.0 | Линии электропередачи | Линии электропередачи | 0
17 | 1 |  |  | 299 | 08.4.03.03-0006 | Сталь арматурная рифленая свариваемая, класс A500C, диаметр 16 мм | т | 0.23197 | 0 | 0.23197 |  |  |  | 11692.12 | 11692.12 | 0 | 0 | 0 | 0 | 0 | 0 | 0 | 0 | 0 |  | 334406711 | 55389.5 | 55389.5 | 0 | 0 | 0 | 0 | 0 | 0 | 0 | 55389.5 | 55389.5 | 0 | 0 | 0 | 0 | 0 | 0 | 0 | 0 | 0 | 1 | 1 |  |  | 1 | 1 | 1 | 0.91 |  |  |  |  | 3 | 1 | ФСБЦ-2022, 08.4.03.03-0006, приказ Минстроя России от 18.05.2022 г. № 378/пр |  |  | 500001 | 0 | 08.4.03.03-0006 | 1 | 8 | 0 | 1 | 1 | 1 | 1 | 1 | 1 |  | 0 | 0 |  |  |  | 0 | 0 | 0 | [5 empty] | 0 |  | 0 | 11692.12 | 50404.45 | 0 | 0 | 0 | 0 | 0 | 0 | 0 | 0 | 0 | [13 empty] | 0 | 0 | 1 | 1 |  |  |  | 1009 | т | т | 1000 | [6 empty] | 293259284 | 8 | Материалы строительные | 0 |  | 1 | 500001 | Материалы и конструкции ( строительные ) по ценникам и каталогом | ФССЦст |  |  |  | 131072 | 55389.5 | 55389.5 | 0 | 0 | 0 | 0 | 0 | 0 | [17 empty] | 0 | 0 | 0 |  |  |  |  | 0 | 0 |  |  |  |  | 1 |  | 1026891071 | 2 | 1 | 2 | 0 | 0 | 0 | 11692.12 | 11692.12 | 0 | 0 |  | 0 | 3 | 0 |  | 0 | 1 | 0 | 0 | 0 | 0 | [5 empty] | 0
17 | 1 | 593 | 785 | 300 | 33-03-004-02 | Забивка вертикальных заземлителей вручную на глубину до 3 м | ШТ | 30 | 0 | 30 |  |  |  | 18038.96 | 7913.06 | 396.57 | 0 | 9729.33 | 0 | 20.1 | 0 | 0 | 10021.21 | 5837.6 |  | 334406711 | 559.2775 | 264.0488 | 13.219 | 0 | 282.0097 | 0 | 0.67 | 0 | 0 | 557.5533 | 264.0488 | 11.4948 | 0 | 282.0097 | 0 | 0.67 | 0 | 0 | 103 | 60 | 1 | 1 |  |  | 1 | 1 | 1 | 1 |  |  |  |  | 0 | 1 | ГЭСН-2022, 33-03-004-02, приказ Минстроя России от 18.05.2022 г. № 378/пр |  |  | 33001 | 0 |  | 0 | 2 | 0 | 1 | 1 | 1 | 1 | 1 | 1 |  | 103 | 60 |  |  |  | 0 | 0 | 0 | [5 empty] | 0 | Поправка: 421/пр_2020_прил.10_т.5_п.9.1_гр.3 Наименование: Производство ремонтно-строительных работ осуществляется в стесненных условиях населенных пунктов: отдельных конструктивных решений объектов капитального строительства (кроме указанных в п.п. 10.2 и 10.3), объектов капитального строительства в целом | 0 | 18038.96 | 52022.27 | 95.79 | 0 | 420.91 | 0 | 0.67 | 0 | 0 | 10021.2099 | 5837.598 |  |  |  |  | )*1,15 | )*1,15 | )*1,15 | [6 empty] | 0 | 0 | 1 | 1 |  |  |  | 1013 | ШТ | ШТ | 1 | [6 empty] | 293259405 | 2 | Общестроительные работы | 27 | Линии электропередачи | 1 | 33001 | Линии электропередачи | ФЕР-33 |  | Поправка: 421/пр_2020_прил.10_т.5_п.9.1_гр.3 |  | 131072 | 0 | 0 | 0 | 0 | 0 | 0.67 | 0 | 0 | [17 empty] | 0 | 0 | 0 |  |  |  |  | 103 | 60 |  |  |  |  | 1 |  | -358678376 | 2 | 1 | -2 | 0 | 0 | 0 | 33897.77 | 33897.77 | 0 | 0 |  | 0 | 3 | 0 |  | 0 | 1 | 0 | 0 | 0 | 0 |  | Пр/812-027.0-1 | Пр/774-027.0 | Линии электропередачи | Линии электропередачи | 0
17 | 1 |  |  | 301 | 08.4.03.03-0006 | Сталь арматурная рифленая свариваемая, класс A500C, диаметр 16 мм | т | 0.14202 | 0 | 0.14202 |  |  |  | 7158.44 | 7158.44 | 0 | 0 | 0 | 0 | 0 | 0 | 0 | 0 | 0 |  | 334406711 | 55389.5 | 55389.5 | 0 | 0 | 0 | 0 | 0 | 0 | 0 | 55389.5 | 55389.5 | 0 | 0 | 0 | 0 | 0 | 0 | 0 | 0 | 0 | 1 | 1 |  |  | 1 | 1 | 1 | 0.91 |  |  |  |  | 3 | 1 | ФСБЦ-2022, 08.4.03.03-0006, приказ Минстроя России от 18.05.2022 г. № 378/пр |  |  | 500001 | 0 | 08.4.03.03-0006 | 1 | 8 | 0 | 1 | 1 | 1 | 1 | 1 | 1 |  | 0 | 0 |  |  |  | 0 | 0 | 0 | [5 empty] | 0 |  | 0 | 7158.44 | 50404.45 | 0 | 0 | 0 | 0 | 0 | 0 | 0 | 0 | 0 | [13 empty] | 0 | 0 | 1 | 1 |  |  |  | 1009 | т | т | 1000 | [6 empty] | 293259284 | 8 | Материалы строительные | 0 |  | 1 | 500001 | Материалы и конструкции ( строительные ) по ценникам и каталогом | ФССЦст |  |  |  | 131072 | 55389.5 | 55389.5 | 0 | 0 | 0 | 0 | 0 | 0 | [17 empty] | 0 | 0 | 0 |  |  |  |  | 0 | 0 |  |  |  |  | 1 |  | 1026891071 | 2 | 1 | 2 | 0 | 0 | 0 | 7158.44 | 7158.44 | 0 | 0 |  | 0 | 3 | 0 |  | 0 | 1 | 0 | 0 | 0 | 0 | [5 empty] | 0
17 | 1 | 598 | 791 | 302 | 33-04-015-01 | Устройство шин заземления опор ВЛ и подстанций | 10 м | 44.3 | 0 | 44.3 |  |  |  | 35006.26 | 777.68 | 453.47 | 211.75 | 33563.36 | 0 | 79.74 | 0.443 | 0 | 34788.36 | 20265.07 |  | 334406711 | 786.5501 | 18.6756 | 10.2365 | 4.7798 | 757.638 | 0 | 1.8 | 0.01 | 0 | 791.3299 | 18.6756 | 10.2365 | 4.7798 | 757.638 | 0 | 1.8 | 0.01 | 0 | 103 | 60 | 1 | 1 |  |  | 1 | 1 | 1 | 1 |  |  |  |  | 0 | 1 | ГЭСН-2022, 33-04-015-01, приказ Минстроя России от 18.05.2022 г. № 378/пр |  |  | 33001 | 0 |  | 0 | 2 | 0 | 1 | 1 | 1 | 1 | 1 | 1 |  | 103 | 60 |  |  |  | 0 | 0 | 0 | [5 empty] | 0 |  | 0 | 35006.26 | 146.29 | 640.49 | 477.98 | 420.91 | 0 | 1.8 | 0.01 | 0 | 34788.3633 | 20265.066 | [13 empty] | 0 | 0 | 1 | 1 |  |  |  | 1003 | 10 м | 10 м | 10 | [6 empty] | 293259405 | 2 | Общестроительные работы | 27 | Линии электропередачи | 1 | 33001 | Линии электропередачи | ФЕР-33 |  |  |  | 131072 | 0 | 0 | 0 | 0 | 0 | 1.8 | 0.01 | 0 | [17 empty] | 0 | 0 | 0 |  |  |  |  | 103 | 60 |  |  |  |  | 1 |  | 113682910 | 2 | 1 | -2 | 0 | 0 | 0 | 90059.69 | 90059.69 | 0 | 0 |  | 0 | 3 | 0 |  | 0 | 1 | 0 | 0 | 0 | 0 |  | Пр/812-027.0-1 | Пр/774-027.0 | Линии электропередачи | Линии электропередачи | 0
17 | 1 |  |  | 303 | Цена поставщика | Бугель для ленты NB 20 | ШТ | 147 | 0 | 147 |  |  |  | 4873.05 | 4873.05 | 0 | 0 | 0 | 0 | 0 | 0 | 0 | 0 | 0 |  | 334406711 | 33.15 | 33.15 | 0 | 0 | 0 | 0 | 0 | 0 | 0 | 32.5 | 32.5 | 0 | 0 | 0 | 0 | 0 | 0 | 0 | 0 | 0 | 1 | 1 |  |  | 1 | 1 | 1 | 1 |  |  |  |  | 3 | 1 |  |  |  | 1100 | 0 |  | 0 | 8 | 0 | 1 | 1 | 1 | 1 | 1 | 1 |  | 0 | 0 |  |  |  | 0 | 0 | 0 | [5 empty] | 0 |  | 0 | 4873.05 | 33.15 | 0 | 0 | 0 | 0 | 0 | 0 | 0 | 0 | 0 |  |  |  | *1,02 | [9 empty] | 0 | 0 | 1 | 1 |  |  |  | 1013 | ШТ | ШТ | 1 | [6 empty] | 293259530 | 8 | Материалы строительные | 0 |  | 1 | 1100 | Материалы, изделия и конструкции | материалы (03) |  |  |  | 131072 | 32.5 | 32.5 | 0 | 0 | 0 | 0 | 0 | 0 | [17 empty] | 0 | 0 | 0 |  |  |  |  | 0 | 0 |  | занесена вручную |  |  | 1 |  | 658992354 | 2 | 0 | -2 | 0 | 0 | 0 | 4873.05 | 4873.05 | 0 | 0 |  | 0 | 4 | 0 |  | 0 | 1 | 0 | 0 | 0 | 0 | [5 empty] | 0
17 | 1 |  |  | 304 | Цена поставщика | Зажим плашечный ПС-2-1 | ШТ | 49 | 0 | 49 |  |  |  | 3923.43 | 3923.43 | 0 | 0 | 0 | 0 | 0 | 0 | 0 | 0 | 0 |  | 334406711 | 80.07 | 80.07 | 0 | 0 | 0 | 0 | 0 | 0 | 0 | 78.5 | 78.5 | 0 | 0 | 0 | 0 | 0 | 0 | 0 | 0 | 0 | 1 | 1 |  |  | 1 | 1 | 1 | 1 |  |  |  |  | 3 | 1 |  |  |  | 1100 | 0 |  | 0 | 8 | 0 | 1 | 1 | 1 | 1 | 1 | 1 |  | 0 | 0 |  |  |  | 0 | 0 | 0 | [5 empty] | 0 |  | 0 | 3923.43 | 80.07 | 0 | 0 | 0 | 0 | 0 | 0 | 0 | 0 | 0 |  |  |  | *1,02 | [9 empty] | 0 | 0 | 1 | 1 |  |  |  | 1013 | ШТ | ШТ | 1 | [6 empty] | 293259530 | 8 | Материалы строительные | 0 |  | 1 | 1100 | Материалы, изделия и конструкции | материалы (03) |  |  |  | 131072 | 78.5 | 78.5 | 0 | 0 | 0 | 0 | 0 | 0 | [17 empty] | 0 | 0 | 0 |  |  |  |  | 0 | 0 |  | занесена вручную |  |  | 1 |  | 1972461744 | 2 | 0 | -2 | 0 | 0 | 0 | 3923.43 | 3923.43 | 0 | 0 |  | 0 | 4 | 0 |  | 0 | 1 | 0 | 0 | 0 | 0 | [5 empty] | 0
17 | 1 |  |  | 305 | 25.2.02.11-0021 | Лента крепления из нержавеющей стали в пластмассовой коробке с кабельной бухтой, ширина 20 мм, толщина 0,7 мм, длина 50 м | ШТ | 2.94 | 0 | 2.94 |  |  |  | 17148.52 | 17148.52 | 0 | 0 | 0 | 0 | 0 | 0 | 0 | 0 | 0 |  | 334406711 | 4136.76 | 4136.76 | 0 | 0 | 0 | 0 | 0 | 0 | 0 | 4136.76 | 4136.76 | 0 | 0 | 0 | 0 | 0 | 0 | 0 | 0 | 0 | 1 | 1 |  |  | 1 | 1 | 1 | 1.41 |  |  |  |  | 3 | 1 | ФСБЦ-2022, 25.2.02.11-0021, приказ Минстроя России от 18.05.2022 г. № 378/пр |  |  | 500001 | 0 | 25.2.02.11-0021 | 1 | 8 | 0 | 1 | 1 | 1 | 1 | 1 | 1 |  | 0 | 0 |  |  |  | 0 | 0 | 0 | [5 empty] | 0 |  | 0 | 17148.52 | 5832.83 | 0 | 0 | 0 | 0 | 0 | 0 | 0 | 0 | 0 | [13 empty] | 0 | 0 | 1 | 1 |  |  |  | 1013 | ШТ | ШТ | 1 | [6 empty] | 293259284 | 8 | Материалы строительные | 0 |  | 1 | 500001 | Материалы и конструкции ( строительные ) по ценникам и каталогом | ФССЦст |  |  |  | 131072 | 4136.76 | 4136.76 | 0 | 0 | 0 | 0 | 0 | 0 | [17 empty] | 0 | 0 | 0 |  |  |  |  | 0 | 0 |  |  |  |  | 1 |  | 1683779831 | 2 | 1 | 2 | 0 | 0 | 0 | 17148.52 | 17148.52 | 0 | 0 |  | 0 | 3 | 0 |  | 0 | 1 | 0 | 0 | 0 | 0 | [5 empty] | 0
17 | 1 |  |  | 306 | 08.4.03.03-0003 | Сталь арматурная рифленая свариваемая, класс A500C, диаметр 10 мм | т | 0.27289 | 0 | 0.27289 |  |  |  | 14474.55 | 14474.55 | 0 | 0 | 0 | 0 | 0 | 0 | 0 | 0 | 0 |  | 334406711 | 58288 | 58288 | 0 | 0 | 0 | 0 | 0 | 0 | 0 | 58288 | 58288 | 0 | 0 | 0 | 0 | 0 | 0 | 0 | 0 | 0 | 1 | 1 |  |  | 1 | 1 | 1 | 0.91 |  |  |  |  | 3 | 1 | ФСБЦ-2022, 08.4.03.03-0003, приказ Минстроя России от 18.05.2022 г. № 378/пр |  |  | 500001 | 0 | 08.4.03.03-0003 | 1 | 8 | 0 | 1 | 1 | 1 | 1 | 1 | 1 |  | 0 | 0 |  |  |  | 0 | 0 | 0 | [5 empty] | 0 |  | 0 | 14474.55 | 53042.08 | 0 | 0 | 0 | 0 | 0 | 0 | 0 | 0 | 0 | [13 empty] | 0 | 0 | 1 | 1 |  |  |  | 1009 | т | т | 1000 | [6 empty] | 293259284 | 8 | Материалы строительные | 0 |  | 1 | 500001 | Материалы и конструкции ( строительные ) по ценникам и каталогом | ФССЦст |  |  |  | 131072 | 58288 | 58288 | 0 | 0 | 0 | 0 | 0 | 0 | [17 empty] | 0 | 0 | 0 |  |  |  |  | 0 | 0 |  |  |  |  | 1 |  | -383008871 | 2 | 1 | 2 | 0 | 0 | 0 | 14474.55 | 14474.55 | 0 | 0 |  | 0 | 3 | 0 |  | 0 | 1 | 0 | 0 | 0 | 0 | [5 empty] | 0
17 | 1 | 603 | 797 | 307 | 33-04-015-01 | Устройство шин заземления опор ВЛ и подстанций | 10 м | 27 | 0 | 27 |  |  |  | 24464.89 | 473.98 | 317.84 | 148.41 | 23524.66 | 0 | 48.6 | 0.3105 | 0 | 24383.26 | 14203.84 |  | 334406711 | 788.0856 | 18.6756 | 11.772 | 5.4968 | 757.638 | 0 | 1.8 | 0.0115 | 0 | 791.3299 | 18.6756 | 10.2365 | 4.7798 | 757.638 | 0 | 1.8 | 0.01 | 0 | 103 | 60 | 1 | 1 |  |  | 1 | 1 | 1 | 1 |  |  |  |  | 0 | 1 | ГЭСН-2022, 33-04-015-01, приказ Минстроя России от 18.05.2022 г. № 378/пр |  |  | 33001 | 0 |  | 0 | 2 | 0 | 1 | 1 | 1 | 1 | 1 | 1 |  | 103 | 60 |  |  |  | 0 | 0 | 0 | [5 empty] | 0 | Поправка: 421/пр_2020_прил.10_т.5_п.9.1_гр.3 Наименование: Производство ремонтно-строительных работ осуществляется в стесненных условиях населенных пунктов: отдельных конструктивных решений объектов капитального строительства (кроме указанных в п.п. 10.2 и 10.3), объектов капитального строительства в целом | 0 | 24464.89 | 146.29 | 640.49 | 477.98 | 420.91 | 0 | 1.8 | 0.0115 | 0 | 24383.2621 | 14203.842 |  |  |  |  | )*1,15 | )*1,15 | )*1,15 | [6 empty] | 0 | 0 | 1 | 1 |  |  |  | 1003 | 10 м | 10 м | 10 | [6 empty] | 293259405 | 2 | Общестроительные работы | 27 | Линии электропередачи | 1 | 33001 | Линии электропередачи | ФЕР-33 |  | Поправка: 421/пр_2020_прил.10_т.5_п.9.1_гр.3 |  | 131072 | 0 | 0 | 0 | 0 | 0 | 1.8 | 0.01 | 0 | [17 empty] | 0 | 0 | 0 |  |  |  |  | 103 | 60 |  |  |  |  | 1 |  | 113682910 | 2 | 1 | -2 | 0 | 0 | 0 | 63051.99 | 63051.99 | 0 | 0 |  | 0 | 3 | 0 |  | 0 | 1 | 0 | 0 | 0 | 0 |  | Пр/812-027.0-1 | Пр/774-027.0 | Линии электропередачи | Линии электропередачи | 0
17 | 1 |  |  | 308 | Цена поставщика | Бугель для ленты NB 20 | ШТ | 90 | 0 | 90 |  |  |  | 2983.5 | 2983.5 | 0 | 0 | 0 | 0 | 0 | 0 | 0 | 0 | 0 |  | 334406711 | 33.15 | 33.15 | 0 | 0 | 0 | 0 | 0 | 0 | 0 | 32.5 | 32.5 | 0 | 0 | 0 | 0 | 0 | 0 | 0 | 0 | 0 | 1 | 1 |  |  | 1 | 1 | 1 | 1 |  |  |  |  | 3 | 1 |  |  |  | 1100 | 0 |  | 0 | 8 | 0 | 1 | 1 | 1 | 1 | 1 | 1 |  | 0 | 0 |  |  |  | 0 | 0 | 0 | [5 empty] | 0 |  | 0 | 2983.5 | 33.15 | 0 | 0 | 0 | 0 | 0 | 0 | 0 | 0 | 0 |  |  |  | *1,02 | [9 empty] | 0 | 0 | 1 | 1 |  |  |  | 1013 | ШТ | ШТ | 1 | [6 empty] | 293259530 | 8 | Материалы строительные | 0 |  | 1 | 1100 | Материалы, изделия и конструкции | материалы (03) |  |  |  | 131072 | 32.5 | 32.5 | 0 | 0 | 0 | 0 | 0 | 0 | [17 empty] | 0 | 0 | 0 |  |  |  |  | 0 | 0 |  | занесена вручную |  |  | 1 |  | 658992354 | 2 | 0 | -2 | 0 | 0 | 0 | 2983.5 | 2983.5 | 0 | 0 |  | 0 | 4 | 0 |  | 0 | 1 | 0 | 0 | 0 | 0 | [5 empty] | 0
17 | 1 |  |  | 309 | Цена поставщика | Зажим плашечный ПС-2-1 | ШТ | 30 | 0 | 30 |  |  |  | 2402.1 | 2402.1 | 0 | 0 | 0 | 0 | 0 | 0 | 0 | 0 | 0 |  | 334406711 | 80.07 | 80.07 | 0 | 0 | 0 | 0 | 0 | 0 | 0 | 78.5 | 78.5 | 0 | 0 | 0 | 0 | 0 | 0 | 0 | 0 | 0 | 1 | 1 |  |  | 1 | 1 | 1 | 1 |  |  |  |  | 3 | 1 |  |  |  | 1100 | 0 |  | 0 | 8 | 0 | 1 | 1 | 1 | 1 | 1 | 1 |  | 0 | 0 |  |  |  | 0 | 0 | 0 | [5 empty] | 0 |  | 0 | 2402.1 | 80.07 | 0 | 0 | 0 | 0 | 0 | 0 | 0 | 0 | 0 |  |  |  | *1,02 | [9 empty] | 0 | 0 | 1 | 1 |  |  |  | 1013 | ШТ | ШТ | 1 | [6 empty] | 293259530 | 8 | Материалы строительные | 0 |  | 1 | 1100 | Материалы, изделия и конструкции | материалы (03) |  |  |  | 131072 | 78.5 | 78.5 | 0 | 0 | 0 | 0 | 0 | 0 | [17 empty] | 0 | 0 | 0 |  |  |  |  | 0 | 0 |  | занесена вручную |  |  | 1 |  | 1972461744 | 2 | 0 | -2 | 0 | 0 | 0 | 2402.1 | 2402.1 | 0 | 0 |  | 0 | 4 | 0 |  | 0 | 1 | 0 | 0 | 0 | 0 | [5 empty] | 0
17 | 1 |  |  | 310 | 25.2.02.11-0021 | Лента крепления из нержавеющей стали в пластмассовой коробке с кабельной бухтой, ширина 20 мм, толщина 0,7 мм, длина 50 м | ШТ | 1.8 | 0 | 1.8 |  |  |  | 10499.09 | 10499.09 | 0 | 0 | 0 | 0 | 0 | 0 | 0 | 0 | 0 |  | 334406711 | 4136.76 | 4136.76 | 0 | 0 | 0 | 0 | 0 | 0 | 0 | 4136.76 | 4136.76 | 0 | 0 | 0 | 0 | 0 | 0 | 0 | 0 | 0 | 1 | 1 |  |  | 1 | 1 | 1 | 1.41 |  |  |  |  | 3 | 1 | ФСБЦ-2022, 25.2.02.11-0021, приказ Минстроя России от 18.05.2022 г. № 378/пр |  |  | 500001 | 0 | 25.2.02.11-0021 | 1 | 8 | 0 | 1 | 1 | 1 | 1 | 1 | 1 |  | 0 | 0 |  |  |  | 0 | 0 | 0 | [5 empty] | 0 |  | 0 | 10499.09 | 5832.83 | 0 | 0 | 0 | 0 | 0 | 0 | 0 | 0 | 0 | [13 empty] | 0 | 0 | 1 | 1 |  |  |  | 1013 | ШТ | ШТ | 1 | [6 empty] | 293259284 | 8 | Материалы строительные | 0 |  | 1 | 500001 | Материалы и конструкции ( строительные ) по ценникам и каталогом | ФССЦст |  |  |  | 131072 | 4136.76 | 4136.76 | 0 | 0 | 0 | 0 | 0 | 0 | [17 empty] | 0 | 0 | 0 |  |  |  |  | 0 | 0 |  |  |  |  | 1 |  | 1683779831 | 2 | 1 | 2 | 0 | 0 | 0 | 10499.09 | 10499.09 | 0 | 0 |  | 0 | 3 | 0 |  | 0 | 1 | 0 | 0 | 0 | 0 | [5 empty] | 0
17 | 1 |  |  | 311 | 08.4.03.03-0003 | Сталь арматурная рифленая свариваемая, класс A500C, диаметр 10 мм | т | 0.16632 | 0 | 0.16632 |  |  |  | 8821.96 | 8821.96 | 0 | 0 | 0 | 0 | 0 | 0 | 0 | 0 | 0 |  | 334406711 | 58288 | 58288 | 0 | 0 | 0 | 0 | 0 | 0 | 0 | 58288 | 58288 | 0 | 0 | 0 | 0 | 0 | 0 | 0 | 0 | 0 | 1 | 1 |  |  | 1 | 1 | 1 | 0.91 |  |  |  |  | 3 | 1 | ФСБЦ-2022, 08.4.03.03-0003, приказ Минстроя России от 18.05.2022 г. № 378/пр |  |  | 500001 | 0 | 08.4.03.03-0003 | 1 | 8 | 0 | 1 | 1 | 1 | 1 | 1 | 1 |  | 0 | 0 |  |  |  | 0 | 0 | 0 | [5 empty] | 0 |  | 0 | 8821.96 | 53042.08 | 0 | 0 | 0 | 0 | 0 | 0 | 0 | 0 | 0 | [13 empty] | 0 | 0 | 1 | 1 |  |  |  | 1009 | т | т | 1000 | [6 empty] | 293259284 | 8 | Материалы строительные | 0 |  | 1 | 500001 | Материалы и конструкции ( строительные ) по ценникам и каталогом | ФССЦст |  |  |  | 131072 | 58288 | 58288 | 0 | 0 | 0 | 0 | 0 | 0 | [17 empty] | 0 | 0 | 0 |  |  |  |  | 0 | 0 |  |  |  |  | 1 |  | -383008871 | 2 | 1 | 2 | 0 | 0 | 0 | 8821.96 | 8821.96 | 0 | 0 |  | 0 | 3 | 0 |  | 0 | 1 | 0 | 0 | 0 | 0 | [5 empty] | 0
17 | 1 | 604 | 798 | 312 | 01-02-061-01 | Засыпка вручную траншей, пазух котлованов и ям, группа грунтов: 1 | 100 м3 | 0.06125 | 0 | 0.06125 |  |  |  | 2424.65 | 0 | 0 | 0 | 2424.65 | 0 | 6.5047 | 0 | 0 | 2157.94 | 969.86 |  | 334406711 | 39586.05 | 0 | 0 | 0 | 39586.05 | 0 | 106.2 | 0 | 0 | 32988.375 | 0 | 0 | 0 | 32988.375 | 0 | 88.5 | 0 | 0 | 89 | 40 | 1 | 1 |  |  | 1 | 1 | 1 | 1 |  |  |  |  | 0 | 1 | ГЭСН-2022, 01-02-061-01, приказ Минстроя России от 18.05.2022 г. № 378/пр |  |  | 1003 | 0 |  | 0 | 2 | 0 | 1 | 1 | 1 | 1 | 1 | 1 |  | 89 | 40 |  |  |  | 0 | 0 | 0 | [5 empty] | 0 | Поправка: 421/пр_2020_прил.10_т.5_п.4_гр.3 Наименование: Производство работ осуществляется в охранной зоне действующей воздушной линии электропередачи, вблизи объектов, находящихся под напряжением, внутри объектов капитального строительства, внутренняя проводка в которых не обесточена, если это приведет к ограничению действий рабочих в соответствии с требованиями техники безопасности | 0 | 2424.65 | 0 | 0 | 0 | 372.75 | 0 | 106.2 | 0 | 0 | 2157.9385 | 969.86 |  |  |  |  | )*1,20 | )*1,20 | )*1,20 |  | )*1,20 | )*1,20 |  |  |  | 0 | 0 | 1 | 1 |  |  |  | 1007 | 100 м3 | 100 м3 | 100 | [6 empty] | 293259327 | 2 | Общестроительные работы | 1 | Земляные работы | 1 | 1003 | Земляные работы, выполняемые: ручным способом | ФЕР-01 |  | Поправка: 421/пр_2020_прил.10_т.5_п.4_гр.3 |  | 131072 | 0 | 0 | 0 | 0 | 0 | 88.5 | 0 | 0 | [17 empty] | 0 | 0 | 0 |  |  |  |  | 89 | 40 |  |  |  |  | 1 |  | -234245951 | 2 | 1 | -2 | 0 | 0 | 0 | 5552.45 | 5552.45 | 0 | 0 |  | 0 | 3 | 0 |  | 0 | 1 | 0 | 0 | 0 | 0 |  | Пр/812-001.2-1 | Пр/774-001.2 | Земляные работы, выполняемые: ручным способом | Земляные работы, выполняемые: ручным способом | 0
17 | 1 | 605 | 799 | 313 | 01-02-061-01 | Засыпка вручную траншей, пазух котлованов и ям, группа грунтов: 1 | 100 м3 | 0.0375 | 0 | 0.0375 |  |  |  | 1632.92 | 0 | 0 | 0 | 1632.92 | 0 | 4.3807 | 0 | 0 | 1453.3 | 653.17 |  | 334406711 | 43544.655 | 0 | 0 | 0 | 43544.655 | 0 | 116.82 | 0 | 0 | 32988.375 | 0 | 0 | 0 | 32988.375 | 0 | 88.5 | 0 | 0 | 89 | 40 | 1 | 1 |  |  | 1 | 1 | 1 | 1 |  |  |  |  | 0 | 1 | ГЭСН-2022, 01-02-061-01, приказ Минстроя России от 18.05.2022 г. № 378/пр |  |  | 1003 | 0 |  | 0 | 2 | 0 | 1 | 1 | 1 | 1 | 1 | 1 |  | 89 | 40 |  |  |  | 0 | 0 | 0 | [5 empty] | 0 | Поправка: 421/пр_2020_прил.10_т.5_п.4_гр.3 Наименование: Производство работ осуществляется в охранной зоне действующей воздушной линии электропередачи, вблизи объектов, находящихся под напряжением, внутри объектов капитального строительства, внутренняя проводка в которых не обесточена, если это приведет к ограничению действий рабочих в соответствии с требованиями техники безопасности Поправка: 421/пр_2020_прил.10_т.5_п.9.1_гр.3 Наименование: Производство ремонтно-строительных работ осуществляется в стесненных условиях населенных пунктов: отдельных конструктивных решений объектов капитального строительства (кроме указанных в п.п. 10.2 и 10.3), объектов капитального строительства в целом | 0 | 1632.92 | 0 | 0 | 0 | 372.75 | 0 | 116.82 | 0 | 0 | 1453.2988 | 653.168 |  |  |  |  | )*1,20)*1,1 | )*1,20)*1,1 | )*1,20)*1,1 |  | )*1,20)*1,1 | )*1,20)*1,1 |  |  |  | 0 | 0 | 1 | 1 |  |  |  | 1007 | 100 м3 | 100 м3 | 100 | [6 empty] | 293259327 | 2 | Общестроительные работы | 1 | Земляные работы | 1 | 1003 | Земляные работы, выполняемые: ручным способом | ФЕР-01 |  | Поправка: 421/пр_2020_прил.10_т.5_п.4_гр.3 Поправка: 421/пр_2020_прил.10_т.5_п.9.1_гр.3 |  | 131072 | 0 | 0 | 0 | 0 | 0 | 88.5 | 0 | 0 | [17 empty] | 0 | 0 | 0 |  |  |  |  | 89 | 40 |  |  |  |  | 1 |  | -234245951 | 2 | 1 | -2 | 0 | 0 | 0 | 3739.39 | 3739.39 | 0 | 0 |  | 0 | 3 | 0 |  | 0 | 1 | 0 | 0 | 0 | 0 |  | Пр/812-001.2-1 | Пр/774-001.2 | Земляные работы, выполняемые: ручным способом | Земляные работы, выполняемые: ручным способом | 0
17 | 1 | 613 | 808 | 314 | м08-01-082-01 | Зажим наборный без кожуха (Прим-но к установке временного зажима ВЛЗ) | 100 ШТ | 0.03 | 0 | 0.03 |  |  |  | 792.61 | 36.78 | 7.41 | 4.03 | 744.39 | 0 | 1.5574 | 0.0072 | 0 | 725.97 | 381.69 |  | 334406711 | 26249.3356 | 1189.2756 | 247.1623 | 134.4048 | 24812.8978 | 0 | 51.912 | 0.24 | 0 | 21200.0242 | 1189.2756 | 205.9686 | 112.004 | 19692.776 | 0 | 41.2 | 0.2 | 0 | 97 | 51 | 1 | 1 |  |  | 1 | 1 | 1 | 1 |  |  |  |  | 0 | 2 | ГЭСНм-2022, м08-01-082-01, приказ Минстроя России от 18.05.2022 г. № 378/пр |  |  | 108001 | 0 |  | 0 | 3 | 0 | 1 | 1 | 1 | 1 | 1 | 1 |  | 97 | 51 |  |  |  | 0 | 0 | 0 | [5 empty] | 0 | Поправка: 421/пр_2020_прил.10_т.5_п.4_гр.4 Наименование: Производство работ осуществляется в охранной зоне действующей воздушной линии электропередачи, вблизи объектов, находящихся под напряжением, внутри объектов капитального строительства, внутренняя проводка в которых не обесточена, если это приведет к ограничению действий рабочих в соответствии с требованиями техники безопасности Поправка: Сб.№м 8, п.1.8. 3.1 Наименование: При производстве работ на высоте св. 2 до 8 м | 0 | 792.61 | 65018.72 | 2043.69 | 1120.04 | 477.98 | 0 | 51.912 | 0.24 | 0 | 725.9674 | 381.6942 |  |  |  |  | )*1,20 | )*1,20 | )*1,20)*1,05 |  | )*1,20)*1,05 | )*1,20 |  |  |  | 0 | 0 | 1 | 1 |  |  |  | 1013 | 100 ШТ | 100 ШТ | 1 | [6 empty] | 293259234 | 3 | Монтажные работы | 0 |  | 2 | 108001 | Электротехнические установки: на других объектах | мФЕР-08 |  | Поправка: 421/пр_2020_прил.10_т.5_п.4_гр.4 Поправка: Сб.№м 8, п.1.8. 3.1 |  | 131072 | 0 | 0 | 0 | 0 | 0 | 41.2 | 0.2 | 0 | [17 empty] | 0 | 0 | 0 |  |  |  |  | 97 | 51 |  |  |  |  | 1 |  | -1732627038 | 2 | 1 | -2 | 0 | 0 | 0 | 1900.27 | 0 | 1900.27 | 0 |  | 0 | 3 | 0 |  | 0 | 1 | 0 | 0 | 0 | 0 |  | Пр/812-049.3-1 | Пр/774-049.3 | Электротехнические установки: на других объектах | Электротехнические установки: на других объектах | 0
17 | 1 |  |  | 315 | Цена поставщика | Устройство защиты от дуги (СЕ 3) | ШТ | 3 | 0 | 3 |  |  |  | 2162.2 | 2162.2 | 0 | 0 | 0 | 0 | 0 | 0 | 0 | 0 | 0 |  | 334406711 | 720.732 | 720.732 | 0 | 0 | 0 | 0 | 0 | 0 | 0 | 706.6 | 706.6 | 0 | 0 | 0 | 0 | 0 | 0 | 0 | 0 | 0 | 1 | 1 |  |  | 1 | 1 | 1 | 1 |  |  |  |  | 3 | 1 |  |  |  | 1100 | 0 |  | 0 | 8 | 0 | 1 | 1 | 1 | 1 | 1 | 1 |  | 0 | 0 |  |  |  | 0 | 0 | 0 | [5 empty] | 0 | Поправка: ФСБЦ-2022, ОП, т.3, п.1.1. Наименование: Доплата за подготовку поверхностей трения в сдвигоустойчивых соединениях на высокопрочных болтах. Масса метизов (болты с гайками и шайбами) по отношению к общей массе объекта (части объекта), до 0,5% | 0 | 2162.2 | 720.732 | 0 | 0 | 0 | 0 | 0 | 0 | 0 | 0 | 0 |  |  |  | )*1,02 | [9 empty] | 0 | 0 | 1 | 1 |  |  |  | 1013 | ШТ | ШТ | 1 | [6 empty] | 293259530 | 8 | Материалы строительные | 0 |  | 1 | 1100 | Материалы, изделия и конструкции | материалы (03) |  | Поправка: ФСБЦ-2022, ОП, т.3, п.1.1. |  | 131072 | 706.6 | 706.6 | 0 | 0 | 0 | 0 | 0 | 0 | [17 empty] | 0 | 0 | 0 |  |  |  |  | 0 | 0 |  | занесена вручную |  |  | 1 |  | 1514907158 | 2 | 0 | -2 | 0 | 0 | 0 | 2162.2 | 2162.2 | 0 | 0 |  | 0 | 4 | 0 |  | 0 | 1 | 0 | 0 | 0 | 0 | [5 empty] | 0
17 | 1 | 621 | 817 | 316 | м08-01-082-01 | Зажим наборный без кожуха (Прим-но к установке временного зажима ВЛЗ) | 100 ШТ | 0.09 | 0 | 0.09 |  |  |  | 2717.98 | 110.35 | 25.59 | 13.91 | 2568.13 | 0 | 4.4496 | 0.02484 | 0 | 2504.58 | 1316.84 |  | 334406711 | 25104.8434 | 1189.2756 | 284.2367 | 154.5655 | 23631.3312 | 0 | 49.44 | 0.276 | 0 | 21200.0242 | 1189.2756 | 205.9686 | 112.004 | 19692.776 | 0 | 41.2 | 0.2 | 0 | 97 | 51 | 1 | 1 |  |  | 1 | 1 | 1 | 1 |  |  |  |  | 0 | 2 | ГЭСНм-2022, м08-01-082-01, приказ Минстроя России от 18.05.2022 г. № 378/пр |  |  | 108001 | 0 |  | 0 | 3 | 0 | 1 | 1 | 1 | 1 | 1 | 1 |  | 97 | 51 |  |  |  | 0 | 0 | 0 | [5 empty] | 0 | Поправка: 421/пр_2020_прил.10_т.5_п.9.1_гр.4 Наименование: Производство ремонтно-строительных работ осуществляется в стесненных условиях населенных пунктов: отдельных конструктивных решений объектов капитального строительства (кроме указанных в п.п. 10.2 и 10.3), объектов капитального строительства в целом Поправка: Сб.№м 8, п.1.8. 3.1 Наименование: При производстве работ на высоте св. 2 до 8 м Поправка: 421/пр_2020_прил.10_т.5_п.4_гр.4 Наименование: Производство работ осуществляется в охранной зоне действующей воздушной линии электропередачи, вблизи объектов, находящихся под напряжением, внутри объектов капитального строительства, внутренняя проводка в которых не обесточена, если это приведет к ограничению действий рабочих в соответствии с требованиями техники безопасности | 0 | 2717.98 | 65018.72 | 2043.69 | 1120.04 | 477.98 | 0 | 49.44 | 0.276 | 0 | 2504.5788 | 1316.8404 |  |  |  |  | )*1,15)*1,20 | )*1,15)*1,20 | )*1,15)*1,05)*1,20 |  | )*1,20 | )*1,20 |  |  |  | 0 | 0 | 1 | 1 |  |  |  | 1013 | 100 ШТ | 100 ШТ | 1 | [6 empty] | 293259234 | 3 | Монтажные работы | 0 |  | 2 | 108001 | Электротехнические установки: на других объектах | мФЕР-08 |  | Поправка: 421/пр_2020_прил.10_т.5_п.9.1_гр.4 Поправка: Сб.№м 8, п.1.8. 3.1 Поправка: 421/пр_2020_прил.10_т.5_п.4_гр.4 |  | 131072 | 0 | 0 | 0 | 0 | 0 | 41.2 | 0.2 | 0 | [17 empty] | 0 | 0 | 0 |  |  |  |  | 97 | 51 |  |  |  |  | 1 |  | -1732627038 | 2 | 1 | -2 | 0 | 0 | 0 | 6539.4 | 0 | 6539.4 | 0 |  | 0 | 3 | 0 |  | 0 | 1 | 0 | 0 | 0 | 0 |  | Пр/812-049.3-1 | Пр/774-049.3 | Электротехнические установки: на других объектах | Электротехнические установки: на других объектах | 0
17 | 1 |  |  | 317 | Цена поставщика | Устройство защиты от дуги (СЕ 3) | ШТ | 9 | 0 | 9 |  |  |  | 6486.59 | 6486.59 | 0 | 0 | 0 | 0 | 0 | 0 | 0 | 0 | 0 |  | 334406711 | 720.732 | 720.732 | 0 | 0 | 0 | 0 | 0 | 0 | 0 | 706.6 | 706.6 | 0 | 0 | 0 | 0 | 0 | 0 | 0 | 0 | 0 | 1 | 1 |  |  | 1 | 1 | 1 | 1 |  |  |  |  | 3 | 1 |  |  |  | 1100 | 0 |  | 0 | 8 | 0 | 1 | 1 | 1 | 1 | 1 | 1 |  | 0 | 0 |  |  |  | 0 | 0 | 0 | [5 empty] | 0 | Поправка: ФСБЦ-2022, ОП, т.3, п.1.1. Наименование: Доплата за подготовку поверхностей трения в сдвигоустойчивых соединениях на высокопрочных болтах. Масса метизов (болты с гайками и шайбами) по отношению к общей массе объекта (части объекта), до 0,5% | 0 | 6486.59 | 720.732 | 0 | 0 | 0 | 0 | 0 | 0 | 0 | 0 | 0 |  |  |  | )*1,02 | [9 empty] | 0 | 0 | 1 | 1 |  |  |  | 1013 | ШТ | ШТ | 1 | [6 empty] | 293259530 | 8 | Материалы строительные | 0 |  | 1 | 1100 | Материалы, изделия и конструкции | материалы (03) |  | Поправка: ФСБЦ-2022, ОП, т.3, п.1.1. |  | 131072 | 706.6 | 706.6 | 0 | 0 | 0 | 0 | 0 | 0 | [17 empty] | 0 | 0 | 0 |  |  |  |  | 0 | 0 |  | занесена вручную |  |  | 1 |  | 1514907158 | 2 | 0 | -2 | 0 | 0 | 0 | 6486.59 | 6486.59 | 0 | 0 |  | 0 | 4 | 0 |  | 0 | 1 | 0 | 0 | 0 | 0 | [5 empty] | 0
51 | 1 | 4 | 463 |  | Новый раздел | Устройство заземления опор | 0 | [6 empty] | 214666.84 | 114862.07 | 1848.61 | 378.1 | 97578.06 | 0 | 216.4115 | 0.78554 | 0 | 99077.05 | 56162.57 |  |  | 214666.84 | 114862.07 | 1848.61 | 378.1 | 97578.06 | 0 | 216.4115 | 0.78554 | 0 | 99077.05 | 56162.57 |  |  | 0 | 0 | 0 | 369906.46 | 361466.79 | 8439.67 | 0 | 114862.07 | 114862.07 | 0 | 114862.07 | 0 | 0 | 0 | 0 | 0 | [19 empty] | 0 | 0 | 0 | 369906.46 | 361466.79 | 8439.67 | 0 | 114862.07 | 114862.07 | 0 | 114862.07 | 0 | 0 | 0 | 0 | 0 | [114 empty] | 0
50 | 0 | 0 | 1 | 201 | 214666.84 | ПЗ | Прямые затраты |  |  | 201 | 1 | 3 |  | 2 | [7 empty] | 214666.84 | 1 | 214666.84
50 | 0 | 0 | 1 | 202 | 114862.07 | СтМатОб | Стоимость материальных ресурсов (всего) |  |  | 202 | 2 | 3 |  | 2 | [7 empty] | 114862.07 | 1 | 114862.07
50 | 0 | 0 | 1 | 222 | 0 | СтМатОбЗак | Стоимость материалов и оборудования заказчика |  |  | 222 | 3 | 3 |  | 2 | [7 empty] | 0 | 1 | 0
50 | 0 | 0 | 1 | 225 | 114862.07 | СтМатОбПод | Стоимость материалов и оборудования подрядчика |  |  | 225 | 4 | 3 |  | 2 | [7 empty] | 114862.07 | 1 | 114862.07
50 | 0 | 0 | 1 | 226 | 114862.07 | СтМат | Стоимость материалов (всего) |  |  | 226 | 5 | 3 |  | 2 | [7 empty] | 114862.07 | 1 | 114862.07
50 | 0 | 0 | 1 | 227 | 0 | СтМатЗак | Стоимость материалов заказчика |  |  | 227 | 6 | 3 |  | 2 | [7 empty] | 0 | 1 | 0
50 | 0 | 0 | 1 | 228 | 114862.07 | СтМатПод | Стоимость материалов подрядчика |  |  | 228 | 7 | 3 |  | 2 | [7 empty] | 114862.07 | 1 | 114862.07
50 | 0 | 0 | 1 | 216 | 0 | Оборуд | Стоимость оборудования (всего) |  |  | 216 | 8 | 3 |  | 2 | [7 empty] | 0 | 1 | 0
50 | 0 | 0 | 1 | 223 | 0 | ОборудЗак | Стоимость оборудования заказчика |  |  | 223 | 9 | 3 |  | 2 | [7 empty] | 0 | 1 | 0
50 | 0 | 0 | 1 | 229 | 0 | ОборудПод | Стоимость оборудования подрядчика |  |  | 229 | 10 | 3 |  | 2 | [7 empty] | 0 | 1 | 0
50 | 0 | 0 | 1 | 203 | 1848.61 | ЭММ | Эксплуатация машин |  |  | 203 | 11 | 3 |  | 2 | [7 empty] | 1848.61 | 1 | 1848.61
50 | 0 | 0 | 1 | 231 | 0 | ЭММсНРиСП | Эксплуатация машин по ТСН-2001.16 |  |  | 231 | 12 | 3 |  | 2 | [7 empty] | 0 | 1 | 0
50 | 0 | 0 | 1 | 204 | 378.1 | ЗПМ | ЗП машинистов |  |  | 204 | 13 | 3 |  | 2 | [7 empty] | 378.1 | 1 | 378.1
50 | 0 | 0 | 1 | 205 | 97578.06 | ОЗП | Основная ЗП рабочих |  |  | 205 | 14 | 3 |  | 2 | [7 empty] | 97578.06 | 1 | 97578.06
50 | 0 | 0 | 1 | 232 | 0 | ОЗПсНРиСП | Основная ЗП рабочих по ТСН-2001.16 |  |  | 232 | 15 | 3 |  | 2 | [7 empty] | 0 | 1 | 0
50 | 0 | 0 | 1 | 214 | 361466.79 | Строит | Строительные работы с НР и СП |  |  | 214 | 16 | 3 |  | 2 | [7 empty] | 361466.79 | 1 | 361466.79
50 | 0 | 0 | 1 | 215 | 8439.67 | Монтаж | Монтажные работы с НР и СП |  |  | 215 | 17 | 3 |  | 2 | [7 empty] | 8439.67 | 1 | 8439.67
50 | 0 | 0 | 1 | 217 | 0 | Прочие | Прочие работы с НР и СП |  |  | 217 | 18 | 3 |  | 2 | [7 empty] | 0 | 1 | 0
50 | 0 | 0 | 1 | 230 | 0 | ПрочиеЗатр | Прочие затраты по ТСН-2001.16 |  |  | 230 | 19 | 3 |  | 2 | [7 empty] | 0 | 1 | 0
50 | 0 | 0 | 1 | 206 | 0 | ВозврМат | Возврат материалов |  |  | 206 | 20 | 3 |  | 2 | [7 empty] | 0 | 1 | 0
50 | 0 | 0 | 1 | 207 | 216.4115 | ТрудСтр | Трудозатраты строителей |  |  | 207 | 21 | 3 |  | 7 | [7 empty] | 216.4115 | 1 | 216.4115
50 | 0 | 0 | 1 | 208 | 0.78554 | ТрудМаш | Трудозатраты машинистов |  |  | 208 | 22 | 3 |  | 7 | [7 empty] | 0.78554 | 1 | 0.78554
50 | 0 | 0 | 1 | 209 | 0 | ТранспМат | Транспорт материалов |  |  | 209 | 23 | 3 |  | 2 | [7 empty] | 0 | 1 | 0
50 | 0 | 0 | 1 | 233 | 0 | Перевозка | Перевозка грузов |  |  | 233 | 24 | 3 |  | 2 | [7 empty] | 0 | 1 | 0
50 | 0 | 0 | 1 | 210 | 99077.05 | НР | Накладные расходы |  |  | 210 | 25 | 3 |  | 2 | [7 empty] | 99077.05 | 1 | 99077.05
50 | 0 | 0 | 1 | 211 | 56162.57 | СмПриб | Сметная прибыль |  |  | 211 | 26 | 3 |  | 2 | [7 empty] | 56162.57 | 1 | 56162.57
50 | 0 | 0 | 1 | 224 | 369906.46 | Всего | Всего с НР и СП |  |  | 224 | 27 | 3 |  | 2 | [7 empty] | 369906.46 | 1 | 369906.46
4 | 1 |  | 541 |  | Новый раздел | Заземление оборудования |  | 0 |  | 0 | [7 empty] | 0 |  |  | 0 | [53 empty] | 0 | [11 empty] | 0
52 | 1 | 4 | 520 | 0 | Новый раздел | Заземление оборудования | [7 empty] | 28964.42 | 12851.24 | 173.06 | 27.68 | 15912.44 | 0 | 36.2138 | 0.0579 | 0 | 15195.59 | 7817.32 | 0 | 0 | 28964.42 | 12851.24 | 173.06 | 27.68 | 15912.44 | 0 | 36.2138 | 0.0579 | 0 | 15195.59 | 7817.32 | 0 | 0 | 0 | 0 | 0 | 51977.33 | 51977.33 | 0 | 0 | 12851.24 | 12851.24 | 0 | 12851.24 | 0 | 0 | 0 | 0 | 0 | 0 | 0 | 0 | 0 | 0 | 0 | 0 | 0 | 0 | 0 | 0 | 0 | 0 | 0 | 0 | 0 | 0 | 0 | 0 | 0 | 0 | 0 | 51977.33 | 51977.33 | 0 | 0 | 12851.24 | 12851.24 | 0 | 12851.24 | 0 | 0 | 0 | 0 | 0 | 0 | 0 | 0 | 0 | 0 | 0 | 0 | 0 | 0 | 0 | 0 | 0 | 0 | 0 | 0 | 0 | 0 | 0 | 0 | 0 | 0 | 0 | 0 | 0 | 0 | 0 | 0 | 0 | 0 | 0 | 0 | 0 | 0 | 0 | 0 | 0 | 0 | 0 | 0 | 0 | 0 | 0 | 0 | 0 | 0 | 0 | 0 | 0 | 0 | 0 | 0 | 0 | 0 | 0 | 0 | 0 | 0 | 0 | 0 | 0 | 0 | 0 | 0 | 0 | 0 | 0 | 0 | 0 | 0 | 0 | 0 | 0 | 0 | 0 | 0 | 0 | 0 | 0 | 0 | 0 | 0 | 0 | 0 | 0 | 0 | 0 | 0 | 0 | 0 | 0 | 0 | 0 | 0 | 0 | 0 | 0 | 0 | 0 | 0 | 0 | 0 | 0 | 0 | 0 | 0 | 0 | 0 | 0 | 0 | 0 | 0 | 0 | 0 | 0 | 0
17 | 1 | 622 | 818 | 318 | 01-02-057-02 | Разработка грунта вручную в траншеях глубиной до 2 м без креплений с откосами, группа грунтов: 2 | 100 м3 | 0.02375 | 0 | 0.02375 |  |  |  | 1706.44 | 0 | 0 | 0 | 1706.44 | 0 | 4.389 | 0 | 0 | 1518.73 | 682.58 |  | 334406711 | 71850.24 | 0 | 0 | 0 | 71850.24 | 0 | 184.8 | 0 | 0 | 59875.2 | 0 | 0 | 0 | 59875.2 | 0 | 154 | 0 | 0 | 89 | 40 | 1 | 1 |  |  | 1 | 1 | 1 | 1 |  |  |  |  | 0 | 1 | ГЭСН-2022, 01-02-057-02, приказ Минстроя России от 18.05.2022 г. № 378/пр |  |  | 1003 | 0 |  | 0 | 2 | 0 | 1 | 1 | 1 | 1 | 1 | 1 |  | 89 | 40 |  |  |  | 0 | 0 | 0 | [5 empty] | 0 | Поправка: 421/пр_2020_прил.10_т.5_п.4_гр.3 Наименование: Производство работ осуществляется в охранной зоне действующей воздушной линии электропередачи, вблизи объектов, находящихся под напряжением, внутри объектов капитального строительства, внутренняя проводка в которых не обесточена, если это приведет к ограничению действий рабочих в соответствии с требованиями техники безопасности | 0 | 1706.44 | 0 | 0 | 0 | 388.8 | 0 | 184.8 | 0 | 0 | 1518.7316 | 682.576 |  |  |  |  | )*1,20 | )*1,20 | )*1,20 |  | )*1,20 | )*1,20 |  |  |  | 0 | 0 | 1 | 1 |  |  |  | 1007 | 100 м3 | 100 м3 | 100 | [6 empty] | 293259327 | 2 | Общестроительные работы | 1 | Земляные работы | 1 | 1003 | Земляные работы, выполняемые: ручным способом | ФЕР-01 |  | Поправка: 421/пр_2020_прил.10_т.5_п.4_гр.3 |  | 131072 | 0 | 0 | 0 | 0 | 0 | 154 | 0 | 0 | [17 empty] | 0 | 0 | 0 |  |  |  |  | 89 | 40 |  |  |  |  | 1 |  | -696138492 | 2 | 1 | -2 | 0 | 0 | 0 | 3907.75 | 3907.75 | 0 | 0 |  | 0 | 3 | 0 |  | 0 | 1 | 0 | 0 | 0 | 0 |  | Пр/812-001.2-1 | Пр/774-001.2 | Земляные работы, выполняемые: ручным способом | Земляные работы, выполняемые: ручным способом | 0
17 | 1 | 623 | 819 | 319 | 01-02-057-02 | Разработка грунта вручную в траншеях глубиной до 2 м без креплений с откосами, группа грунтов: 2 | 100 м3 | 0.0475 | 0 | 0.0475 |  |  |  | 3924.82 | 0 | 0 | 0 | 3924.82 | 0 | 8.778 | 0 | 0 | 3493.09 | 1569.93 |  | 334406711 | 71850.24 | 0 | 0 | 0 | 71850.24 | 0 | 184.8 | 0 | 0 | 59875.2 | 0 | 0 | 0 | 59875.2 | 0 | 154 | 0 | 0 | 89 | 40 | 1 | 1 |  |  | 1 | 1 | 1 | 1 |  |  |  |  | 0 | 1 | ГЭСН-2022, 01-02-057-02, приказ Минстроя России от 18.05.2022 г. № 378/пр |  |  | 1003 | 0 |  | 0 | 2 | 0 | 1 | 1 | 1 | 1 | 1 | 1 |  | 89 | 40 |  |  |  | 0 | 0 | 0 | [5 empty] | 0 | Поправка: 421/пр_2020_прил.10_т.5_п.9.1_гр.3 Наименование: Производство ремонтно-строительных работ осуществляется в стесненных условиях населенных пунктов: отдельных конструктивных решений объектов капитального строительства (кроме указанных в п.п. 10.2 и 10.3), объектов капитального строительства в целом Поправка: 421/пр_2020_прил.10_т.5_п.4_гр.3 Наименование: Производство работ осуществляется в охранной зоне действующей воздушной линии электропередачи, вблизи объектов, находящихся под напряжением, внутри объектов капитального строительства, внутренняя проводка в которых не обесточена, если это приведет к ограничению действий рабочих в соответствии с требованиями техники безопасности | 0 | 3924.82 | 0 | 0 | 0 | 388.8 | 0 | 184.8 | 0 | 0 | 3493.0898 | 1569.928 |  |  |  |  | )*1,15)*1,20 | )*1,15)*1,20 | )*1,15)*1,20 |  | )*1,20 | )*1,20 |  |  |  | 0 | 0 | 1 | 1 |  |  |  | 1007 | 100 м3 | 100 м3 | 100 | [6 empty] | 293259327 | 2 | Общестроительные работы | 1 | Земляные работы | 1 | 1003 | Земляные работы, выполняемые: ручным способом | ФЕР-01 |  | Поправка: 421/пр_2020_прил.10_т.5_п.9.1_гр.3 Поправка: 421/пр_2020_прил.10_т.5_п.4_гр.3 |  | 131072 | 0 | 0 | 0 | 0 | 0 | 154 | 0 | 0 | [17 empty] | 0 | 0 | 0 |  |  |  |  | 89 | 40 |  |  |  |  | 1 |  | -696138492 | 2 | 1 | -2 | 0 | 0 | 0 | 8987.84 | 8987.84 | 0 | 0 |  | 0 | 3 | 0 |  | 0 | 1 | 0 | 0 | 0 | 0 |  | Пр/812-001.2-1 | Пр/774-001.2 | Земляные работы, выполняемые: ручным способом | Земляные работы, выполняемые: ручным способом | 0
17 | 1 | 627 | 823 | 320 | 33-03-004-02 | Забивка вертикальных заземлителей вручную на глубину до 3 м | ШТ | 3 | 0 | 3 |  |  |  | 1671.82 | 791.31 | 34.48 | 0 | 846.03 | 0 | 2.01 | 0 | 0 | 871.41 | 507.62 |  | 334406711 | 557.5533 | 264.0488 | 11.4948 | 0 | 282.0097 | 0 | 0.67 | 0 | 0 | 557.5533 | 264.0488 | 11.4948 | 0 | 282.0097 | 0 | 0.67 | 0 | 0 | 103 | 60 | 1 | 1 |  |  | 1 | 1 | 1 | 1 |  |  |  |  | 0 | 1 | ГЭСН-2022, 33-03-004-02, приказ Минстроя России от 18.05.2022 г. № 378/пр |  |  | 33001 | 0 |  | 0 | 2 | 0 | 1 | 1 | 1 | 1 | 1 | 1 |  | 103 | 60 |  |  |  | 0 | 0 | 0 | [5 empty] | 0 |  | 0 | 1671.82 | 52022.27 | 95.79 | 0 | 420.91 | 0 | 0.67 | 0 | 0 | 871.4109 | 507.618 | [13 empty] | 0 | 0 | 1 | 1 |  |  |  | 1013 | ШТ | ШТ | 1 | [6 empty] | 293259405 | 2 | Общестроительные работы | 27 | Линии электропередачи | 1 | 33001 | Линии электропередачи | ФЕР-33 |  |  |  | 131072 | 0 | 0 | 0 | 0 | 0 | 0.67 | 0 | 0 | [17 empty] | 0 | 0 | 0 |  |  |  |  | 103 | 60 |  |  |  |  | 1 |  | -358678376 | 2 | 1 | -2 | 0 | 0 | 0 | 3050.85 | 3050.85 | 0 | 0 |  | 0 | 3 | 0 |  | 0 | 1 | 0 | 0 | 0 | 0 |  | Пр/812-027.0-1 | Пр/774-027.0 | Линии электропередачи | Линии электропередачи | 0
17 | 1 |  |  | 321 | 08.3.08.02-1096 | Уголок стальной горячекатаный равнополочный, марка стали 09Г2С, 12Г2С, ширина полок 50-90 мм, толщина полки 3-9 мм | т | 0.02745 | 0 | 0.02745 |  |  |  | 1652.95 | 1652.95 | 0 | 0 | 0 | 0 | 0 | 0 | 0 | 0 | 0 |  | 334406711 | 73435 | 73435 | 0 | 0 | 0 | 0 | 0 | 0 | 0 | 73435 | 73435 | 0 | 0 | 0 | 0 | 0 | 0 | 0 | 0 | 0 | 1 | 1 |  |  | 1 | 1 | 1 | 0.82 |  |  |  |  | 3 | 1 | ФСБЦ-2022 доп.4, 08.3.08.02-1096, приказ Минстроя России от 27.12.2022 г. № 1133/пр |  |  | 500001 | 0 | 08.3.08.02-1096 | 1 | 8 | 0 | 1 | 1 | 1 | 1 | 1 | 1 |  | 0 | 0 |  |  |  | 0 | 0 | 0 | [5 empty] | 0 |  | 0 | 1652.95 | 60216.7 | 0 | 0 | 0 | 0 | 0 | 0 | 0 | 0 | 0 | [13 empty] | 0 | 0 | 1 | 1 |  |  |  | 1009 | т | т | 1000 | [6 empty] | 293259284 | 8 | Материалы строительные | 0 |  | 1 | 500001 | Материалы и конструкции ( строительные ) по ценникам и каталогом | ФССЦст |  |  |  | 131072 | 73435 | 73435 | 0 | 0 | 0 | 0 | 0 | 0 | [17 empty] | 0 | 0 | 0 |  |  |  |  | 0 | 0 |  |  |  |  | 1 |  | 374117821 | 2 | 1 | 2 | 0 | 0 | 0 | 1652.95 | 1652.95 | 0 | 0 |  | 0 | 3 | 0 |  | 0 | 1 | 0 | 0 | 0 | 0 | [5 empty] | 0
17 | 1 | 631 | 827 | 322 | 33-03-004-02 | Забивка вертикальных заземлителей вручную на глубину до 3 м | ШТ | 6 | 0 | 6 |  |  |  | 3607.79 | 1582.61 | 79.31 | 0 | 1945.87 | 0 | 4.02 | 0 | 0 | 2004.25 | 1167.52 |  | 334406711 | 559.2775 | 264.0488 | 13.219 | 0 | 282.0097 | 0 | 0.67 | 0 | 0 | 557.5533 | 264.0488 | 11.4948 | 0 | 282.0097 | 0 | 0.67 | 0 | 0 | 103 | 60 | 1 | 1 |  |  | 1 | 1 | 1 | 1 |  |  |  |  | 0 | 1 | ГЭСН-2022, 33-03-004-02, приказ Минстроя России от 18.05.2022 г. № 378/пр |  |  | 33001 | 0 |  | 0 | 2 | 0 | 1 | 1 | 1 | 1 | 1 | 1 |  | 103 | 60 |  |  |  | 0 | 0 | 0 | [5 empty] | 0 | Поправка: 421/пр_2020_прил.10_т.5_п.9.1_гр.3 Наименование: Производство ремонтно-строительных работ осуществляется в стесненных условиях населенных пунктов: отдельных конструктивных решений объектов капитального строительства (кроме указанных в п.п. 10.2 и 10.3), объектов капитального строительства в целом | 0 | 3607.79 | 52022.27 | 95.79 | 0 | 420.91 | 0 | 0.67 | 0 | 0 | 2004.2461 | 1167.522 |  |  |  |  | )*1,15 | )*1,15 | )*1,15 | [6 empty] | 0 | 0 | 1 | 1 |  |  |  | 1013 | ШТ | ШТ | 1 | [6 empty] | 293259405 | 2 | Общестроительные работы | 27 | Линии электропередачи | 1 | 33001 | Линии электропередачи | ФЕР-33 |  | Поправка: 421/пр_2020_прил.10_т.5_п.9.1_гр.3 |  | 131072 | 0 | 0 | 0 | 0 | 0 | 0.67 | 0 | 0 | [17 empty] | 0 | 0 | 0 |  |  |  |  | 103 | 60 |  |  |  |  | 1 |  | -358678376 | 2 | 1 | -2 | 0 | 0 | 0 | 6779.56 | 6779.56 | 0 | 0 |  | 0 | 3 | 0 |  | 0 | 1 | 0 | 0 | 0 | 0 |  | Пр/812-027.0-1 | Пр/774-027.0 | Линии электропередачи | Линии электропередачи | 0
17 | 1 |  |  | 323 | 08.3.08.02-1096 | Уголок стальной горячекатаный равнополочный, марка стали 09Г2С, 12Г2С, ширина полок 50-90 мм, толщина полки 3-9 мм | т | 0.0549 | 0 | 0.0549 |  |  |  | 3305.9 | 3305.9 | 0 | 0 | 0 | 0 | 0 | 0 | 0 | 0 | 0 |  | 334406711 | 73435 | 73435 | 0 | 0 | 0 | 0 | 0 | 0 | 0 | 73435 | 73435 | 0 | 0 | 0 | 0 | 0 | 0 | 0 | 0 | 0 | 1 | 1 |  |  | 1 | 1 | 1 | 0.82 |  |  |  |  | 3 | 1 | ФСБЦ-2022 доп.4, 08.3.08.02-1096, приказ Минстроя России от 27.12.2022 г. № 1133/пр |  |  | 500001 | 0 | 08.3.08.02-1096 | 1 | 8 | 0 | 1 | 1 | 1 | 1 | 1 | 1 |  | 0 | 0 |  |  |  | 0 | 0 | 0 | [5 empty] | 0 |  | 0 | 3305.9 | 60216.7 | 0 | 0 | 0 | 0 | 0 | 0 | 0 | 0 | 0 | [13 empty] | 0 | 0 | 1 | 1 |  |  |  | 1009 | т | т | 1000 | [6 empty] | 293259284 | 8 | Материалы строительные | 0 |  | 1 | 500001 | Материалы и конструкции ( строительные ) по ценникам и каталогом | ФССЦст |  |  |  | 131072 | 73435 | 73435 | 0 | 0 | 0 | 0 | 0 | 0 | [17 empty] | 0 | 0 | 0 |  |  |  |  | 0 | 0 |  |  |  |  | 1 |  | 374117821 | 2 | 1 | 2 | 0 | 0 | 0 | 3305.9 | 3305.9 | 0 | 0 |  | 0 | 3 | 0 |  | 0 | 1 | 0 | 0 | 0 | 0 | [5 empty] | 0
17 | 1 | 636 | 833 | 324 | 33-04-015-01 | Устройство шин заземления опор ВЛ и подстанций | 10 м | 1.65 | 0 | 1.65 |  |  |  | 1303.85 | 28.97 | 16.89 | 7.89 | 1250.1 | 0 | 2.97 | 0.0165 | 0 | 1295.73 | 754.79 |  | 334406711 | 786.5501 | 18.6756 | 10.2365 | 4.7798 | 757.638 | 0 | 1.8 | 0.01 | 0 | 791.3299 | 18.6756 | 10.2365 | 4.7798 | 757.638 | 0 | 1.8 | 0.01 | 0 | 103 | 60 | 1 | 1 |  |  | 1 | 1 | 1 | 1 |  |  |  |  | 0 | 1 | ГЭСН-2022, 33-04-015-01, приказ Минстроя России от 18.05.2022 г. № 378/пр |  |  | 33001 | 0 |  | 0 | 2 | 0 | 1 | 1 | 1 | 1 | 1 | 1 |  | 103 | 60 |  |  |  | 0 | 0 | 0 | [5 empty] | 0 |  | 0 | 1303.85 | 146.29 | 640.49 | 477.98 | 420.91 | 0 | 1.8 | 0.01 | 0 | 1295.7297 | 754.794 | [13 empty] | 0 | 0 | 1 | 1 |  |  |  | 1003 | 10 м | 10 м | 10 | [6 empty] | 293259405 | 2 | Общестроительные работы | 27 | Линии электропередачи | 1 | 33001 | Линии электропередачи | ФЕР-33 |  |  |  | 131072 | 0 | 0 | 0 | 0 | 0 | 1.8 | 0.01 | 0 | [17 empty] | 0 | 0 | 0 |  |  |  |  | 103 | 60 |  |  |  |  | 1 |  | 113682910 | 2 | 1 | -2 | 0 | 0 | 0 | 3354.37 | 3354.37 | 0 | 0 |  | 0 | 3 | 0 |  | 0 | 1 | 0 | 0 | 0 | 0 |  | Пр/812-027.0-1 | Пр/774-027.0 | Линии электропередачи | Линии электропередачи | 0
17 | 1 |  |  | 325 | Цена поставщика | Бугель для ленты NB 20 | ШТ | 3 | 0 | 3 |  |  |  | 99.45 | 99.45 | 0 | 0 | 0 | 0 | 0 | 0 | 0 | 0 | 0 |  | 334406711 | 33.15 | 33.15 | 0 | 0 | 0 | 0 | 0 | 0 | 0 | 32.5 | 32.5 | 0 | 0 | 0 | 0 | 0 | 0 | 0 | 0 | 0 | 1 | 1 |  |  | 1 | 1 | 1 | 1 |  |  |  |  | 3 | 1 |  |  |  | 1100 | 0 |  | 0 | 8 | 0 | 1 | 1 | 1 | 1 | 1 | 1 |  | 0 | 0 |  |  |  | 0 | 0 | 0 | [5 empty] | 0 |  | 0 | 99.45 | 33.15 | 0 | 0 | 0 | 0 | 0 | 0 | 0 | 0 | 0 |  |  |  | *1,02 | [9 empty] | 0 | 0 | 1 | 1 |  |  |  | 1013 | ШТ | ШТ | 1 | [6 empty] | 293259530 | 8 | Материалы строительные | 0 |  | 1 | 1100 | Материалы, изделия и конструкции | материалы (03) |  |  |  | 131072 | 32.5 | 32.5 | 0 | 0 | 0 | 0 | 0 | 0 | [17 empty] | 0 | 0 | 0 |  |  |  |  | 0 | 0 |  | занесена вручную |  |  | 1 |  | 658992354 | 2 | 0 | -2 | 0 | 0 | 0 | 99.45 | 99.45 | 0 | 0 |  | 0 | 4 | 0 |  | 0 | 1 | 0 | 0 | 0 | 0 | [5 empty] | 0
17 | 1 |  |  | 326 | 25.2.02.11-0021 | Лента крепления из нержавеющей стали в пластмассовой коробке с кабельной бухтой, ширина 20 мм, толщина 0,7 мм, длина 50 м | ШТ | 0.06 | 0 | 0.06 |  |  |  | 349.97 | 349.97 | 0 | 0 | 0 | 0 | 0 | 0 | 0 | 0 | 0 |  | 334406711 | 4136.76 | 4136.76 | 0 | 0 | 0 | 0 | 0 | 0 | 0 | 4136.76 | 4136.76 | 0 | 0 | 0 | 0 | 0 | 0 | 0 | 0 | 0 | 1 | 1 |  |  | 1 | 1 | 1 | 1.41 |  |  |  |  | 3 | 1 | ФСБЦ-2022, 25.2.02.11-0021, приказ Минстроя России от 18.05.2022 г. № 378/пр |  |  | 500001 | 0 | 25.2.02.11-0021 | 1 | 8 | 0 | 1 | 1 | 1 | 1 | 1 | 1 |  | 0 | 0 |  |  |  | 0 | 0 | 0 | [5 empty] | 0 |  | 0 | 349.97 | 5832.83 | 0 | 0 | 0 | 0 | 0 | 0 | 0 | 0 | 0 | [13 empty] | 0 | 0 | 1 | 1 |  |  |  | 1013 | ШТ | ШТ | 1 | [6 empty] | 293259284 | 8 | Материалы строительные | 0 |  | 1 | 500001 | Материалы и конструкции ( строительные ) по ценникам и каталогом | ФССЦст |  |  |  | 131072 | 4136.76 | 4136.76 | 0 | 0 | 0 | 0 | 0 | 0 | [17 empty] | 0 | 0 | 0 |  |  |  |  | 0 | 0 |  |  |  |  | 1 |  | 1683779831 | 2 | 1 | 2 | 0 | 0 | 0 | 349.97 | 349.97 | 0 | 0 |  | 0 | 3 | 0 |  | 0 | 1 | 0 | 0 | 0 | 0 | [5 empty] | 0
17 | 1 |  |  | 327 | 08.3.07.01-0042 | Прокат стальной горячекатаный полосовой, марки стали Ст3сп, Ст3пс, размеры 40х4 мм | т | 0.020724 | 0 | 0.020724 |  |  |  | 1281.67 | 1281.67 | 0 | 0 | 0 | 0 | 0 | 0 | 0 | 0 | 0 |  | 334406711 | 67961.14 | 67961.14 | 0 | 0 | 0 | 0 | 0 | 0 | 0 | 67961.14 | 67961.14 | 0 | 0 | 0 | 0 | 0 | 0 | 0 | 0 | 0 | 1 | 1 |  |  | 1 | 1 | 1 | 0.91 |  |  |  |  | 3 | 1 | ФСБЦ-2022 доп.4, 08.3.07.01-0042, приказ Минстроя России от 27.12.2022 г. № 1133/пр |  |  | 500001 | 0 | 08.3.07.01-0042 | 1 | 8 | 0 | 1 | 1 | 1 | 1 | 1 | 1 |  | 0 | 0 |  |  |  | 0 | 0 | 0 | [5 empty] | 0 |  | 0 | 1281.67 | 61844.64 | 0 | 0 | 0 | 0 | 0 | 0 | 0 | 0 | 0 | [13 empty] | 0 | 0 | 1 | 1 |  |  |  | 1009 | т | т | 1000 | [6 empty] | 293259284 | 8 | Материалы строительные | 0 |  | 1 | 500001 | Материалы и конструкции ( строительные ) по ценникам и каталогом | ФССЦст |  |  |  | 131072 | 67961.14 | 67961.14 | 0 | 0 | 0 | 0 | 0 | 0 | [17 empty] | 0 | 0 | 0 |  |  |  |  | 0 | 0 |  |  |  |  | 1 |  | -715989540 | 2 | 1 | 2 | 0 | 0 | 0 | 1281.67 | 1281.67 | 0 | 0 |  | 0 | 3 | 0 |  | 0 | 1 | 0 | 0 | 0 | 0 | [5 empty] | 0
17 | 1 | 641 | 839 | 328 | 33-04-015-01 | Устройство шин заземления опор ВЛ и подстанций | 10 м | 3.6 | 0 | 3.6 |  |  |  | 3261.99 | 63.2 | 42.38 | 19.79 | 3136.62 | 0 | 6.48 | 0.0414 | 0 | 3251.1 | 1893.85 |  | 334406711 | 788.0856 | 18.6756 | 11.772 | 5.4968 | 757.638 | 0 | 1.8 | 0.0115 | 0 | 791.3299 | 18.6756 | 10.2365 | 4.7798 | 757.638 | 0 | 1.8 | 0.01 | 0 | 103 | 60 | 1 | 1 |  |  | 1 | 1 | 1 | 1 |  |  |  |  | 0 | 1 | ГЭСН-2022, 33-04-015-01, приказ Минстроя России от 18.05.2022 г. № 378/пр |  |  | 33001 | 0 |  | 0 | 2 | 0 | 1 | 1 | 1 | 1 | 1 | 1 |  | 103 | 60 |  |  |  | 0 | 0 | 0 | [5 empty] | 0 | Поправка: 421/пр_2020_прил.10_т.5_п.9.1_гр.3 Наименование: Производство ремонтно-строительных работ осуществляется в стесненных условиях населенных пунктов: отдельных конструктивных решений объектов капитального строительства (кроме указанных в п.п. 10.2 и 10.3), объектов капитального строительства в целом | 0 | 3261.99 | 146.29 | 640.49 | 477.98 | 420.91 | 0 | 1.8 | 0.0115 | 0 | 3251.1023 | 1893.846 |  |  |  |  | )*1,15 | )*1,15 | )*1,15 | [6 empty] | 0 | 0 | 1 | 1 |  |  |  | 1003 | 10 м | 10 м | 10 | [6 empty] | 293259405 | 2 | Общестроительные работы | 27 | Линии электропередачи | 1 | 33001 | Линии электропередачи | ФЕР-33 |  | Поправка: 421/пр_2020_прил.10_т.5_п.9.1_гр.3 |  | 131072 | 0 | 0 | 0 | 0 | 0 | 1.8 | 0.01 | 0 | [17 empty] | 0 | 0 | 0 |  |  |  |  | 103 | 60 |  |  |  |  | 1 |  | 113682910 | 2 | 1 | -2 | 0 | 0 | 0 | 8406.94 | 8406.94 | 0 | 0 |  | 0 | 3 | 0 |  | 0 | 1 | 0 | 0 | 0 | 0 |  | Пр/812-027.0-1 | Пр/774-027.0 | Линии электропередачи | Линии электропередачи | 0
17 | 1 |  |  | 329 | Цена поставщика | Бугель для ленты NB 20 | ШТ | 6 | 0 | 6 |  |  |  | 198.9 | 198.9 | 0 | 0 | 0 | 0 | 0 | 0 | 0 | 0 | 0 |  | 334406711 | 33.15 | 33.15 | 0 | 0 | 0 | 0 | 0 | 0 | 0 | 32.5 | 32.5 | 0 | 0 | 0 | 0 | 0 | 0 | 0 | 0 | 0 | 1 | 1 |  |  | 1 | 1 | 1 | 1 |  |  |  |  | 3 | 1 |  |  |  | 1100 | 0 |  | 0 | 8 | 0 | 1 | 1 | 1 | 1 | 1 | 1 |  | 0 | 0 |  |  |  | 0 | 0 | 0 | [5 empty] | 0 |  | 0 | 198.9 | 33.15 | 0 | 0 | 0 | 0 | 0 | 0 | 0 | 0 | 0 |  |  |  | *1,02 | [9 empty] | 0 | 0 | 1 | 1 |  |  |  | 1013 | ШТ | ШТ | 1 | [6 empty] | 293259530 | 8 | Материалы строительные | 0 |  | 1 | 1100 | Материалы, изделия и конструкции | материалы (03) |  |  |  | 131072 | 32.5 | 32.5 | 0 | 0 | 0 | 0 | 0 | 0 | [17 empty] | 0 | 0 | 0 |  |  |  |  | 0 | 0 |  | занесена вручную |  |  | 1 |  | 658992354 | 2 | 0 | -2 | 0 | 0 | 0 | 198.9 | 198.9 | 0 | 0 |  | 0 | 4 | 0 |  | 0 | 1 | 0 | 0 | 0 | 0 | [5 empty] | 0
17 | 1 |  |  | 330 | 25.2.02.11-0021 | Лента крепления из нержавеющей стали в пластмассовой коробке с кабельной бухтой, ширина 20 мм, толщина 0,7 мм, длина 50 м | ШТ | 0.12 | 0 | 0.12 |  |  |  | 699.94 | 699.94 | 0 | 0 | 0 | 0 | 0 | 0 | 0 | 0 | 0 |  | 334406711 | 4136.76 | 4136.76 | 0 | 0 | 0 | 0 | 0 | 0 | 0 | 4136.76 | 4136.76 | 0 | 0 | 0 | 0 | 0 | 0 | 0 | 0 | 0 | 1 | 1 |  |  | 1 | 1 | 1 | 1.41 |  |  |  |  | 3 | 1 | ФСБЦ-2022, 25.2.02.11-0021, приказ Минстроя России от 18.05.2022 г. № 378/пр |  |  | 500001 | 0 | 25.2.02.11-0021 | 1 | 8 | 0 | 1 | 1 | 1 | 1 | 1 | 1 |  | 0 | 0 |  |  |  | 0 | 0 | 0 | [5 empty] | 0 |  | 0 | 699.94 | 5832.83 | 0 | 0 | 0 | 0 | 0 | 0 | 0 | 0 | 0 | [13 empty] | 0 | 0 | 1 | 1 |  |  |  | 1013 | ШТ | ШТ | 1 | [6 empty] | 293259284 | 8 | Материалы строительные | 0 |  | 1 | 500001 | Материалы и конструкции ( строительные ) по ценникам и каталогом | ФССЦст |  |  |  | 131072 | 4136.76 | 4136.76 | 0 | 0 | 0 | 0 | 0 | 0 | [17 empty] | 0 | 0 | 0 |  |  |  |  | 0 | 0 |  |  |  |  | 1 |  | 1683779831 | 2 | 1 | 2 | 0 | 0 | 0 | 699.94 | 699.94 | 0 | 0 |  | 0 | 3 | 0 |  | 0 | 1 | 0 | 0 | 0 | 0 | [5 empty] | 0
17 | 1 |  |  | 331 | 08.3.07.01-0042 | Прокат стальной горячекатаный полосовой, марки стали Ст3сп, Ст3пс, размеры 40х4 мм | т | 0.045216 | 0 | 0.045216 |  |  |  | 2796.37 | 2796.37 | 0 | 0 | 0 | 0 | 0 | 0 | 0 | 0 | 0 |  | 334406711 | 67961.14 | 67961.14 | 0 | 0 | 0 | 0 | 0 | 0 | 0 | 67961.14 | 67961.14 | 0 | 0 | 0 | 0 | 0 | 0 | 0 | 0 | 0 | 1 | 1 |  |  | 1 | 1 | 1 | 0.91 |  |  |  |  | 3 | 1 | ФСБЦ-2022 доп.4, 08.3.07.01-0042, приказ Минстроя России от 27.12.2022 г. № 1133/пр |  |  | 500001 | 0 | 08.3.07.01-0042 | 1 | 8 | 0 | 1 | 1 | 1 | 1 | 1 | 1 |  | 0 | 0 |  |  |  | 0 | 0 | 0 | [5 empty] | 0 |  | 0 | 2796.37 | 61844.64 | 0 | 0 | 0 | 0 | 0 | 0 | 0 | 0 | 0 | [13 empty] | 0 | 0 | 1 | 1 |  |  |  | 1009 | т | т | 1000 | [6 empty] | 293259284 | 8 | Материалы строительные | 0 |  | 1 | 500001 | Материалы и конструкции ( строительные ) по ценникам и каталогом | ФССЦст |  |  |  | 131072 | 67961.14 | 67961.14 | 0 | 0 | 0 | 0 | 0 | 0 | [17 empty] | 0 | 0 | 0 |  |  |  |  | 0 | 0 |  |  |  |  | 1 |  | -715989540 | 2 | 1 | 2 | 0 | 0 | 0 | 2796.37 | 2796.37 | 0 | 0 |  | 0 | 3 | 0 |  | 0 | 1 | 0 | 0 | 0 | 0 | [5 empty] | 0
17 | 1 | 642 | 840 | 332 | 01-02-061-01 | Засыпка вручную траншей, пазух котлованов и ям, группа грунтов: 1 | 100 м3 | 0.02375 | 0 | 0.02375 |  |  |  | 940.17 | 0 | 0 | 0 | 940.17 | 0 | 2.5223 | 0 | 0 | 836.75 | 376.07 |  | 334406711 | 39586.05 | 0 | 0 | 0 | 39586.05 | 0 | 106.2 | 0 | 0 | 32988.375 | 0 | 0 | 0 | 32988.375 | 0 | 88.5 | 0 | 0 | 89 | 40 | 1 | 1 |  |  | 1 | 1 | 1 | 1 |  |  |  |  | 0 | 1 | ГЭСН-2022, 01-02-061-01, приказ Минстроя России от 18.05.2022 г. № 378/пр |  |  | 1003 | 0 |  | 0 | 2 | 0 | 1 | 1 | 1 | 1 | 1 | 1 |  | 89 | 40 |  |  |  | 0 | 0 | 0 | [5 empty] | 0 | Поправка: 421/пр_2020_прил.10_т.5_п.4_гр.3 Наименование: Производство работ осуществляется в охранной зоне действующей воздушной линии электропередачи, вблизи объектов, находящихся под напряжением, внутри объектов капитального строительства, внутренняя проводка в которых не обесточена, если это приведет к ограничению действий рабочих в соответствии с требованиями техники безопасности | 0 | 940.17 | 0 | 0 | 0 | 372.75 | 0 | 106.2 | 0 | 0 | 836.7513 | 376.068 |  |  |  |  | )*1,20 | )*1,20 | )*1,20 |  | )*1,20 | )*1,20 |  |  |  | 0 | 0 | 1 | 1 |  |  |  | 1007 | 100 м3 | 100 м3 | 100 | [6 empty] | 293259327 | 2 | Общестроительные работы | 1 | Земляные работы | 1 | 1003 | Земляные работы, выполняемые: ручным способом | ФЕР-01 |  | Поправка: 421/пр_2020_прил.10_т.5_п.4_гр.3 |  | 131072 | 0 | 0 | 0 | 0 | 0 | 88.5 | 0 | 0 | [17 empty] | 0 | 0 | 0 |  |  |  |  | 89 | 40 |  |  |  |  | 1 |  | -234245951 | 2 | 1 | -2 | 0 | 0 | 0 | 2152.99 | 2152.99 | 0 | 0 |  | 0 | 3 | 0 |  | 0 | 1 | 0 | 0 | 0 | 0 |  | Пр/812-001.2-1 | Пр/774-001.2 | Земляные работы, выполняемые: ручным способом | Земляные работы, выполняемые: ручным способом | 0
17 | 1 | 643 | 841 | 333 | 01-02-061-01 | Засыпка вручную траншей, пазух котлованов и ям, группа грунтов: 1 | 100 м3 | 0.0475 | 0 | 0.0475 |  |  |  | 2162.39 | 0 | 0 | 0 | 2162.39 | 0 | 5.0445 | 0 | 0 | 1924.53 | 864.96 |  | 334406711 | 39586.05 | 0 | 0 | 0 | 39586.05 | 0 | 106.2 | 0 | 0 | 32988.375 | 0 | 0 | 0 | 32988.375 | 0 | 88.5 | 0 | 0 | 89 | 40 | 1 | 1 |  |  | 1 | 1 | 1 | 1 |  |  |  |  | 0 | 1 | ГЭСН-2022, 01-02-061-01, приказ Минстроя России от 18.05.2022 г. № 378/пр |  |  | 1003 | 0 |  | 0 | 2 | 0 | 1 | 1 | 1 | 1 | 1 | 1 |  | 89 | 40 |  |  |  | 0 | 0 | 0 | [5 empty] | 0 | Поправка: 421/пр_2020_прил.10_т.5_п.9.1_гр.3 Наименование: Производство ремонтно-строительных работ осуществляется в стесненных условиях населенных пунктов: отдельных конструктивных решений объектов капитального строительства (кроме указанных в п.п. 10.2 и 10.3), объектов капитального строительства в целом Поправка: 421/пр_2020_прил.10_т.5_п.4_гр.3 Наименование: Производство работ осуществляется в охранной зоне действующей воздушной линии электропередачи, вблизи объектов, находящихся под напряжением, внутри объектов капитального строительства, внутренняя проводка в которых не обесточена, если это приведет к ограничению действий рабочих в соответствии с требованиями техники безопасности | 0 | 2162.39 | 0 | 0 | 0 | 372.75 | 0 | 106.2 | 0 | 0 | 1924.5271 | 864.956 |  |  |  |  | )*1,15)*1,20 | )*1,15)*1,20 | )*1,15)*1,20 |  | )*1,20 | )*1,20 |  |  |  | 0 | 0 | 1 | 1 |  |  |  | 1007 | 100 м3 | 100 м3 | 100 | [6 empty] | 293259327 | 2 | Общестроительные работы | 1 | Земляные работы | 1 | 1003 | Земляные работы, выполняемые: ручным способом | ФЕР-01 |  | Поправка: 421/пр_2020_прил.10_т.5_п.9.1_гр.3 Поправка: 421/пр_2020_прил.10_т.5_п.4_гр.3 |  | 131072 | 0 | 0 | 0 | 0 | 0 | 88.5 | 0 | 0 | [17 empty] | 0 | 0 | 0 |  |  |  |  | 89 | 40 |  |  |  |  | 1 |  | -234245951 | 2 | 1 | -2 | 0 | 0 | 0 | 4951.88 | 4951.88 | 0 | 0 |  | 0 | 3 | 0 |  | 0 | 1 | 0 | 0 | 0 | 0 |  | Пр/812-001.2-1 | Пр/774-001.2 | Земляные работы, выполняемые: ручным способом | Земляные работы, выполняемые: ручным способом | 0
51 | 1 | 4 | 520 |  | Новый раздел | Заземление оборудования | 0 | [6 empty] | 28964.42 | 12851.24 | 173.06 | 27.68 | 15912.44 | 0 | 36.2138 | 0.0579 | 0 | 15195.59 | 7817.32 |  |  | 28964.42 | 12851.24 | 173.06 | 27.68 | 15912.44 | 0 | 36.2138 | 0.0579 | 0 | 15195.59 | 7817.32 |  |  | 0 | 0 | 0 | 51977.33 | 51977.33 | 0 | 0 | 12851.24 | 12851.24 | 0 | 12851.24 | 0 | 0 | 0 | 0 | 0 | [19 empty] | 0 | 0 | 0 | 51977.33 | 51977.33 | 0 | 0 | 12851.24 | 12851.24 | 0 | 12851.24 | 0 | 0 | 0 | 0 | 0 | [114 empty] | 0
50 | 0 | 0 | 1 | 201 | 28964.42 | ПЗ | Прямые затраты |  |  | 201 | 1 | 3 |  | 2 | [7 empty] | 28964.42 | 1 | 28964.42
50 | 0 | 0 | 1 | 202 | 12851.24 | СтМатОб | Стоимость материальных ресурсов (всего) |  |  | 202 | 2 | 3 |  | 2 | [7 empty] | 12851.24 | 1 | 12851.24
50 | 0 | 0 | 1 | 222 | 0 | СтМатОбЗак | Стоимость материалов и оборудования заказчика |  |  | 222 | 3 | 3 |  | 2 | [7 empty] | 0 | 1 | 0
50 | 0 | 0 | 1 | 225 | 12851.24 | СтМатОбПод | Стоимость материалов и оборудования подрядчика |  |  | 225 | 4 | 3 |  | 2 | [7 empty] | 12851.24 | 1 | 12851.24
50 | 0 | 0 | 1 | 226 | 12851.24 | СтМат | Стоимость материалов (всего) |  |  | 226 | 5 | 3 |  | 2 | [7 empty] | 12851.24 | 1 | 12851.24
50 | 0 | 0 | 1 | 227 | 0 | СтМатЗак | Стоимость материалов заказчика |  |  | 227 | 6 | 3 |  | 2 | [7 empty] | 0 | 1 | 0
50 | 0 | 0 | 1 | 228 | 12851.24 | СтМатПод | Стоимость материалов подрядчика |  |  | 228 | 7 | 3 |  | 2 | [7 empty] | 12851.24 | 1 | 12851.24
50 | 0 | 0 | 1 | 216 | 0 | Оборуд | Стоимость оборудования (всего) |  |  | 216 | 8 | 3 |  | 2 | [7 empty] | 0 | 1 | 0
50 | 0 | 0 | 1 | 223 | 0 | ОборудЗак | Стоимость оборудования заказчика |  |  | 223 | 9 | 3 |  | 2 | [7 empty] | 0 | 1 | 0
50 | 0 | 0 | 1 | 229 | 0 | ОборудПод | Стоимость оборудования подрядчика |  |  | 229 | 10 | 3 |  | 2 | [7 empty] | 0 | 1 | 0
50 | 0 | 0 | 1 | 203 | 173.06 | ЭММ | Эксплуатация машин |  |  | 203 | 11 | 3 |  | 2 | [7 empty] | 173.06 | 1 | 173.06
50 | 0 | 0 | 1 | 231 | 0 | ЭММсНРиСП | Эксплуатация машин по ТСН-2001.16 |  |  | 231 | 12 | 3 |  | 2 | [7 empty] | 0 | 1 | 0
50 | 0 | 0 | 1 | 204 | 27.68 | ЗПМ | ЗП машинистов |  |  | 204 | 13 | 3 |  | 2 | [7 empty] | 27.68 | 1 | 27.68
50 | 0 | 0 | 1 | 205 | 15912.44 | ОЗП | Основная ЗП рабочих |  |  | 205 | 14 | 3 |  | 2 | [7 empty] | 15912.44 | 1 | 15912.44
50 | 0 | 0 | 1 | 232 | 0 | ОЗПсНРиСП | Основная ЗП рабочих по ТСН-2001.16 |  |  | 232 | 15 | 3 |  | 2 | [7 empty] | 0 | 1 | 0
50 | 0 | 0 | 1 | 214 | 51977.33 | Строит | Строительные работы с НР и СП |  |  | 214 | 16 | 3 |  | 2 | [7 empty] | 51977.33 | 1 | 51977.33
50 | 0 | 0 | 1 | 215 | 0 | Монтаж | Монтажные работы с НР и СП |  |  | 215 | 17 | 3 |  | 2 | [7 empty] | 0 | 1 | 0
50 | 0 | 0 | 1 | 217 | 0 | Прочие | Прочие работы с НР и СП |  |  | 217 | 18 | 3 |  | 2 | [7 empty] | 0 | 1 | 0
50 | 0 | 0 | 1 | 230 | 0 | ПрочиеЗатр | Прочие затраты по ТСН-2001.16 |  |  | 230 | 19 | 3 |  | 2 | [7 empty] | 0 | 1 | 0
50 | 0 | 0 | 1 | 206 | 0 | ВозврМат | Возврат материалов |  |  | 206 | 20 | 3 |  | 2 | [7 empty] | 0 | 1 | 0
50 | 0 | 0 | 1 | 207 | 36.2137 | ТрудСтр | Трудозатраты строителей |  |  | 207 | 21 | 3 |  | 7 | [7 empty] | 36.2137 | 1 | 36.2137
50 | 0 | 0 | 1 | 208 | 0.0579 | ТрудМаш | Трудозатраты машинистов |  |  | 208 | 22 | 3 |  | 7 | [7 empty] | 0.0579 | 1 | 0.0579
50 | 0 | 0 | 1 | 209 | 0 | ТранспМат | Транспорт материалов |  |  | 209 | 23 | 3 |  | 2 | [7 empty] | 0 | 1 | 0
50 | 0 | 0 | 1 | 233 | 0 | Перевозка | Перевозка грузов |  |  | 233 | 24 | 3 |  | 2 | [7 empty] | 0 | 1 | 0
50 | 0 | 0 | 1 | 210 | 15195.59 | НР | Накладные расходы |  |  | 210 | 25 | 3 |  | 2 | [7 empty] | 15195.59 | 1 | 15195.59
50 | 0 | 0 | 1 | 211 | 7817.32 | СмПриб | Сметная прибыль |  |  | 211 | 26 | 3 |  | 2 | [7 empty] | 7817.32 | 1 | 7817.32
50 | 0 | 0 | 1 | 224 | 51977.33 | Всего | Всего с НР и СП |  |  | 224 | 27 | 3 |  | 2 | [7 empty] | 51977.33 | 1 | 51977.33
4 | 1 |  | 578 |  | Новый раздел | Пуско-наладочные работы |  | 0 |  | 0 | [7 empty] | 0 |  |  | 0 | [53 empty] | 0 | [11 empty] | 0
52 | 1 | 4 | 571 | 0 | Новый раздел | Пуско-наладочные работы | [7 empty] | 125724.06 | 125724.06 | 0 | 0 | 0 | 0 | 0 | 0 | 0 | 0 | 0 | 0 | 0 | 125724.06 | 125724.06 | 0 | 0 | 0 | 0 | 0 | 0 | 0 | 0 | 0 | 0 | 0 | 0 | 0 | 0 | 125724.06 | 125724.06 | 0 | 0 | 125724.06 | 125724.06 | 0 | 125724.06 | 0 | 0 | 0 | 0 | 0 | 0 | 0 | 0 | 0 | 0 | 0 | 0 | 0 | 0 | 0 | 0 | 0 | 0 | 0 | 0 | 0 | 0 | 0 | 0 | 0 | 0 | 0 | 125724.06 | 125724.06 | 0 | 0 | 125724.06 | 125724.06 | 0 | 125724.06 | 0 | 0 | 0 | 0 | 0 | 0 | 0 | 0 | 0 | 0 | 0 | 0 | 0 | 0 | 0 | 0 | 0 | 0 | 0 | 0 | 0 | 0 | 0 | 0 | 0 | 0 | 0 | 0 | 0 | 0 | 0 | 0 | 0 | 0 | 0 | 0 | 0 | 0 | 0 | 0 | 0 | 0 | 0 | 0 | 0 | 0 | 0 | 0 | 0 | 0 | 0 | 0 | 0 | 0 | 0 | 0 | 0 | 0 | 0 | 0 | 0 | 0 | 0 | 0 | 0 | 0 | 0 | 0 | 0 | 0 | 0 | 0 | 0 | 0 | 0 | 0 | 0 | 0 | 0 | 0 | 0 | 0 | 0 | 0 | 0 | 0 | 0 | 0 | 0 | 0 | 0 | 0 | 0 | 0 | 0 | 0 | 0 | 0 | 0 | 0 | 0 | 0 | 0 | 0 | 0 | 0 | 0 | 0 | 0 | 0 | 0 | 0 | 0 | 0 | 0 | 0 | 0 | 0 | 0 | 0
17 | 1 |  |  | 334 | Калькуляция №41 | Проверка соединений заземлителей с заземляемыми элементами (естественных заземлителей с заземляющим устройством) | точка | 173 | 0 | 173 |  |  |  | 22099.02 | 22099.02 | 0 | 0 | 0 | 0 | 0 | 0 | 0 | 0 | 0 |  | 334406711 | 127.74 | 127.74 | 0 | 0 | 0 | 0 | 0 | 0 | 0 | 127.74 | 127.74 | 0 | 0 | 0 | 0 | 0 | 0 | 0 | 0 | 0 | 1 | 1 |  |  | 1 | 1 | 1 | 1 |  |  |  |  | 3 | 1 |  |  |  | 1100 | 0 |  | 0 | 8 | 0 | 1 | 1 | 1 | 1 | 1 | 1 |  | 0 | 0 |  |  |  | 0 | 0 | 0 | [5 empty] | 0 |  | 0 | 22099.02 | 127.74 | 0 | 0 | 0 | 0 | 0 | 0 | 0 | 0 | 0 | [13 empty] | 0 | 0 | 1 | 1 |  |  |  | 1013 | точка | точка | 1 | [6 empty] | 293259530 | 8 | Материалы строительные | 0 |  | 1 | 1100 | Материалы, изделия и конструкции | материалы (03) |  |  |  | 131072 | 127.74 | 127.74 | 0 | 0 | 0 | 0 | 0 | 0 | [17 empty] | 0 | 0 | 0 |  |  |  |  | 0 | 0 |  | занесена вручную |  |  | 1 |  | 1805619932 | 2 | 0 | -2 | 0 | 0 | 0 | 22099.02 | 22099.02 | 0 | 0 |  | 0 | 4 | 0 |  | 0 | 1 | 0 | 0 | 0 | 0 | [5 empty] | 0
17 | 1 |  |  | 335 | Калькуляция №43 | Измерение сопротивления растеканию тока: заземлителя | 1 измерение | 82 | 0 | 82 |  |  |  | 103625.04 | 103625.04 | 0 | 0 | 0 | 0 | 0 | 0 | 0 | 0 | 0 |  | 334406711 | 1263.72 | 1263.72 | 0 | 0 | 0 | 0 | 0 | 0 | 0 | 1263.72 | 1263.72 | 0 | 0 | 0 | 0 | 0 | 0 | 0 | 0 | 0 | 1 | 1 |  |  | 1 | 1 | 1 | 1 |  |  |  |  | 3 | 1 |  |  |  | 1100 | 0 |  | 0 | 8 | 0 | 1 | 1 | 1 | 1 | 1 | 1 |  | 0 | 0 |  |  |  | 0 | 0 | 0 | [5 empty] | 0 |  | 0 | 103625.04 | 1263.72 | 0 | 0 | 0 | 0 | 0 | 0 | 0 | 0 | 0 | [13 empty] | 0 | 0 | 1 | 1 |  |  |  | 1013 | 1 измерение | 1 измерение | 1 | [6 empty] | 293259530 | 8 | Материалы строительные | 0 |  | 1 | 1100 | Материалы, изделия и конструкции | материалы (03) |  |  |  | 131072 | 1263.72 | 1263.72 | 0 | 0 | 0 | 0 | 0 | 0 | [17 empty] | 0 | 0 | 0 |  |  |  |  | 0 | 0 |  | занесена вручную |  |  | 1 |  | -1504429599 | 2 | 0 | -2 | 0 | 0 | 0 | 103625.04 | 103625.04 | 0 | 0 |  | 0 | 4 | 0 |  | 0 | 1 | 0 | 0 | 0 | 0 | [5 empty] | 0
51 | 1 | 4 | 571 |  | Новый раздел | Пуско-наладочные работы | 0 | [6 empty] | 125724.06 | 125724.06 | 0 | 0 | 0 | 0 | 0 | 0 | 0 | 0 | 0 |  |  | 125724.06 | 125724.06 | 0 | 0 | 0 | 0 | 0 | 0 | 0 | 0 | 0 |  |  | 0 | 0 | 0 | 125724.06 | 125724.06 | 0 | 0 | 125724.06 | 125724.06 | 0 | 125724.06 | 0 | 0 | 0 | 0 | 0 | [19 empty] | 0 | 0 | 0 | 125724.06 | 125724.06 | 0 | 0 | 125724.06 | 125724.06 | 0 | 125724.06 | 0 | 0 | 0 | 0 | 0 | [114 empty] | 0
50 | 0 | 0 | 1 | 201 | 125724.06 | ПЗ | Прямые затраты |  |  | 201 | 1 | 3 |  | 2 | [7 empty] | 125724.06 | 1 | 125724.06
50 | 0 | 0 | 1 | 202 | 125724.06 | СтМатОб | Стоимость материальных ресурсов (всего) |  |  | 202 | 2 | 3 |  | 2 | [7 empty] | 125724.06 | 1 | 125724.06
50 | 0 | 0 | 1 | 222 | 0 | СтМатОбЗак | Стоимость материалов и оборудования заказчика |  |  | 222 | 3 | 3 |  | 2 | [7 empty] | 0 | 1 | 0
50 | 0 | 0 | 1 | 225 | 125724.06 | СтМатОбПод | Стоимость материалов и оборудования подрядчика |  |  | 225 | 4 | 3 |  | 2 | [7 empty] | 125724.06 | 1 | 125724.06
50 | 0 | 0 | 1 | 226 | 125724.06 | СтМат | Стоимость материалов (всего) |  |  | 226 | 5 | 3 |  | 2 | [7 empty] | 125724.06 | 1 | 125724.06
50 | 0 | 0 | 1 | 227 | 0 | СтМатЗак | Стоимость материалов заказчика |  |  | 227 | 6 | 3 |  | 2 | [7 empty] | 0 | 1 | 0
50 | 0 | 0 | 1 | 228 | 125724.06 | СтМатПод | Стоимость материалов подрядчика |  |  | 228 | 7 | 3 |  | 2 | [7 empty] | 125724.06 | 1 | 125724.06
50 | 0 | 0 | 1 | 216 | 0 | Оборуд | Стоимость оборудования (всего) |  |  | 216 | 8 | 3 |  | 2 | [7 empty] | 0 | 1 | 0
50 | 0 | 0 | 1 | 223 | 0 | ОборудЗак | Стоимость оборудования заказчика |  |  | 223 | 9 | 3 |  | 2 | [7 empty] | 0 | 1 | 0
50 | 0 | 0 | 1 | 229 | 0 | ОборудПод | Стоимость оборудования подрядчика |  |  | 229 | 10 | 3 |  | 2 | [7 empty] | 0 | 1 | 0
50 | 0 | 0 | 1 | 203 | 0 | ЭММ | Эксплуатация машин |  |  | 203 | 11 | 3 |  | 2 | [7 empty] | 0 | 1 | 0
50 | 0 | 0 | 1 | 231 | 0 | ЭММсНРиСП | Эксплуатация машин по ТСН-2001.16 |  |  | 231 | 12 | 3 |  | 2 | [7 empty] | 0 | 1 | 0
50 | 0 | 0 | 1 | 204 | 0 | ЗПМ | ЗП машинистов |  |  | 204 | 13 | 3 |  | 2 | [7 empty] | 0 | 1 | 0
50 | 0 | 0 | 1 | 205 | 0 | ОЗП | Основная ЗП рабочих |  |  | 205 | 14 | 3 |  | 2 | [7 empty] | 0 | 1 | 0
50 | 0 | 0 | 1 | 232 | 0 | ОЗПсНРиСП | Основная ЗП рабочих по ТСН-2001.16 |  |  | 232 | 15 | 3 |  | 2 | [7 empty] | 0 | 1 | 0
50 | 0 | 0 | 1 | 214 | 125724.06 | Строит | Строительные работы с НР и СП |  |  | 214 | 16 | 3 |  | 2 | [7 empty] | 125724.06 | 1 | 125724.06
50 | 0 | 0 | 1 | 215 | 0 | Монтаж | Монтажные работы с НР и СП |  |  | 215 | 17 | 3 |  | 2 | [7 empty] | 0 | 1 | 0
50 | 0 | 0 | 1 | 217 | 0 | Прочие | Прочие работы с НР и СП |  |  | 217 | 18 | 3 |  | 2 | [7 empty] | 0 | 1 | 0
50 | 0 | 0 | 1 | 230 | 0 | ПрочиеЗатр | Прочие затраты по ТСН-2001.16 |  |  | 230 | 19 | 3 |  | 2 | [7 empty] | 0 | 1 | 0
50 | 0 | 0 | 1 | 206 | 0 | ВозврМат | Возврат материалов |  |  | 206 | 20 | 3 |  | 2 | [7 empty] | 0 | 1 | 0
50 | 0 | 0 | 1 | 207 | 0 | ТрудСтр | Трудозатраты строителей |  |  | 207 | 21 | 3 |  | 7 | [7 empty] | 0 | 1 | 0
50 | 0 | 0 | 1 | 208 | 0 | ТрудМаш | Трудозатраты машинистов |  |  | 208 | 22 | 3 |  | 7 | [7 empty] | 0 | 1 | 0
50 | 0 | 0 | 1 | 209 | 0 | ТранспМат | Транспорт материалов |  |  | 209 | 23 | 3 |  | 2 | [7 empty] | 0 | 1 | 0
50 | 0 | 0 | 1 | 233 | 0 | Перевозка | Перевозка грузов |  |  | 233 | 24 | 3 |  | 2 | [7 empty] | 0 | 1 | 0
50 | 0 | 0 | 1 | 210 | 0 | НР | Накладные расходы |  |  | 210 | 25 | 3 |  | 2 | [7 empty] | 0 | 1 | 0
50 | 0 | 0 | 1 | 211 | 0 | СмПриб | Сметная прибыль |  |  | 211 | 26 | 3 |  | 2 | [7 empty] | 0 | 1 | 0
50 | 0 | 0 | 1 | 224 | 125724.06 | Всего | Всего с НР и СП |  |  | 224 | 27 | 3 |  | 2 | [7 empty] | 125724.06 | 1 | 125724.06
4 | 1 |  | 614 |  | Новый раздел | Расчистка трассы |  | 0 |  | 0 | [7 empty] | 0 |  |  | 0 | [53 empty] | 0 | [11 empty] | 0
52 | 1 | 4 | 608 | 0 | Новый раздел | Расчистка трассы | [7 empty] | 19948.2 | 19948.2 | 0 | 0 | 0 | 0 | 0 | 0 | 0 | 0 | 0 | 0 | 0 | 19948.2 | 19948.2 | 0 | 0 | 0 | 0 | 0 | 0 | 0 | 0 | 0 | 0 | 0 | 0 | 0 | 0 | 19948.2 | 19948.2 | 0 | 0 | 19948.2 | 19948.2 | 0 | 19948.2 | 0 | 0 | 0 | 0 | 0 | 0 | 0 | 0 | 0 | 0 | 0 | 0 | 0 | 0 | 0 | 0 | 0 | 0 | 0 | 0 | 0 | 0 | 0 | 0 | 0 | 0 | 0 | 19948.2 | 19948.2 | 0 | 0 | 19948.2 | 19948.2 | 0 | 19948.2 | 0 | 0 | 0 | 0 | 0 | 0 | 0 | 0 | 0 | 0 | 0 | 0 | 0 | 0 | 0 | 0 | 0 | 0 | 0 | 0 | 0 | 0 | 0 | 0 | 0 | 0 | 0 | 0 | 0 | 0 | 0 | 0 | 0 | 0 | 0 | 0 | 0 | 0 | 0 | 0 | 0 | 0 | 0 | 0 | 0 | 0 | 0 | 0 | 0 | 0 | 0 | 0 | 0 | 0 | 0 | 0 | 0 | 0 | 0 | 0 | 0 | 0 | 0 | 0 | 0 | 0 | 0 | 0 | 0 | 0 | 0 | 0 | 0 | 0 | 0 | 0 | 0 | 0 | 0 | 0 | 0 | 0 | 0 | 0 | 0 | 0 | 0 | 0 | 0 | 0 | 0 | 0 | 0 | 0 | 0 | 0 | 0 | 0 | 0 | 0 | 0 | 0 | 0 | 0 | 0 | 0 | 0 | 0 | 0 | 0 | 0 | 0 | 0 | 0 | 0 | 0 | 0 | 0 | 0 | 0
17 | 1 |  |  | 336 | Калькуляция №1.1 | Обрезка крон (примекнительно к обрезке крон деревьев в зоне ВЛ 0,4-220кВ с использованием автогидроподъемника) | 1 измерение | 15 | 0 | 15 |  |  |  | 19948.2 | 19948.2 | 0 | 0 | 0 | 0 | 0 | 0 | 0 | 0 | 0 |  | 334406711 | 1329.88 | 1329.88 | 0 | 0 | 0 | 0 | 0 | 0 | 0 | 1329.88 | 1329.88 | 0 | 0 | 0 | 0 | 0 | 0 | 0 | 0 | 0 | 1 | 1 |  |  | 1 | 1 | 1 | 1 |  |  |  |  | 3 | 1 |  |  |  | 1100 | 0 |  | 0 | 8 | 0 | 1 | 1 | 1 | 1 | 1 | 1 |  | 0 | 0 |  |  |  | 0 | 0 | 0 | [5 empty] | 0 |  | 0 | 19948.2 | 1329.88 | 0 | 0 | 0 | 0 | 0 | 0 | 0 | 0 | 0 | [13 empty] | 0 | 0 | 1 | 1 |  |  |  | 1013 | 1 измерение | 1 измерение | 1 | [6 empty] | 293259530 | 8 | Материалы строительные | 0 |  | 1 | 1100 | Материалы, изделия и конструкции | материалы (03) |  |  |  | 131072 | 1329.88 | 1329.88 | 0 | 0 | 0 | 0 | 0 | 0 | [17 empty] | 0 | 0 | 0 |  |  |  |  | 0 | 0 |  | занесена вручную |  |  | 1 |  | -2059726561 | 2 | 0 | -2 | 0 | 0 | 0 | 19948.2 | 19948.2 | 0 | 0 |  | 0 | 4 | 0 |  | 0 | 1 | 0 | 0 | 0 | 0 | [5 empty] | 0
51 | 1 | 4 | 608 |  | Новый раздел | Расчистка трассы | 0 | [6 empty] | 19948.2 | 19948.2 | 0 | 0 | 0 | 0 | 0 | 0 | 0 | 0 | 0 |  |  | 19948.2 | 19948.2 | 0 | 0 | 0 | 0 | 0 | 0 | 0 | 0 | 0 |  |  | 0 | 0 | 0 | 19948.2 | 19948.2 | 0 | 0 | 19948.2 | 19948.2 | 0 | 19948.2 | 0 | 0 | 0 | 0 | 0 | [19 empty] | 0 | 0 | 0 | 19948.2 | 19948.2 | 0 | 0 | 19948.2 | 19948.2 | 0 | 19948.2 | 0 | 0 | 0 | 0 | 0 | [114 empty] | 0
50 | 0 | 0 | 1 | 201 | 19948.2 | ПЗ | Прямые затраты |  |  | 201 | 1 | 3 |  | 2 | [7 empty] | 19948.2 | 1 | 19948.2
50 | 0 | 0 | 1 | 202 | 19948.2 | СтМатОб | Стоимость материальных ресурсов (всего) |  |  | 202 | 2 | 3 |  | 2 | [7 empty] | 19948.2 | 1 | 19948.2
50 | 0 | 0 | 1 | 222 | 0 | СтМатОбЗак | Стоимость материалов и оборудования заказчика |  |  | 222 | 3 | 3 |  | 2 | [7 empty] | 0 | 1 | 0
50 | 0 | 0 | 1 | 225 | 19948.2 | СтМатОбПод | Стоимость материалов и оборудования подрядчика |  |  | 225 | 4 | 3 |  | 2 | [7 empty] | 19948.2 | 1 | 19948.2
50 | 0 | 0 | 1 | 226 | 19948.2 | СтМат | Стоимость материалов (всего) |  |  | 226 | 5 | 3 |  | 2 | [7 empty] | 19948.2 | 1 | 19948.2
50 | 0 | 0 | 1 | 227 | 0 | СтМатЗак | Стоимость материалов заказчика |  |  | 227 | 6 | 3 |  | 2 | [7 empty] | 0 | 1 | 0
50 | 0 | 0 | 1 | 228 | 19948.2 | СтМатПод | Стоимость материалов подрядчика |  |  | 228 | 7 | 3 |  | 2 | [7 empty] | 19948.2 | 1 | 19948.2
50 | 0 | 0 | 1 | 216 | 0 | Оборуд | Стоимость оборудования (всего) |  |  | 216 | 8 | 3 |  | 2 | [7 empty] | 0 | 1 | 0
50 | 0 | 0 | 1 | 223 | 0 | ОборудЗак | Стоимость оборудования заказчика |  |  | 223 | 9 | 3 |  | 2 | [7 empty] | 0 | 1 | 0
50 | 0 | 0 | 1 | 229 | 0 | ОборудПод | Стоимость оборудования подрядчика |  |  | 229 | 10 | 3 |  | 2 | [7 empty] | 0 | 1 | 0
50 | 0 | 0 | 1 | 203 | 0 | ЭММ | Эксплуатация машин |  |  | 203 | 11 | 3 |  | 2 | [7 empty] | 0 | 1 | 0
50 | 0 | 0 | 1 | 231 | 0 | ЭММсНРиСП | Эксплуатация машин по ТСН-2001.16 |  |  | 231 | 12 | 3 |  | 2 | [7 empty] | 0 | 1 | 0
50 | 0 | 0 | 1 | 204 | 0 | ЗПМ | ЗП машинистов |  |  | 204 | 13 | 3 |  | 2 | [7 empty] | 0 | 1 | 0
50 | 0 | 0 | 1 | 205 | 0 | ОЗП | Основная ЗП рабочих |  |  | 205 | 14 | 3 |  | 2 | [7 empty] | 0 | 1 | 0
50 | 0 | 0 | 1 | 232 | 0 | ОЗПсНРиСП | Основная ЗП рабочих по ТСН-2001.16 |  |  | 232 | 15 | 3 |  | 2 | [7 empty] | 0 | 1 | 0
50 | 0 | 0 | 1 | 214 | 19948.2 | Строит | Строительные работы с НР и СП |  |  | 214 | 16 | 3 |  | 2 | [7 empty] | 19948.2 | 1 | 19948.2
50 | 0 | 0 | 1 | 215 | 0 | Монтаж | Монтажные работы с НР и СП |  |  | 215 | 17 | 3 |  | 2 | [7 empty] | 0 | 1 | 0
50 | 0 | 0 | 1 | 217 | 0 | Прочие | Прочие работы с НР и СП |  |  | 217 | 18 | 3 |  | 2 | [7 empty] | 0 | 1 | 0
50 | 0 | 0 | 1 | 230 | 0 | ПрочиеЗатр | Прочие затраты по ТСН-2001.16 |  |  | 230 | 19 | 3 |  | 2 | [7 empty] | 0 | 1 | 0
50 | 0 | 0 | 1 | 206 | 0 | ВозврМат | Возврат материалов |  |  | 206 | 20 | 3 |  | 2 | [7 empty] | 0 | 1 | 0
50 | 0 | 0 | 1 | 207 | 0 | ТрудСтр | Трудозатраты строителей |  |  | 207 | 21 | 3 |  | 7 | [7 empty] | 0 | 1 | 0
50 | 0 | 0 | 1 | 208 | 0 | ТрудМаш | Трудозатраты машинистов |  |  | 208 | 22 | 3 |  | 7 | [7 empty] | 0 | 1 | 0
50 | 0 | 0 | 1 | 209 | 0 | ТранспМат | Транспорт материалов |  |  | 209 | 23 | 3 |  | 2 | [7 empty] | 0 | 1 | 0
50 | 0 | 0 | 1 | 233 | 0 | Перевозка | Перевозка грузов |  |  | 233 | 24 | 3 |  | 2 | [7 empty] | 0 | 1 | 0
50 | 0 | 0 | 1 | 210 | 0 | НР | Накладные расходы |  |  | 210 | 25 | 3 |  | 2 | [7 empty] | 0 | 1 | 0
50 | 0 | 0 | 1 | 211 | 0 | СмПриб | Сметная прибыль |  |  | 211 | 26 | 3 |  | 2 | [7 empty] | 0 | 1 | 0
50 | 0 | 0 | 1 | 224 | 19948.2 | Всего | Всего с НР и СП |  |  | 224 | 27 | 3 |  | 2 | [7 empty] | 19948.2 | 1 | 19948.2
4 | 1 |  | 650 |  | Новый раздел | Доставка бригады до объекта ремонта и обратно |  | 0 |  | -1 | [7 empty] | 0 |  |  | 0 | [53 empty] | 0 | [11 empty] | 0
52 | 1 | 4 | 644 | 0 | Новый раздел | Доставка бригады до объекта ремонта и обратно | [7 empty] | 26330.36 | 0 | 12946.92 | 13383.44 | 0 | 0 | 0 | 28 | 0 | 0 | 0 | 0 | 0 | 26330.36 | 0 | 12946.92 | 13383.44 | 0 | 0 | 0 | 28 | 0 | 0 | 0 | 0 | 0 | 0 | 0 | 0 | 26330.36 | 26330.36 | 0 | 0 | 0 | 0 | 0 | 0 | 0 | 0 | 0 | 0 | 0 | 0 | 0 | 0 | 0 | 0 | 0 | 0 | 0 | 0 | 0 | 0 | 0 | 0 | 0 | 0 | 0 | 0 | 0 | 0 | 0 | 0 | 0 | 26330.36 | 26330.36 | 0 | 0 | 0 | 0 | 0 | 0 | 0 | 0 | 0 | 0 | 0 | 0 | 0 | 0 | 0 | 0 | 0 | 0 | 0 | 0 | 0 | 0 | 0 | 0 | 0 | 0 | 0 | 0 | 0 | 0 | 0 | 0 | 0 | 0 | 0 | 0 | 0 | 0 | 0 | 0 | 0 | 0 | 0 | 0 | 0 | 0 | 0 | 0 | 0 | 0 | 0 | 0 | 0 | 0 | 0 | 0 | 0 | 0 | 0 | 0 | 0 | 0 | 0 | 0 | 0 | 0 | 0 | 0 | 0 | 0 | 0 | 0 | 0 | 0 | 0 | 0 | 0 | 0 | 0 | 0 | 0 | 0 | 0 | 0 | 0 | 0 | 0 | 0 | 0 | 0 | 0 | 0 | 0 | 0 | 0 | 0 | 0 | 0 | 0 | 0 | 0 | 0 | 0 | 0 | 0 | 0 | 0 | 0 | 0 | 0 | 0 | 0 | 0 | 0 | 0 | 0 | 0 | 0 | 0 | 0 | 0 | 0 | 0 | 0 | 0 | 0
17 | 1 | 644 | 842 | 337 | 91.13.03-508 | Автомобили полупассажирские, грузоподъемность до 2 т | маш.-ч | 28 | 0 | 28 |  |  |  | 26330.36 | 0 | 12946.92 | 13383.44 | 0 | 0 | 0 | 28 | 0 | 0 | 0 |  | 334406711 | 388.56 | 0 | 388.56 | 477.98 | 0 | 0 | 0 | 1 | 0 | 388.56 | 0 | 388.56 | 477.98 | 0 | 0 | 0 | 1 | 0 | 0 | 0 | 1 | 1 |  |  | 1 | 1 | 1.19 | 1 |  |  |  |  | 2 | 1 | ФСЭМ-2022, 91.13.03-508, приказ Минстроя России от 18.05.2022 г. № 378/пр |  |  | 400001 | 0 | 91.13.03-508 | 1 | 7 | 0 | 1 | 1 | 1 | 1 | 1 | 1 |  | 0 | 0 |  |  |  | 0 | 0 | 0 | [5 empty] | 0 |  | 0 | 26330.36 | 0 | 462.39 | 477.98 | 0 | 0 | 0 | 1 | 0 | 0 | 0 |  |  |  | *0 | [9 empty] | 0 | 0 | 1 | 1 |  |  |  | 1011 | маш.-ч | маш.-ч | 1 | [6 empty] | 293259283 | 7 | Машины и механизмы | 0 |  | 1 | 400001 | Эксплуатация машин и механизмов ( ценники на ЭММ ) | ЭММ |  |  |  | 131072 | 388.56 | 0 | 388.56 | 477.98 | 0 | 0 | 1 | 0 | [17 empty] | 0 | 0 | 1 |  |  |  |  | 0 | 0 |  |  |  |  | 1 |  | -446422675 | 2 | 1 | 2 | 0 | 0 | 0 | 26330.36 | 26330.36 | 0 | 0 |  | 0 | 3 | 0 |  | 0 | 1 | 0 | 0 | 0 | 0 | [5 empty] | 0
51 | 1 | 4 | 644 |  | Новый раздел | Доставка бригады до объекта ремонта и обратно | 0 | [6 empty] | 26330.36 | 0 | 12946.92 | 13383.44 | 0 | 0 | 0 | 28 | 0 | 0 | 0 |  |  | 26330.36 | 0 | 12946.92 | 13383.44 | 0 | 0 | 0 | 28 | 0 | 0 | 0 |  |  | 0 | 0 | 0 | 26330.36 | 26330.36 | 0 | 0 | 0 | 0 | 0 | 0 | 0 | 0 | 0 | 0 | 0 | [19 empty] | 0 | 0 | 0 | 26330.36 | 26330.36 | 0 | 0 | 0 | 0 | 0 | 0 | 0 | 0 | 0 | 0 | 0 | [114 empty] | 0
50 | 0 | 0 | 1 | 201 | 26330.36 | ПЗ | Прямые затраты |  |  | 201 | 1 | 3 |  | 2 | [7 empty] | 26330.36 | 1 | 26330.36
50 | 0 | 0 | 1 | 202 | 0 | СтМатОб | Стоимость материальных ресурсов (всего) |  |  | 202 | 2 | 3 |  | 2 | [7 empty] | 0 | 1 | 0
50 | 0 | 0 | 1 | 222 | 0 | СтМатОбЗак | Стоимость материалов и оборудования заказчика |  |  | 222 | 3 | 3 |  | 2 | [7 empty] | 0 | 1 | 0
50 | 0 | 0 | 1 | 225 | 0 | СтМатОбПод | Стоимость материалов и оборудования подрядчика |  |  | 225 | 4 | 3 |  | 2 | [7 empty] | 0 | 1 | 0
50 | 0 | 0 | 1 | 226 | 0 | СтМат | Стоимость материалов (всего) |  |  | 226 | 5 | 3 |  | 2 | [7 empty] | 0 | 1 | 0
50 | 0 | 0 | 1 | 227 | 0 | СтМатЗак | Стоимость материалов заказчика |  |  | 227 | 6 | 3 |  | 2 | [7 empty] | 0 | 1 | 0
50 | 0 | 0 | 1 | 228 | 0 | СтМатПод | Стоимость материалов подрядчика |  |  | 228 | 7 | 3 |  | 2 | [7 empty] | 0 | 1 | 0
50 | 0 | 0 | 1 | 216 | 0 | Оборуд | Стоимость оборудования (всего) |  |  | 216 | 8 | 3 |  | 2 | [7 empty] | 0 | 1 | 0
50 | 0 | 0 | 1 | 223 | 0 | ОборудЗак | Стоимость оборудования заказчика |  |  | 223 | 9 | 3 |  | 2 | [7 empty] | 0 | 1 | 0
50 | 0 | 0 | 1 | 229 | 0 | ОборудПод | Стоимость оборудования подрядчика |  |  | 229 | 10 | 3 |  | 2 | [7 empty] | 0 | 1 | 0
50 | 0 | 0 | 1 | 203 | 12946.92 | ЭММ | Эксплуатация машин |  |  | 203 | 11 | 3 |  | 2 | [7 empty] | 12946.92 | 1 | 12946.92
50 | 0 | 0 | 1 | 231 | 0 | ЭММсНРиСП | Эксплуатация машин по ТСН-2001.16 |  |  | 231 | 12 | 3 |  | 2 | [7 empty] | 0 | 1 | 0
50 | 0 | 0 | 1 | 204 | 13383.44 | ЗПМ | ЗП машинистов |  |  | 204 | 13 | 3 |  | 2 | [7 empty] | 13383.44 | 1 | 13383.44
50 | 0 | 0 | 1 | 205 | 0 | ОЗП | Основная ЗП рабочих |  |  | 205 | 14 | 3 |  | 2 | [7 empty] | 0 | 1 | 0
50 | 0 | 0 | 1 | 232 | 0 | ОЗПсНРиСП | Основная ЗП рабочих по ТСН-2001.16 |  |  | 232 | 15 | 3 |  | 2 | [7 empty] | 0 | 1 | 0
50 | 0 | 0 | 1 | 214 | 26330.36 | Строит | Строительные работы с НР и СП |  |  | 214 | 16 | 3 |  | 2 | [7 empty] | 26330.36 | 1 | 26330.36
50 | 0 | 0 | 1 | 215 | 0 | Монтаж | Монтажные работы с НР и СП |  |  | 215 | 17 | 3 |  | 2 | [7 empty] | 0 | 1 | 0
50 | 0 | 0 | 1 | 217 | 0 | Прочие | Прочие работы с НР и СП |  |  | 217 | 18 | 3 |  | 2 | [7 empty] | 0 | 1 | 0
50 | 0 | 0 | 1 | 230 | 0 | ПрочиеЗатр | Прочие затраты по ТСН-2001.16 |  |  | 230 | 19 | 3 |  | 2 | [7 empty] | 0 | 1 | 0
50 | 0 | 0 | 1 | 206 | 0 | ВозврМат | Возврат материалов |  |  | 206 | 20 | 3 |  | 2 | [7 empty] | 0 | 1 | 0
50 | 0 | 0 | 1 | 207 | 0 | ТрудСтр | Трудозатраты строителей |  |  | 207 | 21 | 3 |  | 7 | [7 empty] | 0 | 1 | 0
50 | 0 | 0 | 1 | 208 | 28 | ТрудМаш | Трудозатраты машинистов |  |  | 208 | 22 | 3 |  | 7 | [7 empty] | 28 | 1 | 28
50 | 0 | 0 | 1 | 209 | 0 | ТранспМат | Транспорт материалов |  |  | 209 | 23 | 3 |  | 2 | [7 empty] | 0 | 1 | 0
50 | 0 | 0 | 1 | 233 | 0 | Перевозка | Перевозка грузов |  |  | 233 | 24 | 3 |  | 2 | [7 empty] | 0 | 1 | 0
50 | 0 | 0 | 1 | 210 | 0 | НР | Накладные расходы |  |  | 210 | 25 | 3 |  | 2 | [7 empty] | 0 | 1 | 0
50 | 0 | 0 | 1 | 211 | 0 | СмПриб | Сметная прибыль |  |  | 211 | 26 | 3 |  | 2 | [7 empty] | 0 | 1 | 0
50 | 0 | 0 | 1 | 224 | 26330.36 | Всего | Всего с НР и СП |  |  | 224 | 27 | 3 |  | 2 | [7 empty] | 26330.36 | 1 | 26330.36
51 | 1 | 3 | 20 |  |  |  | 0 | [6 empty] | 8681125.78 | 6587573.08 | 638075.27 | 333859 | 1121618.43 | 0 | 2417.2973 | 651.2338 | 0 | 1482153.76 | 860304.85 | [15 empty] | 0 | 0 | 0 | 11191144.4 | 11097612.3 | 93532.1 | 0 | 6587573.08 | 6587573.08 | 0 | 6587573.08 | 0 | 0 | 0 | 0 | 167560.01 | [149 empty] | 0
50 | 0 | 0 | 1 | 201 | 8681125.78 | ПЗ | Прямые затраты |  |  | 201 | 1 | 3 |  | 2 | [7 empty] | 8848685.79 | 1 | 8848685.79
50 | 0 | 0 | 1 | 202 | 6587573.08 | СтМатОб | Стоимость материальных ресурсов (всего) |  |  | 202 | 2 | 3 |  | 2 | [7 empty] | 6587573.08 | 1 | 6587573.08
50 | 0 | 0 | 1 | 222 | 0 | СтМатОбЗак | Стоимость материалов и оборудования заказчика |  |  | 222 | 3 | 3 |  | 2 | [7 empty] | 0 | 1 | 0
50 | 0 | 0 | 1 | 225 | 6587573.08 | СтМатОбПод | Стоимость материалов и оборудования подрядчика |  |  | 225 | 4 | 3 |  | 2 | [7 empty] | 6587573.08 | 1 | 6587573.08
50 | 0 | 0 | 1 | 226 | 6587573.08 | СтМат | Стоимость материалов (всего) |  |  | 226 | 5 | 3 |  | 2 | [7 empty] | 6587573.08 | 1 | 6587573.08
50 | 0 | 0 | 1 | 227 | 0 | СтМатЗак | Стоимость материалов заказчика |  |  | 227 | 6 | 3 |  | 2 | [7 empty] | 0 | 1 | 0
50 | 0 | 0 | 1 | 228 | 6587573.08 | СтМатПод | Стоимость материалов подрядчика |  |  | 228 | 7 | 3 |  | 2 | [7 empty] | 6587573.08 | 1 | 6587573.08
50 | 0 | 0 | 1 | 216 | 0 | Оборуд | Стоимость оборудования (всего) |  |  | 216 | 8 | 3 |  | 2 | [7 empty] | 0 | 1 | 0
50 | 0 | 0 | 1 | 223 | 0 | ОборудЗак | Стоимость оборудования заказчика |  |  | 223 | 9 | 3 |  | 2 | [7 empty] | 0 | 1 | 0
50 | 0 | 0 | 1 | 229 | 0 | ОборудПод | Стоимость оборудования подрядчика |  |  | 229 | 10 | 3 |  | 2 | [7 empty] | 0 | 1 | 0
50 | 0 | 0 | 1 | 203 | 638075.27 | ЭММ | Эксплуатация машин |  |  | 203 | 11 | 3 |  | 2 | [7 empty] | 638075.27 | 1 | 638075.27
50 | 0 | 0 | 1 | 231 | 0 | ЭММсНРиСП | Эксплуатация машин по ТСН-2001.16 |  |  | 231 | 12 | 3 |  | 2 | [7 empty] | 0 | 1 | 0
50 | 0 | 0 | 1 | 204 | 333859 | ЗПМ | ЗП машинистов |  |  | 204 | 13 | 3 |  | 2 | [7 empty] | 333859 | 1 | 333859
50 | 0 | 0 | 1 | 205 | 1121618.43 | ОЗП | Основная ЗП рабочих |  |  | 205 | 14 | 3 |  | 2 | [7 empty] | 1121618.43 | 1 | 1121618.43
50 | 0 | 0 | 1 | 232 | 0 | ОЗПсНРиСП | Основная ЗП рабочих по ТСН-2001.16 |  |  | 232 | 15 | 3 |  | 2 | [7 empty] | 0 | 1 | 0
50 | 0 | 0 | 1 | 214 | 11097612.3 | Строит | Строительные работы с НР и СП |  |  | 214 | 16 | 3 |  | 2 | [7 empty] | 11097612.3 | 1 | 11097612.3
50 | 0 | 0 | 1 | 215 | 93532.1 | Монтаж | Монтажные работы с НР и СП |  |  | 215 | 17 | 3 |  | 2 | [7 empty] | 93532.1 | 1 | 93532.1
50 | 0 | 0 | 1 | 217 | 0 | Прочие | Прочие работы с НР и СП |  |  | 217 | 18 | 3 |  | 2 | [7 empty] | 0 | 1 | 0
50 | 0 | 0 | 1 | 230 | 0 | ПрочиеЗатр | Прочие затраты по ТСН-2001.16 |  |  | 230 | 19 | 3 |  | 2 | [7 empty] | 0 | 1 | 0
50 | 0 | 0 | 1 | 206 | 0 | ВозврМат | Возврат материалов |  |  | 206 | 20 | 3 |  | 2 | [7 empty] | 0 | 1 | 0
50 | 0 | 0 | 1 | 207 | 2417.2973 | ТрудСтр | Трудозатраты строителей |  |  | 207 | 21 | 3 |  | 7 | [7 empty] | 2417.2973 | 1 | 2417.2973
50 | 0 | 0 | 1 | 208 | 651.2338 | ТрудМаш | Трудозатраты машинистов |  |  | 208 | 22 | 3 |  | 7 | [7 empty] | 651.2338 | 1 | 651.2338
50 | 0 | 0 | 1 | 209 | 0 | ТранспМат | Транспорт материалов |  |  | 209 | 23 | 3 |  | 2 | [7 empty] | 0 | 1 | 0
50 | 0 | 0 | 1 | 233 | 167560.01 | Перевозка | Перевозка грузов |  |  | 233 | 24 | 3 |  | 2 | [7 empty] | 167560.01 | 1 | 167560.01
50 | 0 | 0 | 1 | 210 | 1482153.76 | НР | Накладные расходы |  |  | 210 | 25 | 3 |  | 2 | [7 empty] | 1482153.76 | 1 | 1482153.76
50 | 0 | 0 | 1 | 211 | 860304.85 | СмПриб | Сметная прибыль |  |  | 211 | 26 | 3 |  | 2 | [7 empty] | 860304.85 | 1 | 860304.85
50 | 0 | 0 | 1 | 224 | 11191144.4 | Всего | Всего с НР и СП |  |  | 224 | 27 | 3 |  | 2 | [7 empty] | 11191144.4 | 1 | 11191144.4
50 | 1 | 0 | 2 | 0 | 6199534.95 | 1 | материальные ресурсы, отсутствующие в ФРСН |  |  | 212 | 28 | 0 |  | 2 | [7 empty] | 6199534.95 | 1 | 6199534.95
50 | 1 | 0 | 2 | 0 | 4096074.02 | 2 | в т.ч. по статьям затрат ОЗП,ЗПМ,НР и СП с учетом ИЦП на 2,3,4 кв.2024 г.и ИЦП на 2025 г.-1,0785 |  |  | 212 | 29 | 0 |  | 2 | [7 empty] | 4096074.02 | 1 | 4096074.02
50 | 1 | 0 | 2 | 0 | 1437155.01 | 3 | стоимость материалов ,учтенных расценками и взятых из ФРСН,ЭМиМ+перевозка с учетом УЦП на 2,3,4 кв 2024 г и ЦЦП на 2025 г. -1,0927 |  |  | 212 | 30 | 0 |  | 2 | [7 empty] | 1437155.01 | 1 | 1437155.01
50 | 1 | 0 | 2 | 0 | 6592585.47 | 4 | стоимость материалов ,отсутсвующих в ФРСН с учетом ИЦП на 3,4 кв 2024 г. и ИЦП на 2025 г. -1,0634 |  |  | 212 | 31 | 0 |  | 2 | [7 empty] | 6592585.47 | 1 | 6592585.47
50 | 1 | 0 | 2 | 0 | 12125814.5 | 5 | итого стоимость работ и материалов с учетом ИЦП |  |  | 212 | 32 | 0 |  | 2 | [7 empty] | 12125814.5 | 1 | 12125814.5
50 | 1 | 0 | 2 | 0 | 2425162.9 | 6 | ндс 20 % |  |  | 212 | 33 | 0 |  | 2 | [7 empty] | 2425162.9 | 1 | 2425162.9
50 | 1 | 0 | 2 | 0 | 14550977.4 | 7 | итого |  |  | 212 | 34 | 0 |  | 2 | [7 empty] | 14550977.4 | 1 | 14550977.4
51 | 788 | 1 | 12 |  |  | 8. ВЛ-10 кВ ф.7 с ПС-658 СРЭС | 0 | [6 empty] | 8681125.78 | 6587573.08 | 638075.27 | 333859 | 1121618.43 | 0 | 2417.2973 | 651.2338 | 0 | 1482153.76 | 860304.85 | [15 empty] | 0 | 0 | 0 | 11191144.4 | 11097612.3 | 93532.1 | 0 | 6587573.08 | 6587573.08 | 0 | 6587573.08 | 0 | 0 | 0 | 0 | 167560.01 | [149 empty] | 0
50 | 0 | 0 | 1 | 201 | 8681125.78 | ПЗ | Прямые затраты |  |  | 201 | 1 | 3 |  | 2 | [7 empty] | 8848685.79 | 1 | 8848685.79
50 | 0 | 0 | 1 | 202 | 6587573.08 | СтМатОб | Стоимость материальных ресурсов (всего) |  |  | 202 | 2 | 3 |  | 2 | [7 empty] | 6587573.08 | 1 | 6587573.08
50 | 0 | 0 | 1 | 222 | 0 | СтМатОбЗак | Стоимость материалов и оборудования заказчика |  |  | 222 | 3 | 3 |  | 2 | [7 empty] | 0 | 1 | 0
50 | 0 | 0 | 1 | 225 | 6587573.08 | СтМатОбПод | Стоимость материалов и оборудования подрядчика |  |  | 225 | 4 | 3 |  | 2 | [7 empty] | 6587573.08 | 1 | 6587573.08
50 | 0 | 0 | 1 | 226 | 6587573.08 | СтМат | Стоимость материалов (всего) |  |  | 226 | 5 | 3 |  | 2 | [7 empty] | 6587573.08 | 1 | 6587573.08
50 | 0 | 0 | 1 | 227 | 0 | СтМатЗак | Стоимость материалов заказчика |  |  | 227 | 6 | 3 |  | 2 | [7 empty] | 0 | 1 | 0
50 | 0 | 0 | 1 | 228 | 6587573.08 | СтМатПод | Стоимость материалов подрядчика |  |  | 228 | 7 | 3 |  | 2 | [7 empty] | 6587573.08 | 1 | 6587573.08
50 | 0 | 0 | 1 | 216 | 0 | Оборуд | Стоимость оборудования (всего) |  |  | 216 | 8 | 3 |  | 2 | [7 empty] | 0 | 1 | 0
50 | 0 | 0 | 1 | 223 | 0 | ОборудЗак | Стоимость оборудования заказчика |  |  | 223 | 9 | 3 |  | 2 | [7 empty] | 0 | 1 | 0
50 | 0 | 0 | 1 | 229 | 0 | ОборудПод | Стоимость оборудования подрядчика |  |  | 229 | 10 | 3 |  | 2 | [7 empty] | 0 | 1 | 0
50 | 0 | 0 | 1 | 203 | 638075.27 | ЭММ | Эксплуатация машин |  |  | 203 | 11 | 3 |  | 2 | [7 empty] | 638075.27 | 1 | 638075.27
50 | 0 | 0 | 1 | 231 | 0 | ЭММсНРиСП | Эксплуатация машин по ТСН-2001.16 |  |  | 231 | 12 | 3 |  | 2 | [7 empty] | 0 | 1 | 0
50 | 0 | 0 | 1 | 204 | 333859 | ЗПМ | ЗП машинистов |  |  | 204 | 13 | 3 |  | 2 | [7 empty] | 333859 | 1 | 333859
50 | 0 | 0 | 1 | 205 | 1121618.43 | ОЗП | Основная ЗП рабочих |  |  | 205 | 14 | 3 |  | 2 | [7 empty] | 1121618.43 | 1 | 1121618.43
50 | 0 | 0 | 1 | 232 | 0 | ОЗПсНРиСП | Основная ЗП рабочих по ТСН-2001.16 |  |  | 232 | 15 | 3 |  | 2 | [7 empty] | 0 | 1 | 0
50 | 0 | 0 | 1 | 214 | 11097612.3 | Строит | Строительные работы с НР и СП |  |  | 214 | 16 | 3 |  | 2 | [7 empty] | 11097612.3 | 1 | 11097612.3
50 | 0 | 0 | 1 | 215 | 93532.1 | Монтаж | Монтажные работы с НР и СП |  |  | 215 | 17 | 3 |  | 2 | [7 empty] | 93532.1 | 1 | 93532.1
50 | 0 | 0 | 1 | 217 | 0 | Прочие | Прочие работы с НР и СП |  |  | 217 | 18 | 3 |  | 2 | [7 empty] | 0 | 1 | 0
50 | 0 | 0 | 1 | 230 | 0 | ПрочиеЗатр | Прочие затраты по ТСН-2001.16 |  |  | 230 | 19 | 3 |  | 2 | [7 empty] | 0 | 1 | 0
50 | 0 | 0 | 1 | 206 | 0 | ВозврМат | Возврат материалов |  |  | 206 | 20 | 3 |  | 2 | [7 empty] | 0 | 1 | 0
50 | 0 | 0 | 1 | 207 | 2417.2973 | ТрудСтр | Трудозатраты строителей |  |  | 207 | 21 | 3 |  | 7 | [7 empty] | 2417.2973 | 1 | 2417.2973
50 | 0 | 0 | 1 | 208 | 651.2338 | ТрудМаш | Трудозатраты машинистов |  |  | 208 | 22 | 3 |  | 7 | [7 empty] | 651.2338 | 1 | 651.2338
50 | 0 | 0 | 1 | 209 | 0 | ТранспМат | Транспорт материалов |  |  | 209 | 23 | 3 |  | 2 | [7 empty] | 0 | 1 | 0
50 | 0 | 0 | 1 | 233 | 167560.01 | Перевозка | Перевозка грузов |  |  | 233 | 24 | 3 |  | 2 | [7 empty] | 167560.01 | 1 | 167560.01
50 | 0 | 0 | 1 | 210 | 1482153.76 | НР | Накладные расходы |  |  | 210 | 25 | 3 |  | 2 | [7 empty] | 1482153.76 | 1 | 1482153.76
50 | 0 | 0 | 1 | 211 | 860304.85 | СмПриб | Сметная прибыль |  |  | 211 | 26 | 3 |  | 2 | [7 empty] | 860304.85 | 1 | 860304.85
50 | 0 | 0 | 1 | 224 | 11191144.4 | Всего | Всего с НР и СП |  |  | 224 | 27 | 3 |  | 2 | [7 empty] | 11191144.4 | 1 | 11191144.4
61 |  |  |  |  | 10 | b1 | ширина
61 |  |  |  |  | 1900 | p1 | плотность мусора в рыхлом теле
61 |  |  |  |  | 1800 | p2 | плотность мусора в рыхлом теле
61 |  |  |  |  | 2 | а | длина
61 |  |  |  |  | 10 | дл | дл
61 |  |  |  |  | 3 | м14 | масса мусора по смете №1
61 |  |  |  |  | 2400 | мус1 | мусор слежавшийся
61 |  |  |  |  | 0 | Переменная | Новая переменная
61 |  |  |  |  | 12 | Переменная1 | Новая переменная
61 |  |  |  |  | 0 | Переменная_1 | Новая переменная
61 |  |  |  |  | 0 | Переменная_2 | Новая переменная
61 |  |  |  |  | 2 | ч | Новая переменная
61 |  |  |  |  | 6 | ш | Новая переменная
61 |  |  |  |  | 12 | шир | шир
70 | 1 |  | 1 | СТР_РЕК | СТРОИТЕЛЬСТВО и РЕКОНСТРУКЦИЯ зданий и сооружений всех назначений | 0 | 0 |  | 1 | 0 |  |  | 0 |  | Строительство и реконструкция
70 | 1 |  | 2 | РЕМ_ЖИЛ | КАП. РЕМ. ЖИЛЫХ И ОБЩЕСТВЕННЫХ ЗДАНИЙ | 0 | 0 |  | 1 | 0 |  |  | 0 |  | Капитальный ремонт жилых и общественных зданий
70 | 1 |  | 3 | РЕМ_ПР | КАП. РЕМ. ПРОИЗВОДСТВЕННЫХ ЗД. и СООРУЖЕНИЙ, НАРУЖНЫХ ИНЖЕНЕРНЫХ СЕТЕЙ, УЛИЦ И ДОРОГ МЕСТНОГО ЗНАЧЕНИЯ, ИНЖ,СООРУЖЕНИЙ ( ГИДРОТЕХ,СООРУЖ, МОСТОВ И ПУТЕПРОВОДОВ И Т.П.) | 1 | 0 |  | 1 | 0 |  |  | 0 |  | Капитальный ремонт прозводственных зданий
70 | 1 |  | 4 | Территория | для территории Российской Федерации, не относящейся к районам Крайнего Севера и приравненным к ним местностям | 1 | 0 |  | 2 | 0 |  |  | 0
70 | 1 |  | 5 | МПРКС | для территории Российской Федерации, относящейся к местностям, приравненным к районам Крайнего Севера | 0 | 0 |  | 2 | 0 |  |  | 0
70 | 1 |  | 6 | РКС | для территории Российской Федерации, относящейся к районам Крайнего Севера | 0 | 0 |  | 2 | 0 |  |  | 0
70 | 1 |  | 7 | СЛЖ | При определении сметной стоимости строительства объектов капитального строительства, относящихся к особо опасным и технически сложным. За исключением АЭС. | 0 | 0 | Для сборников ФЕР ( при производстве работ на технически сложных объектах ): · { СЛЖ } - (вкл.) - работа на сложных объектах (к=1,2 к НР) · { СЛЖ } - (выкл.) - работа на обычных объектах | 0 | 0 |  |  | 0 |  | Сложные объекты
70 | 1 |  | 8 | СТНДРТ | При определении сметной стоимости строительства объектов капитального строительства (за исключением АЭС). | 1 | 0 |  | 5 | 0 |  |  | 0
70 | 1 |  | 9 | АЭС_ПНР | При определении сметной стоимости строительства объектов капитального строительства АЭС. Пусконаладочные работы (за исключением технологического оборудования АЭС). | 0 | 0 |  | 5 | 0 |  |  | 0 |  | АЭС
70 | 1 |  | 10 | АЭС_ПНР_ТЕХ | При определении сметной стоимости строительства объектов капитального строительства АЭС. Пусконаладочные работы технологического оборудования АЭС. | 0 | 0 | Для сборника ФЕРм -39 и ФЕРМ-08 ( при работах по контролю сварных соединений) : {мАЭС} - ( вкл.) - при выполнении работ по на АЭС (HР=101%; СП= 68%; {мАЭС} - (выкл.) - при выполнении работ на обычных объектах | 5 | 0 |  |  | 0 |  | АЭС, ПНР технологического оборудования АЭС.
70 | 1 |  | 11 | ОПТ/В | {вкл} - Прокладка МЕЖДУГОРОДНЫХ ВОЛОКОННО-ОПТИЧЕСКИХ ЛИНИЙ (для ФЕРм10, отд. 6 разд.3) {выкл} - Прокладка ГОРОДСКИХ ВОЛОКОННО-ОПТИЧЕСКИХ ЛИНИЙ (для ФЕРм10, отд. 6 разд.3) | 0 | 0 | Для сборников ФЕРм-10 ( волоконно-оптические линии связи ): · {М_ГОР_опт} - ( вкл.) - междугородные сети связи ( НР=120% , СП=70% ) · {М_ГОР_опт} - ( выкл.) - городские сети связи ( НР=100%; СП=65%) | 0 | 0 |  |  | 0 |  | Прокладка междугородных в/опт. кабелей
70 | 1 |  | 12 | АВИ | (вкл) - При работах по ДИСПЕТЧЕРИЗАЦИИ управления движением АВИАТРАНСПОРТОМ {вкл} (монтажные работы ) | 0 | 0 | Для сборников ФЕРм 08;10;11 : · {мАВИА} - (вкл.) - производство монтажных работы по диспетчеризации управления движением авиатранспортном (НР=95%, СП=55%) ; · {мАВИА} - (выкл. ) - при производстве работ на прочих объектах , кром | 0 | 0 |  |  | 0 |  | Диспетчеризация авиатранспорта
70 | 1 |  | 13 | ЗАКР | {вкл} - Обслуживающие и сопутствующие работы в тоннелях при производстве работ ЗАКРЫТЫМ СПОСОБОМ {выкл} - Обслуживающие и сопутствующие работы в тоннелях при производстве работ ОТКРЫТЫМ | 0 | 0 | Для сборника ФЕР -29 ( сопутствующие работы в тоннелях и метро. ): · {ЗАКР} - (вкл.) - при выполнении работ в тоннелях и метро закрытым способом (НР=145% , СП=75%); · {ЗАКР} - (выкл.) - при выполнении работ в тоннелях и метро отк | 0 | 0 |  |  | 0 |  | Производство работ закрытым способом (обслуживающие процессы)
70 | 1 |  | 14 | ГОР | (вкл) - ФЕРм-08, выполнение работ на горнорудных объектах (выкл) - ФЕРм-08, выполнение работ на других объектах | 0 | 0 |  | 0 | 0 |  |  | 0 |  | Выполнение работ на горнорудных объектах
70 | 1 |  | 15 | ОБ_ПР | Объект производственного назначения | 1 | 0 |  | 3 | 0 |  |  | 0
70 | 1 |  | 16 | ОБ_НПР | Объект непроизводственного назначения | 0 | 0 |  | 3 | 0 |  |  | 0
70 | 1 |  | 1 | К_НР_РЕМ | при ремонте жилых и общественных зданий если ( если {РЕМ_ЖИЛ}= [вкл.] | 0.9 | 1 | Для сборников ФЕР и ФЕРмр : · Значение {_МДСрем_НР}= 0,90 - при ремонте зданий жилого и гражданского назначений ( 0,90 к НР) ; · Значение {_МДСрем_НР}= 1,00 - при строительстве и реконструкции объектов всех назначений | 0 | 0 |  |  | 0 |  | п.25
70 | 1 |  | 2 | К_СП_РЕМ | к нормам СП при капитальном ремонте зданий и сооружений всех назначений ( если или {РЕМ_ЖИЛ}=[вкл] , или (РЕМ_ПР}=[вкл] ) | 0.85 | 1 | Для сборников ФЕР и ФЕРмр : · Значение {_МДСрем_СП} = 0.85 - при ремонте зданий всех назначений ( 0,85 к СП); · Значение {_МДСрем_СП} = 1,00 - при строительстве и реконструкции объектов всех назначений | 0 | 0 |  |  | 0 |  | п.16
70 | 1 |  | 3 | К_НР_СЛЖ | При определении сметной стоимости строительства объектов капитального строительства, относящихся к особо опасным и технически сложным. За исключением объектов атомных электрических станций. ( если {СЛЖ} = [вкл] ) | 1.03 | 0 |  | 0 | 0 |  |  | 0 |  | п.27 СЛОЖН
70 | 1 |  | 4 | К_НР_АЭС | При определении сметной стоимости строительства объектов капитального строительства, относящихся к особо опасным и технически сложным. Для объектов атомных электрических станций. ( если {АЭС} = [вкл] ) | 1.15 | 0 |  | 0 | 0 |  |  | 0 |  | п.27 АЭС
70 | 1 |  | 5 | Р_ОКР | Разрядность округления результата расчета НР и СП (с 05.04.2020 - до семи знаков после запятой) | 7 | 0 |  | 0 | 0 |  |  | 0
70 | 1 |  | 6 | Лист_НРиСП |  | 2 | 0 |  | 0 | 0 |  |  | 0
-1
75 | Уровень цен | 2024 | 0 | 3 | 1 | 0 | 1 | 0 | 3 | 0 | 0 | 0 | 334406711 | 1
2 | Вид цен | Московская область, КТЦ к ФСНБ-2022 (ПАО Россети), 1 квартал 2024 г | 0 | 0 | 0 | [33 empty] | 334406712
1 | Сборник индексов | Московская область к ФСНБ-2022 ФГИС ЦС (ПАО Россети ) | 2024 | 3 | 1 | 1 | 0 | 2 | 1 | 1 | 1 | 1 | 1 | 1 | 1 | 1 | [22 empty] | 334406713 | Письмо Минстроя России «О расчете индексов изменения сметной стоимости строительства по группам однородных строительных ресурсов на I квартал 2024 года, предназначенных для определения сметной стоимости строительства ресурсно-индексным методом» | Справочная информация | 45344 | 328 | Письмо Минстроя России от 22.02.2024 г. № 10096-ИФ/09 | Приказ ПАО 'РОССЕТИ' | Справочная информация | 44837 | 473 | Приказ ПАО 'РОССЕТИ' от 03.10.2022 № 473
65 |  | 1 | 0 | 245

## SourceObSm
0 | Smeta.RU (Terminal) (495) 974-1589 |  | _OBSM_ |  | 0 | 0 | 0 | Smeta.RU (Terminal) |  | 1 | 18246 | 296158276 | 11 | 11 | 0 | 3
1 | 51 | 0 |  | 0 |  | 8. ВЛ-10 кВ ф.7 с ПС-658 СРЭС |  | 0 |  | 0 | 0 | 523 |  | 0 | 0 | 7 | 0 | 4 | 0 | Кожуханцева Л.А. | [16 empty] | 0 | [5 empty] | Сметные нормы списания | Коды ценников | 1 | 1 | 0 | 0 | 1 | 0 | 6 | 2 | 1 | 1 | 1 | 0 | 0 | 0 | 0 | МО (Россети) 1-й квартал 2024 ФСНБ-2022_И9 капитальный ремонт | Версия 1.8.0 для ФСНБ-2022 И9 | ФСНБ-2022 - Изменения И9 (Россети) | ФСНБ-2022 - Изменения И9 (Россети) | ФСНБ-2022 - Изменения И9 (Россети) | ФСНБ-2022 - Изменения И9 (Россети) | Поправки для ФСНБ-2022 от 18.04.2024 г И9 (55/пр) Капитальный ремонт производственных зданий | 0 | 0 | 487071752 | 12 | Приказ Минстроя России от 30.12.2021 г. № 1046/пр; Приказ Минстроя России от 04.08.2020 г. № 421/пр; Приказ Минстроя России от 21.12.2020 г. № 812/пр; Приказ Минстроя России от 11.12.2020 г. № 774/пр | ГСН | 45341 | 475 | 9 | Приказ Минстроя России от 18.05.2022 г. № 378/пр, Приказ Минстроя России от 26.08.2022 г. № 703/пр, Приказ Минстроя России от 26.10.2022 г. № 905/пр; Приказ Минстроя России от 27.12.2022 г. № 1133/пр; Приказ Минстроя России от 10.02.2023 г. № 84/пр; Приказ Минстроя России от 11.05.2023 г. № 335/пр; Приказ Минстроя России от 02.08.2023 г. № 551/пр; Приказ Минстроя России от 14.11.2023 г. № 817/пр; Приказ Минстроя России от 16.02.2024 г. № 102/пр; Приказ Минстроя России от 07.07.2022 г. № 557/пр, Приказ Минстроя России от 30.01.2024 г. № 55/пр; Приказ Минстроя России от 02.09.2021 г. № 636/пр, Приказ Минстроя России от 26.07.2022 г. № 611/пр; Приказ Минстроя России от 22.04.2022 г. № 317/пр | 0 | 0
22 | 1 | 0 | 334406711 | 0 | 2 | 1
3 | 0 | Новая локальная смета | Новая локальная смета | 11097.61 | 93.53 | 0 | 0 | 11191.14 | 1455.48 | [11 empty] | 0 | 0 | 0 | [5 empty] | 8848685.79 | 6587573.08 | 0 | 0 | 0 | 638075.27 | 333859 | 1121618.43 | 11097612.3 | 93532.1 | 0 | 0 | 2417.2973 | 651.2338 | 0 | 1482153.76 | 860304.85 | 11191144.4
51 |  |  |  | 11097.61 | 93.53 | 0 | 0 | 11191.14 | 1455.48
50 | 0 | 0 | 1 | 201 | 8848685.79 | ПЗ | Прямые затраты |  |  | 201 | 1 | 3 |  | 2
50 | 0 | 0 | 1 | 202 | 6587573.08 | СтМатОб | Стоимость материальных ресурсов (всего) |  |  | 202 | 2 | 3 |  | 2
50 | 0 | 0 | 1 | 222 | 0 | СтМатОбЗак | Стоимость материалов и оборудования заказчика |  |  | 222 | 3 | 3 |  | 2
50 | 0 | 0 | 1 | 225 | 6587573.08 | СтМатОбПод | Стоимость материалов и оборудования подрядчика |  |  | 225 | 4 | 3 |  | 2
50 | 0 | 0 | 1 | 226 | 6587573.08 | СтМат | Стоимость материалов (всего) |  |  | 226 | 5 | 3 |  | 2
50 | 0 | 0 | 1 | 227 | 0 | СтМатЗак | Стоимость материалов заказчика |  |  | 227 | 6 | 3 |  | 2
50 | 0 | 0 | 1 | 228 | 6587573.08 | СтМатПод | Стоимость материалов подрядчика |  |  | 228 | 7 | 3 |  | 2
50 | 0 | 0 | 1 | 216 | 0 | Оборуд | Стоимость оборудования (всего) |  |  | 216 | 8 | 3 |  | 2
50 | 0 | 0 | 1 | 223 | 0 | ОборудЗак | Стоимость оборудования заказчика |  |  | 223 | 9 | 3 |  | 2
50 | 0 | 0 | 1 | 229 | 0 | ОборудПод | Стоимость оборудования подрядчика |  |  | 229 | 10 | 3 |  | 2
50 | 0 | 0 | 1 | 203 | 638075.27 | ЭММ | Эксплуатация машин |  |  | 203 | 11 | 3 |  | 2
50 | 0 | 0 | 1 | 231 | 0 | ЭММсНРиСП | Эксплуатация машин по ТСН-2001.16 |  |  | 231 | 12 | 3 |  | 2
50 | 0 | 0 | 1 | 204 | 333859 | ЗПМ | ЗП машинистов |  |  | 204 | 13 | 3 |  | 2
50 | 0 | 0 | 1 | 205 | 1121618.43 | ОЗП | Основная ЗП рабочих |  |  | 205 | 14 | 3 |  | 2
50 | 0 | 0 | 1 | 232 | 0 | ОЗПсНРиСП | Основная ЗП рабочих по ТСН-2001.16 |  |  | 232 | 15 | 3 |  | 2
50 | 0 | 0 | 1 | 214 | 11097612.3 | Строит | Строительные работы с НР и СП |  |  | 214 | 16 | 3 |  | 2
50 | 0 | 0 | 1 | 215 | 93532.1 | Монтаж | Монтажные работы с НР и СП |  |  | 215 | 17 | 3 |  | 2
50 | 0 | 0 | 1 | 217 | 0 | Прочие | Прочие работы с НР и СП |  |  | 217 | 18 | 3 |  | 2
50 | 0 | 0 | 1 | 230 | 0 | ПрочиеЗатр | Прочие затраты по ТСН-2001.16 |  |  | 230 | 19 | 3 |  | 2
50 | 0 | 0 | 1 | 206 | 0 | ВозврМат | Возврат материалов |  |  | 206 | 20 | 3 |  | 2
50 | 0 | 0 | 1 | 207 | 2417.2973 | ТрудСтр | Трудозатраты строителей |  |  | 207 | 21 | 3 |  | -1
50 | 0 | 0 | 1 | 208 | 651.2338 | ТрудМаш | Трудозатраты машинистов |  |  | 208 | 22 | 3 |  | -1
50 | 0 | 0 | 1 | 209 | 0 | ТранспМат | Транспорт материалов |  |  | 209 | 23 | 3 |  | 2
50 | 0 | 0 | 1 | 233 | 167560.01 | Перевозка | Перевозка грузов |  |  | 233 | 24 | 3 |  | 2
50 | 0 | 0 | 1 | 210 | 1482153.76 | НР | Накладные расходы |  |  | 210 | 25 | 3 |  | 2
50 | 0 | 0 | 1 | 211 | 860304.85 | СмПриб | Сметная прибыль |  |  | 211 | 26 | 3 |  | 2
50 | 0 | 0 | 1 | 224 | 11191144.4 | Всего | Всего с НР и СП |  |  | 224 | 27 | 3 |  | 2
-1
75 | Уровень цен | 2024 | 0 | 3 | 1 | 0 | 1 | 0 | 3 | 0 | 0 | 0 | 334406711 | 1
2 | Вид цен | Московская область, КТЦ к ФСНБ-2022 (ПАО Россети), 1 квартал 2024 г | 0 | 0 | 0 | [17 empty] | 334406712
1 | Сборник индексов | Московская область к ФСНБ-2022 ФГИС ЦС (ПАО Россети ) | 2024 | 3 | 1 | 1 | 0 | 2 | 1 | 1 | 1 | 1 | 1 | 1 | 1 | 1 | [6 empty] | 334406713 | Письмо Минстроя России «О расчете индексов изменения сметной стоимости строительства по группам однородных строительных ресурсов на I квартал 2024 года, предназначенных для определения сметной стоимости строительства ресурсно-индексным методом» | Справочная информация | 45344 | 328 | Письмо Минстроя России от 22.02.2024 г. № 10096-ИФ/09 | Приказ ПАО 'РОССЕТИ' | Справочная информация | 44837 | 473 | Приказ ПАО 'РОССЕТИ' от 03.10.2022 № 473

## SmtRes
28 | 334406711 | 334407240 | 277560276 | 109 | 1 | 1 | 1 | 1-100-30 |  | Затраты труда рабочих (Средний разряд - 3) | 1191 | 1013 | чел.-ч. | чел.-ч. | 1 | 0 | 1049124552 | 2.436 | 0 | 0 | 0 | 424.47 | 0 | 0 | 0 | 424.47 | 1 | 1 | 1 | 1 | -2 | 0 | 0 | 1 | 1 | 0 | 2.03 | *1,20 | 1 | 2 | 334407245 | 1 | 0 | 1 | 1 | 0 | 0 | 0 | 0 | 0 | 0 | 0 | 0 | 0 | 0 | 861.6741 | 2.03 | 0 | 1 | 0 | 0 | 0 | 1034.0089 | 2.436 | 0 | 1 | 27573.57 | 77.952 | 0 | 77.952 | 424.47 | 424.47 | 1 | 1034.004 | 0 |  | 0 | 0 | 0 | 33088.29 | 33088.29 | 1 |  | 0 |  | 0
28 | 334406711 | 334407240 | 277560491 | 109 | 1 | 1 | 1 | 4-100-00 |  | Затраты труда машинистов | 1191 | 1013 | чел.-ч. | чел.-ч. | 1 | 0 | -1417349443 | 0.66 | 0 | 0 | 0 | 0 | 0 | 0 | 0 | 0 | 1 | 1 | 1 | 1 | -2 | 0 | 0 | 1 | 1 | 0 | 0.55 | *1,20 | 2 | 2 | 334407246 | 1 | 0 | 2 | 1 | 0 | 0 | 0 | 0 | 0 | 0 | 0 | 0 | 0 | 0 | 0 | 0 | 0 | 0 | 0 | 0 | 0 | 0 | 0 | 0 | 0 |  | 0 | 0 | 21.12 | 0 | 0 | 1 | 0 | 0 |  | 0 | 0 | 0 | 0 | 0 | 0 |  | 0 |  | 0
28 | 334406711 | 334407240 | 277944868 | 1 | 1 | 1 | 2 | 91.06.06-011 | ФСЭМ-2022, 91.06.06-011, приказ Минстроя России от 18.05.2022 г. № 378/пр | Автогидроподъемники, высота подъема 12 м | 1368 | 1011 | маш.-ч | маш.-ч | 1 | 0 | 412917512 | 0.54 | 0 | 436.88 | 477.98 | 0 | 0 | 346.73 | 477.98 | 0 | 1 | 1.26 | 1 | 1 | 2 | 0 | 0 | 1 | 1 | 0 | 0.45 | *1,20 | 1 | 2 | 334407247 | 1 | 0 | 3 | 1 | 0 | 0 | 0 | 0 | 0 | 0 | 0 | 0 | 156.0285 | 215.091 | 0 | 0 | 0.45 | 1 | 0 | 187.2342 | 258.1092 | 0 | 0 | 0.54 | 1 |  | 0 | 17.28 | 17.28 | 436.88 | 346.73 | 1.26 | 187.236 | 258.108 |  | 0 | 7549.29 | 8259.49 | 0 | 15808.78 | 1 | 4-100-040 | 4 | чел.-ч. | 1
28 | 334406711 | 334407240 | 277945805 | 1 | 1 | 1 | 2 | 91.14.02-001 | ФСЭМ-2022 доп.7, 91.14.02-001, приказ Минстроя России от 02.08.2023 г. № 551/пр | Автомобили бортовые, грузоподъемность до 5 т | 1368 | 1011 | маш.-ч | маш.-ч | 1 | 0 | 721652621 | 0.12 | 0 | 544.7 | 477.98 | 0 | 0 | 544.7 | 477.98 | 0 | 1 | 1 | 1 | 1 | -2 | 0 | 0 | 1 | 1 | 0 | 0.1 | *1,20 | 1 | 2 | 334407248 | 1 | 0 | 4 | 1 | 0 | 0 | 0 | 0 | 0 | 0 | 0 | 0 | 54.47 | 47.798 | 0 | 0 | 0.1 | 1 | 0 | 65.364 | 57.3576 | 0 | 0 | 0.12 | 1 |  | 0 | 3.84 | 3.84 | 544.7 | 544.7 | 1 | 65.364 | 57.36 |  | 0 | 2091.65 | 1835.44 | 0 | 3927.09 | 1 | 4-100-040 | 4 | чел.-ч. | 1
29 | 334406711 | 334407249 | 277560276 | 109 | 1 | 1 | 1 | 1-100-30 |  | Затраты труда рабочих (Средний разряд - 3) | 1191 | 1013 | чел.-ч. | чел.-ч. | 1 | 0 | 1049124552 | 2.436 | 0 | 0 | 0 | 424.47 | 0 | 0 | 0 | 424.47 | 1 | 1 | 1 | 1 | -2 | 0 | 0 | 1 | 1 | 0 | 2.03 | *1,20 | 1 | 2 | 334407254 | 1 | 0 | 5 | 1 | 0 | 0 | 0 | 0 | 0 | 0 | 0 | 0 | 0 | 0 | 861.6741 | 2.03 | 0 | 1 | 0 | 0 | 0 | 1034.0089 | 2.436 | 0 | 1 | 28435.25 | 80.388 | 0 | 80.388 | 424.47 | 424.47 | 1 | 1034.004 | 0 |  | 0 | 0 | 0 | 34122.29 | 34122.29 | 1 |  | 0 |  | 0
29 | 334406711 | 334407249 | 277560491 | 109 | 1 | 1 | 1 | 4-100-00 |  | Затраты труда машинистов | 1191 | 1013 | чел.-ч. | чел.-ч. | 1 | 0 | -1417349443 | 0.66 | 0 | 0 | 0 | 0 | 0 | 0 | 0 | 0 | 1 | 1 | 1 | 1 | -2 | 0 | 0 | 1 | 1 | 0 | 0.55 | *1,20 | 2 | 2 | 334407255 | 1 | 0 | 6 | 1 | 0 | 0 | 0 | 0 | 0 | 0 | 0 | 0 | 0 | 0 | 0 | 0 | 0 | 0 | 0 | 0 | 0 | 0 | 0 | 0 | 0 |  | 0 | 0 | 21.78 | 0 | 0 | 1 | 0 | 0 |  | 0 | 0 | 0 | 0 | 0 | 0 |  | 0 |  | 0
29 | 334406711 | 334407249 | 277944868 | 1 | 1 | 1 | 2 | 91.06.06-011 | ФСЭМ-2022, 91.06.06-011, приказ Минстроя России от 18.05.2022 г. № 378/пр | Автогидроподъемники, высота подъема 12 м | 1368 | 1011 | маш.-ч | маш.-ч | 1 | 0 | 412917512 | 0.54 | 0 | 436.88 | 477.98 | 0 | 0 | 346.73 | 477.98 | 0 | 1 | 1.26 | 1 | 1 | 2 | 0 | 0 | 1 | 1 | 0 | 0.45 | *1,20 | 1 | 2 | 334407256 | 1 | 0 | 7 | 1 | 0 | 0 | 0 | 0 | 0 | 0 | 0 | 0 | 156.0285 | 215.091 | 0 | 0 | 0.45 | 1 | 0 | 187.2342 | 258.1092 | 0 | 0 | 0.54 | 1 |  | 0 | 17.82 | 17.82 | 436.88 | 346.73 | 1.26 | 187.236 | 258.108 |  | 0 | 7785.2 | 8517.6 | 0 | 16302.8 | 1 | 4-100-040 | 4 | чел.-ч. | 1
29 | 334406711 | 334407249 | 277945805 | 1 | 1 | 1 | 2 | 91.14.02-001 | ФСЭМ-2022 доп.7, 91.14.02-001, приказ Минстроя России от 02.08.2023 г. № 551/пр | Автомобили бортовые, грузоподъемность до 5 т | 1368 | 1011 | маш.-ч | маш.-ч | 1 | 0 | 721652621 | 0.12 | 0 | 544.7 | 477.98 | 0 | 0 | 544.7 | 477.98 | 0 | 1 | 1 | 1 | 1 | -2 | 0 | 0 | 1 | 1 | 0 | 0.1 | *1,20 | 1 | 2 | 334407257 | 1 | 0 | 8 | 1 | 0 | 0 | 0 | 0 | 0 | 0 | 0 | 0 | 54.47 | 47.798 | 0 | 0 | 0.1 | 1 | 0 | 65.364 | 57.3576 | 0 | 0 | 0.12 | 1 |  | 0 | 3.96 | 3.96 | 544.7 | 544.7 | 1 | 65.364 | 57.36 |  | 0 | 2157.01 | 1892.8 | 0 | 4049.81 | 1 | 4-100-040 | 4 | чел.-ч. | 1
30 | 334406711 | 334407258 | 277560276 | 109 | 1 | 1 | 1 | 1-100-30 |  | Затраты труда рабочих (Средний разряд - 3) | 1191 | 1013 | чел.-ч. | чел.-ч. | 1 | 0 | 1049124552 | 2.6796 | 0 | 0 | 0 | 424.47 | 0 | 0 | 0 | 424.47 | 1 | 1 | 1 | 1 | -2 | 0 | 0 | 1 | 1 | 0 | 2.03 | )*1,20)*1,1 | 1 | 2 | 334407263 | 1 | 0 | 9 | 1 | 0 | 0 | 0 | 0 | 0 | 0 | 0 | 0 | 0 | 0 | 861.6741 | 2.03 | 0 | 1 | 0 | 0 | 0 | 1137.4098 | 2.6796 | 0 | 1 | 11201.76 | 34.8348 | 0 | 34.8348 | 424.47 | 424.47 | 1 | 1137.4044 | 0 |  | 0 | 0 | 0 | 14786.33 | 14786.33 | 1 |  | 0 |  | 0
30 | 334406711 | 334407258 | 277560491 | 109 | 1 | 1 | 1 | 4-100-00 |  | Затраты труда машинистов | 1191 | 1013 | чел.-ч. | чел.-ч. | 1 | 0 | -1417349443 | 0.726 | 0 | 0 | 0 | 0 | 0 | 0 | 0 | 0 | 1 | 1 | 1 | 1 | -2 | 0 | 0 | 1 | 1 | 0 | 0.55 | )*1,20)*1,1 | 2 | 2 | 334407264 | 1 | 0 | 10 | 1 | 0 | 0 | 0 | 0 | 0 | 0 | 0 | 0 | 0 | 0 | 0 | 0 | 0 | 0 | 0 | 0 | 0 | 0 | 0 | 0 | 0 |  | 0 | 0 | 9.438 | 0 | 0 | 1 | 0 | 0 |  | 0 | 0 | 0 | 0 | 0 | 0 |  | 0 |  | 0
30 | 334406711 | 334407258 | 277944868 | 1 | 1 | 1 | 2 | 91.06.06-011 | ФСЭМ-2022, 91.06.06-011, приказ Минстроя России от 18.05.2022 г. № 378/пр | Автогидроподъемники, высота подъема 12 м | 1368 | 1011 | маш.-ч | маш.-ч | 1 | 0 | 412917512 | 0.594 | 0 | 436.88 | 477.98 | 0 | 0 | 346.73 | 477.98 | 0 | 1 | 1.26 | 1 | 1 | 2 | 0 | 0 | 1 | 1 | 0 | 0.45 | )*1,20)*1,1 | 1 | 2 | 334407265 | 1 | 0 | 11 | 1 | 0 | 0 | 0 | 0 | 0 | 0 | 0 | 0 | 156.0285 | 215.091 | 0 | 0 | 0.45 | 1 | 0 | 205.9576 | 283.9201 | 0 | 0 | 0.594 | 1 |  | 0 | 7.722 | 7.722 | 436.88 | 346.73 | 1.26 | 205.9596 | 283.9188 |  | 0 | 3373.59 | 3690.96 | 0 | 7064.55 | 1 | 4-100-040 | 4 | чел.-ч. | 1
30 | 334406711 | 334407258 | 277945805 | 1 | 1 | 1 | 2 | 91.14.02-001 | ФСЭМ-2022 доп.7, 91.14.02-001, приказ Минстроя России от 02.08.2023 г. № 551/пр | Автомобили бортовые, грузоподъемность до 5 т | 1368 | 1011 | маш.-ч | маш.-ч | 1 | 0 | 721652621 | 0.132 | 0 | 544.7 | 477.98 | 0 | 0 | 544.7 | 477.98 | 0 | 1 | 1 | 1 | 1 | -2 | 0 | 0 | 1 | 1 | 0 | 0.1 | )*1,20)*1,1 | 1 | 2 | 334407266 | 1 | 0 | 12 | 1 | 0 | 0 | 0 | 0 | 0 | 0 | 0 | 0 | 54.47 | 47.798 | 0 | 0 | 0.1 | 1 | 0 | 71.9004 | 63.0934 | 0 | 0 | 0.132 | 1 |  | 0 | 1.716 | 1.716 | 544.7 | 544.7 | 1 | 71.9004 | 63.096 |  | 0 | 934.71 | 820.21 | 0 | 1754.92 | 1 | 4-100-040 | 4 | чел.-ч. | 1
31 | 334406711 | 334407267 | 277560276 | 109 | 1 | 1 | 1 | 1-100-30 |  | Затраты труда рабочих (Средний разряд - 3) | 1191 | 1013 | чел.-ч. | чел.-ч. | 1 | 0 | 1049124552 | 3.045 | 0 | 0 | 0 | 424.47 | 0 | 0 | 0 | 424.47 | 1 | 1 | 1 | 1 | -2 | 0 | 0 | 1 | 1 | 0 | 2.03 | )*1,20)*1,25 | 1 | 2 | 334407272 | 1 | 0 | 13 | 1 | 0 | 0 | 0 | 0 | 0 | 0 | 0 | 0 | 0 | 0 | 861.6741 | 2.03 | 0 | 1 | 0 | 0 | 0 | 1292.5111 | 3.045 | 0 | 1 | 1723.35 | 6.09 | 0 | 6.09 | 424.47 | 424.47 | 1 | 1292.505 | 0 |  | 0 | 0 | 0 | 2585.02 | 2585.02 | 1 |  | 0 |  | 0
31 | 334406711 | 334407267 | 277560491 | 109 | 1 | 1 | 1 | 4-100-00 |  | Затраты труда машинистов | 1191 | 1013 | чел.-ч. | чел.-ч. | 1 | 0 | -1417349443 | 0.825 | 0 | 0 | 0 | 0 | 0 | 0 | 0 | 0 | 1 | 1 | 1 | 1 | -2 | 0 | 0 | 1 | 1 | 0 | 0.55 | )*1,20)*1,25 | 2 | 2 | 334407273 | 1 | 0 | 14 | 1 | 0 | 0 | 0 | 0 | 0 | 0 | 0 | 0 | 0 | 0 | 0 | 0 | 0 | 0 | 0 | 0 | 0 | 0 | 0 | 0 | 0 |  | 0 | 0 | 1.65 | 0 | 0 | 1 | 0 | 0 |  | 0 | 0 | 0 | 0 | 0 | 0 |  | 0 |  | 0
31 | 334406711 | 334407267 | 277944868 | 1 | 1 | 1 | 2 | 91.06.06-011 | ФСЭМ-2022, 91.06.06-011, приказ Минстроя России от 18.05.2022 г. № 378/пр | Автогидроподъемники, высота подъема 12 м | 1368 | 1011 | маш.-ч | маш.-ч | 1 | 0 | 412917512 | 0.675 | 0 | 436.88 | 477.98 | 0 | 0 | 346.73 | 477.98 | 0 | 1 | 1.26 | 1 | 1 | 2 | 0 | 0 | 1 | 1 | 0 | 0.45 | )*1,20)*1,25 | 1 | 2 | 334407274 | 1 | 0 | 15 | 1 | 0 | 0 | 0 | 0 | 0 | 0 | 0 | 0 | 156.0285 | 215.091 | 0 | 0 | 0.45 | 1 | 0 | 234.0428 | 322.6365 | 0 | 0 | 0.675 | 1 |  | 0 | 1.35 | 1.35 | 436.88 | 346.73 | 1.26 | 234.045 | 322.635 |  | 0 | 589.79 | 645.27 | 0 | 1235.06 | 1 | 4-100-040 | 4 | чел.-ч. | 1
31 | 334406711 | 334407267 | 277945805 | 1 | 1 | 1 | 2 | 91.14.02-001 | ФСЭМ-2022 доп.7, 91.14.02-001, приказ Минстроя России от 02.08.2023 г. № 551/пр | Автомобили бортовые, грузоподъемность до 5 т | 1368 | 1011 | маш.-ч | маш.-ч | 1 | 0 | 721652621 | 0.15 | 0 | 544.7 | 477.98 | 0 | 0 | 544.7 | 477.98 | 0 | 1 | 1 | 1 | 1 | -2 | 0 | 0 | 1 | 1 | 0 | 0.1 | )*1,20)*1,25 | 1 | 2 | 334407275 | 1 | 0 | 16 | 1 | 0 | 0 | 0 | 0 | 0 | 0 | 0 | 0 | 54.47 | 47.798 | 0 | 0 | 0.1 | 1 | 0 | 81.705 | 71.697 | 0 | 0 | 0.15 | 1 |  | 0 | 0.3 | 0.3 | 544.7 | 544.7 | 1 | 81.705 | 71.7 |  | 0 | 163.41 | 143.39 | 0 | 306.8 | 1 | 4-100-040 | 4 | чел.-ч. | 1
32 | 334406711 | 334407276 | 277560270 | 109 | 1 | 1 | 1 | 1-100-28 |  | Затраты труда рабочих (Средний разряд - 2,8) | 1191 | 1013 | чел.-ч. | чел.-ч. | 1 | 0 | 246699258 | 1.524 | 0 | 0 | 0 | 417.34 | 0 | 0 | 0 | 417.34 | 1 | 1 | 1 | 1 | -2 | 0 | 0 | 1 | 1 | 0 | 1.27 | *1,20 | 1 | 2 | 334407281 | 1 | 0 | 17 | 1 | 0 | 0 | 0 | 0 | 0 | 0 | 0 | 0 | 0 | 0 | 530.0218 | 1.27 | 0 | 1 | 0 | 0 | 0 | 636.0262 | 1.524 | 0 | 1 | 530.02 | 1.524 | 0 | 1.524 | 417.34 | 417.34 | 1 | 636.024 | 0 |  | 0 | 0 | 0 | 636.03 | 636.03 | 1 |  | 0 |  | 0
32 | 334406711 | 334407276 | 277560491 | 109 | 1 | 1 | 1 | 4-100-00 |  | Затраты труда машинистов | 1191 | 1013 | чел.-ч. | чел.-ч. | 1 | 0 | -1417349443 | 0.492 | 0 | 0 | 0 | 0 | 0 | 0 | 0 | 0 | 1 | 1 | 1 | 1 | -2 | 0 | 0 | 1 | 1 | 0 | 0.41 | *1,20 | 2 | 2 | 334407282 | 1 | 0 | 18 | 1 | 0 | 0 | 0 | 0 | 0 | 0 | 0 | 0 | 0 | 0 | 0 | 0 | 0 | 0 | 0 | 0 | 0 | 0 | 0 | 0 | 0 |  | 0 | 0 | 0.492 | 0 | 0 | 1 | 0 | 0 |  | 0 | 0 | 0 | 0 | 0 | 0 |  | 0 |  | 0
32 | 334406711 | 334407276 | 277944868 | 1 | 1 | 1 | 2 | 91.06.06-011 | ФСЭМ-2022, 91.06.06-011, приказ Минстроя России от 18.05.2022 г. № 378/пр | Автогидроподъемники, высота подъема 12 м | 1368 | 1011 | маш.-ч | маш.-ч | 1 | 0 | 412917512 | 0.42 | 0 | 436.88 | 477.98 | 0 | 0 | 346.73 | 477.98 | 0 | 1 | 1.26 | 1 | 1 | 2 | 0 | 0 | 1 | 1 | 0 | 0.35 | *1,20 | 1 | 2 | 334407283 | 1 | 0 | 19 | 1 | 0 | 0 | 0 | 0 | 0 | 0 | 0 | 0 | 121.3555 | 167.293 | 0 | 0 | 0.35 | 1 | 0 | 145.6266 | 200.7516 | 0 | 0 | 0.42 | 1 |  | 0 | 0.42 | 0.42 | 436.88 | 346.73 | 1.26 | 145.632 | 200.748 |  | 0 | 183.49 | 200.75 | 0 | 384.24 | 1 | 4-100-040 | 4 | чел.-ч. | 1
32 | 334406711 | 334407276 | 277945805 | 1 | 1 | 1 | 2 | 91.14.02-001 | ФСЭМ-2022 доп.7, 91.14.02-001, приказ Минстроя России от 02.08.2023 г. № 551/пр | Автомобили бортовые, грузоподъемность до 5 т | 1368 | 1011 | маш.-ч | маш.-ч | 1 | 0 | 721652621 | 0.072 | 0 | 544.7 | 477.98 | 0 | 0 | 544.7 | 477.98 | 0 | 1 | 1 | 1 | 1 | -2 | 0 | 0 | 1 | 1 | 0 | 0.06 | *1,20 | 1 | 2 | 334407284 | 1 | 0 | 20 | 1 | 0 | 0 | 0 | 0 | 0 | 0 | 0 | 0 | 32.682 | 28.6788 | 0 | 0 | 0.06 | 1 | 0 | 39.2184 | 34.4146 | 0 | 0 | 0.072 | 1 |  | 0 | 0.072 | 0.072 | 544.7 | 544.7 | 1 | 39.216 | 34.416 |  | 0 | 39.22 | 34.41 | 0 | 73.63 | 1 | 4-100-040 | 4 | чел.-ч. | 1
33 | 334406711 | 334407285 | 277560259 | 109 | 1 | 1 | 1 | 1-100-26 |  | Затраты труда рабочих (Средний разряд - 2,6) | 1191 | 1013 | чел.-ч. | чел.-ч. | 1 | 0 | 1149069633 | 0.18 | 0 | 0 | 0 | 410.21 | 0 | 0 | 0 | 410.21 | 1 | 1 | 1 | 1 | -2 | 0 | 0 | 1 | 1 | 0 | 0.15 | *1,20 | 1 | 2 | 334407290 | 1 | 0 | 21 | 1 | 0 | 0 | 0 | 0 | 0 | 0 | 0 | 0 | 0 | 0 | 61.5315 | 0.15 | 0 | 1 | 0 | 0 | 0 | 73.8378 | 0.18 | 0 | 1 | -61.53 | -0.18 | 0 | -0.18 | 410.21 | 410.21 | 1 | 73.836 | 0 |  | 0 | 0 | 0 | -73.84 | -73.84 | 1 |  | 0 |  | 0
33 | 334406711 | 334407285 | 277560491 | 109 | 1 | 1 | 1 | 4-100-00 |  | Затраты труда машинистов | 1191 | 1013 | чел.-ч. | чел.-ч. | 1 | 0 | -1417349443 | 0.096 | 0 | 0 | 0 | 0 | 0 | 0 | 0 | 0 | 1 | 1 | 1 | 1 | -2 | 0 | 0 | 1 | 1 | 0 | 0.08 | *1,20 | 2 | 2 | 334407291 | 1 | 0 | 22 | 1 | 0 | 0 | 0 | 0 | 0 | 0 | 0 | 0 | 0 | 0 | 0 | 0 | 0 | 0 | 0 | 0 | 0 | 0 | 0 | 0 | 0 |  | 0 | 0 | -0.096 | 0 | 0 | 1 | 0 | 0 |  | 0 | 0 | 0 | 0 | 0 | 0 |  | 0 |  | 0
33 | 334406711 | 334407285 | 277944868 | 1 | 1 | 1 | 2 | 91.06.06-011 | ФСЭМ-2022, 91.06.06-011, приказ Минстроя России от 18.05.2022 г. № 378/пр | Автогидроподъемники, высота подъема 12 м | 1368 | 1011 | маш.-ч | маш.-ч | 1 | 0 | 412917512 | 0.084 | 0 | 436.88 | 477.98 | 0 | 0 | 346.73 | 477.98 | 0 | 1 | 1.26 | 1 | 1 | 2 | 0 | 0 | 1 | 1 | 0 | 0.07 | *1,20 | 1 | 2 | 334407292 | 1 | 0 | 23 | 1 | 0 | 0 | 0 | 0 | 0 | 0 | 0 | 0 | 24.2711 | 33.4586 | 0 | 0 | 0.07 | 1 | 0 | 29.1253 | 40.1503 | 0 | 0 | 0.084 | 1 |  | 0 | -0.084 | -0.084 | 436.88 | 346.73 | 1.26 | 29.124 | 40.152 |  | 0 | -36.7 | -40.15 | 0 | -76.85 | 1 | 4-100-040 | 4 | чел.-ч. | 1
33 | 334406711 | 334407285 | 277945805 | 1 | 1 | 1 | 2 | 91.14.02-001 | ФСЭМ-2022 доп.7, 91.14.02-001, приказ Минстроя России от 02.08.2023 г. № 551/пр | Автомобили бортовые, грузоподъемность до 5 т | 1368 | 1011 | маш.-ч | маш.-ч | 1 | 0 | 721652621 | 0.012 | 0 | 544.7 | 477.98 | 0 | 0 | 544.7 | 477.98 | 0 | 1 | 1 | 1 | 1 | -2 | 0 | 0 | 1 | 1 | 0 | 0.01 | *1,20 | 1 | 2 | 334407293 | 1 | 0 | 24 | 1 | 0 | 0 | 0 | 0 | 0 | 0 | 0 | 0 | 5.447 | 4.7798 | 0 | 0 | 0.01 | 1 | 0 | 6.5364 | 5.7358 | 0 | 0 | 0.012 | 1 |  | 0 | -0.012 | -0.012 | 544.7 | 544.7 | 1 | 6.54 | 5.736 |  | 0 | -6.54 | -5.74 | 0 | -12.28 | 1 | 4-100-040 | 4 | чел.-ч. | 1
34 | 334406711 | 334407294 | 277560259 | 109 | 1 | 1 | 1 | 1-100-26 |  | Затраты труда рабочих (Средний разряд - 2,6) | 1191 | 1013 | чел.-ч. | чел.-ч. | 1 | 0 | 1149069633 | 0.18 | 0 | 0 | 0 | 410.21 | 0 | 0 | 0 | 410.21 | 1 | 1 | 1 | 1 | -2 | 0 | 0 | 1 | 1 | 0 | 0.15 | *1,20 | 1 | 2 | 334407299 | 1 | 0 | 25 | 1 | 0 | 0 | 0 | 0 | 0 | 0 | 0 | 0 | 0 | 0 | 61.5315 | 0.15 | 0 | 1 | 0 | 0 | 0 | 73.8378 | 0.18 | 0 | 1 | -61.53 | -0.18 | 0 | -0.18 | 410.21 | 410.21 | 1 | 73.836 | 0 |  | 0 | 0 | 0 | -73.84 | -73.84 | 1 |  | 0 |  | 0
34 | 334406711 | 334407294 | 277560491 | 109 | 1 | 1 | 1 | 4-100-00 |  | Затраты труда машинистов | 1191 | 1013 | чел.-ч. | чел.-ч. | 1 | 0 | -1417349443 | 0.096 | 0 | 0 | 0 | 0 | 0 | 0 | 0 | 0 | 1 | 1 | 1 | 1 | -2 | 0 | 0 | 1 | 1 | 0 | 0.08 | *1,20 | 2 | 2 | 334407300 | 1 | 0 | 26 | 1 | 0 | 0 | 0 | 0 | 0 | 0 | 0 | 0 | 0 | 0 | 0 | 0 | 0 | 0 | 0 | 0 | 0 | 0 | 0 | 0 | 0 |  | 0 | 0 | -0.096 | 0 | 0 | 1 | 0 | 0 |  | 0 | 0 | 0 | 0 | 0 | 0 |  | 0 |  | 0
34 | 334406711 | 334407294 | 277944868 | 1 | 1 | 1 | 2 | 91.06.06-011 | ФСЭМ-2022, 91.06.06-011, приказ Минстроя России от 18.05.2022 г. № 378/пр | Автогидроподъемники, высота подъема 12 м | 1368 | 1011 | маш.-ч | маш.-ч | 1 | 0 | 412917512 | 0.084 | 0 | 436.88 | 477.98 | 0 | 0 | 346.73 | 477.98 | 0 | 1 | 1.26 | 1 | 1 | 2 | 0 | 0 | 1 | 1 | 0 | 0.07 | *1,20 | 1 | 2 | 334407301 | 1 | 0 | 27 | 1 | 0 | 0 | 0 | 0 | 0 | 0 | 0 | 0 | 24.2711 | 33.4586 | 0 | 0 | 0.07 | 1 | 0 | 29.1253 | 40.1503 | 0 | 0 | 0.084 | 1 |  | 0 | -0.084 | -0.084 | 436.88 | 346.73 | 1.26 | 29.124 | 40.152 |  | 0 | -36.7 | -40.15 | 0 | -76.85 | 1 | 4-100-040 | 4 | чел.-ч. | 1
34 | 334406711 | 334407294 | 277945805 | 1 | 1 | 1 | 2 | 91.14.02-001 | ФСЭМ-2022 доп.7, 91.14.02-001, приказ Минстроя России от 02.08.2023 г. № 551/пр | Автомобили бортовые, грузоподъемность до 5 т | 1368 | 1011 | маш.-ч | маш.-ч | 1 | 0 | 721652621 | 0.012 | 0 | 544.7 | 477.98 | 0 | 0 | 544.7 | 477.98 | 0 | 1 | 1 | 1 | 1 | -2 | 0 | 0 | 1 | 1 | 0 | 0.01 | *1,20 | 1 | 2 | 334407302 | 1 | 0 | 28 | 1 | 0 | 0 | 0 | 0 | 0 | 0 | 0 | 0 | 5.447 | 4.7798 | 0 | 0 | 0.01 | 1 | 0 | 6.5364 | 5.7358 | 0 | 0 | 0.012 | 1 |  | 0 | -0.012 | -0.012 | 544.7 | 544.7 | 1 | 6.54 | 5.736 |  | 0 | -6.54 | -5.74 | 0 | -12.28 | 1 | 4-100-040 | 4 | чел.-ч. | 1
35 | 334406711 | 334407303 | 277560259 | 109 | 1 | 1 | 1 | 1-100-26 |  | Затраты труда рабочих (Средний разряд - 2,6) | 1191 | 1013 | чел.-ч. | чел.-ч. | 1 | 0 | 1149069633 | 0.18 | 0 | 0 | 0 | 410.21 | 0 | 0 | 0 | 410.21 | 1 | 1 | 1 | 1 | -2 | 0 | 0 | 1 | 1 | 0 | 0.15 | *1,20 | 1 | 2 | 334407308 | 1 | 0 | 29 | 1 | 0 | 0 | 0 | 0 | 0 | 0 | 0 | 0 | 0 | 0 | 61.5315 | 0.15 | 0 | 1 | 0 | 0 | 0 | 73.8378 | 0.18 | 0 | 1 | 1969.01 | 5.76 | 0 | 5.76 | 410.21 | 410.21 | 1 | 73.836 | 0 |  | 0 | 0 | 0 | 2362.81 | 2362.81 | 1 |  | 0 |  | 0
35 | 334406711 | 334407303 | 277560491 | 109 | 1 | 1 | 1 | 4-100-00 |  | Затраты труда машинистов | 1191 | 1013 | чел.-ч. | чел.-ч. | 1 | 0 | -1417349443 | 0.096 | 0 | 0 | 0 | 0 | 0 | 0 | 0 | 0 | 1 | 1 | 1 | 1 | -2 | 0 | 0 | 1 | 1 | 0 | 0.08 | *1,20 | 2 | 2 | 334407309 | 1 | 0 | 30 | 1 | 0 | 0 | 0 | 0 | 0 | 0 | 0 | 0 | 0 | 0 | 0 | 0 | 0 | 0 | 0 | 0 | 0 | 0 | 0 | 0 | 0 |  | 0 | 0 | 3.072 | 0 | 0 | 1 | 0 | 0 |  | 0 | 0 | 0 | 0 | 0 | 0 |  | 0 |  | 0
35 | 334406711 | 334407303 | 277944868 | 1 | 1 | 1 | 2 | 91.06.06-011 | ФСЭМ-2022, 91.06.06-011, приказ Минстроя России от 18.05.2022 г. № 378/пр | Автогидроподъемники, высота подъема 12 м | 1368 | 1011 | маш.-ч | маш.-ч | 1 | 0 | 412917512 | 0.084 | 0 | 436.88 | 477.98 | 0 | 0 | 346.73 | 477.98 | 0 | 1 | 1.26 | 1 | 1 | 2 | 0 | 0 | 1 | 1 | 0 | 0.07 | *1,20 | 1 | 2 | 334407310 | 1 | 0 | 31 | 1 | 0 | 0 | 0 | 0 | 0 | 0 | 0 | 0 | 24.2711 | 33.4586 | 0 | 0 | 0.07 | 1 | 0 | 29.1253 | 40.1503 | 0 | 0 | 0.084 | 1 |  | 0 | 2.688 | 2.688 | 436.88 | 346.73 | 1.26 | 29.124 | 40.152 |  | 0 | 1174.33 | 1284.81 | 0 | 2459.14 | 1 | 4-100-040 | 4 | чел.-ч. | 1
35 | 334406711 | 334407303 | 277945805 | 1 | 1 | 1 | 2 | 91.14.02-001 | ФСЭМ-2022 доп.7, 91.14.02-001, приказ Минстроя России от 02.08.2023 г. № 551/пр | Автомобили бортовые, грузоподъемность до 5 т | 1368 | 1011 | маш.-ч | маш.-ч | 1 | 0 | 721652621 | 0.012 | 0 | 544.7 | 477.98 | 0 | 0 | 544.7 | 477.98 | 0 | 1 | 1 | 1 | 1 | -2 | 0 | 0 | 1 | 1 | 0 | 0.01 | *1,20 | 1 | 2 | 334407311 | 1 | 0 | 32 | 1 | 0 | 0 | 0 | 0 | 0 | 0 | 0 | 0 | 5.447 | 4.7798 | 0 | 0 | 0.01 | 1 | 0 | 6.5364 | 5.7358 | 0 | 0 | 0.012 | 1 |  | 0 | 0.384 | 0.384 | 544.7 | 544.7 | 1 | 6.54 | 5.736 |  | 0 | 209.16 | 183.54 | 0 | 392.7 | 1 | 4-100-040 | 4 | чел.-ч. | 1
36 | 334406711 | 334407312 | 277560259 | 109 | 1 | 1 | 1 | 1-100-26 |  | Затраты труда рабочих (Средний разряд - 2,6) | 1191 | 1013 | чел.-ч. | чел.-ч. | 1 | 0 | 1149069633 | 0.207 | 0 | 0 | 0 | 410.21 | 0 | 0 | 0 | 410.21 | 1 | 1 | 1 | 1 | -2 | 0 | 0 | 1 | 1 | 0 | 0.15 | )*1,20)*1,15 | 1 | 2 | 334407317 | 1 | 0 | 33 | 1 | 0 | 0 | 0 | 0 | 0 | 0 | 0 | 0 | 0 | 0 | 61.5315 | 0.15 | 0 | 1 | 0 | 0 | 0 | 84.9135 | 0.207 | 0 | 1 | 1907.48 | 6.417 | 0 | 6.417 | 410.21 | 410.21 | 1 | 84.9114 | 0 |  | 0 | 0 | 0 | 2632.32 | 2632.32 | 1 |  | 0 |  | 0
36 | 334406711 | 334407312 | 277560491 | 109 | 1 | 1 | 1 | 4-100-00 |  | Затраты труда машинистов | 1191 | 1013 | чел.-ч. | чел.-ч. | 1 | 0 | -1417349443 | 0.1104 | 0 | 0 | 0 | 0 | 0 | 0 | 0 | 0 | 1 | 1 | 1 | 1 | -2 | 0 | 0 | 1 | 1 | 0 | 0.08 | )*1,20)*1,15 | 2 | 2 | 334407318 | 1 | 0 | 34 | 1 | 0 | 0 | 0 | 0 | 0 | 0 | 0 | 0 | 0 | 0 | 0 | 0 | 0 | 0 | 0 | 0 | 0 | 0 | 0 | 0 | 0 |  | 0 | 0 | 3.4224 | 0 | 0 | 1 | 0 | 0 |  | 0 | 0 | 0 | 0 | 0 | 0 |  | 0 |  | 0
36 | 334406711 | 334407312 | 277944868 | 1 | 1 | 1 | 2 | 91.06.06-011 | ФСЭМ-2022, 91.06.06-011, приказ Минстроя России от 18.05.2022 г. № 378/пр | Автогидроподъемники, высота подъема 12 м | 1368 | 1011 | маш.-ч | маш.-ч | 1 | 0 | 412917512 | 0.0966 | 0 | 436.88 | 477.98 | 0 | 0 | 346.73 | 477.98 | 0 | 1 | 1.26 | 1 | 1 | 2 | 0 | 0 | 1 | 1 | 0 | 0.07 | )*1,20)*1,15 | 1 | 2 | 334407319 | 1 | 0 | 35 | 1 | 0 | 0 | 0 | 0 | 0 | 0 | 0 | 0 | 24.2711 | 33.4586 | 0 | 0 | 0.07 | 1 | 0 | 33.4941 | 46.1729 | 0 | 0 | 0.0966 | 1 |  | 0 | 2.9946 | 2.9946 | 436.88 | 346.73 | 1.26 | 33.4926 | 46.1748 |  | 0 | 1308.28 | 1431.36 | 0 | 2739.64 | 1 | 4-100-040 | 4 | чел.-ч. | 1
36 | 334406711 | 334407312 | 277945805 | 1 | 1 | 1 | 2 | 91.14.02-001 | ФСЭМ-2022 доп.7, 91.14.02-001, приказ Минстроя России от 02.08.2023 г. № 551/пр | Автомобили бортовые, грузоподъемность до 5 т | 1368 | 1011 | маш.-ч | маш.-ч | 1 | 0 | 721652621 | 0.0138 | 0 | 544.7 | 477.98 | 0 | 0 | 544.7 | 477.98 | 0 | 1 | 1 | 1 | 1 | -2 | 0 | 0 | 1 | 1 | 0 | 0.01 | )*1,20)*1,15 | 1 | 2 | 334407320 | 1 | 0 | 36 | 1 | 0 | 0 | 0 | 0 | 0 | 0 | 0 | 0 | 5.447 | 4.7798 | 0 | 0 | 0.01 | 1 | 0 | 7.5169 | 6.5961 | 0 | 0 | 0.0138 | 1 |  | 0 | 0.4278 | 0.4278 | 544.7 | 544.7 | 1 | 7.521 | 6.5964 |  | 0 | 233.02 | 204.48 | 0 | 437.5 | 1 | 4-100-040 | 4 | чел.-ч. | 1
37 | 334406711 | 334407321 | 277560259 | 109 | 1 | 1 | 1 | 1-100-26 |  | Затраты труда рабочих (Средний разряд - 2,6) | 1191 | 1013 | чел.-ч. | чел.-ч. | 1 | 0 | 1149069633 | 0.198 | 0 | 0 | 0 | 410.21 | 0 | 0 | 0 | 410.21 | 1 | 1 | 1 | 1 | -2 | 0 | 0 | 1 | 1 | 0 | 0.15 | )*1,20)*1,1 | 1 | 2 | 334407326 | 1 | 0 | 37 | 1 | 0 | 0 | 0 | 0 | 0 | 0 | 0 | 0 | 0 | 0 | 61.5315 | 0.15 | 0 | 1 | 0 | 0 | 0 | 81.2216 | 0.198 | 0 | 1 | 799.91 | 2.574 | 0 | 2.574 | 410.21 | 410.21 | 1 | 81.2196 | 0 |  | 0 | 0 | 0 | 1055.88 | 1055.88 | 1 |  | 0 |  | 0
37 | 334406711 | 334407321 | 277560491 | 109 | 1 | 1 | 1 | 4-100-00 |  | Затраты труда машинистов | 1191 | 1013 | чел.-ч. | чел.-ч. | 1 | 0 | -1417349443 | 0.1056 | 0 | 0 | 0 | 0 | 0 | 0 | 0 | 0 | 1 | 1 | 1 | 1 | -2 | 0 | 0 | 1 | 1 | 0 | 0.08 | )*1,20)*1,1 | 2 | 2 | 334407327 | 1 | 0 | 38 | 1 | 0 | 0 | 0 | 0 | 0 | 0 | 0 | 0 | 0 | 0 | 0 | 0 | 0 | 0 | 0 | 0 | 0 | 0 | 0 | 0 | 0 |  | 0 | 0 | 1.3728 | 0 | 0 | 1 | 0 | 0 |  | 0 | 0 | 0 | 0 | 0 | 0 |  | 0 |  | 0
37 | 334406711 | 334407321 | 277944868 | 1 | 1 | 1 | 2 | 91.06.06-011 | ФСЭМ-2022, 91.06.06-011, приказ Минстроя России от 18.05.2022 г. № 378/пр | Автогидроподъемники, высота подъема 12 м | 1368 | 1011 | маш.-ч | маш.-ч | 1 | 0 | 412917512 | 0.0924 | 0 | 436.88 | 477.98 | 0 | 0 | 346.73 | 477.98 | 0 | 1 | 1.26 | 1 | 1 | 2 | 0 | 0 | 1 | 1 | 0 | 0.07 | )*1,20)*1,1 | 1 | 2 | 334407328 | 1 | 0 | 39 | 1 | 0 | 0 | 0 | 0 | 0 | 0 | 0 | 0 | 24.2711 | 33.4586 | 0 | 0 | 0.07 | 1 | 0 | 32.0379 | 44.1654 | 0 | 0 | 0.0924 | 1 |  | 0 | 1.2012 | 1.2012 | 436.88 | 346.73 | 1.26 | 32.0364 | 44.1672 |  | 0 | 524.78 | 574.15 | 0 | 1098.93 | 1 | 4-100-040 | 4 | чел.-ч. | 1
37 | 334406711 | 334407321 | 277945805 | 1 | 1 | 1 | 2 | 91.14.02-001 | ФСЭМ-2022 доп.7, 91.14.02-001, приказ Минстроя России от 02.08.2023 г. № 551/пр | Автомобили бортовые, грузоподъемность до 5 т | 1368 | 1011 | маш.-ч | маш.-ч | 1 | 0 | 721652621 | 0.0132 | 0 | 544.7 | 477.98 | 0 | 0 | 544.7 | 477.98 | 0 | 1 | 1 | 1 | 1 | -2 | 0 | 0 | 1 | 1 | 0 | 0.01 | )*1,20)*1,1 | 1 | 2 | 334407329 | 1 | 0 | 40 | 1 | 0 | 0 | 0 | 0 | 0 | 0 | 0 | 0 | 5.447 | 4.7798 | 0 | 0 | 0.01 | 1 | 0 | 7.19 | 6.3093 | 0 | 0 | 0.0132 | 1 |  | 0 | 0.1716 | 0.1716 | 544.7 | 544.7 | 1 | 7.194 | 6.3096 |  | 0 | 93.47 | 82.02 | 0 | 175.49 | 1 | 4-100-040 | 4 | чел.-ч. | 1
38 | 334406711 | 334407330 | 277560259 | 109 | 1 | 1 | 1 | 1-100-26 |  | Затраты труда рабочих (Средний разряд - 2,6) | 1191 | 1013 | чел.-ч. | чел.-ч. | 1 | 0 | 1149069633 | 0.225 | 0 | 0 | 0 | 410.21 | 0 | 0 | 0 | 410.21 | 1 | 1 | 1 | 1 | -2 | 0 | 0 | 1 | 1 | 0 | 0.15 | )*1,20)*1,25 | 1 | 2 | 334407335 | 1 | 0 | 41 | 1 | 0 | 0 | 0 | 0 | 0 | 0 | 0 | 0 | 0 | 0 | 61.5315 | 0.15 | 0 | 1 | 0 | 0 | 0 | 92.2972 | 0.225 | 0 | 1 | 123.06 | 0.45 | 0 | 0.45 | 410.21 | 410.21 | 1 | 92.295 | 0 |  | 0 | 0 | 0 | 184.59 | 184.59 | 1 |  | 0 |  | 0
38 | 334406711 | 334407330 | 277560491 | 109 | 1 | 1 | 1 | 4-100-00 |  | Затраты труда машинистов | 1191 | 1013 | чел.-ч. | чел.-ч. | 1 | 0 | -1417349443 | 0.12 | 0 | 0 | 0 | 0 | 0 | 0 | 0 | 0 | 1 | 1 | 1 | 1 | -2 | 0 | 0 | 1 | 1 | 0 | 0.08 | )*1,20)*1,25 | 2 | 2 | 334407336 | 1 | 0 | 42 | 1 | 0 | 0 | 0 | 0 | 0 | 0 | 0 | 0 | 0 | 0 | 0 | 0 | 0 | 0 | 0 | 0 | 0 | 0 | 0 | 0 | 0 |  | 0 | 0 | 0.24 | 0 | 0 | 1 | 0 | 0 |  | 0 | 0 | 0 | 0 | 0 | 0 |  | 0 |  | 0
38 | 334406711 | 334407330 | 277944868 | 1 | 1 | 1 | 2 | 91.06.06-011 | ФСЭМ-2022, 91.06.06-011, приказ Минстроя России от 18.05.2022 г. № 378/пр | Автогидроподъемники, высота подъема 12 м | 1368 | 1011 | маш.-ч | маш.-ч | 1 | 0 | 412917512 | 0.105 | 0 | 436.88 | 477.98 | 0 | 0 | 346.73 | 477.98 | 0 | 1 | 1.26 | 1 | 1 | 2 | 0 | 0 | 1 | 1 | 0 | 0.07 | )*1,20)*1,25 | 1 | 2 | 334407337 | 1 | 0 | 43 | 1 | 0 | 0 | 0 | 0 | 0 | 0 | 0 | 0 | 24.2711 | 33.4586 | 0 | 0 | 0.07 | 1 | 0 | 36.4067 | 50.1879 | 0 | 0 | 0.105 | 1 |  | 0 | 0.21 | 0.21 | 436.88 | 346.73 | 1.26 | 36.405 | 50.19 |  | 0 | 91.74 | 100.38 | 0 | 192.12 | 1 | 4-100-040 | 4 | чел.-ч. | 1
38 | 334406711 | 334407330 | 277945805 | 1 | 1 | 1 | 2 | 91.14.02-001 | ФСЭМ-2022 доп.7, 91.14.02-001, приказ Минстроя России от 02.08.2023 г. № 551/пр | Автомобили бортовые, грузоподъемность до 5 т | 1368 | 1011 | маш.-ч | маш.-ч | 1 | 0 | 721652621 | 0.015 | 0 | 544.7 | 477.98 | 0 | 0 | 544.7 | 477.98 | 0 | 1 | 1 | 1 | 1 | -2 | 0 | 0 | 1 | 1 | 0 | 0.01 | )*1,20)*1,25 | 1 | 2 | 334407338 | 1 | 0 | 44 | 1 | 0 | 0 | 0 | 0 | 0 | 0 | 0 | 0 | 5.447 | 4.7798 | 0 | 0 | 0.01 | 1 | 0 | 8.1705 | 7.1697 | 0 | 0 | 0.015 | 1 |  | 0 | 0.03 | 0.03 | 544.7 | 544.7 | 1 | 8.175 | 7.17 |  | 0 | 16.34 | 14.34 | 0 | 30.68 | 1 | 4-100-040 | 4 | чел.-ч. | 1
39 | 334406711 | 334407339 | 277560311 | 109 | 1 | 1 | 1 | 1-100-43 |  | Затраты труда рабочих (Средний разряд - 4,3) | 1191 | 1013 | чел.-ч. | чел.-ч. | 1 | 0 | -1841613679 | 5.194 | 0 | 0 | 0 | 499.38 | 0 | 0 | 0 | 499.38 | 1 | 1 | 1 | 1 | -2 | 0 | 0 | 1 | 1 | 0 | 7.42 | *0,7 | 1 | 2 | 334407349 | 1 | 0 | 45 | 1 | 0 | 0 | 0 | 0 | 0 | 0 | 0 | 0 | 0 | 0 | 3705.3996 | 7.42 | 0 | 1 | 0 | 0 | 0 | 2593.7797 | 5.194 | 0 | 1 | 3705.4 | 5.194 | 0 | 5.194 | 499.38 | 499.38 | 1 | 2593.78 | 0 |  | 0 | 0 | 0 | 2593.78 | 2593.78 | 1 |  | 0 |  | 0
39 | 334406711 | 334407339 | 277560491 | 109 | 1 | 1 | 1 | 4-100-00 |  | Затраты труда машинистов | 1191 | 1013 | чел.-ч. | чел.-ч. | 1 | 0 | -1417349443 | 0.714 | 0 | 0 | 0 | 0 | 0 | 0 | 0 | 0 | 1 | 1 | 1 | 1 | -2 | 0 | 0 | 1 | 1 | 0 | 1.02 | *0,7 | 2 | 2 | 334407350 | 1 | 0 | 46 | 1 | 0 | 0 | 0 | 0 | 0 | 0 | 0 | 0 | 0 | 0 | 0 | 0 | 0 | 0 | 0 | 0 | 0 | 0 | 0 | 0 | 0 |  | 0 | 0 | 0.714 | 0 | 0 | 1 | 0 | 0 |  | 0 | 0 | 0 | 0 | 0 | 0 |  | 0 |  | 0
39 | 334406711 | 334407339 | 277944622 | 1 | 1 | 1 | 2 | 91.05.05-015 | ФСЭМ-2022, 91.05.05-015, приказ Минстроя России от 18.05.2022 г. № 378/пр | Краны на автомобильном ходу, грузоподъемность 16 т | 1368 | 1011 | маш.-ч | маш.-ч | 1 | 0 | -776243211 | 0.427 | 0 | 1472.33 | 642.06 | 0 | 0 | 1472.33 | 642.06 | 0 | 1 | 1 | 1 | 1 | -2 | 0 | 0 | 1 | 1 | 0 | 0.61 | *0,7 | 1 | 2 | 334407351 | 1 | 0 | 47 | 1 | 0 | 0 | 0 | 0 | 0 | 0 | 0 | 0 | 898.1213 | 391.6566 | 0 | 0 | 0.61 | 1 | 0 | 628.6849 | 274.1596 | 0 | 0 | 0.427 | 1 |  | 0 | 0.427 | 0.427 | 1472.33 | 1472.33 | 1 | 628.684 | 274.162 |  | 0 | 628.68 | 274.16 | 0 | 902.84 | 1 | 4-100-060 | 6 | чел.-ч. | 1
39 | 334406711 | 334407339 | 277945805 | 1 | 1 | 1 | 2 | 91.14.02-001 | ФСЭМ-2022 доп.7, 91.14.02-001, приказ Минстроя России от 02.08.2023 г. № 551/пр | Автомобили бортовые, грузоподъемность до 5 т | 1368 | 1011 | маш.-ч | маш.-ч | 1 | 0 | 721652621 | 0.287 | 0 | 544.7 | 477.98 | 0 | 0 | 544.7 | 477.98 | 0 | 1 | 1 | 1 | 1 | -2 | 0 | 0 | 1 | 1 | 0 | 0.41 | *0,7 | 1 | 2 | 334407352 | 1 | 0 | 48 | 1 | 0 | 0 | 0 | 0 | 0 | 0 | 0 | 0 | 223.327 | 195.9718 | 0 | 0 | 0.41 | 1 | 0 | 156.3289 | 137.1803 | 0 | 0 | 0.287 | 1 |  | 0 | 0.287 | 0.287 | 544.7 | 544.7 | 1 | 156.331 | 137.179 |  | 0 | 156.33 | 137.18 | 0 | 293.51 | 1 | 4-100-040 | 4 | чел.-ч. | 1
39 | 334406711 | 334407339 | 277862533 | 1 | 1 | 1 | 3 | 01.3.01.06-0038 | ФСБЦ-2022, 01.3.01.06-0038, приказ Минстроя России от 18.05.2022 г. № 378/пр | Смазка защитная электросетевая | 1346 | 1009 | кг | кг | 1 | 0 | 1685208048 | 0.01 | 493.26 | 0 | 0 | 0 | 238.29 | 0 | 0 | 0 | 2.07 | 1 | 1 | 1 | 2 | 0 | 0 | 1 | 1 | 0 | 0.01 |  | 0 | 2 | 334407353 | 1 | 0 | 49 | 1 | 0 | 0 | 0 | 0 | 0 | 0 | 0 | 2.3829 | 0 | 0 | 0 | 0 | 0 | 1 | 2.3829 | 0 | 0 | 0 | 0 | 0 | 1 |  | 0 | 0 | 0.01 | 493.26 | 238.29 | 2.07 | 2.38 | 0 |  | 4.93 | 0 | 0 | 0 | 4.93 | 0 |  | 0 |  | 0
39 | 334406711 | 334407339 | 277862540 | 1 | 1 | 1 | 3 | 01.3.01.06-0051 | ФСБЦ-2022, 01.3.01.06-0051, приказ Минстроя России от 18.05.2022 г. № 378/пр | Смазка солидол жировой Ж | 1346 | 1009 | кг | кг | 1 | 0 | 454593446 | 0.03 | 165.64 | 0 | 0 | 0 | 80.02 | 0 | 0 | 0 | 2.07 | 1 | 1 | 1 | 2 | 0 | 0 | 1 | 1 | 0 | 0.03 |  | 0 | 2 | 334407354 | 1 | 0 | 50 | 1 | 0 | 0 | 0 | 0 | 0 | 0 | 0 | 2.4006 | 0 | 0 | 0 | 0 | 0 | 1 | 2.4006 | 0 | 0 | 0 | 0 | 0 | 1 |  | 0 | 0 | 0.03 | 165.64 | 80.02 | 2.07 | 2.4 | 0 |  | 4.97 | 0 | 0 | 0 | 4.97 | 0 |  | 0 |  | 0
39 | 334406711 | 334407339 | 277869627 | 1 | 1 | 1 | 3 | 01.7.20.08-0051 | ФСБЦ-2022 доп.8, 01.7.20.08-0051, приказ Минстроя России от 14.11.2023 г. № 817/пр | Ветошь хлопчатобумажная цветная | 1346 | 1009 | кг | кг | 1 | 0 | 1111106736 | 0.02 | 88.65 | 0 | 0 | 0 | 56.11 | 0 | 0 | 0 | 1.58 | 1 | 1 | 1 | 2 | 0 | 0 | 1 | 1 | 0 | 0.02 |  | 0 | 2 | 334407356 | 1 | 0 | 52 | 1 | 0 | 0 | 0 | 0 | 0 | 0 | 0 | 1.1222 | 0 | 0 | 0 | 0 | 0 | 1 | 1.1222 | 0 | 0 | 0 | 0 | 0 | 1 |  | 0 | 0 | 0.02 | 88.65 | 56.11 | 1.58 | 1.12 | 0 |  | 1.77 | 0 | 0 | 0 | 1.77 | 0 |  | 0 |  | 0
39 | 334406711 | 334407339 | 277896315 | 1 | 1 | 1 | 3 | 14.4.03.03-0102 | ФСБЦ-2022 доп.4, 14.4.03.03-0102, приказ Минстроя России от 27.12.2022 г. № 1133/пр | Лак битумный БТ-577 | 1348 | 1009 | т | т | 1000 | 0 | -1262208440 | 0.0001 | 81621.4 | 0 | 0 | 0 | 80020.98 | 0 | 0 | 0 | 1.02 | 1 | 1 | 1 | 2 | 0 | 0 | 1 | 1 | 0 | 0.0001 |  | 0 | 2 | 334407359 | 1 | 0 | 55 | 1 | 0 | 0 | 0 | 0 | 0 | 0 | 0 | 8.0021 | 0 | 0 | 0 | 0 | 0 | 1 | 8.0021 | 0 | 0 | 0 | 0 | 0 | 1 |  | 0 | 0 | 0.0001 | 81621.4 | 80020.98 | 1.02 | 8 | 0 |  | 8.16 | 0 | 0 | 0 | 8.16 | 0 |  | 0 |  | 0
39 | 334406711 | 334407339 | 277896859 | 1 | 1 | 1 | 3 | 14.5.09.11-0102 | ФСБЦ-2022, 14.5.09.11-0102, приказ Минстроя России от 18.05.2022 г. № 378/пр | Уайт-спирит | 1346 | 1009 | кг | кг | 1 | 0 | -204136099 | 0.12 | 67.87 | 0 | 0 | 0 | 60.6 | 0 | 0 | 0 | 1.12 | 1 | 1 | 1 | 2 | 0 | 0 | 1 | 1 | 0 | 0.12 |  | 0 | 2 | 334407360 | 1 | 0 | 56 | 1 | 0 | 0 | 0 | 0 | 0 | 0 | 0 | 7.272 | 0 | 0 | 0 | 0 | 0 | 1 | 7.272 | 0 | 0 | 0 | 0 | 0 | 1 |  | 0 | 0 | 0.12 | 67.87 | 60.6 | 1.12 | 7.27 | 0 |  | 8.14 | 0 | 0 | 0 | 8.14 | 0 |  | 0 |  | 0
40 | 334406711 | 334407364 | 277560284 | 109 | 1 | 1 | 1 | 1-100-33 |  | Затраты труда рабочих (Средний разряд - 3,3) | 1191 | 1013 | чел.-ч. | чел.-ч. | 1 | 0 | -1759674247 | 2.4214 | 0 | 0 | 0 | 440.52 | 0 | 0 | 0 | 440.52 | 1 | 1 | 1 | 1 | -2 | 0 | 0 | 1 | 1 | 0 | 3.76 | *0,7*1,15)*0,8 | 1 | 2 | 334407374 | 1 | 0 | 60 | 1 | 0 | 0 | 0 | 0 | 0 | 0 | 0 | 0 | 0 | 0 | 1656.3552 | 3.76 | 0 | 1 | 0 | 0 | 0 | 1066.6927 | 2.4214 | 0 | 1 | 3312.71 | 4.8429 | 0 | 4.8429 | 440.52 | 440.52 | 1 | 1066.6958 | 0 |  | 0 | 0 | 0 | 2133.39 | 2133.39 | 1 |  | 0 |  | 0
40 | 334406711 | 334407364 | 277560491 | 109 | 1 | 1 | 1 | 4-100-00 |  | Затраты труда машинистов | 1191 | 1013 | чел.-ч. | чел.-ч. | 1 | 0 | -1417349443 | 0.68908 | 0 | 0 | 0 | 0 | 0 | 0 | 0 | 0 | 1 | 1 | 1 | 1 | -2 | 0 | 0 | 1 | 1 | 0 | 1.07 | *0,7*1,15)*0,8 | 2 | 2 | 334407375 | 1 | 0 | 61 | 1 | 0 | 0 | 0 | 0 | 0 | 0 | 0 | 0 | 0 | 0 | 0 | 0 | 0 | 0 | 0 | 0 | 0 | 0 | 0 | 0 | 0 |  | 0 | 0 | 1.3782 | 0 | 0 | 1 | 0 | 0 |  | 0 | 0 | 0 | 0 | 0 | 0 |  | 0 |  | 0
40 | 334406711 | 334407364 | 277944868 | 1 | 1 | 1 | 2 | 91.06.06-011 | ФСЭМ-2022, 91.06.06-011, приказ Минстроя России от 18.05.2022 г. № 378/пр | Автогидроподъемники, высота подъема 12 м | 1368 | 1011 | маш.-ч | маш.-ч | 1 | 0 | 412917512 | 0.5474 | 0 | 436.88 | 477.98 | 0 | 0 | 346.73 | 477.98 | 0 | 1 | 1.26 | 1 | 1 | 2 | 0 | 0 | 1 | 1 | 0 | 0.85 | *0,7*1,15)*0,8 | 1 | 2 | 334407376 | 1 | 0 | 62 | 1 | 0 | 0 | 0 | 0 | 0 | 0 | 0 | 0 | 294.7205 | 406.283 | 0 | 0 | 0.85 | 1 | 0 | 189.8 | 261.6463 | 0 | 0 | 0.5474 | 1 |  | 0 | 1.0948 | 1.0948 | 436.88 | 346.73 | 1.26 | 189.7997 | 261.6443 |  | 0 | 478.3 | 523.29 | 0 | 1001.59 | 1 | 4-100-040 | 4 | чел.-ч. | 1
40 | 334406711 | 334407364 | 277945805 | 1 | 1 | 1 | 2 | 91.14.02-001 | ФСЭМ-2022 доп.7, 91.14.02-001, приказ Минстроя России от 02.08.2023 г. № 551/пр | Автомобили бортовые, грузоподъемность до 5 т | 1368 | 1011 | маш.-ч | маш.-ч | 1 | 0 | 721652621 | 0.14168 | 0 | 544.7 | 477.98 | 0 | 0 | 544.7 | 477.98 | 0 | 1 | 1 | 1 | 1 | -2 | 0 | 0 | 1 | 1 | 0 | 0.22 | *0,7*1,15)*0,8 | 1 | 2 | 334407377 | 1 | 0 | 63 | 1 | 0 | 0 | 0 | 0 | 0 | 0 | 0 | 0 | 119.834 | 105.1556 | 0 | 0 | 0.22 | 1 | 0 | 77.1731 | 67.7202 | 0 | 0 | 0.14168 | 1 |  | 0 | 0.28336 | 0.28336 | 544.7 | 544.7 | 1 | 77.1705 | 67.723 |  | 0 | 154.35 | 135.44 | 0 | 289.79 | 1 | 4-100-040 | 4 | чел.-ч. | 1
40 | 334406711 | 334407364 | 277862533 | 1 | 1 | 1 | 3 | 01.3.01.06-0038 | ФСБЦ-2022, 01.3.01.06-0038, приказ Минстроя России от 18.05.2022 г. № 378/пр | Смазка защитная электросетевая | 1346 | 1009 | кг | кг | 1 | 0 | 1685208048 | 0 | 493.26 | 0 | 0 | 0 | 238.29 | 0 | 0 | 0 | 2.07 | 1 | 1 | 1 | 2 | 0 | 0 | 1 | 1 | 0 | 0.1 | )*0 | 0 | 2 | 334407378 | 1 | 0 | 64 | 1 | 0 | 0 | 0 | 0 | 0 | 0 | 0 | 23.829 | 0 | 0 | 0 | 0 | 0 | 1 | 0 | 0 | 0 | 0 | 0 | 0 | 0 |  | 0 | 0 | 0 | 493.26 | 238.29 | 2.07 | 0 | 0 |  | 0 | 0 | 0 | 0 | 0 | 0 |  | 0 |  | 0
40 | 334406711 | 334407364 | 277862540 | 1 | 1 | 1 | 3 | 01.3.01.06-0051 | ФСБЦ-2022, 01.3.01.06-0051, приказ Минстроя России от 18.05.2022 г. № 378/пр | Смазка солидол жировой Ж | 1346 | 1009 | кг | кг | 1 | 0 | 454593446 | 0 | 165.64 | 0 | 0 | 0 | 80.02 | 0 | 0 | 0 | 2.07 | 1 | 1 | 1 | 2 | 0 | 0 | 1 | 1 | 0 | 0.03 | )*0 | 0 | 2 | 334407379 | 1 | 0 | 65 | 1 | 0 | 0 | 0 | 0 | 0 | 0 | 0 | 2.4006 | 0 | 0 | 0 | 0 | 0 | 1 | 0 | 0 | 0 | 0 | 0 | 0 | 0 |  | 0 | 0 | 0 | 165.64 | 80.02 | 2.07 | 0 | 0 |  | 0 | 0 | 0 | 0 | 0 | 0 |  | 0 |  | 0
40 | 334406711 | 334407364 | 277869627 | 1 | 1 | 1 | 3 | 01.7.20.08-0051 | ФСБЦ-2022 доп.8, 01.7.20.08-0051, приказ Минстроя России от 14.11.2023 г. № 817/пр | Ветошь хлопчатобумажная цветная | 1346 | 1009 | кг | кг | 1 | 0 | 1111106736 | 0 | 88.65 | 0 | 0 | 0 | 56.11 | 0 | 0 | 0 | 1.58 | 1 | 1 | 1 | 2 | 0 | 0 | 1 | 1 | 0 | 0.02 | )*0 | 0 | 2 | 334407381 | 1 | 0 | 67 | 1 | 0 | 0 | 0 | 0 | 0 | 0 | 0 | 1.1222 | 0 | 0 | 0 | 0 | 0 | 1 | 0 | 0 | 0 | 0 | 0 | 0 | 0 |  | 0 | 0 | 0 | 88.65 | 56.11 | 1.58 | 0 | 0 |  | 0 | 0 | 0 | 0 | 0 | 0 |  | 0 |  | 0
40 | 334406711 | 334407364 | 277896315 | 1 | 1 | 1 | 3 | 14.4.03.03-0102 | ФСБЦ-2022 доп.4, 14.4.03.03-0102, приказ Минстроя России от 27.12.2022 г. № 1133/пр | Лак битумный БТ-577 | 1348 | 1009 | т | т | 1000 | 0 | -1262208440 | 0 | 81621.4 | 0 | 0 | 0 | 80020.98 | 0 | 0 | 0 | 1.02 | 1 | 1 | 1 | 2 | 0 | 0 | 1 | 1 | 0 | 0.0001 | )*0 | 0 | 2 | 334407384 | 1 | 0 | 70 | 1 | 0 | 0 | 0 | 0 | 0 | 0 | 0 | 8.0021 | 0 | 0 | 0 | 0 | 0 | 1 | 0 | 0 | 0 | 0 | 0 | 0 | 0 |  | 0 | 0 | 0 | 81621.4 | 80020.98 | 1.02 | 0 | 0 |  | 0 | 0 | 0 | 0 | 0 | 0 |  | 0 |  | 0
40 | 334406711 | 334407364 | 277896859 | 1 | 1 | 1 | 3 | 14.5.09.11-0102 | ФСБЦ-2022, 14.5.09.11-0102, приказ Минстроя России от 18.05.2022 г. № 378/пр | Уайт-спирит | 1346 | 1009 | кг | кг | 1 | 0 | -204136099 | 0 | 67.87 | 0 | 0 | 0 | 60.6 | 0 | 0 | 0 | 1.12 | 1 | 1 | 1 | 2 | 0 | 0 | 1 | 1 | 0 | 0.03 | )*0 | 0 | 2 | 334407385 | 1 | 0 | 71 | 1 | 0 | 0 | 0 | 0 | 0 | 0 | 0 | 1.818 | 0 | 0 | 0 | 0 | 0 | 1 | 0 | 0 | 0 | 0 | 0 | 0 | 0 |  | 0 | 0 | 0 | 67.87 | 60.6 | 1.12 | 0 | 0 |  | 0 | 0 | 0 | 0 | 0 | 0 |  | 0 |  | 0
41 | 334406711 | 334407388 | 277560299 | 109 | 1 | 1 | 1 | 1-100-38 |  | Затраты труда рабочих (Средний разряд - 3,8) | 1191 | 1013 | чел.-ч. | чел.-ч. | 1 | 0 | -2012709214 | 16.7808 | 0 | 0 | 0 | 467.28 | 0 | 0 | 0 | 467.28 | 1 | 1 | 1 | 1 | -2 | 0 | 0 | 1 | 1 | 0 | 24.32 | )*0,6)*1,15 | 1 | 2 | 334407399 | 1 | 0 | 74 | 1 | 0 | 0 | 0 | 0 | 0 | 0 | 0 | 0 | 0 | 0 | 11364.2496 | 24.32 | 0 | 1 | 0 | 0 | 0 | 7841.3322 | 16.7808 | 0 | 1 | 1022.78 | 1.5103 | 0 | 1.5103 | 467.28 | 467.28 | 1 | 7841.3325 | 0 |  | 0 | 0 | 0 | 705.72 | 705.72 | 1 |  | 0 |  | 0
41 | 334406711 | 334407388 | 277560491 | 109 | 1 | 1 | 1 | 4-100-00 |  | Затраты труда машинистов | 1191 | 1013 | чел.-ч. | чел.-ч. | 1 | 0 | -1417349443 | 5.3958 | 0 | 0 | 0 | 0 | 0 | 0 | 0 | 0 | 1 | 1 | 1 | 1 | -2 | 0 | 0 | 1 | 1 | 0 | 7.82 | )*0,6)*1,15 | 2 | 2 | 334407400 | 1 | 0 | 75 | 1 | 0 | 0 | 0 | 0 | 0 | 0 | 0 | 0 | 0 | 0 | 0 | 0 | 0 | 0 | 0 | 0 | 0 | 0 | 0 | 0 | 0 |  | 0 | 0 | 0.48562 | 0 | 0 | 1 | 0 | 0 |  | 0 | 0 | 0 | 0 | 0 | 0 |  | 0 |  | 0
41 | 334406711 | 334407388 | 277944622 | 1 | 1 | 1 | 2 | 91.05.05-015 | ФСЭМ-2022, 91.05.05-015, приказ Минстроя России от 18.05.2022 г. № 378/пр | Краны на автомобильном ходу, грузоподъемность 16 т | 1368 | 1011 | маш.-ч | маш.-ч | 1 | 0 | -776243211 | 0.138 | 0 | 1472.33 | 642.06 | 0 | 0 | 1472.33 | 642.06 | 0 | 1 | 1 | 1 | 1 | -2 | 0 | 0 | 1 | 1 | 0 | 0.2 | )*0,6)*1,15 | 1 | 2 | 334407401 | 1 | 0 | 76 | 1 | 0 | 0 | 0 | 0 | 0 | 0 | 0 | 0 | 294.466 | 128.412 | 0 | 0 | 0.2 | 1 | 0 | 203.1815 | 88.6043 | 0 | 0 | 0.138 | 1 |  | 0 | 0.01242 | 0.01242 | 1472.33 | 1472.33 | 1 | 203.1843 | 88.6029 |  | 0 | 18.29 | 7.97 | 0 | 26.26 | 1 | 4-100-060 | 6 | чел.-ч. | 1
41 | 334406711 | 334407388 | 277944765 | 1 | 1 | 1 | 2 | 91.06.01-003 | ФСЭМ-2022, 91.06.01-003, приказ Минстроя России от 18.05.2022 г. № 378/пр | Домкраты гидравлические, грузоподъемность 63-100 т | 1368 | 1011 | маш.-ч | маш.-ч | 1 | 0 | -2097933609 | 3.8433 | 0 | 2.35 | 0 | 0 | 0 | 1.75 | 0 | 0 | 1 | 1.34 | 1 | 1 | 2 | 0 | 0 | 1 | 1 | 0 | 5.57 | )*0,6)*1,15 | 1 | 2 | 334407402 | 1 | 0 | 77 | 1 | 0 | 0 | 0 | 0 | 0 | 0 | 0 | 0 | 9.7475 | 0 | 0 | 0 | 0 | 1 | 0 | 6.7258 | 0 | 0 | 0 | 0 | 1 |  | 0 | 0 | 0.3459 | 2.35 | 1.75 | 1.34 | 6.7275 | 0 |  | 0 | 0.81 | 0 | 0 | 0.81 | 1 |  | 0 |  | 0
41 | 334406711 | 334407388 | 277944816 | 1 | 1 | 1 | 2 | 91.06.03-062 | ФСЭМ-2022, 91.06.03-062, приказ Минстроя России от 18.05.2022 г. № 378/пр | Лебедки электрические тяговым усилием до 31,39 кН (3,2 т) | 1368 | 1011 | маш.-ч | маш.-ч | 1 | 0 | -1009344388 | 3.8433 | 0 | 17.47 | 0 | 0 | 0 | 13.44 | 0 | 0 | 1 | 1.3 | 1 | 1 | 2 | 0 | 0 | 1 | 1 | 0 | 5.57 | )*0,6)*1,15 | 1 | 2 | 334407403 | 1 | 0 | 78 | 1 | 0 | 0 | 0 | 0 | 0 | 0 | 0 | 0 | 74.8608 | 0 | 0 | 0 | 0 | 1 | 0 | 51.654 | 0 | 0 | 0 | 0 | 1 |  | 0 | 0 | 0.3459 | 17.47 | 13.44 | 1.3 | 51.6534 | 0 |  | 0 | 6.04 | 0 | 0 | 6.04 | 1 |  | 0 |  | 0
41 | 334406711 | 334407388 | 277944918 | 1 | 1 | 1 | 2 | 91.06.09-001 | ФСЭМ-2022, 91.06.09-001, приказ Минстроя России от 18.05.2022 г. № 378/пр | Подъемники телескопические самоходные, рабочая высота 26 м, грузоподъемность 250 кг | 1368 | 1011 | маш.-ч | маш.-ч | 1 | 0 | 857391492 | 5.1198 | 0 | 1855.15 | 642.06 | 0 | 0 | 1472.34 | 642.06 | 0 | 1 | 1.26 | 1 | 1 | 2 | 0 | 0 | 1 | 1 | 0 | 7.42 | )*0,6)*1,15 | 1 | 2 | 334407404 | 1 | 0 | 79 | 1 | 0 | 0 | 0 | 0 | 0 | 0 | 0 | 0 | 10924.7628 | 4764.0852 | 0 | 0 | 7.42 | 1 | 0 | 7538.0863 | 3287.2188 | 0 | 0 | 5.1198 | 1 |  | 0 | 0.46078 | 0.46078 | 1855.15 | 1472.34 | 1.26 | 7538.0844 | 3287.2221 |  | 0 | 854.82 | 295.85 | 0 | 1150.67 | 1 | 4-100-060 | 6 | чел.-ч. | 1
41 | 334406711 | 334407388 | 277945805 | 1 | 1 | 1 | 2 | 91.14.02-001 | ФСЭМ-2022 доп.7, 91.14.02-001, приказ Минстроя России от 02.08.2023 г. № 551/пр | Автомобили бортовые, грузоподъемность до 5 т | 1368 | 1011 | маш.-ч | маш.-ч | 1 | 0 | 721652621 | 0.138 | 0 | 544.7 | 477.98 | 0 | 0 | 544.7 | 477.98 | 0 | 1 | 1 | 1 | 1 | -2 | 0 | 0 | 1 | 1 | 0 | 0.2 | )*0,6)*1,15 | 1 | 2 | 334407405 | 1 | 0 | 80 | 1 | 0 | 0 | 0 | 0 | 0 | 0 | 0 | 0 | 108.94 | 95.596 | 0 | 0 | 0.2 | 1 | 0 | 75.1686 | 65.9612 | 0 | 0 | 0.138 | 1 |  | 0 | 0.01242 | 0.01242 | 544.7 | 544.7 | 1 | 75.1686 | 65.964 |  | 0 | 6.77 | 5.94 | 0 | 12.71 | 1 | 4-100-040 | 4 | чел.-ч. | 1
41 | 334406711 | 334407388 | 277865783 | 1 | 1 | 1 | 3 | 01.7.06.07-0002 | ФСБЦ-2022, 01.7.06.07-0002, приказ Минстроя России от 18.05.2022 г. № 378/пр | Ленты монтажные из пластмассы для бандажирования проводов, скрепляются пластмассовыми кнопками, ширина 10 мм | 1302 | 1003 | 10 м | 10 м | 10 | 0 | 153135899 | 0 | 54.68 | 0 | 0 | 0 | 37.71 | 0 | 0 | 0 | 1.45 | 1 | 1 | 1 | 2 | 0 | 0 | 1 | 1 | 0 | 0.245 | )*0 | 0 | 2 | 334407406 | 1 | 0 | 81 | 1 | 0 | 0 | 0 | 0 | 0 | 0 | 0 | 9.239 | 0 | 0 | 0 | 0 | 0 | 1 | 0 | 0 | 0 | 0 | 0 | 0 | 0 |  | 0 | 0 | 0 | 54.68 | 37.71 | 1.45 | 0 | 0 |  | 0 | 0 | 0 | 0 | 0 | 0 |  | 0 |  | 0
41 | 334406711 | 334407388 | 277881811 | 1 | 1 | 1 | 3 | 10.3.02.03-0011 | ФСБЦ-2022, 10.3.02.03-0011, приказ Минстроя России от 18.05.2022 г. № 378/пр | Припои оловянно-свинцовые бессурьмянистые, марка ПОС30 | 1346 | 1009 | кг | кг | 1 | 0 | 792997800 | 0 | 1499.09 | 0 | 0 | 0 | 931.11 | 0 | 0 | 0 | 1.61 | 1 | 1 | 1 | 2 | 0 | 0 | 1 | 1 | 0 | 0.5 | )*0 | 0 | 2 | 334407407 | 1 | 0 | 82 | 1 | 0 | 0 | 0 | 0 | 0 | 0 | 0 | 465.555 | 0 | 0 | 0 | 0 | 0 | 1 | 0 | 0 | 0 | 0 | 0 | 0 | 0 |  | 0 | 0 | 0 | 1499.09 | 931.11 | 1.61 | 0 | 0 |  | 0 | 0 | 0 | 0 | 0 | 0 |  | 0 |  | 0
41 | 334406711 | 334407388 | 277896313 | 1 | 1 | 1 | 3 | 14.4.03.03-0002 | ФСБЦ-2022 доп.4, 14.4.03.03-0002, приказ Минстроя России от 27.12.2022 г. № 1133/пр | Лак битумный БТ-123 | 1348 | 1009 | т | т | 1000 | 0 | -1568086514 | 0 | 84352.1 | 0 | 0 | 0 | 82698.14 | 0 | 0 | 0 | 1.02 | 1 | 1 | 1 | 2 | 0 | 0 | 1 | 1 | 0 | 0.00288 | )*0 | 0 | 2 | 334407408 | 1 | 0 | 83 | 1 | 0 | 0 | 0 | 0 | 0 | 0 | 0 | 238.1706 | 0 | 0 | 0 | 0 | 0 | 1 | 0 | 0 | 0 | 0 | 0 | 0 | 0 |  | 0 | 0 | 0 | 84352.1 | 82698.14 | 1.02 | 0 | 0 |  | 0 | 0 | 0 | 0 | 0 | 0 |  | 0 |  | 0
42 | 334406711 | 334407410 | 277560257 | 109 | 1 | 1 | 1 | 1-100-25 |  | Затраты труда рабочих (Средний разряд - 2,5) | 1191 | 1013 | чел.-ч. | чел.-ч. | 1 | 0 | 388411409 | 0.3 | 0 | 0 | 0 | 406.64 | 0 | 0 | 0 | 406.64 | 1 | 1 | 1 | 1 | -2 | 0 | 0 | 1 | 1 | 0 | 0.25 | *1,20 | 1 | 2 | 334407415 | 1 | 0 | 85 | 1 | 0 | 0 | 0 | 0 | 0 | 0 | 0 | 0 | 0 | 0 | 101.66 | 0.25 | 0 | 1 | 0 | 0 | 0 | 121.992 | 0.3 | 0 | 1 | 2643.16 | 7.8 | 0 | 7.8 | 406.64 | 406.64 | 1 | 121.992 | 0 |  | 0 | 0 | 0 | 3171.79 | 3171.79 | 1 |  | 0 |  | 0
42 | 334406711 | 334407410 | 277560491 | 109 | 1 | 1 | 1 | 4-100-00 |  | Затраты труда машинистов | 1191 | 1013 | чел.-ч. | чел.-ч. | 1 | 0 | -1417349443 | 0.168 | 0 | 0 | 0 | 0 | 0 | 0 | 0 | 0 | 1 | 1 | 1 | 1 | -2 | 0 | 0 | 1 | 1 | 0 | 0.14 | *1,20 | 2 | 2 | 334407416 | 1 | 0 | 86 | 1 | 0 | 0 | 0 | 0 | 0 | 0 | 0 | 0 | 0 | 0 | 0 | 0 | 0 | 0 | 0 | 0 | 0 | 0 | 0 | 0 | 0 |  | 0 | 0 | 4.368 | 0 | 0 | 1 | 0 | 0 |  | 0 | 0 | 0 | 0 | 0 | 0 |  | 0 |  | 0
42 | 334406711 | 334407410 | 277945900 | 1 | 1 | 1 | 2 | 91.15.01-001 | ФСЭМ-2022, 91.15.01-001, приказ Минстроя России от 18.05.2022 г. № 378/пр | Прицепы тракторные, грузоподъемность до 2 т | 1368 | 1011 | маш.-ч | маш.-ч | 1 | 0 | -2054013352 | 0.168 | 0 | 12.95 | 0 | 0 | 0 | 12.95 | 0 | 0 | 1 | 1 | 1 | 1 | -2 | 0 | 0 | 1 | 1 | 0 | 0.14 | *1,20 | 1 | 2 | 334407417 | 1 | 0 | 87 | 1 | 0 | 0 | 0 | 0 | 0 | 0 | 0 | 0 | 1.813 | 0 | 0 | 0 | 0 | 1 | 0 | 2.1756 | 0 | 0 | 0 | 0 | 1 |  | 0 | 0 | 4.368 | 12.95 | 12.95 | 1 | 2.172 | 0 |  | 0 | 56.57 | 0 | 0 | 56.57 | 1 |  | 0 |  | 0
42 | 334406711 | 334407410 | 277945921 | 1 | 1 | 1 | 2 | 91.15.03-014 | ФСЭМ-2022 доп.2, 91.15.03-014, приказ Минстроя России от 26.08.2022 г. № 703/пр | Тракторы на пневмоколесном ходу, мощность 59 кВт (80 л.с.) | 1368 | 1011 | маш.-ч | маш.-ч | 1 | 0 | 495072614 | 0.168 | 0 | 560.73 | 477.98 | 0 | 0 | 560.73 | 477.98 | 0 | 1 | 1 | 1 | 1 | -2 | 0 | 0 | 1 | 1 | 0 | 0.14 | *1,20 | 1 | 2 | 334407418 | 1 | 0 | 88 | 1 | 0 | 0 | 0 | 0 | 0 | 0 | 0 | 0 | 78.5022 | 66.9172 | 0 | 0 | 0.14 | 1 | 0 | 94.2026 | 80.3006 | 0 | 0 | 0.168 | 1 |  | 0 | 4.368 | 4.368 | 560.73 | 560.73 | 1 | 94.2 | 80.304 |  | 0 | 2449.27 | 2087.82 | 0 | 4537.09 | 1 | 4-100-040 | 4 | чел.-ч. | 1
43 | 334406711 | 334407419 | 277560257 | 109 | 1 | 1 | 1 | 1-100-25 |  | Затраты труда рабочих (Средний разряд - 2,5) | 1191 | 1013 | чел.-ч. | чел.-ч. | 1 | 0 | 388411409 | 0.345 | 0 | 0 | 0 | 406.64 | 0 | 0 | 0 | 406.64 | 1 | 1 | 1 | 1 | -2 | 0 | 0 | 1 | 1 | 0 | 0.25 | )*1,20)*1,15 | 1 | 2 | 334407424 | 1 | 0 | 89 | 1 | 0 | 0 | 0 | 0 | 0 | 0 | 0 | 0 | 0 | 0 | 101.66 | 0.25 | 0 | 1 | 0 | 0 | 0 | 140.2908 | 0.345 | 0 | 1 | 2338.18 | 7.935 | 0 | 7.935 | 406.64 | 406.64 | 1 | 140.2908 | 0 |  | 0 | 0 | 0 | 3226.69 | 3226.69 | 1 |  | 0 |  | 0
43 | 334406711 | 334407419 | 277560491 | 109 | 1 | 1 | 1 | 4-100-00 |  | Затраты труда машинистов | 1191 | 1013 | чел.-ч. | чел.-ч. | 1 | 0 | -1417349443 | 0.1932 | 0 | 0 | 0 | 0 | 0 | 0 | 0 | 0 | 1 | 1 | 1 | 1 | -2 | 0 | 0 | 1 | 1 | 0 | 0.14 | )*1,20)*1,15 | 2 | 2 | 334407425 | 1 | 0 | 90 | 1 | 0 | 0 | 0 | 0 | 0 | 0 | 0 | 0 | 0 | 0 | 0 | 0 | 0 | 0 | 0 | 0 | 0 | 0 | 0 | 0 | 0 |  | 0 | 0 | 4.4436 | 0 | 0 | 1 | 0 | 0 |  | 0 | 0 | 0 | 0 | 0 | 0 |  | 0 |  | 0
43 | 334406711 | 334407419 | 277945900 | 1 | 1 | 1 | 2 | 91.15.01-001 | ФСЭМ-2022, 91.15.01-001, приказ Минстроя России от 18.05.2022 г. № 378/пр | Прицепы тракторные, грузоподъемность до 2 т | 1368 | 1011 | маш.-ч | маш.-ч | 1 | 0 | -2054013352 | 0.1932 | 0 | 12.95 | 0 | 0 | 0 | 12.95 | 0 | 0 | 1 | 1 | 1 | 1 | -2 | 0 | 0 | 1 | 1 | 0 | 0.14 | )*1,20)*1,15 | 1 | 2 | 334407426 | 1 | 0 | 91 | 1 | 0 | 0 | 0 | 0 | 0 | 0 | 0 | 0 | 1.813 | 0 | 0 | 0 | 0 | 1 | 0 | 2.5019 | 0 | 0 | 0 | 0 | 1 |  | 0 | 0 | 4.4436 | 12.95 | 12.95 | 1 | 2.4978 | 0 |  | 0 | 57.54 | 0 | 0 | 57.54 | 1 |  | 0 |  | 0
43 | 334406711 | 334407419 | 277945921 | 1 | 1 | 1 | 2 | 91.15.03-014 | ФСЭМ-2022 доп.2, 91.15.03-014, приказ Минстроя России от 26.08.2022 г. № 703/пр | Тракторы на пневмоколесном ходу, мощность 59 кВт (80 л.с.) | 1368 | 1011 | маш.-ч | маш.-ч | 1 | 0 | 495072614 | 0.1932 | 0 | 560.73 | 477.98 | 0 | 0 | 560.73 | 477.98 | 0 | 1 | 1 | 1 | 1 | -2 | 0 | 0 | 1 | 1 | 0 | 0.14 | )*1,20)*1,15 | 1 | 2 | 334407427 | 1 | 0 | 92 | 1 | 0 | 0 | 0 | 0 | 0 | 0 | 0 | 0 | 78.5022 | 66.9172 | 0 | 0 | 0.14 | 1 | 0 | 108.333 | 92.3457 | 0 | 0 | 0.1932 | 1 |  | 0 | 4.4436 | 4.4436 | 560.73 | 560.73 | 1 | 108.33 | 92.3496 |  | 0 | 2491.66 | 2123.95 | 0 | 4615.61 | 1 | 4-100-040 | 4 | чел.-ч. | 1
44 | 334406711 | 334407428 | 277560257 | 109 | 1 | 1 | 1 | 1-100-25 |  | Затраты труда рабочих (Средний разряд - 2,5) | 1191 | 1013 | чел.-ч. | чел.-ч. | 1 | 0 | 388411409 | 0.33 | 0 | 0 | 0 | 406.64 | 0 | 0 | 0 | 406.64 | 1 | 1 | 1 | 1 | -2 | 0 | 0 | 1 | 1 | 0 | 0.25 | )*1,20)*1,1 | 1 | 2 | 334407433 | 1 | 0 | 93 | 1 | 0 | 0 | 0 | 0 | 0 | 0 | 0 | 0 | 0 | 0 | 101.66 | 0.25 | 0 | 1 | 0 | 0 | 0 | 134.1912 | 0.33 | 0 | 1 | 1118.26 | 3.63 | 0 | 3.63 | 406.64 | 406.64 | 1 | 134.1912 | 0 |  | 0 | 0 | 0 | 1476.1 | 1476.1 | 1 |  | 0 |  | 0
44 | 334406711 | 334407428 | 277560491 | 109 | 1 | 1 | 1 | 4-100-00 |  | Затраты труда машинистов | 1191 | 1013 | чел.-ч. | чел.-ч. | 1 | 0 | -1417349443 | 0.1848 | 0 | 0 | 0 | 0 | 0 | 0 | 0 | 0 | 1 | 1 | 1 | 1 | -2 | 0 | 0 | 1 | 1 | 0 | 0.14 | )*1,20)*1,1 | 2 | 2 | 334407434 | 1 | 0 | 94 | 1 | 0 | 0 | 0 | 0 | 0 | 0 | 0 | 0 | 0 | 0 | 0 | 0 | 0 | 0 | 0 | 0 | 0 | 0 | 0 | 0 | 0 |  | 0 | 0 | 2.0328 | 0 | 0 | 1 | 0 | 0 |  | 0 | 0 | 0 | 0 | 0 | 0 |  | 0 |  | 0
44 | 334406711 | 334407428 | 277945900 | 1 | 1 | 1 | 2 | 91.15.01-001 | ФСЭМ-2022, 91.15.01-001, приказ Минстроя России от 18.05.2022 г. № 378/пр | Прицепы тракторные, грузоподъемность до 2 т | 1368 | 1011 | маш.-ч | маш.-ч | 1 | 0 | -2054013352 | 0.1848 | 0 | 12.95 | 0 | 0 | 0 | 12.95 | 0 | 0 | 1 | 1 | 1 | 1 | -2 | 0 | 0 | 1 | 1 | 0 | 0.14 | )*1,20)*1,1 | 1 | 2 | 334407435 | 1 | 0 | 95 | 1 | 0 | 0 | 0 | 0 | 0 | 0 | 0 | 0 | 1.813 | 0 | 0 | 0 | 0 | 1 | 0 | 2.3932 | 0 | 0 | 0 | 0 | 1 |  | 0 | 0 | 2.0328 | 12.95 | 12.95 | 1 | 2.3892 | 0 |  | 0 | 26.32 | 0 | 0 | 26.32 | 1 |  | 0 |  | 0
44 | 334406711 | 334407428 | 277945921 | 1 | 1 | 1 | 2 | 91.15.03-014 | ФСЭМ-2022 доп.2, 91.15.03-014, приказ Минстроя России от 26.08.2022 г. № 703/пр | Тракторы на пневмоколесном ходу, мощность 59 кВт (80 л.с.) | 1368 | 1011 | маш.-ч | маш.-ч | 1 | 0 | 495072614 | 0.1848 | 0 | 560.73 | 477.98 | 0 | 0 | 560.73 | 477.98 | 0 | 1 | 1 | 1 | 1 | -2 | 0 | 0 | 1 | 1 | 0 | 0.14 | )*1,20)*1,1 | 1 | 2 | 334407436 | 1 | 0 | 96 | 1 | 0 | 0 | 0 | 0 | 0 | 0 | 0 | 0 | 78.5022 | 66.9172 | 0 | 0 | 0.14 | 1 | 0 | 103.6229 | 88.3307 | 0 | 0 | 0.1848 | 1 |  | 0 | 2.0328 | 2.0328 | 560.73 | 560.73 | 1 | 103.62 | 88.3344 |  | 0 | 1139.85 | 971.64 | 0 | 2111.49 | 1 | 4-100-040 | 4 | чел.-ч. | 1
45 | 334406711 | 334407437 | 277560257 | 109 | 1 | 1 | 1 | 1-100-25 |  | Затраты труда рабочих (Средний разряд - 2,5) | 1191 | 1013 | чел.-ч. | чел.-ч. | 1 | 0 | 388411409 | 0.375 | 0 | 0 | 0 | 406.64 | 0 | 0 | 0 | 406.64 | 1 | 1 | 1 | 1 | -2 | 0 | 0 | 1 | 1 | 0 | 0.25 | )*1,20)*1,25 | 1 | 2 | 334407442 | 1 | 0 | 97 | 1 | 0 | 0 | 0 | 0 | 0 | 0 | 0 | 0 | 0 | 0 | 101.66 | 0.25 | 0 | 1 | 0 | 0 | 0 | 152.49 | 0.375 | 0 | 1 | 203.32 | 0.75 | 0 | 0.75 | 406.64 | 406.64 | 1 | 152.49 | 0 |  | 0 | 0 | 0 | 304.98 | 304.98 | 1 |  | 0 |  | 0
45 | 334406711 | 334407437 | 277560491 | 109 | 1 | 1 | 1 | 4-100-00 |  | Затраты труда машинистов | 1191 | 1013 | чел.-ч. | чел.-ч. | 1 | 0 | -1417349443 | 0.21 | 0 | 0 | 0 | 0 | 0 | 0 | 0 | 0 | 1 | 1 | 1 | 1 | -2 | 0 | 0 | 1 | 1 | 0 | 0.14 | )*1,20)*1,25 | 2 | 2 | 334407443 | 1 | 0 | 98 | 1 | 0 | 0 | 0 | 0 | 0 | 0 | 0 | 0 | 0 | 0 | 0 | 0 | 0 | 0 | 0 | 0 | 0 | 0 | 0 | 0 | 0 |  | 0 | 0 | 0.42 | 0 | 0 | 1 | 0 | 0 |  | 0 | 0 | 0 | 0 | 0 | 0 |  | 0 |  | 0
45 | 334406711 | 334407437 | 277945900 | 1 | 1 | 1 | 2 | 91.15.01-001 | ФСЭМ-2022, 91.15.01-001, приказ Минстроя России от 18.05.2022 г. № 378/пр | Прицепы тракторные, грузоподъемность до 2 т | 1368 | 1011 | маш.-ч | маш.-ч | 1 | 0 | -2054013352 | 0.21 | 0 | 12.95 | 0 | 0 | 0 | 12.95 | 0 | 0 | 1 | 1 | 1 | 1 | -2 | 0 | 0 | 1 | 1 | 0 | 0.14 | )*1,20)*1,25 | 1 | 2 | 334407444 | 1 | 0 | 99 | 1 | 0 | 0 | 0 | 0 | 0 | 0 | 0 | 0 | 1.813 | 0 | 0 | 0 | 0 | 1 | 0 | 2.7195 | 0 | 0 | 0 | 0 | 1 |  | 0 | 0 | 0.42 | 12.95 | 12.95 | 1 | 2.715 | 0 |  | 0 | 5.44 | 0 | 0 | 5.44 | 1 |  | 0 |  | 0
45 | 334406711 | 334407437 | 277945921 | 1 | 1 | 1 | 2 | 91.15.03-014 | ФСЭМ-2022 доп.2, 91.15.03-014, приказ Минстроя России от 26.08.2022 г. № 703/пр | Тракторы на пневмоколесном ходу, мощность 59 кВт (80 л.с.) | 1368 | 1011 | маш.-ч | маш.-ч | 1 | 0 | 495072614 | 0.21 | 0 | 560.73 | 477.98 | 0 | 0 | 560.73 | 477.98 | 0 | 1 | 1 | 1 | 1 | -2 | 0 | 0 | 1 | 1 | 0 | 0.14 | )*1,20)*1,25 | 1 | 2 | 334407445 | 1 | 0 | 100 | 1 | 0 | 0 | 0 | 0 | 0 | 0 | 0 | 0 | 78.5022 | 66.9172 | 0 | 0 | 0.14 | 1 | 0 | 117.7533 | 100.3758 | 0 | 0 | 0.21 | 1 |  | 0 | 0.42 | 0.42 | 560.73 | 560.73 | 1 | 117.75 | 100.38 |  | 0 | 235.51 | 200.75 | 0 | 436.26 | 1 | 4-100-040 | 4 | чел.-ч. | 1
46 | 334406711 | 334407446 | 277560257 | 109 | 1 | 1 | 1 | 1-100-25 |  | Затраты труда рабочих (Средний разряд - 2,5) | 1191 | 1013 | чел.-ч. | чел.-ч. | 1 | 0 | 388411409 | 0.36 | 0 | 0 | 0 | 406.64 | 0 | 0 | 0 | 406.64 | 1 | 1 | 1 | 1 | -2 | 0 | 0 | 1 | 1 | 0 | 0.3 | *1,20 | 1 | 2 | 334407451 | 1 | 0 | 101 | 1 | 0 | 0 | 0 | 0 | 0 | 0 | 0 | 0 | 0 | 0 | 121.992 | 0.3 | 0 | 1 | 0 | 0 | 0 | 146.3904 | 0.36 | 0 | 1 | 731.95 | 2.16 | 0 | 2.16 | 406.64 | 406.64 | 1 | 146.388 | 0 |  | 0 | 0 | 0 | 878.34 | 878.34 | 1 |  | 0 |  | 0
46 | 334406711 | 334407446 | 277560491 | 109 | 1 | 1 | 1 | 4-100-00 |  | Затраты труда машинистов | 1191 | 1013 | чел.-ч. | чел.-ч. | 1 | 0 | -1417349443 | 0.192 | 0 | 0 | 0 | 0 | 0 | 0 | 0 | 0 | 1 | 1 | 1 | 1 | -2 | 0 | 0 | 1 | 1 | 0 | 0.16 | *1,20 | 2 | 2 | 334407452 | 1 | 0 | 102 | 1 | 0 | 0 | 0 | 0 | 0 | 0 | 0 | 0 | 0 | 0 | 0 | 0 | 0 | 0 | 0 | 0 | 0 | 0 | 0 | 0 | 0 |  | 0 | 0 | 1.152 | 0 | 0 | 1 | 0 | 0 |  | 0 | 0 | 0 | 0 | 0 | 0 |  | 0 |  | 0
46 | 334406711 | 334407446 | 277945900 | 1 | 1 | 1 | 2 | 91.15.01-001 | ФСЭМ-2022, 91.15.01-001, приказ Минстроя России от 18.05.2022 г. № 378/пр | Прицепы тракторные, грузоподъемность до 2 т | 1368 | 1011 | маш.-ч | маш.-ч | 1 | 0 | -2054013352 | 0.192 | 0 | 12.95 | 0 | 0 | 0 | 12.95 | 0 | 0 | 1 | 1 | 1 | 1 | -2 | 0 | 0 | 1 | 1 | 0 | 0.16 | *1,20 | 1 | 2 | 334407453 | 1 | 0 | 103 | 1 | 0 | 0 | 0 | 0 | 0 | 0 | 0 | 0 | 2.072 | 0 | 0 | 0 | 0 | 1 | 0 | 2.4864 | 0 | 0 | 0 | 0 | 1 |  | 0 | 0 | 1.152 | 12.95 | 12.95 | 1 | 2.484 | 0 |  | 0 | 14.92 | 0 | 0 | 14.92 | 1 |  | 0 |  | 0
46 | 334406711 | 334407446 | 277945921 | 1 | 1 | 1 | 2 | 91.15.03-014 | ФСЭМ-2022 доп.2, 91.15.03-014, приказ Минстроя России от 26.08.2022 г. № 703/пр | Тракторы на пневмоколесном ходу, мощность 59 кВт (80 л.с.) | 1368 | 1011 | маш.-ч | маш.-ч | 1 | 0 | 495072614 | 0.192 | 0 | 560.73 | 477.98 | 0 | 0 | 560.73 | 477.98 | 0 | 1 | 1 | 1 | 1 | -2 | 0 | 0 | 1 | 1 | 0 | 0.16 | *1,20 | 1 | 2 | 334407454 | 1 | 0 | 104 | 1 | 0 | 0 | 0 | 0 | 0 | 0 | 0 | 0 | 89.7168 | 76.4768 | 0 | 0 | 0.16 | 1 | 0 | 107.6602 | 91.7722 | 0 | 0 | 0.192 | 1 |  | 0 | 1.152 | 1.152 | 560.73 | 560.73 | 1 | 107.664 | 91.776 |  | 0 | 645.96 | 550.63 | 0 | 1196.59 | 1 | 4-100-040 | 4 | чел.-ч. | 1
47 | 334406711 | 334407455 | 277560257 | 109 | 1 | 1 | 1 | 1-100-25 |  | Затраты труда рабочих (Средний разряд - 2,5) | 1191 | 1013 | чел.-ч. | чел.-ч. | 1 | 0 | 388411409 | 0.414 | 0 | 0 | 0 | 406.64 | 0 | 0 | 0 | 406.64 | 1 | 1 | 1 | 1 | -2 | 0 | 0 | 1 | 1 | 0 | 0.3 | )*1,15)*1,20 | 1 | 2 | 334407460 | 1 | 0 | 105 | 1 | 0 | 0 | 0 | 0 | 0 | 0 | 0 | 0 | 0 | 0 | 121.992 | 0.3 | 0 | 1 | 0 | 0 | 0 | 168.349 | 0.414 | 0 | 1 | 1097.93 | 3.726 | 0 | 3.726 | 406.64 | 406.64 | 1 | 168.3462 | 0 |  | 0 | 0 | 0 | 1515.14 | 1515.14 | 1 |  | 0 |  | 0
47 | 334406711 | 334407455 | 277560491 | 109 | 1 | 1 | 1 | 4-100-00 |  | Затраты труда машинистов | 1191 | 1013 | чел.-ч. | чел.-ч. | 1 | 0 | -1417349443 | 0.2208 | 0 | 0 | 0 | 0 | 0 | 0 | 0 | 0 | 1 | 1 | 1 | 1 | -2 | 0 | 0 | 1 | 1 | 0 | 0.16 | )*1,15)*1,20 | 2 | 2 | 334407461 | 1 | 0 | 106 | 1 | 0 | 0 | 0 | 0 | 0 | 0 | 0 | 0 | 0 | 0 | 0 | 0 | 0 | 0 | 0 | 0 | 0 | 0 | 0 | 0 | 0 |  | 0 | 0 | 1.9872 | 0 | 0 | 1 | 0 | 0 |  | 0 | 0 | 0 | 0 | 0 | 0 |  | 0 |  | 0
47 | 334406711 | 334407455 | 277945900 | 1 | 1 | 1 | 2 | 91.15.01-001 | ФСЭМ-2022, 91.15.01-001, приказ Минстроя России от 18.05.2022 г. № 378/пр | Прицепы тракторные, грузоподъемность до 2 т | 1368 | 1011 | маш.-ч | маш.-ч | 1 | 0 | -2054013352 | 0.2208 | 0 | 12.95 | 0 | 0 | 0 | 12.95 | 0 | 0 | 1 | 1 | 1 | 1 | -2 | 0 | 0 | 1 | 1 | 0 | 0.16 | )*1,15)*1,20 | 1 | 2 | 334407462 | 1 | 0 | 107 | 1 | 0 | 0 | 0 | 0 | 0 | 0 | 0 | 0 | 2.072 | 0 | 0 | 0 | 0 | 1 | 0 | 2.8594 | 0 | 0 | 0 | 0 | 1 |  | 0 | 0 | 1.9872 | 12.95 | 12.95 | 1 | 2.8566 | 0 |  | 0 | 25.73 | 0 | 0 | 25.73 | 1 |  | 0 |  | 0
47 | 334406711 | 334407455 | 277945921 | 1 | 1 | 1 | 2 | 91.15.03-014 | ФСЭМ-2022 доп.2, 91.15.03-014, приказ Минстроя России от 26.08.2022 г. № 703/пр | Тракторы на пневмоколесном ходу, мощность 59 кВт (80 л.с.) | 1368 | 1011 | маш.-ч | маш.-ч | 1 | 0 | 495072614 | 0.2208 | 0 | 560.73 | 477.98 | 0 | 0 | 560.73 | 477.98 | 0 | 1 | 1 | 1 | 1 | -2 | 0 | 0 | 1 | 1 | 0 | 0.16 | )*1,15)*1,20 | 1 | 2 | 334407463 | 1 | 0 | 108 | 1 | 0 | 0 | 0 | 0 | 0 | 0 | 0 | 0 | 89.7168 | 76.4768 | 0 | 0 | 0.16 | 1 | 0 | 123.8092 | 105.538 | 0 | 0 | 0.2208 | 1 |  | 0 | 1.9872 | 1.9872 | 560.73 | 560.73 | 1 | 123.8136 | 105.5424 |  | 0 | 1114.28 | 949.84 | 0 | 2064.12 | 1 | 4-100-040 | 4 | чел.-ч. | 1
48 | 334406711 | 334407464 | 277560257 | 109 | 1 | 1 | 1 | 1-100-25 |  | Затраты труда рабочих (Средний разряд - 2,5) | 1191 | 1013 | чел.-ч. | чел.-ч. | 1 | 0 | 388411409 | 0.36 | 0 | 0 | 0 | 406.64 | 0 | 0 | 0 | 406.64 | 1 | 1 | 1 | 1 | -2 | 0 | 0 | 1 | 1 | 0 | 0.3 | *1,20 | 1 | 2 | 334407469 | 1 | 0 | 109 | 1 | 0 | 0 | 0 | 0 | 0 | 0 | 0 | 0 | 0 | 0 | 121.992 | 0.3 | 0 | 1 | 0 | 0 | 0 | 146.3904 | 0.36 | 0 | 1 | 243.98 | 0.72 | 0 | 0.72 | 406.64 | 406.64 | 1 | 146.388 | 0 |  | 0 | 0 | 0 | 292.78 | 292.78 | 1 |  | 0 |  | 0
48 | 334406711 | 334407464 | 277560491 | 109 | 1 | 1 | 1 | 4-100-00 |  | Затраты труда машинистов | 1191 | 1013 | чел.-ч. | чел.-ч. | 1 | 0 | -1417349443 | 0.192 | 0 | 0 | 0 | 0 | 0 | 0 | 0 | 0 | 1 | 1 | 1 | 1 | -2 | 0 | 0 | 1 | 1 | 0 | 0.16 | *1,20 | 2 | 2 | 334407470 | 1 | 0 | 110 | 1 | 0 | 0 | 0 | 0 | 0 | 0 | 0 | 0 | 0 | 0 | 0 | 0 | 0 | 0 | 0 | 0 | 0 | 0 | 0 | 0 | 0 |  | 0 | 0 | 0.384 | 0 | 0 | 1 | 0 | 0 |  | 0 | 0 | 0 | 0 | 0 | 0 |  | 0 |  | 0
48 | 334406711 | 334407464 | 277945900 | 1 | 1 | 1 | 2 | 91.15.01-001 | ФСЭМ-2022, 91.15.01-001, приказ Минстроя России от 18.05.2022 г. № 378/пр | Прицепы тракторные, грузоподъемность до 2 т | 1368 | 1011 | маш.-ч | маш.-ч | 1 | 0 | -2054013352 | 0.192 | 0 | 12.95 | 0 | 0 | 0 | 12.95 | 0 | 0 | 1 | 1 | 1 | 1 | -2 | 0 | 0 | 1 | 1 | 0 | 0.16 | *1,20 | 1 | 2 | 334407471 | 1 | 0 | 111 | 1 | 0 | 0 | 0 | 0 | 0 | 0 | 0 | 0 | 2.072 | 0 | 0 | 0 | 0 | 1 | 0 | 2.4864 | 0 | 0 | 0 | 0 | 1 |  | 0 | 0 | 0.384 | 12.95 | 12.95 | 1 | 2.484 | 0 |  | 0 | 4.97 | 0 | 0 | 4.97 | 1 |  | 0 |  | 0
48 | 334406711 | 334407464 | 277945921 | 1 | 1 | 1 | 2 | 91.15.03-014 | ФСЭМ-2022 доп.2, 91.15.03-014, приказ Минстроя России от 26.08.2022 г. № 703/пр | Тракторы на пневмоколесном ходу, мощность 59 кВт (80 л.с.) | 1368 | 1011 | маш.-ч | маш.-ч | 1 | 0 | 495072614 | 0.192 | 0 | 560.73 | 477.98 | 0 | 0 | 560.73 | 477.98 | 0 | 1 | 1 | 1 | 1 | -2 | 0 | 0 | 1 | 1 | 0 | 0.16 | *1,20 | 1 | 2 | 334407472 | 1 | 0 | 112 | 1 | 0 | 0 | 0 | 0 | 0 | 0 | 0 | 0 | 89.7168 | 76.4768 | 0 | 0 | 0.16 | 1 | 0 | 107.6602 | 91.7722 | 0 | 0 | 0.192 | 1 |  | 0 | 0.384 | 0.384 | 560.73 | 560.73 | 1 | 107.664 | 91.776 |  | 0 | 215.32 | 183.54 | 0 | 398.86 | 1 | 4-100-040 | 4 | чел.-ч. | 1
49 | 334406711 | 334407473 | 277560289 | 109 | 1 | 1 | 1 | 1-100-35 |  | Затраты труда рабочих (Средний разряд - 3,5) | 1191 | 1013 | чел.-ч. | чел.-ч. | 1 | 0 | 1893946532 | 0.972 | 0 | 0 | 0 | 451.23 | 0 | 0 | 0 | 451.23 | 1 | 1 | 1 | 1 | -2 | 0 | 0 | 1 | 1 | 0 | 0.81 | *1,20 | 1 | 2 | 334407478 | 1 | 0 | 113 | 1 | 0 | 0 | 0 | 0 | 0 | 0 | 0 | 0 | 0 | 0 | 365.4963 | 0.81 | 0 | 1 | 0 | 0 | 0 | 438.5956 | 0.972 | 0 | 1 | 9502.9 | 25.272 | 0 | 25.272 | 451.23 | 451.23 | 1 | 438.6 | 0 |  | 0 | 0 | 0 | 11403.48 | 11403.48 | 1 |  | 0 |  | 0
49 | 334406711 | 334407473 | 277560491 | 109 | 1 | 1 | 1 | 4-100-00 |  | Затраты труда машинистов | 1191 | 1013 | чел.-ч. | чел.-ч. | 1 | 0 | -1417349443 | 0.576 | 0 | 0 | 0 | 0 | 0 | 0 | 0 | 0 | 1 | 1 | 1 | 1 | -2 | 0 | 0 | 1 | 1 | 0 | 0.48 | *1,20 | 2 | 2 | 334407479 | 1 | 0 | 114 | 1 | 0 | 0 | 0 | 0 | 0 | 0 | 0 | 0 | 0 | 0 | 0 | 0 | 0 | 0 | 0 | 0 | 0 | 0 | 0 | 0 | 0 |  | 0 | 0 | 14.976 | 0 | 0 | 1 | 0 | 0 |  | 0 | 0 | 0 | 0 | 0 | 0 |  | 0 |  | 0
49 | 334406711 | 334407473 | 277944474 | 1 | 1 | 1 | 2 | 91.04.01-031 | ФСЭМ-2022, 91.04.01-031, приказ Минстроя России от 18.05.2022 г. № 378/пр | Машины бурильно-крановые на автомобильном ходу, диаметр бурения до 800 мм, глубина бурения до 5 м | 1368 | 1011 | маш.-ч | маш.-ч | 1 | 0 | -1366301975 | 0.528 | 0 | 1811.82 | 549.32 | 0 | 0 | 1811.82 | 549.32 | 0 | 1 | 1 | 1 | 1 | -2 | 0 | 0 | 1 | 1 | 0 | 0.44 | *1,20 | 1 | 2 | 334407480 | 1 | 0 | 115 | 1 | 0 | 0 | 0 | 0 | 0 | 0 | 0 | 0 | 797.2008 | 241.7008 | 0 | 0 | 0.44 | 1 | 0 | 956.641 | 290.041 | 0 | 0 | 0.528 | 1 |  | 0 | 13.728 | 13.728 | 1811.82 | 1811.82 | 1 | 956.64 | 290.04 |  | 0 | 24872.66 | 7541.06 | 0 | 32413.72 | 1 | 4-100-050 | 5 | чел.-ч. | 1
49 | 334406711 | 334407473 | 277945805 | 1 | 1 | 1 | 2 | 91.14.02-001 | ФСЭМ-2022 доп.7, 91.14.02-001, приказ Минстроя России от 02.08.2023 г. № 551/пр | Автомобили бортовые, грузоподъемность до 5 т | 1368 | 1011 | маш.-ч | маш.-ч | 1 | 0 | 721652621 | 0.048 | 0 | 544.7 | 477.98 | 0 | 0 | 544.7 | 477.98 | 0 | 1 | 1 | 1 | 1 | -2 | 0 | 0 | 1 | 1 | 0 | 0.04 | *1,20 | 1 | 2 | 334407481 | 1 | 0 | 116 | 1 | 0 | 0 | 0 | 0 | 0 | 0 | 0 | 0 | 21.788 | 19.1192 | 0 | 0 | 0.04 | 1 | 0 | 26.1456 | 22.943 | 0 | 0 | 0.048 | 1 |  | 0 | 1.248 | 1.248 | 544.7 | 544.7 | 1 | 26.148 | 22.944 |  | 0 | 679.79 | 596.52 | 0 | 1276.31 | 1 | 4-100-040 | 4 | чел.-ч. | 1
50 | 334406711 | 334407482 | 277560289 | 109 | 1 | 1 | 1 | 1-100-35 |  | Затраты труда рабочих (Средний разряд - 3,5) | 1191 | 1013 | чел.-ч. | чел.-ч. | 1 | 0 | 1893946532 | 1.1178 | 0 | 0 | 0 | 451.23 | 0 | 0 | 0 | 451.23 | 1 | 1 | 1 | 1 | -2 | 0 | 0 | 1 | 1 | 0 | 0.81 | )*1,20)*1,15 | 1 | 2 | 334407487 | 1 | 0 | 117 | 1 | 0 | 0 | 0 | 0 | 0 | 0 | 0 | 0 | 0 | 0 | 365.4963 | 0.81 | 0 | 1 | 0 | 0 | 0 | 504.3849 | 1.1178 | 0 | 1 | 6213.44 | 19.0026 | 0 | 19.0026 | 451.23 | 451.23 | 1 | 504.39 | 0 |  | 0 | 0 | 0 | 8574.54 | 8574.54 | 1 |  | 0 |  | 0
50 | 334406711 | 334407482 | 277560491 | 109 | 1 | 1 | 1 | 4-100-00 |  | Затраты труда машинистов | 1191 | 1013 | чел.-ч. | чел.-ч. | 1 | 0 | -1417349443 | 0.6624 | 0 | 0 | 0 | 0 | 0 | 0 | 0 | 0 | 1 | 1 | 1 | 1 | -2 | 0 | 0 | 1 | 1 | 0 | 0.48 | )*1,20)*1,15 | 2 | 2 | 334407488 | 1 | 0 | 118 | 1 | 0 | 0 | 0 | 0 | 0 | 0 | 0 | 0 | 0 | 0 | 0 | 0 | 0 | 0 | 0 | 0 | 0 | 0 | 0 | 0 | 0 |  | 0 | 0 | 11.2608 | 0 | 0 | 1 | 0 | 0 |  | 0 | 0 | 0 | 0 | 0 | 0 |  | 0 |  | 0
50 | 334406711 | 334407482 | 277944474 | 1 | 1 | 1 | 2 | 91.04.01-031 | ФСЭМ-2022, 91.04.01-031, приказ Минстроя России от 18.05.2022 г. № 378/пр | Машины бурильно-крановые на автомобильном ходу, диаметр бурения до 800 мм, глубина бурения до 5 м | 1368 | 1011 | маш.-ч | маш.-ч | 1 | 0 | -1366301975 | 0.6072 | 0 | 1811.82 | 549.32 | 0 | 0 | 1811.82 | 549.32 | 0 | 1 | 1 | 1 | 1 | -2 | 0 | 0 | 1 | 1 | 0 | 0.44 | )*1,20)*1,15 | 1 | 2 | 334407489 | 1 | 0 | 119 | 1 | 0 | 0 | 0 | 0 | 0 | 0 | 0 | 0 | 797.2008 | 241.7008 | 0 | 0 | 0.44 | 1 | 0 | 1100.1371 | 333.5471 | 0 | 0 | 0.6072 | 1 |  | 0 | 10.3224 | 10.3224 | 1811.82 | 1811.82 | 1 | 1100.136 | 333.546 |  | 0 | 18702.33 | 5670.3 | 0 | 24372.63 | 1 | 4-100-050 | 5 | чел.-ч. | 1
50 | 334406711 | 334407482 | 277945805 | 1 | 1 | 1 | 2 | 91.14.02-001 | ФСЭМ-2022 доп.7, 91.14.02-001, приказ Минстроя России от 02.08.2023 г. № 551/пр | Автомобили бортовые, грузоподъемность до 5 т | 1368 | 1011 | маш.-ч | маш.-ч | 1 | 0 | 721652621 | 0.0552 | 0 | 544.7 | 477.98 | 0 | 0 | 544.7 | 477.98 | 0 | 1 | 1 | 1 | 1 | -2 | 0 | 0 | 1 | 1 | 0 | 0.04 | )*1,20)*1,15 | 1 | 2 | 334407490 | 1 | 0 | 120 | 1 | 0 | 0 | 0 | 0 | 0 | 0 | 0 | 0 | 21.788 | 19.1192 | 0 | 0 | 0.04 | 1 | 0 | 30.0674 | 26.3845 | 0 | 0 | 0.0552 | 1 |  | 0 | 0.9384 | 0.9384 | 544.7 | 544.7 | 1 | 30.0702 | 26.3856 |  | 0 | 511.15 | 448.54 | 0 | 959.69 | 1 | 4-100-040 | 4 | чел.-ч. | 1
51 | 334406711 | 334407491 | 277560289 | 109 | 1 | 1 | 1 | 1-100-35 |  | Затраты труда рабочих (Средний разряд - 3,5) | 1191 | 1013 | чел.-ч. | чел.-ч. | 1 | 0 | 1893946532 | 1.0692 | 0 | 0 | 0 | 451.23 | 0 | 0 | 0 | 451.23 | 1 | 1 | 1 | 1 | -2 | 0 | 0 | 1 | 1 | 0 | 0.81 | )*1,20)*1,1 | 1 | 2 | 334407496 | 1 | 0 | 121 | 1 | 0 | 0 | 0 | 0 | 0 | 0 | 0 | 0 | 0 | 0 | 365.4963 | 0.81 | 0 | 1 | 0 | 0 | 0 | 482.4551 | 1.0692 | 0 | 1 | 4020.46 | 11.7612 | 0 | 11.7612 | 451.23 | 451.23 | 1 | 482.46 | 0 |  | 0 | 0 | 0 | 5307.01 | 5307.01 | 1 |  | 0 |  | 0
51 | 334406711 | 334407491 | 277560491 | 109 | 1 | 1 | 1 | 4-100-00 |  | Затраты труда машинистов | 1191 | 1013 | чел.-ч. | чел.-ч. | 1 | 0 | -1417349443 | 0.6336 | 0 | 0 | 0 | 0 | 0 | 0 | 0 | 0 | 1 | 1 | 1 | 1 | -2 | 0 | 0 | 1 | 1 | 0 | 0.48 | )*1,20)*1,1 | 2 | 2 | 334407497 | 1 | 0 | 122 | 1 | 0 | 0 | 0 | 0 | 0 | 0 | 0 | 0 | 0 | 0 | 0 | 0 | 0 | 0 | 0 | 0 | 0 | 0 | 0 | 0 | 0 |  | 0 | 0 | 6.9696 | 0 | 0 | 1 | 0 | 0 |  | 0 | 0 | 0 | 0 | 0 | 0 |  | 0 |  | 0
51 | 334406711 | 334407491 | 277944474 | 1 | 1 | 1 | 2 | 91.04.01-031 | ФСЭМ-2022, 91.04.01-031, приказ Минстроя России от 18.05.2022 г. № 378/пр | Машины бурильно-крановые на автомобильном ходу, диаметр бурения до 800 мм, глубина бурения до 5 м | 1368 | 1011 | маш.-ч | маш.-ч | 1 | 0 | -1366301975 | 0.5808 | 0 | 1811.82 | 549.32 | 0 | 0 | 1811.82 | 549.32 | 0 | 1 | 1 | 1 | 1 | -2 | 0 | 0 | 1 | 1 | 0 | 0.44 | )*1,20)*1,1 | 1 | 2 | 334407498 | 1 | 0 | 123 | 1 | 0 | 0 | 0 | 0 | 0 | 0 | 0 | 0 | 797.2008 | 241.7008 | 0 | 0 | 0.44 | 1 | 0 | 1052.3051 | 319.0451 | 0 | 0 | 0.5808 | 1 |  | 0 | 6.3888 | 6.3888 | 1811.82 | 1811.82 | 1 | 1052.304 | 319.044 |  | 0 | 11575.36 | 3509.5 | 0 | 15084.86 | 1 | 4-100-050 | 5 | чел.-ч. | 1
51 | 334406711 | 334407491 | 277945805 | 1 | 1 | 1 | 2 | 91.14.02-001 | ФСЭМ-2022 доп.7, 91.14.02-001, приказ Минстроя России от 02.08.2023 г. № 551/пр | Автомобили бортовые, грузоподъемность до 5 т | 1368 | 1011 | маш.-ч | маш.-ч | 1 | 0 | 721652621 | 0.0528 | 0 | 544.7 | 477.98 | 0 | 0 | 544.7 | 477.98 | 0 | 1 | 1 | 1 | 1 | -2 | 0 | 0 | 1 | 1 | 0 | 0.04 | )*1,20)*1,1 | 1 | 2 | 334407499 | 1 | 0 | 124 | 1 | 0 | 0 | 0 | 0 | 0 | 0 | 0 | 0 | 21.788 | 19.1192 | 0 | 0 | 0.04 | 1 | 0 | 28.7602 | 25.2373 | 0 | 0 | 0.0528 | 1 |  | 0 | 0.5808 | 0.5808 | 544.7 | 544.7 | 1 | 28.7628 | 25.2384 |  | 0 | 316.36 | 277.61 | 0 | 593.97 | 1 | 4-100-040 | 4 | чел.-ч. | 1
52 | 334406711 | 334407500 | 277560289 | 109 | 1 | 1 | 1 | 1-100-35 |  | Затраты труда рабочих (Средний разряд - 3,5) | 1191 | 1013 | чел.-ч. | чел.-ч. | 1 | 0 | 1893946532 | 1.215 | 0 | 0 | 0 | 451.23 | 0 | 0 | 0 | 451.23 | 1 | 1 | 1 | 1 | -2 | 0 | 0 | 1 | 1 | 0 | 0.81 | )*1,20)*1,25 | 1 | 2 | 334407505 | 1 | 0 | 125 | 1 | 0 | 0 | 0 | 0 | 0 | 0 | 0 | 0 | 0 | 0 | 365.4963 | 0.81 | 0 | 1 | 0 | 0 | 0 | 548.2444 | 1.215 | 0 | 1 | 730.99 | 2.43 | 0 | 2.43 | 451.23 | 451.23 | 1 | 548.25 | 0 |  | 0 | 0 | 0 | 1096.49 | 1096.49 | 1 |  | 0 |  | 0
52 | 334406711 | 334407500 | 277560491 | 109 | 1 | 1 | 1 | 4-100-00 |  | Затраты труда машинистов | 1191 | 1013 | чел.-ч. | чел.-ч. | 1 | 0 | -1417349443 | 0.72 | 0 | 0 | 0 | 0 | 0 | 0 | 0 | 0 | 1 | 1 | 1 | 1 | -2 | 0 | 0 | 1 | 1 | 0 | 0.48 | )*1,20)*1,25 | 2 | 2 | 334407506 | 1 | 0 | 126 | 1 | 0 | 0 | 0 | 0 | 0 | 0 | 0 | 0 | 0 | 0 | 0 | 0 | 0 | 0 | 0 | 0 | 0 | 0 | 0 | 0 | 0 |  | 0 | 0 | 1.44 | 0 | 0 | 1 | 0 | 0 |  | 0 | 0 | 0 | 0 | 0 | 0 |  | 0 |  | 0
52 | 334406711 | 334407500 | 277944474 | 1 | 1 | 1 | 2 | 91.04.01-031 | ФСЭМ-2022, 91.04.01-031, приказ Минстроя России от 18.05.2022 г. № 378/пр | Машины бурильно-крановые на автомобильном ходу, диаметр бурения до 800 мм, глубина бурения до 5 м | 1368 | 1011 | маш.-ч | маш.-ч | 1 | 0 | -1366301975 | 0.66 | 0 | 1811.82 | 549.32 | 0 | 0 | 1811.82 | 549.32 | 0 | 1 | 1 | 1 | 1 | -2 | 0 | 0 | 1 | 1 | 0 | 0.44 | )*1,20)*1,25 | 1 | 2 | 334407507 | 1 | 0 | 127 | 1 | 0 | 0 | 0 | 0 | 0 | 0 | 0 | 0 | 797.2008 | 241.7008 | 0 | 0 | 0.44 | 1 | 0 | 1195.8012 | 362.5512 | 0 | 0 | 0.66 | 1 |  | 0 | 1.32 | 1.32 | 1811.82 | 1811.82 | 1 | 1195.8 | 362.55 |  | 0 | 2391.6 | 725.1 | 0 | 3116.7 | 1 | 4-100-050 | 5 | чел.-ч. | 1
52 | 334406711 | 334407500 | 277945805 | 1 | 1 | 1 | 2 | 91.14.02-001 | ФСЭМ-2022 доп.7, 91.14.02-001, приказ Минстроя России от 02.08.2023 г. № 551/пр | Автомобили бортовые, грузоподъемность до 5 т | 1368 | 1011 | маш.-ч | маш.-ч | 1 | 0 | 721652621 | 0.06 | 0 | 544.7 | 477.98 | 0 | 0 | 544.7 | 477.98 | 0 | 1 | 1 | 1 | 1 | -2 | 0 | 0 | 1 | 1 | 0 | 0.04 | )*1,20)*1,25 | 1 | 2 | 334407508 | 1 | 0 | 128 | 1 | 0 | 0 | 0 | 0 | 0 | 0 | 0 | 0 | 21.788 | 19.1192 | 0 | 0 | 0.04 | 1 | 0 | 32.682 | 28.6788 | 0 | 0 | 0.06 | 1 |  | 0 | 0.12 | 0.12 | 544.7 | 544.7 | 1 | 32.685 | 28.68 |  | 0 | 65.36 | 57.36 | 0 | 122.72 | 1 | 4-100-040 | 4 | чел.-ч. | 1
53 | 334406711 | 334407509 | 277560289 | 109 | 1 | 1 | 1 | 1-100-35 |  | Затраты труда рабочих (Средний разряд - 3,5) | 1191 | 1013 | чел.-ч. | чел.-ч. | 1 | 0 | 1893946532 | 3.072 | 0 | 0 | 0 | 451.23 | 0 | 0 | 0 | 451.23 | 1 | 1 | 1 | 1 | -2 | 0 | 0 | 1 | 1 | 0 | 2.56 | *1,20 | 1 | 2 | 334407515 | 1 | 6144 | 129 | 1 | 0 | 0 | 0 | 0 | 0 | 0 | 0 | 0 | 0 | 0 | 1155.1488 | 2.56 | 0 | 1 | 0 | 0 | 0 | 1386.1786 | 3.072 | 0 | 1 | 5775.74 | 15.36 | 0 | 15.36 | 451.23 | 451.23 | 1 | 1386.18 | 0 |  | 0 | 0 | 0 | 6930.89 | 6930.89 | 1 |  | 0 |  | 0
53 | 334406711 | 334407509 | 277560491 | 109 | 1 | 1 | 1 | 4-100-00 |  | Затраты труда машинистов | 1191 | 1013 | чел.-ч. | чел.-ч. | 1 | 0 | -1417349443 | 3.3 | 0 | 0 | 0 | 0 | 0 | 0 | 0 | 0 | 1 | 1 | 1 | 1 | -2 | 0 | 0 | 1 | 1 | 0 | 2.75 | *1,20 | 2 | 2 | 334407516 | 1 | 6144 | 130 | 1 | 0 | 0 | 0 | 0 | 0 | 0 | 0 | 0 | 0 | 0 | 0 | 0 | 0 | 0 | 0 | 0 | 0 | 0 | 0 | 0 | 0 |  | 0 | 0 | 16.5 | 0 | 0 | 1 | 0 | 0 |  | 0 | 0 | 0 | 0 | 0 | 0 |  | 0 |  | 0
53 | 334406711 | 334407509 | 277944474 | 1 | 1 | 1 | 2 | 91.04.01-031 | ФСЭМ-2022, 91.04.01-031, приказ Минстроя России от 18.05.2022 г. № 378/пр | Машины бурильно-крановые на автомобильном ходу, диаметр бурения до 800 мм, глубина бурения до 5 м | 1368 | 1011 | маш.-ч | маш.-ч | 1 | 0 | -1366301975 | 1.68 | 0 | 1811.82 | 549.32 | 0 | 0 | 1811.82 | 549.32 | 0 | 1 | 1 | 1 | 1 | -2 | 0 | 0 | 1 | 1 | 0 | 1.4 | *1,20 | 1 | 2 | 334407517 | 1 | 6144 | 131 | 1 | 0 | 0 | 0 | 0 | 0 | 0 | 0 | 0 | 2536.548 | 769.048 | 0 | 0 | 1.4 | 1 | 0 | 3043.8576 | 922.8576 | 0 | 0 | 1.68 | 1 |  | 0 | 8.4 | 8.4 | 1811.82 | 1811.82 | 1 | 3043.86 | 922.86 |  | 0 | 15219.29 | 4614.29 | 0 | 19833.58 | 1 | 4-100-050 | 5 | чел.-ч. | 1
53 | 334406711 | 334407509 | 277944868 | 1 | 1 | 1 | 2 | 91.06.06-011 | ФСЭМ-2022, 91.06.06-011, приказ Минстроя России от 18.05.2022 г. № 378/пр | Автогидроподъемники, высота подъема 12 м | 1368 | 1011 | маш.-ч | маш.-ч | 1 | 0 | 412917512 | 1.476 | 0 | 436.88 | 477.98 | 0 | 0 | 346.73 | 477.98 | 0 | 1 | 1.26 | 1 | 1 | 2 | 0 | 0 | 1 | 1 | 0 | 1.23 | *1,20 | 1 | 2 | 334407518 | 1 | 6144 | 132 | 1 | 0 | 0 | 0 | 0 | 0 | 0 | 0 | 0 | 426.4779 | 587.9154 | 0 | 0 | 1.23 | 1 | 0 | 511.7735 | 705.4985 | 0 | 0 | 1.476 | 1 |  | 0 | 7.38 | 7.38 | 436.88 | 346.73 | 1.26 | 511.776 | 705.504 |  | 0 | 3224.17 | 3527.49 | 0 | 6751.66 | 1 | 4-100-040 | 4 | чел.-ч. | 1
53 | 334406711 | 334407509 | 277945805 | 1 | 1 | 1 | 2 | 91.14.02-001 | ФСЭМ-2022 доп.7, 91.14.02-001, приказ Минстроя России от 02.08.2023 г. № 551/пр | Автомобили бортовые, грузоподъемность до 5 т | 1368 | 1011 | маш.-ч | маш.-ч | 1 | 0 | 721652621 | 0.144 | 0 | 544.7 | 477.98 | 0 | 0 | 544.7 | 477.98 | 0 | 1 | 1 | 1 | 1 | -2 | 0 | 0 | 1 | 1 | 0 | 0.12 | *1,20 | 1 | 2 | 334407519 | 1 | 6144 | 133 | 1 | 0 | 0 | 0 | 0 | 0 | 0 | 0 | 0 | 65.364 | 57.3576 | 0 | 0 | 0.12 | 1 | 0 | 78.4368 | 68.8291 | 0 | 0 | 0.144 | 1 |  | 0 | 0.72 | 0.72 | 544.7 | 544.7 | 1 | 78.432 | 68.832 |  | 0 | 392.18 | 344.15 | 0 | 736.33 | 1 | 4-100-040 | 4 | чел.-ч. | 1
54 | 334406711 | 334407520 | 277560289 | 109 | 1 | 1 | 1 | 1-100-35 |  | Затраты труда рабочих (Средний разряд - 3,5) | 1191 | 1013 | чел.-ч. | чел.-ч. | 1 | 0 | 1893946532 | 3.5328 | 0 | 0 | 0 | 451.23 | 0 | 0 | 0 | 451.23 | 1 | 1 | 1 | 1 | -2 | 0 | 0 | 1 | 1 | 0 | 2.56 | )*1,20)*1,15 | 1 | 2 | 334407526 | 1 | 6144 | 134 | 1 | 0 | 0 | 0 | 0 | 0 | 0 | 0 | 0 | 0 | 0 | 1155.1488 | 2.56 | 0 | 1 | 0 | 0 | 0 | 1594.1053 | 3.5328 | 0 | 1 | 4620.6 | 14.1312 | 0 | 14.1312 | 451.23 | 451.23 | 1 | 1594.107 | 0 |  | 0 | 0 | 0 | 6376.42 | 6376.42 | 1 |  | 0 |  | 0
54 | 334406711 | 334407520 | 277560491 | 109 | 1 | 1 | 1 | 4-100-00 |  | Затраты труда машинистов | 1191 | 1013 | чел.-ч. | чел.-ч. | 1 | 0 | -1417349443 | 3.795 | 0 | 0 | 0 | 0 | 0 | 0 | 0 | 0 | 1 | 1 | 1 | 1 | -2 | 0 | 0 | 1 | 1 | 0 | 2.75 | )*1,20)*1,15 | 2 | 2 | 334407527 | 1 | 6144 | 135 | 1 | 0 | 0 | 0 | 0 | 0 | 0 | 0 | 0 | 0 | 0 | 0 | 0 | 0 | 0 | 0 | 0 | 0 | 0 | 0 | 0 | 0 |  | 0 | 0 | 15.18 | 0 | 0 | 1 | 0 | 0 |  | 0 | 0 | 0 | 0 | 0 | 0 |  | 0 |  | 0
54 | 334406711 | 334407520 | 277944474 | 1 | 1 | 1 | 2 | 91.04.01-031 | ФСЭМ-2022, 91.04.01-031, приказ Минстроя России от 18.05.2022 г. № 378/пр | Машины бурильно-крановые на автомобильном ходу, диаметр бурения до 800 мм, глубина бурения до 5 м | 1368 | 1011 | маш.-ч | маш.-ч | 1 | 0 | -1366301975 | 1.932 | 0 | 1811.82 | 549.32 | 0 | 0 | 1811.82 | 549.32 | 0 | 1 | 1 | 1 | 1 | -2 | 0 | 0 | 1 | 1 | 0 | 1.4 | )*1,20)*1,15 | 1 | 2 | 334407528 | 1 | 6144 | 136 | 1 | 0 | 0 | 0 | 0 | 0 | 0 | 0 | 0 | 2536.548 | 769.048 | 0 | 0 | 1.4 | 1 | 0 | 3500.4362 | 1061.2862 | 0 | 0 | 1.932 | 1 |  | 0 | 7.728 | 7.728 | 1811.82 | 1811.82 | 1 | 3500.439 | 1061.289 |  | 0 | 14001.74 | 4245.14 | 0 | 18246.88 | 1 | 4-100-050 | 5 | чел.-ч. | 1
54 | 334406711 | 334407520 | 277944868 | 1 | 1 | 1 | 2 | 91.06.06-011 | ФСЭМ-2022, 91.06.06-011, приказ Минстроя России от 18.05.2022 г. № 378/пр | Автогидроподъемники, высота подъема 12 м | 1368 | 1011 | маш.-ч | маш.-ч | 1 | 0 | 412917512 | 1.6974 | 0 | 436.88 | 477.98 | 0 | 0 | 346.73 | 477.98 | 0 | 1 | 1.26 | 1 | 1 | 2 | 0 | 0 | 1 | 1 | 0 | 1.23 | )*1,20)*1,15 | 1 | 2 | 334407529 | 1 | 6144 | 137 | 1 | 0 | 0 | 0 | 0 | 0 | 0 | 0 | 0 | 426.4779 | 587.9154 | 0 | 0 | 1.23 | 1 | 0 | 588.5395 | 811.3233 | 0 | 0 | 1.6974 | 1 |  | 0 | 6.7896 | 6.7896 | 436.88 | 346.73 | 1.26 | 588.5424 | 811.3296 |  | 0 | 2966.24 | 3245.29 | 0 | 6211.53 | 1 | 4-100-040 | 4 | чел.-ч. | 1
54 | 334406711 | 334407520 | 277945805 | 1 | 1 | 1 | 2 | 91.14.02-001 | ФСЭМ-2022 доп.7, 91.14.02-001, приказ Минстроя России от 02.08.2023 г. № 551/пр | Автомобили бортовые, грузоподъемность до 5 т | 1368 | 1011 | маш.-ч | маш.-ч | 1 | 0 | 721652621 | 0.1656 | 0 | 544.7 | 477.98 | 0 | 0 | 544.7 | 477.98 | 0 | 1 | 1 | 1 | 1 | -2 | 0 | 0 | 1 | 1 | 0 | 0.12 | )*1,20)*1,15 | 1 | 2 | 334407530 | 1 | 6144 | 138 | 1 | 0 | 0 | 0 | 0 | 0 | 0 | 0 | 0 | 65.364 | 57.3576 | 0 | 0 | 0.12 | 1 | 0 | 90.2023 | 79.1535 | 0 | 0 | 0.1656 | 1 |  | 0 | 0.6624 | 0.6624 | 544.7 | 544.7 | 1 | 90.1968 | 79.1568 |  | 0 | 360.81 | 316.61 | 0 | 677.42 | 1 | 4-100-040 | 4 | чел.-ч. | 1
55 | 334406711 | 334407531 | 277560289 | 109 | 1 | 1 | 1 | 1-100-35 |  | Затраты труда рабочих (Средний разряд - 3,5) | 1191 | 1013 | чел.-ч. | чел.-ч. | 1 | 0 | 1893946532 | 3.3792 | 0 | 0 | 0 | 451.23 | 0 | 0 | 0 | 451.23 | 1 | 1 | 1 | 1 | -2 | 0 | 0 | 1 | 1 | 0 | 2.56 | )*1,20)*1,1 | 1 | 2 | 334407537 | 1 | 6144 | 139 | 1 | 0 | 0 | 0 | 0 | 0 | 0 | 0 | 0 | 0 | 0 | 1155.1488 | 2.56 | 0 | 1 | 0 | 0 | 0 | 1524.7964 | 3.3792 | 0 | 1 | 1155.15 | 3.3792 | 0 | 3.3792 | 451.23 | 451.23 | 1 | 1524.798 | 0 |  | 0 | 0 | 0 | 1524.8 | 1524.8 | 1 |  | 0 |  | 0
55 | 334406711 | 334407531 | 277560491 | 109 | 1 | 1 | 1 | 4-100-00 |  | Затраты труда машинистов | 1191 | 1013 | чел.-ч. | чел.-ч. | 1 | 0 | -1417349443 | 3.63 | 0 | 0 | 0 | 0 | 0 | 0 | 0 | 0 | 1 | 1 | 1 | 1 | -2 | 0 | 0 | 1 | 1 | 0 | 2.75 | )*1,20)*1,1 | 2 | 2 | 334407538 | 1 | 6144 | 140 | 1 | 0 | 0 | 0 | 0 | 0 | 0 | 0 | 0 | 0 | 0 | 0 | 0 | 0 | 0 | 0 | 0 | 0 | 0 | 0 | 0 | 0 |  | 0 | 0 | 3.63 | 0 | 0 | 1 | 0 | 0 |  | 0 | 0 | 0 | 0 | 0 | 0 |  | 0 |  | 0
55 | 334406711 | 334407531 | 277944474 | 1 | 1 | 1 | 2 | 91.04.01-031 | ФСЭМ-2022, 91.04.01-031, приказ Минстроя России от 18.05.2022 г. № 378/пр | Машины бурильно-крановые на автомобильном ходу, диаметр бурения до 800 мм, глубина бурения до 5 м | 1368 | 1011 | маш.-ч | маш.-ч | 1 | 0 | -1366301975 | 1.848 | 0 | 1811.82 | 549.32 | 0 | 0 | 1811.82 | 549.32 | 0 | 1 | 1 | 1 | 1 | -2 | 0 | 0 | 1 | 1 | 0 | 1.4 | )*1,20)*1,1 | 1 | 2 | 334407539 | 1 | 6144 | 141 | 1 | 0 | 0 | 0 | 0 | 0 | 0 | 0 | 0 | 2536.548 | 769.048 | 0 | 0 | 1.4 | 1 | 0 | 3348.2434 | 1015.1434 | 0 | 0 | 1.848 | 1 |  | 0 | 1.848 | 1.848 | 1811.82 | 1811.82 | 1 | 3348.246 | 1015.146 |  | 0 | 3348.24 | 1015.14 | 0 | 4363.38 | 1 | 4-100-050 | 5 | чел.-ч. | 1
55 | 334406711 | 334407531 | 277944868 | 1 | 1 | 1 | 2 | 91.06.06-011 | ФСЭМ-2022, 91.06.06-011, приказ Минстроя России от 18.05.2022 г. № 378/пр | Автогидроподъемники, высота подъема 12 м | 1368 | 1011 | маш.-ч | маш.-ч | 1 | 0 | 412917512 | 1.6236 | 0 | 436.88 | 477.98 | 0 | 0 | 346.73 | 477.98 | 0 | 1 | 1.26 | 1 | 1 | 2 | 0 | 0 | 1 | 1 | 0 | 1.23 | )*1,20)*1,1 | 1 | 2 | 334407540 | 1 | 6144 | 142 | 1 | 0 | 0 | 0 | 0 | 0 | 0 | 0 | 0 | 426.4779 | 587.9154 | 0 | 0 | 1.23 | 1 | 0 | 562.9508 | 776.0483 | 0 | 0 | 1.6236 | 1 |  | 0 | 1.6236 | 1.6236 | 436.88 | 346.73 | 1.26 | 562.9536 | 776.0544 |  | 0 | 709.32 | 776.05 | 0 | 1485.37 | 1 | 4-100-040 | 4 | чел.-ч. | 1
55 | 334406711 | 334407531 | 277945805 | 1 | 1 | 1 | 2 | 91.14.02-001 | ФСЭМ-2022 доп.7, 91.14.02-001, приказ Минстроя России от 02.08.2023 г. № 551/пр | Автомобили бортовые, грузоподъемность до 5 т | 1368 | 1011 | маш.-ч | маш.-ч | 1 | 0 | 721652621 | 0.1584 | 0 | 544.7 | 477.98 | 0 | 0 | 544.7 | 477.98 | 0 | 1 | 1 | 1 | 1 | -2 | 0 | 0 | 1 | 1 | 0 | 0.12 | )*1,20)*1,1 | 1 | 2 | 334407541 | 1 | 6144 | 143 | 1 | 0 | 0 | 0 | 0 | 0 | 0 | 0 | 0 | 65.364 | 57.3576 | 0 | 0 | 0.12 | 1 | 0 | 86.2805 | 75.712 | 0 | 0 | 0.1584 | 1 |  | 0 | 0.1584 | 0.1584 | 544.7 | 544.7 | 1 | 86.2752 | 75.7152 |  | 0 | 86.28 | 75.71 | 0 | 161.99 | 1 | 4-100-040 | 4 | чел.-ч. | 1
56 | 334406711 | 334407542 | 277560289 | 109 | 1 | 1 | 1 | 1-100-35 |  | Затраты труда рабочих (Средний разряд - 3,5) | 1191 | 1013 | чел.-ч. | чел.-ч. | 1 | 0 | 1893946532 | 3.072 | 0 | 0 | 0 | 451.23 | 0 | 0 | 0 | 451.23 | 1 | 1 | 1 | 1 | -2 | 0 | 0 | 1 | 1 | 0 | 2.56 | *1,20 | 1 | 2 | 334407548 | 1 | 0 | 144 | 1 | 0 | 0 | 0 | 0 | 0 | 0 | 0 | 0 | 0 | 0 | 1155.1488 | 2.56 | 0 | 1 | 0 | 0 | 0 | 1386.1786 | 3.072 | 0 | 1 | 1155.15 | 3.072 | 0 | 3.072 | 451.23 | 451.23 | 1 | 1386.18 | 0 |  | 0 | 0 | 0 | 1386.18 | 1386.18 | 1 |  | 0 |  | 0
56 | 334406711 | 334407542 | 277560491 | 109 | 1 | 1 | 1 | 4-100-00 |  | Затраты труда машинистов | 1191 | 1013 | чел.-ч. | чел.-ч. | 1 | 0 | -1417349443 | 3.3 | 0 | 0 | 0 | 0 | 0 | 0 | 0 | 0 | 1 | 1 | 1 | 1 | -2 | 0 | 0 | 1 | 1 | 0 | 2.75 | *1,20 | 2 | 2 | 334407549 | 1 | 0 | 145 | 1 | 0 | 0 | 0 | 0 | 0 | 0 | 0 | 0 | 0 | 0 | 0 | 0 | 0 | 0 | 0 | 0 | 0 | 0 | 0 | 0 | 0 |  | 0 | 0 | 3.3 | 0 | 0 | 1 | 0 | 0 |  | 0 | 0 | 0 | 0 | 0 | 0 |  | 0 |  | 0
56 | 334406711 | 334407542 | 277944474 | 1 | 1 | 1 | 2 | 91.04.01-031 | ФСЭМ-2022, 91.04.01-031, приказ Минстроя России от 18.05.2022 г. № 378/пр | Машины бурильно-крановые на автомобильном ходу, диаметр бурения до 800 мм, глубина бурения до 5 м | 1368 | 1011 | маш.-ч | маш.-ч | 1 | 0 | -1366301975 | 1.68 | 0 | 1811.82 | 549.32 | 0 | 0 | 1811.82 | 549.32 | 0 | 1 | 1 | 1 | 1 | -2 | 0 | 0 | 1 | 1 | 0 | 1.4 | *1,20 | 1 | 2 | 334407550 | 1 | 0 | 146 | 1 | 0 | 0 | 0 | 0 | 0 | 0 | 0 | 0 | 2536.548 | 769.048 | 0 | 0 | 1.4 | 1 | 0 | 3043.8576 | 922.8576 | 0 | 0 | 1.68 | 1 |  | 0 | 1.68 | 1.68 | 1811.82 | 1811.82 | 1 | 3043.86 | 922.86 |  | 0 | 3043.86 | 922.86 | 0 | 3966.72 | 1 | 4-100-050 | 5 | чел.-ч. | 1
56 | 334406711 | 334407542 | 277944868 | 1 | 1 | 1 | 2 | 91.06.06-011 | ФСЭМ-2022, 91.06.06-011, приказ Минстроя России от 18.05.2022 г. № 378/пр | Автогидроподъемники, высота подъема 12 м | 1368 | 1011 | маш.-ч | маш.-ч | 1 | 0 | 412917512 | 1.476 | 0 | 436.88 | 477.98 | 0 | 0 | 346.73 | 477.98 | 0 | 1 | 1.26 | 1 | 1 | 2 | 0 | 0 | 1 | 1 | 0 | 1.23 | *1,20 | 1 | 2 | 334407551 | 1 | 0 | 147 | 1 | 0 | 0 | 0 | 0 | 0 | 0 | 0 | 0 | 426.4779 | 587.9154 | 0 | 0 | 1.23 | 1 | 0 | 511.7735 | 705.4985 | 0 | 0 | 1.476 | 1 |  | 0 | 1.476 | 1.476 | 436.88 | 346.73 | 1.26 | 511.776 | 705.504 |  | 0 | 644.83 | 705.5 | 0 | 1350.33 | 1 | 4-100-040 | 4 | чел.-ч. | 1
56 | 334406711 | 334407542 | 277945805 | 1 | 1 | 1 | 2 | 91.14.02-001 | ФСЭМ-2022 доп.7, 91.14.02-001, приказ Минстроя России от 02.08.2023 г. № 551/пр | Автомобили бортовые, грузоподъемность до 5 т | 1368 | 1011 | маш.-ч | маш.-ч | 1 | 0 | 721652621 | 0.144 | 0 | 544.7 | 477.98 | 0 | 0 | 544.7 | 477.98 | 0 | 1 | 1 | 1 | 1 | -2 | 0 | 0 | 1 | 1 | 0 | 0.12 | *1,20 | 1 | 2 | 334407552 | 1 | 0 | 148 | 1 | 0 | 0 | 0 | 0 | 0 | 0 | 0 | 0 | 65.364 | 57.3576 | 0 | 0 | 0.12 | 1 | 0 | 78.4368 | 68.8291 | 0 | 0 | 0.144 | 1 |  | 0 | 0.144 | 0.144 | 544.7 | 544.7 | 1 | 78.432 | 68.832 |  | 0 | 78.44 | 68.83 | 0 | 147.27 | 1 | 4-100-040 | 4 | чел.-ч. | 1
57 | 334406711 | 334407553 | 277560289 | 109 | 1 | 1 | 1 | 1-100-35 |  | Затраты труда рабочих (Средний разряд - 3,5) | 1191 | 1013 | чел.-ч. | чел.-ч. | 1 | 0 | 1893946532 | 3.5328 | 0 | 0 | 0 | 451.23 | 0 | 0 | 0 | 451.23 | 1 | 1 | 1 | 1 | -2 | 0 | 0 | 1 | 1 | 0 | 2.56 | )*1,20)*1,15 | 1 | 2 | 334407559 | 1 | 0 | 149 | 1 | 0 | 0 | 0 | 0 | 0 | 0 | 0 | 0 | 0 | 0 | 1155.1488 | 2.56 | 0 | 1 | 0 | 0 | 0 | 1594.1053 | 3.5328 | 0 | 1 | 1155.15 | 3.5328 | 0 | 3.5328 | 451.23 | 451.23 | 1 | 1594.107 | 0 |  | 0 | 0 | 0 | 1594.11 | 1594.11 | 1 |  | 0 |  | 0
57 | 334406711 | 334407553 | 277560491 | 109 | 1 | 1 | 1 | 4-100-00 |  | Затраты труда машинистов | 1191 | 1013 | чел.-ч. | чел.-ч. | 1 | 0 | -1417349443 | 3.795 | 0 | 0 | 0 | 0 | 0 | 0 | 0 | 0 | 1 | 1 | 1 | 1 | -2 | 0 | 0 | 1 | 1 | 0 | 2.75 | )*1,20)*1,15 | 2 | 2 | 334407560 | 1 | 0 | 150 | 1 | 0 | 0 | 0 | 0 | 0 | 0 | 0 | 0 | 0 | 0 | 0 | 0 | 0 | 0 | 0 | 0 | 0 | 0 | 0 | 0 | 0 |  | 0 | 0 | 3.795 | 0 | 0 | 1 | 0 | 0 |  | 0 | 0 | 0 | 0 | 0 | 0 |  | 0 |  | 0
57 | 334406711 | 334407553 | 277944474 | 1 | 1 | 1 | 2 | 91.04.01-031 | ФСЭМ-2022, 91.04.01-031, приказ Минстроя России от 18.05.2022 г. № 378/пр | Машины бурильно-крановые на автомобильном ходу, диаметр бурения до 800 мм, глубина бурения до 5 м | 1368 | 1011 | маш.-ч | маш.-ч | 1 | 0 | -1366301975 | 1.932 | 0 | 1811.82 | 549.32 | 0 | 0 | 1811.82 | 549.32 | 0 | 1 | 1 | 1 | 1 | -2 | 0 | 0 | 1 | 1 | 0 | 1.4 | )*1,20)*1,15 | 1 | 2 | 334407561 | 1 | 0 | 151 | 1 | 0 | 0 | 0 | 0 | 0 | 0 | 0 | 0 | 2536.548 | 769.048 | 0 | 0 | 1.4 | 1 | 0 | 3500.4362 | 1061.2862 | 0 | 0 | 1.932 | 1 |  | 0 | 1.932 | 1.932 | 1811.82 | 1811.82 | 1 | 3500.439 | 1061.289 |  | 0 | 3500.44 | 1061.29 | 0 | 4561.73 | 1 | 4-100-050 | 5 | чел.-ч. | 1
57 | 334406711 | 334407553 | 277944868 | 1 | 1 | 1 | 2 | 91.06.06-011 | ФСЭМ-2022, 91.06.06-011, приказ Минстроя России от 18.05.2022 г. № 378/пр | Автогидроподъемники, высота подъема 12 м | 1368 | 1011 | маш.-ч | маш.-ч | 1 | 0 | 412917512 | 1.6974 | 0 | 436.88 | 477.98 | 0 | 0 | 346.73 | 477.98 | 0 | 1 | 1.26 | 1 | 1 | 2 | 0 | 0 | 1 | 1 | 0 | 1.23 | )*1,20)*1,15 | 1 | 2 | 334407562 | 1 | 0 | 152 | 1 | 0 | 0 | 0 | 0 | 0 | 0 | 0 | 0 | 426.4779 | 587.9154 | 0 | 0 | 1.23 | 1 | 0 | 588.5395 | 811.3233 | 0 | 0 | 1.6974 | 1 |  | 0 | 1.6974 | 1.6974 | 436.88 | 346.73 | 1.26 | 588.5424 | 811.3296 |  | 0 | 741.56 | 811.32 | 0 | 1552.88 | 1 | 4-100-040 | 4 | чел.-ч. | 1
57 | 334406711 | 334407553 | 277945805 | 1 | 1 | 1 | 2 | 91.14.02-001 | ФСЭМ-2022 доп.7, 91.14.02-001, приказ Минстроя России от 02.08.2023 г. № 551/пр | Автомобили бортовые, грузоподъемность до 5 т | 1368 | 1011 | маш.-ч | маш.-ч | 1 | 0 | 721652621 | 0.1656 | 0 | 544.7 | 477.98 | 0 | 0 | 544.7 | 477.98 | 0 | 1 | 1 | 1 | 1 | -2 | 0 | 0 | 1 | 1 | 0 | 0.12 | )*1,20)*1,15 | 1 | 2 | 334407563 | 1 | 0 | 153 | 1 | 0 | 0 | 0 | 0 | 0 | 0 | 0 | 0 | 65.364 | 57.3576 | 0 | 0 | 0.12 | 1 | 0 | 90.2023 | 79.1535 | 0 | 0 | 0.1656 | 1 |  | 0 | 0.1656 | 0.1656 | 544.7 | 544.7 | 1 | 90.1968 | 79.1568 |  | 0 | 90.2 | 79.15 | 0 | 169.35 | 1 | 4-100-040 | 4 | чел.-ч. | 1
58 | 334406711 | 334407564 | 277560289 | 109 | 1 | 1 | 1 | 1-100-35 |  | Затраты труда рабочих (Средний разряд - 3,5) | 1191 | 1013 | чел.-ч. | чел.-ч. | 1 | 0 | 1893946532 | 3.3792 | 0 | 0 | 0 | 451.23 | 0 | 0 | 0 | 451.23 | 1 | 1 | 1 | 1 | -2 | 0 | 0 | 1 | 1 | 0 | 2.56 | )*1,20)*1,1 | 1 | 2 | 334407570 | 1 | 0 | 154 | 1 | 0 | 0 | 0 | 0 | 0 | 0 | 0 | 0 | 0 | 0 | 1155.1488 | 2.56 | 0 | 1 | 0 | 0 | 0 | 1524.7964 | 3.3792 | 0 | 1 | 1155.15 | 3.3792 | 0 | 3.3792 | 451.23 | 451.23 | 1 | 1524.798 | 0 |  | 0 | 0 | 0 | 1524.8 | 1524.8 | 1 |  | 0 |  | 0
58 | 334406711 | 334407564 | 277560491 | 109 | 1 | 1 | 1 | 4-100-00 |  | Затраты труда машинистов | 1191 | 1013 | чел.-ч. | чел.-ч. | 1 | 0 | -1417349443 | 3.63 | 0 | 0 | 0 | 0 | 0 | 0 | 0 | 0 | 1 | 1 | 1 | 1 | -2 | 0 | 0 | 1 | 1 | 0 | 2.75 | )*1,20)*1,1 | 2 | 2 | 334407571 | 1 | 0 | 155 | 1 | 0 | 0 | 0 | 0 | 0 | 0 | 0 | 0 | 0 | 0 | 0 | 0 | 0 | 0 | 0 | 0 | 0 | 0 | 0 | 0 | 0 |  | 0 | 0 | 3.63 | 0 | 0 | 1 | 0 | 0 |  | 0 | 0 | 0 | 0 | 0 | 0 |  | 0 |  | 0
58 | 334406711 | 334407564 | 277944474 | 1 | 1 | 1 | 2 | 91.04.01-031 | ФСЭМ-2022, 91.04.01-031, приказ Минстроя России от 18.05.2022 г. № 378/пр | Машины бурильно-крановые на автомобильном ходу, диаметр бурения до 800 мм, глубина бурения до 5 м | 1368 | 1011 | маш.-ч | маш.-ч | 1 | 0 | -1366301975 | 1.848 | 0 | 1811.82 | 549.32 | 0 | 0 | 1811.82 | 549.32 | 0 | 1 | 1 | 1 | 1 | -2 | 0 | 0 | 1 | 1 | 0 | 1.4 | )*1,20)*1,1 | 1 | 2 | 334407572 | 1 | 0 | 156 | 1 | 0 | 0 | 0 | 0 | 0 | 0 | 0 | 0 | 2536.548 | 769.048 | 0 | 0 | 1.4 | 1 | 0 | 3348.2434 | 1015.1434 | 0 | 0 | 1.848 | 1 |  | 0 | 1.848 | 1.848 | 1811.82 | 1811.82 | 1 | 3348.246 | 1015.146 |  | 0 | 3348.24 | 1015.14 | 0 | 4363.38 | 1 | 4-100-050 | 5 | чел.-ч. | 1
58 | 334406711 | 334407564 | 277944868 | 1 | 1 | 1 | 2 | 91.06.06-011 | ФСЭМ-2022, 91.06.06-011, приказ Минстроя России от 18.05.2022 г. № 378/пр | Автогидроподъемники, высота подъема 12 м | 1368 | 1011 | маш.-ч | маш.-ч | 1 | 0 | 412917512 | 1.6236 | 0 | 436.88 | 477.98 | 0 | 0 | 346.73 | 477.98 | 0 | 1 | 1.26 | 1 | 1 | 2 | 0 | 0 | 1 | 1 | 0 | 1.23 | )*1,20)*1,1 | 1 | 2 | 334407573 | 1 | 0 | 157 | 1 | 0 | 0 | 0 | 0 | 0 | 0 | 0 | 0 | 426.4779 | 587.9154 | 0 | 0 | 1.23 | 1 | 0 | 562.9508 | 776.0483 | 0 | 0 | 1.6236 | 1 |  | 0 | 1.6236 | 1.6236 | 436.88 | 346.73 | 1.26 | 562.9536 | 776.0544 |  | 0 | 709.32 | 776.05 | 0 | 1485.37 | 1 | 4-100-040 | 4 | чел.-ч. | 1
58 | 334406711 | 334407564 | 277945805 | 1 | 1 | 1 | 2 | 91.14.02-001 | ФСЭМ-2022 доп.7, 91.14.02-001, приказ Минстроя России от 02.08.2023 г. № 551/пр | Автомобили бортовые, грузоподъемность до 5 т | 1368 | 1011 | маш.-ч | маш.-ч | 1 | 0 | 721652621 | 0.1584 | 0 | 544.7 | 477.98 | 0 | 0 | 544.7 | 477.98 | 0 | 1 | 1 | 1 | 1 | -2 | 0 | 0 | 1 | 1 | 0 | 0.12 | )*1,20)*1,1 | 1 | 2 | 334407574 | 1 | 0 | 158 | 1 | 0 | 0 | 0 | 0 | 0 | 0 | 0 | 0 | 65.364 | 57.3576 | 0 | 0 | 0.12 | 1 | 0 | 86.2805 | 75.712 | 0 | 0 | 0.1584 | 1 |  | 0 | 0.1584 | 0.1584 | 544.7 | 544.7 | 1 | 86.2752 | 75.7152 |  | 0 | 86.28 | 75.71 | 0 | 161.99 | 1 | 4-100-040 | 4 | чел.-ч. | 1
59 | 334406711 | 334407575 | 277560289 | 109 | 1 | 1 | 1 | 1-100-35 |  | Затраты труда рабочих (Средний разряд - 3,5) | 1191 | 1013 | чел.-ч. | чел.-ч. | 1 | 0 | 1893946532 | 1.7112 | 0 | 0 | 0 | 451.23 | 0 | 0 | 0 | 451.23 | 1 | 1 | 1 | 1 | -2 | 0 | 0 | 1 | 1 | 0 | 1.24 | )*1,20)*1,15 | 1 | 2 | 334407580 | 1 | 0 | 159 | 1 | 0 | 0 | 0 | 0 | 0 | 0 | 0 | 0 | 0 | 0 | 559.5252 | 1.24 | 0 | 1 | 0 | 0 | 0 | 772.1448 | 1.7112 | 0 | 1 | 3357.15 | 10.2672 | 0 | 10.2672 | 451.23 | 451.23 | 1 | 772.1514 | 0 |  | 0 | 0 | 0 | 4632.87 | 4632.87 | 1 |  | 0 |  | 0
59 | 334406711 | 334407575 | 277560491 | 109 | 1 | 1 | 1 | 4-100-00 |  | Затраты труда машинистов | 1191 | 1013 | чел.-ч. | чел.-ч. | 1 | 0 | -1417349443 | 1.518 | 0 | 0 | 0 | 0 | 0 | 0 | 0 | 0 | 1 | 1 | 1 | 1 | -2 | 0 | 0 | 1 | 1 | 0 | 1.1 | )*1,20)*1,15 | 2 | 2 | 334407581 | 1 | 0 | 160 | 1 | 0 | 0 | 0 | 0 | 0 | 0 | 0 | 0 | 0 | 0 | 0 | 0 | 0 | 0 | 0 | 0 | 0 | 0 | 0 | 0 | 0 |  | 0 | 0 | 9.108 | 0 | 0 | 1 | 0 | 0 |  | 0 | 0 | 0 | 0 | 0 | 0 |  | 0 |  | 0
59 | 334406711 | 334407575 | 277944474 | 1 | 1 | 1 | 2 | 91.04.01-031 | ФСЭМ-2022, 91.04.01-031, приказ Минстроя России от 18.05.2022 г. № 378/пр | Машины бурильно-крановые на автомобильном ходу, диаметр бурения до 800 мм, глубина бурения до 5 м | 1368 | 1011 | маш.-ч | маш.-ч | 1 | 0 | -1366301975 | 1.4352 | 0 | 1811.82 | 549.32 | 0 | 0 | 1811.82 | 549.32 | 0 | 1 | 1 | 1 | 1 | -2 | 0 | 0 | 1 | 1 | 0 | 1.04 | )*1,20)*1,15 | 1 | 2 | 334407582 | 1 | 0 | 161 | 1 | 0 | 0 | 0 | 0 | 0 | 0 | 0 | 0 | 1884.2928 | 571.2928 | 0 | 0 | 1.04 | 1 | 0 | 2600.3241 | 788.3841 | 0 | 0 | 1.4352 | 1 |  | 0 | 8.6112 | 8.6112 | 1811.82 | 1811.82 | 1 | 2600.3202 | 788.3802 |  | 0 | 15601.94 | 4730.3 | 0 | 20332.24 | 1 | 4-100-050 | 5 | чел.-ч. | 1
59 | 334406711 | 334407575 | 277945805 | 1 | 1 | 1 | 2 | 91.14.02-001 | ФСЭМ-2022 доп.7, 91.14.02-001, приказ Минстроя России от 02.08.2023 г. № 551/пр | Автомобили бортовые, грузоподъемность до 5 т | 1368 | 1011 | маш.-ч | маш.-ч | 1 | 0 | 721652621 | 0.0828 | 0 | 544.7 | 477.98 | 0 | 0 | 544.7 | 477.98 | 0 | 1 | 1 | 1 | 1 | -2 | 0 | 0 | 1 | 1 | 0 | 0.06 | )*1,20)*1,15 | 1 | 2 | 334407583 | 1 | 0 | 162 | 1 | 0 | 0 | 0 | 0 | 0 | 0 | 0 | 0 | 32.682 | 28.6788 | 0 | 0 | 0.06 | 1 | 0 | 45.1012 | 39.5767 | 0 | 0 | 0.0828 | 1 |  | 0 | 0.4968 | 0.4968 | 544.7 | 544.7 | 1 | 45.0984 | 39.5784 |  | 0 | 270.61 | 237.46 | 0 | 508.07 | 1 | 4-100-040 | 4 | чел.-ч. | 1
60 | 334406711 | 334407584 | 277560289 | 109 | 1 | 1 | 1 | 1-100-35 |  | Затраты труда рабочих (Средний разряд - 3,5) | 1191 | 1013 | чел.-ч. | чел.-ч. | 1 | 0 | 1893946532 | 3.6432 | 0 | 0 | 0 | 451.23 | 0 | 0 | 0 | 451.23 | 1 | 1 | 1 | 1 | -2 | 0 | 0 | 1 | 1 | 0 | 2.64 | )*1,20)*1,15 | 1 | 2 | 334407590 | 1 | 0 | 163 | 1 | 0 | 0 | 0 | 0 | 0 | 0 | 0 | 0 | 0 | 0 | 1191.2472 | 2.64 | 0 | 1 | 0 | 0 | 0 | 1643.9211 | 3.6432 | 0 | 1 | 4764.99 | 14.5728 | 0 | 14.5728 | 451.23 | 451.23 | 1 | 1643.925 | 0 |  | 0 | 0 | 0 | 6575.68 | 6575.68 | 1 |  | 0 |  | 0
60 | 334406711 | 334407584 | 277560491 | 109 | 1 | 1 | 1 | 4-100-00 |  | Затраты труда машинистов | 1191 | 1013 | чел.-ч. | чел.-ч. | 1 | 0 | -1417349443 | 3.1602 | 0 | 0 | 0 | 0 | 0 | 0 | 0 | 0 | 1 | 1 | 1 | 1 | -2 | 0 | 0 | 1 | 1 | 0 | 2.29 | )*1,20)*1,15 | 2 | 2 | 334407591 | 1 | 0 | 164 | 1 | 0 | 0 | 0 | 0 | 0 | 0 | 0 | 0 | 0 | 0 | 0 | 0 | 0 | 0 | 0 | 0 | 0 | 0 | 0 | 0 | 0 |  | 0 | 0 | 12.6408 | 0 | 0 | 1 | 0 | 0 |  | 0 | 0 | 0 | 0 | 0 | 0 |  | 0 |  | 0
60 | 334406711 | 334407584 | 277944474 | 1 | 1 | 1 | 2 | 91.04.01-031 | ФСЭМ-2022, 91.04.01-031, приказ Минстроя России от 18.05.2022 г. № 378/пр | Машины бурильно-крановые на автомобильном ходу, диаметр бурения до 800 мм, глубина бурения до 5 м | 1368 | 1011 | маш.-ч | маш.-ч | 1 | 0 | -1366301975 | 1.9872 | 0 | 1811.82 | 549.32 | 0 | 0 | 1811.82 | 549.32 | 0 | 1 | 1 | 1 | 1 | -2 | 0 | 0 | 1 | 1 | 0 | 1.44 | )*1,20)*1,15 | 1 | 2 | 334407592 | 1 | 0 | 165 | 1 | 0 | 0 | 0 | 0 | 0 | 0 | 0 | 0 | 2609.0208 | 791.0208 | 0 | 0 | 1.44 | 1 | 0 | 3600.4487 | 1091.6087 | 0 | 0 | 1.9872 | 1 |  | 0 | 7.9488 | 7.9488 | 1811.82 | 1811.82 | 1 | 3600.4476 | 1091.6076 |  | 0 | 14401.79 | 4366.43 | 0 | 18768.22 | 1 | 4-100-050 | 5 | чел.-ч. | 1
60 | 334406711 | 334407584 | 277944868 | 1 | 1 | 1 | 2 | 91.06.06-011 | ФСЭМ-2022, 91.06.06-011, приказ Минстроя России от 18.05.2022 г. № 378/пр | Автогидроподъемники, высота подъема 12 м | 1368 | 1011 | маш.-ч | маш.-ч | 1 | 0 | 412917512 | 0.9936 | 0 | 436.88 | 477.98 | 0 | 0 | 346.73 | 477.98 | 0 | 1 | 1.26 | 1 | 1 | 2 | 0 | 0 | 1 | 1 | 0 | 0.72 | )*1,20)*1,15 | 1 | 2 | 334407593 | 1 | 0 | 166 | 1 | 0 | 0 | 0 | 0 | 0 | 0 | 0 | 0 | 249.6456 | 344.1456 | 0 | 0 | 0.72 | 1 | 0 | 344.5109 | 474.9209 | 0 | 0 | 0.9936 | 1 |  | 0 | 3.9744 | 3.9744 | 436.88 | 346.73 | 1.26 | 344.517 | 474.927 |  | 0 | 1736.34 | 1899.68 | 0 | 3636.02 | 1 | 4-100-040 | 4 | чел.-ч. | 1
60 | 334406711 | 334407584 | 277945805 | 1 | 1 | 1 | 2 | 91.14.02-001 | ФСЭМ-2022 доп.7, 91.14.02-001, приказ Минстроя России от 02.08.2023 г. № 551/пр | Автомобили бортовые, грузоподъемность до 5 т | 1368 | 1011 | маш.-ч | маш.-ч | 1 | 0 | 721652621 | 0.1794 | 0 | 544.7 | 477.98 | 0 | 0 | 544.7 | 477.98 | 0 | 1 | 1 | 1 | 1 | -2 | 0 | 0 | 1 | 1 | 0 | 0.13 | )*1,20)*1,15 | 1 | 2 | 334407594 | 1 | 0 | 167 | 1 | 0 | 0 | 0 | 0 | 0 | 0 | 0 | 0 | 70.811 | 62.1374 | 0 | 0 | 0.13 | 1 | 0 | 97.7192 | 85.7496 | 0 | 0 | 0.1794 | 1 |  | 0 | 0.7176 | 0.7176 | 544.7 | 544.7 | 1 | 97.7178 | 85.7532 |  | 0 | 390.88 | 343 | 0 | 733.88 | 1 | 4-100-040 | 4 | чел.-ч. | 1
61 | 334406711 | 334407595 | 277560257 | 109 | 1 | 1 | 1 | 1-100-25 |  | Затраты труда рабочих (Средний разряд - 2,5) | 1191 | 1013 | чел.-ч. | чел.-ч. | 1 | 0 | 388411409 | 0.276 | 0 | 0 | 0 | 406.64 | 0 | 0 | 0 | 406.64 | 1 | 1 | 1 | 1 | -2 | 0 | 0 | 1 | 1 | 0 | 0.2 | )*1,20)*1,15 | 1 | 2 | 334407600 | 1 | 0 | 168 | 1 | 0 | 0 | 0 | 0 | 0 | 0 | 0 | 0 | 0 | 0 | 81.328 | 0.2 | 0 | 1 | 0 | 0 | 0 | 112.2326 | 0.276 | 0 | 1 | 1626.56 | 5.52 | 0 | 5.52 | 406.64 | 406.64 | 1 | 112.2354 | 0 |  | 0 | 0 | 0 | 2244.65 | 2244.65 | 1 |  | 0 |  | 0
61 | 334406711 | 334407595 | 277560491 | 109 | 1 | 1 | 1 | 4-100-00 |  | Затраты труда машинистов | 1191 | 1013 | чел.-ч. | чел.-ч. | 1 | 0 | -1417349443 | 0.1518 | 0 | 0 | 0 | 0 | 0 | 0 | 0 | 0 | 1 | 1 | 1 | 1 | -2 | 0 | 0 | 1 | 1 | 0 | 0.11 | )*1,20)*1,15 | 2 | 2 | 334407601 | 1 | 0 | 169 | 1 | 0 | 0 | 0 | 0 | 0 | 0 | 0 | 0 | 0 | 0 | 0 | 0 | 0 | 0 | 0 | 0 | 0 | 0 | 0 | 0 | 0 |  | 0 | 0 | 3.036 | 0 | 0 | 1 | 0 | 0 |  | 0 | 0 | 0 | 0 | 0 | 0 |  | 0 |  | 0
61 | 334406711 | 334407595 | 277945900 | 1 | 1 | 1 | 2 | 91.15.01-001 | ФСЭМ-2022, 91.15.01-001, приказ Минстроя России от 18.05.2022 г. № 378/пр | Прицепы тракторные, грузоподъемность до 2 т | 1368 | 1011 | маш.-ч | маш.-ч | 1 | 0 | -2054013352 | 0.1518 | 0 | 12.95 | 0 | 0 | 0 | 12.95 | 0 | 0 | 1 | 1 | 1 | 1 | -2 | 0 | 0 | 1 | 1 | 0 | 0.11 | )*1,20)*1,15 | 1 | 2 | 334407602 | 1 | 0 | 170 | 1 | 0 | 0 | 0 | 0 | 0 | 0 | 0 | 0 | 1.4245 | 0 | 0 | 0 | 0 | 1 | 0 | 1.9658 | 0 | 0 | 0 | 0 | 1 |  | 0 | 0 | 3.036 | 12.95 | 12.95 | 1 | 1.9596 | 0 |  | 0 | 39.32 | 0 | 0 | 39.32 | 1 |  | 0 |  | 0
61 | 334406711 | 334407595 | 277945921 | 1 | 1 | 1 | 2 | 91.15.03-014 | ФСЭМ-2022 доп.2, 91.15.03-014, приказ Минстроя России от 26.08.2022 г. № 703/пр | Тракторы на пневмоколесном ходу, мощность 59 кВт (80 л.с.) | 1368 | 1011 | маш.-ч | маш.-ч | 1 | 0 | 495072614 | 0.1518 | 0 | 560.73 | 477.98 | 0 | 0 | 560.73 | 477.98 | 0 | 1 | 1 | 1 | 1 | -2 | 0 | 0 | 1 | 1 | 0 | 0.11 | )*1,20)*1,15 | 1 | 2 | 334407603 | 1 | 0 | 171 | 1 | 0 | 0 | 0 | 0 | 0 | 0 | 0 | 0 | 61.6803 | 52.5778 | 0 | 0 | 0.11 | 1 | 0 | 85.1188 | 72.5574 | 0 | 0 | 0.1518 | 1 |  | 0 | 3.036 | 3.036 | 560.73 | 560.73 | 1 | 85.1184 | 72.5604 |  | 0 | 1702.38 | 1451.15 | 0 | 3153.53 | 1 | 4-100-040 | 4 | чел.-ч. | 1
62 | 334406711 | 334407604 | 277560257 | 109 | 1 | 1 | 1 | 1-100-25 |  | Затраты труда рабочих (Средний разряд - 2,5) | 1191 | 1013 | чел.-ч. | чел.-ч. | 1 | 0 | 388411409 | 0.276 | 0 | 0 | 0 | 406.64 | 0 | 0 | 0 | 406.64 | 1 | 1 | 1 | 1 | -2 | 0 | 0 | 1 | 1 | 0 | 0.2 | )*1,20)*1,15 | 1 | 2 | 334407609 | 1 | 6144 | 172 | 1 | 0 | 0 | 0 | 0 | 0 | 0 | 0 | 0 | 0 | 0 | 81.328 | 0.2 | 0 | 1 | 0 | 0 | 0 | 112.2326 | 0.276 | 0 | 1 | 1138.59 | 3.864 | 0 | 3.864 | 406.64 | 406.64 | 1 | 112.2354 | 0 |  | 0 | 0 | 0 | 1571.26 | 1571.26 | 1 |  | 0 |  | 0
62 | 334406711 | 334407604 | 277560491 | 109 | 1 | 1 | 1 | 4-100-00 |  | Затраты труда машинистов | 1191 | 1013 | чел.-ч. | чел.-ч. | 1 | 0 | -1417349443 | 0.1518 | 0 | 0 | 0 | 0 | 0 | 0 | 0 | 0 | 1 | 1 | 1 | 1 | -2 | 0 | 0 | 1 | 1 | 0 | 0.11 | )*1,20)*1,15 | 2 | 2 | 334407610 | 1 | 6144 | 173 | 1 | 0 | 0 | 0 | 0 | 0 | 0 | 0 | 0 | 0 | 0 | 0 | 0 | 0 | 0 | 0 | 0 | 0 | 0 | 0 | 0 | 0 |  | 0 | 0 | 2.1252 | 0 | 0 | 1 | 0 | 0 |  | 0 | 0 | 0 | 0 | 0 | 0 |  | 0 |  | 0
62 | 334406711 | 334407604 | 277945900 | 1 | 1 | 1 | 2 | 91.15.01-001 | ФСЭМ-2022, 91.15.01-001, приказ Минстроя России от 18.05.2022 г. № 378/пр | Прицепы тракторные, грузоподъемность до 2 т | 1368 | 1011 | маш.-ч | маш.-ч | 1 | 0 | -2054013352 | 0.1518 | 0 | 12.95 | 0 | 0 | 0 | 12.95 | 0 | 0 | 1 | 1 | 1 | 1 | -2 | 0 | 0 | 1 | 1 | 0 | 0.11 | )*1,20)*1,15 | 1 | 2 | 334407612 | 1 | 6144 | 175 | 1 | 0 | 0 | 0 | 0 | 0 | 0 | 0 | 0 | 1.4245 | 0 | 0 | 0 | 0 | 1 | 0 | 1.9658 | 0 | 0 | 0 | 0 | 1 |  | 0 | 0 | 2.1252 | 12.95 | 12.95 | 1 | 1.9596 | 0 |  | 0 | 27.52 | 0 | 0 | 27.52 | 1 |  | 0 |  | 0
62 | 334406711 | 334407604 | 277945921 | 1 | 1 | 1 | 2 | 91.15.03-014 | ФСЭМ-2022 доп.2, 91.15.03-014, приказ Минстроя России от 26.08.2022 г. № 703/пр | Тракторы на пневмоколесном ходу, мощность 59 кВт (80 л.с.) | 1368 | 1011 | маш.-ч | маш.-ч | 1 | 0 | 495072614 | 0.1518 | 0 | 560.73 | 477.98 | 0 | 0 | 560.73 | 477.98 | 0 | 1 | 1 | 1 | 1 | -2 | 0 | 0 | 1 | 1 | 0 | 0.11 | )*1,20)*1,15 | 1 | 2 | 334407613 | 1 | 6144 | 176 | 1 | 0 | 0 | 0 | 0 | 0 | 0 | 0 | 0 | 61.6803 | 52.5778 | 0 | 0 | 0.11 | 1 | 0 | 85.1188 | 72.5574 | 0 | 0 | 0.1518 | 1 |  | 0 | 2.1252 | 2.1252 | 560.73 | 560.73 | 1 | 85.1184 | 72.5604 |  | 0 | 1191.66 | 1015.8 | 0 | 2207.46 | 1 | 4-100-040 | 4 | чел.-ч. | 1
63 | 334406711 | 334407614 | 277560257 | 109 | 1 | 1 | 1 | 1-100-25 |  | Затраты труда рабочих (Средний разряд - 2,5) | 1191 | 1013 | чел.-ч. | чел.-ч. | 1 | 0 | 388411409 | 0.528 | 0 | 0 | 0 | 406.64 | 0 | 0 | 0 | 406.64 | 1 | 1 | 1 | 1 | -2 | 0 | 0 | 1 | 1 | 0 | 0.44 | *1,20 | 1 | 2 | 334407620 | 1 | 0 | 177 | 1 | 0 | 0 | 0 | 0 | 0 | 0 | 0 | 0 | 0 | 0 | 178.9216 | 0.44 | 0 | 1 | 0 | 0 | 0 | 214.7059 | 0.528 | 0 | 1 | 6977.94 | 20.592 | 0 | 20.592 | 406.64 | 406.64 | 1 | 214.704 | 0 |  | 0 | 0 | 0 | 8373.53 | 8373.53 | 1 |  | 0 |  | 0
63 | 334406711 | 334407614 | 277560491 | 109 | 1 | 1 | 1 | 4-100-00 |  | Затраты труда машинистов | 1191 | 1013 | чел.-ч. | чел.-ч. | 1 | 0 | -1417349443 | 0.576 | 0 | 0 | 0 | 0 | 0 | 0 | 0 | 0 | 1 | 1 | 1 | 1 | -2 | 0 | 0 | 1 | 1 | 0 | 0.48 | *1,20 | 2 | 2 | 334407621 | 1 | 0 | 178 | 1 | 0 | 0 | 0 | 0 | 0 | 0 | 0 | 0 | 0 | 0 | 0 | 0 | 0 | 0 | 0 | 0 | 0 | 0 | 0 | 0 | 0 |  | 0 | 0 | 22.464 | 0 | 0 | 1 | 0 | 0 |  | 0 | 0 | 0 | 0 | 0 | 0 |  | 0 |  | 0
63 | 334406711 | 334407614 | 277944622 | 1 | 1 | 1 | 2 | 91.05.05-015 | ФСЭМ-2022, 91.05.05-015, приказ Минстроя России от 18.05.2022 г. № 378/пр | Краны на автомобильном ходу, грузоподъемность 16 т | 1368 | 1011 | маш.-ч | маш.-ч | 1 | 0 | -776243211 | 0.288 | 0 | 1472.33 | 642.06 | 0 | 0 | 1472.33 | 642.06 | 0 | 1 | 1 | 1 | 1 | -2 | 0 | 0 | 1 | 1 | 0 | 0.24 | *1,20 | 1 | 2 | 334407622 | 1 | 0 | 179 | 1 | 0 | 0 | 0 | 0 | 0 | 0 | 0 | 0 | 353.3592 | 154.0944 | 0 | 0 | 0.24 | 1 | 0 | 424.031 | 184.9133 | 0 | 0 | 0.288 | 1 |  | 0 | 11.232 | 11.232 | 1472.33 | 1472.33 | 1 | 424.032 | 184.908 |  | 0 | 16537.21 | 7211.62 | 0 | 23748.83 | 1 | 4-100-060 | 6 | чел.-ч. | 1
63 | 334406711 | 334407614 | 277945900 | 1 | 1 | 1 | 2 | 91.15.01-001 | ФСЭМ-2022, 91.15.01-001, приказ Минстроя России от 18.05.2022 г. № 378/пр | Прицепы тракторные, грузоподъемность до 2 т | 1368 | 1011 | маш.-ч | маш.-ч | 1 | 0 | -2054013352 | 0.288 | 0 | 12.95 | 0 | 0 | 0 | 12.95 | 0 | 0 | 1 | 1 | 1 | 1 | -2 | 0 | 0 | 1 | 1 | 0 | 0.24 | *1,20 | 1 | 2 | 334407623 | 1 | 0 | 180 | 1 | 0 | 0 | 0 | 0 | 0 | 0 | 0 | 0 | 3.108 | 0 | 0 | 0 | 0 | 1 | 0 | 3.7296 | 0 | 0 | 0 | 0 | 1 |  | 0 | 0 | 11.232 | 12.95 | 12.95 | 1 | 3.732 | 0 |  | 0 | 145.45 | 0 | 0 | 145.45 | 1 |  | 0 |  | 0
63 | 334406711 | 334407614 | 277945921 | 1 | 1 | 1 | 2 | 91.15.03-014 | ФСЭМ-2022 доп.2, 91.15.03-014, приказ Минстроя России от 26.08.2022 г. № 703/пр | Тракторы на пневмоколесном ходу, мощность 59 кВт (80 л.с.) | 1368 | 1011 | маш.-ч | маш.-ч | 1 | 0 | 495072614 | 0.288 | 0 | 560.73 | 477.98 | 0 | 0 | 560.73 | 477.98 | 0 | 1 | 1 | 1 | 1 | -2 | 0 | 0 | 1 | 1 | 0 | 0.24 | *1,20 | 1 | 2 | 334407624 | 1 | 0 | 181 | 1 | 0 | 0 | 0 | 0 | 0 | 0 | 0 | 0 | 134.5752 | 114.7152 | 0 | 0 | 0.24 | 1 | 0 | 161.4902 | 137.6582 | 0 | 0 | 0.288 | 1 |  | 0 | 11.232 | 11.232 | 560.73 | 560.73 | 1 | 161.496 | 137.664 |  | 0 | 6298.12 | 5368.67 | 0 | 11666.79 | 1 | 4-100-040 | 4 | чел.-ч. | 1
64 | 334406711 | 334407625 | 277560257 | 109 | 1 | 1 | 1 | 1-100-25 |  | Затраты труда рабочих (Средний разряд - 2,5) | 1191 | 1013 | чел.-ч. | чел.-ч. | 1 | 0 | 388411409 | 0.6072 | 0 | 0 | 0 | 406.64 | 0 | 0 | 0 | 406.64 | 1 | 1 | 1 | 1 | -2 | 0 | 0 | 1 | 1 | 0 | 0.44 | )*1,20)*1,15 | 1 | 2 | 334407631 | 1 | 0 | 182 | 1 | 0 | 0 | 0 | 0 | 0 | 0 | 0 | 0 | 0 | 0 | 178.9216 | 0.44 | 0 | 1 | 0 | 0 | 0 | 246.9118 | 0.6072 | 0 | 1 | 3936.28 | 13.3584 | 0 | 13.3584 | 406.64 | 406.64 | 1 | 246.9096 | 0 |  | 0 | 0 | 0 | 5432.06 | 5432.06 | 1 |  | 0 |  | 0
64 | 334406711 | 334407625 | 277560491 | 109 | 1 | 1 | 1 | 4-100-00 |  | Затраты труда машинистов | 1191 | 1013 | чел.-ч. | чел.-ч. | 1 | 0 | -1417349443 | 0.6624 | 0 | 0 | 0 | 0 | 0 | 0 | 0 | 0 | 1 | 1 | 1 | 1 | -2 | 0 | 0 | 1 | 1 | 0 | 0.48 | )*1,20)*1,15 | 2 | 2 | 334407632 | 1 | 0 | 183 | 1 | 0 | 0 | 0 | 0 | 0 | 0 | 0 | 0 | 0 | 0 | 0 | 0 | 0 | 0 | 0 | 0 | 0 | 0 | 0 | 0 | 0 |  | 0 | 0 | 14.5728 | 0 | 0 | 1 | 0 | 0 |  | 0 | 0 | 0 | 0 | 0 | 0 |  | 0 |  | 0
64 | 334406711 | 334407625 | 277944622 | 1 | 1 | 1 | 2 | 91.05.05-015 | ФСЭМ-2022, 91.05.05-015, приказ Минстроя России от 18.05.2022 г. № 378/пр | Краны на автомобильном ходу, грузоподъемность 16 т | 1368 | 1011 | маш.-ч | маш.-ч | 1 | 0 | -776243211 | 0.3312 | 0 | 1472.33 | 642.06 | 0 | 0 | 1472.33 | 642.06 | 0 | 1 | 1 | 1 | 1 | -2 | 0 | 0 | 1 | 1 | 0 | 0.24 | )*1,20)*1,15 | 1 | 2 | 334407633 | 1 | 0 | 184 | 1 | 0 | 0 | 0 | 0 | 0 | 0 | 0 | 0 | 353.3592 | 154.0944 | 0 | 0 | 0.24 | 1 | 0 | 487.6357 | 212.6503 | 0 | 0 | 0.3312 | 1 |  | 0 | 7.2864 | 7.2864 | 1472.33 | 1472.33 | 1 | 487.6368 | 212.6442 |  | 0 | 10727.99 | 4678.31 | 0 | 15406.3 | 1 | 4-100-060 | 6 | чел.-ч. | 1
64 | 334406711 | 334407625 | 277945900 | 1 | 1 | 1 | 2 | 91.15.01-001 | ФСЭМ-2022, 91.15.01-001, приказ Минстроя России от 18.05.2022 г. № 378/пр | Прицепы тракторные, грузоподъемность до 2 т | 1368 | 1011 | маш.-ч | маш.-ч | 1 | 0 | -2054013352 | 0.3312 | 0 | 12.95 | 0 | 0 | 0 | 12.95 | 0 | 0 | 1 | 1 | 1 | 1 | -2 | 0 | 0 | 1 | 1 | 0 | 0.24 | )*1,20)*1,15 | 1 | 2 | 334407634 | 1 | 0 | 185 | 1 | 0 | 0 | 0 | 0 | 0 | 0 | 0 | 0 | 3.108 | 0 | 0 | 0 | 0 | 1 | 0 | 4.289 | 0 | 0 | 0 | 0 | 1 |  | 0 | 0 | 7.2864 | 12.95 | 12.95 | 1 | 4.2918 | 0 |  | 0 | 94.36 | 0 | 0 | 94.36 | 1 |  | 0 |  | 0
64 | 334406711 | 334407625 | 277945921 | 1 | 1 | 1 | 2 | 91.15.03-014 | ФСЭМ-2022 доп.2, 91.15.03-014, приказ Минстроя России от 26.08.2022 г. № 703/пр | Тракторы на пневмоколесном ходу, мощность 59 кВт (80 л.с.) | 1368 | 1011 | маш.-ч | маш.-ч | 1 | 0 | 495072614 | 0.3312 | 0 | 560.73 | 477.98 | 0 | 0 | 560.73 | 477.98 | 0 | 1 | 1 | 1 | 1 | -2 | 0 | 0 | 1 | 1 | 0 | 0.24 | )*1,20)*1,15 | 1 | 2 | 334407635 | 1 | 0 | 186 | 1 | 0 | 0 | 0 | 0 | 0 | 0 | 0 | 0 | 134.5752 | 114.7152 | 0 | 0 | 0.24 | 1 | 0 | 185.7138 | 158.307 | 0 | 0 | 0.3312 | 1 |  | 0 | 7.2864 | 7.2864 | 560.73 | 560.73 | 1 | 185.7204 | 158.3136 |  | 0 | 4085.7 | 3482.75 | 0 | 7568.45 | 1 | 4-100-040 | 4 | чел.-ч. | 1
65 | 334406711 | 334407636 | 277560257 | 109 | 1 | 1 | 1 | 1-100-25 |  | Затраты труда рабочих (Средний разряд - 2,5) | 1191 | 1013 | чел.-ч. | чел.-ч. | 1 | 0 | 388411409 | 0.5808 | 0 | 0 | 0 | 406.64 | 0 | 0 | 0 | 406.64 | 1 | 1 | 1 | 1 | -2 | 0 | 0 | 1 | 1 | 0 | 0.44 | )*1,20)*1,1 | 1 | 2 | 334407642 | 1 | 0 | 187 | 1 | 0 | 0 | 0 | 0 | 0 | 0 | 0 | 0 | 0 | 0 | 178.9216 | 0.44 | 0 | 1 | 0 | 0 | 0 | 236.1765 | 0.5808 | 0 | 1 | 2862.75 | 9.2928 | 0 | 9.2928 | 406.64 | 406.64 | 1 | 236.1744 | 0 |  | 0 | 0 | 0 | 3778.82 | 3778.82 | 1 |  | 0 |  | 0
65 | 334406711 | 334407636 | 277560491 | 109 | 1 | 1 | 1 | 4-100-00 |  | Затраты труда машинистов | 1191 | 1013 | чел.-ч. | чел.-ч. | 1 | 0 | -1417349443 | 0.6336 | 0 | 0 | 0 | 0 | 0 | 0 | 0 | 0 | 1 | 1 | 1 | 1 | -2 | 0 | 0 | 1 | 1 | 0 | 0.48 | )*1,20)*1,1 | 2 | 2 | 334407643 | 1 | 0 | 188 | 1 | 0 | 0 | 0 | 0 | 0 | 0 | 0 | 0 | 0 | 0 | 0 | 0 | 0 | 0 | 0 | 0 | 0 | 0 | 0 | 0 | 0 |  | 0 | 0 | 10.1376 | 0 | 0 | 1 | 0 | 0 |  | 0 | 0 | 0 | 0 | 0 | 0 |  | 0 |  | 0
65 | 334406711 | 334407636 | 277944622 | 1 | 1 | 1 | 2 | 91.05.05-015 | ФСЭМ-2022, 91.05.05-015, приказ Минстроя России от 18.05.2022 г. № 378/пр | Краны на автомобильном ходу, грузоподъемность 16 т | 1368 | 1011 | маш.-ч | маш.-ч | 1 | 0 | -776243211 | 0.3168 | 0 | 1472.33 | 642.06 | 0 | 0 | 1472.33 | 642.06 | 0 | 1 | 1 | 1 | 1 | -2 | 0 | 0 | 1 | 1 | 0 | 0.24 | )*1,20)*1,1 | 1 | 2 | 334407644 | 1 | 0 | 189 | 1 | 0 | 0 | 0 | 0 | 0 | 0 | 0 | 0 | 353.3592 | 154.0944 | 0 | 0 | 0.24 | 1 | 0 | 466.4341 | 203.4046 | 0 | 0 | 0.3168 | 1 |  | 0 | 5.0688 | 5.0688 | 1472.33 | 1472.33 | 1 | 466.4352 | 203.3988 |  | 0 | 7462.95 | 3254.47 | 0 | 10717.42 | 1 | 4-100-060 | 6 | чел.-ч. | 1
65 | 334406711 | 334407636 | 277945900 | 1 | 1 | 1 | 2 | 91.15.01-001 | ФСЭМ-2022, 91.15.01-001, приказ Минстроя России от 18.05.2022 г. № 378/пр | Прицепы тракторные, грузоподъемность до 2 т | 1368 | 1011 | маш.-ч | маш.-ч | 1 | 0 | -2054013352 | 0.3168 | 0 | 12.95 | 0 | 0 | 0 | 12.95 | 0 | 0 | 1 | 1 | 1 | 1 | -2 | 0 | 0 | 1 | 1 | 0 | 0.24 | )*1,20)*1,1 | 1 | 2 | 334407645 | 1 | 0 | 190 | 1 | 0 | 0 | 0 | 0 | 0 | 0 | 0 | 0 | 3.108 | 0 | 0 | 0 | 0 | 1 | 0 | 4.1026 | 0 | 0 | 0 | 0 | 1 |  | 0 | 0 | 5.0688 | 12.95 | 12.95 | 1 | 4.1052 | 0 |  | 0 | 65.64 | 0 | 0 | 65.64 | 1 |  | 0 |  | 0
65 | 334406711 | 334407636 | 277945921 | 1 | 1 | 1 | 2 | 91.15.03-014 | ФСЭМ-2022 доп.2, 91.15.03-014, приказ Минстроя России от 26.08.2022 г. № 703/пр | Тракторы на пневмоколесном ходу, мощность 59 кВт (80 л.с.) | 1368 | 1011 | маш.-ч | маш.-ч | 1 | 0 | 495072614 | 0.3168 | 0 | 560.73 | 477.98 | 0 | 0 | 560.73 | 477.98 | 0 | 1 | 1 | 1 | 1 | -2 | 0 | 0 | 1 | 1 | 0 | 0.24 | )*1,20)*1,1 | 1 | 2 | 334407646 | 1 | 0 | 191 | 1 | 0 | 0 | 0 | 0 | 0 | 0 | 0 | 0 | 134.5752 | 114.7152 | 0 | 0 | 0.24 | 1 | 0 | 177.6393 | 151.4241 | 0 | 0 | 0.3168 | 1 |  | 0 | 5.0688 | 5.0688 | 560.73 | 560.73 | 1 | 177.6456 | 151.4304 |  | 0 | 2842.23 | 2422.79 | 0 | 5265.02 | 1 | 4-100-040 | 4 | чел.-ч. | 1
66 | 334406711 | 334407647 | 277560257 | 109 | 1 | 1 | 1 | 1-100-25 |  | Затраты труда рабочих (Средний разряд - 2,5) | 1191 | 1013 | чел.-ч. | чел.-ч. | 1 | 0 | 388411409 | 0.66 | 0 | 0 | 0 | 406.64 | 0 | 0 | 0 | 406.64 | 1 | 1 | 1 | 1 | -2 | 0 | 0 | 1 | 1 | 0 | 0.44 | )*1,20)*1,25 | 1 | 2 | 334407653 | 1 | 0 | 192 | 1 | 0 | 0 | 0 | 0 | 0 | 0 | 0 | 0 | 0 | 0 | 178.9216 | 0.44 | 0 | 1 | 0 | 0 | 0 | 268.3824 | 0.66 | 0 | 1 | 357.84 | 1.32 | 0 | 1.32 | 406.64 | 406.64 | 1 | 268.38 | 0 |  | 0 | 0 | 0 | 536.76 | 536.76 | 1 |  | 0 |  | 0
66 | 334406711 | 334407647 | 277560491 | 109 | 1 | 1 | 1 | 4-100-00 |  | Затраты труда машинистов | 1191 | 1013 | чел.-ч. | чел.-ч. | 1 | 0 | -1417349443 | 0.72 | 0 | 0 | 0 | 0 | 0 | 0 | 0 | 0 | 1 | 1 | 1 | 1 | -2 | 0 | 0 | 1 | 1 | 0 | 0.48 | )*1,20)*1,25 | 2 | 2 | 334407654 | 1 | 0 | 193 | 1 | 0 | 0 | 0 | 0 | 0 | 0 | 0 | 0 | 0 | 0 | 0 | 0 | 0 | 0 | 0 | 0 | 0 | 0 | 0 | 0 | 0 |  | 0 | 0 | 1.44 | 0 | 0 | 1 | 0 | 0 |  | 0 | 0 | 0 | 0 | 0 | 0 |  | 0 |  | 0
66 | 334406711 | 334407647 | 277944622 | 1 | 1 | 1 | 2 | 91.05.05-015 | ФСЭМ-2022, 91.05.05-015, приказ Минстроя России от 18.05.2022 г. № 378/пр | Краны на автомобильном ходу, грузоподъемность 16 т | 1368 | 1011 | маш.-ч | маш.-ч | 1 | 0 | -776243211 | 0.36 | 0 | 1472.33 | 642.06 | 0 | 0 | 1472.33 | 642.06 | 0 | 1 | 1 | 1 | 1 | -2 | 0 | 0 | 1 | 1 | 0 | 0.24 | )*1,20)*1,25 | 1 | 2 | 334407655 | 1 | 0 | 194 | 1 | 0 | 0 | 0 | 0 | 0 | 0 | 0 | 0 | 353.3592 | 154.0944 | 0 | 0 | 0.24 | 1 | 0 | 530.0388 | 231.1416 | 0 | 0 | 0.36 | 1 |  | 0 | 0.72 | 0.72 | 1472.33 | 1472.33 | 1 | 530.04 | 231.135 |  | 0 | 1060.08 | 462.28 | 0 | 1522.36 | 1 | 4-100-060 | 6 | чел.-ч. | 1
66 | 334406711 | 334407647 | 277945900 | 1 | 1 | 1 | 2 | 91.15.01-001 | ФСЭМ-2022, 91.15.01-001, приказ Минстроя России от 18.05.2022 г. № 378/пр | Прицепы тракторные, грузоподъемность до 2 т | 1368 | 1011 | маш.-ч | маш.-ч | 1 | 0 | -2054013352 | 0.36 | 0 | 12.95 | 0 | 0 | 0 | 12.95 | 0 | 0 | 1 | 1 | 1 | 1 | -2 | 0 | 0 | 1 | 1 | 0 | 0.24 | )*1,20)*1,25 | 1 | 2 | 334407656 | 1 | 0 | 195 | 1 | 0 | 0 | 0 | 0 | 0 | 0 | 0 | 0 | 3.108 | 0 | 0 | 0 | 0 | 1 | 0 | 4.662 | 0 | 0 | 0 | 0 | 1 |  | 0 | 0 | 0.72 | 12.95 | 12.95 | 1 | 4.665 | 0 |  | 0 | 9.32 | 0 | 0 | 9.32 | 1 |  | 0 |  | 0
66 | 334406711 | 334407647 | 277945921 | 1 | 1 | 1 | 2 | 91.15.03-014 | ФСЭМ-2022 доп.2, 91.15.03-014, приказ Минстроя России от 26.08.2022 г. № 703/пр | Тракторы на пневмоколесном ходу, мощность 59 кВт (80 л.с.) | 1368 | 1011 | маш.-ч | маш.-ч | 1 | 0 | 495072614 | 0.36 | 0 | 560.73 | 477.98 | 0 | 0 | 560.73 | 477.98 | 0 | 1 | 1 | 1 | 1 | -2 | 0 | 0 | 1 | 1 | 0 | 0.24 | )*1,20)*1,25 | 1 | 2 | 334407657 | 1 | 0 | 196 | 1 | 0 | 0 | 0 | 0 | 0 | 0 | 0 | 0 | 134.5752 | 114.7152 | 0 | 0 | 0.24 | 1 | 0 | 201.8628 | 172.0728 | 0 | 0 | 0.36 | 1 |  | 0 | 0.72 | 0.72 | 560.73 | 560.73 | 1 | 201.87 | 172.08 |  | 0 | 403.73 | 344.15 | 0 | 747.88 | 1 | 4-100-040 | 4 | чел.-ч. | 1
110 | 334406711 | 334407666 | 277560257 | 109 | 1 | 1 | 1 | 1-100-25 |  | Затраты труда рабочих (Средний разряд - 2,5) | 1191 | 1013 | чел.-ч. | чел.-ч. | 1 | 0 | 388411409 | 0.528 | 0 | 0 | 0 | 406.64 | 0 | 0 | 0 | 406.64 | 1 | 1 | 1 | 1 | -2 | 0 | 0 | 1 | 1 | 0 | 0.44 | )*1,20 | 1 | 2 | 334407672 | 1 | 0 | 197 | 1 | 0 | 0 | 0 | 0 | 0 | 0 | 0 | 0 | 0 | 0 | 178.9216 | 0.44 | 0 | 1 | 0 | 0 | 0 | 214.7059 | 0.528 | 0 | 1 | 8230.39 | 24.288 | 0 | 24.288 | 406.64 | 406.64 | 1 | 214.704 | 0 |  | 0 | 0 | 0 | 9876.47 | 9876.47 | 1 |  | 0 |  | 0
110 | 334406711 | 334407666 | 277560491 | 109 | 1 | 1 | 1 | 4-100-00 |  | Затраты труда машинистов | 1191 | 1013 | чел.-ч. | чел.-ч. | 1 | 0 | -1417349443 | 0.576 | 0 | 0 | 0 | 0 | 0 | 0 | 0 | 0 | 1 | 1 | 1 | 1 | -2 | 0 | 0 | 1 | 1 | 0 | 0.48 | )*1,20 | 2 | 2 | 334407673 | 1 | 0 | 198 | 1 | 0 | 0 | 0 | 0 | 0 | 0 | 0 | 0 | 0 | 0 | 0 | 0 | 0 | 0 | 0 | 0 | 0 | 0 | 0 | 0 | 0 |  | 0 | 0 | 26.496 | 0 | 0 | 1 | 0 | 0 |  | 0 | 0 | 0 | 0 | 0 | 0 |  | 0 |  | 0
110 | 334406711 | 334407666 | 277944622 | 1 | 1 | 1 | 2 | 91.05.05-015 | ФСЭМ-2022, 91.05.05-015, приказ Минстроя России от 18.05.2022 г. № 378/пр | Краны на автомобильном ходу, грузоподъемность 16 т | 1368 | 1011 | маш.-ч | маш.-ч | 1 | 0 | -776243211 | 0.288 | 0 | 1472.33 | 642.06 | 0 | 0 | 1472.33 | 642.06 | 0 | 1 | 1 | 1 | 1 | -2 | 0 | 0 | 1 | 1 | 0 | 0.24 | )*1,20 | 1 | 2 | 334407674 | 1 | 0 | 199 | 1 | 0 | 0 | 0 | 0 | 0 | 0 | 0 | 0 | 353.3592 | 154.0944 | 0 | 0 | 0.24 | 1 | 0 | 424.031 | 184.9133 | 0 | 0 | 0.288 | 1 |  | 0 | 13.248 | 13.248 | 1472.33 | 1472.33 | 1 | 424.032 | 184.908 |  | 0 | 19505.43 | 8506.01 | 0 | 28011.44 | 1 | 4-100-060 | 6 | чел.-ч. | 1
110 | 334406711 | 334407666 | 277945900 | 1 | 1 | 1 | 2 | 91.15.01-001 | ФСЭМ-2022, 91.15.01-001, приказ Минстроя России от 18.05.2022 г. № 378/пр | Прицепы тракторные, грузоподъемность до 2 т | 1368 | 1011 | маш.-ч | маш.-ч | 1 | 0 | -2054013352 | 0.288 | 0 | 12.95 | 0 | 0 | 0 | 12.95 | 0 | 0 | 1 | 1 | 1 | 1 | -2 | 0 | 0 | 1 | 1 | 0 | 0.24 | )*1,20 | 1 | 2 | 334407675 | 1 | 0 | 200 | 1 | 0 | 0 | 0 | 0 | 0 | 0 | 0 | 0 | 3.108 | 0 | 0 | 0 | 0 | 1 | 0 | 3.7296 | 0 | 0 | 0 | 0 | 1 |  | 0 | 0 | 13.248 | 12.95 | 12.95 | 1 | 3.732 | 0 |  | 0 | 171.56 | 0 | 0 | 171.56 | 1 |  | 0 |  | 0
110 | 334406711 | 334407666 | 277945921 | 1 | 1 | 1 | 2 | 91.15.03-014 | ФСЭМ-2022 доп.2, 91.15.03-014, приказ Минстроя России от 26.08.2022 г. № 703/пр | Тракторы на пневмоколесном ходу, мощность 59 кВт (80 л.с.) | 1368 | 1011 | маш.-ч | маш.-ч | 1 | 0 | 495072614 | 0.288 | 0 | 560.73 | 477.98 | 0 | 0 | 560.73 | 477.98 | 0 | 1 | 1 | 1 | 1 | -2 | 0 | 0 | 1 | 1 | 0 | 0.24 | )*1,20 | 1 | 2 | 334407676 | 1 | 0 | 201 | 1 | 0 | 0 | 0 | 0 | 0 | 0 | 0 | 0 | 134.5752 | 114.7152 | 0 | 0 | 0.24 | 1 | 0 | 161.4902 | 137.6582 | 0 | 0 | 0.288 | 1 |  | 0 | 13.248 | 13.248 | 560.73 | 560.73 | 1 | 161.496 | 137.664 |  | 0 | 7428.55 | 6332.28 | 0 | 13760.83 | 1 | 4-100-040 | 4 | чел.-ч. | 1
111 | 334406711 | 334407677 | 277560257 | 109 | 1 | 1 | 1 | 1-100-25 |  | Затраты труда рабочих (Средний разряд - 2,5) | 1191 | 1013 | чел.-ч. | чел.-ч. | 1 | 0 | 388411409 | 0.6072 | 0 | 0 | 0 | 406.64 | 0 | 0 | 0 | 406.64 | 1 | 1 | 1 | 1 | -2 | 0 | 0 | 1 | 1 | 0 | 0.44 | )*1,20)*1,15 | 1 | 2 | 334407683 | 1 | 0 | 202 | 1 | 0 | 0 | 0 | 0 | 0 | 0 | 0 | 0 | 0 | 0 | 178.9216 | 0.44 | 0 | 1 | 0 | 0 | 0 | 246.9118 | 0.6072 | 0 | 1 | 8230.39 | 27.9312 | 0 | 27.9312 | 406.64 | 406.64 | 1 | 246.9096 | 0 |  | 0 | 0 | 0 | 11357.94 | 11357.94 | 1 |  | 0 |  | 0
111 | 334406711 | 334407677 | 277560491 | 109 | 1 | 1 | 1 | 4-100-00 |  | Затраты труда машинистов | 1191 | 1013 | чел.-ч. | чел.-ч. | 1 | 0 | -1417349443 | 0.6624 | 0 | 0 | 0 | 0 | 0 | 0 | 0 | 0 | 1 | 1 | 1 | 1 | -2 | 0 | 0 | 1 | 1 | 0 | 0.48 | )*1,20)*1,15 | 2 | 2 | 334407684 | 1 | 0 | 203 | 1 | 0 | 0 | 0 | 0 | 0 | 0 | 0 | 0 | 0 | 0 | 0 | 0 | 0 | 0 | 0 | 0 | 0 | 0 | 0 | 0 | 0 |  | 0 | 0 | 30.4704 | 0 | 0 | 1 | 0 | 0 |  | 0 | 0 | 0 | 0 | 0 | 0 |  | 0 |  | 0
111 | 334406711 | 334407677 | 277944622 | 1 | 1 | 1 | 2 | 91.05.05-015 | ФСЭМ-2022, 91.05.05-015, приказ Минстроя России от 18.05.2022 г. № 378/пр | Краны на автомобильном ходу, грузоподъемность 16 т | 1368 | 1011 | маш.-ч | маш.-ч | 1 | 0 | -776243211 | 0.3312 | 0 | 1472.33 | 642.06 | 0 | 0 | 1472.33 | 642.06 | 0 | 1 | 1 | 1 | 1 | -2 | 0 | 0 | 1 | 1 | 0 | 0.24 | )*1,20)*1,15 | 1 | 2 | 334407685 | 1 | 0 | 204 | 1 | 0 | 0 | 0 | 0 | 0 | 0 | 0 | 0 | 353.3592 | 154.0944 | 0 | 0 | 0.24 | 1 | 0 | 487.6357 | 212.6503 | 0 | 0 | 0.3312 | 1 |  | 0 | 15.2352 | 15.2352 | 1472.33 | 1472.33 | 1 | 487.6368 | 212.6442 |  | 0 | 22431.24 | 9781.91 | 0 | 32213.15 | 1 | 4-100-060 | 6 | чел.-ч. | 1
111 | 334406711 | 334407677 | 277945900 | 1 | 1 | 1 | 2 | 91.15.01-001 | ФСЭМ-2022, 91.15.01-001, приказ Минстроя России от 18.05.2022 г. № 378/пр | Прицепы тракторные, грузоподъемность до 2 т | 1368 | 1011 | маш.-ч | маш.-ч | 1 | 0 | -2054013352 | 0.3312 | 0 | 12.95 | 0 | 0 | 0 | 12.95 | 0 | 0 | 1 | 1 | 1 | 1 | -2 | 0 | 0 | 1 | 1 | 0 | 0.24 | )*1,20)*1,15 | 1 | 2 | 334407686 | 1 | 0 | 205 | 1 | 0 | 0 | 0 | 0 | 0 | 0 | 0 | 0 | 3.108 | 0 | 0 | 0 | 0 | 1 | 0 | 4.289 | 0 | 0 | 0 | 0 | 1 |  | 0 | 0 | 15.2352 | 12.95 | 12.95 | 1 | 4.2918 | 0 |  | 0 | 197.3 | 0 | 0 | 197.3 | 1 |  | 0 |  | 0
111 | 334406711 | 334407677 | 277945921 | 1 | 1 | 1 | 2 | 91.15.03-014 | ФСЭМ-2022 доп.2, 91.15.03-014, приказ Минстроя России от 26.08.2022 г. № 703/пр | Тракторы на пневмоколесном ходу, мощность 59 кВт (80 л.с.) | 1368 | 1011 | маш.-ч | маш.-ч | 1 | 0 | 495072614 | 0.3312 | 0 | 560.73 | 477.98 | 0 | 0 | 560.73 | 477.98 | 0 | 1 | 1 | 1 | 1 | -2 | 0 | 0 | 1 | 1 | 0 | 0.24 | )*1,20)*1,15 | 1 | 2 | 334407687 | 1 | 0 | 206 | 1 | 0 | 0 | 0 | 0 | 0 | 0 | 0 | 0 | 134.5752 | 114.7152 | 0 | 0 | 0.24 | 1 | 0 | 185.7138 | 158.307 | 0 | 0 | 0.3312 | 1 |  | 0 | 15.2352 | 15.2352 | 560.73 | 560.73 | 1 | 185.7204 | 158.3136 |  | 0 | 8542.83 | 7282.12 | 0 | 15824.95 | 1 | 4-100-040 | 4 | чел.-ч. | 1
112 | 334406711 | 334407688 | 277560257 | 109 | 1 | 1 | 1 | 1-100-25 |  | Затраты труда рабочих (Средний разряд - 2,5) | 1191 | 1013 | чел.-ч. | чел.-ч. | 1 | 0 | 388411409 | 0.5808 | 0 | 0 | 0 | 406.64 | 0 | 0 | 0 | 406.64 | 1 | 1 | 1 | 1 | -2 | 0 | 0 | 1 | 1 | 0 | 0.44 | )*1,20)*1,1 | 1 | 2 | 334407694 | 1 | 0 | 207 | 1 | 0 | 0 | 0 | 0 | 0 | 0 | 0 | 0 | 0 | 0 | 178.9216 | 0.44 | 0 | 1 | 0 | 0 | 0 | 236.1765 | 0.5808 | 0 | 1 | 3220.59 | 10.4544 | 0 | 10.4544 | 406.64 | 406.64 | 1 | 236.1744 | 0 |  | 0 | 0 | 0 | 4251.18 | 4251.18 | 1 |  | 0 |  | 0
112 | 334406711 | 334407688 | 277560491 | 109 | 1 | 1 | 1 | 4-100-00 |  | Затраты труда машинистов | 1191 | 1013 | чел.-ч. | чел.-ч. | 1 | 0 | -1417349443 | 0.6336 | 0 | 0 | 0 | 0 | 0 | 0 | 0 | 0 | 1 | 1 | 1 | 1 | -2 | 0 | 0 | 1 | 1 | 0 | 0.48 | )*1,20)*1,1 | 2 | 2 | 334407695 | 1 | 0 | 208 | 1 | 0 | 0 | 0 | 0 | 0 | 0 | 0 | 0 | 0 | 0 | 0 | 0 | 0 | 0 | 0 | 0 | 0 | 0 | 0 | 0 | 0 |  | 0 | 0 | 11.4048 | 0 | 0 | 1 | 0 | 0 |  | 0 | 0 | 0 | 0 | 0 | 0 |  | 0 |  | 0
112 | 334406711 | 334407688 | 277944622 | 1 | 1 | 1 | 2 | 91.05.05-015 | ФСЭМ-2022, 91.05.05-015, приказ Минстроя России от 18.05.2022 г. № 378/пр | Краны на автомобильном ходу, грузоподъемность 16 т | 1368 | 1011 | маш.-ч | маш.-ч | 1 | 0 | -776243211 | 0.3168 | 0 | 1472.33 | 642.06 | 0 | 0 | 1472.33 | 642.06 | 0 | 1 | 1 | 1 | 1 | -2 | 0 | 0 | 1 | 1 | 0 | 0.24 | )*1,20)*1,1 | 1 | 2 | 334407696 | 1 | 0 | 209 | 1 | 0 | 0 | 0 | 0 | 0 | 0 | 0 | 0 | 353.3592 | 154.0944 | 0 | 0 | 0.24 | 1 | 0 | 466.4341 | 203.4046 | 0 | 0 | 0.3168 | 1 |  | 0 | 5.7024 | 5.7024 | 1472.33 | 1472.33 | 1 | 466.4352 | 203.3988 |  | 0 | 8395.81 | 3661.28 | 0 | 12057.09 | 1 | 4-100-060 | 6 | чел.-ч. | 1
112 | 334406711 | 334407688 | 277945900 | 1 | 1 | 1 | 2 | 91.15.01-001 | ФСЭМ-2022, 91.15.01-001, приказ Минстроя России от 18.05.2022 г. № 378/пр | Прицепы тракторные, грузоподъемность до 2 т | 1368 | 1011 | маш.-ч | маш.-ч | 1 | 0 | -2054013352 | 0.3168 | 0 | 12.95 | 0 | 0 | 0 | 12.95 | 0 | 0 | 1 | 1 | 1 | 1 | -2 | 0 | 0 | 1 | 1 | 0 | 0.24 | )*1,20)*1,1 | 1 | 2 | 334407697 | 1 | 0 | 210 | 1 | 0 | 0 | 0 | 0 | 0 | 0 | 0 | 0 | 3.108 | 0 | 0 | 0 | 0 | 1 | 0 | 4.1026 | 0 | 0 | 0 | 0 | 1 |  | 0 | 0 | 5.7024 | 12.95 | 12.95 | 1 | 4.1052 | 0 |  | 0 | 73.85 | 0 | 0 | 73.85 | 1 |  | 0 |  | 0
112 | 334406711 | 334407688 | 277945921 | 1 | 1 | 1 | 2 | 91.15.03-014 | ФСЭМ-2022 доп.2, 91.15.03-014, приказ Минстроя России от 26.08.2022 г. № 703/пр | Тракторы на пневмоколесном ходу, мощность 59 кВт (80 л.с.) | 1368 | 1011 | маш.-ч | маш.-ч | 1 | 0 | 495072614 | 0.3168 | 0 | 560.73 | 477.98 | 0 | 0 | 560.73 | 477.98 | 0 | 1 | 1 | 1 | 1 | -2 | 0 | 0 | 1 | 1 | 0 | 0.24 | )*1,20)*1,1 | 1 | 2 | 334407698 | 1 | 0 | 211 | 1 | 0 | 0 | 0 | 0 | 0 | 0 | 0 | 0 | 134.5752 | 114.7152 | 0 | 0 | 0.24 | 1 | 0 | 177.6393 | 151.4241 | 0 | 0 | 0.3168 | 1 |  | 0 | 5.7024 | 5.7024 | 560.73 | 560.73 | 1 | 177.6456 | 151.4304 |  | 0 | 3197.51 | 2725.63 | 0 | 5923.14 | 1 | 4-100-040 | 4 | чел.-ч. | 1
113 | 334406711 | 334407699 | 277560257 | 109 | 1 | 1 | 1 | 1-100-25 |  | Затраты труда рабочих (Средний разряд - 2,5) | 1191 | 1013 | чел.-ч. | чел.-ч. | 1 | 0 | 388411409 | 0.66 | 0 | 0 | 0 | 406.64 | 0 | 0 | 0 | 406.64 | 1 | 1 | 1 | 1 | -2 | 0 | 0 | 1 | 1 | 0 | 0.44 | )*1,20)*1,25 | 1 | 2 | 334407705 | 1 | 0 | 212 | 1 | 0 | 0 | 0 | 0 | 0 | 0 | 0 | 0 | 0 | 0 | 178.9216 | 0.44 | 0 | 1 | 0 | 0 | 0 | 268.3824 | 0.66 | 0 | 1 | 357.84 | 1.32 | 0 | 1.32 | 406.64 | 406.64 | 1 | 268.38 | 0 |  | 0 | 0 | 0 | 536.76 | 536.76 | 1 |  | 0 |  | 0
113 | 334406711 | 334407699 | 277560491 | 109 | 1 | 1 | 1 | 4-100-00 |  | Затраты труда машинистов | 1191 | 1013 | чел.-ч. | чел.-ч. | 1 | 0 | -1417349443 | 0.72 | 0 | 0 | 0 | 0 | 0 | 0 | 0 | 0 | 1 | 1 | 1 | 1 | -2 | 0 | 0 | 1 | 1 | 0 | 0.48 | )*1,20)*1,25 | 2 | 2 | 334407706 | 1 | 0 | 213 | 1 | 0 | 0 | 0 | 0 | 0 | 0 | 0 | 0 | 0 | 0 | 0 | 0 | 0 | 0 | 0 | 0 | 0 | 0 | 0 | 0 | 0 |  | 0 | 0 | 1.44 | 0 | 0 | 1 | 0 | 0 |  | 0 | 0 | 0 | 0 | 0 | 0 |  | 0 |  | 0
113 | 334406711 | 334407699 | 277944622 | 1 | 1 | 1 | 2 | 91.05.05-015 | ФСЭМ-2022, 91.05.05-015, приказ Минстроя России от 18.05.2022 г. № 378/пр | Краны на автомобильном ходу, грузоподъемность 16 т | 1368 | 1011 | маш.-ч | маш.-ч | 1 | 0 | -776243211 | 0.36 | 0 | 1472.33 | 642.06 | 0 | 0 | 1472.33 | 642.06 | 0 | 1 | 1 | 1 | 1 | -2 | 0 | 0 | 1 | 1 | 0 | 0.24 | )*1,20)*1,25 | 1 | 2 | 334407707 | 1 | 0 | 214 | 1 | 0 | 0 | 0 | 0 | 0 | 0 | 0 | 0 | 353.3592 | 154.0944 | 0 | 0 | 0.24 | 1 | 0 | 530.0388 | 231.1416 | 0 | 0 | 0.36 | 1 |  | 0 | 0.72 | 0.72 | 1472.33 | 1472.33 | 1 | 530.04 | 231.135 |  | 0 | 1060.08 | 462.28 | 0 | 1522.36 | 1 | 4-100-060 | 6 | чел.-ч. | 1
113 | 334406711 | 334407699 | 277945900 | 1 | 1 | 1 | 2 | 91.15.01-001 | ФСЭМ-2022, 91.15.01-001, приказ Минстроя России от 18.05.2022 г. № 378/пр | Прицепы тракторные, грузоподъемность до 2 т | 1368 | 1011 | маш.-ч | маш.-ч | 1 | 0 | -2054013352 | 0.36 | 0 | 12.95 | 0 | 0 | 0 | 12.95 | 0 | 0 | 1 | 1 | 1 | 1 | -2 | 0 | 0 | 1 | 1 | 0 | 0.24 | )*1,20)*1,25 | 1 | 2 | 334407708 | 1 | 0 | 215 | 1 | 0 | 0 | 0 | 0 | 0 | 0 | 0 | 0 | 3.108 | 0 | 0 | 0 | 0 | 1 | 0 | 4.662 | 0 | 0 | 0 | 0 | 1 |  | 0 | 0 | 0.72 | 12.95 | 12.95 | 1 | 4.665 | 0 |  | 0 | 9.32 | 0 | 0 | 9.32 | 1 |  | 0 |  | 0
113 | 334406711 | 334407699 | 277945921 | 1 | 1 | 1 | 2 | 91.15.03-014 | ФСЭМ-2022 доп.2, 91.15.03-014, приказ Минстроя России от 26.08.2022 г. № 703/пр | Тракторы на пневмоколесном ходу, мощность 59 кВт (80 л.с.) | 1368 | 1011 | маш.-ч | маш.-ч | 1 | 0 | 495072614 | 0.36 | 0 | 560.73 | 477.98 | 0 | 0 | 560.73 | 477.98 | 0 | 1 | 1 | 1 | 1 | -2 | 0 | 0 | 1 | 1 | 0 | 0.24 | )*1,20)*1,25 | 1 | 2 | 334407709 | 1 | 0 | 216 | 1 | 0 | 0 | 0 | 0 | 0 | 0 | 0 | 0 | 134.5752 | 114.7152 | 0 | 0 | 0.24 | 1 | 0 | 201.8628 | 172.0728 | 0 | 0 | 0.36 | 1 |  | 0 | 0.72 | 0.72 | 560.73 | 560.73 | 1 | 201.87 | 172.08 |  | 0 | 403.73 | 344.15 | 0 | 747.88 | 1 | 4-100-040 | 4 | чел.-ч. | 1
114 | 334406711 | 334407710 | 277560257 | 109 | 1 | 1 | 1 | 1-100-25 |  | Затраты труда рабочих (Средний разряд - 2,5) | 1191 | 1013 | чел.-ч. | чел.-ч. | 1 | 0 | 388411409 | 0.5658 | 0 | 0 | 0 | 406.64 | 0 | 0 | 0 | 406.64 | 1 | 1 | 1 | 1 | -2 | 0 | 0 | 1 | 1 | 0 | 0.41 | )*1,20)*1,15 | 1 | 2 | 334407716 | 1 | 0 | 217 | 1 | 0 | 0 | 0 | 0 | 0 | 0 | 0 | 0 | 0 | 0 | 166.7224 | 0.41 | 0 | 1 | 0 | 0 | 0 | 230.0769 | 0.5658 | 0 | 1 | 1667.22 | 5.658 | 0 | 5.658 | 406.64 | 406.64 | 1 | 230.0736 | 0 |  | 0 | 0 | 0 | 2300.77 | 2300.77 | 1 |  | 0 |  | 0
114 | 334406711 | 334407710 | 277560491 | 109 | 1 | 1 | 1 | 4-100-00 |  | Затраты труда машинистов | 1191 | 1013 | чел.-ч. | чел.-ч. | 1 | 0 | -1417349443 | 0.6072 | 0 | 0 | 0 | 0 | 0 | 0 | 0 | 0 | 1 | 1 | 1 | 1 | -2 | 0 | 0 | 1 | 1 | 0 | 0.44 | )*1,20)*1,15 | 2 | 2 | 334407717 | 1 | 0 | 218 | 1 | 0 | 0 | 0 | 0 | 0 | 0 | 0 | 0 | 0 | 0 | 0 | 0 | 0 | 0 | 0 | 0 | 0 | 0 | 0 | 0 | 0 |  | 0 | 0 | 6.072 | 0 | 0 | 1 | 0 | 0 |  | 0 | 0 | 0 | 0 | 0 | 0 |  | 0 |  | 0
114 | 334406711 | 334407710 | 277944622 | 1 | 1 | 1 | 2 | 91.05.05-015 | ФСЭМ-2022, 91.05.05-015, приказ Минстроя России от 18.05.2022 г. № 378/пр | Краны на автомобильном ходу, грузоподъемность 16 т | 1368 | 1011 | маш.-ч | маш.-ч | 1 | 0 | -776243211 | 0.3036 | 0 | 1472.33 | 642.06 | 0 | 0 | 1472.33 | 642.06 | 0 | 1 | 1 | 1 | 1 | -2 | 0 | 0 | 1 | 1 | 0 | 0.22 | )*1,20)*1,15 | 1 | 2 | 334407718 | 1 | 0 | 219 | 1 | 0 | 0 | 0 | 0 | 0 | 0 | 0 | 0 | 323.9126 | 141.2532 | 0 | 0 | 0.22 | 1 | 0 | 446.9994 | 194.9294 | 0 | 0 | 0.3036 | 1 |  | 0 | 3.036 | 3.036 | 1472.33 | 1472.33 | 1 | 446.9958 | 194.925 |  | 0 | 4469.99 | 1949.29 | 0 | 6419.28 | 1 | 4-100-060 | 6 | чел.-ч. | 1
114 | 334406711 | 334407710 | 277945900 | 1 | 1 | 1 | 2 | 91.15.01-001 | ФСЭМ-2022, 91.15.01-001, приказ Минстроя России от 18.05.2022 г. № 378/пр | Прицепы тракторные, грузоподъемность до 2 т | 1368 | 1011 | маш.-ч | маш.-ч | 1 | 0 | -2054013352 | 0.3036 | 0 | 12.95 | 0 | 0 | 0 | 12.95 | 0 | 0 | 1 | 1 | 1 | 1 | -2 | 0 | 0 | 1 | 1 | 0 | 0.22 | )*1,20)*1,15 | 1 | 2 | 334407719 | 1 | 0 | 220 | 1 | 0 | 0 | 0 | 0 | 0 | 0 | 0 | 0 | 2.849 | 0 | 0 | 0 | 0 | 1 | 0 | 3.9316 | 0 | 0 | 0 | 0 | 1 |  | 0 | 0 | 3.036 | 12.95 | 12.95 | 1 | 3.933 | 0 |  | 0 | 39.32 | 0 | 0 | 39.32 | 1 |  | 0 |  | 0
114 | 334406711 | 334407710 | 277945921 | 1 | 1 | 1 | 2 | 91.15.03-014 | ФСЭМ-2022 доп.2, 91.15.03-014, приказ Минстроя России от 26.08.2022 г. № 703/пр | Тракторы на пневмоколесном ходу, мощность 59 кВт (80 л.с.) | 1368 | 1011 | маш.-ч | маш.-ч | 1 | 0 | 495072614 | 0.3036 | 0 | 560.73 | 477.98 | 0 | 0 | 560.73 | 477.98 | 0 | 1 | 1 | 1 | 1 | -2 | 0 | 0 | 1 | 1 | 0 | 0.22 | )*1,20)*1,15 | 1 | 2 | 334407720 | 1 | 0 | 221 | 1 | 0 | 0 | 0 | 0 | 0 | 0 | 0 | 0 | 123.3606 | 105.1556 | 0 | 0 | 0.22 | 1 | 0 | 170.2376 | 145.1147 | 0 | 0 | 0.3036 | 1 |  | 0 | 3.036 | 3.036 | 560.73 | 560.73 | 1 | 170.2368 | 145.1208 |  | 0 | 1702.38 | 1451.15 | 0 | 3153.53 | 1 | 4-100-040 | 4 | чел.-ч. | 1
115 | 334406711 | 334407721 | 277560257 | 109 | 1 | 1 | 1 | 1-100-25 |  | Затраты труда рабочих (Средний разряд - 2,5) | 1191 | 1013 | чел.-ч. | чел.-ч. | 1 | 0 | 388411409 | 0.3 | 0 | 0 | 0 | 406.64 | 0 | 0 | 0 | 406.64 | 1 | 1 | 1 | 1 | -2 | 0 | 0 | 1 | 1 | 0 | 0.25 | )*1,20 | 1 | 2 | 334407726 | 1 | 0 | 222 | 1 | 0 | 0 | 0 | 0 | 0 | 0 | 0 | 0 | 0 | 0 | 101.66 | 0.25 | 0 | 1 | 0 | 0 | 0 | 121.992 | 0.3 | 0 | 1 | 2948.14 | 8.7 | 0 | 8.7 | 406.64 | 406.64 | 1 | 121.992 | 0 |  | 0 | 0 | 0 | 3537.77 | 3537.77 | 1 |  | 0 |  | 0
115 | 334406711 | 334407721 | 277560491 | 109 | 1 | 1 | 1 | 4-100-00 |  | Затраты труда машинистов | 1191 | 1013 | чел.-ч. | чел.-ч. | 1 | 0 | -1417349443 | 0.168 | 0 | 0 | 0 | 0 | 0 | 0 | 0 | 0 | 1 | 1 | 1 | 1 | -2 | 0 | 0 | 1 | 1 | 0 | 0.14 | )*1,20 | 2 | 2 | 334407727 | 1 | 0 | 223 | 1 | 0 | 0 | 0 | 0 | 0 | 0 | 0 | 0 | 0 | 0 | 0 | 0 | 0 | 0 | 0 | 0 | 0 | 0 | 0 | 0 | 0 |  | 0 | 0 | 4.872 | 0 | 0 | 1 | 0 | 0 |  | 0 | 0 | 0 | 0 | 0 | 0 |  | 0 |  | 0
115 | 334406711 | 334407721 | 277945900 | 1 | 1 | 1 | 2 | 91.15.01-001 | ФСЭМ-2022, 91.15.01-001, приказ Минстроя России от 18.05.2022 г. № 378/пр | Прицепы тракторные, грузоподъемность до 2 т | 1368 | 1011 | маш.-ч | маш.-ч | 1 | 0 | -2054013352 | 0.168 | 0 | 12.95 | 0 | 0 | 0 | 12.95 | 0 | 0 | 1 | 1 | 1 | 1 | -2 | 0 | 0 | 1 | 1 | 0 | 0.14 | )*1,20 | 1 | 2 | 334407728 | 1 | 0 | 224 | 1 | 0 | 0 | 0 | 0 | 0 | 0 | 0 | 0 | 1.813 | 0 | 0 | 0 | 0 | 1 | 0 | 2.1756 | 0 | 0 | 0 | 0 | 1 |  | 0 | 0 | 4.872 | 12.95 | 12.95 | 1 | 2.172 | 0 |  | 0 | 63.09 | 0 | 0 | 63.09 | 1 |  | 0 |  | 0
115 | 334406711 | 334407721 | 277945921 | 1 | 1 | 1 | 2 | 91.15.03-014 | ФСЭМ-2022 доп.2, 91.15.03-014, приказ Минстроя России от 26.08.2022 г. № 703/пр | Тракторы на пневмоколесном ходу, мощность 59 кВт (80 л.с.) | 1368 | 1011 | маш.-ч | маш.-ч | 1 | 0 | 495072614 | 0.168 | 0 | 560.73 | 477.98 | 0 | 0 | 560.73 | 477.98 | 0 | 1 | 1 | 1 | 1 | -2 | 0 | 0 | 1 | 1 | 0 | 0.14 | )*1,20 | 1 | 2 | 334407729 | 1 | 0 | 225 | 1 | 0 | 0 | 0 | 0 | 0 | 0 | 0 | 0 | 78.5022 | 66.9172 | 0 | 0 | 0.14 | 1 | 0 | 94.2026 | 80.3006 | 0 | 0 | 0.168 | 1 |  | 0 | 4.872 | 4.872 | 560.73 | 560.73 | 1 | 94.2 | 80.304 |  | 0 | 2731.88 | 2328.72 | 0 | 5060.6 | 1 | 4-100-040 | 4 | чел.-ч. | 1
116 | 334406711 | 334407730 | 277560257 | 109 | 1 | 1 | 1 | 1-100-25 |  | Затраты труда рабочих (Средний разряд - 2,5) | 1191 | 1013 | чел.-ч. | чел.-ч. | 1 | 0 | 388411409 | 0.345 | 0 | 0 | 0 | 406.64 | 0 | 0 | 0 | 406.64 | 1 | 1 | 1 | 1 | -2 | 0 | 0 | 1 | 1 | 0 | 0.25 | )*1,20)*1,15 | 1 | 2 | 334407735 | 1 | 0 | 226 | 1 | 0 | 0 | 0 | 0 | 0 | 0 | 0 | 0 | 0 | 0 | 101.66 | 0.25 | 0 | 1 | 0 | 0 | 0 | 140.2908 | 0.345 | 0 | 1 | 2338.18 | 7.935 | 0 | 7.935 | 406.64 | 406.64 | 1 | 140.2908 | 0 |  | 0 | 0 | 0 | 3226.69 | 3226.69 | 1 |  | 0 |  | 0
116 | 334406711 | 334407730 | 277560491 | 109 | 1 | 1 | 1 | 4-100-00 |  | Затраты труда машинистов | 1191 | 1013 | чел.-ч. | чел.-ч. | 1 | 0 | -1417349443 | 0.1932 | 0 | 0 | 0 | 0 | 0 | 0 | 0 | 0 | 1 | 1 | 1 | 1 | -2 | 0 | 0 | 1 | 1 | 0 | 0.14 | )*1,20)*1,15 | 2 | 2 | 334407736 | 1 | 0 | 227 | 1 | 0 | 0 | 0 | 0 | 0 | 0 | 0 | 0 | 0 | 0 | 0 | 0 | 0 | 0 | 0 | 0 | 0 | 0 | 0 | 0 | 0 |  | 0 | 0 | 4.4436 | 0 | 0 | 1 | 0 | 0 |  | 0 | 0 | 0 | 0 | 0 | 0 |  | 0 |  | 0
116 | 334406711 | 334407730 | 277945900 | 1 | 1 | 1 | 2 | 91.15.01-001 | ФСЭМ-2022, 91.15.01-001, приказ Минстроя России от 18.05.2022 г. № 378/пр | Прицепы тракторные, грузоподъемность до 2 т | 1368 | 1011 | маш.-ч | маш.-ч | 1 | 0 | -2054013352 | 0.1932 | 0 | 12.95 | 0 | 0 | 0 | 12.95 | 0 | 0 | 1 | 1 | 1 | 1 | -2 | 0 | 0 | 1 | 1 | 0 | 0.14 | )*1,20)*1,15 | 1 | 2 | 334407737 | 1 | 0 | 228 | 1 | 0 | 0 | 0 | 0 | 0 | 0 | 0 | 0 | 1.813 | 0 | 0 | 0 | 0 | 1 | 0 | 2.5019 | 0 | 0 | 0 | 0 | 1 |  | 0 | 0 | 4.4436 | 12.95 | 12.95 | 1 | 2.4978 | 0 |  | 0 | 57.54 | 0 | 0 | 57.54 | 1 |  | 0 |  | 0
116 | 334406711 | 334407730 | 277945921 | 1 | 1 | 1 | 2 | 91.15.03-014 | ФСЭМ-2022 доп.2, 91.15.03-014, приказ Минстроя России от 26.08.2022 г. № 703/пр | Тракторы на пневмоколесном ходу, мощность 59 кВт (80 л.с.) | 1368 | 1011 | маш.-ч | маш.-ч | 1 | 0 | 495072614 | 0.1932 | 0 | 560.73 | 477.98 | 0 | 0 | 560.73 | 477.98 | 0 | 1 | 1 | 1 | 1 | -2 | 0 | 0 | 1 | 1 | 0 | 0.14 | )*1,20)*1,15 | 1 | 2 | 334407738 | 1 | 0 | 229 | 1 | 0 | 0 | 0 | 0 | 0 | 0 | 0 | 0 | 78.5022 | 66.9172 | 0 | 0 | 0.14 | 1 | 0 | 108.333 | 92.3457 | 0 | 0 | 0.1932 | 1 |  | 0 | 4.4436 | 4.4436 | 560.73 | 560.73 | 1 | 108.33 | 92.3496 |  | 0 | 2491.66 | 2123.95 | 0 | 4615.61 | 1 | 4-100-040 | 4 | чел.-ч. | 1
117 | 334406711 | 334407739 | 277560257 | 109 | 1 | 1 | 1 | 1-100-25 |  | Затраты труда рабочих (Средний разряд - 2,5) | 1191 | 1013 | чел.-ч. | чел.-ч. | 1 | 0 | 388411409 | 0.33 | 0 | 0 | 0 | 406.64 | 0 | 0 | 0 | 406.64 | 1 | 1 | 1 | 1 | -2 | 0 | 0 | 1 | 1 | 0 | 0.25 | )*1,20)*1,1 | 1 | 2 | 334407744 | 1 | 0 | 230 | 1 | 0 | 0 | 0 | 0 | 0 | 0 | 0 | 0 | 0 | 0 | 101.66 | 0.25 | 0 | 1 | 0 | 0 | 0 | 134.1912 | 0.33 | 0 | 1 | 914.94 | 2.97 | 0 | 2.97 | 406.64 | 406.64 | 1 | 134.1912 | 0 |  | 0 | 0 | 0 | 1207.72 | 1207.72 | 1 |  | 0 |  | 0
117 | 334406711 | 334407739 | 277560491 | 109 | 1 | 1 | 1 | 4-100-00 |  | Затраты труда машинистов | 1191 | 1013 | чел.-ч. | чел.-ч. | 1 | 0 | -1417349443 | 0.1848 | 0 | 0 | 0 | 0 | 0 | 0 | 0 | 0 | 1 | 1 | 1 | 1 | -2 | 0 | 0 | 1 | 1 | 0 | 0.14 | )*1,20)*1,1 | 2 | 2 | 334407745 | 1 | 0 | 231 | 1 | 0 | 0 | 0 | 0 | 0 | 0 | 0 | 0 | 0 | 0 | 0 | 0 | 0 | 0 | 0 | 0 | 0 | 0 | 0 | 0 | 0 |  | 0 | 0 | 1.6632 | 0 | 0 | 1 | 0 | 0 |  | 0 | 0 | 0 | 0 | 0 | 0 |  | 0 |  | 0
117 | 334406711 | 334407739 | 277945900 | 1 | 1 | 1 | 2 | 91.15.01-001 | ФСЭМ-2022, 91.15.01-001, приказ Минстроя России от 18.05.2022 г. № 378/пр | Прицепы тракторные, грузоподъемность до 2 т | 1368 | 1011 | маш.-ч | маш.-ч | 1 | 0 | -2054013352 | 0.1848 | 0 | 12.95 | 0 | 0 | 0 | 12.95 | 0 | 0 | 1 | 1 | 1 | 1 | -2 | 0 | 0 | 1 | 1 | 0 | 0.14 | )*1,20)*1,1 | 1 | 2 | 334407746 | 1 | 0 | 232 | 1 | 0 | 0 | 0 | 0 | 0 | 0 | 0 | 0 | 1.813 | 0 | 0 | 0 | 0 | 1 | 0 | 2.3932 | 0 | 0 | 0 | 0 | 1 |  | 0 | 0 | 1.6632 | 12.95 | 12.95 | 1 | 2.3892 | 0 |  | 0 | 21.54 | 0 | 0 | 21.54 | 1 |  | 0 |  | 0
117 | 334406711 | 334407739 | 277945921 | 1 | 1 | 1 | 2 | 91.15.03-014 | ФСЭМ-2022 доп.2, 91.15.03-014, приказ Минстроя России от 26.08.2022 г. № 703/пр | Тракторы на пневмоколесном ходу, мощность 59 кВт (80 л.с.) | 1368 | 1011 | маш.-ч | маш.-ч | 1 | 0 | 495072614 | 0.1848 | 0 | 560.73 | 477.98 | 0 | 0 | 560.73 | 477.98 | 0 | 1 | 1 | 1 | 1 | -2 | 0 | 0 | 1 | 1 | 0 | 0.14 | )*1,20)*1,1 | 1 | 2 | 334407747 | 1 | 0 | 233 | 1 | 0 | 0 | 0 | 0 | 0 | 0 | 0 | 0 | 78.5022 | 66.9172 | 0 | 0 | 0.14 | 1 | 0 | 103.6229 | 88.3307 | 0 | 0 | 0.1848 | 1 |  | 0 | 1.6632 | 1.6632 | 560.73 | 560.73 | 1 | 103.62 | 88.3344 |  | 0 | 932.61 | 794.98 | 0 | 1727.59 | 1 | 4-100-040 | 4 | чел.-ч. | 1
118 | 334406711 | 334407748 | 277560257 | 109 | 1 | 1 | 1 | 1-100-25 |  | Затраты труда рабочих (Средний разряд - 2,5) | 1191 | 1013 | чел.-ч. | чел.-ч. | 1 | 0 | 388411409 | 0.375 | 0 | 0 | 0 | 406.64 | 0 | 0 | 0 | 406.64 | 1 | 1 | 1 | 1 | -2 | 0 | 0 | 1 | 1 | 0 | 0.25 | )*1,20)*1,25 | 1 | 2 | 334407753 | 1 | 0 | 234 | 1 | 0 | 0 | 0 | 0 | 0 | 0 | 0 | 0 | 0 | 0 | 101.66 | 0.25 | 0 | 1 | 0 | 0 | 0 | 152.49 | 0.375 | 0 | 1 | 203.32 | 0.75 | 0 | 0.75 | 406.64 | 406.64 | 1 | 152.49 | 0 |  | 0 | 0 | 0 | 304.98 | 304.98 | 1 |  | 0 |  | 0
118 | 334406711 | 334407748 | 277560491 | 109 | 1 | 1 | 1 | 4-100-00 |  | Затраты труда машинистов | 1191 | 1013 | чел.-ч. | чел.-ч. | 1 | 0 | -1417349443 | 0.21 | 0 | 0 | 0 | 0 | 0 | 0 | 0 | 0 | 1 | 1 | 1 | 1 | -2 | 0 | 0 | 1 | 1 | 0 | 0.14 | )*1,20)*1,25 | 2 | 2 | 334407754 | 1 | 0 | 235 | 1 | 0 | 0 | 0 | 0 | 0 | 0 | 0 | 0 | 0 | 0 | 0 | 0 | 0 | 0 | 0 | 0 | 0 | 0 | 0 | 0 | 0 |  | 0 | 0 | 0.42 | 0 | 0 | 1 | 0 | 0 |  | 0 | 0 | 0 | 0 | 0 | 0 |  | 0 |  | 0
118 | 334406711 | 334407748 | 277945900 | 1 | 1 | 1 | 2 | 91.15.01-001 | ФСЭМ-2022, 91.15.01-001, приказ Минстроя России от 18.05.2022 г. № 378/пр | Прицепы тракторные, грузоподъемность до 2 т | 1368 | 1011 | маш.-ч | маш.-ч | 1 | 0 | -2054013352 | 0.21 | 0 | 12.95 | 0 | 0 | 0 | 12.95 | 0 | 0 | 1 | 1 | 1 | 1 | -2 | 0 | 0 | 1 | 1 | 0 | 0.14 | )*1,20)*1,25 | 1 | 2 | 334407755 | 1 | 0 | 236 | 1 | 0 | 0 | 0 | 0 | 0 | 0 | 0 | 0 | 1.813 | 0 | 0 | 0 | 0 | 1 | 0 | 2.7195 | 0 | 0 | 0 | 0 | 1 |  | 0 | 0 | 0.42 | 12.95 | 12.95 | 1 | 2.715 | 0 |  | 0 | 5.44 | 0 | 0 | 5.44 | 1 |  | 0 |  | 0
118 | 334406711 | 334407748 | 277945921 | 1 | 1 | 1 | 2 | 91.15.03-014 | ФСЭМ-2022 доп.2, 91.15.03-014, приказ Минстроя России от 26.08.2022 г. № 703/пр | Тракторы на пневмоколесном ходу, мощность 59 кВт (80 л.с.) | 1368 | 1011 | маш.-ч | маш.-ч | 1 | 0 | 495072614 | 0.21 | 0 | 560.73 | 477.98 | 0 | 0 | 560.73 | 477.98 | 0 | 1 | 1 | 1 | 1 | -2 | 0 | 0 | 1 | 1 | 0 | 0.14 | )*1,20)*1,25 | 1 | 2 | 334407756 | 1 | 0 | 237 | 1 | 0 | 0 | 0 | 0 | 0 | 0 | 0 | 0 | 78.5022 | 66.9172 | 0 | 0 | 0.14 | 1 | 0 | 117.7533 | 100.3758 | 0 | 0 | 0.21 | 1 |  | 0 | 0.42 | 0.42 | 560.73 | 560.73 | 1 | 117.75 | 100.38 |  | 0 | 235.51 | 200.75 | 0 | 436.26 | 1 | 4-100-040 | 4 | чел.-ч. | 1
119 | 334406711 | 334407757 | 277560257 | 109 | 1 | 1 | 1 | 1-100-25 |  | Затраты труда рабочих (Средний разряд - 2,5) | 1191 | 1013 | чел.-ч. | чел.-ч. | 1 | 0 | 388411409 | 0.36 | 0 | 0 | 0 | 406.64 | 0 | 0 | 0 | 406.64 | 1 | 1 | 1 | 1 | -2 | 0 | 0 | 1 | 1 | 0 | 0.3 | )*1,20 | 1 | 2 | 334407762 | 1 | 0 | 238 | 1 | 0 | 0 | 0 | 0 | 0 | 0 | 0 | 0 | 0 | 0 | 121.992 | 0.3 | 0 | 1 | 0 | 0 | 0 | 146.3904 | 0.36 | 0 | 1 | 731.95 | 2.16 | 0 | 2.16 | 406.64 | 406.64 | 1 | 146.388 | 0 |  | 0 | 0 | 0 | 878.34 | 878.34 | 1 |  | 0 |  | 0
119 | 334406711 | 334407757 | 277560491 | 109 | 1 | 1 | 1 | 4-100-00 |  | Затраты труда машинистов | 1191 | 1013 | чел.-ч. | чел.-ч. | 1 | 0 | -1417349443 | 0.192 | 0 | 0 | 0 | 0 | 0 | 0 | 0 | 0 | 1 | 1 | 1 | 1 | -2 | 0 | 0 | 1 | 1 | 0 | 0.16 | )*1,20 | 2 | 2 | 334407763 | 1 | 0 | 239 | 1 | 0 | 0 | 0 | 0 | 0 | 0 | 0 | 0 | 0 | 0 | 0 | 0 | 0 | 0 | 0 | 0 | 0 | 0 | 0 | 0 | 0 |  | 0 | 0 | 1.152 | 0 | 0 | 1 | 0 | 0 |  | 0 | 0 | 0 | 0 | 0 | 0 |  | 0 |  | 0
119 | 334406711 | 334407757 | 277945900 | 1 | 1 | 1 | 2 | 91.15.01-001 | ФСЭМ-2022, 91.15.01-001, приказ Минстроя России от 18.05.2022 г. № 378/пр | Прицепы тракторные, грузоподъемность до 2 т | 1368 | 1011 | маш.-ч | маш.-ч | 1 | 0 | -2054013352 | 0.192 | 0 | 12.95 | 0 | 0 | 0 | 12.95 | 0 | 0 | 1 | 1 | 1 | 1 | -2 | 0 | 0 | 1 | 1 | 0 | 0.16 | )*1,20 | 1 | 2 | 334407764 | 1 | 0 | 240 | 1 | 0 | 0 | 0 | 0 | 0 | 0 | 0 | 0 | 2.072 | 0 | 0 | 0 | 0 | 1 | 0 | 2.4864 | 0 | 0 | 0 | 0 | 1 |  | 0 | 0 | 1.152 | 12.95 | 12.95 | 1 | 2.484 | 0 |  | 0 | 14.92 | 0 | 0 | 14.92 | 1 |  | 0 |  | 0
119 | 334406711 | 334407757 | 277945921 | 1 | 1 | 1 | 2 | 91.15.03-014 | ФСЭМ-2022 доп.2, 91.15.03-014, приказ Минстроя России от 26.08.2022 г. № 703/пр | Тракторы на пневмоколесном ходу, мощность 59 кВт (80 л.с.) | 1368 | 1011 | маш.-ч | маш.-ч | 1 | 0 | 495072614 | 0.192 | 0 | 560.73 | 477.98 | 0 | 0 | 560.73 | 477.98 | 0 | 1 | 1 | 1 | 1 | -2 | 0 | 0 | 1 | 1 | 0 | 0.16 | )*1,20 | 1 | 2 | 334407765 | 1 | 0 | 241 | 1 | 0 | 0 | 0 | 0 | 0 | 0 | 0 | 0 | 89.7168 | 76.4768 | 0 | 0 | 0.16 | 1 | 0 | 107.6602 | 91.7722 | 0 | 0 | 0.192 | 1 |  | 0 | 1.152 | 1.152 | 560.73 | 560.73 | 1 | 107.664 | 91.776 |  | 0 | 645.96 | 550.63 | 0 | 1196.59 | 1 | 4-100-040 | 4 | чел.-ч. | 1
120 | 334406711 | 334407766 | 277560257 | 109 | 1 | 1 | 1 | 1-100-25 |  | Затраты труда рабочих (Средний разряд - 2,5) | 1191 | 1013 | чел.-ч. | чел.-ч. | 1 | 0 | 388411409 | 0.414 | 0 | 0 | 0 | 406.64 | 0 | 0 | 0 | 406.64 | 1 | 1 | 1 | 1 | -2 | 0 | 0 | 1 | 1 | 0 | 0.3 | )*1,20)*1,15 | 1 | 2 | 334407771 | 1 | 0 | 242 | 1 | 0 | 0 | 0 | 0 | 0 | 0 | 0 | 0 | 0 | 0 | 121.992 | 0.3 | 0 | 1 | 0 | 0 | 0 | 168.349 | 0.414 | 0 | 1 | 975.94 | 3.312 | 0 | 3.312 | 406.64 | 406.64 | 1 | 168.3462 | 0 |  | 0 | 0 | 0 | 1346.79 | 1346.79 | 1 |  | 0 |  | 0
120 | 334406711 | 334407766 | 277560491 | 109 | 1 | 1 | 1 | 4-100-00 |  | Затраты труда машинистов | 1191 | 1013 | чел.-ч. | чел.-ч. | 1 | 0 | -1417349443 | 0.2208 | 0 | 0 | 0 | 0 | 0 | 0 | 0 | 0 | 1 | 1 | 1 | 1 | -2 | 0 | 0 | 1 | 1 | 0 | 0.16 | )*1,20)*1,15 | 2 | 2 | 334407772 | 1 | 0 | 243 | 1 | 0 | 0 | 0 | 0 | 0 | 0 | 0 | 0 | 0 | 0 | 0 | 0 | 0 | 0 | 0 | 0 | 0 | 0 | 0 | 0 | 0 |  | 0 | 0 | 1.7664 | 0 | 0 | 1 | 0 | 0 |  | 0 | 0 | 0 | 0 | 0 | 0 |  | 0 |  | 0
120 | 334406711 | 334407766 | 277945900 | 1 | 1 | 1 | 2 | 91.15.01-001 | ФСЭМ-2022, 91.15.01-001, приказ Минстроя России от 18.05.2022 г. № 378/пр | Прицепы тракторные, грузоподъемность до 2 т | 1368 | 1011 | маш.-ч | маш.-ч | 1 | 0 | -2054013352 | 0.2208 | 0 | 12.95 | 0 | 0 | 0 | 12.95 | 0 | 0 | 1 | 1 | 1 | 1 | -2 | 0 | 0 | 1 | 1 | 0 | 0.16 | )*1,20)*1,15 | 1 | 2 | 334407773 | 1 | 0 | 244 | 1 | 0 | 0 | 0 | 0 | 0 | 0 | 0 | 0 | 2.072 | 0 | 0 | 0 | 0 | 1 | 0 | 2.8594 | 0 | 0 | 0 | 0 | 1 |  | 0 | 0 | 1.7664 | 12.95 | 12.95 | 1 | 2.8566 | 0 |  | 0 | 22.87 | 0 | 0 | 22.87 | 1 |  | 0 |  | 0
120 | 334406711 | 334407766 | 277945921 | 1 | 1 | 1 | 2 | 91.15.03-014 | ФСЭМ-2022 доп.2, 91.15.03-014, приказ Минстроя России от 26.08.2022 г. № 703/пр | Тракторы на пневмоколесном ходу, мощность 59 кВт (80 л.с.) | 1368 | 1011 | маш.-ч | маш.-ч | 1 | 0 | 495072614 | 0.2208 | 0 | 560.73 | 477.98 | 0 | 0 | 560.73 | 477.98 | 0 | 1 | 1 | 1 | 1 | -2 | 0 | 0 | 1 | 1 | 0 | 0.16 | )*1,20)*1,15 | 1 | 2 | 334407774 | 1 | 0 | 245 | 1 | 0 | 0 | 0 | 0 | 0 | 0 | 0 | 0 | 89.7168 | 76.4768 | 0 | 0 | 0.16 | 1 | 0 | 123.8092 | 105.538 | 0 | 0 | 0.2208 | 1 |  | 0 | 1.7664 | 1.7664 | 560.73 | 560.73 | 1 | 123.8136 | 105.5424 |  | 0 | 990.47 | 844.3 | 0 | 1834.77 | 1 | 4-100-040 | 4 | чел.-ч. | 1
121 | 334406711 | 334407775 | 277560257 | 109 | 1 | 1 | 1 | 1-100-25 |  | Затраты труда рабочих (Средний разряд - 2,5) | 1191 | 1013 | чел.-ч. | чел.-ч. | 1 | 0 | 388411409 | 0.396 | 0 | 0 | 0 | 406.64 | 0 | 0 | 0 | 406.64 | 1 | 1 | 1 | 1 | -2 | 0 | 0 | 1 | 1 | 0 | 0.3 | )*1,20)*1,1 | 1 | 2 | 334407780 | 1 | 0 | 246 | 1 | 0 | 0 | 0 | 0 | 0 | 0 | 0 | 0 | 0 | 0 | 121.992 | 0.3 | 0 | 1 | 0 | 0 | 0 | 161.0294 | 0.396 | 0 | 1 | 487.97 | 1.584 | 0 | 1.584 | 406.64 | 406.64 | 1 | 161.0268 | 0 |  | 0 | 0 | 0 | 644.12 | 644.12 | 1 |  | 0 |  | 0
121 | 334406711 | 334407775 | 277560491 | 109 | 1 | 1 | 1 | 4-100-00 |  | Затраты труда машинистов | 1191 | 1013 | чел.-ч. | чел.-ч. | 1 | 0 | -1417349443 | 0.2112 | 0 | 0 | 0 | 0 | 0 | 0 | 0 | 0 | 1 | 1 | 1 | 1 | -2 | 0 | 0 | 1 | 1 | 0 | 0.16 | )*1,20)*1,1 | 2 | 2 | 334407781 | 1 | 0 | 247 | 1 | 0 | 0 | 0 | 0 | 0 | 0 | 0 | 0 | 0 | 0 | 0 | 0 | 0 | 0 | 0 | 0 | 0 | 0 | 0 | 0 | 0 |  | 0 | 0 | 0.8448 | 0 | 0 | 1 | 0 | 0 |  | 0 | 0 | 0 | 0 | 0 | 0 |  | 0 |  | 0
121 | 334406711 | 334407775 | 277945900 | 1 | 1 | 1 | 2 | 91.15.01-001 | ФСЭМ-2022, 91.15.01-001, приказ Минстроя России от 18.05.2022 г. № 378/пр | Прицепы тракторные, грузоподъемность до 2 т | 1368 | 1011 | маш.-ч | маш.-ч | 1 | 0 | -2054013352 | 0.2112 | 0 | 12.95 | 0 | 0 | 0 | 12.95 | 0 | 0 | 1 | 1 | 1 | 1 | -2 | 0 | 0 | 1 | 1 | 0 | 0.16 | )*1,20)*1,1 | 1 | 2 | 334407782 | 1 | 0 | 248 | 1 | 0 | 0 | 0 | 0 | 0 | 0 | 0 | 0 | 2.072 | 0 | 0 | 0 | 0 | 1 | 0 | 2.735 | 0 | 0 | 0 | 0 | 1 |  | 0 | 0 | 0.8448 | 12.95 | 12.95 | 1 | 2.7324 | 0 |  | 0 | 10.94 | 0 | 0 | 10.94 | 1 |  | 0 |  | 0
121 | 334406711 | 334407775 | 277945921 | 1 | 1 | 1 | 2 | 91.15.03-014 | ФСЭМ-2022 доп.2, 91.15.03-014, приказ Минстроя России от 26.08.2022 г. № 703/пр | Тракторы на пневмоколесном ходу, мощность 59 кВт (80 л.с.) | 1368 | 1011 | маш.-ч | маш.-ч | 1 | 0 | 495072614 | 0.2112 | 0 | 560.73 | 477.98 | 0 | 0 | 560.73 | 477.98 | 0 | 1 | 1 | 1 | 1 | -2 | 0 | 0 | 1 | 1 | 0 | 0.16 | )*1,20)*1,1 | 1 | 2 | 334407783 | 1 | 0 | 249 | 1 | 0 | 0 | 0 | 0 | 0 | 0 | 0 | 0 | 89.7168 | 76.4768 | 0 | 0 | 0.16 | 1 | 0 | 118.4262 | 100.9494 | 0 | 0 | 0.2112 | 1 |  | 0 | 0.8448 | 0.8448 | 560.73 | 560.73 | 1 | 118.4304 | 100.9536 |  | 0 | 473.7 | 403.8 | 0 | 877.5 | 1 | 4-100-040 | 4 | чел.-ч. | 1
122 | 334406711 | 334407784 | 277560284 | 109 | 1 | 1 | 1 | 1-100-33 |  | Затраты труда рабочих (Средний разряд - 3,3) | 1191 | 1013 | чел.-ч. | чел.-ч. | 1 | 0 | -1759674247 | 3.672 | 0 | 0 | 0 | 550.65 | 0 | 0 | 0 | 440.52 | 1 | 1 | 1 | 1.25 | 3 | 0 | 0 | 1 | 1 | 0 | 3.06 | )*1,20 | 1 | 2 | 334407795 | 1 | 0 | 250 | 1 | 0 | 0 | 0 | 0 | 0 | 0 | 0 | 0 | 0 | 0 | 1347.9912 | 3.06 | 0 | 1 | 0 | 0 | 0 | 1617.5894 | 3.672 | 0 | 1 | 48864.68 | 106.488 | 0 | 106.488 | 550.65 | 440.52 | 1.25 | 1617.588 | 0 |  | 0 | 0 | 0 | 58637.62 | 58637.62 | 1 |  | 0 |  | 0
122 | 334406711 | 334407784 | 277560491 | 109 | 1 | 1 | 1 | 4-100-00 |  | Затраты труда машинистов | 1191 | 1013 | чел.-ч. | чел.-ч. | 1 | 0 | -1417349443 | 1.044 | 0 | 0 | 0 | 0 | 0 | 0 | 0 | 0 | 1 | 1 | 1 | 1 | -2 | 0 | 0 | 1 | 1 | 0 | 0.87 | )*1,20 | 2 | 2 | 334407796 | 1 | 0 | 251 | 1 | 0 | 0 | 0 | 0 | 0 | 0 | 0 | 0 | 0 | 0 | 0 | 0 | 0 | 0 | 0 | 0 | 0 | 0 | 0 | 0 | 0 |  | 0 | 0 | 30.276 | 0 | 0 | 1 | 0 | 0 |  | 0 | 0 | 0 | 0 | 0 | 0 |  | 0 |  | 0
122 | 334406711 | 334407784 | 277944474 | 1 | 1 | 1 | 2 | 91.04.01-031 | ФСЭМ-2022, 91.04.01-031, приказ Минстроя России от 18.05.2022 г. № 378/пр | Машины бурильно-крановые на автомобильном ходу, диаметр бурения до 800 мм, глубина бурения до 5 м | 1368 | 1011 | маш.-ч | маш.-ч | 1 | 0 | -1366301975 | 0.816 | 0 | 2264.78 | 549.32 | 0 | 0 | 1811.82 | 549.32 | 0 | 1 | 1.25 | 1 | 1 | 3 | 0 | 0 | 1 | 1 | 0 | 0.68 | )*1,20 | 1 | 2 | 334407797 | 1 | 0 | 252 | 1 | 0 | 0 | 0 | 0 | 0 | 0 | 0 | 0 | 1232.0376 | 373.5376 | 0 | 0 | 0.68 | 1 | 0 | 1478.4451 | 448.2451 | 0 | 0 | 0.816 | 1 |  | 0 | 23.664 | 23.664 | 2264.78 | 1811.82 | 1.25 | 1478.448 | 448.248 |  | 0 | 53593.75 | 12999.11 | 0 | 66592.86 | 1 | 4-100-050 | 5 | чел.-ч. | 1
122 | 334406711 | 334407784 | 277945805 | 1 | 1 | 1 | 2 | 91.14.02-001 | ФСЭМ-2022 доп.7, 91.14.02-001, приказ Минстроя России от 02.08.2023 г. № 551/пр | Автомобили бортовые, грузоподъемность до 5 т | 1368 | 1011 | маш.-ч | маш.-ч | 1 | 0 | 721652621 | 0.228 | 0 | 544.7 | 477.98 | 0 | 0 | 544.7 | 477.98 | 0 | 1 | 1 | 1 | 1 | 3 | 0 | 0 | 1 | 1 | 0 | 0.19 | )*1,20 | 1 | 2 | 334407798 | 1 | 0 | 253 | 1 | 0 | 0 | 0 | 0 | 0 | 0 | 0 | 0 | 103.493 | 90.8162 | 0 | 0 | 0.19 | 1 | 0 | 124.1916 | 108.9794 | 0 | 0 | 0.228 | 1 |  | 0 | 6.612 | 6.612 | 544.7 | 544.7 | 1 | 124.188 | 108.984 |  | 0 | 3601.56 | 3160.4 | 0 | 6761.96 | 1 | 4-100-040 | 4 | чел.-ч. | 1
122 | 334406711 | 334407784 | 277862533 | 1 | 1 | 1 | 3 | 01.3.01.06-0038 | ФСБЦ-2022, 01.3.01.06-0038, приказ Минстроя России от 18.05.2022 г. № 378/пр | Смазка защитная электросетевая | 1346 | 1009 | кг | кг | 1 | 0 | 1685208048 | 0.1 | 493.26 | 0 | 0 | 0 | 238.29 | 0 | 0 | 0 | 2.07 | 1 | 1 | 1 | 2 | 0 | 0 | 1 | 1 | 0 | 0.1 |  | 0 | 2 | 334407799 | 1 | 0 | 254 | 1 | 0 | 0 | 0 | 0 | 0 | 0 | 0 | 23.829 | 0 | 0 | 0 | 0 | 0 | 1 | 23.829 | 0 | 0 | 0 | 0 | 0 | 1 |  | 0 | 0 | 2.9 | 493.26 | 238.29 | 2.07 | 23.83 | 0 |  | 1430.45 | 0 | 0 | 0 | 1430.45 | 0 |  | 0 |  | 0
122 | 334406711 | 334407784 | 277862540 | 1 | 1 | 1 | 3 | 01.3.01.06-0051 | ФСБЦ-2022, 01.3.01.06-0051, приказ Минстроя России от 18.05.2022 г. № 378/пр | Смазка солидол жировой Ж | 1346 | 1009 | кг | кг | 1 | 0 | 454593446 | 0.03 | 165.64 | 0 | 0 | 0 | 80.02 | 0 | 0 | 0 | 2.07 | 1 | 1 | 1 | 2 | 0 | 0 | 1 | 1 | 0 | 0.03 |  | 0 | 2 | 334407800 | 1 | 0 | 255 | 1 | 0 | 0 | 0 | 0 | 0 | 0 | 0 | 2.4006 | 0 | 0 | 0 | 0 | 0 | 1 | 2.4006 | 0 | 0 | 0 | 0 | 0 | 1 |  | 0 | 0 | 0.87 | 165.64 | 80.02 | 2.07 | 2.4 | 0 |  | 144.11 | 0 | 0 | 0 | 144.11 | 0 |  | 0 |  | 0
122 | 334406711 | 334407784 | 277869627 | 1 | 1 | 1 | 3 | 01.7.20.08-0051 | ФСБЦ-2022 доп.8, 01.7.20.08-0051, приказ Минстроя России от 14.11.2023 г. № 817/пр | Ветошь хлопчатобумажная цветная | 1346 | 1009 | кг | кг | 1 | 0 | 1111106736 | 0.02 | 88.65 | 0 | 0 | 0 | 56.11 | 0 | 0 | 0 | 1.58 | 1 | 1 | 1 | 2 | 0 | 0 | 1 | 1 | 0 | 0.02 |  | 0 | 2 | 334407802 | 1 | 0 | 257 | 1 | 0 | 0 | 0 | 0 | 0 | 0 | 0 | 1.1222 | 0 | 0 | 0 | 0 | 0 | 1 | 1.1222 | 0 | 0 | 0 | 0 | 0 | 1 |  | 0 | 0 | 0.58 | 88.65 | 56.11 | 1.58 | 1.12 | 0 |  | 51.42 | 0 | 0 | 0 | 51.42 | 0 |  | 0 |  | 0
122 | 334406711 | 334407784 | 277896283 | 1 | 1 | 1 | 3 | 14.4.02.04-0182 | ФСБЦ-2022, 14.4.02.04-0182, приказ Минстроя России от 18.05.2022 г. № 378/пр | Краска масляная МА-15, цветная | 1348 | 1009 | т | т | 1000 | 0 | -1997781875 | 0.0004 | 79645.01 | 0 | 0 | 0 | 61265.39 | 0 | 0 | 0 | 1.3 | 1 | 1 | 1 | 2 | 0 | 0 | 1 | 1 | 0 | 0.0004 |  | 0 | 2 | 334407807 | 1 | 0 | 262 | 1 | 0 | 0 | 0 | 0 | 0 | 0 | 0 | 24.5062 | 0 | 0 | 0 | 0 | 0 | 1 | 24.5062 | 0 | 0 | 0 | 0 | 0 | 1 |  | 0 | 0 | 0.0116 | 79645.01 | 61265.39 | 1.3 | 24.51 | 0 |  | 923.88 | 0 | 0 | 0 | 923.88 | 0 |  | 0 |  | 0
122 | 334406711 | 334407784 | 277896315 | 1 | 1 | 1 | 3 | 14.4.03.03-0102 | ФСБЦ-2022 доп.4, 14.4.03.03-0102, приказ Минстроя России от 27.12.2022 г. № 1133/пр | Лак битумный БТ-577 | 1348 | 1009 | т | т | 1000 | 0 | -1262208440 | 0.0001 | 81621.4 | 0 | 0 | 0 | 80020.98 | 0 | 0 | 0 | 1.02 | 1 | 1 | 1 | 2 | 0 | 0 | 1 | 1 | 0 | 0.0001 |  | 0 | 2 | 334407808 | 1 | 0 | 263 | 1 | 0 | 0 | 0 | 0 | 0 | 0 | 0 | 8.0021 | 0 | 0 | 0 | 0 | 0 | 1 | 8.0021 | 0 | 0 | 0 | 0 | 0 | 1 |  | 0 | 0 | 0.0029 | 81621.4 | 80020.98 | 1.02 | 8 | 0 |  | 236.7 | 0 | 0 | 0 | 236.7 | 0 |  | 0 |  | 0
122 | 334406711 | 334407784 | 277908257 | 1 | 1 | 1 | 3 | 20.2.02.04-0006 | ФСБЦ-2022, 20.2.02.04-0006, приказ Минстроя России от 18.05.2022 г. № 378/пр | Колпачки полиэтиленовые К-6 | 1425 | 1013 | 100 ШТ | 100 ШТ | 1 | 0 | -1639942774 | 0.06 | 1310.3 | 0 | 0 | 0 | 1031.73 | 0 | 0 | 0 | 1.27 | 1 | 1 | 1 | 2 | 0 | 0 | 1 | 1 | 0 | 0.06 |  | 0 | 2 | 334407809 | 1 | 0 | 264 | 1 | 0 | 0 | 0 | 0 | 0 | 0 | 0 | 61.9038 | 0 | 0 | 0 | 0 | 0 | 1 | 61.9038 | 0 | 0 | 0 | 0 | 0 | 1 |  | 0 | 0 | 1.74 | 1310.3 | 1031.73 | 1.27 | 61.9 | 0 |  | 2279.92 | 0 | 0 | 0 | 2279.92 | 0 |  | 0 |  | 0
133 | 334406711 | 334407822 | 277560284 | 109 | 1 | 1 | 1 | 1-100-33 |  | Затраты труда рабочих (Средний разряд - 3,3) | 1191 | 1013 | чел.-ч. | чел.-ч. | 1 | 0 | -1759674247 | 4.2228 | 0 | 0 | 0 | 550.65 | 0 | 0 | 0 | 440.52 | 1 | 1 | 1 | 1.25 | 3 | 0 | 0 | 1 | 1 | 0 | 3.06 | )*1,20)*1,15 | 1 | 2 | 334407833 | 1 | 0 | 268 | 1 | 0 | 0 | 0 | 0 | 0 | 0 | 0 | 0 | 0 | 0 | 1347.9912 | 3.06 | 0 | 1 | 0 | 0 | 0 | 1860.2279 | 4.2228 | 0 | 1 | 33699.78 | 84.456 | 0 | 84.456 | 550.65 | 440.52 | 1.25 | 1860.2262 | 0 |  | 0 | 0 | 0 | 46505.7 | 46505.7 | 1 |  | 0 |  | 0
133 | 334406711 | 334407822 | 277560491 | 109 | 1 | 1 | 1 | 4-100-00 |  | Затраты труда машинистов | 1191 | 1013 | чел.-ч. | чел.-ч. | 1 | 0 | -1417349443 | 1.2006 | 0 | 0 | 0 | 0 | 0 | 0 | 0 | 0 | 1 | 1 | 1 | 1 | -2 | 0 | 0 | 1 | 1 | 0 | 0.87 | )*1,20)*1,15 | 2 | 2 | 334407834 | 1 | 0 | 269 | 1 | 0 | 0 | 0 | 0 | 0 | 0 | 0 | 0 | 0 | 0 | 0 | 0 | 0 | 0 | 0 | 0 | 0 | 0 | 0 | 0 | 0 |  | 0 | 0 | 24.012 | 0 | 0 | 1 | 0 | 0 |  | 0 | 0 | 0 | 0 | 0 | 0 |  | 0 |  | 0
133 | 334406711 | 334407822 | 277944474 | 1 | 1 | 1 | 2 | 91.04.01-031 | ФСЭМ-2022, 91.04.01-031, приказ Минстроя России от 18.05.2022 г. № 378/пр | Машины бурильно-крановые на автомобильном ходу, диаметр бурения до 800 мм, глубина бурения до 5 м | 1368 | 1011 | маш.-ч | маш.-ч | 1 | 0 | -1366301975 | 0.9384 | 0 | 2264.78 | 549.32 | 0 | 0 | 1811.82 | 549.32 | 0 | 1 | 1.25 | 1 | 1 | 3 | 0 | 0 | 1 | 1 | 0 | 0.68 | )*1,20)*1,15 | 1 | 2 | 334407835 | 1 | 0 | 270 | 1 | 0 | 0 | 0 | 0 | 0 | 0 | 0 | 0 | 1232.0376 | 373.5376 | 0 | 0 | 0.68 | 1 | 0 | 1700.2119 | 515.4819 | 0 | 0 | 0.9384 | 1 |  | 0 | 18.768 | 18.768 | 2264.78 | 1811.82 | 1.25 | 1700.2152 | 515.4852 |  | 0 | 42505.39 | 10309.64 | 0 | 52815.03 | 1 | 4-100-050 | 5 | чел.-ч. | 1
133 | 334406711 | 334407822 | 277945805 | 1 | 1 | 1 | 2 | 91.14.02-001 | ФСЭМ-2022 доп.7, 91.14.02-001, приказ Минстроя России от 02.08.2023 г. № 551/пр | Автомобили бортовые, грузоподъемность до 5 т | 1368 | 1011 | маш.-ч | маш.-ч | 1 | 0 | 721652621 | 0.2622 | 0 | 544.7 | 477.98 | 0 | 0 | 544.7 | 477.98 | 0 | 1 | 1 | 1 | 1 | 3 | 0 | 0 | 1 | 1 | 0 | 0.19 | )*1,20)*1,15 | 1 | 2 | 334407836 | 1 | 0 | 271 | 1 | 0 | 0 | 0 | 0 | 0 | 0 | 0 | 0 | 103.493 | 90.8162 | 0 | 0 | 0.19 | 1 | 0 | 142.8203 | 125.3264 | 0 | 0 | 0.2622 | 1 |  | 0 | 5.244 | 5.244 | 544.7 | 544.7 | 1 | 142.8162 | 125.3316 |  | 0 | 2856.41 | 2506.53 | 0 | 5362.94 | 1 | 4-100-040 | 4 | чел.-ч. | 1
133 | 334406711 | 334407822 | 277862533 | 1 | 1 | 1 | 3 | 01.3.01.06-0038 | ФСБЦ-2022, 01.3.01.06-0038, приказ Минстроя России от 18.05.2022 г. № 378/пр | Смазка защитная электросетевая | 1346 | 1009 | кг | кг | 1 | 0 | 1685208048 | 0.1 | 493.26 | 0 | 0 | 0 | 238.29 | 0 | 0 | 0 | 2.07 | 1 | 1 | 1 | 2 | 0 | 0 | 1 | 1 | 0 | 0.1 |  | 0 | 2 | 334407837 | 1 | 0 | 272 | 1 | 0 | 0 | 0 | 0 | 0 | 0 | 0 | 23.829 | 0 | 0 | 0 | 0 | 0 | 1 | 23.829 | 0 | 0 | 0 | 0 | 0 | 1 |  | 0 | 0 | 2 | 493.26 | 238.29 | 2.07 | 23.83 | 0 |  | 986.52 | 0 | 0 | 0 | 986.52 | 0 |  | 0 |  | 0
133 | 334406711 | 334407822 | 277862540 | 1 | 1 | 1 | 3 | 01.3.01.06-0051 | ФСБЦ-2022, 01.3.01.06-0051, приказ Минстроя России от 18.05.2022 г. № 378/пр | Смазка солидол жировой Ж | 1346 | 1009 | кг | кг | 1 | 0 | 454593446 | 0.03 | 165.64 | 0 | 0 | 0 | 80.02 | 0 | 0 | 0 | 2.07 | 1 | 1 | 1 | 2 | 0 | 0 | 1 | 1 | 0 | 0.03 |  | 0 | 2 | 334407838 | 1 | 0 | 273 | 1 | 0 | 0 | 0 | 0 | 0 | 0 | 0 | 2.4006 | 0 | 0 | 0 | 0 | 0 | 1 | 2.4006 | 0 | 0 | 0 | 0 | 0 | 1 |  | 0 | 0 | 0.6 | 165.64 | 80.02 | 2.07 | 2.4 | 0 |  | 99.38 | 0 | 0 | 0 | 99.38 | 0 |  | 0 |  | 0
133 | 334406711 | 334407822 | 277869627 | 1 | 1 | 1 | 3 | 01.7.20.08-0051 | ФСБЦ-2022 доп.8, 01.7.20.08-0051, приказ Минстроя России от 14.11.2023 г. № 817/пр | Ветошь хлопчатобумажная цветная | 1346 | 1009 | кг | кг | 1 | 0 | 1111106736 | 0.02 | 88.65 | 0 | 0 | 0 | 56.11 | 0 | 0 | 0 | 1.58 | 1 | 1 | 1 | 2 | 0 | 0 | 1 | 1 | 0 | 0.02 |  | 0 | 2 | 334407840 | 1 | 0 | 275 | 1 | 0 | 0 | 0 | 0 | 0 | 0 | 0 | 1.1222 | 0 | 0 | 0 | 0 | 0 | 1 | 1.1222 | 0 | 0 | 0 | 0 | 0 | 1 |  | 0 | 0 | 0.4 | 88.65 | 56.11 | 1.58 | 1.12 | 0 |  | 35.46 | 0 | 0 | 0 | 35.46 | 0 |  | 0 |  | 0
133 | 334406711 | 334407822 | 277896283 | 1 | 1 | 1 | 3 | 14.4.02.04-0182 | ФСБЦ-2022, 14.4.02.04-0182, приказ Минстроя России от 18.05.2022 г. № 378/пр | Краска масляная МА-15, цветная | 1348 | 1009 | т | т | 1000 | 0 | -1997781875 | 0.0004 | 79645.01 | 0 | 0 | 0 | 61265.39 | 0 | 0 | 0 | 1.3 | 1 | 1 | 1 | 2 | 0 | 0 | 1 | 1 | 0 | 0.0004 |  | 0 | 2 | 334407845 | 1 | 0 | 280 | 1 | 0 | 0 | 0 | 0 | 0 | 0 | 0 | 24.5062 | 0 | 0 | 0 | 0 | 0 | 1 | 24.5062 | 0 | 0 | 0 | 0 | 0 | 1 |  | 0 | 0 | 0.008 | 79645.01 | 61265.39 | 1.3 | 24.51 | 0 |  | 637.16 | 0 | 0 | 0 | 637.16 | 0 |  | 0 |  | 0
133 | 334406711 | 334407822 | 277896315 | 1 | 1 | 1 | 3 | 14.4.03.03-0102 | ФСБЦ-2022 доп.4, 14.4.03.03-0102, приказ Минстроя России от 27.12.2022 г. № 1133/пр | Лак битумный БТ-577 | 1348 | 1009 | т | т | 1000 | 0 | -1262208440 | 0.0001 | 81621.4 | 0 | 0 | 0 | 80020.98 | 0 | 0 | 0 | 1.02 | 1 | 1 | 1 | 2 | 0 | 0 | 1 | 1 | 0 | 0.0001 |  | 0 | 2 | 334407846 | 1 | 0 | 281 | 1 | 0 | 0 | 0 | 0 | 0 | 0 | 0 | 8.0021 | 0 | 0 | 0 | 0 | 0 | 1 | 8.0021 | 0 | 0 | 0 | 0 | 0 | 1 |  | 0 | 0 | 0.002 | 81621.4 | 80020.98 | 1.02 | 8 | 0 |  | 163.24 | 0 | 0 | 0 | 163.24 | 0 |  | 0 |  | 0
133 | 334406711 | 334407822 | 277908257 | 1 | 1 | 1 | 3 | 20.2.02.04-0006 | ФСБЦ-2022, 20.2.02.04-0006, приказ Минстроя России от 18.05.2022 г. № 378/пр | Колпачки полиэтиленовые К-6 | 1425 | 1013 | 100 ШТ | 100 ШТ | 1 | 0 | -1639942774 | 0.06 | 1310.3 | 0 | 0 | 0 | 1031.73 | 0 | 0 | 0 | 1.27 | 1 | 1 | 1 | 2 | 0 | 0 | 1 | 1 | 0 | 0.06 |  | 0 | 2 | 334407847 | 1 | 0 | 282 | 1 | 0 | 0 | 0 | 0 | 0 | 0 | 0 | 61.9038 | 0 | 0 | 0 | 0 | 0 | 1 | 61.9038 | 0 | 0 | 0 | 0 | 0 | 1 |  | 0 | 0 | 1.2 | 1310.3 | 1031.73 | 1.27 | 61.9 | 0 |  | 1572.36 | 0 | 0 | 0 | 1572.36 | 0 |  | 0 |  | 0
146 | 334406711 | 334407862 | 277560284 | 109 | 1 | 1 | 1 | 1-100-33 |  | Затраты труда рабочих (Средний разряд - 3,3) | 1191 | 1013 | чел.-ч. | чел.-ч. | 1 | 0 | -1759674247 | 4.0392 | 0 | 0 | 0 | 550.65 | 0 | 0 | 0 | 440.52 | 1 | 1 | 1 | 1.25 | 3 | 0 | 0 | 1 | 1 | 0 | 3.06 | )*1,20)*1,1 | 1 | 2 | 334407873 | 1 | 0 | 286 | 1 | 0 | 0 | 0 | 0 | 0 | 0 | 0 | 0 | 0 | 0 | 1347.9912 | 3.06 | 0 | 1 | 0 | 0 | 0 | 1779.3484 | 4.0392 | 0 | 1 | 15164.9 | 36.3528 | 0 | 36.3528 | 550.65 | 440.52 | 1.25 | 1779.3468 | 0 |  | 0 | 0 | 0 | 20017.67 | 20017.67 | 1 |  | 0 |  | 0
146 | 334406711 | 334407862 | 277560491 | 109 | 1 | 1 | 1 | 4-100-00 |  | Затраты труда машинистов | 1191 | 1013 | чел.-ч. | чел.-ч. | 1 | 0 | -1417349443 | 1.1484 | 0 | 0 | 0 | 0 | 0 | 0 | 0 | 0 | 1 | 1 | 1 | 1 | -2 | 0 | 0 | 1 | 1 | 0 | 0.87 | )*1,20)*1,1 | 2 | 2 | 334407874 | 1 | 0 | 287 | 1 | 0 | 0 | 0 | 0 | 0 | 0 | 0 | 0 | 0 | 0 | 0 | 0 | 0 | 0 | 0 | 0 | 0 | 0 | 0 | 0 | 0 |  | 0 | 0 | 10.3356 | 0 | 0 | 1 | 0 | 0 |  | 0 | 0 | 0 | 0 | 0 | 0 |  | 0 |  | 0
146 | 334406711 | 334407862 | 277944474 | 1 | 1 | 1 | 2 | 91.04.01-031 | ФСЭМ-2022, 91.04.01-031, приказ Минстроя России от 18.05.2022 г. № 378/пр | Машины бурильно-крановые на автомобильном ходу, диаметр бурения до 800 мм, глубина бурения до 5 м | 1368 | 1011 | маш.-ч | маш.-ч | 1 | 0 | -1366301975 | 0.8976 | 0 | 2264.78 | 549.32 | 0 | 0 | 1811.82 | 549.32 | 0 | 1 | 1.25 | 1 | 1 | 3 | 0 | 0 | 1 | 1 | 0 | 0.68 | )*1,20)*1,1 | 1 | 2 | 334407875 | 1 | 0 | 288 | 1 | 0 | 0 | 0 | 0 | 0 | 0 | 0 | 0 | 1232.0376 | 373.5376 | 0 | 0 | 0.68 | 1 | 0 | 1626.2896 | 493.0696 | 0 | 0 | 0.8976 | 1 |  | 0 | 8.0784 | 8.0784 | 2264.78 | 1811.82 | 1.25 | 1626.2928 | 493.0728 |  | 0 | 18295.8 | 4437.63 | 0 | 22733.43 | 1 | 4-100-050 | 5 | чел.-ч. | 1
146 | 334406711 | 334407862 | 277945805 | 1 | 1 | 1 | 2 | 91.14.02-001 | ФСЭМ-2022 доп.7, 91.14.02-001, приказ Минстроя России от 02.08.2023 г. № 551/пр | Автомобили бортовые, грузоподъемность до 5 т | 1368 | 1011 | маш.-ч | маш.-ч | 1 | 0 | 721652621 | 0.2508 | 0 | 544.7 | 477.98 | 0 | 0 | 544.7 | 477.98 | 0 | 1 | 1 | 1 | 1 | 3 | 0 | 0 | 1 | 1 | 0 | 0.19 | )*1,20)*1,1 | 1 | 2 | 334407876 | 1 | 0 | 289 | 1 | 0 | 0 | 0 | 0 | 0 | 0 | 0 | 0 | 103.493 | 90.8162 | 0 | 0 | 0.19 | 1 | 0 | 136.6108 | 119.8774 | 0 | 0 | 0.2508 | 1 |  | 0 | 2.2572 | 2.2572 | 544.7 | 544.7 | 1 | 136.6068 | 119.8824 |  | 0 | 1229.5 | 1078.9 | 0 | 2308.4 | 1 | 4-100-040 | 4 | чел.-ч. | 1
146 | 334406711 | 334407862 | 277862533 | 1 | 1 | 1 | 3 | 01.3.01.06-0038 | ФСБЦ-2022, 01.3.01.06-0038, приказ Минстроя России от 18.05.2022 г. № 378/пр | Смазка защитная электросетевая | 1346 | 1009 | кг | кг | 1 | 0 | 1685208048 | 0.1 | 493.26 | 0 | 0 | 0 | 238.29 | 0 | 0 | 0 | 2.07 | 1 | 1 | 1 | 2 | 0 | 0 | 1 | 1 | 0 | 0.1 |  | 0 | 2 | 334407877 | 1 | 0 | 290 | 1 | 0 | 0 | 0 | 0 | 0 | 0 | 0 | 23.829 | 0 | 0 | 0 | 0 | 0 | 1 | 23.829 | 0 | 0 | 0 | 0 | 0 | 1 |  | 0 | 0 | 0.9 | 493.26 | 238.29 | 2.07 | 23.83 | 0 |  | 443.93 | 0 | 0 | 0 | 443.93 | 0 |  | 0 |  | 0
146 | 334406711 | 334407862 | 277862540 | 1 | 1 | 1 | 3 | 01.3.01.06-0051 | ФСБЦ-2022, 01.3.01.06-0051, приказ Минстроя России от 18.05.2022 г. № 378/пр | Смазка солидол жировой Ж | 1346 | 1009 | кг | кг | 1 | 0 | 454593446 | 0.03 | 165.64 | 0 | 0 | 0 | 80.02 | 0 | 0 | 0 | 2.07 | 1 | 1 | 1 | 2 | 0 | 0 | 1 | 1 | 0 | 0.03 |  | 0 | 2 | 334407878 | 1 | 0 | 291 | 1 | 0 | 0 | 0 | 0 | 0 | 0 | 0 | 2.4006 | 0 | 0 | 0 | 0 | 0 | 1 | 2.4006 | 0 | 0 | 0 | 0 | 0 | 1 |  | 0 | 0 | 0.27 | 165.64 | 80.02 | 2.07 | 2.4 | 0 |  | 44.72 | 0 | 0 | 0 | 44.72 | 0 |  | 0 |  | 0
146 | 334406711 | 334407862 | 277869627 | 1 | 1 | 1 | 3 | 01.7.20.08-0051 | ФСБЦ-2022 доп.8, 01.7.20.08-0051, приказ Минстроя России от 14.11.2023 г. № 817/пр | Ветошь хлопчатобумажная цветная | 1346 | 1009 | кг | кг | 1 | 0 | 1111106736 | 0.02 | 88.65 | 0 | 0 | 0 | 56.11 | 0 | 0 | 0 | 1.58 | 1 | 1 | 1 | 2 | 0 | 0 | 1 | 1 | 0 | 0.02 |  | 0 | 2 | 334407880 | 1 | 0 | 293 | 1 | 0 | 0 | 0 | 0 | 0 | 0 | 0 | 1.1222 | 0 | 0 | 0 | 0 | 0 | 1 | 1.1222 | 0 | 0 | 0 | 0 | 0 | 1 |  | 0 | 0 | 0.18 | 88.65 | 56.11 | 1.58 | 1.12 | 0 |  | 15.96 | 0 | 0 | 0 | 15.96 | 0 |  | 0 |  | 0
146 | 334406711 | 334407862 | 277896283 | 1 | 1 | 1 | 3 | 14.4.02.04-0182 | ФСБЦ-2022, 14.4.02.04-0182, приказ Минстроя России от 18.05.2022 г. № 378/пр | Краска масляная МА-15, цветная | 1348 | 1009 | т | т | 1000 | 0 | -1997781875 | 0.0004 | 79645.01 | 0 | 0 | 0 | 61265.39 | 0 | 0 | 0 | 1.3 | 1 | 1 | 1 | 2 | 0 | 0 | 1 | 1 | 0 | 0.0004 |  | 0 | 2 | 334407885 | 1 | 0 | 298 | 1 | 0 | 0 | 0 | 0 | 0 | 0 | 0 | 24.5062 | 0 | 0 | 0 | 0 | 0 | 1 | 24.5062 | 0 | 0 | 0 | 0 | 0 | 1 |  | 0 | 0 | 0.0036 | 79645.01 | 61265.39 | 1.3 | 24.51 | 0 |  | 286.72 | 0 | 0 | 0 | 286.72 | 0 |  | 0 |  | 0
146 | 334406711 | 334407862 | 277896315 | 1 | 1 | 1 | 3 | 14.4.03.03-0102 | ФСБЦ-2022 доп.4, 14.4.03.03-0102, приказ Минстроя России от 27.12.2022 г. № 1133/пр | Лак битумный БТ-577 | 1348 | 1009 | т | т | 1000 | 0 | -1262208440 | 0.0001 | 81621.4 | 0 | 0 | 0 | 80020.98 | 0 | 0 | 0 | 1.02 | 1 | 1 | 1 | 2 | 0 | 0 | 1 | 1 | 0 | 0.0001 |  | 0 | 2 | 334407886 | 1 | 0 | 299 | 1 | 0 | 0 | 0 | 0 | 0 | 0 | 0 | 8.0021 | 0 | 0 | 0 | 0 | 0 | 1 | 8.0021 | 0 | 0 | 0 | 0 | 0 | 1 |  | 0 | 0 | 0.0009 | 81621.4 | 80020.98 | 1.02 | 8 | 0 |  | 73.46 | 0 | 0 | 0 | 73.46 | 0 |  | 0 |  | 0
146 | 334406711 | 334407862 | 277908257 | 1 | 1 | 1 | 3 | 20.2.02.04-0006 | ФСБЦ-2022, 20.2.02.04-0006, приказ Минстроя России от 18.05.2022 г. № 378/пр | Колпачки полиэтиленовые К-6 | 1425 | 1013 | 100 ШТ | 100 ШТ | 1 | 0 | -1639942774 | 0.06 | 1310.3 | 0 | 0 | 0 | 1031.73 | 0 | 0 | 0 | 1.27 | 1 | 1 | 1 | 2 | 0 | 0 | 1 | 1 | 0 | 0.06 |  | 0 | 2 | 334407887 | 1 | 0 | 300 | 1 | 0 | 0 | 0 | 0 | 0 | 0 | 0 | 61.9038 | 0 | 0 | 0 | 0 | 0 | 1 | 61.9038 | 0 | 0 | 0 | 0 | 0 | 1 |  | 0 | 0 | 0.54 | 1310.3 | 1031.73 | 1.27 | 61.9 | 0 |  | 707.56 | 0 | 0 | 0 | 707.56 | 0 |  | 0 |  | 0
157 | 334406711 | 334407900 | 277560284 | 109 | 1 | 1 | 1 | 1-100-33 |  | Затраты труда рабочих (Средний разряд - 3,3) | 1191 | 1013 | чел.-ч. | чел.-ч. | 1 | 0 | -1759674247 | 4.59 | 0 | 0 | 0 | 550.65 | 0 | 0 | 0 | 440.52 | 1 | 1 | 1 | 1.25 | 3 | 0 | 0 | 1 | 1 | 0 | 3.06 | )*1,20)*1,25 | 1 | 2 | 334407911 | 1 | 0 | 304 | 1 | 0 | 0 | 0 | 0 | 0 | 0 | 0 | 0 | 0 | 0 | 1347.9912 | 3.06 | 0 | 1 | 0 | 0 | 0 | 2021.9868 | 4.59 | 0 | 1 | 3369.98 | 9.18 | 0 | 9.18 | 550.65 | 440.52 | 1.25 | 2021.985 | 0 |  | 0 | 0 | 0 | 5054.97 | 5054.97 | 1 |  | 0 |  | 0
157 | 334406711 | 334407900 | 277560491 | 109 | 1 | 1 | 1 | 4-100-00 |  | Затраты труда машинистов | 1191 | 1013 | чел.-ч. | чел.-ч. | 1 | 0 | -1417349443 | 1.305 | 0 | 0 | 0 | 0 | 0 | 0 | 0 | 0 | 1 | 1 | 1 | 1 | -2 | 0 | 0 | 1 | 1 | 0 | 0.87 | )*1,20)*1,25 | 2 | 2 | 334407912 | 1 | 0 | 305 | 1 | 0 | 0 | 0 | 0 | 0 | 0 | 0 | 0 | 0 | 0 | 0 | 0 | 0 | 0 | 0 | 0 | 0 | 0 | 0 | 0 | 0 |  | 0 | 0 | 2.61 | 0 | 0 | 1 | 0 | 0 |  | 0 | 0 | 0 | 0 | 0 | 0 |  | 0 |  | 0
157 | 334406711 | 334407900 | 277944474 | 1 | 1 | 1 | 2 | 91.04.01-031 | ФСЭМ-2022, 91.04.01-031, приказ Минстроя России от 18.05.2022 г. № 378/пр | Машины бурильно-крановые на автомобильном ходу, диаметр бурения до 800 мм, глубина бурения до 5 м | 1368 | 1011 | маш.-ч | маш.-ч | 1 | 0 | -1366301975 | 1.02 | 0 | 2264.78 | 549.32 | 0 | 0 | 1811.82 | 549.32 | 0 | 1 | 1.25 | 1 | 1 | 3 | 0 | 0 | 1 | 1 | 0 | 0.68 | )*1,20)*1,25 | 1 | 2 | 334407913 | 1 | 0 | 306 | 1 | 0 | 0 | 0 | 0 | 0 | 0 | 0 | 0 | 1232.0376 | 373.5376 | 0 | 0 | 0.68 | 1 | 0 | 1848.0564 | 560.3064 | 0 | 0 | 1.02 | 1 |  | 0 | 2.04 | 2.04 | 2264.78 | 1811.82 | 1.25 | 1848.06 | 560.31 |  | 0 | 4620.15 | 1120.61 | 0 | 5740.76 | 1 | 4-100-050 | 5 | чел.-ч. | 1
157 | 334406711 | 334407900 | 277945805 | 1 | 1 | 1 | 2 | 91.14.02-001 | ФСЭМ-2022 доп.7, 91.14.02-001, приказ Минстроя России от 02.08.2023 г. № 551/пр | Автомобили бортовые, грузоподъемность до 5 т | 1368 | 1011 | маш.-ч | маш.-ч | 1 | 0 | 721652621 | 0.285 | 0 | 544.7 | 477.98 | 0 | 0 | 544.7 | 477.98 | 0 | 1 | 1 | 1 | 1 | 3 | 0 | 0 | 1 | 1 | 0 | 0.19 | )*1,20)*1,25 | 1 | 2 | 334407914 | 1 | 0 | 307 | 1 | 0 | 0 | 0 | 0 | 0 | 0 | 0 | 0 | 103.493 | 90.8162 | 0 | 0 | 0.19 | 1 | 0 | 155.2395 | 136.2243 | 0 | 0 | 0.285 | 1 |  | 0 | 0.57 | 0.57 | 544.7 | 544.7 | 1 | 155.235 | 136.23 |  | 0 | 310.48 | 272.45 | 0 | 582.93 | 1 | 4-100-040 | 4 | чел.-ч. | 1
157 | 334406711 | 334407900 | 277862533 | 1 | 1 | 1 | 3 | 01.3.01.06-0038 | ФСБЦ-2022, 01.3.01.06-0038, приказ Минстроя России от 18.05.2022 г. № 378/пр | Смазка защитная электросетевая | 1346 | 1009 | кг | кг | 1 | 0 | 1685208048 | 0.1 | 493.26 | 0 | 0 | 0 | 238.29 | 0 | 0 | 0 | 2.07 | 1 | 1 | 1 | 2 | 0 | 0 | 1 | 1 | 0 | 0.1 |  | 0 | 2 | 334407915 | 1 | 0 | 308 | 1 | 0 | 0 | 0 | 0 | 0 | 0 | 0 | 23.829 | 0 | 0 | 0 | 0 | 0 | 1 | 23.829 | 0 | 0 | 0 | 0 | 0 | 1 |  | 0 | 0 | 0.2 | 493.26 | 238.29 | 2.07 | 23.83 | 0 |  | 98.65 | 0 | 0 | 0 | 98.65 | 0 |  | 0 |  | 0
157 | 334406711 | 334407900 | 277862540 | 1 | 1 | 1 | 3 | 01.3.01.06-0051 | ФСБЦ-2022, 01.3.01.06-0051, приказ Минстроя России от 18.05.2022 г. № 378/пр | Смазка солидол жировой Ж | 1346 | 1009 | кг | кг | 1 | 0 | 454593446 | 0.03 | 165.64 | 0 | 0 | 0 | 80.02 | 0 | 0 | 0 | 2.07 | 1 | 1 | 1 | 2 | 0 | 0 | 1 | 1 | 0 | 0.03 |  | 0 | 2 | 334407916 | 1 | 0 | 309 | 1 | 0 | 0 | 0 | 0 | 0 | 0 | 0 | 2.4006 | 0 | 0 | 0 | 0 | 0 | 1 | 2.4006 | 0 | 0 | 0 | 0 | 0 | 1 |  | 0 | 0 | 0.06 | 165.64 | 80.02 | 2.07 | 2.4 | 0 |  | 9.94 | 0 | 0 | 0 | 9.94 | 0 |  | 0 |  | 0
157 | 334406711 | 334407900 | 277869627 | 1 | 1 | 1 | 3 | 01.7.20.08-0051 | ФСБЦ-2022 доп.8, 01.7.20.08-0051, приказ Минстроя России от 14.11.2023 г. № 817/пр | Ветошь хлопчатобумажная цветная | 1346 | 1009 | кг | кг | 1 | 0 | 1111106736 | 0.02 | 88.65 | 0 | 0 | 0 | 56.11 | 0 | 0 | 0 | 1.58 | 1 | 1 | 1 | 2 | 0 | 0 | 1 | 1 | 0 | 0.02 |  | 0 | 2 | 334407918 | 1 | 0 | 311 | 1 | 0 | 0 | 0 | 0 | 0 | 0 | 0 | 1.1222 | 0 | 0 | 0 | 0 | 0 | 1 | 1.1222 | 0 | 0 | 0 | 0 | 0 | 1 |  | 0 | 0 | 0.04 | 88.65 | 56.11 | 1.58 | 1.12 | 0 |  | 3.55 | 0 | 0 | 0 | 3.55 | 0 |  | 0 |  | 0
157 | 334406711 | 334407900 | 277896283 | 1 | 1 | 1 | 3 | 14.4.02.04-0182 | ФСБЦ-2022, 14.4.02.04-0182, приказ Минстроя России от 18.05.2022 г. № 378/пр | Краска масляная МА-15, цветная | 1348 | 1009 | т | т | 1000 | 0 | -1997781875 | 0.0004 | 79645.01 | 0 | 0 | 0 | 61265.39 | 0 | 0 | 0 | 1.3 | 1 | 1 | 1 | 2 | 0 | 0 | 1 | 1 | 0 | 0.0004 |  | 0 | 2 | 334407923 | 1 | 0 | 316 | 1 | 0 | 0 | 0 | 0 | 0 | 0 | 0 | 24.5062 | 0 | 0 | 0 | 0 | 0 | 1 | 24.5062 | 0 | 0 | 0 | 0 | 0 | 1 |  | 0 | 0 | 0.0008 | 79645.01 | 61265.39 | 1.3 | 24.51 | 0 |  | 63.72 | 0 | 0 | 0 | 63.72 | 0 |  | 0 |  | 0
157 | 334406711 | 334407900 | 277896315 | 1 | 1 | 1 | 3 | 14.4.03.03-0102 | ФСБЦ-2022 доп.4, 14.4.03.03-0102, приказ Минстроя России от 27.12.2022 г. № 1133/пр | Лак битумный БТ-577 | 1348 | 1009 | т | т | 1000 | 0 | -1262208440 | 0.0001 | 81621.4 | 0 | 0 | 0 | 80020.98 | 0 | 0 | 0 | 1.02 | 1 | 1 | 1 | 2 | 0 | 0 | 1 | 1 | 0 | 0.0001 |  | 0 | 2 | 334407924 | 1 | 0 | 317 | 1 | 0 | 0 | 0 | 0 | 0 | 0 | 0 | 8.0021 | 0 | 0 | 0 | 0 | 0 | 1 | 8.0021 | 0 | 0 | 0 | 0 | 0 | 1 |  | 0 | 0 | 0.0002 | 81621.4 | 80020.98 | 1.02 | 8 | 0 |  | 16.32 | 0 | 0 | 0 | 16.32 | 0 |  | 0 |  | 0
157 | 334406711 | 334407900 | 277908257 | 1 | 1 | 1 | 3 | 20.2.02.04-0006 | ФСБЦ-2022, 20.2.02.04-0006, приказ Минстроя России от 18.05.2022 г. № 378/пр | Колпачки полиэтиленовые К-6 | 1425 | 1013 | 100 ШТ | 100 ШТ | 1 | 0 | -1639942774 | 0.06 | 1310.3 | 0 | 0 | 0 | 1031.73 | 0 | 0 | 0 | 1.27 | 1 | 1 | 1 | 2 | 0 | 0 | 1 | 1 | 0 | 0.06 |  | 0 | 2 | 334407925 | 1 | 0 | 318 | 1 | 0 | 0 | 0 | 0 | 0 | 0 | 0 | 61.9038 | 0 | 0 | 0 | 0 | 0 | 1 | 61.9038 | 0 | 0 | 0 | 0 | 0 | 1 |  | 0 | 0 | 0.12 | 1310.3 | 1031.73 | 1.27 | 61.9 | 0 |  | 157.24 | 0 | 0 | 0 | 157.24 | 0 |  | 0 |  | 0
168 | 334406711 | 334408110 | 277560284 | 109 | 1 | 1 | 1 | 1-100-33 |  | Затраты труда рабочих (Средний разряд - 3,3) | 1191 | 1013 | чел.-ч. | чел.-ч. | 1 | 0 | -1759674247 | 3.672 | 0 | 0 | 0 | 550.65 | 0 | 0 | 0 | 440.52 | 1 | 1 | 1 | 1.25 | 3 | 0 | 0 | 1 | 1 | 0 | 3.06 | )*1,20 | 1 | 2 | 334408121 | 1 | 6144 | 322 | 1 | 0 | 0 | 0 | 0 | 0 | 0 | 0 | 0 | 0 | 0 | 1347.9912 | 3.06 | 0 | 1 | 0 | 0 | 0 | 1617.5894 | 3.672 | 0 | 1 | 1684.99 | 3.672 | 0 | 3.672 | 550.65 | 440.52 | 1.25 | 1617.588 | 0 |  | 0 | 0 | 0 | 2021.99 | 2021.99 | 1 |  | 0 |  | 0
168 | 334406711 | 334408110 | 277560491 | 109 | 1 | 1 | 1 | 4-100-00 |  | Затраты труда машинистов | 1191 | 1013 | чел.-ч. | чел.-ч. | 1 | 0 | -1417349443 | 1.044 | 0 | 0 | 0 | 0 | 0 | 0 | 0 | 0 | 1 | 1 | 1 | 1 | -2 | 0 | 0 | 1 | 1 | 0 | 0.87 | )*1,20 | 2 | 2 | 334408122 | 1 | 6144 | 323 | 1 | 0 | 0 | 0 | 0 | 0 | 0 | 0 | 0 | 0 | 0 | 0 | 0 | 0 | 0 | 0 | 0 | 0 | 0 | 0 | 0 | 0 |  | 0 | 0 | 1.044 | 0 | 0 | 1 | 0 | 0 |  | 0 | 0 | 0 | 0 | 0 | 0 |  | 0 |  | 0
168 | 334406711 | 334408110 | 277944474 | 1 | 1 | 1 | 2 | 91.04.01-031 | ФСЭМ-2022, 91.04.01-031, приказ Минстроя России от 18.05.2022 г. № 378/пр | Машины бурильно-крановые на автомобильном ходу, диаметр бурения до 800 мм, глубина бурения до 5 м | 1368 | 1011 | маш.-ч | маш.-ч | 1 | 0 | -1366301975 | 0.816 | 0 | 2264.78 | 549.32 | 0 | 0 | 1811.82 | 549.32 | 0 | 1 | 1.25 | 1 | 1 | 3 | 0 | 0 | 1 | 1 | 0 | 0.68 | )*1,20 | 1 | 2 | 334408123 | 1 | 6144 | 324 | 1 | 0 | 0 | 0 | 0 | 0 | 0 | 0 | 0 | 1232.0376 | 373.5376 | 0 | 0 | 0.68 | 1 | 0 | 1478.4451 | 448.2451 | 0 | 0 | 0.816 | 1 |  | 0 | 0.816 | 0.816 | 2264.78 | 1811.82 | 1.25 | 1478.448 | 448.248 |  | 0 | 1848.06 | 448.25 | 0 | 2296.31 | 1 | 4-100-050 | 5 | чел.-ч. | 1
168 | 334406711 | 334408110 | 277945805 | 1 | 1 | 1 | 2 | 91.14.02-001 | ФСЭМ-2022 доп.7, 91.14.02-001, приказ Минстроя России от 02.08.2023 г. № 551/пр | Автомобили бортовые, грузоподъемность до 5 т | 1368 | 1011 | маш.-ч | маш.-ч | 1 | 0 | 721652621 | 0.228 | 0 | 544.7 | 477.98 | 0 | 0 | 544.7 | 477.98 | 0 | 1 | 1 | 1 | 1 | -2 | 0 | 0 | 1 | 1 | 0 | 0.19 | )*1,20 | 1 | 2 | 334408124 | 1 | 6144 | 325 | 1 | 0 | 0 | 0 | 0 | 0 | 0 | 0 | 0 | 103.493 | 90.8162 | 0 | 0 | 0.19 | 1 | 0 | 124.1916 | 108.9794 | 0 | 0 | 0.228 | 1 |  | 0 | 0.228 | 0.228 | 544.7 | 544.7 | 1 | 124.188 | 108.984 |  | 0 | 124.19 | 108.98 | 0 | 233.17 | 1 | 4-100-040 | 4 | чел.-ч. | 1
168 | 334406711 | 334408110 | 277862533 | 1 | 1 | 1 | 3 | 01.3.01.06-0038 | ФСБЦ-2022, 01.3.01.06-0038, приказ Минстроя России от 18.05.2022 г. № 378/пр | Смазка защитная электросетевая | 1346 | 1009 | кг | кг | 1 | 0 | 1685208048 | 0.1 | 493.26 | 0 | 0 | 0 | 238.29 | 0 | 0 | 0 | 2.07 | 1 | 1 | 1 | 2 | 0 | 0 | 1 | 1 | 0 | 0.1 |  | 0 | 2 | 334408125 | 1 | 0 | 326 | 1 | 0 | 0 | 0 | 0 | 0 | 0 | 0 | 23.829 | 0 | 0 | 0 | 0 | 0 | 1 | 23.829 | 0 | 0 | 0 | 0 | 0 | 1 |  | 0 | 0 | 0.1 | 493.26 | 238.29 | 2.07 | 23.83 | 0 |  | 49.33 | 0 | 0 | 0 | 49.33 | 0 |  | 0 |  | 0
168 | 334406711 | 334408110 | 277862540 | 1 | 1 | 1 | 3 | 01.3.01.06-0051 | ФСБЦ-2022, 01.3.01.06-0051, приказ Минстроя России от 18.05.2022 г. № 378/пр | Смазка солидол жировой Ж | 1346 | 1009 | кг | кг | 1 | 0 | 454593446 | 0.03 | 165.64 | 0 | 0 | 0 | 80.02 | 0 | 0 | 0 | 2.07 | 1 | 1 | 1 | 2 | 0 | 0 | 1 | 1 | 0 | 0.03 |  | 0 | 2 | 334408126 | 1 | 0 | 327 | 1 | 0 | 0 | 0 | 0 | 0 | 0 | 0 | 2.4006 | 0 | 0 | 0 | 0 | 0 | 1 | 2.4006 | 0 | 0 | 0 | 0 | 0 | 1 |  | 0 | 0 | 0.03 | 165.64 | 80.02 | 2.07 | 2.4 | 0 |  | 4.97 | 0 | 0 | 0 | 4.97 | 0 |  | 0 |  | 0
168 | 334406711 | 334408110 | 277869627 | 1 | 1 | 1 | 3 | 01.7.20.08-0051 | ФСБЦ-2022 доп.8, 01.7.20.08-0051, приказ Минстроя России от 14.11.2023 г. № 817/пр | Ветошь хлопчатобумажная цветная | 1346 | 1009 | кг | кг | 1 | 0 | 1111106736 | 0.02 | 88.65 | 0 | 0 | 0 | 56.11 | 0 | 0 | 0 | 1.58 | 1 | 1 | 1 | 2 | 0 | 0 | 1 | 1 | 0 | 0.02 |  | 0 | 2 | 334408128 | 1 | 0 | 329 | 1 | 0 | 0 | 0 | 0 | 0 | 0 | 0 | 1.1222 | 0 | 0 | 0 | 0 | 0 | 1 | 1.1222 | 0 | 0 | 0 | 0 | 0 | 1 |  | 0 | 0 | 0.02 | 88.65 | 56.11 | 1.58 | 1.12 | 0 |  | 1.77 | 0 | 0 | 0 | 1.77 | 0 |  | 0 |  | 0
168 | 334406711 | 334408110 | 277896283 | 1 | 1 | 1 | 3 | 14.4.02.04-0182 | ФСБЦ-2022, 14.4.02.04-0182, приказ Минстроя России от 18.05.2022 г. № 378/пр | Краска масляная МА-15, цветная | 1348 | 1009 | т | т | 1000 | 0 | -1997781875 | 0.0004 | 79645.01 | 0 | 0 | 0 | 61265.39 | 0 | 0 | 0 | 1.3 | 1 | 1 | 1 | 2 | 0 | 0 | 1 | 1 | 0 | 0.0004 |  | 0 | 2 | 334408133 | 1 | 0 | 334 | 1 | 0 | 0 | 0 | 0 | 0 | 0 | 0 | 24.5062 | 0 | 0 | 0 | 0 | 0 | 1 | 24.5062 | 0 | 0 | 0 | 0 | 0 | 1 |  | 0 | 0 | 0.0004 | 79645.01 | 61265.39 | 1.3 | 24.51 | 0 |  | 31.86 | 0 | 0 | 0 | 31.86 | 0 |  | 0 |  | 0
168 | 334406711 | 334408110 | 277896315 | 1 | 1 | 1 | 3 | 14.4.03.03-0102 | ФСБЦ-2022 доп.4, 14.4.03.03-0102, приказ Минстроя России от 27.12.2022 г. № 1133/пр | Лак битумный БТ-577 | 1348 | 1009 | т | т | 1000 | 0 | -1262208440 | 0.0001 | 81621.4 | 0 | 0 | 0 | 80020.98 | 0 | 0 | 0 | 1.02 | 1 | 1 | 1 | 2 | 0 | 0 | 1 | 1 | 0 | 0.0001 |  | 0 | 2 | 334408134 | 1 | 0 | 335 | 1 | 0 | 0 | 0 | 0 | 0 | 0 | 0 | 8.0021 | 0 | 0 | 0 | 0 | 0 | 1 | 8.0021 | 0 | 0 | 0 | 0 | 0 | 1 |  | 0 | 0 | 0.0001 | 81621.4 | 80020.98 | 1.02 | 8 | 0 |  | 8.16 | 0 | 0 | 0 | 8.16 | 0 |  | 0 |  | 0
168 | 334406711 | 334408110 | 277908257 | 1 | 1 | 1 | 3 | 20.2.02.04-0006 | ФСБЦ-2022, 20.2.02.04-0006, приказ Минстроя России от 18.05.2022 г. № 378/пр | Колпачки полиэтиленовые К-6 | 1425 | 1013 | 100 ШТ | 100 ШТ | 1 | 0 | -1639942774 | 0.06 | 1310.3 | 0 | 0 | 0 | 1031.73 | 0 | 0 | 0 | 1.27 | 1 | 1 | 1 | 2 | 0 | 0 | 1 | 1 | 0 | 0.06 |  | 0 | 2 | 334408135 | 1 | 0 | 336 | 1 | 0 | 0 | 0 | 0 | 0 | 0 | 0 | 61.9038 | 0 | 0 | 0 | 0 | 0 | 1 | 61.9038 | 0 | 0 | 0 | 0 | 0 | 1 |  | 0 | 0 | 0.06 | 1310.3 | 1031.73 | 1.27 | 61.9 | 0 |  | 78.62 | 0 | 0 | 0 | 78.62 | 0 |  | 0 |  | 0
182 | 334406711 | 334408166 | 277560284 | 109 | 1 | 1 | 1 | 1-100-33 |  | Затраты труда рабочих (Средний разряд - 3,3) | 1191 | 1013 | чел.-ч. | чел.-ч. | 1 | 0 | -1759674247 | 4.2228 | 0 | 0 | 0 | 550.65 | 0 | 0 | 0 | 440.52 | 1 | 1 | 1 | 1.25 | 3 | 0 | 0 | 1 | 1 | 0 | 3.06 | )*1,20)*1,15 | 1 | 2 | 334408177 | 1 | 6144 | 342 | 1 | 0 | 0 | 0 | 0 | 0 | 0 | 0 | 0 | 0 | 0 | 1347.9912 | 3.06 | 0 | 1 | 0 | 0 | 0 | 1860.2279 | 4.2228 | 0 | 1 | 5054.97 | 12.6684 | 0 | 12.6684 | 550.65 | 440.52 | 1.25 | 1860.2262 | 0 |  | 0 | 0 | 0 | 6975.85 | 6975.85 | 1 |  | 0 |  | 0
182 | 334406711 | 334408166 | 277560491 | 109 | 1 | 1 | 1 | 4-100-00 |  | Затраты труда машинистов | 1191 | 1013 | чел.-ч. | чел.-ч. | 1 | 0 | -1417349443 | 1.2006 | 0 | 0 | 0 | 0 | 0 | 0 | 0 | 0 | 1 | 1 | 1 | 1 | -2 | 0 | 0 | 1 | 1 | 0 | 0.87 | )*1,20)*1,15 | 2 | 2 | 334408178 | 1 | 6144 | 343 | 1 | 0 | 0 | 0 | 0 | 0 | 0 | 0 | 0 | 0 | 0 | 0 | 0 | 0 | 0 | 0 | 0 | 0 | 0 | 0 | 0 | 0 |  | 0 | 0 | 3.6018 | 0 | 0 | 1 | 0 | 0 |  | 0 | 0 | 0 | 0 | 0 | 0 |  | 0 |  | 0
182 | 334406711 | 334408166 | 277944474 | 1 | 1 | 1 | 2 | 91.04.01-031 | ФСЭМ-2022, 91.04.01-031, приказ Минстроя России от 18.05.2022 г. № 378/пр | Машины бурильно-крановые на автомобильном ходу, диаметр бурения до 800 мм, глубина бурения до 5 м | 1368 | 1011 | маш.-ч | маш.-ч | 1 | 0 | -1366301975 | 0.9384 | 0 | 2264.78 | 549.32 | 0 | 0 | 1811.82 | 549.32 | 0 | 1 | 1.25 | 1 | 1 | 3 | 0 | 0 | 1 | 1 | 0 | 0.68 | )*1,20)*1,15 | 1 | 2 | 334408179 | 1 | 6144 | 344 | 1 | 0 | 0 | 0 | 0 | 0 | 0 | 0 | 0 | 1232.0376 | 373.5376 | 0 | 0 | 0.68 | 1 | 0 | 1700.2119 | 515.4819 | 0 | 0 | 0.9384 | 1 |  | 0 | 2.8152 | 2.8152 | 2264.78 | 1811.82 | 1.25 | 1700.2152 | 515.4852 |  | 0 | 6375.81 | 1546.45 | 0 | 7922.26 | 1 | 4-100-050 | 5 | чел.-ч. | 1
182 | 334406711 | 334408166 | 277945805 | 1 | 1 | 1 | 2 | 91.14.02-001 | ФСЭМ-2022 доп.7, 91.14.02-001, приказ Минстроя России от 02.08.2023 г. № 551/пр | Автомобили бортовые, грузоподъемность до 5 т | 1368 | 1011 | маш.-ч | маш.-ч | 1 | 0 | 721652621 | 0.2622 | 0 | 544.7 | 477.98 | 0 | 0 | 544.7 | 477.98 | 0 | 1 | 1 | 1 | 1 | -2 | 0 | 0 | 1 | 1 | 0 | 0.19 | )*1,20)*1,15 | 1 | 2 | 334408180 | 1 | 6144 | 345 | 1 | 0 | 0 | 0 | 0 | 0 | 0 | 0 | 0 | 103.493 | 90.8162 | 0 | 0 | 0.19 | 1 | 0 | 142.8203 | 125.3264 | 0 | 0 | 0.2622 | 1 |  | 0 | 0.7866 | 0.7866 | 544.7 | 544.7 | 1 | 142.8162 | 125.3316 |  | 0 | 428.46 | 375.98 | 0 | 804.44 | 1 | 4-100-040 | 4 | чел.-ч. | 1
182 | 334406711 | 334408166 | 277862533 | 1 | 1 | 1 | 3 | 01.3.01.06-0038 | ФСБЦ-2022, 01.3.01.06-0038, приказ Минстроя России от 18.05.2022 г. № 378/пр | Смазка защитная электросетевая | 1346 | 1009 | кг | кг | 1 | 0 | 1685208048 | 0.1 | 493.26 | 0 | 0 | 0 | 238.29 | 0 | 0 | 0 | 2.07 | 1 | 1 | 1 | 2 | 0 | 0 | 1 | 1 | 0 | 0.1 |  | 0 | 2 | 334408181 | 1 | 0 | 346 | 1 | 0 | 0 | 0 | 0 | 0 | 0 | 0 | 23.829 | 0 | 0 | 0 | 0 | 0 | 1 | 23.829 | 0 | 0 | 0 | 0 | 0 | 1 |  | 0 | 0 | 0.3 | 493.26 | 238.29 | 2.07 | 23.83 | 0 |  | 147.98 | 0 | 0 | 0 | 147.98 | 0 |  | 0 |  | 0
182 | 334406711 | 334408166 | 277862540 | 1 | 1 | 1 | 3 | 01.3.01.06-0051 | ФСБЦ-2022, 01.3.01.06-0051, приказ Минстроя России от 18.05.2022 г. № 378/пр | Смазка солидол жировой Ж | 1346 | 1009 | кг | кг | 1 | 0 | 454593446 | 0.03 | 165.64 | 0 | 0 | 0 | 80.02 | 0 | 0 | 0 | 2.07 | 1 | 1 | 1 | 2 | 0 | 0 | 1 | 1 | 0 | 0.03 |  | 0 | 2 | 334408182 | 1 | 0 | 347 | 1 | 0 | 0 | 0 | 0 | 0 | 0 | 0 | 2.4006 | 0 | 0 | 0 | 0 | 0 | 1 | 2.4006 | 0 | 0 | 0 | 0 | 0 | 1 |  | 0 | 0 | 0.09 | 165.64 | 80.02 | 2.07 | 2.4 | 0 |  | 14.91 | 0 | 0 | 0 | 14.91 | 0 |  | 0 |  | 0
182 | 334406711 | 334408166 | 277869627 | 1 | 1 | 1 | 3 | 01.7.20.08-0051 | ФСБЦ-2022 доп.8, 01.7.20.08-0051, приказ Минстроя России от 14.11.2023 г. № 817/пр | Ветошь хлопчатобумажная цветная | 1346 | 1009 | кг | кг | 1 | 0 | 1111106736 | 0.02 | 88.65 | 0 | 0 | 0 | 56.11 | 0 | 0 | 0 | 1.58 | 1 | 1 | 1 | 2 | 0 | 0 | 1 | 1 | 0 | 0.02 |  | 0 | 2 | 334408184 | 1 | 0 | 349 | 1 | 0 | 0 | 0 | 0 | 0 | 0 | 0 | 1.1222 | 0 | 0 | 0 | 0 | 0 | 1 | 1.1222 | 0 | 0 | 0 | 0 | 0 | 1 |  | 0 | 0 | 0.06 | 88.65 | 56.11 | 1.58 | 1.12 | 0 |  | 5.32 | 0 | 0 | 0 | 5.32 | 0 |  | 0 |  | 0
182 | 334406711 | 334408166 | 277896283 | 1 | 1 | 1 | 3 | 14.4.02.04-0182 | ФСБЦ-2022, 14.4.02.04-0182, приказ Минстроя России от 18.05.2022 г. № 378/пр | Краска масляная МА-15, цветная | 1348 | 1009 | т | т | 1000 | 0 | -1997781875 | 0.0004 | 79645.01 | 0 | 0 | 0 | 61265.39 | 0 | 0 | 0 | 1.3 | 1 | 1 | 1 | 2 | 0 | 0 | 1 | 1 | 0 | 0.0004 |  | 0 | 2 | 334408189 | 1 | 0 | 354 | 1 | 0 | 0 | 0 | 0 | 0 | 0 | 0 | 24.5062 | 0 | 0 | 0 | 0 | 0 | 1 | 24.5062 | 0 | 0 | 0 | 0 | 0 | 1 |  | 0 | 0 | 0.0012 | 79645.01 | 61265.39 | 1.3 | 24.51 | 0 |  | 95.57 | 0 | 0 | 0 | 95.57 | 0 |  | 0 |  | 0
182 | 334406711 | 334408166 | 277896315 | 1 | 1 | 1 | 3 | 14.4.03.03-0102 | ФСБЦ-2022 доп.4, 14.4.03.03-0102, приказ Минстроя России от 27.12.2022 г. № 1133/пр | Лак битумный БТ-577 | 1348 | 1009 | т | т | 1000 | 0 | -1262208440 | 0.0001 | 81621.4 | 0 | 0 | 0 | 80020.98 | 0 | 0 | 0 | 1.02 | 1 | 1 | 1 | 2 | 0 | 0 | 1 | 1 | 0 | 0.0001 |  | 0 | 2 | 334408190 | 1 | 0 | 355 | 1 | 0 | 0 | 0 | 0 | 0 | 0 | 0 | 8.0021 | 0 | 0 | 0 | 0 | 0 | 1 | 8.0021 | 0 | 0 | 0 | 0 | 0 | 1 |  | 0 | 0 | 0.0003 | 81621.4 | 80020.98 | 1.02 | 8 | 0 |  | 24.49 | 0 | 0 | 0 | 24.49 | 0 |  | 0 |  | 0
182 | 334406711 | 334408166 | 277908257 | 1 | 1 | 1 | 3 | 20.2.02.04-0006 | ФСБЦ-2022, 20.2.02.04-0006, приказ Минстроя России от 18.05.2022 г. № 378/пр | Колпачки полиэтиленовые К-6 | 1425 | 1013 | 100 ШТ | 100 ШТ | 1 | 0 | -1639942774 | 0.06 | 1310.3 | 0 | 0 | 0 | 1031.73 | 0 | 0 | 0 | 1.27 | 1 | 1 | 1 | 2 | 0 | 0 | 1 | 1 | 0 | 0.06 |  | 0 | 2 | 334408191 | 1 | 0 | 356 | 1 | 0 | 0 | 0 | 0 | 0 | 0 | 0 | 61.9038 | 0 | 0 | 0 | 0 | 0 | 1 | 61.9038 | 0 | 0 | 0 | 0 | 0 | 1 |  | 0 | 0 | 0.18 | 1310.3 | 1031.73 | 1.27 | 61.9 | 0 |  | 235.85 | 0 | 0 | 0 | 235.85 | 0 |  | 0 |  | 0
196 | 334406711 | 334408220 | 277560284 | 109 | 1 | 1 | 1 | 1-100-33 |  | Затраты труда рабочих (Средний разряд - 3,3) | 1191 | 1013 | чел.-ч. | чел.-ч. | 1 | 0 | -1759674247 | 4.0392 | 0 | 0 | 0 | 550.65 | 0 | 0 | 0 | 440.52 | 1 | 1 | 1 | 1.25 | 3 | 0 | 0 | 1 | 1 | 0 | 3.06 | )*1,20)*1,1 | 1 | 2 | 334408231 | 1 | 6144 | 362 | 1 | 0 | 0 | 0 | 0 | 0 | 0 | 0 | 0 | 0 | 0 | 1347.9912 | 3.06 | 0 | 1 | 0 | 0 | 0 | 1779.3484 | 4.0392 | 0 | 1 | 5054.97 | 12.1176 | 0 | 12.1176 | 550.65 | 440.52 | 1.25 | 1779.3468 | 0 |  | 0 | 0 | 0 | 6672.56 | 6672.56 | 1 |  | 0 |  | 0
196 | 334406711 | 334408220 | 277560491 | 109 | 1 | 1 | 1 | 4-100-00 |  | Затраты труда машинистов | 1191 | 1013 | чел.-ч. | чел.-ч. | 1 | 0 | -1417349443 | 1.1484 | 0 | 0 | 0 | 0 | 0 | 0 | 0 | 0 | 1 | 1 | 1 | 1 | -2 | 0 | 0 | 1 | 1 | 0 | 0.87 | )*1,20)*1,1 | 2 | 2 | 334408232 | 1 | 6144 | 363 | 1 | 0 | 0 | 0 | 0 | 0 | 0 | 0 | 0 | 0 | 0 | 0 | 0 | 0 | 0 | 0 | 0 | 0 | 0 | 0 | 0 | 0 |  | 0 | 0 | 3.4452 | 0 | 0 | 1 | 0 | 0 |  | 0 | 0 | 0 | 0 | 0 | 0 |  | 0 |  | 0
196 | 334406711 | 334408220 | 277944474 | 1 | 1 | 1 | 2 | 91.04.01-031 | ФСЭМ-2022, 91.04.01-031, приказ Минстроя России от 18.05.2022 г. № 378/пр | Машины бурильно-крановые на автомобильном ходу, диаметр бурения до 800 мм, глубина бурения до 5 м | 1368 | 1011 | маш.-ч | маш.-ч | 1 | 0 | -1366301975 | 0.8976 | 0 | 2264.78 | 549.32 | 0 | 0 | 1811.82 | 549.32 | 0 | 1 | 1.25 | 1 | 1 | 3 | 0 | 0 | 1 | 1 | 0 | 0.68 | )*1,20)*1,1 | 1 | 2 | 334408233 | 1 | 6144 | 364 | 1 | 0 | 0 | 0 | 0 | 0 | 0 | 0 | 0 | 1232.0376 | 373.5376 | 0 | 0 | 0.68 | 1 | 0 | 1626.2896 | 493.0696 | 0 | 0 | 0.8976 | 1 |  | 0 | 2.6928 | 2.6928 | 2264.78 | 1811.82 | 1.25 | 1626.2928 | 493.0728 |  | 0 | 6098.6 | 1479.21 | 0 | 7577.81 | 1 | 4-100-050 | 5 | чел.-ч. | 1
196 | 334406711 | 334408220 | 277945805 | 1 | 1 | 1 | 2 | 91.14.02-001 | ФСЭМ-2022 доп.7, 91.14.02-001, приказ Минстроя России от 02.08.2023 г. № 551/пр | Автомобили бортовые, грузоподъемность до 5 т | 1368 | 1011 | маш.-ч | маш.-ч | 1 | 0 | 721652621 | 0.2508 | 0 | 544.7 | 477.98 | 0 | 0 | 544.7 | 477.98 | 0 | 1 | 1 | 1 | 1 | -2 | 0 | 0 | 1 | 1 | 0 | 0.19 | )*1,20)*1,1 | 1 | 2 | 334408234 | 1 | 6144 | 365 | 1 | 0 | 0 | 0 | 0 | 0 | 0 | 0 | 0 | 103.493 | 90.8162 | 0 | 0 | 0.19 | 1 | 0 | 136.6108 | 119.8774 | 0 | 0 | 0.2508 | 1 |  | 0 | 0.7524 | 0.7524 | 544.7 | 544.7 | 1 | 136.6068 | 119.8824 |  | 0 | 409.83 | 359.63 | 0 | 769.46 | 1 | 4-100-040 | 4 | чел.-ч. | 1
196 | 334406711 | 334408220 | 277862533 | 1 | 1 | 1 | 3 | 01.3.01.06-0038 | ФСБЦ-2022, 01.3.01.06-0038, приказ Минстроя России от 18.05.2022 г. № 378/пр | Смазка защитная электросетевая | 1346 | 1009 | кг | кг | 1 | 0 | 1685208048 | 0.1 | 493.26 | 0 | 0 | 0 | 238.29 | 0 | 0 | 0 | 2.07 | 1 | 1 | 1 | 2 | 0 | 0 | 1 | 1 | 0 | 0.1 |  | 0 | 2 | 334408235 | 1 | 0 | 366 | 1 | 0 | 0 | 0 | 0 | 0 | 0 | 0 | 23.829 | 0 | 0 | 0 | 0 | 0 | 1 | 23.829 | 0 | 0 | 0 | 0 | 0 | 1 |  | 0 | 0 | 0.3 | 493.26 | 238.29 | 2.07 | 23.83 | 0 |  | 147.98 | 0 | 0 | 0 | 147.98 | 0 |  | 0 |  | 0
196 | 334406711 | 334408220 | 277862540 | 1 | 1 | 1 | 3 | 01.3.01.06-0051 | ФСБЦ-2022, 01.3.01.06-0051, приказ Минстроя России от 18.05.2022 г. № 378/пр | Смазка солидол жировой Ж | 1346 | 1009 | кг | кг | 1 | 0 | 454593446 | 0.03 | 165.64 | 0 | 0 | 0 | 80.02 | 0 | 0 | 0 | 2.07 | 1 | 1 | 1 | 2 | 0 | 0 | 1 | 1 | 0 | 0.03 |  | 0 | 2 | 334408236 | 1 | 0 | 367 | 1 | 0 | 0 | 0 | 0 | 0 | 0 | 0 | 2.4006 | 0 | 0 | 0 | 0 | 0 | 1 | 2.4006 | 0 | 0 | 0 | 0 | 0 | 1 |  | 0 | 0 | 0.09 | 165.64 | 80.02 | 2.07 | 2.4 | 0 |  | 14.91 | 0 | 0 | 0 | 14.91 | 0 |  | 0 |  | 0
196 | 334406711 | 334408220 | 277869627 | 1 | 1 | 1 | 3 | 01.7.20.08-0051 | ФСБЦ-2022 доп.8, 01.7.20.08-0051, приказ Минстроя России от 14.11.2023 г. № 817/пр | Ветошь хлопчатобумажная цветная | 1346 | 1009 | кг | кг | 1 | 0 | 1111106736 | 0.02 | 88.65 | 0 | 0 | 0 | 56.11 | 0 | 0 | 0 | 1.58 | 1 | 1 | 1 | 2 | 0 | 0 | 1 | 1 | 0 | 0.02 |  | 0 | 2 | 334408238 | 1 | 0 | 369 | 1 | 0 | 0 | 0 | 0 | 0 | 0 | 0 | 1.1222 | 0 | 0 | 0 | 0 | 0 | 1 | 1.1222 | 0 | 0 | 0 | 0 | 0 | 1 |  | 0 | 0 | 0.06 | 88.65 | 56.11 | 1.58 | 1.12 | 0 |  | 5.32 | 0 | 0 | 0 | 5.32 | 0 |  | 0 |  | 0
196 | 334406711 | 334408220 | 277896283 | 1 | 1 | 1 | 3 | 14.4.02.04-0182 | ФСБЦ-2022, 14.4.02.04-0182, приказ Минстроя России от 18.05.2022 г. № 378/пр | Краска масляная МА-15, цветная | 1348 | 1009 | т | т | 1000 | 0 | -1997781875 | 0.0004 | 79645.01 | 0 | 0 | 0 | 61265.39 | 0 | 0 | 0 | 1.3 | 1 | 1 | 1 | 2 | 0 | 0 | 1 | 1 | 0 | 0.0004 |  | 0 | 2 | 334408243 | 1 | 0 | 374 | 1 | 0 | 0 | 0 | 0 | 0 | 0 | 0 | 24.5062 | 0 | 0 | 0 | 0 | 0 | 1 | 24.5062 | 0 | 0 | 0 | 0 | 0 | 1 |  | 0 | 0 | 0.0012 | 79645.01 | 61265.39 | 1.3 | 24.51 | 0 |  | 95.57 | 0 | 0 | 0 | 95.57 | 0 |  | 0 |  | 0
196 | 334406711 | 334408220 | 277896315 | 1 | 1 | 1 | 3 | 14.4.03.03-0102 | ФСБЦ-2022 доп.4, 14.4.03.03-0102, приказ Минстроя России от 27.12.2022 г. № 1133/пр | Лак битумный БТ-577 | 1348 | 1009 | т | т | 1000 | 0 | -1262208440 | 0.0001 | 81621.4 | 0 | 0 | 0 | 80020.98 | 0 | 0 | 0 | 1.02 | 1 | 1 | 1 | 2 | 0 | 0 | 1 | 1 | 0 | 0.0001 |  | 0 | 2 | 334408244 | 1 | 0 | 375 | 1 | 0 | 0 | 0 | 0 | 0 | 0 | 0 | 8.0021 | 0 | 0 | 0 | 0 | 0 | 1 | 8.0021 | 0 | 0 | 0 | 0 | 0 | 1 |  | 0 | 0 | 0.0003 | 81621.4 | 80020.98 | 1.02 | 8 | 0 |  | 24.49 | 0 | 0 | 0 | 24.49 | 0 |  | 0 |  | 0
196 | 334406711 | 334408220 | 277908257 | 1 | 1 | 1 | 3 | 20.2.02.04-0006 | ФСБЦ-2022, 20.2.02.04-0006, приказ Минстроя России от 18.05.2022 г. № 378/пр | Колпачки полиэтиленовые К-6 | 1425 | 1013 | 100 ШТ | 100 ШТ | 1 | 0 | -1639942774 | 0.06 | 1310.3 | 0 | 0 | 0 | 1031.73 | 0 | 0 | 0 | 1.27 | 1 | 1 | 1 | 2 | 0 | 0 | 1 | 1 | 0 | 0.06 |  | 0 | 2 | 334408245 | 1 | 0 | 376 | 1 | 0 | 0 | 0 | 0 | 0 | 0 | 0 | 61.9038 | 0 | 0 | 0 | 0 | 0 | 1 | 61.9038 | 0 | 0 | 0 | 0 | 0 | 1 |  | 0 | 0 | 0.18 | 1310.3 | 1031.73 | 1.27 | 61.9 | 0 |  | 235.85 | 0 | 0 | 0 | 235.85 | 0 |  | 0 |  | 0
210 | 334406711 | 334408272 | 277560284 | 109 | 1 | 1 | 1 | 1-100-33 |  | Затраты труда рабочих (Средний разряд - 3,3) | 1191 | 1013 | чел.-ч. | чел.-ч. | 1 | 0 | -1759674247 | 7.176 | 0 | 0 | 0 | 550.65 | 0 | 0 | 0 | 440.52 | 1 | 1 | 1 | 1.25 | 3 | 0 | 0 | 1 | 1 | 0 | 5.98 | )*1,20 | 1 | 2 | 334408283 | 1 | 0 | 382 | 1 | 0 | 0 | 0 | 0 | 0 | 0 | 0 | 0 | 0 | 0 | 2634.3096 | 5.98 | 0 | 1 | 0 | 0 | 0 | 3161.1715 | 7.176 | 0 | 1 | 16464.44 | 35.88 | 0 | 35.88 | 550.65 | 440.52 | 1.25 | 3161.172 | 0 |  | 0 | 0 | 0 | 19757.32 | 19757.32 | 1 |  | 0 |  | 0
210 | 334406711 | 334408272 | 277560491 | 109 | 1 | 1 | 1 | 4-100-00 |  | Затраты труда машинистов | 1191 | 1013 | чел.-ч. | чел.-ч. | 1 | 0 | -1417349443 | 2.4 | 0 | 0 | 0 | 0 | 0 | 0 | 0 | 0 | 1 | 1 | 1 | 1 | -2 | 0 | 0 | 1 | 1 | 0 | 2 | )*1,20 | 2 | 2 | 334408284 | 1 | 0 | 383 | 1 | 0 | 0 | 0 | 0 | 0 | 0 | 0 | 0 | 0 | 0 | 0 | 0 | 0 | 0 | 0 | 0 | 0 | 0 | 0 | 0 | 0 |  | 0 | 0 | 12 | 0 | 0 | 1 | 0 | 0 |  | 0 | 0 | 0 | 0 | 0 | 0 |  | 0 |  | 0
210 | 334406711 | 334408272 | 277944474 | 1 | 1 | 1 | 2 | 91.04.01-031 | ФСЭМ-2022, 91.04.01-031, приказ Минстроя России от 18.05.2022 г. № 378/пр | Машины бурильно-крановые на автомобильном ходу, диаметр бурения до 800 мм, глубина бурения до 5 м | 1368 | 1011 | маш.-ч | маш.-ч | 1 | 0 | -1366301975 | 1.92 | 0 | 2264.78 | 549.32 | 0 | 0 | 1811.82 | 549.32 | 0 | 1 | 1.25 | 1 | 1 | 3 | 0 | 0 | 1 | 1 | 0 | 1.6 | )*1,20 | 1 | 2 | 334408285 | 1 | 0 | 384 | 1 | 0 | 0 | 0 | 0 | 0 | 0 | 0 | 0 | 2898.912 | 878.912 | 0 | 0 | 1.6 | 1 | 0 | 3478.6944 | 1054.6944 | 0 | 0 | 1.92 | 1 |  | 0 | 9.6 | 9.6 | 2264.78 | 1811.82 | 1.25 | 3478.692 | 1054.692 |  | 0 | 21741.89 | 5273.47 | 0 | 27015.36 | 1 | 4-100-050 | 5 | чел.-ч. | 1
210 | 334406711 | 334408272 | 277945805 | 1 | 1 | 1 | 2 | 91.14.02-001 | ФСЭМ-2022 доп.7, 91.14.02-001, приказ Минстроя России от 02.08.2023 г. № 551/пр | Автомобили бортовые, грузоподъемность до 5 т | 1368 | 1011 | маш.-ч | маш.-ч | 1 | 0 | 721652621 | 0.48 | 0 | 544.7 | 477.98 | 0 | 0 | 544.7 | 477.98 | 0 | 1 | 1 | 1 | 1 | -2 | 0 | 0 | 1 | 1 | 0 | 0.4 | )*1,20 | 1 | 2 | 334408286 | 1 | 0 | 385 | 1 | 0 | 0 | 0 | 0 | 0 | 0 | 0 | 0 | 217.88 | 191.192 | 0 | 0 | 0.4 | 1 | 0 | 261.456 | 229.4304 | 0 | 0 | 0.48 | 1 |  | 0 | 2.4 | 2.4 | 544.7 | 544.7 | 1 | 261.456 | 229.428 |  | 0 | 1307.28 | 1147.15 | 0 | 2454.43 | 1 | 4-100-040 | 4 | чел.-ч. | 1
210 | 334406711 | 334408272 | 277862533 | 1 | 1 | 1 | 3 | 01.3.01.06-0038 | ФСБЦ-2022, 01.3.01.06-0038, приказ Минстроя России от 18.05.2022 г. № 378/пр | Смазка защитная электросетевая | 1346 | 1009 | кг | кг | 1 | 0 | 1685208048 | 0.1 | 493.26 | 0 | 0 | 0 | 238.29 | 0 | 0 | 0 | 2.07 | 1 | 1 | 1 | 2 | 0 | 0 | 1 | 1 | 0 | 0.1 |  | 0 | 2 | 334408287 | 1 | 0 | 386 | 1 | 0 | 0 | 0 | 0 | 0 | 0 | 0 | 23.829 | 0 | 0 | 0 | 0 | 0 | 1 | 23.829 | 0 | 0 | 0 | 0 | 0 | 1 |  | 0 | 0 | 0.5 | 493.26 | 238.29 | 2.07 | 23.83 | 0 |  | 246.63 | 0 | 0 | 0 | 246.63 | 0 |  | 0 |  | 0
210 | 334406711 | 334408272 | 277862540 | 1 | 1 | 1 | 3 | 01.3.01.06-0051 | ФСБЦ-2022, 01.3.01.06-0051, приказ Минстроя России от 18.05.2022 г. № 378/пр | Смазка солидол жировой Ж | 1346 | 1009 | кг | кг | 1 | 0 | 454593446 | 0.03 | 165.64 | 0 | 0 | 0 | 80.02 | 0 | 0 | 0 | 2.07 | 1 | 1 | 1 | 2 | 0 | 0 | 1 | 1 | 0 | 0.03 |  | 0 | 2 | 334408288 | 1 | 0 | 387 | 1 | 0 | 0 | 0 | 0 | 0 | 0 | 0 | 2.4006 | 0 | 0 | 0 | 0 | 0 | 1 | 2.4006 | 0 | 0 | 0 | 0 | 0 | 1 |  | 0 | 0 | 0.15 | 165.64 | 80.02 | 2.07 | 2.4 | 0 |  | 24.85 | 0 | 0 | 0 | 24.85 | 0 |  | 0 |  | 0
210 | 334406711 | 334408272 | 277869627 | 1 | 1 | 1 | 3 | 01.7.20.08-0051 | ФСБЦ-2022 доп.8, 01.7.20.08-0051, приказ Минстроя России от 14.11.2023 г. № 817/пр | Ветошь хлопчатобумажная цветная | 1346 | 1009 | кг | кг | 1 | 0 | 1111106736 | 0.02 | 88.65 | 0 | 0 | 0 | 56.11 | 0 | 0 | 0 | 1.58 | 1 | 1 | 1 | 2 | 0 | 0 | 1 | 1 | 0 | 0.02 |  | 0 | 2 | 334408290 | 1 | 0 | 389 | 1 | 0 | 0 | 0 | 0 | 0 | 0 | 0 | 1.1222 | 0 | 0 | 0 | 0 | 0 | 1 | 1.1222 | 0 | 0 | 0 | 0 | 0 | 1 |  | 0 | 0 | 0.1 | 88.65 | 56.11 | 1.58 | 1.12 | 0 |  | 8.87 | 0 | 0 | 0 | 8.87 | 0 |  | 0 |  | 0
210 | 334406711 | 334408272 | 277896283 | 1 | 1 | 1 | 3 | 14.4.02.04-0182 | ФСБЦ-2022, 14.4.02.04-0182, приказ Минстроя России от 18.05.2022 г. № 378/пр | Краска масляная МА-15, цветная | 1348 | 1009 | т | т | 1000 | 0 | -1997781875 | 0.0004 | 79645.01 | 0 | 0 | 0 | 61265.39 | 0 | 0 | 0 | 1.3 | 1 | 1 | 1 | 2 | 0 | 0 | 1 | 1 | 0 | 0.0004 |  | 0 | 2 | 334408295 | 1 | 0 | 394 | 1 | 0 | 0 | 0 | 0 | 0 | 0 | 0 | 24.5062 | 0 | 0 | 0 | 0 | 0 | 1 | 24.5062 | 0 | 0 | 0 | 0 | 0 | 1 |  | 0 | 0 | 0.002 | 79645.01 | 61265.39 | 1.3 | 24.51 | 0 |  | 159.29 | 0 | 0 | 0 | 159.29 | 0 |  | 0 |  | 0
210 | 334406711 | 334408272 | 277896315 | 1 | 1 | 1 | 3 | 14.4.03.03-0102 | ФСБЦ-2022 доп.4, 14.4.03.03-0102, приказ Минстроя России от 27.12.2022 г. № 1133/пр | Лак битумный БТ-577 | 1348 | 1009 | т | т | 1000 | 0 | -1262208440 | 0.0001 | 81621.4 | 0 | 0 | 0 | 80020.98 | 0 | 0 | 0 | 1.02 | 1 | 1 | 1 | 2 | 0 | 0 | 1 | 1 | 0 | 0.0001 |  | 0 | 2 | 334408296 | 1 | 0 | 395 | 1 | 0 | 0 | 0 | 0 | 0 | 0 | 0 | 8.0021 | 0 | 0 | 0 | 0 | 0 | 1 | 8.0021 | 0 | 0 | 0 | 0 | 0 | 1 |  | 0 | 0 | 0.0005 | 81621.4 | 80020.98 | 1.02 | 8 | 0 |  | 40.81 | 0 | 0 | 0 | 40.81 | 0 |  | 0 |  | 0
210 | 334406711 | 334408272 | 277908257 | 1 | 1 | 1 | 3 | 20.2.02.04-0006 | ФСБЦ-2022, 20.2.02.04-0006, приказ Минстроя России от 18.05.2022 г. № 378/пр | Колпачки полиэтиленовые К-6 | 1425 | 1013 | 100 ШТ | 100 ШТ | 1 | 0 | -1639942774 | 0.06 | 1310.3 | 0 | 0 | 0 | 1031.73 | 0 | 0 | 0 | 1.27 | 1 | 1 | 1 | 2 | 0 | 0 | 1 | 1 | 0 | 0.06 |  | 0 | 2 | 334408297 | 1 | 0 | 396 | 1 | 0 | 0 | 0 | 0 | 0 | 0 | 0 | 61.9038 | 0 | 0 | 0 | 0 | 0 | 1 | 61.9038 | 0 | 0 | 0 | 0 | 0 | 1 |  | 0 | 0 | 0.3 | 1310.3 | 1031.73 | 1.27 | 61.9 | 0 |  | 393.09 | 0 | 0 | 0 | 393.09 | 0 |  | 0 |  | 0
226 | 334406711 | 334408321 | 277560284 | 109 | 1 | 1 | 1 | 1-100-33 |  | Затраты труда рабочих (Средний разряд - 3,3) | 1191 | 1013 | чел.-ч. | чел.-ч. | 1 | 0 | -1759674247 | 8.2524 | 0 | 0 | 0 | 550.65 | 0 | 0 | 0 | 440.52 | 1 | 1 | 1 | 1.25 | 3 | 0 | 0 | 1 | 1 | 0 | 5.98 | )*1,20)*1,15 | 1 | 2 | 334408332 | 1 | 0 | 402 | 1 | 0 | 0 | 0 | 0 | 0 | 0 | 0 | 0 | 0 | 0 | 2634.3096 | 5.98 | 0 | 1 | 0 | 0 | 0 | 3635.3472 | 8.2524 | 0 | 1 | 16464.44 | 41.262 | 0 | 41.262 | 550.65 | 440.52 | 1.25 | 3635.3478 | 0 |  | 0 | 0 | 0 | 22720.92 | 22720.92 | 1 |  | 0 |  | 0
226 | 334406711 | 334408321 | 277560491 | 109 | 1 | 1 | 1 | 4-100-00 |  | Затраты труда машинистов | 1191 | 1013 | чел.-ч. | чел.-ч. | 1 | 0 | -1417349443 | 2.76 | 0 | 0 | 0 | 0 | 0 | 0 | 0 | 0 | 1 | 1 | 1 | 1 | -2 | 0 | 0 | 1 | 1 | 0 | 2 | )*1,20)*1,15 | 2 | 2 | 334408333 | 1 | 0 | 403 | 1 | 0 | 0 | 0 | 0 | 0 | 0 | 0 | 0 | 0 | 0 | 0 | 0 | 0 | 0 | 0 | 0 | 0 | 0 | 0 | 0 | 0 |  | 0 | 0 | 13.8 | 0 | 0 | 1 | 0 | 0 |  | 0 | 0 | 0 | 0 | 0 | 0 |  | 0 |  | 0
226 | 334406711 | 334408321 | 277944474 | 1 | 1 | 1 | 2 | 91.04.01-031 | ФСЭМ-2022, 91.04.01-031, приказ Минстроя России от 18.05.2022 г. № 378/пр | Машины бурильно-крановые на автомобильном ходу, диаметр бурения до 800 мм, глубина бурения до 5 м | 1368 | 1011 | маш.-ч | маш.-ч | 1 | 0 | -1366301975 | 2.208 | 0 | 2264.78 | 549.32 | 0 | 0 | 1811.82 | 549.32 | 0 | 1 | 1.25 | 1 | 1 | 3 | 0 | 0 | 1 | 1 | 0 | 1.6 | )*1,20)*1,15 | 1 | 2 | 334408334 | 1 | 0 | 404 | 1 | 0 | 0 | 0 | 0 | 0 | 0 | 0 | 0 | 2898.912 | 878.912 | 0 | 0 | 1.6 | 1 | 0 | 4000.4986 | 1212.8986 | 0 | 0 | 2.208 | 1 |  | 0 | 11.04 | 11.04 | 2264.78 | 1811.82 | 1.25 | 4000.4958 | 1212.8958 |  | 0 | 25003.17 | 6064.49 | 0 | 31067.66 | 1 | 4-100-050 | 5 | чел.-ч. | 1
226 | 334406711 | 334408321 | 277945805 | 1 | 1 | 1 | 2 | 91.14.02-001 | ФСЭМ-2022 доп.7, 91.14.02-001, приказ Минстроя России от 02.08.2023 г. № 551/пр | Автомобили бортовые, грузоподъемность до 5 т | 1368 | 1011 | маш.-ч | маш.-ч | 1 | 0 | 721652621 | 0.552 | 0 | 544.7 | 477.98 | 0 | 0 | 544.7 | 477.98 | 0 | 1 | 1 | 1 | 1 | -2 | 0 | 0 | 1 | 1 | 0 | 0.4 | )*1,20)*1,15 | 1 | 2 | 334408335 | 1 | 0 | 405 | 1 | 0 | 0 | 0 | 0 | 0 | 0 | 0 | 0 | 217.88 | 191.192 | 0 | 0 | 0.4 | 1 | 0 | 300.6744 | 263.845 | 0 | 0 | 0.552 | 1 |  | 0 | 2.76 | 2.76 | 544.7 | 544.7 | 1 | 300.6744 | 263.8422 |  | 0 | 1503.37 | 1319.22 | 0 | 2822.59 | 1 | 4-100-040 | 4 | чел.-ч. | 1
226 | 334406711 | 334408321 | 277862533 | 1 | 1 | 1 | 3 | 01.3.01.06-0038 | ФСБЦ-2022, 01.3.01.06-0038, приказ Минстроя России от 18.05.2022 г. № 378/пр | Смазка защитная электросетевая | 1346 | 1009 | кг | кг | 1 | 0 | 1685208048 | 0.1 | 493.26 | 0 | 0 | 0 | 238.29 | 0 | 0 | 0 | 2.07 | 1 | 1 | 1 | 2 | 0 | 0 | 1 | 1 | 0 | 0.1 |  | 0 | 2 | 334408336 | 1 | 0 | 406 | 1 | 0 | 0 | 0 | 0 | 0 | 0 | 0 | 23.829 | 0 | 0 | 0 | 0 | 0 | 1 | 23.829 | 0 | 0 | 0 | 0 | 0 | 1 |  | 0 | 0 | 0.5 | 493.26 | 238.29 | 2.07 | 23.83 | 0 |  | 246.63 | 0 | 0 | 0 | 246.63 | 0 |  | 0 |  | 0
226 | 334406711 | 334408321 | 277862540 | 1 | 1 | 1 | 3 | 01.3.01.06-0051 | ФСБЦ-2022, 01.3.01.06-0051, приказ Минстроя России от 18.05.2022 г. № 378/пр | Смазка солидол жировой Ж | 1346 | 1009 | кг | кг | 1 | 0 | 454593446 | 0.03 | 165.64 | 0 | 0 | 0 | 80.02 | 0 | 0 | 0 | 2.07 | 1 | 1 | 1 | 2 | 0 | 0 | 1 | 1 | 0 | 0.03 |  | 0 | 2 | 334408337 | 1 | 0 | 407 | 1 | 0 | 0 | 0 | 0 | 0 | 0 | 0 | 2.4006 | 0 | 0 | 0 | 0 | 0 | 1 | 2.4006 | 0 | 0 | 0 | 0 | 0 | 1 |  | 0 | 0 | 0.15 | 165.64 | 80.02 | 2.07 | 2.4 | 0 |  | 24.85 | 0 | 0 | 0 | 24.85 | 0 |  | 0 |  | 0
226 | 334406711 | 334408321 | 277869627 | 1 | 1 | 1 | 3 | 01.7.20.08-0051 | ФСБЦ-2022 доп.8, 01.7.20.08-0051, приказ Минстроя России от 14.11.2023 г. № 817/пр | Ветошь хлопчатобумажная цветная | 1346 | 1009 | кг | кг | 1 | 0 | 1111106736 | 0.02 | 88.65 | 0 | 0 | 0 | 56.11 | 0 | 0 | 0 | 1.58 | 1 | 1 | 1 | 2 | 0 | 0 | 1 | 1 | 0 | 0.02 |  | 0 | 2 | 334408339 | 1 | 0 | 409 | 1 | 0 | 0 | 0 | 0 | 0 | 0 | 0 | 1.1222 | 0 | 0 | 0 | 0 | 0 | 1 | 1.1222 | 0 | 0 | 0 | 0 | 0 | 1 |  | 0 | 0 | 0.1 | 88.65 | 56.11 | 1.58 | 1.12 | 0 |  | 8.87 | 0 | 0 | 0 | 8.87 | 0 |  | 0 |  | 0
226 | 334406711 | 334408321 | 277896283 | 1 | 1 | 1 | 3 | 14.4.02.04-0182 | ФСБЦ-2022, 14.4.02.04-0182, приказ Минстроя России от 18.05.2022 г. № 378/пр | Краска масляная МА-15, цветная | 1348 | 1009 | т | т | 1000 | 0 | -1997781875 | 0.0004 | 79645.01 | 0 | 0 | 0 | 61265.39 | 0 | 0 | 0 | 1.3 | 1 | 1 | 1 | 2 | 0 | 0 | 1 | 1 | 0 | 0.0004 |  | 0 | 2 | 334408344 | 1 | 0 | 414 | 1 | 0 | 0 | 0 | 0 | 0 | 0 | 0 | 24.5062 | 0 | 0 | 0 | 0 | 0 | 1 | 24.5062 | 0 | 0 | 0 | 0 | 0 | 1 |  | 0 | 0 | 0.002 | 79645.01 | 61265.39 | 1.3 | 24.51 | 0 |  | 159.29 | 0 | 0 | 0 | 159.29 | 0 |  | 0 |  | 0
226 | 334406711 | 334408321 | 277896315 | 1 | 1 | 1 | 3 | 14.4.03.03-0102 | ФСБЦ-2022 доп.4, 14.4.03.03-0102, приказ Минстроя России от 27.12.2022 г. № 1133/пр | Лак битумный БТ-577 | 1348 | 1009 | т | т | 1000 | 0 | -1262208440 | 0.0001 | 81621.4 | 0 | 0 | 0 | 80020.98 | 0 | 0 | 0 | 1.02 | 1 | 1 | 1 | 2 | 0 | 0 | 1 | 1 | 0 | 0.0001 |  | 0 | 2 | 334408345 | 1 | 0 | 415 | 1 | 0 | 0 | 0 | 0 | 0 | 0 | 0 | 8.0021 | 0 | 0 | 0 | 0 | 0 | 1 | 8.0021 | 0 | 0 | 0 | 0 | 0 | 1 |  | 0 | 0 | 0.0005 | 81621.4 | 80020.98 | 1.02 | 8 | 0 |  | 40.81 | 0 | 0 | 0 | 40.81 | 0 |  | 0 |  | 0
226 | 334406711 | 334408321 | 277908257 | 1 | 1 | 1 | 3 | 20.2.02.04-0006 | ФСБЦ-2022, 20.2.02.04-0006, приказ Минстроя России от 18.05.2022 г. № 378/пр | Колпачки полиэтиленовые К-6 | 1425 | 1013 | 100 ШТ | 100 ШТ | 1 | 0 | -1639942774 | 0.06 | 1310.3 | 0 | 0 | 0 | 1031.73 | 0 | 0 | 0 | 1.27 | 1 | 1 | 1 | 2 | 0 | 0 | 1 | 1 | 0 | 0.06 |  | 0 | 2 | 334408347 | 1 | 0 | 416 | 1 | 0 | 0 | 0 | 0 | 0 | 0 | 0 | 61.9038 | 0 | 0 | 0 | 0 | 0 | 1 | 61.9038 | 0 | 0 | 0 | 0 | 0 | 1 |  | 0 | 0 | 0.3 | 1310.3 | 1031.73 | 1.27 | 61.9 | 0 |  | 393.09 | 0 | 0 | 0 | 393.09 | 0 |  | 0 |  | 0
240 | 334406711 | 334408372 | 277560284 | 109 | 1 | 1 | 1 | 1-100-33 |  | Затраты труда рабочих (Средний разряд - 3,3) | 1191 | 1013 | чел.-ч. | чел.-ч. | 1 | 0 | -1759674247 | 7.8936 | 0 | 0 | 0 | 550.65 | 0 | 0 | 0 | 440.52 | 1 | 1 | 1 | 1.25 | 3 | 0 | 0 | 1 | 1 | 0 | 5.98 | )*1,20)*1,1 | 1 | 2 | 334408383 | 1 | 0 | 422 | 1 | 0 | 0 | 0 | 0 | 0 | 0 | 0 | 0 | 0 | 0 | 2634.3096 | 5.98 | 0 | 1 | 0 | 0 | 0 | 3477.2887 | 7.8936 | 0 | 1 | 3292.89 | 7.8936 | 0 | 7.8936 | 550.65 | 440.52 | 1.25 | 3477.2892 | 0 |  | 0 | 0 | 0 | 4346.61 | 4346.61 | 1 |  | 0 |  | 0
240 | 334406711 | 334408372 | 277560491 | 109 | 1 | 1 | 1 | 4-100-00 |  | Затраты труда машинистов | 1191 | 1013 | чел.-ч. | чел.-ч. | 1 | 0 | -1417349443 | 2.64 | 0 | 0 | 0 | 0 | 0 | 0 | 0 | 0 | 1 | 1 | 1 | 1 | -2 | 0 | 0 | 1 | 1 | 0 | 2 | )*1,20)*1,1 | 2 | 2 | 334408384 | 1 | 0 | 423 | 1 | 0 | 0 | 0 | 0 | 0 | 0 | 0 | 0 | 0 | 0 | 0 | 0 | 0 | 0 | 0 | 0 | 0 | 0 | 0 | 0 | 0 |  | 0 | 0 | 2.64 | 0 | 0 | 1 | 0 | 0 |  | 0 | 0 | 0 | 0 | 0 | 0 |  | 0 |  | 0
240 | 334406711 | 334408372 | 277944474 | 1 | 1 | 1 | 2 | 91.04.01-031 | ФСЭМ-2022, 91.04.01-031, приказ Минстроя России от 18.05.2022 г. № 378/пр | Машины бурильно-крановые на автомобильном ходу, диаметр бурения до 800 мм, глубина бурения до 5 м | 1368 | 1011 | маш.-ч | маш.-ч | 1 | 0 | -1366301975 | 2.112 | 0 | 2264.78 | 549.32 | 0 | 0 | 1811.82 | 549.32 | 0 | 1 | 1.25 | 1 | 1 | 3 | 0 | 0 | 1 | 1 | 0 | 1.6 | )*1,20)*1,1 | 1 | 2 | 334408385 | 1 | 0 | 424 | 1 | 0 | 0 | 0 | 0 | 0 | 0 | 0 | 0 | 2898.912 | 878.912 | 0 | 0 | 1.6 | 1 | 0 | 3826.5638 | 1160.1638 | 0 | 0 | 2.112 | 1 |  | 0 | 2.112 | 2.112 | 2264.78 | 1811.82 | 1.25 | 3826.5612 | 1160.1612 |  | 0 | 4783.22 | 1160.16 | 0 | 5943.38 | 1 | 4-100-050 | 5 | чел.-ч. | 1
240 | 334406711 | 334408372 | 277945805 | 1 | 1 | 1 | 2 | 91.14.02-001 | ФСЭМ-2022 доп.7, 91.14.02-001, приказ Минстроя России от 02.08.2023 г. № 551/пр | Автомобили бортовые, грузоподъемность до 5 т | 1368 | 1011 | маш.-ч | маш.-ч | 1 | 0 | 721652621 | 0.528 | 0 | 544.7 | 477.98 | 0 | 0 | 544.7 | 477.98 | 0 | 1 | 1 | 1 | 1 | -2 | 0 | 0 | 1 | 1 | 0 | 0.4 | )*1,20)*1,1 | 1 | 2 | 334408386 | 1 | 0 | 425 | 1 | 0 | 0 | 0 | 0 | 0 | 0 | 0 | 0 | 217.88 | 191.192 | 0 | 0 | 0.4 | 1 | 0 | 287.6016 | 252.3734 | 0 | 0 | 0.528 | 1 |  | 0 | 0.528 | 0.528 | 544.7 | 544.7 | 1 | 287.6016 | 252.3708 |  | 0 | 287.6 | 252.37 | 0 | 539.97 | 1 | 4-100-040 | 4 | чел.-ч. | 1
240 | 334406711 | 334408372 | 277862533 | 1 | 1 | 1 | 3 | 01.3.01.06-0038 | ФСБЦ-2022, 01.3.01.06-0038, приказ Минстроя России от 18.05.2022 г. № 378/пр | Смазка защитная электросетевая | 1346 | 1009 | кг | кг | 1 | 0 | 1685208048 | 0.1 | 493.26 | 0 | 0 | 0 | 238.29 | 0 | 0 | 0 | 2.07 | 1 | 1 | 1 | 2 | 0 | 0 | 1 | 1 | 0 | 0.1 |  | 0 | 2 | 334408387 | 1 | 0 | 426 | 1 | 0 | 0 | 0 | 0 | 0 | 0 | 0 | 23.829 | 0 | 0 | 0 | 0 | 0 | 1 | 23.829 | 0 | 0 | 0 | 0 | 0 | 1 |  | 0 | 0 | 0.1 | 493.26 | 238.29 | 2.07 | 23.83 | 0 |  | 49.33 | 0 | 0 | 0 | 49.33 | 0 |  | 0 |  | 0
240 | 334406711 | 334408372 | 277862540 | 1 | 1 | 1 | 3 | 01.3.01.06-0051 | ФСБЦ-2022, 01.3.01.06-0051, приказ Минстроя России от 18.05.2022 г. № 378/пр | Смазка солидол жировой Ж | 1346 | 1009 | кг | кг | 1 | 0 | 454593446 | 0.03 | 165.64 | 0 | 0 | 0 | 80.02 | 0 | 0 | 0 | 2.07 | 1 | 1 | 1 | 2 | 0 | 0 | 1 | 1 | 0 | 0.03 |  | 0 | 2 | 334408388 | 1 | 0 | 427 | 1 | 0 | 0 | 0 | 0 | 0 | 0 | 0 | 2.4006 | 0 | 0 | 0 | 0 | 0 | 1 | 2.4006 | 0 | 0 | 0 | 0 | 0 | 1 |  | 0 | 0 | 0.03 | 165.64 | 80.02 | 2.07 | 2.4 | 0 |  | 4.97 | 0 | 0 | 0 | 4.97 | 0 |  | 0 |  | 0
240 | 334406711 | 334408372 | 277869627 | 1 | 1 | 1 | 3 | 01.7.20.08-0051 | ФСБЦ-2022 доп.8, 01.7.20.08-0051, приказ Минстроя России от 14.11.2023 г. № 817/пр | Ветошь хлопчатобумажная цветная | 1346 | 1009 | кг | кг | 1 | 0 | 1111106736 | 0.02 | 88.65 | 0 | 0 | 0 | 56.11 | 0 | 0 | 0 | 1.58 | 1 | 1 | 1 | 2 | 0 | 0 | 1 | 1 | 0 | 0.02 |  | 0 | 2 | 334408390 | 1 | 0 | 429 | 1 | 0 | 0 | 0 | 0 | 0 | 0 | 0 | 1.1222 | 0 | 0 | 0 | 0 | 0 | 1 | 1.1222 | 0 | 0 | 0 | 0 | 0 | 1 |  | 0 | 0 | 0.02 | 88.65 | 56.11 | 1.58 | 1.12 | 0 |  | 1.77 | 0 | 0 | 0 | 1.77 | 0 |  | 0 |  | 0
240 | 334406711 | 334408372 | 277896283 | 1 | 1 | 1 | 3 | 14.4.02.04-0182 | ФСБЦ-2022, 14.4.02.04-0182, приказ Минстроя России от 18.05.2022 г. № 378/пр | Краска масляная МА-15, цветная | 1348 | 1009 | т | т | 1000 | 0 | -1997781875 | 0.0004 | 79645.01 | 0 | 0 | 0 | 61265.39 | 0 | 0 | 0 | 1.3 | 1 | 1 | 1 | 2 | 0 | 0 | 1 | 1 | 0 | 0.0004 |  | 0 | 2 | 334408395 | 1 | 0 | 434 | 1 | 0 | 0 | 0 | 0 | 0 | 0 | 0 | 24.5062 | 0 | 0 | 0 | 0 | 0 | 1 | 24.5062 | 0 | 0 | 0 | 0 | 0 | 1 |  | 0 | 0 | 0.0004 | 79645.01 | 61265.39 | 1.3 | 24.51 | 0 |  | 31.86 | 0 | 0 | 0 | 31.86 | 0 |  | 0 |  | 0
240 | 334406711 | 334408372 | 277896315 | 1 | 1 | 1 | 3 | 14.4.03.03-0102 | ФСБЦ-2022 доп.4, 14.4.03.03-0102, приказ Минстроя России от 27.12.2022 г. № 1133/пр | Лак битумный БТ-577 | 1348 | 1009 | т | т | 1000 | 0 | -1262208440 | 0.0001 | 81621.4 | 0 | 0 | 0 | 80020.98 | 0 | 0 | 0 | 1.02 | 1 | 1 | 1 | 2 | 0 | 0 | 1 | 1 | 0 | 0.0001 |  | 0 | 2 | 334408396 | 1 | 0 | 435 | 1 | 0 | 0 | 0 | 0 | 0 | 0 | 0 | 8.0021 | 0 | 0 | 0 | 0 | 0 | 1 | 8.0021 | 0 | 0 | 0 | 0 | 0 | 1 |  | 0 | 0 | 0.0001 | 81621.4 | 80020.98 | 1.02 | 8 | 0 |  | 8.16 | 0 | 0 | 0 | 8.16 | 0 |  | 0 |  | 0
240 | 334406711 | 334408372 | 277908257 | 1 | 1 | 1 | 3 | 20.2.02.04-0006 | ФСБЦ-2022, 20.2.02.04-0006, приказ Минстроя России от 18.05.2022 г. № 378/пр | Колпачки полиэтиленовые К-6 | 1425 | 1013 | 100 ШТ | 100 ШТ | 1 | 0 | -1639942774 | 0.06 | 1310.3 | 0 | 0 | 0 | 1031.73 | 0 | 0 | 0 | 1.27 | 1 | 1 | 1 | 2 | 0 | 0 | 1 | 1 | 0 | 0.06 |  | 0 | 2 | 334408397 | 1 | 0 | 436 | 1 | 0 | 0 | 0 | 0 | 0 | 0 | 0 | 61.9038 | 0 | 0 | 0 | 0 | 0 | 1 | 61.9038 | 0 | 0 | 0 | 0 | 0 | 1 |  | 0 | 0 | 0.06 | 1310.3 | 1031.73 | 1.27 | 61.9 | 0 |  | 78.62 | 0 | 0 | 0 | 78.62 | 0 |  | 0 |  | 0
254 | 334406711 | 334408422 | 277560279 | 109 | 1 | 1 | 1 | 1-100-31 |  | Затраты труда рабочих (Средний разряд - 3,1) | 1191 | 1013 | чел.-ч. | чел.-ч. | 1 | 0 | -983457869 | 10.5708 | 0 | 0 | 0 | 429.82 | 0 | 0 | 0 | 429.82 | 1 | 1 | 1 | 1 | -2 | 0 | 0 | 1 | 1 | 0 | 7.66 | )*1,20)*1,15 | 1 | 2 | 334408433 | 1 | 0 | 442 | 1 | 0 | 0 | 0 | 0 | 0 | 0 | 0 | 0 | 0 | 0 | 3292.4212 | 7.66 | 0 | 1 | 0 | 0 | 0 | 4543.5413 | 10.5708 | 0 | 1 | 9877.26 | 31.7124 | 0 | 31.7124 | 429.82 | 429.82 | 1 | 4543.5396 | 0 |  | 0 | 0 | 0 | 13630.62 | 13630.62 | 1 |  | 0 |  | 0
254 | 334406711 | 334408422 | 277560491 | 109 | 1 | 1 | 1 | 4-100-00 |  | Затраты труда машинистов | 1191 | 1013 | чел.-ч. | чел.-ч. | 1 | 0 | -1417349443 | 1.794 | 0 | 0 | 0 | 0 | 0 | 0 | 0 | 0 | 1 | 1 | 1 | 1 | -2 | 0 | 0 | 1 | 1 | 0 | 1.3 | )*1,20)*1,15 | 2 | 2 | 334408434 | 1 | 0 | 443 | 1 | 0 | 0 | 0 | 0 | 0 | 0 | 0 | 0 | 0 | 0 | 0 | 0 | 0 | 0 | 0 | 0 | 0 | 0 | 0 | 0 | 0 |  | 0 | 0 | 5.382 | 0 | 0 | 1 | 0 | 0 |  | 0 | 0 | 0 | 0 | 0 | 0 |  | 0 |  | 0
254 | 334406711 | 334408422 | 277944474 | 1 | 1 | 1 | 2 | 91.04.01-031 | ФСЭМ-2022, 91.04.01-031, приказ Минстроя России от 18.05.2022 г. № 378/пр | Машины бурильно-крановые на автомобильном ходу, диаметр бурения до 800 мм, глубина бурения до 5 м | 1368 | 1011 | маш.-ч | маш.-ч | 1 | 0 | -1366301975 | 1.2696 | 0 | 1811.82 | 549.32 | 0 | 0 | 1811.82 | 549.32 | 0 | 1 | 1 | 1 | 1 | -2 | 0 | 0 | 1 | 1 | 0 | 0.92 | )*1,20)*1,15 | 1 | 2 | 334408435 | 1 | 0 | 444 | 1 | 0 | 0 | 0 | 0 | 0 | 0 | 0 | 0 | 1666.8744 | 505.3744 | 0 | 0 | 0.92 | 1 | 0 | 2300.2867 | 697.4167 | 0 | 0 | 1.2696 | 1 |  | 0 | 3.8088 | 3.8088 | 1811.82 | 1811.82 | 1 | 2300.2806 | 697.4106 |  | 0 | 6900.86 | 2092.25 | 0 | 8993.11 | 1 | 4-100-050 | 5 | чел.-ч. | 1
254 | 334406711 | 334408422 | 277945805 | 1 | 1 | 1 | 2 | 91.14.02-001 | ФСЭМ-2022 доп.7, 91.14.02-001, приказ Минстроя России от 02.08.2023 г. № 551/пр | Автомобили бортовые, грузоподъемность до 5 т | 1368 | 1011 | маш.-ч | маш.-ч | 1 | 0 | 721652621 | 0.5244 | 0 | 544.7 | 477.98 | 0 | 0 | 544.7 | 477.98 | 0 | 1 | 1 | 1 | 1 | -2 | 0 | 0 | 1 | 1 | 0 | 0.38 | )*1,20)*1,15 | 1 | 2 | 334408436 | 1 | 0 | 445 | 1 | 0 | 0 | 0 | 0 | 0 | 0 | 0 | 0 | 206.986 | 181.6324 | 0 | 0 | 0.38 | 1 | 0 | 285.6407 | 250.6527 | 0 | 0 | 0.5244 | 1 |  | 0 | 1.5732 | 1.5732 | 544.7 | 544.7 | 1 | 285.6462 | 250.6494 |  | 0 | 856.92 | 751.96 | 0 | 1608.88 | 1 | 4-100-040 | 4 | чел.-ч. | 1
254 | 334406711 | 334408422 | 277862533 | 1 | 1 | 1 | 3 | 01.3.01.06-0038 | ФСБЦ-2022, 01.3.01.06-0038, приказ Минстроя России от 18.05.2022 г. № 378/пр | Смазка защитная электросетевая | 1346 | 1009 | кг | кг | 1 | 0 | 1685208048 | 0.1 | 493.26 | 0 | 0 | 0 | 238.29 | 0 | 0 | 0 | 2.07 | 1 | 1 | 1 | 2 | 0 | 0 | 1 | 1 | 0 | 0.1 |  | 0 | 2 | 334408437 | 1 | 0 | 446 | 1 | 0 | 0 | 0 | 0 | 0 | 0 | 0 | 23.829 | 0 | 0 | 0 | 0 | 0 | 1 | 23.829 | 0 | 0 | 0 | 0 | 0 | 1 |  | 0 | 0 | 0.3 | 493.26 | 238.29 | 2.07 | 23.83 | 0 |  | 147.98 | 0 | 0 | 0 | 147.98 | 0 |  | 0 |  | 0
254 | 334406711 | 334408422 | 277862540 | 1 | 1 | 1 | 3 | 01.3.01.06-0051 | ФСБЦ-2022, 01.3.01.06-0051, приказ Минстроя России от 18.05.2022 г. № 378/пр | Смазка солидол жировой Ж | 1346 | 1009 | кг | кг | 1 | 0 | 454593446 | 0.03 | 165.64 | 0 | 0 | 0 | 80.02 | 0 | 0 | 0 | 2.07 | 1 | 1 | 1 | 2 | 0 | 0 | 1 | 1 | 0 | 0.03 |  | 0 | 2 | 334408438 | 1 | 0 | 447 | 1 | 0 | 0 | 0 | 0 | 0 | 0 | 0 | 2.4006 | 0 | 0 | 0 | 0 | 0 | 1 | 2.4006 | 0 | 0 | 0 | 0 | 0 | 1 |  | 0 | 0 | 0.09 | 165.64 | 80.02 | 2.07 | 2.4 | 0 |  | 14.91 | 0 | 0 | 0 | 14.91 | 0 |  | 0 |  | 0
254 | 334406711 | 334408422 | 277869627 | 1 | 1 | 1 | 3 | 01.7.20.08-0051 | ФСБЦ-2022 доп.8, 01.7.20.08-0051, приказ Минстроя России от 14.11.2023 г. № 817/пр | Ветошь хлопчатобумажная цветная | 1346 | 1009 | кг | кг | 1 | 0 | 1111106736 | 0.02 | 88.65 | 0 | 0 | 0 | 56.11 | 0 | 0 | 0 | 1.58 | 1 | 1 | 1 | 2 | 0 | 0 | 1 | 1 | 0 | 0.02 |  | 0 | 2 | 334408440 | 1 | 0 | 449 | 1 | 0 | 0 | 0 | 0 | 0 | 0 | 0 | 1.1222 | 0 | 0 | 0 | 0 | 0 | 1 | 1.1222 | 0 | 0 | 0 | 0 | 0 | 1 |  | 0 | 0 | 0.06 | 88.65 | 56.11 | 1.58 | 1.12 | 0 |  | 5.32 | 0 | 0 | 0 | 5.32 | 0 |  | 0 |  | 0
254 | 334406711 | 334408422 | 277896283 | 1 | 1 | 1 | 3 | 14.4.02.04-0182 | ФСБЦ-2022, 14.4.02.04-0182, приказ Минстроя России от 18.05.2022 г. № 378/пр | Краска масляная МА-15, цветная | 1348 | 1009 | т | т | 1000 | 0 | -1997781875 | 0.0004 | 79645.01 | 0 | 0 | 0 | 61265.39 | 0 | 0 | 0 | 1.3 | 1 | 1 | 1 | 2 | 0 | 0 | 1 | 1 | 0 | 0.0004 |  | 0 | 2 | 334408446 | 1 | 0 | 455 | 1 | 0 | 0 | 0 | 0 | 0 | 0 | 0 | 24.5062 | 0 | 0 | 0 | 0 | 0 | 1 | 24.5062 | 0 | 0 | 0 | 0 | 0 | 1 |  | 0 | 0 | 0.0012 | 79645.01 | 61265.39 | 1.3 | 24.51 | 0 |  | 95.57 | 0 | 0 | 0 | 95.57 | 0 |  | 0 |  | 0
254 | 334406711 | 334408422 | 277896315 | 1 | 1 | 1 | 3 | 14.4.03.03-0102 | ФСБЦ-2022 доп.4, 14.4.03.03-0102, приказ Минстроя России от 27.12.2022 г. № 1133/пр | Лак битумный БТ-577 | 1348 | 1009 | т | т | 1000 | 0 | -1262208440 | 0.0001 | 81621.4 | 0 | 0 | 0 | 80020.98 | 0 | 0 | 0 | 1.02 | 1 | 1 | 1 | 2 | 0 | 0 | 1 | 1 | 0 | 0.0001 |  | 0 | 2 | 334408447 | 1 | 0 | 456 | 1 | 0 | 0 | 0 | 0 | 0 | 0 | 0 | 8.0021 | 0 | 0 | 0 | 0 | 0 | 1 | 8.0021 | 0 | 0 | 0 | 0 | 0 | 1 |  | 0 | 0 | 0.0003 | 81621.4 | 80020.98 | 1.02 | 8 | 0 |  | 24.49 | 0 | 0 | 0 | 24.49 | 0 |  | 0 |  | 0
254 | 334406711 | 334408422 | 277908257 | 1 | 1 | 1 | 3 | 20.2.02.04-0006 | ФСБЦ-2022, 20.2.02.04-0006, приказ Минстроя России от 18.05.2022 г. № 378/пр | Колпачки полиэтиленовые К-6 | 1425 | 1013 | 100 ШТ | 100 ШТ | 1 | 0 | -1639942774 | 0.06 | 1310.3 | 0 | 0 | 0 | 1031.73 | 0 | 0 | 0 | 1.27 | 1 | 1 | 1 | 2 | 0 | 0 | 1 | 1 | 0 | 0.06 |  | 0 | 2 | 334408448 | 1 | 0 | 457 | 1 | 0 | 0 | 0 | 0 | 0 | 0 | 0 | 61.9038 | 0 | 0 | 0 | 0 | 0 | 1 | 61.9038 | 0 | 0 | 0 | 0 | 0 | 1 |  | 0 | 0 | 0.18 | 1310.3 | 1031.73 | 1.27 | 61.9 | 0 |  | 235.85 | 0 | 0 | 0 | 235.85 | 0 |  | 0 |  | 0
267 | 334406711 | 334408467 | 277560279 | 109 | 1 | 1 | 1 | 1-100-31 |  | Затраты труда рабочих (Средний разряд - 3,1) | 1191 | 1013 | чел.-ч. | чел.-ч. | 1 | 0 | -983457869 | 21.5556 | 0 | 0 | 0 | 429.82 | 0 | 0 | 0 | 429.82 | 1 | 1 | 1 | 1 | -2 | 0 | 0 | 1 | 1 | 0 | 15.62 | )*1,20)*1,15 | 1 | 2 | 334408480 | 1 | 0 | 461 | 1 | 0 | 0 | 0 | 0 | 0 | 0 | 0 | 0 | 0 | 0 | 6713.7884 | 15.62 | 0 | 1 | 0 | 0 | 0 | 9265.028 | 21.5556 | 0 | 1 | 6713.79 | 21.5556 | 0 | 21.5556 | 429.82 | 429.82 | 1 | 9265.0302 | 0 |  | 0 | 0 | 0 | 9265.03 | 9265.03 | 1 |  | 0 |  | 0
267 | 334406711 | 334408467 | 277560491 | 109 | 1 | 1 | 1 | 4-100-00 |  | Затраты труда машинистов | 1191 | 1013 | чел.-ч. | чел.-ч. | 1 | 0 | -1417349443 | 4.0158 | 0 | 0 | 0 | 0 | 0 | 0 | 0 | 0 | 1 | 1 | 1 | 1 | -2 | 0 | 0 | 1 | 1 | 0 | 2.91 | )*1,20)*1,15 | 2 | 2 | 334408481 | 1 | 0 | 462 | 1 | 0 | 0 | 0 | 0 | 0 | 0 | 0 | 0 | 0 | 0 | 0 | 0 | 0 | 0 | 0 | 0 | 0 | 0 | 0 | 0 | 0 |  | 0 | 0 | 4.0158 | 0 | 0 | 1 | 0 | 0 |  | 0 | 0 | 0 | 0 | 0 | 0 |  | 0 |  | 0
267 | 334406711 | 334408467 | 277944474 | 1 | 1 | 1 | 2 | 91.04.01-031 | ФСЭМ-2022, 91.04.01-031, приказ Минстроя России от 18.05.2022 г. № 378/пр | Машины бурильно-крановые на автомобильном ходу, диаметр бурения до 800 мм, глубина бурения до 5 м | 1368 | 1011 | маш.-ч | маш.-ч | 1 | 0 | -1366301975 | 2.9394 | 0 | 1811.82 | 549.32 | 0 | 0 | 1811.82 | 549.32 | 0 | 1 | 1 | 1 | 1 | -2 | 0 | 0 | 1 | 1 | 0 | 2.13 | )*1,20)*1,15 | 1 | 2 | 334408482 | 1 | 0 | 463 | 1 | 0 | 0 | 0 | 0 | 0 | 0 | 0 | 0 | 3859.1766 | 1170.0516 | 0 | 0 | 2.13 | 1 | 0 | 5325.6637 | 1614.6712 | 0 | 0 | 2.9394 | 1 |  | 0 | 2.9394 | 2.9394 | 1811.82 | 1811.82 | 1 | 5325.6684 | 1614.669 |  | 0 | 5325.66 | 1614.67 | 0 | 6940.33 | 1 | 4-100-050 | 5 | чел.-ч. | 1
267 | 334406711 | 334408467 | 277945805 | 1 | 1 | 1 | 2 | 91.14.02-001 | ФСЭМ-2022 доп.7, 91.14.02-001, приказ Минстроя России от 02.08.2023 г. № 551/пр | Автомобили бортовые, грузоподъемность до 5 т | 1368 | 1011 | маш.-ч | маш.-ч | 1 | 0 | 721652621 | 1.0764 | 0 | 544.7 | 477.98 | 0 | 0 | 544.7 | 477.98 | 0 | 1 | 1 | 1 | 1 | -2 | 0 | 0 | 1 | 1 | 0 | 0.78 | )*1,20)*1,15 | 1 | 2 | 334408483 | 1 | 0 | 464 | 1 | 0 | 0 | 0 | 0 | 0 | 0 | 0 | 0 | 424.866 | 372.8244 | 0 | 0 | 0.78 | 1 | 0 | 586.3151 | 514.4977 | 0 | 0 | 1.0764 | 1 |  | 0 | 1.0764 | 1.0764 | 544.7 | 544.7 | 1 | 586.3206 | 514.4916 |  | 0 | 586.32 | 514.5 | 0 | 1100.82 | 1 | 4-100-040 | 4 | чел.-ч. | 1
267 | 334406711 | 334408467 | 277862533 | 1 | 1 | 1 | 3 | 01.3.01.06-0038 | ФСБЦ-2022, 01.3.01.06-0038, приказ Минстроя России от 18.05.2022 г. № 378/пр | Смазка защитная электросетевая | 1346 | 1009 | кг | кг | 1 | 0 | 1685208048 | 0.1 | 493.26 | 0 | 0 | 0 | 238.29 | 0 | 0 | 0 | 2.07 | 1 | 1 | 1 | 2 | 0 | 0 | 1 | 1 | 0 | 0.1 |  | 0 | 2 | 334408484 | 1 | 0 | 465 | 1 | 0 | 0 | 0 | 0 | 0 | 0 | 0 | 23.829 | 0 | 0 | 0 | 0 | 0 | 1 | 23.829 | 0 | 0 | 0 | 0 | 0 | 1 |  | 0 | 0 | 0.1 | 493.26 | 238.29 | 2.07 | 23.83 | 0 |  | 49.33 | 0 | 0 | 0 | 49.33 | 0 |  | 0 |  | 0
267 | 334406711 | 334408467 | 277862540 | 1 | 1 | 1 | 3 | 01.3.01.06-0051 | ФСБЦ-2022, 01.3.01.06-0051, приказ Минстроя России от 18.05.2022 г. № 378/пр | Смазка солидол жировой Ж | 1346 | 1009 | кг | кг | 1 | 0 | 454593446 | 0.03 | 165.64 | 0 | 0 | 0 | 80.02 | 0 | 0 | 0 | 2.07 | 1 | 1 | 1 | 2 | 0 | 0 | 1 | 1 | 0 | 0.03 |  | 0 | 2 | 334408485 | 1 | 0 | 466 | 1 | 0 | 0 | 0 | 0 | 0 | 0 | 0 | 2.4006 | 0 | 0 | 0 | 0 | 0 | 1 | 2.4006 | 0 | 0 | 0 | 0 | 0 | 1 |  | 0 | 0 | 0.03 | 165.64 | 80.02 | 2.07 | 2.4 | 0 |  | 4.97 | 0 | 0 | 0 | 4.97 | 0 |  | 0 |  | 0
267 | 334406711 | 334408467 | 277869627 | 1 | 1 | 1 | 3 | 01.7.20.08-0051 | ФСБЦ-2022 доп.8, 01.7.20.08-0051, приказ Минстроя России от 14.11.2023 г. № 817/пр | Ветошь хлопчатобумажная цветная | 1346 | 1009 | кг | кг | 1 | 0 | 1111106736 | 0.02 | 88.65 | 0 | 0 | 0 | 56.11 | 0 | 0 | 0 | 1.58 | 1 | 1 | 1 | 2 | 0 | 0 | 1 | 1 | 0 | 0.02 |  | 0 | 2 | 334408487 | 1 | 0 | 468 | 1 | 0 | 0 | 0 | 0 | 0 | 0 | 0 | 1.1222 | 0 | 0 | 0 | 0 | 0 | 1 | 1.1222 | 0 | 0 | 0 | 0 | 0 | 1 |  | 0 | 0 | 0.02 | 88.65 | 56.11 | 1.58 | 1.12 | 0 |  | 1.77 | 0 | 0 | 0 | 1.77 | 0 |  | 0 |  | 0
267 | 334406711 | 334408467 | 277896283 | 1 | 1 | 1 | 3 | 14.4.02.04-0182 | ФСБЦ-2022, 14.4.02.04-0182, приказ Минстроя России от 18.05.2022 г. № 378/пр | Краска масляная МА-15, цветная | 1348 | 1009 | т | т | 1000 | 0 | -1997781875 | 0.0004 | 79645.01 | 0 | 0 | 0 | 61265.39 | 0 | 0 | 0 | 1.3 | 1 | 1 | 1 | 2 | 0 | 0 | 1 | 1 | 0 | 0.0004 |  | 0 | 2 | 334408493 | 1 | 0 | 474 | 1 | 0 | 0 | 0 | 0 | 0 | 0 | 0 | 24.5062 | 0 | 0 | 0 | 0 | 0 | 1 | 24.5062 | 0 | 0 | 0 | 0 | 0 | 1 |  | 0 | 0 | 0.0004 | 79645.01 | 61265.39 | 1.3 | 24.51 | 0 |  | 31.86 | 0 | 0 | 0 | 31.86 | 0 |  | 0 |  | 0
267 | 334406711 | 334408467 | 277896315 | 1 | 1 | 1 | 3 | 14.4.03.03-0102 | ФСБЦ-2022 доп.4, 14.4.03.03-0102, приказ Минстроя России от 27.12.2022 г. № 1133/пр | Лак битумный БТ-577 | 1348 | 1009 | т | т | 1000 | 0 | -1262208440 | 0.0001 | 81621.4 | 0 | 0 | 0 | 80020.98 | 0 | 0 | 0 | 1.02 | 1 | 1 | 1 | 2 | 0 | 0 | 1 | 1 | 0 | 0.0001 |  | 0 | 2 | 334408494 | 1 | 0 | 475 | 1 | 0 | 0 | 0 | 0 | 0 | 0 | 0 | 8.0021 | 0 | 0 | 0 | 0 | 0 | 1 | 8.0021 | 0 | 0 | 0 | 0 | 0 | 1 |  | 0 | 0 | 0.0001 | 81621.4 | 80020.98 | 1.02 | 8 | 0 |  | 8.16 | 0 | 0 | 0 | 8.16 | 0 |  | 0 |  | 0
267 | 334406711 | 334408467 | 277908257 | 1 | 1 | 1 | 3 | 20.2.02.04-0006 | ФСБЦ-2022, 20.2.02.04-0006, приказ Минстроя России от 18.05.2022 г. № 378/пр | Колпачки полиэтиленовые К-6 | 1425 | 1013 | 100 ШТ | 100 ШТ | 1 | 0 | -1639942774 | 0.06 | 1310.3 | 0 | 0 | 0 | 1031.73 | 0 | 0 | 0 | 1.27 | 1 | 1 | 1 | 2 | 0 | 0 | 1 | 1 | 0 | 0.06 |  | 0 | 2 | 334408495 | 1 | 0 | 476 | 1 | 0 | 0 | 0 | 0 | 0 | 0 | 0 | 61.9038 | 0 | 0 | 0 | 0 | 0 | 1 | 61.9038 | 0 | 0 | 0 | 0 | 0 | 1 |  | 0 | 0 | 0.06 | 1310.3 | 1031.73 | 1.27 | 61.9 | 0 |  | 78.62 | 0 | 0 | 0 | 78.62 | 0 |  | 0 |  | 0
320 | 334406711 | 334621626 | 277560446 | 109 | 1 | 1 | 1 | 2-100-02 |  | Рабочий 2 разряда | 1369 | 1013 | чел.-ч | чел.-ч | 1 | 0 | -236928766 | 0.91 | 0 | 0 | 0 | 388.8 | 0 | 0 | 0 | 388.8 | 1 | 1 | 1 | 1 | -2 | 0 | 0 | 1 | 1 | 0 | 0.91 |  | 1 | 2 | 334621640 | 1 | 0 | 481 | 1 | 0 | 0 | 0 | 0 | 0 | 0 | 0 | 0 | 0 | 0 | 353.808 | 0.91 | 0 | 1 | 0 | 0 | 0 | 353.808 | 0.91 | 0 | 1 | 827.91 | 2.1294 | 0 | 2.1294 | 388.8 | 388.8 | 1 | 353.81 | 0 |  | 0 | 0 | 0 | 827.91 | 827.91 | 1 |  | 0 |  | 0
320 | 334406711 | 334621626 | 277560448 | 109 | 1 | 1 | 1 | 2-100-03 |  | Рабочий 3 разряда | 1369 | 1013 | чел.-ч | чел.-ч | 1 | 0 | -587036825 | 38.89 | 0 | 0 | 0 | 424.47 | 0 | 0 | 0 | 424.47 | 1 | 1 | 1 | 1 | -2 | 0 | 0 | 1 | 1 | 0 | 38.89 |  | 1 | 2 | 334621641 | 1 | 0 | 482 | 1 | 0 | 0 | 0 | 0 | 0 | 0 | 0 | 0 | 0 | 0 | 16507.6383 | 38.89 | 0 | 1 | 0 | 0 | 0 | 16507.6383 | 38.89 | 0 | 1 | 38627.87 | 91.0026 | 0 | 91.0026 | 424.47 | 424.47 | 1 | 16507.64 | 0 |  | 0 | 0 | 0 | 38627.87 | 38627.87 | 1 |  | 0 |  | 0
320 | 334406711 | 334621626 | 277560452 | 109 | 1 | 1 | 1 | 2-100-04 |  | Рабочий 4 разряда | 1369 | 1013 | чел.-ч | чел.-ч | 1 | 0 | -512803540 | 19.24 | 0 | 0 | 0 | 477.98 | 0 | 0 | 0 | 477.98 | 1 | 1 | 1 | 1 | -2 | 0 | 0 | 1 | 1 | 0 | 19.24 |  | 1 | 2 | 334621642 | 1 | 0 | 483 | 1 | 0 | 0 | 0 | 0 | 0 | 0 | 0 | 0 | 0 | 0 | 9196.3352 | 19.24 | 0 | 1 | 0 | 0 | 0 | 9196.3352 | 19.24 | 0 | 1 | 21519.42 | 45.0216 | 0 | 45.0216 | 477.98 | 477.98 | 1 | 9196.34 | 0 |  | 0 | 0 | 0 | 21519.42 | 21519.42 | 1 |  | 0 |  | 0
320 | 334406711 | 334621626 | 277560455 | 109 | 1 | 1 | 1 | 2-100-05 |  | Рабочий 5 разряда | 1369 | 1013 | чел.-ч | чел.-ч | 1 | 0 | 1518711480 | 19.24 | 0 | 0 | 0 | 549.32 | 0 | 0 | 0 | 549.32 | 1 | 1 | 1 | 1 | -2 | 0 | 0 | 1 | 1 | 0 | 19.24 |  | 1 | 2 | 334621643 | 1 | 0 | 484 | 1 | 0 | 0 | 0 | 0 | 0 | 0 | 0 | 0 | 0 | 0 | 10568.9168 | 19.24 | 0 | 1 | 0 | 0 | 0 | 10568.9168 | 19.24 | 0 | 1 | 24731.27 | 45.0216 | 0 | 45.0216 | 549.32 | 549.32 | 1 | 10568.92 | 0 |  | 0 | 0 | 0 | 24731.27 | 24731.27 | 1 |  | 0 |  | 0
320 | 334406711 | 334621626 | 75629607 | 109 | 1 | 1 | 1 | 4-100-00 |  | Затраты труда машинистов | 1191 | 1013 | чел.-ч. | чел.-ч. | 1 | 0 | -1417349443 | 22.24 | 0 | 0 | 0 | 0 | 0 | 0 | 0 | 0 | 1 | 1 | 1 | 1 | -2 | 0 | 0 | 1 | 1 | 0 | 22.24 |  | 2 | 2 | 334621644 | 1 | 0 | 485 | 1 | 0 | 0 | 0 | 0 | 0 | 0 | 0 | 0 | 0 | 0 | 0 | 0 | 0 | 0 | 0 | 0 | 0 | 0 | 0 | 0 | 0 |  | 0 | 0 | 52.0416 | 0 | 0 | 1 | 0 | 0 |  | 0 | 0 | 0 | 0 | 0 | 0 |  | 0 |  | 0
320 | 334406711 | 334621626 | 277944622 | 1 | 1 | 1 | 2 | 91.05.05-015 | ФСЭМ-2022, 91.05.05-015, приказ Минстроя России от 18.05.2022 г. № 378/пр | Краны на автомобильном ходу, грузоподъемность 16 т | 1368 | 1011 | маш.-ч | маш.-ч | 1 | 0 | -776243211 | 0.64 | 0 | 1472.33 | 642.06 | 0 | 0 | 1472.33 | 642.06 | 0 | 1 | 1 | 1 | 1 | -2 | 0 | 0 | 1 | 1 | 0 | 0.64 |  | 1 | 2 | 334621645 | 1 | 0 | 486 | 1 | 0 | 0 | 0 | 0 | 0 | 0 | 0 | 0 | 942.2912 | 410.9184 | 0 | 0 | 0.64 | 1 | 0 | 942.2912 | 410.9184 | 0 | 0 | 0.64 | 1 |  | 0 | 1.4976 | 1.4976 | 1472.33 | 1472.33 | 1 | 942.29 | 410.92 |  | 0 | 2204.96 | 961.55 | 0 | 3166.51 | 1 | 4-100-060 | 6 | чел.-ч. | 1
320 | 334406711 | 334621626 | 277944809 | 1 | 1 | 1 | 2 | 91.06.03-055 | ФСЭМ-2022, 91.06.03-055, приказ Минстроя России от 18.05.2022 г. № 378/пр | Лебедки электрические тяговым усилием 19,62 кН (2 т) | 1368 | 1011 | маш.-ч | маш.-ч | 1 | 0 | -1432554125 | 2.4 | 0 | 15.14 | 0 | 0 | 0 | 15.14 | 0 | 0 | 1 | 1 | 1 | 1 | -2 | 0 | 0 | 1 | 1 | 0 | 2.4 |  | 1 | 2 | 334621646 | 1 | 0 | 487 | 1 | 0 | 0 | 0 | 0 | 0 | 0 | 0 | 0 | 36.336 | 0 | 0 | 0 | 0 | 1 | 0 | 36.336 | 0 | 0 | 0 | 0 | 1 |  | 0 | 0 | 5.616 | 15.14 | 15.14 | 1 | 36.34 | 0 |  | 0 | 85.03 | 0 | 0 | 85.03 | 1 |  | 0 |  | 0
320 | 334406711 | 334621626 | 277944868 | 1 | 1 | 1 | 2 | 91.06.06-011 | ФСЭМ-2022, 91.06.06-011, приказ Минстроя России от 18.05.2022 г. № 378/пр | Автогидроподъемники, высота подъема 12 м | 1368 | 1011 | маш.-ч | маш.-ч | 1 | 0 | 412917512 | 18.68 | 0 | 436.88 | 477.98 | 0 | 0 | 346.73 | 477.98 | 0 | 1 | 1.26 | 1 | 1 | 2 | 0 | 0 | 1 | 1 | 0 | 18.68 |  | 1 | 2 | 334621647 | 1 | 0 | 488 | 1 | 0 | 0 | 0 | 0 | 0 | 0 | 0 | 0 | 6476.9164 | 8928.6664 | 0 | 0 | 18.68 | 1 | 0 | 6476.9164 | 8928.6664 | 0 | 0 | 18.68 | 1 |  | 0 | 43.7112 | 43.7112 | 436.88 | 346.73 | 1.26 | 6476.92 | 8928.67 |  | 0 | 19096.55 | 20893.08 | 0 | 39989.63 | 1 | 4-100-040 | 4 | чел.-ч. | 1
320 | 334406711 | 334621626 | 277945805 | 1 | 1 | 1 | 2 | 91.14.02-001 | ФСЭМ-2022 доп.7, 91.14.02-001, приказ Минстроя России от 02.08.2023 г. № 551/пр | Автомобили бортовые, грузоподъемность до 5 т | 1368 | 1011 | маш.-ч | маш.-ч | 1 | 0 | 721652621 | 0.52 | 0 | 544.7 | 477.98 | 0 | 0 | 544.7 | 477.98 | 0 | 1 | 1 | 1 | 1 | -2 | 0 | 0 | 1 | 1 | 0 | 0.52 |  | 1 | 2 | 334621648 | 1 | 0 | 489 | 1 | 0 | 0 | 0 | 0 | 0 | 0 | 0 | 0 | 283.244 | 248.5496 | 0 | 0 | 0.52 | 1 | 0 | 283.244 | 248.5496 | 0 | 0 | 0.52 | 1 |  | 0 | 1.2168 | 1.2168 | 544.7 | 544.7 | 1 | 283.24 | 248.55 |  | 0 | 662.79 | 581.61 | 0 | 1244.4 | 1 | 4-100-040 | 4 | чел.-ч. | 1
320 | 334406711 | 334621626 | 277946074 | 1 | 1 | 1 | 2 | 91.17.04-544 | ФСЭМ-2022, 91.17.04-544, приказ Минстроя России от 18.05.2022 г. № 378/пр | Генераторы бензиновые портативные, мощность до 6 кВт | 1368 | 1011 | маш.-ч | маш.-ч | 1 | 0 | 1125415823 | 2.4 | 0 | 160.38 | 477.98 | 0 | 0 | 160.38 | 477.98 | 0 | 1 | 1 | 1 | 1 | -2 | 0 | 0 | 1 | 1 | 0 | 2.4 |  | 1 | 2 | 334621649 | 1 | 0 | 490 | 1 | 0 | 0 | 0 | 0 | 0 | 0 | 0 | 0 | 384.912 | 1147.152 | 0 | 0 | 2.4 | 1 | 0 | 384.912 | 1147.152 | 0 | 0 | 2.4 | 1 |  | 0 | 5.616 | 5.616 | 160.38 | 160.38 | 1 | 384.91 | 1147.15 |  | 0 | 900.69 | 2684.34 | 0 | 3585.03 | 1 | 4-100-040 | 4 | чел.-ч. | 1
320 | 334406711 | 334621626 | 277565242 | 109 | 1 | 1 | 3 | 20.1.01.01 |  | Комплект креплений для анкерных опор | 1371 | 1013 | ШТ | ШТ | 1 | 0 | 1249585591 | 0 | 0 | 0 | 0 | 0 | 0 | 0 | 0 | 0 | 1 | 1 | 1 | 1 | -2 | 1 | 0 | 1 | 1 | 0 | 0 |  | 0 | 2 | 334621650 | 1 | 0 | 491 | 1 | 0 | 0 | 0 | 0 | 0 | 0 | 0 | 0 | 0 | 0 | 0 | 0 | 0 | 0 | 0 | 0 | 0 | 0 | 0 | 0 | 0 |  | 0 | 0 | 0 | 0 | 0 | 1 | 0 | 0 |  | 0 | 0 | 0 | 0 | 0 | 0 |  | 0 |  | 0
320 | 334406711 | 334621626 | 277565256 | 109 | 1 | 1 | 3 | 20.1.01.12 |  | Комплект креплений для промежуточных опор | 1371 | 1013 | ШТ | ШТ | 1 | 0 | -363412765 | 0 | 0 | 0 | 0 | 0 | 0 | 0 | 0 | 0 | 1 | 1 | 1 | 1 | -2 | 1 | 0 | 1 | 1 | 0 | 0 |  | 0 | 2 | 334621651 | 1 | 0 | 492 | 1 | 0 | 0 | 0 | 0 | 0 | 0 | 0 | 0 | 0 | 0 | 0 | 0 | 0 | 0 | 0 | 0 | 0 | 0 | 0 | 0 | 0 |  | 0 | 0 | 0 | 0 | 0 | 1 | 0 | 0 |  | 0 | 0 | 0 | 0 | 0 | 0 |  | 0 |  | 0
320 | 334406711 | 334621626 | 277565415 | 109 | 1 | 1 | 3 | 21.2.01.01 |  | Провода самонесущие изолированные | 1477 | 1013 | 1000 м | 1000 М | 1 | 0 | -1470222029 | 3.06 | 0 | 0 | 0 | 0 | 0 | 0 | 0 | 0 | 1 | 1 | 1 | 1 | -2 | 0 | 0 | 1 | 1 | 0 | 3.06 |  | 0 | 2 | 334621652 | 1 | 0 | 493 | 1 | 0 | 0 | 0 | 0 | 0 | 0 | 0 | 0 | 0 | 0 | 0 | 0 | 0 | 0 | 0 | 0 | 0 | 0 | 0 | 0 | 0 |  | 0 | 0 | 7.1604 | 0 | 0 | 1 | 0 | 0 |  | 0 | 0 | 0 | 0 | 0 | 0 |  | 0 |  | 0
321 | 334406711 | 334621653 | 277560446 | 109 | 1 | 1 | 1 | 2-100-02 |  | Рабочий 2 разряда | 1369 | 1013 | чел.-ч | чел.-ч | 1 | 0 | -236928766 | 0.04 | 0 | 0 | 0 | 388.8 | 0 | 0 | 0 | 388.8 | 1 | 1 | 1 | 1 | -2 | 0 | 0 | 1 | 1 | 0 | 0.04 |  | 1 | 2 | 334621663 | 1 | 0 | 494 | 1 | 0 | 0 | 0 | 0 | 0 | 0 | 0 | 0 | 0 | 0 | 15.552 | 0.04 | 0 | 1 | 0 | 0 | 0 | 15.552 | 0.04 | 0 | 1 | 15.55 | 0.04 | 0 | 0.04 | 388.8 | 388.8 | 1 | 15.55 | 0 |  | 0 | 0 | 0 | 15.55 | 15.55 | 1 |  | 0 |  | 0
321 | 334406711 | 334621653 | 277560448 | 109 | 1 | 1 | 1 | 2-100-03 |  | Рабочий 3 разряда | 1369 | 1013 | чел.-ч | чел.-ч | 1 | 0 | -587036825 | 3.96 | 0 | 0 | 0 | 424.47 | 0 | 0 | 0 | 424.47 | 1 | 1 | 1 | 1 | -2 | 0 | 0 | 1 | 1 | 0 | 3.96 |  | 1 | 2 | 334621664 | 1 | 0 | 495 | 1 | 0 | 0 | 0 | 0 | 0 | 0 | 0 | 0 | 0 | 0 | 1680.9012 | 3.96 | 0 | 1 | 0 | 0 | 0 | 1680.9012 | 3.96 | 0 | 1 | 1680.9 | 3.96 | 0 | 3.96 | 424.47 | 424.47 | 1 | 1680.9 | 0 |  | 0 | 0 | 0 | 1680.9 | 1680.9 | 1 |  | 0 |  | 0
321 | 334406711 | 334621653 | 277560452 | 109 | 1 | 1 | 1 | 2-100-04 |  | Рабочий 4 разряда | 1369 | 1013 | чел.-ч | чел.-ч | 1 | 0 | -512803540 | 2.06 | 0 | 0 | 0 | 477.98 | 0 | 0 | 0 | 477.98 | 1 | 1 | 1 | 1 | -2 | 0 | 0 | 1 | 1 | 0 | 2.06 |  | 1 | 2 | 334621665 | 1 | 0 | 496 | 1 | 0 | 0 | 0 | 0 | 0 | 0 | 0 | 0 | 0 | 0 | 984.6388 | 2.06 | 0 | 1 | 0 | 0 | 0 | 984.6388 | 2.06 | 0 | 1 | 984.64 | 2.06 | 0 | 2.06 | 477.98 | 477.98 | 1 | 984.64 | 0 |  | 0 | 0 | 0 | 984.64 | 984.64 | 1 |  | 0 |  | 0
321 | 334406711 | 334621653 | 277560455 | 109 | 1 | 1 | 1 | 2-100-05 |  | Рабочий 5 разряда | 1369 | 1013 | чел.-ч | чел.-ч | 1 | 0 | 1518711480 | 2.06 | 0 | 0 | 0 | 549.32 | 0 | 0 | 0 | 549.32 | 1 | 1 | 1 | 1 | -2 | 0 | 0 | 1 | 1 | 0 | 2.06 |  | 1 | 2 | 334621666 | 1 | 0 | 497 | 1 | 0 | 0 | 0 | 0 | 0 | 0 | 0 | 0 | 0 | 0 | 1131.5992 | 2.06 | 0 | 1 | 0 | 0 | 0 | 1131.5992 | 2.06 | 0 | 1 | 1131.6 | 2.06 | 0 | 2.06 | 549.32 | 549.32 | 1 | 1131.6 | 0 |  | 0 | 0 | 0 | 1131.6 | 1131.6 | 1 |  | 0 |  | 0
321 | 334406711 | 334621653 | 75629607 | 109 | 1 | 1 | 1 | 4-100-00 |  | Затраты труда машинистов | 1191 | 1013 | чел.-ч. | чел.-ч. | 1 | 0 | -1417349443 | 2.04 | 0 | 0 | 0 | 0 | 0 | 0 | 0 | 0 | 1 | 1 | 1 | 1 | -2 | 0 | 0 | 1 | 1 | 0 | 2.04 |  | 2 | 2 | 334621667 | 1 | 0 | 498 | 1 | 0 | 0 | 0 | 0 | 0 | 0 | 0 | 0 | 0 | 0 | 0 | 0 | 0 | 0 | 0 | 0 | 0 | 0 | 0 | 0 | 0 |  | 0 | 0 | 2.04 | 0 | 0 | 1 | 0 | 0 |  | 0 | 0 | 0 | 0 | 0 | 0 |  | 0 |  | 0
321 | 334406711 | 334621653 | 277944622 | 1 | 1 | 1 | 2 | 91.05.05-015 | ФСЭМ-2022, 91.05.05-015, приказ Минстроя России от 18.05.2022 г. № 378/пр | Краны на автомобильном ходу, грузоподъемность 16 т | 1368 | 1011 | маш.-ч | маш.-ч | 1 | 0 | -776243211 | 0.02 | 0 | 1472.33 | 642.06 | 0 | 0 | 1472.33 | 642.06 | 0 | 1 | 1 | 1 | 1 | -2 | 0 | 0 | 1 | 1 | 0 | 0.02 |  | 1 | 2 | 334621668 | 1 | 0 | 499 | 1 | 0 | 0 | 0 | 0 | 0 | 0 | 0 | 0 | 29.4466 | 12.8412 | 0 | 0 | 0.02 | 1 | 0 | 29.4466 | 12.8412 | 0 | 0 | 0.02 | 1 |  | 0 | 0.02 | 0.02 | 1472.33 | 1472.33 | 1 | 29.45 | 12.84 |  | 0 | 29.45 | 12.84 | 0 | 42.29 | 1 | 4-100-060 | 6 | чел.-ч. | 1
321 | 334406711 | 334621653 | 277944868 | 1 | 1 | 1 | 2 | 91.06.06-011 | ФСЭМ-2022, 91.06.06-011, приказ Минстроя России от 18.05.2022 г. № 378/пр | Автогидроподъемники, высота подъема 12 м | 1368 | 1011 | маш.-ч | маш.-ч | 1 | 0 | 412917512 | 2 | 0 | 436.88 | 477.98 | 0 | 0 | 346.73 | 477.98 | 0 | 1 | 1.26 | 1 | 1 | 2 | 0 | 0 | 1 | 1 | 0 | 2 |  | 1 | 2 | 334621669 | 1 | 0 | 500 | 1 | 0 | 0 | 0 | 0 | 0 | 0 | 0 | 0 | 693.46 | 955.96 | 0 | 0 | 2 | 1 | 0 | 693.46 | 955.96 | 0 | 0 | 2 | 1 |  | 0 | 2 | 2 | 436.88 | 346.73 | 1.26 | 693.46 | 955.96 |  | 0 | 873.76 | 955.96 | 0 | 1829.72 | 1 | 4-100-040 | 4 | чел.-ч. | 1
321 | 334406711 | 334621653 | 277945805 | 1 | 1 | 1 | 2 | 91.14.02-001 | ФСЭМ-2022 доп.7, 91.14.02-001, приказ Минстроя России от 02.08.2023 г. № 551/пр | Автомобили бортовые, грузоподъемность до 5 т | 1368 | 1011 | маш.-ч | маш.-ч | 1 | 0 | 721652621 | 0.02 | 0 | 544.7 | 477.98 | 0 | 0 | 544.7 | 477.98 | 0 | 1 | 1 | 1 | 1 | -2 | 0 | 0 | 1 | 1 | 0 | 0.02 |  | 1 | 2 | 334621670 | 1 | 0 | 501 | 1 | 0 | 0 | 0 | 0 | 0 | 0 | 0 | 0 | 10.894 | 9.5596 | 0 | 0 | 0.02 | 1 | 0 | 10.894 | 9.5596 | 0 | 0 | 0.02 | 1 |  | 0 | 0.02 | 0.02 | 544.7 | 544.7 | 1 | 10.89 | 9.56 |  | 0 | 10.89 | 9.56 | 0 | 20.45 | 1 | 4-100-040 | 4 | чел.-ч. | 1
321 | 334406711 | 334621653 | 277565256 | 109 | 1 | 1 | 3 | 20.1.01.12 |  | Комплект креплений для промежуточных опор | 1371 | 1013 | ШТ | ШТ | 1 | 0 | -363412765 | 0 | 0 | 0 | 0 | 0 | 0 | 0 | 0 | 0 | 1 | 1 | 1 | 1 | -2 | 1 | 0 | 1 | 1 | 0 | 0 | *0 | 0 | 2 | 334621671 | 1 | 0 | 502 | 1 | 0 | 0 | 0 | 0 | 0 | 0 | 0 | 0 | 0 | 0 | 0 | 0 | 0 | 0 | 0 | 0 | 0 | 0 | 0 | 0 | 0 |  | 0 | 0 | 0 | 0 | 0 | 1 | 0 | 0 |  | 0 | 0 | 0 | 0 | 0 | 0 |  | 0 |  | 0
322 | 334406711 | 334408524 | 277560301 | 109 | 1 | 1 | 1 | 1-100-39 |  | Затраты труда рабочих (Средний разряд - 3,9) | 1191 | 1013 | чел.-ч. | чел.-ч. | 1 | 0 | 1608048003 | 61.32 | 0 | 0 | 0 | 472.63 | 0 | 0 | 0 | 472.63 | 1 | 1 | 1 | 1 | -2 | 0 | 0 | 1 | 1 | 0 | 51.1 | )*1,20 | 1 | 1 | -1 | 0 | 0 |  | 1 | 0 | 0 | 0 | 0 | 0 | 0 | 0 | 0 | 0 | 0 | 24151.393 | 51.1 | 0 | 1 | 0 | 0 | 0 | 28981.6716 | 61.32 | 0 | 1 | 56514.26 | 143.4888 | 0 | 143.4888 | 472.63 | 472.63 | 1 | 28981.668 | 0 |  | 0 | 0 | 0 | 67817.11 | 67817.11 | 1 |  | 0 |  | 0
322 | 334406711 | 334408524 | 277560491 | 109 | 1 | 1 | 1 | 4-100-00 |  | Затраты труда машинистов | 1191 | 1013 | чел.-ч. | чел.-ч. | 1 | 0 | -1417349443 | 27.276 | 0 | 0 | 0 | 0 | 0 | 0 | 0 | 0 | 1 | 1 | 1 | 1 | -2 | 0 | 0 | 1 | 1 | 0 | 22.73 | )*1,20 | 2 | 2 | 334408537 | 1 | 6144 | 504 | 1 | 0 | 0 | 0 | 0 | 0 | 0 | 0 | 0 | 0 | 0 | 0 | 0 | 0 | 0 | 0 | 0 | 0 | 0 | 0 | 0 | 0 |  | 0 | 0 | 63.8258 | 0 | 0 | 1 | 0 | 0 |  | 0 | 0 | 0 | 0 | 0 | 0 |  | 0 |  | 0
322 | 334406711 | 334408524 | 277944868 | 1 | 1 | 1 | 2 | 91.06.06-011 | ФСЭМ-2022, 91.06.06-011, приказ Минстроя России от 18.05.2022 г. № 378/пр | Автогидроподъемники, высота подъема 12 м | 1368 | 1011 | маш.-ч | маш.-ч | 1 | 0 | 412917512 | 15.6 | 0 | 436.88 | 477.98 | 0 | 0 | 346.73 | 477.98 | 0 | 1 | 1.26 | 1 | 1 | 2 | 0 | 0 | 1 | 1 | 0 | 13 | )*1,20 | 1 | 2 | 334408538 | 1 | 6144 | 505 | 1 | 0 | 0 | 0 | 0 | 0 | 0 | 0 | 0 | 4507.49 | 6213.74 | 0 | 0 | 13 | 1 | 0 | 5408.988 | 7456.488 | 0 | 0 | 15.6 | 1 |  | 0 | 36.504 | 36.504 | 436.88 | 346.73 | 1.26 | 5408.988 | 7456.488 |  | 0 | 15947.87 | 17448.18 | 0 | 33396.05 | 1 | 4-100-040 | 4 | чел.-ч. | 1
322 | 334406711 | 334408524 | 277945805 | 1 | 1 | 1 | 2 | 91.14.02-001 | ФСЭМ-2022 доп.7, 91.14.02-001, приказ Минстроя России от 02.08.2023 г. № 551/пр | Автомобили бортовые, грузоподъемность до 5 т | 1368 | 1011 | маш.-ч | маш.-ч | 1 | 0 | 721652621 | 3.432 | 0 | 544.7 | 477.98 | 0 | 0 | 544.7 | 477.98 | 0 | 1 | 1 | 1 | 1 | -2 | 0 | 0 | 1 | 1 | 0 | 2.86 | )*1,20 | 1 | 2 | 334408539 | 1 | 6144 | 506 | 1 | 0 | 0 | 0 | 0 | 0 | 0 | 0 | 0 | 1557.842 | 1367.0228 | 0 | 0 | 2.86 | 1 | 0 | 1869.4104 | 1640.4274 | 0 | 0 | 3.432 | 1 |  | 0 | 8.0309 | 8.0309 | 544.7 | 544.7 | 1 | 1869.408 | 1640.424 |  | 0 | 4374.42 | 3838.6 | 0 | 8213.02 | 1 | 4-100-040 | 4 | чел.-ч. | 1
322 | 334406711 | 334408524 | 277945921 | 1 | 1 | 1 | 2 | 91.15.03-014 | ФСЭМ-2022 доп.2, 91.15.03-014, приказ Минстроя России от 26.08.2022 г. № 703/пр | Тракторы на пневмоколесном ходу, мощность 59 кВт (80 л.с.) | 1368 | 1011 | маш.-ч | маш.-ч | 1 | 0 | 495072614 | 8.244 | 0 | 560.73 | 477.98 | 0 | 0 | 560.73 | 477.98 | 0 | 1 | 1 | 1 | 1 | -2 | 0 | 0 | 1 | 1 | 0 | 6.87 | )*1,20 | 1 | 2 | 334408540 | 1 | 0 | 507 | 1 | 0 | 0 | 0 | 0 | 0 | 0 | 0 | 0 | 3852.2151 | 3283.7226 | 0 | 0 | 6.87 | 1 | 0 | 4622.6581 | 3940.4671 | 0 | 0 | 8.244 | 1 |  | 0 | 19.291 | 19.291 | 560.73 | 560.73 | 1 | 4622.664 | 3940.464 |  | 0 | 10817.02 | 9220.69 | 0 | 20037.71 | 1 | 4-100-040 | 4 | чел.-ч. | 1
322 | 334406711 | 334408524 | 277862504 | 1 | 1 | 1 | 3 | 01.3.01.01-0010 | ФСБЦ-2022 доп.6, 01.3.01.01-0010, приказ Минстроя России от 11.05.2023 г. № 335/пр | Бензин-растворитель | 1346 | 1009 | кг | кг | 1 | 0 | 1484945919 | 0.06 | 171.49 | 0 | 0 | 0 | 160.27 | 0 | 0 | 0 | 1.07 | 1 | 1 | 1 | 2 | 0 | 0 | 1 | 1 | 0 | 0.06 |  | 0 | 2 | 334408541 | 1 | 0 | 508 | 1 | 0 | 0 | 0 | 0 | 0 | 0 | 0 | 9.6162 | 0 | 0 | 0 | 0 | 0 | 1 | 9.6162 | 0 | 0 | 0 | 0 | 0 | 1 |  | 0 | 0 | 0.1404 | 171.49 | 160.27 | 1.07 | 9.62 | 0 |  | 24.08 | 0 | 0 | 0 | 24.08 | 0 |  | 0 |  | 0
322 | 334406711 | 334408524 | 277862533 | 1 | 1 | 1 | 3 | 01.3.01.06-0038 | ФСБЦ-2022, 01.3.01.06-0038, приказ Минстроя России от 18.05.2022 г. № 378/пр | Смазка защитная электросетевая | 1346 | 1009 | кг | кг | 1 | 0 | 1685208048 | 0.1 | 493.26 | 0 | 0 | 0 | 238.29 | 0 | 0 | 0 | 2.07 | 1 | 1 | 1 | 2 | 0 | 0 | 1 | 1 | 0 | 0.1 |  | 0 | 2 | 334408542 | 1 | 0 | 509 | 1 | 0 | 0 | 0 | 0 | 0 | 0 | 0 | 23.829 | 0 | 0 | 0 | 0 | 0 | 1 | 23.829 | 0 | 0 | 0 | 0 | 0 | 1 |  | 0 | 0 | 0.234 | 493.26 | 238.29 | 2.07 | 23.83 | 0 |  | 115.42 | 0 | 0 | 0 | 115.42 | 0 |  | 0 |  | 0
322 | 334406711 | 334408524 | 277869627 | 1 | 1 | 1 | 3 | 01.7.20.08-0051 | ФСБЦ-2022 доп.8, 01.7.20.08-0051, приказ Минстроя России от 14.11.2023 г. № 817/пр | Ветошь хлопчатобумажная цветная | 1346 | 1009 | кг | кг | 1 | 0 | 1111106736 | 0.05 | 88.65 | 0 | 0 | 0 | 56.11 | 0 | 0 | 0 | 1.58 | 1 | 1 | 1 | 2 | 0 | 0 | 1 | 1 | 0 | 0.05 |  | 0 | 2 | 334408543 | 1 | 0 | 510 | 1 | 0 | 0 | 0 | 0 | 0 | 0 | 0 | 2.8055 | 0 | 0 | 0 | 0 | 0 | 1 | 2.8055 | 0 | 0 | 0 | 0 | 0 | 1 |  | 0 | 0 | 0.117 | 88.65 | 56.11 | 1.58 | 2.81 | 0 |  | 10.37 | 0 | 0 | 0 | 10.37 | 0 |  | 0 |  | 0
322 | 334406711 | 334408524 | 277881237 | 1 | 1 | 1 | 3 | 10.1.02.03-0002 | ФСБЦ-2022 доп.6, 10.1.02.03-0002, приказ Минстроя России от 11.05.2023 г. № 335/пр | Проволока алюминиевая из сплава марки АМЦ, диаметр 3,0-5,8 мм | 1348 | 1009 | т | т | 1000 | 0 | 490295496 | 0.0035 | 575236.35 | 0 | 0 | 0 | 625256.9 | 0 | 0 | 0 | 0.92 | 1 | 1 | 1 | 2 | 0 | 0 | 1 | 1 | 0 | 0.0035 |  | 0 | 2 | 334408544 | 1 | 6144 | 511 | 1 | 0 | 0 | 0 | 0 | 0 | 0 | 0 | 2188.3992 | 0 | 0 | 0 | 0 | 0 | 1 | 2188.3992 | 0 | 0 | 0 | 0 | 0 | 1 |  | 0 | 0 | 0.00819 | 575236.35 | 625256.9 | 0.92 | 2188.4 | 0 |  | 4711.19 | 0 | 0 | 0 | 4711.19 | 0 |  | 0 |  | 0
322 | 334406711 | 334408524 | 277896859 | 1 | 1 | 1 | 3 | 14.5.09.11-0102 | ФСБЦ-2022, 14.5.09.11-0102, приказ Минстроя России от 18.05.2022 г. № 378/пр | Уайт-спирит | 1346 | 1009 | кг | кг | 1 | 0 | -204136099 | 0.22 | 67.87 | 0 | 0 | 0 | 60.6 | 0 | 0 | 0 | 1.12 | 1 | 1 | 1 | 2 | 0 | 0 | 1 | 1 | 0 | 0.22 |  | 0 | 2 | 334408545 | 1 | 0 | 512 | 1 | 0 | 0 | 0 | 0 | 0 | 0 | 0 | 13.332 | 0 | 0 | 0 | 0 | 0 | 1 | 13.332 | 0 | 0 | 0 | 0 | 0 | 1 |  | 0 | 0 | 0.5148 | 67.87 | 60.6 | 1.12 | 13.33 | 0 |  | 34.94 | 0 | 0 | 0 | 34.94 | 0 |  | 0 |  | 0
322 | 334406711 | 334408524 | 277907767 | 1 | 1 | 1 | 3 | 20.1.02.15-0011 | ФСБЦ-2022, 20.1.02.15-0011, приказ Минстроя России от 18.05.2022 г. № 378/пр | Соединитель алюминиевых и сталеалюминиевых проводов (СОАС) 062-3 | 1371 | 1013 | ШТ | ШТ | 1 | 0 | 263277535 | 3.4 | 788.49 | 0 | 0 | 0 | 635.88 | 0 | 0 | 0 | 1.24 | 1 | 1 | 1 | 2 | 0 | 0 | 1 | 1 | 0 | 3.4 |  | 0 | 2 | 334408546 | 1 | 0 | 513 | 1 | 0 | 0 | 0 | 0 | 0 | 0 | 0 | 2161.992 | 0 | 0 | 0 | 0 | 0 | 1 | 2161.992 | 0 | 0 | 0 | 0 | 0 | 1 |  | 0 | 0 | 7.956 | 788.49 | 635.88 | 1.24 | 2161.99 | 0 |  | 6273.23 | 0 | 0 | 0 | 6273.23 | 0 |  | 0 |  | 0
330 | 334406711 | 334408579 | 277560305 | 109 | 1 | 1 | 1 | 1-100-40 |  | Затраты труда рабочих (Средний разряд - 4) | 1191 | 1013 | чел.-ч. | чел.-ч. | 1 | 0 | -1111239348 | 2.544 | 0 | 0 | 0 | 477.98 | 0 | 0 | 0 | 477.98 | 1 | 1 | 1 | 1 | -2 | 0 | 0 | 1 | 1 | 0 | 2.12 | )*1,20 | 1 | 1 | -1 | 0 | 0 |  | 1 | 0 | 0 | 0 | 0 | 0 | 0 | 0 | 0 | 0 | 0 | 1013.3176 | 2.12 | 0 | 1 | 0 | 0 | 0 | 1215.9811 | 2.544 | 0 | 1 | 9119.86 | 22.896 | 0 | 22.896 | 477.98 | 477.98 | 1 | 1215.984 | 0 |  | 0 | 0 | 0 | 10943.83 | 10943.83 | 1 |  | 0 |  | 0
330 | 334406711 | 334408579 | 277560491 | 109 | 1 | 1 | 1 | 4-100-00 |  | Затраты труда машинистов | 1191 | 1013 | чел.-ч. | чел.-ч. | 1 | 0 | -1417349443 | 1.392 | 0 | 0 | 0 | 0 | 0 | 0 | 0 | 0 | 1 | 1 | 1 | 1 | -2 | 0 | 0 | 1 | 1 | 0 | 1.16 | )*1,20 | 2 | 2 | 334408591 | 1 | 6144 | 518 | 1 | 0 | 0 | 0 | 0 | 0 | 0 | 0 | 0 | 0 | 0 | 0 | 0 | 0 | 0 | 0 | 0 | 0 | 0 | 0 | 0 | 0 |  | 0 | 0 | 12.528 | 0 | 0 | 1 | 0 | 0 |  | 0 | 0 | 0 | 0 | 0 | 0 |  | 0 |  | 0
330 | 334406711 | 334408579 | 277944868 | 1 | 1 | 1 | 2 | 91.06.06-011 | ФСЭМ-2022, 91.06.06-011, приказ Минстроя России от 18.05.2022 г. № 378/пр | Автогидроподъемники, высота подъема 12 м | 1368 | 1011 | маш.-ч | маш.-ч | 1 | 0 | 412917512 | 1.248 | 0 | 436.88 | 477.98 | 0 | 0 | 346.73 | 477.98 | 0 | 1 | 1.26 | 1 | 1 | 2 | 0 | 0 | 1 | 1 | 0 | 1.04 | )*1,20 | 1 | 2 | 334408592 | 1 | 6144 | 519 | 1 | 0 | 0 | 0 | 0 | 0 | 0 | 0 | 0 | 360.5992 | 497.0992 | 0 | 0 | 1.04 | 1 | 0 | 432.719 | 596.519 | 0 | 0 | 1.248 | 1 |  | 0 | 11.232 | 11.232 | 436.88 | 346.73 | 1.26 | 432.72 | 596.52 |  | 0 | 4907.04 | 5368.67 | 0 | 10275.71 | 1 | 4-100-040 | 4 | чел.-ч. | 1
330 | 334406711 | 334408579 | 277945805 | 1 | 1 | 1 | 2 | 91.14.02-001 | ФСЭМ-2022 доп.7, 91.14.02-001, приказ Минстроя России от 02.08.2023 г. № 551/пр | Автомобили бортовые, грузоподъемность до 5 т | 1368 | 1011 | маш.-ч | маш.-ч | 1 | 0 | 721652621 | 0.144 | 0 | 544.7 | 477.98 | 0 | 0 | 544.7 | 477.98 | 0 | 1 | 1 | 1 | 1 | -2 | 0 | 0 | 1 | 1 | 0 | 0.12 | )*1,20 | 1 | 2 | 334408593 | 1 | 6144 | 520 | 1 | 0 | 0 | 0 | 0 | 0 | 0 | 0 | 0 | 65.364 | 57.3576 | 0 | 0 | 0.12 | 1 | 0 | 78.4368 | 68.8291 | 0 | 0 | 0.144 | 1 |  | 0 | 1.296 | 1.296 | 544.7 | 544.7 | 1 | 78.432 | 68.832 |  | 0 | 705.93 | 619.46 | 0 | 1325.39 | 1 | 4-100-040 | 4 | чел.-ч. | 1
330 | 334406711 | 334408579 | 277862504 | 1 | 1 | 1 | 3 | 01.3.01.01-0010 | ФСБЦ-2022 доп.6, 01.3.01.01-0010, приказ Минстроя России от 11.05.2023 г. № 335/пр | Бензин-растворитель | 1346 | 1009 | кг | кг | 1 | 0 | 1484945919 | 0.06 | 171.49 | 0 | 0 | 0 | 160.27 | 0 | 0 | 0 | 1.07 | 1 | 1 | 1 | 2 | 0 | 0 | 1 | 1 | 0 | 0.06 |  | 0 | 2 | 334408594 | 1 | 0 | 521 | 1 | 0 | 0 | 0 | 0 | 0 | 0 | 0 | 9.6162 | 0 | 0 | 0 | 0 | 0 | 1 | 9.6162 | 0 | 0 | 0 | 0 | 0 | 1 |  | 0 | 0 | 0.54 | 171.49 | 160.27 | 1.07 | 9.62 | 0 |  | 92.6 | 0 | 0 | 0 | 92.6 | 0 |  | 0 |  | 0
330 | 334406711 | 334408579 | 277862533 | 1 | 1 | 1 | 3 | 01.3.01.06-0038 | ФСБЦ-2022, 01.3.01.06-0038, приказ Минстроя России от 18.05.2022 г. № 378/пр | Смазка защитная электросетевая | 1346 | 1009 | кг | кг | 1 | 0 | 1685208048 | 0.1 | 493.26 | 0 | 0 | 0 | 238.29 | 0 | 0 | 0 | 2.07 | 1 | 1 | 1 | 2 | 0 | 0 | 1 | 1 | 0 | 0.1 |  | 0 | 2 | 334408595 | 1 | 0 | 522 | 1 | 0 | 0 | 0 | 0 | 0 | 0 | 0 | 23.829 | 0 | 0 | 0 | 0 | 0 | 1 | 23.829 | 0 | 0 | 0 | 0 | 0 | 1 |  | 0 | 0 | 0.9 | 493.26 | 238.29 | 2.07 | 23.83 | 0 |  | 443.93 | 0 | 0 | 0 | 443.93 | 0 |  | 0 |  | 0
330 | 334406711 | 334408579 | 277869627 | 1 | 1 | 1 | 3 | 01.7.20.08-0051 | ФСБЦ-2022 доп.8, 01.7.20.08-0051, приказ Минстроя России от 14.11.2023 г. № 817/пр | Ветошь хлопчатобумажная цветная | 1346 | 1009 | кг | кг | 1 | 0 | 1111106736 | 0.05 | 88.65 | 0 | 0 | 0 | 56.11 | 0 | 0 | 0 | 1.58 | 1 | 1 | 1 | 2 | 0 | 0 | 1 | 1 | 0 | 0.05 |  | 0 | 2 | 334408596 | 1 | 0 | 523 | 1 | 0 | 0 | 0 | 0 | 0 | 0 | 0 | 2.8055 | 0 | 0 | 0 | 0 | 0 | 1 | 2.8055 | 0 | 0 | 0 | 0 | 0 | 1 |  | 0 | 0 | 0.45 | 88.65 | 56.11 | 1.58 | 2.81 | 0 |  | 39.89 | 0 | 0 | 0 | 39.89 | 0 |  | 0 |  | 0
330 | 334406711 | 334408579 | 277881237 | 1 | 1 | 1 | 3 | 10.1.02.03-0002 | ФСБЦ-2022 доп.6, 10.1.02.03-0002, приказ Минстроя России от 11.05.2023 г. № 335/пр | Проволока алюминиевая из сплава марки АМЦ, диаметр 3,0-5,8 мм | 1348 | 1009 | т | т | 1000 | 0 | 490295496 | 0.0004 | 575236.35 | 0 | 0 | 0 | 625256.9 | 0 | 0 | 0 | 0.92 | 1 | 1 | 1 | 2 | 0 | 0 | 1 | 1 | 0 | 0.0004 |  | 0 | 2 | 334408597 | 1 | 6144 | 524 | 1 | 0 | 0 | 0 | 0 | 0 | 0 | 0 | 250.1028 | 0 | 0 | 0 | 0 | 0 | 1 | 250.1028 | 0 | 0 | 0 | 0 | 0 | 1 |  | 0 | 0 | 0.0036 | 575236.35 | 625256.9 | 0.92 | 250.1 | 0 |  | 2070.85 | 0 | 0 | 0 | 2070.85 | 0 |  | 0 |  | 0
330 | 334406711 | 334408579 | 277896859 | 1 | 1 | 1 | 3 | 14.5.09.11-0102 | ФСБЦ-2022, 14.5.09.11-0102, приказ Минстроя России от 18.05.2022 г. № 378/пр | Уайт-спирит | 1346 | 1009 | кг | кг | 1 | 0 | -204136099 | 0.03 | 67.87 | 0 | 0 | 0 | 60.6 | 0 | 0 | 0 | 1.12 | 1 | 1 | 1 | 2 | 0 | 0 | 1 | 1 | 0 | 0.03 |  | 0 | 2 | 334408598 | 1 | 0 | 525 | 1 | 0 | 0 | 0 | 0 | 0 | 0 | 0 | 1.818 | 0 | 0 | 0 | 0 | 0 | 1 | 1.818 | 0 | 0 | 0 | 0 | 0 | 1 |  | 0 | 0 | 0.27 | 67.87 | 60.6 | 1.12 | 1.82 | 0 |  | 18.32 | 0 | 0 | 0 | 18.32 | 0 |  | 0 |  | 0
330 | 334406711 | 334408579 | 277907767 | 1 | 1 | 1 | 3 | 20.1.02.15-0011 | ФСБЦ-2022, 20.1.02.15-0011, приказ Минстроя России от 18.05.2022 г. № 378/пр | Соединитель алюминиевых и сталеалюминиевых проводов (СОАС) 062-3 | 1371 | 1013 | ШТ | ШТ | 1 | 0 | 263277535 | 3.4 | 788.49 | 0 | 0 | 0 | 635.88 | 0 | 0 | 0 | 1.24 | 1 | 1 | 1 | 2 | 0 | 0 | 1 | 1 | 0 | 3.4 |  | 0 | 2 | 334408599 | 1 | 0 | 526 | 1 | 0 | 0 | 0 | 0 | 0 | 0 | 0 | 2161.992 | 0 | 0 | 0 | 0 | 0 | 1 | 2161.992 | 0 | 0 | 0 | 0 | 0 | 1 |  | 0 | 0 | 30.6 | 788.49 | 635.88 | 1.24 | 2161.99 | 0 |  | 24127.79 | 0 | 0 | 0 | 24127.79 | 0 |  | 0 |  | 0
331 | 334406711 | 334408600 | 277560291 | 109 | 1 | 1 | 1 | 1-100-36 |  | Затраты труда рабочих (Средний разряд - 3,6) | 1191 | 1013 | чел.-ч. | чел.-ч. | 1 | 0 | -1810713292 | 24.12 | 0 | 0 | 0 | 456.58 | 0 | 0 | 0 | 456.58 | 1 | 1 | 1 | 1 | -2 | 0 | 0 | 1 | 1 | 0 | 20.1 | )*1,20 | 1 | 2 | 334408604 | 1 | 0 | 527 | 1 | 0 | 0 | 0 | 0 | 0 | 0 | 0 | 0 | 0 | 0 | 9177.258 | 20.1 | 0 | 1 | 0 | 0 | 0 | 11012.7096 | 24.12 | 0 | 1 | 36709.03 | 96.48 | 0 | 96.48 | 456.58 | 456.58 | 1 | 11012.712 | 0 |  | 0 | 0 | 0 | 44050.84 | 44050.84 | 1 |  | 0 |  | 0
331 | 334406711 | 334408600 | 277560491 | 109 | 1 | 1 | 1 | 4-100-00 |  | Затраты труда машинистов | 1191 | 1013 | чел.-ч. | чел.-ч. | 1 | 0 | -1417349443 | 1.212 | 0 | 0 | 0 | 0 | 0 | 0 | 0 | 0 | 1 | 1 | 1 | 1 | -2 | 0 | 0 | 1 | 1 | 0 | 1.01 | )*1,20 | 2 | 2 | 334408605 | 1 | 0 | 528 | 1 | 0 | 0 | 0 | 0 | 0 | 0 | 0 | 0 | 0 | 0 | 0 | 0 | 0 | 0 | 0 | 0 | 0 | 0 | 0 | 0 | 0 |  | 0 | 0 | 4.848 | 0 | 0 | 1 | 0 | 0 |  | 0 | 0 | 0 | 0 | 0 | 0 |  | 0 |  | 0
331 | 334406711 | 334408600 | 277945805 | 1 | 1 | 1 | 2 | 91.14.02-001 | ФСЭМ-2022 доп.7, 91.14.02-001, приказ Минстроя России от 02.08.2023 г. № 551/пр | Автомобили бортовые, грузоподъемность до 5 т | 1368 | 1011 | маш.-ч | маш.-ч | 1 | 0 | 721652621 | 1.212 | 0 | 544.7 | 477.98 | 0 | 0 | 544.7 | 477.98 | 0 | 1 | 1 | 1 | 1 | -2 | 0 | 0 | 1 | 1 | 0 | 1.01 | )*1,20 | 1 | 2 | 334408606 | 1 | 0 | 529 | 1 | 0 | 0 | 0 | 0 | 0 | 0 | 0 | 0 | 550.147 | 482.7598 | 0 | 0 | 1.01 | 1 | 0 | 660.1764 | 579.3118 | 0 | 0 | 1.212 | 1 |  | 0 | 4.848 | 4.848 | 544.7 | 544.7 | 1 | 660.18 | 579.312 |  | 0 | 2640.71 | 2317.25 | 0 | 4957.96 | 1 | 4-100-040 | 4 | чел.-ч. | 1
335 | 334406711 | 334633350 | 277560446 | 109 | 1 | 1 | 1 | 2-100-02 |  | Рабочий 2 разряда | 1369 | 1013 | чел.-ч | чел.-ч | 1 | 0 | -236928766 | 1.0465 | 0 | 0 | 0 | 388.8 | 0 | 0 | 0 | 388.8 | 1 | 1 | 1 | 1 | -2 | 0 | 0 | 1 | 1 | 0 | 0.91 | *1,15 | 1 | 2 | 334633368 | 1 | 0 | 531 | 1 | 0 | 0 | 0 | 0 | 0 | 0 | 0 | 0 | 0 | 0 | 353.808 | 0.91 | 0 | 1 | 0 | 0 | 0 | 406.8792 | 1.0465 | 0 | 1 | 571.4 | 1.6901 | 0 | 1.6901 | 388.8 | 388.8 | 1 | 406.8815 | 0 |  | 0 | 0 | 0 | 657.11 | 657.11 | 1 |  | 0 |  | 0
335 | 334406711 | 334633350 | 277560448 | 109 | 1 | 1 | 1 | 2-100-03 |  | Рабочий 3 разряда | 1369 | 1013 | чел.-ч | чел.-ч | 1 | 0 | -587036825 | 44.7235 | 0 | 0 | 0 | 424.47 | 0 | 0 | 0 | 424.47 | 1 | 1 | 1 | 1 | -2 | 0 | 0 | 1 | 1 | 0 | 38.89 | *1,15 | 1 | 2 | 334633369 | 1 | 0 | 532 | 1 | 0 | 0 | 0 | 0 | 0 | 0 | 0 | 0 | 0 | 0 | 16507.6383 | 38.89 | 0 | 1 | 0 | 0 | 0 | 18983.784 | 44.7235 | 0 | 1 | 26659.84 | 72.2285 | 0 | 72.2285 | 424.47 | 424.47 | 1 | 18983.786 | 0 |  | 0 | 0 | 0 | 30658.81 | 30658.81 | 1 |  | 0 |  | 0
335 | 334406711 | 334633350 | 277560452 | 109 | 1 | 1 | 1 | 2-100-04 |  | Рабочий 4 разряда | 1369 | 1013 | чел.-ч | чел.-ч | 1 | 0 | -512803540 | 22.126 | 0 | 0 | 0 | 477.98 | 0 | 0 | 0 | 477.98 | 1 | 1 | 1 | 1 | -2 | 0 | 0 | 1 | 1 | 0 | 19.24 | *1,15 | 1 | 2 | 334633370 | 1 | 0 | 533 | 1 | 0 | 0 | 0 | 0 | 0 | 0 | 0 | 0 | 0 | 0 | 9196.3352 | 19.24 | 0 | 1 | 0 | 0 | 0 | 10575.7855 | 22.126 | 0 | 1 | 14852.08 | 35.7335 | 0 | 35.7335 | 477.98 | 477.98 | 1 | 10575.791 | 0 |  | 0 | 0 | 0 | 17079.89 | 17079.89 | 1 |  | 0 |  | 0
335 | 334406711 | 334633350 | 277560455 | 109 | 1 | 1 | 1 | 2-100-05 |  | Рабочий 5 разряда | 1369 | 1013 | чел.-ч | чел.-ч | 1 | 0 | 1518711480 | 22.126 | 0 | 0 | 0 | 549.32 | 0 | 0 | 0 | 549.32 | 1 | 1 | 1 | 1 | -2 | 0 | 0 | 1 | 1 | 0 | 19.24 | *1,15 | 1 | 2 | 334633371 | 1 | 0 | 534 | 1 | 0 | 0 | 0 | 0 | 0 | 0 | 0 | 0 | 0 | 0 | 10568.9168 | 19.24 | 0 | 1 | 0 | 0 | 0 | 12154.2543 | 22.126 | 0 | 1 | 17068.8 | 35.7335 | 0 | 35.7335 | 549.32 | 549.32 | 1 | 12154.258 | 0 |  | 0 | 0 | 0 | 19629.12 | 19629.12 | 1 |  | 0 |  | 0
335 | 334406711 | 334633350 | 75629607 | 109 | 1 | 1 | 1 | 4-100-00 |  | Затраты труда машинистов | 1191 | 1013 | чел.-ч. | чел.-ч. | 1 | 0 | -1417349443 | 25.576 | 0 | 0 | 0 | 0 | 0 | 0 | 0 | 0 | 1 | 1 | 1 | 1 | -2 | 0 | 0 | 1 | 1 | 0 | 22.24 | *1,15 | 2 | 2 | 334633372 | 1 | 0 | 535 | 1 | 0 | 0 | 0 | 0 | 0 | 0 | 0 | 0 | 0 | 0 | 0 | 0 | 0 | 0 | 0 | 0 | 0 | 0 | 0 | 0 | 0 |  | 0 | 0 | 41.3052 | 0 | 0 | 1 | 0 | 0 |  | 0 | 0 | 0 | 0 | 0 | 0 |  | 0 |  | 0
335 | 334406711 | 334633350 | 277944622 | 1 | 1 | 1 | 2 | 91.05.05-015 | ФСЭМ-2022, 91.05.05-015, приказ Минстроя России от 18.05.2022 г. № 378/пр | Краны на автомобильном ходу, грузоподъемность 16 т | 1368 | 1011 | маш.-ч | маш.-ч | 1 | 0 | -776243211 | 0.736 | 0 | 1472.33 | 642.06 | 0 | 0 | 1472.33 | 642.06 | 0 | 1 | 1 | 1 | 1 | -2 | 0 | 0 | 1 | 1 | 0 | 0.64 | *1,15 | 1 | 2 | 334633373 | 1 | 0 | 536 | 1 | 0 | 0 | 0 | 0 | 0 | 0 | 0 | 0 | 942.2912 | 410.9184 | 0 | 0 | 0.64 | 1 | 0 | 1083.6349 | 472.5562 | 0 | 0 | 0.736 | 1 |  | 0 | 1.1886 | 1.1886 | 1472.33 | 1472.33 | 1 | 1083.6335 | 472.558 |  | 0 | 1750.07 | 763.18 | 0 | 2513.25 | 1 | 4-100-060 | 6 | чел.-ч. | 1
335 | 334406711 | 334633350 | 277944809 | 1 | 1 | 1 | 2 | 91.06.03-055 | ФСЭМ-2022, 91.06.03-055, приказ Минстроя России от 18.05.2022 г. № 378/пр | Лебедки электрические тяговым усилием 19,62 кН (2 т) | 1368 | 1011 | маш.-ч | маш.-ч | 1 | 0 | -1432554125 | 2.76 | 0 | 15.14 | 0 | 0 | 0 | 15.14 | 0 | 0 | 1 | 1 | 1 | 1 | -2 | 0 | 0 | 1 | 1 | 0 | 2.4 | *1,15 | 1 | 2 | 334633374 | 1 | 0 | 537 | 1 | 0 | 0 | 0 | 0 | 0 | 0 | 0 | 0 | 36.336 | 0 | 0 | 0 | 0 | 1 | 0 | 41.7864 | 0 | 0 | 0 | 0 | 1 |  | 0 | 0 | 4.4574 | 15.14 | 15.14 | 1 | 41.791 | 0 |  | 0 | 67.49 | 0 | 0 | 67.49 | 1 |  | 0 |  | 0
335 | 334406711 | 334633350 | 277944868 | 1 | 1 | 1 | 2 | 91.06.06-011 | ФСЭМ-2022, 91.06.06-011, приказ Минстроя России от 18.05.2022 г. № 378/пр | Автогидроподъемники, высота подъема 12 м | 1368 | 1011 | маш.-ч | маш.-ч | 1 | 0 | 412917512 | 21.482 | 0 | 436.88 | 477.98 | 0 | 0 | 346.73 | 477.98 | 0 | 1 | 1.26 | 1 | 1 | 2 | 0 | 0 | 1 | 1 | 0 | 18.68 | *1,15 | 1 | 2 | 334633375 | 1 | 0 | 538 | 1 | 0 | 0 | 0 | 0 | 0 | 0 | 0 | 0 | 6476.9164 | 8928.6664 | 0 | 0 | 18.68 | 1 | 0 | 7448.4539 | 10267.9664 | 0 | 0 | 21.482 | 1 |  | 0 | 34.6934 | 34.6934 | 436.88 | 346.73 | 1.26 | 7448.458 | 10267.9705 |  | 0 | 15156.87 | 16582.77 | 0 | 31739.64 | 1 | 4-100-040 | 4 | чел.-ч. | 1
335 | 334406711 | 334633350 | 277945805 | 1 | 1 | 1 | 2 | 91.14.02-001 | ФСЭМ-2022 доп.7, 91.14.02-001, приказ Минстроя России от 02.08.2023 г. № 551/пр | Автомобили бортовые, грузоподъемность до 5 т | 1368 | 1011 | маш.-ч | маш.-ч | 1 | 0 | 721652621 | 0.598 | 0 | 544.7 | 477.98 | 0 | 0 | 544.7 | 477.98 | 0 | 1 | 1 | 1 | 1 | -2 | 0 | 0 | 1 | 1 | 0 | 0.52 | *1,15 | 1 | 2 | 334633376 | 1 | 0 | 539 | 1 | 0 | 0 | 0 | 0 | 0 | 0 | 0 | 0 | 283.244 | 248.5496 | 0 | 0 | 0.52 | 1 | 0 | 325.7306 | 285.832 | 0 | 0 | 0.598 | 1 |  | 0 | 0.96577 | 0.96577 | 544.7 | 544.7 | 1 | 325.726 | 285.8325 |  | 0 | 526.05 | 461.62 | 0 | 987.67 | 1 | 4-100-040 | 4 | чел.-ч. | 1
335 | 334406711 | 334633350 | 277946074 | 1 | 1 | 1 | 2 | 91.17.04-544 | ФСЭМ-2022, 91.17.04-544, приказ Минстроя России от 18.05.2022 г. № 378/пр | Генераторы бензиновые портативные, мощность до 6 кВт | 1368 | 1011 | маш.-ч | маш.-ч | 1 | 0 | 1125415823 | 2.76 | 0 | 160.38 | 477.98 | 0 | 0 | 160.38 | 477.98 | 0 | 1 | 1 | 1 | 1 | -2 | 0 | 0 | 1 | 1 | 0 | 2.4 | *1,15 | 1 | 2 | 334633377 | 1 | 0 | 540 | 1 | 0 | 0 | 0 | 0 | 0 | 0 | 0 | 0 | 384.912 | 1147.152 | 0 | 0 | 2.4 | 1 | 0 | 442.6488 | 1319.2248 | 0 | 0 | 2.76 | 1 |  | 0 | 4.4574 | 4.4574 | 160.38 | 160.38 | 1 | 442.6465 | 1319.2225 |  | 0 | 714.88 | 2130.55 | 0 | 2845.43 | 1 | 4-100-040 | 4 | чел.-ч. | 1
335 | 334406711 | 334633350 | 277565242 | 109 | 1 | 1 | 3 | 20.1.01.01 |  | Комплект креплений для анкерных опор | 1371 | 1013 | ШТ | ШТ | 1 | 0 | 1249585591 | 0 | 0 | 0 | 0 | 0 | 0 | 0 | 0 | 0 | 1 | 1 | 1 | 1 | -2 | 1 | 0 | 1 | 1 | 0 | 0 |  | 0 | 2 | 334633378 | 1 | 0 | 541 | 1 | 0 | 0 | 0 | 0 | 0 | 0 | 0 | 0 | 0 | 0 | 0 | 0 | 0 | 0 | 0 | 0 | 0 | 0 | 0 | 0 | 0 |  | 0 | 0 | 0 | 0 | 0 | 1 | 0 | 0 |  | 0 | 0 | 0 | 0 | 0 | 0 |  | 0 |  | 0
335 | 334406711 | 334633350 | 277565256 | 109 | 1 | 1 | 3 | 20.1.01.12 |  | Комплект креплений для промежуточных опор | 1371 | 1013 | ШТ | ШТ | 1 | 0 | -363412765 | 0 | 0 | 0 | 0 | 0 | 0 | 0 | 0 | 0 | 1 | 1 | 1 | 1 | -2 | 1 | 0 | 1 | 1 | 0 | 0 |  | 0 | 2 | 334633379 | 1 | 0 | 542 | 1 | 0 | 0 | 0 | 0 | 0 | 0 | 0 | 0 | 0 | 0 | 0 | 0 | 0 | 0 | 0 | 0 | 0 | 0 | 0 | 0 | 0 |  | 0 | 0 | 0 | 0 | 0 | 1 | 0 | 0 |  | 0 | 0 | 0 | 0 | 0 | 0 |  | 0 |  | 0
335 | 334406711 | 334633350 | 277565415 | 109 | 1 | 1 | 3 | 21.2.01.01 |  | Провода самонесущие изолированные | 1477 | 1013 | 1000 м | 1000 М | 1 | 0 | -1470222029 | 3.06 | 0 | 0 | 0 | 0 | 0 | 0 | 0 | 0 | 1 | 1 | 1 | 1 | -2 | 0 | 0 | 1 | 1 | 0 | 3.06 |  | 0 | 2 | 334633380 | 1 | 0 | 543 | 1 | 0 | 0 | 0 | 0 | 0 | 0 | 0 | 0 | 0 | 0 | 0 | 0 | 0 | 0 | 0 | 0 | 0 | 0 | 0 | 0 | 0 |  | 0 | 0 | 4.9419 | 0 | 0 | 1 | 0 | 0 |  | 0 | 0 | 0 | 0 | 0 | 0 |  | 0 |  | 0
336 | 334406711 | 334408615 | 277560301 | 109 | 1 | 1 | 1 | 1-100-39 |  | Затраты труда рабочих (Средний разряд - 3,9) | 1191 | 1013 | чел.-ч. | чел.-ч. | 1 | 0 | 1608048003 | 70.518 | 0 | 0 | 0 | 472.63 | 0 | 0 | 0 | 472.63 | 1 | 1 | 1 | 1 | -2 | 0 | 0 | 1 | 1 | 0 | 51.1 | )*1,20)*1,15 | 1 | 2 | 334408627 | 1 | 0 | 544 | 1 | 0 | 0 | 0 | 0 | 0 | 0 | 0 | 0 | 0 | 0 | 24151.393 | 51.1 | 0 | 1 | 0 | 0 | 0 | 33328.9223 | 70.518 | 0 | 1 | 39004.5 | 113.8866 | 0 | 113.8866 | 472.63 | 472.63 | 1 | 33328.9182 | 0 |  | 0 | 0 | 0 | 53826.21 | 53826.21 | 1 |  | 0 |  | 0
336 | 334406711 | 334408615 | 277560491 | 109 | 1 | 1 | 1 | 4-100-00 |  | Затраты труда машинистов | 1191 | 1013 | чел.-ч. | чел.-ч. | 1 | 0 | -1417349443 | 31.3674 | 0 | 0 | 0 | 0 | 0 | 0 | 0 | 0 | 1 | 1 | 1 | 1 | -2 | 0 | 0 | 1 | 1 | 0 | 22.73 | )*1,20)*1,15 | 2 | 2 | 334408628 | 1 | 0 | 545 | 1 | 0 | 0 | 0 | 0 | 0 | 0 | 0 | 0 | 0 | 0 | 0 | 0 | 0 | 0 | 0 | 0 | 0 | 0 | 0 | 0 | 0 |  | 0 | 0 | 50.6584 | 0 | 0 | 1 | 0 | 0 |  | 0 | 0 | 0 | 0 | 0 | 0 |  | 0 |  | 0
336 | 334406711 | 334408615 | 277944868 | 1 | 1 | 1 | 2 | 91.06.06-011 | ФСЭМ-2022, 91.06.06-011, приказ Минстроя России от 18.05.2022 г. № 378/пр | Автогидроподъемники, высота подъема 12 м | 1368 | 1011 | маш.-ч | маш.-ч | 1 | 0 | 412917512 | 17.94 | 0 | 436.88 | 477.98 | 0 | 0 | 346.73 | 477.98 | 0 | 1 | 1.26 | 1 | 1 | 2 | 0 | 0 | 1 | 1 | 0 | 13 | )*1,20)*1,15 | 1 | 2 | 334408629 | 1 | 0 | 546 | 1 | 0 | 0 | 0 | 0 | 0 | 0 | 0 | 0 | 4507.49 | 6213.74 | 0 | 0 | 13 | 1 | 0 | 6220.3362 | 8574.9612 | 0 | 0 | 17.94 | 1 |  | 0 | 28.9731 | 28.9731 | 436.88 | 346.73 | 1.26 | 6220.3362 | 8574.9612 |  | 0 | 12657.77 | 13848.56 | 0 | 26506.33 | 1 | 4-100-040 | 4 | чел.-ч. | 1
336 | 334406711 | 334408615 | 277945805 | 1 | 1 | 1 | 2 | 91.14.02-001 | ФСЭМ-2022 доп.7, 91.14.02-001, приказ Минстроя России от 02.08.2023 г. № 551/пр | Автомобили бортовые, грузоподъемность до 5 т | 1368 | 1011 | маш.-ч | маш.-ч | 1 | 0 | 721652621 | 3.9468 | 0 | 544.7 | 477.98 | 0 | 0 | 544.7 | 477.98 | 0 | 1 | 1 | 1 | 1 | -2 | 0 | 0 | 1 | 1 | 0 | 2.86 | )*1,20)*1,15 | 1 | 2 | 334408630 | 1 | 0 | 547 | 1 | 0 | 0 | 0 | 0 | 0 | 0 | 0 | 0 | 1557.842 | 1367.0228 | 0 | 0 | 2.86 | 1 | 0 | 2149.822 | 1886.4915 | 0 | 0 | 3.9468 | 1 |  | 0 | 6.3741 | 6.3741 | 544.7 | 544.7 | 1 | 2149.8192 | 1886.4876 |  | 0 | 3471.96 | 3046.68 | 0 | 6518.64 | 1 | 4-100-040 | 4 | чел.-ч. | 1
336 | 334406711 | 334408615 | 277945921 | 1 | 1 | 1 | 2 | 91.15.03-014 | ФСЭМ-2022 доп.2, 91.15.03-014, приказ Минстроя России от 26.08.2022 г. № 703/пр | Тракторы на пневмоколесном ходу, мощность 59 кВт (80 л.с.) | 1368 | 1011 | маш.-ч | маш.-ч | 1 | 0 | 495072614 | 9.4806 | 0 | 560.73 | 477.98 | 0 | 0 | 560.73 | 477.98 | 0 | 1 | 1 | 1 | 1 | -2 | 0 | 0 | 1 | 1 | 0 | 6.87 | )*1,20)*1,15 | 1 | 2 | 334408631 | 1 | 0 | 548 | 1 | 0 | 0 | 0 | 0 | 0 | 0 | 0 | 0 | 3852.2151 | 3283.7226 | 0 | 0 | 6.87 | 1 | 0 | 5316.0568 | 4531.5372 | 0 | 0 | 9.4806 | 1 |  | 0 | 15.3112 | 15.3112 | 560.73 | 560.73 | 1 | 5316.0636 | 4531.5336 |  | 0 | 8585.43 | 7318.43 | 0 | 15903.86 | 1 | 4-100-040 | 4 | чел.-ч. | 1
336 | 334406711 | 334408615 | 277862504 | 1 | 1 | 1 | 3 | 01.3.01.01-0010 | ФСБЦ-2022 доп.6, 01.3.01.01-0010, приказ Минстроя России от 11.05.2023 г. № 335/пр | Бензин-растворитель | 1346 | 1009 | кг | кг | 1 | 0 | 1484945919 | 0.06 | 171.49 | 0 | 0 | 0 | 160.27 | 0 | 0 | 0 | 1.07 | 1 | 1 | 1 | 2 | 0 | 0 | 1 | 1 | 0 | 0.06 |  | 0 | 2 | 334408632 | 1 | 0 | 549 | 1 | 0 | 0 | 0 | 0 | 0 | 0 | 0 | 9.6162 | 0 | 0 | 0 | 0 | 0 | 1 | 9.6162 | 0 | 0 | 0 | 0 | 0 | 1 |  | 0 | 0 | 0.0969 | 171.49 | 160.27 | 1.07 | 9.62 | 0 |  | 16.62 | 0 | 0 | 0 | 16.62 | 0 |  | 0 |  | 0
336 | 334406711 | 334408615 | 277862533 | 1 | 1 | 1 | 3 | 01.3.01.06-0038 | ФСБЦ-2022, 01.3.01.06-0038, приказ Минстроя России от 18.05.2022 г. № 378/пр | Смазка защитная электросетевая | 1346 | 1009 | кг | кг | 1 | 0 | 1685208048 | 0.1 | 493.26 | 0 | 0 | 0 | 238.29 | 0 | 0 | 0 | 2.07 | 1 | 1 | 1 | 2 | 0 | 0 | 1 | 1 | 0 | 0.1 |  | 0 | 2 | 334408633 | 1 | 0 | 550 | 1 | 0 | 0 | 0 | 0 | 0 | 0 | 0 | 23.829 | 0 | 0 | 0 | 0 | 0 | 1 | 23.829 | 0 | 0 | 0 | 0 | 0 | 1 |  | 0 | 0 | 0.1615 | 493.26 | 238.29 | 2.07 | 23.83 | 0 |  | 79.66 | 0 | 0 | 0 | 79.66 | 0 |  | 0 |  | 0
336 | 334406711 | 334408615 | 277869627 | 1 | 1 | 1 | 3 | 01.7.20.08-0051 | ФСБЦ-2022 доп.8, 01.7.20.08-0051, приказ Минстроя России от 14.11.2023 г. № 817/пр | Ветошь хлопчатобумажная цветная | 1346 | 1009 | кг | кг | 1 | 0 | 1111106736 | 0.05 | 88.65 | 0 | 0 | 0 | 56.11 | 0 | 0 | 0 | 1.58 | 1 | 1 | 1 | 2 | 0 | 0 | 1 | 1 | 0 | 0.05 |  | 0 | 2 | 334408634 | 1 | 0 | 551 | 1 | 0 | 0 | 0 | 0 | 0 | 0 | 0 | 2.8055 | 0 | 0 | 0 | 0 | 0 | 1 | 2.8055 | 0 | 0 | 0 | 0 | 0 | 1 |  | 0 | 0 | 0.08075 | 88.65 | 56.11 | 1.58 | 2.81 | 0 |  | 7.16 | 0 | 0 | 0 | 7.16 | 0 |  | 0 |  | 0
336 | 334406711 | 334408615 | 277881237 | 1 | 1 | 1 | 3 | 10.1.02.03-0002 | ФСБЦ-2022 доп.6, 10.1.02.03-0002, приказ Минстроя России от 11.05.2023 г. № 335/пр | Проволока алюминиевая из сплава марки АМЦ, диаметр 3,0-5,8 мм | 1348 | 1009 | т | т | 1000 | 0 | 490295496 | 0.0035 | 575236.35 | 0 | 0 | 0 | 625256.9 | 0 | 0 | 0 | 0.92 | 1 | 1 | 1 | 2 | 0 | 0 | 1 | 1 | 0 | 0.0035 |  | 0 | 2 | 334408635 | 1 | 0 | 552 | 1 | 0 | 0 | 0 | 0 | 0 | 0 | 0 | 2188.3992 | 0 | 0 | 0 | 0 | 0 | 1 | 2188.3992 | 0 | 0 | 0 | 0 | 0 | 1 |  | 0 | 0 | 0.0056525 | 575236.35 | 625256.9 | 0.92 | 2188.4 | 0 |  | 3251.52 | 0 | 0 | 0 | 3251.52 | 0 |  | 0 |  | 0
336 | 334406711 | 334408615 | 277896859 | 1 | 1 | 1 | 3 | 14.5.09.11-0102 | ФСБЦ-2022, 14.5.09.11-0102, приказ Минстроя России от 18.05.2022 г. № 378/пр | Уайт-спирит | 1346 | 1009 | кг | кг | 1 | 0 | -204136099 | 0.22 | 67.87 | 0 | 0 | 0 | 60.6 | 0 | 0 | 0 | 1.12 | 1 | 1 | 1 | 2 | 0 | 0 | 1 | 1 | 0 | 0.22 |  | 0 | 2 | 334408636 | 1 | 0 | 553 | 1 | 0 | 0 | 0 | 0 | 0 | 0 | 0 | 13.332 | 0 | 0 | 0 | 0 | 0 | 1 | 13.332 | 0 | 0 | 0 | 0 | 0 | 1 |  | 0 | 0 | 0.3553 | 67.87 | 60.6 | 1.12 | 13.33 | 0 |  | 24.11 | 0 | 0 | 0 | 24.11 | 0 |  | 0 |  | 0
336 | 334406711 | 334408615 | 277907767 | 1 | 1 | 1 | 3 | 20.1.02.15-0011 | ФСБЦ-2022, 20.1.02.15-0011, приказ Минстроя России от 18.05.2022 г. № 378/пр | Соединитель алюминиевых и сталеалюминиевых проводов (СОАС) 062-3 | 1371 | 1013 | ШТ | ШТ | 1 | 0 | 263277535 | 3.4 | 788.49 | 0 | 0 | 0 | 635.88 | 0 | 0 | 0 | 1.24 | 1 | 1 | 1 | 2 | 0 | 0 | 1 | 1 | 0 | 3.4 |  | 0 | 2 | 334408637 | 1 | 0 | 554 | 1 | 0 | 0 | 0 | 0 | 0 | 0 | 0 | 2161.992 | 0 | 0 | 0 | 0 | 0 | 1 | 2161.992 | 0 | 0 | 0 | 0 | 0 | 1 |  | 0 | 0 | 5.491 | 788.49 | 635.88 | 1.24 | 2161.99 | 0 |  | 4329.6 | 0 | 0 | 0 | 4329.6 | 0 |  | 0 |  | 0
344 | 334406711 | 334408656 | 277560305 | 109 | 1 | 1 | 1 | 1-100-40 |  | Затраты труда рабочих (Средний разряд - 4) | 1191 | 1013 | чел.-ч. | чел.-ч. | 1 | 0 | -1111239348 | 2.9256 | 0 | 0 | 0 | 477.98 | 0 | 0 | 0 | 477.98 | 1 | 1 | 1 | 1 | -2 | 0 | 0 | 1 | 1 | 0 | 2.12 | )*1,20)*1,15 | 1 | 2 | 334408670 | 1 | 0 | 558 | 1 | 0 | 0 | 0 | 0 | 0 | 0 | 0 | 0 | 0 | 0 | 1013.3176 | 2.12 | 0 | 1 | 0 | 0 | 0 | 1398.3783 | 2.9256 | 0 | 1 | 9119.86 | 26.3304 | 0 | 26.3304 | 477.98 | 477.98 | 1 | 1398.3816 | 0 |  | 0 | 0 | 0 | 12585.4 | 12585.4 | 1 |  | 0 |  | 0
344 | 334406711 | 334408656 | 277560491 | 109 | 1 | 1 | 1 | 4-100-00 |  | Затраты труда машинистов | 1191 | 1013 | чел.-ч. | чел.-ч. | 1 | 0 | -1417349443 | 1.6008 | 0 | 0 | 0 | 0 | 0 | 0 | 0 | 0 | 1 | 1 | 1 | 1 | -2 | 0 | 0 | 1 | 1 | 0 | 1.16 | )*1,20)*1,15 | 2 | 2 | 334408671 | 1 | 0 | 559 | 1 | 0 | 0 | 0 | 0 | 0 | 0 | 0 | 0 | 0 | 0 | 0 | 0 | 0 | 0 | 0 | 0 | 0 | 0 | 0 | 0 | 0 |  | 0 | 0 | 14.4072 | 0 | 0 | 1 | 0 | 0 |  | 0 | 0 | 0 | 0 | 0 | 0 |  | 0 |  | 0
344 | 334406711 | 334408656 | 277944868 | 1 | 1 | 1 | 2 | 91.06.06-011 | ФСЭМ-2022, 91.06.06-011, приказ Минстроя России от 18.05.2022 г. № 378/пр | Автогидроподъемники, высота подъема 12 м | 1368 | 1011 | маш.-ч | маш.-ч | 1 | 0 | 412917512 | 1.4352 | 0 | 436.88 | 477.98 | 0 | 0 | 346.73 | 477.98 | 0 | 1 | 1.26 | 1 | 1 | 2 | 0 | 0 | 1 | 1 | 0 | 1.04 | )*1,20)*1,15 | 1 | 2 | 334408672 | 1 | 0 | 560 | 1 | 0 | 0 | 0 | 0 | 0 | 0 | 0 | 0 | 360.5992 | 497.0992 | 0 | 0 | 1.04 | 1 | 0 | 497.6269 | 685.9969 | 0 | 0 | 1.4352 | 1 |  | 0 | 12.9168 | 12.9168 | 436.88 | 346.73 | 1.26 | 497.628 | 685.998 |  | 0 | 5643.09 | 6173.97 | 0 | 11817.06 | 1 | 4-100-040 | 4 | чел.-ч. | 1
344 | 334406711 | 334408656 | 277945805 | 1 | 1 | 1 | 2 | 91.14.02-001 | ФСЭМ-2022 доп.7, 91.14.02-001, приказ Минстроя России от 02.08.2023 г. № 551/пр | Автомобили бортовые, грузоподъемность до 5 т | 1368 | 1011 | маш.-ч | маш.-ч | 1 | 0 | 721652621 | 0.1656 | 0 | 544.7 | 477.98 | 0 | 0 | 544.7 | 477.98 | 0 | 1 | 1 | 1 | 1 | -2 | 0 | 0 | 1 | 1 | 0 | 0.12 | )*1,20)*1,15 | 1 | 2 | 334408673 | 1 | 0 | 561 | 1 | 0 | 0 | 0 | 0 | 0 | 0 | 0 | 0 | 65.364 | 57.3576 | 0 | 0 | 0.12 | 1 | 0 | 90.2023 | 79.1535 | 0 | 0 | 0.1656 | 1 |  | 0 | 1.4904 | 1.4904 | 544.7 | 544.7 | 1 | 90.1968 | 79.1568 |  | 0 | 811.82 | 712.38 | 0 | 1524.2 | 1 | 4-100-040 | 4 | чел.-ч. | 1
344 | 334406711 | 334408656 | 277862504 | 1 | 1 | 1 | 3 | 01.3.01.01-0010 | ФСБЦ-2022 доп.6, 01.3.01.01-0010, приказ Минстроя России от 11.05.2023 г. № 335/пр | Бензин-растворитель | 1346 | 1009 | кг | кг | 1 | 0 | 1484945919 | 0.06 | 171.49 | 0 | 0 | 0 | 160.27 | 0 | 0 | 0 | 1.07 | 1 | 1 | 1 | 2 | 0 | 0 | 1 | 1 | 0 | 0.06 |  | 0 | 2 | 334408674 | 1 | 0 | 562 | 1 | 0 | 0 | 0 | 0 | 0 | 0 | 0 | 9.6162 | 0 | 0 | 0 | 0 | 0 | 1 | 9.6162 | 0 | 0 | 0 | 0 | 0 | 1 |  | 0 | 0 | 0.54 | 171.49 | 160.27 | 1.07 | 9.62 | 0 |  | 92.6 | 0 | 0 | 0 | 92.6 | 0 |  | 0 |  | 0
344 | 334406711 | 334408656 | 277862533 | 1 | 1 | 1 | 3 | 01.3.01.06-0038 | ФСБЦ-2022, 01.3.01.06-0038, приказ Минстроя России от 18.05.2022 г. № 378/пр | Смазка защитная электросетевая | 1346 | 1009 | кг | кг | 1 | 0 | 1685208048 | 0.1 | 493.26 | 0 | 0 | 0 | 238.29 | 0 | 0 | 0 | 2.07 | 1 | 1 | 1 | 2 | 0 | 0 | 1 | 1 | 0 | 0.1 |  | 0 | 2 | 334408675 | 1 | 0 | 563 | 1 | 0 | 0 | 0 | 0 | 0 | 0 | 0 | 23.829 | 0 | 0 | 0 | 0 | 0 | 1 | 23.829 | 0 | 0 | 0 | 0 | 0 | 1 |  | 0 | 0 | 0.9 | 493.26 | 238.29 | 2.07 | 23.83 | 0 |  | 443.93 | 0 | 0 | 0 | 443.93 | 0 |  | 0 |  | 0
344 | 334406711 | 334408656 | 277869627 | 1 | 1 | 1 | 3 | 01.7.20.08-0051 | ФСБЦ-2022 доп.8, 01.7.20.08-0051, приказ Минстроя России от 14.11.2023 г. № 817/пр | Ветошь хлопчатобумажная цветная | 1346 | 1009 | кг | кг | 1 | 0 | 1111106736 | 0.05 | 88.65 | 0 | 0 | 0 | 56.11 | 0 | 0 | 0 | 1.58 | 1 | 1 | 1 | 2 | 0 | 0 | 1 | 1 | 0 | 0.05 |  | 0 | 2 | 334408676 | 1 | 0 | 564 | 1 | 0 | 0 | 0 | 0 | 0 | 0 | 0 | 2.8055 | 0 | 0 | 0 | 0 | 0 | 1 | 2.8055 | 0 | 0 | 0 | 0 | 0 | 1 |  | 0 | 0 | 0.45 | 88.65 | 56.11 | 1.58 | 2.81 | 0 |  | 39.89 | 0 | 0 | 0 | 39.89 | 0 |  | 0 |  | 0
344 | 334406711 | 334408656 | 277881237 | 1 | 1 | 1 | 3 | 10.1.02.03-0002 | ФСБЦ-2022 доп.6, 10.1.02.03-0002, приказ Минстроя России от 11.05.2023 г. № 335/пр | Проволока алюминиевая из сплава марки АМЦ, диаметр 3,0-5,8 мм | 1348 | 1009 | т | т | 1000 | 0 | 490295496 | 0.0004 | 575236.35 | 0 | 0 | 0 | 625256.9 | 0 | 0 | 0 | 0.92 | 1 | 1 | 1 | 2 | 0 | 0 | 1 | 1 | 0 | 0.0004 |  | 0 | 2 | 334408677 | 1 | 0 | 565 | 1 | 0 | 0 | 0 | 0 | 0 | 0 | 0 | 250.1028 | 0 | 0 | 0 | 0 | 0 | 1 | 250.1028 | 0 | 0 | 0 | 0 | 0 | 1 |  | 0 | 0 | 0.0036 | 575236.35 | 625256.9 | 0.92 | 250.1 | 0 |  | 2070.85 | 0 | 0 | 0 | 2070.85 | 0 |  | 0 |  | 0
344 | 334406711 | 334408656 | 277896859 | 1 | 1 | 1 | 3 | 14.5.09.11-0102 | ФСБЦ-2022, 14.5.09.11-0102, приказ Минстроя России от 18.05.2022 г. № 378/пр | Уайт-спирит | 1346 | 1009 | кг | кг | 1 | 0 | -204136099 | 0.03 | 67.87 | 0 | 0 | 0 | 60.6 | 0 | 0 | 0 | 1.12 | 1 | 1 | 1 | 2 | 0 | 0 | 1 | 1 | 0 | 0.03 |  | 0 | 2 | 334408678 | 1 | 0 | 566 | 1 | 0 | 0 | 0 | 0 | 0 | 0 | 0 | 1.818 | 0 | 0 | 0 | 0 | 0 | 1 | 1.818 | 0 | 0 | 0 | 0 | 0 | 1 |  | 0 | 0 | 0.27 | 67.87 | 60.6 | 1.12 | 1.82 | 0 |  | 18.32 | 0 | 0 | 0 | 18.32 | 0 |  | 0 |  | 0
344 | 334406711 | 334408656 | 277907767 | 1 | 1 | 1 | 3 | 20.1.02.15-0011 | ФСБЦ-2022, 20.1.02.15-0011, приказ Минстроя России от 18.05.2022 г. № 378/пр | Соединитель алюминиевых и сталеалюминиевых проводов (СОАС) 062-3 | 1371 | 1013 | ШТ | ШТ | 1 | 0 | 263277535 | 3.4 | 788.49 | 0 | 0 | 0 | 635.88 | 0 | 0 | 0 | 1.24 | 1 | 1 | 1 | 2 | 0 | 0 | 1 | 1 | 0 | 3.4 |  | 0 | 2 | 334408679 | 1 | 0 | 567 | 1 | 0 | 0 | 0 | 0 | 0 | 0 | 0 | 2161.992 | 0 | 0 | 0 | 0 | 0 | 1 | 2161.992 | 0 | 0 | 0 | 0 | 0 | 1 |  | 0 | 0 | 30.6 | 788.49 | 635.88 | 1.24 | 2161.99 | 0 |  | 24127.79 | 0 | 0 | 0 | 24127.79 | 0 |  | 0 |  | 0
345 | 334406711 | 334408680 | 277560291 | 109 | 1 | 1 | 1 | 1-100-36 |  | Затраты труда рабочих (Средний разряд - 3,6) | 1191 | 1013 | чел.-ч. | чел.-ч. | 1 | 0 | -1810713292 | 27.738 | 0 | 0 | 0 | 456.58 | 0 | 0 | 0 | 456.58 | 1 | 1 | 1 | 1 | -2 | 0 | 0 | 1 | 1 | 0 | 20.1 | )*1,20)*1,15 | 1 | 2 | 334408684 | 1 | 0 | 568 | 1 | 0 | 0 | 0 | 0 | 0 | 0 | 0 | 0 | 0 | 0 | 9177.258 | 20.1 | 0 | 1 | 0 | 0 | 0 | 12664.616 | 27.738 | 0 | 1 | 55063.55 | 166.428 | 0 | 166.428 | 456.58 | 456.58 | 1 | 12664.6188 | 0 |  | 0 | 0 | 0 | 75987.7 | 75987.7 | 1 |  | 0 |  | 0
345 | 334406711 | 334408680 | 277560491 | 109 | 1 | 1 | 1 | 4-100-00 |  | Затраты труда машинистов | 1191 | 1013 | чел.-ч. | чел.-ч. | 1 | 0 | -1417349443 | 1.3938 | 0 | 0 | 0 | 0 | 0 | 0 | 0 | 0 | 1 | 1 | 1 | 1 | -2 | 0 | 0 | 1 | 1 | 0 | 1.01 | )*1,20)*1,15 | 2 | 2 | 334408685 | 1 | 0 | 569 | 1 | 0 | 0 | 0 | 0 | 0 | 0 | 0 | 0 | 0 | 0 | 0 | 0 | 0 | 0 | 0 | 0 | 0 | 0 | 0 | 0 | 0 |  | 0 | 0 | 8.3628 | 0 | 0 | 1 | 0 | 0 |  | 0 | 0 | 0 | 0 | 0 | 0 |  | 0 |  | 0
345 | 334406711 | 334408680 | 277945805 | 1 | 1 | 1 | 2 | 91.14.02-001 | ФСЭМ-2022 доп.7, 91.14.02-001, приказ Минстроя России от 02.08.2023 г. № 551/пр | Автомобили бортовые, грузоподъемность до 5 т | 1368 | 1011 | маш.-ч | маш.-ч | 1 | 0 | 721652621 | 1.3938 | 0 | 544.7 | 477.98 | 0 | 0 | 544.7 | 477.98 | 0 | 1 | 1 | 1 | 1 | -2 | 0 | 0 | 1 | 1 | 0 | 1.01 | )*1,20)*1,15 | 1 | 2 | 334408686 | 1 | 0 | 570 | 1 | 0 | 0 | 0 | 0 | 0 | 0 | 0 | 0 | 550.147 | 482.7598 | 0 | 0 | 1.01 | 1 | 0 | 759.2029 | 666.2085 | 0 | 0 | 1.3938 | 1 |  | 0 | 8.3628 | 8.3628 | 544.7 | 544.7 | 1 | 759.207 | 666.2088 |  | 0 | 4555.22 | 3997.25 | 0 | 8552.47 | 1 | 4-100-040 | 4 | чел.-ч. | 1
348 | 334406711 | 334408690 | 277560295 | 109 | 1 | 1 | 1 | 1-100-37 |  | Затраты труда рабочих (Средний разряд - 3,7) | 1191 | 1013 | чел.-ч. | чел.-ч. | 1 | 0 | -881424154 | 57.684 | 0 | 0 | 0 | 461.93 | 0 | 0 | 0 | 461.93 | 1 | 1 | 1 | 1 | -2 | 0 | 0 | 1 | 1 | 0 | 43.7 | )*1,20)*1,1 | 1 | 2 | 334408705 | 1 | 0 | 572 | 1 | 0 | 0 | 0 | 0 | 0 | 0 | 0 | 0 | 0 | 0 | 20186.341 | 43.7 | 0 | 1 | 0 | 0 | 0 | 26645.9701 | 57.684 | 0 | 1 | 14130.44 | 40.3788 | 0 | 40.3788 | 461.93 | 461.93 | 1 | 26645.9688 | 0 |  | 0 | 0 | 0 | 18652.18 | 18652.18 | 1 |  | 0 |  | 0
348 | 334406711 | 334408690 | 277560491 | 109 | 1 | 1 | 1 | 4-100-00 |  | Затраты труда машинистов | 1191 | 1013 | чел.-ч. | чел.-ч. | 1 | 0 | -1417349443 | 19.9848 | 0 | 0 | 0 | 0 | 0 | 0 | 0 | 0 | 1 | 1 | 1 | 1 | -2 | 0 | 0 | 1 | 1 | 0 | 15.14 | )*1,20)*1,1 | 2 | 2 | 334408706 | 1 | 0 | 573 | 1 | 0 | 0 | 0 | 0 | 0 | 0 | 0 | 0 | 0 | 0 | 0 | 0 | 0 | 0 | 0 | 0 | 0 | 0 | 0 | 0 | 0 |  | 0 | 0 | 13.9894 | 0 | 0 | 1 | 0 | 0 |  | 0 | 0 | 0 | 0 | 0 | 0 |  | 0 |  | 0
348 | 334406711 | 334408690 | 277944868 | 1 | 1 | 1 | 2 | 91.06.06-011 | ФСЭМ-2022, 91.06.06-011, приказ Минстроя России от 18.05.2022 г. № 378/пр | Автогидроподъемники, высота подъема 12 м | 1368 | 1011 | маш.-ч | маш.-ч | 1 | 0 | 412917512 | 7.6824 | 0 | 436.88 | 477.98 | 0 | 0 | 346.73 | 477.98 | 0 | 1 | 1.26 | 1 | 1 | 2 | 0 | 0 | 1 | 1 | 0 | 5.82 | )*1,20)*1,1 | 1 | 2 | 334408707 | 1 | 0 | 574 | 1 | 0 | 0 | 0 | 0 | 0 | 0 | 0 | 0 | 2017.9686 | 2781.8436 | 0 | 0 | 5.82 | 1 | 0 | 2663.7186 | 3672.0336 | 0 | 0 | 7.6824 | 1 |  | 0 | 5.3777 | 5.3777 | 436.88 | 346.73 | 1.26 | 2663.7204 | 3672.0288 |  | 0 | 2349.4 | 2570.42 | 0 | 4919.82 | 1 | 4-100-040 | 4 | чел.-ч. | 1
348 | 334406711 | 334408690 | 277945805 | 1 | 1 | 1 | 2 | 91.14.02-001 | ФСЭМ-2022 доп.7, 91.14.02-001, приказ Минстроя России от 02.08.2023 г. № 551/пр | Автомобили бортовые, грузоподъемность до 5 т | 1368 | 1011 | маш.-ч | маш.-ч | 1 | 0 | 721652621 | 3.234 | 0 | 544.7 | 477.98 | 0 | 0 | 544.7 | 477.98 | 0 | 1 | 1 | 1 | 1 | -2 | 0 | 0 | 1 | 1 | 0 | 2.45 | )*1,20)*1,1 | 1 | 2 | 334408708 | 1 | 0 | 575 | 1 | 0 | 0 | 0 | 0 | 0 | 0 | 0 | 0 | 1334.515 | 1171.051 | 0 | 0 | 2.45 | 1 | 0 | 1761.5598 | 1545.7873 | 0 | 0 | 3.234 | 1 |  | 0 | 2.2638 | 2.2638 | 544.7 | 544.7 | 1 | 1761.5664 | 1545.786 |  | 0 | 1233.09 | 1082.05 | 0 | 2315.14 | 1 | 4-100-040 | 4 | чел.-ч. | 1
348 | 334406711 | 334408690 | 277945921 | 1 | 1 | 1 | 2 | 91.15.03-014 | ФСЭМ-2022 доп.2, 91.15.03-014, приказ Минстроя России от 26.08.2022 г. № 703/пр | Тракторы на пневмоколесном ходу, мощность 59 кВт (80 л.с.) | 1368 | 1011 | маш.-ч | маш.-ч | 1 | 0 | 495072614 | 9.0684 | 0 | 560.73 | 477.98 | 0 | 0 | 560.73 | 477.98 | 0 | 1 | 1 | 1 | 1 | -2 | 0 | 0 | 1 | 1 | 0 | 6.87 | )*1,20)*1,1 | 1 | 2 | 334408709 | 1 | 0 | 576 | 1 | 0 | 0 | 0 | 0 | 0 | 0 | 0 | 0 | 3852.2151 | 3283.7226 | 0 | 0 | 6.87 | 1 | 0 | 5084.9239 | 4334.5138 | 0 | 0 | 9.0684 | 1 |  | 0 | 6.3479 | 6.3479 | 560.73 | 560.73 | 1 | 5084.9304 | 4334.5104 |  | 0 | 3559.45 | 3034.16 | 0 | 6593.61 | 1 | 4-100-040 | 4 | чел.-ч. | 1
348 | 334406711 | 334408690 | 277862504 | 1 | 1 | 1 | 3 | 01.3.01.01-0010 | ФСБЦ-2022 доп.6, 01.3.01.01-0010, приказ Минстроя России от 11.05.2023 г. № 335/пр | Бензин-растворитель | 1346 | 1009 | кг | кг | 1 | 0 | 1484945919 | 0.06 | 171.49 | 0 | 0 | 0 | 160.27 | 0 | 0 | 0 | 1.07 | 1 | 1 | 1 | 2 | 0 | 0 | 1 | 1 | 0 | 0.06 |  | 0 | 2 | 334408710 | 1 | 0 | 577 | 1 | 0 | 0 | 0 | 0 | 0 | 0 | 0 | 9.6162 | 0 | 0 | 0 | 0 | 0 | 1 | 9.6162 | 0 | 0 | 0 | 0 | 0 | 1 |  | 0 | 0 | 0.042 | 171.49 | 160.27 | 1.07 | 9.62 | 0 |  | 7.2 | 0 | 0 | 0 | 7.2 | 0 |  | 0 |  | 0
348 | 334406711 | 334408690 | 277862533 | 1 | 1 | 1 | 3 | 01.3.01.06-0038 | ФСБЦ-2022, 01.3.01.06-0038, приказ Минстроя России от 18.05.2022 г. № 378/пр | Смазка защитная электросетевая | 1346 | 1009 | кг | кг | 1 | 0 | 1685208048 | 0.1 | 493.26 | 0 | 0 | 0 | 238.29 | 0 | 0 | 0 | 2.07 | 1 | 1 | 1 | 2 | 0 | 0 | 1 | 1 | 0 | 0.1 |  | 0 | 2 | 334408711 | 1 | 0 | 578 | 1 | 0 | 0 | 0 | 0 | 0 | 0 | 0 | 23.829 | 0 | 0 | 0 | 0 | 0 | 1 | 23.829 | 0 | 0 | 0 | 0 | 0 | 1 |  | 0 | 0 | 0.07 | 493.26 | 238.29 | 2.07 | 23.83 | 0 |  | 34.53 | 0 | 0 | 0 | 34.53 | 0 |  | 0 |  | 0
348 | 334406711 | 334408690 | 277869627 | 1 | 1 | 1 | 3 | 01.7.20.08-0051 | ФСБЦ-2022 доп.8, 01.7.20.08-0051, приказ Минстроя России от 14.11.2023 г. № 817/пр | Ветошь хлопчатобумажная цветная | 1346 | 1009 | кг | кг | 1 | 0 | 1111106736 | 0.05 | 88.65 | 0 | 0 | 0 | 56.11 | 0 | 0 | 0 | 1.58 | 1 | 1 | 1 | 2 | 0 | 0 | 1 | 1 | 0 | 0.05 |  | 0 | 2 | 334408712 | 1 | 0 | 579 | 1 | 0 | 0 | 0 | 0 | 0 | 0 | 0 | 2.8055 | 0 | 0 | 0 | 0 | 0 | 1 | 2.8055 | 0 | 0 | 0 | 0 | 0 | 1 |  | 0 | 0 | 0.035 | 88.65 | 56.11 | 1.58 | 2.81 | 0 |  | 3.1 | 0 | 0 | 0 | 3.1 | 0 |  | 0 |  | 0
348 | 334406711 | 334408690 | 277881237 | 1 | 1 | 1 | 3 | 10.1.02.03-0002 | ФСБЦ-2022 доп.6, 10.1.02.03-0002, приказ Минстроя России от 11.05.2023 г. № 335/пр | Проволока алюминиевая из сплава марки АМЦ, диаметр 3,0-5,8 мм | 1348 | 1009 | т | т | 1000 | 0 | 490295496 | 0.002 | 575236.35 | 0 | 0 | 0 | 625256.9 | 0 | 0 | 0 | 0.92 | 1 | 1 | 1 | 2 | 0 | 0 | 1 | 1 | 0 | 0.002 |  | 0 | 2 | 334408713 | 1 | 0 | 580 | 1 | 0 | 0 | 0 | 0 | 0 | 0 | 0 | 1250.5138 | 0 | 0 | 0 | 0 | 0 | 1 | 1250.5138 | 0 | 0 | 0 | 0 | 0 | 1 |  | 0 | 0 | 0.0014 | 575236.35 | 625256.9 | 0.92 | 1250.51 | 0 |  | 805.33 | 0 | 0 | 0 | 805.33 | 0 |  | 0 |  | 0
348 | 334406711 | 334408690 | 277896859 | 1 | 1 | 1 | 3 | 14.5.09.11-0102 | ФСБЦ-2022, 14.5.09.11-0102, приказ Минстроя России от 18.05.2022 г. № 378/пр | Уайт-спирит | 1346 | 1009 | кг | кг | 1 | 0 | -204136099 | 0.22 | 67.87 | 0 | 0 | 0 | 60.6 | 0 | 0 | 0 | 1.12 | 1 | 1 | 1 | 2 | 0 | 0 | 1 | 1 | 0 | 0.22 |  | 0 | 2 | 334408714 | 1 | 0 | 581 | 1 | 0 | 0 | 0 | 0 | 0 | 0 | 0 | 13.332 | 0 | 0 | 0 | 0 | 0 | 1 | 13.332 | 0 | 0 | 0 | 0 | 0 | 1 |  | 0 | 0 | 0.154 | 67.87 | 60.6 | 1.12 | 13.33 | 0 |  | 10.45 | 0 | 0 | 0 | 10.45 | 0 |  | 0 |  | 0
348 | 334406711 | 334408690 | 277907767 | 1 | 1 | 1 | 3 | 20.1.02.15-0011 | ФСБЦ-2022, 20.1.02.15-0011, приказ Минстроя России от 18.05.2022 г. № 378/пр | Соединитель алюминиевых и сталеалюминиевых проводов (СОАС) 062-3 | 1371 | 1013 | ШТ | ШТ | 1 | 0 | 263277535 | 3.4 | 788.49 | 0 | 0 | 0 | 635.88 | 0 | 0 | 0 | 1.24 | 1 | 1 | 1 | 2 | 0 | 0 | 1 | 1 | 0 | 3.4 |  | 0 | 2 | 334408715 | 1 | 0 | 582 | 1 | 0 | 0 | 0 | 0 | 0 | 0 | 0 | 2161.992 | 0 | 0 | 0 | 0 | 0 | 1 | 2161.992 | 0 | 0 | 0 | 0 | 0 | 1 |  | 0 | 0 | 2.38 | 788.49 | 635.88 | 1.24 | 2161.99 | 0 |  | 1876.61 | 0 | 0 | 0 | 1876.61 | 0 |  | 0 |  | 0
355 | 334406711 | 334408729 | 277560299 | 109 | 1 | 1 | 1 | 1-100-38 |  | Затраты труда рабочих (Средний разряд - 3,8) | 1191 | 1013 | чел.-ч. | чел.-ч. | 1 | 0 | -2012709214 | 2.0196 | 0 | 0 | 0 | 467.28 | 0 | 0 | 0 | 467.28 | 1 | 1 | 1 | 1 | -2 | 0 | 0 | 1 | 1 | 0 | 1.53 | )*1,20)*1,1 | 1 | 2 | 334408740 | 1 | 0 | 586 | 1 | 0 | 0 | 0 | 0 | 0 | 0 | 0 | 0 | 0 | 0 | 714.9384 | 1.53 | 0 | 1 | 0 | 0 | 0 | 943.7187 | 2.0196 | 0 | 1 | 3574.69 | 10.098 | 0 | 10.098 | 467.28 | 467.28 | 1 | 943.7208 | 0 |  | 0 | 0 | 0 | 4718.59 | 4718.59 | 1 |  | 0 |  | 0
355 | 334406711 | 334408729 | 277560491 | 109 | 1 | 1 | 1 | 4-100-00 |  | Затраты труда машинистов | 1191 | 1013 | чел.-ч. | чел.-ч. | 1 | 0 | -1417349443 | 0.726 | 0 | 0 | 0 | 0 | 0 | 0 | 0 | 0 | 1 | 1 | 1 | 1 | -2 | 0 | 0 | 1 | 1 | 0 | 0.55 | )*1,20)*1,1 | 2 | 2 | 334408741 | 1 | 0 | 587 | 1 | 0 | 0 | 0 | 0 | 0 | 0 | 0 | 0 | 0 | 0 | 0 | 0 | 0 | 0 | 0 | 0 | 0 | 0 | 0 | 0 | 0 |  | 0 | 0 | 3.63 | 0 | 0 | 1 | 0 | 0 |  | 0 | 0 | 0 | 0 | 0 | 0 |  | 0 |  | 0
355 | 334406711 | 334408729 | 277944868 | 1 | 1 | 1 | 2 | 91.06.06-011 | ФСЭМ-2022, 91.06.06-011, приказ Минстроя России от 18.05.2022 г. № 378/пр | Автогидроподъемники, высота подъема 12 м | 1368 | 1011 | маш.-ч | маш.-ч | 1 | 0 | 412917512 | 0.6204 | 0 | 436.88 | 477.98 | 0 | 0 | 346.73 | 477.98 | 0 | 1 | 1.26 | 1 | 1 | 2 | 0 | 0 | 1 | 1 | 0 | 0.47 | )*1,20)*1,1 | 1 | 2 | 334408742 | 1 | 0 | 588 | 1 | 0 | 0 | 0 | 0 | 0 | 0 | 0 | 0 | 162.9631 | 224.6506 | 0 | 0 | 0.47 | 1 | 0 | 215.1113 | 296.5388 | 0 | 0 | 0.6204 | 1 |  | 0 | 3.102 | 3.102 | 436.88 | 346.73 | 1.26 | 215.1072 | 296.538 |  | 0 | 1355.2 | 1482.69 | 0 | 2837.89 | 1 | 4-100-040 | 4 | чел.-ч. | 1
355 | 334406711 | 334408729 | 277945805 | 1 | 1 | 1 | 2 | 91.14.02-001 | ФСЭМ-2022 доп.7, 91.14.02-001, приказ Минстроя России от 02.08.2023 г. № 551/пр | Автомобили бортовые, грузоподъемность до 5 т | 1368 | 1011 | маш.-ч | маш.-ч | 1 | 0 | 721652621 | 0.1056 | 0 | 544.7 | 477.98 | 0 | 0 | 544.7 | 477.98 | 0 | 1 | 1 | 1 | 1 | -2 | 0 | 0 | 1 | 1 | 0 | 0.08 | )*1,20)*1,1 | 1 | 2 | 334408743 | 1 | 0 | 589 | 1 | 0 | 0 | 0 | 0 | 0 | 0 | 0 | 0 | 43.576 | 38.2384 | 0 | 0 | 0.08 | 1 | 0 | 57.5203 | 50.4747 | 0 | 0 | 0.1056 | 1 |  | 0 | 0.528 | 0.528 | 544.7 | 544.7 | 1 | 57.5256 | 50.4768 |  | 0 | 287.6 | 252.37 | 0 | 539.97 | 1 | 4-100-040 | 4 | чел.-ч. | 1
355 | 334406711 | 334408729 | 277862504 | 1 | 1 | 1 | 3 | 01.3.01.01-0010 | ФСБЦ-2022 доп.6, 01.3.01.01-0010, приказ Минстроя России от 11.05.2023 г. № 335/пр | Бензин-растворитель | 1346 | 1009 | кг | кг | 1 | 0 | 1484945919 | 0.06 | 171.49 | 0 | 0 | 0 | 160.27 | 0 | 0 | 0 | 1.07 | 1 | 1 | 1 | 2 | 0 | 0 | 1 | 1 | 0 | 0.06 |  | 0 | 2 | 334408744 | 1 | 0 | 590 | 1 | 0 | 0 | 0 | 0 | 0 | 0 | 0 | 9.6162 | 0 | 0 | 0 | 0 | 0 | 1 | 9.6162 | 0 | 0 | 0 | 0 | 0 | 1 |  | 0 | 0 | 0.3 | 171.49 | 160.27 | 1.07 | 9.62 | 0 |  | 51.45 | 0 | 0 | 0 | 51.45 | 0 |  | 0 |  | 0
355 | 334406711 | 334408729 | 277862533 | 1 | 1 | 1 | 3 | 01.3.01.06-0038 | ФСБЦ-2022, 01.3.01.06-0038, приказ Минстроя России от 18.05.2022 г. № 378/пр | Смазка защитная электросетевая | 1346 | 1009 | кг | кг | 1 | 0 | 1685208048 | 0.1 | 493.26 | 0 | 0 | 0 | 238.29 | 0 | 0 | 0 | 2.07 | 1 | 1 | 1 | 2 | 0 | 0 | 1 | 1 | 0 | 0.1 |  | 0 | 2 | 334408745 | 1 | 0 | 591 | 1 | 0 | 0 | 0 | 0 | 0 | 0 | 0 | 23.829 | 0 | 0 | 0 | 0 | 0 | 1 | 23.829 | 0 | 0 | 0 | 0 | 0 | 1 |  | 0 | 0 | 0.5 | 493.26 | 238.29 | 2.07 | 23.83 | 0 |  | 246.63 | 0 | 0 | 0 | 246.63 | 0 |  | 0 |  | 0
355 | 334406711 | 334408729 | 277869627 | 1 | 1 | 1 | 3 | 01.7.20.08-0051 | ФСБЦ-2022 доп.8, 01.7.20.08-0051, приказ Минстроя России от 14.11.2023 г. № 817/пр | Ветошь хлопчатобумажная цветная | 1346 | 1009 | кг | кг | 1 | 0 | 1111106736 | 0.05 | 88.65 | 0 | 0 | 0 | 56.11 | 0 | 0 | 0 | 1.58 | 1 | 1 | 1 | 2 | 0 | 0 | 1 | 1 | 0 | 0.05 |  | 0 | 2 | 334408746 | 1 | 0 | 592 | 1 | 0 | 0 | 0 | 0 | 0 | 0 | 0 | 2.8055 | 0 | 0 | 0 | 0 | 0 | 1 | 2.8055 | 0 | 0 | 0 | 0 | 0 | 1 |  | 0 | 0 | 0.25 | 88.65 | 56.11 | 1.58 | 2.81 | 0 |  | 22.16 | 0 | 0 | 0 | 22.16 | 0 |  | 0 |  | 0
355 | 334406711 | 334408729 | 277881237 | 1 | 1 | 1 | 3 | 10.1.02.03-0002 | ФСБЦ-2022 доп.6, 10.1.02.03-0002, приказ Минстроя России от 11.05.2023 г. № 335/пр | Проволока алюминиевая из сплава марки АМЦ, диаметр 3,0-5,8 мм | 1348 | 1009 | т | т | 1000 | 0 | 490295496 | 0.002 | 575236.35 | 0 | 0 | 0 | 625256.9 | 0 | 0 | 0 | 0.92 | 1 | 1 | 1 | 2 | 0 | 0 | 1 | 1 | 0 | 0.002 |  | 0 | 2 | 334408747 | 1 | 0 | 593 | 1 | 0 | 0 | 0 | 0 | 0 | 0 | 0 | 1250.5138 | 0 | 0 | 0 | 0 | 0 | 1 | 1250.5138 | 0 | 0 | 0 | 0 | 0 | 1 |  | 0 | 0 | 0.01 | 575236.35 | 625256.9 | 0.92 | 1250.51 | 0 |  | 5752.36 | 0 | 0 | 0 | 5752.36 | 0 |  | 0 |  | 0
355 | 334406711 | 334408729 | 277896859 | 1 | 1 | 1 | 3 | 14.5.09.11-0102 | ФСБЦ-2022, 14.5.09.11-0102, приказ Минстроя России от 18.05.2022 г. № 378/пр | Уайт-спирит | 1346 | 1009 | кг | кг | 1 | 0 | -204136099 | 0.03 | 67.87 | 0 | 0 | 0 | 60.6 | 0 | 0 | 0 | 1.12 | 1 | 1 | 1 | 2 | 0 | 0 | 1 | 1 | 0 | 0.03 |  | 0 | 2 | 334408748 | 1 | 0 | 594 | 1 | 0 | 0 | 0 | 0 | 0 | 0 | 0 | 1.818 | 0 | 0 | 0 | 0 | 0 | 1 | 1.818 | 0 | 0 | 0 | 0 | 0 | 1 |  | 0 | 0 | 0.15 | 67.87 | 60.6 | 1.12 | 1.82 | 0 |  | 10.18 | 0 | 0 | 0 | 10.18 | 0 |  | 0 |  | 0
355 | 334406711 | 334408729 | 277907767 | 1 | 1 | 1 | 3 | 20.1.02.15-0011 | ФСБЦ-2022, 20.1.02.15-0011, приказ Минстроя России от 18.05.2022 г. № 378/пр | Соединитель алюминиевых и сталеалюминиевых проводов (СОАС) 062-3 | 1371 | 1013 | ШТ | ШТ | 1 | 0 | 263277535 | 3.4 | 788.49 | 0 | 0 | 0 | 635.88 | 0 | 0 | 0 | 1.24 | 1 | 1 | 1 | 2 | 0 | 0 | 1 | 1 | 0 | 3.4 |  | 0 | 2 | 334408749 | 1 | 0 | 595 | 1 | 0 | 0 | 0 | 0 | 0 | 0 | 0 | 2161.992 | 0 | 0 | 0 | 0 | 0 | 1 | 2161.992 | 0 | 0 | 0 | 0 | 0 | 1 |  | 0 | 0 | 17 | 788.49 | 635.88 | 1.24 | 2161.99 | 0 |  | 13404.33 | 0 | 0 | 0 | 13404.33 | 0 |  | 0 |  | 0
356 | 334406711 | 334408750 | 277560291 | 109 | 1 | 1 | 1 | 1-100-36 |  | Затраты труда рабочих (Средний разряд - 3,6) | 1191 | 1013 | чел.-ч. | чел.-ч. | 1 | 0 | -1810713292 | 19.8 | 0 | 0 | 0 | 456.58 | 0 | 0 | 0 | 456.58 | 1 | 1 | 1 | 1 | -2 | 0 | 0 | 1 | 1 | 0 | 16.5 | )*1,20 | 1 | 2 | 334408754 | 1 | 0 | 596 | 1 | 0 | 0 | 0 | 0 | 0 | 0 | 0 | 0 | 0 | 0 | 7533.57 | 16.5 | 0 | 1 | 0 | 0 | 0 | 9040.284 | 19.8 | 0 | 1 | 7533.57 | 19.8 | 0 | 19.8 | 456.58 | 456.58 | 1 | 9040.284 | 0 |  | 0 | 0 | 0 | 9040.28 | 9040.28 | 1 |  | 0 |  | 0
356 | 334406711 | 334408750 | 277560491 | 109 | 1 | 1 | 1 | 4-100-00 |  | Затраты труда машинистов | 1191 | 1013 | чел.-ч. | чел.-ч. | 1 | 0 | -1417349443 | 0.996 | 0 | 0 | 0 | 0 | 0 | 0 | 0 | 0 | 1 | 1 | 1 | 1 | -2 | 0 | 0 | 1 | 1 | 0 | 0.83 | )*1,20 | 2 | 2 | 334408755 | 1 | 0 | 597 | 1 | 0 | 0 | 0 | 0 | 0 | 0 | 0 | 0 | 0 | 0 | 0 | 0 | 0 | 0 | 0 | 0 | 0 | 0 | 0 | 0 | 0 |  | 0 | 0 | 0.996 | 0 | 0 | 1 | 0 | 0 |  | 0 | 0 | 0 | 0 | 0 | 0 |  | 0 |  | 0
356 | 334406711 | 334408750 | 277945805 | 1 | 1 | 1 | 2 | 91.14.02-001 | ФСЭМ-2022 доп.7, 91.14.02-001, приказ Минстроя России от 02.08.2023 г. № 551/пр | Автомобили бортовые, грузоподъемность до 5 т | 1368 | 1011 | маш.-ч | маш.-ч | 1 | 0 | 721652621 | 0.996 | 0 | 544.7 | 477.98 | 0 | 0 | 544.7 | 477.98 | 0 | 1 | 1 | 1 | 1 | -2 | 0 | 0 | 1 | 1 | 0 | 0.83 | )*1,20 | 1 | 2 | 334408756 | 1 | 0 | 598 | 1 | 0 | 0 | 0 | 0 | 0 | 0 | 0 | 0 | 452.101 | 396.7234 | 0 | 0 | 0.83 | 1 | 0 | 542.5212 | 476.0681 | 0 | 0 | 0.996 | 1 |  | 0 | 0.996 | 0.996 | 544.7 | 544.7 | 1 | 542.52 | 476.064 |  | 0 | 542.52 | 476.07 | 0 | 1018.59 | 1 | 4-100-040 | 4 | чел.-ч. | 1
360 | 334406711 | 334661147 | 277560446 | 109 | 1 | 1 | 1 | 2-100-02 |  | Рабочий 2 разряда | 1369 | 1013 | чел.-ч | чел.-ч | 1 | 0 | -236928766 | 1.0465 | 0 | 0 | 0 | 388.8 | 0 | 0 | 0 | 388.8 | 1 | 1 | 1 | 1 | -2 | 0 | 0 | 1 | 1 | 0 | 0.91 | *1,15 | 1 | 2 | 334661180 | 1 | 0 | 600 | 1 | 0 | 0 | 0 | 0 | 0 | 0 | 0 | 0 | 0 | 0 | 353.808 | 0.91 | 0 | 1 | 0 | 0 | 0 | 406.8792 | 1.0465 | 0 | 1 | 24.77 | 0.073255 | 0 | 0.073255 | 388.8 | 388.8 | 1 | 406.8815 | 0 |  | 0 | 0 | 0 | 28.48 | 28.48 | 1 |  | 0 |  | 0
360 | 334406711 | 334661147 | 277560448 | 109 | 1 | 1 | 1 | 2-100-03 |  | Рабочий 3 разряда | 1369 | 1013 | чел.-ч | чел.-ч | 1 | 0 | -587036825 | 44.7235 | 0 | 0 | 0 | 424.47 | 0 | 0 | 0 | 424.47 | 1 | 1 | 1 | 1 | -2 | 0 | 0 | 1 | 1 | 0 | 38.89 | *1,15 | 1 | 2 | 334661181 | 1 | 0 | 601 | 1 | 0 | 0 | 0 | 0 | 0 | 0 | 0 | 0 | 0 | 0 | 16507.6383 | 38.89 | 0 | 1 | 0 | 0 | 0 | 18983.784 | 44.7235 | 0 | 1 | 1155.53 | 3.1306 | 0 | 3.1306 | 424.47 | 424.47 | 1 | 18983.786 | 0 |  | 0 | 0 | 0 | 1328.86 | 1328.86 | 1 |  | 0 |  | 0
360 | 334406711 | 334661147 | 277560452 | 109 | 1 | 1 | 1 | 2-100-04 |  | Рабочий 4 разряда | 1369 | 1013 | чел.-ч | чел.-ч | 1 | 0 | -512803540 | 22.126 | 0 | 0 | 0 | 477.98 | 0 | 0 | 0 | 477.98 | 1 | 1 | 1 | 1 | -2 | 0 | 0 | 1 | 1 | 0 | 19.24 | *1,15 | 1 | 2 | 334661182 | 1 | 0 | 602 | 1 | 0 | 0 | 0 | 0 | 0 | 0 | 0 | 0 | 0 | 0 | 9196.3352 | 19.24 | 0 | 1 | 0 | 0 | 0 | 10575.7855 | 22.126 | 0 | 1 | 643.74 | 1.5488 | 0 | 1.5488 | 477.98 | 477.98 | 1 | 10575.791 | 0 |  | 0 | 0 | 0 | 740.3 | 740.3 | 1 |  | 0 |  | 0
360 | 334406711 | 334661147 | 277560455 | 109 | 1 | 1 | 1 | 2-100-05 |  | Рабочий 5 разряда | 1369 | 1013 | чел.-ч | чел.-ч | 1 | 0 | 1518711480 | 22.126 | 0 | 0 | 0 | 549.32 | 0 | 0 | 0 | 549.32 | 1 | 1 | 1 | 1 | -2 | 0 | 0 | 1 | 1 | 0 | 19.24 | *1,15 | 1 | 2 | 334661183 | 1 | 0 | 603 | 1 | 0 | 0 | 0 | 0 | 0 | 0 | 0 | 0 | 0 | 0 | 10568.9168 | 19.24 | 0 | 1 | 0 | 0 | 0 | 12154.2543 | 22.126 | 0 | 1 | 739.82 | 1.5488 | 0 | 1.5488 | 549.32 | 549.32 | 1 | 12154.258 | 0 |  | 0 | 0 | 0 | 850.8 | 850.8 | 1 |  | 0 |  | 0
360 | 334406711 | 334661147 | 75629607 | 109 | 1 | 1 | 1 | 4-100-00 |  | Затраты труда машинистов | 1191 | 1013 | чел.-ч. | чел.-ч. | 1 | 0 | -1417349443 | 27.8 | 0 | 0 | 0 | 0 | 0 | 0 | 0 | 0 | 1 | 1 | 1 | 1 | -2 | 0 | 0 | 1 | 1 | 0 | 22.24 | *1,25 | 2 | 2 | 334661184 | 1 | 0 | 604 | 1 | 0 | 0 | 0 | 0 | 0 | 0 | 0 | 0 | 0 | 0 | 0 | 0 | 0 | 0 | 0 | 0 | 0 | 0 | 0 | 0 | 0 |  | 0 | 0 | 1.946 | 0 | 0 | 1 | 0 | 0 |  | 0 | 0 | 0 | 0 | 0 | 0 |  | 0 |  | 0
360 | 334406711 | 334661147 | 277944622 | 1 | 1 | 1 | 2 | 91.05.05-015 | ФСЭМ-2022, 91.05.05-015, приказ Минстроя России от 18.05.2022 г. № 378/пр | Краны на автомобильном ходу, грузоподъемность 16 т | 1368 | 1011 | маш.-ч | маш.-ч | 1 | 0 | -776243211 | 0.8 | 0 | 1472.33 | 642.06 | 0 | 0 | 1472.33 | 642.06 | 0 | 1 | 1 | 1 | 1 | -2 | 0 | 0 | 1 | 1 | 0 | 0.64 | *1,25 | 1 | 2 | 334661185 | 1 | 0 | 605 | 1 | 0 | 0 | 0 | 0 | 0 | 0 | 0 | 0 | 942.2912 | 410.9184 | 0 | 0 | 0.64 | 1 | 0 | 1177.864 | 513.648 | 0 | 0 | 0.8 | 1 |  | 0 | 0.056 | 0.056 | 1472.33 | 1472.33 | 1 | 1177.8625 | 513.65 |  | 0 | 82.45 | 35.96 | 0 | 118.41 | 1 | 4-100-060 | 6 | чел.-ч. | 1
360 | 334406711 | 334661147 | 277944809 | 1 | 1 | 1 | 2 | 91.06.03-055 | ФСЭМ-2022, 91.06.03-055, приказ Минстроя России от 18.05.2022 г. № 378/пр | Лебедки электрические тяговым усилием 19,62 кН (2 т) | 1368 | 1011 | маш.-ч | маш.-ч | 1 | 0 | -1432554125 | 3 | 0 | 15.14 | 0 | 0 | 0 | 15.14 | 0 | 0 | 1 | 1 | 1 | 1 | -2 | 0 | 0 | 1 | 1 | 0 | 2.4 | *1,25 | 1 | 2 | 334661186 | 1 | 0 | 606 | 1 | 0 | 0 | 0 | 0 | 0 | 0 | 0 | 0 | 36.336 | 0 | 0 | 0 | 0 | 1 | 0 | 45.42 | 0 | 0 | 0 | 0 | 1 |  | 0 | 0 | 0.21 | 15.14 | 15.14 | 1 | 45.425 | 0 |  | 0 | 3.18 | 0 | 0 | 3.18 | 1 |  | 0 |  | 0
360 | 334406711 | 334661147 | 277944868 | 1 | 1 | 1 | 2 | 91.06.06-011 | ФСЭМ-2022, 91.06.06-011, приказ Минстроя России от 18.05.2022 г. № 378/пр | Автогидроподъемники, высота подъема 12 м | 1368 | 1011 | маш.-ч | маш.-ч | 1 | 0 | 412917512 | 23.35 | 0 | 436.88 | 477.98 | 0 | 0 | 346.73 | 477.98 | 0 | 1 | 1.26 | 1 | 1 | 2 | 0 | 0 | 1 | 1 | 0 | 18.68 | *1,25 | 1 | 2 | 334661187 | 1 | 0 | 607 | 1 | 0 | 0 | 0 | 0 | 0 | 0 | 0 | 0 | 6476.9164 | 8928.6664 | 0 | 0 | 18.68 | 1 | 0 | 8096.1455 | 11160.833 | 0 | 0 | 23.35 | 1 |  | 0 | 1.6345 | 1.6345 | 436.88 | 346.73 | 1.26 | 8096.15 | 11160.8375 |  | 0 | 714.08 | 781.26 | 0 | 1495.34 | 1 | 4-100-040 | 4 | чел.-ч. | 1
360 | 334406711 | 334661147 | 277945805 | 1 | 1 | 1 | 2 | 91.14.02-001 | ФСЭМ-2022 доп.7, 91.14.02-001, приказ Минстроя России от 02.08.2023 г. № 551/пр | Автомобили бортовые, грузоподъемность до 5 т | 1368 | 1011 | маш.-ч | маш.-ч | 1 | 0 | 721652621 | 0.65 | 0 | 544.7 | 477.98 | 0 | 0 | 544.7 | 477.98 | 0 | 1 | 1 | 1 | 1 | -2 | 0 | 0 | 1 | 1 | 0 | 0.52 | *1,25 | 1 | 2 | 334661188 | 1 | 0 | 608 | 1 | 0 | 0 | 0 | 0 | 0 | 0 | 0 | 0 | 283.244 | 248.5496 | 0 | 0 | 0.52 | 1 | 0 | 354.055 | 310.687 | 0 | 0 | 0.65 | 1 |  | 0 | 0.0455 | 0.0455 | 544.7 | 544.7 | 1 | 354.05 | 310.6875 |  | 0 | 24.78 | 21.75 | 0 | 46.53 | 1 | 4-100-040 | 4 | чел.-ч. | 1
360 | 334406711 | 334661147 | 277946074 | 1 | 1 | 1 | 2 | 91.17.04-544 | ФСЭМ-2022, 91.17.04-544, приказ Минстроя России от 18.05.2022 г. № 378/пр | Генераторы бензиновые портативные, мощность до 6 кВт | 1368 | 1011 | маш.-ч | маш.-ч | 1 | 0 | 1125415823 | 3 | 0 | 160.38 | 477.98 | 0 | 0 | 160.38 | 477.98 | 0 | 1 | 1 | 1 | 1 | -2 | 0 | 0 | 1 | 1 | 0 | 2.4 | *1,25 | 1 | 2 | 334661189 | 1 | 0 | 609 | 1 | 0 | 0 | 0 | 0 | 0 | 0 | 0 | 0 | 384.912 | 1147.152 | 0 | 0 | 2.4 | 1 | 0 | 481.14 | 1433.94 | 0 | 0 | 3 | 1 |  | 0 | 0.21 | 0.21 | 160.38 | 160.38 | 1 | 481.1375 | 1433.9375 |  | 0 | 33.68 | 100.38 | 0 | 134.06 | 1 | 4-100-040 | 4 | чел.-ч. | 1
360 | 334406711 | 334661147 | 277565242 | 109 | 1 | 1 | 3 | 20.1.01.01 |  | Комплект креплений для анкерных опор | 1371 | 1013 | ШТ | ШТ | 1 | 0 | 1249585591 | 0 | 0 | 0 | 0 | 0 | 0 | 0 | 0 | 0 | 1 | 1 | 1 | 1 | -2 | 1 | 0 | 1 | 1 | 0 | 0 |  | 0 | 2 | 334661190 | 1 | 0 | 610 | 1 | 0 | 0 | 0 | 0 | 0 | 0 | 0 | 0 | 0 | 0 | 0 | 0 | 0 | 0 | 0 | 0 | 0 | 0 | 0 | 0 | 0 |  | 0 | 0 | 0 | 0 | 0 | 1 | 0 | 0 |  | 0 | 0 | 0 | 0 | 0 | 0 |  | 0 |  | 0
360 | 334406711 | 334661147 | 277565256 | 109 | 1 | 1 | 3 | 20.1.01.12 |  | Комплект креплений для промежуточных опор | 1371 | 1013 | ШТ | ШТ | 1 | 0 | -363412765 | 0 | 0 | 0 | 0 | 0 | 0 | 0 | 0 | 0 | 1 | 1 | 1 | 1 | -2 | 1 | 0 | 1 | 1 | 0 | 0 |  | 0 | 2 | 334661192 | 1 | 0 | 611 | 1 | 0 | 0 | 0 | 0 | 0 | 0 | 0 | 0 | 0 | 0 | 0 | 0 | 0 | 0 | 0 | 0 | 0 | 0 | 0 | 0 | 0 |  | 0 | 0 | 0 | 0 | 0 | 1 | 0 | 0 |  | 0 | 0 | 0 | 0 | 0 | 0 |  | 0 |  | 0
360 | 334406711 | 334661147 | 277565415 | 109 | 1 | 1 | 3 | 21.2.01.01 |  | Провода самонесущие изолированные | 1477 | 1013 | 1000 м | 1000 М | 1 | 0 | -1470222029 | 3.06 | 0 | 0 | 0 | 0 | 0 | 0 | 0 | 0 | 1 | 1 | 1 | 1 | -2 | 0 | 0 | 1 | 1 | 0 | 3.06 |  | 0 | 2 | 334661193 | 1 | 0 | 612 | 1 | 0 | 0 | 0 | 0 | 0 | 0 | 0 | 0 | 0 | 0 | 0 | 0 | 0 | 0 | 0 | 0 | 0 | 0 | 0 | 0 | 0 |  | 0 | 0 | 0.2142 | 0 | 0 | 1 | 0 | 0 |  | 0 | 0 | 0 | 0 | 0 | 0 |  | 0 |  | 0
361 | 334406711 | 334661206 | 277560446 | 109 | 1 | 1 | 1 | 2-100-02 |  | Рабочий 2 разряда | 1369 | 1013 | чел.-ч | чел.-ч | 1 | 0 | -236928766 | 0.04 | 0 | 0 | 0 | 388.8 | 0 | 0 | 0 | 388.8 | 1 | 1 | 1 | 1 | -2 | 0 | 0 | 1 | 1 | 0 | 0.04 |  | 1 | 2 | 334661242 | 1 | 0 | 613 | 1 | 0 | 0 | 0 | 0 | 0 | 0 | 0 | 0 | 0 | 0 | 15.552 | 0.04 | 0 | 1 | 0 | 0 | 0 | 15.552 | 0.04 | 0 | 1 | 15.55 | 0.04 | 0 | 0.04 | 388.8 | 388.8 | 1 | 15.55 | 0 |  | 0 | 0 | 0 | 15.55 | 15.55 | 1 |  | 0 |  | 0
361 | 334406711 | 334661206 | 277560448 | 109 | 1 | 1 | 1 | 2-100-03 |  | Рабочий 3 разряда | 1369 | 1013 | чел.-ч | чел.-ч | 1 | 0 | -587036825 | 3.96 | 0 | 0 | 0 | 424.47 | 0 | 0 | 0 | 424.47 | 1 | 1 | 1 | 1 | -2 | 0 | 0 | 1 | 1 | 0 | 3.96 |  | 1 | 2 | 334661243 | 1 | 0 | 614 | 1 | 0 | 0 | 0 | 0 | 0 | 0 | 0 | 0 | 0 | 0 | 1680.9012 | 3.96 | 0 | 1 | 0 | 0 | 0 | 1680.9012 | 3.96 | 0 | 1 | 1680.9 | 3.96 | 0 | 3.96 | 424.47 | 424.47 | 1 | 1680.9 | 0 |  | 0 | 0 | 0 | 1680.9 | 1680.9 | 1 |  | 0 |  | 0
361 | 334406711 | 334661206 | 277560452 | 109 | 1 | 1 | 1 | 2-100-04 |  | Рабочий 4 разряда | 1369 | 1013 | чел.-ч | чел.-ч | 1 | 0 | -512803540 | 2.06 | 0 | 0 | 0 | 477.98 | 0 | 0 | 0 | 477.98 | 1 | 1 | 1 | 1 | -2 | 0 | 0 | 1 | 1 | 0 | 2.06 |  | 1 | 2 | 334661244 | 1 | 0 | 615 | 1 | 0 | 0 | 0 | 0 | 0 | 0 | 0 | 0 | 0 | 0 | 984.6388 | 2.06 | 0 | 1 | 0 | 0 | 0 | 984.6388 | 2.06 | 0 | 1 | 984.64 | 2.06 | 0 | 2.06 | 477.98 | 477.98 | 1 | 984.64 | 0 |  | 0 | 0 | 0 | 984.64 | 984.64 | 1 |  | 0 |  | 0
361 | 334406711 | 334661206 | 277560455 | 109 | 1 | 1 | 1 | 2-100-05 |  | Рабочий 5 разряда | 1369 | 1013 | чел.-ч | чел.-ч | 1 | 0 | 1518711480 | 2.06 | 0 | 0 | 0 | 549.32 | 0 | 0 | 0 | 549.32 | 1 | 1 | 1 | 1 | -2 | 0 | 0 | 1 | 1 | 0 | 2.06 |  | 1 | 2 | 334661245 | 1 | 0 | 616 | 1 | 0 | 0 | 0 | 0 | 0 | 0 | 0 | 0 | 0 | 0 | 1131.5992 | 2.06 | 0 | 1 | 0 | 0 | 0 | 1131.5992 | 2.06 | 0 | 1 | 1131.6 | 2.06 | 0 | 2.06 | 549.32 | 549.32 | 1 | 1131.6 | 0 |  | 0 | 0 | 0 | 1131.6 | 1131.6 | 1 |  | 0 |  | 0
361 | 334406711 | 334661206 | 75629607 | 109 | 1 | 1 | 1 | 4-100-00 |  | Затраты труда машинистов | 1191 | 1013 | чел.-ч. | чел.-ч. | 1 | 0 | -1417349443 | 2.04 | 0 | 0 | 0 | 0 | 0 | 0 | 0 | 0 | 1 | 1 | 1 | 1 | -2 | 0 | 0 | 1 | 1 | 0 | 2.04 |  | 2 | 2 | 334661246 | 1 | 0 | 617 | 1 | 0 | 0 | 0 | 0 | 0 | 0 | 0 | 0 | 0 | 0 | 0 | 0 | 0 | 0 | 0 | 0 | 0 | 0 | 0 | 0 | 0 |  | 0 | 0 | 2.04 | 0 | 0 | 1 | 0 | 0 |  | 0 | 0 | 0 | 0 | 0 | 0 |  | 0 |  | 0
361 | 334406711 | 334661206 | 277944622 | 1 | 1 | 1 | 2 | 91.05.05-015 | ФСЭМ-2022, 91.05.05-015, приказ Минстроя России от 18.05.2022 г. № 378/пр | Краны на автомобильном ходу, грузоподъемность 16 т | 1368 | 1011 | маш.-ч | маш.-ч | 1 | 0 | -776243211 | 0.02 | 0 | 1472.33 | 642.06 | 0 | 0 | 1472.33 | 642.06 | 0 | 1 | 1 | 1 | 1 | -2 | 0 | 0 | 1 | 1 | 0 | 0.02 |  | 1 | 2 | 334661247 | 1 | 0 | 618 | 1 | 0 | 0 | 0 | 0 | 0 | 0 | 0 | 0 | 29.4466 | 12.8412 | 0 | 0 | 0.02 | 1 | 0 | 29.4466 | 12.8412 | 0 | 0 | 0.02 | 1 |  | 0 | 0.02 | 0.02 | 1472.33 | 1472.33 | 1 | 29.45 | 12.84 |  | 0 | 29.45 | 12.84 | 0 | 42.29 | 1 | 4-100-060 | 6 | чел.-ч. | 1
361 | 334406711 | 334661206 | 277944868 | 1 | 1 | 1 | 2 | 91.06.06-011 | ФСЭМ-2022, 91.06.06-011, приказ Минстроя России от 18.05.2022 г. № 378/пр | Автогидроподъемники, высота подъема 12 м | 1368 | 1011 | маш.-ч | маш.-ч | 1 | 0 | 412917512 | 2 | 0 | 436.88 | 477.98 | 0 | 0 | 346.73 | 477.98 | 0 | 1 | 1.26 | 1 | 1 | 2 | 0 | 0 | 1 | 1 | 0 | 2 |  | 1 | 2 | 334661248 | 1 | 0 | 619 | 1 | 0 | 0 | 0 | 0 | 0 | 0 | 0 | 0 | 693.46 | 955.96 | 0 | 0 | 2 | 1 | 0 | 693.46 | 955.96 | 0 | 0 | 2 | 1 |  | 0 | 2 | 2 | 436.88 | 346.73 | 1.26 | 693.46 | 955.96 |  | 0 | 873.76 | 955.96 | 0 | 1829.72 | 1 | 4-100-040 | 4 | чел.-ч. | 1
361 | 334406711 | 334661206 | 277945805 | 1 | 1 | 1 | 2 | 91.14.02-001 | ФСЭМ-2022 доп.7, 91.14.02-001, приказ Минстроя России от 02.08.2023 г. № 551/пр | Автомобили бортовые, грузоподъемность до 5 т | 1368 | 1011 | маш.-ч | маш.-ч | 1 | 0 | 721652621 | 0.02 | 0 | 544.7 | 477.98 | 0 | 0 | 544.7 | 477.98 | 0 | 1 | 1 | 1 | 1 | -2 | 0 | 0 | 1 | 1 | 0 | 0.02 |  | 1 | 2 | 334661249 | 1 | 0 | 620 | 1 | 0 | 0 | 0 | 0 | 0 | 0 | 0 | 0 | 10.894 | 9.5596 | 0 | 0 | 0.02 | 1 | 0 | 10.894 | 9.5596 | 0 | 0 | 0.02 | 1 |  | 0 | 0.02 | 0.02 | 544.7 | 544.7 | 1 | 10.89 | 9.56 |  | 0 | 10.89 | 9.56 | 0 | 20.45 | 1 | 4-100-040 | 4 | чел.-ч. | 1
361 | 334406711 | 334661206 | 277565256 | 109 | 1 | 1 | 3 | 20.1.01.12 |  | Комплект креплений для промежуточных опор | 1371 | 1013 | ШТ | ШТ | 1 | 0 | -363412765 | 0 | 0 | 0 | 0 | 0 | 0 | 0 | 0 | 0 | 1 | 1 | 1 | 1 | -2 | 1 | 0 | 1 | 1 | 0 | 0 | *0 | 0 | 2 | 334661250 | 1 | 0 | 621 | 1 | 0 | 0 | 0 | 0 | 0 | 0 | 0 | 0 | 0 | 0 | 0 | 0 | 0 | 0 | 0 | 0 | 0 | 0 | 0 | 0 | 0 |  | 0 | 0 | 0 | 0 | 0 | 1 | 0 | 0 |  | 0 | 0 | 0 | 0 | 0 | 0 |  | 0 |  | 0
362 | 334406711 | 334408767 | 277560295 | 109 | 1 | 1 | 1 | 1-100-37 |  | Затраты труда рабочих (Средний разряд - 3,7) | 1191 | 1013 | чел.-ч. | чел.-ч. | 1 | 0 | -881424154 | 65.55 | 0 | 0 | 0 | 461.93 | 0 | 0 | 0 | 461.93 | 1 | 1 | 1 | 1 | -2 | 0 | 0 | 1 | 1 | 0 | 43.7 | )*1,20)*1,25 | 1 | 2 | 334408779 | 1 | 0 | 622 | 1 | 0 | 0 | 0 | 0 | 0 | 0 | 0 | 0 | 0 | 0 | 20186.341 | 43.7 | 0 | 1 | 0 | 0 | 0 | 30279.5115 | 65.55 | 0 | 1 | 1413.04 | 4.5885 | 0 | 4.5885 | 461.93 | 461.93 | 1 | 30279.51 | 0 |  | 0 | 0 | 0 | 2119.57 | 2119.57 | 1 |  | 0 |  | 0
362 | 334406711 | 334408767 | 277560491 | 109 | 1 | 1 | 1 | 4-100-00 |  | Затраты труда машинистов | 1191 | 1013 | чел.-ч. | чел.-ч. | 1 | 0 | -1417349443 | 22.71 | 0 | 0 | 0 | 0 | 0 | 0 | 0 | 0 | 1 | 1 | 1 | 1 | -2 | 0 | 0 | 1 | 1 | 0 | 15.14 | )*1,20)*1,25 | 2 | 2 | 334408780 | 1 | 0 | 623 | 1 | 0 | 0 | 0 | 0 | 0 | 0 | 0 | 0 | 0 | 0 | 0 | 0 | 0 | 0 | 0 | 0 | 0 | 0 | 0 | 0 | 0 |  | 0 | 0 | 1.5897 | 0 | 0 | 1 | 0 | 0 |  | 0 | 0 | 0 | 0 | 0 | 0 |  | 0 |  | 0
362 | 334406711 | 334408767 | 277944868 | 1 | 1 | 1 | 2 | 91.06.06-011 | ФСЭМ-2022, 91.06.06-011, приказ Минстроя России от 18.05.2022 г. № 378/пр | Автогидроподъемники, высота подъема 12 м | 1368 | 1011 | маш.-ч | маш.-ч | 1 | 0 | 412917512 | 8.73 | 0 | 436.88 | 477.98 | 0 | 0 | 346.73 | 477.98 | 0 | 1 | 1.26 | 1 | 1 | 2 | 0 | 0 | 1 | 1 | 0 | 5.82 | )*1,20)*1,25 | 1 | 2 | 334408781 | 1 | 0 | 624 | 1 | 0 | 0 | 0 | 0 | 0 | 0 | 0 | 0 | 2017.9686 | 2781.8436 | 0 | 0 | 5.82 | 1 | 0 | 3026.9529 | 4172.7654 | 0 | 0 | 8.73 | 1 |  | 0 | 0.6111 | 0.6111 | 436.88 | 346.73 | 1.26 | 3026.955 | 4172.76 |  | 0 | 266.98 | 292.09 | 0 | 559.07 | 1 | 4-100-040 | 4 | чел.-ч. | 1
362 | 334406711 | 334408767 | 277945805 | 1 | 1 | 1 | 2 | 91.14.02-001 | ФСЭМ-2022 доп.7, 91.14.02-001, приказ Минстроя России от 02.08.2023 г. № 551/пр | Автомобили бортовые, грузоподъемность до 5 т | 1368 | 1011 | маш.-ч | маш.-ч | 1 | 0 | 721652621 | 3.675 | 0 | 544.7 | 477.98 | 0 | 0 | 544.7 | 477.98 | 0 | 1 | 1 | 1 | 1 | -2 | 0 | 0 | 1 | 1 | 0 | 2.45 | )*1,20)*1,25 | 1 | 2 | 334408782 | 1 | 0 | 625 | 1 | 0 | 0 | 0 | 0 | 0 | 0 | 0 | 0 | 1334.515 | 1171.051 | 0 | 0 | 2.45 | 1 | 0 | 2001.7725 | 1756.5765 | 0 | 0 | 3.675 | 1 |  | 0 | 0.25725 | 0.25725 | 544.7 | 544.7 | 1 | 2001.78 | 1756.575 |  | 0 | 140.12 | 122.96 | 0 | 263.08 | 1 | 4-100-040 | 4 | чел.-ч. | 1
362 | 334406711 | 334408767 | 277945921 | 1 | 1 | 1 | 2 | 91.15.03-014 | ФСЭМ-2022 доп.2, 91.15.03-014, приказ Минстроя России от 26.08.2022 г. № 703/пр | Тракторы на пневмоколесном ходу, мощность 59 кВт (80 л.с.) | 1368 | 1011 | маш.-ч | маш.-ч | 1 | 0 | 495072614 | 10.305 | 0 | 560.73 | 477.98 | 0 | 0 | 560.73 | 477.98 | 0 | 1 | 1 | 1 | 1 | -2 | 0 | 0 | 1 | 1 | 0 | 6.87 | )*1,20)*1,25 | 1 | 2 | 334408783 | 1 | 0 | 626 | 1 | 0 | 0 | 0 | 0 | 0 | 0 | 0 | 0 | 3852.2151 | 3283.7226 | 0 | 0 | 6.87 | 1 | 0 | 5778.3227 | 4925.5839 | 0 | 0 | 10.305 | 1 |  | 0 | 0.72135 | 0.72135 | 560.73 | 560.73 | 1 | 5778.33 | 4925.58 |  | 0 | 404.48 | 344.79 | 0 | 749.27 | 1 | 4-100-040 | 4 | чел.-ч. | 1
362 | 334406711 | 334408767 | 277862504 | 1 | 1 | 1 | 3 | 01.3.01.01-0010 | ФСБЦ-2022 доп.6, 01.3.01.01-0010, приказ Минстроя России от 11.05.2023 г. № 335/пр | Бензин-растворитель | 1346 | 1009 | кг | кг | 1 | 0 | 1484945919 | 0.06 | 171.49 | 0 | 0 | 0 | 160.27 | 0 | 0 | 0 | 1.07 | 1 | 1 | 1 | 2 | 0 | 0 | 1 | 1 | 0 | 0.06 |  | 0 | 2 | 334408784 | 1 | 0 | 627 | 1 | 0 | 0 | 0 | 0 | 0 | 0 | 0 | 9.6162 | 0 | 0 | 0 | 0 | 0 | 1 | 9.6162 | 0 | 0 | 0 | 0 | 0 | 1 |  | 0 | 0 | 0.0042 | 171.49 | 160.27 | 1.07 | 9.62 | 0 |  | 0.72 | 0 | 0 | 0 | 0.72 | 0 |  | 0 |  | 0
362 | 334406711 | 334408767 | 277862533 | 1 | 1 | 1 | 3 | 01.3.01.06-0038 | ФСБЦ-2022, 01.3.01.06-0038, приказ Минстроя России от 18.05.2022 г. № 378/пр | Смазка защитная электросетевая | 1346 | 1009 | кг | кг | 1 | 0 | 1685208048 | 0.1 | 493.26 | 0 | 0 | 0 | 238.29 | 0 | 0 | 0 | 2.07 | 1 | 1 | 1 | 2 | 0 | 0 | 1 | 1 | 0 | 0.1 |  | 0 | 2 | 334408785 | 1 | 0 | 628 | 1 | 0 | 0 | 0 | 0 | 0 | 0 | 0 | 23.829 | 0 | 0 | 0 | 0 | 0 | 1 | 23.829 | 0 | 0 | 0 | 0 | 0 | 1 |  | 0 | 0 | 0.007 | 493.26 | 238.29 | 2.07 | 23.83 | 0 |  | 3.45 | 0 | 0 | 0 | 3.45 | 0 |  | 0 |  | 0
362 | 334406711 | 334408767 | 277869627 | 1 | 1 | 1 | 3 | 01.7.20.08-0051 | ФСБЦ-2022 доп.8, 01.7.20.08-0051, приказ Минстроя России от 14.11.2023 г. № 817/пр | Ветошь хлопчатобумажная цветная | 1346 | 1009 | кг | кг | 1 | 0 | 1111106736 | 0.05 | 88.65 | 0 | 0 | 0 | 56.11 | 0 | 0 | 0 | 1.58 | 1 | 1 | 1 | 2 | 0 | 0 | 1 | 1 | 0 | 0.05 |  | 0 | 2 | 334408786 | 1 | 0 | 629 | 1 | 0 | 0 | 0 | 0 | 0 | 0 | 0 | 2.8055 | 0 | 0 | 0 | 0 | 0 | 1 | 2.8055 | 0 | 0 | 0 | 0 | 0 | 1 |  | 0 | 0 | 0.0035 | 88.65 | 56.11 | 1.58 | 2.81 | 0 |  | 0.31 | 0 | 0 | 0 | 0.31 | 0 |  | 0 |  | 0
362 | 334406711 | 334408767 | 277881237 | 1 | 1 | 1 | 3 | 10.1.02.03-0002 | ФСБЦ-2022 доп.6, 10.1.02.03-0002, приказ Минстроя России от 11.05.2023 г. № 335/пр | Проволока алюминиевая из сплава марки АМЦ, диаметр 3,0-5,8 мм | 1348 | 1009 | т | т | 1000 | 0 | 490295496 | 0.002 | 575236.35 | 0 | 0 | 0 | 625256.9 | 0 | 0 | 0 | 0.92 | 1 | 1 | 1 | 2 | 0 | 0 | 1 | 1 | 0 | 0.002 |  | 0 | 2 | 334408787 | 1 | 0 | 630 | 1 | 0 | 0 | 0 | 0 | 0 | 0 | 0 | 1250.5138 | 0 | 0 | 0 | 0 | 0 | 1 | 1250.5138 | 0 | 0 | 0 | 0 | 0 | 1 |  | 0 | 0 | 0.00014 | 575236.35 | 625256.9 | 0.92 | 1250.51 | 0 |  | 80.53 | 0 | 0 | 0 | 80.53 | 0 |  | 0 |  | 0
362 | 334406711 | 334408767 | 277896859 | 1 | 1 | 1 | 3 | 14.5.09.11-0102 | ФСБЦ-2022, 14.5.09.11-0102, приказ Минстроя России от 18.05.2022 г. № 378/пр | Уайт-спирит | 1346 | 1009 | кг | кг | 1 | 0 | -204136099 | 0.22 | 67.87 | 0 | 0 | 0 | 60.6 | 0 | 0 | 0 | 1.12 | 1 | 1 | 1 | 2 | 0 | 0 | 1 | 1 | 0 | 0.22 |  | 0 | 2 | 334408788 | 1 | 0 | 631 | 1 | 0 | 0 | 0 | 0 | 0 | 0 | 0 | 13.332 | 0 | 0 | 0 | 0 | 0 | 1 | 13.332 | 0 | 0 | 0 | 0 | 0 | 1 |  | 0 | 0 | 0.0154 | 67.87 | 60.6 | 1.12 | 13.33 | 0 |  | 1.05 | 0 | 0 | 0 | 1.05 | 0 |  | 0 |  | 0
362 | 334406711 | 334408767 | 277907767 | 1 | 1 | 1 | 3 | 20.1.02.15-0011 | ФСБЦ-2022, 20.1.02.15-0011, приказ Минстроя России от 18.05.2022 г. № 378/пр | Соединитель алюминиевых и сталеалюминиевых проводов (СОАС) 062-3 | 1371 | 1013 | ШТ | ШТ | 1 | 0 | 263277535 | 3.4 | 788.49 | 0 | 0 | 0 | 635.88 | 0 | 0 | 0 | 1.24 | 1 | 1 | 1 | 2 | 0 | 0 | 1 | 1 | 0 | 3.4 |  | 0 | 2 | 334408789 | 1 | 0 | 632 | 1 | 0 | 0 | 0 | 0 | 0 | 0 | 0 | 2161.992 | 0 | 0 | 0 | 0 | 0 | 1 | 2161.992 | 0 | 0 | 0 | 0 | 0 | 1 |  | 0 | 0 | 0.238 | 788.49 | 635.88 | 1.24 | 2161.99 | 0 |  | 187.66 | 0 | 0 | 0 | 187.66 | 0 |  | 0 |  | 0
366 | 334406711 | 334408800 | 277560291 | 109 | 1 | 1 | 1 | 1-100-36 |  | Затраты труда рабочих (Средний разряд - 3,6) | 1191 | 1013 | чел.-ч. | чел.-ч. | 1 | 0 | -1810713292 | 19.32 | 0 | 0 | 0 | 456.58 | 0 | 0 | 0 | 456.58 | 1 | 1 | 1 | 1 | -2 | 0 | 0 | 1 | 1 | 0 | 16.1 | )*1,20 | 1 | 2 | 334408811 | 1 | 0 | 636 | 1 | 0 | 0 | 0 | 0 | 0 | 0 | 0 | 0 | 0 | 0 | 7350.938 | 16.1 | 0 | 1 | 0 | 0 | 0 | 8821.1256 | 19.32 | 0 | 1 | 19259.46 | 50.6184 | 0 | 50.6184 | 456.58 | 456.58 | 1 | 8821.128 | 0 |  | 0 | 0 | 0 | 23111.35 | 23111.35 | 1 |  | 0 |  | 0
366 | 334406711 | 334408800 | 277560491 | 109 | 1 | 1 | 1 | 4-100-00 |  | Затраты труда машинистов | 1191 | 1013 | чел.-ч. | чел.-ч. | 1 | 0 | -1417349443 | 5.328 | 0 | 0 | 0 | 0 | 0 | 0 | 0 | 0 | 1 | 1 | 1 | 1 | -2 | 0 | 0 | 1 | 1 | 0 | 4.44 | )*1,20 | 2 | 2 | 334408812 | 1 | 0 | 637 | 1 | 0 | 0 | 0 | 0 | 0 | 0 | 0 | 0 | 0 | 0 | 0 | 0 | 0 | 0 | 0 | 0 | 0 | 0 | 0 | 0 | 0 |  | 0 | 0 | 13.9594 | 0 | 0 | 1 | 0 | 0 |  | 0 | 0 | 0 | 0 | 0 | 0 |  | 0 |  | 0
366 | 334406711 | 334408800 | 277944868 | 1 | 1 | 1 | 2 | 91.06.06-011 | ФСЭМ-2022, 91.06.06-011, приказ Минстроя России от 18.05.2022 г. № 378/пр | Автогидроподъемники, высота подъема 12 м | 1368 | 1011 | маш.-ч | маш.-ч | 1 | 0 | 412917512 | 1.416 | 0 | 436.88 | 477.98 | 0 | 0 | 346.73 | 477.98 | 0 | 1 | 1.26 | 1 | 1 | 2 | 0 | 0 | 1 | 1 | 0 | 1.18 | )*1,20 | 1 | 2 | 334408813 | 1 | 0 | 638 | 1 | 0 | 0 | 0 | 0 | 0 | 0 | 0 | 0 | 409.1414 | 564.0164 | 0 | 0 | 1.18 | 1 | 0 | 490.9697 | 676.8197 | 0 | 0 | 1.416 | 1 |  | 0 | 3.7099 | 3.7099 | 436.88 | 346.73 | 1.26 | 490.968 | 676.824 |  | 0 | 1620.79 | 1773.27 | 0 | 3394.06 | 1 | 4-100-040 | 4 | чел.-ч. | 1
366 | 334406711 | 334408800 | 277945805 | 1 | 1 | 1 | 2 | 91.14.02-001 | ФСЭМ-2022 доп.7, 91.14.02-001, приказ Минстроя России от 02.08.2023 г. № 551/пр | Автомобили бортовые, грузоподъемность до 5 т | 1368 | 1011 | маш.-ч | маш.-ч | 1 | 0 | 721652621 | 1.068 | 0 | 544.7 | 477.98 | 0 | 0 | 544.7 | 477.98 | 0 | 1 | 1 | 1 | 1 | -2 | 0 | 0 | 1 | 1 | 0 | 0.89 | )*1,20 | 1 | 2 | 334408814 | 1 | 0 | 639 | 1 | 0 | 0 | 0 | 0 | 0 | 0 | 0 | 0 | 484.783 | 425.4022 | 0 | 0 | 0.89 | 1 | 0 | 581.7396 | 510.4826 | 0 | 0 | 1.068 | 1 |  | 0 | 2.7982 | 2.7982 | 544.7 | 544.7 | 1 | 581.736 | 510.48 |  | 0 | 1524.16 | 1337.46 | 0 | 2861.62 | 1 | 4-100-040 | 4 | чел.-ч. | 1
366 | 334406711 | 334408800 | 277945921 | 1 | 1 | 1 | 2 | 91.15.03-014 | ФСЭМ-2022 доп.2, 91.15.03-014, приказ Минстроя России от 26.08.2022 г. № 703/пр | Тракторы на пневмоколесном ходу, мощность 59 кВт (80 л.с.) | 1368 | 1011 | маш.-ч | маш.-ч | 1 | 0 | 495072614 | 2.844 | 0 | 560.73 | 477.98 | 0 | 0 | 560.73 | 477.98 | 0 | 1 | 1 | 1 | 1 | -2 | 0 | 0 | 1 | 1 | 0 | 2.37 | )*1,20 | 1 | 2 | 334408815 | 1 | 0 | 640 | 1 | 0 | 0 | 0 | 0 | 0 | 0 | 0 | 0 | 1328.9301 | 1132.8126 | 0 | 0 | 2.37 | 1 | 0 | 1594.7161 | 1359.3751 | 0 | 0 | 2.844 | 1 |  | 0 | 7.4513 | 7.4513 | 560.73 | 560.73 | 1 | 1594.716 | 1359.372 |  | 0 | 4178.16 | 3561.56 | 0 | 7739.72 | 1 | 4-100-040 | 4 | чел.-ч. | 1
366 | 334406711 | 334408800 | 277862504 | 1 | 1 | 1 | 3 | 01.3.01.01-0010 | ФСБЦ-2022 доп.6, 01.3.01.01-0010, приказ Минстроя России от 11.05.2023 г. № 335/пр | Бензин-растворитель | 1346 | 1009 | кг | кг | 1 | 0 | 1484945919 | 0.02 | 171.49 | 0 | 0 | 0 | 160.27 | 0 | 0 | 0 | 1.07 | 1 | 1 | 1 | 2 | 0 | 0 | 1 | 1 | 0 | 0.02 |  | 0 | 2 | 334408816 | 1 | 0 | 641 | 1 | 0 | 0 | 0 | 0 | 0 | 0 | 0 | 3.2054 | 0 | 0 | 0 | 0 | 0 | 1 | 3.2054 | 0 | 0 | 0 | 0 | 0 | 1 |  | 0 | 0 | 0.0524 | 171.49 | 160.27 | 1.07 | 3.21 | 0 |  | 8.99 | 0 | 0 | 0 | 8.99 | 0 |  | 0 |  | 0
366 | 334406711 | 334408800 | 277862533 | 1 | 1 | 1 | 3 | 01.3.01.06-0038 | ФСБЦ-2022, 01.3.01.06-0038, приказ Минстроя России от 18.05.2022 г. № 378/пр | Смазка защитная электросетевая | 1346 | 1009 | кг | кг | 1 | 0 | 1685208048 | 0.1 | 493.26 | 0 | 0 | 0 | 238.29 | 0 | 0 | 0 | 2.07 | 1 | 1 | 1 | 2 | 0 | 0 | 1 | 1 | 0 | 0.1 |  | 0 | 2 | 334408817 | 1 | 0 | 642 | 1 | 0 | 0 | 0 | 0 | 0 | 0 | 0 | 23.829 | 0 | 0 | 0 | 0 | 0 | 1 | 23.829 | 0 | 0 | 0 | 0 | 0 | 1 |  | 0 | 0 | 0.262 | 493.26 | 238.29 | 2.07 | 23.83 | 0 |  | 129.23 | 0 | 0 | 0 | 129.23 | 0 |  | 0 |  | 0
366 | 334406711 | 334408800 | 277869627 | 1 | 1 | 1 | 3 | 01.7.20.08-0051 | ФСБЦ-2022 доп.8, 01.7.20.08-0051, приказ Минстроя России от 14.11.2023 г. № 817/пр | Ветошь хлопчатобумажная цветная | 1346 | 1009 | кг | кг | 1 | 0 | 1111106736 | 0.02 | 88.65 | 0 | 0 | 0 | 56.11 | 0 | 0 | 0 | 1.58 | 1 | 1 | 1 | 2 | 0 | 0 | 1 | 1 | 0 | 0.02 |  | 0 | 2 | 334408818 | 1 | 0 | 643 | 1 | 0 | 0 | 0 | 0 | 0 | 0 | 0 | 1.1222 | 0 | 0 | 0 | 0 | 0 | 1 | 1.1222 | 0 | 0 | 0 | 0 | 0 | 1 |  | 0 | 0 | 0.0524 | 88.65 | 56.11 | 1.58 | 1.12 | 0 |  | 4.65 | 0 | 0 | 0 | 4.65 | 0 |  | 0 |  | 0
366 | 334406711 | 334408800 | 277881237 | 1 | 1 | 1 | 3 | 10.1.02.03-0002 | ФСБЦ-2022 доп.6, 10.1.02.03-0002, приказ Минстроя России от 11.05.2023 г. № 335/пр | Проволока алюминиевая из сплава марки АМЦ, диаметр 3,0-5,8 мм | 1348 | 1009 | т | т | 1000 | 0 | 490295496 | 0.0004 | 575236.35 | 0 | 0 | 0 | 625256.9 | 0 | 0 | 0 | 0.92 | 1 | 1 | 1 | 2 | 0 | 0 | 1 | 1 | 0 | 0.0004 |  | 0 | 2 | 334408819 | 1 | 0 | 644 | 1 | 0 | 0 | 0 | 0 | 0 | 0 | 0 | 250.1028 | 0 | 0 | 0 | 0 | 0 | 1 | 250.1028 | 0 | 0 | 0 | 0 | 0 | 1 |  | 0 | 0 | 0.001048 | 575236.35 | 625256.9 | 0.92 | 250.1 | 0 |  | 602.85 | 0 | 0 | 0 | 602.85 | 0 |  | 0 |  | 0
366 | 334406711 | 334408800 | 277907767 | 1 | 1 | 1 | 3 | 20.1.02.15-0011 | ФСБЦ-2022, 20.1.02.15-0011, приказ Минстроя России от 18.05.2022 г. № 378/пр | Соединитель алюминиевых и сталеалюминиевых проводов (СОАС) 062-3 | 1371 | 1013 | ШТ | ШТ | 1 | 0 | 263277535 | 2.1 | 788.49 | 0 | 0 | 0 | 635.88 | 0 | 0 | 0 | 1.24 | 1 | 1 | 1 | 2 | 0 | 0 | 1 | 1 | 0 | 2.1 |  | 0 | 2 | 334408820 | 1 | 0 | 645 | 1 | 0 | 0 | 0 | 0 | 0 | 0 | 0 | 1335.348 | 0 | 0 | 0 | 0 | 0 | 1 | 1335.348 | 0 | 0 | 0 | 0 | 0 | 1 |  | 0 | 0 | 5.502 | 788.49 | 635.88 | 1.24 | 1335.35 | 0 |  | 4338.27 | 0 | 0 | 0 | 4338.27 | 0 |  | 0 |  | 0
369 | 334406711 | 334408824 | 277560291 | 109 | 1 | 1 | 1 | 1-100-36 |  | Затраты труда рабочих (Средний разряд - 3,6) | 1191 | 1013 | чел.-ч. | чел.-ч. | 1 | 0 | -1810713292 | 22.218 | 0 | 0 | 0 | 456.58 | 0 | 0 | 0 | 456.58 | 1 | 1 | 1 | 1 | -2 | 0 | 0 | 1 | 1 | 0 | 16.1 | )*1,20)*1,15 | 1 | 2 | 334408835 | 1 | 0 | 647 | 1 | 0 | 0 | 0 | 0 | 0 | 0 | 0 | 0 | 0 | 0 | 7350.938 | 16.1 | 0 | 1 | 0 | 0 | 0 | 10144.2944 | 22.218 | 0 | 1 | 14407.84 | 43.5473 | 0 | 43.5473 | 456.58 | 456.58 | 1 | 10144.2972 | 0 |  | 0 | 0 | 0 | 19882.82 | 19882.82 | 1 |  | 0 |  | 0
369 | 334406711 | 334408824 | 277560491 | 109 | 1 | 1 | 1 | 4-100-00 |  | Затраты труда машинистов | 1191 | 1013 | чел.-ч. | чел.-ч. | 1 | 0 | -1417349443 | 6.1272 | 0 | 0 | 0 | 0 | 0 | 0 | 0 | 0 | 1 | 1 | 1 | 1 | -2 | 0 | 0 | 1 | 1 | 0 | 4.44 | )*1,20)*1,15 | 2 | 2 | 334408836 | 1 | 0 | 648 | 1 | 0 | 0 | 0 | 0 | 0 | 0 | 0 | 0 | 0 | 0 | 0 | 0 | 0 | 0 | 0 | 0 | 0 | 0 | 0 | 0 | 0 |  | 0 | 0 | 12.0093 | 0 | 0 | 1 | 0 | 0 |  | 0 | 0 | 0 | 0 | 0 | 0 |  | 0 |  | 0
369 | 334406711 | 334408824 | 277944868 | 1 | 1 | 1 | 2 | 91.06.06-011 | ФСЭМ-2022, 91.06.06-011, приказ Минстроя России от 18.05.2022 г. № 378/пр | Автогидроподъемники, высота подъема 12 м | 1368 | 1011 | маш.-ч | маш.-ч | 1 | 0 | 412917512 | 1.6284 | 0 | 436.88 | 477.98 | 0 | 0 | 346.73 | 477.98 | 0 | 1 | 1.26 | 1 | 1 | 2 | 0 | 0 | 1 | 1 | 0 | 1.18 | )*1,20)*1,15 | 1 | 2 | 334408837 | 1 | 0 | 649 | 1 | 0 | 0 | 0 | 0 | 0 | 0 | 0 | 0 | 409.1414 | 564.0164 | 0 | 0 | 1.18 | 1 | 0 | 564.6151 | 778.3426 | 0 | 0 | 1.6284 | 1 |  | 0 | 3.1917 | 3.1917 | 436.88 | 346.73 | 1.26 | 564.6132 | 778.3476 |  | 0 | 1394.37 | 1525.55 | 0 | 2919.92 | 1 | 4-100-040 | 4 | чел.-ч. | 1
369 | 334406711 | 334408824 | 277945805 | 1 | 1 | 1 | 2 | 91.14.02-001 | ФСЭМ-2022 доп.7, 91.14.02-001, приказ Минстроя России от 02.08.2023 г. № 551/пр | Автомобили бортовые, грузоподъемность до 5 т | 1368 | 1011 | маш.-ч | маш.-ч | 1 | 0 | 721652621 | 1.2282 | 0 | 544.7 | 477.98 | 0 | 0 | 544.7 | 477.98 | 0 | 1 | 1 | 1 | 1 | -2 | 0 | 0 | 1 | 1 | 0 | 0.89 | )*1,20)*1,15 | 1 | 2 | 334408838 | 1 | 0 | 650 | 1 | 0 | 0 | 0 | 0 | 0 | 0 | 0 | 0 | 484.783 | 425.4022 | 0 | 0 | 0.89 | 1 | 0 | 669.0005 | 587.055 | 0 | 0 | 1.2282 | 1 |  | 0 | 2.4073 | 2.4073 | 544.7 | 544.7 | 1 | 668.9964 | 587.052 |  | 0 | 1311.24 | 1150.63 | 0 | 2461.87 | 1 | 4-100-040 | 4 | чел.-ч. | 1
369 | 334406711 | 334408824 | 277945921 | 1 | 1 | 1 | 2 | 91.15.03-014 | ФСЭМ-2022 доп.2, 91.15.03-014, приказ Минстроя России от 26.08.2022 г. № 703/пр | Тракторы на пневмоколесном ходу, мощность 59 кВт (80 л.с.) | 1368 | 1011 | маш.-ч | маш.-ч | 1 | 0 | 495072614 | 3.2706 | 0 | 560.73 | 477.98 | 0 | 0 | 560.73 | 477.98 | 0 | 1 | 1 | 1 | 1 | -2 | 0 | 0 | 1 | 1 | 0 | 2.37 | )*1,20)*1,15 | 1 | 2 | 334408839 | 1 | 0 | 651 | 1 | 0 | 0 | 0 | 0 | 0 | 0 | 0 | 0 | 1328.9301 | 1132.8126 | 0 | 0 | 2.37 | 1 | 0 | 1833.9235 | 1563.2814 | 0 | 0 | 3.2706 | 1 |  | 0 | 6.4104 | 6.4104 | 560.73 | 560.73 | 1 | 1833.9234 | 1563.2778 |  | 0 | 3594.49 | 3064.03 | 0 | 6658.52 | 1 | 4-100-040 | 4 | чел.-ч. | 1
369 | 334406711 | 334408824 | 277862504 | 1 | 1 | 1 | 3 | 01.3.01.01-0010 | ФСБЦ-2022 доп.6, 01.3.01.01-0010, приказ Минстроя России от 11.05.2023 г. № 335/пр | Бензин-растворитель | 1346 | 1009 | кг | кг | 1 | 0 | 1484945919 | 0.02 | 171.49 | 0 | 0 | 0 | 160.27 | 0 | 0 | 0 | 1.07 | 1 | 1 | 1 | 2 | 0 | 0 | 1 | 1 | 0 | 0.02 |  | 0 | 2 | 334408840 | 1 | 0 | 652 | 1 | 0 | 0 | 0 | 0 | 0 | 0 | 0 | 3.2054 | 0 | 0 | 0 | 0 | 0 | 1 | 3.2054 | 0 | 0 | 0 | 0 | 0 | 1 |  | 0 | 0 | 0.0392 | 171.49 | 160.27 | 1.07 | 3.21 | 0 |  | 6.72 | 0 | 0 | 0 | 6.72 | 0 |  | 0 |  | 0
369 | 334406711 | 334408824 | 277862533 | 1 | 1 | 1 | 3 | 01.3.01.06-0038 | ФСБЦ-2022, 01.3.01.06-0038, приказ Минстроя России от 18.05.2022 г. № 378/пр | Смазка защитная электросетевая | 1346 | 1009 | кг | кг | 1 | 0 | 1685208048 | 0.1 | 493.26 | 0 | 0 | 0 | 238.29 | 0 | 0 | 0 | 2.07 | 1 | 1 | 1 | 2 | 0 | 0 | 1 | 1 | 0 | 0.1 |  | 0 | 2 | 334408841 | 1 | 0 | 653 | 1 | 0 | 0 | 0 | 0 | 0 | 0 | 0 | 23.829 | 0 | 0 | 0 | 0 | 0 | 1 | 23.829 | 0 | 0 | 0 | 0 | 0 | 1 |  | 0 | 0 | 0.196 | 493.26 | 238.29 | 2.07 | 23.83 | 0 |  | 96.68 | 0 | 0 | 0 | 96.68 | 0 |  | 0 |  | 0
369 | 334406711 | 334408824 | 277869627 | 1 | 1 | 1 | 3 | 01.7.20.08-0051 | ФСБЦ-2022 доп.8, 01.7.20.08-0051, приказ Минстроя России от 14.11.2023 г. № 817/пр | Ветошь хлопчатобумажная цветная | 1346 | 1009 | кг | кг | 1 | 0 | 1111106736 | 0.02 | 88.65 | 0 | 0 | 0 | 56.11 | 0 | 0 | 0 | 1.58 | 1 | 1 | 1 | 2 | 0 | 0 | 1 | 1 | 0 | 0.02 |  | 0 | 2 | 334408842 | 1 | 0 | 654 | 1 | 0 | 0 | 0 | 0 | 0 | 0 | 0 | 1.1222 | 0 | 0 | 0 | 0 | 0 | 1 | 1.1222 | 0 | 0 | 0 | 0 | 0 | 1 |  | 0 | 0 | 0.0392 | 88.65 | 56.11 | 1.58 | 1.12 | 0 |  | 3.48 | 0 | 0 | 0 | 3.48 | 0 |  | 0 |  | 0
369 | 334406711 | 334408824 | 277881237 | 1 | 1 | 1 | 3 | 10.1.02.03-0002 | ФСБЦ-2022 доп.6, 10.1.02.03-0002, приказ Минстроя России от 11.05.2023 г. № 335/пр | Проволока алюминиевая из сплава марки АМЦ, диаметр 3,0-5,8 мм | 1348 | 1009 | т | т | 1000 | 0 | 490295496 | 0.0004 | 575236.35 | 0 | 0 | 0 | 625256.9 | 0 | 0 | 0 | 0.92 | 1 | 1 | 1 | 2 | 0 | 0 | 1 | 1 | 0 | 0.0004 |  | 0 | 2 | 334408843 | 1 | 0 | 655 | 1 | 0 | 0 | 0 | 0 | 0 | 0 | 0 | 250.1028 | 0 | 0 | 0 | 0 | 0 | 1 | 250.1028 | 0 | 0 | 0 | 0 | 0 | 1 |  | 0 | 0 | 0.000784 | 575236.35 | 625256.9 | 0.92 | 250.1 | 0 |  | 450.99 | 0 | 0 | 0 | 450.99 | 0 |  | 0 |  | 0
369 | 334406711 | 334408824 | 277907767 | 1 | 1 | 1 | 3 | 20.1.02.15-0011 | ФСБЦ-2022, 20.1.02.15-0011, приказ Минстроя России от 18.05.2022 г. № 378/пр | Соединитель алюминиевых и сталеалюминиевых проводов (СОАС) 062-3 | 1371 | 1013 | ШТ | ШТ | 1 | 0 | 263277535 | 2.1 | 788.49 | 0 | 0 | 0 | 635.88 | 0 | 0 | 0 | 1.24 | 1 | 1 | 1 | 2 | 0 | 0 | 1 | 1 | 0 | 2.1 |  | 0 | 2 | 334408844 | 1 | 0 | 656 | 1 | 0 | 0 | 0 | 0 | 0 | 0 | 0 | 1335.348 | 0 | 0 | 0 | 0 | 0 | 1 | 1335.348 | 0 | 0 | 0 | 0 | 0 | 1 |  | 0 | 0 | 4.116 | 788.49 | 635.88 | 1.24 | 1335.35 | 0 |  | 3245.42 | 0 | 0 | 0 | 3245.42 | 0 |  | 0 |  | 0
372 | 334406711 | 334408853 | 277560291 | 109 | 1 | 1 | 1 | 1-100-36 |  | Затраты труда рабочих (Средний разряд - 3,6) | 1191 | 1013 | чел.-ч. | чел.-ч. | 1 | 0 | -1810713292 | 16.1 | 0 | 0 | 0 | 456.58 | 0 | 0 | 0 | 456.58 | 1 | 1 | 1 | 1 | -2 | 0 | 0 | 1 | 1 | 0 | 16.1 |  | 1 | 2 | 334408864 | 1 | 0 | 658 | 1 | 0 | 0 | 0 | 0 | 0 | 0 | 0 | 0 | 0 | 0 | 7350.938 | 16.1 | 0 | 1 | 0 | 0 | 0 | 7350.938 | 16.1 | 0 | 1 | 5660.22 | 12.397 | 0 | 12.397 | 456.58 | 456.58 | 1 | 7350.94 | 0 |  | 0 | 0 | 0 | 5660.22 | 5660.22 | 1 |  | 0 |  | 0
372 | 334406711 | 334408853 | 277560491 | 109 | 1 | 1 | 1 | 4-100-00 |  | Затраты труда машинистов | 1191 | 1013 | чел.-ч. | чел.-ч. | 1 | 0 | -1417349443 | 4.44 | 0 | 0 | 0 | 0 | 0 | 0 | 0 | 0 | 1 | 1 | 1 | 1 | -2 | 0 | 0 | 1 | 1 | 0 | 4.44 |  | 2 | 2 | 334408865 | 1 | 0 | 659 | 1 | 0 | 0 | 0 | 0 | 0 | 0 | 0 | 0 | 0 | 0 | 0 | 0 | 0 | 0 | 0 | 0 | 0 | 0 | 0 | 0 | 0 |  | 0 | 0 | 3.4188 | 0 | 0 | 1 | 0 | 0 |  | 0 | 0 | 0 | 0 | 0 | 0 |  | 0 |  | 0
372 | 334406711 | 334408853 | 277944868 | 1 | 1 | 1 | 2 | 91.06.06-011 | ФСЭМ-2022, 91.06.06-011, приказ Минстроя России от 18.05.2022 г. № 378/пр | Автогидроподъемники, высота подъема 12 м | 1368 | 1011 | маш.-ч | маш.-ч | 1 | 0 | 412917512 | 1.18 | 0 | 436.88 | 477.98 | 0 | 0 | 346.73 | 477.98 | 0 | 1 | 1.26 | 1 | 1 | 2 | 0 | 0 | 1 | 1 | 0 | 1.18 |  | 1 | 2 | 334408866 | 1 | 0 | 660 | 1 | 0 | 0 | 0 | 0 | 0 | 0 | 0 | 0 | 409.1414 | 564.0164 | 0 | 0 | 1.18 | 1 | 0 | 409.1414 | 564.0164 | 0 | 0 | 1.18 | 1 |  | 0 | 0.9086 | 0.9086 | 436.88 | 346.73 | 1.26 | 409.14 | 564.02 |  | 0 | 396.95 | 434.29 | 0 | 831.24 | 1 | 4-100-040 | 4 | чел.-ч. | 1
372 | 334406711 | 334408853 | 277945805 | 1 | 1 | 1 | 2 | 91.14.02-001 | ФСЭМ-2022 доп.7, 91.14.02-001, приказ Минстроя России от 02.08.2023 г. № 551/пр | Автомобили бортовые, грузоподъемность до 5 т | 1368 | 1011 | маш.-ч | маш.-ч | 1 | 0 | 721652621 | 0.89 | 0 | 544.7 | 477.98 | 0 | 0 | 544.7 | 477.98 | 0 | 1 | 1 | 1 | 1 | -2 | 0 | 0 | 1 | 1 | 0 | 0.89 |  | 1 | 2 | 334408867 | 1 | 0 | 661 | 1 | 0 | 0 | 0 | 0 | 0 | 0 | 0 | 0 | 484.783 | 425.4022 | 0 | 0 | 0.89 | 1 | 0 | 484.783 | 425.4022 | 0 | 0 | 0.89 | 1 |  | 0 | 0.6853 | 0.6853 | 544.7 | 544.7 | 1 | 484.78 | 425.4 |  | 0 | 373.28 | 327.56 | 0 | 700.84 | 1 | 4-100-040 | 4 | чел.-ч. | 1
372 | 334406711 | 334408853 | 277945921 | 1 | 1 | 1 | 2 | 91.15.03-014 | ФСЭМ-2022 доп.2, 91.15.03-014, приказ Минстроя России от 26.08.2022 г. № 703/пр | Тракторы на пневмоколесном ходу, мощность 59 кВт (80 л.с.) | 1368 | 1011 | маш.-ч | маш.-ч | 1 | 0 | 495072614 | 2.37 | 0 | 560.73 | 477.98 | 0 | 0 | 560.73 | 477.98 | 0 | 1 | 1 | 1 | 1 | -2 | 0 | 0 | 1 | 1 | 0 | 2.37 |  | 1 | 2 | 334408868 | 1 | 0 | 662 | 1 | 0 | 0 | 0 | 0 | 0 | 0 | 0 | 0 | 1328.9301 | 1132.8126 | 0 | 0 | 2.37 | 1 | 0 | 1328.9301 | 1132.8126 | 0 | 0 | 2.37 | 1 |  | 0 | 1.8249 | 1.8249 | 560.73 | 560.73 | 1 | 1328.93 | 1132.81 |  | 0 | 1023.28 | 872.27 | 0 | 1895.55 | 1 | 4-100-040 | 4 | чел.-ч. | 1
372 | 334406711 | 334408853 | 277862504 | 1 | 1 | 1 | 3 | 01.3.01.01-0010 | ФСБЦ-2022 доп.6, 01.3.01.01-0010, приказ Минстроя России от 11.05.2023 г. № 335/пр | Бензин-растворитель | 1346 | 1009 | кг | кг | 1 | 0 | 1484945919 | 0.02 | 171.49 | 0 | 0 | 0 | 160.27 | 0 | 0 | 0 | 1.07 | 1 | 1 | 1 | 2 | 0 | 0 | 1 | 1 | 0 | 0.02 |  | 0 | 2 | 334408869 | 1 | 0 | 663 | 1 | 0 | 0 | 0 | 0 | 0 | 0 | 0 | 3.2054 | 0 | 0 | 0 | 0 | 0 | 1 | 3.2054 | 0 | 0 | 0 | 0 | 0 | 1 |  | 0 | 0 | 0.0154 | 171.49 | 160.27 | 1.07 | 3.21 | 0 |  | 2.64 | 0 | 0 | 0 | 2.64 | 0 |  | 0 |  | 0
372 | 334406711 | 334408853 | 277862533 | 1 | 1 | 1 | 3 | 01.3.01.06-0038 | ФСБЦ-2022, 01.3.01.06-0038, приказ Минстроя России от 18.05.2022 г. № 378/пр | Смазка защитная электросетевая | 1346 | 1009 | кг | кг | 1 | 0 | 1685208048 | 0.1 | 493.26 | 0 | 0 | 0 | 238.29 | 0 | 0 | 0 | 2.07 | 1 | 1 | 1 | 2 | 0 | 0 | 1 | 1 | 0 | 0.1 |  | 0 | 2 | 334408870 | 1 | 0 | 664 | 1 | 0 | 0 | 0 | 0 | 0 | 0 | 0 | 23.829 | 0 | 0 | 0 | 0 | 0 | 1 | 23.829 | 0 | 0 | 0 | 0 | 0 | 1 |  | 0 | 0 | 0.077 | 493.26 | 238.29 | 2.07 | 23.83 | 0 |  | 37.98 | 0 | 0 | 0 | 37.98 | 0 |  | 0 |  | 0
372 | 334406711 | 334408853 | 277869627 | 1 | 1 | 1 | 3 | 01.7.20.08-0051 | ФСБЦ-2022 доп.8, 01.7.20.08-0051, приказ Минстроя России от 14.11.2023 г. № 817/пр | Ветошь хлопчатобумажная цветная | 1346 | 1009 | кг | кг | 1 | 0 | 1111106736 | 0.02 | 88.65 | 0 | 0 | 0 | 56.11 | 0 | 0 | 0 | 1.58 | 1 | 1 | 1 | 2 | 0 | 0 | 1 | 1 | 0 | 0.02 |  | 0 | 2 | 334408871 | 1 | 0 | 665 | 1 | 0 | 0 | 0 | 0 | 0 | 0 | 0 | 1.1222 | 0 | 0 | 0 | 0 | 0 | 1 | 1.1222 | 0 | 0 | 0 | 0 | 0 | 1 |  | 0 | 0 | 0.0154 | 88.65 | 56.11 | 1.58 | 1.12 | 0 |  | 1.37 | 0 | 0 | 0 | 1.37 | 0 |  | 0 |  | 0
372 | 334406711 | 334408853 | 277881237 | 1 | 1 | 1 | 3 | 10.1.02.03-0002 | ФСБЦ-2022 доп.6, 10.1.02.03-0002, приказ Минстроя России от 11.05.2023 г. № 335/пр | Проволока алюминиевая из сплава марки АМЦ, диаметр 3,0-5,8 мм | 1348 | 1009 | т | т | 1000 | 0 | 490295496 | 0.0004 | 575236.35 | 0 | 0 | 0 | 625256.9 | 0 | 0 | 0 | 0.92 | 1 | 1 | 1 | 2 | 0 | 0 | 1 | 1 | 0 | 0.0004 |  | 0 | 2 | 334408872 | 1 | 0 | 666 | 1 | 0 | 0 | 0 | 0 | 0 | 0 | 0 | 250.1028 | 0 | 0 | 0 | 0 | 0 | 1 | 250.1028 | 0 | 0 | 0 | 0 | 0 | 1 |  | 0 | 0 | 0.000308 | 575236.35 | 625256.9 | 0.92 | 250.1 | 0 |  | 177.17 | 0 | 0 | 0 | 177.17 | 0 |  | 0 |  | 0
372 | 334406711 | 334408853 | 277907767 | 1 | 1 | 1 | 3 | 20.1.02.15-0011 | ФСБЦ-2022, 20.1.02.15-0011, приказ Минстроя России от 18.05.2022 г. № 378/пр | Соединитель алюминиевых и сталеалюминиевых проводов (СОАС) 062-3 | 1371 | 1013 | ШТ | ШТ | 1 | 0 | 263277535 | 2.1 | 788.49 | 0 | 0 | 0 | 635.88 | 0 | 0 | 0 | 1.24 | 1 | 1 | 1 | 2 | 0 | 0 | 1 | 1 | 0 | 2.1 |  | 0 | 2 | 334408873 | 1 | 0 | 667 | 1 | 0 | 0 | 0 | 0 | 0 | 0 | 0 | 1335.348 | 0 | 0 | 0 | 0 | 0 | 1 | 1335.348 | 0 | 0 | 0 | 0 | 0 | 1 |  | 0 | 0 | 1.617 | 788.49 | 635.88 | 1.24 | 1335.35 | 0 |  | 1274.99 | 0 | 0 | 0 | 1274.99 | 0 |  | 0 |  | 0
375 | 334406711 | 334408882 | 277560291 | 109 | 1 | 1 | 1 | 1-100-36 |  | Затраты труда рабочих (Средний разряд - 3,6) | 1191 | 1013 | чел.-ч. | чел.-ч. | 1 | 0 | -1810713292 | 24.15 | 0 | 0 | 0 | 456.58 | 0 | 0 | 0 | 456.58 | 1 | 1 | 1 | 1 | -2 | 0 | 0 | 1 | 1 | 0 | 16.1 | )*1,20)*1,25 | 1 | 2 | 334408893 | 1 | 0 | 669 | 1 | 0 | 0 | 0 | 0 | 0 | 0 | 0 | 0 | 0 | 0 | 7350.938 | 16.1 | 0 | 1 | 0 | 0 | 0 | 11026.407 | 24.15 | 0 | 1 | 514.57 | 1.6905 | 0 | 1.6905 | 456.58 | 456.58 | 1 | 11026.41 | 0 |  | 0 | 0 | 0 | 771.85 | 771.85 | 1 |  | 0 |  | 0
375 | 334406711 | 334408882 | 277560491 | 109 | 1 | 1 | 1 | 4-100-00 |  | Затраты труда машинистов | 1191 | 1013 | чел.-ч. | чел.-ч. | 1 | 0 | -1417349443 | 6.66 | 0 | 0 | 0 | 0 | 0 | 0 | 0 | 0 | 1 | 1 | 1 | 1 | -2 | 0 | 0 | 1 | 1 | 0 | 4.44 | )*1,20)*1,25 | 2 | 2 | 334408894 | 1 | 0 | 670 | 1 | 0 | 0 | 0 | 0 | 0 | 0 | 0 | 0 | 0 | 0 | 0 | 0 | 0 | 0 | 0 | 0 | 0 | 0 | 0 | 0 | 0 |  | 0 | 0 | 0.4662 | 0 | 0 | 1 | 0 | 0 |  | 0 | 0 | 0 | 0 | 0 | 0 |  | 0 |  | 0
375 | 334406711 | 334408882 | 277944868 | 1 | 1 | 1 | 2 | 91.06.06-011 | ФСЭМ-2022, 91.06.06-011, приказ Минстроя России от 18.05.2022 г. № 378/пр | Автогидроподъемники, высота подъема 12 м | 1368 | 1011 | маш.-ч | маш.-ч | 1 | 0 | 412917512 | 1.77 | 0 | 436.88 | 477.98 | 0 | 0 | 346.73 | 477.98 | 0 | 1 | 1.26 | 1 | 1 | 2 | 0 | 0 | 1 | 1 | 0 | 1.18 | )*1,20)*1,25 | 1 | 2 | 334408895 | 1 | 0 | 671 | 1 | 0 | 0 | 0 | 0 | 0 | 0 | 0 | 0 | 409.1414 | 564.0164 | 0 | 0 | 1.18 | 1 | 0 | 613.7121 | 846.0246 | 0 | 0 | 1.77 | 1 |  | 0 | 0.1239 | 0.1239 | 436.88 | 346.73 | 1.26 | 613.71 | 846.03 |  | 0 | 54.13 | 59.22 | 0 | 113.35 | 1 | 4-100-040 | 4 | чел.-ч. | 1
375 | 334406711 | 334408882 | 277945805 | 1 | 1 | 1 | 2 | 91.14.02-001 | ФСЭМ-2022 доп.7, 91.14.02-001, приказ Минстроя России от 02.08.2023 г. № 551/пр | Автомобили бортовые, грузоподъемность до 5 т | 1368 | 1011 | маш.-ч | маш.-ч | 1 | 0 | 721652621 | 1.335 | 0 | 544.7 | 477.98 | 0 | 0 | 544.7 | 477.98 | 0 | 1 | 1 | 1 | 1 | -2 | 0 | 0 | 1 | 1 | 0 | 0.89 | )*1,20)*1,25 | 1 | 2 | 334408896 | 1 | 0 | 672 | 1 | 0 | 0 | 0 | 0 | 0 | 0 | 0 | 0 | 484.783 | 425.4022 | 0 | 0 | 0.89 | 1 | 0 | 727.1745 | 638.1033 | 0 | 0 | 1.335 | 1 |  | 0 | 0.09345 | 0.09345 | 544.7 | 544.7 | 1 | 727.17 | 638.1 |  | 0 | 50.9 | 44.67 | 0 | 95.57 | 1 | 4-100-040 | 4 | чел.-ч. | 1
375 | 334406711 | 334408882 | 277945921 | 1 | 1 | 1 | 2 | 91.15.03-014 | ФСЭМ-2022 доп.2, 91.15.03-014, приказ Минстроя России от 26.08.2022 г. № 703/пр | Тракторы на пневмоколесном ходу, мощность 59 кВт (80 л.с.) | 1368 | 1011 | маш.-ч | маш.-ч | 1 | 0 | 495072614 | 3.555 | 0 | 560.73 | 477.98 | 0 | 0 | 560.73 | 477.98 | 0 | 1 | 1 | 1 | 1 | -2 | 0 | 0 | 1 | 1 | 0 | 2.37 | )*1,20)*1,25 | 1 | 2 | 334408897 | 1 | 0 | 673 | 1 | 0 | 0 | 0 | 0 | 0 | 0 | 0 | 0 | 1328.9301 | 1132.8126 | 0 | 0 | 2.37 | 1 | 0 | 1993.3951 | 1699.2189 | 0 | 0 | 3.555 | 1 |  | 0 | 0.24885 | 0.24885 | 560.73 | 560.73 | 1 | 1993.395 | 1699.215 |  | 0 | 139.54 | 118.95 | 0 | 258.49 | 1 | 4-100-040 | 4 | чел.-ч. | 1
375 | 334406711 | 334408882 | 277862504 | 1 | 1 | 1 | 3 | 01.3.01.01-0010 | ФСБЦ-2022 доп.6, 01.3.01.01-0010, приказ Минстроя России от 11.05.2023 г. № 335/пр | Бензин-растворитель | 1346 | 1009 | кг | кг | 1 | 0 | 1484945919 | 0.02 | 171.49 | 0 | 0 | 0 | 160.27 | 0 | 0 | 0 | 1.07 | 1 | 1 | 1 | 2 | 0 | 0 | 1 | 1 | 0 | 0.02 |  | 0 | 2 | 334408898 | 1 | 0 | 674 | 1 | 0 | 0 | 0 | 0 | 0 | 0 | 0 | 3.2054 | 0 | 0 | 0 | 0 | 0 | 1 | 3.2054 | 0 | 0 | 0 | 0 | 0 | 1 |  | 0 | 0 | 0.0014 | 171.49 | 160.27 | 1.07 | 3.21 | 0 |  | 0.24 | 0 | 0 | 0 | 0.24 | 0 |  | 0 |  | 0
375 | 334406711 | 334408882 | 277862533 | 1 | 1 | 1 | 3 | 01.3.01.06-0038 | ФСБЦ-2022, 01.3.01.06-0038, приказ Минстроя России от 18.05.2022 г. № 378/пр | Смазка защитная электросетевая | 1346 | 1009 | кг | кг | 1 | 0 | 1685208048 | 0.1 | 493.26 | 0 | 0 | 0 | 238.29 | 0 | 0 | 0 | 2.07 | 1 | 1 | 1 | 2 | 0 | 0 | 1 | 1 | 0 | 0.1 |  | 0 | 2 | 334408899 | 1 | 0 | 675 | 1 | 0 | 0 | 0 | 0 | 0 | 0 | 0 | 23.829 | 0 | 0 | 0 | 0 | 0 | 1 | 23.829 | 0 | 0 | 0 | 0 | 0 | 1 |  | 0 | 0 | 0.007 | 493.26 | 238.29 | 2.07 | 23.83 | 0 |  | 3.45 | 0 | 0 | 0 | 3.45 | 0 |  | 0 |  | 0
375 | 334406711 | 334408882 | 277869627 | 1 | 1 | 1 | 3 | 01.7.20.08-0051 | ФСБЦ-2022 доп.8, 01.7.20.08-0051, приказ Минстроя России от 14.11.2023 г. № 817/пр | Ветошь хлопчатобумажная цветная | 1346 | 1009 | кг | кг | 1 | 0 | 1111106736 | 0.02 | 88.65 | 0 | 0 | 0 | 56.11 | 0 | 0 | 0 | 1.58 | 1 | 1 | 1 | 2 | 0 | 0 | 1 | 1 | 0 | 0.02 |  | 0 | 2 | 334408900 | 1 | 0 | 676 | 1 | 0 | 0 | 0 | 0 | 0 | 0 | 0 | 1.1222 | 0 | 0 | 0 | 0 | 0 | 1 | 1.1222 | 0 | 0 | 0 | 0 | 0 | 1 |  | 0 | 0 | 0.0014 | 88.65 | 56.11 | 1.58 | 1.12 | 0 |  | 0.12 | 0 | 0 | 0 | 0.12 | 0 |  | 0 |  | 0
375 | 334406711 | 334408882 | 277881237 | 1 | 1 | 1 | 3 | 10.1.02.03-0002 | ФСБЦ-2022 доп.6, 10.1.02.03-0002, приказ Минстроя России от 11.05.2023 г. № 335/пр | Проволока алюминиевая из сплава марки АМЦ, диаметр 3,0-5,8 мм | 1348 | 1009 | т | т | 1000 | 0 | 490295496 | 0.0004 | 575236.35 | 0 | 0 | 0 | 625256.9 | 0 | 0 | 0 | 0.92 | 1 | 1 | 1 | 2 | 0 | 0 | 1 | 1 | 0 | 0.0004 |  | 0 | 2 | 334408901 | 1 | 0 | 677 | 1 | 0 | 0 | 0 | 0 | 0 | 0 | 0 | 250.1028 | 0 | 0 | 0 | 0 | 0 | 1 | 250.1028 | 0 | 0 | 0 | 0 | 0 | 1 |  | 0 | 0 | 2.8e-05 | 575236.35 | 625256.9 | 0.92 | 250.1 | 0 |  | 16.11 | 0 | 0 | 0 | 16.11 | 0 |  | 0 |  | 0
375 | 334406711 | 334408882 | 277907767 | 1 | 1 | 1 | 3 | 20.1.02.15-0011 | ФСБЦ-2022, 20.1.02.15-0011, приказ Минстроя России от 18.05.2022 г. № 378/пр | Соединитель алюминиевых и сталеалюминиевых проводов (СОАС) 062-3 | 1371 | 1013 | ШТ | ШТ | 1 | 0 | 263277535 | 2.1 | 788.49 | 0 | 0 | 0 | 635.88 | 0 | 0 | 0 | 1.24 | 1 | 1 | 1 | 2 | 0 | 0 | 1 | 1 | 0 | 2.1 |  | 0 | 2 | 334408902 | 1 | 0 | 678 | 1 | 0 | 0 | 0 | 0 | 0 | 0 | 0 | 1335.348 | 0 | 0 | 0 | 0 | 0 | 1 | 1335.348 | 0 | 0 | 0 | 0 | 0 | 1 |  | 0 | 0 | 0.147 | 788.49 | 635.88 | 1.24 | 1335.35 | 0 |  | 115.91 | 0 | 0 | 0 | 115.91 | 0 |  | 0 |  | 0
378 | 334406711 | 334408931 | 277560291 | 109 | 1 | 1 | 1 | 1-100-36 |  | Затраты труда рабочих (Средний разряд - 3,6) | 1191 | 1013 | чел.-ч. | чел.-ч. | 1 | 0 | -1810713292 | 19.32 | 0 | 0 | 0 | 456.58 | 0 | 0 | 0 | 456.58 | 1 | 1 | 1 | 1 | -2 | 0 | 0 | 1 | 1 | 0 | 16.1 | )*1,20 | 1 | 1 | -1 | 0 | 0 |  | 1 | 0 | 0 | 0 | 0 | 0 | 0 | 0 | 0 | 0 | 0 | 7350.938 | 16.1 | 0 | 1 | 0 | 0 | 0 | 8821.1256 | 19.32 | 0 | 1 | 514.57 | 1.3524 | 0 | 1.3524 | 456.58 | 456.58 | 1 | 8821.128 | 0 |  | 0 | 0 | 0 | 617.48 | 617.48 | 1 |  | 0 |  | 0
378 | 334406711 | 334408931 | 277560491 | 109 | 1 | 1 | 1 | 4-100-00 |  | Затраты труда машинистов | 1191 | 1013 | чел.-ч. | чел.-ч. | 1 | 0 | -1417349443 | 5.328 | 0 | 0 | 0 | 0 | 0 | 0 | 0 | 0 | 1 | 1 | 1 | 1 | -2 | 0 | 0 | 1 | 1 | 0 | 4.44 | )*1,20 | 2 | 2 | 334408947 | 1 | 6144 | 684 | 1 | 0 | 0 | 0 | 0 | 0 | 0 | 0 | 0 | 0 | 0 | 0 | 0 | 0 | 0 | 0 | 0 | 0 | 0 | 0 | 0 | 0 |  | 0 | 0 | 0.37296 | 0 | 0 | 1 | 0 | 0 |  | 0 | 0 | 0 | 0 | 0 | 0 |  | 0 |  | 0
378 | 334406711 | 334408931 | 277944868 | 1 | 1 | 1 | 2 | 91.06.06-011 | ФСЭМ-2022, 91.06.06-011, приказ Минстроя России от 18.05.2022 г. № 378/пр | Автогидроподъемники, высота подъема 12 м | 1368 | 1011 | маш.-ч | маш.-ч | 1 | 0 | 412917512 | 1.416 | 0 | 436.88 | 477.98 | 0 | 0 | 346.73 | 477.98 | 0 | 1 | 1.26 | 1 | 1 | 2 | 0 | 0 | 1 | 1 | 0 | 1.18 | )*1,20 | 1 | 2 | 334408950 | 1 | 6144 | 687 | 1 | 0 | 0 | 0 | 0 | 0 | 0 | 0 | 0 | 409.1414 | 564.0164 | 0 | 0 | 1.18 | 1 | 0 | 490.9697 | 676.8197 | 0 | 0 | 1.416 | 1 |  | 0 | 0.09912 | 0.09912 | 436.88 | 346.73 | 1.26 | 490.968 | 676.824 |  | 0 | 43.3 | 47.38 | 0 | 90.68 | 1 | 4-100-040 | 4 | чел.-ч. | 1
378 | 334406711 | 334408931 | 277945805 | 1 | 1 | 1 | 2 | 91.14.02-001 | ФСЭМ-2022 доп.7, 91.14.02-001, приказ Минстроя России от 02.08.2023 г. № 551/пр | Автомобили бортовые, грузоподъемность до 5 т | 1368 | 1011 | маш.-ч | маш.-ч | 1 | 0 | 721652621 | 1.068 | 0 | 544.7 | 477.98 | 0 | 0 | 544.7 | 477.98 | 0 | 1 | 1 | 1 | 1 | -2 | 0 | 0 | 1 | 1 | 0 | 0.89 | )*1,20 | 1 | 2 | 334408951 | 1 | 6144 | 688 | 1 | 0 | 0 | 0 | 0 | 0 | 0 | 0 | 0 | 484.783 | 425.4022 | 0 | 0 | 0.89 | 1 | 0 | 581.7396 | 510.4826 | 0 | 0 | 1.068 | 1 |  | 0 | 0.07476 | 0.07476 | 544.7 | 544.7 | 1 | 581.736 | 510.48 |  | 0 | 40.72 | 35.73 | 0 | 76.45 | 1 | 4-100-040 | 4 | чел.-ч. | 1
378 | 334406711 | 334408931 | 277945921 | 1 | 1 | 1 | 2 | 91.15.03-014 | ФСЭМ-2022 доп.2, 91.15.03-014, приказ Минстроя России от 26.08.2022 г. № 703/пр | Тракторы на пневмоколесном ходу, мощность 59 кВт (80 л.с.) | 1368 | 1011 | маш.-ч | маш.-ч | 1 | 0 | 495072614 | 2.844 | 0 | 560.73 | 477.98 | 0 | 0 | 560.73 | 477.98 | 0 | 1 | 1 | 1 | 1 | -2 | 0 | 0 | 1 | 1 | 0 | 2.37 | )*1,20 | 1 | 1 | -1 | 0 | 0 |  | 1 | 0 | 0 | 0 | 0 | 0 | 0 | 0 | 0 | 1328.9301 | 1132.8126 | 0 | 0 | 2.37 | 1 | 0 | 1594.7161 | 1359.3751 | 0 | 0 | 2.844 | 1 |  | 0 | 0.19908 | 0.19908 | 560.73 | 560.73 | 1 | 1594.716 | 1359.372 |  | 0 | 111.63 | 95.16 | 0 | 206.79 | 1 | 4-100-040 | 4 | чел.-ч. | 1
378 | 334406711 | 334408931 | 277862504 | 1 | 1 | 1 | 3 | 01.3.01.01-0010 | ФСБЦ-2022 доп.6, 01.3.01.01-0010, приказ Минстроя России от 11.05.2023 г. № 335/пр | Бензин-растворитель | 1346 | 1009 | кг | кг | 1 | 0 | 1484945919 | 0.02 | 171.49 | 0 | 0 | 0 | 160.27 | 0 | 0 | 0 | 1.07 | 1 | 1 | 1 | 2 | 0 | 0 | 1 | 1 | 0 | 0.02 |  | 0 | 1 | -1 | 0 | 0 |  | 1 | 0 | 0 | 0 | 0 | 0 | 0 | 0 | 3.2054 | 0 | 0 | 0 | 0 | 0 | 1 | 3.2054 | 0 | 0 | 0 | 0 | 0 | 1 |  | 0 | 0 | 0.0014 | 171.49 | 160.27 | 1.07 | 3.21 | 0 |  | 0.24 | 0 | 0 | 0 | 0.24 | 0 |  | 0 |  | 0
378 | 334406711 | 334408931 | 277862533 | 1 | 1 | 1 | 3 | 01.3.01.06-0038 | ФСБЦ-2022, 01.3.01.06-0038, приказ Минстроя России от 18.05.2022 г. № 378/пр | Смазка защитная электросетевая | 1346 | 1009 | кг | кг | 1 | 0 | 1685208048 | 0.1 | 493.26 | 0 | 0 | 0 | 238.29 | 0 | 0 | 0 | 2.07 | 1 | 1 | 1 | 2 | 0 | 0 | 1 | 1 | 0 | 0.1 |  | 0 | 1 | -1 | 0 | 0 |  | 1 | 0 | 0 | 0 | 0 | 0 | 0 | 0 | 23.829 | 0 | 0 | 0 | 0 | 0 | 1 | 23.829 | 0 | 0 | 0 | 0 | 0 | 1 |  | 0 | 0 | 0.007 | 493.26 | 238.29 | 2.07 | 23.83 | 0 |  | 3.45 | 0 | 0 | 0 | 3.45 | 0 |  | 0 |  | 0
378 | 334406711 | 334408931 | 277869627 | 1 | 1 | 1 | 3 | 01.7.20.08-0051 | ФСБЦ-2022 доп.8, 01.7.20.08-0051, приказ Минстроя России от 14.11.2023 г. № 817/пр | Ветошь хлопчатобумажная цветная | 1346 | 1009 | кг | кг | 1 | 0 | 1111106736 | 0.02 | 88.65 | 0 | 0 | 0 | 56.11 | 0 | 0 | 0 | 1.58 | 1 | 1 | 1 | 2 | 0 | 0 | 1 | 1 | 0 | 0.02 |  | 0 | 1 | -1 | 0 | 0 |  | 1 | 0 | 0 | 0 | 0 | 0 | 0 | 0 | 1.1222 | 0 | 0 | 0 | 0 | 0 | 1 | 1.1222 | 0 | 0 | 0 | 0 | 0 | 1 |  | 0 | 0 | 0.0014 | 88.65 | 56.11 | 1.58 | 1.12 | 0 |  | 0.12 | 0 | 0 | 0 | 0.12 | 0 |  | 0 |  | 0
378 | 334406711 | 334408931 | 277881237 | 1 | 1 | 1 | 3 | 10.1.02.03-0002 | ФСБЦ-2022 доп.6, 10.1.02.03-0002, приказ Минстроя России от 11.05.2023 г. № 335/пр | Проволока алюминиевая из сплава марки АМЦ, диаметр 3,0-5,8 мм | 1348 | 1009 | т | т | 1000 | 0 | 490295496 | 0.0004 | 575236.35 | 0 | 0 | 0 | 625256.9 | 0 | 0 | 0 | 0.92 | 1 | 1 | 1 | 2 | 0 | 0 | 1 | 1 | 0 | 0.0004 |  | 0 | 1 | -1 | 0 | 0 |  | 1 | 0 | 0 | 0 | 0 | 0 | 0 | 0 | 250.1028 | 0 | 0 | 0 | 0 | 0 | 1 | 250.1028 | 0 | 0 | 0 | 0 | 0 | 1 |  | 0 | 0 | 2.8e-05 | 575236.35 | 625256.9 | 0.92 | 250.1 | 0 |  | 16.11 | 0 | 0 | 0 | 16.11 | 0 |  | 0 |  | 0
378 | 334406711 | 334408931 | 277907767 | 1 | 1 | 1 | 3 | 20.1.02.15-0011 | ФСБЦ-2022, 20.1.02.15-0011, приказ Минстроя России от 18.05.2022 г. № 378/пр | Соединитель алюминиевых и сталеалюминиевых проводов (СОАС) 062-3 | 1371 | 1013 | ШТ | ШТ | 1 | 0 | 263277535 | 2.1 | 788.49 | 0 | 0 | 0 | 635.88 | 0 | 0 | 0 | 1.24 | 1 | 1 | 1 | 2 | 0 | 0 | 1 | 1 | 0 | 2.1 |  | 0 | 1 | -1 | 0 | 0 |  | 1 | 0 | 0 | 0 | 0 | 0 | 0 | 0 | 1335.348 | 0 | 0 | 0 | 0 | 0 | 1 | 1335.348 | 0 | 0 | 0 | 0 | 0 | 1 |  | 0 | 0 | 0.147 | 788.49 | 635.88 | 1.24 | 1335.35 | 0 |  | 115.91 | 0 | 0 | 0 | 115.91 | 0 |  | 0 |  | 0
402 | 334406711 | 334409007 | 277560291 | 109 | 1 | 1 | 1 | 1-100-36 |  | Затраты труда рабочих (Средний разряд - 3,6) | 1191 | 1013 | чел.-ч. | чел.-ч. | 1 | 0 | -1810713292 | 13.9 | 0 | 0 | 0 | 456.58 | 0 | 0 | 0 | 456.58 | 1 | 1 | 1 | 1 | -2 | 0 | 0 | 1 | 1 | 0 | 13.9 |  | 1 | 1 | -1 | 0 | 0 |  | 1 | 0 | 0 | 0 | 0 | 0 | 0 | 0 | 0 | 0 | 0 | 6346.462 | 13.9 | 0 | 1 | 0 | 0 | 0 | 6346.462 | 13.9 | 0 | 1 | 105795.52 | 231.713 | 0 | 231.713 | 456.58 | 456.58 | 1 | 6346.46 | 0 |  | 0 | 0 | 0 | 105795.52 | 105795.52 | 1 |  | 0 |  | 0
402 | 334406711 | 334409007 | 277560491 | 109 | 1 | 1 | 1 | 4-100-00 |  | Затраты труда машинистов | 1191 | 1013 | чел.-ч. | чел.-ч. | 1 | 0 | -1417349443 | 0.7 | 0 | 0 | 0 | 0 | 0 | 0 | 0 | 0 | 1 | 1 | 1 | 1 | -2 | 0 | 0 | 1 | 1 | 0 | 0.7 |  | 2 | 2 | 334409012 | 1 | 6144 | 694 | 1 | 0 | 0 | 0 | 0 | 0 | 0 | 0 | 0 | 0 | 0 | 0 | 0 | 0 | 0 | 0 | 0 | 0 | 0 | 0 | 0 | 0 |  | 0 | 0 | 11.669 | 0 | 0 | 1 | 0 | 0 |  | 0 | 0 | 0 | 0 | 0 | 0 |  | 0 |  | 0
402 | 334406711 | 334409007 | 277945805 | 1 | 1 | 1 | 2 | 91.14.02-001 | ФСЭМ-2022 доп.7, 91.14.02-001, приказ Минстроя России от 02.08.2023 г. № 551/пр | Автомобили бортовые, грузоподъемность до 5 т | 1368 | 1011 | маш.-ч | маш.-ч | 1 | 0 | 721652621 | 0.7 | 0 | 544.7 | 477.98 | 0 | 0 | 544.7 | 477.98 | 0 | 1 | 1 | 1 | 1 | -2 | 0 | 0 | 1 | 1 | 0 | 0.7 |  | 1 | 2 | 334409014 | 1 | 6144 | 696 | 1 | 0 | 0 | 0 | 0 | 0 | 0 | 0 | 0 | 381.29 | 334.586 | 0 | 0 | 0.7 | 1 | 0 | 381.29 | 334.586 | 0 | 0 | 0.7 | 1 |  | 0 | 11.669 | 11.669 | 544.7 | 544.7 | 1 | 381.29 | 334.59 |  | 0 | 6356.1 | 5577.55 | 0 | 11933.65 | 1 | 4-100-040 | 4 | чел.-ч. | 1
404 | 334406711 | 334409028 | 277560291 | 109 | 1 | 1 | 1 | 1-100-36 |  | Затраты труда рабочих (Средний разряд - 3,6) | 1191 | 1013 | чел.-ч. | чел.-ч. | 1 | 0 | -1810713292 | 15.985 | 0 | 0 | 0 | 456.58 | 0 | 0 | 0 | 456.58 | 1 | 1 | 1 | 1 | -2 | 0 | 0 | 1 | 1 | 0 | 13.9 | )*1,15 | 1 | 1 | -1 | 0 | 0 |  | 1 | 0 | 0 | 0 | 0 | 0 | 0 | 0 | 0 | 0 | 0 | 6346.462 | 13.9 | 0 | 1 | 0 | 0 | 0 | 7298.4313 | 15.985 | 0 | 1 | 67716.75 | 170.5599 | 0 | 170.5599 | 456.58 | 456.58 | 1 | 7298.429 | 0 |  | 0 | 0 | 0 | 77874.26 | 77874.26 | 1 |  | 0 |  | 0
404 | 334406711 | 334409028 | 277560491 | 109 | 1 | 1 | 1 | 4-100-00 |  | Затраты труда машинистов | 1191 | 1013 | чел.-ч. | чел.-ч. | 1 | 0 | -1417349443 | 0.805 | 0 | 0 | 0 | 0 | 0 | 0 | 0 | 0 | 1 | 1 | 1 | 1 | -2 | 0 | 0 | 1 | 1 | 0 | 0.7 | )*1,15 | 2 | 2 | 334409033 | 1 | 6144 | 708 | 1 | 0 | 0 | 0 | 0 | 0 | 0 | 0 | 0 | 0 | 0 | 0 | 0 | 0 | 0 | 0 | 0 | 0 | 0 | 0 | 0 | 0 |  | 0 | 0 | 8.5893 | 0 | 0 | 1 | 0 | 0 |  | 0 | 0 | 0 | 0 | 0 | 0 |  | 0 |  | 0
404 | 334406711 | 334409028 | 277945805 | 1 | 1 | 1 | 2 | 91.14.02-001 | ФСЭМ-2022 доп.7, 91.14.02-001, приказ Минстроя России от 02.08.2023 г. № 551/пр | Автомобили бортовые, грузоподъемность до 5 т | 1368 | 1011 | маш.-ч | маш.-ч | 1 | 0 | 721652621 | 0.805 | 0 | 544.7 | 477.98 | 0 | 0 | 544.7 | 477.98 | 0 | 1 | 1 | 1 | 1 | -2 | 0 | 0 | 1 | 1 | 0 | 0.7 | )*1,15 | 1 | 2 | 334409035 | 1 | 6144 | 710 | 1 | 0 | 0 | 0 | 0 | 0 | 0 | 0 | 0 | 381.29 | 334.586 | 0 | 0 | 0.7 | 1 | 0 | 438.4835 | 384.7739 | 0 | 0 | 0.805 | 1 |  | 0 | 8.5893 | 8.5893 | 544.7 | 544.7 | 1 | 438.4835 | 384.7785 |  | 0 | 4678.62 | 4105.54 | 0 | 8784.16 | 1 | 4-100-040 | 4 | чел.-ч. | 1
406 | 334406711 | 334409047 | 277560291 | 109 | 1 | 1 | 1 | 1-100-36 |  | Затраты труда рабочих (Средний разряд - 3,6) | 1191 | 1013 | чел.-ч. | чел.-ч. | 1 | 0 | -1810713292 | 15.985 | 0 | 0 | 0 | 456.58 | 0 | 0 | 0 | 456.58 | 1 | 1 | 1 | 1 | -2 | 0 | 0 | 1 | 1 | 0 | 13.9 | )*1,15 | 1 | 1 | -1 | 0 | 0 |  | 1 | 0 | 0 | 0 | 0 | 0 | 0 | 0 | 0 | 0 | 0 | 6346.462 | 13.9 | 0 | 1 | 0 | 0 | 0 | 7298.4313 | 15.985 | 0 | 1 | 12692.92 | 31.97 | 0 | 31.97 | 456.58 | 456.58 | 1 | 7298.429 | 0 |  | 0 | 0 | 0 | 14596.86 | 14596.86 | 1 |  | 0 |  | 0
406 | 334406711 | 334409047 | 277560491 | 109 | 1 | 1 | 1 | 4-100-00 |  | Затраты труда машинистов | 1191 | 1013 | чел.-ч. | чел.-ч. | 1 | 0 | -1417349443 | 0.805 | 0 | 0 | 0 | 0 | 0 | 0 | 0 | 0 | 1 | 1 | 1 | 1 | -2 | 0 | 0 | 1 | 1 | 0 | 0.7 | )*1,15 | 2 | 2 | 334409052 | 1 | 6144 | 722 | 1 | 0 | 0 | 0 | 0 | 0 | 0 | 0 | 0 | 0 | 0 | 0 | 0 | 0 | 0 | 0 | 0 | 0 | 0 | 0 | 0 | 0 |  | 0 | 0 | 1.61 | 0 | 0 | 1 | 0 | 0 |  | 0 | 0 | 0 | 0 | 0 | 0 |  | 0 |  | 0
406 | 334406711 | 334409047 | 277945805 | 1 | 1 | 1 | 2 | 91.14.02-001 | ФСЭМ-2022 доп.7, 91.14.02-001, приказ Минстроя России от 02.08.2023 г. № 551/пр | Автомобили бортовые, грузоподъемность до 5 т | 1368 | 1011 | маш.-ч | маш.-ч | 1 | 0 | 721652621 | 0.805 | 0 | 544.7 | 477.98 | 0 | 0 | 544.7 | 477.98 | 0 | 1 | 1 | 1 | 1 | -2 | 0 | 0 | 1 | 1 | 0 | 0.7 | )*1,15 | 1 | 2 | 334409054 | 1 | 6144 | 724 | 1 | 0 | 0 | 0 | 0 | 0 | 0 | 0 | 0 | 381.29 | 334.586 | 0 | 0 | 0.7 | 1 | 0 | 438.4835 | 384.7739 | 0 | 0 | 0.805 | 1 |  | 0 | 1.61 | 1.61 | 544.7 | 544.7 | 1 | 438.4835 | 384.7785 |  | 0 | 876.97 | 769.55 | 0 | 1646.52 | 1 | 4-100-040 | 4 | чел.-ч. | 1
413 | 334406711 | 334409072 | 277560311 | 109 | 1 | 1 | 1 | 1-100-43 |  | Затраты труда рабочих (Средний разряд - 4,3) | 1191 | 1013 | чел.-ч. | чел.-ч. | 1 | 0 | -1841613679 | 7.42 | 0 | 0 | 0 | 499.38 | 0 | 0 | 0 | 499.38 | 1 | 1 | 1 | 1 | -2 | 0 | 0 | 1 | 1 | 0 | 7.42 |  | 1 | 2 | 334409082 | 1 | 0 | 735 | 1 | 0 | 0 | 0 | 0 | 0 | 0 | 0 | 0 | 0 | 0 | 3705.3996 | 7.42 | 0 | 1 | 0 | 0 | 0 | 3705.3996 | 7.42 | 0 | 1 | 3705.4 | 7.42 | 0 | 7.42 | 499.38 | 499.38 | 1 | 3705.4 | 0 |  | 0 | 0 | 0 | 3705.4 | 3705.4 | 1 |  | 0 |  | 0
413 | 334406711 | 334409072 | 277560491 | 109 | 1 | 1 | 1 | 4-100-00 |  | Затраты труда машинистов | 1191 | 1013 | чел.-ч. | чел.-ч. | 1 | 0 | -1417349443 | 1.02 | 0 | 0 | 0 | 0 | 0 | 0 | 0 | 0 | 1 | 1 | 1 | 1 | -2 | 0 | 0 | 1 | 1 | 0 | 1.02 |  | 2 | 2 | 334409083 | 1 | 0 | 736 | 1 | 0 | 0 | 0 | 0 | 0 | 0 | 0 | 0 | 0 | 0 | 0 | 0 | 0 | 0 | 0 | 0 | 0 | 0 | 0 | 0 | 0 |  | 0 | 0 | 1.02 | 0 | 0 | 1 | 0 | 0 |  | 0 | 0 | 0 | 0 | 0 | 0 |  | 0 |  | 0
413 | 334406711 | 334409072 | 277944622 | 1 | 1 | 1 | 2 | 91.05.05-015 | ФСЭМ-2022, 91.05.05-015, приказ Минстроя России от 18.05.2022 г. № 378/пр | Краны на автомобильном ходу, грузоподъемность 16 т | 1368 | 1011 | маш.-ч | маш.-ч | 1 | 0 | -776243211 | 0.61 | 0 | 1472.33 | 642.06 | 0 | 0 | 1472.33 | 642.06 | 0 | 1 | 1 | 1 | 1 | -2 | 0 | 0 | 1 | 1 | 0 | 0.61 |  | 1 | 2 | 334409084 | 1 | 0 | 737 | 1 | 0 | 0 | 0 | 0 | 0 | 0 | 0 | 0 | 898.1213 | 391.6566 | 0 | 0 | 0.61 | 1 | 0 | 898.1213 | 391.6566 | 0 | 0 | 0.61 | 1 |  | 0 | 0.61 | 0.61 | 1472.33 | 1472.33 | 1 | 898.12 | 391.66 |  | 0 | 898.12 | 391.66 | 0 | 1289.78 | 1 | 4-100-060 | 6 | чел.-ч. | 1
413 | 334406711 | 334409072 | 277945805 | 1 | 1 | 1 | 2 | 91.14.02-001 | ФСЭМ-2022 доп.7, 91.14.02-001, приказ Минстроя России от 02.08.2023 г. № 551/пр | Автомобили бортовые, грузоподъемность до 5 т | 1368 | 1011 | маш.-ч | маш.-ч | 1 | 0 | 721652621 | 0.41 | 0 | 544.7 | 477.98 | 0 | 0 | 544.7 | 477.98 | 0 | 1 | 1 | 1 | 1 | -2 | 0 | 0 | 1 | 1 | 0 | 0.41 |  | 1 | 2 | 334409085 | 1 | 0 | 738 | 1 | 0 | 0 | 0 | 0 | 0 | 0 | 0 | 0 | 223.327 | 195.9718 | 0 | 0 | 0.41 | 1 | 0 | 223.327 | 195.9718 | 0 | 0 | 0.41 | 1 |  | 0 | 0.41 | 0.41 | 544.7 | 544.7 | 1 | 223.33 | 195.97 |  | 0 | 223.33 | 195.97 | 0 | 419.3 | 1 | 4-100-040 | 4 | чел.-ч. | 1
413 | 334406711 | 334409072 | 277862533 | 1 | 1 | 1 | 3 | 01.3.01.06-0038 | ФСБЦ-2022, 01.3.01.06-0038, приказ Минстроя России от 18.05.2022 г. № 378/пр | Смазка защитная электросетевая | 1346 | 1009 | кг | кг | 1 | 0 | 1685208048 | 0.01 | 493.26 | 0 | 0 | 0 | 238.29 | 0 | 0 | 0 | 2.07 | 1 | 1 | 1 | 2 | 0 | 0 | 1 | 1 | 0 | 0.01 |  | 0 | 2 | 334409086 | 1 | 0 | 739 | 1 | 0 | 0 | 0 | 0 | 0 | 0 | 0 | 2.3829 | 0 | 0 | 0 | 0 | 0 | 1 | 2.3829 | 0 | 0 | 0 | 0 | 0 | 1 |  | 0 | 0 | 0.01 | 493.26 | 238.29 | 2.07 | 2.38 | 0 |  | 4.93 | 0 | 0 | 0 | 4.93 | 0 |  | 0 |  | 0
413 | 334406711 | 334409072 | 277862540 | 1 | 1 | 1 | 3 | 01.3.01.06-0051 | ФСБЦ-2022, 01.3.01.06-0051, приказ Минстроя России от 18.05.2022 г. № 378/пр | Смазка солидол жировой Ж | 1346 | 1009 | кг | кг | 1 | 0 | 454593446 | 0.03 | 165.64 | 0 | 0 | 0 | 80.02 | 0 | 0 | 0 | 2.07 | 1 | 1 | 1 | 2 | 0 | 0 | 1 | 1 | 0 | 0.03 |  | 0 | 2 | 334409087 | 1 | 0 | 740 | 1 | 0 | 0 | 0 | 0 | 0 | 0 | 0 | 2.4006 | 0 | 0 | 0 | 0 | 0 | 1 | 2.4006 | 0 | 0 | 0 | 0 | 0 | 1 |  | 0 | 0 | 0.03 | 165.64 | 80.02 | 2.07 | 2.4 | 0 |  | 4.97 | 0 | 0 | 0 | 4.97 | 0 |  | 0 |  | 0
413 | 334406711 | 334409072 | 277869627 | 1 | 1 | 1 | 3 | 01.7.20.08-0051 | ФСБЦ-2022 доп.8, 01.7.20.08-0051, приказ Минстроя России от 14.11.2023 г. № 817/пр | Ветошь хлопчатобумажная цветная | 1346 | 1009 | кг | кг | 1 | 0 | 1111106736 | 0.02 | 88.65 | 0 | 0 | 0 | 56.11 | 0 | 0 | 0 | 1.58 | 1 | 1 | 1 | 2 | 0 | 0 | 1 | 1 | 0 | 0.02 |  | 0 | 2 | 334409089 | 1 | 0 | 742 | 1 | 0 | 0 | 0 | 0 | 0 | 0 | 0 | 1.1222 | 0 | 0 | 0 | 0 | 0 | 1 | 1.1222 | 0 | 0 | 0 | 0 | 0 | 1 |  | 0 | 0 | 0.02 | 88.65 | 56.11 | 1.58 | 1.12 | 0 |  | 1.77 | 0 | 0 | 0 | 1.77 | 0 |  | 0 |  | 0
413 | 334406711 | 334409072 | 277896315 | 1 | 1 | 1 | 3 | 14.4.03.03-0102 | ФСБЦ-2022 доп.4, 14.4.03.03-0102, приказ Минстроя России от 27.12.2022 г. № 1133/пр | Лак битумный БТ-577 | 1348 | 1009 | т | т | 1000 | 0 | -1262208440 | 0.0001 | 81621.4 | 0 | 0 | 0 | 80020.98 | 0 | 0 | 0 | 1.02 | 1 | 1 | 1 | 2 | 0 | 0 | 1 | 1 | 0 | 0.0001 |  | 0 | 2 | 334409092 | 1 | 0 | 745 | 1 | 0 | 0 | 0 | 0 | 0 | 0 | 0 | 8.0021 | 0 | 0 | 0 | 0 | 0 | 1 | 8.0021 | 0 | 0 | 0 | 0 | 0 | 1 |  | 0 | 0 | 0.0001 | 81621.4 | 80020.98 | 1.02 | 8 | 0 |  | 8.16 | 0 | 0 | 0 | 8.16 | 0 |  | 0 |  | 0
413 | 334406711 | 334409072 | 277896859 | 1 | 1 | 1 | 3 | 14.5.09.11-0102 | ФСБЦ-2022, 14.5.09.11-0102, приказ Минстроя России от 18.05.2022 г. № 378/пр | Уайт-спирит | 1346 | 1009 | кг | кг | 1 | 0 | -204136099 | 0.12 | 67.87 | 0 | 0 | 0 | 60.6 | 0 | 0 | 0 | 1.12 | 1 | 1 | 1 | 2 | 0 | 0 | 1 | 1 | 0 | 0.12 |  | 0 | 2 | 334409093 | 1 | 0 | 746 | 1 | 0 | 0 | 0 | 0 | 0 | 0 | 0 | 7.272 | 0 | 0 | 0 | 0 | 0 | 1 | 7.272 | 0 | 0 | 0 | 0 | 0 | 1 |  | 0 | 0 | 0.12 | 67.87 | 60.6 | 1.12 | 7.27 | 0 |  | 8.14 | 0 | 0 | 0 | 8.14 | 0 |  | 0 |  | 0
420 | 334406711 | 334409103 | 277560311 | 109 | 1 | 1 | 1 | 1-100-43 |  | Затраты труда рабочих (Средний разряд - 4,3) | 1191 | 1013 | чел.-ч. | чел.-ч. | 1 | 0 | -1841613679 | 8.533 | 0 | 0 | 0 | 499.38 | 0 | 0 | 0 | 499.38 | 1 | 1 | 1 | 1 | -2 | 0 | 0 | 1 | 1 | 0 | 7.42 | )*1,15 | 1 | 2 | 334409113 | 1 | 0 | 750 | 1 | 0 | 0 | 0 | 0 | 0 | 0 | 0 | 0 | 0 | 0 | 3705.3996 | 7.42 | 0 | 1 | 0 | 0 | 0 | 4261.2095 | 8.533 | 0 | 1 | 3705.4 | 8.533 | 0 | 8.533 | 499.38 | 499.38 | 1 | 4261.21 | 0 |  | 0 | 0 | 0 | 4261.21 | 4261.21 | 1 |  | 0 |  | 0
420 | 334406711 | 334409103 | 277560491 | 109 | 1 | 1 | 1 | 4-100-00 |  | Затраты труда машинистов | 1191 | 1013 | чел.-ч. | чел.-ч. | 1 | 0 | -1417349443 | 1.173 | 0 | 0 | 0 | 0 | 0 | 0 | 0 | 0 | 1 | 1 | 1 | 1 | -2 | 0 | 0 | 1 | 1 | 0 | 1.02 | )*1,15 | 2 | 2 | 334409114 | 1 | 0 | 751 | 1 | 0 | 0 | 0 | 0 | 0 | 0 | 0 | 0 | 0 | 0 | 0 | 0 | 0 | 0 | 0 | 0 | 0 | 0 | 0 | 0 | 0 |  | 0 | 0 | 1.173 | 0 | 0 | 1 | 0 | 0 |  | 0 | 0 | 0 | 0 | 0 | 0 |  | 0 |  | 0
420 | 334406711 | 334409103 | 277944622 | 1 | 1 | 1 | 2 | 91.05.05-015 | ФСЭМ-2022, 91.05.05-015, приказ Минстроя России от 18.05.2022 г. № 378/пр | Краны на автомобильном ходу, грузоподъемность 16 т | 1368 | 1011 | маш.-ч | маш.-ч | 1 | 0 | -776243211 | 0.7015 | 0 | 1472.33 | 642.06 | 0 | 0 | 1472.33 | 642.06 | 0 | 1 | 1 | 1 | 1 | -2 | 0 | 0 | 1 | 1 | 0 | 0.61 | )*1,15 | 1 | 2 | 334409115 | 1 | 0 | 752 | 1 | 0 | 0 | 0 | 0 | 0 | 0 | 0 | 0 | 898.1213 | 391.6566 | 0 | 0 | 0.61 | 1 | 0 | 1032.8395 | 450.4051 | 0 | 0 | 0.7015 | 1 |  | 0 | 0.7015 | 0.7015 | 1472.33 | 1472.33 | 1 | 1032.838 | 450.409 |  | 0 | 1032.84 | 450.41 | 0 | 1483.25 | 1 | 4-100-060 | 6 | чел.-ч. | 1
420 | 334406711 | 334409103 | 277945805 | 1 | 1 | 1 | 2 | 91.14.02-001 | ФСЭМ-2022 доп.7, 91.14.02-001, приказ Минстроя России от 02.08.2023 г. № 551/пр | Автомобили бортовые, грузоподъемность до 5 т | 1368 | 1011 | маш.-ч | маш.-ч | 1 | 0 | 721652621 | 0.4715 | 0 | 544.7 | 477.98 | 0 | 0 | 544.7 | 477.98 | 0 | 1 | 1 | 1 | 1 | -2 | 0 | 0 | 1 | 1 | 0 | 0.41 | )*1,15 | 1 | 2 | 334409116 | 1 | 0 | 753 | 1 | 0 | 0 | 0 | 0 | 0 | 0 | 0 | 0 | 223.327 | 195.9718 | 0 | 0 | 0.41 | 1 | 0 | 256.826 | 225.3676 | 0 | 0 | 0.4715 | 1 |  | 0 | 0.4715 | 0.4715 | 544.7 | 544.7 | 1 | 256.8295 | 225.3655 |  | 0 | 256.83 | 225.37 | 0 | 482.2 | 1 | 4-100-040 | 4 | чел.-ч. | 1
420 | 334406711 | 334409103 | 277862533 | 1 | 1 | 1 | 3 | 01.3.01.06-0038 | ФСБЦ-2022, 01.3.01.06-0038, приказ Минстроя России от 18.05.2022 г. № 378/пр | Смазка защитная электросетевая | 1346 | 1009 | кг | кг | 1 | 0 | 1685208048 | 0.01 | 493.26 | 0 | 0 | 0 | 238.29 | 0 | 0 | 0 | 2.07 | 1 | 1 | 1 | 2 | 0 | 0 | 1 | 1 | 0 | 0.01 |  | 0 | 2 | 334409117 | 1 | 0 | 754 | 1 | 0 | 0 | 0 | 0 | 0 | 0 | 0 | 2.3829 | 0 | 0 | 0 | 0 | 0 | 1 | 2.3829 | 0 | 0 | 0 | 0 | 0 | 1 |  | 0 | 0 | 0.01 | 493.26 | 238.29 | 2.07 | 2.38 | 0 |  | 4.93 | 0 | 0 | 0 | 4.93 | 0 |  | 0 |  | 0
420 | 334406711 | 334409103 | 277862540 | 1 | 1 | 1 | 3 | 01.3.01.06-0051 | ФСБЦ-2022, 01.3.01.06-0051, приказ Минстроя России от 18.05.2022 г. № 378/пр | Смазка солидол жировой Ж | 1346 | 1009 | кг | кг | 1 | 0 | 454593446 | 0.03 | 165.64 | 0 | 0 | 0 | 80.02 | 0 | 0 | 0 | 2.07 | 1 | 1 | 1 | 2 | 0 | 0 | 1 | 1 | 0 | 0.03 |  | 0 | 2 | 334409118 | 1 | 0 | 755 | 1 | 0 | 0 | 0 | 0 | 0 | 0 | 0 | 2.4006 | 0 | 0 | 0 | 0 | 0 | 1 | 2.4006 | 0 | 0 | 0 | 0 | 0 | 1 |  | 0 | 0 | 0.03 | 165.64 | 80.02 | 2.07 | 2.4 | 0 |  | 4.97 | 0 | 0 | 0 | 4.97 | 0 |  | 0 |  | 0
420 | 334406711 | 334409103 | 277869627 | 1 | 1 | 1 | 3 | 01.7.20.08-0051 | ФСБЦ-2022 доп.8, 01.7.20.08-0051, приказ Минстроя России от 14.11.2023 г. № 817/пр | Ветошь хлопчатобумажная цветная | 1346 | 1009 | кг | кг | 1 | 0 | 1111106736 | 0.02 | 88.65 | 0 | 0 | 0 | 56.11 | 0 | 0 | 0 | 1.58 | 1 | 1 | 1 | 2 | 0 | 0 | 1 | 1 | 0 | 0.02 |  | 0 | 2 | 334409120 | 1 | 0 | 757 | 1 | 0 | 0 | 0 | 0 | 0 | 0 | 0 | 1.1222 | 0 | 0 | 0 | 0 | 0 | 1 | 1.1222 | 0 | 0 | 0 | 0 | 0 | 1 |  | 0 | 0 | 0.02 | 88.65 | 56.11 | 1.58 | 1.12 | 0 |  | 1.77 | 0 | 0 | 0 | 1.77 | 0 |  | 0 |  | 0
420 | 334406711 | 334409103 | 277896315 | 1 | 1 | 1 | 3 | 14.4.03.03-0102 | ФСБЦ-2022 доп.4, 14.4.03.03-0102, приказ Минстроя России от 27.12.2022 г. № 1133/пр | Лак битумный БТ-577 | 1348 | 1009 | т | т | 1000 | 0 | -1262208440 | 0.0001 | 81621.4 | 0 | 0 | 0 | 80020.98 | 0 | 0 | 0 | 1.02 | 1 | 1 | 1 | 2 | 0 | 0 | 1 | 1 | 0 | 0.0001 |  | 0 | 2 | 334409124 | 1 | 0 | 760 | 1 | 0 | 0 | 0 | 0 | 0 | 0 | 0 | 8.0021 | 0 | 0 | 0 | 0 | 0 | 1 | 8.0021 | 0 | 0 | 0 | 0 | 0 | 1 |  | 0 | 0 | 0.0001 | 81621.4 | 80020.98 | 1.02 | 8 | 0 |  | 8.16 | 0 | 0 | 0 | 8.16 | 0 |  | 0 |  | 0
420 | 334406711 | 334409103 | 277896859 | 1 | 1 | 1 | 3 | 14.5.09.11-0102 | ФСБЦ-2022, 14.5.09.11-0102, приказ Минстроя России от 18.05.2022 г. № 378/пр | Уайт-спирит | 1346 | 1009 | кг | кг | 1 | 0 | -204136099 | 0.12 | 67.87 | 0 | 0 | 0 | 60.6 | 0 | 0 | 0 | 1.12 | 1 | 1 | 1 | 2 | 0 | 0 | 1 | 1 | 0 | 0.12 |  | 0 | 2 | 334409125 | 1 | 0 | 761 | 1 | 0 | 0 | 0 | 0 | 0 | 0 | 0 | 7.272 | 0 | 0 | 0 | 0 | 0 | 1 | 7.272 | 0 | 0 | 0 | 0 | 0 | 1 |  | 0 | 0 | 0.12 | 67.87 | 60.6 | 1.12 | 7.27 | 0 |  | 8.14 | 0 | 0 | 0 | 8.14 | 0 |  | 0 |  | 0
427 | 334406711 | 334409135 | 277560299 | 109 | 1 | 1 | 1 | 1-100-38 |  | Затраты труда рабочих (Средний разряд - 3,8) | 1191 | 1013 | чел.-ч. | чел.-ч. | 1 | 0 | -2012709214 | 27.968 | 0 | 0 | 0 | 467.28 | 0 | 0 | 0 | 467.28 | 1 | 1 | 1 | 1 | -2 | 0 | 0 | 1 | 1 | 0 | 24.32 | )*1,15 | 1 | 2 | 334409146 | 1 | 0 | 765 | 1 | 0 | 0 | 0 | 0 | 0 | 0 | 0 | 0 | 0 | 0 | 11364.2496 | 24.32 | 0 | 1 | 0 | 0 | 0 | 13068.887 | 27.968 | 0 | 1 | 1022.78 | 2.5171 | 0 | 2.5171 | 467.28 | 467.28 | 1 | 13068.8875 | 0 |  | 0 | 0 | 0 | 1176.2 | 1176.2 | 1 |  | 0 |  | 0
427 | 334406711 | 334409135 | 277560491 | 109 | 1 | 1 | 1 | 4-100-00 |  | Затраты труда машинистов | 1191 | 1013 | чел.-ч. | чел.-ч. | 1 | 0 | -1417349443 | 8.993 | 0 | 0 | 0 | 0 | 0 | 0 | 0 | 0 | 1 | 1 | 1 | 1 | -2 | 0 | 0 | 1 | 1 | 0 | 7.82 | )*1,15 | 2 | 2 | 334409147 | 1 | 0 | 766 | 1 | 0 | 0 | 0 | 0 | 0 | 0 | 0 | 0 | 0 | 0 | 0 | 0 | 0 | 0 | 0 | 0 | 0 | 0 | 0 | 0 | 0 |  | 0 | 0 | 0.80937 | 0 | 0 | 1 | 0 | 0 |  | 0 | 0 | 0 | 0 | 0 | 0 |  | 0 |  | 0
427 | 334406711 | 334409135 | 277944622 | 1 | 1 | 1 | 2 | 91.05.05-015 | ФСЭМ-2022, 91.05.05-015, приказ Минстроя России от 18.05.2022 г. № 378/пр | Краны на автомобильном ходу, грузоподъемность 16 т | 1368 | 1011 | маш.-ч | маш.-ч | 1 | 0 | -776243211 | 0.23 | 0 | 1472.33 | 642.06 | 0 | 0 | 1472.33 | 642.06 | 0 | 1 | 1 | 1 | 1 | -2 | 0 | 0 | 1 | 1 | 0 | 0.2 | )*1,15 | 1 | 2 | 334409148 | 1 | 0 | 767 | 1 | 0 | 0 | 0 | 0 | 0 | 0 | 0 | 0 | 294.466 | 128.412 | 0 | 0 | 0.2 | 1 | 0 | 338.6359 | 147.6738 | 0 | 0 | 0.23 | 1 |  | 0 | 0.0207 | 0.0207 | 1472.33 | 1472.33 | 1 | 338.6405 | 147.6715 |  | 0 | 30.48 | 13.29 | 0 | 43.77 | 1 | 4-100-060 | 6 | чел.-ч. | 1
427 | 334406711 | 334409135 | 277944765 | 1 | 1 | 1 | 2 | 91.06.01-003 | ФСЭМ-2022, 91.06.01-003, приказ Минстроя России от 18.05.2022 г. № 378/пр | Домкраты гидравлические, грузоподъемность 63-100 т | 1368 | 1011 | маш.-ч | маш.-ч | 1 | 0 | -2097933609 | 6.4055 | 0 | 2.35 | 0 | 0 | 0 | 1.75 | 0 | 0 | 1 | 1.34 | 1 | 1 | 2 | 0 | 0 | 1 | 1 | 0 | 5.57 | )*1,15 | 1 | 2 | 334409149 | 1 | 0 | 768 | 1 | 0 | 0 | 0 | 0 | 0 | 0 | 0 | 0 | 9.7475 | 0 | 0 | 0 | 0 | 1 | 0 | 11.2096 | 0 | 0 | 0 | 0 | 1 |  | 0 | 0 | 0.57649 | 2.35 | 1.75 | 1.34 | 11.2125 | 0 |  | 0 | 1.35 | 0 | 0 | 1.35 | 1 |  | 0 |  | 0
427 | 334406711 | 334409135 | 277944816 | 1 | 1 | 1 | 2 | 91.06.03-062 | ФСЭМ-2022, 91.06.03-062, приказ Минстроя России от 18.05.2022 г. № 378/пр | Лебедки электрические тяговым усилием до 31,39 кН (3,2 т) | 1368 | 1011 | маш.-ч | маш.-ч | 1 | 0 | -1009344388 | 6.4055 | 0 | 17.47 | 0 | 0 | 0 | 13.44 | 0 | 0 | 1 | 1.3 | 1 | 1 | 2 | 0 | 0 | 1 | 1 | 0 | 5.57 | )*1,15 | 1 | 2 | 334409150 | 1 | 0 | 769 | 1 | 0 | 0 | 0 | 0 | 0 | 0 | 0 | 0 | 74.8608 | 0 | 0 | 0 | 0 | 1 | 0 | 86.0899 | 0 | 0 | 0 | 0 | 1 |  | 0 | 0 | 0.57649 | 17.47 | 13.44 | 1.3 | 86.089 | 0 |  | 0 | 10.07 | 0 | 0 | 10.07 | 1 |  | 0 |  | 0
427 | 334406711 | 334409135 | 277944918 | 1 | 1 | 1 | 2 | 91.06.09-001 | ФСЭМ-2022, 91.06.09-001, приказ Минстроя России от 18.05.2022 г. № 378/пр | Подъемники телескопические самоходные, рабочая высота 26 м, грузоподъемность 250 кг | 1368 | 1011 | маш.-ч | маш.-ч | 1 | 0 | 857391492 | 8.533 | 0 | 1855.15 | 642.06 | 0 | 0 | 1472.34 | 642.06 | 0 | 1 | 1.26 | 1 | 1 | 2 | 0 | 0 | 1 | 1 | 0 | 7.42 | )*1,15 | 1 | 2 | 334409151 | 1 | 0 | 770 | 1 | 0 | 0 | 0 | 0 | 0 | 0 | 0 | 0 | 10924.7628 | 4764.0852 | 0 | 0 | 7.42 | 1 | 0 | 12563.4772 | 5478.698 | 0 | 0 | 8.533 | 1 |  | 0 | 0.76797 | 0.76797 | 1855.15 | 1472.34 | 1.26 | 12563.474 | 5478.7035 |  | 0 | 1424.7 | 493.08 | 0 | 1917.78 | 1 | 4-100-060 | 6 | чел.-ч. | 1
427 | 334406711 | 334409135 | 277945805 | 1 | 1 | 1 | 2 | 91.14.02-001 | ФСЭМ-2022 доп.7, 91.14.02-001, приказ Минстроя России от 02.08.2023 г. № 551/пр | Автомобили бортовые, грузоподъемность до 5 т | 1368 | 1011 | маш.-ч | маш.-ч | 1 | 0 | 721652621 | 0.23 | 0 | 544.7 | 477.98 | 0 | 0 | 544.7 | 477.98 | 0 | 1 | 1 | 1 | 1 | -2 | 0 | 0 | 1 | 1 | 0 | 0.2 | )*1,15 | 1 | 2 | 334409152 | 1 | 0 | 771 | 1 | 0 | 0 | 0 | 0 | 0 | 0 | 0 | 0 | 108.94 | 95.596 | 0 | 0 | 0.2 | 1 | 0 | 125.281 | 109.9354 | 0 | 0 | 0.23 | 1 |  | 0 | 0.0207 | 0.0207 | 544.7 | 544.7 | 1 | 125.281 | 109.94 |  | 0 | 11.28 | 9.89 | 0 | 21.17 | 1 | 4-100-040 | 4 | чел.-ч. | 1
427 | 334406711 | 334409135 | 277865783 | 1 | 1 | 1 | 3 | 01.7.06.07-0002 | ФСБЦ-2022, 01.7.06.07-0002, приказ Минстроя России от 18.05.2022 г. № 378/пр | Ленты монтажные из пластмассы для бандажирования проводов, скрепляются пластмассовыми кнопками, ширина 10 мм | 1302 | 1003 | 10 м | 10 м | 10 | 0 | 153135899 | 0.245 | 54.68 | 0 | 0 | 0 | 37.71 | 0 | 0 | 0 | 1.45 | 1 | 1 | 1 | 2 | 0 | 0 | 1 | 1 | 0 | 0.245 |  | 0 | 2 | 334409153 | 1 | 0 | 772 | 1 | 0 | 0 | 0 | 0 | 0 | 0 | 0 | 9.239 | 0 | 0 | 0 | 0 | 0 | 1 | 9.239 | 0 | 0 | 0 | 0 | 0 | 1 |  | 0 | 0 | 0.02205 | 54.68 | 37.71 | 1.45 | 9.24 | 0 |  | 1.21 | 0 | 0 | 0 | 1.21 | 0 |  | 0 |  | 0
427 | 334406711 | 334409135 | 277881811 | 1 | 1 | 1 | 3 | 10.3.02.03-0011 | ФСБЦ-2022, 10.3.02.03-0011, приказ Минстроя России от 18.05.2022 г. № 378/пр | Припои оловянно-свинцовые бессурьмянистые, марка ПОС30 | 1346 | 1009 | кг | кг | 1 | 0 | 792997800 | 0.5 | 1499.09 | 0 | 0 | 0 | 931.11 | 0 | 0 | 0 | 1.61 | 1 | 1 | 1 | 2 | 0 | 0 | 1 | 1 | 0 | 0.5 |  | 0 | 2 | 334409154 | 1 | 0 | 773 | 1 | 0 | 0 | 0 | 0 | 0 | 0 | 0 | 465.555 | 0 | 0 | 0 | 0 | 0 | 1 | 465.555 | 0 | 0 | 0 | 0 | 0 | 1 |  | 0 | 0 | 0.045 | 1499.09 | 931.11 | 1.61 | 465.56 | 0 |  | 67.46 | 0 | 0 | 0 | 67.46 | 0 |  | 0 |  | 0
427 | 334406711 | 334409135 | 277896313 | 1 | 1 | 1 | 3 | 14.4.03.03-0002 | ФСБЦ-2022 доп.4, 14.4.03.03-0002, приказ Минстроя России от 27.12.2022 г. № 1133/пр | Лак битумный БТ-123 | 1348 | 1009 | т | т | 1000 | 0 | -1568086514 | 0.00288 | 84352.1 | 0 | 0 | 0 | 82698.14 | 0 | 0 | 0 | 1.02 | 1 | 1 | 1 | 2 | 0 | 0 | 1 | 1 | 0 | 0.00288 |  | 0 | 2 | 334409155 | 1 | 0 | 774 | 1 | 0 | 0 | 0 | 0 | 0 | 0 | 0 | 238.1706 | 0 | 0 | 0 | 0 | 0 | 1 | 238.1706 | 0 | 0 | 0 | 0 | 0 | 1 |  | 0 | 0 | 0.0002592 | 84352.1 | 82698.14 | 1.02 | 238.17 | 0 |  | 21.86 | 0 | 0 | 0 | 21.86 | 0 |  | 0 |  | 0
467 | 334406711 | 334409169 | 277560234 | 109 | 1 | 1 | 1 | 1-100-20 |  | Затраты труда рабочих (Средний разряд - 2) | 1191 | 1013 | чел.-ч. | чел.-ч. | 1 | 0 | 2031828327 | 184.8 | 0 | 0 | 0 | 388.8 | 0 | 0 | 0 | 388.8 | 1 | 1 | 1 | 1 | -2 | 0 | 0 | 1 | 1 | 0 | 154 | )*1,20 | 1 | 2 | 334409173 | 1 | 0 | 776 | 1 | 0 | 0 | 0 | 0 | 0 | 0 | 0 | 0 | 0 | 0 | 59875.2 | 154 | 0 | 1 | 0 | 0 | 0 | 71850.24 | 184.8 | 0 | 1 | 3667.36 | 11.319 | 0 | 11.319 | 388.8 | 388.8 | 1 | 71850.24 | 0 |  | 0 | 0 | 0 | 4400.83 | 4400.83 | 1 |  | 0 |  | 0
468 | 334406711 | 334409174 | 277560234 | 109 | 1 | 1 | 1 | 1-100-20 |  | Затраты труда рабочих (Средний разряд - 2) | 1191 | 1013 | чел.-ч. | чел.-ч. | 1 | 0 | 2031828327 | 184.8 | 0 | 0 | 0 | 388.8 | 0 | 0 | 0 | 388.8 | 1 | 1 | 1 | 1 | -2 | 0 | 0 | 1 | 1 | 0 | 154 | )*1,20 | 1 | 2 | 334409176 | 1 | 0 | 777 | 1 | 0 | 0 | 0 | 0 | 0 | 0 | 0 | 0 | 0 | 0 | 59875.2 | 154 | 0 | 1 | 0 | 0 | 0 | 71850.24 | 184.8 | 0 | 1 | 2245.32 | 6.93 | 0 | 6.93 | 388.8 | 388.8 | 1 | 82627.776 | 0 | )*1,15 | 0 | 0 | 0 | 3098.54 | 3098.54 | 1 |  | 0 |  | 0
469 | 334406711 | 334409177 | 277560272 | 109 | 1 | 1 | 1 | 1-100-29 |  | Затраты труда рабочих (Средний разряд - 2,9) | 1191 | 1013 | чел.-ч. | чел.-ч. | 1 | 0 | -961628416 | 0.67 | 0 | 0 | 0 | 420.91 | 0 | 0 | 0 | 420.91 | 1 | 1 | 1 | 1 | -2 | 0 | 0 | 1 | 1 | 0 | 0.67 |  | 1 | 2 | 334409182 | 1 | 0 | 778 | 1 | 0 | 0 | 0 | 0 | 0 | 0 | 0 | 0 | 0 | 0 | 282.0097 | 0.67 | 0 | 1 | 0 | 0 | 0 | 282.0097 | 0.67 | 0 | 1 | 13818.48 | 32.83 | 0 | 32.83 | 420.91 | 420.91 | 1 | 324.3115 | 0 | )*1,15 | 0 | 0 | 0 | 15891.25 | 15891.25 | 1 |  | 0 |  | 0
469 | 334406711 | 334409177 | 277946011 | 1 | 1 | 1 | 2 | 91.17.04-034 | ФСЭМ-2022, 91.17.04-034, приказ Минстроя России от 18.05.2022 г. № 378/пр | Агрегаты сварочные с двигателем внутреннего сгорания для ручной дуговой сварки, сварочный ток до 400 А, количество постов 1 | 1368 | 1011 | маш.-ч | маш.-ч | 1 | 0 | 275358200 | 0.138 | 0 | 95.79 | 0 | 0 | 0 | 95.79 | 0 | 0 | 1 | 1 | 1 | 1 | -2 | 0 | 0 | 1 | 1 | 0 | 0.12 | )*1,15 | 1 | 2 | 334409183 | 1 | 0 | 779 | 1 | 0 | 0 | 0 | 0 | 0 | 0 | 0 | 0 | 11.4948 | 0 | 0 | 0 | 0 | 1 | 0 | 13.219 | 0 | 0 | 0 | 0 | 1 |  | 0 | 0 | 6.762 | 95.79 | 95.79 | 1 | 13.2135 | 0 |  | 0 | 647.73 | 0 | 0 | 647.73 | 1 |  | 0 |  | 0
469 | 334406711 | 334409177 | 277866682 | 1 | 1 | 1 | 3 | 01.7.11.07-0227 | ФСБЦ-2022, 01.7.11.07-0227, приказ Минстроя России от 18.05.2022 г. № 378/пр | Электроды сварочные для сварки низколегированных и углеродистых сталей УОНИ 13/45, Э42А, диаметр 4-5 мм | 1346 | 1009 | кг | кг | 1 | 0 | 1568892381 | 0.03 | 146.29 | 0 | 0 | 0 | 155.63 | 0 | 0 | 0 | 0.94 | 1 | 1 | 1 | 2 | 0 | 0 | 1 | 1 | 0 | 0.03 |  | 0 | 2 | 334409184 | 1 | 0 | 780 | 1 | 0 | 0 | 0 | 0 | 0 | 0 | 0 | 4.6689 | 0 | 0 | 0 | 0 | 0 | 1 | 4.6689 | 0 | 0 | 0 | 0 | 0 | 1 |  | 0 | 0 | 1.47 | 146.29 | 155.63 | 0.94 | 4.67 | 0 |  | 215.05 | 0 | 0 | 0 | 215.05 | 0 |  | 0 |  | 0
469 | 334406711 | 334409177 | 277880063 | 1 | 1 | 1 | 3 | 08.4.03.02-0002 | ФСБЦ-2022, 08.4.03.02-0002, приказ Минстроя России от 18.05.2022 г. № 378/пр | Сталь арматурная горячекатаная гладкая, класс A-I, диаметр 6-22 мм | 1348 | 1009 | т | т | 1000 | 0 | -2139674096 | 0.005 | 51875.98 | 0 | 0 | 0 | 51875.98 | 0 | 0 | 0 | 1 | 1 | 1 | 1 | -2 | 0 | 0 | 1 | 1 | 0 | 0.005 |  | 0 | 2 | 334409185 | 1 | 0 | 781 | 1 | 0 | 0 | 0 | 0 | 0 | 0 | 0 | 259.3799 | 0 | 0 | 0 | 0 | 0 | 1 | 259.3799 | 0 | 0 | 0 | 0 | 0 | 1 |  | 0 | 0 | 0.245 | 51875.98 | 51875.98 | 1 | 259.38 | 0 |  | 12709.62 | 0 | 0 | 0 | 12709.62 | 1 |  | 0 |  | 0
471 | 334406711 | 334409187 | 277560272 | 109 | 1 | 1 | 1 | 1-100-29 |  | Затраты труда рабочих (Средний разряд - 2,9) | 1191 | 1013 | чел.-ч. | чел.-ч. | 1 | 0 | -961628416 | 0.67 | 0 | 0 | 0 | 420.91 | 0 | 0 | 0 | 420.91 | 1 | 1 | 1 | 1 | -2 | 0 | 0 | 1 | 1 | 0 | 0.67 |  | 1 | 2 | 334409192 | 1 | 0 | 782 | 1 | 0 | 0 | 0 | 0 | 0 | 0 | 0 | 0 | 0 | 0 | 282.0097 | 0.67 | 0 | 1 | 0 | 0 | 0 | 282.0097 | 0.67 | 0 | 1 | 8460.29 | 20.1 | 0 | 20.1 | 420.91 | 420.91 | 1 | 324.3115 | 0 | )*1,15 | 0 | 0 | 0 | 9729.33 | 9729.33 | 1 |  | 0 |  | 0
471 | 334406711 | 334409187 | 277946011 | 1 | 1 | 1 | 2 | 91.17.04-034 | ФСЭМ-2022, 91.17.04-034, приказ Минстроя России от 18.05.2022 г. № 378/пр | Агрегаты сварочные с двигателем внутреннего сгорания для ручной дуговой сварки, сварочный ток до 400 А, количество постов 1 | 1368 | 1011 | маш.-ч | маш.-ч | 1 | 0 | 275358200 | 0.138 | 0 | 95.79 | 0 | 0 | 0 | 95.79 | 0 | 0 | 1 | 1 | 1 | 1 | -2 | 0 | 0 | 1 | 1 | 0 | 0.12 | )*1,15 | 1 | 2 | 334409193 | 1 | 0 | 783 | 1 | 0 | 0 | 0 | 0 | 0 | 0 | 0 | 0 | 11.4948 | 0 | 0 | 0 | 0 | 1 | 0 | 13.219 | 0 | 0 | 0 | 0 | 1 |  | 0 | 0 | 4.14 | 95.79 | 95.79 | 1 | 13.2135 | 0 |  | 0 | 396.57 | 0 | 0 | 396.57 | 1 |  | 0 |  | 0
471 | 334406711 | 334409187 | 277866682 | 1 | 1 | 1 | 3 | 01.7.11.07-0227 | ФСБЦ-2022, 01.7.11.07-0227, приказ Минстроя России от 18.05.2022 г. № 378/пр | Электроды сварочные для сварки низколегированных и углеродистых сталей УОНИ 13/45, Э42А, диаметр 4-5 мм | 1346 | 1009 | кг | кг | 1 | 0 | 1568892381 | 0.03 | 146.29 | 0 | 0 | 0 | 155.63 | 0 | 0 | 0 | 0.94 | 1 | 1 | 1 | 2 | 0 | 0 | 1 | 1 | 0 | 0.03 |  | 0 | 2 | 334409194 | 1 | 0 | 784 | 1 | 0 | 0 | 0 | 0 | 0 | 0 | 0 | 4.6689 | 0 | 0 | 0 | 0 | 0 | 1 | 4.6689 | 0 | 0 | 0 | 0 | 0 | 1 |  | 0 | 0 | 0.9 | 146.29 | 155.63 | 0.94 | 4.67 | 0 |  | 131.66 | 0 | 0 | 0 | 131.66 | 0 |  | 0 |  | 0
471 | 334406711 | 334409187 | 277880063 | 1 | 1 | 1 | 3 | 08.4.03.02-0002 | ФСБЦ-2022, 08.4.03.02-0002, приказ Минстроя России от 18.05.2022 г. № 378/пр | Сталь арматурная горячекатаная гладкая, класс A-I, диаметр 6-22 мм | 1348 | 1009 | т | т | 1000 | 0 | -2139674096 | 0.005 | 51875.98 | 0 | 0 | 0 | 51875.98 | 0 | 0 | 0 | 1 | 1 | 1 | 1 | -2 | 0 | 0 | 1 | 1 | 0 | 0.005 |  | 0 | 2 | 334409195 | 1 | 0 | 785 | 1 | 0 | 0 | 0 | 0 | 0 | 0 | 0 | 259.3799 | 0 | 0 | 0 | 0 | 0 | 1 | 259.3799 | 0 | 0 | 0 | 0 | 0 | 1 |  | 0 | 0 | 0.15 | 51875.98 | 51875.98 | 1 | 259.38 | 0 |  | 7781.4 | 0 | 0 | 0 | 7781.4 | 1 |  | 0 |  | 0
473 | 334406711 | 334409200 | 277560272 | 109 | 1 | 1 | 1 | 1-100-29 |  | Затраты труда рабочих (Средний разряд - 2,9) | 1191 | 1013 | чел.-ч. | чел.-ч. | 1 | 0 | -961628416 | 1.8 | 0 | 0 | 0 | 420.91 | 0 | 0 | 0 | 420.91 | 1 | 1 | 1 | 1 | -2 | 0 | 0 | 1 | 1 | 0 | 1.8 |  | 1 | 2 | 334409206 | 1 | 0 | 786 | 1 | 0 | 0 | 0 | 0 | 0 | 0 | 0 | 0 | 0 | 0 | 757.638 | 1.8 | 0 | 1 | 0 | 0 | 0 | 757.638 | 1.8 | 0 | 1 | 33563.36 | 79.74 | 0 | 79.74 | 420.91 | 420.91 | 1 | 757.64 | 0 |  | 0 | 0 | 0 | 33563.36 | 33563.36 | 1 |  | 0 |  | 0
473 | 334406711 | 334409200 | 277560491 | 109 | 1 | 1 | 1 | 4-100-00 |  | Затраты труда машинистов | 1191 | 1013 | чел.-ч. | чел.-ч. | 1 | 0 | -1417349443 | 0.01 | 0 | 0 | 0 | 0 | 0 | 0 | 0 | 0 | 1 | 1 | 1 | 1 | -2 | 0 | 0 | 1 | 1 | 0 | 0.01 |  | 2 | 2 | 334409207 | 1 | 0 | 787 | 1 | 0 | 0 | 0 | 0 | 0 | 0 | 0 | 0 | 0 | 0 | 0 | 0 | 0 | 0 | 0 | 0 | 0 | 0 | 0 | 0 | 0 |  | 0 | 0 | 0.443 | 0 | 0 | 1 | 0 | 0 |  | 0 | 0 | 0 | 0 | 0 | 0 |  | 0 |  | 0
473 | 334406711 | 334409200 | 277945805 | 1 | 1 | 1 | 2 | 91.14.02-001 | ФСЭМ-2022 доп.7, 91.14.02-001, приказ Минстроя России от 02.08.2023 г. № 551/пр | Автомобили бортовые, грузоподъемность до 5 т | 1368 | 1011 | маш.-ч | маш.-ч | 1 | 0 | 721652621 | 0.01 | 0 | 544.7 | 477.98 | 0 | 0 | 544.7 | 477.98 | 0 | 1 | 1 | 1 | 1 | -2 | 0 | 0 | 1 | 1 | 0 | 0.01 |  | 1 | 2 | 334409208 | 1 | 0 | 788 | 1 | 0 | 0 | 0 | 0 | 0 | 0 | 0 | 0 | 5.447 | 4.7798 | 0 | 0 | 0.01 | 1 | 0 | 5.447 | 4.7798 | 0 | 0 | 0.01 | 1 |  | 0 | 0.443 | 0.443 | 544.7 | 544.7 | 1 | 5.45 | 4.78 |  | 0 | 241.3 | 211.75 | 0 | 453.05 | 1 | 4-100-040 | 4 | чел.-ч. | 1
473 | 334406711 | 334409200 | 277946011 | 1 | 1 | 1 | 2 | 91.17.04-034 | ФСЭМ-2022, 91.17.04-034, приказ Минстроя России от 18.05.2022 г. № 378/пр | Агрегаты сварочные с двигателем внутреннего сгорания для ручной дуговой сварки, сварочный ток до 400 А, количество постов 1 | 1368 | 1011 | маш.-ч | маш.-ч | 1 | 0 | 275358200 | 0.05 | 0 | 95.79 | 0 | 0 | 0 | 95.79 | 0 | 0 | 1 | 1 | 1 | 1 | -2 | 0 | 0 | 1 | 1 | 0 | 0.05 |  | 1 | 2 | 334409209 | 1 | 0 | 789 | 1 | 0 | 0 | 0 | 0 | 0 | 0 | 0 | 0 | 4.7895 | 0 | 0 | 0 | 0 | 1 | 0 | 4.7895 | 0 | 0 | 0 | 0 | 1 |  | 0 | 0 | 2.215 | 95.79 | 95.79 | 1 | 4.79 | 0 |  | 0 | 212.17 | 0 | 0 | 212.17 | 1 |  | 0 |  | 0
473 | 334406711 | 334409200 | 277866682 | 1 | 1 | 1 | 3 | 01.7.11.07-0227 | ФСБЦ-2022, 01.7.11.07-0227, приказ Минстроя России от 18.05.2022 г. № 378/пр | Электроды сварочные для сварки низколегированных и углеродистых сталей УОНИ 13/45, Э42А, диаметр 4-5 мм | 1346 | 1009 | кг | кг | 1 | 0 | 1568892381 | 0.12 | 146.29 | 0 | 0 | 0 | 155.63 | 0 | 0 | 0 | 0.94 | 1 | 1 | 1 | 2 | 0 | 0 | 1 | 1 | 0 | 0.12 |  | 0 | 2 | 334409210 | 1 | 0 | 790 | 1 | 0 | 0 | 0 | 0 | 0 | 0 | 0 | 18.6756 | 0 | 0 | 0 | 0 | 0 | 1 | 18.6756 | 0 | 0 | 0 | 0 | 0 | 1 |  | 0 | 0 | 5.316 | 146.29 | 155.63 | 0.94 | 18.68 | 0 |  | 777.68 | 0 | 0 | 0 | 777.68 | 0 |  | 0 |  | 0
478 | 334406711 | 334409216 | 277560272 | 109 | 1 | 1 | 1 | 1-100-29 |  | Затраты труда рабочих (Средний разряд - 2,9) | 1191 | 1013 | чел.-ч. | чел.-ч. | 1 | 0 | -961628416 | 1.8 | 0 | 0 | 0 | 420.91 | 0 | 0 | 0 | 420.91 | 1 | 1 | 1 | 1 | -2 | 0 | 0 | 1 | 1 | 0 | 1.8 |  | 1 | 2 | 334409222 | 1 | 0 | 792 | 1 | 0 | 0 | 0 | 0 | 0 | 0 | 0 | 0 | 0 | 0 | 757.638 | 1.8 | 0 | 1 | 0 | 0 | 0 | 757.638 | 1.8 | 0 | 1 | 20456.23 | 48.6 | 0 | 48.6 | 420.91 | 420.91 | 1 | 871.286 | 0 | )*1,15 | 0 | 0 | 0 | 23524.66 | 23524.66 | 1 |  | 0 |  | 0
478 | 334406711 | 334409216 | 277560491 | 109 | 1 | 1 | 1 | 4-100-00 |  | Затраты труда машинистов | 1191 | 1013 | чел.-ч. | чел.-ч. | 1 | 0 | -1417349443 | 0.01 | 0 | 0 | 0 | 0 | 0 | 0 | 0 | 0 | 1 | 1 | 1 | 1 | -2 | 0 | 0 | 1 | 1 | 0 | 0.01 |  | 2 | 2 | 334409223 | 1 | 0 | 793 | 1 | 0 | 0 | 0 | 0 | 0 | 0 | 0 | 0 | 0 | 0 | 0 | 0 | 0 | 0 | 0 | 0 | 0 | 0 | 0 | 0 | 0 |  | 0 | 0 | 0.27 | 0 | 0 | 1 | 0 | 0 | )*1,15 | 0 | 0 | 0 | 0 | 0 | 0 |  | 0 |  | 0
478 | 334406711 | 334409216 | 277945805 | 1 | 1 | 1 | 2 | 91.14.02-001 | ФСЭМ-2022 доп.7, 91.14.02-001, приказ Минстроя России от 02.08.2023 г. № 551/пр | Автомобили бортовые, грузоподъемность до 5 т | 1368 | 1011 | маш.-ч | маш.-ч | 1 | 0 | 721652621 | 0.0115 | 0 | 544.7 | 477.98 | 0 | 0 | 544.7 | 477.98 | 0 | 1 | 1 | 1 | 1 | -2 | 0 | 0 | 1 | 1 | 0 | 0.01 | )*1,15 | 1 | 2 | 334409224 | 1 | 0 | 794 | 1 | 0 | 0 | 0 | 0 | 0 | 0 | 0 | 0 | 5.447 | 4.7798 | 0 | 0 | 0.01 | 1 | 0 | 6.2641 | 5.4968 | 0 | 0 | 0.0115 | 1 |  | 0 | 0.3105 | 0.3105 | 544.7 | 544.7 | 1 | 6.2675 | 5.497 |  | 0 | 169.13 | 148.41 | 0 | 317.54 | 1 | 4-100-040 | 4 | чел.-ч. | 1
478 | 334406711 | 334409216 | 277946011 | 1 | 1 | 1 | 2 | 91.17.04-034 | ФСЭМ-2022, 91.17.04-034, приказ Минстроя России от 18.05.2022 г. № 378/пр | Агрегаты сварочные с двигателем внутреннего сгорания для ручной дуговой сварки, сварочный ток до 400 А, количество постов 1 | 1368 | 1011 | маш.-ч | маш.-ч | 1 | 0 | 275358200 | 0.0575 | 0 | 95.79 | 0 | 0 | 0 | 95.79 | 0 | 0 | 1 | 1 | 1 | 1 | -2 | 0 | 0 | 1 | 1 | 0 | 0.05 | )*1,15 | 1 | 2 | 334409225 | 1 | 0 | 795 | 1 | 0 | 0 | 0 | 0 | 0 | 0 | 0 | 0 | 4.7895 | 0 | 0 | 0 | 0 | 1 | 0 | 5.5079 | 0 | 0 | 0 | 0 | 1 |  | 0 | 0 | 1.5525 | 95.79 | 95.79 | 1 | 5.5085 | 0 |  | 0 | 148.71 | 0 | 0 | 148.71 | 1 |  | 0 |  | 0
478 | 334406711 | 334409216 | 277866682 | 1 | 1 | 1 | 3 | 01.7.11.07-0227 | ФСБЦ-2022, 01.7.11.07-0227, приказ Минстроя России от 18.05.2022 г. № 378/пр | Электроды сварочные для сварки низколегированных и углеродистых сталей УОНИ 13/45, Э42А, диаметр 4-5 мм | 1346 | 1009 | кг | кг | 1 | 0 | 1568892381 | 0.12 | 146.29 | 0 | 0 | 0 | 155.63 | 0 | 0 | 0 | 0.94 | 1 | 1 | 1 | 2 | 0 | 0 | 1 | 1 | 0 | 0.12 |  | 0 | 2 | 334409226 | 1 | 0 | 796 | 1 | 0 | 0 | 0 | 0 | 0 | 0 | 0 | 18.6756 | 0 | 0 | 0 | 0 | 0 | 1 | 18.6756 | 0 | 0 | 0 | 0 | 0 | 1 |  | 0 | 0 | 3.24 | 146.29 | 155.63 | 0.94 | 18.68 | 0 |  | 473.98 | 0 | 0 | 0 | 473.98 | 0 |  | 0 |  | 0
483 | 334406711 | 334409232 | 277560223 | 109 | 1 | 1 | 1 | 1-100-15 |  | Затраты труда рабочих (Средний разряд - 1,5) | 1191 | 1013 | чел.-ч. | чел.-ч. | 1 | 0 | -1046754522 | 106.2 | 0 | 0 | 0 | 372.75 | 0 | 0 | 0 | 372.75 | 1 | 1 | 1 | 1 | -2 | 0 | 0 | 1 | 1 | 0 | 88.5 | )*1,20 | 1 | 2 | 334409234 | 1 | 0 | 798 | 1 | 0 | 0 | 0 | 0 | 0 | 0 | 0 | 0 | 0 | 0 | 32988.375 | 88.5 | 0 | 1 | 0 | 0 | 0 | 39586.05 | 106.2 | 0 | 1 | 2020.54 | 6.5047 | 0 | 6.5047 | 372.75 | 372.75 | 1 | 39586.056 | 0 |  | 0 | 0 | 0 | 2424.65 | 2424.65 | 1 |  | 0 |  | 0
484 | 334406711 | 334409235 | 277560223 | 109 | 1 | 1 | 1 | 1-100-15 |  | Затраты труда рабочих (Средний разряд - 1,5) | 1191 | 1013 | чел.-ч. | чел.-ч. | 1 | 0 | -1046754522 | 116.82 | 0 | 0 | 0 | 372.75 | 0 | 0 | 0 | 372.75 | 1 | 1 | 1 | 1 | -2 | 0 | 0 | 1 | 1 | 0 | 88.5 | )*1,20)*1,1 | 1 | 2 | 334409237 | 1 | 0 | 799 | 1 | 0 | 0 | 0 | 0 | 0 | 0 | 0 | 0 | 0 | 0 | 32988.375 | 88.5 | 0 | 1 | 0 | 0 | 0 | 43544.655 | 116.82 | 0 | 1 | 1237.06 | 4.3807 | 0 | 4.3807 | 372.75 | 372.75 | 1 | 43544.6616 | 0 |  | 0 | 0 | 0 | 1632.92 | 1632.92 | 1 |  | 0 |  | 0
485 | 334406711 | 334409238 | 277560305 | 109 | 1 | 1 | 1 | 1-100-40 |  | Затраты труда рабочих (Средний разряд - 4) | 1191 | 1013 | чел.-ч. | чел.-ч. | 1 | 0 | -1111239348 | 51.912 | 0 | 0 | 0 | 477.98 | 0 | 0 | 0 | 477.98 | 1 | 1 | 1 | 1 | -2 | 0 | 0 | 1 | 1 | 0 | 41.2 | )*1,20)*1,05 | 1 | 2 | 334409247 | 1 | 0 | 800 | 1 | 0 | 0 | 0 | 0 | 0 | 0 | 0 | 0 | 0 | 0 | 19692.776 | 41.2 | 0 | 1 | 0 | 0 | 0 | 24812.8978 | 51.912 | 0 | 1 | 590.78 | 1.5574 | 0 | 1.5574 | 477.98 | 477.98 | 1 | 24812.9028 | 0 |  | 0 | 0 | 0 | 744.39 | 744.39 | 1 |  | 0 |  | 0
485 | 334406711 | 334409238 | 277560491 | 109 | 1 | 1 | 1 | 4-100-00 |  | Затраты труда машинистов | 1191 | 1013 | чел.-ч. | чел.-ч. | 1 | 0 | -1417349443 | 0.24 | 0 | 0 | 0 | 0 | 0 | 0 | 0 | 0 | 1 | 1 | 1 | 1 | -2 | 0 | 0 | 1 | 1 | 0 | 0.2 | )*1,20 | 2 | 2 | 334409248 | 1 | 0 | 801 | 1 | 0 | 0 | 0 | 0 | 0 | 0 | 0 | 0 | 0 | 0 | 0 | 0 | 0 | 0 | 0 | 0 | 0 | 0 | 0 | 0 | 0 |  | 0 | 0 | 0.0072 | 0 | 0 | 1 | 0 | 0 |  | 0 | 0 | 0 | 0 | 0 | 0 |  | 0 |  | 0
485 | 334406711 | 334409238 | 277944622 | 1 | 1 | 1 | 2 | 91.05.05-015 | ФСЭМ-2022, 91.05.05-015, приказ Минстроя России от 18.05.2022 г. № 378/пр | Краны на автомобильном ходу, грузоподъемность 16 т | 1368 | 1011 | маш.-ч | маш.-ч | 1 | 0 | -776243211 | 0.12 | 0 | 1472.33 | 642.06 | 0 | 0 | 1472.33 | 642.06 | 0 | 1 | 1 | 1 | 1 | -2 | 0 | 0 | 1 | 1 | 0 | 0.1 | )*1,20 | 1 | 2 | 334409249 | 1 | 0 | 802 | 1 | 0 | 0 | 0 | 0 | 0 | 0 | 0 | 0 | 147.233 | 64.206 | 0 | 0 | 0.1 | 1 | 0 | 176.6796 | 77.0472 | 0 | 0 | 0.12 | 1 |  | 0 | 0.0036 | 0.0036 | 1472.33 | 1472.33 | 1 | 176.676 | 77.052 |  | 0 | 5.3 | 2.31 | 0 | 7.61 | 1 | 4-100-060 | 6 | чел.-ч. | 1
485 | 334406711 | 334409238 | 277945805 | 1 | 1 | 1 | 2 | 91.14.02-001 | ФСЭМ-2022 доп.7, 91.14.02-001, приказ Минстроя России от 02.08.2023 г. № 551/пр | Автомобили бортовые, грузоподъемность до 5 т | 1368 | 1011 | маш.-ч | маш.-ч | 1 | 0 | 721652621 | 0.12 | 0 | 544.7 | 477.98 | 0 | 0 | 544.7 | 477.98 | 0 | 1 | 1 | 1 | 1 | -2 | 0 | 0 | 1 | 1 | 0 | 0.1 | )*1,20 | 1 | 2 | 334409250 | 1 | 0 | 803 | 1 | 0 | 0 | 0 | 0 | 0 | 0 | 0 | 0 | 54.47 | 47.798 | 0 | 0 | 0.1 | 1 | 0 | 65.364 | 57.3576 | 0 | 0 | 0.12 | 1 |  | 0 | 0.0036 | 0.0036 | 544.7 | 544.7 | 1 | 65.364 | 57.36 |  | 0 | 1.96 | 1.72 | 0 | 3.68 | 1 | 4-100-040 | 4 | чел.-ч. | 1
485 | 334406711 | 334409238 | 277946072 | 1 | 1 | 1 | 2 | 91.17.04-233 | ФСЭМ-2022, 91.17.04-233, приказ Минстроя России от 18.05.2022 г. № 378/пр | Аппараты сварочные для ручной дуговой сварки, сварочный ток до 350 А | 1368 | 1011 | маш.-ч | маш.-ч | 1 | 0 | -278178338 | 0.192 | 0 | 26.66 | 0 | 0 | 0 | 26.66 | 0 | 0 | 1 | 1 | 1 | 1 | -2 | 0 | 0 | 1 | 1 | 0 | 0.16 | )*1,20 | 1 | 2 | 334409251 | 1 | 0 | 804 | 1 | 0 | 0 | 0 | 0 | 0 | 0 | 0 | 0 | 4.2656 | 0 | 0 | 0 | 0 | 1 | 0 | 5.1187 | 0 | 0 | 0 | 0 | 1 |  | 0 | 0 | 0.00576 | 26.66 | 26.66 | 1 | 5.124 | 0 |  | 0 | 0.15 | 0 | 0 | 0.15 | 1 |  | 0 |  | 0
485 | 334406711 | 334409238 | 277879488 | 1 | 1 | 1 | 3 | 08.3.07.01-0052 | ФСБЦ-2022 доп.4, 08.3.07.01-0052, приказ Минстроя России от 27.12.2022 г. № 1133/пр | Прокат стальной горячекатаный полосовой, марки стали Ст3сп, Ст3пс, размеры 50х5 мм | 1348 | 1009 | т | т | 1000 | 0 | -393839491 | 0.003 | 63982.51 | 0 | 0 | 0 | 70310.45 | 0 | 0 | 0 | 0.91 | 1 | 1 | 1 | 2 | 0 | 0 | 1 | 1 | 0 | 0.003 |  | 0 | 2 | 334409252 | 1 | 0 | 805 | 1 | 0 | 0 | 0 | 0 | 0 | 0 | 0 | 210.9314 | 0 | 0 | 0 | 0 | 0 | 1 | 210.9314 | 0 | 0 | 0 | 0 | 0 | 1 |  | 0 | 0 | 9e-05 | 63982.51 | 70310.45 | 0.91 | 210.93 | 0 |  | 5.76 | 0 | 0 | 0 | 5.76 | 0 |  | 0 |  | 0
485 | 334406711 | 334409238 | 277896271 | 1 | 1 | 1 | 3 | 14.4.02.04-0142 | ФСБЦ-2022, 14.4.02.04-0142, приказ Минстроя России от 18.05.2022 г. № 378/пр | Краска масляная МА-0115, мумия, сурик железный | 1346 | 1009 | кг | кг | 1 | 0 | 628117784 | 0.8 | 103.84 | 0 | 0 | 0 | 79.88 | 0 | 0 | 0 | 1.3 | 1 | 1 | 1 | 2 | 0 | 0 | 1 | 1 | 0 | 0.8 |  | 0 | 2 | 334409254 | 1 | 0 | 806 | 1 | 0 | 0 | 0 | 0 | 0 | 0 | 0 | 63.904 | 0 | 0 | 0 | 0 | 0 | 1 | 63.904 | 0 | 0 | 0 | 0 | 0 | 1 |  | 0 | 0 | 0.024 | 103.84 | 79.88 | 1.3 | 63.9 | 0 |  | 2.49 | 0 | 0 | 0 | 2.49 | 0 |  | 0 |  | 0
485 | 334406711 | 334409238 | 277913527 | 1 | 1 | 1 | 3 | 20.5.04.03-0002 | ФСБЦ-2022, 20.5.04.03-0002, приказ Минстроя России от 18.05.2022 г. № 378/пр | Зажимы наборные проходные ЗН24-4П25 | 1425 | 1013 | 100 ШТ | 100 ШТ | 1 | 0 | -1805539077 | 1.02 | 932.37 | 0 | 0 | 0 | 896.51 | 0 | 0 | 0 | 1.04 | 1 | 1 | 1 | 2 | 0 | 0 | 1 | 1 | 0 | 1.02 |  | 0 | 2 | 334409259 | 1 | 0 | 807 | 1 | 0 | 0 | 0 | 0 | 0 | 0 | 0 | 914.4402 | 0 | 0 | 0 | 0 | 0 | 1 | 914.4402 | 0 | 0 | 0 | 0 | 0 | 1 |  | 0 | 0 | 0.0306 | 932.37 | 896.51 | 1.04 | 914.44 | 0 |  | 28.53 | 0 | 0 | 0 | 28.53 | 0 |  | 0 |  | 0
487 | 334406711 | 334409315 | 277560305 | 109 | 1 | 1 | 1 | 1-100-40 |  | Затраты труда рабочих (Средний разряд - 4) | 1191 | 1013 | чел.-ч. | чел.-ч. | 1 | 0 | -1111239348 | 49.44 | 0 | 0 | 0 | 477.98 | 0 | 0 | 0 | 477.98 | 1 | 1 | 1 | 1 | -2 | 0 | 0 | 1 | 1 | 0 | 41.2 | )*1,20 | 1 | 2 | 334409324 | 1 | 0 | 809 | 1 | 0 | 0 | 0 | 0 | 0 | 0 | 0 | 0 | 0 | 0 | 19692.776 | 41.2 | 0 | 1 | 0 | 0 | 0 | 23631.3312 | 49.44 | 0 | 1 | 1772.35 | 4.4496 | 0 | 4.4496 | 477.98 | 477.98 | 1 | 28534.8382 | 0 | )*1,15)*1,05 | 0 | 0 | 0 | 2568.13 | 2568.13 | 1 |  | 0 |  | 0
487 | 334406711 | 334409315 | 277560491 | 109 | 1 | 1 | 1 | 4-100-00 |  | Затраты труда машинистов | 1191 | 1013 | чел.-ч. | чел.-ч. | 1 | 0 | -1417349443 | 0.24 | 0 | 0 | 0 | 0 | 0 | 0 | 0 | 0 | 1 | 1 | 1 | 1 | -2 | 0 | 0 | 1 | 1 | 0 | 0.2 | )*1,20 | 2 | 2 | 334409325 | 1 | 0 | 810 | 1 | 0 | 0 | 0 | 0 | 0 | 0 | 0 | 0 | 0 | 0 | 0 | 0 | 0 | 0 | 0 | 0 | 0 | 0 | 0 | 0 | 0 |  | 0 | 0 | 0.0216 | 0 | 0 | 1 | 0 | 0 | )*1,15 | 0 | 0 | 0 | 0 | 0 | 0 |  | 0 |  | 0
487 | 334406711 | 334409315 | 277944622 | 1 | 1 | 1 | 2 | 91.05.05-015 | ФСЭМ-2022, 91.05.05-015, приказ Минстроя России от 18.05.2022 г. № 378/пр | Краны на автомобильном ходу, грузоподъемность 16 т | 1368 | 1011 | маш.-ч | маш.-ч | 1 | 0 | -776243211 | 0.138 | 0 | 1472.33 | 642.06 | 0 | 0 | 1472.33 | 642.06 | 0 | 1 | 1 | 1 | 1 | -2 | 0 | 0 | 1 | 1 | 0 | 0.1 | )*1,15)*1,20 | 1 | 2 | 334409326 | 1 | 0 | 811 | 1 | 0 | 0 | 0 | 0 | 0 | 0 | 0 | 0 | 147.233 | 64.206 | 0 | 0 | 0.1 | 1 | 0 | 203.1815 | 88.6043 | 0 | 0 | 0.138 | 1 |  | 0 | 0.01242 | 0.01242 | 1472.33 | 1472.33 | 1 | 203.1774 | 88.6098 |  | 0 | 18.29 | 7.97 | 0 | 26.26 | 1 | 4-100-060 | 6 | чел.-ч. | 1
487 | 334406711 | 334409315 | 277945805 | 1 | 1 | 1 | 2 | 91.14.02-001 | ФСЭМ-2022 доп.7, 91.14.02-001, приказ Минстроя России от 02.08.2023 г. № 551/пр | Автомобили бортовые, грузоподъемность до 5 т | 1368 | 1011 | маш.-ч | маш.-ч | 1 | 0 | 721652621 | 0.138 | 0 | 544.7 | 477.98 | 0 | 0 | 544.7 | 477.98 | 0 | 1 | 1 | 1 | 1 | -2 | 0 | 0 | 1 | 1 | 0 | 0.1 | )*1,15)*1,20 | 1 | 2 | 334409327 | 1 | 0 | 812 | 1 | 0 | 0 | 0 | 0 | 0 | 0 | 0 | 0 | 54.47 | 47.798 | 0 | 0 | 0.1 | 1 | 0 | 75.1686 | 65.9612 | 0 | 0 | 0.138 | 1 |  | 0 | 0.01242 | 0.01242 | 544.7 | 544.7 | 1 | 75.1686 | 65.964 |  | 0 | 6.77 | 5.94 | 0 | 12.71 | 1 | 4-100-040 | 4 | чел.-ч. | 1
487 | 334406711 | 334409315 | 277946072 | 1 | 1 | 1 | 2 | 91.17.04-233 | ФСЭМ-2022, 91.17.04-233, приказ Минстроя России от 18.05.2022 г. № 378/пр | Аппараты сварочные для ручной дуговой сварки, сварочный ток до 350 А | 1368 | 1011 | маш.-ч | маш.-ч | 1 | 0 | -278178338 | 0.2208 | 0 | 26.66 | 0 | 0 | 0 | 26.66 | 0 | 0 | 1 | 1 | 1 | 1 | -2 | 0 | 0 | 1 | 1 | 0 | 0.16 | )*1,15)*1,20 | 1 | 2 | 334409328 | 1 | 0 | 813 | 1 | 0 | 0 | 0 | 0 | 0 | 0 | 0 | 0 | 4.2656 | 0 | 0 | 0 | 0 | 1 | 0 | 5.8865 | 0 | 0 | 0 | 0 | 1 |  | 0 | 0 | 0.019872 | 26.66 | 26.66 | 1 | 5.8926 | 0 |  | 0 | 0.53 | 0 | 0 | 0.53 | 1 |  | 0 |  | 0
487 | 334406711 | 334409315 | 277879488 | 1 | 1 | 1 | 3 | 08.3.07.01-0052 | ФСБЦ-2022 доп.4, 08.3.07.01-0052, приказ Минстроя России от 27.12.2022 г. № 1133/пр | Прокат стальной горячекатаный полосовой, марки стали Ст3сп, Ст3пс, размеры 50х5 мм | 1348 | 1009 | т | т | 1000 | 0 | -393839491 | 0.003 | 63982.51 | 0 | 0 | 0 | 70310.45 | 0 | 0 | 0 | 0.91 | 1 | 1 | 1 | 2 | 0 | 0 | 1 | 1 | 0 | 0.003 |  | 0 | 2 | 334409329 | 1 | 0 | 814 | 1 | 0 | 0 | 0 | 0 | 0 | 0 | 0 | 210.9314 | 0 | 0 | 0 | 0 | 0 | 1 | 210.9314 | 0 | 0 | 0 | 0 | 0 | 1 |  | 0 | 0 | 0.00027 | 63982.51 | 70310.45 | 0.91 | 210.93 | 0 |  | 17.28 | 0 | 0 | 0 | 17.28 | 0 |  | 0 |  | 0
487 | 334406711 | 334409315 | 277896271 | 1 | 1 | 1 | 3 | 14.4.02.04-0142 | ФСБЦ-2022, 14.4.02.04-0142, приказ Минстроя России от 18.05.2022 г. № 378/пр | Краска масляная МА-0115, мумия, сурик железный | 1346 | 1009 | кг | кг | 1 | 0 | 628117784 | 0.8 | 103.84 | 0 | 0 | 0 | 79.88 | 0 | 0 | 0 | 1.3 | 1 | 1 | 1 | 2 | 0 | 0 | 1 | 1 | 0 | 0.8 |  | 0 | 2 | 334409330 | 1 | 0 | 815 | 1 | 0 | 0 | 0 | 0 | 0 | 0 | 0 | 63.904 | 0 | 0 | 0 | 0 | 0 | 1 | 63.904 | 0 | 0 | 0 | 0 | 0 | 1 |  | 0 | 0 | 0.072 | 103.84 | 79.88 | 1.3 | 63.9 | 0 |  | 7.48 | 0 | 0 | 0 | 7.48 | 0 |  | 0 |  | 0
487 | 334406711 | 334409315 | 277913527 | 1 | 1 | 1 | 3 | 20.5.04.03-0002 | ФСБЦ-2022, 20.5.04.03-0002, приказ Минстроя России от 18.05.2022 г. № 378/пр | Зажимы наборные проходные ЗН24-4П25 | 1425 | 1013 | 100 ШТ | 100 ШТ | 1 | 0 | -1805539077 | 1.02 | 932.37 | 0 | 0 | 0 | 896.51 | 0 | 0 | 0 | 1.04 | 1 | 1 | 1 | 2 | 0 | 0 | 1 | 1 | 0 | 1.02 |  | 0 | 2 | 334409331 | 1 | 0 | 816 | 1 | 0 | 0 | 0 | 0 | 0 | 0 | 0 | 914.4402 | 0 | 0 | 0 | 0 | 0 | 1 | 914.4402 | 0 | 0 | 0 | 0 | 0 | 1 |  | 0 | 0 | 0.0918 | 932.37 | 896.51 | 1.04 | 914.44 | 0 |  | 85.59 | 0 | 0 | 0 | 85.59 | 0 |  | 0 |  | 0
524 | 334406711 | 334409334 | 277560234 | 109 | 1 | 1 | 1 | 1-100-20 |  | Затраты труда рабочих (Средний разряд - 2) | 1191 | 1013 | чел.-ч. | чел.-ч. | 1 | 0 | 2031828327 | 184.8 | 0 | 0 | 0 | 388.8 | 0 | 0 | 0 | 388.8 | 1 | 1 | 1 | 1 | -2 | 0 | 0 | 1 | 1 | 0 | 154 | )*1,20 | 1 | 2 | 334409336 | 1 | 0 | 818 | 1 | 0 | 0 | 0 | 0 | 0 | 0 | 0 | 0 | 0 | 0 | 59875.2 | 154 | 0 | 1 | 0 | 0 | 0 | 71850.24 | 184.8 | 0 | 1 | 1422.04 | 4.389 | 0 | 4.389 | 388.8 | 388.8 | 1 | 71850.24 | 0 |  | 0 | 0 | 0 | 1706.44 | 1706.44 | 1 |  | 0 |  | 0
525 | 334406711 | 334409343 | 277560234 | 109 | 1 | 1 | 1 | 1-100-20 |  | Затраты труда рабочих (Средний разряд - 2) | 1191 | 1013 | чел.-ч. | чел.-ч. | 1 | 0 | 2031828327 | 184.8 | 0 | 0 | 0 | 388.8 | 0 | 0 | 0 | 388.8 | 1 | 1 | 1 | 1 | -2 | 0 | 0 | 1 | 1 | 0 | 154 | )*1,20 | 1 | 2 | 334409345 | 1 | 0 | 819 | 1 | 0 | 0 | 0 | 0 | 0 | 0 | 0 | 0 | 0 | 0 | 59875.2 | 154 | 0 | 1 | 0 | 0 | 0 | 71850.24 | 184.8 | 0 | 1 | 2844.07 | 8.778 | 0 | 8.778 | 388.8 | 388.8 | 1 | 82627.776 | 0 | )*1,15 | 0 | 0 | 0 | 3924.82 | 3924.82 | 1 |  | 0 |  | 0
526 | 334406711 | 334409346 | 277560272 | 109 | 1 | 1 | 1 | 1-100-29 |  | Затраты труда рабочих (Средний разряд - 2,9) | 1191 | 1013 | чел.-ч. | чел.-ч. | 1 | 0 | -961628416 | 0.67 | 0 | 0 | 0 | 420.91 | 0 | 0 | 0 | 420.91 | 1 | 1 | 1 | 1 | -2 | 0 | 0 | 1 | 1 | 0 | 0.67 |  | 1 | 2 | 334409351 | 1 | 0 | 820 | 1 | 0 | 0 | 0 | 0 | 0 | 0 | 0 | 0 | 0 | 0 | 282.0097 | 0.67 | 0 | 1 | 0 | 0 | 0 | 282.0097 | 0.67 | 0 | 1 | 846.03 | 2.01 | 0 | 2.01 | 420.91 | 420.91 | 1 | 282.01 | 0 |  | 0 | 0 | 0 | 846.03 | 846.03 | 1 |  | 0 |  | 0
526 | 334406711 | 334409346 | 277946011 | 1 | 1 | 1 | 2 | 91.17.04-034 | ФСЭМ-2022, 91.17.04-034, приказ Минстроя России от 18.05.2022 г. № 378/пр | Агрегаты сварочные с двигателем внутреннего сгорания для ручной дуговой сварки, сварочный ток до 400 А, количество постов 1 | 1368 | 1011 | маш.-ч | маш.-ч | 1 | 0 | 275358200 | 0.12 | 0 | 95.79 | 0 | 0 | 0 | 95.79 | 0 | 0 | 1 | 1 | 1 | 1 | -2 | 0 | 0 | 1 | 1 | 0 | 0.12 |  | 1 | 2 | 334409352 | 1 | 0 | 821 | 1 | 0 | 0 | 0 | 0 | 0 | 0 | 0 | 0 | 11.4948 | 0 | 0 | 0 | 0 | 1 | 0 | 11.4948 | 0 | 0 | 0 | 0 | 1 |  | 0 | 0 | 0.36 | 95.79 | 95.79 | 1 | 11.49 | 0 |  | 0 | 34.48 | 0 | 0 | 34.48 | 1 |  | 0 |  | 0
526 | 334406711 | 334409346 | 277866682 | 1 | 1 | 1 | 3 | 01.7.11.07-0227 | ФСБЦ-2022, 01.7.11.07-0227, приказ Минстроя России от 18.05.2022 г. № 378/пр | Электроды сварочные для сварки низколегированных и углеродистых сталей УОНИ 13/45, Э42А, диаметр 4-5 мм | 1346 | 1009 | кг | кг | 1 | 0 | 1568892381 | 0.03 | 146.29 | 0 | 0 | 0 | 155.63 | 0 | 0 | 0 | 0.94 | 1 | 1 | 1 | 2 | 0 | 0 | 1 | 1 | 0 | 0.03 |  | 0 | 2 | 334409353 | 1 | 0 | 822 | 1 | 0 | 0 | 0 | 0 | 0 | 0 | 0 | 4.6689 | 0 | 0 | 0 | 0 | 0 | 1 | 4.6689 | 0 | 0 | 0 | 0 | 0 | 1 |  | 0 | 0 | 0.09 | 146.29 | 155.63 | 0.94 | 4.67 | 0 |  | 13.17 | 0 | 0 | 0 | 13.17 | 0 |  | 0 |  | 0
526 | 334406711 | 334409346 | 277880063 | 1 | 1 | 1 | 3 | 08.4.03.02-0002 | ФСБЦ-2022, 08.4.03.02-0002, приказ Минстроя России от 18.05.2022 г. № 378/пр | Сталь арматурная горячекатаная гладкая, класс A-I, диаметр 6-22 мм | 1348 | 1009 | т | т | 1000 | 0 | -2139674096 | 0.005 | 51875.98 | 0 | 0 | 0 | 51875.98 | 0 | 0 | 0 | 1 | 1 | 1 | 1 | -2 | 0 | 0 | 1 | 1 | 0 | 0.005 |  | 0 | 2 | 334409354 | 1 | 0 | 823 | 1 | 0 | 0 | 0 | 0 | 0 | 0 | 0 | 259.3799 | 0 | 0 | 0 | 0 | 0 | 1 | 259.3799 | 0 | 0 | 0 | 0 | 0 | 1 |  | 0 | 0 | 0.015 | 51875.98 | 51875.98 | 1 | 259.38 | 0 |  | 778.14 | 0 | 0 | 0 | 778.14 | 1 |  | 0 |  | 0
528 | 334406711 | 334409356 | 277560272 | 109 | 1 | 1 | 1 | 1-100-29 |  | Затраты труда рабочих (Средний разряд - 2,9) | 1191 | 1013 | чел.-ч. | чел.-ч. | 1 | 0 | -961628416 | 0.67 | 0 | 0 | 0 | 420.91 | 0 | 0 | 0 | 420.91 | 1 | 1 | 1 | 1 | -2 | 0 | 0 | 1 | 1 | 0 | 0.67 |  | 1 | 2 | 334409361 | 1 | 0 | 824 | 1 | 0 | 0 | 0 | 0 | 0 | 0 | 0 | 0 | 0 | 0 | 282.0097 | 0.67 | 0 | 1 | 0 | 0 | 0 | 282.0097 | 0.67 | 0 | 1 | 1692.06 | 4.02 | 0 | 4.02 | 420.91 | 420.91 | 1 | 324.3115 | 0 | )*1,15 | 0 | 0 | 0 | 1945.87 | 1945.87 | 1 |  | 0 |  | 0
528 | 334406711 | 334409356 | 277946011 | 1 | 1 | 1 | 2 | 91.17.04-034 | ФСЭМ-2022, 91.17.04-034, приказ Минстроя России от 18.05.2022 г. № 378/пр | Агрегаты сварочные с двигателем внутреннего сгорания для ручной дуговой сварки, сварочный ток до 400 А, количество постов 1 | 1368 | 1011 | маш.-ч | маш.-ч | 1 | 0 | 275358200 | 0.138 | 0 | 95.79 | 0 | 0 | 0 | 95.79 | 0 | 0 | 1 | 1 | 1 | 1 | -2 | 0 | 0 | 1 | 1 | 0 | 0.12 | )*1,15 | 1 | 2 | 334409362 | 1 | 0 | 825 | 1 | 0 | 0 | 0 | 0 | 0 | 0 | 0 | 0 | 11.4948 | 0 | 0 | 0 | 0 | 1 | 0 | 13.219 | 0 | 0 | 0 | 0 | 1 |  | 0 | 0 | 0.828 | 95.79 | 95.79 | 1 | 13.2135 | 0 |  | 0 | 79.31 | 0 | 0 | 79.31 | 1 |  | 0 |  | 0
528 | 334406711 | 334409356 | 277866682 | 1 | 1 | 1 | 3 | 01.7.11.07-0227 | ФСБЦ-2022, 01.7.11.07-0227, приказ Минстроя России от 18.05.2022 г. № 378/пр | Электроды сварочные для сварки низколегированных и углеродистых сталей УОНИ 13/45, Э42А, диаметр 4-5 мм | 1346 | 1009 | кг | кг | 1 | 0 | 1568892381 | 0.03 | 146.29 | 0 | 0 | 0 | 155.63 | 0 | 0 | 0 | 0.94 | 1 | 1 | 1 | 2 | 0 | 0 | 1 | 1 | 0 | 0.03 |  | 0 | 2 | 334409363 | 1 | 0 | 826 | 1 | 0 | 0 | 0 | 0 | 0 | 0 | 0 | 4.6689 | 0 | 0 | 0 | 0 | 0 | 1 | 4.6689 | 0 | 0 | 0 | 0 | 0 | 1 |  | 0 | 0 | 0.18 | 146.29 | 155.63 | 0.94 | 4.67 | 0 |  | 26.33 | 0 | 0 | 0 | 26.33 | 0 |  | 0 |  | 0
528 | 334406711 | 334409356 | 277880063 | 1 | 1 | 1 | 3 | 08.4.03.02-0002 | ФСБЦ-2022, 08.4.03.02-0002, приказ Минстроя России от 18.05.2022 г. № 378/пр | Сталь арматурная горячекатаная гладкая, класс A-I, диаметр 6-22 мм | 1348 | 1009 | т | т | 1000 | 0 | -2139674096 | 0.005 | 51875.98 | 0 | 0 | 0 | 51875.98 | 0 | 0 | 0 | 1 | 1 | 1 | 1 | -2 | 0 | 0 | 1 | 1 | 0 | 0.005 |  | 0 | 2 | 334409364 | 1 | 0 | 827 | 1 | 0 | 0 | 0 | 0 | 0 | 0 | 0 | 259.3799 | 0 | 0 | 0 | 0 | 0 | 1 | 259.3799 | 0 | 0 | 0 | 0 | 0 | 1 |  | 0 | 0 | 0.03 | 51875.98 | 51875.98 | 1 | 259.38 | 0 |  | 1556.28 | 0 | 0 | 0 | 1556.28 | 1 |  | 0 |  | 0
530 | 334406711 | 334409372 | 277560272 | 109 | 1 | 1 | 1 | 1-100-29 |  | Затраты труда рабочих (Средний разряд - 2,9) | 1191 | 1013 | чел.-ч. | чел.-ч. | 1 | 0 | -961628416 | 1.8 | 0 | 0 | 0 | 420.91 | 0 | 0 | 0 | 420.91 | 1 | 1 | 1 | 1 | -2 | 0 | 0 | 1 | 1 | 0 | 1.8 |  | 1 | 2 | 334409378 | 1 | 0 | 828 | 1 | 0 | 0 | 0 | 0 | 0 | 0 | 0 | 0 | 0 | 0 | 757.638 | 1.8 | 0 | 1 | 0 | 0 | 0 | 757.638 | 1.8 | 0 | 1 | 1250.1 | 2.97 | 0 | 2.97 | 420.91 | 420.91 | 1 | 757.64 | 0 |  | 0 | 0 | 0 | 1250.1 | 1250.1 | 1 |  | 0 |  | 0
530 | 334406711 | 334409372 | 277560491 | 109 | 1 | 1 | 1 | 4-100-00 |  | Затраты труда машинистов | 1191 | 1013 | чел.-ч. | чел.-ч. | 1 | 0 | -1417349443 | 0.01 | 0 | 0 | 0 | 0 | 0 | 0 | 0 | 0 | 1 | 1 | 1 | 1 | -2 | 0 | 0 | 1 | 1 | 0 | 0.01 |  | 2 | 2 | 334409379 | 1 | 0 | 829 | 1 | 0 | 0 | 0 | 0 | 0 | 0 | 0 | 0 | 0 | 0 | 0 | 0 | 0 | 0 | 0 | 0 | 0 | 0 | 0 | 0 | 0 |  | 0 | 0 | 0.0165 | 0 | 0 | 1 | 0 | 0 |  | 0 | 0 | 0 | 0 | 0 | 0 |  | 0 |  | 0
530 | 334406711 | 334409372 | 277945805 | 1 | 1 | 1 | 2 | 91.14.02-001 | ФСЭМ-2022 доп.7, 91.14.02-001, приказ Минстроя России от 02.08.2023 г. № 551/пр | Автомобили бортовые, грузоподъемность до 5 т | 1368 | 1011 | маш.-ч | маш.-ч | 1 | 0 | 721652621 | 0.01 | 0 | 544.7 | 477.98 | 0 | 0 | 544.7 | 477.98 | 0 | 1 | 1 | 1 | 1 | -2 | 0 | 0 | 1 | 1 | 0 | 0.01 |  | 1 | 2 | 334409380 | 1 | 0 | 830 | 1 | 0 | 0 | 0 | 0 | 0 | 0 | 0 | 0 | 5.447 | 4.7798 | 0 | 0 | 0.01 | 1 | 0 | 5.447 | 4.7798 | 0 | 0 | 0.01 | 1 |  | 0 | 0.0165 | 0.0165 | 544.7 | 544.7 | 1 | 5.45 | 4.78 |  | 0 | 8.99 | 7.89 | 0 | 16.88 | 1 | 4-100-040 | 4 | чел.-ч. | 1
530 | 334406711 | 334409372 | 277946011 | 1 | 1 | 1 | 2 | 91.17.04-034 | ФСЭМ-2022, 91.17.04-034, приказ Минстроя России от 18.05.2022 г. № 378/пр | Агрегаты сварочные с двигателем внутреннего сгорания для ручной дуговой сварки, сварочный ток до 400 А, количество постов 1 | 1368 | 1011 | маш.-ч | маш.-ч | 1 | 0 | 275358200 | 0.05 | 0 | 95.79 | 0 | 0 | 0 | 95.79 | 0 | 0 | 1 | 1 | 1 | 1 | -2 | 0 | 0 | 1 | 1 | 0 | 0.05 |  | 1 | 2 | 334409381 | 1 | 0 | 831 | 1 | 0 | 0 | 0 | 0 | 0 | 0 | 0 | 0 | 4.7895 | 0 | 0 | 0 | 0 | 1 | 0 | 4.7895 | 0 | 0 | 0 | 0 | 1 |  | 0 | 0 | 0.0825 | 95.79 | 95.79 | 1 | 4.79 | 0 |  | 0 | 7.9 | 0 | 0 | 7.9 | 1 |  | 0 |  | 0
530 | 334406711 | 334409372 | 277866682 | 1 | 1 | 1 | 3 | 01.7.11.07-0227 | ФСБЦ-2022, 01.7.11.07-0227, приказ Минстроя России от 18.05.2022 г. № 378/пр | Электроды сварочные для сварки низколегированных и углеродистых сталей УОНИ 13/45, Э42А, диаметр 4-5 мм | 1346 | 1009 | кг | кг | 1 | 0 | 1568892381 | 0.12 | 146.29 | 0 | 0 | 0 | 155.63 | 0 | 0 | 0 | 0.94 | 1 | 1 | 1 | 2 | 0 | 0 | 1 | 1 | 0 | 0.12 |  | 0 | 2 | 334409382 | 1 | 0 | 832 | 1 | 0 | 0 | 0 | 0 | 0 | 0 | 0 | 18.6756 | 0 | 0 | 0 | 0 | 0 | 1 | 18.6756 | 0 | 0 | 0 | 0 | 0 | 1 |  | 0 | 0 | 0.198 | 146.29 | 155.63 | 0.94 | 18.68 | 0 |  | 28.97 | 0 | 0 | 0 | 28.97 | 0 |  | 0 |  | 0
534 | 334406711 | 334409392 | 277560272 | 109 | 1 | 1 | 1 | 1-100-29 |  | Затраты труда рабочих (Средний разряд - 2,9) | 1191 | 1013 | чел.-ч. | чел.-ч. | 1 | 0 | -961628416 | 1.8 | 0 | 0 | 0 | 420.91 | 0 | 0 | 0 | 420.91 | 1 | 1 | 1 | 1 | -2 | 0 | 0 | 1 | 1 | 0 | 1.8 |  | 1 | 2 | 334409398 | 1 | 0 | 834 | 1 | 0 | 0 | 0 | 0 | 0 | 0 | 0 | 0 | 0 | 0 | 757.638 | 1.8 | 0 | 1 | 0 | 0 | 0 | 757.638 | 1.8 | 0 | 1 | 2727.5 | 6.48 | 0 | 6.48 | 420.91 | 420.91 | 1 | 871.286 | 0 | )*1,15 | 0 | 0 | 0 | 3136.62 | 3136.62 | 1 |  | 0 |  | 0
534 | 334406711 | 334409392 | 277560491 | 109 | 1 | 1 | 1 | 4-100-00 |  | Затраты труда машинистов | 1191 | 1013 | чел.-ч. | чел.-ч. | 1 | 0 | -1417349443 | 0.01 | 0 | 0 | 0 | 0 | 0 | 0 | 0 | 0 | 1 | 1 | 1 | 1 | -2 | 0 | 0 | 1 | 1 | 0 | 0.01 |  | 2 | 2 | 334409399 | 1 | 0 | 835 | 1 | 0 | 0 | 0 | 0 | 0 | 0 | 0 | 0 | 0 | 0 | 0 | 0 | 0 | 0 | 0 | 0 | 0 | 0 | 0 | 0 | 0 |  | 0 | 0 | 0.036 | 0 | 0 | 1 | 0 | 0 | )*1,15 | 0 | 0 | 0 | 0 | 0 | 0 |  | 0 |  | 0
534 | 334406711 | 334409392 | 277945805 | 1 | 1 | 1 | 2 | 91.14.02-001 | ФСЭМ-2022 доп.7, 91.14.02-001, приказ Минстроя России от 02.08.2023 г. № 551/пр | Автомобили бортовые, грузоподъемность до 5 т | 1368 | 1011 | маш.-ч | маш.-ч | 1 | 0 | 721652621 | 0.0115 | 0 | 544.7 | 477.98 | 0 | 0 | 544.7 | 477.98 | 0 | 1 | 1 | 1 | 1 | -2 | 0 | 0 | 1 | 1 | 0 | 0.01 | )*1,15 | 1 | 2 | 334409400 | 1 | 0 | 836 | 1 | 0 | 0 | 0 | 0 | 0 | 0 | 0 | 0 | 5.447 | 4.7798 | 0 | 0 | 0.01 | 1 | 0 | 6.2641 | 5.4968 | 0 | 0 | 0.0115 | 1 |  | 0 | 0.0414 | 0.0414 | 544.7 | 544.7 | 1 | 6.2675 | 5.497 |  | 0 | 22.55 | 19.79 | 0 | 42.34 | 1 | 4-100-040 | 4 | чел.-ч. | 1
534 | 334406711 | 334409392 | 277946011 | 1 | 1 | 1 | 2 | 91.17.04-034 | ФСЭМ-2022, 91.17.04-034, приказ Минстроя России от 18.05.2022 г. № 378/пр | Агрегаты сварочные с двигателем внутреннего сгорания для ручной дуговой сварки, сварочный ток до 400 А, количество постов 1 | 1368 | 1011 | маш.-ч | маш.-ч | 1 | 0 | 275358200 | 0.0575 | 0 | 95.79 | 0 | 0 | 0 | 95.79 | 0 | 0 | 1 | 1 | 1 | 1 | -2 | 0 | 0 | 1 | 1 | 0 | 0.05 | )*1,15 | 1 | 2 | 334409401 | 1 | 0 | 837 | 1 | 0 | 0 | 0 | 0 | 0 | 0 | 0 | 0 | 4.7895 | 0 | 0 | 0 | 0 | 1 | 0 | 5.5079 | 0 | 0 | 0 | 0 | 1 |  | 0 | 0 | 0.207 | 95.79 | 95.79 | 1 | 5.5085 | 0 |  | 0 | 19.83 | 0 | 0 | 19.83 | 1 |  | 0 |  | 0
534 | 334406711 | 334409392 | 277866682 | 1 | 1 | 1 | 3 | 01.7.11.07-0227 | ФСБЦ-2022, 01.7.11.07-0227, приказ Минстроя России от 18.05.2022 г. № 378/пр | Электроды сварочные для сварки низколегированных и углеродистых сталей УОНИ 13/45, Э42А, диаметр 4-5 мм | 1346 | 1009 | кг | кг | 1 | 0 | 1568892381 | 0.12 | 146.29 | 0 | 0 | 0 | 155.63 | 0 | 0 | 0 | 0.94 | 1 | 1 | 1 | 2 | 0 | 0 | 1 | 1 | 0 | 0.12 |  | 0 | 2 | 334409402 | 1 | 0 | 838 | 1 | 0 | 0 | 0 | 0 | 0 | 0 | 0 | 18.6756 | 0 | 0 | 0 | 0 | 0 | 1 | 18.6756 | 0 | 0 | 0 | 0 | 0 | 1 |  | 0 | 0 | 0.432 | 146.29 | 155.63 | 0.94 | 18.68 | 0 |  | 63.2 | 0 | 0 | 0 | 63.2 | 0 |  | 0 |  | 0
538 | 334406711 | 334409407 | 277560223 | 109 | 1 | 1 | 1 | 1-100-15 |  | Затраты труда рабочих (Средний разряд - 1,5) | 1191 | 1013 | чел.-ч. | чел.-ч. | 1 | 0 | -1046754522 | 106.2 | 0 | 0 | 0 | 372.75 | 0 | 0 | 0 | 372.75 | 1 | 1 | 1 | 1 | -2 | 0 | 0 | 1 | 1 | 0 | 88.5 | )*1,20 | 1 | 2 | 334409411 | 1 | 0 | 840 | 1 | 0 | 0 | 0 | 0 | 0 | 0 | 0 | 0 | 0 | 0 | 32988.375 | 88.5 | 0 | 1 | 0 | 0 | 0 | 39586.05 | 106.2 | 0 | 1 | 783.47 | 2.5223 | 0 | 2.5223 | 372.75 | 372.75 | 1 | 39586.056 | 0 |  | 0 | 0 | 0 | 940.17 | 940.17 | 1 |  | 0 |  | 0
539 | 334406711 | 334409412 | 277560223 | 109 | 1 | 1 | 1 | 1-100-15 |  | Затраты труда рабочих (Средний разряд - 1,5) | 1191 | 1013 | чел.-ч. | чел.-ч. | 1 | 0 | -1046754522 | 106.2 | 0 | 0 | 0 | 372.75 | 0 | 0 | 0 | 372.75 | 1 | 1 | 1 | 1 | -2 | 0 | 0 | 1 | 1 | 0 | 88.5 | )*1,20 | 1 | 2 | 334409414 | 1 | 0 | 841 | 1 | 0 | 0 | 0 | 0 | 0 | 0 | 0 | 0 | 0 | 0 | 32988.375 | 88.5 | 0 | 1 | 0 | 0 | 0 | 39586.05 | 106.2 | 0 | 1 | 1566.95 | 5.0445 | 0 | 5.0445 | 372.75 | 372.75 | 1 | 45523.9644 | 0 | )*1,15 | 0 | 0 | 0 | 2162.39 | 2162.39 | 1 |  | 0 |  | 0
648 | 334406711 | 334409418 | 277560606 | 109 | 1 | 1 | 1 | 4-100-040 |  | Машинист 4 разряда | 1191 | 1013 | чел.-ч. | чел.-ч. | 1 | 0 | -1879100705 | 1 | 0 | 0 | 0 | 477.98 | 0 | 0 | 0 | 477.98 | 1 | 1 | 1 | 1 | -2 | 0 | 0 | 1 | 1 | 0 | 1 |  | 2 | 2 | 334409420 | 1 | 0 | 842 | 1 | 0 | 0 | 0 | 0 | 0 | 0 | 0 | 0 | 0 | 0 | 0 | 0 | 0 | 0 | 0 | 0 | 0 | 0 | 0 | 0 | 0 |  | 0 | 0 | 28 | 477.98 | 477.98 | 1 | 477.98 | 0 |  | 0 | 0 | 0 | 13383.44 | 13383.44 | 1 |  | 0 |  | 0

## EtalonRes
28 | 334407245 | 334407240 | 277560276 | 109 | 1 | 1 | 1 | 1-100-30 |  | Затраты труда рабочих (Средний разряд - 3) | 1191 | 1013 | чел.-ч. | чел.-ч. | 1 | 2.03 | 0 | 0 | 0 | 424.47 | 0 | 1 | 1 | )*1,20 | 2.436 | 2 | 334407241 | 1 | 0 | 0 | 0 | 0 | 0 | 0 | 0 | 0
28 | 334407246 | 334407240 | 277560491 | 109 | 1 | 1 | 1 | 4-100-00 |  | Затраты труда машинистов | 1191 | 1013 | чел.-ч. | чел.-ч. | 1 | 0.55 | 0 | 0 | 0 | 0 | 0 | 1 | 2 | )*1,20 | 0.66 | 2 | 334407242 | 2 | 0 | 0 | 0 | 0 | 0 | 0 | 0 | 0
28 | 334407247 | 334407240 | 277944868 | 1 | 1 | 1 | 2 | 91.06.06-011 | ФСЭМ-2022, 91.06.06-011, приказ Минстроя России от 18.05.2022 г. № 378/пр | Автогидроподъемники, высота подъема 12 м | 1368 | 1011 | маш.-ч | маш.-ч | 1 | 0.45 | 0 | 346.73 | 477.98 | 0 | 0 | 1 | 0 | )*1,20 | 0.54 | 2 | 334407243 | 3 | 0 | 0 | 0 | 0 | 0 | 0 | 0 | 0
28 | 334407248 | 334407240 | 277945805 | 1 | 1 | 1 | 2 | 91.14.02-001 | ФСЭМ-2022 доп.7, 91.14.02-001, приказ Минстроя России от 02.08.2023 г. № 551/пр | Автомобили бортовые, грузоподъемность до 5 т | 1368 | 1011 | маш.-ч | маш.-ч | 1 | 0.1 | 0 | 544.7 | 477.98 | 0 | 0 | 1 | 0 | )*1,20 | 0.12 | 2 | 334407244 | 4 | 0 | 0 | 0 | 0 | 0 | 0 | 0 | 0
29 | 334407254 | 334407249 | 277560276 | 109 | 1 | 1 | 1 | 1-100-30 |  | Затраты труда рабочих (Средний разряд - 3) | 1191 | 1013 | чел.-ч. | чел.-ч. | 1 | 2.03 | 0 | 0 | 0 | 424.47 | 0 | 1 | 1 | )*1,20 | 2.436 | 2 | 334407250 | 5 | 0 | 0 | 0 | 0 | 0 | 0 | 0 | 0
29 | 334407255 | 334407249 | 277560491 | 109 | 1 | 1 | 1 | 4-100-00 |  | Затраты труда машинистов | 1191 | 1013 | чел.-ч. | чел.-ч. | 1 | 0.55 | 0 | 0 | 0 | 0 | 0 | 1 | 2 | )*1,20 | 0.66 | 2 | 334407251 | 6 | 0 | 0 | 0 | 0 | 0 | 0 | 0 | 0
29 | 334407256 | 334407249 | 277944868 | 1 | 1 | 1 | 2 | 91.06.06-011 | ФСЭМ-2022, 91.06.06-011, приказ Минстроя России от 18.05.2022 г. № 378/пр | Автогидроподъемники, высота подъема 12 м | 1368 | 1011 | маш.-ч | маш.-ч | 1 | 0.45 | 0 | 346.73 | 477.98 | 0 | 0 | 1 | 0 | )*1,20 | 0.54 | 2 | 334407252 | 7 | 0 | 0 | 0 | 0 | 0 | 0 | 0 | 0
29 | 334407257 | 334407249 | 277945805 | 1 | 1 | 1 | 2 | 91.14.02-001 | ФСЭМ-2022 доп.7, 91.14.02-001, приказ Минстроя России от 02.08.2023 г. № 551/пр | Автомобили бортовые, грузоподъемность до 5 т | 1368 | 1011 | маш.-ч | маш.-ч | 1 | 0.1 | 0 | 544.7 | 477.98 | 0 | 0 | 1 | 0 | )*1,20 | 0.12 | 2 | 334407253 | 8 | 0 | 0 | 0 | 0 | 0 | 0 | 0 | 0
30 | 334407263 | 334407258 | 277560276 | 109 | 1 | 1 | 1 | 1-100-30 |  | Затраты труда рабочих (Средний разряд - 3) | 1191 | 1013 | чел.-ч. | чел.-ч. | 1 | 2.03 | 0 | 0 | 0 | 424.47 | 0 | 1 | 1 | )*1,20)*1,1 | 2.6796 | 2 | 334407259 | 9 | 0 | 0 | 0 | 0 | 0 | 0 | 0 | 0
30 | 334407264 | 334407258 | 277560491 | 109 | 1 | 1 | 1 | 4-100-00 |  | Затраты труда машинистов | 1191 | 1013 | чел.-ч. | чел.-ч. | 1 | 0.55 | 0 | 0 | 0 | 0 | 0 | 1 | 2 | )*1,20)*1,1 | 0.726 | 2 | 334407260 | 10 | 0 | 0 | 0 | 0 | 0 | 0 | 0 | 0
30 | 334407265 | 334407258 | 277944868 | 1 | 1 | 1 | 2 | 91.06.06-011 | ФСЭМ-2022, 91.06.06-011, приказ Минстроя России от 18.05.2022 г. № 378/пр | Автогидроподъемники, высота подъема 12 м | 1368 | 1011 | маш.-ч | маш.-ч | 1 | 0.45 | 0 | 346.73 | 477.98 | 0 | 0 | 1 | 0 | )*1,20)*1,1 | 0.594 | 2 | 334407261 | 11 | 0 | 0 | 0 | 0 | 0 | 0 | 0 | 0
30 | 334407266 | 334407258 | 277945805 | 1 | 1 | 1 | 2 | 91.14.02-001 | ФСЭМ-2022 доп.7, 91.14.02-001, приказ Минстроя России от 02.08.2023 г. № 551/пр | Автомобили бортовые, грузоподъемность до 5 т | 1368 | 1011 | маш.-ч | маш.-ч | 1 | 0.1 | 0 | 544.7 | 477.98 | 0 | 0 | 1 | 0 | )*1,20)*1,1 | 0.132 | 2 | 334407262 | 12 | 0 | 0 | 0 | 0 | 0 | 0 | 0 | 0
31 | 334407272 | 334407267 | 277560276 | 109 | 1 | 1 | 1 | 1-100-30 |  | Затраты труда рабочих (Средний разряд - 3) | 1191 | 1013 | чел.-ч. | чел.-ч. | 1 | 2.03 | 0 | 0 | 0 | 424.47 | 0 | 1 | 1 | )*1,20)*1,25 | 3.045 | 2 | 334407268 | 13 | 0 | 0 | 0 | 0 | 0 | 0 | 0 | 0
31 | 334407273 | 334407267 | 277560491 | 109 | 1 | 1 | 1 | 4-100-00 |  | Затраты труда машинистов | 1191 | 1013 | чел.-ч. | чел.-ч. | 1 | 0.55 | 0 | 0 | 0 | 0 | 0 | 1 | 2 | )*1,20)*1,25 | 0.825 | 2 | 334407269 | 14 | 0 | 0 | 0 | 0 | 0 | 0 | 0 | 0
31 | 334407274 | 334407267 | 277944868 | 1 | 1 | 1 | 2 | 91.06.06-011 | ФСЭМ-2022, 91.06.06-011, приказ Минстроя России от 18.05.2022 г. № 378/пр | Автогидроподъемники, высота подъема 12 м | 1368 | 1011 | маш.-ч | маш.-ч | 1 | 0.45 | 0 | 346.73 | 477.98 | 0 | 0 | 1 | 0 | )*1,20)*1,25 | 0.675 | 2 | 334407270 | 15 | 0 | 0 | 0 | 0 | 0 | 0 | 0 | 0
31 | 334407275 | 334407267 | 277945805 | 1 | 1 | 1 | 2 | 91.14.02-001 | ФСЭМ-2022 доп.7, 91.14.02-001, приказ Минстроя России от 02.08.2023 г. № 551/пр | Автомобили бортовые, грузоподъемность до 5 т | 1368 | 1011 | маш.-ч | маш.-ч | 1 | 0.1 | 0 | 544.7 | 477.98 | 0 | 0 | 1 | 0 | )*1,20)*1,25 | 0.15 | 2 | 334407271 | 16 | 0 | 0 | 0 | 0 | 0 | 0 | 0 | 0
32 | 334407281 | 334407276 | 277560270 | 109 | 1 | 1 | 1 | 1-100-28 |  | Затраты труда рабочих (Средний разряд - 2,8) | 1191 | 1013 | чел.-ч. | чел.-ч. | 1 | 1.27 | 0 | 0 | 0 | 417.34 | 0 | 1 | 1 | )*1,20 | 1.524 | 2 | 334407277 | 17 | 0 | 0 | 0 | 0 | 0 | 0 | 0 | 0
32 | 334407282 | 334407276 | 277560491 | 109 | 1 | 1 | 1 | 4-100-00 |  | Затраты труда машинистов | 1191 | 1013 | чел.-ч. | чел.-ч. | 1 | 0.41 | 0 | 0 | 0 | 0 | 0 | 1 | 2 | )*1,20 | 0.492 | 2 | 334407278 | 18 | 0 | 0 | 0 | 0 | 0 | 0 | 0 | 0
32 | 334407283 | 334407276 | 277944868 | 1 | 1 | 1 | 2 | 91.06.06-011 | ФСЭМ-2022, 91.06.06-011, приказ Минстроя России от 18.05.2022 г. № 378/пр | Автогидроподъемники, высота подъема 12 м | 1368 | 1011 | маш.-ч | маш.-ч | 1 | 0.35 | 0 | 346.73 | 477.98 | 0 | 0 | 1 | 0 | )*1,20 | 0.42 | 2 | 334407279 | 19 | 0 | 0 | 0 | 0 | 0 | 0 | 0 | 0
32 | 334407284 | 334407276 | 277945805 | 1 | 1 | 1 | 2 | 91.14.02-001 | ФСЭМ-2022 доп.7, 91.14.02-001, приказ Минстроя России от 02.08.2023 г. № 551/пр | Автомобили бортовые, грузоподъемность до 5 т | 1368 | 1011 | маш.-ч | маш.-ч | 1 | 0.06 | 0 | 544.7 | 477.98 | 0 | 0 | 1 | 0 | )*1,20 | 0.072 | 2 | 334407280 | 20 | 0 | 0 | 0 | 0 | 0 | 0 | 0 | 0
33 | 334407290 | 334407285 | 277560259 | 109 | 1 | 1 | 1 | 1-100-26 |  | Затраты труда рабочих (Средний разряд - 2,6) | 1191 | 1013 | чел.-ч. | чел.-ч. | 1 | 0.15 | 0 | 0 | 0 | 410.21 | 0 | 1 | 1 | )*1,20 | 0.18 | 2 | 334407289 | 21 | 0 | 0 | 0 | 0 | 0 | 0 | 0 | 0
33 | 334407291 | 334407285 | 277560491 | 109 | 1 | 1 | 1 | 4-100-00 |  | Затраты труда машинистов | 1191 | 1013 | чел.-ч. | чел.-ч. | 1 | 0.08 | 0 | 0 | 0 | 0 | 0 | 1 | 2 | )*1,20 | 0.096 | 2 | 334407286 | 22 | 0 | 0 | 0 | 0 | 0 | 0 | 0 | 0
33 | 334407292 | 334407285 | 277944868 | 1 | 1 | 1 | 2 | 91.06.06-011 | ФСЭМ-2022, 91.06.06-011, приказ Минстроя России от 18.05.2022 г. № 378/пр | Автогидроподъемники, высота подъема 12 м | 1368 | 1011 | маш.-ч | маш.-ч | 1 | 0.07 | 0 | 346.73 | 477.98 | 0 | 0 | 1 | 0 | )*1,20 | 0.084 | 2 | 334407287 | 23 | 0 | 0 | 0 | 0 | 0 | 0 | 0 | 0
33 | 334407293 | 334407285 | 277945805 | 1 | 1 | 1 | 2 | 91.14.02-001 | ФСЭМ-2022 доп.7, 91.14.02-001, приказ Минстроя России от 02.08.2023 г. № 551/пр | Автомобили бортовые, грузоподъемность до 5 т | 1368 | 1011 | маш.-ч | маш.-ч | 1 | 0.01 | 0 | 544.7 | 477.98 | 0 | 0 | 1 | 0 | )*1,20 | 0.012 | 2 | 334407288 | 24 | 0 | 0 | 0 | 0 | 0 | 0 | 0 | 0
34 | 334407299 | 334407294 | 277560259 | 109 | 1 | 1 | 1 | 1-100-26 |  | Затраты труда рабочих (Средний разряд - 2,6) | 1191 | 1013 | чел.-ч. | чел.-ч. | 1 | 0.15 | 0 | 0 | 0 | 410.21 | 0 | 1 | 1 | )*1,20 | 0.18 | 2 | 334407295 | 25 | 0 | 0 | 0 | 0 | 0 | 0 | 0 | 0
34 | 334407300 | 334407294 | 277560491 | 109 | 1 | 1 | 1 | 4-100-00 |  | Затраты труда машинистов | 1191 | 1013 | чел.-ч. | чел.-ч. | 1 | 0.08 | 0 | 0 | 0 | 0 | 0 | 1 | 2 | )*1,20 | 0.096 | 2 | 334407296 | 26 | 0 | 0 | 0 | 0 | 0 | 0 | 0 | 0
34 | 334407301 | 334407294 | 277944868 | 1 | 1 | 1 | 2 | 91.06.06-011 | ФСЭМ-2022, 91.06.06-011, приказ Минстроя России от 18.05.2022 г. № 378/пр | Автогидроподъемники, высота подъема 12 м | 1368 | 1011 | маш.-ч | маш.-ч | 1 | 0.07 | 0 | 346.73 | 477.98 | 0 | 0 | 1 | 0 | )*1,20 | 0.084 | 2 | 334407297 | 27 | 0 | 0 | 0 | 0 | 0 | 0 | 0 | 0
34 | 334407302 | 334407294 | 277945805 | 1 | 1 | 1 | 2 | 91.14.02-001 | ФСЭМ-2022 доп.7, 91.14.02-001, приказ Минстроя России от 02.08.2023 г. № 551/пр | Автомобили бортовые, грузоподъемность до 5 т | 1368 | 1011 | маш.-ч | маш.-ч | 1 | 0.01 | 0 | 544.7 | 477.98 | 0 | 0 | 1 | 0 | )*1,20 | 0.012 | 2 | 334407298 | 28 | 0 | 0 | 0 | 0 | 0 | 0 | 0 | 0
35 | 334407308 | 334407303 | 277560259 | 109 | 1 | 1 | 1 | 1-100-26 |  | Затраты труда рабочих (Средний разряд - 2,6) | 1191 | 1013 | чел.-ч. | чел.-ч. | 1 | 0.15 | 0 | 0 | 0 | 410.21 | 0 | 1 | 1 | )*1,20 | 0.18 | 2 | 334407304 | 29 | 0 | 0 | 0 | 0 | 0 | 0 | 0 | 0
35 | 334407309 | 334407303 | 277560491 | 109 | 1 | 1 | 1 | 4-100-00 |  | Затраты труда машинистов | 1191 | 1013 | чел.-ч. | чел.-ч. | 1 | 0.08 | 0 | 0 | 0 | 0 | 0 | 1 | 2 | )*1,20 | 0.096 | 2 | 334407305 | 30 | 0 | 0 | 0 | 0 | 0 | 0 | 0 | 0
35 | 334407310 | 334407303 | 277944868 | 1 | 1 | 1 | 2 | 91.06.06-011 | ФСЭМ-2022, 91.06.06-011, приказ Минстроя России от 18.05.2022 г. № 378/пр | Автогидроподъемники, высота подъема 12 м | 1368 | 1011 | маш.-ч | маш.-ч | 1 | 0.07 | 0 | 346.73 | 477.98 | 0 | 0 | 1 | 0 | )*1,20 | 0.084 | 2 | 334407306 | 31 | 0 | 0 | 0 | 0 | 0 | 0 | 0 | 0
35 | 334407311 | 334407303 | 277945805 | 1 | 1 | 1 | 2 | 91.14.02-001 | ФСЭМ-2022 доп.7, 91.14.02-001, приказ Минстроя России от 02.08.2023 г. № 551/пр | Автомобили бортовые, грузоподъемность до 5 т | 1368 | 1011 | маш.-ч | маш.-ч | 1 | 0.01 | 0 | 544.7 | 477.98 | 0 | 0 | 1 | 0 | )*1,20 | 0.012 | 2 | 334407307 | 32 | 0 | 0 | 0 | 0 | 0 | 0 | 0 | 0
36 | 334407317 | 334407312 | 277560259 | 109 | 1 | 1 | 1 | 1-100-26 |  | Затраты труда рабочих (Средний разряд - 2,6) | 1191 | 1013 | чел.-ч. | чел.-ч. | 1 | 0.15 | 0 | 0 | 0 | 410.21 | 0 | 1 | 1 | )*1,20)*1,15 | 0.207 | 2 | 334407313 | 33 | 0 | 0 | 0 | 0 | 0 | 0 | 0 | 0
36 | 334407318 | 334407312 | 277560491 | 109 | 1 | 1 | 1 | 4-100-00 |  | Затраты труда машинистов | 1191 | 1013 | чел.-ч. | чел.-ч. | 1 | 0.08 | 0 | 0 | 0 | 0 | 0 | 1 | 2 | )*1,20)*1,15 | 0.1104 | 2 | 334407314 | 34 | 0 | 0 | 0 | 0 | 0 | 0 | 0 | 0
36 | 334407319 | 334407312 | 277944868 | 1 | 1 | 1 | 2 | 91.06.06-011 | ФСЭМ-2022, 91.06.06-011, приказ Минстроя России от 18.05.2022 г. № 378/пр | Автогидроподъемники, высота подъема 12 м | 1368 | 1011 | маш.-ч | маш.-ч | 1 | 0.07 | 0 | 346.73 | 477.98 | 0 | 0 | 1 | 0 | )*1,20)*1,15 | 0.0966 | 2 | 334407315 | 35 | 0 | 0 | 0 | 0 | 0 | 0 | 0 | 0
36 | 334407320 | 334407312 | 277945805 | 1 | 1 | 1 | 2 | 91.14.02-001 | ФСЭМ-2022 доп.7, 91.14.02-001, приказ Минстроя России от 02.08.2023 г. № 551/пр | Автомобили бортовые, грузоподъемность до 5 т | 1368 | 1011 | маш.-ч | маш.-ч | 1 | 0.01 | 0 | 544.7 | 477.98 | 0 | 0 | 1 | 0 | )*1,20)*1,15 | 0.0138 | 2 | 334407316 | 36 | 0 | 0 | 0 | 0 | 0 | 0 | 0 | 0
37 | 334407326 | 334407321 | 277560259 | 109 | 1 | 1 | 1 | 1-100-26 |  | Затраты труда рабочих (Средний разряд - 2,6) | 1191 | 1013 | чел.-ч. | чел.-ч. | 1 | 0.15 | 0 | 0 | 0 | 410.21 | 0 | 1 | 1 | )*1,20)*1,1 | 0.198 | 2 | 334407322 | 37 | 0 | 0 | 0 | 0 | 0 | 0 | 0 | 0
37 | 334407327 | 334407321 | 277560491 | 109 | 1 | 1 | 1 | 4-100-00 |  | Затраты труда машинистов | 1191 | 1013 | чел.-ч. | чел.-ч. | 1 | 0.08 | 0 | 0 | 0 | 0 | 0 | 1 | 2 | )*1,20)*1,1 | 0.1056 | 2 | 334407323 | 38 | 0 | 0 | 0 | 0 | 0 | 0 | 0 | 0
37 | 334407328 | 334407321 | 277944868 | 1 | 1 | 1 | 2 | 91.06.06-011 | ФСЭМ-2022, 91.06.06-011, приказ Минстроя России от 18.05.2022 г. № 378/пр | Автогидроподъемники, высота подъема 12 м | 1368 | 1011 | маш.-ч | маш.-ч | 1 | 0.07 | 0 | 346.73 | 477.98 | 0 | 0 | 1 | 0 | )*1,20)*1,1 | 0.0924 | 2 | 334407324 | 39 | 0 | 0 | 0 | 0 | 0 | 0 | 0 | 0
37 | 334407329 | 334407321 | 277945805 | 1 | 1 | 1 | 2 | 91.14.02-001 | ФСЭМ-2022 доп.7, 91.14.02-001, приказ Минстроя России от 02.08.2023 г. № 551/пр | Автомобили бортовые, грузоподъемность до 5 т | 1368 | 1011 | маш.-ч | маш.-ч | 1 | 0.01 | 0 | 544.7 | 477.98 | 0 | 0 | 1 | 0 | )*1,20)*1,1 | 0.0132 | 2 | 334407325 | 40 | 0 | 0 | 0 | 0 | 0 | 0 | 0 | 0
38 | 334407335 | 334407330 | 277560259 | 109 | 1 | 1 | 1 | 1-100-26 |  | Затраты труда рабочих (Средний разряд - 2,6) | 1191 | 1013 | чел.-ч. | чел.-ч. | 1 | 0.15 | 0 | 0 | 0 | 410.21 | 0 | 1 | 1 | )*1,20)*1,25 | 0.225 | 2 | 334407331 | 41 | 0 | 0 | 0 | 0 | 0 | 0 | 0 | 0
38 | 334407336 | 334407330 | 277560491 | 109 | 1 | 1 | 1 | 4-100-00 |  | Затраты труда машинистов | 1191 | 1013 | чел.-ч. | чел.-ч. | 1 | 0.08 | 0 | 0 | 0 | 0 | 0 | 1 | 2 | )*1,20)*1,25 | 0.12 | 2 | 334407332 | 42 | 0 | 0 | 0 | 0 | 0 | 0 | 0 | 0
38 | 334407337 | 334407330 | 277944868 | 1 | 1 | 1 | 2 | 91.06.06-011 | ФСЭМ-2022, 91.06.06-011, приказ Минстроя России от 18.05.2022 г. № 378/пр | Автогидроподъемники, высота подъема 12 м | 1368 | 1011 | маш.-ч | маш.-ч | 1 | 0.07 | 0 | 346.73 | 477.98 | 0 | 0 | 1 | 0 | )*1,20)*1,25 | 0.105 | 2 | 334407333 | 43 | 0 | 0 | 0 | 0 | 0 | 0 | 0 | 0
38 | 334407338 | 334407330 | 277945805 | 1 | 1 | 1 | 2 | 91.14.02-001 | ФСЭМ-2022 доп.7, 91.14.02-001, приказ Минстроя России от 02.08.2023 г. № 551/пр | Автомобили бортовые, грузоподъемность до 5 т | 1368 | 1011 | маш.-ч | маш.-ч | 1 | 0.01 | 0 | 544.7 | 477.98 | 0 | 0 | 1 | 0 | )*1,20)*1,25 | 0.015 | 2 | 334407334 | 44 | 0 | 0 | 0 | 0 | 0 | 0 | 0 | 0
39 | 334407349 | 334407339 | 277560311 | 109 | 1 | 1 | 1 | 1-100-43 |  | Затраты труда рабочих (Средний разряд - 4,3) | 1191 | 1013 | чел.-ч. | чел.-ч. | 1 | 7.42 | 0 | 0 | 0 | 499.38 | 0 | 1 | 1 | *0,7 | 5.194 | 2 | 334407340 | 45 | 0 | 0 | 0 | 0 | 0 | 0 | 0 | 0
39 | 334407350 | 334407339 | 277560491 | 109 | 1 | 1 | 1 | 4-100-00 |  | Затраты труда машинистов | 1191 | 1013 | чел.-ч. | чел.-ч. | 1 | 1.02 | 0 | 0 | 0 | 0 | 0 | 1 | 2 | *0,7 | 0.714 | 2 | 334407341 | 46 | 0 | 0 | 0 | 0 | 0 | 0 | 0 | 0
39 | 334407351 | 334407339 | 277944622 | 1 | 1 | 1 | 2 | 91.05.05-015 | ФСЭМ-2022, 91.05.05-015, приказ Минстроя России от 18.05.2022 г. № 378/пр | Краны на автомобильном ходу, грузоподъемность 16 т | 1368 | 1011 | маш.-ч | маш.-ч | 1 | 0.61 | 0 | 1472.33 | 642.06 | 0 | 0 | 1 | 0 | *0,7 | 0.427 | 2 | 334407342 | 47 | 0 | 0 | 0 | 0 | 0 | 0 | 0 | 0
39 | 334407352 | 334407339 | 277945805 | 1 | 1 | 1 | 2 | 91.14.02-001 | ФСЭМ-2022 доп.7, 91.14.02-001, приказ Минстроя России от 02.08.2023 г. № 551/пр | Автомобили бортовые, грузоподъемность до 5 т | 1368 | 1011 | маш.-ч | маш.-ч | 1 | 0.41 | 0 | 544.7 | 477.98 | 0 | 0 | 1 | 0 | *0,7 | 0.287 | 2 | 334407343 | 48 | 0 | 0 | 0 | 0 | 0 | 0 | 0 | 0
39 | 334407353 | 334407339 | 277862533 | 1 | 1 | 1 | 3 | 01.3.01.06-0038 | ФСБЦ-2022, 01.3.01.06-0038, приказ Минстроя России от 18.05.2022 г. № 378/пр | Смазка защитная электросетевая | 1346 | 1009 | кг | кг | 1 | 0.01 | 238.29 | 0 | 0 | 0 | 0 | 1 | 0 |  | 0.01 | 2 | 334407344 | 49 | 0 | 0 | 0 | 0 | 0 | 0 | 0 | 0
39 | 334407354 | 334407339 | 277862540 | 1 | 1 | 1 | 3 | 01.3.01.06-0051 | ФСБЦ-2022, 01.3.01.06-0051, приказ Минстроя России от 18.05.2022 г. № 378/пр | Смазка солидол жировой Ж | 1346 | 1009 | кг | кг | 1 | 0.03 | 80.02 | 0 | 0 | 0 | 0 | 1 | 0 |  | 0.03 | 2 | 334407345 | 50 | 0 | 0 | 0 | 0 | 0 | 0 | 0 | 0
39 | 334407355 | 334407339 | 277867733 | 1 | 1 | 1 | 3 | 01.7.15.03-0042 | ФСБЦ-2022, 01.7.15.03-0042, приказ Минстроя России от 18.05.2022 г. № 378/пр | Болты с гайками и шайбами строительные | 1346 | 1009 | кг | кг | 1 | 0 | 174.93 | 0 | 0 | 0 | 1 | 0 | 0 |  | 0 | 3 | -1 |  | 0 | 0 | 0 | 0 | 0 | 0 | 0 | 0
39 | 334407356 | 334407339 | 277869627 | 1 | 1 | 1 | 3 | 01.7.20.08-0051 | ФСБЦ-2022 доп.8, 01.7.20.08-0051, приказ Минстроя России от 14.11.2023 г. № 817/пр | Ветошь хлопчатобумажная цветная | 1346 | 1009 | кг | кг | 1 | 0.02 | 56.11 | 0 | 0 | 0 | 0 | 1 | 0 |  | 0.02 | 2 | 334407346 | 51 | 0 | 0 | 0 | 0 | 0 | 0 | 0 | 0
39 | 334407357 | 334407339 | 277562780 | 109 | 1 | 1 | 3 | 07.2.07.13 |  | Хомуты стальные | 1346 | 1009 | кг | кг | 1 | 0 | 0 | 0 | 0 | 0 | 1 | 0 | 0 |  | 0 | 3 | -1 |  | 0 | 0 | 0 | 0 | 0 | 0 | 0 | 0
39 | 334407358 | 334407339 | 277563139 | 109 | 1 | 1 | 3 | 08.3.04.02 |  | Сталь стержневая диаметром до 10 мм | 1348 | 1009 | т | т | 1000 | 0 | 0 | 0 | 0 | 0 | 1 | 0 | 0 |  | 0 | 3 | -1 |  | 0 | 0 | 0 | 0 | 0 | 0 | 0 | 0
39 | 334407359 | 334407339 | 277896315 | 1 | 1 | 1 | 3 | 14.4.03.03-0102 | ФСБЦ-2022 доп.4, 14.4.03.03-0102, приказ Минстроя России от 27.12.2022 г. № 1133/пр | Лак битумный БТ-577 | 1348 | 1009 | т | т | 1000 | 0.0001 | 80020.98 | 0 | 0 | 0 | 0 | 1 | 0 |  | 0.0001 | 2 | 334407347 | 52 | 0 | 0 | 0 | 0 | 0 | 0 | 0 | 0
39 | 334407360 | 334407339 | 277896859 | 1 | 1 | 1 | 3 | 14.5.09.11-0102 | ФСБЦ-2022, 14.5.09.11-0102, приказ Минстроя России от 18.05.2022 г. № 378/пр | Уайт-спирит | 1346 | 1009 | кг | кг | 1 | 0.12 | 60.6 | 0 | 0 | 0 | 0 | 1 | 0 |  | 0.12 | 2 | 334407348 | 53 | 0 | 0 | 0 | 0 | 0 | 0 | 0 | 0
39 | 334407361 | 334407339 | 277565419 | 109 | 1 | 1 | 3 | 21.2.01.02 |  | Провода неизолированные для воздушных линий электропередач | 1348 | 1009 | т | т | 1000 | 0 | 0 | 0 | 0 | 0 | 1 | 0 | 0 |  | 0 | 3 | -1 |  | 0 | 0 | 0 | 0 | 0 | 0 | 0 | 0
39 | 334407362 | 334407339 | 277565451 | 109 | 1 | 1 | 3 | 22.2.01.04 |  | Изоляторы линейные штыревые фарфоровые | 1371 | 1013 | ШТ | ШТ | 1 | 0 | 0 | 0 | 0 | 0 | 1 | 0 | 0 |  | 0 | 3 | -1 |  | 0 | 0 | 0 | 0 | 0 | 0 | 0 | 0
39 | 334407363 | 334407339 | 277565460 | 109 | 1 | 1 | 3 | 22.2.02.03 |  | Детали крепления стальные | 1346 | 1009 | кг | кг | 1 | 0 | 0 | 0 | 0 | 0 | 1 | 0 | 0 |  | 0 | 3 | -1 |  | 0 | 0 | 0 | 0 | 0 | 0 | 0 | 0
40 | 334407374 | 334407364 | 277560284 | 109 | 1 | 1 | 1 | 1-100-33 |  | Затраты труда рабочих (Средний разряд - 3,3) | 1191 | 1013 | чел.-ч. | чел.-ч. | 1 | 3.76 | 0 | 0 | 0 | 440.52 | 0 | 1 | 1 | )*0,7*1,15)*0,8 | 2.4214 | 2 | 334407365 | 54 | 0 | 0 | 0 | 0 | 0 | 0 | 0 | 0
40 | 334407375 | 334407364 | 277560491 | 109 | 1 | 1 | 1 | 4-100-00 |  | Затраты труда машинистов | 1191 | 1013 | чел.-ч. | чел.-ч. | 1 | 1.07 | 0 | 0 | 0 | 0 | 0 | 1 | 2 | )*0,7*1,15)*0,8 | 0.68908 | 2 | 334407366 | 55 | 0 | 0 | 0 | 0 | 0 | 0 | 0 | 0
40 | 334407376 | 334407364 | 277944868 | 1 | 1 | 1 | 2 | 91.06.06-011 | ФСЭМ-2022, 91.06.06-011, приказ Минстроя России от 18.05.2022 г. № 378/пр | Автогидроподъемники, высота подъема 12 м | 1368 | 1011 | маш.-ч | маш.-ч | 1 | 0.85 | 0 | 346.73 | 477.98 | 0 | 0 | 1 | 0 | )*0,7*1,15)*0,8 | 0.5474 | 2 | 334407367 | 56 | 0 | 0 | 0 | 0 | 0 | 0 | 0 | 0
40 | 334407377 | 334407364 | 277945805 | 1 | 1 | 1 | 2 | 91.14.02-001 | ФСЭМ-2022 доп.7, 91.14.02-001, приказ Минстроя России от 02.08.2023 г. № 551/пр | Автомобили бортовые, грузоподъемность до 5 т | 1368 | 1011 | маш.-ч | маш.-ч | 1 | 0.22 | 0 | 544.7 | 477.98 | 0 | 0 | 1 | 0 | )*0,7*1,15)*0,8 | 0.14168 | 2 | 334407368 | 57 | 0 | 0 | 0 | 0 | 0 | 0 | 0 | 0
40 | 334407378 | 334407364 | 277862533 | 1 | 1 | 1 | 3 | 01.3.01.06-0038 | ФСБЦ-2022, 01.3.01.06-0038, приказ Минстроя России от 18.05.2022 г. № 378/пр | Смазка защитная электросетевая | 1346 | 1009 | кг | кг | 1 | 0.1 | 238.29 | 0 | 0 | 0 | 0 | 1 | 0 | )*0 | 0 | 2 | 334407369 | 58 | 0 | 0 | 0 | 0 | 0 | 0 | 0 | 0
40 | 334407379 | 334407364 | 277862540 | 1 | 1 | 1 | 3 | 01.3.01.06-0051 | ФСБЦ-2022, 01.3.01.06-0051, приказ Минстроя России от 18.05.2022 г. № 378/пр | Смазка солидол жировой Ж | 1346 | 1009 | кг | кг | 1 | 0.03 | 80.02 | 0 | 0 | 0 | 0 | 1 | 0 | )*0 | 0 | 2 | 334407370 | 59 | 0 | 0 | 0 | 0 | 0 | 0 | 0 | 0
40 | 334407380 | 334407364 | 277867733 | 1 | 1 | 1 | 3 | 01.7.15.03-0042 | ФСБЦ-2022, 01.7.15.03-0042, приказ Минстроя России от 18.05.2022 г. № 378/пр | Болты с гайками и шайбами строительные | 1346 | 1009 | кг | кг | 1 | 0 | 174.93 | 0 | 0 | 0 | 1 | 0 | 0 | )*0 | 0 | 3 | -1 |  | 0 | 0 | 0 | 0 | 0 | 0 | 0 | 0
40 | 334407381 | 334407364 | 277869627 | 1 | 1 | 1 | 3 | 01.7.20.08-0051 | ФСБЦ-2022 доп.8, 01.7.20.08-0051, приказ Минстроя России от 14.11.2023 г. № 817/пр | Ветошь хлопчатобумажная цветная | 1346 | 1009 | кг | кг | 1 | 0.02 | 56.11 | 0 | 0 | 0 | 0 | 1 | 0 | )*0 | 0 | 2 | 334407371 | 60 | 0 | 0 | 0 | 0 | 0 | 0 | 0 | 0
40 | 334407382 | 334407364 | 277562780 | 109 | 1 | 1 | 3 | 07.2.07.13 |  | Хомуты стальные | 1346 | 1009 | кг | кг | 1 | 0 | 0 | 0 | 0 | 0 | 1 | 0 | 0 | )*0 | 0 | 3 | -1 |  | 0 | 0 | 0 | 0 | 0 | 0 | 0 | 0
40 | 334407383 | 334407364 | 277563139 | 109 | 1 | 1 | 3 | 08.3.04.02 |  | Сталь стержневая диаметром до 10 мм | 1348 | 1009 | т | т | 1000 | 0 | 0 | 0 | 0 | 0 | 1 | 0 | 0 | )*0 | 0 | 3 | -1 |  | 0 | 0 | 0 | 0 | 0 | 0 | 0 | 0
40 | 334407384 | 334407364 | 277896315 | 1 | 1 | 1 | 3 | 14.4.03.03-0102 | ФСБЦ-2022 доп.4, 14.4.03.03-0102, приказ Минстроя России от 27.12.2022 г. № 1133/пр | Лак битумный БТ-577 | 1348 | 1009 | т | т | 1000 | 0.0001 | 80020.98 | 0 | 0 | 0 | 0 | 1 | 0 | )*0 | 0 | 2 | 334407372 | 61 | 0 | 0 | 0 | 0 | 0 | 0 | 0 | 0
40 | 334407385 | 334407364 | 277896859 | 1 | 1 | 1 | 3 | 14.5.09.11-0102 | ФСБЦ-2022, 14.5.09.11-0102, приказ Минстроя России от 18.05.2022 г. № 378/пр | Уайт-спирит | 1346 | 1009 | кг | кг | 1 | 0.03 | 60.6 | 0 | 0 | 0 | 0 | 1 | 0 | )*0 | 0 | 2 | 334407373 | 62 | 0 | 0 | 0 | 0 | 0 | 0 | 0 | 0
40 | 334407386 | 334407364 | 277565451 | 109 | 1 | 1 | 3 | 22.2.01.04 |  | Изоляторы линейные штыревые фарфоровые | 1371 | 1013 | ШТ | ШТ | 1 | 0 | 0 | 0 | 0 | 0 | 1 | 0 | 0 | )*0 | 0 | 3 | -1 |  | 0 | 0 | 0 | 0 | 0 | 0 | 0 | 0
40 | 334407387 | 334407364 | 277565460 | 109 | 1 | 1 | 3 | 22.2.02.03 |  | Детали крепления стальные | 1346 | 1009 | кг | кг | 1 | 0 | 0 | 0 | 0 | 0 | 1 | 0 | 0 | )*0 | 0 | 3 | -1 |  | 0 | 0 | 0 | 0 | 0 | 0 | 0 | 0
41 | 334407399 | 334407388 | 277560299 | 109 | 1 | 1 | 1 | 1-100-38 |  | Затраты труда рабочих (Средний разряд - 3,8) | 1191 | 1013 | чел.-ч. | чел.-ч. | 1 | 24.32 | 0 | 0 | 0 | 467.28 | 0 | 1 | 1 | )*0,6)*1,15 | 16.7808 | 2 | 334407389 | 63 | 0 | 0 | 0 | 0 | 0 | 0 | 0 | 0
41 | 334407400 | 334407388 | 277560491 | 109 | 1 | 1 | 1 | 4-100-00 |  | Затраты труда машинистов | 1191 | 1013 | чел.-ч. | чел.-ч. | 1 | 7.82 | 0 | 0 | 0 | 0 | 0 | 1 | 2 | )*0,6)*1,15 | 5.3958 | 2 | 334407390 | 64 | 0 | 0 | 0 | 0 | 0 | 0 | 0 | 0
41 | 334407401 | 334407388 | 277944622 | 1 | 1 | 1 | 2 | 91.05.05-015 | ФСЭМ-2022, 91.05.05-015, приказ Минстроя России от 18.05.2022 г. № 378/пр | Краны на автомобильном ходу, грузоподъемность 16 т | 1368 | 1011 | маш.-ч | маш.-ч | 1 | 0.2 | 0 | 1472.33 | 642.06 | 0 | 0 | 1 | 0 | )*0,6)*1,15 | 0.138 | 2 | 334407391 | 65 | 0 | 0 | 0 | 0 | 0 | 0 | 0 | 0
41 | 334407402 | 334407388 | 277944765 | 1 | 1 | 1 | 2 | 91.06.01-003 | ФСЭМ-2022, 91.06.01-003, приказ Минстроя России от 18.05.2022 г. № 378/пр | Домкраты гидравлические, грузоподъемность 63-100 т | 1368 | 1011 | маш.-ч | маш.-ч | 1 | 5.57 | 0 | 1.75 | 0 | 0 | 0 | 1 | 0 | )*0,6)*1,15 | 3.8433 | 2 | 334407392 | 66 | 0 | 0 | 0 | 0 | 0 | 0 | 0 | 0
41 | 334407403 | 334407388 | 277944816 | 1 | 1 | 1 | 2 | 91.06.03-062 | ФСЭМ-2022, 91.06.03-062, приказ Минстроя России от 18.05.2022 г. № 378/пр | Лебедки электрические тяговым усилием до 31,39 кН (3,2 т) | 1368 | 1011 | маш.-ч | маш.-ч | 1 | 5.57 | 0 | 13.44 | 0 | 0 | 0 | 1 | 0 | )*0,6)*1,15 | 3.8433 | 2 | 334407393 | 67 | 0 | 0 | 0 | 0 | 0 | 0 | 0 | 0
41 | 334407404 | 334407388 | 277944918 | 1 | 1 | 1 | 2 | 91.06.09-001 | ФСЭМ-2022, 91.06.09-001, приказ Минстроя России от 18.05.2022 г. № 378/пр | Подъемники телескопические самоходные, рабочая высота 26 м, грузоподъемность 250 кг | 1368 | 1011 | маш.-ч | маш.-ч | 1 | 7.42 | 0 | 1472.34 | 642.06 | 0 | 0 | 1 | 0 | )*0,6)*1,15 | 5.1198 | 2 | 334407394 | 68 | 0 | 0 | 0 | 0 | 0 | 0 | 0 | 0
41 | 334407405 | 334407388 | 277945805 | 1 | 1 | 1 | 2 | 91.14.02-001 | ФСЭМ-2022 доп.7, 91.14.02-001, приказ Минстроя России от 02.08.2023 г. № 551/пр | Автомобили бортовые, грузоподъемность до 5 т | 1368 | 1011 | маш.-ч | маш.-ч | 1 | 0.2 | 0 | 544.7 | 477.98 | 0 | 0 | 1 | 0 | )*0,6)*1,15 | 0.138 | 2 | 334407395 | 69 | 0 | 0 | 0 | 0 | 0 | 0 | 0 | 0
41 | 334407406 | 334407388 | 277865783 | 1 | 1 | 1 | 3 | 01.7.06.07-0002 | ФСБЦ-2022, 01.7.06.07-0002, приказ Минстроя России от 18.05.2022 г. № 378/пр | Ленты монтажные из пластмассы для бандажирования проводов, скрепляются пластмассовыми кнопками, ширина 10 мм | 1302 | 1003 | 10 м | 10 м | 10 | 0.245 | 37.71 | 0 | 0 | 0 | 0 | 1 | 0 | )*0 | 0 | 2 | 334407396 | 70 | 0 | 0 | 0 | 0 | 0 | 0 | 0 | 0
41 | 334407407 | 334407388 | 277881811 | 1 | 1 | 1 | 3 | 10.3.02.03-0011 | ФСБЦ-2022, 10.3.02.03-0011, приказ Минстроя России от 18.05.2022 г. № 378/пр | Припои оловянно-свинцовые бессурьмянистые, марка ПОС30 | 1346 | 1009 | кг | кг | 1 | 0.5 | 931.11 | 0 | 0 | 0 | 0 | 1 | 0 | )*0 | 0 | 2 | 334407397 | 71 | 0 | 0 | 0 | 0 | 0 | 0 | 0 | 0
41 | 334407408 | 334407388 | 277896313 | 1 | 1 | 1 | 3 | 14.4.03.03-0002 | ФСБЦ-2022 доп.4, 14.4.03.03-0002, приказ Минстроя России от 27.12.2022 г. № 1133/пр | Лак битумный БТ-123 | 1348 | 1009 | т | т | 1000 | 0.00288 | 82698.14 | 0 | 0 | 0 | 0 | 1 | 0 | )*0 | 0 | 2 | 334407398 | 72 | 0 | 0 | 0 | 0 | 0 | 0 | 0 | 0
41 | 334407409 | 334407388 | 277566433 | 109 | 1 | 1 | 3 | 421/пр_2020_п.75_пп.а |  | Сметная стоимость вспомогательных ненормируемых материальных ресурсов, не учтенная в сметной норме, 2% | 3277935 | 1013 | % | % | 1 | 2 | 0 | 0 | 0 | 0 | 0 | 0 | 0 | )*0 | 0 | 3 | -1 |  | 0 | 0 | 0 | 0 | 0 | 0 | 0 | 0
42 | 334407415 | 334407410 | 277560257 | 109 | 1 | 1 | 1 | 1-100-25 |  | Затраты труда рабочих (Средний разряд - 2,5) | 1191 | 1013 | чел.-ч. | чел.-ч. | 1 | 0.25 | 0 | 0 | 0 | 406.64 | 0 | 1 | 1 | )*1,20 | 0.3 | 2 | 334407411 | 73 | 0 | 0 | 0 | 0 | 0 | 0 | 0 | 0
42 | 334407416 | 334407410 | 277560491 | 109 | 1 | 1 | 1 | 4-100-00 |  | Затраты труда машинистов | 1191 | 1013 | чел.-ч. | чел.-ч. | 1 | 0.14 | 0 | 0 | 0 | 0 | 0 | 1 | 2 | )*1,20 | 0.168 | 2 | 334407412 | 74 | 0 | 0 | 0 | 0 | 0 | 0 | 0 | 0
42 | 334407417 | 334407410 | 277945900 | 1 | 1 | 1 | 2 | 91.15.01-001 | ФСЭМ-2022, 91.15.01-001, приказ Минстроя России от 18.05.2022 г. № 378/пр | Прицепы тракторные, грузоподъемность до 2 т | 1368 | 1011 | маш.-ч | маш.-ч | 1 | 0.14 | 0 | 12.95 | 0 | 0 | 0 | 1 | 0 | )*1,20 | 0.168 | 2 | 334407413 | 75 | 0 | 0 | 0 | 0 | 0 | 0 | 0 | 0
42 | 334407418 | 334407410 | 277945921 | 1 | 1 | 1 | 2 | 91.15.03-014 | ФСЭМ-2022 доп.2, 91.15.03-014, приказ Минстроя России от 26.08.2022 г. № 703/пр | Тракторы на пневмоколесном ходу, мощность 59 кВт (80 л.с.) | 1368 | 1011 | маш.-ч | маш.-ч | 1 | 0.14 | 0 | 560.73 | 477.98 | 0 | 0 | 1 | 0 | )*1,20 | 0.168 | 2 | 334407414 | 76 | 0 | 0 | 0 | 0 | 0 | 0 | 0 | 0
43 | 334407424 | 334407419 | 277560257 | 109 | 1 | 1 | 1 | 1-100-25 |  | Затраты труда рабочих (Средний разряд - 2,5) | 1191 | 1013 | чел.-ч. | чел.-ч. | 1 | 0.25 | 0 | 0 | 0 | 406.64 | 0 | 1 | 1 | )*1,20)*1,15 | 0.345 | 2 | 334407420 | 77 | 0 | 0 | 0 | 0 | 0 | 0 | 0 | 0
43 | 334407425 | 334407419 | 277560491 | 109 | 1 | 1 | 1 | 4-100-00 |  | Затраты труда машинистов | 1191 | 1013 | чел.-ч. | чел.-ч. | 1 | 0.14 | 0 | 0 | 0 | 0 | 0 | 1 | 2 | )*1,20)*1,15 | 0.1932 | 2 | 334407421 | 78 | 0 | 0 | 0 | 0 | 0 | 0 | 0 | 0
43 | 334407426 | 334407419 | 277945900 | 1 | 1 | 1 | 2 | 91.15.01-001 | ФСЭМ-2022, 91.15.01-001, приказ Минстроя России от 18.05.2022 г. № 378/пр | Прицепы тракторные, грузоподъемность до 2 т | 1368 | 1011 | маш.-ч | маш.-ч | 1 | 0.14 | 0 | 12.95 | 0 | 0 | 0 | 1 | 0 | )*1,20)*1,15 | 0.1932 | 2 | 334407422 | 79 | 0 | 0 | 0 | 0 | 0 | 0 | 0 | 0
43 | 334407427 | 334407419 | 277945921 | 1 | 1 | 1 | 2 | 91.15.03-014 | ФСЭМ-2022 доп.2, 91.15.03-014, приказ Минстроя России от 26.08.2022 г. № 703/пр | Тракторы на пневмоколесном ходу, мощность 59 кВт (80 л.с.) | 1368 | 1011 | маш.-ч | маш.-ч | 1 | 0.14 | 0 | 560.73 | 477.98 | 0 | 0 | 1 | 0 | )*1,20)*1,15 | 0.1932 | 2 | 334407423 | 80 | 0 | 0 | 0 | 0 | 0 | 0 | 0 | 0
44 | 334407433 | 334407428 | 277560257 | 109 | 1 | 1 | 1 | 1-100-25 |  | Затраты труда рабочих (Средний разряд - 2,5) | 1191 | 1013 | чел.-ч. | чел.-ч. | 1 | 0.25 | 0 | 0 | 0 | 406.64 | 0 | 1 | 1 | )*1,20)*1,1 | 0.33 | 2 | 334407429 | 81 | 0 | 0 | 0 | 0 | 0 | 0 | 0 | 0
44 | 334407434 | 334407428 | 277560491 | 109 | 1 | 1 | 1 | 4-100-00 |  | Затраты труда машинистов | 1191 | 1013 | чел.-ч. | чел.-ч. | 1 | 0.14 | 0 | 0 | 0 | 0 | 0 | 1 | 2 | )*1,20)*1,1 | 0.1848 | 2 | 334407430 | 82 | 0 | 0 | 0 | 0 | 0 | 0 | 0 | 0
44 | 334407435 | 334407428 | 277945900 | 1 | 1 | 1 | 2 | 91.15.01-001 | ФСЭМ-2022, 91.15.01-001, приказ Минстроя России от 18.05.2022 г. № 378/пр | Прицепы тракторные, грузоподъемность до 2 т | 1368 | 1011 | маш.-ч | маш.-ч | 1 | 0.14 | 0 | 12.95 | 0 | 0 | 0 | 1 | 0 | )*1,20)*1,1 | 0.1848 | 2 | 334407431 | 83 | 0 | 0 | 0 | 0 | 0 | 0 | 0 | 0
44 | 334407436 | 334407428 | 277945921 | 1 | 1 | 1 | 2 | 91.15.03-014 | ФСЭМ-2022 доп.2, 91.15.03-014, приказ Минстроя России от 26.08.2022 г. № 703/пр | Тракторы на пневмоколесном ходу, мощность 59 кВт (80 л.с.) | 1368 | 1011 | маш.-ч | маш.-ч | 1 | 0.14 | 0 | 560.73 | 477.98 | 0 | 0 | 1 | 0 | )*1,20)*1,1 | 0.1848 | 2 | 334407432 | 84 | 0 | 0 | 0 | 0 | 0 | 0 | 0 | 0
45 | 334407442 | 334407437 | 277560257 | 109 | 1 | 1 | 1 | 1-100-25 |  | Затраты труда рабочих (Средний разряд - 2,5) | 1191 | 1013 | чел.-ч. | чел.-ч. | 1 | 0.25 | 0 | 0 | 0 | 406.64 | 0 | 1 | 1 | )*1,20)*1,25 | 0.375 | 2 | 334407438 | 85 | 0 | 0 | 0 | 0 | 0 | 0 | 0 | 0
45 | 334407443 | 334407437 | 277560491 | 109 | 1 | 1 | 1 | 4-100-00 |  | Затраты труда машинистов | 1191 | 1013 | чел.-ч. | чел.-ч. | 1 | 0.14 | 0 | 0 | 0 | 0 | 0 | 1 | 2 | )*1,20)*1,25 | 0.21 | 2 | 334407439 | 86 | 0 | 0 | 0 | 0 | 0 | 0 | 0 | 0
45 | 334407444 | 334407437 | 277945900 | 1 | 1 | 1 | 2 | 91.15.01-001 | ФСЭМ-2022, 91.15.01-001, приказ Минстроя России от 18.05.2022 г. № 378/пр | Прицепы тракторные, грузоподъемность до 2 т | 1368 | 1011 | маш.-ч | маш.-ч | 1 | 0.14 | 0 | 12.95 | 0 | 0 | 0 | 1 | 0 | )*1,20)*1,25 | 0.21 | 2 | 334407440 | 87 | 0 | 0 | 0 | 0 | 0 | 0 | 0 | 0
45 | 334407445 | 334407437 | 277945921 | 1 | 1 | 1 | 2 | 91.15.03-014 | ФСЭМ-2022 доп.2, 91.15.03-014, приказ Минстроя России от 26.08.2022 г. № 703/пр | Тракторы на пневмоколесном ходу, мощность 59 кВт (80 л.с.) | 1368 | 1011 | маш.-ч | маш.-ч | 1 | 0.14 | 0 | 560.73 | 477.98 | 0 | 0 | 1 | 0 | )*1,20)*1,25 | 0.21 | 2 | 334407441 | 88 | 0 | 0 | 0 | 0 | 0 | 0 | 0 | 0
46 | 334407451 | 334407446 | 277560257 | 109 | 1 | 1 | 1 | 1-100-25 |  | Затраты труда рабочих (Средний разряд - 2,5) | 1191 | 1013 | чел.-ч. | чел.-ч. | 1 | 0.3 | 0 | 0 | 0 | 406.64 | 0 | 1 | 1 | )*1,20 | 0.36 | 2 | 334407447 | 89 | 0 | 0 | 0 | 0 | 0 | 0 | 0 | 0
46 | 334407452 | 334407446 | 277560491 | 109 | 1 | 1 | 1 | 4-100-00 |  | Затраты труда машинистов | 1191 | 1013 | чел.-ч. | чел.-ч. | 1 | 0.16 | 0 | 0 | 0 | 0 | 0 | 1 | 2 | )*1,20 | 0.192 | 2 | 334407448 | 90 | 0 | 0 | 0 | 0 | 0 | 0 | 0 | 0
46 | 334407453 | 334407446 | 277945900 | 1 | 1 | 1 | 2 | 91.15.01-001 | ФСЭМ-2022, 91.15.01-001, приказ Минстроя России от 18.05.2022 г. № 378/пр | Прицепы тракторные, грузоподъемность до 2 т | 1368 | 1011 | маш.-ч | маш.-ч | 1 | 0.16 | 0 | 12.95 | 0 | 0 | 0 | 1 | 0 | )*1,20 | 0.192 | 2 | 334407449 | 91 | 0 | 0 | 0 | 0 | 0 | 0 | 0 | 0
46 | 334407454 | 334407446 | 277945921 | 1 | 1 | 1 | 2 | 91.15.03-014 | ФСЭМ-2022 доп.2, 91.15.03-014, приказ Минстроя России от 26.08.2022 г. № 703/пр | Тракторы на пневмоколесном ходу, мощность 59 кВт (80 л.с.) | 1368 | 1011 | маш.-ч | маш.-ч | 1 | 0.16 | 0 | 560.73 | 477.98 | 0 | 0 | 1 | 0 | )*1,20 | 0.192 | 2 | 334407450 | 92 | 0 | 0 | 0 | 0 | 0 | 0 | 0 | 0
47 | 334407460 | 334407455 | 277560257 | 109 | 1 | 1 | 1 | 1-100-25 |  | Затраты труда рабочих (Средний разряд - 2,5) | 1191 | 1013 | чел.-ч. | чел.-ч. | 1 | 0.3 | 0 | 0 | 0 | 406.64 | 0 | 1 | 1 | )*1,15)*1,20 | 0.414 | 2 | 334407456 | 93 | 0 | 0 | 0 | 0 | 0 | 0 | 0 | 0
47 | 334407461 | 334407455 | 277560491 | 109 | 1 | 1 | 1 | 4-100-00 |  | Затраты труда машинистов | 1191 | 1013 | чел.-ч. | чел.-ч. | 1 | 0.16 | 0 | 0 | 0 | 0 | 0 | 1 | 2 | )*1,15)*1,20 | 0.2208 | 2 | 334407457 | 94 | 0 | 0 | 0 | 0 | 0 | 0 | 0 | 0
47 | 334407462 | 334407455 | 277945900 | 1 | 1 | 1 | 2 | 91.15.01-001 | ФСЭМ-2022, 91.15.01-001, приказ Минстроя России от 18.05.2022 г. № 378/пр | Прицепы тракторные, грузоподъемность до 2 т | 1368 | 1011 | маш.-ч | маш.-ч | 1 | 0.16 | 0 | 12.95 | 0 | 0 | 0 | 1 | 0 | )*1,15)*1,20 | 0.2208 | 2 | 334407458 | 95 | 0 | 0 | 0 | 0 | 0 | 0 | 0 | 0
47 | 334407463 | 334407455 | 277945921 | 1 | 1 | 1 | 2 | 91.15.03-014 | ФСЭМ-2022 доп.2, 91.15.03-014, приказ Минстроя России от 26.08.2022 г. № 703/пр | Тракторы на пневмоколесном ходу, мощность 59 кВт (80 л.с.) | 1368 | 1011 | маш.-ч | маш.-ч | 1 | 0.16 | 0 | 560.73 | 477.98 | 0 | 0 | 1 | 0 | )*1,15)*1,20 | 0.2208 | 2 | 334407459 | 96 | 0 | 0 | 0 | 0 | 0 | 0 | 0 | 0
48 | 334407469 | 334407464 | 277560257 | 109 | 1 | 1 | 1 | 1-100-25 |  | Затраты труда рабочих (Средний разряд - 2,5) | 1191 | 1013 | чел.-ч. | чел.-ч. | 1 | 0.3 | 0 | 0 | 0 | 406.64 | 0 | 1 | 1 | )*1,20 | 0.36 | 2 | 334407465 | 97 | 0 | 0 | 0 | 0 | 0 | 0 | 0 | 0
48 | 334407470 | 334407464 | 277560491 | 109 | 1 | 1 | 1 | 4-100-00 |  | Затраты труда машинистов | 1191 | 1013 | чел.-ч. | чел.-ч. | 1 | 0.16 | 0 | 0 | 0 | 0 | 0 | 1 | 2 | )*1,20 | 0.192 | 2 | 334407466 | 98 | 0 | 0 | 0 | 0 | 0 | 0 | 0 | 0
48 | 334407471 | 334407464 | 277945900 | 1 | 1 | 1 | 2 | 91.15.01-001 | ФСЭМ-2022, 91.15.01-001, приказ Минстроя России от 18.05.2022 г. № 378/пр | Прицепы тракторные, грузоподъемность до 2 т | 1368 | 1011 | маш.-ч | маш.-ч | 1 | 0.16 | 0 | 12.95 | 0 | 0 | 0 | 1 | 0 | )*1,20 | 0.192 | 2 | 334407467 | 99 | 0 | 0 | 0 | 0 | 0 | 0 | 0 | 0
48 | 334407472 | 334407464 | 277945921 | 1 | 1 | 1 | 2 | 91.15.03-014 | ФСЭМ-2022 доп.2, 91.15.03-014, приказ Минстроя России от 26.08.2022 г. № 703/пр | Тракторы на пневмоколесном ходу, мощность 59 кВт (80 л.с.) | 1368 | 1011 | маш.-ч | маш.-ч | 1 | 0.16 | 0 | 560.73 | 477.98 | 0 | 0 | 1 | 0 | )*1,20 | 0.192 | 2 | 334407468 | 100 | 0 | 0 | 0 | 0 | 0 | 0 | 0 | 0
49 | 334407478 | 334407473 | 277560289 | 109 | 1 | 1 | 1 | 1-100-35 |  | Затраты труда рабочих (Средний разряд - 3,5) | 1191 | 1013 | чел.-ч. | чел.-ч. | 1 | 0.81 | 0 | 0 | 0 | 451.23 | 0 | 1 | 1 | )*1,20 | 0.972 | 2 | 334407474 | 101 | 0 | 0 | 0 | 0 | 0 | 0 | 0 | 0
49 | 334407479 | 334407473 | 277560491 | 109 | 1 | 1 | 1 | 4-100-00 |  | Затраты труда машинистов | 1191 | 1013 | чел.-ч. | чел.-ч. | 1 | 0.48 | 0 | 0 | 0 | 0 | 0 | 1 | 2 | )*1,20 | 0.576 | 2 | 334407475 | 102 | 0 | 0 | 0 | 0 | 0 | 0 | 0 | 0
49 | 334407480 | 334407473 | 277944474 | 1 | 1 | 1 | 2 | 91.04.01-031 | ФСЭМ-2022, 91.04.01-031, приказ Минстроя России от 18.05.2022 г. № 378/пр | Машины бурильно-крановые на автомобильном ходу, диаметр бурения до 800 мм, глубина бурения до 5 м | 1368 | 1011 | маш.-ч | маш.-ч | 1 | 0.44 | 0 | 1811.82 | 549.32 | 0 | 0 | 1 | 0 | )*1,20 | 0.528 | 2 | 334407476 | 103 | 0 | 0 | 0 | 0 | 0 | 0 | 0 | 0
49 | 334407481 | 334407473 | 277945805 | 1 | 1 | 1 | 2 | 91.14.02-001 | ФСЭМ-2022 доп.7, 91.14.02-001, приказ Минстроя России от 02.08.2023 г. № 551/пр | Автомобили бортовые, грузоподъемность до 5 т | 1368 | 1011 | маш.-ч | маш.-ч | 1 | 0.04 | 0 | 544.7 | 477.98 | 0 | 0 | 1 | 0 | )*1,20 | 0.048 | 2 | 334407477 | 104 | 0 | 0 | 0 | 0 | 0 | 0 | 0 | 0
50 | 334407487 | 334407482 | 277560289 | 109 | 1 | 1 | 1 | 1-100-35 |  | Затраты труда рабочих (Средний разряд - 3,5) | 1191 | 1013 | чел.-ч. | чел.-ч. | 1 | 0.81 | 0 | 0 | 0 | 451.23 | 0 | 1 | 1 | )*1,20)*1,15 | 1.1178 | 2 | 334407483 | 105 | 0 | 0 | 0 | 0 | 0 | 0 | 0 | 0
50 | 334407488 | 334407482 | 277560491 | 109 | 1 | 1 | 1 | 4-100-00 |  | Затраты труда машинистов | 1191 | 1013 | чел.-ч. | чел.-ч. | 1 | 0.48 | 0 | 0 | 0 | 0 | 0 | 1 | 2 | )*1,20)*1,15 | 0.6624 | 2 | 334407484 | 106 | 0 | 0 | 0 | 0 | 0 | 0 | 0 | 0
50 | 334407489 | 334407482 | 277944474 | 1 | 1 | 1 | 2 | 91.04.01-031 | ФСЭМ-2022, 91.04.01-031, приказ Минстроя России от 18.05.2022 г. № 378/пр | Машины бурильно-крановые на автомобильном ходу, диаметр бурения до 800 мм, глубина бурения до 5 м | 1368 | 1011 | маш.-ч | маш.-ч | 1 | 0.44 | 0 | 1811.82 | 549.32 | 0 | 0 | 1 | 0 | )*1,20)*1,15 | 0.6072 | 2 | 334407485 | 107 | 0 | 0 | 0 | 0 | 0 | 0 | 0 | 0
50 | 334407490 | 334407482 | 277945805 | 1 | 1 | 1 | 2 | 91.14.02-001 | ФСЭМ-2022 доп.7, 91.14.02-001, приказ Минстроя России от 02.08.2023 г. № 551/пр | Автомобили бортовые, грузоподъемность до 5 т | 1368 | 1011 | маш.-ч | маш.-ч | 1 | 0.04 | 0 | 544.7 | 477.98 | 0 | 0 | 1 | 0 | )*1,20)*1,15 | 0.0552 | 2 | 334407486 | 108 | 0 | 0 | 0 | 0 | 0 | 0 | 0 | 0
51 | 334407496 | 334407491 | 277560289 | 109 | 1 | 1 | 1 | 1-100-35 |  | Затраты труда рабочих (Средний разряд - 3,5) | 1191 | 1013 | чел.-ч. | чел.-ч. | 1 | 0.81 | 0 | 0 | 0 | 451.23 | 0 | 1 | 1 | )*1,20)*1,1 | 1.0692 | 2 | 334407492 | 109 | 0 | 0 | 0 | 0 | 0 | 0 | 0 | 0
51 | 334407497 | 334407491 | 277560491 | 109 | 1 | 1 | 1 | 4-100-00 |  | Затраты труда машинистов | 1191 | 1013 | чел.-ч. | чел.-ч. | 1 | 0.48 | 0 | 0 | 0 | 0 | 0 | 1 | 2 | )*1,20)*1,1 | 0.6336 | 2 | 334407493 | 110 | 0 | 0 | 0 | 0 | 0 | 0 | 0 | 0
51 | 334407498 | 334407491 | 277944474 | 1 | 1 | 1 | 2 | 91.04.01-031 | ФСЭМ-2022, 91.04.01-031, приказ Минстроя России от 18.05.2022 г. № 378/пр | Машины бурильно-крановые на автомобильном ходу, диаметр бурения до 800 мм, глубина бурения до 5 м | 1368 | 1011 | маш.-ч | маш.-ч | 1 | 0.44 | 0 | 1811.82 | 549.32 | 0 | 0 | 1 | 0 | )*1,20)*1,1 | 0.5808 | 2 | 334407494 | 111 | 0 | 0 | 0 | 0 | 0 | 0 | 0 | 0
51 | 334407499 | 334407491 | 277945805 | 1 | 1 | 1 | 2 | 91.14.02-001 | ФСЭМ-2022 доп.7, 91.14.02-001, приказ Минстроя России от 02.08.2023 г. № 551/пр | Автомобили бортовые, грузоподъемность до 5 т | 1368 | 1011 | маш.-ч | маш.-ч | 1 | 0.04 | 0 | 544.7 | 477.98 | 0 | 0 | 1 | 0 | )*1,20)*1,1 | 0.0528 | 2 | 334407495 | 112 | 0 | 0 | 0 | 0 | 0 | 0 | 0 | 0
52 | 334407505 | 334407500 | 277560289 | 109 | 1 | 1 | 1 | 1-100-35 |  | Затраты труда рабочих (Средний разряд - 3,5) | 1191 | 1013 | чел.-ч. | чел.-ч. | 1 | 0.81 | 0 | 0 | 0 | 451.23 | 0 | 1 | 1 | )*1,20)*1,25 | 1.215 | 2 | 334407501 | 113 | 0 | 0 | 0 | 0 | 0 | 0 | 0 | 0
52 | 334407506 | 334407500 | 277560491 | 109 | 1 | 1 | 1 | 4-100-00 |  | Затраты труда машинистов | 1191 | 1013 | чел.-ч. | чел.-ч. | 1 | 0.48 | 0 | 0 | 0 | 0 | 0 | 1 | 2 | )*1,20)*1,25 | 0.72 | 2 | 334407502 | 114 | 0 | 0 | 0 | 0 | 0 | 0 | 0 | 0
52 | 334407507 | 334407500 | 277944474 | 1 | 1 | 1 | 2 | 91.04.01-031 | ФСЭМ-2022, 91.04.01-031, приказ Минстроя России от 18.05.2022 г. № 378/пр | Машины бурильно-крановые на автомобильном ходу, диаметр бурения до 800 мм, глубина бурения до 5 м | 1368 | 1011 | маш.-ч | маш.-ч | 1 | 0.44 | 0 | 1811.82 | 549.32 | 0 | 0 | 1 | 0 | )*1,20)*1,25 | 0.66 | 2 | 334407503 | 115 | 0 | 0 | 0 | 0 | 0 | 0 | 0 | 0
52 | 334407508 | 334407500 | 277945805 | 1 | 1 | 1 | 2 | 91.14.02-001 | ФСЭМ-2022 доп.7, 91.14.02-001, приказ Минстроя России от 02.08.2023 г. № 551/пр | Автомобили бортовые, грузоподъемность до 5 т | 1368 | 1011 | маш.-ч | маш.-ч | 1 | 0.04 | 0 | 544.7 | 477.98 | 0 | 0 | 1 | 0 | )*1,20)*1,25 | 0.06 | 2 | 334407504 | 116 | 0 | 0 | 0 | 0 | 0 | 0 | 0 | 0
53 | 334407515 | 334407509 | 277560289 | 109 | 1 | 1 | 1 | 1-100-35 |  | Затраты труда рабочих (Средний разряд - 3,5) | 1191 | 1013 | чел.-ч. | чел.-ч. | 1 | 1.75 | 0 | 0 | 0 | 451.23 | 0 | 1 | 1 | )*1,20 | 2.1 | 2 | 334407510 | 117 | 0 | 0 | 0 | 0 | 0 | 0 | 0 | 0
53 | 334407516 | 334407509 | 277560491 | 109 | 1 | 1 | 1 | 4-100-00 |  | Затраты труда машинистов | 1191 | 1013 | чел.-ч. | чел.-ч. | 1 | 1.89 | 0 | 0 | 0 | 0 | 0 | 1 | 2 | )*1,20 | 2.268 | 2 | 334407511 | 118 | 0 | 0 | 0 | 0 | 0 | 0 | 0 | 0
53 | 334407517 | 334407509 | 277944474 | 1 | 1 | 1 | 2 | 91.04.01-031 | ФСЭМ-2022, 91.04.01-031, приказ Минстроя России от 18.05.2022 г. № 378/пр | Машины бурильно-крановые на автомобильном ходу, диаметр бурения до 800 мм, глубина бурения до 5 м | 1368 | 1011 | маш.-ч | маш.-ч | 1 | 0.96 | 0 | 1811.82 | 549.32 | 0 | 0 | 1 | 0 | )*1,20 | 1.152 | 2 | 334407512 | 119 | 0 | 0 | 0 | 0 | 0 | 0 | 0 | 0
53 | 334407518 | 334407509 | 277944868 | 1 | 1 | 1 | 2 | 91.06.06-011 | ФСЭМ-2022, 91.06.06-011, приказ Минстроя России от 18.05.2022 г. № 378/пр | Автогидроподъемники, высота подъема 12 м | 1368 | 1011 | маш.-ч | маш.-ч | 1 | 0.84 | 0 | 346.73 | 477.98 | 0 | 0 | 1 | 0 | )*1,20 | 1.008 | 2 | 334407513 | 120 | 0 | 0 | 0 | 0 | 0 | 0 | 0 | 0
53 | 334407519 | 334407509 | 277945805 | 1 | 1 | 1 | 2 | 91.14.02-001 | ФСЭМ-2022 доп.7, 91.14.02-001, приказ Минстроя России от 02.08.2023 г. № 551/пр | Автомобили бортовые, грузоподъемность до 5 т | 1368 | 1011 | маш.-ч | маш.-ч | 1 | 0.09 | 0 | 544.7 | 477.98 | 0 | 0 | 1 | 0 | )*1,20 | 0.108 | 2 | 334407514 | 121 | 0 | 0 | 0 | 0 | 0 | 0 | 0 | 0
54 | 334407526 | 334407520 | 277560289 | 109 | 1 | 1 | 1 | 1-100-35 |  | Затраты труда рабочих (Средний разряд - 3,5) | 1191 | 1013 | чел.-ч. | чел.-ч. | 1 | 1.75 | 0 | 0 | 0 | 451.23 | 0 | 1 | 1 | )*1,20)*1,15 | 2.415 | 2 | 334407521 | 122 | 0 | 0 | 0 | 0 | 0 | 0 | 0 | 0
54 | 334407527 | 334407520 | 277560491 | 109 | 1 | 1 | 1 | 4-100-00 |  | Затраты труда машинистов | 1191 | 1013 | чел.-ч. | чел.-ч. | 1 | 1.89 | 0 | 0 | 0 | 0 | 0 | 1 | 2 | )*1,20)*1,15 | 2.6082 | 2 | 334407522 | 123 | 0 | 0 | 0 | 0 | 0 | 0 | 0 | 0
54 | 334407528 | 334407520 | 277944474 | 1 | 1 | 1 | 2 | 91.04.01-031 | ФСЭМ-2022, 91.04.01-031, приказ Минстроя России от 18.05.2022 г. № 378/пр | Машины бурильно-крановые на автомобильном ходу, диаметр бурения до 800 мм, глубина бурения до 5 м | 1368 | 1011 | маш.-ч | маш.-ч | 1 | 0.96 | 0 | 1811.82 | 549.32 | 0 | 0 | 1 | 0 | )*1,20)*1,15 | 1.3248 | 2 | 334407523 | 124 | 0 | 0 | 0 | 0 | 0 | 0 | 0 | 0
54 | 334407529 | 334407520 | 277944868 | 1 | 1 | 1 | 2 | 91.06.06-011 | ФСЭМ-2022, 91.06.06-011, приказ Минстроя России от 18.05.2022 г. № 378/пр | Автогидроподъемники, высота подъема 12 м | 1368 | 1011 | маш.-ч | маш.-ч | 1 | 0.84 | 0 | 346.73 | 477.98 | 0 | 0 | 1 | 0 | )*1,20)*1,15 | 1.1592 | 2 | 334407524 | 125 | 0 | 0 | 0 | 0 | 0 | 0 | 0 | 0
54 | 334407530 | 334407520 | 277945805 | 1 | 1 | 1 | 2 | 91.14.02-001 | ФСЭМ-2022 доп.7, 91.14.02-001, приказ Минстроя России от 02.08.2023 г. № 551/пр | Автомобили бортовые, грузоподъемность до 5 т | 1368 | 1011 | маш.-ч | маш.-ч | 1 | 0.09 | 0 | 544.7 | 477.98 | 0 | 0 | 1 | 0 | )*1,20)*1,15 | 0.1242 | 2 | 334407525 | 126 | 0 | 0 | 0 | 0 | 0 | 0 | 0 | 0
55 | 334407537 | 334407531 | 277560289 | 109 | 1 | 1 | 1 | 1-100-35 |  | Затраты труда рабочих (Средний разряд - 3,5) | 1191 | 1013 | чел.-ч. | чел.-ч. | 1 | 1.75 | 0 | 0 | 0 | 451.23 | 0 | 1 | 1 | )*1,20)*1,1 | 2.31 | 2 | 334407532 | 127 | 0 | 0 | 0 | 0 | 0 | 0 | 0 | 0
55 | 334407538 | 334407531 | 277560491 | 109 | 1 | 1 | 1 | 4-100-00 |  | Затраты труда машинистов | 1191 | 1013 | чел.-ч. | чел.-ч. | 1 | 1.89 | 0 | 0 | 0 | 0 | 0 | 1 | 2 | )*1,20)*1,1 | 2.4948 | 2 | 334407533 | 128 | 0 | 0 | 0 | 0 | 0 | 0 | 0 | 0
55 | 334407539 | 334407531 | 277944474 | 1 | 1 | 1 | 2 | 91.04.01-031 | ФСЭМ-2022, 91.04.01-031, приказ Минстроя России от 18.05.2022 г. № 378/пр | Машины бурильно-крановые на автомобильном ходу, диаметр бурения до 800 мм, глубина бурения до 5 м | 1368 | 1011 | маш.-ч | маш.-ч | 1 | 0.96 | 0 | 1811.82 | 549.32 | 0 | 0 | 1 | 0 | )*1,20)*1,1 | 1.2672 | 2 | 334407534 | 129 | 0 | 0 | 0 | 0 | 0 | 0 | 0 | 0
55 | 334407540 | 334407531 | 277944868 | 1 | 1 | 1 | 2 | 91.06.06-011 | ФСЭМ-2022, 91.06.06-011, приказ Минстроя России от 18.05.2022 г. № 378/пр | Автогидроподъемники, высота подъема 12 м | 1368 | 1011 | маш.-ч | маш.-ч | 1 | 0.84 | 0 | 346.73 | 477.98 | 0 | 0 | 1 | 0 | )*1,20)*1,1 | 1.1088 | 2 | 334407535 | 130 | 0 | 0 | 0 | 0 | 0 | 0 | 0 | 0
55 | 334407541 | 334407531 | 277945805 | 1 | 1 | 1 | 2 | 91.14.02-001 | ФСЭМ-2022 доп.7, 91.14.02-001, приказ Минстроя России от 02.08.2023 г. № 551/пр | Автомобили бортовые, грузоподъемность до 5 т | 1368 | 1011 | маш.-ч | маш.-ч | 1 | 0.09 | 0 | 544.7 | 477.98 | 0 | 0 | 1 | 0 | )*1,20)*1,1 | 0.1188 | 2 | 334407536 | 131 | 0 | 0 | 0 | 0 | 0 | 0 | 0 | 0
56 | 334407548 | 334407542 | 277560289 | 109 | 1 | 1 | 1 | 1-100-35 |  | Затраты труда рабочих (Средний разряд - 3,5) | 1191 | 1013 | чел.-ч. | чел.-ч. | 1 | 2.56 | 0 | 0 | 0 | 451.23 | 0 | 1 | 1 | )*1,20 | 3.072 | 2 | 334407543 | 132 | 0 | 0 | 0 | 0 | 0 | 0 | 0 | 0
56 | 334407549 | 334407542 | 277560491 | 109 | 1 | 1 | 1 | 4-100-00 |  | Затраты труда машинистов | 1191 | 1013 | чел.-ч. | чел.-ч. | 1 | 2.75 | 0 | 0 | 0 | 0 | 0 | 1 | 2 | )*1,20 | 3.3 | 2 | 334407544 | 133 | 0 | 0 | 0 | 0 | 0 | 0 | 0 | 0
56 | 334407550 | 334407542 | 277944474 | 1 | 1 | 1 | 2 | 91.04.01-031 | ФСЭМ-2022, 91.04.01-031, приказ Минстроя России от 18.05.2022 г. № 378/пр | Машины бурильно-крановые на автомобильном ходу, диаметр бурения до 800 мм, глубина бурения до 5 м | 1368 | 1011 | маш.-ч | маш.-ч | 1 | 1.4 | 0 | 1811.82 | 549.32 | 0 | 0 | 1 | 0 | )*1,20 | 1.68 | 2 | 334407545 | 134 | 0 | 0 | 0 | 0 | 0 | 0 | 0 | 0
56 | 334407551 | 334407542 | 277944868 | 1 | 1 | 1 | 2 | 91.06.06-011 | ФСЭМ-2022, 91.06.06-011, приказ Минстроя России от 18.05.2022 г. № 378/пр | Автогидроподъемники, высота подъема 12 м | 1368 | 1011 | маш.-ч | маш.-ч | 1 | 1.23 | 0 | 346.73 | 477.98 | 0 | 0 | 1 | 0 | )*1,20 | 1.476 | 2 | 334407546 | 135 | 0 | 0 | 0 | 0 | 0 | 0 | 0 | 0
56 | 334407552 | 334407542 | 277945805 | 1 | 1 | 1 | 2 | 91.14.02-001 | ФСЭМ-2022 доп.7, 91.14.02-001, приказ Минстроя России от 02.08.2023 г. № 551/пр | Автомобили бортовые, грузоподъемность до 5 т | 1368 | 1011 | маш.-ч | маш.-ч | 1 | 0.12 | 0 | 544.7 | 477.98 | 0 | 0 | 1 | 0 | )*1,20 | 0.144 | 2 | 334407547 | 136 | 0 | 0 | 0 | 0 | 0 | 0 | 0 | 0
57 | 334407559 | 334407553 | 277560289 | 109 | 1 | 1 | 1 | 1-100-35 |  | Затраты труда рабочих (Средний разряд - 3,5) | 1191 | 1013 | чел.-ч. | чел.-ч. | 1 | 2.56 | 0 | 0 | 0 | 451.23 | 0 | 1 | 1 | )*1,20)*1,15 | 3.5328 | 2 | 334407554 | 137 | 0 | 0 | 0 | 0 | 0 | 0 | 0 | 0
57 | 334407560 | 334407553 | 277560491 | 109 | 1 | 1 | 1 | 4-100-00 |  | Затраты труда машинистов | 1191 | 1013 | чел.-ч. | чел.-ч. | 1 | 2.75 | 0 | 0 | 0 | 0 | 0 | 1 | 2 | )*1,20)*1,15 | 3.795 | 2 | 334407555 | 138 | 0 | 0 | 0 | 0 | 0 | 0 | 0 | 0
57 | 334407561 | 334407553 | 277944474 | 1 | 1 | 1 | 2 | 91.04.01-031 | ФСЭМ-2022, 91.04.01-031, приказ Минстроя России от 18.05.2022 г. № 378/пр | Машины бурильно-крановые на автомобильном ходу, диаметр бурения до 800 мм, глубина бурения до 5 м | 1368 | 1011 | маш.-ч | маш.-ч | 1 | 1.4 | 0 | 1811.82 | 549.32 | 0 | 0 | 1 | 0 | )*1,20)*1,15 | 1.932 | 2 | 334407556 | 139 | 0 | 0 | 0 | 0 | 0 | 0 | 0 | 0
57 | 334407562 | 334407553 | 277944868 | 1 | 1 | 1 | 2 | 91.06.06-011 | ФСЭМ-2022, 91.06.06-011, приказ Минстроя России от 18.05.2022 г. № 378/пр | Автогидроподъемники, высота подъема 12 м | 1368 | 1011 | маш.-ч | маш.-ч | 1 | 1.23 | 0 | 346.73 | 477.98 | 0 | 0 | 1 | 0 | )*1,20)*1,15 | 1.6974 | 2 | 334407557 | 140 | 0 | 0 | 0 | 0 | 0 | 0 | 0 | 0
57 | 334407563 | 334407553 | 277945805 | 1 | 1 | 1 | 2 | 91.14.02-001 | ФСЭМ-2022 доп.7, 91.14.02-001, приказ Минстроя России от 02.08.2023 г. № 551/пр | Автомобили бортовые, грузоподъемность до 5 т | 1368 | 1011 | маш.-ч | маш.-ч | 1 | 0.12 | 0 | 544.7 | 477.98 | 0 | 0 | 1 | 0 | )*1,20)*1,15 | 0.1656 | 2 | 334407558 | 141 | 0 | 0 | 0 | 0 | 0 | 0 | 0 | 0
58 | 334407570 | 334407564 | 277560289 | 109 | 1 | 1 | 1 | 1-100-35 |  | Затраты труда рабочих (Средний разряд - 3,5) | 1191 | 1013 | чел.-ч. | чел.-ч. | 1 | 2.56 | 0 | 0 | 0 | 451.23 | 0 | 1 | 1 | )*1,20)*1,1 | 3.3792 | 2 | 334407565 | 142 | 0 | 0 | 0 | 0 | 0 | 0 | 0 | 0
58 | 334407571 | 334407564 | 277560491 | 109 | 1 | 1 | 1 | 4-100-00 |  | Затраты труда машинистов | 1191 | 1013 | чел.-ч. | чел.-ч. | 1 | 2.75 | 0 | 0 | 0 | 0 | 0 | 1 | 2 | )*1,20)*1,1 | 3.63 | 2 | 334407566 | 143 | 0 | 0 | 0 | 0 | 0 | 0 | 0 | 0
58 | 334407572 | 334407564 | 277944474 | 1 | 1 | 1 | 2 | 91.04.01-031 | ФСЭМ-2022, 91.04.01-031, приказ Минстроя России от 18.05.2022 г. № 378/пр | Машины бурильно-крановые на автомобильном ходу, диаметр бурения до 800 мм, глубина бурения до 5 м | 1368 | 1011 | маш.-ч | маш.-ч | 1 | 1.4 | 0 | 1811.82 | 549.32 | 0 | 0 | 1 | 0 | )*1,20)*1,1 | 1.848 | 2 | 334407567 | 144 | 0 | 0 | 0 | 0 | 0 | 0 | 0 | 0
58 | 334407573 | 334407564 | 277944868 | 1 | 1 | 1 | 2 | 91.06.06-011 | ФСЭМ-2022, 91.06.06-011, приказ Минстроя России от 18.05.2022 г. № 378/пр | Автогидроподъемники, высота подъема 12 м | 1368 | 1011 | маш.-ч | маш.-ч | 1 | 1.23 | 0 | 346.73 | 477.98 | 0 | 0 | 1 | 0 | )*1,20)*1,1 | 1.6236 | 2 | 334407568 | 145 | 0 | 0 | 0 | 0 | 0 | 0 | 0 | 0
58 | 334407574 | 334407564 | 277945805 | 1 | 1 | 1 | 2 | 91.14.02-001 | ФСЭМ-2022 доп.7, 91.14.02-001, приказ Минстроя России от 02.08.2023 г. № 551/пр | Автомобили бортовые, грузоподъемность до 5 т | 1368 | 1011 | маш.-ч | маш.-ч | 1 | 0.12 | 0 | 544.7 | 477.98 | 0 | 0 | 1 | 0 | )*1,20)*1,1 | 0.1584 | 2 | 334407569 | 146 | 0 | 0 | 0 | 0 | 0 | 0 | 0 | 0
59 | 334407580 | 334407575 | 277560289 | 109 | 1 | 1 | 1 | 1-100-35 |  | Затраты труда рабочих (Средний разряд - 3,5) | 1191 | 1013 | чел.-ч. | чел.-ч. | 1 | 1.24 | 0 | 0 | 0 | 451.23 | 0 | 1 | 1 | )*1,20)*1,15 | 1.7112 | 2 | 334407576 | 147 | 0 | 0 | 0 | 0 | 0 | 0 | 0 | 0
59 | 334407581 | 334407575 | 277560491 | 109 | 1 | 1 | 1 | 4-100-00 |  | Затраты труда машинистов | 1191 | 1013 | чел.-ч. | чел.-ч. | 1 | 1.1 | 0 | 0 | 0 | 0 | 0 | 1 | 2 | )*1,20)*1,15 | 1.518 | 2 | 334407577 | 148 | 0 | 0 | 0 | 0 | 0 | 0 | 0 | 0
59 | 334407582 | 334407575 | 277944474 | 1 | 1 | 1 | 2 | 91.04.01-031 | ФСЭМ-2022, 91.04.01-031, приказ Минстроя России от 18.05.2022 г. № 378/пр | Машины бурильно-крановые на автомобильном ходу, диаметр бурения до 800 мм, глубина бурения до 5 м | 1368 | 1011 | маш.-ч | маш.-ч | 1 | 1.04 | 0 | 1811.82 | 549.32 | 0 | 0 | 1 | 0 | )*1,20)*1,15 | 1.4352 | 2 | 334407578 | 149 | 0 | 0 | 0 | 0 | 0 | 0 | 0 | 0
59 | 334407583 | 334407575 | 277945805 | 1 | 1 | 1 | 2 | 91.14.02-001 | ФСЭМ-2022 доп.7, 91.14.02-001, приказ Минстроя России от 02.08.2023 г. № 551/пр | Автомобили бортовые, грузоподъемность до 5 т | 1368 | 1011 | маш.-ч | маш.-ч | 1 | 0.06 | 0 | 544.7 | 477.98 | 0 | 0 | 1 | 0 | )*1,20)*1,15 | 0.0828 | 2 | 334407579 | 150 | 0 | 0 | 0 | 0 | 0 | 0 | 0 | 0
60 | 334407590 | 334407584 | 277560289 | 109 | 1 | 1 | 1 | 1-100-35 |  | Затраты труда рабочих (Средний разряд - 3,5) | 1191 | 1013 | чел.-ч. | чел.-ч. | 1 | 2.64 | 0 | 0 | 0 | 451.23 | 0 | 1 | 1 | )*1,20)*1,15 | 3.6432 | 2 | 334407585 | 151 | 0 | 0 | 0 | 0 | 0 | 0 | 0 | 0
60 | 334407591 | 334407584 | 277560491 | 109 | 1 | 1 | 1 | 4-100-00 |  | Затраты труда машинистов | 1191 | 1013 | чел.-ч. | чел.-ч. | 1 | 2.29 | 0 | 0 | 0 | 0 | 0 | 1 | 2 | )*1,20)*1,15 | 3.1602 | 2 | 334407586 | 152 | 0 | 0 | 0 | 0 | 0 | 0 | 0 | 0
60 | 334407592 | 334407584 | 277944474 | 1 | 1 | 1 | 2 | 91.04.01-031 | ФСЭМ-2022, 91.04.01-031, приказ Минстроя России от 18.05.2022 г. № 378/пр | Машины бурильно-крановые на автомобильном ходу, диаметр бурения до 800 мм, глубина бурения до 5 м | 1368 | 1011 | маш.-ч | маш.-ч | 1 | 1.44 | 0 | 1811.82 | 549.32 | 0 | 0 | 1 | 0 | )*1,20)*1,15 | 1.9872 | 2 | 334407587 | 153 | 0 | 0 | 0 | 0 | 0 | 0 | 0 | 0
60 | 334407593 | 334407584 | 277944868 | 1 | 1 | 1 | 2 | 91.06.06-011 | ФСЭМ-2022, 91.06.06-011, приказ Минстроя России от 18.05.2022 г. № 378/пр | Автогидроподъемники, высота подъема 12 м | 1368 | 1011 | маш.-ч | маш.-ч | 1 | 0.72 | 0 | 346.73 | 477.98 | 0 | 0 | 1 | 0 | )*1,20)*1,15 | 0.9936 | 2 | 334407588 | 154 | 0 | 0 | 0 | 0 | 0 | 0 | 0 | 0
60 | 334407594 | 334407584 | 277945805 | 1 | 1 | 1 | 2 | 91.14.02-001 | ФСЭМ-2022 доп.7, 91.14.02-001, приказ Минстроя России от 02.08.2023 г. № 551/пр | Автомобили бортовые, грузоподъемность до 5 т | 1368 | 1011 | маш.-ч | маш.-ч | 1 | 0.13 | 0 | 544.7 | 477.98 | 0 | 0 | 1 | 0 | )*1,20)*1,15 | 0.1794 | 2 | 334407589 | 155 | 0 | 0 | 0 | 0 | 0 | 0 | 0 | 0
61 | 334407600 | 334407595 | 277560257 | 109 | 1 | 1 | 1 | 1-100-25 |  | Затраты труда рабочих (Средний разряд - 2,5) | 1191 | 1013 | чел.-ч. | чел.-ч. | 1 | 0.2 | 0 | 0 | 0 | 406.64 | 0 | 1 | 1 | )*1,20)*1,15 | 0.276 | 2 | 334407596 | 156 | 0 | 0 | 0 | 0 | 0 | 0 | 0 | 0
61 | 334407601 | 334407595 | 277560491 | 109 | 1 | 1 | 1 | 4-100-00 |  | Затраты труда машинистов | 1191 | 1013 | чел.-ч. | чел.-ч. | 1 | 0.11 | 0 | 0 | 0 | 0 | 0 | 1 | 2 | )*1,20)*1,15 | 0.1518 | 2 | 334407597 | 157 | 0 | 0 | 0 | 0 | 0 | 0 | 0 | 0
61 | 334407602 | 334407595 | 277945900 | 1 | 1 | 1 | 2 | 91.15.01-001 | ФСЭМ-2022, 91.15.01-001, приказ Минстроя России от 18.05.2022 г. № 378/пр | Прицепы тракторные, грузоподъемность до 2 т | 1368 | 1011 | маш.-ч | маш.-ч | 1 | 0.11 | 0 | 12.95 | 0 | 0 | 0 | 1 | 0 | )*1,20)*1,15 | 0.1518 | 2 | 334407598 | 158 | 0 | 0 | 0 | 0 | 0 | 0 | 0 | 0
61 | 334407603 | 334407595 | 277945921 | 1 | 1 | 1 | 2 | 91.15.03-014 | ФСЭМ-2022 доп.2, 91.15.03-014, приказ Минстроя России от 26.08.2022 г. № 703/пр | Тракторы на пневмоколесном ходу, мощность 59 кВт (80 л.с.) | 1368 | 1011 | маш.-ч | маш.-ч | 1 | 0.11 | 0 | 560.73 | 477.98 | 0 | 0 | 1 | 0 | )*1,20)*1,15 | 0.1518 | 2 | 334407599 | 159 | 0 | 0 | 0 | 0 | 0 | 0 | 0 | 0
62 | 334407609 | 334407604 | 277560257 | 109 | 1 | 1 | 1 | 1-100-25 |  | Затраты труда рабочих (Средний разряд - 2,5) | 1191 | 1013 | чел.-ч. | чел.-ч. | 1 | 0.41 | 0 | 0 | 0 | 406.64 | 0 | 1 | 1 | )*1,20)*1,15 | 0.5658 | 2 | 334407605 | 160 | 0 | 0 | 0 | 0 | 0 | 0 | 0 | 0
62 | 334407610 | 334407604 | 277560491 | 109 | 1 | 1 | 1 | 4-100-00 |  | Затраты труда машинистов | 1191 | 1013 | чел.-ч. | чел.-ч. | 1 | 0.44 | 0 | 0 | 0 | 0 | 0 | 1 | 2 | )*1,20)*1,15 | 0.6072 | 2 | 334407606 | 161 | 0 | 0 | 0 | 0 | 0 | 0 | 0 | 0
62 | 334407611 | 334407604 | 277944622 | 1 | 1 | 1 | 2 | 91.05.05-015 | ФСЭМ-2022, 91.05.05-015, приказ Минстроя России от 18.05.2022 г. № 378/пр | Краны на автомобильном ходу, грузоподъемность 16 т | 1368 | 1011 | маш.-ч | маш.-ч | 1 | 0.22 | 0 | 1472.33 | 642.06 | 0 | 0 | 1 | 0 | )*1,20)*1,15 | 0.3036 | 3 | -1 |  | 0 | 0 | 0 | 0 | 0 | 0 | 0 | 0
62 | 334407612 | 334407604 | 277945900 | 1 | 1 | 1 | 2 | 91.15.01-001 | ФСЭМ-2022, 91.15.01-001, приказ Минстроя России от 18.05.2022 г. № 378/пр | Прицепы тракторные, грузоподъемность до 2 т | 1368 | 1011 | маш.-ч | маш.-ч | 1 | 0.22 | 0 | 12.95 | 0 | 0 | 0 | 1 | 0 | )*1,20)*1,15 | 0.3036 | 2 | 334407607 | 162 | 0 | 0 | 0 | 0 | 0 | 0 | 0 | 0
62 | 334407613 | 334407604 | 277945921 | 1 | 1 | 1 | 2 | 91.15.03-014 | ФСЭМ-2022 доп.2, 91.15.03-014, приказ Минстроя России от 26.08.2022 г. № 703/пр | Тракторы на пневмоколесном ходу, мощность 59 кВт (80 л.с.) | 1368 | 1011 | маш.-ч | маш.-ч | 1 | 0.22 | 0 | 560.73 | 477.98 | 0 | 0 | 1 | 0 | )*1,20)*1,15 | 0.3036 | 2 | 334407608 | 163 | 0 | 0 | 0 | 0 | 0 | 0 | 0 | 0
63 | 334407620 | 334407614 | 277560257 | 109 | 1 | 1 | 1 | 1-100-25 |  | Затраты труда рабочих (Средний разряд - 2,5) | 1191 | 1013 | чел.-ч. | чел.-ч. | 1 | 0.44 | 0 | 0 | 0 | 406.64 | 0 | 1 | 1 | )*1,20 | 0.528 | 2 | 334407615 | 164 | 0 | 0 | 0 | 0 | 0 | 0 | 0 | 0
63 | 334407621 | 334407614 | 277560491 | 109 | 1 | 1 | 1 | 4-100-00 |  | Затраты труда машинистов | 1191 | 1013 | чел.-ч. | чел.-ч. | 1 | 0.48 | 0 | 0 | 0 | 0 | 0 | 1 | 2 | )*1,20 | 0.576 | 2 | 334407616 | 165 | 0 | 0 | 0 | 0 | 0 | 0 | 0 | 0
63 | 334407622 | 334407614 | 277944622 | 1 | 1 | 1 | 2 | 91.05.05-015 | ФСЭМ-2022, 91.05.05-015, приказ Минстроя России от 18.05.2022 г. № 378/пр | Краны на автомобильном ходу, грузоподъемность 16 т | 1368 | 1011 | маш.-ч | маш.-ч | 1 | 0.24 | 0 | 1472.33 | 642.06 | 0 | 0 | 1 | 0 | )*1,20 | 0.288 | 2 | 334407617 | 166 | 0 | 0 | 0 | 0 | 0 | 0 | 0 | 0
63 | 334407623 | 334407614 | 277945900 | 1 | 1 | 1 | 2 | 91.15.01-001 | ФСЭМ-2022, 91.15.01-001, приказ Минстроя России от 18.05.2022 г. № 378/пр | Прицепы тракторные, грузоподъемность до 2 т | 1368 | 1011 | маш.-ч | маш.-ч | 1 | 0.24 | 0 | 12.95 | 0 | 0 | 0 | 1 | 0 | )*1,20 | 0.288 | 2 | 334407618 | 167 | 0 | 0 | 0 | 0 | 0 | 0 | 0 | 0
63 | 334407624 | 334407614 | 277945921 | 1 | 1 | 1 | 2 | 91.15.03-014 | ФСЭМ-2022 доп.2, 91.15.03-014, приказ Минстроя России от 26.08.2022 г. № 703/пр | Тракторы на пневмоколесном ходу, мощность 59 кВт (80 л.с.) | 1368 | 1011 | маш.-ч | маш.-ч | 1 | 0.24 | 0 | 560.73 | 477.98 | 0 | 0 | 1 | 0 | )*1,20 | 0.288 | 2 | 334407619 | 168 | 0 | 0 | 0 | 0 | 0 | 0 | 0 | 0
64 | 334407631 | 334407625 | 277560257 | 109 | 1 | 1 | 1 | 1-100-25 |  | Затраты труда рабочих (Средний разряд - 2,5) | 1191 | 1013 | чел.-ч. | чел.-ч. | 1 | 0.44 | 0 | 0 | 0 | 406.64 | 0 | 1 | 1 | )*1,20)*1,15 | 0.6072 | 2 | 334407626 | 169 | 0 | 0 | 0 | 0 | 0 | 0 | 0 | 0
64 | 334407632 | 334407625 | 277560491 | 109 | 1 | 1 | 1 | 4-100-00 |  | Затраты труда машинистов | 1191 | 1013 | чел.-ч. | чел.-ч. | 1 | 0.48 | 0 | 0 | 0 | 0 | 0 | 1 | 2 | )*1,20)*1,15 | 0.6624 | 2 | 334407627 | 170 | 0 | 0 | 0 | 0 | 0 | 0 | 0 | 0
64 | 334407633 | 334407625 | 277944622 | 1 | 1 | 1 | 2 | 91.05.05-015 | ФСЭМ-2022, 91.05.05-015, приказ Минстроя России от 18.05.2022 г. № 378/пр | Краны на автомобильном ходу, грузоподъемность 16 т | 1368 | 1011 | маш.-ч | маш.-ч | 1 | 0.24 | 0 | 1472.33 | 642.06 | 0 | 0 | 1 | 0 | )*1,20)*1,15 | 0.3312 | 2 | 334407628 | 171 | 0 | 0 | 0 | 0 | 0 | 0 | 0 | 0
64 | 334407634 | 334407625 | 277945900 | 1 | 1 | 1 | 2 | 91.15.01-001 | ФСЭМ-2022, 91.15.01-001, приказ Минстроя России от 18.05.2022 г. № 378/пр | Прицепы тракторные, грузоподъемность до 2 т | 1368 | 1011 | маш.-ч | маш.-ч | 1 | 0.24 | 0 | 12.95 | 0 | 0 | 0 | 1 | 0 | )*1,20)*1,15 | 0.3312 | 2 | 334407629 | 172 | 0 | 0 | 0 | 0 | 0 | 0 | 0 | 0
64 | 334407635 | 334407625 | 277945921 | 1 | 1 | 1 | 2 | 91.15.03-014 | ФСЭМ-2022 доп.2, 91.15.03-014, приказ Минстроя России от 26.08.2022 г. № 703/пр | Тракторы на пневмоколесном ходу, мощность 59 кВт (80 л.с.) | 1368 | 1011 | маш.-ч | маш.-ч | 1 | 0.24 | 0 | 560.73 | 477.98 | 0 | 0 | 1 | 0 | )*1,20)*1,15 | 0.3312 | 2 | 334407630 | 173 | 0 | 0 | 0 | 0 | 0 | 0 | 0 | 0
65 | 334407642 | 334407636 | 277560257 | 109 | 1 | 1 | 1 | 1-100-25 |  | Затраты труда рабочих (Средний разряд - 2,5) | 1191 | 1013 | чел.-ч. | чел.-ч. | 1 | 0.44 | 0 | 0 | 0 | 406.64 | 0 | 1 | 1 | )*1,20)*1,1 | 0.5808 | 2 | 334407637 | 174 | 0 | 0 | 0 | 0 | 0 | 0 | 0 | 0
65 | 334407643 | 334407636 | 277560491 | 109 | 1 | 1 | 1 | 4-100-00 |  | Затраты труда машинистов | 1191 | 1013 | чел.-ч. | чел.-ч. | 1 | 0.48 | 0 | 0 | 0 | 0 | 0 | 1 | 2 | )*1,20)*1,1 | 0.6336 | 2 | 334407638 | 175 | 0 | 0 | 0 | 0 | 0 | 0 | 0 | 0
65 | 334407644 | 334407636 | 277944622 | 1 | 1 | 1 | 2 | 91.05.05-015 | ФСЭМ-2022, 91.05.05-015, приказ Минстроя России от 18.05.2022 г. № 378/пр | Краны на автомобильном ходу, грузоподъемность 16 т | 1368 | 1011 | маш.-ч | маш.-ч | 1 | 0.24 | 0 | 1472.33 | 642.06 | 0 | 0 | 1 | 0 | )*1,20)*1,1 | 0.3168 | 2 | 334407639 | 176 | 0 | 0 | 0 | 0 | 0 | 0 | 0 | 0
65 | 334407645 | 334407636 | 277945900 | 1 | 1 | 1 | 2 | 91.15.01-001 | ФСЭМ-2022, 91.15.01-001, приказ Минстроя России от 18.05.2022 г. № 378/пр | Прицепы тракторные, грузоподъемность до 2 т | 1368 | 1011 | маш.-ч | маш.-ч | 1 | 0.24 | 0 | 12.95 | 0 | 0 | 0 | 1 | 0 | )*1,20)*1,1 | 0.3168 | 2 | 334407640 | 177 | 0 | 0 | 0 | 0 | 0 | 0 | 0 | 0
65 | 334407646 | 334407636 | 277945921 | 1 | 1 | 1 | 2 | 91.15.03-014 | ФСЭМ-2022 доп.2, 91.15.03-014, приказ Минстроя России от 26.08.2022 г. № 703/пр | Тракторы на пневмоколесном ходу, мощность 59 кВт (80 л.с.) | 1368 | 1011 | маш.-ч | маш.-ч | 1 | 0.24 | 0 | 560.73 | 477.98 | 0 | 0 | 1 | 0 | )*1,20)*1,1 | 0.3168 | 2 | 334407641 | 178 | 0 | 0 | 0 | 0 | 0 | 0 | 0 | 0
66 | 334407653 | 334407647 | 277560257 | 109 | 1 | 1 | 1 | 1-100-25 |  | Затраты труда рабочих (Средний разряд - 2,5) | 1191 | 1013 | чел.-ч. | чел.-ч. | 1 | 0.44 | 0 | 0 | 0 | 406.64 | 0 | 1 | 1 | )*1,20)*1,25 | 0.66 | 2 | 334407648 | 179 | 0 | 0 | 0 | 0 | 0 | 0 | 0 | 0
66 | 334407654 | 334407647 | 277560491 | 109 | 1 | 1 | 1 | 4-100-00 |  | Затраты труда машинистов | 1191 | 1013 | чел.-ч. | чел.-ч. | 1 | 0.48 | 0 | 0 | 0 | 0 | 0 | 1 | 2 | )*1,20)*1,25 | 0.72 | 2 | 334407649 | 180 | 0 | 0 | 0 | 0 | 0 | 0 | 0 | 0
66 | 334407655 | 334407647 | 277944622 | 1 | 1 | 1 | 2 | 91.05.05-015 | ФСЭМ-2022, 91.05.05-015, приказ Минстроя России от 18.05.2022 г. № 378/пр | Краны на автомобильном ходу, грузоподъемность 16 т | 1368 | 1011 | маш.-ч | маш.-ч | 1 | 0.24 | 0 | 1472.33 | 642.06 | 0 | 0 | 1 | 0 | )*1,20)*1,25 | 0.36 | 2 | 334407650 | 181 | 0 | 0 | 0 | 0 | 0 | 0 | 0 | 0
66 | 334407656 | 334407647 | 277945900 | 1 | 1 | 1 | 2 | 91.15.01-001 | ФСЭМ-2022, 91.15.01-001, приказ Минстроя России от 18.05.2022 г. № 378/пр | Прицепы тракторные, грузоподъемность до 2 т | 1368 | 1011 | маш.-ч | маш.-ч | 1 | 0.24 | 0 | 12.95 | 0 | 0 | 0 | 1 | 0 | )*1,20)*1,25 | 0.36 | 2 | 334407651 | 182 | 0 | 0 | 0 | 0 | 0 | 0 | 0 | 0
66 | 334407657 | 334407647 | 277945921 | 1 | 1 | 1 | 2 | 91.15.03-014 | ФСЭМ-2022 доп.2, 91.15.03-014, приказ Минстроя России от 26.08.2022 г. № 703/пр | Тракторы на пневмоколесном ходу, мощность 59 кВт (80 л.с.) | 1368 | 1011 | маш.-ч | маш.-ч | 1 | 0.24 | 0 | 560.73 | 477.98 | 0 | 0 | 1 | 0 | )*1,20)*1,25 | 0.36 | 2 | 334407652 | 183 | 0 | 0 | 0 | 0 | 0 | 0 | 0 | 0
110 | 334407672 | 334407666 | 277560257 | 109 | 1 | 1 | 1 | 1-100-25 |  | Затраты труда рабочих (Средний разряд - 2,5) | 1191 | 1013 | чел.-ч. | чел.-ч. | 1 | 0.44 | 0 | 0 | 0 | 406.64 | 0 | 1 | 1 | )*1,20 | 0.528 | 2 | 334407667 | 184 | 0 | 0 | 0 | 0 | 0 | 0 | 0 | 0
110 | 334407673 | 334407666 | 277560491 | 109 | 1 | 1 | 1 | 4-100-00 |  | Затраты труда машинистов | 1191 | 1013 | чел.-ч. | чел.-ч. | 1 | 0.48 | 0 | 0 | 0 | 0 | 0 | 1 | 2 | )*1,20 | 0.576 | 2 | 334407668 | 185 | 0 | 0 | 0 | 0 | 0 | 0 | 0 | 0
110 | 334407674 | 334407666 | 277944622 | 1 | 1 | 1 | 2 | 91.05.05-015 | ФСЭМ-2022, 91.05.05-015, приказ Минстроя России от 18.05.2022 г. № 378/пр | Краны на автомобильном ходу, грузоподъемность 16 т | 1368 | 1011 | маш.-ч | маш.-ч | 1 | 0.24 | 0 | 1472.33 | 642.06 | 0 | 0 | 1 | 0 | )*1,20 | 0.288 | 2 | 334407669 | 186 | 0 | 0 | 0 | 0 | 0 | 0 | 0 | 0
110 | 334407675 | 334407666 | 277945900 | 1 | 1 | 1 | 2 | 91.15.01-001 | ФСЭМ-2022, 91.15.01-001, приказ Минстроя России от 18.05.2022 г. № 378/пр | Прицепы тракторные, грузоподъемность до 2 т | 1368 | 1011 | маш.-ч | маш.-ч | 1 | 0.24 | 0 | 12.95 | 0 | 0 | 0 | 1 | 0 | )*1,20 | 0.288 | 2 | 334407670 | 187 | 0 | 0 | 0 | 0 | 0 | 0 | 0 | 0
110 | 334407676 | 334407666 | 277945921 | 1 | 1 | 1 | 2 | 91.15.03-014 | ФСЭМ-2022 доп.2, 91.15.03-014, приказ Минстроя России от 26.08.2022 г. № 703/пр | Тракторы на пневмоколесном ходу, мощность 59 кВт (80 л.с.) | 1368 | 1011 | маш.-ч | маш.-ч | 1 | 0.24 | 0 | 560.73 | 477.98 | 0 | 0 | 1 | 0 | )*1,20 | 0.288 | 2 | 334407671 | 188 | 0 | 0 | 0 | 0 | 0 | 0 | 0 | 0
111 | 334407683 | 334407677 | 277560257 | 109 | 1 | 1 | 1 | 1-100-25 |  | Затраты труда рабочих (Средний разряд - 2,5) | 1191 | 1013 | чел.-ч. | чел.-ч. | 1 | 0.44 | 0 | 0 | 0 | 406.64 | 0 | 1 | 1 | )*1,20)*1,15 | 0.6072 | 2 | 334407678 | 189 | 0 | 0 | 0 | 0 | 0 | 0 | 0 | 0
111 | 334407684 | 334407677 | 277560491 | 109 | 1 | 1 | 1 | 4-100-00 |  | Затраты труда машинистов | 1191 | 1013 | чел.-ч. | чел.-ч. | 1 | 0.48 | 0 | 0 | 0 | 0 | 0 | 1 | 2 | )*1,20)*1,15 | 0.6624 | 2 | 334407679 | 190 | 0 | 0 | 0 | 0 | 0 | 0 | 0 | 0
111 | 334407685 | 334407677 | 277944622 | 1 | 1 | 1 | 2 | 91.05.05-015 | ФСЭМ-2022, 91.05.05-015, приказ Минстроя России от 18.05.2022 г. № 378/пр | Краны на автомобильном ходу, грузоподъемность 16 т | 1368 | 1011 | маш.-ч | маш.-ч | 1 | 0.24 | 0 | 1472.33 | 642.06 | 0 | 0 | 1 | 0 | )*1,20)*1,15 | 0.3312 | 2 | 334407680 | 191 | 0 | 0 | 0 | 0 | 0 | 0 | 0 | 0
111 | 334407686 | 334407677 | 277945900 | 1 | 1 | 1 | 2 | 91.15.01-001 | ФСЭМ-2022, 91.15.01-001, приказ Минстроя России от 18.05.2022 г. № 378/пр | Прицепы тракторные, грузоподъемность до 2 т | 1368 | 1011 | маш.-ч | маш.-ч | 1 | 0.24 | 0 | 12.95 | 0 | 0 | 0 | 1 | 0 | )*1,20)*1,15 | 0.3312 | 2 | 334407681 | 192 | 0 | 0 | 0 | 0 | 0 | 0 | 0 | 0
111 | 334407687 | 334407677 | 277945921 | 1 | 1 | 1 | 2 | 91.15.03-014 | ФСЭМ-2022 доп.2, 91.15.03-014, приказ Минстроя России от 26.08.2022 г. № 703/пр | Тракторы на пневмоколесном ходу, мощность 59 кВт (80 л.с.) | 1368 | 1011 | маш.-ч | маш.-ч | 1 | 0.24 | 0 | 560.73 | 477.98 | 0 | 0 | 1 | 0 | )*1,20)*1,15 | 0.3312 | 2 | 334407682 | 193 | 0 | 0 | 0 | 0 | 0 | 0 | 0 | 0
112 | 334407694 | 334407688 | 277560257 | 109 | 1 | 1 | 1 | 1-100-25 |  | Затраты труда рабочих (Средний разряд - 2,5) | 1191 | 1013 | чел.-ч. | чел.-ч. | 1 | 0.44 | 0 | 0 | 0 | 406.64 | 0 | 1 | 1 | )*1,20)*1,1 | 0.5808 | 2 | 334407689 | 194 | 0 | 0 | 0 | 0 | 0 | 0 | 0 | 0
112 | 334407695 | 334407688 | 277560491 | 109 | 1 | 1 | 1 | 4-100-00 |  | Затраты труда машинистов | 1191 | 1013 | чел.-ч. | чел.-ч. | 1 | 0.48 | 0 | 0 | 0 | 0 | 0 | 1 | 2 | )*1,20)*1,1 | 0.6336 | 2 | 334407690 | 195 | 0 | 0 | 0 | 0 | 0 | 0 | 0 | 0
112 | 334407696 | 334407688 | 277944622 | 1 | 1 | 1 | 2 | 91.05.05-015 | ФСЭМ-2022, 91.05.05-015, приказ Минстроя России от 18.05.2022 г. № 378/пр | Краны на автомобильном ходу, грузоподъемность 16 т | 1368 | 1011 | маш.-ч | маш.-ч | 1 | 0.24 | 0 | 1472.33 | 642.06 | 0 | 0 | 1 | 0 | )*1,20)*1,1 | 0.3168 | 2 | 334407691 | 196 | 0 | 0 | 0 | 0 | 0 | 0 | 0 | 0
112 | 334407697 | 334407688 | 277945900 | 1 | 1 | 1 | 2 | 91.15.01-001 | ФСЭМ-2022, 91.15.01-001, приказ Минстроя России от 18.05.2022 г. № 378/пр | Прицепы тракторные, грузоподъемность до 2 т | 1368 | 1011 | маш.-ч | маш.-ч | 1 | 0.24 | 0 | 12.95 | 0 | 0 | 0 | 1 | 0 | )*1,20)*1,1 | 0.3168 | 2 | 334407692 | 197 | 0 | 0 | 0 | 0 | 0 | 0 | 0 | 0
112 | 334407698 | 334407688 | 277945921 | 1 | 1 | 1 | 2 | 91.15.03-014 | ФСЭМ-2022 доп.2, 91.15.03-014, приказ Минстроя России от 26.08.2022 г. № 703/пр | Тракторы на пневмоколесном ходу, мощность 59 кВт (80 л.с.) | 1368 | 1011 | маш.-ч | маш.-ч | 1 | 0.24 | 0 | 560.73 | 477.98 | 0 | 0 | 1 | 0 | )*1,20)*1,1 | 0.3168 | 2 | 334407693 | 198 | 0 | 0 | 0 | 0 | 0 | 0 | 0 | 0
113 | 334407705 | 334407699 | 277560257 | 109 | 1 | 1 | 1 | 1-100-25 |  | Затраты труда рабочих (Средний разряд - 2,5) | 1191 | 1013 | чел.-ч. | чел.-ч. | 1 | 0.44 | 0 | 0 | 0 | 406.64 | 0 | 1 | 1 | )*1,20)*1,25 | 0.66 | 2 | 334407700 | 199 | 0 | 0 | 0 | 0 | 0 | 0 | 0 | 0
113 | 334407706 | 334407699 | 277560491 | 109 | 1 | 1 | 1 | 4-100-00 |  | Затраты труда машинистов | 1191 | 1013 | чел.-ч. | чел.-ч. | 1 | 0.48 | 0 | 0 | 0 | 0 | 0 | 1 | 2 | )*1,20)*1,25 | 0.72 | 2 | 334407701 | 200 | 0 | 0 | 0 | 0 | 0 | 0 | 0 | 0
113 | 334407707 | 334407699 | 277944622 | 1 | 1 | 1 | 2 | 91.05.05-015 | ФСЭМ-2022, 91.05.05-015, приказ Минстроя России от 18.05.2022 г. № 378/пр | Краны на автомобильном ходу, грузоподъемность 16 т | 1368 | 1011 | маш.-ч | маш.-ч | 1 | 0.24 | 0 | 1472.33 | 642.06 | 0 | 0 | 1 | 0 | )*1,20)*1,25 | 0.36 | 2 | 334407702 | 201 | 0 | 0 | 0 | 0 | 0 | 0 | 0 | 0
113 | 334407708 | 334407699 | 277945900 | 1 | 1 | 1 | 2 | 91.15.01-001 | ФСЭМ-2022, 91.15.01-001, приказ Минстроя России от 18.05.2022 г. № 378/пр | Прицепы тракторные, грузоподъемность до 2 т | 1368 | 1011 | маш.-ч | маш.-ч | 1 | 0.24 | 0 | 12.95 | 0 | 0 | 0 | 1 | 0 | )*1,20)*1,25 | 0.36 | 2 | 334407703 | 202 | 0 | 0 | 0 | 0 | 0 | 0 | 0 | 0
113 | 334407709 | 334407699 | 277945921 | 1 | 1 | 1 | 2 | 91.15.03-014 | ФСЭМ-2022 доп.2, 91.15.03-014, приказ Минстроя России от 26.08.2022 г. № 703/пр | Тракторы на пневмоколесном ходу, мощность 59 кВт (80 л.с.) | 1368 | 1011 | маш.-ч | маш.-ч | 1 | 0.24 | 0 | 560.73 | 477.98 | 0 | 0 | 1 | 0 | )*1,20)*1,25 | 0.36 | 2 | 334407704 | 203 | 0 | 0 | 0 | 0 | 0 | 0 | 0 | 0
114 | 334407716 | 334407710 | 277560257 | 109 | 1 | 1 | 1 | 1-100-25 |  | Затраты труда рабочих (Средний разряд - 2,5) | 1191 | 1013 | чел.-ч. | чел.-ч. | 1 | 0.41 | 0 | 0 | 0 | 406.64 | 0 | 1 | 1 | )*1,20)*1,15 | 0.5658 | 2 | 334407711 | 204 | 0 | 0 | 0 | 0 | 0 | 0 | 0 | 0
114 | 334407717 | 334407710 | 277560491 | 109 | 1 | 1 | 1 | 4-100-00 |  | Затраты труда машинистов | 1191 | 1013 | чел.-ч. | чел.-ч. | 1 | 0.44 | 0 | 0 | 0 | 0 | 0 | 1 | 2 | )*1,20)*1,15 | 0.6072 | 2 | 334407712 | 205 | 0 | 0 | 0 | 0 | 0 | 0 | 0 | 0
114 | 334407718 | 334407710 | 277944622 | 1 | 1 | 1 | 2 | 91.05.05-015 | ФСЭМ-2022, 91.05.05-015, приказ Минстроя России от 18.05.2022 г. № 378/пр | Краны на автомобильном ходу, грузоподъемность 16 т | 1368 | 1011 | маш.-ч | маш.-ч | 1 | 0.22 | 0 | 1472.33 | 642.06 | 0 | 0 | 1 | 0 | )*1,20)*1,15 | 0.3036 | 2 | 334407713 | 206 | 0 | 0 | 0 | 0 | 0 | 0 | 0 | 0
114 | 334407719 | 334407710 | 277945900 | 1 | 1 | 1 | 2 | 91.15.01-001 | ФСЭМ-2022, 91.15.01-001, приказ Минстроя России от 18.05.2022 г. № 378/пр | Прицепы тракторные, грузоподъемность до 2 т | 1368 | 1011 | маш.-ч | маш.-ч | 1 | 0.22 | 0 | 12.95 | 0 | 0 | 0 | 1 | 0 | )*1,20)*1,15 | 0.3036 | 2 | 334407714 | 207 | 0 | 0 | 0 | 0 | 0 | 0 | 0 | 0
114 | 334407720 | 334407710 | 277945921 | 1 | 1 | 1 | 2 | 91.15.03-014 | ФСЭМ-2022 доп.2, 91.15.03-014, приказ Минстроя России от 26.08.2022 г. № 703/пр | Тракторы на пневмоколесном ходу, мощность 59 кВт (80 л.с.) | 1368 | 1011 | маш.-ч | маш.-ч | 1 | 0.22 | 0 | 560.73 | 477.98 | 0 | 0 | 1 | 0 | )*1,20)*1,15 | 0.3036 | 2 | 334407715 | 208 | 0 | 0 | 0 | 0 | 0 | 0 | 0 | 0
115 | 334407726 | 334407721 | 277560257 | 109 | 1 | 1 | 1 | 1-100-25 |  | Затраты труда рабочих (Средний разряд - 2,5) | 1191 | 1013 | чел.-ч. | чел.-ч. | 1 | 0.25 | 0 | 0 | 0 | 406.64 | 0 | 1 | 1 | )*1,20 | 0.3 | 2 | 334407722 | 209 | 0 | 0 | 0 | 0 | 0 | 0 | 0 | 0
115 | 334407727 | 334407721 | 277560491 | 109 | 1 | 1 | 1 | 4-100-00 |  | Затраты труда машинистов | 1191 | 1013 | чел.-ч. | чел.-ч. | 1 | 0.14 | 0 | 0 | 0 | 0 | 0 | 1 | 2 | )*1,20 | 0.168 | 2 | 334407723 | 210 | 0 | 0 | 0 | 0 | 0 | 0 | 0 | 0
115 | 334407728 | 334407721 | 277945900 | 1 | 1 | 1 | 2 | 91.15.01-001 | ФСЭМ-2022, 91.15.01-001, приказ Минстроя России от 18.05.2022 г. № 378/пр | Прицепы тракторные, грузоподъемность до 2 т | 1368 | 1011 | маш.-ч | маш.-ч | 1 | 0.14 | 0 | 12.95 | 0 | 0 | 0 | 1 | 0 | )*1,20 | 0.168 | 2 | 334407724 | 211 | 0 | 0 | 0 | 0 | 0 | 0 | 0 | 0
115 | 334407729 | 334407721 | 277945921 | 1 | 1 | 1 | 2 | 91.15.03-014 | ФСЭМ-2022 доп.2, 91.15.03-014, приказ Минстроя России от 26.08.2022 г. № 703/пр | Тракторы на пневмоколесном ходу, мощность 59 кВт (80 л.с.) | 1368 | 1011 | маш.-ч | маш.-ч | 1 | 0.14 | 0 | 560.73 | 477.98 | 0 | 0 | 1 | 0 | )*1,20 | 0.168 | 2 | 334407725 | 212 | 0 | 0 | 0 | 0 | 0 | 0 | 0 | 0
116 | 334407735 | 334407730 | 277560257 | 109 | 1 | 1 | 1 | 1-100-25 |  | Затраты труда рабочих (Средний разряд - 2,5) | 1191 | 1013 | чел.-ч. | чел.-ч. | 1 | 0.25 | 0 | 0 | 0 | 406.64 | 0 | 1 | 1 | )*1,20)*1,15 | 0.345 | 2 | 334407731 | 213 | 0 | 0 | 0 | 0 | 0 | 0 | 0 | 0
116 | 334407736 | 334407730 | 277560491 | 109 | 1 | 1 | 1 | 4-100-00 |  | Затраты труда машинистов | 1191 | 1013 | чел.-ч. | чел.-ч. | 1 | 0.14 | 0 | 0 | 0 | 0 | 0 | 1 | 2 | )*1,20)*1,15 | 0.1932 | 2 | 334407732 | 214 | 0 | 0 | 0 | 0 | 0 | 0 | 0 | 0
116 | 334407737 | 334407730 | 277945900 | 1 | 1 | 1 | 2 | 91.15.01-001 | ФСЭМ-2022, 91.15.01-001, приказ Минстроя России от 18.05.2022 г. № 378/пр | Прицепы тракторные, грузоподъемность до 2 т | 1368 | 1011 | маш.-ч | маш.-ч | 1 | 0.14 | 0 | 12.95 | 0 | 0 | 0 | 1 | 0 | )*1,20)*1,15 | 0.1932 | 2 | 334407733 | 215 | 0 | 0 | 0 | 0 | 0 | 0 | 0 | 0
116 | 334407738 | 334407730 | 277945921 | 1 | 1 | 1 | 2 | 91.15.03-014 | ФСЭМ-2022 доп.2, 91.15.03-014, приказ Минстроя России от 26.08.2022 г. № 703/пр | Тракторы на пневмоколесном ходу, мощность 59 кВт (80 л.с.) | 1368 | 1011 | маш.-ч | маш.-ч | 1 | 0.14 | 0 | 560.73 | 477.98 | 0 | 0 | 1 | 0 | )*1,20)*1,15 | 0.1932 | 2 | 334407734 | 216 | 0 | 0 | 0 | 0 | 0 | 0 | 0 | 0
117 | 334407744 | 334407739 | 277560257 | 109 | 1 | 1 | 1 | 1-100-25 |  | Затраты труда рабочих (Средний разряд - 2,5) | 1191 | 1013 | чел.-ч. | чел.-ч. | 1 | 0.25 | 0 | 0 | 0 | 406.64 | 0 | 1 | 1 | )*1,20)*1,1 | 0.33 | 2 | 334407740 | 217 | 0 | 0 | 0 | 0 | 0 | 0 | 0 | 0
117 | 334407745 | 334407739 | 277560491 | 109 | 1 | 1 | 1 | 4-100-00 |  | Затраты труда машинистов | 1191 | 1013 | чел.-ч. | чел.-ч. | 1 | 0.14 | 0 | 0 | 0 | 0 | 0 | 1 | 2 | )*1,20)*1,1 | 0.1848 | 2 | 334407741 | 218 | 0 | 0 | 0 | 0 | 0 | 0 | 0 | 0
117 | 334407746 | 334407739 | 277945900 | 1 | 1 | 1 | 2 | 91.15.01-001 | ФСЭМ-2022, 91.15.01-001, приказ Минстроя России от 18.05.2022 г. № 378/пр | Прицепы тракторные, грузоподъемность до 2 т | 1368 | 1011 | маш.-ч | маш.-ч | 1 | 0.14 | 0 | 12.95 | 0 | 0 | 0 | 1 | 0 | )*1,20)*1,1 | 0.1848 | 2 | 334407742 | 219 | 0 | 0 | 0 | 0 | 0 | 0 | 0 | 0
117 | 334407747 | 334407739 | 277945921 | 1 | 1 | 1 | 2 | 91.15.03-014 | ФСЭМ-2022 доп.2, 91.15.03-014, приказ Минстроя России от 26.08.2022 г. № 703/пр | Тракторы на пневмоколесном ходу, мощность 59 кВт (80 л.с.) | 1368 | 1011 | маш.-ч | маш.-ч | 1 | 0.14 | 0 | 560.73 | 477.98 | 0 | 0 | 1 | 0 | )*1,20)*1,1 | 0.1848 | 2 | 334407743 | 220 | 0 | 0 | 0 | 0 | 0 | 0 | 0 | 0
118 | 334407753 | 334407748 | 277560257 | 109 | 1 | 1 | 1 | 1-100-25 |  | Затраты труда рабочих (Средний разряд - 2,5) | 1191 | 1013 | чел.-ч. | чел.-ч. | 1 | 0.25 | 0 | 0 | 0 | 406.64 | 0 | 1 | 1 | )*1,20)*1,25 | 0.375 | 2 | 334407749 | 221 | 0 | 0 | 0 | 0 | 0 | 0 | 0 | 0
118 | 334407754 | 334407748 | 277560491 | 109 | 1 | 1 | 1 | 4-100-00 |  | Затраты труда машинистов | 1191 | 1013 | чел.-ч. | чел.-ч. | 1 | 0.14 | 0 | 0 | 0 | 0 | 0 | 1 | 2 | )*1,20)*1,25 | 0.21 | 2 | 334407750 | 222 | 0 | 0 | 0 | 0 | 0 | 0 | 0 | 0
118 | 334407755 | 334407748 | 277945900 | 1 | 1 | 1 | 2 | 91.15.01-001 | ФСЭМ-2022, 91.15.01-001, приказ Минстроя России от 18.05.2022 г. № 378/пр | Прицепы тракторные, грузоподъемность до 2 т | 1368 | 1011 | маш.-ч | маш.-ч | 1 | 0.14 | 0 | 12.95 | 0 | 0 | 0 | 1 | 0 | )*1,20)*1,25 | 0.21 | 2 | 334407751 | 223 | 0 | 0 | 0 | 0 | 0 | 0 | 0 | 0
118 | 334407756 | 334407748 | 277945921 | 1 | 1 | 1 | 2 | 91.15.03-014 | ФСЭМ-2022 доп.2, 91.15.03-014, приказ Минстроя России от 26.08.2022 г. № 703/пр | Тракторы на пневмоколесном ходу, мощность 59 кВт (80 л.с.) | 1368 | 1011 | маш.-ч | маш.-ч | 1 | 0.14 | 0 | 560.73 | 477.98 | 0 | 0 | 1 | 0 | )*1,20)*1,25 | 0.21 | 2 | 334407752 | 224 | 0 | 0 | 0 | 0 | 0 | 0 | 0 | 0
119 | 334407762 | 334407757 | 277560257 | 109 | 1 | 1 | 1 | 1-100-25 |  | Затраты труда рабочих (Средний разряд - 2,5) | 1191 | 1013 | чел.-ч. | чел.-ч. | 1 | 0.3 | 0 | 0 | 0 | 406.64 | 0 | 1 | 1 | )*1,20 | 0.36 | 2 | 334407758 | 225 | 0 | 0 | 0 | 0 | 0 | 0 | 0 | 0
119 | 334407763 | 334407757 | 277560491 | 109 | 1 | 1 | 1 | 4-100-00 |  | Затраты труда машинистов | 1191 | 1013 | чел.-ч. | чел.-ч. | 1 | 0.16 | 0 | 0 | 0 | 0 | 0 | 1 | 2 | )*1,20 | 0.192 | 2 | 334407759 | 226 | 0 | 0 | 0 | 0 | 0 | 0 | 0 | 0
119 | 334407764 | 334407757 | 277945900 | 1 | 1 | 1 | 2 | 91.15.01-001 | ФСЭМ-2022, 91.15.01-001, приказ Минстроя России от 18.05.2022 г. № 378/пр | Прицепы тракторные, грузоподъемность до 2 т | 1368 | 1011 | маш.-ч | маш.-ч | 1 | 0.16 | 0 | 12.95 | 0 | 0 | 0 | 1 | 0 | )*1,20 | 0.192 | 2 | 334407760 | 227 | 0 | 0 | 0 | 0 | 0 | 0 | 0 | 0
119 | 334407765 | 334407757 | 277945921 | 1 | 1 | 1 | 2 | 91.15.03-014 | ФСЭМ-2022 доп.2, 91.15.03-014, приказ Минстроя России от 26.08.2022 г. № 703/пр | Тракторы на пневмоколесном ходу, мощность 59 кВт (80 л.с.) | 1368 | 1011 | маш.-ч | маш.-ч | 1 | 0.16 | 0 | 560.73 | 477.98 | 0 | 0 | 1 | 0 | )*1,20 | 0.192 | 2 | 334407761 | 228 | 0 | 0 | 0 | 0 | 0 | 0 | 0 | 0
120 | 334407771 | 334407766 | 277560257 | 109 | 1 | 1 | 1 | 1-100-25 |  | Затраты труда рабочих (Средний разряд - 2,5) | 1191 | 1013 | чел.-ч. | чел.-ч. | 1 | 0.3 | 0 | 0 | 0 | 406.64 | 0 | 1 | 1 | )*1,20)*1,15 | 0.414 | 2 | 334407767 | 229 | 0 | 0 | 0 | 0 | 0 | 0 | 0 | 0
120 | 334407772 | 334407766 | 277560491 | 109 | 1 | 1 | 1 | 4-100-00 |  | Затраты труда машинистов | 1191 | 1013 | чел.-ч. | чел.-ч. | 1 | 0.16 | 0 | 0 | 0 | 0 | 0 | 1 | 2 | )*1,20)*1,15 | 0.2208 | 2 | 334407768 | 230 | 0 | 0 | 0 | 0 | 0 | 0 | 0 | 0
120 | 334407773 | 334407766 | 277945900 | 1 | 1 | 1 | 2 | 91.15.01-001 | ФСЭМ-2022, 91.15.01-001, приказ Минстроя России от 18.05.2022 г. № 378/пр | Прицепы тракторные, грузоподъемность до 2 т | 1368 | 1011 | маш.-ч | маш.-ч | 1 | 0.16 | 0 | 12.95 | 0 | 0 | 0 | 1 | 0 | )*1,20)*1,15 | 0.2208 | 2 | 334407769 | 231 | 0 | 0 | 0 | 0 | 0 | 0 | 0 | 0
120 | 334407774 | 334407766 | 277945921 | 1 | 1 | 1 | 2 | 91.15.03-014 | ФСЭМ-2022 доп.2, 91.15.03-014, приказ Минстроя России от 26.08.2022 г. № 703/пр | Тракторы на пневмоколесном ходу, мощность 59 кВт (80 л.с.) | 1368 | 1011 | маш.-ч | маш.-ч | 1 | 0.16 | 0 | 560.73 | 477.98 | 0 | 0 | 1 | 0 | )*1,20)*1,15 | 0.2208 | 2 | 334407770 | 232 | 0 | 0 | 0 | 0 | 0 | 0 | 0 | 0
121 | 334407780 | 334407775 | 277560257 | 109 | 1 | 1 | 1 | 1-100-25 |  | Затраты труда рабочих (Средний разряд - 2,5) | 1191 | 1013 | чел.-ч. | чел.-ч. | 1 | 0.3 | 0 | 0 | 0 | 406.64 | 0 | 1 | 1 | )*1,20)*1,1 | 0.396 | 2 | 334407776 | 233 | 0 | 0 | 0 | 0 | 0 | 0 | 0 | 0
121 | 334407781 | 334407775 | 277560491 | 109 | 1 | 1 | 1 | 4-100-00 |  | Затраты труда машинистов | 1191 | 1013 | чел.-ч. | чел.-ч. | 1 | 0.16 | 0 | 0 | 0 | 0 | 0 | 1 | 2 | )*1,20)*1,1 | 0.2112 | 2 | 334407777 | 234 | 0 | 0 | 0 | 0 | 0 | 0 | 0 | 0
121 | 334407782 | 334407775 | 277945900 | 1 | 1 | 1 | 2 | 91.15.01-001 | ФСЭМ-2022, 91.15.01-001, приказ Минстроя России от 18.05.2022 г. № 378/пр | Прицепы тракторные, грузоподъемность до 2 т | 1368 | 1011 | маш.-ч | маш.-ч | 1 | 0.16 | 0 | 12.95 | 0 | 0 | 0 | 1 | 0 | )*1,20)*1,1 | 0.2112 | 2 | 334407778 | 235 | 0 | 0 | 0 | 0 | 0 | 0 | 0 | 0
121 | 334407783 | 334407775 | 277945921 | 1 | 1 | 1 | 2 | 91.15.03-014 | ФСЭМ-2022 доп.2, 91.15.03-014, приказ Минстроя России от 26.08.2022 г. № 703/пр | Тракторы на пневмоколесном ходу, мощность 59 кВт (80 л.с.) | 1368 | 1011 | маш.-ч | маш.-ч | 1 | 0.16 | 0 | 560.73 | 477.98 | 0 | 0 | 1 | 0 | )*1,20)*1,1 | 0.2112 | 2 | 334407779 | 236 | 0 | 0 | 0 | 0 | 0 | 0 | 0 | 0
122 | 334407795 | 334407784 | 277560284 | 109 | 1 | 1 | 1 | 1-100-33 |  | Затраты труда рабочих (Средний разряд - 3,3) | 1191 | 1013 | чел.-ч. | чел.-ч. | 1 | 3.06 | 0 | 0 | 0 | 440.52 | 0 | 1 | 1 | )*1,20 | 3.672 | 2 | 334407785 | 237 | 0 | 0 | 0 | 0 | 0 | 0 | 0 | 0
122 | 334407796 | 334407784 | 277560491 | 109 | 1 | 1 | 1 | 4-100-00 |  | Затраты труда машинистов | 1191 | 1013 | чел.-ч. | чел.-ч. | 1 | 0.87 | 0 | 0 | 0 | 0 | 0 | 1 | 2 | )*1,20 | 1.044 | 2 | 334407786 | 238 | 0 | 0 | 0 | 0 | 0 | 0 | 0 | 0
122 | 334407797 | 334407784 | 277944474 | 1 | 1 | 1 | 2 | 91.04.01-031 | ФСЭМ-2022, 91.04.01-031, приказ Минстроя России от 18.05.2022 г. № 378/пр | Машины бурильно-крановые на автомобильном ходу, диаметр бурения до 800 мм, глубина бурения до 5 м | 1368 | 1011 | маш.-ч | маш.-ч | 1 | 0.68 | 0 | 1811.82 | 549.32 | 0 | 0 | 1 | 0 | )*1,20 | 0.816 | 2 | 334407787 | 239 | 0 | 0 | 0 | 0 | 0 | 0 | 0 | 0
122 | 334407798 | 334407784 | 277945805 | 1 | 1 | 1 | 2 | 91.14.02-001 | ФСЭМ-2022 доп.7, 91.14.02-001, приказ Минстроя России от 02.08.2023 г. № 551/пр | Автомобили бортовые, грузоподъемность до 5 т | 1368 | 1011 | маш.-ч | маш.-ч | 1 | 0.19 | 0 | 544.7 | 477.98 | 0 | 0 | 1 | 0 | )*1,20 | 0.228 | 2 | 334407788 | 240 | 0 | 0 | 0 | 0 | 0 | 0 | 0 | 0
122 | 334407799 | 334407784 | 277862533 | 1 | 1 | 1 | 3 | 01.3.01.06-0038 | ФСБЦ-2022, 01.3.01.06-0038, приказ Минстроя России от 18.05.2022 г. № 378/пр | Смазка защитная электросетевая | 1346 | 1009 | кг | кг | 1 | 0.1 | 238.29 | 0 | 0 | 0 | 0 | 1 | 0 |  | 0.1 | 2 | 334407789 | 241 | 0 | 0 | 0 | 0 | 0 | 0 | 0 | 0
122 | 334407800 | 334407784 | 277862540 | 1 | 1 | 1 | 3 | 01.3.01.06-0051 | ФСБЦ-2022, 01.3.01.06-0051, приказ Минстроя России от 18.05.2022 г. № 378/пр | Смазка солидол жировой Ж | 1346 | 1009 | кг | кг | 1 | 0.03 | 80.02 | 0 | 0 | 0 | 0 | 1 | 0 |  | 0.03 | 2 | 334407790 | 242 | 0 | 0 | 0 | 0 | 0 | 0 | 0 | 0
122 | 334407801 | 334407784 | 277867733 | 1 | 1 | 1 | 3 | 01.7.15.03-0042 | ФСБЦ-2022, 01.7.15.03-0042, приказ Минстроя России от 18.05.2022 г. № 378/пр | Болты с гайками и шайбами строительные | 1346 | 1009 | кг | кг | 1 | 0 | 174.93 | 0 | 0 | 0 | 1 | 0 | 0 |  | 0 | 3 | -1 |  | 0 | 0 | 0 | 0 | 0 | 0 | 0 | 0
122 | 334407802 | 334407784 | 277869627 | 1 | 1 | 1 | 3 | 01.7.20.08-0051 | ФСБЦ-2022 доп.8, 01.7.20.08-0051, приказ Минстроя России от 14.11.2023 г. № 817/пр | Ветошь хлопчатобумажная цветная | 1346 | 1009 | кг | кг | 1 | 0.02 | 56.11 | 0 | 0 | 0 | 0 | 1 | 0 |  | 0.02 | 2 | 334407791 | 243 | 0 | 0 | 0 | 0 | 0 | 0 | 0 | 0
122 | 334407803 | 334407784 | 277561951 | 109 | 1 | 1 | 3 | 05.1.02.07 |  | Стойка железобетонная вибрированная для опор | 1371 | 1013 | ШТ | ШТ | 1 | 0 | 0 | 0 | 0 | 0 | 1 | 0 | 0 |  | 0 | 3 | -1 |  | 0 | 0 | 0 | 0 | 0 | 0 | 0 | 0
122 | 334407804 | 334407784 | 277562634 | 109 | 1 | 1 | 3 | 07.2.02.05 |  | Траверсы стальные | 1348 | 1009 | т | т | 1000 | 0 | 0 | 0 | 0 | 0 | 1 | 0 | 0 |  | 0 | 3 | -1 |  | 0 | 0 | 0 | 0 | 0 | 0 | 0 | 0
122 | 334407805 | 334407784 | 277562780 | 109 | 1 | 1 | 3 | 07.2.07.13 |  | Хомуты стальные | 1346 | 1009 | кг | кг | 1 | 0 | 0 | 0 | 0 | 0 | 1 | 0 | 0 |  | 0 | 3 | -1 |  | 0 | 0 | 0 | 0 | 0 | 0 | 0 | 0
122 | 334407806 | 334407784 | 277563139 | 109 | 1 | 1 | 3 | 08.3.04.02 |  | Сталь стержневая диаметром до 10 мм | 1348 | 1009 | т | т | 1000 | 0 | 0 | 0 | 0 | 0 | 1 | 0 | 0 |  | 0 | 3 | -1 |  | 0 | 0 | 0 | 0 | 0 | 0 | 0 | 0
122 | 334407807 | 334407784 | 277896283 | 1 | 1 | 1 | 3 | 14.4.02.04-0182 | ФСБЦ-2022, 14.4.02.04-0182, приказ Минстроя России от 18.05.2022 г. № 378/пр | Краска масляная МА-15, цветная | 1348 | 1009 | т | т | 1000 | 0.0004 | 61265.39 | 0 | 0 | 0 | 0 | 1 | 0 |  | 0.0004 | 2 | 334407792 | 244 | 0 | 0 | 0 | 0 | 0 | 0 | 0 | 0
122 | 334407808 | 334407784 | 277896315 | 1 | 1 | 1 | 3 | 14.4.03.03-0102 | ФСБЦ-2022 доп.4, 14.4.03.03-0102, приказ Минстроя России от 27.12.2022 г. № 1133/пр | Лак битумный БТ-577 | 1348 | 1009 | т | т | 1000 | 0.0001 | 80020.98 | 0 | 0 | 0 | 0 | 1 | 0 |  | 0.0001 | 2 | 334407793 | 245 | 0 | 0 | 0 | 0 | 0 | 0 | 0 | 0
122 | 334407809 | 334407784 | 277908257 | 1 | 1 | 1 | 3 | 20.2.02.04-0006 | ФСБЦ-2022, 20.2.02.04-0006, приказ Минстроя России от 18.05.2022 г. № 378/пр | Колпачки полиэтиленовые К-6 | 1425 | 1013 | 100 ШТ | 100 ШТ | 1 | 0.06 | 1031.73 | 0 | 0 | 0 | 0 | 1 | 0 |  | 0.06 | 2 | 334407794 | 246 | 0 | 0 | 0 | 0 | 0 | 0 | 0 | 0
122 | 334407810 | 334407784 | 277565451 | 109 | 1 | 1 | 3 | 22.2.01.04 |  | Изоляторы штыревые | 1371 | 1013 | ШТ | ШТ | 1 | 0 | 0 | 0 | 0 | 0 | 1 | 0 | 0 |  | 0 | 3 | -1 |  | 0 | 0 | 0 | 0 | 0 | 0 | 0 | 0
122 | 334407811 | 334407784 | 277565498 | 109 | 1 | 1 | 3 | 22.2.02.21 |  | Штыри | 1371 | 1013 | ШТ | ШТ | 1 | 0 | 0 | 0 | 0 | 0 | 1 | 0 | 0 |  | 0 | 3 | -1 |  | 0 | 0 | 0 | 0 | 0 | 0 | 0 | 0
122 | 334407812 | 334407784 | 277565502 | 109 | 1 | 1 | 3 | 22.2.02.23 |  | Металлические плакаты | 1371 | 1013 | ШТ | ШТ | 1 | 0.1 | 0 | 0 | 0 | 0 | 0 | 0 | 0 |  | 0.1 | 3 | -1 |  | 0 | 0 | 0 | 0 | 0 | 0 | 0 | 0
133 | 334407833 | 334407822 | 277560284 | 109 | 1 | 1 | 1 | 1-100-33 |  | Затраты труда рабочих (Средний разряд - 3,3) | 1191 | 1013 | чел.-ч. | чел.-ч. | 1 | 3.06 | 0 | 0 | 0 | 440.52 | 0 | 1 | 1 | )*1,20)*1,15 | 4.2228 | 2 | 334407823 | 247 | 0 | 0 | 0 | 0 | 0 | 0 | 0 | 0
133 | 334407834 | 334407822 | 277560491 | 109 | 1 | 1 | 1 | 4-100-00 |  | Затраты труда машинистов | 1191 | 1013 | чел.-ч. | чел.-ч. | 1 | 0.87 | 0 | 0 | 0 | 0 | 0 | 1 | 2 | )*1,20)*1,15 | 1.2006 | 2 | 334407824 | 248 | 0 | 0 | 0 | 0 | 0 | 0 | 0 | 0
133 | 334407835 | 334407822 | 277944474 | 1 | 1 | 1 | 2 | 91.04.01-031 | ФСЭМ-2022, 91.04.01-031, приказ Минстроя России от 18.05.2022 г. № 378/пр | Машины бурильно-крановые на автомобильном ходу, диаметр бурения до 800 мм, глубина бурения до 5 м | 1368 | 1011 | маш.-ч | маш.-ч | 1 | 0.68 | 0 | 1811.82 | 549.32 | 0 | 0 | 1 | 0 | )*1,20)*1,15 | 0.9384 | 2 | 334407825 | 249 | 0 | 0 | 0 | 0 | 0 | 0 | 0 | 0
133 | 334407836 | 334407822 | 277945805 | 1 | 1 | 1 | 2 | 91.14.02-001 | ФСЭМ-2022 доп.7, 91.14.02-001, приказ Минстроя России от 02.08.2023 г. № 551/пр | Автомобили бортовые, грузоподъемность до 5 т | 1368 | 1011 | маш.-ч | маш.-ч | 1 | 0.19 | 0 | 544.7 | 477.98 | 0 | 0 | 1 | 0 | )*1,20)*1,15 | 0.2622 | 2 | 334407826 | 250 | 0 | 0 | 0 | 0 | 0 | 0 | 0 | 0
133 | 334407837 | 334407822 | 277862533 | 1 | 1 | 1 | 3 | 01.3.01.06-0038 | ФСБЦ-2022, 01.3.01.06-0038, приказ Минстроя России от 18.05.2022 г. № 378/пр | Смазка защитная электросетевая | 1346 | 1009 | кг | кг | 1 | 0.1 | 238.29 | 0 | 0 | 0 | 0 | 1 | 0 |  | 0.1 | 2 | 334407827 | 251 | 0 | 0 | 0 | 0 | 0 | 0 | 0 | 0
133 | 334407838 | 334407822 | 277862540 | 1 | 1 | 1 | 3 | 01.3.01.06-0051 | ФСБЦ-2022, 01.3.01.06-0051, приказ Минстроя России от 18.05.2022 г. № 378/пр | Смазка солидол жировой Ж | 1346 | 1009 | кг | кг | 1 | 0.03 | 80.02 | 0 | 0 | 0 | 0 | 1 | 0 |  | 0.03 | 2 | 334407828 | 252 | 0 | 0 | 0 | 0 | 0 | 0 | 0 | 0
133 | 334407839 | 334407822 | 277867733 | 1 | 1 | 1 | 3 | 01.7.15.03-0042 | ФСБЦ-2022, 01.7.15.03-0042, приказ Минстроя России от 18.05.2022 г. № 378/пр | Болты с гайками и шайбами строительные | 1346 | 1009 | кг | кг | 1 | 0 | 174.93 | 0 | 0 | 0 | 1 | 0 | 0 |  | 0 | 3 | -1 |  | 0 | 0 | 0 | 0 | 0 | 0 | 0 | 0
133 | 334407840 | 334407822 | 277869627 | 1 | 1 | 1 | 3 | 01.7.20.08-0051 | ФСБЦ-2022 доп.8, 01.7.20.08-0051, приказ Минстроя России от 14.11.2023 г. № 817/пр | Ветошь хлопчатобумажная цветная | 1346 | 1009 | кг | кг | 1 | 0.02 | 56.11 | 0 | 0 | 0 | 0 | 1 | 0 |  | 0.02 | 2 | 334407829 | 253 | 0 | 0 | 0 | 0 | 0 | 0 | 0 | 0
133 | 334407841 | 334407822 | 277561951 | 109 | 1 | 1 | 3 | 05.1.02.07 |  | Стойка железобетонная вибрированная для опор | 1371 | 1013 | ШТ | ШТ | 1 | 0 | 0 | 0 | 0 | 0 | 1 | 0 | 0 |  | 0 | 3 | -1 |  | 0 | 0 | 0 | 0 | 0 | 0 | 0 | 0
133 | 334407842 | 334407822 | 277562634 | 109 | 1 | 1 | 3 | 07.2.02.05 |  | Траверсы стальные | 1348 | 1009 | т | т | 1000 | 0 | 0 | 0 | 0 | 0 | 1 | 0 | 0 |  | 0 | 3 | -1 |  | 0 | 0 | 0 | 0 | 0 | 0 | 0 | 0
133 | 334407843 | 334407822 | 277562780 | 109 | 1 | 1 | 3 | 07.2.07.13 |  | Хомуты стальные | 1346 | 1009 | кг | кг | 1 | 0 | 0 | 0 | 0 | 0 | 1 | 0 | 0 |  | 0 | 3 | -1 |  | 0 | 0 | 0 | 0 | 0 | 0 | 0 | 0
133 | 334407844 | 334407822 | 277563139 | 109 | 1 | 1 | 3 | 08.3.04.02 |  | Сталь стержневая диаметром до 10 мм | 1348 | 1009 | т | т | 1000 | 0 | 0 | 0 | 0 | 0 | 1 | 0 | 0 |  | 0 | 3 | -1 |  | 0 | 0 | 0 | 0 | 0 | 0 | 0 | 0
133 | 334407845 | 334407822 | 277896283 | 1 | 1 | 1 | 3 | 14.4.02.04-0182 | ФСБЦ-2022, 14.4.02.04-0182, приказ Минстроя России от 18.05.2022 г. № 378/пр | Краска масляная МА-15, цветная | 1348 | 1009 | т | т | 1000 | 0.0004 | 61265.39 | 0 | 0 | 0 | 0 | 1 | 0 |  | 0.0004 | 2 | 334407830 | 254 | 0 | 0 | 0 | 0 | 0 | 0 | 0 | 0
133 | 334407846 | 334407822 | 277896315 | 1 | 1 | 1 | 3 | 14.4.03.03-0102 | ФСБЦ-2022 доп.4, 14.4.03.03-0102, приказ Минстроя России от 27.12.2022 г. № 1133/пр | Лак битумный БТ-577 | 1348 | 1009 | т | т | 1000 | 0.0001 | 80020.98 | 0 | 0 | 0 | 0 | 1 | 0 |  | 0.0001 | 2 | 334407831 | 255 | 0 | 0 | 0 | 0 | 0 | 0 | 0 | 0
133 | 334407847 | 334407822 | 277908257 | 1 | 1 | 1 | 3 | 20.2.02.04-0006 | ФСБЦ-2022, 20.2.02.04-0006, приказ Минстроя России от 18.05.2022 г. № 378/пр | Колпачки полиэтиленовые К-6 | 1425 | 1013 | 100 ШТ | 100 ШТ | 1 | 0.06 | 1031.73 | 0 | 0 | 0 | 0 | 1 | 0 |  | 0.06 | 2 | 334407832 | 256 | 0 | 0 | 0 | 0 | 0 | 0 | 0 | 0
133 | 334407848 | 334407822 | 277565451 | 109 | 1 | 1 | 3 | 22.2.01.04 |  | Изоляторы штыревые | 1371 | 1013 | ШТ | ШТ | 1 | 0 | 0 | 0 | 0 | 0 | 1 | 0 | 0 |  | 0 | 3 | -1 |  | 0 | 0 | 0 | 0 | 0 | 0 | 0 | 0
133 | 334407849 | 334407822 | 277565498 | 109 | 1 | 1 | 3 | 22.2.02.21 |  | Штыри | 1371 | 1013 | ШТ | ШТ | 1 | 0 | 0 | 0 | 0 | 0 | 1 | 0 | 0 |  | 0 | 3 | -1 |  | 0 | 0 | 0 | 0 | 0 | 0 | 0 | 0
133 | 334407850 | 334407822 | 277565502 | 109 | 1 | 1 | 3 | 22.2.02.23 |  | Металлические плакаты | 1371 | 1013 | ШТ | ШТ | 1 | 0.1 | 0 | 0 | 0 | 0 | 0 | 0 | 0 |  | 0.1 | 3 | -1 |  | 0 | 0 | 0 | 0 | 0 | 0 | 0 | 0
146 | 334407873 | 334407862 | 277560284 | 109 | 1 | 1 | 1 | 1-100-33 |  | Затраты труда рабочих (Средний разряд - 3,3) | 1191 | 1013 | чел.-ч. | чел.-ч. | 1 | 3.06 | 0 | 0 | 0 | 440.52 | 0 | 1 | 1 | )*1,20)*1,1 | 4.0392 | 2 | 334407863 | 257 | 0 | 0 | 0 | 0 | 0 | 0 | 0 | 0
146 | 334407874 | 334407862 | 277560491 | 109 | 1 | 1 | 1 | 4-100-00 |  | Затраты труда машинистов | 1191 | 1013 | чел.-ч. | чел.-ч. | 1 | 0.87 | 0 | 0 | 0 | 0 | 0 | 1 | 2 | )*1,20)*1,1 | 1.1484 | 2 | 334407864 | 258 | 0 | 0 | 0 | 0 | 0 | 0 | 0 | 0
146 | 334407875 | 334407862 | 277944474 | 1 | 1 | 1 | 2 | 91.04.01-031 | ФСЭМ-2022, 91.04.01-031, приказ Минстроя России от 18.05.2022 г. № 378/пр | Машины бурильно-крановые на автомобильном ходу, диаметр бурения до 800 мм, глубина бурения до 5 м | 1368 | 1011 | маш.-ч | маш.-ч | 1 | 0.68 | 0 | 1811.82 | 549.32 | 0 | 0 | 1 | 0 | )*1,20)*1,1 | 0.8976 | 2 | 334407865 | 259 | 0 | 0 | 0 | 0 | 0 | 0 | 0 | 0
146 | 334407876 | 334407862 | 277945805 | 1 | 1 | 1 | 2 | 91.14.02-001 | ФСЭМ-2022 доп.7, 91.14.02-001, приказ Минстроя России от 02.08.2023 г. № 551/пр | Автомобили бортовые, грузоподъемность до 5 т | 1368 | 1011 | маш.-ч | маш.-ч | 1 | 0.19 | 0 | 544.7 | 477.98 | 0 | 0 | 1 | 0 | )*1,20)*1,1 | 0.2508 | 2 | 334407866 | 260 | 0 | 0 | 0 | 0 | 0 | 0 | 0 | 0
146 | 334407877 | 334407862 | 277862533 | 1 | 1 | 1 | 3 | 01.3.01.06-0038 | ФСБЦ-2022, 01.3.01.06-0038, приказ Минстроя России от 18.05.2022 г. № 378/пр | Смазка защитная электросетевая | 1346 | 1009 | кг | кг | 1 | 0.1 | 238.29 | 0 | 0 | 0 | 0 | 1 | 0 |  | 0.1 | 2 | 334407867 | 261 | 0 | 0 | 0 | 0 | 0 | 0 | 0 | 0
146 | 334407878 | 334407862 | 277862540 | 1 | 1 | 1 | 3 | 01.3.01.06-0051 | ФСБЦ-2022, 01.3.01.06-0051, приказ Минстроя России от 18.05.2022 г. № 378/пр | Смазка солидол жировой Ж | 1346 | 1009 | кг | кг | 1 | 0.03 | 80.02 | 0 | 0 | 0 | 0 | 1 | 0 |  | 0.03 | 2 | 334407868 | 262 | 0 | 0 | 0 | 0 | 0 | 0 | 0 | 0
146 | 334407879 | 334407862 | 277867733 | 1 | 1 | 1 | 3 | 01.7.15.03-0042 | ФСБЦ-2022, 01.7.15.03-0042, приказ Минстроя России от 18.05.2022 г. № 378/пр | Болты с гайками и шайбами строительные | 1346 | 1009 | кг | кг | 1 | 0 | 174.93 | 0 | 0 | 0 | 1 | 0 | 0 |  | 0 | 3 | -1 |  | 0 | 0 | 0 | 0 | 0 | 0 | 0 | 0
146 | 334407880 | 334407862 | 277869627 | 1 | 1 | 1 | 3 | 01.7.20.08-0051 | ФСБЦ-2022 доп.8, 01.7.20.08-0051, приказ Минстроя России от 14.11.2023 г. № 817/пр | Ветошь хлопчатобумажная цветная | 1346 | 1009 | кг | кг | 1 | 0.02 | 56.11 | 0 | 0 | 0 | 0 | 1 | 0 |  | 0.02 | 2 | 334407869 | 263 | 0 | 0 | 0 | 0 | 0 | 0 | 0 | 0
146 | 334407881 | 334407862 | 277561951 | 109 | 1 | 1 | 3 | 05.1.02.07 |  | Стойка железобетонная вибрированная для опор | 1371 | 1013 | ШТ | ШТ | 1 | 0 | 0 | 0 | 0 | 0 | 1 | 0 | 0 |  | 0 | 3 | -1 |  | 0 | 0 | 0 | 0 | 0 | 0 | 0 | 0
146 | 334407882 | 334407862 | 277562634 | 109 | 1 | 1 | 3 | 07.2.02.05 |  | Траверсы стальные | 1348 | 1009 | т | т | 1000 | 0 | 0 | 0 | 0 | 0 | 1 | 0 | 0 |  | 0 | 3 | -1 |  | 0 | 0 | 0 | 0 | 0 | 0 | 0 | 0
146 | 334407883 | 334407862 | 277562780 | 109 | 1 | 1 | 3 | 07.2.07.13 |  | Хомуты стальные | 1346 | 1009 | кг | кг | 1 | 0 | 0 | 0 | 0 | 0 | 1 | 0 | 0 |  | 0 | 3 | -1 |  | 0 | 0 | 0 | 0 | 0 | 0 | 0 | 0
146 | 334407884 | 334407862 | 277563139 | 109 | 1 | 1 | 3 | 08.3.04.02 |  | Сталь стержневая диаметром до 10 мм | 1348 | 1009 | т | т | 1000 | 0 | 0 | 0 | 0 | 0 | 1 | 0 | 0 |  | 0 | 3 | -1 |  | 0 | 0 | 0 | 0 | 0 | 0 | 0 | 0
146 | 334407885 | 334407862 | 277896283 | 1 | 1 | 1 | 3 | 14.4.02.04-0182 | ФСБЦ-2022, 14.4.02.04-0182, приказ Минстроя России от 18.05.2022 г. № 378/пр | Краска масляная МА-15, цветная | 1348 | 1009 | т | т | 1000 | 0.0004 | 61265.39 | 0 | 0 | 0 | 0 | 1 | 0 |  | 0.0004 | 2 | 334407870 | 264 | 0 | 0 | 0 | 0 | 0 | 0 | 0 | 0
146 | 334407886 | 334407862 | 277896315 | 1 | 1 | 1 | 3 | 14.4.03.03-0102 | ФСБЦ-2022 доп.4, 14.4.03.03-0102, приказ Минстроя России от 27.12.2022 г. № 1133/пр | Лак битумный БТ-577 | 1348 | 1009 | т | т | 1000 | 0.0001 | 80020.98 | 0 | 0 | 0 | 0 | 1 | 0 |  | 0.0001 | 2 | 334407871 | 265 | 0 | 0 | 0 | 0 | 0 | 0 | 0 | 0
146 | 334407887 | 334407862 | 277908257 | 1 | 1 | 1 | 3 | 20.2.02.04-0006 | ФСБЦ-2022, 20.2.02.04-0006, приказ Минстроя России от 18.05.2022 г. № 378/пр | Колпачки полиэтиленовые К-6 | 1425 | 1013 | 100 ШТ | 100 ШТ | 1 | 0.06 | 1031.73 | 0 | 0 | 0 | 0 | 1 | 0 |  | 0.06 | 2 | 334407872 | 266 | 0 | 0 | 0 | 0 | 0 | 0 | 0 | 0
146 | 334407888 | 334407862 | 277565451 | 109 | 1 | 1 | 3 | 22.2.01.04 |  | Изоляторы штыревые | 1371 | 1013 | ШТ | ШТ | 1 | 0 | 0 | 0 | 0 | 0 | 1 | 0 | 0 |  | 0 | 3 | -1 |  | 0 | 0 | 0 | 0 | 0 | 0 | 0 | 0
146 | 334407889 | 334407862 | 277565498 | 109 | 1 | 1 | 3 | 22.2.02.21 |  | Штыри | 1371 | 1013 | ШТ | ШТ | 1 | 0 | 0 | 0 | 0 | 0 | 1 | 0 | 0 |  | 0 | 3 | -1 |  | 0 | 0 | 0 | 0 | 0 | 0 | 0 | 0
146 | 334407890 | 334407862 | 277565502 | 109 | 1 | 1 | 3 | 22.2.02.23 |  | Металлические плакаты | 1371 | 1013 | ШТ | ШТ | 1 | 0.1 | 0 | 0 | 0 | 0 | 0 | 0 | 0 |  | 0.1 | 3 | -1 |  | 0 | 0 | 0 | 0 | 0 | 0 | 0 | 0
157 | 334407911 | 334407900 | 277560284 | 109 | 1 | 1 | 1 | 1-100-33 |  | Затраты труда рабочих (Средний разряд - 3,3) | 1191 | 1013 | чел.-ч. | чел.-ч. | 1 | 3.06 | 0 | 0 | 0 | 440.52 | 0 | 1 | 1 | )*1,20)*1,25 | 4.59 | 2 | 334407901 | 267 | 0 | 0 | 0 | 0 | 0 | 0 | 0 | 0
157 | 334407912 | 334407900 | 277560491 | 109 | 1 | 1 | 1 | 4-100-00 |  | Затраты труда машинистов | 1191 | 1013 | чел.-ч. | чел.-ч. | 1 | 0.87 | 0 | 0 | 0 | 0 | 0 | 1 | 2 | )*1,20)*1,25 | 1.305 | 2 | 334407902 | 268 | 0 | 0 | 0 | 0 | 0 | 0 | 0 | 0
157 | 334407913 | 334407900 | 277944474 | 1 | 1 | 1 | 2 | 91.04.01-031 | ФСЭМ-2022, 91.04.01-031, приказ Минстроя России от 18.05.2022 г. № 378/пр | Машины бурильно-крановые на автомобильном ходу, диаметр бурения до 800 мм, глубина бурения до 5 м | 1368 | 1011 | маш.-ч | маш.-ч | 1 | 0.68 | 0 | 1811.82 | 549.32 | 0 | 0 | 1 | 0 | )*1,20)*1,25 | 1.02 | 2 | 334407903 | 269 | 0 | 0 | 0 | 0 | 0 | 0 | 0 | 0
157 | 334407914 | 334407900 | 277945805 | 1 | 1 | 1 | 2 | 91.14.02-001 | ФСЭМ-2022 доп.7, 91.14.02-001, приказ Минстроя России от 02.08.2023 г. № 551/пр | Автомобили бортовые, грузоподъемность до 5 т | 1368 | 1011 | маш.-ч | маш.-ч | 1 | 0.19 | 0 | 544.7 | 477.98 | 0 | 0 | 1 | 0 | )*1,20)*1,25 | 0.285 | 2 | 334407904 | 270 | 0 | 0 | 0 | 0 | 0 | 0 | 0 | 0
157 | 334407915 | 334407900 | 277862533 | 1 | 1 | 1 | 3 | 01.3.01.06-0038 | ФСБЦ-2022, 01.3.01.06-0038, приказ Минстроя России от 18.05.2022 г. № 378/пр | Смазка защитная электросетевая | 1346 | 1009 | кг | кг | 1 | 0.1 | 238.29 | 0 | 0 | 0 | 0 | 1 | 0 |  | 0.1 | 2 | 334407905 | 271 | 0 | 0 | 0 | 0 | 0 | 0 | 0 | 0
157 | 334407916 | 334407900 | 277862540 | 1 | 1 | 1 | 3 | 01.3.01.06-0051 | ФСБЦ-2022, 01.3.01.06-0051, приказ Минстроя России от 18.05.2022 г. № 378/пр | Смазка солидол жировой Ж | 1346 | 1009 | кг | кг | 1 | 0.03 | 80.02 | 0 | 0 | 0 | 0 | 1 | 0 |  | 0.03 | 2 | 334407906 | 272 | 0 | 0 | 0 | 0 | 0 | 0 | 0 | 0
157 | 334407917 | 334407900 | 277867733 | 1 | 1 | 1 | 3 | 01.7.15.03-0042 | ФСБЦ-2022, 01.7.15.03-0042, приказ Минстроя России от 18.05.2022 г. № 378/пр | Болты с гайками и шайбами строительные | 1346 | 1009 | кг | кг | 1 | 0 | 174.93 | 0 | 0 | 0 | 1 | 0 | 0 |  | 0 | 3 | -1 |  | 0 | 0 | 0 | 0 | 0 | 0 | 0 | 0
157 | 334407918 | 334407900 | 277869627 | 1 | 1 | 1 | 3 | 01.7.20.08-0051 | ФСБЦ-2022 доп.8, 01.7.20.08-0051, приказ Минстроя России от 14.11.2023 г. № 817/пр | Ветошь хлопчатобумажная цветная | 1346 | 1009 | кг | кг | 1 | 0.02 | 56.11 | 0 | 0 | 0 | 0 | 1 | 0 |  | 0.02 | 2 | 334407907 | 273 | 0 | 0 | 0 | 0 | 0 | 0 | 0 | 0
157 | 334407919 | 334407900 | 277561951 | 109 | 1 | 1 | 3 | 05.1.02.07 |  | Стойка железобетонная вибрированная для опор | 1371 | 1013 | ШТ | ШТ | 1 | 0 | 0 | 0 | 0 | 0 | 1 | 0 | 0 |  | 0 | 3 | -1 |  | 0 | 0 | 0 | 0 | 0 | 0 | 0 | 0
157 | 334407920 | 334407900 | 277562634 | 109 | 1 | 1 | 3 | 07.2.02.05 |  | Траверсы стальные | 1348 | 1009 | т | т | 1000 | 0 | 0 | 0 | 0 | 0 | 1 | 0 | 0 |  | 0 | 3 | -1 |  | 0 | 0 | 0 | 0 | 0 | 0 | 0 | 0
157 | 334407921 | 334407900 | 277562780 | 109 | 1 | 1 | 3 | 07.2.07.13 |  | Хомуты стальные | 1346 | 1009 | кг | кг | 1 | 0 | 0 | 0 | 0 | 0 | 1 | 0 | 0 |  | 0 | 3 | -1 |  | 0 | 0 | 0 | 0 | 0 | 0 | 0 | 0
157 | 334407922 | 334407900 | 277563139 | 109 | 1 | 1 | 3 | 08.3.04.02 |  | Сталь стержневая диаметром до 10 мм | 1348 | 1009 | т | т | 1000 | 0 | 0 | 0 | 0 | 0 | 1 | 0 | 0 |  | 0 | 3 | -1 |  | 0 | 0 | 0 | 0 | 0 | 0 | 0 | 0
157 | 334407923 | 334407900 | 277896283 | 1 | 1 | 1 | 3 | 14.4.02.04-0182 | ФСБЦ-2022, 14.4.02.04-0182, приказ Минстроя России от 18.05.2022 г. № 378/пр | Краска масляная МА-15, цветная | 1348 | 1009 | т | т | 1000 | 0.0004 | 61265.39 | 0 | 0 | 0 | 0 | 1 | 0 |  | 0.0004 | 2 | 334407908 | 274 | 0 | 0 | 0 | 0 | 0 | 0 | 0 | 0
157 | 334407924 | 334407900 | 277896315 | 1 | 1 | 1 | 3 | 14.4.03.03-0102 | ФСБЦ-2022 доп.4, 14.4.03.03-0102, приказ Минстроя России от 27.12.2022 г. № 1133/пр | Лак битумный БТ-577 | 1348 | 1009 | т | т | 1000 | 0.0001 | 80020.98 | 0 | 0 | 0 | 0 | 1 | 0 |  | 0.0001 | 2 | 334407909 | 275 | 0 | 0 | 0 | 0 | 0 | 0 | 0 | 0
157 | 334407925 | 334407900 | 277908257 | 1 | 1 | 1 | 3 | 20.2.02.04-0006 | ФСБЦ-2022, 20.2.02.04-0006, приказ Минстроя России от 18.05.2022 г. № 378/пр | Колпачки полиэтиленовые К-6 | 1425 | 1013 | 100 ШТ | 100 ШТ | 1 | 0.06 | 1031.73 | 0 | 0 | 0 | 0 | 1 | 0 |  | 0.06 | 2 | 334407910 | 276 | 0 | 0 | 0 | 0 | 0 | 0 | 0 | 0
157 | 334407926 | 334407900 | 277565451 | 109 | 1 | 1 | 3 | 22.2.01.04 |  | Изоляторы штыревые | 1371 | 1013 | ШТ | ШТ | 1 | 0 | 0 | 0 | 0 | 0 | 1 | 0 | 0 |  | 0 | 3 | -1 |  | 0 | 0 | 0 | 0 | 0 | 0 | 0 | 0
157 | 334407927 | 334407900 | 277565498 | 109 | 1 | 1 | 3 | 22.2.02.21 |  | Штыри | 1371 | 1013 | ШТ | ШТ | 1 | 0 | 0 | 0 | 0 | 0 | 1 | 0 | 0 |  | 0 | 3 | -1 |  | 0 | 0 | 0 | 0 | 0 | 0 | 0 | 0
157 | 334407928 | 334407900 | 277565502 | 109 | 1 | 1 | 3 | 22.2.02.23 |  | Металлические плакаты | 1371 | 1013 | ШТ | ШТ | 1 | 0.1 | 0 | 0 | 0 | 0 | 0 | 0 | 0 |  | 0.1 | 3 | -1 |  | 0 | 0 | 0 | 0 | 0 | 0 | 0 | 0
168 | 334408121 | 334408110 | 277560284 | 109 | 1 | 1 | 1 | 1-100-33 |  | Затраты труда рабочих (Средний разряд - 3,3) | 1191 | 1013 | чел.-ч. | чел.-ч. | 1 | 5.98 | 0 | 0 | 0 | 440.52 | 0 | 1 | 1 | )*1,20 | 7.176 | 2 | 334408111 | 277 | 0 | 0 | 0 | 0 | 0 | 0 | 0 | 0
168 | 334408122 | 334408110 | 277560491 | 109 | 1 | 1 | 1 | 4-100-00 |  | Затраты труда машинистов | 1191 | 1013 | чел.-ч. | чел.-ч. | 1 | 2 | 0 | 0 | 0 | 0 | 0 | 1 | 2 | )*1,20 | 2.4 | 2 | 334408112 | 278 | 0 | 0 | 0 | 0 | 0 | 0 | 0 | 0
168 | 334408123 | 334408110 | 277944474 | 1 | 1 | 1 | 2 | 91.04.01-031 | ФСЭМ-2022, 91.04.01-031, приказ Минстроя России от 18.05.2022 г. № 378/пр | Машины бурильно-крановые на автомобильном ходу, диаметр бурения до 800 мм, глубина бурения до 5 м | 1368 | 1011 | маш.-ч | маш.-ч | 1 | 1.6 | 0 | 1811.82 | 549.32 | 0 | 0 | 1 | 0 | )*1,20 | 1.92 | 2 | 334408113 | 279 | 0 | 0 | 0 | 0 | 0 | 0 | 0 | 0
168 | 334408124 | 334408110 | 277945805 | 1 | 1 | 1 | 2 | 91.14.02-001 | ФСЭМ-2022 доп.7, 91.14.02-001, приказ Минстроя России от 02.08.2023 г. № 551/пр | Автомобили бортовые, грузоподъемность до 5 т | 1368 | 1011 | маш.-ч | маш.-ч | 1 | 0.4 | 0 | 544.7 | 477.98 | 0 | 0 | 1 | 0 | )*1,20 | 0.48 | 2 | 334408114 | 280 | 0 | 0 | 0 | 0 | 0 | 0 | 0 | 0
168 | 334408125 | 334408110 | 277862533 | 1 | 1 | 1 | 3 | 01.3.01.06-0038 | ФСБЦ-2022, 01.3.01.06-0038, приказ Минстроя России от 18.05.2022 г. № 378/пр | Смазка защитная электросетевая | 1346 | 1009 | кг | кг | 1 | 0.1 | 238.29 | 0 | 0 | 0 | 0 | 1 | 0 |  | 0.1 | 2 | 334408115 | 281 | 0 | 0 | 0 | 0 | 0 | 0 | 0 | 0
168 | 334408126 | 334408110 | 277862540 | 1 | 1 | 1 | 3 | 01.3.01.06-0051 | ФСБЦ-2022, 01.3.01.06-0051, приказ Минстроя России от 18.05.2022 г. № 378/пр | Смазка солидол жировой Ж | 1346 | 1009 | кг | кг | 1 | 0.03 | 80.02 | 0 | 0 | 0 | 0 | 1 | 0 |  | 0.03 | 2 | 334408116 | 282 | 0 | 0 | 0 | 0 | 0 | 0 | 0 | 0
168 | 334408127 | 334408110 | 277867733 | 1 | 1 | 1 | 3 | 01.7.15.03-0042 | ФСБЦ-2022, 01.7.15.03-0042, приказ Минстроя России от 18.05.2022 г. № 378/пр | Болты с гайками и шайбами строительные | 1346 | 1009 | кг | кг | 1 | 0 | 174.93 | 0 | 0 | 0 | 1 | 0 | 0 |  | 0 | 3 | -1 |  | 0 | 0 | 0 | 0 | 0 | 0 | 0 | 0
168 | 334408128 | 334408110 | 277869627 | 1 | 1 | 1 | 3 | 01.7.20.08-0051 | ФСБЦ-2022 доп.8, 01.7.20.08-0051, приказ Минстроя России от 14.11.2023 г. № 817/пр | Ветошь хлопчатобумажная цветная | 1346 | 1009 | кг | кг | 1 | 0.02 | 56.11 | 0 | 0 | 0 | 0 | 1 | 0 |  | 0.02 | 2 | 334408117 | 283 | 0 | 0 | 0 | 0 | 0 | 0 | 0 | 0
168 | 334408129 | 334408110 | 277561951 | 109 | 1 | 1 | 3 | 05.1.02.07 |  | Стойка железобетонная вибрированная для опор | 1371 | 1013 | ШТ | ШТ | 1 | 0 | 0 | 0 | 0 | 0 | 1 | 0 | 0 |  | 0 | 3 | -1 |  | 0 | 0 | 0 | 0 | 0 | 0 | 0 | 0
168 | 334408130 | 334408110 | 277562634 | 109 | 1 | 1 | 3 | 07.2.02.05 |  | Траверсы стальные | 1348 | 1009 | т | т | 1000 | 0 | 0 | 0 | 0 | 0 | 1 | 0 | 0 |  | 0 | 3 | -1 |  | 0 | 0 | 0 | 0 | 0 | 0 | 0 | 0
168 | 334408131 | 334408110 | 277562780 | 109 | 1 | 1 | 3 | 07.2.07.13 |  | Хомуты стальные | 1346 | 1009 | кг | кг | 1 | 0 | 0 | 0 | 0 | 0 | 1 | 0 | 0 |  | 0 | 3 | -1 |  | 0 | 0 | 0 | 0 | 0 | 0 | 0 | 0
168 | 334408132 | 334408110 | 277563139 | 109 | 1 | 1 | 3 | 08.3.04.02 |  | Сталь стержневая диаметром до 10 мм | 1348 | 1009 | т | т | 1000 | 0 | 0 | 0 | 0 | 0 | 1 | 0 | 0 |  | 0 | 3 | -1 |  | 0 | 0 | 0 | 0 | 0 | 0 | 0 | 0
168 | 334408133 | 334408110 | 277896283 | 1 | 1 | 1 | 3 | 14.4.02.04-0182 | ФСБЦ-2022, 14.4.02.04-0182, приказ Минстроя России от 18.05.2022 г. № 378/пр | Краска масляная МА-15, цветная | 1348 | 1009 | т | т | 1000 | 0.0004 | 61265.39 | 0 | 0 | 0 | 0 | 1 | 0 |  | 0.0004 | 2 | 334408118 | 284 | 0 | 0 | 0 | 0 | 0 | 0 | 0 | 0
168 | 334408134 | 334408110 | 277896315 | 1 | 1 | 1 | 3 | 14.4.03.03-0102 | ФСБЦ-2022 доп.4, 14.4.03.03-0102, приказ Минстроя России от 27.12.2022 г. № 1133/пр | Лак битумный БТ-577 | 1348 | 1009 | т | т | 1000 | 0.0001 | 80020.98 | 0 | 0 | 0 | 0 | 1 | 0 |  | 0.0001 | 2 | 334408119 | 285 | 0 | 0 | 0 | 0 | 0 | 0 | 0 | 0
168 | 334408135 | 334408110 | 277908257 | 1 | 1 | 1 | 3 | 20.2.02.04-0006 | ФСБЦ-2022, 20.2.02.04-0006, приказ Минстроя России от 18.05.2022 г. № 378/пр | Колпачки полиэтиленовые К-6 | 1425 | 1013 | 100 ШТ | 100 ШТ | 1 | 0.06 | 1031.73 | 0 | 0 | 0 | 0 | 1 | 0 |  | 0.06 | 2 | 334408120 | 286 | 0 | 0 | 0 | 0 | 0 | 0 | 0 | 0
168 | 334408136 | 334408110 | 277565451 | 109 | 1 | 1 | 3 | 22.2.01.04 |  | Изоляторы штыревые | 1371 | 1013 | ШТ | ШТ | 1 | 0 | 0 | 0 | 0 | 0 | 1 | 0 | 0 |  | 0 | 3 | -1 |  | 0 | 0 | 0 | 0 | 0 | 0 | 0 | 0
168 | 334408137 | 334408110 | 277565464 | 109 | 1 | 1 | 3 | 22.2.02.07 |  | Детали крепления стальные | 1346 | 1009 | кг | кг | 1 | 0 | 0 | 0 | 0 | 0 | 1 | 0 | 0 |  | 0 | 3 | -1 |  | 0 | 0 | 0 | 0 | 0 | 0 | 0 | 0
168 | 334408138 | 334408110 | 277565474 | 109 | 1 | 1 | 3 | 22.2.02.09 |  | Детали крепления стальные | 1346 | 1009 | кг | кг | 1 | 0 | 0 | 0 | 0 | 0 | 1 | 0 | 0 |  | 0 | 3 | -1 |  | 0 | 0 | 0 | 0 | 0 | 0 | 0 | 0
168 | 334408139 | 334408110 | 277565498 | 109 | 1 | 1 | 3 | 22.2.02.21 |  | Штыри | 1371 | 1013 | ШТ | ШТ | 1 | 0 | 0 | 0 | 0 | 0 | 1 | 0 | 0 |  | 0 | 3 | -1 |  | 0 | 0 | 0 | 0 | 0 | 0 | 0 | 0
168 | 334408140 | 334408110 | 277565502 | 109 | 1 | 1 | 3 | 22.2.02.23 |  | Металлические плакаты | 1371 | 1013 | ШТ | ШТ | 1 | 0.1 | 0 | 0 | 0 | 0 | 0 | 0 | 0 |  | 0.1 | 3 | -1 |  | 0 | 0 | 0 | 0 | 0 | 0 | 0 | 0
182 | 334408177 | 334408166 | 277560284 | 109 | 1 | 1 | 1 | 1-100-33 |  | Затраты труда рабочих (Средний разряд - 3,3) | 1191 | 1013 | чел.-ч. | чел.-ч. | 1 | 5.98 | 0 | 0 | 0 | 440.52 | 0 | 1 | 1 | )*1,20)*1,15 | 8.2524 | 2 | 334408167 | 287 | 0 | 0 | 0 | 0 | 0 | 0 | 0 | 0
182 | 334408178 | 334408166 | 277560491 | 109 | 1 | 1 | 1 | 4-100-00 |  | Затраты труда машинистов | 1191 | 1013 | чел.-ч. | чел.-ч. | 1 | 2 | 0 | 0 | 0 | 0 | 0 | 1 | 2 | )*1,20)*1,15 | 2.76 | 2 | 334408168 | 288 | 0 | 0 | 0 | 0 | 0 | 0 | 0 | 0
182 | 334408179 | 334408166 | 277944474 | 1 | 1 | 1 | 2 | 91.04.01-031 | ФСЭМ-2022, 91.04.01-031, приказ Минстроя России от 18.05.2022 г. № 378/пр | Машины бурильно-крановые на автомобильном ходу, диаметр бурения до 800 мм, глубина бурения до 5 м | 1368 | 1011 | маш.-ч | маш.-ч | 1 | 1.6 | 0 | 1811.82 | 549.32 | 0 | 0 | 1 | 0 | )*1,20)*1,15 | 2.208 | 2 | 334408169 | 289 | 0 | 0 | 0 | 0 | 0 | 0 | 0 | 0
182 | 334408180 | 334408166 | 277945805 | 1 | 1 | 1 | 2 | 91.14.02-001 | ФСЭМ-2022 доп.7, 91.14.02-001, приказ Минстроя России от 02.08.2023 г. № 551/пр | Автомобили бортовые, грузоподъемность до 5 т | 1368 | 1011 | маш.-ч | маш.-ч | 1 | 0.4 | 0 | 544.7 | 477.98 | 0 | 0 | 1 | 0 | )*1,20)*1,15 | 0.552 | 2 | 334408170 | 290 | 0 | 0 | 0 | 0 | 0 | 0 | 0 | 0
182 | 334408181 | 334408166 | 277862533 | 1 | 1 | 1 | 3 | 01.3.01.06-0038 | ФСБЦ-2022, 01.3.01.06-0038, приказ Минстроя России от 18.05.2022 г. № 378/пр | Смазка защитная электросетевая | 1346 | 1009 | кг | кг | 1 | 0.1 | 238.29 | 0 | 0 | 0 | 0 | 1 | 0 |  | 0.1 | 2 | 334408171 | 291 | 0 | 0 | 0 | 0 | 0 | 0 | 0 | 0
182 | 334408182 | 334408166 | 277862540 | 1 | 1 | 1 | 3 | 01.3.01.06-0051 | ФСБЦ-2022, 01.3.01.06-0051, приказ Минстроя России от 18.05.2022 г. № 378/пр | Смазка солидол жировой Ж | 1346 | 1009 | кг | кг | 1 | 0.03 | 80.02 | 0 | 0 | 0 | 0 | 1 | 0 |  | 0.03 | 2 | 334408172 | 292 | 0 | 0 | 0 | 0 | 0 | 0 | 0 | 0
182 | 334408183 | 334408166 | 277867733 | 1 | 1 | 1 | 3 | 01.7.15.03-0042 | ФСБЦ-2022, 01.7.15.03-0042, приказ Минстроя России от 18.05.2022 г. № 378/пр | Болты с гайками и шайбами строительные | 1346 | 1009 | кг | кг | 1 | 0 | 174.93 | 0 | 0 | 0 | 1 | 0 | 0 |  | 0 | 3 | -1 |  | 0 | 0 | 0 | 0 | 0 | 0 | 0 | 0
182 | 334408184 | 334408166 | 277869627 | 1 | 1 | 1 | 3 | 01.7.20.08-0051 | ФСБЦ-2022 доп.8, 01.7.20.08-0051, приказ Минстроя России от 14.11.2023 г. № 817/пр | Ветошь хлопчатобумажная цветная | 1346 | 1009 | кг | кг | 1 | 0.02 | 56.11 | 0 | 0 | 0 | 0 | 1 | 0 |  | 0.02 | 2 | 334408173 | 293 | 0 | 0 | 0 | 0 | 0 | 0 | 0 | 0
182 | 334408185 | 334408166 | 277561951 | 109 | 1 | 1 | 3 | 05.1.02.07 |  | Стойка железобетонная вибрированная для опор | 1371 | 1013 | ШТ | ШТ | 1 | 0 | 0 | 0 | 0 | 0 | 1 | 0 | 0 |  | 0 | 3 | -1 |  | 0 | 0 | 0 | 0 | 0 | 0 | 0 | 0
182 | 334408186 | 334408166 | 277562634 | 109 | 1 | 1 | 3 | 07.2.02.05 |  | Траверсы стальные | 1348 | 1009 | т | т | 1000 | 0 | 0 | 0 | 0 | 0 | 1 | 0 | 0 |  | 0 | 3 | -1 |  | 0 | 0 | 0 | 0 | 0 | 0 | 0 | 0
182 | 334408187 | 334408166 | 277562780 | 109 | 1 | 1 | 3 | 07.2.07.13 |  | Хомуты стальные | 1346 | 1009 | кг | кг | 1 | 0 | 0 | 0 | 0 | 0 | 1 | 0 | 0 |  | 0 | 3 | -1 |  | 0 | 0 | 0 | 0 | 0 | 0 | 0 | 0
182 | 334408188 | 334408166 | 277563139 | 109 | 1 | 1 | 3 | 08.3.04.02 |  | Сталь стержневая диаметром до 10 мм | 1348 | 1009 | т | т | 1000 | 0 | 0 | 0 | 0 | 0 | 1 | 0 | 0 |  | 0 | 3 | -1 |  | 0 | 0 | 0 | 0 | 0 | 0 | 0 | 0
182 | 334408189 | 334408166 | 277896283 | 1 | 1 | 1 | 3 | 14.4.02.04-0182 | ФСБЦ-2022, 14.4.02.04-0182, приказ Минстроя России от 18.05.2022 г. № 378/пр | Краска масляная МА-15, цветная | 1348 | 1009 | т | т | 1000 | 0.0004 | 61265.39 | 0 | 0 | 0 | 0 | 1 | 0 |  | 0.0004 | 2 | 334408174 | 294 | 0 | 0 | 0 | 0 | 0 | 0 | 0 | 0
182 | 334408190 | 334408166 | 277896315 | 1 | 1 | 1 | 3 | 14.4.03.03-0102 | ФСБЦ-2022 доп.4, 14.4.03.03-0102, приказ Минстроя России от 27.12.2022 г. № 1133/пр | Лак битумный БТ-577 | 1348 | 1009 | т | т | 1000 | 0.0001 | 80020.98 | 0 | 0 | 0 | 0 | 1 | 0 |  | 0.0001 | 2 | 334408175 | 295 | 0 | 0 | 0 | 0 | 0 | 0 | 0 | 0
182 | 334408191 | 334408166 | 277908257 | 1 | 1 | 1 | 3 | 20.2.02.04-0006 | ФСБЦ-2022, 20.2.02.04-0006, приказ Минстроя России от 18.05.2022 г. № 378/пр | Колпачки полиэтиленовые К-6 | 1425 | 1013 | 100 ШТ | 100 ШТ | 1 | 0.06 | 1031.73 | 0 | 0 | 0 | 0 | 1 | 0 |  | 0.06 | 2 | 334408176 | 296 | 0 | 0 | 0 | 0 | 0 | 0 | 0 | 0
182 | 334408192 | 334408166 | 277565451 | 109 | 1 | 1 | 3 | 22.2.01.04 |  | Изоляторы штыревые | 1371 | 1013 | ШТ | ШТ | 1 | 0 | 0 | 0 | 0 | 0 | 1 | 0 | 0 |  | 0 | 3 | -1 |  | 0 | 0 | 0 | 0 | 0 | 0 | 0 | 0
182 | 334408193 | 334408166 | 277565464 | 109 | 1 | 1 | 3 | 22.2.02.07 |  | Детали крепления стальные | 1346 | 1009 | кг | кг | 1 | 0 | 0 | 0 | 0 | 0 | 1 | 0 | 0 |  | 0 | 3 | -1 |  | 0 | 0 | 0 | 0 | 0 | 0 | 0 | 0
182 | 334408194 | 334408166 | 277565474 | 109 | 1 | 1 | 3 | 22.2.02.09 |  | Детали крепления стальные | 1346 | 1009 | кг | кг | 1 | 0 | 0 | 0 | 0 | 0 | 1 | 0 | 0 |  | 0 | 3 | -1 |  | 0 | 0 | 0 | 0 | 0 | 0 | 0 | 0
182 | 334408195 | 334408166 | 277565498 | 109 | 1 | 1 | 3 | 22.2.02.21 |  | Штыри | 1371 | 1013 | ШТ | ШТ | 1 | 0 | 0 | 0 | 0 | 0 | 1 | 0 | 0 |  | 0 | 3 | -1 |  | 0 | 0 | 0 | 0 | 0 | 0 | 0 | 0
182 | 334408196 | 334408166 | 277565502 | 109 | 1 | 1 | 3 | 22.2.02.23 |  | Металлические плакаты | 1371 | 1013 | ШТ | ШТ | 1 | 0.1 | 0 | 0 | 0 | 0 | 0 | 0 | 0 |  | 0.1 | 3 | -1 |  | 0 | 0 | 0 | 0 | 0 | 0 | 0 | 0
196 | 334408231 | 334408220 | 277560284 | 109 | 1 | 1 | 1 | 1-100-33 |  | Затраты труда рабочих (Средний разряд - 3,3) | 1191 | 1013 | чел.-ч. | чел.-ч. | 1 | 5.98 | 0 | 0 | 0 | 440.52 | 0 | 1 | 1 | )*1,20)*1,1 | 7.8936 | 2 | 334408221 | 297 | 0 | 0 | 0 | 0 | 0 | 0 | 0 | 0
196 | 334408232 | 334408220 | 277560491 | 109 | 1 | 1 | 1 | 4-100-00 |  | Затраты труда машинистов | 1191 | 1013 | чел.-ч. | чел.-ч. | 1 | 2 | 0 | 0 | 0 | 0 | 0 | 1 | 2 | )*1,20)*1,1 | 2.64 | 2 | 334408222 | 298 | 0 | 0 | 0 | 0 | 0 | 0 | 0 | 0
196 | 334408233 | 334408220 | 277944474 | 1 | 1 | 1 | 2 | 91.04.01-031 | ФСЭМ-2022, 91.04.01-031, приказ Минстроя России от 18.05.2022 г. № 378/пр | Машины бурильно-крановые на автомобильном ходу, диаметр бурения до 800 мм, глубина бурения до 5 м | 1368 | 1011 | маш.-ч | маш.-ч | 1 | 1.6 | 0 | 1811.82 | 549.32 | 0 | 0 | 1 | 0 | )*1,20)*1,1 | 2.112 | 2 | 334408223 | 299 | 0 | 0 | 0 | 0 | 0 | 0 | 0 | 0
196 | 334408234 | 334408220 | 277945805 | 1 | 1 | 1 | 2 | 91.14.02-001 | ФСЭМ-2022 доп.7, 91.14.02-001, приказ Минстроя России от 02.08.2023 г. № 551/пр | Автомобили бортовые, грузоподъемность до 5 т | 1368 | 1011 | маш.-ч | маш.-ч | 1 | 0.4 | 0 | 544.7 | 477.98 | 0 | 0 | 1 | 0 | )*1,20)*1,1 | 0.528 | 2 | 334408224 | 300 | 0 | 0 | 0 | 0 | 0 | 0 | 0 | 0
196 | 334408235 | 334408220 | 277862533 | 1 | 1 | 1 | 3 | 01.3.01.06-0038 | ФСБЦ-2022, 01.3.01.06-0038, приказ Минстроя России от 18.05.2022 г. № 378/пр | Смазка защитная электросетевая | 1346 | 1009 | кг | кг | 1 | 0.1 | 238.29 | 0 | 0 | 0 | 0 | 1 | 0 |  | 0.1 | 2 | 334408225 | 301 | 0 | 0 | 0 | 0 | 0 | 0 | 0 | 0
196 | 334408236 | 334408220 | 277862540 | 1 | 1 | 1 | 3 | 01.3.01.06-0051 | ФСБЦ-2022, 01.3.01.06-0051, приказ Минстроя России от 18.05.2022 г. № 378/пр | Смазка солидол жировой Ж | 1346 | 1009 | кг | кг | 1 | 0.03 | 80.02 | 0 | 0 | 0 | 0 | 1 | 0 |  | 0.03 | 2 | 334408226 | 302 | 0 | 0 | 0 | 0 | 0 | 0 | 0 | 0
196 | 334408237 | 334408220 | 277867733 | 1 | 1 | 1 | 3 | 01.7.15.03-0042 | ФСБЦ-2022, 01.7.15.03-0042, приказ Минстроя России от 18.05.2022 г. № 378/пр | Болты с гайками и шайбами строительные | 1346 | 1009 | кг | кг | 1 | 0 | 174.93 | 0 | 0 | 0 | 1 | 0 | 0 |  | 0 | 3 | -1 |  | 0 | 0 | 0 | 0 | 0 | 0 | 0 | 0
196 | 334408238 | 334408220 | 277869627 | 1 | 1 | 1 | 3 | 01.7.20.08-0051 | ФСБЦ-2022 доп.8, 01.7.20.08-0051, приказ Минстроя России от 14.11.2023 г. № 817/пр | Ветошь хлопчатобумажная цветная | 1346 | 1009 | кг | кг | 1 | 0.02 | 56.11 | 0 | 0 | 0 | 0 | 1 | 0 |  | 0.02 | 2 | 334408227 | 303 | 0 | 0 | 0 | 0 | 0 | 0 | 0 | 0
196 | 334408239 | 334408220 | 277561951 | 109 | 1 | 1 | 3 | 05.1.02.07 |  | Стойка железобетонная вибрированная для опор | 1371 | 1013 | ШТ | ШТ | 1 | 0 | 0 | 0 | 0 | 0 | 1 | 0 | 0 |  | 0 | 3 | -1 |  | 0 | 0 | 0 | 0 | 0 | 0 | 0 | 0
196 | 334408240 | 334408220 | 277562634 | 109 | 1 | 1 | 3 | 07.2.02.05 |  | Траверсы стальные | 1348 | 1009 | т | т | 1000 | 0 | 0 | 0 | 0 | 0 | 1 | 0 | 0 |  | 0 | 3 | -1 |  | 0 | 0 | 0 | 0 | 0 | 0 | 0 | 0
196 | 334408241 | 334408220 | 277562780 | 109 | 1 | 1 | 3 | 07.2.07.13 |  | Хомуты стальные | 1346 | 1009 | кг | кг | 1 | 0 | 0 | 0 | 0 | 0 | 1 | 0 | 0 |  | 0 | 3 | -1 |  | 0 | 0 | 0 | 0 | 0 | 0 | 0 | 0
196 | 334408242 | 334408220 | 277563139 | 109 | 1 | 1 | 3 | 08.3.04.02 |  | Сталь стержневая диаметром до 10 мм | 1348 | 1009 | т | т | 1000 | 0 | 0 | 0 | 0 | 0 | 1 | 0 | 0 |  | 0 | 3 | -1 |  | 0 | 0 | 0 | 0 | 0 | 0 | 0 | 0
196 | 334408243 | 334408220 | 277896283 | 1 | 1 | 1 | 3 | 14.4.02.04-0182 | ФСБЦ-2022, 14.4.02.04-0182, приказ Минстроя России от 18.05.2022 г. № 378/пр | Краска масляная МА-15, цветная | 1348 | 1009 | т | т | 1000 | 0.0004 | 61265.39 | 0 | 0 | 0 | 0 | 1 | 0 |  | 0.0004 | 2 | 334408228 | 304 | 0 | 0 | 0 | 0 | 0 | 0 | 0 | 0
196 | 334408244 | 334408220 | 277896315 | 1 | 1 | 1 | 3 | 14.4.03.03-0102 | ФСБЦ-2022 доп.4, 14.4.03.03-0102, приказ Минстроя России от 27.12.2022 г. № 1133/пр | Лак битумный БТ-577 | 1348 | 1009 | т | т | 1000 | 0.0001 | 80020.98 | 0 | 0 | 0 | 0 | 1 | 0 |  | 0.0001 | 2 | 334408229 | 305 | 0 | 0 | 0 | 0 | 0 | 0 | 0 | 0
196 | 334408245 | 334408220 | 277908257 | 1 | 1 | 1 | 3 | 20.2.02.04-0006 | ФСБЦ-2022, 20.2.02.04-0006, приказ Минстроя России от 18.05.2022 г. № 378/пр | Колпачки полиэтиленовые К-6 | 1425 | 1013 | 100 ШТ | 100 ШТ | 1 | 0.06 | 1031.73 | 0 | 0 | 0 | 0 | 1 | 0 |  | 0.06 | 2 | 334408230 | 306 | 0 | 0 | 0 | 0 | 0 | 0 | 0 | 0
196 | 334408246 | 334408220 | 277565451 | 109 | 1 | 1 | 3 | 22.2.01.04 |  | Изоляторы штыревые | 1371 | 1013 | ШТ | ШТ | 1 | 0 | 0 | 0 | 0 | 0 | 1 | 0 | 0 |  | 0 | 3 | -1 |  | 0 | 0 | 0 | 0 | 0 | 0 | 0 | 0
196 | 334408247 | 334408220 | 277565464 | 109 | 1 | 1 | 3 | 22.2.02.07 |  | Детали крепления стальные | 1346 | 1009 | кг | кг | 1 | 0 | 0 | 0 | 0 | 0 | 1 | 0 | 0 |  | 0 | 3 | -1 |  | 0 | 0 | 0 | 0 | 0 | 0 | 0 | 0
196 | 334408248 | 334408220 | 277565474 | 109 | 1 | 1 | 3 | 22.2.02.09 |  | Детали крепления стальные | 1346 | 1009 | кг | кг | 1 | 0 | 0 | 0 | 0 | 0 | 1 | 0 | 0 |  | 0 | 3 | -1 |  | 0 | 0 | 0 | 0 | 0 | 0 | 0 | 0
196 | 334408249 | 334408220 | 277565498 | 109 | 1 | 1 | 3 | 22.2.02.21 |  | Штыри | 1371 | 1013 | ШТ | ШТ | 1 | 0 | 0 | 0 | 0 | 0 | 1 | 0 | 0 |  | 0 | 3 | -1 |  | 0 | 0 | 0 | 0 | 0 | 0 | 0 | 0
196 | 334408250 | 334408220 | 277565502 | 109 | 1 | 1 | 3 | 22.2.02.23 |  | Металлические плакаты | 1371 | 1013 | ШТ | ШТ | 1 | 0.1 | 0 | 0 | 0 | 0 | 0 | 0 | 0 |  | 0.1 | 3 | -1 |  | 0 | 0 | 0 | 0 | 0 | 0 | 0 | 0
210 | 334408283 | 334408272 | 277560284 | 109 | 1 | 1 | 1 | 1-100-33 |  | Затраты труда рабочих (Средний разряд - 3,3) | 1191 | 1013 | чел.-ч. | чел.-ч. | 1 | 5.98 | 0 | 0 | 0 | 440.52 | 0 | 1 | 1 | )*1,20 | 7.176 | 2 | 334408273 | 307 | 0 | 0 | 0 | 0 | 0 | 0 | 0 | 0
210 | 334408284 | 334408272 | 277560491 | 109 | 1 | 1 | 1 | 4-100-00 |  | Затраты труда машинистов | 1191 | 1013 | чел.-ч. | чел.-ч. | 1 | 2 | 0 | 0 | 0 | 0 | 0 | 1 | 2 | )*1,20 | 2.4 | 2 | 334408274 | 308 | 0 | 0 | 0 | 0 | 0 | 0 | 0 | 0
210 | 334408285 | 334408272 | 277944474 | 1 | 1 | 1 | 2 | 91.04.01-031 | ФСЭМ-2022, 91.04.01-031, приказ Минстроя России от 18.05.2022 г. № 378/пр | Машины бурильно-крановые на автомобильном ходу, диаметр бурения до 800 мм, глубина бурения до 5 м | 1368 | 1011 | маш.-ч | маш.-ч | 1 | 1.6 | 0 | 1811.82 | 549.32 | 0 | 0 | 1 | 0 | )*1,20 | 1.92 | 2 | 334408275 | 309 | 0 | 0 | 0 | 0 | 0 | 0 | 0 | 0
210 | 334408286 | 334408272 | 277945805 | 1 | 1 | 1 | 2 | 91.14.02-001 | ФСЭМ-2022 доп.7, 91.14.02-001, приказ Минстроя России от 02.08.2023 г. № 551/пр | Автомобили бортовые, грузоподъемность до 5 т | 1368 | 1011 | маш.-ч | маш.-ч | 1 | 0.4 | 0 | 544.7 | 477.98 | 0 | 0 | 1 | 0 | )*1,20 | 0.48 | 2 | 334408276 | 310 | 0 | 0 | 0 | 0 | 0 | 0 | 0 | 0
210 | 334408287 | 334408272 | 277862533 | 1 | 1 | 1 | 3 | 01.3.01.06-0038 | ФСБЦ-2022, 01.3.01.06-0038, приказ Минстроя России от 18.05.2022 г. № 378/пр | Смазка защитная электросетевая | 1346 | 1009 | кг | кг | 1 | 0.1 | 238.29 | 0 | 0 | 0 | 0 | 1 | 0 |  | 0.1 | 2 | 334408277 | 311 | 0 | 0 | 0 | 0 | 0 | 0 | 0 | 0
210 | 334408288 | 334408272 | 277862540 | 1 | 1 | 1 | 3 | 01.3.01.06-0051 | ФСБЦ-2022, 01.3.01.06-0051, приказ Минстроя России от 18.05.2022 г. № 378/пр | Смазка солидол жировой Ж | 1346 | 1009 | кг | кг | 1 | 0.03 | 80.02 | 0 | 0 | 0 | 0 | 1 | 0 |  | 0.03 | 2 | 334408278 | 312 | 0 | 0 | 0 | 0 | 0 | 0 | 0 | 0
210 | 334408289 | 334408272 | 277867733 | 1 | 1 | 1 | 3 | 01.7.15.03-0042 | ФСБЦ-2022, 01.7.15.03-0042, приказ Минстроя России от 18.05.2022 г. № 378/пр | Болты с гайками и шайбами строительные | 1346 | 1009 | кг | кг | 1 | 0 | 174.93 | 0 | 0 | 0 | 1 | 0 | 0 |  | 0 | 3 | -1 |  | 0 | 0 | 0 | 0 | 0 | 0 | 0 | 0
210 | 334408290 | 334408272 | 277869627 | 1 | 1 | 1 | 3 | 01.7.20.08-0051 | ФСБЦ-2022 доп.8, 01.7.20.08-0051, приказ Минстроя России от 14.11.2023 г. № 817/пр | Ветошь хлопчатобумажная цветная | 1346 | 1009 | кг | кг | 1 | 0.02 | 56.11 | 0 | 0 | 0 | 0 | 1 | 0 |  | 0.02 | 2 | 334408279 | 313 | 0 | 0 | 0 | 0 | 0 | 0 | 0 | 0
210 | 334408291 | 334408272 | 277561951 | 109 | 1 | 1 | 3 | 05.1.02.07 |  | Стойка железобетонная вибрированная для опор | 1371 | 1013 | ШТ | ШТ | 1 | 0 | 0 | 0 | 0 | 0 | 1 | 0 | 0 |  | 0 | 3 | -1 |  | 0 | 0 | 0 | 0 | 0 | 0 | 0 | 0
210 | 334408292 | 334408272 | 277562634 | 109 | 1 | 1 | 3 | 07.2.02.05 |  | Траверсы стальные | 1348 | 1009 | т | т | 1000 | 0 | 0 | 0 | 0 | 0 | 1 | 0 | 0 |  | 0 | 3 | -1 |  | 0 | 0 | 0 | 0 | 0 | 0 | 0 | 0
210 | 334408293 | 334408272 | 277562780 | 109 | 1 | 1 | 3 | 07.2.07.13 |  | Хомуты стальные | 1346 | 1009 | кг | кг | 1 | 0 | 0 | 0 | 0 | 0 | 1 | 0 | 0 |  | 0 | 3 | -1 |  | 0 | 0 | 0 | 0 | 0 | 0 | 0 | 0
210 | 334408294 | 334408272 | 277563139 | 109 | 1 | 1 | 3 | 08.3.04.02 |  | Сталь стержневая диаметром до 10 мм | 1348 | 1009 | т | т | 1000 | 0 | 0 | 0 | 0 | 0 | 1 | 0 | 0 |  | 0 | 3 | -1 |  | 0 | 0 | 0 | 0 | 0 | 0 | 0 | 0
210 | 334408295 | 334408272 | 277896283 | 1 | 1 | 1 | 3 | 14.4.02.04-0182 | ФСБЦ-2022, 14.4.02.04-0182, приказ Минстроя России от 18.05.2022 г. № 378/пр | Краска масляная МА-15, цветная | 1348 | 1009 | т | т | 1000 | 0.0004 | 61265.39 | 0 | 0 | 0 | 0 | 1 | 0 |  | 0.0004 | 2 | 334408280 | 314 | 0 | 0 | 0 | 0 | 0 | 0 | 0 | 0
210 | 334408296 | 334408272 | 277896315 | 1 | 1 | 1 | 3 | 14.4.03.03-0102 | ФСБЦ-2022 доп.4, 14.4.03.03-0102, приказ Минстроя России от 27.12.2022 г. № 1133/пр | Лак битумный БТ-577 | 1348 | 1009 | т | т | 1000 | 0.0001 | 80020.98 | 0 | 0 | 0 | 0 | 1 | 0 |  | 0.0001 | 2 | 334408281 | 315 | 0 | 0 | 0 | 0 | 0 | 0 | 0 | 0
210 | 334408297 | 334408272 | 277908257 | 1 | 1 | 1 | 3 | 20.2.02.04-0006 | ФСБЦ-2022, 20.2.02.04-0006, приказ Минстроя России от 18.05.2022 г. № 378/пр | Колпачки полиэтиленовые К-6 | 1425 | 1013 | 100 ШТ | 100 ШТ | 1 | 0.06 | 1031.73 | 0 | 0 | 0 | 0 | 1 | 0 |  | 0.06 | 2 | 334408282 | 316 | 0 | 0 | 0 | 0 | 0 | 0 | 0 | 0
210 | 334408298 | 334408272 | 277565451 | 109 | 1 | 1 | 3 | 22.2.01.04 |  | Изоляторы штыревые | 1371 | 1013 | ШТ | ШТ | 1 | 0 | 0 | 0 | 0 | 0 | 1 | 0 | 0 |  | 0 | 3 | -1 |  | 0 | 0 | 0 | 0 | 0 | 0 | 0 | 0
210 | 334408299 | 334408272 | 277565464 | 109 | 1 | 1 | 3 | 22.2.02.07 |  | Детали крепления стальные | 1346 | 1009 | кг | кг | 1 | 0 | 0 | 0 | 0 | 0 | 1 | 0 | 0 |  | 0 | 3 | -1 |  | 0 | 0 | 0 | 0 | 0 | 0 | 0 | 0
210 | 334408300 | 334408272 | 277565474 | 109 | 1 | 1 | 3 | 22.2.02.09 |  | Детали крепления стальные | 1346 | 1009 | кг | кг | 1 | 0 | 0 | 0 | 0 | 0 | 1 | 0 | 0 |  | 0 | 3 | -1 |  | 0 | 0 | 0 | 0 | 0 | 0 | 0 | 0
210 | 334408301 | 334408272 | 277565498 | 109 | 1 | 1 | 3 | 22.2.02.21 |  | Штыри | 1371 | 1013 | ШТ | ШТ | 1 | 0 | 0 | 0 | 0 | 0 | 1 | 0 | 0 |  | 0 | 3 | -1 |  | 0 | 0 | 0 | 0 | 0 | 0 | 0 | 0
210 | 334408302 | 334408272 | 277565502 | 109 | 1 | 1 | 3 | 22.2.02.23 |  | Металлические плакаты | 1371 | 1013 | ШТ | ШТ | 1 | 0.1 | 0 | 0 | 0 | 0 | 0 | 0 | 0 |  | 0.1 | 3 | -1 |  | 0 | 0 | 0 | 0 | 0 | 0 | 0 | 0
226 | 334408332 | 334408321 | 277560284 | 109 | 1 | 1 | 1 | 1-100-33 |  | Затраты труда рабочих (Средний разряд - 3,3) | 1191 | 1013 | чел.-ч. | чел.-ч. | 1 | 5.98 | 0 | 0 | 0 | 440.52 | 0 | 1 | 1 | )*1,20)*1,15 | 8.2524 | 2 | 334408322 | 317 | 0 | 0 | 0 | 0 | 0 | 0 | 0 | 0
226 | 334408333 | 334408321 | 277560491 | 109 | 1 | 1 | 1 | 4-100-00 |  | Затраты труда машинистов | 1191 | 1013 | чел.-ч. | чел.-ч. | 1 | 2 | 0 | 0 | 0 | 0 | 0 | 1 | 2 | )*1,20)*1,15 | 2.76 | 2 | 334408323 | 318 | 0 | 0 | 0 | 0 | 0 | 0 | 0 | 0
226 | 334408334 | 334408321 | 277944474 | 1 | 1 | 1 | 2 | 91.04.01-031 | ФСЭМ-2022, 91.04.01-031, приказ Минстроя России от 18.05.2022 г. № 378/пр | Машины бурильно-крановые на автомобильном ходу, диаметр бурения до 800 мм, глубина бурения до 5 м | 1368 | 1011 | маш.-ч | маш.-ч | 1 | 1.6 | 0 | 1811.82 | 549.32 | 0 | 0 | 1 | 0 | )*1,20)*1,15 | 2.208 | 2 | 334408324 | 319 | 0 | 0 | 0 | 0 | 0 | 0 | 0 | 0
226 | 334408335 | 334408321 | 277945805 | 1 | 1 | 1 | 2 | 91.14.02-001 | ФСЭМ-2022 доп.7, 91.14.02-001, приказ Минстроя России от 02.08.2023 г. № 551/пр | Автомобили бортовые, грузоподъемность до 5 т | 1368 | 1011 | маш.-ч | маш.-ч | 1 | 0.4 | 0 | 544.7 | 477.98 | 0 | 0 | 1 | 0 | )*1,20)*1,15 | 0.552 | 2 | 334408325 | 320 | 0 | 0 | 0 | 0 | 0 | 0 | 0 | 0
226 | 334408336 | 334408321 | 277862533 | 1 | 1 | 1 | 3 | 01.3.01.06-0038 | ФСБЦ-2022, 01.3.01.06-0038, приказ Минстроя России от 18.05.2022 г. № 378/пр | Смазка защитная электросетевая | 1346 | 1009 | кг | кг | 1 | 0.1 | 238.29 | 0 | 0 | 0 | 0 | 1 | 0 |  | 0.1 | 2 | 334408326 | 321 | 0 | 0 | 0 | 0 | 0 | 0 | 0 | 0
226 | 334408337 | 334408321 | 277862540 | 1 | 1 | 1 | 3 | 01.3.01.06-0051 | ФСБЦ-2022, 01.3.01.06-0051, приказ Минстроя России от 18.05.2022 г. № 378/пр | Смазка солидол жировой Ж | 1346 | 1009 | кг | кг | 1 | 0.03 | 80.02 | 0 | 0 | 0 | 0 | 1 | 0 |  | 0.03 | 2 | 334408327 | 322 | 0 | 0 | 0 | 0 | 0 | 0 | 0 | 0
226 | 334408338 | 334408321 | 277867733 | 1 | 1 | 1 | 3 | 01.7.15.03-0042 | ФСБЦ-2022, 01.7.15.03-0042, приказ Минстроя России от 18.05.2022 г. № 378/пр | Болты с гайками и шайбами строительные | 1346 | 1009 | кг | кг | 1 | 0 | 174.93 | 0 | 0 | 0 | 1 | 0 | 0 |  | 0 | 3 | -1 |  | 0 | 0 | 0 | 0 | 0 | 0 | 0 | 0
226 | 334408339 | 334408321 | 277869627 | 1 | 1 | 1 | 3 | 01.7.20.08-0051 | ФСБЦ-2022 доп.8, 01.7.20.08-0051, приказ Минстроя России от 14.11.2023 г. № 817/пр | Ветошь хлопчатобумажная цветная | 1346 | 1009 | кг | кг | 1 | 0.02 | 56.11 | 0 | 0 | 0 | 0 | 1 | 0 |  | 0.02 | 2 | 334408328 | 323 | 0 | 0 | 0 | 0 | 0 | 0 | 0 | 0
226 | 334408340 | 334408321 | 277561951 | 109 | 1 | 1 | 3 | 05.1.02.07 |  | Стойка железобетонная вибрированная для опор | 1371 | 1013 | ШТ | ШТ | 1 | 0 | 0 | 0 | 0 | 0 | 1 | 0 | 0 |  | 0 | 3 | -1 |  | 0 | 0 | 0 | 0 | 0 | 0 | 0 | 0
226 | 334408341 | 334408321 | 277562634 | 109 | 1 | 1 | 3 | 07.2.02.05 |  | Траверсы стальные | 1348 | 1009 | т | т | 1000 | 0 | 0 | 0 | 0 | 0 | 1 | 0 | 0 |  | 0 | 3 | -1 |  | 0 | 0 | 0 | 0 | 0 | 0 | 0 | 0
226 | 334408342 | 334408321 | 277562780 | 109 | 1 | 1 | 3 | 07.2.07.13 |  | Хомуты стальные | 1346 | 1009 | кг | кг | 1 | 0 | 0 | 0 | 0 | 0 | 1 | 0 | 0 |  | 0 | 3 | -1 |  | 0 | 0 | 0 | 0 | 0 | 0 | 0 | 0
226 | 334408343 | 334408321 | 277563139 | 109 | 1 | 1 | 3 | 08.3.04.02 |  | Сталь стержневая диаметром до 10 мм | 1348 | 1009 | т | т | 1000 | 0 | 0 | 0 | 0 | 0 | 1 | 0 | 0 |  | 0 | 3 | -1 |  | 0 | 0 | 0 | 0 | 0 | 0 | 0 | 0
226 | 334408344 | 334408321 | 277896283 | 1 | 1 | 1 | 3 | 14.4.02.04-0182 | ФСБЦ-2022, 14.4.02.04-0182, приказ Минстроя России от 18.05.2022 г. № 378/пр | Краска масляная МА-15, цветная | 1348 | 1009 | т | т | 1000 | 0.0004 | 61265.39 | 0 | 0 | 0 | 0 | 1 | 0 |  | 0.0004 | 2 | 334408329 | 324 | 0 | 0 | 0 | 0 | 0 | 0 | 0 | 0
226 | 334408345 | 334408321 | 277896315 | 1 | 1 | 1 | 3 | 14.4.03.03-0102 | ФСБЦ-2022 доп.4, 14.4.03.03-0102, приказ Минстроя России от 27.12.2022 г. № 1133/пр | Лак битумный БТ-577 | 1348 | 1009 | т | т | 1000 | 0.0001 | 80020.98 | 0 | 0 | 0 | 0 | 1 | 0 |  | 0.0001 | 2 | 334408330 | 325 | 0 | 0 | 0 | 0 | 0 | 0 | 0 | 0
226 | 334408347 | 334408321 | 277908257 | 1 | 1 | 1 | 3 | 20.2.02.04-0006 | ФСБЦ-2022, 20.2.02.04-0006, приказ Минстроя России от 18.05.2022 г. № 378/пр | Колпачки полиэтиленовые К-6 | 1425 | 1013 | 100 ШТ | 100 ШТ | 1 | 0.06 | 1031.73 | 0 | 0 | 0 | 0 | 1 | 0 |  | 0.06 | 2 | 334408331 | 326 | 0 | 0 | 0 | 0 | 0 | 0 | 0 | 0
226 | 334408348 | 334408321 | 277565451 | 109 | 1 | 1 | 3 | 22.2.01.04 |  | Изоляторы штыревые | 1371 | 1013 | ШТ | ШТ | 1 | 0 | 0 | 0 | 0 | 0 | 1 | 0 | 0 |  | 0 | 3 | -1 |  | 0 | 0 | 0 | 0 | 0 | 0 | 0 | 0
226 | 334408350 | 334408321 | 277565464 | 109 | 1 | 1 | 3 | 22.2.02.07 |  | Детали крепления стальные | 1346 | 1009 | кг | кг | 1 | 0 | 0 | 0 | 0 | 0 | 1 | 0 | 0 |  | 0 | 3 | -1 |  | 0 | 0 | 0 | 0 | 0 | 0 | 0 | 0
226 | 334408351 | 334408321 | 277565474 | 109 | 1 | 1 | 3 | 22.2.02.09 |  | Детали крепления стальные | 1346 | 1009 | кг | кг | 1 | 0 | 0 | 0 | 0 | 0 | 1 | 0 | 0 |  | 0 | 3 | -1 |  | 0 | 0 | 0 | 0 | 0 | 0 | 0 | 0
226 | 334408353 | 334408321 | 277565498 | 109 | 1 | 1 | 3 | 22.2.02.21 |  | Штыри | 1371 | 1013 | ШТ | ШТ | 1 | 0 | 0 | 0 | 0 | 0 | 1 | 0 | 0 |  | 0 | 3 | -1 |  | 0 | 0 | 0 | 0 | 0 | 0 | 0 | 0
226 | 334408354 | 334408321 | 277565502 | 109 | 1 | 1 | 3 | 22.2.02.23 |  | Металлические плакаты | 1371 | 1013 | ШТ | ШТ | 1 | 0.1 | 0 | 0 | 0 | 0 | 0 | 0 | 0 |  | 0.1 | 3 | -1 |  | 0 | 0 | 0 | 0 | 0 | 0 | 0 | 0
240 | 334408383 | 334408372 | 277560284 | 109 | 1 | 1 | 1 | 1-100-33 |  | Затраты труда рабочих (Средний разряд - 3,3) | 1191 | 1013 | чел.-ч. | чел.-ч. | 1 | 5.98 | 0 | 0 | 0 | 440.52 | 0 | 1 | 1 | )*1,20)*1,1 | 7.8936 | 2 | 334408373 | 327 | 0 | 0 | 0 | 0 | 0 | 0 | 0 | 0
240 | 334408384 | 334408372 | 277560491 | 109 | 1 | 1 | 1 | 4-100-00 |  | Затраты труда машинистов | 1191 | 1013 | чел.-ч. | чел.-ч. | 1 | 2 | 0 | 0 | 0 | 0 | 0 | 1 | 2 | )*1,20)*1,1 | 2.64 | 2 | 334408374 | 328 | 0 | 0 | 0 | 0 | 0 | 0 | 0 | 0
240 | 334408385 | 334408372 | 277944474 | 1 | 1 | 1 | 2 | 91.04.01-031 | ФСЭМ-2022, 91.04.01-031, приказ Минстроя России от 18.05.2022 г. № 378/пр | Машины бурильно-крановые на автомобильном ходу, диаметр бурения до 800 мм, глубина бурения до 5 м | 1368 | 1011 | маш.-ч | маш.-ч | 1 | 1.6 | 0 | 1811.82 | 549.32 | 0 | 0 | 1 | 0 | )*1,20)*1,1 | 2.112 | 2 | 334408375 | 329 | 0 | 0 | 0 | 0 | 0 | 0 | 0 | 0
240 | 334408386 | 334408372 | 277945805 | 1 | 1 | 1 | 2 | 91.14.02-001 | ФСЭМ-2022 доп.7, 91.14.02-001, приказ Минстроя России от 02.08.2023 г. № 551/пр | Автомобили бортовые, грузоподъемность до 5 т | 1368 | 1011 | маш.-ч | маш.-ч | 1 | 0.4 | 0 | 544.7 | 477.98 | 0 | 0 | 1 | 0 | )*1,20)*1,1 | 0.528 | 2 | 334408376 | 330 | 0 | 0 | 0 | 0 | 0 | 0 | 0 | 0
240 | 334408387 | 334408372 | 277862533 | 1 | 1 | 1 | 3 | 01.3.01.06-0038 | ФСБЦ-2022, 01.3.01.06-0038, приказ Минстроя России от 18.05.2022 г. № 378/пр | Смазка защитная электросетевая | 1346 | 1009 | кг | кг | 1 | 0.1 | 238.29 | 0 | 0 | 0 | 0 | 1 | 0 |  | 0.1 | 2 | 334408377 | 331 | 0 | 0 | 0 | 0 | 0 | 0 | 0 | 0
240 | 334408388 | 334408372 | 277862540 | 1 | 1 | 1 | 3 | 01.3.01.06-0051 | ФСБЦ-2022, 01.3.01.06-0051, приказ Минстроя России от 18.05.2022 г. № 378/пр | Смазка солидол жировой Ж | 1346 | 1009 | кг | кг | 1 | 0.03 | 80.02 | 0 | 0 | 0 | 0 | 1 | 0 |  | 0.03 | 2 | 334408378 | 332 | 0 | 0 | 0 | 0 | 0 | 0 | 0 | 0
240 | 334408389 | 334408372 | 277867733 | 1 | 1 | 1 | 3 | 01.7.15.03-0042 | ФСБЦ-2022, 01.7.15.03-0042, приказ Минстроя России от 18.05.2022 г. № 378/пр | Болты с гайками и шайбами строительные | 1346 | 1009 | кг | кг | 1 | 0 | 174.93 | 0 | 0 | 0 | 1 | 0 | 0 |  | 0 | 3 | -1 |  | 0 | 0 | 0 | 0 | 0 | 0 | 0 | 0
240 | 334408390 | 334408372 | 277869627 | 1 | 1 | 1 | 3 | 01.7.20.08-0051 | ФСБЦ-2022 доп.8, 01.7.20.08-0051, приказ Минстроя России от 14.11.2023 г. № 817/пр | Ветошь хлопчатобумажная цветная | 1346 | 1009 | кг | кг | 1 | 0.02 | 56.11 | 0 | 0 | 0 | 0 | 1 | 0 |  | 0.02 | 2 | 334408379 | 333 | 0 | 0 | 0 | 0 | 0 | 0 | 0 | 0
240 | 334408391 | 334408372 | 277561951 | 109 | 1 | 1 | 3 | 05.1.02.07 |  | Стойка железобетонная вибрированная для опор | 1371 | 1013 | ШТ | ШТ | 1 | 0 | 0 | 0 | 0 | 0 | 1 | 0 | 0 |  | 0 | 3 | -1 |  | 0 | 0 | 0 | 0 | 0 | 0 | 0 | 0
240 | 334408392 | 334408372 | 277562634 | 109 | 1 | 1 | 3 | 07.2.02.05 |  | Траверсы стальные | 1348 | 1009 | т | т | 1000 | 0 | 0 | 0 | 0 | 0 | 1 | 0 | 0 |  | 0 | 3 | -1 |  | 0 | 0 | 0 | 0 | 0 | 0 | 0 | 0
240 | 334408393 | 334408372 | 277562780 | 109 | 1 | 1 | 3 | 07.2.07.13 |  | Хомуты стальные | 1346 | 1009 | кг | кг | 1 | 0 | 0 | 0 | 0 | 0 | 1 | 0 | 0 |  | 0 | 3 | -1 |  | 0 | 0 | 0 | 0 | 0 | 0 | 0 | 0
240 | 334408394 | 334408372 | 277563139 | 109 | 1 | 1 | 3 | 08.3.04.02 |  | Сталь стержневая диаметром до 10 мм | 1348 | 1009 | т | т | 1000 | 0 | 0 | 0 | 0 | 0 | 1 | 0 | 0 |  | 0 | 3 | -1 |  | 0 | 0 | 0 | 0 | 0 | 0 | 0 | 0
240 | 334408395 | 334408372 | 277896283 | 1 | 1 | 1 | 3 | 14.4.02.04-0182 | ФСБЦ-2022, 14.4.02.04-0182, приказ Минстроя России от 18.05.2022 г. № 378/пр | Краска масляная МА-15, цветная | 1348 | 1009 | т | т | 1000 | 0.0004 | 61265.39 | 0 | 0 | 0 | 0 | 1 | 0 |  | 0.0004 | 2 | 334408380 | 334 | 0 | 0 | 0 | 0 | 0 | 0 | 0 | 0
240 | 334408396 | 334408372 | 277896315 | 1 | 1 | 1 | 3 | 14.4.03.03-0102 | ФСБЦ-2022 доп.4, 14.4.03.03-0102, приказ Минстроя России от 27.12.2022 г. № 1133/пр | Лак битумный БТ-577 | 1348 | 1009 | т | т | 1000 | 0.0001 | 80020.98 | 0 | 0 | 0 | 0 | 1 | 0 |  | 0.0001 | 2 | 334408381 | 335 | 0 | 0 | 0 | 0 | 0 | 0 | 0 | 0
240 | 334408397 | 334408372 | 277908257 | 1 | 1 | 1 | 3 | 20.2.02.04-0006 | ФСБЦ-2022, 20.2.02.04-0006, приказ Минстроя России от 18.05.2022 г. № 378/пр | Колпачки полиэтиленовые К-6 | 1425 | 1013 | 100 ШТ | 100 ШТ | 1 | 0.06 | 1031.73 | 0 | 0 | 0 | 0 | 1 | 0 |  | 0.06 | 2 | 334408382 | 336 | 0 | 0 | 0 | 0 | 0 | 0 | 0 | 0
240 | 334408398 | 334408372 | 277565451 | 109 | 1 | 1 | 3 | 22.2.01.04 |  | Изоляторы штыревые | 1371 | 1013 | ШТ | ШТ | 1 | 0 | 0 | 0 | 0 | 0 | 1 | 0 | 0 |  | 0 | 3 | -1 |  | 0 | 0 | 0 | 0 | 0 | 0 | 0 | 0
240 | 334408399 | 334408372 | 277565464 | 109 | 1 | 1 | 3 | 22.2.02.07 |  | Детали крепления стальные | 1346 | 1009 | кг | кг | 1 | 0 | 0 | 0 | 0 | 0 | 1 | 0 | 0 |  | 0 | 3 | -1 |  | 0 | 0 | 0 | 0 | 0 | 0 | 0 | 0
240 | 334408400 | 334408372 | 277565474 | 109 | 1 | 1 | 3 | 22.2.02.09 |  | Детали крепления стальные | 1346 | 1009 | кг | кг | 1 | 0 | 0 | 0 | 0 | 0 | 1 | 0 | 0 |  | 0 | 3 | -1 |  | 0 | 0 | 0 | 0 | 0 | 0 | 0 | 0
240 | 334408401 | 334408372 | 277565498 | 109 | 1 | 1 | 3 | 22.2.02.21 |  | Штыри | 1371 | 1013 | ШТ | ШТ | 1 | 0 | 0 | 0 | 0 | 0 | 1 | 0 | 0 |  | 0 | 3 | -1 |  | 0 | 0 | 0 | 0 | 0 | 0 | 0 | 0
240 | 334408402 | 334408372 | 277565502 | 109 | 1 | 1 | 3 | 22.2.02.23 |  | Металлические плакаты | 1371 | 1013 | ШТ | ШТ | 1 | 0.1 | 0 | 0 | 0 | 0 | 0 | 0 | 0 |  | 0.1 | 3 | -1 |  | 0 | 0 | 0 | 0 | 0 | 0 | 0 | 0
254 | 334408433 | 334408422 | 277560279 | 109 | 1 | 1 | 1 | 1-100-31 |  | Затраты труда рабочих (Средний разряд - 3,1) | 1191 | 1013 | чел.-ч. | чел.-ч. | 1 | 7.66 | 0 | 0 | 0 | 429.82 | 0 | 1 | 1 | )*1,20)*1,15 | 10.5708 | 2 | 334408423 | 337 | 0 | 0 | 0 | 0 | 0 | 0 | 0 | 0
254 | 334408434 | 334408422 | 277560491 | 109 | 1 | 1 | 1 | 4-100-00 |  | Затраты труда машинистов | 1191 | 1013 | чел.-ч. | чел.-ч. | 1 | 1.3 | 0 | 0 | 0 | 0 | 0 | 1 | 2 | )*1,20)*1,15 | 1.794 | 2 | 334408424 | 338 | 0 | 0 | 0 | 0 | 0 | 0 | 0 | 0
254 | 334408435 | 334408422 | 277944474 | 1 | 1 | 1 | 2 | 91.04.01-031 | ФСЭМ-2022, 91.04.01-031, приказ Минстроя России от 18.05.2022 г. № 378/пр | Машины бурильно-крановые на автомобильном ходу, диаметр бурения до 800 мм, глубина бурения до 5 м | 1368 | 1011 | маш.-ч | маш.-ч | 1 | 0.92 | 0 | 1811.82 | 549.32 | 0 | 0 | 1 | 0 | )*1,20)*1,15 | 1.2696 | 2 | 334408425 | 339 | 0 | 0 | 0 | 0 | 0 | 0 | 0 | 0
254 | 334408436 | 334408422 | 277945805 | 1 | 1 | 1 | 2 | 91.14.02-001 | ФСЭМ-2022 доп.7, 91.14.02-001, приказ Минстроя России от 02.08.2023 г. № 551/пр | Автомобили бортовые, грузоподъемность до 5 т | 1368 | 1011 | маш.-ч | маш.-ч | 1 | 0.38 | 0 | 544.7 | 477.98 | 0 | 0 | 1 | 0 | )*1,20)*1,15 | 0.5244 | 2 | 334408426 | 340 | 0 | 0 | 0 | 0 | 0 | 0 | 0 | 0
254 | 334408437 | 334408422 | 277862533 | 1 | 1 | 1 | 3 | 01.3.01.06-0038 | ФСБЦ-2022, 01.3.01.06-0038, приказ Минстроя России от 18.05.2022 г. № 378/пр | Смазка защитная электросетевая | 1346 | 1009 | кг | кг | 1 | 0.1 | 238.29 | 0 | 0 | 0 | 0 | 1 | 0 |  | 0.1 | 2 | 334408427 | 341 | 0 | 0 | 0 | 0 | 0 | 0 | 0 | 0
254 | 334408438 | 334408422 | 277862540 | 1 | 1 | 1 | 3 | 01.3.01.06-0051 | ФСБЦ-2022, 01.3.01.06-0051, приказ Минстроя России от 18.05.2022 г. № 378/пр | Смазка солидол жировой Ж | 1346 | 1009 | кг | кг | 1 | 0.03 | 80.02 | 0 | 0 | 0 | 0 | 1 | 0 |  | 0.03 | 2 | 334408428 | 342 | 0 | 0 | 0 | 0 | 0 | 0 | 0 | 0
254 | 334408439 | 334408422 | 277867733 | 1 | 1 | 1 | 3 | 01.7.15.03-0042 | ФСБЦ-2022, 01.7.15.03-0042, приказ Минстроя России от 18.05.2022 г. № 378/пр | Болты с гайками и шайбами строительные | 1346 | 1009 | кг | кг | 1 | 0 | 174.93 | 0 | 0 | 0 | 1 | 0 | 0 |  | 0 | 3 | -1 |  | 0 | 0 | 0 | 0 | 0 | 0 | 0 | 0
254 | 334408440 | 334408422 | 277869627 | 1 | 1 | 1 | 3 | 01.7.20.08-0051 | ФСБЦ-2022 доп.8, 01.7.20.08-0051, приказ Минстроя России от 14.11.2023 г. № 817/пр | Ветошь хлопчатобумажная цветная | 1346 | 1009 | кг | кг | 1 | 0.02 | 56.11 | 0 | 0 | 0 | 0 | 1 | 0 |  | 0.02 | 2 | 334408429 | 343 | 0 | 0 | 0 | 0 | 0 | 0 | 0 | 0
254 | 334408441 | 334408422 | 277561946 | 109 | 1 | 1 | 3 | 05.1.02.06 |  | Приставки железобетонные | 1371 | 1013 | ШТ | ШТ | 1 | 0 | 0 | 0 | 0 | 0 | 1 | 0 | 0 |  | 0 | 3 | -1 |  | 0 | 0 | 0 | 0 | 0 | 0 | 0 | 0
254 | 334408442 | 334408422 | 277561951 | 109 | 1 | 1 | 3 | 05.1.02.07 |  | Стойка железобетонная вибрированная для опор | 1371 | 1013 | ШТ | ШТ | 1 | 0 | 0 | 0 | 0 | 0 | 1 | 0 | 0 |  | 0 | 3 | -1 |  | 0 | 0 | 0 | 0 | 0 | 0 | 0 | 0
254 | 334408443 | 334408422 | 277562634 | 109 | 1 | 1 | 3 | 07.2.02.05 |  | Траверсы стальные | 1348 | 1009 | т | т | 1000 | 0 | 0 | 0 | 0 | 0 | 1 | 0 | 0 |  | 0 | 3 | -1 |  | 0 | 0 | 0 | 0 | 0 | 0 | 0 | 0
254 | 334408444 | 334408422 | 277562780 | 109 | 1 | 1 | 3 | 07.2.07.13 |  | Хомуты стальные | 1346 | 1009 | кг | кг | 1 | 0 | 0 | 0 | 0 | 0 | 1 | 0 | 0 |  | 0 | 3 | -1 |  | 0 | 0 | 0 | 0 | 0 | 0 | 0 | 0
254 | 334408445 | 334408422 | 277563139 | 109 | 1 | 1 | 3 | 08.3.04.02 |  | Сталь стержневая диаметром до 10 мм | 1348 | 1009 | т | т | 1000 | 0 | 0 | 0 | 0 | 0 | 1 | 0 | 0 |  | 0 | 3 | -1 |  | 0 | 0 | 0 | 0 | 0 | 0 | 0 | 0
254 | 334408446 | 334408422 | 277896283 | 1 | 1 | 1 | 3 | 14.4.02.04-0182 | ФСБЦ-2022, 14.4.02.04-0182, приказ Минстроя России от 18.05.2022 г. № 378/пр | Краска масляная МА-15, цветная | 1348 | 1009 | т | т | 1000 | 0.0004 | 61265.39 | 0 | 0 | 0 | 0 | 1 | 0 |  | 0.0004 | 2 | 334408430 | 344 | 0 | 0 | 0 | 0 | 0 | 0 | 0 | 0
254 | 334408447 | 334408422 | 277896315 | 1 | 1 | 1 | 3 | 14.4.03.03-0102 | ФСБЦ-2022 доп.4, 14.4.03.03-0102, приказ Минстроя России от 27.12.2022 г. № 1133/пр | Лак битумный БТ-577 | 1348 | 1009 | т | т | 1000 | 0.0001 | 80020.98 | 0 | 0 | 0 | 0 | 1 | 0 |  | 0.0001 | 2 | 334408431 | 345 | 0 | 0 | 0 | 0 | 0 | 0 | 0 | 0
254 | 334408448 | 334408422 | 277908257 | 1 | 1 | 1 | 3 | 20.2.02.04-0006 | ФСБЦ-2022, 20.2.02.04-0006, приказ Минстроя России от 18.05.2022 г. № 378/пр | Колпачки полиэтиленовые К-6 | 1425 | 1013 | 100 ШТ | 100 ШТ | 1 | 0.06 | 1031.73 | 0 | 0 | 0 | 0 | 1 | 0 |  | 0.06 | 2 | 334408432 | 346 | 0 | 0 | 0 | 0 | 0 | 0 | 0 | 0
254 | 334408449 | 334408422 | 277565451 | 109 | 1 | 1 | 3 | 22.2.01.04 |  | Изоляторы штыревые | 1371 | 1013 | ШТ | ШТ | 1 | 0 | 0 | 0 | 0 | 0 | 1 | 0 | 0 |  | 0 | 3 | -1 |  | 0 | 0 | 0 | 0 | 0 | 0 | 0 | 0
254 | 334408450 | 334408422 | 277565498 | 109 | 1 | 1 | 3 | 22.2.02.21 |  | Штыри | 1371 | 1013 | ШТ | ШТ | 1 | 0 | 0 | 0 | 0 | 0 | 1 | 0 | 0 |  | 0 | 3 | -1 |  | 0 | 0 | 0 | 0 | 0 | 0 | 0 | 0
254 | 334408451 | 334408422 | 277565502 | 109 | 1 | 1 | 3 | 22.2.02.23 |  | Металлические плакаты | 1371 | 1013 | ШТ | ШТ | 1 | 0 | 0 | 0 | 0 | 0 | 1 | 0 | 0 |  | 0 | 3 | -1 |  | 0 | 0 | 0 | 0 | 0 | 0 | 0 | 0
267 | 334408480 | 334408467 | 277560279 | 109 | 1 | 1 | 1 | 1-100-31 |  | Затраты труда рабочих (Средний разряд - 3,1) | 1191 | 1013 | чел.-ч. | чел.-ч. | 1 | 15.62 | 0 | 0 | 0 | 429.82 | 0 | 1 | 1 | )*1,20)*1,15 | 21.5556 | 2 | 334408468 | 347 | 0 | 0 | 0 | 0 | 0 | 0 | 0 | 0
267 | 334408481 | 334408467 | 277560491 | 109 | 1 | 1 | 1 | 4-100-00 |  | Затраты труда машинистов | 1191 | 1013 | чел.-ч. | чел.-ч. | 1 | 2.91 | 0 | 0 | 0 | 0 | 0 | 1 | 2 | )*1,20)*1,15 | 4.0158 | 2 | 334408469 | 348 | 0 | 0 | 0 | 0 | 0 | 0 | 0 | 0
267 | 334408482 | 334408467 | 277944474 | 1 | 1 | 1 | 2 | 91.04.01-031 | ФСЭМ-2022, 91.04.01-031, приказ Минстроя России от 18.05.2022 г. № 378/пр | Машины бурильно-крановые на автомобильном ходу, диаметр бурения до 800 мм, глубина бурения до 5 м | 1368 | 1011 | маш.-ч | маш.-ч | 1 | 2.13 | 0 | 1811.82 | 549.32 | 0 | 0 | 1 | 0 | )*1,20)*1,15 | 2.9394 | 2 | 334408470 | 349 | 0 | 0 | 0 | 0 | 0 | 0 | 0 | 0
267 | 334408483 | 334408467 | 277945805 | 1 | 1 | 1 | 2 | 91.14.02-001 | ФСЭМ-2022 доп.7, 91.14.02-001, приказ Минстроя России от 02.08.2023 г. № 551/пр | Автомобили бортовые, грузоподъемность до 5 т | 1368 | 1011 | маш.-ч | маш.-ч | 1 | 0.78 | 0 | 544.7 | 477.98 | 0 | 0 | 1 | 0 | )*1,20)*1,15 | 1.0764 | 2 | 334408471 | 350 | 0 | 0 | 0 | 0 | 0 | 0 | 0 | 0
267 | 334408484 | 334408467 | 277862533 | 1 | 1 | 1 | 3 | 01.3.01.06-0038 | ФСБЦ-2022, 01.3.01.06-0038, приказ Минстроя России от 18.05.2022 г. № 378/пр | Смазка защитная электросетевая | 1346 | 1009 | кг | кг | 1 | 0.1 | 238.29 | 0 | 0 | 0 | 0 | 1 | 0 |  | 0.1 | 2 | 334408472 | 351 | 0 | 0 | 0 | 0 | 0 | 0 | 0 | 0
267 | 334408485 | 334408467 | 277862540 | 1 | 1 | 1 | 3 | 01.3.01.06-0051 | ФСБЦ-2022, 01.3.01.06-0051, приказ Минстроя России от 18.05.2022 г. № 378/пр | Смазка солидол жировой Ж | 1346 | 1009 | кг | кг | 1 | 0.03 | 80.02 | 0 | 0 | 0 | 0 | 1 | 0 |  | 0.03 | 2 | 334408473 | 352 | 0 | 0 | 0 | 0 | 0 | 0 | 0 | 0
267 | 334408486 | 334408467 | 277867733 | 1 | 1 | 1 | 3 | 01.7.15.03-0042 | ФСБЦ-2022, 01.7.15.03-0042, приказ Минстроя России от 18.05.2022 г. № 378/пр | Болты с гайками и шайбами строительные | 1346 | 1009 | кг | кг | 1 | 0 | 174.93 | 0 | 0 | 0 | 1 | 0 | 0 |  | 0 | 3 | -1 |  | 0 | 0 | 0 | 0 | 0 | 0 | 0 | 0
267 | 334408487 | 334408467 | 277869627 | 1 | 1 | 1 | 3 | 01.7.20.08-0051 | ФСБЦ-2022 доп.8, 01.7.20.08-0051, приказ Минстроя России от 14.11.2023 г. № 817/пр | Ветошь хлопчатобумажная цветная | 1346 | 1009 | кг | кг | 1 | 0.02 | 56.11 | 0 | 0 | 0 | 0 | 1 | 0 |  | 0.02 | 2 | 334408474 | 353 | 0 | 0 | 0 | 0 | 0 | 0 | 0 | 0
267 | 334408488 | 334408467 | 277561946 | 109 | 1 | 1 | 3 | 05.1.02.06 |  | Приставки железобетонные | 1371 | 1013 | ШТ | ШТ | 1 | 0 | 0 | 0 | 0 | 0 | 1 | 0 | 0 |  | 0 | 3 | -1 |  | 0 | 0 | 0 | 0 | 0 | 0 | 0 | 0
267 | 334408489 | 334408467 | 277561951 | 109 | 1 | 1 | 3 | 05.1.02.07 |  | Стойка железобетонная вибрированная для опор | 1371 | 1013 | ШТ | ШТ | 1 | 0 | 0 | 0 | 0 | 0 | 1 | 0 | 0 |  | 0 | 3 | -1 |  | 0 | 0 | 0 | 0 | 0 | 0 | 0 | 0
267 | 334408490 | 334408467 | 277562634 | 109 | 1 | 1 | 3 | 07.2.02.05 |  | Траверсы стальные | 1348 | 1009 | т | т | 1000 | 0 | 0 | 0 | 0 | 0 | 1 | 0 | 0 |  | 0 | 3 | -1 |  | 0 | 0 | 0 | 0 | 0 | 0 | 0 | 0
267 | 334408491 | 334408467 | 277562780 | 109 | 1 | 1 | 3 | 07.2.07.13 |  | Хомуты стальные | 1346 | 1009 | кг | кг | 1 | 0 | 0 | 0 | 0 | 0 | 1 | 0 | 0 |  | 0 | 3 | -1 |  | 0 | 0 | 0 | 0 | 0 | 0 | 0 | 0
267 | 334408492 | 334408467 | 277563139 | 109 | 1 | 1 | 3 | 08.3.04.02 |  | Сталь стержневая диаметром до 10 мм | 1348 | 1009 | т | т | 1000 | 0 | 0 | 0 | 0 | 0 | 1 | 0 | 0 |  | 0 | 3 | -1 |  | 0 | 0 | 0 | 0 | 0 | 0 | 0 | 0
267 | 334408493 | 334408467 | 277896283 | 1 | 1 | 1 | 3 | 14.4.02.04-0182 | ФСБЦ-2022, 14.4.02.04-0182, приказ Минстроя России от 18.05.2022 г. № 378/пр | Краска масляная МА-15, цветная | 1348 | 1009 | т | т | 1000 | 0.0004 | 61265.39 | 0 | 0 | 0 | 0 | 1 | 0 |  | 0.0004 | 2 | 334408475 | 354 | 0 | 0 | 0 | 0 | 0 | 0 | 0 | 0
267 | 334408494 | 334408467 | 277896315 | 1 | 1 | 1 | 3 | 14.4.03.03-0102 | ФСБЦ-2022 доп.4, 14.4.03.03-0102, приказ Минстроя России от 27.12.2022 г. № 1133/пр | Лак битумный БТ-577 | 1348 | 1009 | т | т | 1000 | 0.0001 | 80020.98 | 0 | 0 | 0 | 0 | 1 | 0 |  | 0.0001 | 2 | 334408477 | 355 | 0 | 0 | 0 | 0 | 0 | 0 | 0 | 0
267 | 334408495 | 334408467 | 277908257 | 1 | 1 | 1 | 3 | 20.2.02.04-0006 | ФСБЦ-2022, 20.2.02.04-0006, приказ Минстроя России от 18.05.2022 г. № 378/пр | Колпачки полиэтиленовые К-6 | 1425 | 1013 | 100 ШТ | 100 ШТ | 1 | 0.06 | 1031.73 | 0 | 0 | 0 | 0 | 1 | 0 |  | 0.06 | 2 | 334408478 | 356 | 0 | 0 | 0 | 0 | 0 | 0 | 0 | 0
267 | 334408496 | 334408467 | 277565451 | 109 | 1 | 1 | 3 | 22.2.01.04 |  | Изоляторы штыревые | 1371 | 1013 | ШТ | ШТ | 1 | 0 | 0 | 0 | 0 | 0 | 1 | 0 | 0 |  | 0 | 3 | -1 |  | 0 | 0 | 0 | 0 | 0 | 0 | 0 | 0
267 | 334408497 | 334408467 | 277565474 | 109 | 1 | 1 | 3 | 22.2.02.09 |  | Детали крепления стальные | 1346 | 1009 | кг | кг | 1 | 0 | 0 | 0 | 0 | 0 | 1 | 0 | 0 |  | 0 | 3 | -1 |  | 0 | 0 | 0 | 0 | 0 | 0 | 0 | 0
267 | 334408498 | 334408467 | 277565498 | 109 | 1 | 1 | 3 | 22.2.02.21 |  | Штыри | 1371 | 1013 | ШТ | ШТ | 1 | 0 | 0 | 0 | 0 | 0 | 1 | 0 | 0 |  | 0 | 3 | -1 |  | 0 | 0 | 0 | 0 | 0 | 0 | 0 | 0
267 | 334408499 | 334408467 | 277565502 | 109 | 1 | 1 | 3 | 22.2.02.23 |  | Металлические плакаты | 1371 | 1013 | ШТ | ШТ | 1 | 0 | 0 | 0 | 0 | 0 | 1 | 0 | 0 |  | 0 | 3 | -1 |  | 0 | 0 | 0 | 0 | 0 | 0 | 0 | 0
320 | 334621640 | 334621626 | 277560446 | 109 | 1 | 1 | 1 | 2-100-02 |  | Рабочий 2 разряда | 1369 | 1013 | чел.-ч | чел.-ч | 1 | 0.91 | 0 | 0 | 0 | 388.8 | 0 | 1 | 1 |  | 0.91 | 2 | 334621627 | 357 | 0 | 0 | 0 | 0 | 0 | 0 | 0 | 0
320 | 334621641 | 334621626 | 277560448 | 109 | 1 | 1 | 1 | 2-100-03 |  | Рабочий 3 разряда | 1369 | 1013 | чел.-ч | чел.-ч | 1 | 38.89 | 0 | 0 | 0 | 424.47 | 0 | 1 | 1 |  | 38.89 | 2 | 334621628 | 358 | 0 | 0 | 0 | 0 | 0 | 0 | 0 | 0
320 | 334621642 | 334621626 | 277560452 | 109 | 1 | 1 | 1 | 2-100-04 |  | Рабочий 4 разряда | 1369 | 1013 | чел.-ч | чел.-ч | 1 | 19.24 | 0 | 0 | 0 | 477.98 | 0 | 1 | 1 |  | 19.24 | 2 | 334621629 | 359 | 0 | 0 | 0 | 0 | 0 | 0 | 0 | 0
320 | 334621643 | 334621626 | 277560455 | 109 | 1 | 1 | 1 | 2-100-05 |  | Рабочий 5 разряда | 1369 | 1013 | чел.-ч | чел.-ч | 1 | 19.24 | 0 | 0 | 0 | 549.32 | 0 | 1 | 1 |  | 19.24 | 2 | 334621630 | 360 | 0 | 0 | 0 | 0 | 0 | 0 | 0 | 0
320 | 334621644 | 334621626 | 75629607 | 109 | 1 | 1 | 1 | 4-100-00 |  | Затраты труда машинистов | 1191 | 1013 | чел.-ч. | чел.-ч. | 1 | 22.24 | 0 | 0 | 0 | 0 | 0 | 1 | 2 |  | 22.24 | 2 | 334621631 | 361 | 0 | 0 | 0 | 0 | 0 | 0 | 0 | 0
320 | 334621645 | 334621626 | 277944622 | 1 | 1 | 1 | 2 | 91.05.05-015 | ФСЭМ-2022, 91.05.05-015, приказ Минстроя России от 18.05.2022 г. № 378/пр | Краны на автомобильном ходу, грузоподъемность 16 т | 1368 | 1011 | маш.-ч | маш.-ч | 1 | 0.64 | 0 | 1472.33 | 642.06 | 0 | 0 | 1 | 0 |  | 0.64 | 2 | 334621632 | 362 | 0 | 0 | 0 | 0 | 0 | 0 | 0 | 0
320 | 334621646 | 334621626 | 277944809 | 1 | 1 | 1 | 2 | 91.06.03-055 | ФСЭМ-2022, 91.06.03-055, приказ Минстроя России от 18.05.2022 г. № 378/пр | Лебедки электрические тяговым усилием 19,62 кН (2 т) | 1368 | 1011 | маш.-ч | маш.-ч | 1 | 2.4 | 0 | 15.14 | 0 | 0 | 0 | 1 | 0 |  | 2.4 | 2 | 334621633 | 363 | 0 | 0 | 0 | 0 | 0 | 0 | 0 | 0
320 | 334621647 | 334621626 | 277944868 | 1 | 1 | 1 | 2 | 91.06.06-011 | ФСЭМ-2022, 91.06.06-011, приказ Минстроя России от 18.05.2022 г. № 378/пр | Автогидроподъемники, высота подъема 12 м | 1368 | 1011 | маш.-ч | маш.-ч | 1 | 18.68 | 0 | 346.73 | 477.98 | 0 | 0 | 1 | 0 |  | 18.68 | 2 | 334621634 | 364 | 0 | 0 | 0 | 0 | 0 | 0 | 0 | 0
320 | 334621648 | 334621626 | 277945805 | 1 | 1 | 1 | 2 | 91.14.02-001 | ФСЭМ-2022 доп.7, 91.14.02-001, приказ Минстроя России от 02.08.2023 г. № 551/пр | Автомобили бортовые, грузоподъемность до 5 т | 1368 | 1011 | маш.-ч | маш.-ч | 1 | 0.52 | 0 | 544.7 | 477.98 | 0 | 0 | 1 | 0 |  | 0.52 | 2 | 334621635 | 365 | 0 | 0 | 0 | 0 | 0 | 0 | 0 | 0
320 | 334621649 | 334621626 | 277946074 | 1 | 1 | 1 | 2 | 91.17.04-544 | ФСЭМ-2022, 91.17.04-544, приказ Минстроя России от 18.05.2022 г. № 378/пр | Генераторы бензиновые портативные, мощность до 6 кВт | 1368 | 1011 | маш.-ч | маш.-ч | 1 | 2.4 | 0 | 160.38 | 477.98 | 0 | 0 | 1 | 0 |  | 2.4 | 2 | 334621636 | 366 | 0 | 0 | 0 | 0 | 0 | 0 | 0 | 0
320 | 334621650 | 334621626 | 277565242 | 109 | 1 | 1 | 3 | 20.1.01.01 |  | Комплект креплений для анкерных опор | 1371 | 1013 | ШТ | ШТ | 1 | 0 | 0 | 0 | 0 | 0 | 1 | 0 | 0 |  | 0 | 2 | 334621637 | 367 | 0 | 0 | 0 | 0 | 0 | 0 | 0 | 0
320 | 334621651 | 334621626 | 277565256 | 109 | 1 | 1 | 3 | 20.1.01.12 |  | Комплект креплений для промежуточных опор | 1371 | 1013 | ШТ | ШТ | 1 | 0 | 0 | 0 | 0 | 0 | 1 | 0 | 0 |  | 0 | 2 | 334621638 | 368 | 0 | 0 | 0 | 0 | 0 | 0 | 0 | 0
320 | 334621652 | 334621626 | 277565415 | 109 | 1 | 1 | 3 | 21.2.01.01 |  | Провода самонесущие изолированные | 1477 | 1013 | 1000 м | 1000 М | 1 | 3.06 | 0 | 0 | 0 | 0 | 0 | 0 | 0 |  | 3.06 | 2 | 334621639 | 369 | 0 | 0 | 0 | 0 | 0 | 0 | 0 | 0
321 | 334621663 | 334621653 | 277560446 | 109 | 1 | 1 | 1 | 2-100-02 |  | Рабочий 2 разряда | 1369 | 1013 | чел.-ч | чел.-ч | 1 | 0.04 | 0 | 0 | 0 | 388.8 | 0 | 1 | 1 |  | 0.04 | 2 | 334621654 | 370 | 0 | 0 | 0 | 0 | 0 | 0 | 0 | 0
321 | 334621664 | 334621653 | 277560448 | 109 | 1 | 1 | 1 | 2-100-03 |  | Рабочий 3 разряда | 1369 | 1013 | чел.-ч | чел.-ч | 1 | 3.96 | 0 | 0 | 0 | 424.47 | 0 | 1 | 1 |  | 3.96 | 2 | 334621655 | 371 | 0 | 0 | 0 | 0 | 0 | 0 | 0 | 0
321 | 334621665 | 334621653 | 277560452 | 109 | 1 | 1 | 1 | 2-100-04 |  | Рабочий 4 разряда | 1369 | 1013 | чел.-ч | чел.-ч | 1 | 2.06 | 0 | 0 | 0 | 477.98 | 0 | 1 | 1 |  | 2.06 | 2 | 334621656 | 372 | 0 | 0 | 0 | 0 | 0 | 0 | 0 | 0
321 | 334621666 | 334621653 | 277560455 | 109 | 1 | 1 | 1 | 2-100-05 |  | Рабочий 5 разряда | 1369 | 1013 | чел.-ч | чел.-ч | 1 | 2.06 | 0 | 0 | 0 | 549.32 | 0 | 1 | 1 |  | 2.06 | 2 | 334621657 | 373 | 0 | 0 | 0 | 0 | 0 | 0 | 0 | 0
321 | 334621667 | 334621653 | 75629607 | 109 | 1 | 1 | 1 | 4-100-00 |  | Затраты труда машинистов | 1191 | 1013 | чел.-ч. | чел.-ч. | 1 | 2.04 | 0 | 0 | 0 | 0 | 0 | 1 | 2 |  | 2.04 | 2 | 334621658 | 374 | 0 | 0 | 0 | 0 | 0 | 0 | 0 | 0
321 | 334621668 | 334621653 | 277944622 | 1 | 1 | 1 | 2 | 91.05.05-015 | ФСЭМ-2022, 91.05.05-015, приказ Минстроя России от 18.05.2022 г. № 378/пр | Краны на автомобильном ходу, грузоподъемность 16 т | 1368 | 1011 | маш.-ч | маш.-ч | 1 | 0.02 | 0 | 1472.33 | 642.06 | 0 | 0 | 1 | 0 |  | 0.02 | 2 | 334621659 | 375 | 0 | 0 | 0 | 0 | 0 | 0 | 0 | 0
321 | 334621669 | 334621653 | 277944868 | 1 | 1 | 1 | 2 | 91.06.06-011 | ФСЭМ-2022, 91.06.06-011, приказ Минстроя России от 18.05.2022 г. № 378/пр | Автогидроподъемники, высота подъема 12 м | 1368 | 1011 | маш.-ч | маш.-ч | 1 | 2 | 0 | 346.73 | 477.98 | 0 | 0 | 1 | 0 |  | 2 | 2 | 334621660 | 376 | 0 | 0 | 0 | 0 | 0 | 0 | 0 | 0
321 | 334621670 | 334621653 | 277945805 | 1 | 1 | 1 | 2 | 91.14.02-001 | ФСЭМ-2022 доп.7, 91.14.02-001, приказ Минстроя России от 02.08.2023 г. № 551/пр | Автомобили бортовые, грузоподъемность до 5 т | 1368 | 1011 | маш.-ч | маш.-ч | 1 | 0.02 | 0 | 544.7 | 477.98 | 0 | 0 | 1 | 0 |  | 0.02 | 2 | 334621661 | 377 | 0 | 0 | 0 | 0 | 0 | 0 | 0 | 0
321 | 334621671 | 334621653 | 277565256 | 109 | 1 | 1 | 3 | 20.1.01.12 |  | Комплект креплений для промежуточных опор | 1371 | 1013 | ШТ | ШТ | 1 | 0 | 0 | 0 | 0 | 0 | 1 | 0 | 0 | *0 | 0 | 2 | 334621662 | 378 | 0 | 0 | 0 | 0 | 0 | 0 | 0 | 0
322 | 334408536 | 334408524 | 277560295 | 109 | 1 | 1 | 1 | 1-100-37 |  | Затраты труда рабочих (Средний разряд - 3,7) | 1191 | 1013 | чел.-ч. | чел.-ч. | 1 | 43.7 | 0 | 0 | 0 | 461.93 | 0 | 1 | 1 | )*1,20 | 52.44 | 3 | -1 |  | 0 | 0 | 0 | 0 | 0 | 0 | 0 | 0
322 | 334408537 | 334408524 | 277560491 | 109 | 1 | 1 | 1 | 4-100-00 |  | Затраты труда машинистов | 1191 | 1013 | чел.-ч. | чел.-ч. | 1 | 15.14 | 0 | 0 | 0 | 0 | 0 | 1 | 2 | )*1,20 | 18.168 | 2 | 334408526 | 380 | 0 | 0 | 0 | 0 | 0 | 0 | 0 | 0
322 | 334408538 | 334408524 | 277944868 | 1 | 1 | 1 | 2 | 91.06.06-011 | ФСЭМ-2022, 91.06.06-011, приказ Минстроя России от 18.05.2022 г. № 378/пр | Автогидроподъемники, высота подъема 12 м | 1368 | 1011 | маш.-ч | маш.-ч | 1 | 5.82 | 0 | 346.73 | 477.98 | 0 | 0 | 1 | 0 | )*1,20 | 6.984 | 2 | 334408527 | 381 | 0 | 0 | 0 | 0 | 0 | 0 | 0 | 0
322 | 334408539 | 334408524 | 277945805 | 1 | 1 | 1 | 2 | 91.14.02-001 | ФСЭМ-2022 доп.7, 91.14.02-001, приказ Минстроя России от 02.08.2023 г. № 551/пр | Автомобили бортовые, грузоподъемность до 5 т | 1368 | 1011 | маш.-ч | маш.-ч | 1 | 2.45 | 0 | 544.7 | 477.98 | 0 | 0 | 1 | 0 | )*1,20 | 2.94 | 2 | 334408528 | 382 | 0 | 0 | 0 | 0 | 0 | 0 | 0 | 0
322 | 334408540 | 334408524 | 277945921 | 1 | 1 | 1 | 2 | 91.15.03-014 | ФСЭМ-2022 доп.2, 91.15.03-014, приказ Минстроя России от 26.08.2022 г. № 703/пр | Тракторы на пневмоколесном ходу, мощность 59 кВт (80 л.с.) | 1368 | 1011 | маш.-ч | маш.-ч | 1 | 6.87 | 0 | 560.73 | 477.98 | 0 | 0 | 1 | 0 | )*1,20 | 8.244 | 2 | 334408529 | 383 | 0 | 0 | 0 | 0 | 0 | 0 | 0 | 0
322 | 334408541 | 334408524 | 277862504 | 1 | 1 | 1 | 3 | 01.3.01.01-0010 | ФСБЦ-2022 доп.6, 01.3.01.01-0010, приказ Минстроя России от 11.05.2023 г. № 335/пр | Бензин-растворитель | 1346 | 1009 | кг | кг | 1 | 0.06 | 160.27 | 0 | 0 | 0 | 0 | 1 | 0 |  | 0.06 | 2 | 334408530 | 384 | 0 | 0 | 0 | 0 | 0 | 0 | 0 | 0
322 | 334408542 | 334408524 | 277862533 | 1 | 1 | 1 | 3 | 01.3.01.06-0038 | ФСБЦ-2022, 01.3.01.06-0038, приказ Минстроя России от 18.05.2022 г. № 378/пр | Смазка защитная электросетевая | 1346 | 1009 | кг | кг | 1 | 0.1 | 238.29 | 0 | 0 | 0 | 0 | 1 | 0 |  | 0.1 | 2 | 334408531 | 385 | 0 | 0 | 0 | 0 | 0 | 0 | 0 | 0
322 | 334408543 | 334408524 | 277869627 | 1 | 1 | 1 | 3 | 01.7.20.08-0051 | ФСБЦ-2022 доп.8, 01.7.20.08-0051, приказ Минстроя России от 14.11.2023 г. № 817/пр | Ветошь хлопчатобумажная цветная | 1346 | 1009 | кг | кг | 1 | 0.05 | 56.11 | 0 | 0 | 0 | 0 | 1 | 0 |  | 0.05 | 2 | 334408532 | 386 | 0 | 0 | 0 | 0 | 0 | 0 | 0 | 0
322 | 334408544 | 334408524 | 277881237 | 1 | 1 | 1 | 3 | 10.1.02.03-0002 | ФСБЦ-2022 доп.6, 10.1.02.03-0002, приказ Минстроя России от 11.05.2023 г. № 335/пр | Проволока алюминиевая из сплава марки АМЦ, диаметр 3,0-5,8 мм | 1348 | 1009 | т | т | 1000 | 0.002 | 625256.9 | 0 | 0 | 0 | 0 | 1 | 0 |  | 0.002 | 2 | 334408533 | 387 | 0 | 0 | 0 | 0 | 0 | 0 | 0 | 0
322 | 334408545 | 334408524 | 277896859 | 1 | 1 | 1 | 3 | 14.5.09.11-0102 | ФСБЦ-2022, 14.5.09.11-0102, приказ Минстроя России от 18.05.2022 г. № 378/пр | Уайт-спирит | 1346 | 1009 | кг | кг | 1 | 0.22 | 60.6 | 0 | 0 | 0 | 0 | 1 | 0 |  | 0.22 | 2 | 334408534 | 388 | 0 | 0 | 0 | 0 | 0 | 0 | 0 | 0
322 | 334408546 | 334408524 | 277907767 | 1 | 1 | 1 | 3 | 20.1.02.15-0011 | ФСБЦ-2022, 20.1.02.15-0011, приказ Минстроя России от 18.05.2022 г. № 378/пр | Соединитель алюминиевых и сталеалюминиевых проводов (СОАС) 062-3 | 1371 | 1013 | ШТ | ШТ | 1 | 3.4 | 635.88 | 0 | 0 | 0 | 0 | 1 | 0 |  | 3.4 | 2 | 334408535 | 389 | 0 | 0 | 0 | 0 | 0 | 0 | 0 | 0
322 | 334408547 | 334408524 | 277565419 | 109 | 1 | 1 | 3 | 21.2.01.02 |  | Провода неизолированные для воздушных линий электропередач | 1348 | 1009 | т | т | 1000 | 0 | 0 | 0 | 0 | 0 | 1 | 0 | 0 |  | 0 | 3 | -1 |  | 0 | 0 | 0 | 0 | 0 | 0 | 0 | 0
322 | 334408548 | 334408524 | 277565455 | 109 | 1 | 1 | 3 | 22.2.01.08 |  | Изоляторы линейные подвесные тарельчатые | 1348 | 1009 | т | т | 1000 | 0 | 0 | 0 | 0 | 0 | 1 | 0 | 0 |  | 0 | 3 | -1 |  | 0 | 0 | 0 | 0 | 0 | 0 | 0 | 0
322 | 334408549 | 334408524 | 277565502 | 109 | 1 | 1 | 3 | 22.2.02.23 |  | Арматура линейная | 1348 | 1009 | т | т | 1000 | 0 | 0 | 0 | 0 | 0 | 1 | 0 | 0 |  | 0 | 3 | -1 |  | 0 | 0 | 0 | 0 | 0 | 0 | 0 | 0
330 | 334408590 | 334408579 | 277560299 | 109 | 1 | 1 | 1 | 1-100-38 |  | Затраты труда рабочих (Средний разряд - 3,8) | 1191 | 1013 | чел.-ч. | чел.-ч. | 1 | 1.53 | 0 | 0 | 0 | 467.28 | 0 | 1 | 1 | )*1,20 | 1.836 | 3 | -1 |  | 0 | 0 | 0 | 0 | 0 | 0 | 0 | 0
330 | 334408591 | 334408579 | 277560491 | 109 | 1 | 1 | 1 | 4-100-00 |  | Затраты труда машинистов | 1191 | 1013 | чел.-ч. | чел.-ч. | 1 | 0.55 | 0 | 0 | 0 | 0 | 0 | 1 | 2 | )*1,20 | 0.66 | 2 | 334408581 | 391 | 0 | 0 | 0 | 0 | 0 | 0 | 0 | 0
330 | 334408592 | 334408579 | 277944868 | 1 | 1 | 1 | 2 | 91.06.06-011 | ФСЭМ-2022, 91.06.06-011, приказ Минстроя России от 18.05.2022 г. № 378/пр | Автогидроподъемники, высота подъема 12 м | 1368 | 1011 | маш.-ч | маш.-ч | 1 | 0.47 | 0 | 346.73 | 477.98 | 0 | 0 | 1 | 0 | )*1,20 | 0.564 | 2 | 334408582 | 392 | 0 | 0 | 0 | 0 | 0 | 0 | 0 | 0
330 | 334408593 | 334408579 | 277945805 | 1 | 1 | 1 | 2 | 91.14.02-001 | ФСЭМ-2022 доп.7, 91.14.02-001, приказ Минстроя России от 02.08.2023 г. № 551/пр | Автомобили бортовые, грузоподъемность до 5 т | 1368 | 1011 | маш.-ч | маш.-ч | 1 | 0.08 | 0 | 544.7 | 477.98 | 0 | 0 | 1 | 0 | )*1,20 | 0.096 | 2 | 334408583 | 393 | 0 | 0 | 0 | 0 | 0 | 0 | 0 | 0
330 | 334408594 | 334408579 | 277862504 | 1 | 1 | 1 | 3 | 01.3.01.01-0010 | ФСБЦ-2022 доп.6, 01.3.01.01-0010, приказ Минстроя России от 11.05.2023 г. № 335/пр | Бензин-растворитель | 1346 | 1009 | кг | кг | 1 | 0.06 | 160.27 | 0 | 0 | 0 | 0 | 1 | 0 |  | 0.06 | 2 | 334408584 | 394 | 0 | 0 | 0 | 0 | 0 | 0 | 0 | 0
330 | 334408595 | 334408579 | 277862533 | 1 | 1 | 1 | 3 | 01.3.01.06-0038 | ФСБЦ-2022, 01.3.01.06-0038, приказ Минстроя России от 18.05.2022 г. № 378/пр | Смазка защитная электросетевая | 1346 | 1009 | кг | кг | 1 | 0.1 | 238.29 | 0 | 0 | 0 | 0 | 1 | 0 |  | 0.1 | 2 | 334408585 | 395 | 0 | 0 | 0 | 0 | 0 | 0 | 0 | 0
330 | 334408596 | 334408579 | 277869627 | 1 | 1 | 1 | 3 | 01.7.20.08-0051 | ФСБЦ-2022 доп.8, 01.7.20.08-0051, приказ Минстроя России от 14.11.2023 г. № 817/пр | Ветошь хлопчатобумажная цветная | 1346 | 1009 | кг | кг | 1 | 0.05 | 56.11 | 0 | 0 | 0 | 0 | 1 | 0 |  | 0.05 | 2 | 334408586 | 396 | 0 | 0 | 0 | 0 | 0 | 0 | 0 | 0
330 | 334408597 | 334408579 | 277881237 | 1 | 1 | 1 | 3 | 10.1.02.03-0002 | ФСБЦ-2022 доп.6, 10.1.02.03-0002, приказ Минстроя России от 11.05.2023 г. № 335/пр | Проволока алюминиевая из сплава марки АМЦ, диаметр 3,0-5,8 мм | 1348 | 1009 | т | т | 1000 | 0.002 | 625256.9 | 0 | 0 | 0 | 0 | 1 | 0 |  | 0.002 | 2 | 334408587 | 397 | 0 | 0 | 0 | 0 | 0 | 0 | 0 | 0
330 | 334408598 | 334408579 | 277896859 | 1 | 1 | 1 | 3 | 14.5.09.11-0102 | ФСБЦ-2022, 14.5.09.11-0102, приказ Минстроя России от 18.05.2022 г. № 378/пр | Уайт-спирит | 1346 | 1009 | кг | кг | 1 | 0.03 | 60.6 | 0 | 0 | 0 | 0 | 1 | 0 |  | 0.03 | 2 | 334408588 | 398 | 0 | 0 | 0 | 0 | 0 | 0 | 0 | 0
330 | 334408599 | 334408579 | 277907767 | 1 | 1 | 1 | 3 | 20.1.02.15-0011 | ФСБЦ-2022, 20.1.02.15-0011, приказ Минстроя России от 18.05.2022 г. № 378/пр | Соединитель алюминиевых и сталеалюминиевых проводов (СОАС) 062-3 | 1371 | 1013 | ШТ | ШТ | 1 | 3.4 | 635.88 | 0 | 0 | 0 | 0 | 1 | 0 |  | 3.4 | 2 | 334408589 | 399 | 0 | 0 | 0 | 0 | 0 | 0 | 0 | 0
331 | 334408604 | 334408600 | 277560291 | 109 | 1 | 1 | 1 | 1-100-36 |  | Затраты труда рабочих (Средний разряд - 3,6) | 1191 | 1013 | чел.-ч. | чел.-ч. | 1 | 20.1 | 0 | 0 | 0 | 456.58 | 0 | 1 | 1 | )*1,20 | 24.12 | 2 | 334408601 | 400 | 0 | 0 | 0 | 0 | 0 | 0 | 0 | 0
331 | 334408605 | 334408600 | 277560491 | 109 | 1 | 1 | 1 | 4-100-00 |  | Затраты труда машинистов | 1191 | 1013 | чел.-ч. | чел.-ч. | 1 | 1.01 | 0 | 0 | 0 | 0 | 0 | 1 | 2 | )*1,20 | 1.212 | 2 | 334408602 | 401 | 0 | 0 | 0 | 0 | 0 | 0 | 0 | 0
331 | 334408606 | 334408600 | 277945805 | 1 | 1 | 1 | 2 | 91.14.02-001 | ФСЭМ-2022 доп.7, 91.14.02-001, приказ Минстроя России от 02.08.2023 г. № 551/пр | Автомобили бортовые, грузоподъемность до 5 т | 1368 | 1011 | маш.-ч | маш.-ч | 1 | 1.01 | 0 | 544.7 | 477.98 | 0 | 0 | 1 | 0 | )*1,20 | 1.212 | 2 | 334408603 | 402 | 0 | 0 | 0 | 0 | 0 | 0 | 0 | 0
331 | 334408607 | 334408600 | 277565419 | 109 | 1 | 1 | 3 | 21.2.01.02 |  | Провода неизолированные | 1348 | 1009 | т | т | 1000 | 0 | 0 | 0 | 0 | 0 | 1 | 0 | 0 |  | 0 | 3 | -1 |  | 0 | 0 | 0 | 0 | 0 | 0 | 0 | 0
335 | 334633368 | 334633350 | 277560446 | 109 | 1 | 1 | 1 | 2-100-02 |  | Рабочий 2 разряда | 1369 | 1013 | чел.-ч | чел.-ч | 1 | 0.91 | 0 | 0 | 0 | 388.8 | 0 | 1 | 1 | *1,15 | 1.0465 | 2 | 334633355 | 403 | 0 | 0 | 0 | 0 | 0 | 0 | 0 | 0
335 | 334633369 | 334633350 | 277560448 | 109 | 1 | 1 | 1 | 2-100-03 |  | Рабочий 3 разряда | 1369 | 1013 | чел.-ч | чел.-ч | 1 | 38.89 | 0 | 0 | 0 | 424.47 | 0 | 1 | 1 | *1,15 | 44.7235 | 2 | 334633356 | 404 | 0 | 0 | 0 | 0 | 0 | 0 | 0 | 0
335 | 334633370 | 334633350 | 277560452 | 109 | 1 | 1 | 1 | 2-100-04 |  | Рабочий 4 разряда | 1369 | 1013 | чел.-ч | чел.-ч | 1 | 19.24 | 0 | 0 | 0 | 477.98 | 0 | 1 | 1 | *1,15 | 22.126 | 2 | 334633357 | 405 | 0 | 0 | 0 | 0 | 0 | 0 | 0 | 0
335 | 334633371 | 334633350 | 277560455 | 109 | 1 | 1 | 1 | 2-100-05 |  | Рабочий 5 разряда | 1369 | 1013 | чел.-ч | чел.-ч | 1 | 19.24 | 0 | 0 | 0 | 549.32 | 0 | 1 | 1 | *1,15 | 22.126 | 2 | 334633358 | 406 | 0 | 0 | 0 | 0 | 0 | 0 | 0 | 0
335 | 334633372 | 334633350 | 75629607 | 109 | 1 | 1 | 1 | 4-100-00 |  | Затраты труда машинистов | 1191 | 1013 | чел.-ч. | чел.-ч. | 1 | 22.24 | 0 | 0 | 0 | 0 | 0 | 1 | 2 | *1,15 | 25.576 | 2 | 334633359 | 407 | 0 | 0 | 0 | 0 | 0 | 0 | 0 | 0
335 | 334633373 | 334633350 | 277944622 | 1 | 1 | 1 | 2 | 91.05.05-015 | ФСЭМ-2022, 91.05.05-015, приказ Минстроя России от 18.05.2022 г. № 378/пр | Краны на автомобильном ходу, грузоподъемность 16 т | 1368 | 1011 | маш.-ч | маш.-ч | 1 | 0.64 | 0 | 1472.33 | 642.06 | 0 | 0 | 1 | 0 | *1,15 | 0.736 | 2 | 334633360 | 408 | 0 | 0 | 0 | 0 | 0 | 0 | 0 | 0
335 | 334633374 | 334633350 | 277944809 | 1 | 1 | 1 | 2 | 91.06.03-055 | ФСЭМ-2022, 91.06.03-055, приказ Минстроя России от 18.05.2022 г. № 378/пр | Лебедки электрические тяговым усилием 19,62 кН (2 т) | 1368 | 1011 | маш.-ч | маш.-ч | 1 | 2.4 | 0 | 15.14 | 0 | 0 | 0 | 1 | 0 | *1,15 | 2.76 | 2 | 334633361 | 409 | 0 | 0 | 0 | 0 | 0 | 0 | 0 | 0
335 | 334633375 | 334633350 | 277944868 | 1 | 1 | 1 | 2 | 91.06.06-011 | ФСЭМ-2022, 91.06.06-011, приказ Минстроя России от 18.05.2022 г. № 378/пр | Автогидроподъемники, высота подъема 12 м | 1368 | 1011 | маш.-ч | маш.-ч | 1 | 18.68 | 0 | 346.73 | 477.98 | 0 | 0 | 1 | 0 | *1,15 | 21.482 | 2 | 334633362 | 410 | 0 | 0 | 0 | 0 | 0 | 0 | 0 | 0
335 | 334633376 | 334633350 | 277945805 | 1 | 1 | 1 | 2 | 91.14.02-001 | ФСЭМ-2022 доп.7, 91.14.02-001, приказ Минстроя России от 02.08.2023 г. № 551/пр | Автомобили бортовые, грузоподъемность до 5 т | 1368 | 1011 | маш.-ч | маш.-ч | 1 | 0.52 | 0 | 544.7 | 477.98 | 0 | 0 | 1 | 0 | *1,15 | 0.598 | 2 | 334633363 | 411 | 0 | 0 | 0 | 0 | 0 | 0 | 0 | 0
335 | 334633377 | 334633350 | 277946074 | 1 | 1 | 1 | 2 | 91.17.04-544 | ФСЭМ-2022, 91.17.04-544, приказ Минстроя России от 18.05.2022 г. № 378/пр | Генераторы бензиновые портативные, мощность до 6 кВт | 1368 | 1011 | маш.-ч | маш.-ч | 1 | 2.4 | 0 | 160.38 | 477.98 | 0 | 0 | 1 | 0 | *1,15 | 2.76 | 2 | 334633364 | 412 | 0 | 0 | 0 | 0 | 0 | 0 | 0 | 0
335 | 334633378 | 334633350 | 277565242 | 109 | 1 | 1 | 3 | 20.1.01.01 |  | Комплект креплений для анкерных опор | 1371 | 1013 | ШТ | ШТ | 1 | 0 | 0 | 0 | 0 | 0 | 1 | 0 | 0 |  | 0 | 2 | 334633365 | 413 | 0 | 0 | 0 | 0 | 0 | 0 | 0 | 0
335 | 334633379 | 334633350 | 277565256 | 109 | 1 | 1 | 3 | 20.1.01.12 |  | Комплект креплений для промежуточных опор | 1371 | 1013 | ШТ | ШТ | 1 | 0 | 0 | 0 | 0 | 0 | 1 | 0 | 0 |  | 0 | 2 | 334633366 | 414 | 0 | 0 | 0 | 0 | 0 | 0 | 0 | 0
335 | 334633380 | 334633350 | 277565415 | 109 | 1 | 1 | 3 | 21.2.01.01 |  | Провода самонесущие изолированные | 1477 | 1013 | 1000 м | 1000 М | 1 | 3.06 | 0 | 0 | 0 | 0 | 0 | 0 | 0 |  | 3.06 | 2 | 334633367 | 415 | 0 | 0 | 0 | 0 | 0 | 0 | 0 | 0
336 | 334408627 | 334408615 | 277560301 | 109 | 1 | 1 | 1 | 1-100-39 |  | Затраты труда рабочих (Средний разряд - 3,9) | 1191 | 1013 | чел.-ч. | чел.-ч. | 1 | 51.1 | 0 | 0 | 0 | 472.63 | 0 | 1 | 1 | )*1,20)*1,15 | 70.518 | 2 | 334408616 | 416 | 0 | 0 | 0 | 0 | 0 | 0 | 0 | 0
336 | 334408628 | 334408615 | 277560491 | 109 | 1 | 1 | 1 | 4-100-00 |  | Затраты труда машинистов | 1191 | 1013 | чел.-ч. | чел.-ч. | 1 | 22.73 | 0 | 0 | 0 | 0 | 0 | 1 | 2 | )*1,20)*1,15 | 31.3674 | 2 | 334408617 | 417 | 0 | 0 | 0 | 0 | 0 | 0 | 0 | 0
336 | 334408629 | 334408615 | 277944868 | 1 | 1 | 1 | 2 | 91.06.06-011 | ФСЭМ-2022, 91.06.06-011, приказ Минстроя России от 18.05.2022 г. № 378/пр | Автогидроподъемники, высота подъема 12 м | 1368 | 1011 | маш.-ч | маш.-ч | 1 | 13 | 0 | 346.73 | 477.98 | 0 | 0 | 1 | 0 | )*1,20)*1,15 | 17.94 | 2 | 334408618 | 418 | 0 | 0 | 0 | 0 | 0 | 0 | 0 | 0
336 | 334408630 | 334408615 | 277945805 | 1 | 1 | 1 | 2 | 91.14.02-001 | ФСЭМ-2022 доп.7, 91.14.02-001, приказ Минстроя России от 02.08.2023 г. № 551/пр | Автомобили бортовые, грузоподъемность до 5 т | 1368 | 1011 | маш.-ч | маш.-ч | 1 | 2.86 | 0 | 544.7 | 477.98 | 0 | 0 | 1 | 0 | )*1,20)*1,15 | 3.9468 | 2 | 334408619 | 419 | 0 | 0 | 0 | 0 | 0 | 0 | 0 | 0
336 | 334408631 | 334408615 | 277945921 | 1 | 1 | 1 | 2 | 91.15.03-014 | ФСЭМ-2022 доп.2, 91.15.03-014, приказ Минстроя России от 26.08.2022 г. № 703/пр | Тракторы на пневмоколесном ходу, мощность 59 кВт (80 л.с.) | 1368 | 1011 | маш.-ч | маш.-ч | 1 | 6.87 | 0 | 560.73 | 477.98 | 0 | 0 | 1 | 0 | )*1,20)*1,15 | 9.4806 | 2 | 334408620 | 420 | 0 | 0 | 0 | 0 | 0 | 0 | 0 | 0
336 | 334408632 | 334408615 | 277862504 | 1 | 1 | 1 | 3 | 01.3.01.01-0010 | ФСБЦ-2022 доп.6, 01.3.01.01-0010, приказ Минстроя России от 11.05.2023 г. № 335/пр | Бензин-растворитель | 1346 | 1009 | кг | кг | 1 | 0.06 | 160.27 | 0 | 0 | 0 | 0 | 1 | 0 |  | 0.06 | 2 | 334408621 | 421 | 0 | 0 | 0 | 0 | 0 | 0 | 0 | 0
336 | 334408633 | 334408615 | 277862533 | 1 | 1 | 1 | 3 | 01.3.01.06-0038 | ФСБЦ-2022, 01.3.01.06-0038, приказ Минстроя России от 18.05.2022 г. № 378/пр | Смазка защитная электросетевая | 1346 | 1009 | кг | кг | 1 | 0.1 | 238.29 | 0 | 0 | 0 | 0 | 1 | 0 |  | 0.1 | 2 | 334408622 | 422 | 0 | 0 | 0 | 0 | 0 | 0 | 0 | 0
336 | 334408634 | 334408615 | 277869627 | 1 | 1 | 1 | 3 | 01.7.20.08-0051 | ФСБЦ-2022 доп.8, 01.7.20.08-0051, приказ Минстроя России от 14.11.2023 г. № 817/пр | Ветошь хлопчатобумажная цветная | 1346 | 1009 | кг | кг | 1 | 0.05 | 56.11 | 0 | 0 | 0 | 0 | 1 | 0 |  | 0.05 | 2 | 334408623 | 423 | 0 | 0 | 0 | 0 | 0 | 0 | 0 | 0
336 | 334408635 | 334408615 | 277881237 | 1 | 1 | 1 | 3 | 10.1.02.03-0002 | ФСБЦ-2022 доп.6, 10.1.02.03-0002, приказ Минстроя России от 11.05.2023 г. № 335/пр | Проволока алюминиевая из сплава марки АМЦ, диаметр 3,0-5,8 мм | 1348 | 1009 | т | т | 1000 | 0.0035 | 625256.9 | 0 | 0 | 0 | 0 | 1 | 0 |  | 0.0035 | 2 | 334408624 | 424 | 0 | 0 | 0 | 0 | 0 | 0 | 0 | 0
336 | 334408636 | 334408615 | 277896859 | 1 | 1 | 1 | 3 | 14.5.09.11-0102 | ФСБЦ-2022, 14.5.09.11-0102, приказ Минстроя России от 18.05.2022 г. № 378/пр | Уайт-спирит | 1346 | 1009 | кг | кг | 1 | 0.22 | 60.6 | 0 | 0 | 0 | 0 | 1 | 0 |  | 0.22 | 2 | 334408625 | 425 | 0 | 0 | 0 | 0 | 0 | 0 | 0 | 0
336 | 334408637 | 334408615 | 277907767 | 1 | 1 | 1 | 3 | 20.1.02.15-0011 | ФСБЦ-2022, 20.1.02.15-0011, приказ Минстроя России от 18.05.2022 г. № 378/пр | Соединитель алюминиевых и сталеалюминиевых проводов (СОАС) 062-3 | 1371 | 1013 | ШТ | ШТ | 1 | 3.4 | 635.88 | 0 | 0 | 0 | 0 | 1 | 0 |  | 3.4 | 2 | 334408626 | 426 | 0 | 0 | 0 | 0 | 0 | 0 | 0 | 0
336 | 334408638 | 334408615 | 277565419 | 109 | 1 | 1 | 3 | 21.2.01.02 |  | Провода неизолированные для воздушных линий электропередач | 1348 | 1009 | т | т | 1000 | 0 | 0 | 0 | 0 | 0 | 1 | 0 | 0 |  | 0 | 3 | -1 |  | 0 | 0 | 0 | 0 | 0 | 0 | 0 | 0
336 | 334408639 | 334408615 | 277565455 | 109 | 1 | 1 | 3 | 22.2.01.08 |  | Изоляторы линейные подвесные тарельчатые | 1348 | 1009 | т | т | 1000 | 0 | 0 | 0 | 0 | 0 | 1 | 0 | 0 |  | 0 | 3 | -1 |  | 0 | 0 | 0 | 0 | 0 | 0 | 0 | 0
336 | 334408640 | 334408615 | 277565502 | 109 | 1 | 1 | 3 | 22.2.02.23 |  | Арматура линейная | 1348 | 1009 | т | т | 1000 | 0 | 0 | 0 | 0 | 0 | 1 | 0 | 0 |  | 0 | 3 | -1 |  | 0 | 0 | 0 | 0 | 0 | 0 | 0 | 0
344 | 334408670 | 334408656 | 277560305 | 109 | 1 | 1 | 1 | 1-100-40 |  | Затраты труда рабочих (Средний разряд - 4) | 1191 | 1013 | чел.-ч. | чел.-ч. | 1 | 2.12 | 0 | 0 | 0 | 477.98 | 0 | 1 | 1 | )*1,20)*1,15 | 2.9256 | 2 | 334408659 | 427 | 0 | 0 | 0 | 0 | 0 | 0 | 0 | 0
344 | 334408671 | 334408656 | 277560491 | 109 | 1 | 1 | 1 | 4-100-00 |  | Затраты труда машинистов | 1191 | 1013 | чел.-ч. | чел.-ч. | 1 | 1.16 | 0 | 0 | 0 | 0 | 0 | 1 | 2 | )*1,20)*1,15 | 1.6008 | 2 | 334408660 | 428 | 0 | 0 | 0 | 0 | 0 | 0 | 0 | 0
344 | 334408672 | 334408656 | 277944868 | 1 | 1 | 1 | 2 | 91.06.06-011 | ФСЭМ-2022, 91.06.06-011, приказ Минстроя России от 18.05.2022 г. № 378/пр | Автогидроподъемники, высота подъема 12 м | 1368 | 1011 | маш.-ч | маш.-ч | 1 | 1.04 | 0 | 346.73 | 477.98 | 0 | 0 | 1 | 0 | )*1,20)*1,15 | 1.4352 | 2 | 334408662 | 429 | 0 | 0 | 0 | 0 | 0 | 0 | 0 | 0
344 | 334408673 | 334408656 | 277945805 | 1 | 1 | 1 | 2 | 91.14.02-001 | ФСЭМ-2022 доп.7, 91.14.02-001, приказ Минстроя России от 02.08.2023 г. № 551/пр | Автомобили бортовые, грузоподъемность до 5 т | 1368 | 1011 | маш.-ч | маш.-ч | 1 | 0.12 | 0 | 544.7 | 477.98 | 0 | 0 | 1 | 0 | )*1,20)*1,15 | 0.1656 | 2 | 334408663 | 430 | 0 | 0 | 0 | 0 | 0 | 0 | 0 | 0
344 | 334408674 | 334408656 | 277862504 | 1 | 1 | 1 | 3 | 01.3.01.01-0010 | ФСБЦ-2022 доп.6, 01.3.01.01-0010, приказ Минстроя России от 11.05.2023 г. № 335/пр | Бензин-растворитель | 1346 | 1009 | кг | кг | 1 | 0.06 | 160.27 | 0 | 0 | 0 | 0 | 1 | 0 |  | 0.06 | 2 | 334408664 | 431 | 0 | 0 | 0 | 0 | 0 | 0 | 0 | 0
344 | 334408675 | 334408656 | 277862533 | 1 | 1 | 1 | 3 | 01.3.01.06-0038 | ФСБЦ-2022, 01.3.01.06-0038, приказ Минстроя России от 18.05.2022 г. № 378/пр | Смазка защитная электросетевая | 1346 | 1009 | кг | кг | 1 | 0.1 | 238.29 | 0 | 0 | 0 | 0 | 1 | 0 |  | 0.1 | 2 | 334408665 | 432 | 0 | 0 | 0 | 0 | 0 | 0 | 0 | 0
344 | 334408676 | 334408656 | 277869627 | 1 | 1 | 1 | 3 | 01.7.20.08-0051 | ФСБЦ-2022 доп.8, 01.7.20.08-0051, приказ Минстроя России от 14.11.2023 г. № 817/пр | Ветошь хлопчатобумажная цветная | 1346 | 1009 | кг | кг | 1 | 0.05 | 56.11 | 0 | 0 | 0 | 0 | 1 | 0 |  | 0.05 | 2 | 334408666 | 433 | 0 | 0 | 0 | 0 | 0 | 0 | 0 | 0
344 | 334408677 | 334408656 | 277881237 | 1 | 1 | 1 | 3 | 10.1.02.03-0002 | ФСБЦ-2022 доп.6, 10.1.02.03-0002, приказ Минстроя России от 11.05.2023 г. № 335/пр | Проволока алюминиевая из сплава марки АМЦ, диаметр 3,0-5,8 мм | 1348 | 1009 | т | т | 1000 | 0.0004 | 625256.9 | 0 | 0 | 0 | 0 | 1 | 0 |  | 0.0004 | 2 | 334408667 | 434 | 0 | 0 | 0 | 0 | 0 | 0 | 0 | 0
344 | 334408678 | 334408656 | 277896859 | 1 | 1 | 1 | 3 | 14.5.09.11-0102 | ФСБЦ-2022, 14.5.09.11-0102, приказ Минстроя России от 18.05.2022 г. № 378/пр | Уайт-спирит | 1346 | 1009 | кг | кг | 1 | 0.03 | 60.6 | 0 | 0 | 0 | 0 | 1 | 0 |  | 0.03 | 2 | 334408668 | 435 | 0 | 0 | 0 | 0 | 0 | 0 | 0 | 0
344 | 334408679 | 334408656 | 277907767 | 1 | 1 | 1 | 3 | 20.1.02.15-0011 | ФСБЦ-2022, 20.1.02.15-0011, приказ Минстроя России от 18.05.2022 г. № 378/пр | Соединитель алюминиевых и сталеалюминиевых проводов (СОАС) 062-3 | 1371 | 1013 | ШТ | ШТ | 1 | 3.4 | 635.88 | 0 | 0 | 0 | 0 | 1 | 0 |  | 3.4 | 2 | 334408669 | 436 | 0 | 0 | 0 | 0 | 0 | 0 | 0 | 0
345 | 334408684 | 334408680 | 277560291 | 109 | 1 | 1 | 1 | 1-100-36 |  | Затраты труда рабочих (Средний разряд - 3,6) | 1191 | 1013 | чел.-ч. | чел.-ч. | 1 | 20.1 | 0 | 0 | 0 | 456.58 | 0 | 1 | 1 | )*1,20)*1,15 | 27.738 | 2 | 334408681 | 437 | 0 | 0 | 0 | 0 | 0 | 0 | 0 | 0
345 | 334408685 | 334408680 | 277560491 | 109 | 1 | 1 | 1 | 4-100-00 |  | Затраты труда машинистов | 1191 | 1013 | чел.-ч. | чел.-ч. | 1 | 1.01 | 0 | 0 | 0 | 0 | 0 | 1 | 2 | )*1,20)*1,15 | 1.3938 | 2 | 334408682 | 438 | 0 | 0 | 0 | 0 | 0 | 0 | 0 | 0
345 | 334408686 | 334408680 | 277945805 | 1 | 1 | 1 | 2 | 91.14.02-001 | ФСЭМ-2022 доп.7, 91.14.02-001, приказ Минстроя России от 02.08.2023 г. № 551/пр | Автомобили бортовые, грузоподъемность до 5 т | 1368 | 1011 | маш.-ч | маш.-ч | 1 | 1.01 | 0 | 544.7 | 477.98 | 0 | 0 | 1 | 0 | )*1,20)*1,15 | 1.3938 | 2 | 334408683 | 439 | 0 | 0 | 0 | 0 | 0 | 0 | 0 | 0
345 | 334408687 | 334408680 | 277565419 | 109 | 1 | 1 | 3 | 21.2.01.02 |  | Провода неизолированные | 1348 | 1009 | т | т | 1000 | 0 | 0 | 0 | 0 | 0 | 1 | 0 | 0 |  | 0 | 3 | -1 |  | 0 | 0 | 0 | 0 | 0 | 0 | 0 | 0
348 | 334408705 | 334408690 | 277560295 | 109 | 1 | 1 | 1 | 1-100-37 |  | Затраты труда рабочих (Средний разряд - 3,7) | 1191 | 1013 | чел.-ч. | чел.-ч. | 1 | 43.7 | 0 | 0 | 0 | 461.93 | 0 | 1 | 1 | )*1,20)*1,1 | 57.684 | 2 | 334408693 | 440 | 0 | 0 | 0 | 0 | 0 | 0 | 0 | 0
348 | 334408706 | 334408690 | 277560491 | 109 | 1 | 1 | 1 | 4-100-00 |  | Затраты труда машинистов | 1191 | 1013 | чел.-ч. | чел.-ч. | 1 | 15.14 | 0 | 0 | 0 | 0 | 0 | 1 | 2 | )*1,20)*1,1 | 19.9848 | 2 | 334408694 | 441 | 0 | 0 | 0 | 0 | 0 | 0 | 0 | 0
348 | 334408707 | 334408690 | 277944868 | 1 | 1 | 1 | 2 | 91.06.06-011 | ФСЭМ-2022, 91.06.06-011, приказ Минстроя России от 18.05.2022 г. № 378/пр | Автогидроподъемники, высота подъема 12 м | 1368 | 1011 | маш.-ч | маш.-ч | 1 | 5.82 | 0 | 346.73 | 477.98 | 0 | 0 | 1 | 0 | )*1,20)*1,1 | 7.6824 | 2 | 334408696 | 442 | 0 | 0 | 0 | 0 | 0 | 0 | 0 | 0
348 | 334408708 | 334408690 | 277945805 | 1 | 1 | 1 | 2 | 91.14.02-001 | ФСЭМ-2022 доп.7, 91.14.02-001, приказ Минстроя России от 02.08.2023 г. № 551/пр | Автомобили бортовые, грузоподъемность до 5 т | 1368 | 1011 | маш.-ч | маш.-ч | 1 | 2.45 | 0 | 544.7 | 477.98 | 0 | 0 | 1 | 0 | )*1,20)*1,1 | 3.234 | 2 | 334408697 | 443 | 0 | 0 | 0 | 0 | 0 | 0 | 0 | 0
348 | 334408709 | 334408690 | 277945921 | 1 | 1 | 1 | 2 | 91.15.03-014 | ФСЭМ-2022 доп.2, 91.15.03-014, приказ Минстроя России от 26.08.2022 г. № 703/пр | Тракторы на пневмоколесном ходу, мощность 59 кВт (80 л.с.) | 1368 | 1011 | маш.-ч | маш.-ч | 1 | 6.87 | 0 | 560.73 | 477.98 | 0 | 0 | 1 | 0 | )*1,20)*1,1 | 9.0684 | 2 | 334408698 | 444 | 0 | 0 | 0 | 0 | 0 | 0 | 0 | 0
348 | 334408710 | 334408690 | 277862504 | 1 | 1 | 1 | 3 | 01.3.01.01-0010 | ФСБЦ-2022 доп.6, 01.3.01.01-0010, приказ Минстроя России от 11.05.2023 г. № 335/пр | Бензин-растворитель | 1346 | 1009 | кг | кг | 1 | 0.06 | 160.27 | 0 | 0 | 0 | 0 | 1 | 0 |  | 0.06 | 2 | 334408699 | 445 | 0 | 0 | 0 | 0 | 0 | 0 | 0 | 0
348 | 334408711 | 334408690 | 277862533 | 1 | 1 | 1 | 3 | 01.3.01.06-0038 | ФСБЦ-2022, 01.3.01.06-0038, приказ Минстроя России от 18.05.2022 г. № 378/пр | Смазка защитная электросетевая | 1346 | 1009 | кг | кг | 1 | 0.1 | 238.29 | 0 | 0 | 0 | 0 | 1 | 0 |  | 0.1 | 2 | 334408700 | 446 | 0 | 0 | 0 | 0 | 0 | 0 | 0 | 0
348 | 334408712 | 334408690 | 277869627 | 1 | 1 | 1 | 3 | 01.7.20.08-0051 | ФСБЦ-2022 доп.8, 01.7.20.08-0051, приказ Минстроя России от 14.11.2023 г. № 817/пр | Ветошь хлопчатобумажная цветная | 1346 | 1009 | кг | кг | 1 | 0.05 | 56.11 | 0 | 0 | 0 | 0 | 1 | 0 |  | 0.05 | 2 | 334408701 | 447 | 0 | 0 | 0 | 0 | 0 | 0 | 0 | 0
348 | 334408713 | 334408690 | 277881237 | 1 | 1 | 1 | 3 | 10.1.02.03-0002 | ФСБЦ-2022 доп.6, 10.1.02.03-0002, приказ Минстроя России от 11.05.2023 г. № 335/пр | Проволока алюминиевая из сплава марки АМЦ, диаметр 3,0-5,8 мм | 1348 | 1009 | т | т | 1000 | 0.002 | 625256.9 | 0 | 0 | 0 | 0 | 1 | 0 |  | 0.002 | 2 | 334408702 | 448 | 0 | 0 | 0 | 0 | 0 | 0 | 0 | 0
348 | 334408714 | 334408690 | 277896859 | 1 | 1 | 1 | 3 | 14.5.09.11-0102 | ФСБЦ-2022, 14.5.09.11-0102, приказ Минстроя России от 18.05.2022 г. № 378/пр | Уайт-спирит | 1346 | 1009 | кг | кг | 1 | 0.22 | 60.6 | 0 | 0 | 0 | 0 | 1 | 0 |  | 0.22 | 2 | 334408703 | 449 | 0 | 0 | 0 | 0 | 0 | 0 | 0 | 0
348 | 334408715 | 334408690 | 277907767 | 1 | 1 | 1 | 3 | 20.1.02.15-0011 | ФСБЦ-2022, 20.1.02.15-0011, приказ Минстроя России от 18.05.2022 г. № 378/пр | Соединитель алюминиевых и сталеалюминиевых проводов (СОАС) 062-3 | 1371 | 1013 | ШТ | ШТ | 1 | 3.4 | 635.88 | 0 | 0 | 0 | 0 | 1 | 0 |  | 3.4 | 2 | 334408704 | 450 | 0 | 0 | 0 | 0 | 0 | 0 | 0 | 0
348 | 334408716 | 334408690 | 277565419 | 109 | 1 | 1 | 3 | 21.2.01.02 |  | Провода неизолированные для воздушных линий электропередач | 1348 | 1009 | т | т | 1000 | 0 | 0 | 0 | 0 | 0 | 1 | 0 | 0 |  | 0 | 3 | -1 |  | 0 | 0 | 0 | 0 | 0 | 0 | 0 | 0
348 | 334408717 | 334408690 | 277565455 | 109 | 1 | 1 | 3 | 22.2.01.08 |  | Изоляторы линейные подвесные тарельчатые | 1348 | 1009 | т | т | 1000 | 0 | 0 | 0 | 0 | 0 | 1 | 0 | 0 |  | 0 | 3 | -1 |  | 0 | 0 | 0 | 0 | 0 | 0 | 0 | 0
348 | 334408718 | 334408690 | 277565502 | 109 | 1 | 1 | 3 | 22.2.02.23 |  | Арматура линейная | 1348 | 1009 | т | т | 1000 | 0 | 0 | 0 | 0 | 0 | 1 | 0 | 0 |  | 0 | 3 | -1 |  | 0 | 0 | 0 | 0 | 0 | 0 | 0 | 0
355 | 334408740 | 334408729 | 277560299 | 109 | 1 | 1 | 1 | 1-100-38 |  | Затраты труда рабочих (Средний разряд - 3,8) | 1191 | 1013 | чел.-ч. | чел.-ч. | 1 | 1.53 | 0 | 0 | 0 | 467.28 | 0 | 1 | 1 | )*1,20)*1,1 | 2.0196 | 2 | 334408730 | 451 | 0 | 0 | 0 | 0 | 0 | 0 | 0 | 0
355 | 334408741 | 334408729 | 277560491 | 109 | 1 | 1 | 1 | 4-100-00 |  | Затраты труда машинистов | 1191 | 1013 | чел.-ч. | чел.-ч. | 1 | 0.55 | 0 | 0 | 0 | 0 | 0 | 1 | 2 | )*1,20)*1,1 | 0.726 | 2 | 334408731 | 452 | 0 | 0 | 0 | 0 | 0 | 0 | 0 | 0
355 | 334408742 | 334408729 | 277944868 | 1 | 1 | 1 | 2 | 91.06.06-011 | ФСЭМ-2022, 91.06.06-011, приказ Минстроя России от 18.05.2022 г. № 378/пр | Автогидроподъемники, высота подъема 12 м | 1368 | 1011 | маш.-ч | маш.-ч | 1 | 0.47 | 0 | 346.73 | 477.98 | 0 | 0 | 1 | 0 | )*1,20)*1,1 | 0.6204 | 2 | 334408732 | 453 | 0 | 0 | 0 | 0 | 0 | 0 | 0 | 0
355 | 334408743 | 334408729 | 277945805 | 1 | 1 | 1 | 2 | 91.14.02-001 | ФСЭМ-2022 доп.7, 91.14.02-001, приказ Минстроя России от 02.08.2023 г. № 551/пр | Автомобили бортовые, грузоподъемность до 5 т | 1368 | 1011 | маш.-ч | маш.-ч | 1 | 0.08 | 0 | 544.7 | 477.98 | 0 | 0 | 1 | 0 | )*1,20)*1,1 | 0.1056 | 2 | 334408733 | 454 | 0 | 0 | 0 | 0 | 0 | 0 | 0 | 0
355 | 334408744 | 334408729 | 277862504 | 1 | 1 | 1 | 3 | 01.3.01.01-0010 | ФСБЦ-2022 доп.6, 01.3.01.01-0010, приказ Минстроя России от 11.05.2023 г. № 335/пр | Бензин-растворитель | 1346 | 1009 | кг | кг | 1 | 0.06 | 160.27 | 0 | 0 | 0 | 0 | 1 | 0 |  | 0.06 | 2 | 334408734 | 455 | 0 | 0 | 0 | 0 | 0 | 0 | 0 | 0
355 | 334408745 | 334408729 | 277862533 | 1 | 1 | 1 | 3 | 01.3.01.06-0038 | ФСБЦ-2022, 01.3.01.06-0038, приказ Минстроя России от 18.05.2022 г. № 378/пр | Смазка защитная электросетевая | 1346 | 1009 | кг | кг | 1 | 0.1 | 238.29 | 0 | 0 | 0 | 0 | 1 | 0 |  | 0.1 | 2 | 334408735 | 456 | 0 | 0 | 0 | 0 | 0 | 0 | 0 | 0
355 | 334408746 | 334408729 | 277869627 | 1 | 1 | 1 | 3 | 01.7.20.08-0051 | ФСБЦ-2022 доп.8, 01.7.20.08-0051, приказ Минстроя России от 14.11.2023 г. № 817/пр | Ветошь хлопчатобумажная цветная | 1346 | 1009 | кг | кг | 1 | 0.05 | 56.11 | 0 | 0 | 0 | 0 | 1 | 0 |  | 0.05 | 2 | 334408736 | 457 | 0 | 0 | 0 | 0 | 0 | 0 | 0 | 0
355 | 334408747 | 334408729 | 277881237 | 1 | 1 | 1 | 3 | 10.1.02.03-0002 | ФСБЦ-2022 доп.6, 10.1.02.03-0002, приказ Минстроя России от 11.05.2023 г. № 335/пр | Проволока алюминиевая из сплава марки АМЦ, диаметр 3,0-5,8 мм | 1348 | 1009 | т | т | 1000 | 0.002 | 625256.9 | 0 | 0 | 0 | 0 | 1 | 0 |  | 0.002 | 2 | 334408737 | 458 | 0 | 0 | 0 | 0 | 0 | 0 | 0 | 0
355 | 334408748 | 334408729 | 277896859 | 1 | 1 | 1 | 3 | 14.5.09.11-0102 | ФСБЦ-2022, 14.5.09.11-0102, приказ Минстроя России от 18.05.2022 г. № 378/пр | Уайт-спирит | 1346 | 1009 | кг | кг | 1 | 0.03 | 60.6 | 0 | 0 | 0 | 0 | 1 | 0 |  | 0.03 | 2 | 334408738 | 459 | 0 | 0 | 0 | 0 | 0 | 0 | 0 | 0
355 | 334408749 | 334408729 | 277907767 | 1 | 1 | 1 | 3 | 20.1.02.15-0011 | ФСБЦ-2022, 20.1.02.15-0011, приказ Минстроя России от 18.05.2022 г. № 378/пр | Соединитель алюминиевых и сталеалюминиевых проводов (СОАС) 062-3 | 1371 | 1013 | ШТ | ШТ | 1 | 3.4 | 635.88 | 0 | 0 | 0 | 0 | 1 | 0 |  | 3.4 | 2 | 334408739 | 460 | 0 | 0 | 0 | 0 | 0 | 0 | 0 | 0
356 | 334408754 | 334408750 | 277560291 | 109 | 1 | 1 | 1 | 1-100-36 |  | Затраты труда рабочих (Средний разряд - 3,6) | 1191 | 1013 | чел.-ч. | чел.-ч. | 1 | 16.5 | 0 | 0 | 0 | 456.58 | 0 | 1 | 1 | )*1,20 | 19.8 | 2 | 334408751 | 461 | 0 | 0 | 0 | 0 | 0 | 0 | 0 | 0
356 | 334408755 | 334408750 | 277560491 | 109 | 1 | 1 | 1 | 4-100-00 |  | Затраты труда машинистов | 1191 | 1013 | чел.-ч. | чел.-ч. | 1 | 0.83 | 0 | 0 | 0 | 0 | 0 | 1 | 2 | )*1,20 | 0.996 | 2 | 334408752 | 462 | 0 | 0 | 0 | 0 | 0 | 0 | 0 | 0
356 | 334408756 | 334408750 | 277945805 | 1 | 1 | 1 | 2 | 91.14.02-001 | ФСЭМ-2022 доп.7, 91.14.02-001, приказ Минстроя России от 02.08.2023 г. № 551/пр | Автомобили бортовые, грузоподъемность до 5 т | 1368 | 1011 | маш.-ч | маш.-ч | 1 | 0.83 | 0 | 544.7 | 477.98 | 0 | 0 | 1 | 0 | )*1,20 | 0.996 | 2 | 334408753 | 463 | 0 | 0 | 0 | 0 | 0 | 0 | 0 | 0
356 | 334408757 | 334408750 | 277565419 | 109 | 1 | 1 | 3 | 21.2.01.02 |  | Провода неизолированные | 1348 | 1009 | т | т | 1000 | 0 | 0 | 0 | 0 | 0 | 1 | 0 | 0 |  | 0 | 3 | -1 |  | 0 | 0 | 0 | 0 | 0 | 0 | 0 | 0
360 | 334661180 | 334661147 | 277560446 | 109 | 1 | 1 | 1 | 2-100-02 |  | Рабочий 2 разряда | 1369 | 1013 | чел.-ч | чел.-ч | 1 | 0.91 | 0 | 0 | 0 | 388.8 | 0 | 1 | 1 | *1,15 | 1.0465 | 2 | 334661162 | 464 | 0 | 0 | 0 | 0 | 0 | 0 | 0 | 0
360 | 334661181 | 334661147 | 277560448 | 109 | 1 | 1 | 1 | 2-100-03 |  | Рабочий 3 разряда | 1369 | 1013 | чел.-ч | чел.-ч | 1 | 38.89 | 0 | 0 | 0 | 424.47 | 0 | 1 | 1 | *1,15 | 44.7235 | 2 | 334661163 | 465 | 0 | 0 | 0 | 0 | 0 | 0 | 0 | 0
360 | 334661182 | 334661147 | 277560452 | 109 | 1 | 1 | 1 | 2-100-04 |  | Рабочий 4 разряда | 1369 | 1013 | чел.-ч | чел.-ч | 1 | 19.24 | 0 | 0 | 0 | 477.98 | 0 | 1 | 1 | *1,15 | 22.126 | 2 | 334661164 | 466 | 0 | 0 | 0 | 0 | 0 | 0 | 0 | 0
360 | 334661183 | 334661147 | 277560455 | 109 | 1 | 1 | 1 | 2-100-05 |  | Рабочий 5 разряда | 1369 | 1013 | чел.-ч | чел.-ч | 1 | 19.24 | 0 | 0 | 0 | 549.32 | 0 | 1 | 1 | *1,15 | 22.126 | 2 | 334661165 | 467 | 0 | 0 | 0 | 0 | 0 | 0 | 0 | 0
360 | 334661184 | 334661147 | 75629607 | 109 | 1 | 1 | 1 | 4-100-00 |  | Затраты труда машинистов | 1191 | 1013 | чел.-ч. | чел.-ч. | 1 | 22.24 | 0 | 0 | 0 | 0 | 0 | 1 | 2 | *1,25 | 27.8 | 2 | 334661166 | 468 | 0 | 0 | 0 | 0 | 0 | 0 | 0 | 0
360 | 334661185 | 334661147 | 277944622 | 1 | 1 | 1 | 2 | 91.05.05-015 | ФСЭМ-2022, 91.05.05-015, приказ Минстроя России от 18.05.2022 г. № 378/пр | Краны на автомобильном ходу, грузоподъемность 16 т | 1368 | 1011 | маш.-ч | маш.-ч | 1 | 0.64 | 0 | 1472.33 | 642.06 | 0 | 0 | 1 | 0 | *1,25 | 0.8 | 2 | 334661168 | 469 | 0 | 0 | 0 | 0 | 0 | 0 | 0 | 0
360 | 334661186 | 334661147 | 277944809 | 1 | 1 | 1 | 2 | 91.06.03-055 | ФСЭМ-2022, 91.06.03-055, приказ Минстроя России от 18.05.2022 г. № 378/пр | Лебедки электрические тяговым усилием 19,62 кН (2 т) | 1368 | 1011 | маш.-ч | маш.-ч | 1 | 2.4 | 0 | 15.14 | 0 | 0 | 0 | 1 | 0 | *1,25 | 3 | 2 | 334661169 | 470 | 0 | 0 | 0 | 0 | 0 | 0 | 0 | 0
360 | 334661187 | 334661147 | 277944868 | 1 | 1 | 1 | 2 | 91.06.06-011 | ФСЭМ-2022, 91.06.06-011, приказ Минстроя России от 18.05.2022 г. № 378/пр | Автогидроподъемники, высота подъема 12 м | 1368 | 1011 | маш.-ч | маш.-ч | 1 | 18.68 | 0 | 346.73 | 477.98 | 0 | 0 | 1 | 0 | *1,25 | 23.35 | 2 | 334661170 | 471 | 0 | 0 | 0 | 0 | 0 | 0 | 0 | 0
360 | 334661188 | 334661147 | 277945805 | 1 | 1 | 1 | 2 | 91.14.02-001 | ФСЭМ-2022 доп.7, 91.14.02-001, приказ Минстроя России от 02.08.2023 г. № 551/пр | Автомобили бортовые, грузоподъемность до 5 т | 1368 | 1011 | маш.-ч | маш.-ч | 1 | 0.52 | 0 | 544.7 | 477.98 | 0 | 0 | 1 | 0 | *1,25 | 0.65 | 2 | 334661172 | 472 | 0 | 0 | 0 | 0 | 0 | 0 | 0 | 0
360 | 334661189 | 334661147 | 277946074 | 1 | 1 | 1 | 2 | 91.17.04-544 | ФСЭМ-2022, 91.17.04-544, приказ Минстроя России от 18.05.2022 г. № 378/пр | Генераторы бензиновые портативные, мощность до 6 кВт | 1368 | 1011 | маш.-ч | маш.-ч | 1 | 2.4 | 0 | 160.38 | 477.98 | 0 | 0 | 1 | 0 | *1,25 | 3 | 2 | 334661173 | 473 | 0 | 0 | 0 | 0 | 0 | 0 | 0 | 0
360 | 334661190 | 334661147 | 277565242 | 109 | 1 | 1 | 3 | 20.1.01.01 |  | Комплект креплений для анкерных опор | 1371 | 1013 | ШТ | ШТ | 1 | 0 | 0 | 0 | 0 | 0 | 1 | 0 | 0 |  | 0 | 2 | 334661175 | 474 | 0 | 0 | 0 | 0 | 0 | 0 | 0 | 0
360 | 334661192 | 334661147 | 277565256 | 109 | 1 | 1 | 3 | 20.1.01.12 |  | Комплект креплений для промежуточных опор | 1371 | 1013 | ШТ | ШТ | 1 | 0 | 0 | 0 | 0 | 0 | 1 | 0 | 0 |  | 0 | 2 | 334661176 | 475 | 0 | 0 | 0 | 0 | 0 | 0 | 0 | 0
360 | 334661193 | 334661147 | 277565415 | 109 | 1 | 1 | 3 | 21.2.01.01 |  | Провода самонесущие изолированные | 1477 | 1013 | 1000 м | 1000 М | 1 | 3.06 | 0 | 0 | 0 | 0 | 0 | 0 | 0 |  | 3.06 | 2 | 334661178 | 476 | 0 | 0 | 0 | 0 | 0 | 0 | 0 | 0
361 | 334661242 | 334661206 | 277560446 | 109 | 1 | 1 | 1 | 2-100-02 |  | Рабочий 2 разряда | 1369 | 1013 | чел.-ч | чел.-ч | 1 | 0.04 | 0 | 0 | 0 | 388.8 | 0 | 1 | 1 |  | 0.04 | 2 | 334661229 | 477 | 0 | 0 | 0 | 0 | 0 | 0 | 0 | 0
361 | 334661243 | 334661206 | 277560448 | 109 | 1 | 1 | 1 | 2-100-03 |  | Рабочий 3 разряда | 1369 | 1013 | чел.-ч | чел.-ч | 1 | 3.96 | 0 | 0 | 0 | 424.47 | 0 | 1 | 1 |  | 3.96 | 2 | 334661230 | 478 | 0 | 0 | 0 | 0 | 0 | 0 | 0 | 0
361 | 334661244 | 334661206 | 277560452 | 109 | 1 | 1 | 1 | 2-100-04 |  | Рабочий 4 разряда | 1369 | 1013 | чел.-ч | чел.-ч | 1 | 2.06 | 0 | 0 | 0 | 477.98 | 0 | 1 | 1 |  | 2.06 | 2 | 334661231 | 479 | 0 | 0 | 0 | 0 | 0 | 0 | 0 | 0
361 | 334661245 | 334661206 | 277560455 | 109 | 1 | 1 | 1 | 2-100-05 |  | Рабочий 5 разряда | 1369 | 1013 | чел.-ч | чел.-ч | 1 | 2.06 | 0 | 0 | 0 | 549.32 | 0 | 1 | 1 |  | 2.06 | 2 | 334661232 | 480 | 0 | 0 | 0 | 0 | 0 | 0 | 0 | 0
361 | 334661246 | 334661206 | 75629607 | 109 | 1 | 1 | 1 | 4-100-00 |  | Затраты труда машинистов | 1191 | 1013 | чел.-ч. | чел.-ч. | 1 | 2.04 | 0 | 0 | 0 | 0 | 0 | 1 | 2 |  | 2.04 | 2 | 334661234 | 481 | 0 | 0 | 0 | 0 | 0 | 0 | 0 | 0
361 | 334661247 | 334661206 | 277944622 | 1 | 1 | 1 | 2 | 91.05.05-015 | ФСЭМ-2022, 91.05.05-015, приказ Минстроя России от 18.05.2022 г. № 378/пр | Краны на автомобильном ходу, грузоподъемность 16 т | 1368 | 1011 | маш.-ч | маш.-ч | 1 | 0.02 | 0 | 1472.33 | 642.06 | 0 | 0 | 1 | 0 |  | 0.02 | 2 | 334661235 | 482 | 0 | 0 | 0 | 0 | 0 | 0 | 0 | 0
361 | 334661248 | 334661206 | 277944868 | 1 | 1 | 1 | 2 | 91.06.06-011 | ФСЭМ-2022, 91.06.06-011, приказ Минстроя России от 18.05.2022 г. № 378/пр | Автогидроподъемники, высота подъема 12 м | 1368 | 1011 | маш.-ч | маш.-ч | 1 | 2 | 0 | 346.73 | 477.98 | 0 | 0 | 1 | 0 |  | 2 | 2 | 334661237 | 483 | 0 | 0 | 0 | 0 | 0 | 0 | 0 | 0
361 | 334661249 | 334661206 | 277945805 | 1 | 1 | 1 | 2 | 91.14.02-001 | ФСЭМ-2022 доп.7, 91.14.02-001, приказ Минстроя России от 02.08.2023 г. № 551/пр | Автомобили бортовые, грузоподъемность до 5 т | 1368 | 1011 | маш.-ч | маш.-ч | 1 | 0.02 | 0 | 544.7 | 477.98 | 0 | 0 | 1 | 0 |  | 0.02 | 2 | 334661239 | 484 | 0 | 0 | 0 | 0 | 0 | 0 | 0 | 0
361 | 334661250 | 334661206 | 277565256 | 109 | 1 | 1 | 3 | 20.1.01.12 |  | Комплект креплений для промежуточных опор | 1371 | 1013 | ШТ | ШТ | 1 | 0 | 0 | 0 | 0 | 0 | 1 | 0 | 0 | *0 | 0 | 2 | 334661241 | 485 | 0 | 0 | 0 | 0 | 0 | 0 | 0 | 0
362 | 334408779 | 334408767 | 277560295 | 109 | 1 | 1 | 1 | 1-100-37 |  | Затраты труда рабочих (Средний разряд - 3,7) | 1191 | 1013 | чел.-ч. | чел.-ч. | 1 | 43.7 | 0 | 0 | 0 | 461.93 | 0 | 1 | 1 | )*1,20)*1,25 | 65.55 | 2 | 334408768 | 486 | 0 | 0 | 0 | 0 | 0 | 0 | 0 | 0
362 | 334408780 | 334408767 | 277560491 | 109 | 1 | 1 | 1 | 4-100-00 |  | Затраты труда машинистов | 1191 | 1013 | чел.-ч. | чел.-ч. | 1 | 15.14 | 0 | 0 | 0 | 0 | 0 | 1 | 2 | )*1,20)*1,25 | 22.71 | 2 | 334408769 | 487 | 0 | 0 | 0 | 0 | 0 | 0 | 0 | 0
362 | 334408781 | 334408767 | 277944868 | 1 | 1 | 1 | 2 | 91.06.06-011 | ФСЭМ-2022, 91.06.06-011, приказ Минстроя России от 18.05.2022 г. № 378/пр | Автогидроподъемники, высота подъема 12 м | 1368 | 1011 | маш.-ч | маш.-ч | 1 | 5.82 | 0 | 346.73 | 477.98 | 0 | 0 | 1 | 0 | )*1,20)*1,25 | 8.73 | 2 | 334408770 | 488 | 0 | 0 | 0 | 0 | 0 | 0 | 0 | 0
362 | 334408782 | 334408767 | 277945805 | 1 | 1 | 1 | 2 | 91.14.02-001 | ФСЭМ-2022 доп.7, 91.14.02-001, приказ Минстроя России от 02.08.2023 г. № 551/пр | Автомобили бортовые, грузоподъемность до 5 т | 1368 | 1011 | маш.-ч | маш.-ч | 1 | 2.45 | 0 | 544.7 | 477.98 | 0 | 0 | 1 | 0 | )*1,20)*1,25 | 3.675 | 2 | 334408771 | 489 | 0 | 0 | 0 | 0 | 0 | 0 | 0 | 0
362 | 334408783 | 334408767 | 277945921 | 1 | 1 | 1 | 2 | 91.15.03-014 | ФСЭМ-2022 доп.2, 91.15.03-014, приказ Минстроя России от 26.08.2022 г. № 703/пр | Тракторы на пневмоколесном ходу, мощность 59 кВт (80 л.с.) | 1368 | 1011 | маш.-ч | маш.-ч | 1 | 6.87 | 0 | 560.73 | 477.98 | 0 | 0 | 1 | 0 | )*1,20)*1,25 | 10.305 | 2 | 334408772 | 490 | 0 | 0 | 0 | 0 | 0 | 0 | 0 | 0
362 | 334408784 | 334408767 | 277862504 | 1 | 1 | 1 | 3 | 01.3.01.01-0010 | ФСБЦ-2022 доп.6, 01.3.01.01-0010, приказ Минстроя России от 11.05.2023 г. № 335/пр | Бензин-растворитель | 1346 | 1009 | кг | кг | 1 | 0.06 | 160.27 | 0 | 0 | 0 | 0 | 1 | 0 |  | 0.06 | 2 | 334408773 | 491 | 0 | 0 | 0 | 0 | 0 | 0 | 0 | 0
362 | 334408785 | 334408767 | 277862533 | 1 | 1 | 1 | 3 | 01.3.01.06-0038 | ФСБЦ-2022, 01.3.01.06-0038, приказ Минстроя России от 18.05.2022 г. № 378/пр | Смазка защитная электросетевая | 1346 | 1009 | кг | кг | 1 | 0.1 | 238.29 | 0 | 0 | 0 | 0 | 1 | 0 |  | 0.1 | 2 | 334408774 | 492 | 0 | 0 | 0 | 0 | 0 | 0 | 0 | 0
362 | 334408786 | 334408767 | 277869627 | 1 | 1 | 1 | 3 | 01.7.20.08-0051 | ФСБЦ-2022 доп.8, 01.7.20.08-0051, приказ Минстроя России от 14.11.2023 г. № 817/пр | Ветошь хлопчатобумажная цветная | 1346 | 1009 | кг | кг | 1 | 0.05 | 56.11 | 0 | 0 | 0 | 0 | 1 | 0 |  | 0.05 | 2 | 334408775 | 493 | 0 | 0 | 0 | 0 | 0 | 0 | 0 | 0
362 | 334408787 | 334408767 | 277881237 | 1 | 1 | 1 | 3 | 10.1.02.03-0002 | ФСБЦ-2022 доп.6, 10.1.02.03-0002, приказ Минстроя России от 11.05.2023 г. № 335/пр | Проволока алюминиевая из сплава марки АМЦ, диаметр 3,0-5,8 мм | 1348 | 1009 | т | т | 1000 | 0.002 | 625256.9 | 0 | 0 | 0 | 0 | 1 | 0 |  | 0.002 | 2 | 334408776 | 494 | 0 | 0 | 0 | 0 | 0 | 0 | 0 | 0
362 | 334408788 | 334408767 | 277896859 | 1 | 1 | 1 | 3 | 14.5.09.11-0102 | ФСБЦ-2022, 14.5.09.11-0102, приказ Минстроя России от 18.05.2022 г. № 378/пр | Уайт-спирит | 1346 | 1009 | кг | кг | 1 | 0.22 | 60.6 | 0 | 0 | 0 | 0 | 1 | 0 |  | 0.22 | 2 | 334408777 | 495 | 0 | 0 | 0 | 0 | 0 | 0 | 0 | 0
362 | 334408789 | 334408767 | 277907767 | 1 | 1 | 1 | 3 | 20.1.02.15-0011 | ФСБЦ-2022, 20.1.02.15-0011, приказ Минстроя России от 18.05.2022 г. № 378/пр | Соединитель алюминиевых и сталеалюминиевых проводов (СОАС) 062-3 | 1371 | 1013 | ШТ | ШТ | 1 | 3.4 | 635.88 | 0 | 0 | 0 | 0 | 1 | 0 |  | 3.4 | 2 | 334408778 | 496 | 0 | 0 | 0 | 0 | 0 | 0 | 0 | 0
362 | 334408790 | 334408767 | 277565419 | 109 | 1 | 1 | 3 | 21.2.01.02 |  | Провода неизолированные для воздушных линий электропередач | 1348 | 1009 | т | т | 1000 | 0 | 0 | 0 | 0 | 0 | 1 | 0 | 0 |  | 0 | 3 | -1 |  | 0 | 0 | 0 | 0 | 0 | 0 | 0 | 0
362 | 334408791 | 334408767 | 277565455 | 109 | 1 | 1 | 3 | 22.2.01.08 |  | Изоляторы линейные подвесные тарельчатые | 1348 | 1009 | т | т | 1000 | 0 | 0 | 0 | 0 | 0 | 1 | 0 | 0 |  | 0 | 3 | -1 |  | 0 | 0 | 0 | 0 | 0 | 0 | 0 | 0
362 | 334408792 | 334408767 | 277565502 | 109 | 1 | 1 | 3 | 22.2.02.23 |  | Арматура линейная | 1348 | 1009 | т | т | 1000 | 0 | 0 | 0 | 0 | 0 | 1 | 0 | 0 |  | 0 | 3 | -1 |  | 0 | 0 | 0 | 0 | 0 | 0 | 0 | 0
366 | 334408811 | 334408800 | 277560291 | 109 | 1 | 1 | 1 | 1-100-36 |  | Затраты труда рабочих (Средний разряд - 3,6) | 1191 | 1013 | чел.-ч. | чел.-ч. | 1 | 16.1 | 0 | 0 | 0 | 456.58 | 0 | 1 | 1 | )*1,20 | 19.32 | 2 | 334408801 | 497 | 0 | 0 | 0 | 0 | 0 | 0 | 0 | 0
366 | 334408812 | 334408800 | 277560491 | 109 | 1 | 1 | 1 | 4-100-00 |  | Затраты труда машинистов | 1191 | 1013 | чел.-ч. | чел.-ч. | 1 | 4.44 | 0 | 0 | 0 | 0 | 0 | 1 | 2 | )*1,20 | 5.328 | 2 | 334408802 | 498 | 0 | 0 | 0 | 0 | 0 | 0 | 0 | 0
366 | 334408813 | 334408800 | 277944868 | 1 | 1 | 1 | 2 | 91.06.06-011 | ФСЭМ-2022, 91.06.06-011, приказ Минстроя России от 18.05.2022 г. № 378/пр | Автогидроподъемники, высота подъема 12 м | 1368 | 1011 | маш.-ч | маш.-ч | 1 | 1.18 | 0 | 346.73 | 477.98 | 0 | 0 | 1 | 0 | )*1,20 | 1.416 | 2 | 334408803 | 499 | 0 | 0 | 0 | 0 | 0 | 0 | 0 | 0
366 | 334408814 | 334408800 | 277945805 | 1 | 1 | 1 | 2 | 91.14.02-001 | ФСЭМ-2022 доп.7, 91.14.02-001, приказ Минстроя России от 02.08.2023 г. № 551/пр | Автомобили бортовые, грузоподъемность до 5 т | 1368 | 1011 | маш.-ч | маш.-ч | 1 | 0.89 | 0 | 544.7 | 477.98 | 0 | 0 | 1 | 0 | )*1,20 | 1.068 | 2 | 334408804 | 500 | 0 | 0 | 0 | 0 | 0 | 0 | 0 | 0
366 | 334408815 | 334408800 | 277945921 | 1 | 1 | 1 | 2 | 91.15.03-014 | ФСЭМ-2022 доп.2, 91.15.03-014, приказ Минстроя России от 26.08.2022 г. № 703/пр | Тракторы на пневмоколесном ходу, мощность 59 кВт (80 л.с.) | 1368 | 1011 | маш.-ч | маш.-ч | 1 | 2.37 | 0 | 560.73 | 477.98 | 0 | 0 | 1 | 0 | )*1,20 | 2.844 | 2 | 334408805 | 501 | 0 | 0 | 0 | 0 | 0 | 0 | 0 | 0
366 | 334408816 | 334408800 | 277862504 | 1 | 1 | 1 | 3 | 01.3.01.01-0010 | ФСБЦ-2022 доп.6, 01.3.01.01-0010, приказ Минстроя России от 11.05.2023 г. № 335/пр | Бензин-растворитель | 1346 | 1009 | кг | кг | 1 | 0.02 | 160.27 | 0 | 0 | 0 | 0 | 1 | 0 |  | 0.02 | 2 | 334408806 | 502 | 0 | 0 | 0 | 0 | 0 | 0 | 0 | 0
366 | 334408817 | 334408800 | 277862533 | 1 | 1 | 1 | 3 | 01.3.01.06-0038 | ФСБЦ-2022, 01.3.01.06-0038, приказ Минстроя России от 18.05.2022 г. № 378/пр | Смазка защитная электросетевая | 1346 | 1009 | кг | кг | 1 | 0.1 | 238.29 | 0 | 0 | 0 | 0 | 1 | 0 |  | 0.1 | 2 | 334408807 | 503 | 0 | 0 | 0 | 0 | 0 | 0 | 0 | 0
366 | 334408818 | 334408800 | 277869627 | 1 | 1 | 1 | 3 | 01.7.20.08-0051 | ФСБЦ-2022 доп.8, 01.7.20.08-0051, приказ Минстроя России от 14.11.2023 г. № 817/пр | Ветошь хлопчатобумажная цветная | 1346 | 1009 | кг | кг | 1 | 0.02 | 56.11 | 0 | 0 | 0 | 0 | 1 | 0 |  | 0.02 | 2 | 334408808 | 504 | 0 | 0 | 0 | 0 | 0 | 0 | 0 | 0
366 | 334408819 | 334408800 | 277881237 | 1 | 1 | 1 | 3 | 10.1.02.03-0002 | ФСБЦ-2022 доп.6, 10.1.02.03-0002, приказ Минстроя России от 11.05.2023 г. № 335/пр | Проволока алюминиевая из сплава марки АМЦ, диаметр 3,0-5,8 мм | 1348 | 1009 | т | т | 1000 | 0.0004 | 625256.9 | 0 | 0 | 0 | 0 | 1 | 0 |  | 0.0004 | 2 | 334408809 | 505 | 0 | 0 | 0 | 0 | 0 | 0 | 0 | 0
366 | 334408820 | 334408800 | 277907767 | 1 | 1 | 1 | 3 | 20.1.02.15-0011 | ФСБЦ-2022, 20.1.02.15-0011, приказ Минстроя России от 18.05.2022 г. № 378/пр | Соединитель алюминиевых и сталеалюминиевых проводов (СОАС) 062-3 | 1371 | 1013 | ШТ | ШТ | 1 | 2.1 | 635.88 | 0 | 0 | 0 | 0 | 1 | 0 |  | 2.1 | 2 | 334408810 | 506 | 0 | 0 | 0 | 0 | 0 | 0 | 0 | 0
366 | 334408821 | 334408800 | 277565419 | 109 | 1 | 1 | 3 | 21.2.01.02 |  | Провода неизолированные для воздушных линий электропередач | 1348 | 1009 | т | т | 1000 | 0 | 0 | 0 | 0 | 0 | 1 | 0 | 0 |  | 0 | 3 | -1 |  | 0 | 0 | 0 | 0 | 0 | 0 | 0 | 0
369 | 334408835 | 334408824 | 277560291 | 109 | 1 | 1 | 1 | 1-100-36 |  | Затраты труда рабочих (Средний разряд - 3,6) | 1191 | 1013 | чел.-ч. | чел.-ч. | 1 | 16.1 | 0 | 0 | 0 | 456.58 | 0 | 1 | 1 | )*1,20)*1,15 | 22.218 | 2 | 334408825 | 507 | 0 | 0 | 0 | 0 | 0 | 0 | 0 | 0
369 | 334408836 | 334408824 | 277560491 | 109 | 1 | 1 | 1 | 4-100-00 |  | Затраты труда машинистов | 1191 | 1013 | чел.-ч. | чел.-ч. | 1 | 4.44 | 0 | 0 | 0 | 0 | 0 | 1 | 2 | )*1,20)*1,15 | 6.1272 | 2 | 334408826 | 508 | 0 | 0 | 0 | 0 | 0 | 0 | 0 | 0
369 | 334408837 | 334408824 | 277944868 | 1 | 1 | 1 | 2 | 91.06.06-011 | ФСЭМ-2022, 91.06.06-011, приказ Минстроя России от 18.05.2022 г. № 378/пр | Автогидроподъемники, высота подъема 12 м | 1368 | 1011 | маш.-ч | маш.-ч | 1 | 1.18 | 0 | 346.73 | 477.98 | 0 | 0 | 1 | 0 | )*1,20)*1,15 | 1.6284 | 2 | 334408827 | 509 | 0 | 0 | 0 | 0 | 0 | 0 | 0 | 0
369 | 334408838 | 334408824 | 277945805 | 1 | 1 | 1 | 2 | 91.14.02-001 | ФСЭМ-2022 доп.7, 91.14.02-001, приказ Минстроя России от 02.08.2023 г. № 551/пр | Автомобили бортовые, грузоподъемность до 5 т | 1368 | 1011 | маш.-ч | маш.-ч | 1 | 0.89 | 0 | 544.7 | 477.98 | 0 | 0 | 1 | 0 | )*1,20)*1,15 | 1.2282 | 2 | 334408828 | 510 | 0 | 0 | 0 | 0 | 0 | 0 | 0 | 0
369 | 334408839 | 334408824 | 277945921 | 1 | 1 | 1 | 2 | 91.15.03-014 | ФСЭМ-2022 доп.2, 91.15.03-014, приказ Минстроя России от 26.08.2022 г. № 703/пр | Тракторы на пневмоколесном ходу, мощность 59 кВт (80 л.с.) | 1368 | 1011 | маш.-ч | маш.-ч | 1 | 2.37 | 0 | 560.73 | 477.98 | 0 | 0 | 1 | 0 | )*1,20)*1,15 | 3.2706 | 2 | 334408829 | 511 | 0 | 0 | 0 | 0 | 0 | 0 | 0 | 0
369 | 334408840 | 334408824 | 277862504 | 1 | 1 | 1 | 3 | 01.3.01.01-0010 | ФСБЦ-2022 доп.6, 01.3.01.01-0010, приказ Минстроя России от 11.05.2023 г. № 335/пр | Бензин-растворитель | 1346 | 1009 | кг | кг | 1 | 0.02 | 160.27 | 0 | 0 | 0 | 0 | 1 | 0 |  | 0.02 | 2 | 334408830 | 512 | 0 | 0 | 0 | 0 | 0 | 0 | 0 | 0
369 | 334408841 | 334408824 | 277862533 | 1 | 1 | 1 | 3 | 01.3.01.06-0038 | ФСБЦ-2022, 01.3.01.06-0038, приказ Минстроя России от 18.05.2022 г. № 378/пр | Смазка защитная электросетевая | 1346 | 1009 | кг | кг | 1 | 0.1 | 238.29 | 0 | 0 | 0 | 0 | 1 | 0 |  | 0.1 | 2 | 334408831 | 513 | 0 | 0 | 0 | 0 | 0 | 0 | 0 | 0
369 | 334408842 | 334408824 | 277869627 | 1 | 1 | 1 | 3 | 01.7.20.08-0051 | ФСБЦ-2022 доп.8, 01.7.20.08-0051, приказ Минстроя России от 14.11.2023 г. № 817/пр | Ветошь хлопчатобумажная цветная | 1346 | 1009 | кг | кг | 1 | 0.02 | 56.11 | 0 | 0 | 0 | 0 | 1 | 0 |  | 0.02 | 2 | 334408832 | 514 | 0 | 0 | 0 | 0 | 0 | 0 | 0 | 0
369 | 334408843 | 334408824 | 277881237 | 1 | 1 | 1 | 3 | 10.1.02.03-0002 | ФСБЦ-2022 доп.6, 10.1.02.03-0002, приказ Минстроя России от 11.05.2023 г. № 335/пр | Проволока алюминиевая из сплава марки АМЦ, диаметр 3,0-5,8 мм | 1348 | 1009 | т | т | 1000 | 0.0004 | 625256.9 | 0 | 0 | 0 | 0 | 1 | 0 |  | 0.0004 | 2 | 334408833 | 515 | 0 | 0 | 0 | 0 | 0 | 0 | 0 | 0
369 | 334408844 | 334408824 | 277907767 | 1 | 1 | 1 | 3 | 20.1.02.15-0011 | ФСБЦ-2022, 20.1.02.15-0011, приказ Минстроя России от 18.05.2022 г. № 378/пр | Соединитель алюминиевых и сталеалюминиевых проводов (СОАС) 062-3 | 1371 | 1013 | ШТ | ШТ | 1 | 2.1 | 635.88 | 0 | 0 | 0 | 0 | 1 | 0 |  | 2.1 | 2 | 334408834 | 516 | 0 | 0 | 0 | 0 | 0 | 0 | 0 | 0
369 | 334408845 | 334408824 | 277565419 | 109 | 1 | 1 | 3 | 21.2.01.02 |  | Провода неизолированные для воздушных линий электропередач | 1348 | 1009 | т | т | 1000 | 0 | 0 | 0 | 0 | 0 | 1 | 0 | 0 |  | 0 | 3 | -1 |  | 0 | 0 | 0 | 0 | 0 | 0 | 0 | 0
372 | 334408864 | 334408853 | 277560291 | 109 | 1 | 1 | 1 | 1-100-36 |  | Затраты труда рабочих (Средний разряд - 3,6) | 1191 | 1013 | чел.-ч. | чел.-ч. | 1 | 16.1 | 0 | 0 | 0 | 456.58 | 0 | 1 | 1 |  | 16.1 | 2 | 334408854 | 517 | 0 | 0 | 0 | 0 | 0 | 0 | 0 | 0
372 | 334408865 | 334408853 | 277560491 | 109 | 1 | 1 | 1 | 4-100-00 |  | Затраты труда машинистов | 1191 | 1013 | чел.-ч. | чел.-ч. | 1 | 4.44 | 0 | 0 | 0 | 0 | 0 | 1 | 2 |  | 4.44 | 2 | 334408855 | 518 | 0 | 0 | 0 | 0 | 0 | 0 | 0 | 0
372 | 334408866 | 334408853 | 277944868 | 1 | 1 | 1 | 2 | 91.06.06-011 | ФСЭМ-2022, 91.06.06-011, приказ Минстроя России от 18.05.2022 г. № 378/пр | Автогидроподъемники, высота подъема 12 м | 1368 | 1011 | маш.-ч | маш.-ч | 1 | 1.18 | 0 | 346.73 | 477.98 | 0 | 0 | 1 | 0 |  | 1.18 | 2 | 334408856 | 519 | 0 | 0 | 0 | 0 | 0 | 0 | 0 | 0
372 | 334408867 | 334408853 | 277945805 | 1 | 1 | 1 | 2 | 91.14.02-001 | ФСЭМ-2022 доп.7, 91.14.02-001, приказ Минстроя России от 02.08.2023 г. № 551/пр | Автомобили бортовые, грузоподъемность до 5 т | 1368 | 1011 | маш.-ч | маш.-ч | 1 | 0.89 | 0 | 544.7 | 477.98 | 0 | 0 | 1 | 0 |  | 0.89 | 2 | 334408857 | 520 | 0 | 0 | 0 | 0 | 0 | 0 | 0 | 0
372 | 334408868 | 334408853 | 277945921 | 1 | 1 | 1 | 2 | 91.15.03-014 | ФСЭМ-2022 доп.2, 91.15.03-014, приказ Минстроя России от 26.08.2022 г. № 703/пр | Тракторы на пневмоколесном ходу, мощность 59 кВт (80 л.с.) | 1368 | 1011 | маш.-ч | маш.-ч | 1 | 2.37 | 0 | 560.73 | 477.98 | 0 | 0 | 1 | 0 |  | 2.37 | 2 | 334408858 | 521 | 0 | 0 | 0 | 0 | 0 | 0 | 0 | 0
372 | 334408869 | 334408853 | 277862504 | 1 | 1 | 1 | 3 | 01.3.01.01-0010 | ФСБЦ-2022 доп.6, 01.3.01.01-0010, приказ Минстроя России от 11.05.2023 г. № 335/пр | Бензин-растворитель | 1346 | 1009 | кг | кг | 1 | 0.02 | 160.27 | 0 | 0 | 0 | 0 | 1 | 0 |  | 0.02 | 2 | 334408859 | 522 | 0 | 0 | 0 | 0 | 0 | 0 | 0 | 0
372 | 334408870 | 334408853 | 277862533 | 1 | 1 | 1 | 3 | 01.3.01.06-0038 | ФСБЦ-2022, 01.3.01.06-0038, приказ Минстроя России от 18.05.2022 г. № 378/пр | Смазка защитная электросетевая | 1346 | 1009 | кг | кг | 1 | 0.1 | 238.29 | 0 | 0 | 0 | 0 | 1 | 0 |  | 0.1 | 2 | 334408860 | 523 | 0 | 0 | 0 | 0 | 0 | 0 | 0 | 0
372 | 334408871 | 334408853 | 277869627 | 1 | 1 | 1 | 3 | 01.7.20.08-0051 | ФСБЦ-2022 доп.8, 01.7.20.08-0051, приказ Минстроя России от 14.11.2023 г. № 817/пр | Ветошь хлопчатобумажная цветная | 1346 | 1009 | кг | кг | 1 | 0.02 | 56.11 | 0 | 0 | 0 | 0 | 1 | 0 |  | 0.02 | 2 | 334408861 | 524 | 0 | 0 | 0 | 0 | 0 | 0 | 0 | 0
372 | 334408872 | 334408853 | 277881237 | 1 | 1 | 1 | 3 | 10.1.02.03-0002 | ФСБЦ-2022 доп.6, 10.1.02.03-0002, приказ Минстроя России от 11.05.2023 г. № 335/пр | Проволока алюминиевая из сплава марки АМЦ, диаметр 3,0-5,8 мм | 1348 | 1009 | т | т | 1000 | 0.0004 | 625256.9 | 0 | 0 | 0 | 0 | 1 | 0 |  | 0.0004 | 2 | 334408862 | 525 | 0 | 0 | 0 | 0 | 0 | 0 | 0 | 0
372 | 334408873 | 334408853 | 277907767 | 1 | 1 | 1 | 3 | 20.1.02.15-0011 | ФСБЦ-2022, 20.1.02.15-0011, приказ Минстроя России от 18.05.2022 г. № 378/пр | Соединитель алюминиевых и сталеалюминиевых проводов (СОАС) 062-3 | 1371 | 1013 | ШТ | ШТ | 1 | 2.1 | 635.88 | 0 | 0 | 0 | 0 | 1 | 0 |  | 2.1 | 2 | 334408863 | 526 | 0 | 0 | 0 | 0 | 0 | 0 | 0 | 0
372 | 334408874 | 334408853 | 277565419 | 109 | 1 | 1 | 3 | 21.2.01.02 |  | Провода неизолированные для воздушных линий электропередач | 1348 | 1009 | т | т | 1000 | 0 | 0 | 0 | 0 | 0 | 1 | 0 | 0 |  | 0 | 3 | -1 |  | 0 | 0 | 0 | 0 | 0 | 0 | 0 | 0
375 | 334408893 | 334408882 | 277560291 | 109 | 1 | 1 | 1 | 1-100-36 |  | Затраты труда рабочих (Средний разряд - 3,6) | 1191 | 1013 | чел.-ч. | чел.-ч. | 1 | 16.1 | 0 | 0 | 0 | 456.58 | 0 | 1 | 1 | )*1,20)*1,25 | 24.15 | 2 | 334408883 | 527 | 0 | 0 | 0 | 0 | 0 | 0 | 0 | 0
375 | 334408894 | 334408882 | 277560491 | 109 | 1 | 1 | 1 | 4-100-00 |  | Затраты труда машинистов | 1191 | 1013 | чел.-ч. | чел.-ч. | 1 | 4.44 | 0 | 0 | 0 | 0 | 0 | 1 | 2 | )*1,20)*1,25 | 6.66 | 2 | 334408884 | 528 | 0 | 0 | 0 | 0 | 0 | 0 | 0 | 0
375 | 334408895 | 334408882 | 277944868 | 1 | 1 | 1 | 2 | 91.06.06-011 | ФСЭМ-2022, 91.06.06-011, приказ Минстроя России от 18.05.2022 г. № 378/пр | Автогидроподъемники, высота подъема 12 м | 1368 | 1011 | маш.-ч | маш.-ч | 1 | 1.18 | 0 | 346.73 | 477.98 | 0 | 0 | 1 | 0 | )*1,20)*1,25 | 1.77 | 2 | 334408885 | 529 | 0 | 0 | 0 | 0 | 0 | 0 | 0 | 0
375 | 334408896 | 334408882 | 277945805 | 1 | 1 | 1 | 2 | 91.14.02-001 | ФСЭМ-2022 доп.7, 91.14.02-001, приказ Минстроя России от 02.08.2023 г. № 551/пр | Автомобили бортовые, грузоподъемность до 5 т | 1368 | 1011 | маш.-ч | маш.-ч | 1 | 0.89 | 0 | 544.7 | 477.98 | 0 | 0 | 1 | 0 | )*1,20)*1,25 | 1.335 | 2 | 334408886 | 530 | 0 | 0 | 0 | 0 | 0 | 0 | 0 | 0
375 | 334408897 | 334408882 | 277945921 | 1 | 1 | 1 | 2 | 91.15.03-014 | ФСЭМ-2022 доп.2, 91.15.03-014, приказ Минстроя России от 26.08.2022 г. № 703/пр | Тракторы на пневмоколесном ходу, мощность 59 кВт (80 л.с.) | 1368 | 1011 | маш.-ч | маш.-ч | 1 | 2.37 | 0 | 560.73 | 477.98 | 0 | 0 | 1 | 0 | )*1,20)*1,25 | 3.555 | 2 | 334408887 | 531 | 0 | 0 | 0 | 0 | 0 | 0 | 0 | 0
375 | 334408898 | 334408882 | 277862504 | 1 | 1 | 1 | 3 | 01.3.01.01-0010 | ФСБЦ-2022 доп.6, 01.3.01.01-0010, приказ Минстроя России от 11.05.2023 г. № 335/пр | Бензин-растворитель | 1346 | 1009 | кг | кг | 1 | 0.02 | 160.27 | 0 | 0 | 0 | 0 | 1 | 0 |  | 0.02 | 2 | 334408888 | 532 | 0 | 0 | 0 | 0 | 0 | 0 | 0 | 0
375 | 334408899 | 334408882 | 277862533 | 1 | 1 | 1 | 3 | 01.3.01.06-0038 | ФСБЦ-2022, 01.3.01.06-0038, приказ Минстроя России от 18.05.2022 г. № 378/пр | Смазка защитная электросетевая | 1346 | 1009 | кг | кг | 1 | 0.1 | 238.29 | 0 | 0 | 0 | 0 | 1 | 0 |  | 0.1 | 2 | 334408889 | 533 | 0 | 0 | 0 | 0 | 0 | 0 | 0 | 0
375 | 334408900 | 334408882 | 277869627 | 1 | 1 | 1 | 3 | 01.7.20.08-0051 | ФСБЦ-2022 доп.8, 01.7.20.08-0051, приказ Минстроя России от 14.11.2023 г. № 817/пр | Ветошь хлопчатобумажная цветная | 1346 | 1009 | кг | кг | 1 | 0.02 | 56.11 | 0 | 0 | 0 | 0 | 1 | 0 |  | 0.02 | 2 | 334408890 | 534 | 0 | 0 | 0 | 0 | 0 | 0 | 0 | 0
375 | 334408901 | 334408882 | 277881237 | 1 | 1 | 1 | 3 | 10.1.02.03-0002 | ФСБЦ-2022 доп.6, 10.1.02.03-0002, приказ Минстроя России от 11.05.2023 г. № 335/пр | Проволока алюминиевая из сплава марки АМЦ, диаметр 3,0-5,8 мм | 1348 | 1009 | т | т | 1000 | 0.0004 | 625256.9 | 0 | 0 | 0 | 0 | 1 | 0 |  | 0.0004 | 2 | 334408891 | 535 | 0 | 0 | 0 | 0 | 0 | 0 | 0 | 0
375 | 334408902 | 334408882 | 277907767 | 1 | 1 | 1 | 3 | 20.1.02.15-0011 | ФСБЦ-2022, 20.1.02.15-0011, приказ Минстроя России от 18.05.2022 г. № 378/пр | Соединитель алюминиевых и сталеалюминиевых проводов (СОАС) 062-3 | 1371 | 1013 | ШТ | ШТ | 1 | 2.1 | 635.88 | 0 | 0 | 0 | 0 | 1 | 0 |  | 2.1 | 2 | 334408892 | 536 | 0 | 0 | 0 | 0 | 0 | 0 | 0 | 0
375 | 334408903 | 334408882 | 277565419 | 109 | 1 | 1 | 3 | 21.2.01.02 |  | Провода неизолированные для воздушных линий электропередач | 1348 | 1009 | т | т | 1000 | 0 | 0 | 0 | 0 | 0 | 1 | 0 | 0 |  | 0 | 3 | -1 |  | 0 | 0 | 0 | 0 | 0 | 0 | 0 | 0
378 | 334408943 | 334408931 | 277560446 | 109 | 1 | 1 | 1 | 2-100-02 |  | Рабочий 2 разряда | 1369 | 1013 | чел.-ч | чел.-ч | 1 | 0.99 | 0 | 0 | 0 | 388.8 | 0 | 1 | 1 | )*1,20 | 1.188 | 3 | -1 |  | 0 | 0 | 0 | 0 | 0 | 0 | 0 | 0
378 | 334408944 | 334408931 | 277560448 | 109 | 1 | 1 | 1 | 2-100-03 |  | Рабочий 3 разряда | 1369 | 1013 | чел.-ч | чел.-ч | 1 | 47.29 | 0 | 0 | 0 | 424.47 | 0 | 1 | 1 | )*1,20 | 56.748 | 3 | -1 |  | 0 | 0 | 0 | 0 | 0 | 0 | 0 | 0
378 | 334408945 | 334408931 | 277560452 | 109 | 1 | 1 | 1 | 2-100-04 |  | Рабочий 4 разряда | 1369 | 1013 | чел.-ч | чел.-ч | 1 | 23.42 | 0 | 0 | 0 | 477.98 | 0 | 1 | 1 | )*1,20 | 28.104 | 3 | -1 |  | 0 | 0 | 0 | 0 | 0 | 0 | 0 | 0
378 | 334408946 | 334408931 | 277560455 | 109 | 1 | 1 | 1 | 2-100-05 |  | Рабочий 5 разряда | 1369 | 1013 | чел.-ч | чел.-ч | 1 | 23.42 | 0 | 0 | 0 | 549.32 | 0 | 1 | 1 | )*1,20 | 28.104 | 3 | -1 |  | 0 | 0 | 0 | 0 | 0 | 0 | 0 | 0
378 | 334408947 | 334408931 | 277560491 | 109 | 1 | 1 | 1 | 4-100-00 |  | Затраты труда машинистов | 1191 | 1013 | чел.-ч. | чел.-ч. | 1 | 24.89 | 0 | 0 | 0 | 0 | 0 | 1 | 2 | )*1,20 | 29.868 | 2 | 334408934 | 538 | 0 | 0 | 0 | 0 | 0 | 0 | 0 | 0
378 | 334408948 | 334408931 | 277944622 | 1 | 1 | 1 | 2 | 91.05.05-015 | ФСЭМ-2022, 91.05.05-015, приказ Минстроя России от 18.05.2022 г. № 378/пр | Краны на автомобильном ходу, грузоподъемность 16 т | 1368 | 1011 | маш.-ч | маш.-ч | 1 | 0.75 | 0 | 1472.33 | 642.06 | 0 | 0 | 1 | 0 | )*1,20 | 0.9 | 3 | -1 |  | 0 | 0 | 0 | 0 | 0 | 0 | 0 | 0
378 | 334408949 | 334408931 | 277944809 | 1 | 1 | 1 | 2 | 91.06.03-055 | ФСЭМ-2022, 91.06.03-055, приказ Минстроя России от 18.05.2022 г. № 378/пр | Лебедки электрические тяговым усилием 19,62 кН (2 т) | 1368 | 1011 | маш.-ч | маш.-ч | 1 | 0.81 | 0 | 15.14 | 0 | 0 | 0 | 1 | 0 | )*1,20 | 0.972 | 3 | -1 |  | 0 | 0 | 0 | 0 | 0 | 0 | 0 | 0
378 | 334408950 | 334408931 | 277944868 | 1 | 1 | 1 | 2 | 91.06.06-011 | ФСЭМ-2022, 91.06.06-011, приказ Минстроя России от 18.05.2022 г. № 378/пр | Автогидроподъемники, высота подъема 12 м | 1368 | 1011 | маш.-ч | маш.-ч | 1 | 22.74 | 0 | 346.73 | 477.98 | 0 | 0 | 1 | 0 | )*1,20 | 27.288 | 2 | 334408935 | 539 | 0 | 0 | 0 | 0 | 0 | 0 | 0 | 0
378 | 334408951 | 334408931 | 277945805 | 1 | 1 | 1 | 2 | 91.14.02-001 | ФСЭМ-2022 доп.7, 91.14.02-001, приказ Минстроя России от 02.08.2023 г. № 551/пр | Автомобили бортовые, грузоподъемность до 5 т | 1368 | 1011 | маш.-ч | маш.-ч | 1 | 0.59 | 0 | 544.7 | 477.98 | 0 | 0 | 1 | 0 | )*1,20 | 0.708 | 2 | 334408936 | 540 | 0 | 0 | 0 | 0 | 0 | 0 | 0 | 0
378 | 334408952 | 334408931 | 277946074 | 1 | 1 | 1 | 2 | 91.17.04-544 | ФСЭМ-2022, 91.17.04-544, приказ Минстроя России от 18.05.2022 г. № 378/пр | Генераторы бензиновые портативные, мощность до 6 кВт | 1368 | 1011 | маш.-ч | маш.-ч | 1 | 0.81 | 0 | 160.38 | 477.98 | 0 | 0 | 1 | 0 | )*1,20 | 0.972 | 3 | -1 |  | 0 | 0 | 0 | 0 | 0 | 0 | 0 | 0
378 | 334408953 | 334408931 | 277565240 | 109 | 1 | 1 | 3 | 20.1.01.01 |  | Комплект линейной арматуры для крепления СИП-2 на опоре ВЛИ | 1371 | 1013 | ШТ | ШТ | 1 | 0 | 0 | 0 | 0 | 0 | 1 | 0 | 0 |  | 0 | 3 | -1 |  | 0 | 0 | 0 | 0 | 0 | 0 | 0 | 0
378 | 334408954 | 334408931 | 277565250 | 109 | 1 | 1 | 3 | 20.1.01.11 |  | Комплект линейной арматуры для устройства заземлений на опорах ВЛИ | 1371 | 1013 | ШТ | ШТ | 1 | 0 | 0 | 0 | 0 | 0 | 1 | 0 | 0 |  | 0 | 3 | -1 |  | 0 | 0 | 0 | 0 | 0 | 0 | 0 | 0
378 | 334408955 | 334408931 | 277565414 | 109 | 1 | 1 | 3 | 21.2.01.01 |  | Провода самонесущие изолированные для ВЛИ | 1477 | 1013 | 1000 м | 1000 М | 1 | 0 | 0 | 0 | 0 | 0 | 1 | 0 | 0 |  | 0 | 3 | -1 |  | 0 | 0 | 0 | 0 | 0 | 0 | 0 | 0
402 | 334409011 | 334409007 | 277560284 | 109 | 1 | 1 | 1 | 1-100-33 |  | Затраты труда рабочих (Средний разряд - 3,3) | 1191 | 1013 | чел.-ч. | чел.-ч. | 1 | 3.76 | 0 | 0 | 0 | 440.52 | 0 | 1 | 1 |  | 3.76 | 3 | -1 |  | 0 | 0 | 0 | 0 | 0 | 0 | 0 | 0
402 | 334409012 | 334409007 | 277560491 | 109 | 1 | 1 | 1 | 4-100-00 |  | Затраты труда машинистов | 1191 | 1013 | чел.-ч. | чел.-ч. | 1 | 1.07 | 0 | 0 | 0 | 0 | 0 | 1 | 2 |  | 1.07 | 2 | 334409009 | 548 | 0 | 0 | 0 | 0 | 0 | 0 | 0 | 0
402 | 334409013 | 334409007 | 277944868 | 1 | 1 | 1 | 2 | 91.06.06-011 | ФСЭМ-2022, 91.06.06-011, приказ Минстроя России от 18.05.2022 г. № 378/пр | Автогидроподъемники, высота подъема 12 м | 1368 | 1011 | маш.-ч | маш.-ч | 1 | 0.85 | 0 | 346.73 | 477.98 | 0 | 0 | 1 | 0 |  | 0.85 | 3 | -1 |  | 0 | 0 | 0 | 0 | 0 | 0 | 0 | 0
402 | 334409014 | 334409007 | 277945805 | 1 | 1 | 1 | 2 | 91.14.02-001 | ФСЭМ-2022 доп.7, 91.14.02-001, приказ Минстроя России от 02.08.2023 г. № 551/пр | Автомобили бортовые, грузоподъемность до 5 т | 1368 | 1011 | маш.-ч | маш.-ч | 1 | 0.22 | 0 | 544.7 | 477.98 | 0 | 0 | 1 | 0 |  | 0.22 | 2 | 334409010 | 549 | 0 | 0 | 0 | 0 | 0 | 0 | 0 | 0
402 | 334409015 | 334409007 | 277862533 | 1 | 1 | 1 | 3 | 01.3.01.06-0038 | ФСБЦ-2022, 01.3.01.06-0038, приказ Минстроя России от 18.05.2022 г. № 378/пр | Смазка защитная электросетевая | 1346 | 1009 | кг | кг | 1 | 0.1 | 238.29 | 0 | 0 | 0 | 0 | 1 | 0 |  | 0.1 | 3 | -1 |  | 0 | 0 | 0 | 0 | 0 | 0 | 0 | 0
402 | 334409016 | 334409007 | 277862540 | 1 | 1 | 1 | 3 | 01.3.01.06-0051 | ФСБЦ-2022, 01.3.01.06-0051, приказ Минстроя России от 18.05.2022 г. № 378/пр | Смазка солидол жировой Ж | 1346 | 1009 | кг | кг | 1 | 0.03 | 80.02 | 0 | 0 | 0 | 0 | 1 | 0 |  | 0.03 | 3 | -1 |  | 0 | 0 | 0 | 0 | 0 | 0 | 0 | 0
402 | 334409017 | 334409007 | 277867733 | 1 | 1 | 1 | 3 | 01.7.15.03-0042 | ФСБЦ-2022, 01.7.15.03-0042, приказ Минстроя России от 18.05.2022 г. № 378/пр | Болты с гайками и шайбами строительные | 1346 | 1009 | кг | кг | 1 | 0 | 174.93 | 0 | 0 | 0 | 1 | 0 | 0 |  | 0 | 3 | -1 |  | 0 | 0 | 0 | 0 | 0 | 0 | 0 | 0
402 | 334409018 | 334409007 | 277869627 | 1 | 1 | 1 | 3 | 01.7.20.08-0051 | ФСБЦ-2022 доп.8, 01.7.20.08-0051, приказ Минстроя России от 14.11.2023 г. № 817/пр | Ветошь хлопчатобумажная цветная | 1346 | 1009 | кг | кг | 1 | 0.02 | 56.11 | 0 | 0 | 0 | 0 | 1 | 0 |  | 0.02 | 3 | -1 |  | 0 | 0 | 0 | 0 | 0 | 0 | 0 | 0
402 | 334409019 | 334409007 | 277562780 | 109 | 1 | 1 | 3 | 07.2.07.13 |  | Хомуты стальные | 1346 | 1009 | кг | кг | 1 | 0 | 0 | 0 | 0 | 0 | 1 | 0 | 0 |  | 0 | 3 | -1 |  | 0 | 0 | 0 | 0 | 0 | 0 | 0 | 0
402 | 334409020 | 334409007 | 277563139 | 109 | 1 | 1 | 3 | 08.3.04.02 |  | Сталь стержневая диаметром до 10 мм | 1348 | 1009 | т | т | 1000 | 0 | 0 | 0 | 0 | 0 | 1 | 0 | 0 |  | 0 | 3 | -1 |  | 0 | 0 | 0 | 0 | 0 | 0 | 0 | 0
402 | 334409021 | 334409007 | 277896315 | 1 | 1 | 1 | 3 | 14.4.03.03-0102 | ФСБЦ-2022 доп.4, 14.4.03.03-0102, приказ Минстроя России от 27.12.2022 г. № 1133/пр | Лак битумный БТ-577 | 1348 | 1009 | т | т | 1000 | 0.0001 | 80020.98 | 0 | 0 | 0 | 0 | 1 | 0 |  | 0.0001 | 3 | -1 |  | 0 | 0 | 0 | 0 | 0 | 0 | 0 | 0
402 | 334409022 | 334409007 | 277896859 | 1 | 1 | 1 | 3 | 14.5.09.11-0102 | ФСБЦ-2022, 14.5.09.11-0102, приказ Минстроя России от 18.05.2022 г. № 378/пр | Уайт-спирит | 1346 | 1009 | кг | кг | 1 | 0.03 | 60.6 | 0 | 0 | 0 | 0 | 1 | 0 |  | 0.03 | 3 | -1 |  | 0 | 0 | 0 | 0 | 0 | 0 | 0 | 0
402 | 334409023 | 334409007 | 277565451 | 109 | 1 | 1 | 3 | 22.2.01.04 |  | Изоляторы линейные штыревые фарфоровые | 1371 | 1013 | ШТ | ШТ | 1 | 0 | 0 | 0 | 0 | 0 | 1 | 0 | 0 |  | 0 | 3 | -1 |  | 0 | 0 | 0 | 0 | 0 | 0 | 0 | 0
402 | 334409024 | 334409007 | 277565460 | 109 | 1 | 1 | 3 | 22.2.02.03 |  | Детали крепления стальные | 1346 | 1009 | кг | кг | 1 | 0 | 0 | 0 | 0 | 0 | 1 | 0 | 0 |  | 0 | 3 | -1 |  | 0 | 0 | 0 | 0 | 0 | 0 | 0 | 0
404 | 334409032 | 334409028 | 277560284 | 109 | 1 | 1 | 1 | 1-100-33 |  | Затраты труда рабочих (Средний разряд - 3,3) | 1191 | 1013 | чел.-ч. | чел.-ч. | 1 | 3.76 | 0 | 0 | 0 | 440.52 | 0 | 1 | 1 | )*1,15 | 4.324 | 3 | -1 |  | 0 | 0 | 0 | 0 | 0 | 0 | 0 | 0
404 | 334409033 | 334409028 | 277560491 | 109 | 1 | 1 | 1 | 4-100-00 |  | Затраты труда машинистов | 1191 | 1013 | чел.-ч. | чел.-ч. | 1 | 1.07 | 0 | 0 | 0 | 0 | 0 | 1 | 2 | )*1,15 | 1.2305 | 2 | 334409030 | 551 | 0 | 0 | 0 | 0 | 0 | 0 | 0 | 0
404 | 334409034 | 334409028 | 277944868 | 1 | 1 | 1 | 2 | 91.06.06-011 | ФСЭМ-2022, 91.06.06-011, приказ Минстроя России от 18.05.2022 г. № 378/пр | Автогидроподъемники, высота подъема 12 м | 1368 | 1011 | маш.-ч | маш.-ч | 1 | 0.85 | 0 | 346.73 | 477.98 | 0 | 0 | 1 | 0 | )*1,15 | 0.9775 | 3 | -1 |  | 0 | 0 | 0 | 0 | 0 | 0 | 0 | 0
404 | 334409035 | 334409028 | 277945805 | 1 | 1 | 1 | 2 | 91.14.02-001 | ФСЭМ-2022 доп.7, 91.14.02-001, приказ Минстроя России от 02.08.2023 г. № 551/пр | Автомобили бортовые, грузоподъемность до 5 т | 1368 | 1011 | маш.-ч | маш.-ч | 1 | 0.22 | 0 | 544.7 | 477.98 | 0 | 0 | 1 | 0 | )*1,15 | 0.253 | 2 | 334409031 | 552 | 0 | 0 | 0 | 0 | 0 | 0 | 0 | 0
404 | 334409036 | 334409028 | 277862533 | 1 | 1 | 1 | 3 | 01.3.01.06-0038 | ФСБЦ-2022, 01.3.01.06-0038, приказ Минстроя России от 18.05.2022 г. № 378/пр | Смазка защитная электросетевая | 1346 | 1009 | кг | кг | 1 | 0.1 | 238.29 | 0 | 0 | 0 | 0 | 1 | 0 |  | 0.1 | 3 | -1 |  | 0 | 0 | 0 | 0 | 0 | 0 | 0 | 0
404 | 334409037 | 334409028 | 277862540 | 1 | 1 | 1 | 3 | 01.3.01.06-0051 | ФСБЦ-2022, 01.3.01.06-0051, приказ Минстроя России от 18.05.2022 г. № 378/пр | Смазка солидол жировой Ж | 1346 | 1009 | кг | кг | 1 | 0.03 | 80.02 | 0 | 0 | 0 | 0 | 1 | 0 |  | 0.03 | 3 | -1 |  | 0 | 0 | 0 | 0 | 0 | 0 | 0 | 0
404 | 334409038 | 334409028 | 277867733 | 1 | 1 | 1 | 3 | 01.7.15.03-0042 | ФСБЦ-2022, 01.7.15.03-0042, приказ Минстроя России от 18.05.2022 г. № 378/пр | Болты с гайками и шайбами строительные | 1346 | 1009 | кг | кг | 1 | 0 | 174.93 | 0 | 0 | 0 | 1 | 0 | 0 |  | 0 | 3 | -1 |  | 0 | 0 | 0 | 0 | 0 | 0 | 0 | 0
404 | 334409039 | 334409028 | 277869627 | 1 | 1 | 1 | 3 | 01.7.20.08-0051 | ФСБЦ-2022 доп.8, 01.7.20.08-0051, приказ Минстроя России от 14.11.2023 г. № 817/пр | Ветошь хлопчатобумажная цветная | 1346 | 1009 | кг | кг | 1 | 0.02 | 56.11 | 0 | 0 | 0 | 0 | 1 | 0 |  | 0.02 | 3 | -1 |  | 0 | 0 | 0 | 0 | 0 | 0 | 0 | 0
404 | 334409040 | 334409028 | 277562780 | 109 | 1 | 1 | 3 | 07.2.07.13 |  | Хомуты стальные | 1346 | 1009 | кг | кг | 1 | 0 | 0 | 0 | 0 | 0 | 1 | 0 | 0 |  | 0 | 3 | -1 |  | 0 | 0 | 0 | 0 | 0 | 0 | 0 | 0
404 | 334409041 | 334409028 | 277563139 | 109 | 1 | 1 | 3 | 08.3.04.02 |  | Сталь стержневая диаметром до 10 мм | 1348 | 1009 | т | т | 1000 | 0 | 0 | 0 | 0 | 0 | 1 | 0 | 0 |  | 0 | 3 | -1 |  | 0 | 0 | 0 | 0 | 0 | 0 | 0 | 0
404 | 334409042 | 334409028 | 277896315 | 1 | 1 | 1 | 3 | 14.4.03.03-0102 | ФСБЦ-2022 доп.4, 14.4.03.03-0102, приказ Минстроя России от 27.12.2022 г. № 1133/пр | Лак битумный БТ-577 | 1348 | 1009 | т | т | 1000 | 0.0001 | 80020.98 | 0 | 0 | 0 | 0 | 1 | 0 |  | 0.0001 | 3 | -1 |  | 0 | 0 | 0 | 0 | 0 | 0 | 0 | 0
404 | 334409043 | 334409028 | 277896859 | 1 | 1 | 1 | 3 | 14.5.09.11-0102 | ФСБЦ-2022, 14.5.09.11-0102, приказ Минстроя России от 18.05.2022 г. № 378/пр | Уайт-спирит | 1346 | 1009 | кг | кг | 1 | 0.03 | 60.6 | 0 | 0 | 0 | 0 | 1 | 0 |  | 0.03 | 3 | -1 |  | 0 | 0 | 0 | 0 | 0 | 0 | 0 | 0
404 | 334409044 | 334409028 | 277565451 | 109 | 1 | 1 | 3 | 22.2.01.04 |  | Изоляторы линейные штыревые фарфоровые | 1371 | 1013 | ШТ | ШТ | 1 | 0 | 0 | 0 | 0 | 0 | 1 | 0 | 0 |  | 0 | 3 | -1 |  | 0 | 0 | 0 | 0 | 0 | 0 | 0 | 0
404 | 334409045 | 334409028 | 277565460 | 109 | 1 | 1 | 3 | 22.2.02.03 |  | Детали крепления стальные | 1346 | 1009 | кг | кг | 1 | 0 | 0 | 0 | 0 | 0 | 1 | 0 | 0 |  | 0 | 3 | -1 |  | 0 | 0 | 0 | 0 | 0 | 0 | 0 | 0
406 | 334409051 | 334409047 | 277560284 | 109 | 1 | 1 | 1 | 1-100-33 |  | Затраты труда рабочих (Средний разряд - 3,3) | 1191 | 1013 | чел.-ч. | чел.-ч. | 1 | 3.76 | 0 | 0 | 0 | 440.52 | 0 | 1 | 1 | )*1,15 | 4.324 | 3 | -1 |  | 0 | 0 | 0 | 0 | 0 | 0 | 0 | 0
406 | 334409052 | 334409047 | 277560491 | 109 | 1 | 1 | 1 | 4-100-00 |  | Затраты труда машинистов | 1191 | 1013 | чел.-ч. | чел.-ч. | 1 | 1.07 | 0 | 0 | 0 | 0 | 0 | 1 | 2 | )*1,15 | 1.2305 | 2 | 334409049 | 554 | 0 | 0 | 0 | 0 | 0 | 0 | 0 | 0
406 | 334409053 | 334409047 | 277944868 | 1 | 1 | 1 | 2 | 91.06.06-011 | ФСЭМ-2022, 91.06.06-011, приказ Минстроя России от 18.05.2022 г. № 378/пр | Автогидроподъемники, высота подъема 12 м | 1368 | 1011 | маш.-ч | маш.-ч | 1 | 0.85 | 0 | 346.73 | 477.98 | 0 | 0 | 1 | 0 | )*1,15 | 0.9775 | 3 | -1 |  | 0 | 0 | 0 | 0 | 0 | 0 | 0 | 0
406 | 334409054 | 334409047 | 277945805 | 1 | 1 | 1 | 2 | 91.14.02-001 | ФСЭМ-2022 доп.7, 91.14.02-001, приказ Минстроя России от 02.08.2023 г. № 551/пр | Автомобили бортовые, грузоподъемность до 5 т | 1368 | 1011 | маш.-ч | маш.-ч | 1 | 0.22 | 0 | 544.7 | 477.98 | 0 | 0 | 1 | 0 | )*1,15 | 0.253 | 2 | 334409050 | 555 | 0 | 0 | 0 | 0 | 0 | 0 | 0 | 0
406 | 334409055 | 334409047 | 277862533 | 1 | 1 | 1 | 3 | 01.3.01.06-0038 | ФСБЦ-2022, 01.3.01.06-0038, приказ Минстроя России от 18.05.2022 г. № 378/пр | Смазка защитная электросетевая | 1346 | 1009 | кг | кг | 1 | 0.1 | 238.29 | 0 | 0 | 0 | 0 | 1 | 0 |  | 0.1 | 3 | -1 |  | 0 | 0 | 0 | 0 | 0 | 0 | 0 | 0
406 | 334409056 | 334409047 | 277862540 | 1 | 1 | 1 | 3 | 01.3.01.06-0051 | ФСБЦ-2022, 01.3.01.06-0051, приказ Минстроя России от 18.05.2022 г. № 378/пр | Смазка солидол жировой Ж | 1346 | 1009 | кг | кг | 1 | 0.03 | 80.02 | 0 | 0 | 0 | 0 | 1 | 0 |  | 0.03 | 3 | -1 |  | 0 | 0 | 0 | 0 | 0 | 0 | 0 | 0
406 | 334409057 | 334409047 | 277867733 | 1 | 1 | 1 | 3 | 01.7.15.03-0042 | ФСБЦ-2022, 01.7.15.03-0042, приказ Минстроя России от 18.05.2022 г. № 378/пр | Болты с гайками и шайбами строительные | 1346 | 1009 | кг | кг | 1 | 0 | 174.93 | 0 | 0 | 0 | 1 | 0 | 0 |  | 0 | 3 | -1 |  | 0 | 0 | 0 | 0 | 0 | 0 | 0 | 0
406 | 334409058 | 334409047 | 277869627 | 1 | 1 | 1 | 3 | 01.7.20.08-0051 | ФСБЦ-2022 доп.8, 01.7.20.08-0051, приказ Минстроя России от 14.11.2023 г. № 817/пр | Ветошь хлопчатобумажная цветная | 1346 | 1009 | кг | кг | 1 | 0.02 | 56.11 | 0 | 0 | 0 | 0 | 1 | 0 |  | 0.02 | 3 | -1 |  | 0 | 0 | 0 | 0 | 0 | 0 | 0 | 0
406 | 334409059 | 334409047 | 277562780 | 109 | 1 | 1 | 3 | 07.2.07.13 |  | Хомуты стальные | 1346 | 1009 | кг | кг | 1 | 0 | 0 | 0 | 0 | 0 | 1 | 0 | 0 |  | 0 | 3 | -1 |  | 0 | 0 | 0 | 0 | 0 | 0 | 0 | 0
406 | 334409060 | 334409047 | 277563139 | 109 | 1 | 1 | 3 | 08.3.04.02 |  | Сталь стержневая диаметром до 10 мм | 1348 | 1009 | т | т | 1000 | 0 | 0 | 0 | 0 | 0 | 1 | 0 | 0 |  | 0 | 3 | -1 |  | 0 | 0 | 0 | 0 | 0 | 0 | 0 | 0
406 | 334409061 | 334409047 | 277896315 | 1 | 1 | 1 | 3 | 14.4.03.03-0102 | ФСБЦ-2022 доп.4, 14.4.03.03-0102, приказ Минстроя России от 27.12.2022 г. № 1133/пр | Лак битумный БТ-577 | 1348 | 1009 | т | т | 1000 | 0.0001 | 80020.98 | 0 | 0 | 0 | 0 | 1 | 0 |  | 0.0001 | 3 | -1 |  | 0 | 0 | 0 | 0 | 0 | 0 | 0 | 0
406 | 334409062 | 334409047 | 277896859 | 1 | 1 | 1 | 3 | 14.5.09.11-0102 | ФСБЦ-2022, 14.5.09.11-0102, приказ Минстроя России от 18.05.2022 г. № 378/пр | Уайт-спирит | 1346 | 1009 | кг | кг | 1 | 0.03 | 60.6 | 0 | 0 | 0 | 0 | 1 | 0 |  | 0.03 | 3 | -1 |  | 0 | 0 | 0 | 0 | 0 | 0 | 0 | 0
406 | 334409063 | 334409047 | 277565451 | 109 | 1 | 1 | 3 | 22.2.01.04 |  | Изоляторы линейные штыревые фарфоровые | 1371 | 1013 | ШТ | ШТ | 1 | 0 | 0 | 0 | 0 | 0 | 1 | 0 | 0 |  | 0 | 3 | -1 |  | 0 | 0 | 0 | 0 | 0 | 0 | 0 | 0
406 | 334409064 | 334409047 | 277565460 | 109 | 1 | 1 | 3 | 22.2.02.03 |  | Детали крепления стальные | 1346 | 1009 | кг | кг | 1 | 0 | 0 | 0 | 0 | 0 | 1 | 0 | 0 |  | 0 | 3 | -1 |  | 0 | 0 | 0 | 0 | 0 | 0 | 0 | 0
413 | 334409082 | 334409072 | 277560311 | 109 | 1 | 1 | 1 | 1-100-43 |  | Затраты труда рабочих (Средний разряд - 4,3) | 1191 | 1013 | чел.-ч. | чел.-ч. | 1 | 7.42 | 0 | 0 | 0 | 499.38 | 0 | 1 | 1 |  | 7.42 | 2 | 334409073 | 556 | 0 | 0 | 0 | 0 | 0 | 0 | 0 | 0
413 | 334409083 | 334409072 | 277560491 | 109 | 1 | 1 | 1 | 4-100-00 |  | Затраты труда машинистов | 1191 | 1013 | чел.-ч. | чел.-ч. | 1 | 1.02 | 0 | 0 | 0 | 0 | 0 | 1 | 2 |  | 1.02 | 2 | 334409074 | 557 | 0 | 0 | 0 | 0 | 0 | 0 | 0 | 0
413 | 334409084 | 334409072 | 277944622 | 1 | 1 | 1 | 2 | 91.05.05-015 | ФСЭМ-2022, 91.05.05-015, приказ Минстроя России от 18.05.2022 г. № 378/пр | Краны на автомобильном ходу, грузоподъемность 16 т | 1368 | 1011 | маш.-ч | маш.-ч | 1 | 0.61 | 0 | 1472.33 | 642.06 | 0 | 0 | 1 | 0 |  | 0.61 | 2 | 334409075 | 558 | 0 | 0 | 0 | 0 | 0 | 0 | 0 | 0
413 | 334409085 | 334409072 | 277945805 | 1 | 1 | 1 | 2 | 91.14.02-001 | ФСЭМ-2022 доп.7, 91.14.02-001, приказ Минстроя России от 02.08.2023 г. № 551/пр | Автомобили бортовые, грузоподъемность до 5 т | 1368 | 1011 | маш.-ч | маш.-ч | 1 | 0.41 | 0 | 544.7 | 477.98 | 0 | 0 | 1 | 0 |  | 0.41 | 2 | 334409076 | 559 | 0 | 0 | 0 | 0 | 0 | 0 | 0 | 0
413 | 334409086 | 334409072 | 277862533 | 1 | 1 | 1 | 3 | 01.3.01.06-0038 | ФСБЦ-2022, 01.3.01.06-0038, приказ Минстроя России от 18.05.2022 г. № 378/пр | Смазка защитная электросетевая | 1346 | 1009 | кг | кг | 1 | 0.01 | 238.29 | 0 | 0 | 0 | 0 | 1 | 0 |  | 0.01 | 2 | 334409077 | 560 | 0 | 0 | 0 | 0 | 0 | 0 | 0 | 0
413 | 334409087 | 334409072 | 277862540 | 1 | 1 | 1 | 3 | 01.3.01.06-0051 | ФСБЦ-2022, 01.3.01.06-0051, приказ Минстроя России от 18.05.2022 г. № 378/пр | Смазка солидол жировой Ж | 1346 | 1009 | кг | кг | 1 | 0.03 | 80.02 | 0 | 0 | 0 | 0 | 1 | 0 |  | 0.03 | 2 | 334409078 | 561 | 0 | 0 | 0 | 0 | 0 | 0 | 0 | 0
413 | 334409088 | 334409072 | 277867733 | 1 | 1 | 1 | 3 | 01.7.15.03-0042 | ФСБЦ-2022, 01.7.15.03-0042, приказ Минстроя России от 18.05.2022 г. № 378/пр | Болты с гайками и шайбами строительные | 1346 | 1009 | кг | кг | 1 | 0 | 174.93 | 0 | 0 | 0 | 1 | 0 | 0 |  | 0 | 3 | -1 |  | 0 | 0 | 0 | 0 | 0 | 0 | 0 | 0
413 | 334409089 | 334409072 | 277869627 | 1 | 1 | 1 | 3 | 01.7.20.08-0051 | ФСБЦ-2022 доп.8, 01.7.20.08-0051, приказ Минстроя России от 14.11.2023 г. № 817/пр | Ветошь хлопчатобумажная цветная | 1346 | 1009 | кг | кг | 1 | 0.02 | 56.11 | 0 | 0 | 0 | 0 | 1 | 0 |  | 0.02 | 2 | 334409079 | 562 | 0 | 0 | 0 | 0 | 0 | 0 | 0 | 0
413 | 334409090 | 334409072 | 277562780 | 109 | 1 | 1 | 3 | 07.2.07.13 |  | Хомуты стальные | 1346 | 1009 | кг | кг | 1 | 0 | 0 | 0 | 0 | 0 | 1 | 0 | 0 |  | 0 | 3 | -1 |  | 0 | 0 | 0 | 0 | 0 | 0 | 0 | 0
413 | 334409091 | 334409072 | 277563139 | 109 | 1 | 1 | 3 | 08.3.04.02 |  | Сталь стержневая диаметром до 10 мм | 1348 | 1009 | т | т | 1000 | 0 | 0 | 0 | 0 | 0 | 1 | 0 | 0 |  | 0 | 3 | -1 |  | 0 | 0 | 0 | 0 | 0 | 0 | 0 | 0
413 | 334409092 | 334409072 | 277896315 | 1 | 1 | 1 | 3 | 14.4.03.03-0102 | ФСБЦ-2022 доп.4, 14.4.03.03-0102, приказ Минстроя России от 27.12.2022 г. № 1133/пр | Лак битумный БТ-577 | 1348 | 1009 | т | т | 1000 | 0.0001 | 80020.98 | 0 | 0 | 0 | 0 | 1 | 0 |  | 0.0001 | 2 | 334409080 | 563 | 0 | 0 | 0 | 0 | 0 | 0 | 0 | 0
413 | 334409093 | 334409072 | 277896859 | 1 | 1 | 1 | 3 | 14.5.09.11-0102 | ФСБЦ-2022, 14.5.09.11-0102, приказ Минстроя России от 18.05.2022 г. № 378/пр | Уайт-спирит | 1346 | 1009 | кг | кг | 1 | 0.12 | 60.6 | 0 | 0 | 0 | 0 | 1 | 0 |  | 0.12 | 2 | 334409081 | 564 | 0 | 0 | 0 | 0 | 0 | 0 | 0 | 0
413 | 334409094 | 334409072 | 277565419 | 109 | 1 | 1 | 3 | 21.2.01.02 |  | Провода неизолированные для воздушных линий электропередач | 1348 | 1009 | т | т | 1000 | 0 | 0 | 0 | 0 | 0 | 1 | 0 | 0 |  | 0 | 3 | -1 |  | 0 | 0 | 0 | 0 | 0 | 0 | 0 | 0
413 | 334409095 | 334409072 | 277565451 | 109 | 1 | 1 | 3 | 22.2.01.04 |  | Изоляторы линейные штыревые фарфоровые | 1371 | 1013 | ШТ | ШТ | 1 | 0 | 0 | 0 | 0 | 0 | 1 | 0 | 0 |  | 0 | 3 | -1 |  | 0 | 0 | 0 | 0 | 0 | 0 | 0 | 0
413 | 334409096 | 334409072 | 277565460 | 109 | 1 | 1 | 3 | 22.2.02.03 |  | Детали крепления стальные | 1346 | 1009 | кг | кг | 1 | 0 | 0 | 0 | 0 | 0 | 1 | 0 | 0 |  | 0 | 3 | -1 |  | 0 | 0 | 0 | 0 | 0 | 0 | 0 | 0
420 | 334409113 | 334409103 | 277560311 | 109 | 1 | 1 | 1 | 1-100-43 |  | Затраты труда рабочих (Средний разряд - 4,3) | 1191 | 1013 | чел.-ч. | чел.-ч. | 1 | 7.42 | 0 | 0 | 0 | 499.38 | 0 | 1 | 1 | )*1,15 | 8.533 | 2 | 334409104 | 565 | 0 | 0 | 0 | 0 | 0 | 0 | 0 | 0
420 | 334409114 | 334409103 | 277560491 | 109 | 1 | 1 | 1 | 4-100-00 |  | Затраты труда машинистов | 1191 | 1013 | чел.-ч. | чел.-ч. | 1 | 1.02 | 0 | 0 | 0 | 0 | 0 | 1 | 2 | )*1,15 | 1.173 | 2 | 334409105 | 566 | 0 | 0 | 0 | 0 | 0 | 0 | 0 | 0
420 | 334409115 | 334409103 | 277944622 | 1 | 1 | 1 | 2 | 91.05.05-015 | ФСЭМ-2022, 91.05.05-015, приказ Минстроя России от 18.05.2022 г. № 378/пр | Краны на автомобильном ходу, грузоподъемность 16 т | 1368 | 1011 | маш.-ч | маш.-ч | 1 | 0.61 | 0 | 1472.33 | 642.06 | 0 | 0 | 1 | 0 | )*1,15 | 0.7015 | 2 | 334409106 | 567 | 0 | 0 | 0 | 0 | 0 | 0 | 0 | 0
420 | 334409116 | 334409103 | 277945805 | 1 | 1 | 1 | 2 | 91.14.02-001 | ФСЭМ-2022 доп.7, 91.14.02-001, приказ Минстроя России от 02.08.2023 г. № 551/пр | Автомобили бортовые, грузоподъемность до 5 т | 1368 | 1011 | маш.-ч | маш.-ч | 1 | 0.41 | 0 | 544.7 | 477.98 | 0 | 0 | 1 | 0 | )*1,15 | 0.4715 | 2 | 334409107 | 568 | 0 | 0 | 0 | 0 | 0 | 0 | 0 | 0
420 | 334409117 | 334409103 | 277862533 | 1 | 1 | 1 | 3 | 01.3.01.06-0038 | ФСБЦ-2022, 01.3.01.06-0038, приказ Минстроя России от 18.05.2022 г. № 378/пр | Смазка защитная электросетевая | 1346 | 1009 | кг | кг | 1 | 0.01 | 238.29 | 0 | 0 | 0 | 0 | 1 | 0 |  | 0.01 | 2 | 334409108 | 569 | 0 | 0 | 0 | 0 | 0 | 0 | 0 | 0
420 | 334409118 | 334409103 | 277862540 | 1 | 1 | 1 | 3 | 01.3.01.06-0051 | ФСБЦ-2022, 01.3.01.06-0051, приказ Минстроя России от 18.05.2022 г. № 378/пр | Смазка солидол жировой Ж | 1346 | 1009 | кг | кг | 1 | 0.03 | 80.02 | 0 | 0 | 0 | 0 | 1 | 0 |  | 0.03 | 2 | 334409109 | 570 | 0 | 0 | 0 | 0 | 0 | 0 | 0 | 0
420 | 334409119 | 334409103 | 277867733 | 1 | 1 | 1 | 3 | 01.7.15.03-0042 | ФСБЦ-2022, 01.7.15.03-0042, приказ Минстроя России от 18.05.2022 г. № 378/пр | Болты с гайками и шайбами строительные | 1346 | 1009 | кг | кг | 1 | 0 | 174.93 | 0 | 0 | 0 | 1 | 0 | 0 |  | 0 | 3 | -1 |  | 0 | 0 | 0 | 0 | 0 | 0 | 0 | 0
420 | 334409120 | 334409103 | 277869627 | 1 | 1 | 1 | 3 | 01.7.20.08-0051 | ФСБЦ-2022 доп.8, 01.7.20.08-0051, приказ Минстроя России от 14.11.2023 г. № 817/пр | Ветошь хлопчатобумажная цветная | 1346 | 1009 | кг | кг | 1 | 0.02 | 56.11 | 0 | 0 | 0 | 0 | 1 | 0 |  | 0.02 | 2 | 334409110 | 571 | 0 | 0 | 0 | 0 | 0 | 0 | 0 | 0
420 | 334409121 | 334409103 | 277562780 | 109 | 1 | 1 | 3 | 07.2.07.13 |  | Хомуты стальные | 1346 | 1009 | кг | кг | 1 | 0 | 0 | 0 | 0 | 0 | 1 | 0 | 0 |  | 0 | 3 | -1 |  | 0 | 0 | 0 | 0 | 0 | 0 | 0 | 0
420 | 334409123 | 334409103 | 277563139 | 109 | 1 | 1 | 3 | 08.3.04.02 |  | Сталь стержневая диаметром до 10 мм | 1348 | 1009 | т | т | 1000 | 0 | 0 | 0 | 0 | 0 | 1 | 0 | 0 |  | 0 | 3 | -1 |  | 0 | 0 | 0 | 0 | 0 | 0 | 0 | 0
420 | 334409124 | 334409103 | 277896315 | 1 | 1 | 1 | 3 | 14.4.03.03-0102 | ФСБЦ-2022 доп.4, 14.4.03.03-0102, приказ Минстроя России от 27.12.2022 г. № 1133/пр | Лак битумный БТ-577 | 1348 | 1009 | т | т | 1000 | 0.0001 | 80020.98 | 0 | 0 | 0 | 0 | 1 | 0 |  | 0.0001 | 2 | 334409111 | 572 | 0 | 0 | 0 | 0 | 0 | 0 | 0 | 0
420 | 334409125 | 334409103 | 277896859 | 1 | 1 | 1 | 3 | 14.5.09.11-0102 | ФСБЦ-2022, 14.5.09.11-0102, приказ Минстроя России от 18.05.2022 г. № 378/пр | Уайт-спирит | 1346 | 1009 | кг | кг | 1 | 0.12 | 60.6 | 0 | 0 | 0 | 0 | 1 | 0 |  | 0.12 | 2 | 334409112 | 573 | 0 | 0 | 0 | 0 | 0 | 0 | 0 | 0
420 | 334409126 | 334409103 | 277565419 | 109 | 1 | 1 | 3 | 21.2.01.02 |  | Провода неизолированные для воздушных линий электропередач | 1348 | 1009 | т | т | 1000 | 0 | 0 | 0 | 0 | 0 | 1 | 0 | 0 |  | 0 | 3 | -1 |  | 0 | 0 | 0 | 0 | 0 | 0 | 0 | 0
420 | 334409127 | 334409103 | 277565451 | 109 | 1 | 1 | 3 | 22.2.01.04 |  | Изоляторы линейные штыревые фарфоровые | 1371 | 1013 | ШТ | ШТ | 1 | 0 | 0 | 0 | 0 | 0 | 1 | 0 | 0 |  | 0 | 3 | -1 |  | 0 | 0 | 0 | 0 | 0 | 0 | 0 | 0
420 | 334409128 | 334409103 | 277565460 | 109 | 1 | 1 | 3 | 22.2.02.03 |  | Детали крепления стальные | 1346 | 1009 | кг | кг | 1 | 0 | 0 | 0 | 0 | 0 | 1 | 0 | 0 |  | 0 | 3 | -1 |  | 0 | 0 | 0 | 0 | 0 | 0 | 0 | 0
427 | 334409146 | 334409135 | 277560299 | 109 | 1 | 1 | 1 | 1-100-38 |  | Затраты труда рабочих (Средний разряд - 3,8) | 1191 | 1013 | чел.-ч. | чел.-ч. | 1 | 24.32 | 0 | 0 | 0 | 467.28 | 0 | 1 | 1 | )*1,15 | 27.968 | 2 | 334409136 | 574 | 0 | 0 | 0 | 0 | 0 | 0 | 0 | 0
427 | 334409147 | 334409135 | 277560491 | 109 | 1 | 1 | 1 | 4-100-00 |  | Затраты труда машинистов | 1191 | 1013 | чел.-ч. | чел.-ч. | 1 | 7.82 | 0 | 0 | 0 | 0 | 0 | 1 | 2 | )*1,15 | 8.993 | 2 | 334409137 | 575 | 0 | 0 | 0 | 0 | 0 | 0 | 0 | 0
427 | 334409148 | 334409135 | 277944622 | 1 | 1 | 1 | 2 | 91.05.05-015 | ФСЭМ-2022, 91.05.05-015, приказ Минстроя России от 18.05.2022 г. № 378/пр | Краны на автомобильном ходу, грузоподъемность 16 т | 1368 | 1011 | маш.-ч | маш.-ч | 1 | 0.2 | 0 | 1472.33 | 642.06 | 0 | 0 | 1 | 0 | )*1,15 | 0.23 | 2 | 334409138 | 576 | 0 | 0 | 0 | 0 | 0 | 0 | 0 | 0
427 | 334409149 | 334409135 | 277944765 | 1 | 1 | 1 | 2 | 91.06.01-003 | ФСЭМ-2022, 91.06.01-003, приказ Минстроя России от 18.05.2022 г. № 378/пр | Домкраты гидравлические, грузоподъемность 63-100 т | 1368 | 1011 | маш.-ч | маш.-ч | 1 | 5.57 | 0 | 1.75 | 0 | 0 | 0 | 1 | 0 | )*1,15 | 6.4055 | 2 | 334409139 | 577 | 0 | 0 | 0 | 0 | 0 | 0 | 0 | 0
427 | 334409150 | 334409135 | 277944816 | 1 | 1 | 1 | 2 | 91.06.03-062 | ФСЭМ-2022, 91.06.03-062, приказ Минстроя России от 18.05.2022 г. № 378/пр | Лебедки электрические тяговым усилием до 31,39 кН (3,2 т) | 1368 | 1011 | маш.-ч | маш.-ч | 1 | 5.57 | 0 | 13.44 | 0 | 0 | 0 | 1 | 0 | )*1,15 | 6.4055 | 2 | 334409140 | 578 | 0 | 0 | 0 | 0 | 0 | 0 | 0 | 0
427 | 334409151 | 334409135 | 277944918 | 1 | 1 | 1 | 2 | 91.06.09-001 | ФСЭМ-2022, 91.06.09-001, приказ Минстроя России от 18.05.2022 г. № 378/пр | Подъемники телескопические самоходные, рабочая высота 26 м, грузоподъемность 250 кг | 1368 | 1011 | маш.-ч | маш.-ч | 1 | 7.42 | 0 | 1472.34 | 642.06 | 0 | 0 | 1 | 0 | )*1,15 | 8.533 | 2 | 334409141 | 579 | 0 | 0 | 0 | 0 | 0 | 0 | 0 | 0
427 | 334409152 | 334409135 | 277945805 | 1 | 1 | 1 | 2 | 91.14.02-001 | ФСЭМ-2022 доп.7, 91.14.02-001, приказ Минстроя России от 02.08.2023 г. № 551/пр | Автомобили бортовые, грузоподъемность до 5 т | 1368 | 1011 | маш.-ч | маш.-ч | 1 | 0.2 | 0 | 544.7 | 477.98 | 0 | 0 | 1 | 0 | )*1,15 | 0.23 | 2 | 334409142 | 580 | 0 | 0 | 0 | 0 | 0 | 0 | 0 | 0
427 | 334409153 | 334409135 | 277865783 | 1 | 1 | 1 | 3 | 01.7.06.07-0002 | ФСБЦ-2022, 01.7.06.07-0002, приказ Минстроя России от 18.05.2022 г. № 378/пр | Ленты монтажные из пластмассы для бандажирования проводов, скрепляются пластмассовыми кнопками, ширина 10 мм | 1302 | 1003 | 10 м | 10 м | 10 | 0.245 | 37.71 | 0 | 0 | 0 | 0 | 1 | 0 |  | 0.245 | 2 | 334409143 | 581 | 0 | 0 | 0 | 0 | 0 | 0 | 0 | 0
427 | 334409154 | 334409135 | 277881811 | 1 | 1 | 1 | 3 | 10.3.02.03-0011 | ФСБЦ-2022, 10.3.02.03-0011, приказ Минстроя России от 18.05.2022 г. № 378/пр | Припои оловянно-свинцовые бессурьмянистые, марка ПОС30 | 1346 | 1009 | кг | кг | 1 | 0.5 | 931.11 | 0 | 0 | 0 | 0 | 1 | 0 |  | 0.5 | 2 | 334409144 | 582 | 0 | 0 | 0 | 0 | 0 | 0 | 0 | 0
427 | 334409155 | 334409135 | 277896313 | 1 | 1 | 1 | 3 | 14.4.03.03-0002 | ФСБЦ-2022 доп.4, 14.4.03.03-0002, приказ Минстроя России от 27.12.2022 г. № 1133/пр | Лак битумный БТ-123 | 1348 | 1009 | т | т | 1000 | 0.00288 | 82698.14 | 0 | 0 | 0 | 0 | 1 | 0 |  | 0.00288 | 2 | 334409145 | 583 | 0 | 0 | 0 | 0 | 0 | 0 | 0 | 0
427 | 334409156 | 334409135 | 277566433 | 109 | 1 | 1 | 3 | 421/пр_2020_п.75_пп.а |  | Сметная стоимость вспомогательных ненормируемых материальных ресурсов, не учтенная в сметной норме, 2% | 3277935 | 1013 | % | % | 1 | 2 | 0 | 0 | 0 | 0 | 0 | 0 | 0 |  | 2 | 3 | -1 |  | 0 | 0 | 0 | 0 | 0 | 0 | 0 | 0
467 | 334409173 | 334409169 | 277560234 | 109 | 1 | 1 | 1 | 1-100-20 |  | Затраты труда рабочих (Средний разряд - 2) | 1191 | 1013 | чел.-ч. | чел.-ч. | 1 | 154 | 0 | 0 | 0 | 388.8 | 0 | 1 | 1 | )*1,20 | 184.8 | 2 | 334409171 | 584 | 0 | 0 | 0 | 0 | 0 | 0 | 0 | 0
468 | 334409176 | 334409174 | 277560234 | 109 | 1 | 1 | 1 | 1-100-20 |  | Затраты труда рабочих (Средний разряд - 2) | 1191 | 1013 | чел.-ч. | чел.-ч. | 1 | 154 | 0 | 0 | 0 | 388.8 | 0 | 1 | 1 | )*1,20 | 184.8 | 2 | 334409175 | 585 | 0 | 0 | 0 | 0 | 0 | 0 | 0 | 0
469 | 334409182 | 334409177 | 277560272 | 109 | 1 | 1 | 1 | 1-100-29 |  | Затраты труда рабочих (Средний разряд - 2,9) | 1191 | 1013 | чел.-ч. | чел.-ч. | 1 | 0.67 | 0 | 0 | 0 | 420.91 | 0 | 1 | 1 |  | 0.67 | 2 | 334409178 | 586 | 0 | 0 | 0 | 0 | 0 | 0 | 0 | 0
469 | 334409183 | 334409177 | 277946011 | 1 | 1 | 1 | 2 | 91.17.04-034 | ФСЭМ-2022, 91.17.04-034, приказ Минстроя России от 18.05.2022 г. № 378/пр | Агрегаты сварочные с двигателем внутреннего сгорания для ручной дуговой сварки, сварочный ток до 400 А, количество постов 1 | 1368 | 1011 | маш.-ч | маш.-ч | 1 | 0.12 | 0 | 95.79 | 0 | 0 | 0 | 1 | 0 | )*1,15 | 0.138 | 2 | 334409179 | 587 | 0 | 0 | 0 | 0 | 0 | 0 | 0 | 0
469 | 334409184 | 334409177 | 277866682 | 1 | 1 | 1 | 3 | 01.7.11.07-0227 | ФСБЦ-2022, 01.7.11.07-0227, приказ Минстроя России от 18.05.2022 г. № 378/пр | Электроды сварочные для сварки низколегированных и углеродистых сталей УОНИ 13/45, Э42А, диаметр 4-5 мм | 1346 | 1009 | кг | кг | 1 | 0.03 | 155.63 | 0 | 0 | 0 | 0 | 1 | 0 |  | 0.03 | 2 | 334409180 | 588 | 0 | 0 | 0 | 0 | 0 | 0 | 0 | 0
469 | 334409185 | 334409177 | 277880063 | 1 | 1 | 1 | 3 | 08.4.03.02-0002 | ФСБЦ-2022, 08.4.03.02-0002, приказ Минстроя России от 18.05.2022 г. № 378/пр | Сталь арматурная горячекатаная гладкая, класс A-I, диаметр 6-22 мм | 1348 | 1009 | т | т | 1000 | 0.005 | 51875.98 | 0 | 0 | 0 | 0 | 1 | 0 |  | 0.005 | 2 | 334409181 | 589 | 0 | 0 | 0 | 0 | 0 | 0 | 0 | 0
471 | 334409192 | 334409187 | 277560272 | 109 | 1 | 1 | 1 | 1-100-29 |  | Затраты труда рабочих (Средний разряд - 2,9) | 1191 | 1013 | чел.-ч. | чел.-ч. | 1 | 0.67 | 0 | 0 | 0 | 420.91 | 0 | 1 | 1 |  | 0.67 | 2 | 334409188 | 590 | 0 | 0 | 0 | 0 | 0 | 0 | 0 | 0
471 | 334409193 | 334409187 | 277946011 | 1 | 1 | 1 | 2 | 91.17.04-034 | ФСЭМ-2022, 91.17.04-034, приказ Минстроя России от 18.05.2022 г. № 378/пр | Агрегаты сварочные с двигателем внутреннего сгорания для ручной дуговой сварки, сварочный ток до 400 А, количество постов 1 | 1368 | 1011 | маш.-ч | маш.-ч | 1 | 0.12 | 0 | 95.79 | 0 | 0 | 0 | 1 | 0 | )*1,15 | 0.138 | 2 | 334409189 | 591 | 0 | 0 | 0 | 0 | 0 | 0 | 0 | 0
471 | 334409194 | 334409187 | 277866682 | 1 | 1 | 1 | 3 | 01.7.11.07-0227 | ФСБЦ-2022, 01.7.11.07-0227, приказ Минстроя России от 18.05.2022 г. № 378/пр | Электроды сварочные для сварки низколегированных и углеродистых сталей УОНИ 13/45, Э42А, диаметр 4-5 мм | 1346 | 1009 | кг | кг | 1 | 0.03 | 155.63 | 0 | 0 | 0 | 0 | 1 | 0 |  | 0.03 | 2 | 334409190 | 592 | 0 | 0 | 0 | 0 | 0 | 0 | 0 | 0
471 | 334409195 | 334409187 | 277880063 | 1 | 1 | 1 | 3 | 08.4.03.02-0002 | ФСБЦ-2022, 08.4.03.02-0002, приказ Минстроя России от 18.05.2022 г. № 378/пр | Сталь арматурная горячекатаная гладкая, класс A-I, диаметр 6-22 мм | 1348 | 1009 | т | т | 1000 | 0.005 | 51875.98 | 0 | 0 | 0 | 0 | 1 | 0 |  | 0.005 | 2 | 334409191 | 593 | 0 | 0 | 0 | 0 | 0 | 0 | 0 | 0
473 | 334409206 | 334409200 | 277560272 | 109 | 1 | 1 | 1 | 1-100-29 |  | Затраты труда рабочих (Средний разряд - 2,9) | 1191 | 1013 | чел.-ч. | чел.-ч. | 1 | 1.8 | 0 | 0 | 0 | 420.91 | 0 | 1 | 1 |  | 1.8 | 2 | 334409201 | 594 | 0 | 0 | 0 | 0 | 0 | 0 | 0 | 0
473 | 334409207 | 334409200 | 277560491 | 109 | 1 | 1 | 1 | 4-100-00 |  | Затраты труда машинистов | 1191 | 1013 | чел.-ч. | чел.-ч. | 1 | 0.01 | 0 | 0 | 0 | 0 | 0 | 1 | 2 |  | 0.01 | 2 | 334409202 | 595 | 0 | 0 | 0 | 0 | 0 | 0 | 0 | 0
473 | 334409208 | 334409200 | 277945805 | 1 | 1 | 1 | 2 | 91.14.02-001 | ФСЭМ-2022 доп.7, 91.14.02-001, приказ Минстроя России от 02.08.2023 г. № 551/пр | Автомобили бортовые, грузоподъемность до 5 т | 1368 | 1011 | маш.-ч | маш.-ч | 1 | 0.01 | 0 | 544.7 | 477.98 | 0 | 0 | 1 | 0 |  | 0.01 | 2 | 334409203 | 596 | 0 | 0 | 0 | 0 | 0 | 0 | 0 | 0
473 | 334409209 | 334409200 | 277946011 | 1 | 1 | 1 | 2 | 91.17.04-034 | ФСЭМ-2022, 91.17.04-034, приказ Минстроя России от 18.05.2022 г. № 378/пр | Агрегаты сварочные с двигателем внутреннего сгорания для ручной дуговой сварки, сварочный ток до 400 А, количество постов 1 | 1368 | 1011 | маш.-ч | маш.-ч | 1 | 0.05 | 0 | 95.79 | 0 | 0 | 0 | 1 | 0 |  | 0.05 | 2 | 334409204 | 597 | 0 | 0 | 0 | 0 | 0 | 0 | 0 | 0
473 | 334409210 | 334409200 | 277866682 | 1 | 1 | 1 | 3 | 01.7.11.07-0227 | ФСБЦ-2022, 01.7.11.07-0227, приказ Минстроя России от 18.05.2022 г. № 378/пр | Электроды сварочные для сварки низколегированных и углеродистых сталей УОНИ 13/45, Э42А, диаметр 4-5 мм | 1346 | 1009 | кг | кг | 1 | 0.12 | 155.63 | 0 | 0 | 0 | 0 | 1 | 0 |  | 0.12 | 2 | 334409205 | 598 | 0 | 0 | 0 | 0 | 0 | 0 | 0 | 0
473 | 334409211 | 334409200 | 277563139 | 109 | 1 | 1 | 3 | 08.3.04.02 |  | Сталь стержневая диаметром до 10 мм | 1348 | 1009 | т | т | 1000 | 0 | 0 | 0 | 0 | 0 | 1 | 0 | 0 |  | 0 | 3 | -1 |  | 0 | 0 | 0 | 0 | 0 | 0 | 0 | 0
478 | 334409222 | 334409216 | 277560272 | 109 | 1 | 1 | 1 | 1-100-29 |  | Затраты труда рабочих (Средний разряд - 2,9) | 1191 | 1013 | чел.-ч. | чел.-ч. | 1 | 1.8 | 0 | 0 | 0 | 420.91 | 0 | 1 | 1 |  | 1.8 | 2 | 334409217 | 599 | 0 | 0 | 0 | 0 | 0 | 0 | 0 | 0
478 | 334409223 | 334409216 | 277560491 | 109 | 1 | 1 | 1 | 4-100-00 |  | Затраты труда машинистов | 1191 | 1013 | чел.-ч. | чел.-ч. | 1 | 0.01 | 0 | 0 | 0 | 0 | 0 | 1 | 2 |  | 0.01 | 2 | 334409218 | 600 | 0 | 0 | 0 | 0 | 0 | 0 | 0 | 0
478 | 334409224 | 334409216 | 277945805 | 1 | 1 | 1 | 2 | 91.14.02-001 | ФСЭМ-2022 доп.7, 91.14.02-001, приказ Минстроя России от 02.08.2023 г. № 551/пр | Автомобили бортовые, грузоподъемность до 5 т | 1368 | 1011 | маш.-ч | маш.-ч | 1 | 0.01 | 0 | 544.7 | 477.98 | 0 | 0 | 1 | 0 | )*1,15 | 0.0115 | 2 | 334409219 | 601 | 0 | 0 | 0 | 0 | 0 | 0 | 0 | 0
478 | 334409225 | 334409216 | 277946011 | 1 | 1 | 1 | 2 | 91.17.04-034 | ФСЭМ-2022, 91.17.04-034, приказ Минстроя России от 18.05.2022 г. № 378/пр | Агрегаты сварочные с двигателем внутреннего сгорания для ручной дуговой сварки, сварочный ток до 400 А, количество постов 1 | 1368 | 1011 | маш.-ч | маш.-ч | 1 | 0.05 | 0 | 95.79 | 0 | 0 | 0 | 1 | 0 | )*1,15 | 0.0575 | 2 | 334409220 | 602 | 0 | 0 | 0 | 0 | 0 | 0 | 0 | 0
478 | 334409226 | 334409216 | 277866682 | 1 | 1 | 1 | 3 | 01.7.11.07-0227 | ФСБЦ-2022, 01.7.11.07-0227, приказ Минстроя России от 18.05.2022 г. № 378/пр | Электроды сварочные для сварки низколегированных и углеродистых сталей УОНИ 13/45, Э42А, диаметр 4-5 мм | 1346 | 1009 | кг | кг | 1 | 0.12 | 155.63 | 0 | 0 | 0 | 0 | 1 | 0 |  | 0.12 | 2 | 334409221 | 603 | 0 | 0 | 0 | 0 | 0 | 0 | 0 | 0
478 | 334409227 | 334409216 | 277563139 | 109 | 1 | 1 | 3 | 08.3.04.02 |  | Сталь стержневая диаметром до 10 мм | 1348 | 1009 | т | т | 1000 | 0 | 0 | 0 | 0 | 0 | 1 | 0 | 0 |  | 0 | 3 | -1 |  | 0 | 0 | 0 | 0 | 0 | 0 | 0 | 0
483 | 334409234 | 334409232 | 277560223 | 109 | 1 | 1 | 1 | 1-100-15 |  | Затраты труда рабочих (Средний разряд - 1,5) | 1191 | 1013 | чел.-ч. | чел.-ч. | 1 | 88.5 | 0 | 0 | 0 | 372.75 | 0 | 1 | 1 | )*1,20 | 106.2 | 2 | 334409233 | 604 | 0 | 0 | 0 | 0 | 0 | 0 | 0 | 0
484 | 334409237 | 334409235 | 277560223 | 109 | 1 | 1 | 1 | 1-100-15 |  | Затраты труда рабочих (Средний разряд - 1,5) | 1191 | 1013 | чел.-ч. | чел.-ч. | 1 | 88.5 | 0 | 0 | 0 | 372.75 | 0 | 1 | 1 | )*1,20)*1,1 | 116.82 | 2 | 334409236 | 605 | 0 | 0 | 0 | 0 | 0 | 0 | 0 | 0
485 | 334409247 | 334409238 | 277560305 | 109 | 1 | 1 | 1 | 1-100-40 |  | Затраты труда рабочих (Средний разряд - 4) | 1191 | 1013 | чел.-ч. | чел.-ч. | 1 | 41.2 | 0 | 0 | 0 | 477.98 | 0 | 1 | 1 | )*1,20)*1,05 | 51.912 | 2 | 334409239 | 606 | 0 | 0 | 0 | 0 | 0 | 0 | 0 | 0
485 | 334409248 | 334409238 | 277560491 | 109 | 1 | 1 | 1 | 4-100-00 |  | Затраты труда машинистов | 1191 | 1013 | чел.-ч. | чел.-ч. | 1 | 0.2 | 0 | 0 | 0 | 0 | 0 | 1 | 2 | )*1,20 | 0.24 | 2 | 334409240 | 607 | 0 | 0 | 0 | 0 | 0 | 0 | 0 | 0
485 | 334409249 | 334409238 | 277944622 | 1 | 1 | 1 | 2 | 91.05.05-015 | ФСЭМ-2022, 91.05.05-015, приказ Минстроя России от 18.05.2022 г. № 378/пр | Краны на автомобильном ходу, грузоподъемность 16 т | 1368 | 1011 | маш.-ч | маш.-ч | 1 | 0.1 | 0 | 1472.33 | 642.06 | 0 | 0 | 1 | 0 | )*1,20 | 0.12 | 2 | 334409241 | 608 | 0 | 0 | 0 | 0 | 0 | 0 | 0 | 0
485 | 334409250 | 334409238 | 277945805 | 1 | 1 | 1 | 2 | 91.14.02-001 | ФСЭМ-2022 доп.7, 91.14.02-001, приказ Минстроя России от 02.08.2023 г. № 551/пр | Автомобили бортовые, грузоподъемность до 5 т | 1368 | 1011 | маш.-ч | маш.-ч | 1 | 0.1 | 0 | 544.7 | 477.98 | 0 | 0 | 1 | 0 | )*1,20 | 0.12 | 2 | 334409242 | 609 | 0 | 0 | 0 | 0 | 0 | 0 | 0 | 0
485 | 334409251 | 334409238 | 277946072 | 1 | 1 | 1 | 2 | 91.17.04-233 | ФСЭМ-2022, 91.17.04-233, приказ Минстроя России от 18.05.2022 г. № 378/пр | Аппараты сварочные для ручной дуговой сварки, сварочный ток до 350 А | 1368 | 1011 | маш.-ч | маш.-ч | 1 | 0.16 | 0 | 26.66 | 0 | 0 | 0 | 1 | 0 | )*1,20 | 0.192 | 2 | 334409243 | 610 | 0 | 0 | 0 | 0 | 0 | 0 | 0 | 0
485 | 334409252 | 334409238 | 277879488 | 1 | 1 | 1 | 3 | 08.3.07.01-0052 | ФСБЦ-2022 доп.4, 08.3.07.01-0052, приказ Минстроя России от 27.12.2022 г. № 1133/пр | Прокат стальной горячекатаный полосовой, марки стали Ст3сп, Ст3пс, размеры 50х5 мм | 1348 | 1009 | т | т | 1000 | 0.003 | 70310.45 | 0 | 0 | 0 | 0 | 1 | 0 |  | 0.003 | 2 | 334409244 | 611 | 0 | 0 | 0 | 0 | 0 | 0 | 0 | 0
485 | 334409254 | 334409238 | 277896271 | 1 | 1 | 1 | 3 | 14.4.02.04-0142 | ФСБЦ-2022, 14.4.02.04-0142, приказ Минстроя России от 18.05.2022 г. № 378/пр | Краска масляная МА-0115, мумия, сурик железный | 1346 | 1009 | кг | кг | 1 | 0.8 | 79.88 | 0 | 0 | 0 | 0 | 1 | 0 |  | 0.8 | 2 | 334409245 | 612 | 0 | 0 | 0 | 0 | 0 | 0 | 0 | 0
485 | 334409259 | 334409238 | 277913527 | 1 | 1 | 1 | 3 | 20.5.04.03-0002 | ФСБЦ-2022, 20.5.04.03-0002, приказ Минстроя России от 18.05.2022 г. № 378/пр | Зажимы наборные проходные ЗН24-4П25 | 1425 | 1013 | 100 ШТ | 100 ШТ | 1 | 1.02 | 896.51 | 0 | 0 | 0 | 0 | 1 | 0 |  | 1.02 | 2 | 334409246 | 613 | 0 | 0 | 0 | 0 | 0 | 0 | 0 | 0
485 | 334409265 | 334409238 | 277566433 | 109 | 1 | 1 | 3 | 421/пр_2020_п.75_пп.а |  | Сметная стоимость вспомогательных ненормируемых материальных ресурсов, не учтенная в сметной норме, 2% | 3277935 | 1013 | % | % | 1 | 2 | 0 | 0 | 0 | 0 | 0 | 0 | 0 |  | 2 | 3 | -1 |  | 0 | 0 | 0 | 0 | 0 | 0 | 0 | 0
487 | 334409324 | 334409315 | 277560305 | 109 | 1 | 1 | 1 | 1-100-40 |  | Затраты труда рабочих (Средний разряд - 4) | 1191 | 1013 | чел.-ч. | чел.-ч. | 1 | 41.2 | 0 | 0 | 0 | 477.98 | 0 | 1 | 1 | )*1,20 | 49.44 | 2 | 334409316 | 614 | 0 | 0 | 0 | 0 | 0 | 0 | 0 | 0
487 | 334409325 | 334409315 | 277560491 | 109 | 1 | 1 | 1 | 4-100-00 |  | Затраты труда машинистов | 1191 | 1013 | чел.-ч. | чел.-ч. | 1 | 0.2 | 0 | 0 | 0 | 0 | 0 | 1 | 2 | )*1,20 | 0.24 | 2 | 334409317 | 615 | 0 | 0 | 0 | 0 | 0 | 0 | 0 | 0
487 | 334409326 | 334409315 | 277944622 | 1 | 1 | 1 | 2 | 91.05.05-015 | ФСЭМ-2022, 91.05.05-015, приказ Минстроя России от 18.05.2022 г. № 378/пр | Краны на автомобильном ходу, грузоподъемность 16 т | 1368 | 1011 | маш.-ч | маш.-ч | 1 | 0.1 | 0 | 1472.33 | 642.06 | 0 | 0 | 1 | 0 | )*1,15)*1,20 | 0.138 | 2 | 334409318 | 616 | 0 | 0 | 0 | 0 | 0 | 0 | 0 | 0
487 | 334409327 | 334409315 | 277945805 | 1 | 1 | 1 | 2 | 91.14.02-001 | ФСЭМ-2022 доп.7, 91.14.02-001, приказ Минстроя России от 02.08.2023 г. № 551/пр | Автомобили бортовые, грузоподъемность до 5 т | 1368 | 1011 | маш.-ч | маш.-ч | 1 | 0.1 | 0 | 544.7 | 477.98 | 0 | 0 | 1 | 0 | )*1,15)*1,20 | 0.138 | 2 | 334409319 | 617 | 0 | 0 | 0 | 0 | 0 | 0 | 0 | 0
487 | 334409328 | 334409315 | 277946072 | 1 | 1 | 1 | 2 | 91.17.04-233 | ФСЭМ-2022, 91.17.04-233, приказ Минстроя России от 18.05.2022 г. № 378/пр | Аппараты сварочные для ручной дуговой сварки, сварочный ток до 350 А | 1368 | 1011 | маш.-ч | маш.-ч | 1 | 0.16 | 0 | 26.66 | 0 | 0 | 0 | 1 | 0 | )*1,15)*1,20 | 0.2208 | 2 | 334409320 | 618 | 0 | 0 | 0 | 0 | 0 | 0 | 0 | 0
487 | 334409329 | 334409315 | 277879488 | 1 | 1 | 1 | 3 | 08.3.07.01-0052 | ФСБЦ-2022 доп.4, 08.3.07.01-0052, приказ Минстроя России от 27.12.2022 г. № 1133/пр | Прокат стальной горячекатаный полосовой, марки стали Ст3сп, Ст3пс, размеры 50х5 мм | 1348 | 1009 | т | т | 1000 | 0.003 | 70310.45 | 0 | 0 | 0 | 0 | 1 | 0 |  | 0.003 | 2 | 334409321 | 619 | 0 | 0 | 0 | 0 | 0 | 0 | 0 | 0
487 | 334409330 | 334409315 | 277896271 | 1 | 1 | 1 | 3 | 14.4.02.04-0142 | ФСБЦ-2022, 14.4.02.04-0142, приказ Минстроя России от 18.05.2022 г. № 378/пр | Краска масляная МА-0115, мумия, сурик железный | 1346 | 1009 | кг | кг | 1 | 0.8 | 79.88 | 0 | 0 | 0 | 0 | 1 | 0 |  | 0.8 | 2 | 334409322 | 620 | 0 | 0 | 0 | 0 | 0 | 0 | 0 | 0
487 | 334409331 | 334409315 | 277913527 | 1 | 1 | 1 | 3 | 20.5.04.03-0002 | ФСБЦ-2022, 20.5.04.03-0002, приказ Минстроя России от 18.05.2022 г. № 378/пр | Зажимы наборные проходные ЗН24-4П25 | 1425 | 1013 | 100 ШТ | 100 ШТ | 1 | 1.02 | 896.51 | 0 | 0 | 0 | 0 | 1 | 0 |  | 1.02 | 2 | 334409323 | 621 | 0 | 0 | 0 | 0 | 0 | 0 | 0 | 0
487 | 334409332 | 334409315 | 277566433 | 109 | 1 | 1 | 3 | 421/пр_2020_п.75_пп.а |  | Сметная стоимость вспомогательных ненормируемых материальных ресурсов, не учтенная в сметной норме, 2% | 3277935 | 1013 | % | % | 1 | 2 | 0 | 0 | 0 | 0 | 0 | 0 | 0 |  | 2 | 3 | -1 |  | 0 | 0 | 0 | 0 | 0 | 0 | 0 | 0
524 | 334409336 | 334409334 | 277560234 | 109 | 1 | 1 | 1 | 1-100-20 |  | Затраты труда рабочих (Средний разряд - 2) | 1191 | 1013 | чел.-ч. | чел.-ч. | 1 | 154 | 0 | 0 | 0 | 388.8 | 0 | 1 | 1 | )*1,20 | 184.8 | 2 | 334409335 | 622 | 0 | 0 | 0 | 0 | 0 | 0 | 0 | 0
525 | 334409345 | 334409343 | 277560234 | 109 | 1 | 1 | 1 | 1-100-20 |  | Затраты труда рабочих (Средний разряд - 2) | 1191 | 1013 | чел.-ч. | чел.-ч. | 1 | 154 | 0 | 0 | 0 | 388.8 | 0 | 1 | 1 | )*1,20 | 184.8 | 2 | 334409344 | 623 | 0 | 0 | 0 | 0 | 0 | 0 | 0 | 0
526 | 334409351 | 334409346 | 277560272 | 109 | 1 | 1 | 1 | 1-100-29 |  | Затраты труда рабочих (Средний разряд - 2,9) | 1191 | 1013 | чел.-ч. | чел.-ч. | 1 | 0.67 | 0 | 0 | 0 | 420.91 | 0 | 1 | 1 |  | 0.67 | 2 | 334409347 | 624 | 0 | 0 | 0 | 0 | 0 | 0 | 0 | 0
526 | 334409352 | 334409346 | 277946011 | 1 | 1 | 1 | 2 | 91.17.04-034 | ФСЭМ-2022, 91.17.04-034, приказ Минстроя России от 18.05.2022 г. № 378/пр | Агрегаты сварочные с двигателем внутреннего сгорания для ручной дуговой сварки, сварочный ток до 400 А, количество постов 1 | 1368 | 1011 | маш.-ч | маш.-ч | 1 | 0.12 | 0 | 95.79 | 0 | 0 | 0 | 1 | 0 |  | 0.12 | 2 | 334409348 | 625 | 0 | 0 | 0 | 0 | 0 | 0 | 0 | 0
526 | 334409353 | 334409346 | 277866682 | 1 | 1 | 1 | 3 | 01.7.11.07-0227 | ФСБЦ-2022, 01.7.11.07-0227, приказ Минстроя России от 18.05.2022 г. № 378/пр | Электроды сварочные для сварки низколегированных и углеродистых сталей УОНИ 13/45, Э42А, диаметр 4-5 мм | 1346 | 1009 | кг | кг | 1 | 0.03 | 155.63 | 0 | 0 | 0 | 0 | 1 | 0 |  | 0.03 | 2 | 334409349 | 626 | 0 | 0 | 0 | 0 | 0 | 0 | 0 | 0
526 | 334409354 | 334409346 | 277880063 | 1 | 1 | 1 | 3 | 08.4.03.02-0002 | ФСБЦ-2022, 08.4.03.02-0002, приказ Минстроя России от 18.05.2022 г. № 378/пр | Сталь арматурная горячекатаная гладкая, класс A-I, диаметр 6-22 мм | 1348 | 1009 | т | т | 1000 | 0.005 | 51875.98 | 0 | 0 | 0 | 0 | 1 | 0 |  | 0.005 | 2 | 334409350 | 627 | 0 | 0 | 0 | 0 | 0 | 0 | 0 | 0
528 | 334409361 | 334409356 | 277560272 | 109 | 1 | 1 | 1 | 1-100-29 |  | Затраты труда рабочих (Средний разряд - 2,9) | 1191 | 1013 | чел.-ч. | чел.-ч. | 1 | 0.67 | 0 | 0 | 0 | 420.91 | 0 | 1 | 1 |  | 0.67 | 2 | 334409357 | 628 | 0 | 0 | 0 | 0 | 0 | 0 | 0 | 0
528 | 334409362 | 334409356 | 277946011 | 1 | 1 | 1 | 2 | 91.17.04-034 | ФСЭМ-2022, 91.17.04-034, приказ Минстроя России от 18.05.2022 г. № 378/пр | Агрегаты сварочные с двигателем внутреннего сгорания для ручной дуговой сварки, сварочный ток до 400 А, количество постов 1 | 1368 | 1011 | маш.-ч | маш.-ч | 1 | 0.12 | 0 | 95.79 | 0 | 0 | 0 | 1 | 0 | )*1,15 | 0.138 | 2 | 334409358 | 629 | 0 | 0 | 0 | 0 | 0 | 0 | 0 | 0
528 | 334409363 | 334409356 | 277866682 | 1 | 1 | 1 | 3 | 01.7.11.07-0227 | ФСБЦ-2022, 01.7.11.07-0227, приказ Минстроя России от 18.05.2022 г. № 378/пр | Электроды сварочные для сварки низколегированных и углеродистых сталей УОНИ 13/45, Э42А, диаметр 4-5 мм | 1346 | 1009 | кг | кг | 1 | 0.03 | 155.63 | 0 | 0 | 0 | 0 | 1 | 0 |  | 0.03 | 2 | 334409359 | 630 | 0 | 0 | 0 | 0 | 0 | 0 | 0 | 0
528 | 334409364 | 334409356 | 277880063 | 1 | 1 | 1 | 3 | 08.4.03.02-0002 | ФСБЦ-2022, 08.4.03.02-0002, приказ Минстроя России от 18.05.2022 г. № 378/пр | Сталь арматурная горячекатаная гладкая, класс A-I, диаметр 6-22 мм | 1348 | 1009 | т | т | 1000 | 0.005 | 51875.98 | 0 | 0 | 0 | 0 | 1 | 0 |  | 0.005 | 2 | 334409360 | 631 | 0 | 0 | 0 | 0 | 0 | 0 | 0 | 0
530 | 334409378 | 334409372 | 277560272 | 109 | 1 | 1 | 1 | 1-100-29 |  | Затраты труда рабочих (Средний разряд - 2,9) | 1191 | 1013 | чел.-ч. | чел.-ч. | 1 | 1.8 | 0 | 0 | 0 | 420.91 | 0 | 1 | 1 |  | 1.8 | 2 | 334409373 | 632 | 0 | 0 | 0 | 0 | 0 | 0 | 0 | 0
530 | 334409379 | 334409372 | 277560491 | 109 | 1 | 1 | 1 | 4-100-00 |  | Затраты труда машинистов | 1191 | 1013 | чел.-ч. | чел.-ч. | 1 | 0.01 | 0 | 0 | 0 | 0 | 0 | 1 | 2 |  | 0.01 | 2 | 334409374 | 633 | 0 | 0 | 0 | 0 | 0 | 0 | 0 | 0
530 | 334409380 | 334409372 | 277945805 | 1 | 1 | 1 | 2 | 91.14.02-001 | ФСЭМ-2022 доп.7, 91.14.02-001, приказ Минстроя России от 02.08.2023 г. № 551/пр | Автомобили бортовые, грузоподъемность до 5 т | 1368 | 1011 | маш.-ч | маш.-ч | 1 | 0.01 | 0 | 544.7 | 477.98 | 0 | 0 | 1 | 0 |  | 0.01 | 2 | 334409375 | 634 | 0 | 0 | 0 | 0 | 0 | 0 | 0 | 0
530 | 334409381 | 334409372 | 277946011 | 1 | 1 | 1 | 2 | 91.17.04-034 | ФСЭМ-2022, 91.17.04-034, приказ Минстроя России от 18.05.2022 г. № 378/пр | Агрегаты сварочные с двигателем внутреннего сгорания для ручной дуговой сварки, сварочный ток до 400 А, количество постов 1 | 1368 | 1011 | маш.-ч | маш.-ч | 1 | 0.05 | 0 | 95.79 | 0 | 0 | 0 | 1 | 0 |  | 0.05 | 2 | 334409376 | 635 | 0 | 0 | 0 | 0 | 0 | 0 | 0 | 0
530 | 334409382 | 334409372 | 277866682 | 1 | 1 | 1 | 3 | 01.7.11.07-0227 | ФСБЦ-2022, 01.7.11.07-0227, приказ Минстроя России от 18.05.2022 г. № 378/пр | Электроды сварочные для сварки низколегированных и углеродистых сталей УОНИ 13/45, Э42А, диаметр 4-5 мм | 1346 | 1009 | кг | кг | 1 | 0.12 | 155.63 | 0 | 0 | 0 | 0 | 1 | 0 |  | 0.12 | 2 | 334409377 | 636 | 0 | 0 | 0 | 0 | 0 | 0 | 0 | 0
530 | 334409383 | 334409372 | 277563139 | 109 | 1 | 1 | 3 | 08.3.04.02 |  | Сталь стержневая диаметром до 10 мм | 1348 | 1009 | т | т | 1000 | 0 | 0 | 0 | 0 | 0 | 1 | 0 | 0 |  | 0 | 3 | -1 |  | 0 | 0 | 0 | 0 | 0 | 0 | 0 | 0
534 | 334409398 | 334409392 | 277560272 | 109 | 1 | 1 | 1 | 1-100-29 |  | Затраты труда рабочих (Средний разряд - 2,9) | 1191 | 1013 | чел.-ч. | чел.-ч. | 1 | 1.8 | 0 | 0 | 0 | 420.91 | 0 | 1 | 1 |  | 1.8 | 2 | 334409393 | 637 | 0 | 0 | 0 | 0 | 0 | 0 | 0 | 0
534 | 334409399 | 334409392 | 277560491 | 109 | 1 | 1 | 1 | 4-100-00 |  | Затраты труда машинистов | 1191 | 1013 | чел.-ч. | чел.-ч. | 1 | 0.01 | 0 | 0 | 0 | 0 | 0 | 1 | 2 |  | 0.01 | 2 | 334409394 | 638 | 0 | 0 | 0 | 0 | 0 | 0 | 0 | 0
534 | 334409400 | 334409392 | 277945805 | 1 | 1 | 1 | 2 | 91.14.02-001 | ФСЭМ-2022 доп.7, 91.14.02-001, приказ Минстроя России от 02.08.2023 г. № 551/пр | Автомобили бортовые, грузоподъемность до 5 т | 1368 | 1011 | маш.-ч | маш.-ч | 1 | 0.01 | 0 | 544.7 | 477.98 | 0 | 0 | 1 | 0 | )*1,15 | 0.0115 | 2 | 334409395 | 639 | 0 | 0 | 0 | 0 | 0 | 0 | 0 | 0
534 | 334409401 | 334409392 | 277946011 | 1 | 1 | 1 | 2 | 91.17.04-034 | ФСЭМ-2022, 91.17.04-034, приказ Минстроя России от 18.05.2022 г. № 378/пр | Агрегаты сварочные с двигателем внутреннего сгорания для ручной дуговой сварки, сварочный ток до 400 А, количество постов 1 | 1368 | 1011 | маш.-ч | маш.-ч | 1 | 0.05 | 0 | 95.79 | 0 | 0 | 0 | 1 | 0 | )*1,15 | 0.0575 | 2 | 334409396 | 640 | 0 | 0 | 0 | 0 | 0 | 0 | 0 | 0
534 | 334409402 | 334409392 | 277866682 | 1 | 1 | 1 | 3 | 01.7.11.07-0227 | ФСБЦ-2022, 01.7.11.07-0227, приказ Минстроя России от 18.05.2022 г. № 378/пр | Электроды сварочные для сварки низколегированных и углеродистых сталей УОНИ 13/45, Э42А, диаметр 4-5 мм | 1346 | 1009 | кг | кг | 1 | 0.12 | 155.63 | 0 | 0 | 0 | 0 | 1 | 0 |  | 0.12 | 2 | 334409397 | 641 | 0 | 0 | 0 | 0 | 0 | 0 | 0 | 0
534 | 334409403 | 334409392 | 277563139 | 109 | 1 | 1 | 3 | 08.3.04.02 |  | Сталь стержневая диаметром до 10 мм | 1348 | 1009 | т | т | 1000 | 0 | 0 | 0 | 0 | 0 | 1 | 0 | 0 |  | 0 | 3 | -1 |  | 0 | 0 | 0 | 0 | 0 | 0 | 0 | 0
538 | 334409411 | 334409407 | 277560223 | 109 | 1 | 1 | 1 | 1-100-15 |  | Затраты труда рабочих (Средний разряд - 1,5) | 1191 | 1013 | чел.-ч. | чел.-ч. | 1 | 88.5 | 0 | 0 | 0 | 372.75 | 0 | 1 | 1 | )*1,20 | 106.2 | 2 | 334409410 | 642 | 0 | 0 | 0 | 0 | 0 | 0 | 0 | 0
539 | 334409414 | 334409412 | 277560223 | 109 | 1 | 1 | 1 | 1-100-15 |  | Затраты труда рабочих (Средний разряд - 1,5) | 1191 | 1013 | чел.-ч. | чел.-ч. | 1 | 88.5 | 0 | 0 | 0 | 372.75 | 0 | 1 | 1 | )*1,20 | 106.2 | 2 | 334409413 | 643 | 0 | 0 | 0 | 0 | 0 | 0 | 0 | 0
648 | 334409420 | 334409418 | 277560606 | 109 | 1 | 1 | 1 | 4-100-040 |  | Машинист 4 разряда | 1191 | 1013 | чел.-ч. | чел.-ч. | 1 | 1 | 0 | 0 | 0 | 477.98 | 0 | 1 | 2 |  | 1 | 2 | 334409419 | 644 | 0 | 0 | 0 | 0 | 0 | 0 | 0 | 0

## SrcPoprs
335 | 1 | *1,15 | *1,15 | *1,15 | *1,15 | *1,15 |  | *1,15 | 421/пр_2020_прил.10_т.5_п.3_гр.3 | Производство ремонтно-строительных работ осуществляется на территории действующего предприятия с наличием в зоне производства работ одного или нескольких из перечисленных ниже факторов: разветвленной сети транспортных и инженерных коммуникаций; стесненных условий для складирования материалов; действующего технологического оборудования | Методика 421/пр (Кап. ремонт)
360 | 1 | *1,25 | *1,25 | *1,15 | *1,15 | *1,25 | *0,85 | *1,25 | 421/пр_2020_п.58_пп.б | При отсутствии необходимых норм (единичных расценок), включенных в сборники ГЭСНр (ФЕРр, ТЕРр), сметные затраты на работы по капитальному ремонту и реконструкции объектов капитального строительства могут быть определены по сметным нормам, включенным в ГЭСН (ФЕР, ТЕР), аналогичным технологическим процессам в новом строительстве, в том числе по возведению новых конструктивных элементов | Методика 421/пр (О.П.)

## SrcKA
0 | Smeta.RU (Terminal) (495) 974-1589 | _PS_ | 0 | 0 | 0 | Smeta.RU (Terminal) | 1 | 18246 | 296158276 | 11 | 11 | 0 | 3
|  |  |  | 8. ВЛ-10 кВ ф.7 с ПС-658 СРЭС | [9 empty] | 0