## Смета по ФСНБ 421+557прРИМ
Smeta.RU (Terminal) (495) 974-1589
Наименование программного продукта |  |  |  |  | Программа для ЭВМ «Программа: «Smeta.RU (Terminal)» версия 11»
Наименование редакции сметных нормативов |  |  |  |  | Приказ Минстроя России от 30.12.2021 г. № 1046/пр; Приказ Минстроя России от 04.08.2020 г. № 421/пр; Приказ Минстроя России от 21.12.2020 г. № 812/пр; Приказ Минстроя России от 11.12.2020 г. № 774/пр | [23 empty] | Приказ Минстроя России от 30.12.2021 г. № 1046/пр; Приказ Минстроя России от 04.08.2020 г. № 421/пр; Приказ Минстроя России от 21.12.2020 г. № 812/пр; Приказ Минстроя России от 11.12.2020 г. № 774/пр
Реквизиты приказа Минстроя России об утверждении дополнений и изменений к сметным нормативам |  |  |  |  | Приказ Минстроя России от 18.05.2022 г. № 378/пр, Приказ Минстроя России от 26.08.2022 г. № 703/пр, Приказ Минстроя России от 26.10.2022 г. № 905/пр; Приказ Минстроя России от 27.12.2022 г. № 1133/пр; Приказ Минстроя России от 10.02.2023 г. № 84/пр; Приказ Минстроя России от 11.05.2023 г. № 335/пр; Приказ Минстроя России от 02.08.2023 г. № 551/пр; Приказ Минстроя России от 14.11.2023 г. № 817/пр; Приказ Минстроя России от 16.02.2024 г. № 102/пр; Приказ Минстроя России от 07.07.2022 г. № 557/пр, Приказ Минстроя России от 30.01.2024 г. № 55/пр; Приказ Минстроя России от 02.09.2021 г. № 636/пр, Приказ Минстроя России от 26.07.2022 г. № 611/пр; Приказ Минстроя России от 22.04.2022 г. № 317/пр | [23 empty] | Приказ Минстроя России от 18.05.2022 г. № 378/пр, Приказ Минстроя России от 26.08.2022 г. № 703/пр, Приказ Минстроя России от 26.10.2022 г. № 905/пр; Приказ Минстроя России от 27.12.2022 г. № 1133/пр; Приказ Минстроя России от 10.02.2023 г. № 84/пр; Приказ Минстроя России от 11.05.2023 г. № 335/пр; Приказ Минстроя России от 02.08.2023 г. № 551/пр; Приказ Минстроя России от 14.11.2023 г. № 817/пр; Приказ Минстроя России от 16.02.2024 г. № 102/пр; Приказ Минстроя России от 07.07.2022 г. № 557/пр, Приказ Минстроя России от 30.01.2024 г. № 55/пр; Приказ Минстроя России от 02.09.2021 г. № 636/пр, Приказ Минстроя России от 26.07.2022 г. № 611/пр; Приказ Минстроя России от 22.04.2022 г. № 317/пр
Реквизиты письма Минстроя России об индексах изменения сметной стоимости строительства, включаемые в федеральный реестр сметных нормативов и размещаемые в федеральной государственной информационной системе ценообразования в строительстве, подготовленного в соответствии с пунктом 85 Методики расчета индексов изменения сметной стоимости строительства, утвержденной приказом Министерства строительства и жилищно-коммунального хозяйства Российской Федерации от 5 июня 2019 г. N 326/пр |  |  |  |  | Письмо Минстроя России от 22.02.2024 г. № 10096-ИФ/09
Реквизиты нормативного правового акта об утверждении оплаты труда, утверждаемый в соответствии с пунктом 22(1) Правилами мониторинга цен, утвержденными постановлением Правительства Российской Федерации от 23 декабря 2016 г. N 1452 |  |  |  |  | Приказ ПАО 'РОССЕТИ' от 03.10.2022 № 473
Обоснование принятых текущих цен на строительные ресурсы |  |  |  |  | ФГИС ЦС, конъюнктурный анализ
Наименование субъекта Российской Федерации
Наименование зоны субъекта Российской Федерации
(наименование стройки)
9. ВЛ-10 кВ ф.8 с ПС-658 СРЭС
(наименование объекта капитального строительства)
ЛОКАЛЬНАЯ СМЕТА №9
Составлен |  | Ресурсно-индексным | методом
Основание |  | ведомость дефектов №9
(проектная и (или) иная техническая документация)
Составлен(а) в текущем уровне цен на март 2024 года
№ п/п | Обоснование | Наименование работ и затрат | Единица измерения | Количество |  |  | Сметная стоимость, руб.
|  |  |  | на единицу измерения | коэффициенты | всего с учетом коэффициентов | на единицу измерения в базисном уровне цен | индекс | на единицу измерения в текущем уровне цен | коэффициенты | всего в текущем уровне цен
1 | 2 | 3 | 4 | 5 | 6 | 7 | 8 | 9 | 10 | 11 | 12
Раздел: Демонтажные работы
1 | ГЭСН 33-04-040-03 | Демонтаж: 3-х проводов ВЛ 6-10 кВ с одной опоры Поправки к: ЭМ )*1,20; ЗТ )*1,20; ЗТм )*1,20 | ШТ | 7 |  | 7
| Поправка: 421/пр_2020_прил.10_т.5_п.4_гр.3 | Поправка: 421/пр_2020_прил.10_т.5_п.4_гр.3 Наименование: Производство работ осуществляется в охранной зоне действующей воздушной линии электропередачи, вблизи объектов, находящихся под напряжением, внутри объектов капитального строительства, внутренняя проводка в которых не обесточена, если это приведет к ограничению действий рабочих в соответствии с требованиями техники безопасности
| 1 | ОТ (ЗТ) | чел.-ч. |  |  | 17.052 |  |  |  |  | 7238.06
| 1-100-30 | Затраты труда рабочих (Средний разряд - 3) | чел.-ч. | 2.03 | 1.2 | 17.052 |  |  | 424.47 |  | 7238.06
| 2 | ЭМ | [8 empty] | 2108.96
|  | ОТм(ЗТм) | чел.-ч. |  |  | 4.62 |  |  |  |  | 2208.26 | [16 empty] | 1
| 91.06.06-011 | Автогидроподъемники, высота подъема 12 м | маш.-ч | 0.45 | 1.2 | 3.78 | 346.73 | 1.26 | 436.88 |  | 1651.41
| 4-100-040 | ОТм(ЗТм) Средний разряд машинистов 4 | чел.-ч. | 0.45 | 1.2 | 3.78 |  |  | 477.98 |  | 1806.76 | [16 empty] | 1
| 91.14.02-001 | Автомобили бортовые, грузоподъемность до 5 т | маш.-ч | 0.1 | 1.2 | 0.84 |  |  | 544.7 |  | 457.55
| 4-100-040 | ОТм(ЗТм) Средний разряд машинистов 4 | чел.-ч. | 0.1 | 1.2 | 0.84 |  |  | 477.98 |  | 401.5 | [16 empty] | 1
|  | Итого прямые затраты | [8 empty] | 11555.28
|  | ФОТ | [8 empty] | 9446.32
| Пр/812-027.0-1 | НР Линии электропередачи | % | 103 |  | 103 |  |  |  |  | 9729.71
| Пр/774-027.0 | СП Линии электропередачи | % | 60 |  | 60 |  |  |  |  | 5667.79
|  | Всего по позиции | [5 empty] | 3850.3971 |  | 26952.78 |  | 9952.9 | 5797.81 | 26952.78 | 2108.96 |  | = | 7238.06 |  | 2208.26 |  | = | 0 | 9729.71 | 5667.79 |  | 1
2 | ГЭСН 33-04-040-03 | Демонтаж: 3-х проводов ВЛ 6-10 кВ с одной опоры Поправки к: ЭМ )*1,20)*1,15; ЗТ )*1,20)*1,15; ЗТм )*1,20)*1,15 | ШТ | 6 |  | 6
| Поправка: 421/пр_2020_прил.10_т.5_п.4_гр.3 Поправка: 421/пр_2020_прил.10_т.5_п.9.1_гр.3 | Поправка: 421/пр_2020_прил.10_т.5_п.4_гр.3 Наименование: Производство работ осуществляется в охранной зоне действующей воздушной линии электропередачи, вблизи объектов, находящихся под напряжением, внутри объектов капитального строительства, внутренняя проводка в которых не обесточена, если это приведет к ограничению действий рабочих в соответствии с требованиями техники безопасности Поправка: 421/пр_2020_прил.10_т.5_п.9.1_гр.3 Наименование: Производство ремонтно-строительных работ осуществляется в стесненных условиях населенных пунктов: отдельных конструктивных решений объектов капитального строительства (кроме указанных в п.п. 10.2 и 10.3), объектов капитального строительства в целом
| 1 | ОТ (ЗТ) | чел.-ч. |  |  | 16.8084 |  |  |  |  | 7134.66
| 1-100-30 | Затраты труда рабочих (Средний разряд - 3) | чел.-ч. | 2.03 | 1.38 | 16.8084 |  |  | 424.47 |  | 7134.66
| 2 | ЭМ | [8 empty] | 2078.82
|  | ОТм(ЗТм) | чел.-ч. |  |  | 4.554 |  |  |  |  | 2176.72 | [16 empty] | 1
| 91.06.06-011 | Автогидроподъемники, высота подъема 12 м | маш.-ч | 0.45 | 1.38 | 3.726 | 346.73 | 1.26 | 436.88 |  | 1627.81
| 4-100-040 | ОТм(ЗТм) Средний разряд машинистов 4 | чел.-ч. | 0.45 | 1.38 | 3.726 |  |  | 477.98 |  | 1780.95 | [16 empty] | 1
| 91.14.02-001 | Автомобили бортовые, грузоподъемность до 5 т | маш.-ч | 0.1 | 1.38 | 0.828 |  |  | 544.7 |  | 451.01
| 4-100-040 | ОТм(ЗТм) Средний разряд машинистов 4 | чел.-ч. | 0.1 | 1.38 | 0.828 |  |  | 477.98 |  | 395.77 | [16 empty] | 1
|  | Итого прямые затраты | [8 empty] | 11390.2
|  | ФОТ | [8 empty] | 9311.38
| Пр/812-027.0-1 | НР Линии электропередачи | % | 103 |  | 103 |  |  |  |  | 9590.72
| Пр/774-027.0 | СП Линии электропередачи | % | 60 |  | 60 |  |  |  |  | 5586.83
|  | Всего по позиции | [5 empty] | 4427.9583 |  | 26567.75 |  | 8531.06 | 4969.55 | 26567.75 | 2078.82 |  | = | 7134.66 |  | 2176.72 |  | = | 0 | 9590.72 | 5586.83 |  | 1
3 | ГЭСН 33-04-040-03 | Демонтаж: 3-х проводов ВЛ 6-10 кВ с одной опоры Поправки к: ЭМ )*1,20)*1,1; ЗТ )*1,20)*1,1; ЗТм )*1,20)*1,1 | ШТ | 11 |  | 11
| Поправка: 421/пр_2020_прил.10_т.5_п.4_гр.3 Поправка: Прил.33.4, п.3.12. | Поправка: 421/пр_2020_прил.10_т.5_п.4_гр.3 Наименование: Производство работ осуществляется в охранной зоне действующей воздушной линии электропередачи, вблизи объектов, находящихся под напряжением, внутри объектов капитального строительства, внутренняя проводка в которых не обесточена, если это приведет к ограничению действий рабочих в соответствии с требованиями техники безопасности Поправка: Прил.33.4, п.3.12. Наименование: При производстве работ в усложненных условиях. По просекам, кустарникам и неглубоким оврагам
| 1 | ОТ (ЗТ) | чел.-ч. |  |  | 29.4756 |  |  |  |  | 12511.51
| 1-100-30 | Затраты труда рабочих (Средний разряд - 3) | чел.-ч. | 2.03 | 1.32 | 29.4756 |  |  | 424.47 |  | 12511.51
| 2 | ЭМ | [8 empty] | 3645.47
|  | ОТм(ЗТм) | чел.-ч. |  |  | 7.986 |  |  |  |  | 3817.15 | [16 empty] | 1
| 91.06.06-011 | Автогидроподъемники, высота подъема 12 м | маш.-ч | 0.45 | 1.32 | 6.534 | 346.73 | 1.26 | 436.88 |  | 2854.57
| 4-100-040 | ОТм(ЗТм) Средний разряд машинистов 4 | чел.-ч. | 0.45 | 1.32 | 6.534 |  |  | 477.98 |  | 3123.12 | [16 empty] | 1
| 91.14.02-001 | Автомобили бортовые, грузоподъемность до 5 т | маш.-ч | 0.1 | 1.32 | 1.452 |  |  | 544.7 |  | 790.9
| 4-100-040 | ОТм(ЗТм) Средний разряд машинистов 4 | чел.-ч. | 0.1 | 1.32 | 1.452 |  |  | 477.98 |  | 694.03 | [16 empty] | 1
|  | Итого прямые затраты | [8 empty] | 19974.13
|  | ФОТ | [8 empty] | 16328.66
| Пр/812-027.0-1 | НР Линии электропередачи | % | 103 |  | 103 |  |  |  |  | 16818.52
| Пр/774-027.0 | СП Линии электропередачи | % | 60 |  | 60 |  |  |  |  | 9797.2
|  | Всего по позиции | [5 empty] | 4235.4409 |  | 46589.85 |  | 15640.27 | 9110.84 | 46589.85 | 3645.47 |  | = | 12511.51 |  | 3817.15 |  | = | 0 | 16818.52 | 9797.2 |  | 1
4 | ГЭСН 33-04-040-02 | Демонтаж: одного дополнительного провода с одной опоры Поправки к: ЭМ )*1,20)*1,15; ЗТ )*1,20)*1,15; ЗТм )*1,20)*1,15 | ШТ | 2 |  | 2
| Поправка: 421/пр_2020_прил.10_т.5_п.4_гр.3 Поправка: 421/пр_2020_прил.10_т.5_п.9.1_гр.3 | Поправка: 421/пр_2020_прил.10_т.5_п.4_гр.3 Наименование: Производство работ осуществляется в охранной зоне действующей воздушной линии электропередачи, вблизи объектов, находящихся под напряжением, внутри объектов капитального строительства, внутренняя проводка в которых не обесточена, если это приведет к ограничению действий рабочих в соответствии с требованиями техники безопасности Поправка: 421/пр_2020_прил.10_т.5_п.9.1_гр.3 Наименование: Производство ремонтно-строительных работ осуществляется в стесненных условиях населенных пунктов: отдельных конструктивных решений объектов капитального строительства (кроме указанных в п.п. 10.2 и 10.3), объектов капитального строительства в целом
| 1 | ОТ (ЗТ) | чел.-ч. |  |  | 5.6028 |  |  |  |  | 2378.22
| 1-100-30 | Затраты труда рабочих (Средний разряд - 3) | чел.-ч. | 2.03 | 1.38 | 5.6028 |  |  | 424.47 |  | 2378.22
| 2 | ЭМ | [8 empty] | 692.94
|  | ОТм(ЗТм) | чел.-ч. |  |  | 1.518 |  |  |  |  | 725.57 | [16 empty] | 1
| 91.06.06-011 | Автогидроподъемники, высота подъема 12 м | маш.-ч | 0.45 | 1.38 | 1.242 | 346.73 | 1.26 | 436.88 |  | 542.6
| 4-100-040 | ОТм(ЗТм) Средний разряд машинистов 4 | чел.-ч. | 0.45 | 1.38 | 1.242 |  |  | 477.98 |  | 593.65 | [16 empty] | 1
| 91.14.02-001 | Автомобили бортовые, грузоподъемность до 5 т | маш.-ч | 0.1 | 1.38 | 0.276 |  |  | 544.7 |  | 150.34
| 4-100-040 | ОТм(ЗТм) Средний разряд машинистов 4 | чел.-ч. | 0.1 | 1.38 | 0.276 |  |  | 477.98 |  | 131.92 | [16 empty] | 1
|  | Итого прямые затраты | [8 empty] | 3796.73
|  | ФОТ | [8 empty] | 3103.79
| Пр/812-027.0-1 | НР Линии электропередачи | % | 103 |  | 103 |  |  |  |  | 3196.9
| Пр/774-027.0 | СП Линии электропередачи | % | 60 |  | 60 |  |  |  |  | 1862.27
|  | Всего по позиции | [5 empty] | 4427.95 |  | 8855.9 |  | 2843.69 | 1656.52 | 8855.9 | 692.94 |  | = | 2378.22 |  | 725.57 |  | = | 0 | 3196.9 | 1862.27 |  | 1
5 | ГЭСН 33-04-040-02 | Демонтаж: одного дополнительного провода с одной опоры Поправки к: ЭМ )*1,20)*1,1; ЗТ )*1,20)*1,1; ЗТм )*1,20)*1,1 | ШТ | 6 |  | 6
| Поправка: 421/пр_2020_прил.10_т.5_п.4_гр.3 Поправка: Прил.33.4, п.3.12. | Поправка: 421/пр_2020_прил.10_т.5_п.4_гр.3 Наименование: Производство работ осуществляется в охранной зоне действующей воздушной линии электропередачи, вблизи объектов, находящихся под напряжением, внутри объектов капитального строительства, внутренняя проводка в которых не обесточена, если это приведет к ограничению действий рабочих в соответствии с требованиями техники безопасности Поправка: Прил.33.4, п.3.12. Наименование: При производстве работ в усложненных условиях. По просекам, кустарникам и неглубоким оврагам
| 1 | ОТ (ЗТ) | чел.-ч. |  |  | 10.0584 |  |  |  |  | 4197.77
| 1-100-28 | Затраты труда рабочих (Средний разряд - 2,8) | чел.-ч. | 1.27 | 1.32 | 10.0584 |  |  | 417.34 |  | 4197.77
| 2 | ЭМ | [8 empty] | 1469.87
|  | ОТм(ЗТм) | чел.-ч. |  |  | 3.2472 |  |  |  |  | 1552.1 | [16 empty] | 1
| 91.06.06-011 | Автогидроподъемники, высота подъема 12 м | маш.-ч | 0.35 | 1.32 | 2.772 | 346.73 | 1.26 | 436.88 |  | 1211.03
| 4-100-040 | ОТм(ЗТм) Средний разряд машинистов 4 | чел.-ч. | 0.35 | 1.32 | 2.772 |  |  | 477.98 |  | 1324.96 | [16 empty] | 1
| 91.14.02-001 | Автомобили бортовые, грузоподъемность до 5 т | маш.-ч | 0.06 | 1.32 | 0.4752 |  |  | 544.7 |  | 258.84
| 4-100-040 | ОТм(ЗТм) Средний разряд машинистов 4 | чел.-ч. | 0.06 | 1.32 | 0.4752 |  |  | 477.98 |  | 227.14 | [16 empty] | 1
|  | Итого прямые затраты | [8 empty] | 7219.74
|  | ФОТ | [8 empty] | 5749.87
| Пр/812-027.0-1 | НР Линии электропередачи | % | 103 |  | 103 |  |  |  |  | 5922.37
| Пр/774-027.0 | СП Линии электропередачи | % | 60 |  | 60 |  |  |  |  | 3449.92
|  | Всего по позиции | [5 empty] | 2765.3383 |  | 16592.03 |  | 8486.99 | 4943.88 | 16592.03 | 1469.87 |  | = | 4197.77 |  | 1552.1 |  | = | 0 | 5922.37 | 3449.92 |  | 1
6 | ГЭСН 33-04-030-01 | Установка разрядников: с помощью механизмов Поправки к: М *0; ЭМ *0,7; ЗТ *0,7; ЗТм *0,7 | КОМПЛ | 1 |  | 1
| 1 | ОТ (ЗТ) | чел.-ч. |  |  | 2.632 |  |  |  |  | 1159.45
| 1-100-33 | Затраты труда рабочих (Средний разряд - 3,3) | чел.-ч. | 3.76 | 0.7 | 2.632 |  |  | 440.52 |  | 1159.45
| 2 | ЭМ | [8 empty] | 343.82
|  | ОТм(ЗТм) | чел.-ч. |  |  | 0.749 |  |  |  |  | 358.01 | [16 empty] | 1
| 91.06.06-011 | Автогидроподъемники, высота подъема 12 м | маш.-ч | 0.85 | 0.7 | 0.595 | 346.73 | 1.26 | 436.88 |  | 259.94
| 4-100-040 | ОТм(ЗТм) Средний разряд машинистов 4 | чел.-ч. | 0.85 | 0.7 | 0.595 |  |  | 477.98 |  | 284.4 | [16 empty] | 1
| 91.14.02-001 | Автомобили бортовые, грузоподъемность до 5 т | маш.-ч | 0.22 | 0.7 | 0.154 |  |  | 544.7 |  | 83.88
| 4-100-040 | ОТм(ЗТм) Средний разряд машинистов 4 | чел.-ч. | 0.22 | 0.7 | 0.154 |  |  | 477.98 |  | 73.61 | [16 empty] | 1
| 4 | М | [8 empty] | 0
| 01.3.01.06-0038 | Смазка защитная электросетевая | кг | 0.1 | 0 | 0 | 238.29 | 2.07 | 493.26 |  | 0
| 01.3.01.06-0051 | Смазка солидол жировой Ж | кг | 0.03 | 0 | 0 | 80.02 | 2.07 | 165.64 |  | 0
| 01.7.20.08-0051 | Ветошь хлопчатобумажная цветная | кг | 0.02 | 0 | 0 | 56.11 | 1.58 | 88.65 |  | 0
| 14.4.03.03-0102 | Лак битумный БТ-577 | т | 0.0001 | 0 | 0 | 80020.98 | 1.02 | 81621.4 |  | 0
| 14.5.09.11-0102 | Уайт-спирит | кг | 0.03 | 0 | 0 | 60.6 | 1.12 | 67.87 |  | 0
| 07.2.07.13 | Хомуты стальные | кг | 0 | 0 | 0
| 08.3.04.02 | Сталь стержневая диаметром до 10 мм | т | 0 | 0 | 0
| 22.2.01.04 | Изоляторы линейные штыревые фарфоровые | ШТ | 0 | 0 | 0
| 22.2.02.03 | Детали крепления стальные | кг | 0 | 0 | 0
|  | Итого прямые затраты | [8 empty] | 1861.28
|  | ФОТ | [8 empty] | 1517.46
| Пр/812-027.0-1 | НР Линии электропередачи | % | 103 |  | 103 |  |  |  |  | 1562.98
| Пр/774-027.0 | СП Линии электропередачи | % | 60 |  | 60 |  |  |  |  | 910.48
|  | Всего по позиции | [5 empty] | 4334.74 |  | 4334.74 |  | 1438.37 | 837.89 | 4334.74 | 343.82 |  | = | 1159.45 |  | 358.01 |  | = | 0 | 1562.98 | 910.48 |  | 1
7 | ГЭСН 33-04-030-01 | Установка разрядников: с помощью механизмов Поправки к: М *0; ЭМ *0,7*1,15; ЗТ *0,7*1,15; ЗТм *0,7*1,15 | КОМПЛ | 1 |  | 1
| 1 | ОТ (ЗТ) | чел.-ч. |  |  | 3.0268 |  |  |  |  | 1333.37
| 1-100-33 | Затраты труда рабочих (Средний разряд - 3,3) | чел.-ч. | 3.76 | 0.805 | 3.0268 |  |  | 440.52 |  | 1333.37
| 2 | ЭМ | [8 empty] | 395.41
|  | ОТм(ЗТм) | чел.-ч. |  |  | 0.86135 |  |  |  |  | 411.71 | [16 empty] | 1
| 91.06.06-011 | Автогидроподъемники, высота подъема 12 м | маш.-ч | 0.85 | 0.805 | 0.68425 | 346.73 | 1.26 | 436.88 |  | 298.94
| 4-100-040 | ОТм(ЗТм) Средний разряд машинистов 4 | чел.-ч. | 0.85 | 0.805 | 0.68425 |  |  | 477.98 |  | 327.06 | [16 empty] | 1
| 91.14.02-001 | Автомобили бортовые, грузоподъемность до 5 т | маш.-ч | 0.22 | 0.805 | 0.1771 |  |  | 544.7 |  | 96.47
| 4-100-040 | ОТм(ЗТм) Средний разряд машинистов 4 | чел.-ч. | 0.22 | 0.805 | 0.1771 |  |  | 477.98 |  | 84.65 | [16 empty] | 1
| 4 | М | [8 empty] | 0
| 01.3.01.06-0038 | Смазка защитная электросетевая | кг | 0.1 | 0 | 0 | 238.29 | 2.07 | 493.26 |  | 0
| 01.3.01.06-0051 | Смазка солидол жировой Ж | кг | 0.03 | 0 | 0 | 80.02 | 2.07 | 165.64 |  | 0
| 01.7.20.08-0051 | Ветошь хлопчатобумажная цветная | кг | 0.02 | 0 | 0 | 56.11 | 1.58 | 88.65 |  | 0
| 14.4.03.03-0102 | Лак битумный БТ-577 | т | 0.0001 | 0 | 0 | 80020.98 | 1.02 | 81621.4 |  | 0
| 14.5.09.11-0102 | Уайт-спирит | кг | 0.03 | 0 | 0 | 60.6 | 1.12 | 67.87 |  | 0
| 07.2.07.13 | Хомуты стальные | кг | 0 | 0 | 0
| 08.3.04.02 | Сталь стержневая диаметром до 10 мм | т | 0 | 0 | 0
| 22.2.01.04 | Изоляторы линейные штыревые фарфоровые | ШТ | 0 | 0 | 0
| 22.2.02.03 | Детали крепления стальные | кг | 0 | 0 | 0
|  | Итого прямые затраты | [8 empty] | 2140.49
|  | ФОТ | [8 empty] | 1745.08
| Пр/812-027.0-1 | НР Линии электропередачи | % | 103 |  | 103 |  |  |  |  | 1797.43
| Пр/774-027.0 | СП Линии электропередачи | % | 60 |  | 60 |  |  |  |  | 1047.05
|  | Всего по позиции | [5 empty] | 4984.97 |  | 4984.97 |  | 1438.37 | 837.89 | 4984.97 | 395.41 |  | = | 1333.37 |  | 411.71 |  | = | 0 | 1797.43 | 1047.05 |  | 1
10 | ГЭСНм 08-02-146-05 | Кабель до 35 кВ с креплением накладными скобами, масса 1 м кабеля: до 6 кг Поправки к: М )*0; ЭМ )*0,6)*1,20; ЗТ )*0,6)*1,20; ЗТм )*0,6)*1,20 | 100 м | 0.09 |  | 0.09
| Поправка: 571/пр_2022_т.3_п.2 Поправка: 421/пр_2020_прил.10_т.5_п.4_гр.4 | Поправка: 571/пр_2022_т.3_п.2 Наименование: Демонтаж: Оборудование, пригодное для дальнейшего использования, со снятием с места установки, необходимой (частичной) разборкой без надобности хранения (перемещается на другое место установки и т.п.) Поправка: 421/пр_2020_прил.10_т.5_п.4_гр.4 Наименование: Производство работ осуществляется в охранной зоне действующей воздушной линии электропередачи, вблизи объектов, находящихся под напряжением, внутри объектов капитального строительства, внутренняя проводка в которых не обесточена, если это приведет к ограничению действий рабочих в соответствии с требованиями техники безопасности
Объем: 0,09=9/100
| 1 | ОТ (ЗТ) | чел.-ч. |  |  | 1.5759 |  |  |  |  | 736.4
| 1-100-38 | Затраты труда рабочих (Средний разряд - 3,8) | чел.-ч. | 24.32 | 0.72 | 1.5759 |  |  | 467.28 |  | 736.4
| 2 | ЭМ | [8 empty] | 925.29
|  | ОТм(ЗТм) | чел.-ч. |  |  | 0.50674 |  |  |  |  | 323.22 | [16 empty] | 1
| 91.05.05-015 | Краны на автомобильном ходу, грузоподъемность 16 т | маш.-ч | 0.2 | 0.72 | 0.01296 |  |  | 1472.33 |  | 19.08
| 4-100-060 | ОТм(ЗТм) Средний разряд машинистов 6 | чел.-ч. | 0.2 | 0.72 | 0.01296 |  |  | 642.06 |  | 8.32 | [16 empty] | 1
| 91.06.01-003 | Домкраты гидравлические, грузоподъемность 63-100 т | маш.-ч | 5.57 | 0.72 | 0.36094 | 1.75 | 1.34 | 2.35 |  | 0.85
| 91.06.03-062 | Лебедки электрические тяговым усилием до 31,39 кН (3,2 т) | маш.-ч | 5.57 | 0.72 | 0.36094 | 13.44 | 1.3 | 17.47 |  | 6.31
| 91.06.09-001 | Подъемники телескопические самоходные, рабочая высота 26 м, грузоподъемность 250 кг | маш.-ч | 7.42 | 0.72 | 0.48082 | 1472.34 | 1.26 | 1855.15 |  | 891.99
| 4-100-060 | ОТм(ЗТм) Средний разряд машинистов 6 | чел.-ч. | 7.42 | 0.72 | 0.48082 |  |  | 642.06 |  | 308.71 | [16 empty] | 1
| 91.14.02-001 | Автомобили бортовые, грузоподъемность до 5 т | маш.-ч | 0.2 | 0.72 | 0.01296 |  |  | 544.7 |  | 7.06
| 4-100-040 | ОТм(ЗТм) Средний разряд машинистов 4 | чел.-ч. | 0.2 | 0.72 | 0.01296 |  |  | 477.98 |  | 6.19 | [16 empty] | 1
| 4 | М | [8 empty] | 0
| 01.7.06.07-0002 | Ленты монтажные из пластмассы для бандажирования проводов, скрепляются пластмассовыми кнопками, ширина 10 мм | 10 м | 0.245 | 0 | 0 | 37.71 | 1.45 | 54.68 |  | 0
| 10.3.02.03-0011 | Припои оловянно-свинцовые бессурьмянистые, марка ПОС30 | кг | 0.5 | 0 | 0 | 931.11 | 1.61 | 1499.09 |  | 0
| 14.4.03.03-0002 | Лак битумный БТ-123 | т | 0.00288 | 0 | 0 | 82698.14 | 1.02 | 84352.1 |  | 0
|  | Итого прямые затраты | [8 empty] | 1984.91
|  | ФОТ | [8 empty] | 1059.62
| Пр/812-049.3-1 | НР Электротехнические установки: на других объектах | % | 97 |  | 97 |  |  |  |  | 1027.83
| Пр/774-049.3 | СП Электротехнические установки: на других объектах | % | 51 |  | 51 |  |  |  |  | 540.41
|  | Всего по позиции | [5 empty] | 39479.4444 |  | 3553.15 |  | 194.63 | 102.33 | 3553.15 | 925.29 |  | = | 736.4 |  | 323.22 |  | = | 0 | 1027.83 | 540.41 |  | 2
11 | ГЭСН 33-04-016-05 | Развозка конструкций и материалов опор ВЛ 0,38-10 кВ по трассе: материалов оснастки одностоечных опор Поправки к: ЭМ )*1,20; ЗТ )*1,20; ЗТм )*1,20 | ШТ | 6 |  | 6
| Поправка: 421/пр_2020_прил.10_т.5_п.4_гр.3 | Поправка: 421/пр_2020_прил.10_т.5_п.4_гр.3 Наименование: Производство работ осуществляется в охранной зоне действующей воздушной линии электропередачи, вблизи объектов, находящихся под напряжением, внутри объектов капитального строительства, внутренняя проводка в которых не обесточена, если это приведет к ограничению действий рабочих в соответствии с требованиями техники безопасности
| 1 | ОТ (ЗТ) | чел.-ч. |  |  | 1.8 |  |  |  |  | 731.95
| 1-100-25 | Затраты труда рабочих (Средний разряд - 2,5) | чел.-ч. | 0.25 | 1.2 | 1.8 |  |  | 406.64 |  | 731.95
| 2 | ЭМ | [8 empty] | 578.27
|  | ОТм(ЗТм) | чел.-ч. |  |  | 1.008 |  |  |  |  | 481.8 | [16 empty] | 1
| 91.15.01-001 | Прицепы тракторные, грузоподъемность до 2 т | маш.-ч | 0.14 | 1.2 | 1.008 |  |  | 12.95 |  | 13.05
| 91.15.03-014 | Тракторы на пневмоколесном ходу, мощность 59 кВт (80 л.с.) | маш.-ч | 0.14 | 1.2 | 1.008 |  |  | 560.73 |  | 565.22
| 4-100-040 | ОТм(ЗТм) Средний разряд машинистов 4 | чел.-ч. | 0.14 | 1.2 | 1.008 |  |  | 477.98 |  | 481.8 | [16 empty] | 1
|  | Итого прямые затраты | [8 empty] | 1792.02
|  | ФОТ | [8 empty] | 1213.75
| Пр/812-027.0-1 | НР Линии электропередачи | % | 103 |  | 103 |  |  |  |  | 1250.16
| Пр/774-027.0 | СП Линии электропередачи | % | 60 |  | 60 |  |  |  |  | 728.25
|  | Всего по позиции | [5 empty] | 628.405 |  | 3770.43 |  | 5466.95 | 3184.63 | 3770.43 | 578.27 |  | = | 731.95 |  | 481.8 |  | = | 0 | 1250.16 | 728.25 |  | 1
12 | ГЭСН 33-04-016-05 | Развозка конструкций и материалов опор ВЛ 0,38-10 кВ по трассе: материалов оснастки одностоечных опор (Применительно к развозке новой оснастки) Поправки к: ЭМ )*1,20)*1,15; ЗТ )*1,20)*1,15; ЗТм )*1,20)*1,15 | ШТ | 3 |  | 3
| Поправка: 421/пр_2020_прил.10_т.5_п.4_гр.3 Поправка: 421/пр_2020_прил.10_т.5_п.9.1_гр.3 | Поправка: 421/пр_2020_прил.10_т.5_п.4_гр.3 Наименование: Производство работ осуществляется в охранной зоне действующей воздушной линии электропередачи, вблизи объектов, находящихся под напряжением, внутри объектов капитального строительства, внутренняя проводка в которых не обесточена, если это приведет к ограничению действий рабочих в соответствии с требованиями техники безопасности Поправка: 421/пр_2020_прил.10_т.5_п.9.1_гр.3 Наименование: Производство ремонтно-строительных работ осуществляется в стесненных условиях населенных пунктов: отдельных конструктивных решений объектов капитального строительства (кроме указанных в п.п. 10.2 и 10.3), объектов капитального строительства в целом
| 1 | ОТ (ЗТ) | чел.-ч. |  |  | 1.035 |  |  |  |  | 420.87
| 1-100-25 | Затраты труда рабочих (Средний разряд - 2,5) | чел.-ч. | 0.25 | 1.38 | 1.035 |  |  | 406.64 |  | 420.87
| 2 | ЭМ | [8 empty] | 332.51
|  | ОТм(ЗТм) | чел.-ч. |  |  | 0.5796 |  |  |  |  | 277.04 | [16 empty] | 1
| 91.15.01-001 | Прицепы тракторные, грузоподъемность до 2 т | маш.-ч | 0.14 | 1.38 | 0.5796 |  |  | 12.95 |  | 7.51
| 91.15.03-014 | Тракторы на пневмоколесном ходу, мощность 59 кВт (80 л.с.) | маш.-ч | 0.14 | 1.38 | 0.5796 |  |  | 560.73 |  | 325
| 4-100-040 | ОТм(ЗТм) Средний разряд машинистов 4 | чел.-ч. | 0.14 | 1.38 | 0.5796 |  |  | 477.98 |  | 277.04 | [16 empty] | 1
|  | Итого прямые затраты | [8 empty] | 1030.42
|  | ФОТ | [8 empty] | 697.91
| Пр/812-027.0-1 | НР Линии электропередачи | % | 103 |  | 103 |  |  |  |  | 718.85
| Пр/774-027.0 | СП Линии электропередачи | % | 60 |  | 60 |  |  |  |  | 418.75
|  | Всего по позиции | [5 empty] | 722.6733 |  | 2168.02 |  | 2733.48 | 1592.32 | 2168.02 | 332.51 |  | = | 420.87 |  | 277.04 |  | = | 0 | 718.85 | 418.75 |  | 1
13 | ГЭСН 33-04-016-05 | Развозка конструкций и материалов опор ВЛ 0,38-10 кВ по трассе: материалов оснастки одностоечных опор Поправки к: ЭМ )*1,20)*1,1; ЗТ )*1,20)*1,1; ЗТм )*1,20)*1,1 | ШТ | 5 |  | 5
| Поправка: 421/пр_2020_прил.10_т.5_п.4_гр.3 Поправка: Прил.33.4, п.3.12. | Поправка: 421/пр_2020_прил.10_т.5_п.4_гр.3 Наименование: Производство работ осуществляется в охранной зоне действующей воздушной линии электропередачи, вблизи объектов, находящихся под напряжением, внутри объектов капитального строительства, внутренняя проводка в которых не обесточена, если это приведет к ограничению действий рабочих в соответствии с требованиями техники безопасности Поправка: Прил.33.4, п.3.12. Наименование: При производстве работ в усложненных условиях. По просекам, кустарникам и неглубоким оврагам
| 1 | ОТ (ЗТ) | чел.-ч. |  |  | 1.65 |  |  |  |  | 670.96
| 1-100-25 | Затраты труда рабочих (Средний разряд - 2,5) | чел.-ч. | 0.25 | 1.32 | 1.65 |  |  | 406.64 |  | 670.96
| 2 | ЭМ | [8 empty] | 530.08
|  | ОТм(ЗТм) | чел.-ч. |  |  | 0.924 |  |  |  |  | 441.65 | [16 empty] | 1
| 91.15.01-001 | Прицепы тракторные, грузоподъемность до 2 т | маш.-ч | 0.14 | 1.32 | 0.924 |  |  | 12.95 |  | 11.97
| 91.15.03-014 | Тракторы на пневмоколесном ходу, мощность 59 кВт (80 л.с.) | маш.-ч | 0.14 | 1.32 | 0.924 |  |  | 560.73 |  | 518.11
| 4-100-040 | ОТм(ЗТм) Средний разряд машинистов 4 | чел.-ч. | 0.14 | 1.32 | 0.924 |  |  | 477.98 |  | 441.65 | [16 empty] | 1
|  | Итого прямые затраты | [8 empty] | 1642.69
|  | ФОТ | [8 empty] | 1112.61
| Пр/812-027.0-1 | НР Линии электропередачи | % | 103 |  | 103 |  |  |  |  | 1145.99
| Пр/774-027.0 | СП Линии электропередачи | % | 60 |  | 60 |  |  |  |  | 667.57
|  | Всего по позиции | [5 empty] | 691.25 |  | 3456.25 |  | 4555.79 | 2653.86 | 3456.25 | 530.08 |  | = | 670.96 |  | 441.65 |  | = | 0 | 1145.99 | 667.57 |  | 1
14 | ГЭСН 33-04-016-06 | Развозка конструкций и материалов опор ВЛ 0,38-10 кВ по трассе: материалов оснастки сложных опор Поправки к: ЭМ )*1,20; ЗТ )*1,20; ЗТм )*1,20 | ШТ | 1 |  | 1
| Поправка: 421/пр_2020_прил.10_т.5_п.4_гр.3 | Поправка: 421/пр_2020_прил.10_т.5_п.4_гр.3 Наименование: Производство работ осуществляется в охранной зоне действующей воздушной линии электропередачи, вблизи объектов, находящихся под напряжением, внутри объектов капитального строительства, внутренняя проводка в которых не обесточена, если это приведет к ограничению действий рабочих в соответствии с требованиями техники безопасности
| 1 | ОТ (ЗТ) | чел.-ч. |  |  | 0.3 |  |  |  |  | 121.99
| 1-100-25 | Затраты труда рабочих (Средний разряд - 2,5) | чел.-ч. | 0.25 | 1.2 | 0.3 |  |  | 406.64 |  | 121.99
| 2 | ЭМ | [8 empty] | 96.38
|  | ОТм(ЗТм) | чел.-ч. |  |  | 0.168 |  |  |  |  | 80.3 | [16 empty] | 1
| 91.15.01-001 | Прицепы тракторные, грузоподъемность до 2 т | маш.-ч | 0.14 | 1.2 | 0.168 |  |  | 12.95 |  | 2.18
| 91.15.03-014 | Тракторы на пневмоколесном ходу, мощность 59 кВт (80 л.с.) | маш.-ч | 0.14 | 1.2 | 0.168 |  |  | 560.73 |  | 94.2
| 4-100-040 | ОТм(ЗТм) Средний разряд машинистов 4 | чел.-ч. | 0.14 | 1.2 | 0.168 |  |  | 477.98 |  | 80.3 | [16 empty] | 1
|  | Итого прямые затраты | [8 empty] | 298.67
|  | ФОТ | [8 empty] | 202.29
| Пр/812-027.0-1 | НР Линии электропередачи | % | 103 |  | 103 |  |  |  |  | 208.36
| Пр/774-027.0 | СП Линии электропередачи | % | 60 |  | 60 |  |  |  |  | 121.37
|  | Всего по позиции | [5 empty] | 628.4 |  | 628.4 |  | 911.16 | 530.77 | 628.4 | 96.38 |  | = | 121.99 |  | 80.3 |  | = | 0 | 208.36 | 121.37 |  | 1
15 | ГЭСН 33-04-016-06 | Развозка конструкций и материалов опор ВЛ 0,38-10 кВ по трассе: материалов оснастки сложных опор Поправки к: ЭМ )*1,20)*1,15; ЗТ )*1,20)*1,15; ЗТм )*1,20)*1,15 | ШТ | 3 |  | 3
| Поправка: 421/пр_2020_прил.10_т.5_п.4_гр.3 Поправка: 421/пр_2020_прил.10_т.5_п.9.1_гр.3 | Поправка: 421/пр_2020_прил.10_т.5_п.4_гр.3 Наименование: Производство работ осуществляется в охранной зоне действующей воздушной линии электропередачи, вблизи объектов, находящихся под напряжением, внутри объектов капитального строительства, внутренняя проводка в которых не обесточена, если это приведет к ограничению действий рабочих в соответствии с требованиями техники безопасности Поправка: 421/пр_2020_прил.10_т.5_п.9.1_гр.3 Наименование: Производство ремонтно-строительных работ осуществляется в стесненных условиях населенных пунктов: отдельных конструктивных решений объектов капитального строительства (кроме указанных в п.п. 10.2 и 10.3), объектов капитального строительства в целом
| 1 | ОТ (ЗТ) | чел.-ч. |  |  | 1.035 |  |  |  |  | 420.87
| 1-100-25 | Затраты труда рабочих (Средний разряд - 2,5) | чел.-ч. | 0.25 | 1.38 | 1.035 |  |  | 406.64 |  | 420.87
| 2 | ЭМ | [8 empty] | 332.51
|  | ОТм(ЗТм) | чел.-ч. |  |  | 0.5796 |  |  |  |  | 277.04 | [16 empty] | 1
| 91.15.01-001 | Прицепы тракторные, грузоподъемность до 2 т | маш.-ч | 0.14 | 1.38 | 0.5796 |  |  | 12.95 |  | 7.51
| 91.15.03-014 | Тракторы на пневмоколесном ходу, мощность 59 кВт (80 л.с.) | маш.-ч | 0.14 | 1.38 | 0.5796 |  |  | 560.73 |  | 325
| 4-100-040 | ОТм(ЗТм) Средний разряд машинистов 4 | чел.-ч. | 0.14 | 1.38 | 0.5796 |  |  | 477.98 |  | 277.04 | [16 empty] | 1
|  | Итого прямые затраты | [8 empty] | 1030.42
|  | ФОТ | [8 empty] | 697.91
| Пр/812-027.0-1 | НР Линии электропередачи | % | 103 |  | 103 |  |  |  |  | 718.85
| Пр/774-027.0 | СП Линии электропередачи | % | 60 |  | 60 |  |  |  |  | 418.75
|  | Всего по позиции | [5 empty] | 722.6733 |  | 2168.02 |  | 2733.48 | 1592.32 | 2168.02 | 332.51 |  | = | 420.87 |  | 277.04 |  | = | 0 | 718.85 | 418.75 |  | 1
16 | ГЭСН 33-04-016-06 | Развозка конструкций и материалов опор ВЛ 0,38-10 кВ по трассе: материалов оснастки сложных опор Поправки к: ЭМ )*1,20)*1,1; ЗТ )*1,20)*1,1; ЗТм )*1,20)*1,1 | ШТ | 6 |  | 6
| Поправка: 421/пр_2020_прил.10_т.5_п.4_гр.3 Поправка: Прил.33.4, п.3.12. | Поправка: 421/пр_2020_прил.10_т.5_п.4_гр.3 Наименование: Производство работ осуществляется в охранной зоне действующей воздушной линии электропередачи, вблизи объектов, находящихся под напряжением, внутри объектов капитального строительства, внутренняя проводка в которых не обесточена, если это приведет к ограничению действий рабочих в соответствии с требованиями техники безопасности Поправка: Прил.33.4, п.3.12. Наименование: При производстве работ в усложненных условиях. По просекам, кустарникам и неглубоким оврагам
| 1 | ОТ (ЗТ) | чел.-ч. |  |  | 1.98 |  |  |  |  | 805.15
| 1-100-25 | Затраты труда рабочих (Средний разряд - 2,5) | чел.-ч. | 0.25 | 1.32 | 1.98 |  |  | 406.64 |  | 805.15
| 2 | ЭМ | [8 empty] | 636.1
|  | ОТм(ЗТм) | чел.-ч. |  |  | 1.1088 |  |  |  |  | 529.98 | [16 empty] | 1
| 91.15.01-001 | Прицепы тракторные, грузоподъемность до 2 т | маш.-ч | 0.14 | 1.32 | 1.1088 |  |  | 12.95 |  | 14.36
| 91.15.03-014 | Тракторы на пневмоколесном ходу, мощность 59 кВт (80 л.с.) | маш.-ч | 0.14 | 1.32 | 1.1088 |  |  | 560.73 |  | 621.74
| 4-100-040 | ОТм(ЗТм) Средний разряд машинистов 4 | чел.-ч. | 0.14 | 1.32 | 1.1088 |  |  | 477.98 |  | 529.98 | [16 empty] | 1
|  | Итого прямые затраты | [8 empty] | 1971.23
|  | ФОТ | [8 empty] | 1335.13
| Пр/812-027.0-1 | НР Линии электропередачи | % | 103 |  | 103 |  |  |  |  | 1375.18
| Пр/774-027.0 | СП Линии электропередачи | % | 60 |  | 60 |  |  |  |  | 801.08
|  | Всего по позиции | [5 empty] | 691.2483 |  | 4147.49 |  | 5466.95 | 3184.63 | 4147.49 | 636.1 |  | = | 805.15 |  | 529.98 |  | = | 0 | 1375.18 | 801.08 |  | 1
17 | ГЭСН 33-04-042-01 | Демонтаж опор ВЛ 0,38-10 кВ: без приставок одностоечных Поправки к: ЭМ )*1,20; ЗТ )*1,20; ЗТм )*1,20 | ШТ | 4 |  | 4
| Поправка: 421/пр_2020_прил.10_т.5_п.4_гр.3 | Поправка: 421/пр_2020_прил.10_т.5_п.4_гр.3 Наименование: Производство работ осуществляется в охранной зоне действующей воздушной линии электропередачи, вблизи объектов, находящихся под напряжением, внутри объектов капитального строительства, внутренняя проводка в которых не обесточена, если это приведет к ограничению действий рабочих в соответствии с требованиями техники безопасности
| 1 | ОТ (ЗТ) | чел.-ч. |  |  | 3.888 |  |  |  |  | 1754.38
| 1-100-35 | Затраты труда рабочих (Средний разряд - 3,5) | чел.-ч. | 0.81 | 1.2 | 3.888 |  |  | 451.23 |  | 1754.38
| 2 | ЭМ | [8 empty] | 3931.14
|  | ОТм(ЗТм) | чел.-ч. |  |  | 2.304 |  |  |  |  | 1251.93 | [16 empty] | 1
| 91.04.01-031 | Машины бурильно-крановые на автомобильном ходу, диаметр бурения до 800 мм, глубина бурения до 5 м | маш.-ч | 0.44 | 1.2 | 2.112 |  |  | 1811.82 |  | 3826.56
| 4-100-050 | ОТм(ЗТм) Средний разряд машинистов 5 | чел.-ч. | 0.44 | 1.2 | 2.112 |  |  | 549.32 |  | 1160.16 | [16 empty] | 1
| 91.14.02-001 | Автомобили бортовые, грузоподъемность до 5 т | маш.-ч | 0.04 | 1.2 | 0.192 |  |  | 544.7 |  | 104.58
| 4-100-040 | ОТм(ЗТм) Средний разряд машинистов 4 | чел.-ч. | 0.04 | 1.2 | 0.192 |  |  | 477.98 |  | 91.77 | [16 empty] | 1
|  | Итого прямые затраты | [8 empty] | 6937.45
|  | ФОТ | [8 empty] | 3006.31
| Пр/812-027.0-1 | НР Линии электропередачи | % | 103 |  | 103 |  |  |  |  | 3096.5
| Пр/774-027.0 | СП Линии электропередачи | % | 60 |  | 60 |  |  |  |  | 1803.79
|  | Всего по позиции | [5 empty] | 2959.435 |  | 11837.74 |  | 6091.54 | 3548.47 | 11837.74 | 3931.14 |  | = | 1754.38 |  | 1251.93 |  | = | 0 | 3096.5 | 1803.79 |  | 1
18 | ГЭСН 33-04-042-01 | Демонтаж опор ВЛ 0,38-10 кВ: без приставок одностоечных Поправки к: ЭМ )*1,20)*1,1; ЗТ )*1,20)*1,1; ЗТм )*1,20)*1,1 | ШТ | 1 |  | 1
| Поправка: 421/пр_2020_прил.10_т.5_п.4_гр.3 Поправка: Прил.33.4, п.3.12. | Поправка: 421/пр_2020_прил.10_т.5_п.4_гр.3 Наименование: Производство работ осуществляется в охранной зоне действующей воздушной линии электропередачи, вблизи объектов, находящихся под напряжением, внутри объектов капитального строительства, внутренняя проводка в которых не обесточена, если это приведет к ограничению действий рабочих в соответствии с требованиями техники безопасности Поправка: Прил.33.4, п.3.12. Наименование: При производстве работ в усложненных условиях. По просекам, кустарникам и неглубоким оврагам
| 1 | ОТ (ЗТ) | чел.-ч. |  |  | 1.0692 |  |  |  |  | 482.46
| 1-100-35 | Затраты труда рабочих (Средний разряд - 3,5) | чел.-ч. | 0.81 | 1.32 | 1.0692 |  |  | 451.23 |  | 482.46
| 2 | ЭМ | [8 empty] | 1081.07
|  | ОТм(ЗТм) | чел.-ч. |  |  | 0.6336 |  |  |  |  | 344.29 | [16 empty] | 1
| 91.04.01-031 | Машины бурильно-крановые на автомобильном ходу, диаметр бурения до 800 мм, глубина бурения до 5 м | маш.-ч | 0.44 | 1.32 | 0.5808 |  |  | 1811.82 |  | 1052.31
| 4-100-050 | ОТм(ЗТм) Средний разряд машинистов 5 | чел.-ч. | 0.44 | 1.32 | 0.5808 |  |  | 549.32 |  | 319.05 | [16 empty] | 1
| 91.14.02-001 | Автомобили бортовые, грузоподъемность до 5 т | маш.-ч | 0.04 | 1.32 | 0.0528 |  |  | 544.7 |  | 28.76
| 4-100-040 | ОТм(ЗТм) Средний разряд машинистов 4 | чел.-ч. | 0.04 | 1.32 | 0.0528 |  |  | 477.98 |  | 25.24 | [16 empty] | 1
|  | Итого прямые затраты | [8 empty] | 1907.82
|  | ФОТ | [8 empty] | 826.75
| Пр/812-027.0-1 | НР Линии электропередачи | % | 103 |  | 103 |  |  |  |  | 851.55
| Пр/774-027.0 | СП Линии электропередачи | % | 60 |  | 60 |  |  |  |  | 496.05
|  | Всего по позиции | [5 empty] | 3255.42 |  | 3255.42 |  | 1522.89 | 887.12 | 3255.42 | 1081.07 |  | = | 482.46 |  | 344.29 |  | = | 0 | 851.55 | 496.05 |  | 1
19 | ГЭСН 33-04-042-02 | Демонтаж опор ВЛ 0,38-10 кВ: без приставок одностоечных с подкосом Поправки к: ЭМ )*1,20; ЗТ )*1,20; ЗТм )*1,20 | ШТ | 1 |  | 1
| Поправка: 421/пр_2020_прил.10_т.5_п.4_гр.3 | Поправка: 421/пр_2020_прил.10_т.5_п.4_гр.3 Наименование: Производство работ осуществляется в охранной зоне действующей воздушной линии электропередачи, вблизи объектов, находящихся под напряжением, внутри объектов капитального строительства, внутренняя проводка в которых не обесточена, если это приведет к ограничению действий рабочих в соответствии с требованиями техники безопасности
| 1 | ОТ (ЗТ) | чел.-ч. |  |  | 2.1 |  |  |  |  | 947.58
| 1-100-35 | Затраты труда рабочих (Средний разряд - 3,5) | чел.-ч. | 1.75 | 1.2 | 2.1 |  |  | 451.23 |  | 947.58
| 2 | ЭМ | [8 empty] | 2586.43
|  | ОТм(ЗТм) | чел.-ч. |  |  | 2.268 |  |  |  |  | 1166.24 | [16 empty] | 1
| 91.04.01-031 | Машины бурильно-крановые на автомобильном ходу, диаметр бурения до 800 мм, глубина бурения до 5 м | маш.-ч | 0.96 | 1.2 | 1.152 |  |  | 1811.82 |  | 2087.22
| 4-100-050 | ОТм(ЗТм) Средний разряд машинистов 5 | чел.-ч. | 0.96 | 1.2 | 1.152 |  |  | 549.32 |  | 632.82 | [16 empty] | 1
| 91.06.06-011 | Автогидроподъемники, высота подъема 12 м | маш.-ч | 0.84 | 1.2 | 1.008 | 346.73 | 1.26 | 436.88 |  | 440.38
| 4-100-040 | ОТм(ЗТм) Средний разряд машинистов 4 | чел.-ч. | 0.84 | 1.2 | 1.008 |  |  | 477.98 |  | 481.8 | [16 empty] | 1
| 91.14.02-001 | Автомобили бортовые, грузоподъемность до 5 т | маш.-ч | 0.09 | 1.2 | 0.108 |  |  | 544.7 |  | 58.83
| 4-100-040 | ОТм(ЗТм) Средний разряд машинистов 4 | чел.-ч. | 0.09 | 1.2 | 0.108 |  |  | 477.98 |  | 51.62 | [16 empty] | 1
|  | Итого прямые затраты | [8 empty] | 4700.25
|  | ФОТ | [8 empty] | 2113.82
| Пр/812-027.0-1 | НР Линии электропередачи | % | 103 |  | 103 |  |  |  |  | 2177.23
| Пр/774-027.0 | СП Линии электропередачи | % | 60 |  | 60 |  |  |  |  | 1268.29
|  | Всего по позиции | [5 empty] | 8145.77 |  | 8145.77 |  | 2015.21 | 1173.91 | 8145.77 | 2586.43 |  | = | 947.58 |  | 1166.24 |  | = | 0 | 2177.23 | 1268.29 |  | 1
20 | ГЭСН 33-04-042-02 | Демонтаж опор ВЛ 0,38-10 кВ: без приставок одностоечных с подкосом Поправки к: ЭМ )*1,20)*1,1; ЗТ )*1,20)*1,1; ЗТм )*1,20)*1,1 | ШТ | 2 |  | 2
| Поправка: 421/пр_2020_прил.10_т.5_п.4_гр.3 Поправка: Прил.33.4, п.3.12. | Поправка: 421/пр_2020_прил.10_т.5_п.4_гр.3 Наименование: Производство работ осуществляется в охранной зоне действующей воздушной линии электропередачи, вблизи объектов, находящихся под напряжением, внутри объектов капитального строительства, внутренняя проводка в которых не обесточена, если это приведет к ограничению действий рабочих в соответствии с требованиями техники безопасности Поправка: Прил.33.4, п.3.12. Наименование: При производстве работ в усложненных условиях. По просекам, кустарникам и неглубоким оврагам
| 1 | ОТ (ЗТ) | чел.-ч. |  |  | 4.62 |  |  |  |  | 2084.68
| 1-100-35 | Затраты труда рабочих (Средний разряд - 3,5) | чел.-ч. | 1.75 | 1.32 | 4.62 |  |  | 451.23 |  | 2084.68
| 2 | ЭМ | [8 empty] | 5690.13
|  | ОТм(ЗТм) | чел.-ч. |  |  | 4.9896 |  |  |  |  | 2565.74 | [16 empty] | 1
| 91.04.01-031 | Машины бурильно-крановые на автомобильном ходу, диаметр бурения до 800 мм, глубина бурения до 5 м | маш.-ч | 0.96 | 1.32 | 2.5344 |  |  | 1811.82 |  | 4591.88
| 4-100-050 | ОТм(ЗТм) Средний разряд машинистов 5 | чел.-ч. | 0.96 | 1.32 | 2.5344 |  |  | 549.32 |  | 1392.2 | [16 empty] | 1
| 91.06.06-011 | Автогидроподъемники, высота подъема 12 м | маш.-ч | 0.84 | 1.32 | 2.2176 | 346.73 | 1.26 | 436.88 |  | 968.83
| 4-100-040 | ОТм(ЗТм) Средний разряд машинистов 4 | чел.-ч. | 0.84 | 1.32 | 2.2176 |  |  | 477.98 |  | 1059.97 | [16 empty] | 1
| 91.14.02-001 | Автомобили бортовые, грузоподъемность до 5 т | маш.-ч | 0.09 | 1.32 | 0.2376 |  |  | 544.7 |  | 129.42
| 4-100-040 | ОТм(ЗТм) Средний разряд машинистов 4 | чел.-ч. | 0.09 | 1.32 | 0.2376 |  |  | 477.98 |  | 113.57 | [16 empty] | 1
|  | Итого прямые затраты | [8 empty] | 10340.55
|  | ФОТ | [8 empty] | 4650.42
| Пр/812-027.0-1 | НР Линии электропередачи | % | 103 |  | 103 |  |  |  |  | 4789.93
| Пр/774-027.0 | СП Линии электропередачи | % | 60 |  | 60 |  |  |  |  | 2790.25
|  | Всего по позиции | [5 empty] | 8960.365 |  | 17920.73 |  | 4030.41 | 2347.81 | 17920.73 | 5690.13 |  | = | 2084.68 |  | 2565.74 |  | = | 0 | 4789.93 | 2790.25 |  | 1
21 | ГЭСН 33-04-042-04 | Демонтаж опор ВЛ 0,38-10 кВ: с приставками одностоечных Поправки к: ЭМ )*1,20; ЗТ )*1,20; ЗТм )*1,20 | ШТ | 2 |  | 2
| Поправка: 421/пр_2020_прил.10_т.5_п.4_гр.3 | Поправка: 421/пр_2020_прил.10_т.5_п.4_гр.3 Наименование: Производство работ осуществляется в охранной зоне действующей воздушной линии электропередачи, вблизи объектов, находящихся под напряжением, внутри объектов капитального строительства, внутренняя проводка в которых не обесточена, если это приведет к ограничению действий рабочих в соответствии с требованиями техники безопасности
| 1 | ОТ (ЗТ) | чел.-ч. |  |  | 4.2 |  |  |  |  | 1895.17
| 1-100-35 | Затраты труда рабочих (Средний разряд - 3,5) | чел.-ч. | 1.75 | 1.2 | 4.2 |  |  | 451.23 |  | 1895.17
| 2 | ЭМ | [8 empty] | 5172.84
|  | ОТм(ЗТм) | чел.-ч. |  |  | 4.536 |  |  |  |  | 2332.48 | [16 empty] | 1
| 91.04.01-031 | Машины бурильно-крановые на автомобильном ходу, диаметр бурения до 800 мм, глубина бурения до 5 м | маш.-ч | 0.96 | 1.2 | 2.304 |  |  | 1811.82 |  | 4174.43
| 4-100-050 | ОТм(ЗТм) Средний разряд машинистов 5 | чел.-ч. | 0.96 | 1.2 | 2.304 |  |  | 549.32 |  | 1265.63 | [16 empty] | 1
| 91.06.06-011 | Автогидроподъемники, высота подъема 12 м | маш.-ч | 0.84 | 1.2 | 2.016 | 346.73 | 1.26 | 436.88 |  | 880.75
| 4-100-040 | ОТм(ЗТм) Средний разряд машинистов 4 | чел.-ч. | 0.84 | 1.2 | 2.016 |  |  | 477.98 |  | 963.61 | [16 empty] | 1
| 91.14.02-001 | Автомобили бортовые, грузоподъемность до 5 т | маш.-ч | 0.09 | 1.2 | 0.216 |  |  | 544.7 |  | 117.66
| 4-100-040 | ОТм(ЗТм) Средний разряд машинистов 4 | чел.-ч. | 0.09 | 1.2 | 0.216 |  |  | 477.98 |  | 103.24 | [16 empty] | 1
|  | Итого прямые затраты | [8 empty] | 9400.49
|  | ФОТ | [8 empty] | 4227.65
| Пр/812-027.0-1 | НР Линии электропередачи | % | 103 |  | 103 |  |  |  |  | 4354.48
| Пр/774-027.0 | СП Линии электропередачи | % | 60 |  | 60 |  |  |  |  | 2536.59
|  | Всего по позиции | [5 empty] | 8145.78 |  | 16291.56 |  | 4030.41 | 2347.81 | 16291.56 | 5172.84 |  | = | 1895.17 |  | 2332.48 |  | = | 0 | 4354.48 | 2536.59 |  | 1
22 | ГЭСН 33-04-042-04 | Демонтаж опор ВЛ 0,38-10 кВ: с приставками одностоечных Поправки к: ЭМ )*1,20)*1,15; ЗТ )*1,20)*1,15; ЗТм )*1,20)*1,15 | ШТ | 3 |  | 3
| Поправка: 421/пр_2020_прил.10_т.5_п.4_гр.3 Поправка: 421/пр_2020_прил.10_т.5_п.9.1_гр.3 | Поправка: 421/пр_2020_прил.10_т.5_п.4_гр.3 Наименование: Производство работ осуществляется в охранной зоне действующей воздушной линии электропередачи, вблизи объектов, находящихся под напряжением, внутри объектов капитального строительства, внутренняя проводка в которых не обесточена, если это приведет к ограничению действий рабочих в соответствии с требованиями техники безопасности Поправка: 421/пр_2020_прил.10_т.5_п.9.1_гр.3 Наименование: Производство ремонтно-строительных работ осуществляется в стесненных условиях населенных пунктов: отдельных конструктивных решений объектов капитального строительства (кроме указанных в п.п. 10.2 и 10.3), объектов капитального строительства в целом
| 1 | ОТ (ЗТ) | чел.-ч. |  |  | 7.245 |  |  |  |  | 3269.16
| 1-100-35 | Затраты труда рабочих (Средний разряд - 3,5) | чел.-ч. | 1.75 | 1.38 | 7.245 |  |  | 451.23 |  | 3269.16
| 2 | ЭМ | [8 empty] | 8923.15
|  | ОТм(ЗТм) | чел.-ч. |  |  | 7.8246 |  |  |  |  | 4023.54 | [16 empty] | 1
| 91.04.01-031 | Машины бурильно-крановые на автомобильном ходу, диаметр бурения до 800 мм, глубина бурения до 5 м | маш.-ч | 0.96 | 1.38 | 3.9744 |  |  | 1811.82 |  | 7200.9
| 4-100-050 | ОТм(ЗТм) Средний разряд машинистов 5 | чел.-ч. | 0.96 | 1.38 | 3.9744 |  |  | 549.32 |  | 2183.22 | [16 empty] | 1
| 91.06.06-011 | Автогидроподъемники, высота подъема 12 м | маш.-ч | 0.84 | 1.38 | 3.4776 | 346.73 | 1.26 | 436.88 |  | 1519.29
| 4-100-040 | ОТм(ЗТм) Средний разряд машинистов 4 | чел.-ч. | 0.84 | 1.38 | 3.4776 |  |  | 477.98 |  | 1662.22 | [16 empty] | 1
| 91.14.02-001 | Автомобили бортовые, грузоподъемность до 5 т | маш.-ч | 0.09 | 1.38 | 0.3726 |  |  | 544.7 |  | 202.96
| 4-100-040 | ОТм(ЗТм) Средний разряд машинистов 4 | чел.-ч. | 0.09 | 1.38 | 0.3726 |  |  | 477.98 |  | 178.1 | [16 empty] | 1
|  | Итого прямые затраты | [8 empty] | 16215.85
|  | ФОТ | [8 empty] | 7292.7
| Пр/812-027.0-1 | НР Линии электропередачи | % | 103 |  | 103 |  |  |  |  | 7511.48
| Пр/774-027.0 | СП Линии электропередачи | % | 60 |  | 60 |  |  |  |  | 4375.62
|  | Всего по позиции | [5 empty] | 9367.65 |  | 28102.95 |  | 6045.62 | 3521.72 | 28102.95 | 8923.15 |  | = | 3269.16 |  | 4023.54 |  | = | 0 | 7511.48 | 4375.62 |  | 1
23 | ГЭСН 33-04-042-04 | Демонтаж опор ВЛ 0,38-10 кВ: с приставками одностоечных Поправки к: ЭМ )*1,20)*1,1; ЗТ )*1,20)*1,1; ЗТм )*1,20)*1,1 | ШТ | 4 |  | 4
| Поправка: 421/пр_2020_прил.10_т.5_п.4_гр.3 Поправка: Прил.33.4, п.3.12. | Поправка: 421/пр_2020_прил.10_т.5_п.4_гр.3 Наименование: Производство работ осуществляется в охранной зоне действующей воздушной линии электропередачи, вблизи объектов, находящихся под напряжением, внутри объектов капитального строительства, внутренняя проводка в которых не обесточена, если это приведет к ограничению действий рабочих в соответствии с требованиями техники безопасности Поправка: Прил.33.4, п.3.12. Наименование: При производстве работ в усложненных условиях. По просекам, кустарникам и неглубоким оврагам
| 1 | ОТ (ЗТ) | чел.-ч. |  |  | 9.24 |  |  |  |  | 4169.37
| 1-100-35 | Затраты труда рабочих (Средний разряд - 3,5) | чел.-ч. | 1.75 | 1.32 | 9.24 |  |  | 451.23 |  | 4169.37
| 2 | ЭМ | [8 empty] | 11380.24
|  | ОТм(ЗТм) | чел.-ч. |  |  | 9.9792 |  |  |  |  | 5131.47 | [16 empty] | 1
| 91.04.01-031 | Машины бурильно-крановые на автомобильном ходу, диаметр бурения до 800 мм, глубина бурения до 5 м | маш.-ч | 0.96 | 1.32 | 5.0688 |  |  | 1811.82 |  | 9183.75
| 4-100-050 | ОТм(ЗТм) Средний разряд машинистов 5 | чел.-ч. | 0.96 | 1.32 | 5.0688 |  |  | 549.32 |  | 2784.39 | [16 empty] | 1
| 91.06.06-011 | Автогидроподъемники, высота подъема 12 м | маш.-ч | 0.84 | 1.32 | 4.4352 | 346.73 | 1.26 | 436.88 |  | 1937.65
| 4-100-040 | ОТм(ЗТм) Средний разряд машинистов 4 | чел.-ч. | 0.84 | 1.32 | 4.4352 |  |  | 477.98 |  | 2119.94 | [16 empty] | 1
| 91.14.02-001 | Автомобили бортовые, грузоподъемность до 5 т | маш.-ч | 0.09 | 1.32 | 0.4752 |  |  | 544.7 |  | 258.84
| 4-100-040 | ОТм(ЗТм) Средний разряд машинистов 4 | чел.-ч. | 0.09 | 1.32 | 0.4752 |  |  | 477.98 |  | 227.14 | [16 empty] | 1
|  | Итого прямые затраты | [8 empty] | 20681.08
|  | ФОТ | [8 empty] | 9300.84
| Пр/812-027.0-1 | НР Линии электропередачи | % | 103 |  | 103 |  |  |  |  | 9579.87
| Пр/774-027.0 | СП Линии электропередачи | % | 60 |  | 60 |  |  |  |  | 5580.5
|  | Всего по позиции | [5 empty] | 8960.3625 |  | 35841.45 |  | 8060.82 | 4695.62 | 35841.45 | 11380.24 |  | = | 4169.37 |  | 5131.47 |  | = | 0 | 9579.87 | 5580.5 |  | 1
24 | ГЭСН 33-04-042-05 | Демонтаж опор ВЛ 0,38-10 кВ: с приставками одностоечных с подкосом Поправки к: ЭМ )*1,20)*1,15; ЗТ )*1,20)*1,15; ЗТм )*1,20)*1,15 | ШТ | 2 |  | 2
| Поправка: 421/пр_2020_прил.10_т.5_п.4_гр.3 Поправка: 421/пр_2020_прил.10_т.5_п.9.1_гр.3 | Поправка: 421/пр_2020_прил.10_т.5_п.4_гр.3 Наименование: Производство работ осуществляется в охранной зоне действующей воздушной линии электропередачи, вблизи объектов, находящихся под напряжением, внутри объектов капитального строительства, внутренняя проводка в которых не обесточена, если это приведет к ограничению действий рабочих в соответствии с требованиями техники безопасности Поправка: 421/пр_2020_прил.10_т.5_п.9.1_гр.3 Наименование: Производство ремонтно-строительных работ осуществляется в стесненных условиях населенных пунктов: отдельных конструктивных решений объектов капитального строительства (кроме указанных в п.п. 10.2 и 10.3), объектов капитального строительства в целом
| 1 | ОТ (ЗТ) | чел.-ч. |  |  | 4.83 |  |  |  |  | 2179.44
| 1-100-35 | Затраты труда рабочих (Средний разряд - 3,5) | чел.-ч. | 1.75 | 1.38 | 4.83 |  |  | 451.23 |  | 2179.44
| 2 | ЭМ | [8 empty] | 5948.76
|  | ОТм(ЗТм) | чел.-ч. |  |  | 5.2164 |  |  |  |  | 2682.36 | [16 empty] | 1
| 91.04.01-031 | Машины бурильно-крановые на автомобильном ходу, диаметр бурения до 800 мм, глубина бурения до 5 м | маш.-ч | 0.96 | 1.38 | 2.6496 |  |  | 1811.82 |  | 4800.6
| 4-100-050 | ОТм(ЗТм) Средний разряд машинистов 5 | чел.-ч. | 0.96 | 1.38 | 2.6496 |  |  | 549.32 |  | 1455.48 | [16 empty] | 1
| 91.06.06-011 | Автогидроподъемники, высота подъема 12 м | маш.-ч | 0.84 | 1.38 | 2.3184 | 346.73 | 1.26 | 436.88 |  | 1012.86
| 4-100-040 | ОТм(ЗТм) Средний разряд машинистов 4 | чел.-ч. | 0.84 | 1.38 | 2.3184 |  |  | 477.98 |  | 1108.15 | [16 empty] | 1
| 91.14.02-001 | Автомобили бортовые, грузоподъемность до 5 т | маш.-ч | 0.09 | 1.38 | 0.2484 |  |  | 544.7 |  | 135.3
| 4-100-040 | ОТм(ЗТм) Средний разряд машинистов 4 | чел.-ч. | 0.09 | 1.38 | 0.2484 |  |  | 477.98 |  | 118.73 | [16 empty] | 1
|  | Итого прямые затраты | [8 empty] | 10810.56
|  | ФОТ | [8 empty] | 4861.8
| Пр/812-027.0-1 | НР Линии электропередачи | % | 103 |  | 103 |  |  |  |  | 5007.65
| Пр/774-027.0 | СП Линии электропередачи | % | 60 |  | 60 |  |  |  |  | 2917.08
|  | Всего по позиции | [5 empty] | 9367.645 |  | 18735.29 |  | 4030.41 | 2347.81 | 18735.29 | 5948.76 |  | = | 2179.44 |  | 2682.36 |  | = | 0 | 5007.65 | 2917.08 |  | 1
25 | ГЭСН 33-04-042-05 | Демонтаж опор ВЛ 0,38-10 кВ: с приставками одностоечных с подкосом Поправки к: ЭМ )*1,20)*1,1; ЗТ )*1,20)*1,1; ЗТм )*1,20)*1,1 | ШТ | 3 |  | 3
| Поправка: 421/пр_2020_прил.10_т.5_п.4_гр.3 Поправка: Прил.33.4, п.3.12. | Поправка: 421/пр_2020_прил.10_т.5_п.4_гр.3 Наименование: Производство работ осуществляется в охранной зоне действующей воздушной линии электропередачи, вблизи объектов, находящихся под напряжением, внутри объектов капитального строительства, внутренняя проводка в которых не обесточена, если это приведет к ограничению действий рабочих в соответствии с требованиями техники безопасности Поправка: Прил.33.4, п.3.12. Наименование: При производстве работ в усложненных условиях. По просекам, кустарникам и неглубоким оврагам
| 1 | ОТ (ЗТ) | чел.-ч. |  |  | 6.93 |  |  |  |  | 3127.02
| 1-100-35 | Затраты труда рабочих (Средний разряд - 3,5) | чел.-ч. | 1.75 | 1.32 | 6.93 |  |  | 451.23 |  | 3127.02
| 2 | ЭМ | [8 empty] | 8535.18
|  | ОТм(ЗТм) | чел.-ч. |  |  | 7.4844 |  |  |  |  | 3848.59 | [16 empty] | 1
| 91.04.01-031 | Машины бурильно-крановые на автомобильном ходу, диаметр бурения до 800 мм, глубина бурения до 5 м | маш.-ч | 0.96 | 1.32 | 3.8016 |  |  | 1811.82 |  | 6887.81
| 4-100-050 | ОТм(ЗТм) Средний разряд машинистов 5 | чел.-ч. | 0.96 | 1.32 | 3.8016 |  |  | 549.32 |  | 2088.29 | [16 empty] | 1
| 91.06.06-011 | Автогидроподъемники, высота подъема 12 м | маш.-ч | 0.84 | 1.32 | 3.3264 | 346.73 | 1.26 | 436.88 |  | 1453.24
| 4-100-040 | ОТм(ЗТм) Средний разряд машинистов 4 | чел.-ч. | 0.84 | 1.32 | 3.3264 |  |  | 477.98 |  | 1589.95 | [16 empty] | 1
| 91.14.02-001 | Автомобили бортовые, грузоподъемность до 5 т | маш.-ч | 0.09 | 1.32 | 0.3564 |  |  | 544.7 |  | 194.13
| 4-100-040 | ОТм(ЗТм) Средний разряд машинистов 4 | чел.-ч. | 0.09 | 1.32 | 0.3564 |  |  | 477.98 |  | 170.35 | [16 empty] | 1
|  | Итого прямые затраты | [8 empty] | 15510.79
|  | ФОТ | [8 empty] | 6975.61
| Пр/812-027.0-1 | НР Линии электропередачи | % | 103 |  | 103 |  |  |  |  | 7184.88
| Пр/774-027.0 | СП Линии электропередачи | % | 60 |  | 60 |  |  |  |  | 4185.37
|  | Всего по позиции | [5 empty] | 8960.3467 |  | 26881.04 |  | 6045.62 | 3521.72 | 26881.04 | 8535.18 |  | = | 3127.02 |  | 3848.59 |  | = | 0 | 7184.88 | 4185.37 |  | 1
26 | ГЭСН 33-04-042-06 | Демонтаж опор ВЛ 0,38-10 кВ: с приставками одностоечных с подкосом Поправки к: ЭМ )*1,20)*1,15; ЗТ )*1,20)*1,15; ЗТм )*1,20)*1,15 | ШТ | 1 |  | 1
| Поправка: 421/пр_2020_прил.10_т.5_п.4_гр.3 Поправка: Прил.33.4, п.3.12. Поправка: 421/пр_2020_прил.10_т.5_п.9.1_гр.3 | Поправка: 421/пр_2020_прил.10_т.5_п.4_гр.3 Наименование: Производство работ осуществляется в охранной зоне действующей воздушной линии электропередачи, вблизи объектов, находящихся под напряжением, внутри объектов капитального строительства, внутренняя проводка в которых не обесточена, если это приведет к ограничению действий рабочих в соответствии с требованиями техники безопасности Поправка: Прил.33.4, п.3.12. Наименование: При производстве работ в усложненных условиях. По просекам, кустарникам и неглубоким оврагам Поправка: 421/пр_2020_прил.10_т.5_п.9.1_гр.3 Наименование: Производство ремонтно-строительных работ осуществляется в стесненных условиях населенных пунктов: отдельных конструктивных решений объектов капитального строительства (кроме указанных в п.п. 10.2 и 10.3), объектов капитального строительства в целом
| 1 | ОТ (ЗТ) | чел.-ч. |  |  | 2.415 |  |  |  |  | 1089.72
| 1-100-35 | Затраты труда рабочих (Средний разряд - 3,5) | чел.-ч. | 1.75 | 1.38 | 2.415 |  |  | 451.23 |  | 1089.72
| 2 | ЭМ | [8 empty] | 2974.38
|  | ОТм(ЗТм) | чел.-ч. |  |  | 2.6082 |  |  |  |  | 1341.18 | [16 empty] | 1
| 91.04.01-031 | Машины бурильно-крановые на автомобильном ходу, диаметр бурения до 800 мм, глубина бурения до 5 м | маш.-ч | 0.96 | 1.38 | 1.3248 |  |  | 1811.82 |  | 2400.3
| 4-100-050 | ОТм(ЗТм) Средний разряд машинистов 5 | чел.-ч. | 0.96 | 1.38 | 1.3248 |  |  | 549.32 |  | 727.74 | [16 empty] | 1
| 91.06.06-011 | Автогидроподъемники, высота подъема 12 м | маш.-ч | 0.84 | 1.38 | 1.1592 | 346.73 | 1.26 | 436.88 |  | 506.43
| 4-100-040 | ОТм(ЗТм) Средний разряд машинистов 4 | чел.-ч. | 0.84 | 1.38 | 1.1592 |  |  | 477.98 |  | 554.07 | [16 empty] | 1
| 91.14.02-001 | Автомобили бортовые, грузоподъемность до 5 т | маш.-ч | 0.09 | 1.38 | 0.1242 |  |  | 544.7 |  | 67.65
| 4-100-040 | ОТм(ЗТм) Средний разряд машинистов 4 | чел.-ч. | 0.09 | 1.38 | 0.1242 |  |  | 477.98 |  | 59.37 | [16 empty] | 1
|  | Итого прямые затраты | [8 empty] | 5405.28
|  | ФОТ | [8 empty] | 2430.9
| Пр/812-027.0-1 | НР Линии электропередачи | % | 103 |  | 103 |  |  |  |  | 2503.83
| Пр/774-027.0 | СП Линии электропередачи | % | 60 |  | 60 |  |  |  |  | 1458.54
|  | Всего по позиции | [5 empty] | 9367.65 |  | 9367.65 |  | 2015.21 | 1173.91 | 9367.65 | 2974.38 |  | = | 1089.72 |  | 1341.18 |  | = | 0 | 2503.83 | 1458.54 |  | 1
27 | ГЭСН 33-04-016-01 | Развозка конструкций и материалов опор ВЛ 0,38-10 кВ по трассе: одностоечных деревянных опор Поправки к: ЭМ )*1,20; ЗТ )*1,20; ЗТм )*1,20 | ШТ | 2 |  | 2
| Поправка: 421/пр_2020_прил.10_т.5_п.4_гр.3 | Поправка: 421/пр_2020_прил.10_т.5_п.4_гр.3 Наименование: Производство работ осуществляется в охранной зоне действующей воздушной линии электропередачи, вблизи объектов, находящихся под напряжением, внутри объектов капитального строительства, внутренняя проводка в которых не обесточена, если это приведет к ограничению действий рабочих в соответствии с требованиями техники безопасности
| 1 | ОТ (ЗТ) | чел.-ч. |  |  | 0.72 |  |  |  |  | 292.78
| 1-100-25 | Затраты труда рабочих (Средний разряд - 2,5) | чел.-ч. | 0.3 | 1.2 | 0.72 |  |  | 406.64 |  | 292.78
| 2 | ЭМ | [8 empty] | 220.29
|  | ОТм(ЗТм) | чел.-ч. |  |  | 0.384 |  |  |  |  | 183.54 | [16 empty] | 1
| 91.15.01-001 | Прицепы тракторные, грузоподъемность до 2 т | маш.-ч | 0.16 | 1.2 | 0.384 |  |  | 12.95 |  | 4.97
| 91.15.03-014 | Тракторы на пневмоколесном ходу, мощность 59 кВт (80 л.с.) | маш.-ч | 0.16 | 1.2 | 0.384 |  |  | 560.73 |  | 215.32
| 4-100-040 | ОТм(ЗТм) Средний разряд машинистов 4 | чел.-ч. | 0.16 | 1.2 | 0.384 |  |  | 477.98 |  | 183.54 | [16 empty] | 1
|  | Итого прямые затраты | [8 empty] | 696.61
|  | ФОТ | [8 empty] | 476.32
| Пр/812-027.0-1 | НР Линии электропередачи | % | 103 |  | 103 |  |  |  |  | 490.61
| Пр/774-027.0 | СП Линии электропередачи | % | 60 |  | 60 |  |  |  |  | 285.79
|  | Всего по позиции | [5 empty] | 736.505 |  | 1473.01 |  | 1822.32 | 1061.54 | 1473.01 | 220.29 |  | = | 292.78 |  | 183.54 |  | = | 0 | 490.61 | 285.79 |  | 1
28 | ГЭСН 33-04-016-01 | Развозка конструкций и материалов опор ВЛ 0,38-10 кВ по трассе: одностоечных деревянных опор Поправки к: ЭМ )*1,20)*1,15; ЗТ )*1,20)*1,15; ЗТм )*1,20)*1,15 | ШТ | 9 |  | 9
| Поправка: 421/пр_2020_прил.10_т.5_п.4_гр.3 Поправка: 421/пр_2020_прил.10_т.5_п.9.1_гр.3 | Поправка: 421/пр_2020_прил.10_т.5_п.4_гр.3 Наименование: Производство работ осуществляется в охранной зоне действующей воздушной линии электропередачи, вблизи объектов, находящихся под напряжением, внутри объектов капитального строительства, внутренняя проводка в которых не обесточена, если это приведет к ограничению действий рабочих в соответствии с требованиями техники безопасности Поправка: 421/пр_2020_прил.10_т.5_п.9.1_гр.3 Наименование: Производство ремонтно-строительных работ осуществляется в стесненных условиях населенных пунктов: отдельных конструктивных решений объектов капитального строительства (кроме указанных в п.п. 10.2 и 10.3), объектов капитального строительства в целом
| 1 | ОТ (ЗТ) | чел.-ч. |  |  | 3.726 |  |  |  |  | 1515.14
| 1-100-25 | Затраты труда рабочих (Средний разряд - 2,5) | чел.-ч. | 0.3 | 1.38 | 3.726 |  |  | 406.64 |  | 1515.14
| 2 | ЭМ | [8 empty] | 1140.01
|  | ОТм(ЗТм) | чел.-ч. |  |  | 1.9872 |  |  |  |  | 949.84 | [16 empty] | 1
| 91.15.01-001 | Прицепы тракторные, грузоподъемность до 2 т | маш.-ч | 0.16 | 1.38 | 1.9872 |  |  | 12.95 |  | 25.73
| 91.15.03-014 | Тракторы на пневмоколесном ходу, мощность 59 кВт (80 л.с.) | маш.-ч | 0.16 | 1.38 | 1.9872 |  |  | 560.73 |  | 1114.28
| 4-100-040 | ОТм(ЗТм) Средний разряд машинистов 4 | чел.-ч. | 0.16 | 1.38 | 1.9872 |  |  | 477.98 |  | 949.84 | [16 empty] | 1
|  | Итого прямые затраты | [8 empty] | 3604.99
|  | ФОТ | [8 empty] | 2464.98
| Пр/812-027.0-1 | НР Линии электропередачи | % | 103 |  | 103 |  |  |  |  | 2538.93
| Пр/774-027.0 | СП Линии электропередачи | % | 60 |  | 60 |  |  |  |  | 1478.99
|  | Всего по позиции | [5 empty] | 846.99 |  | 7622.91 |  | 8200.43 | 4776.95 | 7622.91 | 1140.01 |  | = | 1515.14 |  | 949.84 |  | = | 0 | 2538.93 | 1478.99 |  | 1
29 | ГЭСН 33-04-016-01 | Развозка конструкций и материалов опор ВЛ 0,38-10 кВ по трассе: одностоечных деревянных опор Поправки к: ЭМ )*1,20)*1,1; ЗТ )*1,20)*1,1; ЗТм )*1,20)*1,1 | ШТ | 11 |  | 11
| Поправка: 421/пр_2020_прил.10_т.5_п.4_гр.3 Поправка: Прил.33.4, п.3.12. | Поправка: 421/пр_2020_прил.10_т.5_п.4_гр.3 Наименование: Производство работ осуществляется в охранной зоне действующей воздушной линии электропередачи, вблизи объектов, находящихся под напряжением, внутри объектов капитального строительства, внутренняя проводка в которых не обесточена, если это приведет к ограничению действий рабочих в соответствии с требованиями техники безопасности Поправка: Прил.33.4, п.3.12. Наименование: При производстве работ в усложненных условиях. По просекам, кустарникам и неглубоким оврагам
| 1 | ОТ (ЗТ) | чел.-ч. |  |  | 4.356 |  |  |  |  | 1771.32
| 1-100-25 | Затраты труда рабочих (Средний разряд - 2,5) | чел.-ч. | 0.3 | 1.32 | 4.356 |  |  | 406.64 |  | 1771.32
| 2 | ЭМ | [8 empty] | 1332.78
|  | ОТм(ЗТм) | чел.-ч. |  |  | 2.3232 |  |  |  |  | 1110.44 | [16 empty] | 1
| 91.15.01-001 | Прицепы тракторные, грузоподъемность до 2 т | маш.-ч | 0.16 | 1.32 | 2.3232 |  |  | 12.95 |  | 30.09
| 91.15.03-014 | Тракторы на пневмоколесном ходу, мощность 59 кВт (80 л.с.) | маш.-ч | 0.16 | 1.32 | 2.3232 |  |  | 560.73 |  | 1302.69
| 4-100-040 | ОТм(ЗТм) Средний разряд машинистов 4 | чел.-ч. | 0.16 | 1.32 | 2.3232 |  |  | 477.98 |  | 1110.44 | [16 empty] | 1
|  | Итого прямые затраты | [8 empty] | 4214.54
|  | ФОТ | [8 empty] | 2881.76
| Пр/812-027.0-1 | НР Линии электропередачи | % | 103 |  | 103 |  |  |  |  | 2968.21
| Пр/774-027.0 | СП Линии электропередачи | % | 60 |  | 60 |  |  |  |  | 1729.06
|  | Всего по позиции | [5 empty] | 810.1645 |  | 8911.81 |  | 10022.74 | 5838.49 | 8911.81 | 1332.78 |  | = | 1771.32 |  | 1110.44 |  | = | 0 | 2968.21 | 1729.06 |  | 1
30 | ГЭСН 33-04-016-04 | Развозка конструкций и материалов опор ВЛ 0,38-10 кВ по трассе: приставок железобетонных Поправки к: ЭМ )*1,20; ЗТ )*1,20; ЗТм )*1,20 | ШТ | 2 |  | 2
| Поправка: 421/пр_2020_прил.10_т.5_п.4_гр.3 | Поправка: 421/пр_2020_прил.10_т.5_п.4_гр.3 Наименование: Производство работ осуществляется в охранной зоне действующей воздушной линии электропередачи, вблизи объектов, находящихся под напряжением, внутри объектов капитального строительства, внутренняя проводка в которых не обесточена, если это приведет к ограничению действий рабочих в соответствии с требованиями техники безопасности
| 1 | ОТ (ЗТ) | чел.-ч. |  |  | 0.72 |  |  |  |  | 292.78
| 1-100-25 | Затраты труда рабочих (Средний разряд - 2,5) | чел.-ч. | 0.3 | 1.2 | 0.72 |  |  | 406.64 |  | 292.78
| 2 | ЭМ | [8 empty] | 220.29
|  | ОТм(ЗТм) | чел.-ч. |  |  | 0.384 |  |  |  |  | 183.54 | [16 empty] | 1
| 91.15.01-001 | Прицепы тракторные, грузоподъемность до 2 т | маш.-ч | 0.16 | 1.2 | 0.384 |  |  | 12.95 |  | 4.97
| 91.15.03-014 | Тракторы на пневмоколесном ходу, мощность 59 кВт (80 л.с.) | маш.-ч | 0.16 | 1.2 | 0.384 |  |  | 560.73 |  | 215.32
| 4-100-040 | ОТм(ЗТм) Средний разряд машинистов 4 | чел.-ч. | 0.16 | 1.2 | 0.384 |  |  | 477.98 |  | 183.54 | [16 empty] | 1
|  | Итого прямые затраты | [8 empty] | 696.61
|  | ФОТ | [8 empty] | 476.32
| Пр/812-027.0-1 | НР Линии электропередачи | % | 103 |  | 103 |  |  |  |  | 490.61
| Пр/774-027.0 | СП Линии электропередачи | % | 60 |  | 60 |  |  |  |  | 285.79
|  | Всего по позиции | [5 empty] | 736.505 |  | 1473.01 |  | 1822.32 | 1061.54 | 1473.01 | 220.29 |  | = | 292.78 |  | 183.54 |  | = | 0 | 490.61 | 285.79 |  | 1
31 | ГЭСН 33-04-016-04 | Развозка конструкций и материалов опор ВЛ 0,38-10 кВ по трассе: приставок железобетонных Поправки к: ЭМ )*1,20)*1,15; ЗТ )*1,20)*1,15; ЗТм )*1,20)*1,15 | ШТ | 11 |  | 11
| Поправка: 421/пр_2020_прил.10_т.5_п.4_гр.3 Поправка: 421/пр_2020_прил.10_т.5_п.9.1_гр.3 | Поправка: 421/пр_2020_прил.10_т.5_п.4_гр.3 Наименование: Производство работ осуществляется в охранной зоне действующей воздушной линии электропередачи, вблизи объектов, находящихся под напряжением, внутри объектов капитального строительства, внутренняя проводка в которых не обесточена, если это приведет к ограничению действий рабочих в соответствии с требованиями техники безопасности Поправка: 421/пр_2020_прил.10_т.5_п.9.1_гр.3 Наименование: Производство ремонтно-строительных работ осуществляется в стесненных условиях населенных пунктов: отдельных конструктивных решений объектов капитального строительства (кроме указанных в п.п. 10.2 и 10.3), объектов капитального строительства в целом
| 1 | ОТ (ЗТ) | чел.-ч. |  |  | 6.2238 |  |  |  |  | 2530.85
| 1-100-25 | Затраты труда рабочих (Средний разряд - 2,5) | чел.-ч. | 0.41 | 1.38 | 6.2238 |  |  | 406.64 |  | 2530.85
| 2 | ЭМ | [8 empty] | 6832.85
|  | ОТм(ЗТм) | чел.-ч. |  |  | 6.6792 |  |  |  |  | 3740.48 | [16 empty] | 1
| 91.05.05-015 | Краны на автомобильном ходу, грузоподъемность 16 т | маш.-ч | 0.22 | 1.38 | 3.3396 |  |  | 1472.33 |  | 4916.99
| 4-100-060 | ОТм(ЗТм) Средний разряд машинистов 6 | чел.-ч. | 0.22 | 1.38 | 3.3396 |  |  | 642.06 |  | 2144.22 | [16 empty] | 1
| 91.15.01-001 | Прицепы тракторные, грузоподъемность до 2 т | маш.-ч | 0.22 | 1.38 | 3.3396 |  |  | 12.95 |  | 43.25
| 91.15.03-014 | Тракторы на пневмоколесном ходу, мощность 59 кВт (80 л.с.) | маш.-ч | 0.22 | 1.38 | 3.3396 |  |  | 560.73 |  | 1872.61
| 4-100-040 | ОТм(ЗТм) Средний разряд машинистов 4 | чел.-ч. | 0.22 | 1.38 | 3.3396 |  |  | 477.98 |  | 1596.26 | [16 empty] | 1
|  | Итого прямые затраты | [8 empty] | 13104.18
|  | ФОТ | [8 empty] | 6271.33
| Пр/812-027.0-1 | НР Линии электропередачи | % | 103 |  | 103 |  |  |  |  | 6459.47
| Пр/774-027.0 | СП Линии электропередачи | % | 60 |  | 60 |  |  |  |  | 3762.8
|  | Всего по позиции | [5 empty] | 2120.5864 |  | 23326.45 |  | 17297.28 | 10076.09 | 23326.45 | 6832.85 |  | = | 2530.85 |  | 3740.48 |  | = | 0 | 6459.47 | 3762.8 |  | 1
32 | ГЭСН 33-04-016-04 | Развозка конструкций и материалов опор ВЛ 0,38-10 кВ по трассе: приставок железобетонных Поправки к: ЭМ )*1,20)*1,1; ЗТ )*1,20)*1,1; ЗТм )*1,20)*1,1 | ШТ | 10 |  | 10
| Поправка: 421/пр_2020_прил.10_т.5_п.4_гр.3 Поправка: Прил.33.4, п.3.12. | Поправка: 421/пр_2020_прил.10_т.5_п.4_гр.3 Наименование: Производство работ осуществляется в охранной зоне действующей воздушной линии электропередачи, вблизи объектов, находящихся под напряжением, внутри объектов капитального строительства, внутренняя проводка в которых не обесточена, если это приведет к ограничению действий рабочих в соответствии с требованиями техники безопасности Поправка: Прил.33.4, п.3.12. Наименование: При производстве работ в усложненных условиях. По просекам, кустарникам и неглубоким оврагам
| 1 | ОТ (ЗТ) | чел.-ч. |  |  | 3.96 |  |  |  |  | 1610.29
| 1-100-25 | Затраты труда рабочих (Средний разряд - 2,5) | чел.-ч. | 0.3 | 1.32 | 3.96 |  |  | 406.64 |  | 1610.29
| 2 | ЭМ | [8 empty] | 1211.61
|  | ОТм(ЗТм) | чел.-ч. |  |  | 2.112 |  |  |  |  | 1009.49 | [16 empty] | 1
| 91.15.01-001 | Прицепы тракторные, грузоподъемность до 2 т | маш.-ч | 0.16 | 1.32 | 2.112 |  |  | 12.95 |  | 27.35
| 91.15.03-014 | Тракторы на пневмоколесном ходу, мощность 59 кВт (80 л.с.) | маш.-ч | 0.16 | 1.32 | 2.112 |  |  | 560.73 |  | 1184.26
| 4-100-040 | ОТм(ЗТм) Средний разряд машинистов 4 | чел.-ч. | 0.16 | 1.32 | 2.112 |  |  | 477.98 |  | 1009.49 | [16 empty] | 1
|  | Итого прямые затраты | [8 empty] | 3831.39
|  | ФОТ | [8 empty] | 2619.78
| Пр/812-027.0-1 | НР Линии электропередачи | % | 103 |  | 103 |  |  |  |  | 2698.37
| Пр/774-027.0 | СП Линии электропередачи | % | 60 |  | 60 |  |  |  |  | 1571.87
|  | Всего по позиции | [5 empty] | 810.163 |  | 8101.63 |  | 9111.59 | 5307.72 | 8101.63 | 1211.61 |  | = | 1610.29 |  | 1009.49 |  | = | 0 | 2698.37 | 1571.87 |  | 1
33 | ГЭСН 33-04-016-02 | Развозка конструкций и материалов опор ВЛ 0,38-10 кВ по трассе: одностоечных железобетонных опор Поправки к: ЭМ )*1,20; ЗТ )*1,20; ЗТм )*1,20 | ШТ | 6 |  | 6
| Поправка: 421/пр_2020_прил.10_т.5_п.4_гр.3 | Поправка: 421/пр_2020_прил.10_т.5_п.4_гр.3 Наименование: Производство работ осуществляется в охранной зоне действующей воздушной линии электропередачи, вблизи объектов, находящихся под напряжением, внутри объектов капитального строительства, внутренняя проводка в которых не обесточена, если это приведет к ограничению действий рабочих в соответствии с требованиями техники безопасности
| 1 | ОТ (ЗТ) | чел.-ч. |  |  | 2.16 |  |  |  |  | 878.34
| 1-100-25 | Затраты труда рабочих (Средний разряд - 2,5) | чел.-ч. | 0.3 | 1.2 | 2.16 |  |  | 406.64 |  | 878.34
| 2 | ЭМ | [8 empty] | 660.88
|  | ОТм(ЗТм) | чел.-ч. |  |  | 1.152 |  |  |  |  | 550.63 | [16 empty] | 1
| 91.15.01-001 | Прицепы тракторные, грузоподъемность до 2 т | маш.-ч | 0.16 | 1.2 | 1.152 |  |  | 12.95 |  | 14.92
| 91.15.03-014 | Тракторы на пневмоколесном ходу, мощность 59 кВт (80 л.с.) | маш.-ч | 0.16 | 1.2 | 1.152 |  |  | 560.73 |  | 645.96
| 4-100-040 | ОТм(ЗТм) Средний разряд машинистов 4 | чел.-ч. | 0.16 | 1.2 | 1.152 |  |  | 477.98 |  | 550.63 | [16 empty] | 1
|  | Итого прямые затраты | [8 empty] | 2089.85
|  | ФОТ | [8 empty] | 1428.97
| Пр/812-027.0-1 | НР Линии электропередачи | % | 103 |  | 103 |  |  |  |  | 1471.84
| Пр/774-027.0 | СП Линии электропередачи | % | 60 |  | 60 |  |  |  |  | 857.38
|  | Всего по позиции | [5 empty] | 736.5117 |  | 4419.07 |  | 5466.95 | 3184.63 | 4419.07 | 660.88 |  | = | 878.34 |  | 550.63 |  | = | 0 | 1471.84 | 857.38 |  | 1
34 | ГЭСН 33-04-016-02 | Развозка конструкций и материалов опор ВЛ 0,38-10 кВ по трассе: одностоечных железобетонных опор Поправки к: ЭМ )*1,20)*1,15; ЗТ )*1,20)*1,15; ЗТм )*1,20)*1,15 | ШТ | 1 |  | 1
| Поправка: 421/пр_2020_прил.10_т.5_п.4_гр.3 Поправка: 421/пр_2020_прил.10_т.5_п.9.1_гр.3 | Поправка: 421/пр_2020_прил.10_т.5_п.4_гр.3 Наименование: Производство работ осуществляется в охранной зоне действующей воздушной линии электропередачи, вблизи объектов, находящихся под напряжением, внутри объектов капитального строительства, внутренняя проводка в которых не обесточена, если это приведет к ограничению действий рабочих в соответствии с требованиями техники безопасности Поправка: 421/пр_2020_прил.10_т.5_п.9.1_гр.3 Наименование: Производство ремонтно-строительных работ осуществляется в стесненных условиях населенных пунктов: отдельных конструктивных решений объектов капитального строительства (кроме указанных в п.п. 10.2 и 10.3), объектов капитального строительства в целом
| 1 | ОТ (ЗТ) | чел.-ч. |  |  | 0.414 |  |  |  |  | 168.35
| 1-100-25 | Затраты труда рабочих (Средний разряд - 2,5) | чел.-ч. | 0.3 | 1.38 | 0.414 |  |  | 406.64 |  | 168.35
| 2 | ЭМ | [8 empty] | 126.67
|  | ОТм(ЗТм) | чел.-ч. |  |  | 0.2208 |  |  |  |  | 105.54 | [16 empty] | 1
| 91.15.01-001 | Прицепы тракторные, грузоподъемность до 2 т | маш.-ч | 0.16 | 1.38 | 0.2208 |  |  | 12.95 |  | 2.86
| 91.15.03-014 | Тракторы на пневмоколесном ходу, мощность 59 кВт (80 л.с.) | маш.-ч | 0.16 | 1.38 | 0.2208 |  |  | 560.73 |  | 123.81
| 4-100-040 | ОТм(ЗТм) Средний разряд машинистов 4 | чел.-ч. | 0.16 | 1.38 | 0.2208 |  |  | 477.98 |  | 105.54 | [16 empty] | 1
|  | Итого прямые затраты | [8 empty] | 400.56
|  | ФОТ | [8 empty] | 273.89
| Пр/812-027.0-1 | НР Линии электропередачи | % | 103 |  | 103 |  |  |  |  | 282.11
| Пр/774-027.0 | СП Линии электропередачи | % | 60 |  | 60 |  |  |  |  | 164.33
|  | Всего по позиции | [5 empty] | 847 |  | 847 |  | 911.16 | 530.77 | 847 | 126.67 |  | = | 168.35 |  | 105.54 |  | = | 0 | 282.11 | 164.33 |  | 1
35 | ГЭСН 33-04-016-02 | Развозка конструкций и материалов опор ВЛ 0,38-10 кВ по трассе: одностоечных железобетонных опор Поправки к: ЭМ )*1,20)*1,1; ЗТ )*1,20)*1,1; ЗТм )*1,20)*1,1 | ШТ | 4 |  | 4
| Поправка: 421/пр_2020_прил.10_т.5_п.4_гр.3 Поправка: Прил.33.4, п.3.12. | Поправка: 421/пр_2020_прил.10_т.5_п.4_гр.3 Наименование: Производство работ осуществляется в охранной зоне действующей воздушной линии электропередачи, вблизи объектов, находящихся под напряжением, внутри объектов капитального строительства, внутренняя проводка в которых не обесточена, если это приведет к ограничению действий рабочих в соответствии с требованиями техники безопасности Поправка: Прил.33.4, п.3.12. Наименование: При производстве работ в усложненных условиях. По просекам, кустарникам и неглубоким оврагам
| 1 | ОТ (ЗТ) | чел.-ч. |  |  | 1.584 |  |  |  |  | 644.12
| 1-100-25 | Затраты труда рабочих (Средний разряд - 2,5) | чел.-ч. | 0.3 | 1.32 | 1.584 |  |  | 406.64 |  | 644.12
| 2 | ЭМ | [8 empty] | 484.64
|  | ОТм(ЗТм) | чел.-ч. |  |  | 0.8448 |  |  |  |  | 403.8 | [16 empty] | 1
| 91.15.01-001 | Прицепы тракторные, грузоподъемность до 2 т | маш.-ч | 0.16 | 1.32 | 0.8448 |  |  | 12.95 |  | 10.94
| 91.15.03-014 | Тракторы на пневмоколесном ходу, мощность 59 кВт (80 л.с.) | маш.-ч | 0.16 | 1.32 | 0.8448 |  |  | 560.73 |  | 473.7
| 4-100-040 | ОТм(ЗТм) Средний разряд машинистов 4 | чел.-ч. | 0.16 | 1.32 | 0.8448 |  |  | 477.98 |  | 403.8 | [16 empty] | 1
|  | Итого прямые затраты | [8 empty] | 1532.56
|  | ФОТ | [8 empty] | 1047.92
| Пр/812-027.0-1 | НР Линии электропередачи | % | 103 |  | 103 |  |  |  |  | 1079.36
| Пр/774-027.0 | СП Линии электропередачи | % | 60 |  | 60 |  |  |  |  | 628.75
|  | Всего по позиции | [5 empty] | 810.1675 |  | 3240.67 |  | 3644.63 | 2123.09 | 3240.67 | 484.64 |  | = | 644.12 |  | 403.8 |  | = | 0 | 1079.36 | 628.75 |  | 1
36 | 07-1-РСС | Погрузка в автотранспортное средство: лес круглый (деревянных стоек) | 1т груза | 7.7 |  | 7.7 |  |  | 428.85 |  | 3302.15
|  | Всего по позиции | [5 empty] | 428.8506 |  | 3302.15 |  | 0 | 0 | 3302.15 |  | 0 | = |  | 0 |  | 0 | = |  | 0 | 0 | 3302.15 | 1
37 | 03-1-РСС | Погрузка в автотранспортное средство: изделия из сборного железобетона, бетона, керамзитобетона массой до 3 т (стоек, приставок) | 1т груза | 24.105 |  | 24.105 |  |  | 350.13 |  | 8439.88
|  | Всего по позиции | [5 empty] | 350.1298 |  | 8439.88 |  | 0 | 0 | 8439.88 |  | 0 | = |  | 0 |  | 0 | = |  | 0 | 0 | 8439.88 | 1
38 | 51-1-РСС | Погрузка в автотранспортное средство: прочие материалы, детали (с использованием погрузчика) (провода, травес, заземляющих проводников) | 1т груза | 0.305 |  | 0.305 |  |  | 591.5 |  | 180.41
|  | Всего по позиции | [5 empty] | 591.5082 |  | 180.41 |  | 0 | 0 | 180.41 |  | 0 | = |  | 0 |  | 0 | = |  | 0 | 0 | 180.41 | 1
39 | 01-20-1-01-0024-РСС | Перевозка грузов I класса автомобилями бортовыми грузоподъемностью до 20 т по дорогам с усовершенствованным (асфальтобетонным, цементобетонным, железобетонным, обработанным органическим вяжущим) дорожным покрытием на расстояние 24 км | 1т груза | 32.11 |  | 32.11 |  |  | 429.46 |  | 13789.96
|  | Всего по позиции | [5 empty] | 429.46 |  | 13789.96 |  | 0 | 0 | 13789.96 |  | 0 | = |  | 0 |  | 0 | = |  | 0 | 0 | 13789.96 | 1
40 | 07-2-РСС | Разгрузка с автотранспортного средства: лес круглый (деревянных стоек) | 1т груза | 7.7 |  | 7.7 |  |  | 366.33 |  | 2820.74
|  | Всего по позиции | [5 empty] | 366.3299 |  | 2820.74 |  | 0 | 0 | 2820.74 |  | 0 | = |  | 0 |  | 0 | = |  | 0 | 0 | 2820.74 | 1
41 | 03-2-РСС | Разгрузка с автотранспортного средства: изделия из сборного железобетона, бетона, керамзитобетона массой до 3 т (стоек, приставок) | 1т груза | 24.105 |  | 24.105 |  |  | 350.13 |  | 8439.88
|  | Всего по позиции | [5 empty] | 350.1298 |  | 8439.88 |  | 0 | 0 | 8439.88 |  | 0 | = |  | 0 |  | 0 | = |  | 0 | 0 | 8439.88 | 1
42 | 51-2-РСС | Разгрузка с автотранспортного средства: прочие материалы, детали (с использованием погрузчика) (провода, травес, заземляющих проводников) | 1т груза | 0.305 |  | 0.305 |  |  | 433.65 |  | 132.26
|  | Всего по позиции | [5 empty] | 433.6393 |  | 132.26 |  | 0 | 0 | 132.26 |  | 0 | = |  | 0 |  | 0 | = |  | 0 | 0 | 132.26 | 1
|  | Итого прямые затраты по разделу | [8 empty] | 236874.9
в том числе
|  | оплата труда | [8 empty] | 70564.18
|  | эксплуатация машин и механизмов | [8 empty] | 129205.44
в том числе
|  | эксплуатация машин и механизмов | [8 empty] | 82619.77
в том числе
|  | оплата труда машинистов (ОТм) | [8 empty] | 46585.67
|  | доплаты к оплате труда машинистов | [8 empty] | 0
|  | материальные ресурсы | [8 empty] | 0
в том числе
|  | материальные ресурсы без учета дополнительной перевозки | [8 empty] | 0
|  | дополнительная перевозка материальных ресурсов | [8 empty] | 0
|  | перевозка | [8 empty] | 37105.28
|  | Всего ФОТ (справочно) | [8 empty] | 117149.85
|  | Всего накладные расходы | [8 empty] | 120600.76
|  | Всего сметная прибыль | [8 empty] | 70194.56
|  | Итого оборудование | [8 empty] | 0
в том числе
|  | оборудование без учета дополнительной перевозки | [8 empty] | 0
|  | дополнительная перевозка оборудования | [8 empty] | 0
Итого прочие затраты
|  | Итого хозяйственный инвентарь | [8 empty] | 0
|  | Итого по разделу | [8 empty] | 427670.22
Справочно
|  | материальные ресурсы, отсутствующие в ФРСН | [8 empty] | 0
|  | оборудование, отсутствующие в ФРСН | [8 empty] | 0
|  | затраты труда рабочих |  |  |  | 164.4329
|  | затраты труда машинистов |  |  |  | 92.3415
Раздел: Установка опор
43 | 01-20-1-01-0005-РСС | Перевозка грузов I класса автомобилями бортовыми грузоподъемностью до 20 т по дорогам с усовершенствованным (асфальтобетонным, цементобетонным, железобетонным, обработанным органическим вяжущим) дорожным покрытием на расстояние 5 км | 1т груза | 46.02 |  | 46.02 |  |  | 307.94 |  | 14171.4
|  | Всего по позиции | [5 empty] | 307.94 |  | 14171.4 |  | 0 | 0 | 14171.4 |  | 0 | = |  | 0 |  | 0 | = |  | 0 | 0 | 14171.4 | 1
44 | ГЭСН 33-04-016-02 | Развозка конструкций и материалов опор ВЛ 0,38-10 кВ по трассе: одностоечных железобетонных опор (Применительно к развозке демонтированных стоек опор) Поправки к: ЭМ )*1,20; ЗТ )*1,20; ЗТм )*1,20 | ШТ | 8 |  | 8
| Поправка: 421/пр_2020_прил.10_т.5_п.4_гр.3 | Поправка: 421/пр_2020_прил.10_т.5_п.4_гр.3 Наименование: Производство работ осуществляется в охранной зоне действующей воздушной линии электропередачи, вблизи объектов, находящихся под напряжением, внутри объектов капитального строительства, внутренняя проводка в которых не обесточена, если это приведет к ограничению действий рабочих в соответствии с требованиями техники безопасности
| 1 | ОТ (ЗТ) | чел.-ч. |  |  | 4.224 |  |  |  |  | 1717.65
| 1-100-25 | Затраты труда рабочих (Средний разряд - 2,5) | чел.-ч. | 0.44 | 1.2 | 4.224 |  |  | 406.64 |  | 1717.65
| 2 | ЭМ | [8 empty] | 4714.01
|  | ОТм(ЗТм) | чел.-ч. |  |  | 4.608 |  |  |  |  | 2580.58 | [16 empty] | 1
| 91.05.05-015 | Краны на автомобильном ходу, грузоподъемность 16 т | маш.-ч | 0.24 | 1.2 | 2.304 |  |  | 1472.33 |  | 3392.25
| 4-100-060 | ОТм(ЗТм) Средний разряд машинистов 6 | чел.-ч. | 0.24 | 1.2 | 2.304 |  |  | 642.06 |  | 1479.31 | [16 empty] | 1
| 91.15.01-001 | Прицепы тракторные, грузоподъемность до 2 т | маш.-ч | 0.24 | 1.2 | 2.304 |  |  | 12.95 |  | 29.84
| 91.15.03-014 | Тракторы на пневмоколесном ходу, мощность 59 кВт (80 л.с.) | маш.-ч | 0.24 | 1.2 | 2.304 |  |  | 560.73 |  | 1291.92
| 4-100-040 | ОТм(ЗТм) Средний разряд машинистов 4 | чел.-ч. | 0.24 | 1.2 | 2.304 |  |  | 477.98 |  | 1101.27 | [16 empty] | 1
|  | Итого прямые затраты | [8 empty] | 9012.24
|  | ФОТ | [8 empty] | 4298.23
| Пр/812-027.0-1 | НР Линии электропередачи | % | 103 |  | 103 |  |  |  |  | 4427.18
| Пр/774-027.0 | СП Линии электропередачи | % | 60 |  | 60 |  |  |  |  | 2578.94
|  | Всего по позиции | [5 empty] | 2002.295 |  | 16018.36 |  | 12579.84 | 7328.06 | 16018.36 | 4714.01 |  | = | 1717.65 |  | 2580.58 |  | = | 0 | 4427.18 | 2578.94 |  | 1
45 | ГЭСН 33-04-016-02 | Развозка конструкций и материалов опор ВЛ 0,38-10 кВ по трассе: одностоечных железобетонных опор Поправки к: ЭМ )*1,20)*1,15; ЗТ )*1,20)*1,15; ЗТм )*1,20)*1,15 | ШТ | 12 |  | 12
| Поправка: 421/пр_2020_прил.10_т.5_п.4_гр.3 Поправка: 421/пр_2020_прил.10_т.5_п.9.1_гр.3 | Поправка: 421/пр_2020_прил.10_т.5_п.4_гр.3 Наименование: Производство работ осуществляется в охранной зоне действующей воздушной линии электропередачи, вблизи объектов, находящихся под напряжением, внутри объектов капитального строительства, внутренняя проводка в которых не обесточена, если это приведет к ограничению действий рабочих в соответствии с требованиями техники безопасности Поправка: 421/пр_2020_прил.10_т.5_п.9.1_гр.3 Наименование: Производство ремонтно-строительных работ осуществляется в стесненных условиях населенных пунктов: отдельных конструктивных решений объектов капитального строительства (кроме указанных в п.п. 10.2 и 10.3), объектов капитального строительства в целом
| 1 | ОТ (ЗТ) | чел.-ч. |  |  | 7.2864 |  |  |  |  | 2962.94
| 1-100-25 | Затраты труда рабочих (Средний разряд - 2,5) | чел.-ч. | 0.44 | 1.38 | 7.2864 |  |  | 406.64 |  | 2962.94
| 2 | ЭМ | [8 empty] | 8131.67
|  | ОТм(ЗТм) | чел.-ч. |  |  | 7.9488 |  |  |  |  | 4451.48 | [16 empty] | 1
| 91.05.05-015 | Краны на автомобильном ходу, грузоподъемность 16 т | маш.-ч | 0.24 | 1.38 | 3.9744 |  |  | 1472.33 |  | 5851.63
| 4-100-060 | ОТм(ЗТм) Средний разряд машинистов 6 | чел.-ч. | 0.24 | 1.38 | 3.9744 |  |  | 642.06 |  | 2551.8 | [16 empty] | 1
| 91.15.01-001 | Прицепы тракторные, грузоподъемность до 2 т | маш.-ч | 0.24 | 1.38 | 3.9744 |  |  | 12.95 |  | 51.47
| 91.15.03-014 | Тракторы на пневмоколесном ходу, мощность 59 кВт (80 л.с.) | маш.-ч | 0.24 | 1.38 | 3.9744 |  |  | 560.73 |  | 2228.57
| 4-100-040 | ОТм(ЗТм) Средний разряд машинистов 4 | чел.-ч. | 0.24 | 1.38 | 3.9744 |  |  | 477.98 |  | 1899.68 | [16 empty] | 1
|  | Итого прямые затраты | [8 empty] | 15546.09
|  | ФОТ | [8 empty] | 7414.42
| Пр/812-027.0-1 | НР Линии электропередачи | % | 103 |  | 103 |  |  |  |  | 7636.85
| Пр/774-027.0 | СП Линии электропередачи | % | 60 |  | 60 |  |  |  |  | 4448.65
|  | Всего по позиции | [5 empty] | 2302.6325 |  | 27631.59 |  | 18869.76 | 10992.1 | 27631.59 | 8131.67 |  | = | 2962.94 |  | 4451.48 |  | = | 0 | 7636.85 | 4448.65 |  | 1
46 | ГЭСН 33-04-016-02 | Развозка конструкций и материалов опор ВЛ 0,38-10 кВ по трассе: одностоечных железобетонных опор (Применительно к развозке демонтированных стоек опор) Поправки к: ЭМ )*1,20)*1,1; ЗТ )*1,20)*1,1; ЗТм )*1,20)*1,1 | ШТ | 20 |  | 20
| Поправка: 421/пр_2020_прил.10_т.5_п.4_гр.3 Поправка: Прил.33.4, п.3.12. | Поправка: 421/пр_2020_прил.10_т.5_п.4_гр.3 Наименование: Производство работ осуществляется в охранной зоне действующей воздушной линии электропередачи, вблизи объектов, находящихся под напряжением, внутри объектов капитального строительства, внутренняя проводка в которых не обесточена, если это приведет к ограничению действий рабочих в соответствии с требованиями техники безопасности Поправка: Прил.33.4, п.3.12. Наименование: При производстве работ в усложненных условиях. По просекам, кустарникам и неглубоким оврагам
| 1 | ОТ (ЗТ) | чел.-ч. |  |  | 11.616 |  |  |  |  | 4723.53
| 1-100-25 | Затраты труда рабочих (Средний разряд - 2,5) | чел.-ч. | 0.44 | 1.32 | 11.616 |  |  | 406.64 |  | 4723.53
| 2 | ЭМ | [8 empty] | 12963.52
|  | ОТм(ЗТм) | чел.-ч. |  |  | 12.672 |  |  |  |  | 7096.57 | [16 empty] | 1
| 91.05.05-015 | Краны на автомобильном ходу, грузоподъемность 16 т | маш.-ч | 0.24 | 1.32 | 6.336 |  |  | 1472.33 |  | 9328.68
| 4-100-060 | ОТм(ЗТм) Средний разряд машинистов 6 | чел.-ч. | 0.24 | 1.32 | 6.336 |  |  | 642.06 |  | 4068.09 | [16 empty] | 1
| 91.15.01-001 | Прицепы тракторные, грузоподъемность до 2 т | маш.-ч | 0.24 | 1.32 | 6.336 |  |  | 12.95 |  | 82.05
| 91.15.03-014 | Тракторы на пневмоколесном ходу, мощность 59 кВт (80 л.с.) | маш.-ч | 0.24 | 1.32 | 6.336 |  |  | 560.73 |  | 3552.79
| 4-100-040 | ОТм(ЗТм) Средний разряд машинистов 4 | чел.-ч. | 0.24 | 1.32 | 6.336 |  |  | 477.98 |  | 3028.48 | [16 empty] | 1
|  | Итого прямые затраты | [8 empty] | 24783.62
|  | ФОТ | [8 empty] | 11820.1
| Пр/812-027.0-1 | НР Линии электропередачи | % | 103 |  | 103 |  |  |  |  | 12174.7
| Пр/774-027.0 | СП Линии электропередачи | % | 60 |  | 60 |  |  |  |  | 7092.06
|  | Всего по позиции | [5 empty] | 2202.519 |  | 44050.38 |  | 31449.61 | 18320.16 | 44050.38 | 12963.52 |  | = | 4723.53 |  | 7096.57 |  | = | 0 | 12174.7 | 7092.06 |  | 1
47 | ГЭСН 33-04-016-04 | Развозка конструкций и материалов опор ВЛ 0,38-10 кВ по трассе: приставок железобетонных Поправки к: ЭМ )*1,20)*1,15; ЗТ )*1,20)*1,15; ЗТм )*1,20)*1,15 | ШТ | 2 |  | 2
| Поправка: 421/пр_2020_прил.10_т.5_п.4_гр.3 Поправка: 421/пр_2020_прил.10_т.5_п.9.1_гр.3 | Поправка: 421/пр_2020_прил.10_т.5_п.4_гр.3 Наименование: Производство работ осуществляется в охранной зоне действующей воздушной линии электропередачи, вблизи объектов, находящихся под напряжением, внутри объектов капитального строительства, внутренняя проводка в которых не обесточена, если это приведет к ограничению действий рабочих в соответствии с требованиями техники безопасности Поправка: 421/пр_2020_прил.10_т.5_п.9.1_гр.3 Наименование: Производство ремонтно-строительных работ осуществляется в стесненных условиях населенных пунктов: отдельных конструктивных решений объектов капитального строительства (кроме указанных в п.п. 10.2 и 10.3), объектов капитального строительства в целом
| 1 | ОТ (ЗТ) | чел.-ч. |  |  | 1.1316 |  |  |  |  | 460.15
| 1-100-25 | Затраты труда рабочих (Средний разряд - 2,5) | чел.-ч. | 0.41 | 1.38 | 1.1316 |  |  | 406.64 |  | 460.15
| 2 | ЭМ | [8 empty] | 1242.34
|  | ОТм(ЗТм) | чел.-ч. |  |  | 1.2144 |  |  |  |  | 680.09 | [16 empty] | 1
| 91.05.05-015 | Краны на автомобильном ходу, грузоподъемность 16 т | маш.-ч | 0.22 | 1.38 | 0.6072 |  |  | 1472.33 |  | 894
| 4-100-060 | ОТм(ЗТм) Средний разряд машинистов 6 | чел.-ч. | 0.22 | 1.38 | 0.6072 |  |  | 642.06 |  | 389.86 | [16 empty] | 1
| 91.15.01-001 | Прицепы тракторные, грузоподъемность до 2 т | маш.-ч | 0.22 | 1.38 | 0.6072 |  |  | 12.95 |  | 7.86
| 91.15.03-014 | Тракторы на пневмоколесном ходу, мощность 59 кВт (80 л.с.) | маш.-ч | 0.22 | 1.38 | 0.6072 |  |  | 560.73 |  | 340.48
| 4-100-040 | ОТм(ЗТм) Средний разряд машинистов 4 | чел.-ч. | 0.22 | 1.38 | 0.6072 |  |  | 477.98 |  | 290.23 | [16 empty] | 1
|  | Итого прямые затраты | [8 empty] | 2382.58
|  | ФОТ | [8 empty] | 1140.24
| Пр/812-027.0-1 | НР Линии электропередачи | % | 103 |  | 103 |  |  |  |  | 1174.45
| Пр/774-027.0 | СП Линии электропередачи | % | 60 |  | 60 |  |  |  |  | 684.14
|  | Всего по позиции | [5 empty] | 2120.585 |  | 4241.17 |  | 3144.96 | 1832.02 | 4241.17 | 1242.34 |  | = | 460.15 |  | 680.09 |  | = | 0 | 1174.45 | 684.14 |  | 1
48 | ГЭСН 33-04-016-05 | Развозка конструкций и материалов опор ВЛ 0,38-10 кВ по трассе: материалов оснастки одностоечных опор (Применительно к развозке новой оснастки) Поправки к: ЭМ )*1,20; ЗТ )*1,20; ЗТм )*1,20 | ШТ | 6 |  | 6
| Поправка: 421/пр_2020_прил.10_т.5_п.4_гр.3 | Поправка: 421/пр_2020_прил.10_т.5_п.4_гр.3 Наименование: Производство работ осуществляется в охранной зоне действующей воздушной линии электропередачи, вблизи объектов, находящихся под напряжением, внутри объектов капитального строительства, внутренняя проводка в которых не обесточена, если это приведет к ограничению действий рабочих в соответствии с требованиями техники безопасности
| 1 | ОТ (ЗТ) | чел.-ч. |  |  | 1.8 |  |  |  |  | 731.95
| 1-100-25 | Затраты труда рабочих (Средний разряд - 2,5) | чел.-ч. | 0.25 | 1.2 | 1.8 |  |  | 406.64 |  | 731.95
| 2 | ЭМ | [8 empty] | 578.27
|  | ОТм(ЗТм) | чел.-ч. |  |  | 1.008 |  |  |  |  | 481.8 | [16 empty] | 1
| 91.15.01-001 | Прицепы тракторные, грузоподъемность до 2 т | маш.-ч | 0.14 | 1.2 | 1.008 |  |  | 12.95 |  | 13.05
| 91.15.03-014 | Тракторы на пневмоколесном ходу, мощность 59 кВт (80 л.с.) | маш.-ч | 0.14 | 1.2 | 1.008 |  |  | 560.73 |  | 565.22
| 4-100-040 | ОТм(ЗТм) Средний разряд машинистов 4 | чел.-ч. | 0.14 | 1.2 | 1.008 |  |  | 477.98 |  | 481.8 | [16 empty] | 1
|  | Итого прямые затраты | [8 empty] | 1792.02
|  | ФОТ | [8 empty] | 1213.75
| Пр/812-027.0-1 | НР Линии электропередачи | % | 103 |  | 103 |  |  |  |  | 1250.16
| Пр/774-027.0 | СП Линии электропередачи | % | 60 |  | 60 |  |  |  |  | 728.25
|  | Всего по позиции | [5 empty] | 628.405 |  | 3770.43 |  | 5466.95 | 3184.63 | 3770.43 | 578.27 |  | = | 731.95 |  | 481.8 |  | = | 0 | 1250.16 | 728.25 |  | 1
49 | ГЭСН 33-04-016-05 | Развозка конструкций и материалов опор ВЛ 0,38-10 кВ по трассе: материалов оснастки одностоечных опор Поправки к: ЭМ )*1,20)*1,15; ЗТ )*1,20)*1,15; ЗТм )*1,20)*1,15 | ШТ | 2 |  | 2
| Поправка: 421/пр_2020_прил.10_т.5_п.4_гр.3 Поправка: 421/пр_2020_прил.10_т.5_п.9.1_гр.3 | Поправка: 421/пр_2020_прил.10_т.5_п.4_гр.3 Наименование: Производство работ осуществляется в охранной зоне действующей воздушной линии электропередачи, вблизи объектов, находящихся под напряжением, внутри объектов капитального строительства, внутренняя проводка в которых не обесточена, если это приведет к ограничению действий рабочих в соответствии с требованиями техники безопасности Поправка: 421/пр_2020_прил.10_т.5_п.9.1_гр.3 Наименование: Производство ремонтно-строительных работ осуществляется в стесненных условиях населенных пунктов: отдельных конструктивных решений объектов капитального строительства (кроме указанных в п.п. 10.2 и 10.3), объектов капитального строительства в целом
| 1 | ОТ (ЗТ) | чел.-ч. |  |  | 0.69 |  |  |  |  | 280.58
| 1-100-25 | Затраты труда рабочих (Средний разряд - 2,5) | чел.-ч. | 0.25 | 1.38 | 0.69 |  |  | 406.64 |  | 280.58
| 2 | ЭМ | [8 empty] | 221.67
|  | ОТм(ЗТм) | чел.-ч. |  |  | 0.3864 |  |  |  |  | 184.69 | [16 empty] | 1
| 91.15.01-001 | Прицепы тракторные, грузоподъемность до 2 т | маш.-ч | 0.14 | 1.38 | 0.3864 |  |  | 12.95 |  | 5
| 91.15.03-014 | Тракторы на пневмоколесном ходу, мощность 59 кВт (80 л.с.) | маш.-ч | 0.14 | 1.38 | 0.3864 |  |  | 560.73 |  | 216.67
| 4-100-040 | ОТм(ЗТм) Средний разряд машинистов 4 | чел.-ч. | 0.14 | 1.38 | 0.3864 |  |  | 477.98 |  | 184.69 | [16 empty] | 1
|  | Итого прямые затраты | [8 empty] | 686.94
|  | ФОТ | [8 empty] | 465.27
| Пр/812-027.0-1 | НР Линии электропередачи | % | 103 |  | 103 |  |  |  |  | 479.23
| Пр/774-027.0 | СП Линии электропередачи | % | 60 |  | 60 |  |  |  |  | 279.16
|  | Всего по позиции | [5 empty] | 722.665 |  | 1445.33 |  | 1822.32 | 1061.54 | 1445.33 | 221.67 |  | = | 280.58 |  | 184.69 |  | = | 0 | 479.23 | 279.16 |  | 1
50 | ГЭСН 33-04-016-05 | Развозка конструкций и материалов опор ВЛ 0,38-10 кВ по трассе: материалов оснастки одностоечных опор (Применительно к развозке новой оснастки) Поправки к: ЭМ )*1,20)*1,1; ЗТ )*1,20)*1,1; ЗТм )*1,20)*1,1 | ШТ | 5 |  | 5
| Поправка: 421/пр_2020_прил.10_т.5_п.4_гр.3 Поправка: Прил.33.4, п.3.12. | Поправка: 421/пр_2020_прил.10_т.5_п.4_гр.3 Наименование: Производство работ осуществляется в охранной зоне действующей воздушной линии электропередачи, вблизи объектов, находящихся под напряжением, внутри объектов капитального строительства, внутренняя проводка в которых не обесточена, если это приведет к ограничению действий рабочих в соответствии с требованиями техники безопасности Поправка: Прил.33.4, п.3.12. Наименование: При производстве работ в усложненных условиях. По просекам, кустарникам и неглубоким оврагам
| 1 | ОТ (ЗТ) | чел.-ч. |  |  | 1.65 |  |  |  |  | 670.96
| 1-100-25 | Затраты труда рабочих (Средний разряд - 2,5) | чел.-ч. | 0.25 | 1.32 | 1.65 |  |  | 406.64 |  | 670.96
| 2 | ЭМ | [8 empty] | 530.08
|  | ОТм(ЗТм) | чел.-ч. |  |  | 0.924 |  |  |  |  | 441.65 | [16 empty] | 1
| 91.15.01-001 | Прицепы тракторные, грузоподъемность до 2 т | маш.-ч | 0.14 | 1.32 | 0.924 |  |  | 12.95 |  | 11.97
| 91.15.03-014 | Тракторы на пневмоколесном ходу, мощность 59 кВт (80 л.с.) | маш.-ч | 0.14 | 1.32 | 0.924 |  |  | 560.73 |  | 518.11
| 4-100-040 | ОТм(ЗТм) Средний разряд машинистов 4 | чел.-ч. | 0.14 | 1.32 | 0.924 |  |  | 477.98 |  | 441.65 | [16 empty] | 1
|  | Итого прямые затраты | [8 empty] | 1642.69
|  | ФОТ | [8 empty] | 1112.61
| Пр/812-027.0-1 | НР Линии электропередачи | % | 103 |  | 103 |  |  |  |  | 1145.99
| Пр/774-027.0 | СП Линии электропередачи | % | 60 |  | 60 |  |  |  |  | 667.57
|  | Всего по позиции | [5 empty] | 691.25 |  | 3456.25 |  | 4555.79 | 2653.86 | 3456.25 | 530.08 |  | = | 670.96 |  | 441.65 |  | = | 0 | 1145.99 | 667.57 |  | 1
51 | ГЭСН 33-04-016-06 | Развозка конструкций и материалов опор ВЛ 0,38-10 кВ по трассе: материалов оснастки сложных опор Поправки к: ЭМ )*1,20; ЗТ )*1,20; ЗТм )*1,20 | ШТ | 1 |  | 1
| Поправка: 421/пр_2020_прил.10_т.5_п.4_гр.3 | Поправка: 421/пр_2020_прил.10_т.5_п.4_гр.3 Наименование: Производство работ осуществляется в охранной зоне действующей воздушной линии электропередачи, вблизи объектов, находящихся под напряжением, внутри объектов капитального строительства, внутренняя проводка в которых не обесточена, если это приведет к ограничению действий рабочих в соответствии с требованиями техники безопасности
| 1 | ОТ (ЗТ) | чел.-ч. |  |  | 0.3 |  |  |  |  | 121.99
| 1-100-25 | Затраты труда рабочих (Средний разряд - 2,5) | чел.-ч. | 0.25 | 1.2 | 0.3 |  |  | 406.64 |  | 121.99
| 2 | ЭМ | [8 empty] | 96.38
|  | ОТм(ЗТм) | чел.-ч. |  |  | 0.168 |  |  |  |  | 80.3 | [16 empty] | 1
| 91.15.01-001 | Прицепы тракторные, грузоподъемность до 2 т | маш.-ч | 0.14 | 1.2 | 0.168 |  |  | 12.95 |  | 2.18
| 91.15.03-014 | Тракторы на пневмоколесном ходу, мощность 59 кВт (80 л.с.) | маш.-ч | 0.14 | 1.2 | 0.168 |  |  | 560.73 |  | 94.2
| 4-100-040 | ОТм(ЗТм) Средний разряд машинистов 4 | чел.-ч. | 0.14 | 1.2 | 0.168 |  |  | 477.98 |  | 80.3 | [16 empty] | 1
|  | Итого прямые затраты | [8 empty] | 298.67
|  | ФОТ | [8 empty] | 202.29
| Пр/812-027.0-1 | НР Линии электропередачи | % | 103 |  | 103 |  |  |  |  | 208.36
| Пр/774-027.0 | СП Линии электропередачи | % | 60 |  | 60 |  |  |  |  | 121.37
|  | Всего по позиции | [5 empty] | 628.4 |  | 628.4 |  | 911.16 | 530.77 | 628.4 | 96.38 |  | = | 121.99 |  | 80.3 |  | = | 0 | 208.36 | 121.37 |  | 1
52 | ГЭСН 33-04-016-06 | Развозка конструкций и материалов опор ВЛ 0,38-10 кВ по трассе: материалов оснастки сложных опор (Применительно к развозке новой оснастки) Поправки к: ЭМ )*1,20)*1,15; ЗТ )*1,20)*1,15; ЗТм )*1,20)*1,15 | ШТ | 4 |  | 4
| Поправка: 421/пр_2020_прил.10_т.5_п.4_гр.3 Поправка: 421/пр_2020_прил.10_т.5_п.9.1_гр.3 | Поправка: 421/пр_2020_прил.10_т.5_п.4_гр.3 Наименование: Производство работ осуществляется в охранной зоне действующей воздушной линии электропередачи, вблизи объектов, находящихся под напряжением, внутри объектов капитального строительства, внутренняя проводка в которых не обесточена, если это приведет к ограничению действий рабочих в соответствии с требованиями техники безопасности Поправка: 421/пр_2020_прил.10_т.5_п.9.1_гр.3 Наименование: Производство ремонтно-строительных работ осуществляется в стесненных условиях населенных пунктов: отдельных конструктивных решений объектов капитального строительства (кроме указанных в п.п. 10.2 и 10.3), объектов капитального строительства в целом
| 1 | ОТ (ЗТ) | чел.-ч. |  |  | 1.656 |  |  |  |  | 673.4
| 1-100-25 | Затраты труда рабочих (Средний разряд - 2,5) | чел.-ч. | 0.3 | 1.38 | 1.656 |  |  | 406.64 |  | 673.4
| 2 | ЭМ | [8 empty] | 506.68
|  | ОТм(ЗТм) | чел.-ч. |  |  | 0.8832 |  |  |  |  | 422.15 | [16 empty] | 1
| 91.15.01-001 | Прицепы тракторные, грузоподъемность до 2 т | маш.-ч | 0.16 | 1.38 | 0.8832 |  |  | 12.95 |  | 11.44
| 91.15.03-014 | Тракторы на пневмоколесном ходу, мощность 59 кВт (80 л.с.) | маш.-ч | 0.16 | 1.38 | 0.8832 |  |  | 560.73 |  | 495.24
| 4-100-040 | ОТм(ЗТм) Средний разряд машинистов 4 | чел.-ч. | 0.16 | 1.38 | 0.8832 |  |  | 477.98 |  | 422.15 | [16 empty] | 1
|  | Итого прямые затраты | [8 empty] | 1602.23
|  | ФОТ | [8 empty] | 1095.55
| Пр/812-027.0-1 | НР Линии электропередачи | % | 103 |  | 103 |  |  |  |  | 1128.42
| Пр/774-027.0 | СП Линии электропередачи | % | 60 |  | 60 |  |  |  |  | 657.33
|  | Всего по позиции | [5 empty] | 846.995 |  | 3387.98 |  | 3644.63 | 2123.09 | 3387.98 | 506.68 |  | = | 673.4 |  | 422.15 |  | = | 0 | 1128.42 | 657.33 |  | 1
53 | ГЭСН 33-04-016-06 | Развозка конструкций и материалов опор ВЛ 0,38-10 кВ по трассе: материалов оснастки сложных опор Поправки к: ЭМ )*1,20)*1,1; ЗТ )*1,20)*1,1; ЗТм )*1,20)*1,1 | ШТ | 7 |  | 7
| Поправка: 421/пр_2020_прил.10_т.5_п.4_гр.3 Поправка: Прил.33.4, п.3.12. | Поправка: 421/пр_2020_прил.10_т.5_п.4_гр.3 Наименование: Производство работ осуществляется в охранной зоне действующей воздушной линии электропередачи, вблизи объектов, находящихся под напряжением, внутри объектов капитального строительства, внутренняя проводка в которых не обесточена, если это приведет к ограничению действий рабочих в соответствии с требованиями техники безопасности Поправка: Прил.33.4, п.3.12. Наименование: При производстве работ в усложненных условиях. По просекам, кустарникам и неглубоким оврагам
| 1 | ОТ (ЗТ) | чел.-ч. |  |  | 2.31 |  |  |  |  | 939.34
| 1-100-25 | Затраты труда рабочих (Средний разряд - 2,5) | чел.-ч. | 0.25 | 1.32 | 2.31 |  |  | 406.64 |  | 939.34
| 2 | ЭМ | [8 empty] | 742.11
|  | ОТм(ЗТм) | чел.-ч. |  |  | 1.2936 |  |  |  |  | 618.31 | [16 empty] | 1
| 91.15.01-001 | Прицепы тракторные, грузоподъемность до 2 т | маш.-ч | 0.14 | 1.32 | 1.2936 |  |  | 12.95 |  | 16.75
| 91.15.03-014 | Тракторы на пневмоколесном ходу, мощность 59 кВт (80 л.с.) | маш.-ч | 0.14 | 1.32 | 1.2936 |  |  | 560.73 |  | 725.36
| 4-100-040 | ОТм(ЗТм) Средний разряд машинистов 4 | чел.-ч. | 0.14 | 1.32 | 1.2936 |  |  | 477.98 |  | 618.31 | [16 empty] | 1
|  | Итого прямые затраты | [8 empty] | 2299.76
|  | ФОТ | [8 empty] | 1557.65
| Пр/812-027.0-1 | НР Линии электропередачи | % | 103 |  | 103 |  |  |  |  | 1604.38
| Пр/774-027.0 | СП Линии электропередачи | % | 60 |  | 60 |  |  |  |  | 934.59
|  | Всего по позиции | [5 empty] | 691.2471 |  | 4838.73 |  | 6378.11 | 3715.4 | 4838.73 | 742.11 |  | = | 939.34 |  | 618.31 |  | = | 0 | 1604.38 | 934.59 |  | 1
54 | ГЭСН 33-04-003-01 | Установка железобетонных опор ВЛ 0,38; 6-10 кВ с траверсами без приставок: одностоечных Поправки к: ЭМ )*1,20; ЗТ )*1,20; ЗТм )*1,20 | ШТ | 6 |  | 6
| Поправка: 421/пр_2020_прил.10_т.5_п.4_гр.3 | Поправка: 421/пр_2020_прил.10_т.5_п.4_гр.3 Наименование: Производство работ осуществляется в охранной зоне действующей воздушной линии электропередачи, вблизи объектов, находящихся под напряжением, внутри объектов капитального строительства, внутренняя проводка в которых не обесточена, если это приведет к ограничению действий рабочих в соответствии с требованиями техники безопасности
| 1 | ОТ (ЗТ) | чел.-ч. |  |  | 22.032 |  |  |  |  | 12131.92
| 1-100-33 | Затраты труда рабочих (Средний разряд - 3,3) | чел.-ч. | 3.06 | 1.2 | 22.032 | 440.52 | 1.25 | 550.65 |  | 12131.92
| 2 | ЭМ | [8 empty] | 11833.51
|  | ОТм(ЗТм) | чел.-ч. |  |  | 6.264 |  |  |  |  | 3343.35 | [16 empty] | 1
| 91.04.01-031 | Машины бурильно-крановые на автомобильном ходу, диаметр бурения до 800 мм, глубина бурения до 5 м | маш.-ч | 0.68 | 1.2 | 4.896 | 1811.82 | 1.25 | 2264.78 |  | 11088.36
| 4-100-050 | ОТм(ЗТм) Средний разряд машинистов 5 | чел.-ч. | 0.68 | 1.2 | 4.896 |  |  | 549.32 |  | 2689.47 | [16 empty] | 1
| 91.14.02-001 | Автомобили бортовые, грузоподъемность до 5 т | маш.-ч | 0.19 | 1.2 | 1.368 | 544.7 | 1 | 544.7 |  | 745.15
| 4-100-040 | ОТм(ЗТм) Средний разряд машинистов 4 | чел.-ч. | 0.19 | 1.2 | 1.368 |  |  | 477.98 |  | 653.88 | [16 empty] | 1
| 4 | М | [8 empty] | 1048.25
| 01.3.01.06-0038 | Смазка защитная электросетевая | кг | 0.1 |  | 0.6 | 238.29 | 2.07 | 493.26 |  | 295.96
| 01.3.01.06-0051 | Смазка солидол жировой Ж | кг | 0.03 |  | 0.18 | 80.02 | 2.07 | 165.64 |  | 29.82
| 01.7.20.08-0051 | Ветошь хлопчатобумажная цветная | кг | 0.02 |  | 0.12 | 56.11 | 1.58 | 88.65 |  | 10.64
| 14.4.02.04-0182 | Краска масляная МА-15, цветная | т | 0.0004 |  | 0.0024 | 61265.39 | 1.3 | 79645.01 |  | 191.15
| 14.4.03.03-0102 | Лак битумный БТ-577 | т | 0.0001 |  | 0.0006 | 80020.98 | 1.02 | 81621.4 |  | 48.97
| 20.2.02.04-0006 | Колпачки полиэтиленовые К-6 | 100 ШТ | 0.06 |  | 0.36 | 1031.73 | 1.27 | 1310.3 |  | 471.71
| 05.1.02.07 | Стойка железобетонная вибрированная для опор | ШТ | 0 |  | 0
| 07.2.02.05 | Траверсы стальные | т | 0 |  | 0
| 07.2.07.13 | Хомуты стальные | кг | 0 |  | 0
| 08.3.04.02 | Сталь стержневая диаметром до 10 мм | т | 0 |  | 0
| 22.2.01.04 | Изоляторы штыревые | ШТ | 0 |  | 0
| 22.2.02.21 | Штыри | ШТ | 0 |  | 0
| 22.2.02.23 | Металлические плакаты | ШТ | 0.1 |  | 0.6
|  | Итого прямые затраты | [8 empty] | 28357.03
|  | ФОТ | [8 empty] | 15475.27
| Пр/812-027.0-1 | НР Линии электропередачи | % | 103 |  | 103 |  |  |  |  | 15939.53
| Пр/774-027.0 | СП Линии электропередачи | % | 60 |  | 60 |  |  |  |  | 9285.16
|  | Всего по позиции | [5 empty] | 8930.2867 |  | 53581.72 |  | 9751.73 | 5680.62 | 53581.72 | 11833.51 |  | = | 12131.92 |  | 3343.35 |  | = | 1048.25 | 15939.53 | 9285.16 |  | 1
55 | Цена поставщика | Стойка СВ-110-5 Поправки к: М )*1,02 | ШТ | 6 |  | 6 | 13768.53 |  |  | 1.02 | 84263.4
| Поправка: ФСБЦ-2022, ОП, т.3, п.1.1. | Поправка: ФСБЦ-2022, ОП, т.3, п.1.1. Наименование: Доплата за подготовку поверхностей трения в сдвигоустойчивых соединениях на высокопрочных болтах. Масса метизов (болты с гайками и шайбами) по отношению к общей массе объекта (части объекта), до 0,5%
|  | Всего по позиции | [5 empty] | 14043.9 |  | 84263.4 |  | 0 | 0 | 84263.4 | 0 |  | = | 0 |  | 0 |  | = | 84263.4 | 0 | 0 |  | 1
56 | 01.7.15.05-0015 | Гайки стальные шестигранные, диаметр резьбы М16 (М18)(0,038кг/шт) | т | 0.000456 |  | 0.000456 | 123285.2 | 1.12 | 138079.42 |  | 62.96
|  | Всего по позиции | [5 empty] | 138070.1754 |  | 62.96 |  | 0 | 0 | 62.96 | 0 |  | = | 0 |  | 0 |  | = | 62.96 | 0 | 0 |  | 1
57 | Цена поставщика | Зажим ПС 2-1 Поправки к: М *1,02 | ШТ | 6 |  | 6 | 78.5 |  |  | 1.02 | 480.42
|  | Всего по позиции | [5 empty] | 80.07 |  | 480.42 |  | 0 | 0 | 480.42 | 0 |  | = | 0 |  | 0 |  | = | 480.42 | 0 | 0 |  | 1
58 | Цена поставщика | Траверса ТМ-63 Поправки к: М *1,02 | ШТ | 6 |  | 6 | 3858 |  |  | 1.02 | 23610.96
|  | Всего по позиции | [5 empty] | 3935.16 |  | 23610.96 |  | 0 | 0 | 23610.96 | 0 |  | = | 0 |  | 0 |  | = | 23610.96 | 0 | 0 |  | 1
59 | Цена поставщика | Хомут Х-51 Поправки к: М *1,02 | ШТ | 6 |  | 6 | 370.7 |  |  | 1.02 | 2268.68
|  | Всего по позиции | [5 empty] | 378.1133 |  | 2268.68 |  | 0 | 0 | 2268.68 | 0 |  | = | 0 |  | 0 |  | = | 2268.68 | 0 | 0 |  | 1
60 | Цена поставщика | Шайба М-16 Поправки к: М *1,02 | ШТ | 12 |  | 12 | 35 |  |  | 1.02 | 428.4
|  | Всего по позиции | [5 empty] | 35.7 |  | 428.4 |  | 0 | 0 | 428.4 | 0 |  | = | 0 |  | 0 |  | = | 428.4 | 0 | 0 |  | 1
61 | Цена поставщика | Изолятор ШФ-20 УО Поправки к: М *1,02 | ШТ | 18 |  | 18 | 2087.4 |  |  | 1.02 | 38324.66
|  | Всего по позиции | [5 empty] | 2129.1478 |  | 38324.66 |  | 0 | 0 | 38324.66 | 0 |  | = | 0 |  | 0 |  | = | 38324.66 | 0 | 0 |  | 1
62 | Цена поставщика | Колпачки КП-22 Поправки к: М *1,02 | ШТ | 18 |  | 18 | 11.5 |  |  | 1.02 | 211.14
|  | Всего по позиции | [5 empty] | 11.73 |  | 211.14 |  | 0 | 0 | 211.14 | 0 |  | = | 0 |  | 0 |  | = | 211.14 | 0 | 0 |  | 1
63 | 20.1.02.23-1031 | Вязка спиральная алюминиевая с полимерным покрытием для крепления защищенных проводов на штыревых изоляторах, номинальное сечение провода 70-95 мм2 | ШТ | 36 |  | 36 | 127.56 | 1.24 | 158.17 |  | 5694.12
|  | Всего по позиции | [5 empty] | 158.17 |  | 5694.12 |  | 0 | 0 | 5694.12 | 0 |  | = | 0 |  | 0 |  | = | 5694.12 | 0 | 0 |  | 2
64 | ГЭСН 33-04-003-01 | Установка железобетонных опор ВЛ 0,38; 6-10 кВ с траверсами без приставок: одностоечных Поправки к: ЭМ )*1,20)*1,15; ЗТ )*1,20)*1,15; ЗТм )*1,20)*1,15 | ШТ | 1 |  | 1
| Поправка: 421/пр_2020_прил.10_т.5_п.4_гр.3 Поправка: 421/пр_2020_прил.10_т.5_п.9.1_гр.3 | Поправка: 421/пр_2020_прил.10_т.5_п.4_гр.3 Наименование: Производство работ осуществляется в охранной зоне действующей воздушной линии электропередачи, вблизи объектов, находящихся под напряжением, внутри объектов капитального строительства, внутренняя проводка в которых не обесточена, если это приведет к ограничению действий рабочих в соответствии с требованиями техники безопасности Поправка: 421/пр_2020_прил.10_т.5_п.9.1_гр.3 Наименование: Производство ремонтно-строительных работ осуществляется в стесненных условиях населенных пунктов: отдельных конструктивных решений объектов капитального строительства (кроме указанных в п.п. 10.2 и 10.3), объектов капитального строительства в целом
| 1 | ОТ (ЗТ) | чел.-ч. |  |  | 4.2228 |  |  |  |  | 2325.28
| 1-100-33 | Затраты труда рабочих (Средний разряд - 3,3) | чел.-ч. | 3.06 | 1.38 | 4.2228 | 440.52 | 1.25 | 550.65 |  | 2325.28
| 2 | ЭМ | [8 empty] | 2268.09
|  | ОТм(ЗТм) | чел.-ч. |  |  | 1.2006 |  |  |  |  | 640.81 | [16 empty] | 1
| 91.04.01-031 | Машины бурильно-крановые на автомобильном ходу, диаметр бурения до 800 мм, глубина бурения до 5 м | маш.-ч | 0.68 | 1.38 | 0.9384 | 1811.82 | 1.25 | 2264.78 |  | 2125.27
| 4-100-050 | ОТм(ЗТм) Средний разряд машинистов 5 | чел.-ч. | 0.68 | 1.38 | 0.9384 |  |  | 549.32 |  | 515.48 | [16 empty] | 1
| 91.14.02-001 | Автомобили бортовые, грузоподъемность до 5 т | маш.-ч | 0.19 | 1.38 | 0.2622 | 544.7 | 1 | 544.7 |  | 142.82
| 4-100-040 | ОТм(ЗТм) Средний разряд машинистов 4 | чел.-ч. | 0.19 | 1.38 | 0.2622 |  |  | 477.98 |  | 125.33 | [16 empty] | 1
| 4 | М | [8 empty] | 174.71
| 01.3.01.06-0038 | Смазка защитная электросетевая | кг | 0.1 |  | 0.1 | 238.29 | 2.07 | 493.26 |  | 49.33
| 01.3.01.06-0051 | Смазка солидол жировой Ж | кг | 0.03 |  | 0.03 | 80.02 | 2.07 | 165.64 |  | 4.97
| 01.7.20.08-0051 | Ветошь хлопчатобумажная цветная | кг | 0.02 |  | 0.02 | 56.11 | 1.58 | 88.65 |  | 1.77
| 14.4.02.04-0182 | Краска масляная МА-15, цветная | т | 0.0004 |  | 0.0004 | 61265.39 | 1.3 | 79645.01 |  | 31.86
| 14.4.03.03-0102 | Лак битумный БТ-577 | т | 0.0001 |  | 0.0001 | 80020.98 | 1.02 | 81621.4 |  | 8.16
| 20.2.02.04-0006 | Колпачки полиэтиленовые К-6 | 100 ШТ | 0.06 |  | 0.06 | 1031.73 | 1.27 | 1310.3 |  | 78.62
| 05.1.02.07 | Стойка железобетонная вибрированная для опор | ШТ | 0 |  | 0
| 07.2.02.05 | Траверсы стальные | т | 0 |  | 0
| 07.2.07.13 | Хомуты стальные | кг | 0 |  | 0
| 08.3.04.02 | Сталь стержневая диаметром до 10 мм | т | 0 |  | 0
| 22.2.01.04 | Изоляторы штыревые | ШТ | 0 |  | 0
| 22.2.02.21 | Штыри | ШТ | 0 |  | 0
| 22.2.02.23 | Металлические плакаты | ШТ | 0.1 |  | 0.1
|  | Итого прямые затраты | [8 empty] | 5408.89
|  | ФОТ | [8 empty] | 2966.09
| Пр/812-027.0-1 | НР Линии электропередачи | % | 103 |  | 103 |  |  |  |  | 3055.07
| Пр/774-027.0 | СП Линии электропередачи | % | 60 |  | 60 |  |  |  |  | 1779.65
|  | Всего по позиции | [5 empty] | 10243.61 |  | 10243.61 |  | 1625.29 | 946.77 | 10243.61 | 2268.09 |  | = | 2325.28 |  | 640.81 |  | = | 174.71 | 3055.07 | 1779.65 |  | 1
65 | Цена поставщика | Стойка СВ-110-5 Поправки к: М )*1,02 | ШТ | 1 |  | 1 | 13768.53 |  |  | 1.02 | 14043.9
| Поправка: ФСБЦ-2022, ОП, т.3, п.1.1. | Поправка: ФСБЦ-2022, ОП, т.3, п.1.1. Наименование: Доплата за подготовку поверхностей трения в сдвигоустойчивых соединениях на высокопрочных болтах. Масса метизов (болты с гайками и шайбами) по отношению к общей массе объекта (части объекта), до 0,5%
|  | Всего по позиции | [5 empty] | 14043.9 |  | 14043.9 |  | 0 | 0 | 14043.9 | 0 |  | = | 0 |  | 0 |  | = | 14043.9 | 0 | 0 |  | 1
66 | 01.7.15.05-0015 | Гайки стальные шестигранные, диаметр резьбы М16 (М18)(0,038кг/шт) | т | 7.6e-05 |  | 7.6e-05 | 123285.2 | 1.12 | 138079.42 |  | 10.49
|  | Всего по позиции | [5 empty] | 138026.3158 |  | 10.49 |  | 0 | 0 | 10.49 | 0 |  | = | 0 |  | 0 |  | = | 10.49 | 0 | 0 |  | 1
67 | Цена поставщика | Зажим ПС 2-1 Поправки к: М *1,02 | ШТ | 1 |  | 1 | 78.5 |  |  | 1.02 | 80.07
|  | Всего по позиции | [5 empty] | 80.07 |  | 80.07 |  | 0 | 0 | 80.07 | 0 |  | = | 0 |  | 0 |  | = | 80.07 | 0 | 0 |  | 1
68 | Цена поставщика | Траверса ТМ-63 Поправки к: М *1,02 | ШТ | 1 |  | 1 | 3858 |  |  | 1.02 | 3935.16
|  | Всего по позиции | [5 empty] | 3935.16 |  | 3935.16 |  | 0 | 0 | 3935.16 | 0 |  | = | 0 |  | 0 |  | = | 3935.16 | 0 | 0 |  | 1
69 | Цена поставщика | Хомут Х-51 Поправки к: М *1,02 | ШТ | 1 |  | 1 | 370.7 |  |  | 1.02 | 378.11
|  | Всего по позиции | [5 empty] | 378.11 |  | 378.11 |  | 0 | 0 | 378.11 | 0 |  | = | 0 |  | 0 |  | = | 378.11 | 0 | 0 |  | 1
70 | Цена поставщика | Шайба М-16 Поправки к: М *1,02 | ШТ | 2 |  | 2 | 35 |  |  | 1.02 | 71.4
|  | Всего по позиции | [5 empty] | 35.7 |  | 71.4 |  | 0 | 0 | 71.4 | 0 |  | = | 0 |  | 0 |  | = | 71.4 | 0 | 0 |  | 1
71 | Цена поставщика | Изолятор ШФ-20 УО Поправки к: М *1,02 | ШТ | 3 |  | 3 | 2087.4 |  |  | 1.02 | 6387.44
|  | Всего по позиции | [5 empty] | 2129.1467 |  | 6387.44 |  | 0 | 0 | 6387.44 | 0 |  | = | 0 |  | 0 |  | = | 6387.44 | 0 | 0 |  | 1
72 | Цена поставщика | Колпачки КП-22 Поправки к: М *1,02 | ШТ | 3 |  | 3 | 11.5 |  |  | 1.02 | 35.19
|  | Всего по позиции | [5 empty] | 11.73 |  | 35.19 |  | 0 | 0 | 35.19 | 0 |  | = | 0 |  | 0 |  | = | 35.19 | 0 | 0 |  | 1
73 | 20.1.02.23-1031 | Вязка спиральная алюминиевая с полимерным покрытием для крепления защищенных проводов на штыревых изоляторах, номинальное сечение провода 70-95 мм2 | ШТ | 6.3 |  | 6.3 | 127.56 | 1.24 | 158.17 |  | 996.47
|  | Всего по позиции | [5 empty] | 158.1698 |  | 996.47 |  | 0 | 0 | 996.47 | 0 |  | = | 0 |  | 0 |  | = | 996.47 | 0 | 0 |  | 2
74 | ГЭСН 33-04-003-01 | Установка железобетонных опор ВЛ 0,38; 6-10 кВ с траверсами без приставок: одностоечных Поправки к: ЭМ )*1,20)*1,1; ЗТ )*1,20)*1,1; ЗТм )*1,20)*1,1 | ШТ | 5 |  | 5
| Поправка: 421/пр_2020_прил.10_т.5_п.4_гр.3 Поправка: Прил.33.4, п.3.12. | Поправка: 421/пр_2020_прил.10_т.5_п.4_гр.3 Наименование: Производство работ осуществляется в охранной зоне действующей воздушной линии электропередачи, вблизи объектов, находящихся под напряжением, внутри объектов капитального строительства, внутренняя проводка в которых не обесточена, если это приведет к ограничению действий рабочих в соответствии с требованиями техники безопасности Поправка: Прил.33.4, п.3.12. Наименование: При производстве работ в усложненных условиях. По просекам, кустарникам и неглубоким оврагам
| 1 | ОТ (ЗТ) | чел.-ч. |  |  | 20.196 |  |  |  |  | 11120.93
| 1-100-33 | Затраты труда рабочих (Средний разряд - 3,3) | чел.-ч. | 3.06 | 1.32 | 20.196 | 440.52 | 1.25 | 550.65 |  | 11120.93
| 2 | ЭМ | [8 empty] | 10847.38
|  | ОТм(ЗТм) | чел.-ч. |  |  | 5.742 |  |  |  |  | 3064.74 | [16 empty] | 1
| 91.04.01-031 | Машины бурильно-крановые на автомобильном ходу, диаметр бурения до 800 мм, глубина бурения до 5 м | маш.-ч | 0.68 | 1.32 | 4.488 | 1811.82 | 1.25 | 2264.78 |  | 10164.33
| 4-100-050 | ОТм(ЗТм) Средний разряд машинистов 5 | чел.-ч. | 0.68 | 1.32 | 4.488 |  |  | 549.32 |  | 2465.35 | [16 empty] | 1
| 91.14.02-001 | Автомобили бортовые, грузоподъемность до 5 т | маш.-ч | 0.19 | 1.32 | 1.254 | 544.7 | 1 | 544.7 |  | 683.05
| 4-100-040 | ОТм(ЗТм) Средний разряд машинистов 4 | чел.-ч. | 0.19 | 1.32 | 1.254 |  |  | 477.98 |  | 599.39 | [16 empty] | 1
| 4 | М | [8 empty] | 873.54
| 01.3.01.06-0038 | Смазка защитная электросетевая | кг | 0.1 |  | 0.5 | 238.29 | 2.07 | 493.26 |  | 246.63
| 01.3.01.06-0051 | Смазка солидол жировой Ж | кг | 0.03 |  | 0.15 | 80.02 | 2.07 | 165.64 |  | 24.85
| 01.7.20.08-0051 | Ветошь хлопчатобумажная цветная | кг | 0.02 |  | 0.1 | 56.11 | 1.58 | 88.65 |  | 8.87
| 14.4.02.04-0182 | Краска масляная МА-15, цветная | т | 0.0004 |  | 0.002 | 61265.39 | 1.3 | 79645.01 |  | 159.29
| 14.4.03.03-0102 | Лак битумный БТ-577 | т | 0.0001 |  | 0.0005 | 80020.98 | 1.02 | 81621.4 |  | 40.81
| 20.2.02.04-0006 | Колпачки полиэтиленовые К-6 | 100 ШТ | 0.06 |  | 0.3 | 1031.73 | 1.27 | 1310.3 |  | 393.09
| 05.1.02.07 | Стойка железобетонная вибрированная для опор | ШТ | 0 |  | 0
| 07.2.02.05 | Траверсы стальные | т | 0 |  | 0
| 07.2.07.13 | Хомуты стальные | кг | 0 |  | 0
| 08.3.04.02 | Сталь стержневая диаметром до 10 мм | т | 0 |  | 0
| 22.2.01.04 | Изоляторы штыревые | ШТ | 0 |  | 0
| 22.2.02.21 | Штыри | ШТ | 0 |  | 0
| 22.2.02.23 | Металлические плакаты | ШТ | 0.1 |  | 0.5
|  | Итого прямые затраты | [8 empty] | 25906.59
|  | ФОТ | [8 empty] | 14185.67
| Пр/812-027.0-1 | НР Линии электропередачи | % | 103 |  | 103 |  |  |  |  | 14611.24
| Пр/774-027.0 | СП Линии электропередачи | % | 60 |  | 60 |  |  |  |  | 8511.4
|  | Всего по позиции | [5 empty] | 9805.846 |  | 49029.23 |  | 8126.44 | 4733.85 | 49029.23 | 10847.38 |  | = | 11120.93 |  | 3064.74 |  | = | 873.54 | 14611.24 | 8511.4 |  | 1
75 | Цена поставщика | Стойка СВ-110-5 Поправки к: М )*1,02 | ШТ | 5 |  | 5 | 13768.53 |  |  | 1.02 | 70219.5
| Поправка: ФСБЦ-2022, ОП, т.3, п.1.1. | Поправка: ФСБЦ-2022, ОП, т.3, п.1.1. Наименование: Доплата за подготовку поверхностей трения в сдвигоустойчивых соединениях на высокопрочных болтах. Масса метизов (болты с гайками и шайбами) по отношению к общей массе объекта (части объекта), до 0,5%
|  | Всего по позиции | [5 empty] | 14043.9 |  | 70219.5 |  | 0 | 0 | 70219.5 | 0 |  | = | 0 |  | 0 |  | = | 70219.5 | 0 | 0 |  | 1
76 | 01.7.15.05-0015 | Гайки стальные шестигранные, диаметр резьбы М16 (М18)(0,038кг/шт) | т | 0.00038 |  | 0.00038 | 123285.2 | 1.12 | 138079.42 |  | 52.47
|  | Всего по позиции | [5 empty] | 138078.9474 |  | 52.47 |  | 0 | 0 | 52.47 | 0 |  | = | 0 |  | 0 |  | = | 52.47 | 0 | 0 |  | 1
77 | Цена поставщика | Зажим ПС 2-1 Поправки к: М *1,02 | ШТ | 5 |  | 5 | 78.5 |  |  | 1.02 | 400.35
|  | Всего по позиции | [5 empty] | 80.07 |  | 400.35 |  | 0 | 0 | 400.35 | 0 |  | = | 0 |  | 0 |  | = | 400.35 | 0 | 0 |  | 1
78 | Цена поставщика | Траверса ТМ-63 Поправки к: М *1,02 | ШТ | 5 |  | 5 | 3858 |  |  | 1.02 | 19675.8
|  | Всего по позиции | [5 empty] | 3935.16 |  | 19675.8 |  | 0 | 0 | 19675.8 | 0 |  | = | 0 |  | 0 |  | = | 19675.8 | 0 | 0 |  | 1
79 | Цена поставщика | Хомут Х-51 Поправки к: М *1,02 | ШТ | 5 |  | 5 | 370.7 |  |  | 1.02 | 1890.57
|  | Всего по позиции | [5 empty] | 378.114 |  | 1890.57 |  | 0 | 0 | 1890.57 | 0 |  | = | 0 |  | 0 |  | = | 1890.57 | 0 | 0 |  | 1
80 | Цена поставщика | Шайба М-16 Поправки к: М *1,02 | ШТ | 10 |  | 10 | 35 |  |  | 1.02 | 357
|  | Всего по позиции | [5 empty] | 35.7 |  | 357 |  | 0 | 0 | 357 | 0 |  | = | 0 |  | 0 |  | = | 357 | 0 | 0 |  | 1
81 | Цена поставщика | Изолятор ШФ-20 УО Поправки к: М *1,02 | ШТ | 15 |  | 15 | 2087.4 |  |  | 1.02 | 31937.22
|  | Всего по позиции | [5 empty] | 2129.148 |  | 31937.22 |  | 0 | 0 | 31937.22 | 0 |  | = | 0 |  | 0 |  | = | 31937.22 | 0 | 0 |  | 1
82 | Цена поставщика | Колпачки КП-22 Поправки к: М *1,02 | ШТ | 15 |  | 15 | 11.5 |  |  | 1.02 | 175.95
|  | Всего по позиции | [5 empty] | 11.73 |  | 175.95 |  | 0 | 0 | 175.95 | 0 |  | = | 0 |  | 0 |  | = | 175.95 | 0 | 0 |  | 1
83 | 20.1.02.23-1031 | Вязка спиральная алюминиевая с полимерным покрытием для крепления защищенных проводов на штыревых изоляторах, номинальное сечение провода 70-95 мм2 | ШТ | 30 |  | 30 | 127.56 | 1.24 | 158.17 |  | 4745.1
|  | Всего по позиции | [5 empty] | 158.17 |  | 4745.1 |  | 0 | 0 | 4745.1 | 0 |  | = | 0 |  | 0 |  | = | 4745.1 | 0 | 0 |  | 2
84 | ГЭСН 33-04-003-02 | Установка железобетонных опор ВЛ 0,38; 6-10 кВ с траверсами без приставок: одностоечных с одним подкосом Поправки к: ЭМ )*1,20; ЗТ )*1,20; ЗТм )*1,20 | ШТ | 1 |  | 1
| Поправка: 421/пр_2020_прил.10_т.5_п.4_гр.3 | Поправка: 421/пр_2020_прил.10_т.5_п.4_гр.3 Наименование: Производство работ осуществляется в охранной зоне действующей воздушной линии электропередачи, вблизи объектов, находящихся под напряжением, внутри объектов капитального строительства, внутренняя проводка в которых не обесточена, если это приведет к ограничению действий рабочих в соответствии с требованиями техники безопасности
| 1 | ОТ (ЗТ) | чел.-ч. |  |  | 3.672 |  |  |  |  | 2021.99
| 1-100-33 | Затраты труда рабочих (Средний разряд - 3,3) | чел.-ч. | 3.06 | 1.2 | 3.672 | 440.52 | 1.25 | 550.65 |  | 2021.99
| 2 | ЭМ | [8 empty] | 1972.25
|  | ОТм(ЗТм) | чел.-ч. |  |  | 1.044 |  |  |  |  | 557.23 | [16 empty] | 1
| 91.04.01-031 | Машины бурильно-крановые на автомобильном ходу, диаметр бурения до 800 мм, глубина бурения до 5 м | маш.-ч | 0.68 | 1.2 | 0.816 | 1811.82 | 1.25 | 2264.78 |  | 1848.06
| 4-100-050 | ОТм(ЗТм) Средний разряд машинистов 5 | чел.-ч. | 0.68 | 1.2 | 0.816 |  |  | 549.32 |  | 448.25 | [16 empty] | 1
| 91.14.02-001 | Автомобили бортовые, грузоподъемность до 5 т | маш.-ч | 0.19 | 1.2 | 0.228 |  |  | 544.7 |  | 124.19
| 4-100-040 | ОТм(ЗТм) Средний разряд машинистов 4 | чел.-ч. | 0.19 | 1.2 | 0.228 |  |  | 477.98 |  | 108.98 | [16 empty] | 1
| 4 | М | [8 empty] | 174.71
| 01.3.01.06-0038 | Смазка защитная электросетевая | кг | 0.1 |  | 0.1 | 238.29 | 2.07 | 493.26 |  | 49.33
| 01.3.01.06-0051 | Смазка солидол жировой Ж | кг | 0.03 |  | 0.03 | 80.02 | 2.07 | 165.64 |  | 4.97
| 01.7.20.08-0051 | Ветошь хлопчатобумажная цветная | кг | 0.02 |  | 0.02 | 56.11 | 1.58 | 88.65 |  | 1.77
| 14.4.02.04-0182 | Краска масляная МА-15, цветная | т | 0.0004 |  | 0.0004 | 61265.39 | 1.3 | 79645.01 |  | 31.86
| 14.4.03.03-0102 | Лак битумный БТ-577 | т | 0.0001 |  | 0.0001 | 80020.98 | 1.02 | 81621.4 |  | 8.16
| 20.2.02.04-0006 | Колпачки полиэтиленовые К-6 | 100 ШТ | 0.06 |  | 0.06 | 1031.73 | 1.27 | 1310.3 |  | 78.62
| 05.1.02.07 | Стойка железобетонная вибрированная для опор | ШТ | 0 |  | 0
| 07.2.02.05 | Траверсы стальные | т | 0 |  | 0
| 07.2.07.13 | Хомуты стальные | кг | 0 |  | 0
| 08.3.04.02 | Сталь стержневая диаметром до 10 мм | т | 0 |  | 0
| 22.2.01.04 | Изоляторы штыревые | ШТ | 0 |  | 0
| 22.2.02.07 | Детали крепления стальные | кг | 0 |  | 0
| 22.2.02.09 | Детали крепления стальные | кг | 0 |  | 0
| 22.2.02.21 | Штыри | ШТ | 0 |  | 0
| 22.2.02.23 | Металлические плакаты | ШТ | 0.1 |  | 0.1
|  | Итого прямые затраты | [8 empty] | 4726.18
|  | ФОТ | [8 empty] | 2579.22
| Пр/812-027.0-1 | НР Линии электропередачи | % | 103 |  | 103 |  |  |  |  | 2656.6
| Пр/774-027.0 | СП Линии электропередачи | % | 60 |  | 60 |  |  |  |  | 1547.53
|  | Всего по позиции | [5 empty] | 8930.31 |  | 8930.31 |  | 1625.29 | 946.77 | 8930.31 | 1972.25 |  | = | 2021.99 |  | 557.23 |  | = | 174.71 | 2656.6 | 1547.53 |  | 1
85 | Цена поставщика | Стойка СВ-110-5 Поправки к: М )*1,02 | ШТ | 2 |  | 2 | 13768.53 |  |  | 1.02 | 28087.8
| Поправка: ФСБЦ-2022, ОП, т.3, п.1.1. | Поправка: ФСБЦ-2022, ОП, т.3, п.1.1. Наименование: Доплата за подготовку поверхностей трения в сдвигоустойчивых соединениях на высокопрочных болтах. Масса метизов (болты с гайками и шайбами) по отношению к общей массе объекта (части объекта), до 0,5%
|  | Всего по позиции | [5 empty] | 14043.9 |  | 28087.8 |  | 0 | 0 | 28087.8 | 0 |  | = | 0 |  | 0 |  | = | 28087.8 | 0 | 0 |  | 1
86 | Цена поставщика | Узел крепления подкоса У1 М Поправки к: М *1,02 | ШТ | 1 |  | 1 | 1785.01 |  |  | 1.02 | 1820.71
|  | Всего по позиции | [5 empty] | 1820.71 |  | 1820.71 |  | 0 | 0 | 1820.71 | 0 |  | = | 0 |  | 0 |  | = | 1820.71 | 0 | 0 |  | 1
87 | 01.7.15.02-0051 | Болты анкерные (0,38кг/шт) | т | 0.00076 |  | 0.00076 | 89330.06 | 1.12 | 100049.67 |  | 76.04
|  | Всего по позиции | [5 empty] | 100052.6316 |  | 76.04 |  | 0 | 0 | 76.04 | 0 |  | = | 0 |  | 0 |  | = | 76.04 | 0 | 0 |  | 1
88 | 01.7.15.05-0015 | Гайки стальные шестигранные, диаметр резьбы М16 (М18)(0,038кг/шт) | т | 7.6e-05 |  | 7.6e-05 | 123285.2 | 1.12 | 138079.42 |  | 10.49
|  | Всего по позиции | [5 empty] | 138026.3158 |  | 10.49 |  | 0 | 0 | 10.49 | 0 |  | = | 0 |  | 0 |  | = | 10.49 | 0 | 0 |  | 1
89 | Цена поставщика | Зажим ПС 2-1 Поправки к: М *1,02 | ШТ | 3 |  | 3 | 78.5 |  |  | 1.02 | 240.21
|  | Всего по позиции | [5 empty] | 80.07 |  | 240.21 |  | 0 | 0 | 240.21 | 0 |  | = | 0 |  | 0 |  | = | 240.21 | 0 | 0 |  | 1
90 | Цена поставщика | Заземляющий проводник ЗП-1 Поправки к: М *1,02 | м | 2 |  | 2 | 279.4 |  |  | 1.02 | 569.98
|  | Всего по позиции | [5 empty] | 284.99 |  | 569.98 |  | 0 | 0 | 569.98 | 0 |  | = | 0 |  | 0 |  | = | 569.98 | 0 | 0 |  | 1
91 | Цена поставщика | Траверса ТМ-65 Поправки к: М *1,02 | ШТ | 1 |  | 1 | 3424.1 |  |  | 1.02 | 3492.58
|  | Всего по позиции | [5 empty] | 3492.58 |  | 3492.58 |  | 0 | 0 | 3492.58 | 0 |  | = | 0 |  | 0 |  | = | 3492.58 | 0 | 0 |  | 1
92 | Цена поставщика | Траверса ТМ-66 Поправки к: М *1,02 | ШТ | 1 |  | 1 | 2654.5 |  |  | 1.02 | 2707.59
|  | Всего по позиции | [5 empty] | 2707.59 |  | 2707.59 |  | 0 | 0 | 2707.59 | 0 |  | = | 0 |  | 0 |  | = | 2707.59 | 0 | 0 |  | 1
93 | Цена поставщика | Шайба М-16 Поправки к: М *1,02 | ШТ | 2 |  | 2 | 35 |  |  | 1.02 | 71.4
|  | Всего по позиции | [5 empty] | 35.7 |  | 71.4 |  | 0 | 0 | 71.4 | 0 |  | = | 0 |  | 0 |  | = | 71.4 | 0 | 0 |  | 1
94 | Цена поставщика | Изолятор ШФ-20 УО Поправки к: М *1,02 | ШТ | 1 |  | 1 | 2087.4 |  |  | 1.02 | 2129.15
|  | Всего по позиции | [5 empty] | 2129.15 |  | 2129.15 |  | 0 | 0 | 2129.15 | 0 |  | = | 0 |  | 0 |  | = | 2129.15 | 0 | 0 |  | 1
95 | Цена поставщика | Колпачки КП-22 Поправки к: М *1,02 | ШТ | 1 |  | 1 | 11.5 |  |  | 1.02 | 11.73
|  | Всего по позиции | [5 empty] | 11.73 |  | 11.73 |  | 0 | 0 | 11.73 | 0 |  | = | 0 |  | 0 |  | = | 11.73 | 0 | 0 |  | 1
96 | 20.1.02.23-1031 | Вязка спиральная алюминиевая с полимерным покрытием для крепления защищенных проводов на штыревых изоляторах, номинальное сечение провода 70-95 мм2 | ШТ | 2 |  | 2 | 127.56 | 1.24 | 158.17 |  | 316.34
|  | Всего по позиции | [5 empty] | 158.17 |  | 316.34 |  | 0 | 0 | 316.34 | 0 |  | = | 0 |  | 0 |  | = | 316.34 | 0 | 0 |  | 2
97 | ГЭСН 33-04-003-02 | Установка железобетонных опор ВЛ 0,38; 6-10 кВ с траверсами без приставок: одностоечных с одним подкосом Поправки к: ЭМ )*1,20)*1,15; ЗТ )*1,20)*1,15; ЗТм )*1,20)*1,15 | ШТ | 2 |  | 2
| Поправка: 421/пр_2020_прил.10_т.5_п.4_гр.3 Поправка: 421/пр_2020_прил.10_т.5_п.9.1_гр.3 | Поправка: 421/пр_2020_прил.10_т.5_п.4_гр.3 Наименование: Производство работ осуществляется в охранной зоне действующей воздушной линии электропередачи, вблизи объектов, находящихся под напряжением, внутри объектов капитального строительства, внутренняя проводка в которых не обесточена, если это приведет к ограничению действий рабочих в соответствии с требованиями техники безопасности Поправка: 421/пр_2020_прил.10_т.5_п.9.1_гр.3 Наименование: Производство ремонтно-строительных работ осуществляется в стесненных условиях населенных пунктов: отдельных конструктивных решений объектов капитального строительства (кроме указанных в п.п. 10.2 и 10.3), объектов капитального строительства в целом
| 1 | ОТ (ЗТ) | чел.-ч. |  |  | 8.4456 |  |  |  |  | 4650.57
| 1-100-33 | Затраты труда рабочих (Средний разряд - 3,3) | чел.-ч. | 3.06 | 1.38 | 8.4456 | 440.52 | 1.25 | 550.65 |  | 4650.57
| 2 | ЭМ | [8 empty] | 4536.18
|  | ОТм(ЗТм) | чел.-ч. |  |  | 2.4012 |  |  |  |  | 1281.61 | [16 empty] | 1
| 91.04.01-031 | Машины бурильно-крановые на автомобильном ходу, диаметр бурения до 800 мм, глубина бурения до 5 м | маш.-ч | 0.68 | 1.38 | 1.8768 | 1811.82 | 1.25 | 2264.78 |  | 4250.54
| 4-100-050 | ОТм(ЗТм) Средний разряд машинистов 5 | чел.-ч. | 0.68 | 1.38 | 1.8768 |  |  | 549.32 |  | 1030.96 | [16 empty] | 1
| 91.14.02-001 | Автомобили бортовые, грузоподъемность до 5 т | маш.-ч | 0.19 | 1.38 | 0.5244 |  |  | 544.7 |  | 285.64
| 4-100-040 | ОТм(ЗТм) Средний разряд машинистов 4 | чел.-ч. | 0.19 | 1.38 | 0.5244 |  |  | 477.98 |  | 250.65 | [16 empty] | 1
| 4 | М | [8 empty] | 349.42
| 01.3.01.06-0038 | Смазка защитная электросетевая | кг | 0.1 |  | 0.2 | 238.29 | 2.07 | 493.26 |  | 98.65
| 01.3.01.06-0051 | Смазка солидол жировой Ж | кг | 0.03 |  | 0.06 | 80.02 | 2.07 | 165.64 |  | 9.94
| 01.7.20.08-0051 | Ветошь хлопчатобумажная цветная | кг | 0.02 |  | 0.04 | 56.11 | 1.58 | 88.65 |  | 3.55
| 14.4.02.04-0182 | Краска масляная МА-15, цветная | т | 0.0004 |  | 0.0008 | 61265.39 | 1.3 | 79645.01 |  | 63.72
| 14.4.03.03-0102 | Лак битумный БТ-577 | т | 0.0001 |  | 0.0002 | 80020.98 | 1.02 | 81621.4 |  | 16.32
| 20.2.02.04-0006 | Колпачки полиэтиленовые К-6 | 100 ШТ | 0.06 |  | 0.12 | 1031.73 | 1.27 | 1310.3 |  | 157.24
| 05.1.02.07 | Стойка железобетонная вибрированная для опор | ШТ | 0 |  | 0
| 07.2.02.05 | Траверсы стальные | т | 0 |  | 0
| 07.2.07.13 | Хомуты стальные | кг | 0 |  | 0
| 08.3.04.02 | Сталь стержневая диаметром до 10 мм | т | 0 |  | 0
| 22.2.01.04 | Изоляторы штыревые | ШТ | 0 |  | 0
| 22.2.02.07 | Детали крепления стальные | кг | 0 |  | 0
| 22.2.02.09 | Детали крепления стальные | кг | 0 |  | 0
| 22.2.02.21 | Штыри | ШТ | 0 |  | 0
| 22.2.02.23 | Металлические плакаты | ШТ | 0.1 |  | 0.2
|  | Итого прямые затраты | [8 empty] | 10817.78
|  | ФОТ | [8 empty] | 5932.18
| Пр/812-027.0-1 | НР Линии электропередачи | % | 103 |  | 103 |  |  |  |  | 6110.15
| Пр/774-027.0 | СП Линии электропередачи | % | 60 |  | 60 |  |  |  |  | 3559.31
|  | Всего по позиции | [5 empty] | 10243.62 |  | 20487.24 |  | 3250.58 | 1893.54 | 20487.24 | 4536.18 |  | = | 4650.57 |  | 1281.61 |  | = | 349.42 | 6110.15 | 3559.31 |  | 1
98 | Цена поставщика | Стойка СВ-110-5 Поправки к: М )*1,02 | ШТ | 4 |  | 4 | 13768.53 |  |  | 1.02 | 56175.6
| Поправка: ФСБЦ-2022, ОП, т.3, п.1.1. | Поправка: ФСБЦ-2022, ОП, т.3, п.1.1. Наименование: Доплата за подготовку поверхностей трения в сдвигоустойчивых соединениях на высокопрочных болтах. Масса метизов (болты с гайками и шайбами) по отношению к общей массе объекта (части объекта), до 0,5%
|  | Всего по позиции | [5 empty] | 14043.9 |  | 56175.6 |  | 0 | 0 | 56175.6 | 0 |  | = | 0 |  | 0 |  | = | 56175.6 | 0 | 0 |  | 1
99 | Цена поставщика | Узел крепления подкоса У1 М Поправки к: М *1,02 | ШТ | 2 |  | 2 | 1785.01 |  |  | 1.02 | 3641.42
|  | Всего по позиции | [5 empty] | 1820.71 |  | 3641.42 |  | 0 | 0 | 3641.42 | 0 |  | = | 0 |  | 0 |  | = | 3641.42 | 0 | 0 |  | 1
100 | 01.7.15.02-0051 | Болты анкерные (0,38кг/шт) | т | 0.00152 |  | 0.00152 | 89330.06 | 1.12 | 100049.67 |  | 152.08
|  | Всего по позиции | [5 empty] | 100052.6316 |  | 152.08 |  | 0 | 0 | 152.08 | 0 |  | = | 0 |  | 0 |  | = | 152.08 | 0 | 0 |  | 1
101 | 01.7.15.05-0015 | Гайки стальные шестигранные, диаметр резьбы М16 (М18)(0,038кг/шт) | т | 0.000152 |  | 0.000152 | 123285.2 | 1.12 | 138079.42 |  | 20.99
|  | Всего по позиции | [5 empty] | 138092.1053 |  | 20.99 |  | 0 | 0 | 20.99 | 0 |  | = | 0 |  | 0 |  | = | 20.99 | 0 | 0 |  | 1
102 | Цена поставщика | Зажим ПС 2-1 Поправки к: М *1,02 | ШТ | 6 |  | 6 | 78.5 |  |  | 1.02 | 480.42
|  | Всего по позиции | [5 empty] | 80.07 |  | 480.42 |  | 0 | 0 | 480.42 | 0 |  | = | 0 |  | 0 |  | = | 480.42 | 0 | 0 |  | 1
103 | Цена поставщика | Заземляющий проводник ЗП-1 Поправки к: М *1,02 | м | 4 |  | 4 | 279.4 |  |  | 1.02 | 1139.95
|  | Всего по позиции | [5 empty] | 284.9875 |  | 1139.95 |  | 0 | 0 | 1139.95 | 0 |  | = | 0 |  | 0 |  | = | 1139.95 | 0 | 0 |  | 1
104 | Цена поставщика | Траверса ТМ-65 Поправки к: М *1,02 | ШТ | 2 |  | 2 | 3424.1 |  |  | 1.02 | 6985.16
|  | Всего по позиции | [5 empty] | 3492.58 |  | 6985.16 |  | 0 | 0 | 6985.16 | 0 |  | = | 0 |  | 0 |  | = | 6985.16 | 0 | 0 |  | 1
105 | Цена поставщика | Траверса ТМ-66 Поправки к: М *1,02 | ШТ | 2 |  | 2 | 2654.5 |  |  | 1.02 | 5415.18
|  | Всего по позиции | [5 empty] | 2707.59 |  | 5415.18 |  | 0 | 0 | 5415.18 | 0 |  | = | 0 |  | 0 |  | = | 5415.18 | 0 | 0 |  | 1
106 | Цена поставщика | Шайба М-16 Поправки к: М *1,02 | ШТ | 4 |  | 4 | 35 |  |  | 1.02 | 142.8
|  | Всего по позиции | [5 empty] | 35.7 |  | 142.8 |  | 0 | 0 | 142.8 | 0 |  | = | 0 |  | 0 |  | = | 142.8 | 0 | 0 |  | 1
107 | Цена поставщика | Изолятор ШФ-20 УО Поправки к: М *1,02 | ШТ | 2 |  | 2 | 2087.4 |  |  | 1.02 | 4258.3
|  | Всего по позиции | [5 empty] | 2129.15 |  | 4258.3 |  | 0 | 0 | 4258.3 | 0 |  | = | 0 |  | 0 |  | = | 4258.3 | 0 | 0 |  | 1
108 | Цена поставщика | Колпачки КП-22 Поправки к: М *1,02 | ШТ | 2 |  | 2 | 11.5 |  |  | 1.02 | 23.46
|  | Всего по позиции | [5 empty] | 11.73 |  | 23.46 |  | 0 | 0 | 23.46 | 0 |  | = | 0 |  | 0 |  | = | 23.46 | 0 | 0 |  | 1
109 | 20.1.02.23-1031 | Вязка спиральная алюминиевая с полимерным покрытием для крепления защищенных проводов на штыревых изоляторах, номинальное сечение провода 70-95 мм2 | ШТ | 4 |  | 4 | 127.56 | 1.24 | 158.17 |  | 632.68
|  | Всего по позиции | [5 empty] | 158.17 |  | 632.68 |  | 0 | 0 | 632.68 | 0 |  | = | 0 |  | 0 |  | = | 632.68 | 0 | 0 |  | 2
110 | ГЭСН 33-04-003-02 | Установка железобетонных опор ВЛ 0,38; 6-10 кВ с траверсами без приставок: одностоечных с одним подкосом Поправки к: ЭМ )*1,20)*1,1; ЗТ )*1,20)*1,1; ЗТм )*1,20)*1,1 | ШТ | 3 |  | 3
| Поправка: 421/пр_2020_прил.10_т.5_п.4_гр.3 Поправка: Прил.33.4, п.3.12. | Поправка: 421/пр_2020_прил.10_т.5_п.4_гр.3 Наименование: Производство работ осуществляется в охранной зоне действующей воздушной линии электропередачи, вблизи объектов, находящихся под напряжением, внутри объектов капитального строительства, внутренняя проводка в которых не обесточена, если это приведет к ограничению действий рабочих в соответствии с требованиями техники безопасности Поправка: Прил.33.4, п.3.12. Наименование: При производстве работ в усложненных условиях. По просекам, кустарникам и неглубоким оврагам
| 1 | ОТ (ЗТ) | чел.-ч. |  |  | 12.1176 |  |  |  |  | 6672.56
| 1-100-33 | Затраты труда рабочих (Средний разряд - 3,3) | чел.-ч. | 3.06 | 1.32 | 12.1176 | 440.52 | 1.25 | 550.65 |  | 6672.56
| 2 | ЭМ | [8 empty] | 6508.43
|  | ОТм(ЗТм) | чел.-ч. |  |  | 3.4452 |  |  |  |  | 1838.84 | [16 empty] | 1
| 91.04.01-031 | Машины бурильно-крановые на автомобильном ходу, диаметр бурения до 800 мм, глубина бурения до 5 м | маш.-ч | 0.68 | 1.32 | 2.6928 | 1811.82 | 1.25 | 2264.78 |  | 6098.6
| 4-100-050 | ОТм(ЗТм) Средний разряд машинистов 5 | чел.-ч. | 0.68 | 1.32 | 2.6928 |  |  | 549.32 |  | 1479.21 | [16 empty] | 1
| 91.14.02-001 | Автомобили бортовые, грузоподъемность до 5 т | маш.-ч | 0.19 | 1.32 | 0.7524 |  |  | 544.7 |  | 409.83
| 4-100-040 | ОТм(ЗТм) Средний разряд машинистов 4 | чел.-ч. | 0.19 | 1.32 | 0.7524 |  |  | 477.98 |  | 359.63 | [16 empty] | 1
| 4 | М | [8 empty] | 524.12
| 01.3.01.06-0038 | Смазка защитная электросетевая | кг | 0.1 |  | 0.3 | 238.29 | 2.07 | 493.26 |  | 147.98
| 01.3.01.06-0051 | Смазка солидол жировой Ж | кг | 0.03 |  | 0.09 | 80.02 | 2.07 | 165.64 |  | 14.91
| 01.7.20.08-0051 | Ветошь хлопчатобумажная цветная | кг | 0.02 |  | 0.06 | 56.11 | 1.58 | 88.65 |  | 5.32
| 14.4.02.04-0182 | Краска масляная МА-15, цветная | т | 0.0004 |  | 0.0012 | 61265.39 | 1.3 | 79645.01 |  | 95.57
| 14.4.03.03-0102 | Лак битумный БТ-577 | т | 0.0001 |  | 0.0003 | 80020.98 | 1.02 | 81621.4 |  | 24.49
| 20.2.02.04-0006 | Колпачки полиэтиленовые К-6 | 100 ШТ | 0.06 |  | 0.18 | 1031.73 | 1.27 | 1310.3 |  | 235.85
| 05.1.02.07 | Стойка железобетонная вибрированная для опор | ШТ | 0 |  | 0
| 07.2.02.05 | Траверсы стальные | т | 0 |  | 0
| 07.2.07.13 | Хомуты стальные | кг | 0 |  | 0
| 08.3.04.02 | Сталь стержневая диаметром до 10 мм | т | 0 |  | 0
| 22.2.01.04 | Изоляторы штыревые | ШТ | 0 |  | 0
| 22.2.02.07 | Детали крепления стальные | кг | 0 |  | 0
| 22.2.02.09 | Детали крепления стальные | кг | 0 |  | 0
| 22.2.02.21 | Штыри | ШТ | 0 |  | 0
| 22.2.02.23 | Металлические плакаты | ШТ | 0.1 |  | 0.3
|  | Итого прямые затраты | [8 empty] | 15543.95
|  | ФОТ | [8 empty] | 8511.4
| Пр/812-027.0-1 | НР Линии электропередачи | % | 103 |  | 103 |  |  |  |  | 8766.74
| Пр/774-027.0 | СП Линии электропередачи | % | 60 |  | 60 |  |  |  |  | 5106.84
|  | Всего по позиции | [5 empty] | 9805.8433 |  | 29417.53 |  | 4875.87 | 2840.31 | 29417.53 | 6508.43 |  | = | 6672.56 |  | 1838.84 |  | = | 524.12 | 8766.74 | 5106.84 |  | 1
111 | Цена поставщика | Стойка СВ-110-5 Поправки к: М )*1,02 | ШТ | 6 |  | 6 | 13768.53 |  |  | 1.02 | 84263.4
| Поправка: ФСБЦ-2022, ОП, т.3, п.1.1. | Поправка: ФСБЦ-2022, ОП, т.3, п.1.1. Наименование: Доплата за подготовку поверхностей трения в сдвигоустойчивых соединениях на высокопрочных болтах. Масса метизов (болты с гайками и шайбами) по отношению к общей массе объекта (части объекта), до 0,5%
|  | Всего по позиции | [5 empty] | 14043.9 |  | 84263.4 |  | 0 | 0 | 84263.4 | 0 |  | = | 0 |  | 0 |  | = | 84263.4 | 0 | 0 |  | 1
112 | Цена поставщика | Узел крепления подкоса У1 М Поправки к: М *1,02 | ШТ | 3 |  | 3 | 1785.01 |  |  | 1.02 | 5462.13
|  | Всего по позиции | [5 empty] | 1820.71 |  | 5462.13 |  | 0 | 0 | 5462.13 | 0 |  | = | 0 |  | 0 |  | = | 5462.13 | 0 | 0 |  | 1
113 | 01.7.15.02-0051 | Болты анкерные (0,38кг/шт) | т | 0.00228 |  | 0.00228 | 89330.06 | 1.12 | 100049.67 |  | 228.11
|  | Всего по позиции | [5 empty] | 100048.2456 |  | 228.11 |  | 0 | 0 | 228.11 | 0 |  | = | 0 |  | 0 |  | = | 228.11 | 0 | 0 |  | 1
114 | 01.7.15.05-0015 | Гайки стальные шестигранные, диаметр резьбы М16 (М18)(0,038кг/шт) | т | 0.000228 |  | 0.000228 | 123285.2 | 1.12 | 138079.42 |  | 31.48
|  | Всего по позиции | [5 empty] | 138070.1754 |  | 31.48 |  | 0 | 0 | 31.48 | 0 |  | = | 0 |  | 0 |  | = | 31.48 | 0 | 0 |  | 1
115 | Цена поставщика | Зажим ПС 2-1 Поправки к: М *1,02 | ШТ | 9 |  | 9 | 78.5 |  |  | 1.02 | 720.63
|  | Всего по позиции | [5 empty] | 80.07 |  | 720.63 |  | 0 | 0 | 720.63 | 0 |  | = | 0 |  | 0 |  | = | 720.63 | 0 | 0 |  | 1
116 | Цена поставщика | Заземляющий проводник ЗП-1 Поправки к: М *1,02 | м | 6 |  | 6 | 279.4 |  |  | 1.02 | 1709.93
|  | Всего по позиции | [5 empty] | 284.9883 |  | 1709.93 |  | 0 | 0 | 1709.93 | 0 |  | = | 0 |  | 0 |  | = | 1709.93 | 0 | 0 |  | 1
117 | Цена поставщика | Траверса ТМ-65 Поправки к: М *1,02 | ШТ | 3 |  | 3 | 3424.1 |  |  | 1.02 | 10477.75
|  | Всего по позиции | [5 empty] | 3492.5833 |  | 10477.75 |  | 0 | 0 | 10477.75 | 0 |  | = | 0 |  | 0 |  | = | 10477.75 | 0 | 0 |  | 1
118 | Цена поставщика | Траверса ТМ-66 Поправки к: М *1,02 | ШТ | 3 |  | 3 | 2654.5 |  |  | 1.02 | 8122.77
|  | Всего по позиции | [5 empty] | 2707.59 |  | 8122.77 |  | 0 | 0 | 8122.77 | 0 |  | = | 0 |  | 0 |  | = | 8122.77 | 0 | 0 |  | 1
119 | Цена поставщика | Шайба М-16 Поправки к: М *1,02 | ШТ | 6 |  | 6 | 35 |  |  | 1.02 | 214.2
|  | Всего по позиции | [5 empty] | 35.7 |  | 214.2 |  | 0 | 0 | 214.2 | 0 |  | = | 0 |  | 0 |  | = | 214.2 | 0 | 0 |  | 1
120 | Цена поставщика | Изолятор ШФ-20 УО Поправки к: М *1,02 | ШТ | 3 |  | 3 | 2087.4 |  |  | 1.02 | 6387.44
|  | Всего по позиции | [5 empty] | 2129.1467 |  | 6387.44 |  | 0 | 0 | 6387.44 | 0 |  | = | 0 |  | 0 |  | = | 6387.44 | 0 | 0 |  | 1
121 | Цена поставщика | Колпачки КП-22 Поправки к: М *1,02 | ШТ | 3 |  | 3 | 11.5 |  |  | 1.02 | 35.19
|  | Всего по позиции | [5 empty] | 11.73 |  | 35.19 |  | 0 | 0 | 35.19 | 0 |  | = | 0 |  | 0 |  | = | 35.19 | 0 | 0 |  | 1
122 | 20.1.02.23-1031 | Вязка спиральная алюминиевая с полимерным покрытием для крепления защищенных проводов на штыревых изоляторах, номинальное сечение провода 70-95 мм2 | ШТ | 6 |  | 6 | 127.56 | 1.24 | 158.17 |  | 949.02
|  | Всего по позиции | [5 empty] | 158.17 |  | 949.02 |  | 0 | 0 | 949.02 | 0 |  | = | 0 |  | 0 |  | = | 949.02 | 0 | 0 |  | 2
123 | ГЭСН 33-04-003-03 | Установка железобетонных опор ВЛ 0,38; 6-10 кВ с траверсами без приставок: одностоечных с одним подкосом (Применительно к установке опор без траверс) Поправки к: ЭМ )*1,20)*1,15; ЗТ )*1,20)*1,15; ЗТм )*1,20)*1,15 | ШТ | 2 |  | 2
| Поправка: 421/пр_2020_прил.10_т.5_п.4_гр.3 Поправка: 421/пр_2020_прил.10_т.5_п.9.1_гр.3 | Поправка: 421/пр_2020_прил.10_т.5_п.4_гр.3 Наименование: Производство работ осуществляется в охранной зоне действующей воздушной линии электропередачи, вблизи объектов, находящихся под напряжением, внутри объектов капитального строительства, внутренняя проводка в которых не обесточена, если это приведет к ограничению действий рабочих в соответствии с требованиями техники безопасности Поправка: 421/пр_2020_прил.10_т.5_п.9.1_гр.3 Наименование: Производство ремонтно-строительных работ осуществляется в стесненных условиях населенных пунктов: отдельных конструктивных решений объектов капитального строительства (кроме указанных в п.п. 10.2 и 10.3), объектов капитального строительства в целом
| 1 | ОТ (ЗТ) | чел.-ч. |  |  | 16.5048 |  |  |  |  | 9088.37
| 1-100-33 | Затраты труда рабочих (Средний разряд - 3,3) | чел.-ч. | 5.98 | 1.38 | 16.5048 | 440.52 | 1.25 | 550.65 |  | 9088.37
| 2 | ЭМ | [8 empty] | 10602.62
|  | ОТм(ЗТм) | чел.-ч. |  |  | 5.52 |  |  |  |  | 2953.49 | [16 empty] | 1
| 91.04.01-031 | Машины бурильно-крановые на автомобильном ходу, диаметр бурения до 800 мм, глубина бурения до 5 м | маш.-ч | 1.6 | 1.38 | 4.416 | 1811.82 | 1.25 | 2264.78 |  | 10001.27
| 4-100-050 | ОТм(ЗТм) Средний разряд машинистов 5 | чел.-ч. | 1.6 | 1.38 | 4.416 |  |  | 549.32 |  | 2425.8 | [16 empty] | 1
| 91.14.02-001 | Автомобили бортовые, грузоподъемность до 5 т | маш.-ч | 0.4 | 1.38 | 1.104 |  |  | 544.7 |  | 601.35
| 4-100-040 | ОТм(ЗТм) Средний разряд машинистов 4 | чел.-ч. | 0.4 | 1.38 | 1.104 |  |  | 477.98 |  | 527.69 | [16 empty] | 1
| 4 | М | [8 empty] | 349.42
| 01.3.01.06-0038 | Смазка защитная электросетевая | кг | 0.1 |  | 0.2 | 238.29 | 2.07 | 493.26 |  | 98.65
| 01.3.01.06-0051 | Смазка солидол жировой Ж | кг | 0.03 |  | 0.06 | 80.02 | 2.07 | 165.64 |  | 9.94
| 01.7.20.08-0051 | Ветошь хлопчатобумажная цветная | кг | 0.02 |  | 0.04 | 56.11 | 1.58 | 88.65 |  | 3.55
| 14.4.02.04-0182 | Краска масляная МА-15, цветная | т | 0.0004 |  | 0.0008 | 61265.39 | 1.3 | 79645.01 |  | 63.72
| 14.4.03.03-0102 | Лак битумный БТ-577 | т | 0.0001 |  | 0.0002 | 80020.98 | 1.02 | 81621.4 |  | 16.32
| 20.2.02.04-0006 | Колпачки полиэтиленовые К-6 | 100 ШТ | 0.06 |  | 0.12 | 1031.73 | 1.27 | 1310.3 |  | 157.24
| 05.1.02.07 | Стойка железобетонная вибрированная для опор | ШТ | 0 |  | 0
| 07.2.02.05 | Траверсы стальные | т | 0 |  | 0
| 07.2.07.13 | Хомуты стальные | кг | 0 |  | 0
| 08.3.04.02 | Сталь стержневая диаметром до 10 мм | т | 0 |  | 0
| 22.2.01.04 | Изоляторы штыревые | ШТ | 0 |  | 0
| 22.2.02.07 | Детали крепления стальные | кг | 0 |  | 0
| 22.2.02.09 | Детали крепления стальные | кг | 0 |  | 0
| 22.2.02.21 | Штыри | ШТ | 0 |  | 0
| 22.2.02.23 | Металлические плакаты | ШТ | 0.1 |  | 0.2
|  | Итого прямые затраты | [8 empty] | 22993.9
|  | ФОТ | [8 empty] | 12041.86
| Пр/812-027.0-1 | НР Линии электропередачи | % | 103 |  | 103 |  |  |  |  | 12403.12
| Пр/774-027.0 | СП Линии электропередачи | % | 60 |  | 60 |  |  |  |  | 7225.12
|  | Всего по позиции | [5 empty] | 21311.07 |  | 42622.14 |  | 3250.58 | 1893.54 | 42622.14 | 10602.62 |  | = | 9088.37 |  | 2953.49 |  | = | 349.42 | 12403.12 | 7225.12 |  | 1
124 | Цена поставщика | Стойка СВ-110-5 Поправки к: М )*1,02 | ШТ | 6 |  | 6 | 13768.53 |  |  | 1.02 | 84263.4
| Поправка: ФСБЦ-2022, ОП, т.3, п.1.1. | Поправка: ФСБЦ-2022, ОП, т.3, п.1.1. Наименование: Доплата за подготовку поверхностей трения в сдвигоустойчивых соединениях на высокопрочных болтах. Масса метизов (болты с гайками и шайбами) по отношению к общей массе объекта (части объекта), до 0,5%
|  | Всего по позиции | [5 empty] | 14043.9 |  | 84263.4 |  | 0 | 0 | 84263.4 | 0 |  | = | 0 |  | 0 |  | = | 84263.4 | 0 | 0 |  | 1
125 | Цена поставщика | Узел крепления подкоса У1 М Поправки к: М *1,02 | ШТ | 4 |  | 4 | 1785.01 |  |  | 1.02 | 7282.84
|  | Всего по позиции | [5 empty] | 1820.71 |  | 7282.84 |  | 0 | 0 | 7282.84 | 0 |  | = | 0 |  | 0 |  | = | 7282.84 | 0 | 0 |  | 1
126 | 01.7.15.02-0051 | Болты анкерные (0,38кг/шт) | т | 0.00152 |  | 0.00152 | 89330.06 | 1.12 | 100049.67 |  | 152.08
|  | Всего по позиции | [5 empty] | 100052.6316 |  | 152.08 |  | 0 | 0 | 152.08 | 0 |  | = | 0 |  | 0 |  | = | 152.08 | 0 | 0 |  | 1
127 | 01.7.15.05-0015 | Гайки стальные шестигранные, диаметр резьбы М16 (М18)(0,038кг/шт) | т | 0.000684 |  | 0.000684 | 123285.2 | 1.12 | 138079.42 |  | 94.45
|  | Всего по позиции | [5 empty] | 138084.7953 |  | 94.45 |  | 0 | 0 | 94.45 | 0 |  | = | 0 |  | 0 |  | = | 94.45 | 0 | 0 |  | 1
128 | Цена поставщика | Зажим ПС 2-1 Поправки к: М *1,02 | ШТ | 8 |  | 8 | 78.5 |  |  | 1.02 | 640.56
|  | Всего по позиции | [5 empty] | 80.07 |  | 640.56 |  | 0 | 0 | 640.56 | 0 |  | = | 0 |  | 0 |  | = | 640.56 | 0 | 0 |  | 1
129 | Цена поставщика | Заземляющий проводник ЗП-1 Поправки к: М *1,02 | м | 7 |  | 7 | 279.4 |  |  | 1.02 | 1994.92
|  | Всего по позиции | [5 empty] | 284.9886 |  | 1994.92 |  | 0 | 0 | 1994.92 | 0 |  | = | 0 |  | 0 |  | = | 1994.92 | 0 | 0 |  | 1
130 | Цена поставщика | Траверса ТМ-73 Поправки к: М *1,02 | ШТ | 1 |  | 1 | 1875.1 |  |  | 1.02 | 1912.6
|  | Всего по позиции | [5 empty] | 1912.6 |  | 1912.6 |  | 0 | 0 | 1912.6 | 0 |  | = | 0 |  | 0 |  | = | 1912.6 | 0 | 0 |  | 1
131 | Цена поставщика | Траверса ТМ-74 Поправки к: М *1,02 | ШТ | 1 |  | 1 | 2782.8 |  |  | 1.02 | 2838.46
|  | Всего по позиции | [5 empty] | 2838.46 |  | 2838.46 |  | 0 | 0 | 2838.46 | 0 |  | = | 0 |  | 0 |  | = | 2838.46 | 0 | 0 |  | 1
132 | Цена поставщика | Траверса ТМ-68 Поправки к: М *1,02 | ШТ | 2 |  | 2 | 5737.32 |  |  | 1.02 | 11704.13
|  | Всего по позиции | [5 empty] | 5852.065 |  | 11704.13 |  | 0 | 0 | 11704.13 | 0 |  | = | 0 |  | 0 |  | = | 11704.13 | 0 | 0 |  | 1
133 | Цена поставщика | Траверса ТМ-67 Поправки к: М *1,02 | ШТ | 2 |  | 2 | 969 |  |  | 1.02 | 1976.76
|  | Всего по позиции | [5 empty] | 988.38 |  | 1976.76 |  | 0 | 0 | 1976.76 | 0 |  | = | 0 |  | 0 |  | = | 1976.76 | 0 | 0 |  | 1
134 | Цена поставщика | Шайба М-16 Поправки к: М *1,02 | ШТ | 22 |  | 22 | 35 |  |  | 1.02 | 785.4
|  | Всего по позиции | [5 empty] | 35.7 |  | 785.4 |  | 0 | 0 | 785.4 | 0 |  | = | 0 |  | 0 |  | = | 785.4 | 0 | 0 |  | 1
135 | Цена поставщика | Изолятор ШФ-20 УО Поправки к: М *1,02 | ШТ | 9 |  | 9 | 2087.4 |  |  | 1.02 | 19162.33
|  | Всего по позиции | [5 empty] | 2129.1478 |  | 19162.33 |  | 0 | 0 | 19162.33 | 0 |  | = | 0 |  | 0 |  | = | 19162.33 | 0 | 0 |  | 1
136 | Цена поставщика | Колпачки КП-22 Поправки к: М *1,02 | ШТ | 9 |  | 9 | 11.5 |  |  | 1.02 | 105.57
|  | Всего по позиции | [5 empty] | 11.73 |  | 105.57 |  | 0 | 0 | 105.57 | 0 |  | = | 0 |  | 0 |  | = | 105.57 | 0 | 0 |  | 1
137 | 20.1.02.23-1031 | Вязка спиральная алюминиевая с полимерным покрытием для крепления защищенных проводов на штыревых изоляторах, номинальное сечение провода 70-95 мм2 | ШТ | 18 |  | 18 | 127.56 | 1.24 | 158.17 |  | 2847.06
|  | Всего по позиции | [5 empty] | 158.17 |  | 2847.06 |  | 0 | 0 | 2847.06 | 0 |  | = | 0 |  | 0 |  | = | 2847.06 | 0 | 0 |  | 2
138 | ГЭСН 33-04-003-03 | Установка железобетонных опор ВЛ 0,38; 6-10 кВ с траверсами без приставок: одностоечных с одним подкосом (Применительно к установке опор без траверс) Поправки к: ЭМ )*1,20)*1,1; ЗТ )*1,20)*1,1; ЗТм )*1,20)*1,1 | ШТ | 3 |  | 3
| Поправка: 421/пр_2020_прил.10_т.5_п.4_гр.3 Поправка: Прил.33.4, п.3.12. | Поправка: 421/пр_2020_прил.10_т.5_п.4_гр.3 Наименование: Производство работ осуществляется в охранной зоне действующей воздушной линии электропередачи, вблизи объектов, находящихся под напряжением, внутри объектов капитального строительства, внутренняя проводка в которых не обесточена, если это приведет к ограничению действий рабочих в соответствии с требованиями техники безопасности Поправка: Прил.33.4, п.3.12. Наименование: При производстве работ в усложненных условиях. По просекам, кустарникам и неглубоким оврагам
| 1 | ОТ (ЗТ) | чел.-ч. |  |  | 23.6808 |  |  |  |  | 13039.83
| 1-100-33 | Затраты труда рабочих (Средний разряд - 3,3) | чел.-ч. | 5.98 | 1.32 | 23.6808 | 440.52 | 1.25 | 550.65 |  | 13039.83
| 2 | ЭМ | [8 empty] | 15212.45
|  | ОТм(ЗТм) | чел.-ч. |  |  | 7.92 |  |  |  |  | 4237.61 | [16 empty] | 1
| 91.04.01-031 | Машины бурильно-крановые на автомобильном ходу, диаметр бурения до 800 мм, глубина бурения до 5 м | маш.-ч | 1.6 | 1.32 | 6.336 | 1811.82 | 1.25 | 2264.78 |  | 14349.65
| 4-100-050 | ОТм(ЗТм) Средний разряд машинистов 5 | чел.-ч. | 1.6 | 1.32 | 6.336 |  |  | 549.32 |  | 3480.49 | [16 empty] | 1
| 91.14.02-001 | Автомобили бортовые, грузоподъемность до 5 т | маш.-ч | 0.4 | 1.32 | 1.584 |  |  | 544.7 |  | 862.8
| 4-100-040 | ОТм(ЗТм) Средний разряд машинистов 4 | чел.-ч. | 0.4 | 1.32 | 1.584 |  |  | 477.98 |  | 757.12 | [16 empty] | 1
| 4 | М | [8 empty] | 524.12
| 01.3.01.06-0038 | Смазка защитная электросетевая | кг | 0.1 |  | 0.3 | 238.29 | 2.07 | 493.26 |  | 147.98
| 01.3.01.06-0051 | Смазка солидол жировой Ж | кг | 0.03 |  | 0.09 | 80.02 | 2.07 | 165.64 |  | 14.91
| 01.7.20.08-0051 | Ветошь хлопчатобумажная цветная | кг | 0.02 |  | 0.06 | 56.11 | 1.58 | 88.65 |  | 5.32
| 14.4.02.04-0182 | Краска масляная МА-15, цветная | т | 0.0004 |  | 0.0012 | 61265.39 | 1.3 | 79645.01 |  | 95.57
| 14.4.03.03-0102 | Лак битумный БТ-577 | т | 0.0001 |  | 0.0003 | 80020.98 | 1.02 | 81621.4 |  | 24.49
| 20.2.02.04-0006 | Колпачки полиэтиленовые К-6 | 100 ШТ | 0.06 |  | 0.18 | 1031.73 | 1.27 | 1310.3 |  | 235.85
| 05.1.02.07 | Стойка железобетонная вибрированная для опор | ШТ | 0 |  | 0
| 07.2.02.05 | Траверсы стальные | т | 0 |  | 0
| 07.2.07.13 | Хомуты стальные | кг | 0 |  | 0
| 08.3.04.02 | Сталь стержневая диаметром до 10 мм | т | 0 |  | 0
| 22.2.01.04 | Изоляторы штыревые | ШТ | 0 |  | 0
| 22.2.02.07 | Детали крепления стальные | кг | 0 |  | 0
| 22.2.02.09 | Детали крепления стальные | кг | 0 |  | 0
| 22.2.02.21 | Штыри | ШТ | 0 |  | 0
| 22.2.02.23 | Металлические плакаты | ШТ | 0.1 |  | 0.3
|  | Итого прямые затраты | [8 empty] | 33014.01
|  | ФОТ | [8 empty] | 17277.44
| Пр/812-027.0-1 | НР Линии электропередачи | % | 103 |  | 103 |  |  |  |  | 17795.76
| Пр/774-027.0 | СП Линии электропередачи | % | 60 |  | 60 |  |  |  |  | 10366.46
|  | Всего по позиции | [5 empty] | 20392.0767 |  | 61176.23 |  | 4875.87 | 2840.31 | 61176.23 | 15212.45 |  | = | 13039.83 |  | 4237.61 |  | = | 524.12 | 17795.76 | 10366.46 |  | 1
139 | Цена поставщика | Стойка СВ-110-5 Поправки к: М )*1,02 | ШТ | 9 |  | 9 | 13768.53 |  |  | 1.02 | 126395.11
| Поправка: ФСБЦ-2022, ОП, т.3, п.1.1. | Поправка: ФСБЦ-2022, ОП, т.3, п.1.1. Наименование: Доплата за подготовку поверхностей трения в сдвигоустойчивых соединениях на высокопрочных болтах. Масса метизов (болты с гайками и шайбами) по отношению к общей массе объекта (части объекта), до 0,5%
|  | Всего по позиции | [5 empty] | 14043.9011 |  | 126395.11 |  | 0 | 0 | 126395.11 | 0 |  | = | 0 |  | 0 |  | = | 126395.11 | 0 | 0 |  | 1
140 | Цена поставщика | Узел крепления подкоса У1 М Поправки к: М *1,02 | ШТ | 6 |  | 6 | 1785.01 |  |  | 1.02 | 10924.26
|  | Всего по позиции | [5 empty] | 1820.71 |  | 10924.26 |  | 0 | 0 | 10924.26 | 0 |  | = | 0 |  | 0 |  | = | 10924.26 | 0 | 0 |  | 1
141 | 01.7.15.02-0051 | Болты анкерные (0,38кг/шт) | т | 0.00228 |  | 0.00228 | 89330.06 | 1.12 | 100049.67 |  | 228.11
|  | Всего по позиции | [5 empty] | 100048.2456 |  | 228.11 |  | 0 | 0 | 228.11 | 0 |  | = | 0 |  | 0 |  | = | 228.11 | 0 | 0 |  | 1
142 | 01.7.15.05-0015 | Гайки стальные шестигранные, диаметр резьбы М16 (М18)(0,038кг/шт) | т | 0.000228 |  | 0.000228 | 123285.2 | 1.12 | 138079.42 |  | 31.48
|  | Всего по позиции | [5 empty] | 138070.1754 |  | 31.48 |  | 0 | 0 | 31.48 | 0 |  | = | 0 |  | 0 |  | = | 31.48 | 0 | 0 |  | 1
143 | Цена поставщика | Зажим ПС 2-1 Поправки к: М *1,02 | ШТ | 12 |  | 12 | 78.5 |  |  | 1.02 | 960.84
|  | Всего по позиции | [5 empty] | 80.07 |  | 960.84 |  | 0 | 0 | 960.84 | 0 |  | = | 0 |  | 0 |  | = | 960.84 | 0 | 0 |  | 1
144 | Цена поставщика | Заземляющий проводник ЗП-1 Поправки к: М *1,02 | м | 9 |  | 9 | 279.4 |  |  | 1.02 | 2564.89
|  | Всего по позиции | [5 empty] | 284.9878 |  | 2564.89 |  | 0 | 0 | 2564.89 | 0 |  | = | 0 |  | 0 |  | = | 2564.89 | 0 | 0 |  | 1
145 | Цена поставщика | Траверса ТМ-68 Поправки к: М *1,02 | ШТ | 3 |  | 3 | 5737.32 |  |  | 1.02 | 17556.2
|  | Всего по позиции | [5 empty] | 5852.0667 |  | 17556.2 |  | 0 | 0 | 17556.2 | 0 |  | = | 0 |  | 0 |  | = | 17556.2 | 0 | 0 |  | 1
146 | Цена поставщика | Траверса ТМ-67 Поправки к: М *1,02 | ШТ | 3 |  | 3 | 969 |  |  | 1.02 | 2965.14
|  | Всего по позиции | [5 empty] | 988.38 |  | 2965.14 |  | 0 | 0 | 2965.14 | 0 |  | = | 0 |  | 0 |  | = | 2965.14 | 0 | 0 |  | 1
147 | Цена поставщика | Шайба М-16 Поправки к: М *1,02 | ШТ | 6 |  | 6 | 35 |  |  | 1.02 | 214.2
|  | Всего по позиции | [5 empty] | 35.7 |  | 214.2 |  | 0 | 0 | 214.2 | 0 |  | = | 0 |  | 0 |  | = | 214.2 | 0 | 0 |  | 1
148 | Цена поставщика | Изолятор ШФ-20 УО Поправки к: М *1,02 | ШТ | 9 |  | 9 | 2087.4 |  |  | 1.02 | 19162.33
|  | Всего по позиции | [5 empty] | 2129.1478 |  | 19162.33 |  | 0 | 0 | 19162.33 | 0 |  | = | 0 |  | 0 |  | = | 19162.33 | 0 | 0 |  | 1
149 | Цена поставщика | Колпачки КП-22 Поправки к: М *1,02 | ШТ | 9 |  | 9 | 11.5 |  |  | 1.02 | 105.57
|  | Всего по позиции | [5 empty] | 11.73 |  | 105.57 |  | 0 | 0 | 105.57 | 0 |  | = | 0 |  | 0 |  | = | 105.57 | 0 | 0 |  | 1
150 | 20.1.02.23-1031 | Вязка спиральная алюминиевая с полимерным покрытием для крепления защищенных проводов на штыревых изоляторах, номинальное сечение провода 70-95 мм2 | ШТ | 18 |  | 18 | 127.56 | 1.24 | 158.17 |  | 2847.06
|  | Всего по позиции | [5 empty] | 158.17 |  | 2847.06 |  | 0 | 0 | 2847.06 | 0 |  | = | 0 |  | 0 |  | = | 2847.06 | 0 | 0 |  | 2
151 | ГЭСН 33-04-003-13 | Установка железобетонных опор ВЛ 0,38; 6-10 кВ с траверсами с двойными приставками: одностоечных Поправки к: ЭМ )*1,20)*1,15; ЗТ )*1,20)*1,15; ЗТм )*1,20)*1,15 | ШТ | 1 |  | 1
| Поправка: 421/пр_2020_прил.10_т.5_п.4_гр.3 Поправка: 421/пр_2020_прил.10_т.5_п.9.1_гр.3 | Поправка: 421/пр_2020_прил.10_т.5_п.4_гр.3 Наименование: Производство работ осуществляется в охранной зоне действующей воздушной линии электропередачи, вблизи объектов, находящихся под напряжением, внутри объектов капитального строительства, внутренняя проводка в которых не обесточена, если это приведет к ограничению действий рабочих в соответствии с требованиями техники безопасности Поправка: 421/пр_2020_прил.10_т.5_п.9.1_гр.3 Наименование: Производство ремонтно-строительных работ осуществляется в стесненных условиях населенных пунктов: отдельных конструктивных решений объектов капитального строительства (кроме указанных в п.п. 10.2 и 10.3), объектов капитального строительства в целом
| 1 | ОТ (ЗТ) | чел.-ч. |  |  | 10.5708 |  |  |  |  | 4543.54
| 1-100-31 | Затраты труда рабочих (Средний разряд - 3,1) | чел.-ч. | 7.66 | 1.38 | 10.5708 |  |  | 429.82 |  | 4543.54
| 2 | ЭМ | [8 empty] | 2585.93
|  | ОТм(ЗТм) | чел.-ч. |  |  | 1.794 |  |  |  |  | 948.07 | [16 empty] | 1
| 91.04.01-031 | Машины бурильно-крановые на автомобильном ходу, диаметр бурения до 800 мм, глубина бурения до 5 м | маш.-ч | 0.92 | 1.38 | 1.2696 |  |  | 1811.82 |  | 2300.29
| 4-100-050 | ОТм(ЗТм) Средний разряд машинистов 5 | чел.-ч. | 0.92 | 1.38 | 1.2696 |  |  | 549.32 |  | 697.42 | [16 empty] | 1
| 91.14.02-001 | Автомобили бортовые, грузоподъемность до 5 т | маш.-ч | 0.38 | 1.38 | 0.5244 |  |  | 544.7 |  | 285.64
| 4-100-040 | ОТм(ЗТм) Средний разряд машинистов 4 | чел.-ч. | 0.38 | 1.38 | 0.5244 |  |  | 477.98 |  | 250.65 | [16 empty] | 1
| 4 | М | [8 empty] | 174.71
| 01.3.01.06-0038 | Смазка защитная электросетевая | кг | 0.1 |  | 0.1 | 238.29 | 2.07 | 493.26 |  | 49.33
| 01.3.01.06-0051 | Смазка солидол жировой Ж | кг | 0.03 |  | 0.03 | 80.02 | 2.07 | 165.64 |  | 4.97
| 01.7.20.08-0051 | Ветошь хлопчатобумажная цветная | кг | 0.02 |  | 0.02 | 56.11 | 1.58 | 88.65 |  | 1.77
| 14.4.02.04-0182 | Краска масляная МА-15, цветная | т | 0.0004 |  | 0.0004 | 61265.39 | 1.3 | 79645.01 |  | 31.86
| 14.4.03.03-0102 | Лак битумный БТ-577 | т | 0.0001 |  | 0.0001 | 80020.98 | 1.02 | 81621.4 |  | 8.16
| 20.2.02.04-0006 | Колпачки полиэтиленовые К-6 | 100 ШТ | 0.06 |  | 0.06 | 1031.73 | 1.27 | 1310.3 |  | 78.62
| 05.1.02.06 | Приставки железобетонные | ШТ | 0 |  | 0
| 05.1.02.07 | Стойка железобетонная вибрированная для опор | ШТ | 0 |  | 0
| 07.2.02.05 | Траверсы стальные | т | 0 |  | 0
| 07.2.07.13 | Хомуты стальные | кг | 0 |  | 0
| 08.3.04.02 | Сталь стержневая диаметром до 10 мм | т | 0 |  | 0
| 22.2.01.04 | Изоляторы штыревые | ШТ | 0 |  | 0
| 22.2.02.21 | Штыри | ШТ | 0 |  | 0
| 22.2.02.23 | Металлические плакаты | ШТ | 0 |  | 0
|  | Итого прямые затраты | [8 empty] | 8252.25
|  | ФОТ | [8 empty] | 5491.61
| Пр/812-027.0-1 | НР Линии электропередачи | % | 103 |  | 103 |  |  |  |  | 5656.36
| Пр/774-027.0 | СП Линии электропередачи | % | 60 |  | 60 |  |  |  |  | 3294.97
|  | Всего по позиции | [5 empty] | 17203.58 |  | 17203.58 |  | 1500.83 | 874.27 | 17203.58 | 2585.93 |  | = | 4543.54 |  | 948.07 |  | = | 174.71 | 5656.36 | 3294.97 |  | 1
152 | Цена поставщика | Стойка СВ-110-5 Поправки к: М )*1,02 | ШТ | 1 |  | 1 | 13768.53 |  |  | 1.02 | 14043.9
| Поправка: ФСБЦ-2022, ОП, т.3, п.1.1. | Поправка: ФСБЦ-2022, ОП, т.3, п.1.1. Наименование: Доплата за подготовку поверхностей трения в сдвигоустойчивых соединениях на высокопрочных болтах. Масса метизов (болты с гайками и шайбами) по отношению к общей массе объекта (части объекта), до 0,5%
|  | Всего по позиции | [5 empty] | 14043.9 |  | 14043.9 |  | 0 | 0 | 14043.9 | 0 |  | = | 0 |  | 0 |  | = | 14043.9 | 0 | 0 |  | 1
153 | Цена поставщика | Приставка ПТ-45 | ШТ | 2 |  | 2 | 11223.33 |  |  |  | 22446.66
|  | Всего по позиции | [5 empty] | 11223.33 |  | 22446.66 |  | 0 | 0 | 22446.66 | 0 |  | = | 0 |  | 0 |  | = | 22446.66 | 0 | 0 |  | 1
154 | Цена поставщика | Стяжка СТ-51 | ШТ | 4 |  | 4 | 833.75 |  |  |  | 3335
|  | Всего по позиции | [5 empty] | 833.75 |  | 3335 |  | 0 | 0 | 3335 | 0 |  | = | 0 |  | 0 |  | = | 3335 | 0 | 0 |  | 1
155 | 01.7.15.05-0015 | Гайки стальные шестигранные, диаметр резьбы М16 (М18)(0,038кг/шт) | т | 7.6e-05 |  | 7.6e-05 | 123285.2 | 1.12 | 138079.42 |  | 10.49
|  | Всего по позиции | [5 empty] | 138026.3158 |  | 10.49 |  | 0 | 0 | 10.49 | 0 |  | = | 0 |  | 0 |  | = | 10.49 | 0 | 0 |  | 1
156 | Цена поставщика | Зажим ПС 2-1 Поправки к: М *1,02 | ШТ | 1 |  | 1 | 78.5 |  |  | 1.02 | 80.07
|  | Всего по позиции | [5 empty] | 80.07 |  | 80.07 |  | 0 | 0 | 80.07 | 0 |  | = | 0 |  | 0 |  | = | 80.07 | 0 | 0 |  | 1
157 | Цена поставщика | Траверса ТМ-63 Поправки к: М *1,02 | ШТ | 1 |  | 1 | 3858 |  |  | 1.02 | 3935.16
|  | Всего по позиции | [5 empty] | 3935.16 |  | 3935.16 |  | 0 | 0 | 3935.16 | 0 |  | = | 0 |  | 0 |  | = | 3935.16 | 0 | 0 |  | 1
158 | Цена поставщика | Хомут Х-51 Поправки к: М *1,02 | ШТ | 1 |  | 1 | 370.7 |  |  | 1.02 | 378.11
|  | Всего по позиции | [5 empty] | 378.11 |  | 378.11 |  | 0 | 0 | 378.11 | 0 |  | = | 0 |  | 0 |  | = | 378.11 | 0 | 0 |  | 1
159 | Цена поставщика | Шайба М-16 Поправки к: М *1,02 | ШТ | 2 |  | 2 | 35 |  |  | 1.02 | 71.4
|  | Всего по позиции | [5 empty] | 35.7 |  | 71.4 |  | 0 | 0 | 71.4 | 0 |  | = | 0 |  | 0 |  | = | 71.4 | 0 | 0 |  | 1
160 | Цена поставщика | Изолятор ШФ-20 УО Поправки к: М *1,02 | ШТ | 3 |  | 3 | 2087.4 |  |  | 1.02 | 6387.44
|  | Всего по позиции | [5 empty] | 2129.1467 |  | 6387.44 |  | 0 | 0 | 6387.44 | 0 |  | = | 0 |  | 0 |  | = | 6387.44 | 0 | 0 |  | 1
161 | Цена поставщика | Колпачки КП-22 Поправки к: М *1,02 | ШТ | 3 |  | 3 | 11.5 |  |  | 1.02 | 35.19
|  | Всего по позиции | [5 empty] | 11.73 |  | 35.19 |  | 0 | 0 | 35.19 | 0 |  | = | 0 |  | 0 |  | = | 35.19 | 0 | 0 |  | 1
162 | 20.1.02.23-1031 | Вязка спиральная алюминиевая с полимерным покрытием для крепления защищенных проводов на штыревых изоляторах, номинальное сечение провода 70-95 мм2 | ШТ | 6 |  | 6 | 127.56 | 1.24 | 158.17 |  | 949.02
|  | Всего по позиции | [5 empty] | 158.17 |  | 949.02 |  | 0 | 0 | 949.02 | 0 |  | = | 0 |  | 0 |  | = | 949.02 | 0 | 0 |  | 2
163 | ГЭСНм 08-02-305-04 | Траверса на опоре Поправки к: ЭМ )*1,20; ЗТ )*1,20; ЗТм )*1,20 | ШТ | 2 |  | 2
| Поправка: 421/пр_2020_прил.10_т.5_п.4_гр.4 | Поправка: 421/пр_2020_прил.10_т.5_п.4_гр.4 Наименование: Производство работ осуществляется в охранной зоне действующей воздушной линии электропередачи, вблизи объектов, находящихся под напряжением, внутри объектов капитального строительства, внутренняя проводка в которых не обесточена, если это приведет к ограничению действий рабочих в соответствии с требованиями техники безопасности
| 1 | ОТ (ЗТ) | чел.-ч. |  |  | 0.84 |  |  |  |  | 383.53
| 1-100-36 | Затраты труда рабочих (Средний разряд - 3,6) | чел.-ч. | 0.35 | 1.2 | 0.84 |  |  | 456.58 |  | 383.53
| 2 | ЭМ | [8 empty] | 530.04
|  | ОТм(ЗТм) | чел.-ч. |  |  | 0.36 |  |  |  |  | 231.14 | [16 empty] | 1
| 91.05.05-015 | Краны на автомобильном ходу, грузоподъемность 16 т | маш.-ч | 0.15 | 1.2 | 0.36 |  |  | 1472.33 |  | 530.04
| 4-100-060 | ОТм(ЗТм) Средний разряд машинистов 6 | чел.-ч. | 0.15 | 1.2 | 0.36 |  |  | 642.06 |  | 231.14 | [16 empty] | 1
|  | Итого прямые затраты | [8 empty] | 1144.71
|  | ФОТ | [8 empty] | 614.67
| Пр/812-049.3-1 | НР Электротехнические установки: на других объектах | % | 97 |  | 97 |  |  |  |  | 596.23
| Пр/774-049.3 | СП Электротехнические установки: на других объектах | % | 51 |  | 51 |  |  |  |  | 313.48
|  | Всего по позиции | [5 empty] | 1027.21 |  | 2054.42 |  | 2131.36 | 1120.61 | 2054.42 | 530.04 |  | = | 383.53 |  | 231.14 |  | = | 0 | 596.23 | 313.48 |  | 2
164 | 01.7.15.02-0051 | Болты анкерные (0,38кг/шт) | т | 0.00076 |  | 0.00076 | 89330.06 | 1.12 | 100049.67 |  | 76.04
|  | Всего по позиции | [5 empty] | 100052.6316 |  | 76.04 |  | 0 | 0 | 76.04 | 0 |  | = | 0 |  | 0 |  | = | 76.04 | 0 | 0 |  | 1
165 | 01.7.15.05-0015 | Гайки стальные шестигранные, диаметр резьбы М16 (М18)(0,038кг/шт) | т | 7.6e-05 |  | 7.6e-05 | 123285.2 | 1.12 | 138079.42 |  | 10.49
|  | Всего по позиции | [5 empty] | 138026.3158 |  | 10.49 |  | 0 | 0 | 10.49 | 0 |  | = | 0 |  | 0 |  | = | 10.49 | 0 | 0 |  | 1
166 | Цена поставщика | Зажим ПС 2-1 Поправки к: М *1,02 | ШТ | 2 |  | 2 | 78.5 |  |  | 1.02 | 160.14
|  | Всего по позиции | [5 empty] | 80.07 |  | 160.14 |  | 0 | 0 | 160.14 | 0 |  | = | 0 |  | 0 |  | = | 160.14 | 0 | 0 |  | 1
167 | Цена поставщика | Заземляющий проводник ЗП-1 Поправки к: М *1,02 | м | 1 |  | 1 | 279.4 |  |  | 1.02 | 284.99
|  | Всего по позиции | [5 empty] | 284.99 |  | 284.99 |  | 0 | 0 | 284.99 | 0 |  | = | 0 |  | 0 |  | = | 284.99 | 0 | 0 |  | 1
168 | Цена поставщика | Траверса ТМ-65 Поправки к: М *1,02 | ШТ | 1 |  | 1 | 3424.1 |  |  | 1.02 | 3492.58
|  | Всего по позиции | [5 empty] | 3492.58 |  | 3492.58 |  | 0 | 0 | 3492.58 | 0 |  | = | 0 |  | 0 |  | = | 3492.58 | 0 | 0 |  | 1
169 | Цена поставщика | Траверса ТМ-66 Поправки к: М *1,02 | ШТ | 1 |  | 1 | 2654.5 |  |  | 1.02 | 2707.59
|  | Всего по позиции | [5 empty] | 2707.59 |  | 2707.59 |  | 0 | 0 | 2707.59 | 0 |  | = | 0 |  | 0 |  | = | 2707.59 | 0 | 0 |  | 1
170 | Цена поставщика | Шайба М-16 Поправки к: М *1,02 | ШТ | 2 |  | 2 | 35 |  |  | 1.02 | 71.4
|  | Всего по позиции | [5 empty] | 35.7 |  | 71.4 |  | 0 | 0 | 71.4 | 0 |  | = | 0 |  | 0 |  | = | 71.4 | 0 | 0 |  | 1
171 | ГЭСНм 08-01-052-01 | Изолятор опорный напряжением: до 10 кВ, количество точек крепления 1 Поправки к: ЭМ )*1,20; ЗТ )*1,20)*1,05; ЗТм )*1,20 | ШТ | 1 |  | 1
| Поправка: 421/пр_2020_прил.10_т.5_п.4_гр.4 Поправка: Сб.№м 8, п.1.8. 3.1 | Поправка: 421/пр_2020_прил.10_т.5_п.4_гр.4 Наименование: Производство работ осуществляется в охранной зоне действующей воздушной линии электропередачи, вблизи объектов, находящихся под напряжением, внутри объектов капитального строительства, внутренняя проводка в которых не обесточена, если это приведет к ограничению действий рабочих в соответствии с требованиями техники безопасности Поправка: Сб.№м 8, п.1.8. 3.1 Наименование: При производстве работ на высоте св. 2 до 8 м
| 1 | ОТ (ЗТ) | чел.-ч. |  |  | 0.504 |  |  |  |  | 240.9
| 1-100-40 | Затраты труда рабочих (Средний разряд - 4) | чел.-ч. | 0.4 | 1.26 | 0.504 |  |  | 477.98 |  | 240.9
| 2 | ЭМ | [8 empty] | 9.68
|  | ОТм(ЗТм) | чел.-ч. |  |  | 0.0096 |  |  |  |  | 5.37 | [16 empty] | 1
| 91.05.05-015 | Краны на автомобильном ходу, грузоподъемность 16 т | маш.-ч | 0.004 | 1.2 | 0.0048 |  |  | 1472.33 |  | 7.07
| 4-100-060 | ОТм(ЗТм) Средний разряд машинистов 6 | чел.-ч. | 0.004 | 1.2 | 0.0048 |  |  | 642.06 |  | 3.08 | [16 empty] | 1
| 91.14.02-001 | Автомобили бортовые, грузоподъемность до 5 т | маш.-ч | 0.004 | 1.2 | 0.0048 |  |  | 544.7 |  | 2.61
| 4-100-040 | ОТм(ЗТм) Средний разряд машинистов 4 | чел.-ч. | 0.004 | 1.2 | 0.0048 |  |  | 477.98 |  | 2.29 | [16 empty] | 1
| 4 | М | [8 empty] | 15.67
| 01.7.15.03-0042 | Болты с гайками и шайбами строительные | кг | 0.08 |  | 0.08 | 174.93 | 1.12 | 195.92 |  | 15.67
|  | Итого прямые затраты | [8 empty] | 271.62
|  | ФОТ | [8 empty] | 246.27
| Пр/812-049.3-1 | НР Электротехнические установки: на других объектах | % | 97 |  | 97 |  |  |  |  | 238.88
| Пр/774-049.3 | СП Электротехнические установки: на других объектах | % | 51 |  | 51 |  |  |  |  | 125.6
|  | Всего по позиции | [5 empty] | 636.1 |  | 636.1 |  | 1550.08 | 814.99 | 636.1 | 9.68 |  | = | 240.9 |  | 5.37 |  | = | 15.67 | 238.88 | 125.6 |  | 2
172 | Цена поставщика | Изолятор ШФ-20 УО Поправки к: М *1,02 | ШТ | 1 |  | 1 | 2087.4 |  |  | 1.02 | 2129.15
|  | Всего по позиции | [5 empty] | 2129.15 |  | 2129.15 |  | 0 | 0 | 2129.15 | 0 |  | = | 0 |  | 0 |  | = | 2129.15 | 0 | 0 |  | 1
173 | Цена поставщика | Колпачки КП-22 Поправки к: М *1,02 | ШТ | 1 |  | 1 | 11.5 |  |  | 1.02 | 11.73
|  | Всего по позиции | [5 empty] | 11.73 |  | 11.73 |  | 0 | 0 | 11.73 | 0 |  | = | 0 |  | 0 |  | = | 11.73 | 0 | 0 |  | 1
174 | 20.1.02.23-1031 | Вязка спиральная алюминиевая с полимерным покрытием для крепления защищенных проводов на штыревых изоляторах, номинальное сечение провода 70-95 мм2 | ШТ | 2 |  | 2 | 127.56 | 1.24 | 158.17 |  | 316.34
|  | Всего по позиции | [5 empty] | 158.17 |  | 316.34 |  | 0 | 0 | 316.34 | 0 |  | = | 0 |  | 0 |  | = | 316.34 | 0 | 0 |  | 2
|  | Итого прямые затраты по разделу | [8 empty] | 1159244.83
в том числе
|  | оплата труда | [8 empty] | 79501.91
|  | эксплуатация машин и механизмов | [8 empty] | 132773.17
в том числе
|  | эксплуатация машин и механизмов | [8 empty] | 96633.29
в том числе
|  | оплата труда машинистов (ОТм) | [8 empty] | 36139.88
|  | доплаты к оплате труда машинистов | [8 empty] | 0
|  | материальные ресурсы | [8 empty] | 932798.35
в том числе
|  | материальные ресурсы без учета дополнительной перевозки | [8 empty] | 932798.35
|  | дополнительная перевозка материальных ресурсов | [8 empty] | 0
|  | перевозка | [8 empty] | 14171.4
|  | Всего ФОТ (справочно) | [8 empty] | 115641.79
|  | Всего накладные расходы | [8 empty] | 119059.4
|  | Всего сметная прибыль | [8 empty] | 69307.58
|  | Итого оборудование | [8 empty] | 0
в том числе
|  | оборудование без учета дополнительной перевозки | [8 empty] | 0
|  | дополнительная перевозка оборудования | [8 empty] | 0
Итого прочие затраты
|  | Итого хозяйственный инвентарь | [8 empty] | 0
|  | Итого по разделу | [8 empty] | 1347611.81
Справочно
|  | материальные ресурсы, отсутствующие в ФРСН | [8 empty] | 0
|  | оборудование, отсутствующие в ФРСН | [8 empty] | 0
|  | затраты труда рабочих |  |  |  | 155.4504
|  | затраты труда машинистов |  |  |  | 66.807
Раздел: Монтажные работы
175 | ГЭСН 33-04-020-01 | Подвеска провода СИП-3 на опорах, (3 провода) при 21 опоре на км линии: с использованием автогидроподъемника | км | 0.365 |  | 0.365
| 421/пр_2020_п.58_пп.б | При отсутствии необходимых норм (единичных расценок), включенных в сборники ГЭСНр (ФЕРр, ТЕРр), сметные затраты на работы по капитальному ремонту и реконструкции объектов капитального строительства могут быть определены по сметным нормам, включенным в ГЭСН (ФЕР, ТЕР), аналогичным технологическим процессам в новом строительстве, в том числе по возведению новых конструктивных элементов ЭМ *1,25; ЗТ *1,15; ЗТм *1,25; СП *0,85 | [28 empty] | При отсутствии необходимых норм (единичных расценок), включенных в сборники ГЭСНр (ФЕРр, ТЕРр), сметные затраты на работы по капитальному ремонту и реконструкции объектов капитального строительства могут быть определены по сметным нормам, включенным в ГЭСН (ФЕР, ТЕР), аналогичным технологическим процессам в новом строительстве, в том числе по возведению новых конструктивных элементов ЭМ *1,25; ЗТ *1,15; ЗТм *1,25; СП *0,85
| 1 | ОТ (ЗТ) | чел.-ч. |  |  | 32.858 |  |  |  |  | 15374.05
| 2-100-02 | Рабочий 2 разряда | чел.-ч | 0.91 | 1.15 | 0.38197 |  |  | 388.8 |  | 148.51
| 2-100-03 | Рабочий 3 разряда | чел.-ч | 38.89 | 1.15 | 16.3241 |  |  | 424.47 |  | 6929.08
| 2-100-04 | Рабочий 4 разряда | чел.-ч | 19.24 | 1.15 | 8.076 |  |  | 477.98 |  | 3860.16
| 2-100-05 | Рабочий 5 разряда | чел.-ч | 19.24 | 1.15 | 8.076 |  |  | 549.32 |  | 4436.3
| 2 | ЭМ | [8 empty] | 4474.77
|  | ОТм(ЗТм) | чел.-ч. |  |  | 10.147 |  |  |  |  | 4897.97 | [16 empty] | 1
| 91.05.05-015 | Краны на автомобильном ходу, грузоподъемность 16 т | маш.-ч | 0.64 | 1.25 | 0.292 |  |  | 1472.33 |  | 429.92
| 4-100-060 | ОТм(ЗТм) Средний разряд машинистов 6 | чел.-ч. | 0.64 | 1.25 | 0.292 |  |  | 642.06 |  | 187.48 | [16 empty] | 1
| 91.06.03-055 | Лебедки электрические тяговым усилием 19,62 кН (2 т) | маш.-ч | 2.4 | 1.25 | 1.095 |  |  | 15.14 |  | 16.58
| 91.06.06-011 | Автогидроподъемники, высота подъема 12 м | маш.-ч | 18.68 | 1.25 | 8.5228 | 346.73 | 1.26 | 436.88 |  | 3723.42
| 4-100-040 | ОТм(ЗТм) Средний разряд машинистов 4 | чел.-ч. | 18.68 | 1.25 | 8.5228 |  |  | 477.98 |  | 4073.7 | [16 empty] | 1
| 91.14.02-001 | Автомобили бортовые, грузоподъемность до 5 т | маш.-ч | 0.52 | 1.25 | 0.23725 |  |  | 544.7 |  | 129.23
| 4-100-040 | ОТм(ЗТм) Средний разряд машинистов 4 | чел.-ч. | 0.52 | 1.25 | 0.23725 |  |  | 477.98 |  | 113.4 | [16 empty] | 1
| 91.17.04-544 | Генераторы бензиновые портативные, мощность до 6 кВт | маш.-ч | 2.4 | 1.25 | 1.095 |  |  | 160.38 |  | 175.62
| 4-100-040 | ОТм(ЗТм) Средний разряд машинистов 4 | чел.-ч. | 2.4 | 1.25 | 1.095 |  |  | 477.98 |  | 523.39 | [16 empty] | 1
| 4 | М | [8 empty] | 0
| 20.1.01.01 | Комплект креплений для анкерных опор | ШТ | 0 |  | 0
| 20.1.01.12 | Комплект креплений для промежуточных опор | ШТ | 0 |  | 0
| 21.2.01.01 | Провода самонесущие изолированные | 1000 м | 3.06 |  | 1.1169
|  | Итого прямые затраты | [8 empty] | 24746.79
|  | ФОТ | [8 empty] | 20272.02
| Пр/812-027.0-1 | НР Линии электропередачи | % | 103 |  | 103 |  |  |  |  | 20880.18
| Пр/774-027.0; п.16 | СП Линии электропередачи | % | 60 | 0.85 | 51 |  |  |  |  | 10338.73
|  | Всего по позиции | [5 empty] | 153330.6849 |  | 55965.7 |  | 1472.44 | 729.07 | 55965.7 | 4474.77 |  | = | 15374.05 |  | 4897.97 |  | = | 0 | 20880.18 | 10338.73 |  | 1
176 | Цена поставщика | Провод СИП-3 1х95-20 Поправки к: М *1,02 | м | 1116.9 |  | 1116.9 | 160.75 |  |  | 1.02 | 183132.51
|  | Всего по позиции | [5 empty] | 163.965 |  | 183132.51 |  | 0 | 0 | 183132.51 | 0 |  | = | 0 |  | 0 |  | = | 183132.51 | 0 | 0 |  | 1
177 | Цена поставщика | Зажим ответвительный RP.150 Поправки к: М *1,02 | ШТ | 3 |  | 3 | 1754 |  |  | 1.02 | 5367.24
|  | Всего по позиции | [5 empty] | 1789.08 |  | 5367.24 |  | 0 | 0 | 5367.24 | 0 |  | = | 0 |  | 0 |  | = | 5367.24 | 0 | 0 |  | 1
178 | Цена поставщика | Соединительный зажим CIL 7 Поправки к: М *1,02 | ШТ | 5 |  | 5 | 6022.8 |  |  | 1.02 | 30716.28
|  | Всего по позиции | [5 empty] | 6143.256 |  | 30716.28 |  | 0 | 0 | 30716.28 | 0 |  | = | 0 |  | 0 |  | = | 30716.28 | 0 | 0 |  | 1
179 | Цена поставщика | Зажим анкерный PAZ 3 Поправки к: М *1,02 | ШТ | 3 |  | 3 | 1344.78 |  |  | 1.02 | 4115.03
|  | Всего по позиции | [5 empty] | 1371.6767 |  | 4115.03 |  | 0 | 0 | 4115.03 | 0 |  | = | 0 |  | 0 |  | = | 4115.03 | 0 | 0 |  | 1
180 | Цена поставщика | Изолятор SML70/10 Поправки к: М *1,02 | ШТ | 3 |  | 3 | 2434.6 |  |  | 1.02 | 7449.88
|  | Всего по позиции | [5 empty] | 2483.2933 |  | 7449.88 |  | 0 | 0 | 7449.88 | 0 |  | = | 0 |  | 0 |  | = | 7449.88 | 0 | 0 |  | 1
181 | Цена поставщика | Ушко У1-7-16 Поправки к: М *1,02 | ШТ | 3 |  | 3 | 485.8 |  |  | 1.02 | 1486.55
|  | Всего по позиции | [5 empty] | 495.5167 |  | 1486.55 |  | 0 | 0 | 1486.55 | 0 |  | = | 0 |  | 0 |  | = | 1486.55 | 0 | 0 |  | 1
182 | ГЭСН 33-04-011-04 | Подвеска проводов ВЛ 10 кВ на переходах через препятствия: автомобильные дороги 2 и 3 категории с двумя линиями связи Поправки к: ЭМ )*1,20; ЗТ )*1,20; ЗТм )*1,20 | переход | 6 |  | 6
| Поправка: 421/пр_2020_прил.10_т.5_п.4_гр.3 | Поправка: 421/пр_2020_прил.10_т.5_п.4_гр.3 Наименование: Производство работ осуществляется в охранной зоне действующей воздушной линии электропередачи, вблизи объектов, находящихся под напряжением, внутри объектов капитального строительства, внутренняя проводка в которых не обесточена, если это приведет к ограничению действий рабочих в соответствии с требованиями техники безопасности
| 1 | ОТ (ЗТ) | чел.-ч. |  |  | 144.72 |  |  |  |  | 66076.26
| 1-100-36 | Затраты труда рабочих (Средний разряд - 3,6) | чел.-ч. | 20.1 | 1.2 | 144.72 |  |  | 456.58 |  | 66076.26
| 2 | ЭМ | [8 empty] | 3961.06
|  | ОТм(ЗТм) | чел.-ч. |  |  | 7.272 |  |  |  |  | 3475.87 | [16 empty] | 1
| 91.14.02-001 | Автомобили бортовые, грузоподъемность до 5 т | маш.-ч | 1.01 | 1.2 | 7.272 |  |  | 544.7 |  | 3961.06
| 4-100-040 | ОТм(ЗТм) Средний разряд машинистов 4 | чел.-ч. | 1.01 | 1.2 | 7.272 |  |  | 477.98 |  | 3475.87 | [16 empty] | 1
| 21.2.01.02 | Провода неизолированные | т | 0 |  | 0
|  | Итого прямые затраты | [8 empty] | 73513.19
|  | ФОТ | [8 empty] | 69552.13
| Пр/812-027.0-1 | НР Линии электропередачи | % | 103 |  | 103 |  |  |  |  | 71638.69
| Пр/774-027.0 | СП Линии электропередачи | % | 60 |  | 60 |  |  |  |  | 41731.28
|  | Всего по позиции | [5 empty] | 31147.1933 |  | 186883.16 |  | 5775.58 | 3364.42 | 186883.16 | 3961.06 |  | = | 66076.26 |  | 3475.87 |  | = | 0 | 71638.69 | 41731.28 |  | 1
183 | Цена поставщика | Провод СИП-3 1х95-20 Поправки к: М *1,02 | м | 1335 |  | 1335 | 160.75 |  |  | 1.02 | 218893.28
|  | Всего по позиции | [5 empty] | 163.965 |  | 218893.28 |  | 0 | 0 | 218893.28 | 0 |  | = | 0 |  | 0 |  | = | 218893.28 | 0 | 0 |  | 1
184 | ГЭСН 33-04-020-01 | Подвеска провода СИП-3 на опорах, (3 провода) при 21 опоре на км линии: с использованием автогидроподъемника | км | 0.071 |  | 0.071
ЭМ *1,25; ЗТ *1,15; ЗТм *1,25; СП *0,85
| 421/пр_2020_прил.10_т.5_п.3_гр.3 | Производство ремонтно-строительных работ осуществляется на территории действующего предприятия с наличием в зоне производства работ одного или нескольких из перечисленных ниже факторов: разветвленной сети транспортных и инженерных коммуникаций; стесненных условий для складирования материалов; действующего технологического оборудования ЭМ *1,15; ЗТ *1,15; ЗТм *1,15 | [28 empty] | Производство ремонтно-строительных работ осуществляется на территории действующего предприятия с наличием в зоне производства работ одного или нескольких из перечисленных ниже факторов: разветвленной сети транспортных и инженерных коммуникаций; стесненных условий для складирования материалов; действующего технологического оборудования ЭМ *1,15; ЗТ *1,15; ЗТм *1,15
Результирующие коэффициенты: ЭМ 1,25)*1,15; ЗТ 1,15)*1,15; ЗТм 1,25)*1,15; СП 0,85
| 1 | ОТ (ЗТ) | чел.-ч. |  |  | 7.3503 |  |  |  |  | 3439.15
| 2-100-02 | Рабочий 2 разряда | чел.-ч | 0.91 | 1.3225 | 0.085447 |  |  | 388.8 |  | 33.22
| 2-100-03 | Рабочий 3 разряда | чел.-ч | 38.89 | 1.3225 | 3.6517 |  |  | 424.47 |  | 1550.03
| 2-100-04 | Рабочий 4 разряда | чел.-ч | 19.24 | 1.3225 | 1.8066 |  |  | 477.98 |  | 863.51
| 2-100-05 | Рабочий 5 разряда | чел.-ч | 19.24 | 1.3225 | 1.8066 |  |  | 549.32 |  | 992.39
| 2 | ЭМ | [8 empty] | 1001
|  | ОТм(ЗТм) | чел.-ч. |  |  | 2.2699 |  |  |  |  | 1095.67 | [16 empty] | 1
| 91.05.05-015 | Краны на автомобильном ходу, грузоподъемность 16 т | маш.-ч | 0.64 | 1.4375 | 0.06532 |  |  | 1472.33 |  | 96.17
| 4-100-060 | ОТм(ЗТм) Средний разряд машинистов 6 | чел.-ч. | 0.64 | 1.4375 | 0.06532 |  |  | 642.06 |  | 41.94 | [16 empty] | 1
| 91.06.03-055 | Лебедки электрические тяговым усилием 19,62 кН (2 т) | маш.-ч | 2.4 | 1.4375 | 0.24495 |  |  | 15.14 |  | 3.71
| 91.06.06-011 | Автогидроподъемники, высота подъема 12 м | маш.-ч | 18.68 | 1.4375 | 1.9065 | 346.73 | 1.26 | 436.88 |  | 832.92
| 4-100-040 | ОТм(ЗТм) Средний разряд машинистов 4 | чел.-ч. | 18.68 | 1.4375 | 1.9065 |  |  | 477.98 |  | 911.28 | [16 empty] | 1
| 91.14.02-001 | Автомобили бортовые, грузоподъемность до 5 т | маш.-ч | 0.52 | 1.4375 | 0.053073 |  |  | 544.7 |  | 28.91
| 4-100-040 | ОТм(ЗТм) Средний разряд машинистов 4 | чел.-ч. | 0.52 | 1.4375 | 0.053073 |  |  | 477.98 |  | 25.37 | [16 empty] | 1
| 91.17.04-544 | Генераторы бензиновые портативные, мощность до 6 кВт | маш.-ч | 2.4 | 1.4375 | 0.24495 |  |  | 160.38 |  | 39.29
| 4-100-040 | ОТм(ЗТм) Средний разряд машинистов 4 | чел.-ч. | 2.4 | 1.4375 | 0.24495 |  |  | 477.98 |  | 117.08 | [16 empty] | 1
| 4 | М | [8 empty] | 0
| 20.1.01.01 | Комплект креплений для анкерных опор | ШТ | 0 |  | 0
| 20.1.01.12 | Комплект креплений для промежуточных опор | ШТ | 0 |  | 0
| 21.2.01.01 | Провода самонесущие изолированные | 1000 м | 3.06 |  | 0.21726
|  | Итого прямые затраты | [8 empty] | 5535.82
|  | ФОТ | [8 empty] | 4534.82
| Пр/812-027.0-1 | НР Линии электропередачи | % | 103 |  | 103 |  |  |  |  | 4670.86
| Пр/774-027.0; п.16 | СП Линии электропередачи | % | 60 | 0.85 | 51 |  |  |  |  | 2312.76
|  | Всего по позиции | [5 empty] | 176330.1408 |  | 12519.44 |  | 286.42 | 141.82 | 12519.44 | 1001 |  | = | 3439.15 |  | 1095.67 |  | = | 0 | 4670.86 | 2312.76 |  | 1
185 | Цена поставщика | Провод СИП-3 1х95-20 Поправки к: М *1,02 | м | 217.26 |  | 217.26 | 160.75 |  |  | 1.02 | 35623.04
|  | Всего по позиции | [5 empty] | 163.965 |  | 35623.04 |  | 0 | 0 | 35623.04 | 0 |  | = | 0 |  | 0 |  | = | 35623.04 | 0 | 0 |  | 1
186 | Цена поставщика | Зажим ответвительный RP.150 Поправки к: М *1,02 | ШТ | 6 |  | 6 | 1754 |  |  | 1.02 | 10734.48
|  | Всего по позиции | [5 empty] | 1789.08 |  | 10734.48 |  | 0 | 0 | 10734.48 | 0 |  | = | 0 |  | 0 |  | = | 10734.48 | 0 | 0 |  | 1
187 | Цена поставщика | Зажим анкерный PAZ 3 Поправки к: М *1,02 | ШТ | 24 |  | 24 | 1344.78 |  |  | 1.02 | 32920.21
|  | Всего по позиции | [5 empty] | 1371.6754 |  | 32920.21 |  | 0 | 0 | 32920.21 | 0 |  | = | 0 |  | 0 |  | = | 32920.21 | 0 | 0 |  | 1
188 | Цена поставщика | Изолятор SML70/10 Поправки к: М *1,02 | ШТ | 24 |  | 24 | 2434.6 |  |  | 1.02 | 59599.01
|  | Всего по позиции | [5 empty] | 2483.2921 |  | 59599.01 |  | 0 | 0 | 59599.01 | 0 |  | = | 0 |  | 0 |  | = | 59599.01 | 0 | 0 |  | 1
189 | Цена поставщика | Ушко У1-7-16 Поправки к: М *1,02 | ШТ | 24 |  | 24 | 485.8 |  |  | 1.02 | 11892.38
|  | Всего по позиции | [5 empty] | 495.5158 |  | 11892.38 |  | 0 | 0 | 11892.38 | 0 |  | = | 0 |  | 0 |  | = | 11892.38 | 0 | 0 |  | 1
190 | ГЭСН 33-04-011-04 | Подвеска проводов ВЛ 10 кВ на переходах через препятствия: автомобильные дороги 2 и 3 категории с двумя линиями связи Поправки к: ЭМ )*1,20)*1,15; ЗТ )*1,20)*1,15; ЗТм )*1,20)*1,15 | переход | 3 |  | 3
| Поправка: 421/пр_2020_прил.10_т.5_п.4_гр.3 Поправка: 421/пр_2020_прил.10_т.5_п.9.1_гр.3 | Поправка: 421/пр_2020_прил.10_т.5_п.4_гр.3 Наименование: Производство работ осуществляется в охранной зоне действующей воздушной линии электропередачи, вблизи объектов, находящихся под напряжением, внутри объектов капитального строительства, внутренняя проводка в которых не обесточена, если это приведет к ограничению действий рабочих в соответствии с требованиями техники безопасности Поправка: 421/пр_2020_прил.10_т.5_п.9.1_гр.3 Наименование: Производство ремонтно-строительных работ осуществляется в стесненных условиях населенных пунктов: отдельных конструктивных решений объектов капитального строительства (кроме указанных в п.п. 10.2 и 10.3), объектов капитального строительства в целом
| 1 | ОТ (ЗТ) | чел.-ч. |  |  | 83.214 |  |  |  |  | 37993.85
| 1-100-36 | Затраты труда рабочих (Средний разряд - 3,6) | чел.-ч. | 20.1 | 1.38 | 83.214 |  |  | 456.58 |  | 37993.85
| 2 | ЭМ | [8 empty] | 2277.61
|  | ОТм(ЗТм) | чел.-ч. |  |  | 4.1814 |  |  |  |  | 1998.63 | [16 empty] | 1
| 91.14.02-001 | Автомобили бортовые, грузоподъемность до 5 т | маш.-ч | 1.01 | 1.38 | 4.1814 |  |  | 544.7 |  | 2277.61
| 4-100-040 | ОТм(ЗТм) Средний разряд машинистов 4 | чел.-ч. | 1.01 | 1.38 | 4.1814 |  |  | 477.98 |  | 1998.63 | [16 empty] | 1
| 21.2.01.02 | Провода неизолированные | т | 0 |  | 0
|  | Итого прямые затраты | [8 empty] | 42270.09
|  | ФОТ | [8 empty] | 39992.48
| Пр/812-027.0-1 | НР Линии электропередачи | % | 103 |  | 103 |  |  |  |  | 41192.25
| Пр/774-027.0 | СП Линии электропередачи | % | 60 |  | 60 |  |  |  |  | 23995.49
|  | Всего по позиции | [5 empty] | 35819.2767 |  | 107457.83 |  | 2887.79 | 1682.21 | 107457.83 | 2277.61 |  | = | 37993.85 |  | 1998.63 |  | = | 0 | 41192.25 | 23995.49 |  | 1
191 | Цена поставщика | Провод СИП-3 1х95-20 Поправки к: М *1,02 | м | 671 |  | 671 | 160.75 |  |  | 1.02 | 110020.52
|  | Всего по позиции | [5 empty] | 163.965 |  | 110020.52 |  | 0 | 0 | 110020.52 | 0 |  | = | 0 |  | 0 |  | = | 110020.52 | 0 | 0 |  | 1
192 | ГЭСН 33-04-020-01 | Подвеска провода СИП-3 на опорах, (3 провода) при 21 опоре на км линии: с использованием автогидроподъемника | км | 0.432 |  | 0.432
| 421/пр_2020_п.58_пп.б | При отсутствии необходимых норм (единичных расценок), включенных в сборники ГЭСНр (ФЕРр, ТЕРр), сметные затраты на работы по капитальному ремонту и реконструкции объектов капитального строительства могут быть определены по сметным нормам, включенным в ГЭСН (ФЕР, ТЕР), аналогичным технологическим процессам в новом строительстве, в том числе по возведению новых конструктивных элементов ЭМ *1,25; ЗТ *1,15; ЗТм *1,25; СП *0,85 | [28 empty] | При отсутствии необходимых норм (единичных расценок), включенных в сборники ГЭСНр (ФЕРр, ТЕРр), сметные затраты на работы по капитальному ремонту и реконструкции объектов капитального строительства могут быть определены по сметным нормам, включенным в ГЭСН (ФЕР, ТЕР), аналогичным технологическим процессам в новом строительстве, в том числе по возведению новых конструктивных элементов ЭМ *1,25; ЗТ *1,15; ЗТм *1,25; СП *0,85
| 1 | ОТ (ЗТ) | чел.-ч. |  |  | 38.8895 |  |  |  |  | 18196.14
| 2-100-02 | Рабочий 2 разряда | чел.-ч | 0.91 | 1.15 | 0.45209 |  |  | 388.8 |  | 175.77
| 2-100-03 | Рабочий 3 разряда | чел.-ч | 38.89 | 1.15 | 19.3206 |  |  | 424.47 |  | 8200.99
| 2-100-04 | Рабочий 4 разряда | чел.-ч | 19.24 | 1.15 | 9.5584 |  |  | 477.98 |  | 4568.74
| 2-100-05 | Рабочий 5 разряда | чел.-ч | 19.24 | 1.15 | 9.5584 |  |  | 549.32 |  | 5250.64
| 2 | ЭМ | [8 empty] | 5296.16
|  | ОТм(ЗТм) | чел.-ч. |  |  | 12.0096 |  |  |  |  | 5797.06 | [16 empty] | 1
| 91.05.05-015 | Краны на автомобильном ходу, грузоподъемность 16 т | маш.-ч | 0.64 | 1.25 | 0.3456 |  |  | 1472.33 |  | 508.84
| 4-100-060 | ОТм(ЗТм) Средний разряд машинистов 6 | чел.-ч. | 0.64 | 1.25 | 0.3456 |  |  | 642.06 |  | 221.9 | [16 empty] | 1
| 91.06.03-055 | Лебедки электрические тяговым усилием 19,62 кН (2 т) | маш.-ч | 2.4 | 1.25 | 1.296 |  |  | 15.14 |  | 19.62
| 91.06.06-011 | Автогидроподъемники, высота подъема 12 м | маш.-ч | 18.68 | 1.25 | 10.0872 | 346.73 | 1.26 | 436.88 |  | 4406.9
| 4-100-040 | ОТм(ЗТм) Средний разряд машинистов 4 | чел.-ч. | 18.68 | 1.25 | 10.0872 |  |  | 477.98 |  | 4821.48 | [16 empty] | 1
| 91.14.02-001 | Автомобили бортовые, грузоподъемность до 5 т | маш.-ч | 0.52 | 1.25 | 0.2808 |  |  | 544.7 |  | 152.95
| 4-100-040 | ОТм(ЗТм) Средний разряд машинистов 4 | чел.-ч. | 0.52 | 1.25 | 0.2808 |  |  | 477.98 |  | 134.22 | [16 empty] | 1
| 91.17.04-544 | Генераторы бензиновые портативные, мощность до 6 кВт | маш.-ч | 2.4 | 1.25 | 1.296 |  |  | 160.38 |  | 207.85
| 4-100-040 | ОТм(ЗТм) Средний разряд машинистов 4 | чел.-ч. | 2.4 | 1.25 | 1.296 |  |  | 477.98 |  | 619.46 | [16 empty] | 1
| 4 | М | [8 empty] | 0
| 20.1.01.01 | Комплект креплений для анкерных опор | ШТ | 0 |  | 0
| 20.1.01.12 | Комплект креплений для промежуточных опор | ШТ | 0 |  | 0
| 21.2.01.01 | Провода самонесущие изолированные | 1000 м | 3.06 |  | 1.3219
|  | Итого прямые затраты | [8 empty] | 29289.36
|  | ФОТ | [8 empty] | 23993.2
| Пр/812-027.0-1 | НР Линии электропередачи | % | 103 |  | 103 |  |  |  |  | 24713
| Пр/774-027.0; п.16 | СП Линии электропередачи | % | 60 | 0.85 | 51 |  |  |  |  | 12236.53
|  | Всего по позиции | [5 empty] | 153330.7639 |  | 66238.89 |  | 1742.72 | 862.9 | 66238.89 | 5296.16 |  | = | 18196.14 |  | 5797.06 |  | = | 0 | 24713 | 12236.53 |  | 1
193 | Цена поставщика | Провод СИП-3 1х95-20 Поправки к: М *1,02 | м | 1321.92 |  | 1321.92 | 160.75 |  |  | 1.02 | 216748.61
|  | Всего по позиции | [5 empty] | 163.965 |  | 216748.61 |  | 0 | 0 | 216748.61 | 0 |  | = | 0 |  | 0 |  | = | 216748.61 | 0 | 0 |  | 1
194 | Цена поставщика | Зажим ответвительный RP.150 Поправки к: М *1,02 | ШТ | 24 |  | 24 | 1754 |  |  | 1.02 | 42937.92
|  | Всего по позиции | [5 empty] | 1789.08 |  | 42937.92 |  | 0 | 0 | 42937.92 | 0 |  | = | 0 |  | 0 |  | = | 42937.92 | 0 | 0 |  | 1
195 | Цена поставщика | Зажим анкерный PAZ 3 Поправки к: М *1,02 | ШТ | 39 |  | 39 | 1344.78 |  |  | 1.02 | 53495.35
|  | Всего по позиции | [5 empty] | 1371.6756 |  | 53495.35 |  | 0 | 0 | 53495.35 | 0 |  | = | 0 |  | 0 |  | = | 53495.35 | 0 | 0 |  | 1
196 | Цена поставщика | Изолятор SML70/10 Поправки к: М *1,02 | ШТ | 39 |  | 39 | 2434.6 |  |  | 1.02 | 96848.39
|  | Всего по позиции | [5 empty] | 2483.2921 |  | 96848.39 |  | 0 | 0 | 96848.39 | 0 |  | = | 0 |  | 0 |  | = | 96848.39 | 0 | 0 |  | 1
197 | Цена поставщика | Ушко У1-7-16 Поправки к: М *1,02 | ШТ | 39 |  | 39 | 485.8 |  |  | 1.02 | 19325.12
|  | Всего по позиции | [5 empty] | 495.5159 |  | 19325.12 |  | 0 | 0 | 19325.12 | 0 |  | = | 0 |  | 0 |  | = | 19325.12 | 0 | 0 |  | 1
198 | ГЭСН 33-04-011-04 | Подвеска проводов ВЛ 10 кВ на переходах через препятствия: автомобильные дороги 2 и 3 категории с двумя линиями связи Поправки к: ЭМ )*1,20*1,1; ЗТ )*1,20*1,1; ЗТм )*1,20*1,1 | переход | 1 |  | 1
| Поправка: 421/пр_2020_прил.10_т.5_п.4_гр.3 | Поправка: 421/пр_2020_прил.10_т.5_п.4_гр.3 Наименование: Производство работ осуществляется в охранной зоне действующей воздушной линии электропередачи, вблизи объектов, находящихся под напряжением, внутри объектов капитального строительства, внутренняя проводка в которых не обесточена, если это приведет к ограничению действий рабочих в соответствии с требованиями техники безопасности
| 1 | ОТ (ЗТ) | чел.-ч. |  |  | 26.532 |  |  |  |  | 12113.98
| 1-100-36 | Затраты труда рабочих (Средний разряд - 3,6) | чел.-ч. | 20.1 | 1.32 | 26.532 |  |  | 456.58 |  | 12113.98
| 2 | ЭМ | [8 empty] | 726.19
|  | ОТм(ЗТм) | чел.-ч. |  |  | 1.3332 |  |  |  |  | 637.24 | [16 empty] | 1
| 91.14.02-001 | Автомобили бортовые, грузоподъемность до 5 т | маш.-ч | 1.01 | 1.32 | 1.3332 |  |  | 544.7 |  | 726.19
| 4-100-040 | ОТм(ЗТм) Средний разряд машинистов 4 | чел.-ч. | 1.01 | 1.32 | 1.3332 |  |  | 477.98 |  | 637.24 | [16 empty] | 1
| 21.2.01.02 | Провода неизолированные | т | 0 |  | 0
|  | Итого прямые затраты | [8 empty] | 13477.41
|  | ФОТ | [8 empty] | 12751.22
| Пр/812-027.0-1 | НР Линии электропередачи | % | 103 |  | 103 |  |  |  |  | 13133.76
| Пр/774-027.0 | СП Линии электропередачи | % | 60 |  | 60 |  |  |  |  | 7650.73
|  | Всего по позиции | [5 empty] | 34261.9 |  | 34261.9 |  | 962.6 | 560.74 | 34261.9 | 726.19 |  | = | 12113.98 |  | 637.24 |  | = | 0 | 13133.76 | 7650.73 |  | 1
199 | Цена поставщика | Провод СИП-3 1х95-20 Поправки к: М *1,02 | м | 223 |  | 223 | 160.75 |  |  | 1.02 | 36564.2
|  | Всего по позиции | [5 empty] | 163.965 |  | 36564.2 |  | 0 | 0 | 36564.2 | 0 |  | = | 0 |  | 0 |  | = | 36564.2 | 0 | 0 |  | 1
200 | ГЭСН 33-04-011-07 | Подвеска проводов ВЛ 10 кВ на переходах через препятствия: водные преграды Поправки к: ЭМ )*1,20; ЗТ )*1,20; ЗТм )*1,20 | переход | 1 |  | 1
| Поправка: 421/пр_2020_прил.10_т.5_п.4_гр.3 | Поправка: 421/пр_2020_прил.10_т.5_п.4_гр.3 Наименование: Производство работ осуществляется в охранной зоне действующей воздушной линии электропередачи, вблизи объектов, находящихся под напряжением, внутри объектов капитального строительства, внутренняя проводка в которых не обесточена, если это приведет к ограничению действий рабочих в соответствии с требованиями техники безопасности
| 1 | ОТ (ЗТ) | чел.-ч. |  |  | 19.8 |  |  |  |  | 9040.28
| 1-100-36 | Затраты труда рабочих (Средний разряд - 3,6) | чел.-ч. | 16.5 | 1.2 | 19.8 |  |  | 456.58 |  | 9040.28
| 2 | ЭМ | [8 empty] | 542.52
|  | ОТм(ЗТм) | чел.-ч. |  |  | 0.996 |  |  |  |  | 476.07 | [16 empty] | 1
| 91.14.02-001 | Автомобили бортовые, грузоподъемность до 5 т | маш.-ч | 0.83 | 1.2 | 0.996 |  |  | 544.7 |  | 542.52
| 4-100-040 | ОТм(ЗТм) Средний разряд машинистов 4 | чел.-ч. | 0.83 | 1.2 | 0.996 |  |  | 477.98 |  | 476.07 | [16 empty] | 1
| 21.2.01.02 | Провода неизолированные | т | 0 |  | 0
|  | Итого прямые затраты | [8 empty] | 10058.87
|  | ФОТ | [8 empty] | 9516.35
| Пр/812-027.0-1 | НР Линии электропередачи | % | 103 |  | 103 |  |  |  |  | 9801.84
| Пр/774-027.0 | СП Линии электропередачи | % | 60 |  | 60 |  |  |  |  | 5709.81
|  | Всего по позиции | [5 empty] | 25570.52 |  | 25570.52 |  | 962.6 | 560.74 | 25570.52 | 542.52 |  | = | 9040.28 |  | 476.07 |  | = | 0 | 9801.84 | 5709.81 |  | 1
201 | Цена поставщика | Провод СИП-3 1х95-20 Поправки к: М *1,02 | м | 223 |  | 223 | 160.75 |  |  | 1.02 | 36564.2
|  | Всего по позиции | [5 empty] | 163.965 |  | 36564.2 |  | 0 | 0 | 36564.2 | 0 |  | = | 0 |  | 0 |  | = | 36564.2 | 0 | 0 |  | 1
202 | ГЭСН 33-04-008-01 | Подвеска неизолированных проводов ВЛ 0,38 кВ: с помощью механизмов при 20 опорах на км Поправки к: ЭМ )*1,20)*1,25; ЗТ )*1,20)*1,15; ЗТм )*1,20)*1,25 | км | 0.071 |  | 0.071
| Поправка: 421/пр_2020_прил.10_т.5_п.4_гр.3 Поправка: 571/пр_2022_п.67_пп.б | Поправка: 421/пр_2020_прил.10_т.5_п.4_гр.3 Наименование: Производство работ осуществляется в охранной зоне действующей воздушной линии электропередачи, вблизи объектов, находящихся под напряжением, внутри объектов капитального строительства, внутренняя проводка в которых не обесточена, если это приведет к ограничению действий рабочих в соответствии с требованиями техники безопасности Поправка: 571/пр_2022_п.67_пп.б Наименование: При отсутствии сметных норм, включенных в сборники ГЭСНр, сметные затраты по капитальному ремонту и реконструкции объектов определяются в соответствии со сметными нормами, включенными в сборники ГЭСН, аналогичным технологическим процессам в новом строительстве, в том числе по возведению новых конструктивных элементов
| 1 | ОТ (ЗТ) | чел.-ч. |  |  | 4.2817 |  |  |  |  | 1977.86
| 1-100-37 | Затраты труда рабочих (Средний разряд - 3,7) | чел.-ч. | 43.7 | 1.38 | 4.2817 |  |  | 461.93 |  | 1977.86
| 2 | ЭМ | [8 empty] | 823.18
|  | ОТм(ЗТм) | чел.-ч. |  |  | 1.6124 |  |  |  |  | 770.71 | [16 empty] | 1
| 91.06.06-011 | Автогидроподъемники, высота подъема 12 м | маш.-ч | 5.82 | 1.5 | 0.61983 | 346.73 | 1.26 | 436.88 |  | 270.79
| 4-100-040 | ОТм(ЗТм) Средний разряд машинистов 4 | чел.-ч. | 5.82 | 1.5 | 0.61983 |  |  | 477.98 |  | 296.27 | [16 empty] | 1
| 91.14.02-001 | Автомобили бортовые, грузоподъемность до 5 т | маш.-ч | 2.45 | 1.5 | 0.26093 |  |  | 544.7 |  | 142.13
| 4-100-040 | ОТм(ЗТм) Средний разряд машинистов 4 | чел.-ч. | 2.45 | 1.5 | 0.26093 |  |  | 477.98 |  | 124.72 | [16 empty] | 1
| 91.15.03-014 | Тракторы на пневмоколесном ходу, мощность 59 кВт (80 л.с.) | маш.-ч | 6.87 | 1.5 | 0.73166 |  |  | 560.73 |  | 410.26
| 4-100-040 | ОТм(ЗТм) Средний разряд машинистов 4 | чел.-ч. | 6.87 | 1.5 | 0.73166 |  |  | 477.98 |  | 349.72 | [16 empty] | 1
| 4 | М | [8 empty] | 277.62
| 01.3.01.01-0010 | Бензин-растворитель | кг | 0.06 |  | 0.00426 | 160.27 | 1.07 | 171.49 |  | 0.73
| 01.3.01.06-0038 | Смазка защитная электросетевая | кг | 0.1 |  | 0.0071 | 238.29 | 2.07 | 493.26 |  | 3.5
| 01.7.20.08-0051 | Ветошь хлопчатобумажная цветная | кг | 0.05 |  | 0.00355 | 56.11 | 1.58 | 88.65 |  | 0.31
| 10.1.02.03-0002 | Проволока алюминиевая из сплава марки АМЦ, диаметр 3,0-5,8 мм | т | 0.002 |  | 0.000142 | 625256.9 | 0.92 | 575236.35 |  | 81.68
| 14.5.09.11-0102 | Уайт-спирит | кг | 0.22 |  | 0.01562 | 60.6 | 1.12 | 67.87 |  | 1.06
| 20.1.02.15-0011 | Соединитель алюминиевых и сталеалюминиевых проводов (СОАС) 062-3 | ШТ | 3.4 |  | 0.2414 | 635.88 | 1.24 | 788.49 |  | 190.34
| 21.2.01.02 | Провода неизолированные для воздушных линий электропередач | т | 0 |  | 0
|  | Итого прямые затраты | [8 empty] | 3849.37
|  | ФОТ | [8 empty] | 2748.57
| Пр/812-027.0-1 | НР Линии электропередачи | % | 103 |  | 103 |  |  |  |  | 2831.03
| Пр/774-027.0 | СП Линии электропередачи | % | 60 |  | 60 |  |  |  |  | 1649.14
|  | Всего по позиции | [5 empty] | 117317.4648 |  | 8329.54 |  | 138.65 | 80.77 | 8329.54 | 823.18 |  | = | 1977.86 |  | 770.71 |  | = | 277.62 | 2831.03 | 1649.14 |  | 1
203 | 25.2.02.11-0021 | Лента крепления из нержавеющей стали в пластмассовой коробке с кабельной бухтой, ширина 20 мм, толщина 0,7 мм, длина 50 м | ШТ | 1 |  | 1 | 4136.76 | 1.41 | 5832.83 |  | 5832.83
|  | Всего по позиции | [5 empty] | 5832.83 |  | 5832.83 |  | 0 | 0 | 5832.83 | 0 |  | = | 0 |  | 0 |  | = | 5832.83 | 0 | 0 |  | 1
204 | Цена поставщика | Скрепа NC 20 Поправки к: М *1,02 | ШТ | 1 |  | 1 | 28.6 |  |  | 1.02 | 29.17
|  | Всего по позиции | [5 empty] | 29.17 |  | 29.17 |  | 0 | 0 | 29.17 | 0 |  | = | 0 |  | 0 |  | = | 29.17 | 0 | 0 |  | 1
205 | ГЭСН 33-04-008-01 | Подвеска неизолированных проводов ВЛ 0,38 кВ: с помощью механизмов при 20 опорах на км Поправки к: ЭМ )*1,20)*1,15)*1,25; ЗТ )*1,20)*1,15)*1,15; ЗТм )*1,20)*1,15)*1,25 | км | 0.174 |  | 0.174
| Поправка: 421/пр_2020_прил.10_т.5_п.4_гр.3 Поправка: 421/пр_2020_прил.10_т.5_п.9.1_гр.3 Поправка: 571/пр_2022_п.67_пп.б | Поправка: 421/пр_2020_прил.10_т.5_п.4_гр.3 Наименование: Производство работ осуществляется в охранной зоне действующей воздушной линии электропередачи, вблизи объектов, находящихся под напряжением, внутри объектов капитального строительства, внутренняя проводка в которых не обесточена, если это приведет к ограничению действий рабочих в соответствии с требованиями техники безопасности Поправка: 421/пр_2020_прил.10_т.5_п.9.1_гр.3 Наименование: Производство ремонтно-строительных работ осуществляется в стесненных условиях населенных пунктов: отдельных конструктивных решений объектов капитального строительства (кроме указанных в п.п. 10.2 и 10.3), объектов капитального строительства в целом Поправка: 571/пр_2022_п.67_пп.б Наименование: При отсутствии сметных норм, включенных в сборники ГЭСНр, сметные затраты по капитальному ремонту и реконструкции объектов определяются в соответствии со сметными нормами, включенными в сборники ГЭСН, аналогичным технологическим процессам в новом строительстве, в том числе по возведению новых конструктивных элементов
| 1 | ОТ (ЗТ) | чел.-ч. |  |  | 12.0672 |  |  |  |  | 5574.22
| 1-100-37 | Затраты труда рабочих (Средний разряд - 3,7) | чел.-ч. | 43.7 | 1.587 | 12.0672 |  |  | 461.93 |  | 5574.22
| 2 | ЭМ | [8 empty] | 2319.96
|  | ОТм(ЗТм) | чел.-ч. |  |  | 4.5443 |  |  |  |  | 2172.07 | [16 empty] | 1
| 91.06.06-011 | Автогидроподъемники, высота подъема 12 м | маш.-ч | 5.82 | 1.725 | 1.7469 | 346.73 | 1.26 | 436.88 |  | 763.17
| 4-100-040 | ОТм(ЗТм) Средний разряд машинистов 4 | чел.-ч. | 5.82 | 1.725 | 1.7469 |  |  | 477.98 |  | 834.97 | [16 empty] | 1
| 91.14.02-001 | Автомобили бортовые, грузоподъемность до 5 т | маш.-ч | 2.45 | 1.725 | 0.73537 |  |  | 544.7 |  | 400.55
| 4-100-040 | ОТм(ЗТм) Средний разряд машинистов 4 | чел.-ч. | 2.45 | 1.725 | 0.73537 |  |  | 477.98 |  | 351.49 | [16 empty] | 1
| 91.15.03-014 | Тракторы на пневмоколесном ходу, мощность 59 кВт (80 л.с.) | маш.-ч | 6.87 | 1.725 | 2.062 |  |  | 560.73 |  | 1156.24
| 4-100-040 | ОТм(ЗТм) Средний разряд машинистов 4 | чел.-ч. | 6.87 | 1.725 | 2.062 |  |  | 477.98 |  | 985.61 | [16 empty] | 1
| 4 | М | [8 empty] | 680.39
| 01.3.01.01-0010 | Бензин-растворитель | кг | 0.06 |  | 0.01044 | 160.27 | 1.07 | 171.49 |  | 1.79
| 01.3.01.06-0038 | Смазка защитная электросетевая | кг | 0.1 |  | 0.0174 | 238.29 | 2.07 | 493.26 |  | 8.58
| 01.7.20.08-0051 | Ветошь хлопчатобумажная цветная | кг | 0.05 |  | 0.0087 | 56.11 | 1.58 | 88.65 |  | 0.77
| 10.1.02.03-0002 | Проволока алюминиевая из сплава марки АМЦ, диаметр 3,0-5,8 мм | т | 0.002 |  | 0.000348 | 625256.9 | 0.92 | 575236.35 |  | 200.18
| 14.5.09.11-0102 | Уайт-спирит | кг | 0.22 |  | 0.03828 | 60.6 | 1.12 | 67.87 |  | 2.6
| 20.1.02.15-0011 | Соединитель алюминиевых и сталеалюминиевых проводов (СОАС) 062-3 | ШТ | 3.4 |  | 0.5916 | 635.88 | 1.24 | 788.49 |  | 466.47
| 21.2.01.02 | Провода неизолированные для воздушных линий электропередач | т | 0 |  | 0
|  | Итого прямые затраты | [8 empty] | 10746.64
|  | ФОТ | [8 empty] | 7746.29
| Пр/812-027.0-1 | НР Линии электропередачи | % | 103 |  | 103 |  |  |  |  | 7978.68
| Пр/774-027.0 | СП Линии электропередачи | % | 60 |  | 60 |  |  |  |  | 4647.77
|  | Всего по позиции | [5 empty] | 134328.1034 |  | 23373.09 |  | 339.79 | 197.93 | 23373.09 | 2319.96 |  | = | 5574.22 |  | 2172.07 |  | = | 680.39 | 7978.68 | 4647.77 |  | 1
206 | 25.2.02.11-0021 | Лента крепления из нержавеющей стали в пластмассовой коробке с кабельной бухтой, ширина 20 мм, толщина 0,7 мм, длина 50 м | ШТ | 1 |  | 1 | 4136.76 | 1.41 | 5832.83 |  | 5832.83
|  | Всего по позиции | [5 empty] | 5832.83 |  | 5832.83 |  | 0 | 0 | 5832.83 | 0 |  | = | 0 |  | 0 |  | = | 5832.83 | 0 | 0 |  | 1
207 | Цена поставщика | Скрепа NC 20 Поправки к: М *1,02 | ШТ | 1 |  | 1 | 28.6 |  |  | 1.02 | 29.17
|  | Всего по позиции | [5 empty] | 29.17 |  | 29.17 |  | 0 | 0 | 29.17 | 0 |  | = | 0 |  | 0 |  | = | 29.17 | 0 | 0 |  | 1
208 | ГЭСН 33-04-008-01 | Подвеска неизолированных проводов ВЛ 0,38 кВ: с помощью механизмов при 20 опорах на км Поправки к: ЭМ )*1,20)*1,1)*1,25; ЗТ )*1,20)*1,1)*1,15; ЗТм )*1,20)*1,1)*1,25 | км | 0.359 |  | 0.359
| Поправка: 421/пр_2020_прил.10_т.5_п.4_гр.3 Поправка: Прил.33.4, п.3.12. Поправка: 571/пр_2022_п.67_пп.б | Поправка: 421/пр_2020_прил.10_т.5_п.4_гр.3 Наименование: Производство работ осуществляется в охранной зоне действующей воздушной линии электропередачи, вблизи объектов, находящихся под напряжением, внутри объектов капитального строительства, внутренняя проводка в которых не обесточена, если это приведет к ограничению действий рабочих в соответствии с требованиями техники безопасности Поправка: Прил.33.4, п.3.12. Наименование: При производстве работ в усложненных условиях. По просекам, кустарникам и неглубоким оврагам Поправка: 571/пр_2022_п.67_пп.б Наименование: При отсутствии сметных норм, включенных в сборники ГЭСНр, сметные затраты по капитальному ремонту и реконструкции объектов определяются в соответствии со сметными нормами, включенными в сборники ГЭСН, аналогичным технологическим процессам в новом строительстве, в том числе по возведению новых конструктивных элементов
| 1 | ОТ (ЗТ) | чел.-ч. |  |  | 8.7739 |  |  |  |  | 4005.98
| 1-100-36 | Затраты труда рабочих (Средний разряд - 3,6) | чел.-ч. | 16.1 | 1.518 | 8.7739 |  |  | 456.58 |  | 4005.98
| 2 | ЭМ | [8 empty] | 1379.72
|  | ОТм(ЗТм) | чел.-ч. |  |  | 2.63 |  |  |  |  | 1257.11 | [16 empty] | 1
| 91.06.06-011 | Автогидроподъемники, высота подъема 12 м | маш.-ч | 1.18 | 1.65 | 0.69897 | 346.73 | 1.26 | 436.88 |  | 305.37
| 4-100-040 | ОТм(ЗТм) Средний разряд машинистов 4 | чел.-ч. | 1.18 | 1.65 | 0.69897 |  |  | 477.98 |  | 334.1 | [16 empty] | 1
| 91.14.02-001 | Автомобили бортовые, грузоподъемность до 5 т | маш.-ч | 0.89 | 1.65 | 0.52719 |  |  | 544.7 |  | 287.16
| 4-100-040 | ОТм(ЗТм) Средний разряд машинистов 4 | чел.-ч. | 0.89 | 1.65 | 0.52719 |  |  | 477.98 |  | 251.99 | [16 empty] | 1
| 91.15.03-014 | Тракторы на пневмоколесном ходу, мощность 59 кВт (80 л.с.) | маш.-ч | 2.37 | 1.65 | 1.4039 |  |  | 560.73 |  | 787.19
| 4-100-040 | ОТм(ЗТм) Средний разряд машинистов 4 | чел.-ч. | 2.37 | 1.65 | 1.4039 |  |  | 477.98 |  | 671.02 | [16 empty] | 1
| 4 | М | [8 empty] | 696.62
| 01.3.01.01-0010 | Бензин-растворитель | кг | 0.02 |  | 0.00718 | 160.27 | 1.07 | 171.49 |  | 1.23
| 01.3.01.06-0038 | Смазка защитная электросетевая | кг | 0.1 |  | 0.0359 | 238.29 | 2.07 | 493.26 |  | 17.71
| 01.7.20.08-0051 | Ветошь хлопчатобумажная цветная | кг | 0.02 |  | 0.00718 | 56.11 | 1.58 | 88.65 |  | 0.64
| 10.1.02.03-0002 | Проволока алюминиевая из сплава марки АМЦ, диаметр 3,0-5,8 мм | т | 0.0004 |  | 0.0001436 | 625256.9 | 0.92 | 575236.35 |  | 82.6
| 20.1.02.15-0011 | Соединитель алюминиевых и сталеалюминиевых проводов (СОАС) 062-3 | ШТ | 2.1 |  | 0.7539 | 635.88 | 1.24 | 788.49 |  | 594.44
| 21.2.01.02 | Провода неизолированные для воздушных линий электропередач | т | 0 |  | 0
|  | Итого прямые затраты | [8 empty] | 7339.43
|  | ФОТ | [8 empty] | 5263.09
| Пр/812-027.0-1 | НР Линии электропередачи | % | 103 |  | 103 |  |  |  |  | 5420.98
| Пр/774-027.0 | СП Линии электропередачи | % | 60 |  | 60 |  |  |  |  | 3157.85
|  | Всего по позиции | [5 empty] | 44340.5571 |  | 15918.26 |  | 699.05 | 407.21 | 15918.26 | 1379.72 |  | = | 4005.98 |  | 1257.11 |  | = | 696.62 | 5420.98 | 3157.85 |  | 1
209 | 25.2.02.11-0021 | Лента крепления из нержавеющей стали в пластмассовой коробке с кабельной бухтой, ширина 20 мм, толщина 0,7 мм, длина 50 м | ШТ | 6 |  | 6 | 4136.76 | 1.41 | 5832.83 |  | 34996.98
|  | Всего по позиции | [5 empty] | 5832.83 |  | 34996.98 |  | 0 | 0 | 34996.98 | 0 |  | = | 0 |  | 0 |  | = | 34996.98 | 0 | 0 |  | 1
210 | Цена поставщика | Скрепа NC 20 Поправки к: М *1,02 | ШТ | 6 |  | 6 | 28.6 |  |  | 1.02 | 175.03
|  | Всего по позиции | [5 empty] | 29.1717 |  | 175.03 |  | 0 | 0 | 175.03 | 0 |  | = | 0 |  | 0 |  | = | 175.03 | 0 | 0 |  | 1
211 | Калькуляция №8 | Замена спусков от КТП до первой опоры ВЛ напряжением 1-20 кВ при количество проводов в спуске 3 | 1 СПУСК | 1 |  | 1 | 3105.58 |  |  |  | 3105.58
|  | Всего по позиции | [5 empty] | 3105.58 |  | 3105.58 |  | 0 | 0 | 3105.58 | 0 |  | = | 0 |  | 0 |  | = | 3105.58 | 0 | 0 |  | 1
212 | Цена поставщика | Зажим аппаратный А2А-95 Поправки к: М )*1,02 | ШТ | 3 |  | 3 | 232.4 |  |  | 1.02 | 711.14
| Поправка: ФСБЦ-2022, ОП, т.3, п.1.1. | Поправка: ФСБЦ-2022, ОП, т.3, п.1.1. Наименование: Доплата за подготовку поверхностей трения в сдвигоустойчивых соединениях на высокопрочных болтах. Масса метизов (болты с гайками и шайбами) по отношению к общей массе объекта (части объекта), до 0,5%
|  | Всего по позиции | [5 empty] | 237.0467 |  | 711.14 |  | 0 | 0 | 711.14 | 0 |  | = | 0 |  | 0 |  | = | 711.14 | 0 | 0 |  | 1
213 | Цена поставщика | Изолятор SML70/10 Поправки к: М *1,02 | ШТ | 3 |  | 3 | 2434.6 |  |  | 1.02 | 7449.88
|  | Всего по позиции | [5 empty] | 2483.2933 |  | 7449.88 |  | 0 | 0 | 7449.88 | 0 |  | = | 0 |  | 0 |  | = | 7449.88 | 0 | 0 |  | 1
214 | Цена поставщика | Зажим анкерный PAZ 3 Поправки к: М *1,02 | ШТ | 3 |  | 3 | 1344.78 |  |  | 1.02 | 4115.03
|  | Всего по позиции | [5 empty] | 1371.6767 |  | 4115.03 |  | 0 | 0 | 4115.03 | 0 |  | = | 0 |  | 0 |  | = | 4115.03 | 0 | 0 |  | 1
215 | Цена поставщика | Изолятор ШФ-20 УО Поправки к: М *1,02 | ШТ | 6 |  | 6 | 2087.4 |  |  | 1.02 | 12774.89
|  | Всего по позиции | [5 empty] | 2129.1483 |  | 12774.89 |  | 0 | 0 | 12774.89 | 0 |  | = | 0 |  | 0 |  | = | 12774.89 | 0 | 0 |  | 1
216 | Цена поставщика | Колпачки КП-22 Поправки к: М *1,02 | ШТ | 6 |  | 6 | 11.5 |  |  | 1.02 | 70.38
|  | Всего по позиции | [5 empty] | 11.73 |  | 70.38 |  | 0 | 0 | 70.38 | 0 |  | = | 0 |  | 0 |  | = | 70.38 | 0 | 0 |  | 1
217 | Цена поставщика | Провод СИП-3 1х95-20 Поправки к: М *1,02 | м | 32 |  | 32 | 160.75 |  |  | 1.02 | 5246.88
|  | Всего по позиции | [5 empty] | 163.965 |  | 5246.88 |  | 0 | 0 | 5246.88 | 0 |  | = | 0 |  | 0 |  | = | 5246.88 | 0 | 0 |  | 1
218 | Цена поставщика | Прокалывающий зажим RP.150 Поправки к: М *1,02 | ШТ | 3 |  | 3 | 2127.72 |  |  | 1.02 | 6510.82
|  | Всего по позиции | [5 empty] | 2170.2733 |  | 6510.82 |  | 0 | 0 | 6510.82 | 0 |  | = | 0 |  | 0 |  | = | 6510.82 | 0 | 0 |  | 1
219 | 20.1.02.23-1031 | Вязка спиральная алюминиевая с полимерным покрытием для крепления защищенных проводов на штыревых изоляторах, номинальное сечение провода 70-95 мм2 | ШТ | 12 |  | 12 | 127.56 | 1.24 | 158.17 |  | 1898.04
|  | Всего по позиции | [5 empty] | 158.17 |  | 1898.04 |  | 0 | 0 | 1898.04 | 0 |  | = | 0 |  | 0 |  | = | 1898.04 | 0 | 0 |  | 2
220 | Цена поставщика | Ушко У 1-7-16 Поправки к: М *1,02 | ШТ | 3 |  | 3 | 485.8 |  |  | 1.02 | 1486.55
|  | Всего по позиции | [5 empty] | 495.5167 |  | 1486.55 |  | 0 | 0 | 1486.55 | 0 |  | = | 0 |  | 0 |  | = | 1486.55 | 0 | 0 |  | 1
221 | ГЭСН 33-04-030-01 | Установка разрядников: с помощью механизмов | КОМПЛ | 6 |  | 6
| 1 | ОТ (ЗТ) | чел.-ч. |  |  | 83.4 |  |  |  |  | 38078.77
| 1-100-36 | Затраты труда рабочих (Средний разряд - 3,6) | чел.-ч. | 13.9 |  | 83.4 |  |  | 456.58 |  | 38078.77
| 2 | ЭМ | [8 empty] | 2287.74
|  | ОТм(ЗТм) | чел.-ч. |  |  | 4.2 |  |  |  |  | 2007.52 | [16 empty] | 1
| 91.14.02-001 | Автомобили бортовые, грузоподъемность до 5 т | маш.-ч | 0.7 |  | 4.2 |  |  | 544.7 |  | 2287.74
| 4-100-040 | ОТм(ЗТм) Средний разряд машинистов 4 | чел.-ч. | 0.7 |  | 4.2 |  |  | 477.98 |  | 2007.52 | [16 empty] | 1
| 07.2.07.13 | Хомуты стальные | кг | 0 |  | 0
| 08.3.04.02 | Сталь стержневая диаметром до 10 мм | т | 0 |  | 0
| 22.2.01.04 | Изоляторы линейные штыревые фарфоровые | ШТ | 0 |  | 0
| 22.2.02.03 | Детали крепления стальные | кг | 0 |  | 0
|  | Итого прямые затраты | [8 empty] | 42374.03
|  | ФОТ | [8 empty] | 40086.29
| Пр/812-027.0-1 | НР Линии электропередачи | % | 103 |  | 103 |  |  |  |  | 41288.88
| Пр/774-027.0 | СП Линии электропередачи | % | 60 |  | 60 |  |  |  |  | 24051.77
|  | Всего по позиции | [5 empty] | 17952.4467 |  | 107714.68 |  | 5775.58 | 3364.42 | 107714.68 | 2287.74 |  | = | 38078.77 |  | 2007.52 |  | = | 0 | 41288.88 | 24051.77 |  | 1
222 | Цена поставщика | Разрядник мультикамерный РМК-20 Поправки к: М *1,02 | ШТ | 18 |  | 18 | 6735.3 |  |  | 1.02 | 123660.11
|  | Всего по позиции | [5 empty] | 6870.0061 |  | 123660.11 |  | 0 | 0 | 123660.11 | 0 |  | = | 0 |  | 0 |  | = | 123660.11 | 0 | 0 |  | 1
223 | ГЭСН 33-04-030-01 | Установка разрядников: с помощью механизмов Поправки к: ЭМ )*1,15; ЗТ )*1,15; ЗТм )*1,15 | КОМПЛ | 2 |  | 2
| Поправка: 421/пр_2020_прил.10_т.5_п.9.1_гр.3 | Поправка: 421/пр_2020_прил.10_т.5_п.9.1_гр.3 Наименование: Производство ремонтно-строительных работ осуществляется в стесненных условиях населенных пунктов: отдельных конструктивных решений объектов капитального строительства (кроме указанных в п.п. 10.2 и 10.3), объектов капитального строительства в целом
| 1 | ОТ (ЗТ) | чел.-ч. |  |  | 31.97 |  |  |  |  | 14596.86
| 1-100-36 | Затраты труда рабочих (Средний разряд - 3,6) | чел.-ч. | 13.9 | 1.15 | 31.97 |  |  | 456.58 |  | 14596.86
| 2 | ЭМ | [8 empty] | 876.97
|  | ОТм(ЗТм) | чел.-ч. |  |  | 1.61 |  |  |  |  | 769.55 | [16 empty] | 1
| 91.14.02-001 | Автомобили бортовые, грузоподъемность до 5 т | маш.-ч | 0.7 | 1.15 | 1.61 |  |  | 544.7 |  | 876.97
| 4-100-040 | ОТм(ЗТм) Средний разряд машинистов 4 | чел.-ч. | 0.7 | 1.15 | 1.61 |  |  | 477.98 |  | 769.55 | [16 empty] | 1
| 07.2.07.13 | Хомуты стальные | кг | 0 |  | 0
| 08.3.04.02 | Сталь стержневая диаметром до 10 мм | т | 0 |  | 0
| 22.2.01.04 | Изоляторы линейные штыревые фарфоровые | ШТ | 0 |  | 0
| 22.2.02.03 | Детали крепления стальные | кг | 0 |  | 0
|  | Итого прямые затраты | [8 empty] | 16243.38
|  | ФОТ | [8 empty] | 15366.41
| Пр/812-027.0-1 | НР Линии электропередачи | % | 103 |  | 103 |  |  |  |  | 15827.4
| Пр/774-027.0 | СП Линии электропередачи | % | 60 |  | 60 |  |  |  |  | 9219.85
|  | Всего по позиции | [5 empty] | 20645.315 |  | 41290.63 |  | 1925.19 | 1121.47 | 41290.63 | 876.97 |  | = | 14596.86 |  | 769.55 |  | = | 0 | 15827.4 | 9219.85 |  | 1
224 | Цена поставщика | Разрядник мультикамерный РМК-20 Поправки к: М *1,02 | ШТ | 6 |  | 6 | 6735.3 |  |  | 1.02 | 41220.04
|  | Всего по позиции | [5 empty] | 6870.0067 |  | 41220.04 |  | 0 | 0 | 41220.04 | 0 |  | = | 0 |  | 0 |  | = | 41220.04 | 0 | 0 |  | 1
225 | ГЭСН 33-04-030-01 | Установка разрядников: с помощью механизмов | КОМПЛ | 1 |  | 1
| 1 | ОТ (ЗТ) | чел.-ч. |  |  | 13.9 |  |  |  |  | 6346.46
| 1-100-36 | Затраты труда рабочих (Средний разряд - 3,6) | чел.-ч. | 13.9 |  | 13.9 |  |  | 456.58 |  | 6346.46
| 2 | ЭМ | [8 empty] | 381.29
|  | ОТм(ЗТм) | чел.-ч. |  |  | 0.7 |  |  |  |  | 334.59 | [16 empty] | 1
| 91.14.02-001 | Автомобили бортовые, грузоподъемность до 5 т | маш.-ч | 0.7 |  | 0.7 |  |  | 544.7 |  | 381.29
| 4-100-040 | ОТм(ЗТм) Средний разряд машинистов 4 | чел.-ч. | 0.7 |  | 0.7 |  |  | 477.98 |  | 334.59 | [16 empty] | 1
| 07.2.07.13 | Хомуты стальные | кг | 0 |  | 0
| 08.3.04.02 | Сталь стержневая диаметром до 10 мм | т | 0 |  | 0
| 22.2.01.04 | Изоляторы линейные штыревые фарфоровые | ШТ | 0 |  | 0
| 22.2.02.03 | Детали крепления стальные | кг | 0 |  | 0
|  | Итого прямые затраты | [8 empty] | 7062.34
|  | ФОТ | [8 empty] | 6681.05
| Пр/812-027.0-1 | НР Линии электропередачи | % | 103 |  | 103 |  |  |  |  | 6881.48
| Пр/774-027.0 | СП Линии электропередачи | % | 60 |  | 60 |  |  |  |  | 4008.63
|  | Всего по позиции | [5 empty] | 17952.45 |  | 17952.45 |  | 962.6 | 560.74 | 17952.45 | 381.29 |  | = | 6346.46 |  | 334.59 |  | = | 0 | 6881.48 | 4008.63 |  | 1
226 | Цена поставщика | Провод СИП-3 1х95-20 Поправки к: М *1,02 | м | 1.5 |  | 1.5 | 160.75 |  |  | 1.02 | 245.95
|  | Всего по позиции | [5 empty] | 163.9667 |  | 245.95 |  | 0 | 0 | 245.95 | 0 |  | = | 0 |  | 0 |  | = | 245.95 | 0 | 0 |  | 1
227 | Цена поставщика | Зажим ответвительный RP.150 Поправки к: М *1,02 | ШТ | 3 |  | 3 | 1754 |  |  | 1.02 | 5367.24
|  | Всего по позиции | [5 empty] | 1789.08 |  | 5367.24 |  | 0 | 0 | 5367.24 | 0 |  | = | 0 |  | 0 |  | = | 5367.24 | 0 | 0 |  | 1
228 | Цена поставщика | Разрядник РВО-10 Поправки к: М *1,02 | ШТ | 3 |  | 3 | 4063 |  |  | 1.02 | 12432.78
|  | Всего по позиции | [5 empty] | 4144.26 |  | 12432.78 |  | 0 | 0 | 12432.78 | 0 |  | = | 0 |  | 0 |  | = | 12432.78 | 0 | 0 |  | 1
229 | Цена поставщика | Траверса ТРВ-1 (для РВО и ОПН) Поправки к: М *1,02 | ШТ | 1 |  | 1 | 1820 |  |  | 1.02 | 1856.4
|  | Всего по позиции | [5 empty] | 1856.4 |  | 1856.4 |  | 0 | 0 | 1856.4 | 0 |  | = | 0 |  | 0 |  | = | 1856.4 | 0 | 0 |  | 1
230 | ГЭСН 33-04-030-03 | Установка разъединителей: с помощью механизмов | КОМПЛ | 1 |  | 1
| 1 | ОТ (ЗТ) | чел.-ч. |  |  | 7.42 |  |  |  |  | 3705.4
| 1-100-43 | Затраты труда рабочих (Средний разряд - 4,3) | чел.-ч. | 7.42 |  | 7.42 |  |  | 499.38 |  | 3705.4
| 2 | ЭМ | [8 empty] | 1121.45
|  | ОТм(ЗТм) | чел.-ч. |  |  | 1.02 |  |  |  |  | 587.63 | [16 empty] | 1
| 91.05.05-015 | Краны на автомобильном ходу, грузоподъемность 16 т | маш.-ч | 0.61 |  | 0.61 |  |  | 1472.33 |  | 898.12
| 4-100-060 | ОТм(ЗТм) Средний разряд машинистов 6 | чел.-ч. | 0.61 |  | 0.61 |  |  | 642.06 |  | 391.66 | [16 empty] | 1
| 91.14.02-001 | Автомобили бортовые, грузоподъемность до 5 т | маш.-ч | 0.41 |  | 0.41 |  |  | 544.7 |  | 223.33
| 4-100-040 | ОТм(ЗТм) Средний разряд машинистов 4 | чел.-ч. | 0.41 |  | 0.41 |  |  | 477.98 |  | 195.97 | [16 empty] | 1
| 4 | М | [8 empty] | 27.97
| 01.3.01.06-0038 | Смазка защитная электросетевая | кг | 0.01 |  | 0.01 | 238.29 | 2.07 | 493.26 |  | 4.93
| 01.3.01.06-0051 | Смазка солидол жировой Ж | кг | 0.03 |  | 0.03 | 80.02 | 2.07 | 165.64 |  | 4.97
| 01.7.20.08-0051 | Ветошь хлопчатобумажная цветная | кг | 0.02 |  | 0.02 | 56.11 | 1.58 | 88.65 |  | 1.77
| 14.4.03.03-0102 | Лак битумный БТ-577 | т | 0.0001 |  | 0.0001 | 80020.98 | 1.02 | 81621.4 |  | 8.16
| 14.5.09.11-0102 | Уайт-спирит | кг | 0.12 |  | 0.12 | 60.6 | 1.12 | 67.87 |  | 8.14
| 07.2.07.13 | Хомуты стальные | кг | 0 |  | 0
| 08.3.04.02 | Сталь стержневая диаметром до 10 мм | т | 0 |  | 0
| 21.2.01.02 | Провода неизолированные для воздушных линий электропередач | т | 0 |  | 0
| 22.2.01.04 | Изоляторы линейные штыревые фарфоровые | ШТ | 0 |  | 0
| 22.2.02.03 | Детали крепления стальные | кг | 0 |  | 0
|  | Итого прямые затраты | [8 empty] | 5442.45
|  | ФОТ | [8 empty] | 4293.03
| Пр/812-027.0-1 | НР Линии электропередачи | % | 103 |  | 103 |  |  |  |  | 4421.82
| Пр/774-027.0 | СП Линии электропередачи | % | 60 |  | 60 |  |  |  |  | 2575.82
|  | Всего по позиции | [5 empty] | 12440.09 |  | 12440.09 |  | 1668 | 971.65 | 12440.09 | 1121.45 |  | = | 3705.4 |  | 587.63 |  | = | 27.97 | 4421.82 | 2575.82 |  | 1
231 | Цена поставщика | Заземляющий проводник ЗП-1 Поправки к: М *1,02 | м | 4.5 |  | 4.5 | 279.4 |  |  | 1.02 | 1282.45
|  | Всего по позиции | [5 empty] | 284.9889 |  | 1282.45 |  | 0 | 0 | 1282.45 | 0 |  | = | 0 |  | 0 |  | = | 1282.45 | 0 | 0 |  | 1
232 | Цена поставщика | Провод СИП-3 1х95-20 Поправки к: М *1,02 | м | 6 |  | 6 | 160.75 |  |  | 1.02 | 983.79
|  | Всего по позиции | [5 empty] | 163.965 |  | 983.79 |  | 0 | 0 | 983.79 | 0 |  | = | 0 |  | 0 |  | = | 983.79 | 0 | 0 |  | 1
233 | Цена поставщика | Разъединитель РЛР-Тесла-1-10 IV/400 УХЛ1 Поправки к: М *1,02 | ШТ | 1 |  | 1 | 45480 |  |  | 1.02 | 46389.6
|  | Всего по позиции | [5 empty] | 46389.6 |  | 46389.6 |  | 0 | 0 | 46389.6 | 0 |  | = | 0 |  | 0 |  | = | 46389.6 | 0 | 0 |  | 1
234 | Цена поставщика | Зажим аппаратный А2А-95 Поправки к: М *1,02 | ШТ | 6 |  | 6 | 232.4 |  |  | 1.02 | 1422.29
|  | Всего по позиции | [5 empty] | 237.0483 |  | 1422.29 |  | 0 | 0 | 1422.29 | 0 |  | = | 0 |  | 0 |  | = | 1422.29 | 0 | 0 |  | 1
235 | ГЭСНм 08-02-146-05 | Кабель до 35 кВ с креплением накладными скобами, масса 1 м кабеля: до 6 кг Поправки к: ЭМ )*1,20; ЗТ )*1,20; ЗТм )*1,20 | 100 м | 0.09 |  | 0.09
| Поправка: 421/пр_2020_прил.10_т.5_п.4_гр.4 | Поправка: 421/пр_2020_прил.10_т.5_п.4_гр.4 Наименование: Производство работ осуществляется в охранной зоне действующей воздушной линии электропередачи, вблизи объектов, находящихся под напряжением, внутри объектов капитального строительства, внутренняя проводка в которых не обесточена, если это приведет к ограничению действий рабочих в соответствии с требованиями техники безопасности
Объем: 0,09=9/100
| 1 | ОТ (ЗТ) | чел.-ч. |  |  | 2.6266 |  |  |  |  | 1227.34
| 1-100-38 | Затраты труда рабочих (Средний разряд - 3,8) | чел.-ч. | 24.32 | 1.2 | 2.6266 |  |  | 467.28 |  | 1227.34
| 2 | ЭМ | [8 empty] | 1542.13
|  | ОТм(ЗТм) | чел.-ч. |  |  | 0.84456 |  |  |  |  | 538.71 | [16 empty] | 1
| 91.05.05-015 | Краны на автомобильном ходу, грузоподъемность 16 т | маш.-ч | 0.2 | 1.2 | 0.0216 |  |  | 1472.33 |  | 31.8
| 4-100-060 | ОТм(ЗТм) Средний разряд машинистов 6 | чел.-ч. | 0.2 | 1.2 | 0.0216 |  |  | 642.06 |  | 13.87 | [16 empty] | 1
| 91.06.01-003 | Домкраты гидравлические, грузоподъемность 63-100 т | маш.-ч | 5.57 | 1.2 | 0.60156 | 1.75 | 1.34 | 2.35 |  | 1.41
| 91.06.03-062 | Лебедки электрические тяговым усилием до 31,39 кН (3,2 т) | маш.-ч | 5.57 | 1.2 | 0.60156 | 13.44 | 1.3 | 17.47 |  | 10.51
| 91.06.09-001 | Подъемники телескопические самоходные, рабочая высота 26 м, грузоподъемность 250 кг | маш.-ч | 7.42 | 1.2 | 0.80136 | 1472.34 | 1.26 | 1855.15 |  | 1486.64
| 4-100-060 | ОТм(ЗТм) Средний разряд машинистов 6 | чел.-ч. | 7.42 | 1.2 | 0.80136 |  |  | 642.06 |  | 514.52 | [16 empty] | 1
| 91.14.02-001 | Автомобили бортовые, грузоподъемность до 5 т | маш.-ч | 0.2 | 1.2 | 0.0216 |  |  | 544.7 |  | 11.77
| 4-100-040 | ОТм(ЗТм) Средний разряд машинистов 4 | чел.-ч. | 0.2 | 1.2 | 0.0216 |  |  | 477.98 |  | 10.32 | [16 empty] | 1
| 4 | М | [8 empty] | 90.53
| 01.7.06.07-0002 | Ленты монтажные из пластмассы для бандажирования проводов, скрепляются пластмассовыми кнопками, ширина 10 мм | 10 м | 0.245 |  | 0.02205 | 37.71 | 1.45 | 54.68 |  | 1.21
| 10.3.02.03-0011 | Припои оловянно-свинцовые бессурьмянистые, марка ПОС30 | кг | 0.5 |  | 0.045 | 931.11 | 1.61 | 1499.09 |  | 67.46
| 14.4.03.03-0002 | Лак битумный БТ-123 | т | 0.00288 |  | 0.0002592 | 82698.14 | 1.02 | 84352.1 |  | 21.86
|  | Итого прямые затраты | [8 empty] | 3398.71
|  | ФОТ | [8 empty] | 1766.05
| Пр/812-049.3-1 | НР Электротехнические установки: на других объектах | % | 97 |  | 97 |  |  |  |  | 1713.07
| Пр/774-049.3 | СП Электротехнические установки: на других объектах | % | 51 |  | 51 |  |  |  |  | 900.69
|  | Всего по позиции | [5 empty] | 66805.2222 |  | 6012.47 |  | 194.63 | 102.33 | 6012.47 | 1542.13 |  | = | 1227.34 |  | 538.71 |  | = | 90.53 | 1713.07 | 900.69 |  | 2
236 | Цена поставщика | Зажим аппаратный А1А-95 Поправки к: М *1,02 | ШТ | 3 |  | 3 | 203.56 |  |  | 1.02 | 622.89
|  | Всего по позиции | [5 empty] | 207.63 |  | 622.89 |  | 0 | 0 | 622.89 | 0 |  | = | 0 |  | 0 |  | = | 622.89 | 0 | 0 |  | 1
237 | Цена поставщика | Бугель для ленты NB 20 Поправки к: М *1,02 | ШТ | 8 |  | 8 | 32.5 |  |  | 1.02 | 265.2
|  | Всего по позиции | [5 empty] | 33.15 |  | 265.2 |  | 0 | 0 | 265.2 | 0 |  | = | 0 |  | 0 |  | = | 265.2 | 0 | 0 |  | 1
238 | 25.2.02.11-0021 | Лента крепления из нержавеющей стали в пластмассовой коробке с кабельной бухтой, ширина 20 мм, толщина 0,7 мм, длина 50 м | ШТ | 12 |  | 12 | 4136.76 | 1.41 | 5832.83 |  | 69993.96
|  | Всего по позиции | [5 empty] | 5832.83 |  | 69993.96 |  | 0 | 0 | 69993.96 | 0 |  | = | 0 |  | 0 |  | = | 69993.96 | 0 | 0 |  | 1
239 | 01-20-1-01-0005-РСС | Перевозка грузов I класса автомобилями бортовыми грузоподъемностью до 20 т по дорогам с усовершенствованным (асфальтобетонным, цементобетонным, железобетонным, обработанным органическим вяжущим) дорожным покрытием на расстояние 5 км | 1т груза | 4.219 |  | 4.219 |  |  | 307.94 |  | 1299.2
|  | Всего по позиции | [5 empty] | 307.9403 |  | 1299.2 |  | 0 | 0 | 1299.2 |  | 0 | = |  | 0 |  | 0 | = |  | 0 | 0 | 1299.2 | 1
|  | Итого прямые затраты по разделу | [8 empty] | 1907089.18
в том числе
|  | оплата труда | [8 empty] | 237746.6
|  | эксплуатация машин и механизмов | [8 empty] | 55828.15
в том числе
|  | эксплуатация машин и механизмов | [8 empty] | 29011.75
в том числе
|  | оплата труда машинистов (ОТм) | [8 empty] | 26816.4
|  | доплаты к оплате труда машинистов | [8 empty] | 0
|  | материальные ресурсы | [8 empty] | 1612215.23
в том числе
|  | материальные ресурсы без учета дополнительной перевозки | [8 empty] | 1612215.23
|  | дополнительная перевозка материальных ресурсов | [8 empty] | 0
|  | перевозка | [8 empty] | 1299.2
|  | Всего ФОТ (справочно) | [8 empty] | 264563
|  | Всего накладные расходы | [8 empty] | 272393.92
|  | Всего сметная прибыль | [8 empty] | 154186.85
|  | Итого оборудование | [8 empty] | 0
в том числе
|  | оборудование без учета дополнительной перевозки | [8 empty] | 0
|  | дополнительная перевозка оборудования | [8 empty] | 0
Итого прочие затраты
|  | Итого хозяйственный инвентарь | [8 empty] | 0
|  | Итого по разделу | [8 empty] | 2333669.95
Справочно
|  | материальные ресурсы, отсутствующие в ФРСН | [8 empty] | 0
|  | оборудование, отсутствующие в ФРСН | [8 empty] | 0
|  | затраты труда рабочих |  |  |  | 517.8032
|  | затраты труда машинистов |  |  |  | 55.3703
Раздел: Устройство заземления опор
240 | ГЭСН 01-02-057-02 | Разработка грунта вручную в траншеях глубиной до 2 м без креплений с откосами, группа грунтов: 2 Поправки к: ЭМ )*1,20; ЗТ )*1,20; ЗТм )*1,20 | 100 м3 | 0.02125 |  | 0.02125
| Поправка: 421/пр_2020_прил.10_т.5_п.4_гр.3 | Поправка: 421/пр_2020_прил.10_т.5_п.4_гр.3 Наименование: Производство работ осуществляется в охранной зоне действующей воздушной линии электропередачи, вблизи объектов, находящихся под напряжением, внутри объектов капитального строительства, внутренняя проводка в которых не обесточена, если это приведет к ограничению действий рабочих в соответствии с требованиями техники безопасности
Объем: 0,02125=2,125/100
| 1 | ОТ (ЗТ) | чел.-ч. |  |  | 3.927 |  |  |  |  | 1526.82
| 1-100-20 | Затраты труда рабочих (Средний разряд - 2) | чел.-ч. | 154 | 1.2 | 3.927 |  |  | 388.8 |  | 1526.82
|  | Итого прямые затраты | [8 empty] | 1526.82
|  | ФОТ | [8 empty] | 1526.82
| Пр/812-001.2-1 | НР Земляные работы, выполняемые: ручным способом | % | 89 |  | 89 |  |  |  |  | 1358.87
| Пр/774-001.2 | СП Земляные работы, выполняемые: ручным способом | % | 40 |  | 40 |  |  |  |  | 610.73
|  | Всего по позиции | [5 empty] | 164537.4118 |  | 3496.42 |  | 7.35 | 3.3 | 3496.42 | 0 |  | = | 1526.82 |  | 0 |  | = | 0 | 1358.87 | 610.73 |  | 1
241 | ГЭСН 01-02-057-02 | Разработка грунта вручную в траншеях глубиной до 2 м без креплений с откосами, группа грунтов: 2 Поправки к: ЭМ )*1,15)*1,20; ОТм )*1,15; ОТ )*1,15; ЗТ )*1,20; ЗТм )*1,20 | 100 м3 | 0.0075 |  | 0.0075
| Поправка: 421/пр_2020_прил.10_т.5_п.9.1_гр.3 Поправка: 421/пр_2020_прил.10_т.5_п.4_гр.3 | Поправка: 421/пр_2020_прил.10_т.5_п.9.1_гр.3 Наименование: Производство ремонтно-строительных работ осуществляется в стесненных условиях населенных пунктов: отдельных конструктивных решений объектов капитального строительства (кроме указанных в п.п. 10.2 и 10.3), объектов капитального строительства в целом Поправка: 421/пр_2020_прил.10_т.5_п.4_гр.3 Наименование: Производство работ осуществляется в охранной зоне действующей воздушной линии электропередачи, вблизи объектов, находящихся под напряжением, внутри объектов капитального строительства, внутренняя проводка в которых не обесточена, если это приведет к ограничению действий рабочих в соответствии с требованиями техники безопасности
Объем: 0,0075=0,75/100
| 1 | ОТ (ЗТ) | чел.-ч. |  |  | 1.386 |  |  |  |  | 619.71
| 1-100-20 | Затраты труда рабочих (Средний разряд - 2) | чел.-ч. | 154 | 1.2 | 1.386 |  |  | 388.8 | 1.15 | 619.71
|  | Итого прямые затраты | [8 empty] | 619.71
|  | ФОТ | [8 empty] | 619.71
| Пр/812-001.2-1 | НР Земляные работы, выполняемые: ручным способом | % | 89 |  | 89 |  |  |  |  | 551.54
| Пр/774-001.2 | СП Земляные работы, выполняемые: ручным способом | % | 40 |  | 40 |  |  |  |  | 247.88
|  | Всего по позиции | [5 empty] | 189217.3333 |  | 1419.13 |  | 2.6 | 1.17 | 1419.13 | 0 |  | = | 619.71 |  | 0 |  | = | 0 | 551.54 | 247.88 |  | 1
242 | ГЭСН 33-03-004-02 | Забивка вертикальных заземлителей вручную на глубину до 3 м Поправки к: ЭМ )*1,15; ОТм )*1,15; ОТ )*1,15 | ШТ | 17 |  | 17
| Поправка: 421/пр_2020_прил.10_т.5_п.9.1_гр.3 | Поправка: 421/пр_2020_прил.10_т.5_п.9.1_гр.3 Наименование: Производство ремонтно-строительных работ осуществляется в стесненных условиях населенных пунктов: отдельных конструктивных решений объектов капитального строительства (кроме указанных в п.п. 10.2 и 10.3), объектов капитального строительства в целом
| 1 | ОТ (ЗТ) | чел.-ч. |  |  | 11.39 |  |  |  |  | 5513.29
| 1-100-29 | Затраты труда рабочих (Средний разряд - 2,9) | чел.-ч. | 0.67 |  | 11.39 |  |  | 420.91 | 1.15 | 5513.29
| 2 | ЭМ | [8 empty] | 224.72
|  | ОТм(ЗТм) | чел.-ч. |  |  | 0 |  |  |  |  | 0 | [16 empty] | 1
| 91.17.04-034 | Агрегаты сварочные с двигателем внутреннего сгорания для ручной дуговой сварки, сварочный ток до 400 А, количество постов 1 | маш.-ч | 0.12 | 1.15 | 2.346 |  |  | 95.79 |  | 224.72
| 4 | М | [8 empty] | 4484.07
| 01.7.11.07-0227 | Электроды сварочные для сварки низколегированных и углеродистых сталей УОНИ 13/45, Э42А, диаметр 4-5 мм | кг | 0.03 |  | 0.51 | 155.63 | 0.94 | 146.29 |  | 74.61
| 08.4.03.02-0002 | Сталь арматурная горячекатаная гладкая, класс A-I, диаметр 6-22 мм | т | 0.005 |  | 0.085 |  |  | 51875.98 |  | 4409.46
|  | Итого прямые затраты | [8 empty] | 10222.08
|  | ФОТ | [8 empty] | 5513.29
| Пр/812-027.0-1 | НР Линии электропередачи | % | 103 |  | 103 |  |  |  |  | 5678.69
| Пр/774-027.0 | СП Линии электропередачи | % | 60 |  | 60 |  |  |  |  | 3307.97
|  | Всего по позиции | [5 empty] | 1129.9259 |  | 19208.74 |  | 7370.13 | 4293.28 | 19208.74 | 224.72 |  | = | 5513.29 |  | 0 |  | = | 4484.07 | 5678.69 | 3307.97 |  | 1
243 | 08.4.03.03-0006 | Сталь арматурная рифленая свариваемая, класс A500C, диаметр 16 мм | т | 0.080478 |  | 0.080478 | 55389.5 | 0.91 | 50404.45 |  | 4056.45
|  | Всего по позиции | [5 empty] | 50404.4584 |  | 4056.45 |  | 0 | 0 | 4056.45 | 0 |  | = | 0 |  | 0 |  | = | 4056.45 | 0 | 0 |  | 1
244 | ГЭСН 33-03-004-02 | Забивка вертикальных заземлителей вручную на глубину до 3 м Поправки к: ЭМ )*1,15; ОТм )*1,15; ОТ )*1,15 | ШТ | 6 |  | 6
| Поправка: 421/пр_2020_прил.10_т.5_п.9.1_гр.3 | Поправка: 421/пр_2020_прил.10_т.5_п.9.1_гр.3 Наименование: Производство ремонтно-строительных работ осуществляется в стесненных условиях населенных пунктов: отдельных конструктивных решений объектов капитального строительства (кроме указанных в п.п. 10.2 и 10.3), объектов капитального строительства в целом
| 1 | ОТ (ЗТ) | чел.-ч. |  |  | 4.02 |  |  |  |  | 1945.87
| 1-100-29 | Затраты труда рабочих (Средний разряд - 2,9) | чел.-ч. | 0.67 |  | 4.02 |  |  | 420.91 | 1.15 | 1945.87
| 2 | ЭМ | [8 empty] | 79.31
|  | ОТм(ЗТм) | чел.-ч. |  |  | 0 |  |  |  |  | 0 | [16 empty] | 1
| 91.17.04-034 | Агрегаты сварочные с двигателем внутреннего сгорания для ручной дуговой сварки, сварочный ток до 400 А, количество постов 1 | маш.-ч | 0.12 | 1.15 | 0.828 |  |  | 95.79 |  | 79.31
| 4 | М | [8 empty] | 1582.61
| 01.7.11.07-0227 | Электроды сварочные для сварки низколегированных и углеродистых сталей УОНИ 13/45, Э42А, диаметр 4-5 мм | кг | 0.03 |  | 0.18 | 155.63 | 0.94 | 146.29 |  | 26.33
| 08.4.03.02-0002 | Сталь арматурная горячекатаная гладкая, класс A-I, диаметр 6-22 мм | т | 0.005 |  | 0.03 |  |  | 51875.98 |  | 1556.28
|  | Итого прямые затраты | [8 empty] | 3607.79
|  | ФОТ | [8 empty] | 1945.87
| Пр/812-027.0-1 | НР Линии электропередачи | % | 103 |  | 103 |  |  |  |  | 2004.25
| Пр/774-027.0 | СП Линии электропередачи | % | 60 |  | 60 |  |  |  |  | 1167.52
|  | Всего по позиции | [5 empty] | 1129.9267 |  | 6779.56 |  | 2601.22 | 1515.28 | 6779.56 | 79.31 |  | = | 1945.87 |  | 0 |  | = | 1582.61 | 2004.25 | 1167.52 |  | 1
245 | 08.4.03.03-0006 | Сталь арматурная рифленая свариваемая, класс A500C, диаметр 16 мм | т | 0.028404 |  | 0.028404 | 55389.5 | 0.91 | 50404.45 |  | 1431.69
|  | Всего по позиции | [5 empty] | 50404.5205 |  | 1431.69 |  | 0 | 0 | 1431.69 | 0 |  | = | 0 |  | 0 |  | = | 1431.69 | 0 | 0 |  | 1
246 | ГЭСН 33-04-015-01 | Устройство шин заземления опор ВЛ и подстанций Поправки к: ЭМ )*1,15; ОТм )*1,15; ОТ )*1,15 | 10 м | 15.3 |  | 15.3
| Поправка: 421/пр_2020_прил.10_т.5_п.9.1_гр.3 | Поправка: 421/пр_2020_прил.10_т.5_п.9.1_гр.3 Наименование: Производство ремонтно-строительных работ осуществляется в стесненных условиях населенных пунктов: отдельных конструктивных решений объектов капитального строительства (кроме указанных в п.п. 10.2 и 10.3), объектов капитального строительства в целом
Объем: 15,3=153/10
| 1 | ОТ (ЗТ) | чел.-ч. |  |  | 27.54 |  |  |  |  | 13330.64
| 1-100-29 | Затраты труда рабочих (Средний разряд - 2,9) | чел.-ч. | 1.8 |  | 27.54 |  |  | 420.91 | 1.15 | 13330.64
| 2 | ЭМ | [8 empty] | 180.11
|  | ОТм(ЗТм) | чел.-ч. |  |  | 0.17595 |  |  |  |  | 84.1 | [16 empty] | 1
| 91.14.02-001 | Автомобили бортовые, грузоподъемность до 5 т | маш.-ч | 0.01 | 1.15 | 0.17595 |  |  | 544.7 |  | 95.84
| 4-100-040 | ОТм(ЗТм) Средний разряд машинистов 4 | чел.-ч. | 0.01 | 1.15 | 0.17595 |  |  | 477.98 |  | 84.1 | [16 empty] | 1
| 91.17.04-034 | Агрегаты сварочные с двигателем внутреннего сгорания для ручной дуговой сварки, сварочный ток до 400 А, количество постов 1 | маш.-ч | 0.05 | 1.15 | 0.87975 |  |  | 95.79 |  | 84.27
| 4 | М | [8 empty] | 268.59
| 01.7.11.07-0227 | Электроды сварочные для сварки низколегированных и углеродистых сталей УОНИ 13/45, Э42А, диаметр 4-5 мм | кг | 0.12 |  | 1.836 | 155.63 | 0.94 | 146.29 |  | 268.59
| 08.3.04.02 | Сталь стержневая диаметром до 10 мм | т | 0 |  | 0
|  | Итого прямые затраты | [8 empty] | 13863.44
|  | ФОТ | [8 empty] | 13414.74
| Пр/812-027.0-1 | НР Линии электропередачи | % | 103 |  | 103 |  |  |  |  | 13817.18
| Пр/774-027.0 | СП Линии электропередачи | % | 60 |  | 60 |  |  |  |  | 8048.84
|  | Всего по позиции | [5 empty] | 2335.2588 |  | 35729.46 |  | 14165.6 | 8251.81 | 35729.46 | 180.11 |  | = | 13330.64 |  | 84.1 |  | = | 268.59 | 13817.18 | 8048.84 |  | 1
247 | Цена поставщика | Бугель для ленты NB 20 Поправки к: М *1,02 | ШТ | 51 |  | 51 | 32.5 |  |  | 1.02 | 1690.65
|  | Всего по позиции | [5 empty] | 33.15 |  | 1690.65 |  | 0 | 0 | 1690.65 | 0 |  | = | 0 |  | 0 |  | = | 1690.65 | 0 | 0 |  | 1
248 | Цена поставщика | Зажим плашечный ПС-2-1 Поправки к: М *1,02 | ШТ | 17 |  | 17 | 78.5 |  |  | 1.02 | 1361.19
|  | Всего по позиции | [5 empty] | 80.07 |  | 1361.19 |  | 0 | 0 | 1361.19 | 0 |  | = | 0 |  | 0 |  | = | 1361.19 | 0 | 0 |  | 1
249 | 25.2.02.11-0021 | Лента крепления из нержавеющей стали в пластмассовой коробке с кабельной бухтой, ширина 20 мм, толщина 0,7 мм, длина 50 м | ШТ | 1.02 |  | 1.02 | 4136.76 | 1.41 | 5832.83 |  | 5949.49
|  | Всего по позиции | [5 empty] | 5832.8333 |  | 5949.49 |  | 0 | 0 | 5949.49 | 0 |  | = | 0 |  | 0 |  | = | 5949.49 | 0 | 0 |  | 1
250 | 08.4.03.03-0003 | Сталь арматурная рифленая свариваемая, класс A500C, диаметр 10 мм | т | 0.094248 |  | 0.094248 | 58288 | 0.91 | 53042.08 |  | 4999.11
|  | Всего по позиции | [5 empty] | 53042.0805 |  | 4999.11 |  | 0 | 0 | 4999.11 | 0 |  | = | 0 |  | 0 |  | = | 4999.11 | 0 | 0 |  | 1
251 | ГЭСН 33-04-015-01 | Устройство шин заземления опор ВЛ и подстанций Поправки к: ЭМ )*1,15; ЗТ )*1,15; ЗТм )*1,15 | 10 м | 5.4 |  | 5.4
| Поправка: 421/пр_2020_прил.10_т.5_п.9.1_гр.3 | Поправка: 421/пр_2020_прил.10_т.5_п.9.1_гр.3 Наименование: Производство ремонтно-строительных работ осуществляется в стесненных условиях населенных пунктов: отдельных конструктивных решений объектов капитального строительства (кроме указанных в п.п. 10.2 и 10.3), объектов капитального строительства в целом
Объем: 5,4=54/10
| 1 | ОТ (ЗТ) | чел.-ч. |  |  | 11.178 |  |  |  |  | 4704.93
| 1-100-29 | Затраты труда рабочих (Средний разряд - 2,9) | чел.-ч. | 1.8 | 1.15 | 11.178 |  |  | 420.91 |  | 4704.93
| 2 | ЭМ | [8 empty] | 63.57
|  | ОТм(ЗТм) | чел.-ч. |  |  | 0.0621 |  |  |  |  | 29.68 | [16 empty] | 1
| 91.14.02-001 | Автомобили бортовые, грузоподъемность до 5 т | маш.-ч | 0.01 | 1.15 | 0.0621 |  |  | 544.7 |  | 33.83
| 4-100-040 | ОТм(ЗТм) Средний разряд машинистов 4 | чел.-ч. | 0.01 | 1.15 | 0.0621 |  |  | 477.98 |  | 29.68 | [16 empty] | 1
| 91.17.04-034 | Агрегаты сварочные с двигателем внутреннего сгорания для ручной дуговой сварки, сварочный ток до 400 А, количество постов 1 | маш.-ч | 0.05 | 1.15 | 0.3105 |  |  | 95.79 |  | 29.74
| 4 | М | [8 empty] | 94.8
| 01.7.11.07-0227 | Электроды сварочные для сварки низколегированных и углеродистых сталей УОНИ 13/45, Э42А, диаметр 4-5 мм | кг | 0.12 |  | 0.648 | 155.63 | 0.94 | 146.29 |  | 94.8
| 08.3.04.02 | Сталь стержневая диаметром до 10 мм | т | 0 |  | 0
|  | Итого прямые затраты | [8 empty] | 4892.98
|  | ФОТ | [8 empty] | 4734.61
| Пр/812-027.0-1 | НР Линии электропередачи | % | 103 |  | 103 |  |  |  |  | 4876.65
| Пр/774-027.0 | СП Линии электропередачи | % | 60 |  | 60 |  |  |  |  | 2840.77
|  | Всего по позиции | [5 empty] | 2335.2593 |  | 12610.4 |  | 4999.62 | 2912.4 | 12610.4 | 63.57 |  | = | 4704.93 |  | 29.68 |  | = | 94.8 | 4876.65 | 2840.77 |  | 1
252 | Цена поставщика | Бугель для ленты NB 20 Поправки к: М *1,02 | ШТ | 18 |  | 18 | 32.5 |  |  | 1.02 | 596.7
|  | Всего по позиции | [5 empty] | 33.15 |  | 596.7 |  | 0 | 0 | 596.7 | 0 |  | = | 0 |  | 0 |  | = | 596.7 | 0 | 0 |  | 1
253 | Цена поставщика | Зажим плашечный ПС-2-1 Поправки к: М *1,02 | ШТ | 8 |  | 8 | 78.5 |  |  | 1.02 | 640.56
|  | Всего по позиции | [5 empty] | 80.07 |  | 640.56 |  | 0 | 0 | 640.56 | 0 |  | = | 0 |  | 0 |  | = | 640.56 | 0 | 0 |  | 1
254 | 25.2.02.11-0021 | Лента крепления из нержавеющей стали в пластмассовой коробке с кабельной бухтой, ширина 20 мм, толщина 0,7 мм, длина 50 м | ШТ | 0.02 |  | 0.02 | 4136.76 | 1.41 | 5832.83 |  | 116.66
|  | Всего по позиции | [5 empty] | 5833 |  | 116.66 |  | 0 | 0 | 116.66 | 0 |  | = | 0 |  | 0 |  | = | 116.66 | 0 | 0 |  | 1
255 | 08.4.03.03-0003 | Сталь арматурная рифленая свариваемая, класс A500C, диаметр 10 мм | т | 0.033264 |  | 0.033264 | 58288 | 0.91 | 53042.08 |  | 1764.39
|  | Всего по позиции | [5 empty] | 53042.0274 |  | 1764.39 |  | 0 | 0 | 1764.39 | 0 |  | = | 0 |  | 0 |  | = | 1764.39 | 0 | 0 |  | 1
256 | ГЭСН 01-02-061-01 | Засыпка вручную траншей, пазух котлованов и ям, группа грунтов: 1 Поправки к: ЭМ )*1,20; ЗТ )*1,20; ЗТм )*1,20 | 100 м3 | 0.02125 |  | 0.02125
| Поправка: 421/пр_2020_прил.10_т.5_п.4_гр.3 | Поправка: 421/пр_2020_прил.10_т.5_п.4_гр.3 Наименование: Производство работ осуществляется в охранной зоне действующей воздушной линии электропередачи, вблизи объектов, находящихся под напряжением, внутри объектов капитального строительства, внутренняя проводка в которых не обесточена, если это приведет к ограничению действий рабочих в соответствии с требованиями техники безопасности
Объем: 0,02125=2,125/100
| 1 | ОТ (ЗТ) | чел.-ч. |  |  | 2.2567 |  |  |  |  | 841.2
| 1-100-15 | Затраты труда рабочих (Средний разряд - 1,5) | чел.-ч. | 88.5 | 1.2 | 2.2567 |  |  | 372.75 |  | 841.2
|  | Итого прямые затраты | [8 empty] | 841.2
|  | ФОТ | [8 empty] | 841.2
| Пр/812-001.2-1 | НР Земляные работы, выполняемые: ручным способом | % | 89 |  | 89 |  |  |  |  | 748.67
| Пр/774-001.2 | СП Земляные работы, выполняемые: ручным способом | % | 40 |  | 40 |  |  |  |  | 336.48
|  | Всего по позиции | [5 empty] | 90651.7647 |  | 1926.35 |  | 7.05 | 3.17 | 1926.35 | 0 |  | = | 841.2 |  | 0 |  | = | 0 | 748.67 | 336.48 |  | 1
257 | ГЭСН 01-02-061-01 | Засыпка вручную траншей, пазух котлованов и ям, группа грунтов: 1 Поправки к: ЭМ )*1,15)*1,20; ОТм )*1,15; ОТ )*1,15; ЗТ )*1,20; ЗТм )*1,20 | 100 м3 | 0.0075 |  | 0.0075
| Поправка: 421/пр_2020_прил.10_т.5_п.9.1_гр.3 Поправка: 421/пр_2020_прил.10_т.5_п.4_гр.3 | Поправка: 421/пр_2020_прил.10_т.5_п.9.1_гр.3 Наименование: Производство ремонтно-строительных работ осуществляется в стесненных условиях населенных пунктов: отдельных конструктивных решений объектов капитального строительства (кроме указанных в п.п. 10.2 и 10.3), объектов капитального строительства в целом Поправка: 421/пр_2020_прил.10_т.5_п.4_гр.3 Наименование: Производство работ осуществляется в охранной зоне действующей воздушной линии электропередачи, вблизи объектов, находящихся под напряжением, внутри объектов капитального строительства, внутренняя проводка в которых не обесточена, если это приведет к ограничению действий рабочих в соответствии с требованиями техники безопасности
Объем: 0,0075=0,75/100
| 1 | ОТ (ЗТ) | чел.-ч. |  |  | 0.7965 |  |  |  |  | 341.43
| 1-100-15 | Затраты труда рабочих (Средний разряд - 1,5) | чел.-ч. | 88.5 | 1.2 | 0.7965 |  |  | 372.75 | 1.15 | 341.43
|  | Итого прямые затраты | [8 empty] | 341.43
|  | ФОТ | [8 empty] | 341.43
| Пр/812-001.2-1 | НР Земляные работы, выполняемые: ручным способом | % | 89 |  | 89 |  |  |  |  | 303.87
| Пр/774-001.2 | СП Земляные работы, выполняемые: ручным способом | % | 40 |  | 40 |  |  |  |  | 136.57
|  | Всего по позиции | [5 empty] | 104249.3333 |  | 781.87 |  | 2.49 | 1.12 | 781.87 | 0 |  | = | 341.43 |  | 0 |  | = | 0 | 303.87 | 136.57 |  | 1
258 | ГЭСНм 08-01-082-01 | Зажим наборный без кожуха (Прим-но к установке временного зажима ВЛЗ) Поправки к: ЭМ )*1,20; ЗТ )*1,20)*1,05; ЗТм )*1,20 | 100 ШТ | 0.06 |  | 0.06
| Поправка: 421/пр_2020_прил.10_т.5_п.4_гр.4 Поправка: Сб.№м 8, п.1.8. 3.1 | Поправка: 421/пр_2020_прил.10_т.5_п.4_гр.4 Наименование: Производство работ осуществляется в охранной зоне действующей воздушной линии электропередачи, вблизи объектов, находящихся под напряжением, внутри объектов капитального строительства, внутренняя проводка в которых не обесточена, если это приведет к ограничению действий рабочих в соответствии с требованиями техники безопасности Поправка: Сб.№м 8, п.1.8. 3.1 Наименование: При производстве работ на высоте св. 2 до 8 м
Объем: 0,06=6/100
| 1 | ОТ (ЗТ) | чел.-ч. |  |  | 3.1147 |  |  |  |  | 1488.77
| 1-100-40 | Затраты труда рабочих (Средний разряд - 4) | чел.-ч. | 41.2 | 1.26 | 3.1147 |  |  | 477.98 |  | 1488.77
| 2 | ЭМ | [8 empty] | 14.83
|  | ОТм(ЗТм) | чел.-ч. |  |  | 0.0144 |  |  |  |  | 8.06 | [16 empty] | 1
| 91.05.05-015 | Краны на автомобильном ходу, грузоподъемность 16 т | маш.-ч | 0.1 | 1.2 | 0.0072 |  |  | 1472.33 |  | 10.6
| 4-100-060 | ОТм(ЗТм) Средний разряд машинистов 6 | чел.-ч. | 0.1 | 1.2 | 0.0072 |  |  | 642.06 |  | 4.62 | [16 empty] | 1
| 91.14.02-001 | Автомобили бортовые, грузоподъемность до 5 т | маш.-ч | 0.1 | 1.2 | 0.0072 |  |  | 544.7 |  | 3.92
| 4-100-040 | ОТм(ЗТм) Средний разряд машинистов 4 | чел.-ч. | 0.1 | 1.2 | 0.0072 |  |  | 477.98 |  | 3.44 | [16 empty] | 1
| 91.17.04-233 | Аппараты сварочные для ручной дуговой сварки, сварочный ток до 350 А | маш.-ч | 0.16 | 1.2 | 0.01152 |  |  | 26.66 |  | 0.31
| 4 | М | [8 empty] | 73.56
| 08.3.07.01-0052 | Прокат стальной горячекатаный полосовой, марки стали Ст3сп, Ст3пс, размеры 50х5 мм | т | 0.003 |  | 0.00018 | 70310.45 | 0.91 | 63982.51 |  | 11.52
| 14.4.02.04-0142 | Краска масляная МА-0115, мумия, сурик железный | кг | 0.8 |  | 0.048 | 79.88 | 1.3 | 103.84 |  | 4.98
| 20.5.04.03-0002 | Зажимы наборные проходные ЗН24-4П25 | 100 ШТ | 1.02 |  | 0.0612 | 896.51 | 1.04 | 932.37 |  | 57.06
|  | Итого прямые затраты | [8 empty] | 1585.22
|  | ФОТ | [8 empty] | 1496.83
| Пр/812-049.3-1 | НР Электротехнические установки: на других объектах | % | 97 |  | 97 |  |  |  |  | 1451.93
| Пр/774-049.3 | СП Электротехнические установки: на других объектах | % | 51 |  | 51 |  |  |  |  | 763.38
|  | Всего по позиции | [5 empty] | 63342.1667 |  | 3800.53 |  | 93 | 48.9 | 3800.53 | 14.83 |  | = | 1488.77 |  | 8.06 |  | = | 73.56 | 1451.93 | 763.38 |  | 2
259 | Цена поставщика | Устройство защиты от дуги (СЕ 3) Поправки к: М )*1,02 | ШТ | 6 |  | 6 | 706.6 |  |  | 1.02 | 4324.39
| Поправка: ФСБЦ-2022, ОП, т.3, п.1.1. | Поправка: ФСБЦ-2022, ОП, т.3, п.1.1. Наименование: Доплата за подготовку поверхностей трения в сдвигоустойчивых соединениях на высокопрочных болтах. Масса метизов (болты с гайками и шайбами) по отношению к общей массе объекта (части объекта), до 0,5%
|  | Всего по позиции | [5 empty] | 720.7317 |  | 4324.39 |  | 0 | 0 | 4324.39 | 0 |  | = | 0 |  | 0 |  | = | 4324.39 | 0 | 0 |  | 1
260 | ГЭСНм 08-01-082-01 | Зажим наборный без кожуха (Прим-но к установке временного зажима ВЛЗ) Поправки к: ЭМ )*1,15)*1,20; ОТм )*1,15; ОТ )*1,15)*1,05; ЗТ )*1,20; ЗТм )*1,20 | 100 ШТ | 0.03 |  | 0.03
| Поправка: 421/пр_2020_прил.10_т.5_п.9.1_гр.4 Поправка: Сб.№м 8, п.1.8. 3.1 Поправка: 421/пр_2020_прил.10_т.5_п.4_гр.4 | Поправка: 421/пр_2020_прил.10_т.5_п.9.1_гр.4 Наименование: Производство ремонтно-строительных работ осуществляется в стесненных условиях населенных пунктов: отдельных конструктивных решений объектов капитального строительства (кроме указанных в п.п. 10.2 и 10.3), объектов капитального строительства в целом Поправка: Сб.№м 8, п.1.8. 3.1 Наименование: При производстве работ на высоте св. 2 до 8 м Поправка: 421/пр_2020_прил.10_т.5_п.4_гр.4 Наименование: Производство работ осуществляется в охранной зоне действующей воздушной линии электропередачи, вблизи объектов, находящихся под напряжением, внутри объектов капитального строительства, внутренняя проводка в которых не обесточена, если это приведет к ограничению действий рабочих в соответствии с требованиями техники безопасности
Объем: 0,03=3/100
| 1 | ОТ (ЗТ) | чел.-ч. |  |  | 1.4832 |  |  |  |  | 856.04
| 1-100-40 | Затраты труда рабочих (Средний разряд - 4) | чел.-ч. | 41.2 | 1.2 | 1.4832 |  |  | 477.98 | 1.2075 | 856.04
| 2 | ЭМ | [8 empty] | 8.54
|  | ОТм(ЗТм) | чел.-ч. |  |  | 0.00828 |  |  |  |  | 4.64 | [16 empty] | 1
| 91.05.05-015 | Краны на автомобильном ходу, грузоподъемность 16 т | маш.-ч | 0.1 | 1.38 | 0.00414 |  |  | 1472.33 |  | 6.1
| 4-100-060 | ОТм(ЗТм) Средний разряд машинистов 6 | чел.-ч. | 0.1 | 1.38 | 0.00414 |  |  | 642.06 |  | 2.66 | [16 empty] | 1
| 91.14.02-001 | Автомобили бортовые, грузоподъемность до 5 т | маш.-ч | 0.1 | 1.38 | 0.00414 |  |  | 544.7 |  | 2.26
| 4-100-040 | ОТм(ЗТм) Средний разряд машинистов 4 | чел.-ч. | 0.1 | 1.38 | 0.00414 |  |  | 477.98 |  | 1.98 | [16 empty] | 1
| 91.17.04-233 | Аппараты сварочные для ручной дуговой сварки, сварочный ток до 350 А | маш.-ч | 0.16 | 1.38 | 0.006624 |  |  | 26.66 |  | 0.18
| 4 | М | [8 empty] | 36.78
| 08.3.07.01-0052 | Прокат стальной горячекатаный полосовой, марки стали Ст3сп, Ст3пс, размеры 50х5 мм | т | 0.003 |  | 9e-05 | 70310.45 | 0.91 | 63982.51 |  | 5.76
| 14.4.02.04-0142 | Краска масляная МА-0115, мумия, сурик железный | кг | 0.8 |  | 0.024 | 79.88 | 1.3 | 103.84 |  | 2.49
| 20.5.04.03-0002 | Зажимы наборные проходные ЗН24-4П25 | 100 ШТ | 1.02 |  | 0.0306 | 896.51 | 1.04 | 932.37 |  | 28.53
|  | Итого прямые затраты | [8 empty] | 906
|  | ФОТ | [8 empty] | 860.68
| Пр/812-049.3-1 | НР Электротехнические установки: на других объектах | % | 97 |  | 97 |  |  |  |  | 834.86
| Пр/774-049.3 | СП Электротехнические установки: на других объектах | % | 51 |  | 51 |  |  |  |  | 438.95
|  | Всего по позиции | [5 empty] | 72660.3333 |  | 2179.81 |  | 46.5 | 24.45 | 2179.81 | 8.54 |  | = | 856.04 |  | 4.64 |  | = | 36.78 | 834.86 | 438.95 |  | 2
261 | Цена поставщика | Устройство защиты от дуги (СЕ 3) Поправки к: М )*1,02 | ШТ | 3 |  | 3 | 706.6 |  |  | 1.02 | 2162.2
| Поправка: ФСБЦ-2022, ОП, т.3, п.1.1. | Поправка: ФСБЦ-2022, ОП, т.3, п.1.1. Наименование: Доплата за подготовку поверхностей трения в сдвигоустойчивых соединениях на высокопрочных болтах. Масса метизов (болты с гайками и шайбами) по отношению к общей массе объекта (части объекта), до 0,5%
|  | Всего по позиции | [5 empty] | 720.7333 |  | 2162.2 |  | 0 | 0 | 2162.2 | 0 |  | = | 0 |  | 0 |  | = | 2162.2 | 0 | 0 |  | 1
|  | Итого прямые затраты по разделу | [8 empty] | 67500.15
в том числе
|  | оплата труда | [8 empty] | 31168.7
|  | эксплуатация машин и механизмов | [8 empty] | 697.56
в том числе
|  | эксплуатация машин и механизмов | [8 empty] | 571.08
в том числе
|  | оплата труда машинистов (ОТм) | [8 empty] | 126.48
|  | доплаты к оплате труда машинистов | [8 empty] | 0
|  | материальные ресурсы | [8 empty] | 35633.89
в том числе
|  | материальные ресурсы без учета дополнительной перевозки | [8 empty] | 35633.89
|  | дополнительная перевозка материальных ресурсов | [8 empty] | 0
|  | перевозка | [8 empty] | 0
|  | Всего ФОТ (справочно) | [8 empty] | 31295.18
|  | Всего накладные расходы | [8 empty] | 31626.51
|  | Всего сметная прибыль | [8 empty] | 17899.09
|  | Итого оборудование | [8 empty] | 0
в том числе
|  | оборудование без учета дополнительной перевозки | [8 empty] | 0
|  | дополнительная перевозка оборудования | [8 empty] | 0
Итого прочие затраты
|  | Итого хозяйственный инвентарь | [8 empty] | 0
|  | Итого по разделу | [8 empty] | 117025.75
Справочно
|  | материальные ресурсы, отсутствующие в ФРСН | [8 empty] | 0
|  | оборудование, отсутствующие в ФРСН | [8 empty] | 0
|  | затраты труда рабочих |  |  |  | 67.0922
|  | затраты труда машинистов |  |  |  | 0.26073
Раздел: Заземление оборудования
262 | ГЭСН 01-02-057-02 | Разработка грунта вручную в траншеях глубиной до 2 м без креплений с откосами, группа грунтов: 2 Поправки к: ЭМ )*1,20; ЗТ )*1,20; ЗТм )*1,20 | 100 м3 | 0.02375 |  | 0.02375
| Поправка: 421/пр_2020_прил.10_т.5_п.4_гр.3 | Поправка: 421/пр_2020_прил.10_т.5_п.4_гр.3 Наименование: Производство работ осуществляется в охранной зоне действующей воздушной линии электропередачи, вблизи объектов, находящихся под напряжением, внутри объектов капитального строительства, внутренняя проводка в которых не обесточена, если это приведет к ограничению действий рабочих в соответствии с требованиями техники безопасности
Объем: 0,02375=2,375/100
| 1 | ОТ (ЗТ) | чел.-ч. |  |  | 4.389 |  |  |  |  | 1706.44
| 1-100-20 | Затраты труда рабочих (Средний разряд - 2) | чел.-ч. | 154 | 1.2 | 4.389 |  |  | 388.8 |  | 1706.44
|  | Итого прямые затраты | [8 empty] | 1706.44
|  | ФОТ | [8 empty] | 1706.44
| Пр/812-001.2-1 | НР Земляные работы, выполняемые: ручным способом | % | 89 |  | 89 |  |  |  |  | 1518.73
| Пр/774-001.2 | СП Земляные работы, выполняемые: ручным способом | % | 40 |  | 40 |  |  |  |  | 682.58
|  | Всего по позиции | [5 empty] | 164536.8421 |  | 3907.75 |  | 8.21 | 3.69 | 3907.75 | 0 |  | = | 1706.44 |  | 0 |  | = | 0 | 1518.73 | 682.58 |  | 1
263 | ГЭСН 33-03-004-02 | Забивка вертикальных заземлителей вручную на глубину до 3 м Поправки к: ЭМ )*1,15; ОТм )*1,15; ОТ )*1,15 | ШТ | 3 |  | 3
| Поправка: 421/пр_2020_прил.10_т.5_п.9.1_гр.3 | Поправка: 421/пр_2020_прил.10_т.5_п.9.1_гр.3 Наименование: Производство ремонтно-строительных работ осуществляется в стесненных условиях населенных пунктов: отдельных конструктивных решений объектов капитального строительства (кроме указанных в п.п. 10.2 и 10.3), объектов капитального строительства в целом
| 1 | ОТ (ЗТ) | чел.-ч. |  |  | 2.01 |  |  |  |  | 972.93
| 1-100-29 | Затраты труда рабочих (Средний разряд - 2,9) | чел.-ч. | 0.67 |  | 2.01 |  |  | 420.91 | 1.15 | 972.93
| 2 | ЭМ | [8 empty] | 39.66
|  | ОТм(ЗТм) | чел.-ч. |  |  | 0 |  |  |  |  | 0 | [16 empty] | 1
| 91.17.04-034 | Агрегаты сварочные с двигателем внутреннего сгорания для ручной дуговой сварки, сварочный ток до 400 А, количество постов 1 | маш.-ч | 0.12 | 1.15 | 0.414 |  |  | 95.79 |  | 39.66
| 4 | М | [8 empty] | 791.31
| 01.7.11.07-0227 | Электроды сварочные для сварки низколегированных и углеродистых сталей УОНИ 13/45, Э42А, диаметр 4-5 мм | кг | 0.03 |  | 0.09 | 155.63 | 0.94 | 146.29 |  | 13.17
| 08.4.03.02-0002 | Сталь арматурная горячекатаная гладкая, класс A-I, диаметр 6-22 мм | т | 0.005 |  | 0.015 |  |  | 51875.98 |  | 778.14
|  | Итого прямые затраты | [8 empty] | 1803.9
|  | ФОТ | [8 empty] | 972.93
| Пр/812-027.0-1 | НР Линии электропередачи | % | 103 |  | 103 |  |  |  |  | 1002.12
| Пр/774-027.0 | СП Линии электропередачи | % | 60 |  | 60 |  |  |  |  | 583.76
|  | Всего по позиции | [5 empty] | 1129.9267 |  | 3389.78 |  | 1300.61 | 757.64 | 3389.78 | 39.66 |  | = | 972.93 |  | 0 |  | = | 791.31 | 1002.12 | 583.76 |  | 1
264 | 08.3.08.02-1096 | Уголок стальной горячекатаный равнополочный, марка стали 09Г2С, 12Г2С, ширина полок 50-90 мм, толщина полки 3-9 мм | т | 0.02745 |  | 0.02745 | 73435 | 0.82 | 60216.7 |  | 1652.95
|  | Всего по позиции | [5 empty] | 60216.7577 |  | 1652.95 |  | 0 | 0 | 1652.95 | 0 |  | = | 0 |  | 0 |  | = | 1652.95 | 0 | 0 |  | 1
265 | ГЭСН 33-04-015-01 | Устройство шин заземления опор ВЛ и подстанций Поправки к: ЭМ )*1,15; ОТм )*1,15; ОТ )*1,15 | 10 м | 1.8 |  | 1.8
| Поправка: 421/пр_2020_прил.10_т.5_п.9.1_гр.3 | Поправка: 421/пр_2020_прил.10_т.5_п.9.1_гр.3 Наименование: Производство ремонтно-строительных работ осуществляется в стесненных условиях населенных пунктов: отдельных конструктивных решений объектов капитального строительства (кроме указанных в п.п. 10.2 и 10.3), объектов капитального строительства в целом
Объем: 1,8=18/10
| 1 | ОТ (ЗТ) | чел.-ч. |  |  | 3.24 |  |  |  |  | 1568.31
| 1-100-29 | Затраты труда рабочих (Средний разряд - 2,9) | чел.-ч. | 1.8 |  | 3.24 |  |  | 420.91 | 1.15 | 1568.31
| 2 | ЭМ | [8 empty] | 21.19
|  | ОТм(ЗТм) | чел.-ч. |  |  | 0.0207 |  |  |  |  | 9.89 | [16 empty] | 1
| 91.14.02-001 | Автомобили бортовые, грузоподъемность до 5 т | маш.-ч | 0.01 | 1.15 | 0.0207 |  |  | 544.7 |  | 11.28
| 4-100-040 | ОТм(ЗТм) Средний разряд машинистов 4 | чел.-ч. | 0.01 | 1.15 | 0.0207 |  |  | 477.98 |  | 9.89 | [16 empty] | 1
| 91.17.04-034 | Агрегаты сварочные с двигателем внутреннего сгорания для ручной дуговой сварки, сварочный ток до 400 А, количество постов 1 | маш.-ч | 0.05 | 1.15 | 0.1035 |  |  | 95.79 |  | 9.91
| 4 | М | [8 empty] | 31.6
| 01.7.11.07-0227 | Электроды сварочные для сварки низколегированных и углеродистых сталей УОНИ 13/45, Э42А, диаметр 4-5 мм | кг | 0.12 |  | 0.216 | 155.63 | 0.94 | 146.29 |  | 31.6
| 08.3.04.02 | Сталь стержневая диаметром до 10 мм | т | 0 |  | 0
|  | Итого прямые затраты | [8 empty] | 1630.99
|  | ФОТ | [8 empty] | 1578.2
| Пр/812-027.0-1 | НР Линии электропередачи | % | 103 |  | 103 |  |  |  |  | 1625.55
| Пр/774-027.0 | СП Линии электропередачи | % | 60 |  | 60 |  |  |  |  | 946.92
|  | Всего по позиции | [5 empty] | 2335.2556 |  | 4203.46 |  | 1666.54 | 970.8 | 4203.46 | 21.19 |  | = | 1568.31 |  | 9.89 |  | = | 31.6 | 1625.55 | 946.92 |  | 1
266 | Цена поставщика | Бугель для ленты NB 20 Поправки к: М *1,02 | ШТ | 3 |  | 3 | 32.5 |  |  | 1.02 | 99.45
|  | Всего по позиции | [5 empty] | 33.15 |  | 99.45 |  | 0 | 0 | 99.45 | 0 |  | = | 0 |  | 0 |  | = | 99.45 | 0 | 0 |  | 1
267 | 25.2.02.11-0021 | Лента крепления из нержавеющей стали в пластмассовой коробке с кабельной бухтой, ширина 20 мм, толщина 0,7 мм, длина 50 м | ШТ | 0.06 |  | 0.06 | 4136.76 | 1.41 | 5832.83 |  | 349.97
|  | Всего по позиции | [5 empty] | 5832.8333 |  | 349.97 |  | 0 | 0 | 349.97 | 0 |  | = | 0 |  | 0 |  | = | 349.97 | 0 | 0 |  | 1
268 | 08.3.07.01-0042 | Прокат стальной горячекатаный полосовой, марки стали Ст3сп, Ст3пс, размеры 40х4 мм | т | 0.022608 |  | 0.022608 | 67961.14 | 0.91 | 61844.64 |  | 1398.18
|  | Всего по позиции | [5 empty] | 61844.4798 |  | 1398.18 |  | 0 | 0 | 1398.18 | 0 |  | = | 0 |  | 0 |  | = | 1398.18 | 0 | 0 |  | 1
269 | ГЭСН 01-02-061-01 | Засыпка вручную траншей, пазух котлованов и ям, группа грунтов: 1 Поправки к: ЭМ )*1,20; ЗТ )*1,20; ЗТм )*1,20 | 100 м3 | 0.02375 |  | 0.02375
| Поправка: 421/пр_2020_прил.10_т.5_п.4_гр.3 | Поправка: 421/пр_2020_прил.10_т.5_п.4_гр.3 Наименование: Производство работ осуществляется в охранной зоне действующей воздушной линии электропередачи, вблизи объектов, находящихся под напряжением, внутри объектов капитального строительства, внутренняя проводка в которых не обесточена, если это приведет к ограничению действий рабочих в соответствии с требованиями техники безопасности
Объем: 0,02375=2,375/100
| 1 | ОТ (ЗТ) | чел.-ч. |  |  | 2.5223 |  |  |  |  | 940.17
| 1-100-15 | Затраты труда рабочих (Средний разряд - 1,5) | чел.-ч. | 88.5 | 1.2 | 2.5223 |  |  | 372.75 |  | 940.17
|  | Итого прямые затраты | [8 empty] | 940.17
|  | ФОТ | [8 empty] | 940.17
| Пр/812-001.2-1 | НР Земляные работы, выполняемые: ручным способом | % | 89 |  | 89 |  |  |  |  | 836.75
| Пр/774-001.2 | СП Земляные работы, выполняемые: ручным способом | % | 40 |  | 40 |  |  |  |  | 376.07
|  | Всего по позиции | [5 empty] | 90652.2105 |  | 2152.99 |  | 7.88 | 3.54 | 2152.99 | 0 |  | = | 940.17 |  | 0 |  | = | 0 | 836.75 | 376.07 |  | 1
|  | Итого прямые затраты по разделу | [8 empty] | 9582.05
в том числе
|  | оплата труда | [8 empty] | 5187.85
|  | эксплуатация машин и механизмов | [8 empty] | 70.74
в том числе
|  | эксплуатация машин и механизмов | [8 empty] | 60.85
в том числе
|  | оплата труда машинистов (ОТм) | [8 empty] | 9.89
|  | доплаты к оплате труда машинистов | [8 empty] | 0
|  | материальные ресурсы | [8 empty] | 4323.46
в том числе
|  | материальные ресурсы без учета дополнительной перевозки | [8 empty] | 4323.46
|  | дополнительная перевозка материальных ресурсов | [8 empty] | 0
|  | перевозка | [8 empty] | 0
|  | Всего ФОТ (справочно) | [8 empty] | 5197.74
|  | Всего накладные расходы | [8 empty] | 4983.15
|  | Всего сметная прибыль | [8 empty] | 2589.33
|  | Итого оборудование | [8 empty] | 0
в том числе
|  | оборудование без учета дополнительной перевозки | [8 empty] | 0
|  | дополнительная перевозка оборудования | [8 empty] | 0
Итого прочие затраты
|  | Итого хозяйственный инвентарь | [8 empty] | 0
|  | Итого по разделу | [8 empty] | 17154.53
Справочно
|  | материальные ресурсы, отсутствующие в ФРСН | [8 empty] | 0
|  | оборудование, отсутствующие в ФРСН | [8 empty] | 0
|  | затраты труда рабочих |  |  |  | 12.1613
|  | затраты труда машинистов |  |  |  | 0.0207
Раздел: Пуско-наладочные работы
270 | Калькуляция №41 | Проверка соединений заземлителей с заземляемыми элементами (естественных заземлителей с заземляющим устройством) | точка | 51 |  | 51 | 127.74 |  |  |  | 6514.74
|  | Всего по позиции | [5 empty] | 127.74 |  | 6514.74 |  | 0 | 0 | 6514.74 | 0 |  | = | 0 |  | 0 |  | = | 6514.74 | 0 | 0 |  | 1
271 | Калькуляция №43 | Измерение сопротивления растеканию тока: заземлителя | 1 измерение | 24 |  | 24 | 1263.72 |  |  |  | 30329.28
|  | Всего по позиции | [5 empty] | 1263.72 |  | 30329.28 |  | 0 | 0 | 30329.28 | 0 |  | = | 0 |  | 0 |  | = | 30329.28 | 0 | 0 |  | 1
|  | Итого прямые затраты по разделу | [8 empty] | 36844.02
в том числе
|  | оплата труда | [8 empty] | 0
|  | эксплуатация машин и механизмов | [8 empty] | 0
в том числе
|  | эксплуатация машин и механизмов | [8 empty] | 0
в том числе
|  | оплата труда машинистов (ОТм) | [8 empty] | 0
|  | доплаты к оплате труда машинистов | [8 empty] | 0
|  | материальные ресурсы | [8 empty] | 36844.02
в том числе
|  | материальные ресурсы без учета дополнительной перевозки | [8 empty] | 36844.02
|  | дополнительная перевозка материальных ресурсов | [8 empty] | 0
|  | перевозка | [8 empty] | 0
|  | Всего ФОТ (справочно) | [8 empty] | 0
|  | Всего накладные расходы | [8 empty] | 0
|  | Всего сметная прибыль | [8 empty] | 0
|  | Итого оборудование | [8 empty] | 0
в том числе
|  | оборудование без учета дополнительной перевозки | [8 empty] | 0
|  | дополнительная перевозка оборудования | [8 empty] | 0
Итого прочие затраты
|  | Итого хозяйственный инвентарь | [8 empty] | 0
|  | Итого по разделу | [8 empty] | 36844.02
Справочно
|  | материальные ресурсы, отсутствующие в ФРСН | [8 empty] | 0
|  | оборудование, отсутствующие в ФРСН | [8 empty] | 0
|  | затраты труда рабочих |  |  |  | 0
|  | затраты труда машинистов |  |  |  | 0
Раздел: Расчистка трассы
272 | Калькуляция №1.1 | Обрезка крон (примекнительно к обрезке крон деревьев в зоне ВЛ 0,4-220кВ с использованием автогидроподъемника) | 1 измерение | 20 |  | 20 | 1329.88 |  |  |  | 26597.6
|  | Всего по позиции | [5 empty] | 1329.88 |  | 26597.6 |  | 0 | 0 | 26597.6 | 0 |  | = | 0 |  | 0 |  | = | 26597.6 | 0 | 0 |  | 1
|  | Итого прямые затраты по разделу | [8 empty] | 26597.6
в том числе
|  | оплата труда | [8 empty] | 0
|  | эксплуатация машин и механизмов | [8 empty] | 0
в том числе
|  | эксплуатация машин и механизмов | [8 empty] | 0
в том числе
|  | оплата труда машинистов (ОТм) | [8 empty] | 0
|  | доплаты к оплате труда машинистов | [8 empty] | 0
|  | материальные ресурсы | [8 empty] | 26597.6
в том числе
|  | материальные ресурсы без учета дополнительной перевозки | [8 empty] | 26597.6
|  | дополнительная перевозка материальных ресурсов | [8 empty] | 0
|  | перевозка | [8 empty] | 0
|  | Всего ФОТ (справочно) | [8 empty] | 0
|  | Всего накладные расходы | [8 empty] | 0
|  | Всего сметная прибыль | [8 empty] | 0
|  | Итого оборудование | [8 empty] | 0
в том числе
|  | оборудование без учета дополнительной перевозки | [8 empty] | 0
|  | дополнительная перевозка оборудования | [8 empty] | 0
Итого прочие затраты
|  | Итого хозяйственный инвентарь | [8 empty] | 0
|  | Итого по разделу | [8 empty] | 26597.6
Справочно
|  | материальные ресурсы, отсутствующие в ФРСН | [8 empty] | 0
|  | оборудование, отсутствующие в ФРСН | [8 empty] | 0
|  | затраты труда рабочих |  |  |  | 0
|  | затраты труда машинистов |  |  |  | 0
Раздел: Доставка бригады до объекта ремонта и обратно
273 | 91.13.03-508 | Автомобили полупассажирские, грузоподъемность до 2 т Поправки к: М *0 | маш.-ч | 4.22 |  | 4.22 | 388.56 | 1.19 | 462.39 |  | 1951.29
| 4-100-040 | Машинист 4 разряда | чел.-ч. | 4.22 |  | 4.22 |  |  | 477.98 |  | 2017.08 | [16 empty] | 1
|  | ФОТ | [8 empty] | 2017.08
|  | Всего по позиции | [5 empty] | 940.372 |  | 3968.37 |  | 0 | 0 | 3968.37 | 1951.29 |  | = | 0 |  | 2017.08 |  | = | 0 | 0 | 0 |  | 1
|  | Итого прямые затраты по разделу | [8 empty] | 3968.37
в том числе
|  | оплата труда | [8 empty] | 0
|  | эксплуатация машин и механизмов | [8 empty] | 3968.37
в том числе
|  | эксплуатация машин и механизмов | [8 empty] | 1951.29
в том числе
|  | оплата труда машинистов (ОТм) | [8 empty] | 2017.08
|  | доплаты к оплате труда машинистов | [8 empty] | 0
|  | материальные ресурсы | [8 empty] | 0
в том числе
|  | материальные ресурсы без учета дополнительной перевозки | [8 empty] | 0
|  | дополнительная перевозка материальных ресурсов | [8 empty] | 0
|  | перевозка | [8 empty] | 0
|  | Всего ФОТ (справочно) | [8 empty] | 2017.08
|  | Всего накладные расходы | [8 empty] | 0
|  | Всего сметная прибыль | [8 empty] | 0
|  | Итого оборудование | [8 empty] | 0
в том числе
|  | оборудование без учета дополнительной перевозки | [8 empty] | 0
|  | дополнительная перевозка оборудования | [8 empty] | 0
Итого прочие затраты
|  | Итого хозяйственный инвентарь | [8 empty] | 0
|  | Итого по разделу | [8 empty] | 3968.37
Справочно
|  | материальные ресурсы, отсутствующие в ФРСН | [8 empty] | 0
|  | оборудование, отсутствующие в ФРСН | [8 empty] | 0
|  | затраты труда рабочих |  |  |  | 0
|  | затраты труда машинистов |  |  |  | 4.22
ИТОГИ ПО СМЕТЕ
|  | ВСЕГО строительные работы | [8 empty] | 4270114.52
в том числе
|  | Всего прямые затраты | [8 empty] | 3416218.68
в том числе
|  | оплата труда (ОТ) | [8 empty] | 419236.26
|  | эксплуатация машин и механизмов | [8 empty] | 318401.78
в том числе
|  | эксплуатация машин и механизмов | [8 empty] | 207817.52
в том числе
|  | оплата труда машинистов (ОТм) | [8 empty] | 110584.26
|  | доплаты к оплате труда машинистов | [8 empty] | 0
|  | материальные ресурсы | [8 empty] | 2626004.76
в том числе
|  | материальные ресурсы без учета дополнительной перевозки | [8 empty] | 2626004.76
|  | дополнительная перевозка материальных ресурсов | [8 empty] | 0
|  | перевозка | [8 empty] | 52575.88
|  | ФОТ (справочно) | [8 empty] | 529820.52
|  | накладные расходы | [8 empty] | 542800.94
|  | сметная прибыль | [8 empty] | 311094.9
|  | ВСЕГО монтажные работы | [8 empty] | 40427.73
в том числе
|  | Всего прямые затраты | [8 empty] | 31482.42
в том числе
|  | оплата труда (ОТ) | [8 empty] | 4932.98
|  | эксплуатация машин и механизмов | [8 empty] | 4141.65
в том числе
|  | эксплуатация машин и механизмов | [8 empty] | 3030.51
в том числе
|  | оплата труда машинистов (ОТм) | [8 empty] | 1111.14
|  | доплаты к оплате труда машинистов | [8 empty] | 0
|  | материальные ресурсы | [8 empty] | 22407.79
в том числе
|  | материальные ресурсы без учета дополнительной перевозки | [8 empty] | 22407.79
|  | дополнительная перевозка материальных ресурсов | [8 empty] | 0
|  | перевозка | [8 empty] | 0
|  | ФОТ (справочно) | [8 empty] | 6044.12
|  | накладные расходы | [8 empty] | 5862.8
|  | сметная прибыль | [8 empty] | 3082.51
|  | ВСЕГО оборудование | [8 empty] | 0
в том числе
|  | оборудование без учета дополнительной перевозки | [8 empty] | 0
|  | дополнительная перевозка оборудования | [8 empty] | 0
|  | ВСЕГО прочие затраты | [8 empty] | 0
в том числе
прочие затраты
|  | Хозяйственный инвентарь | [8 empty] | 0
|  | Пусконаладочные работы | [8 empty] | 0
в том числе
|  | Всего прямые затраты | [8 empty] | 0
в том числе
|  | оплата труда (ОТ) | [8 empty] | 0
|  | эксплуатация машин и механизмов | [8 empty] | 0
в том числе
|  | эксплуатация машин и механизмов | [8 empty] | 0
в том числе
|  | оплата труда машинистов (ОТм) | [8 empty] | 0
|  | доплаты к оплате труда машинистов | [8 empty] | 0
|  | материальные ресурсы | [8 empty] | 0
в том числе
|  | материальные ресурсы без учета дополнительной перевозки | [8 empty] | 0
|  | дополнительная перевозка материальных ресурсов | [8 empty] | 0
|  | перевозка | [8 empty] | 0
|  | ФОТ (справочно) | [8 empty] | 0
|  | накладные расходы | [8 empty] | 0
|  | сметная прибыль | [8 empty] | 0
|  | ВСЕГО по смете | [8 empty] | 4310542.25
в том числе
|  | Всего прямые затраты | [8 empty] | 3447701.1
в том числе
|  | оплата труда (ОТ) | [8 empty] | 424169.24
|  | эксплуатация машин и механизмов | [8 empty] | 322543.43
в том числе
|  | эксплуатация машин и механизмов | [8 empty] | 210848.03
в том числе
|  | оплата труда машинистов (ОТм) | [8 empty] | 111695.4
|  | доплаты к оплате труда машинистов | [8 empty] | 0
|  | материальные ресурсы | [8 empty] | 2648412.55
в том числе
|  | материальные ресурсы без учета дополнительной перевозки | [8 empty] | 2648412.55
|  | дополнительная перевозка материальных ресурсов | [8 empty] | 0
|  | перевозка | [8 empty] | 52575.88
|  | Всего ФОТ (справочно) | [8 empty] | 535864.64
|  | Всего накладные расходы | [8 empty] | 548663.74
|  | Всего сметная прибыль | [8 empty] | 314177.41
|  | Всего оборудование | [8 empty] | 0
в том числе
|  | оборудование без учета дополнительной перевозки | [8 empty] | 0
|  | дополнительная перевозка оборудования | [8 empty] | 0
|  | Всего прочие затраты | [8 empty] | 0
Справочно
|  | материальные ресурсы, отсутствующие в ФРСН | [8 empty] | 0
|  | оборудование, отсутствующие в ФРСН | [8 empty] | 0
|  | затраты труда рабочих |  |  |  | 916.94
|  | затраты труда машинистов |  |  |  | 219.0203
|  | материальные ресурсы, отсутствующие в ФРСН | [8 empty] | 2407221.19
|  | в т.ч. по статьям затрат ОЗП,ЗПМ,НР и СП с учетом ИЦП на 2,3,4 кв.2024 г.и ИЦП на 2025 г.-1,0785 | [8 empty] | 1508504.19
|  | стоимость материалов ,учтенных расценками и взятых из ФРСН,ЭМиМ+перевозка с учетом УЦП на 2,3,4 кв 2024 г и ЦЦП на 2025 г. -1,0927 | [8 empty] | 602969 | [18 empty] | стоимость материалов ,учтенных расценками и взятых из ФРСН,ЭМиМ+перевозка с учетом УЦП на 2,3,4 кв 2024 г и ЦЦП на 2025 г. -1,0927
|  | стоимость материалов ,отсутсвующих в ФРСН с учетом ИЦП на 3,4 кв 2024 г. и ИЦП на 2025 г. -1,0634 | [8 empty] | 2559839.01
|  | итого стоимость работ и материалов с учетом ИЦП | [8 empty] | 4671312.2
|  | ндс 20 % | [8 empty] | 934262.44
|  | итого | [8 empty] | 5605574.64
Составил | [6 empty] | Кожуханцева Л.А.
[должность,подпись(инициалы,фамилия)]
Проверил |  | начальник оц |  |  |  |  | Л.С.Хомякова
[должность,подпись(инициалы,фамилия)]

## Source
0 | Smeta.RU (Terminal) (495) 974-1589 |  | _PS_ |  | 0 | 0 | 0 | Smeta.RU (Terminal) |  | 1 | 18246 | 296158276 | 11 | 11 | 0 | 3
1 | 719 | 0 | 648 | 0 |  | 9. ВЛ-10 кВ ф.8 с ПС-658 СРЭС |  | 0 |  | 0 | 0 | 523 |  | 0 | 0 | 7 | 0 |  | 4 |  | 0 | [5 empty] | Кожуханцева Л.А. | [25 empty] | 0 | [5 empty] | Сметные нормы списания | Коды ценников | 1 | 1 | 0 | 0 | 1 | 0 | 6 | 2 | 1 | 1 | 1 | 0 | 0 | 0 | 0 | МО (Россети) 1-й квартал 2024 ФСНБ-2022_И9 капитальный ремонт | Версия 1.8.0 для ФСНБ-2022 И9 | ФСНБ-2022 - Изменения И9 (Россети) | ФСНБ-2022 - Изменения И9 (Россети) | ФСНБ-2022 - Изменения И9 (Россети) | ФСНБ-2022 - Изменения И9 (Россети) | Поправки для ФСНБ-2022 от 18.04.2024 г И9 (55/пр) Капитальный ремонт производственных зданий | 0 | 0 | 487071752 |  |  | 12 | [5 empty] | Приказ Минстроя России от 30.12.2021 г. № 1046/пр; Приказ Минстроя России от 04.08.2020 г. № 421/пр; Приказ Минстроя России от 21.12.2020 г. № 812/пр; Приказ Минстроя России от 11.12.2020 г. № 774/пр | ГСН | 45341 | 475 | 9 | Приказ Минстроя России от 18.05.2022 г. № 378/пр, Приказ Минстроя России от 26.08.2022 г. № 703/пр, Приказ Минстроя России от 26.10.2022 г. № 905/пр; Приказ Минстроя России от 27.12.2022 г. № 1133/пр; Приказ Минстроя России от 10.02.2023 г. № 84/пр; Приказ Минстроя России от 11.05.2023 г. № 335/пр; Приказ Минстроя России от 02.08.2023 г. № 551/пр; Приказ Минстроя России от 14.11.2023 г. № 817/пр; Приказ Минстроя России от 16.02.2024 г. № 102/пр; Приказ Минстроя России от 07.07.2022 г. № 557/пр, Приказ Минстроя России от 30.01.2024 г. № 55/пр; Приказ Минстроя России от 02.09.2021 г. № 636/пр, Приказ Минстроя России от 26.07.2022 г. № 611/пр; Приказ Минстроя России от 22.04.2022 г. № 317/пр |  |  | 0 | [29 empty] | 0
15 | 1
52 | 719 | 1 | 12 | 0 |  | 9. ВЛ-10 кВ ф.8 с ПС-658 СРЭС | [7 empty] | 3395125.22 | 2648412.55 | 210848.03 | 111695.4 | 424169.24 | 0 | 916.94 | 219.0203 | 0 | 548663.74 | 314177.41 | 0 | 0 | 0 | 0 | 0 | 0 | 0 | 0 | 0 | 0 | 0 | 0 | 0 | 0 | 0 | 0 | 0 | 0 | 4310542.25 | 4270114.52 | 40427.73 | 0 | 2648412.55 | 2648412.55 | 0 | 2648412.55 | 0 | 0 | 0 | 0 | 52575.88 | 0 | 0 | 0 | 0 | 0 | 0 | 0 | 0 | 0 | 0 | 0 | 0 | 0 | 0 | 0 | 0 | 0 | 0 | 0 | 0 | 0 | 0 | 0 | 0 | 0 | 0 | 0 | 0 | 0 | 0 | 0 | 0 | 0 | 0 | 0 | 0 | 0 | 0 | 0 | 0 | 0 | 0 | 0 | 0 | 0 | 0 | 0 | 0 | 0 | 0 | 0 | 0 | 0 | 0 | 0 | 0 | 0 | 0 | 0 | 0 | 0 | 0 | 0 | 0 | 0 | 0 | 0 | 0 | 0 | 0 | 0 | 0 | 0 | 0 | 0 | 0 | 0 | 0 | 0 | 0 | 0 | 0 | 0 | 0 | 0 | 0 | 0 | 0 | 0 | 0 | 0 | 0 | 0 | 0 | 0 | 0 | 0 | 0 | 0 | 0 | 0 | 0 | 0 | 0 | 0 | 0 | 0 | 0 | 0 | 0 | 0 | 0 | 0 | 0 | 0 | 0 | 0 | 0 | 0 | 0 | 0 | 0 | 0 | 0 | 0 | 0 | 0 | 0 | 0 | 0 | 0 | 0 | 0 | 0 | 0 | 0 | 0 | 0 | 0 | 0 | 0 | 0 | 0 | 0 | 0 | 0 | 0 | 0 | 0 | 0
3 | 1 |  | 611 |  |  |  |  | 0 |  | 0 | [7 empty] | 0 |  |  | 0 | [53 empty] | 0 | [7 empty] | 0 | 0
52 | 1 | 3 | 20 | 0 | [9 empty] | 3395125.22 | 2648412.55 | 210848.03 | 111695.4 | 424169.24 | 0 | 916.94 | 219.0203 | 0 | 548663.74 | 314177.41 | 0 | 0 | 0 | 0 | 0 | 0 | 0 | 0 | 0 | 0 | 0 | 0 | 0 | 0 | 0 | 0 | 0 | 0 | 4310542.25 | 4270114.52 | 40427.73 | 0 | 2648412.55 | 2648412.55 | 0 | 2648412.55 | 0 | 0 | 0 | 0 | 52575.88 | 0 | 0 | 0 | 0 | 0 | 0 | 0 | 0 | 0 | 0 | 0 | 0 | 0 | 0 | 0 | 0 | 0 | 0 | 0 | 0 | 0 | 0 | 0 | 0 | 0 | 0 | 0 | 0 | 0 | 0 | 0 | 0 | 0 | 0 | 0 | 0 | 0 | 0 | 0 | 0 | 0 | 0 | 0 | 0 | 0 | 0 | 0 | 0 | 0 | 0 | 0 | 0 | 0 | 0 | 0 | 0 | 0 | 0 | 0 | 0 | 0 | 0 | 0 | 0 | 0 | 0 | 0 | 0 | 0 | 0 | 0 | 0 | 0 | 0 | 0 | 0 | 0 | 0 | 0 | 0 | 0 | 0 | 0 | 0 | 0 | 0 | 0 | 0 | 0 | 0 | 0 | 0 | 0 | 0 | 0 | 0 | 0 | 0 | 0 | 0 | 0 | 0 | 0 | 0 | 0 | 0 | 0 | 0 | 0 | 0 | 0 | 0 | 0 | 0 | 0 | 0 | 0 | 0 | 0 | 0 | 0 | 0 | 0 | 0 | 0 | 0 | 0 | 0 | 0 | 0 | 0 | 0 | 0 | 0 | 0 | 0 | 0 | 0 | 0 | 0 | 0 | 0 | 0 | 0 | 0 | 0 | 0 | 0 | 0 | 0
4 | 1 |  | 71 |  |  | Демонтажные работы |  | 0 |  | 0 | [7 empty] | 0 |  |  | 0 | [53 empty] | 0 | [11 empty] | 0
52 | 1 | 4 | 24 | 0 |  | Демонтажные работы | [7 empty] | 199769.62 | 0 | 82619.77 | 46585.67 | 70564.18 | 0 | 164.4329 | 92.3415 | 0 | 120600.76 | 70194.56 | 0 | 0 | 199769.62 | 0 | 82619.77 | 46585.67 | 70564.18 | 0 | 164.4329 | 92.3415 | 0 | 120600.76 | 70194.56 | 0 | 0 | 0 | 0 | 0 | 427670.22 | 424117.07 | 3553.15 | 0 | 0 | 0 | 0 | 0 | 0 | 0 | 0 | 0 | 37105.28 | 0 | 0 | 0 | 0 | 0 | 0 | 0 | 0 | 0 | 0 | 0 | 0 | 0 | 0 | 0 | 0 | 0 | 0 | 0 | 0 | 0 | 0 | 427670.22 | 424117.07 | 3553.15 | 0 | 0 | 0 | 0 | 0 | 0 | 0 | 0 | 0 | 37105.28 | 0 | 0 | 0 | 0 | 0 | 0 | 0 | 0 | 0 | 0 | 0 | 0 | 0 | 0 | 0 | 0 | 0 | 0 | 0 | 0 | 0 | 0 | 0 | 0 | 0 | 0 | 0 | 0 | 0 | 0 | 0 | 0 | 0 | 0 | 0 | 0 | 0 | 0 | 0 | 0 | 0 | 0 | 0 | 0 | 0 | 0 | 0 | 0 | 0 | 0 | 0 | 0 | 0 | 0 | 0 | 0 | 0 | 0 | 0 | 0 | 0 | 0 | 0 | 0 | 0 | 0 | 0 | 0 | 0 | 0 | 0 | 0 | 0 | 0 | 0 | 0 | 0 | 0 | 0 | 0 | 0 | 0 | 0 | 0 | 0 | 0 | 0 | 0 | 0 | 0 | 0 | 0 | 0 | 0 | 0 | 0 | 0 | 0 | 0 | 0 | 0 | 0 | 0 | 0 | 0 | 0 | 0 | 0 | 0 | 0 | 0 | 0 | 0 | 0 | 0
17 | 1 | 4 | 4 | 1 | 33-04-040-03 | Демонтаж: 3-х проводов ВЛ 6-10 кВ с одной опоры | ШТ | 7 | 0 | 7 |  |  |  | 11555.28 | 0 | 2108.96 | 2208.26 | 7238.06 | 0 | 17.052 | 4.62 | 0 | 9729.71 | 5667.79 |  | 334410044 | 1286.6071 | 0 | 252.5982 | 315.4668 | 1034.0089 | 0 | 2.436 | 0.66 | 0 | 1335.0616 | 0 | 210.4985 | 262.889 | 861.6741 | 0 | 2.03 | 0.55 | 0 | 103 | 60 | 1 | 1 |  |  | 1 | 1 | 1 | 1 |  |  |  |  | 0 | 1 | ГЭСН-2022, 33-04-040-03, приказ Минстроя России от 18.05.2022 г. № 378/пр |  |  | 33002 | 0 |  | 0 | 2 | 0 | 1 | 1 | 1 | 1 | 1 | 1 |  | 103 | 60 |  |  |  | 0 | 0 | 0 | [5 empty] | 0 | Поправка: 421/пр_2020_прил.10_т.5_п.4_гр.3 Наименование: Производство работ осуществляется в охранной зоне действующей воздушной линии электропередачи, вблизи объектов, находящихся под напряжением, внутри объектов капитального строительства, внутренняя проводка в которых не обесточена, если это приведет к ограничению действий рабочих в соответствии с требованиями техники безопасности | 0 | 11555.28 | 0 | 981.58 | 955.96 | 424.47 | 0 | 2.436 | 0.66 | 0 | 9729.7096 | 5667.792 |  |  |  |  | )*1,20 | )*1,20 | )*1,20 |  | )*1,20 | )*1,20 |  |  |  | 0 | 0 | 1 | 1 |  |  |  | 1013 | ШТ | ШТ | 1 | [6 empty] | 293259713 | 2 | Общестроительные работы | 27 | Линии электропередачи | 1 | 33002 | Линии электропередачи | ФЕР-33 |  | Поправка: 421/пр_2020_прил.10_т.5_п.4_гр.3 |  | 131072 | 0 | 0 | 0 | 0 | 0 | 2.03 | 0.55 | 0 | [17 empty] | 0 | 0 | 0 |  |  |  |  | 103 | 60 |  |  |  |  | 1 |  | 468098162 | 2 | 1 | -2 | 0 | 0 | 0 | 26952.78 | 26952.78 | 0 | 0 |  | 0 | 3 | 0 |  | 0 | 1 | 0 | 0 | 0 | 0 |  | Пр/812-027.0-1 | Пр/774-027.0 | Линии электропередачи | Линии электропередачи | 0
17 | 1 | 8 | 8 | 2 | 33-04-040-03 | Демонтаж: 3-х проводов ВЛ 6-10 кВ с одной опоры | ШТ | 6 | 0 | 6 |  |  |  | 11390.2 | 0 | 2078.82 | 2176.72 | 7134.66 | 0 | 16.8084 | 4.554 | 0 | 9590.72 | 5586.83 |  | 334410044 | 1479.5982 | 0 | 290.4879 | 362.7868 | 1189.1103 | 0 | 2.8014 | 0.759 | 0 | 1335.0616 | 0 | 210.4985 | 262.889 | 861.6741 | 0 | 2.03 | 0.55 | 0 | 103 | 60 | 1 | 1 |  |  | 1 | 1 | 1 | 1 |  |  |  |  | 0 | 1 | ГЭСН-2022, 33-04-040-03, приказ Минстроя России от 18.05.2022 г. № 378/пр |  |  | 33002 | 0 |  | 0 | 2 | 0 | 1 | 1 | 1 | 1 | 1 | 1 |  | 103 | 60 |  |  |  | 0 | 0 | 0 | [5 empty] | 0 | Поправка: 421/пр_2020_прил.10_т.5_п.4_гр.3 Наименование: Производство работ осуществляется в охранной зоне действующей воздушной линии электропередачи, вблизи объектов, находящихся под напряжением, внутри объектов капитального строительства, внутренняя проводка в которых не обесточена, если это приведет к ограничению действий рабочих в соответствии с требованиями техники безопасности Поправка: 421/пр_2020_прил.10_т.5_п.9.1_гр.3 Наименование: Производство ремонтно-строительных работ осуществляется в стесненных условиях населенных пунктов: отдельных конструктивных решений объектов капитального строительства (кроме указанных в п.п. 10.2 и 10.3), объектов капитального строительства в целом | 0 | 11390.2 | 0 | 981.58 | 955.96 | 424.47 | 0 | 2.8014 | 0.759 | 0 | 9590.7214 | 5586.828 |  |  |  |  | )*1,20)*1,15 | )*1,20)*1,15 | )*1,20)*1,15 |  | )*1,20)*1,15 | )*1,20)*1,15 |  |  |  | 0 | 0 | 1 | 1 |  |  |  | 1013 | ШТ | ШТ | 1 | [6 empty] | 293259713 | 2 | Общестроительные работы | 27 | Линии электропередачи | 1 | 33002 | Линии электропередачи | ФЕР-33 |  | Поправка: 421/пр_2020_прил.10_т.5_п.4_гр.3 Поправка: 421/пр_2020_прил.10_т.5_п.9.1_гр.3 |  | 131072 | 0 | 0 | 0 | 0 | 0 | 2.03 | 0.55 | 0 | [17 empty] | 0 | 0 | 0 |  |  |  |  | 103 | 60 |  |  |  |  | 1 |  | 468098162 | 2 | 1 | -2 | 0 | 0 | 0 | 26567.75 | 26567.75 | 0 | 0 |  | 0 | 3 | 0 |  | 0 | 1 | 0 | 0 | 0 | 0 |  | Пр/812-027.0-1 | Пр/774-027.0 | Линии электропередачи | Линии электропередачи | 0
17 | 1 | 12 | 12 | 3 | 33-04-040-03 | Демонтаж: 3-х проводов ВЛ 6-10 кВ с одной опоры | ШТ | 11 | 0 | 11 |  |  |  | 19974.13 | 0 | 3645.47 | 3817.15 | 12511.51 | 0 | 29.4756 | 7.986 | 0 | 16818.52 | 9797.2 |  | 334410044 | 1415.2678 | 0 | 277.858 | 347.0135 | 1137.4098 | 0 | 2.6796 | 0.726 | 0 | 1335.0616 | 0 | 210.4985 | 262.889 | 861.6741 | 0 | 2.03 | 0.55 | 0 | 103 | 60 | 1 | 1 |  |  | 1 | 1 | 1 | 1 |  |  |  |  | 0 | 1 | ГЭСН-2022, 33-04-040-03, приказ Минстроя России от 18.05.2022 г. № 378/пр |  |  | 33002 | 0 |  | 0 | 2 | 0 | 1 | 1 | 1 | 1 | 1 | 1 |  | 103 | 60 |  |  |  | 0 | 0 | 0 | [5 empty] | 0 | Поправка: 421/пр_2020_прил.10_т.5_п.4_гр.3 Наименование: Производство работ осуществляется в охранной зоне действующей воздушной линии электропередачи, вблизи объектов, находящихся под напряжением, внутри объектов капитального строительства, внутренняя проводка в которых не обесточена, если это приведет к ограничению действий рабочих в соответствии с требованиями техники безопасности Поправка: Прил.33.4, п.3.12. Наименование: При производстве работ в усложненных условиях. По просекам, кустарникам и неглубоким оврагам | 0 | 19974.13 | 0 | 981.58 | 955.96 | 424.47 | 0 | 2.6796 | 0.726 | 0 | 16818.5198 | 9797.196 |  |  |  |  | )*1,20)*1,1 | )*1,20)*1,1 | )*1,20)*1,1 |  | )*1,20)*1,1 | )*1,20)*1,1 |  |  |  | 0 | 0 | 1 | 1 |  |  |  | 1013 | ШТ | ШТ | 1 | [6 empty] | 293259713 | 2 | Общестроительные работы | 27 | Линии электропередачи | 1 | 33002 | Линии электропередачи | ФЕР-33 |  | Поправка: 421/пр_2020_прил.10_т.5_п.4_гр.3 Поправка: Прил.33.4, п.3.12. |  | 131072 | 0 | 0 | 0 | 0 | 0 | 2.03 | 0.55 | 0 | [17 empty] | 0 | 0 | 0 |  |  |  |  | 103 | 60 |  |  |  |  | 1 |  | 468098162 | 2 | 1 | -2 | 0 | 0 | 0 | 46589.85 | 46589.85 | 0 | 0 |  | 0 | 3 | 0 |  | 0 | 1 | 0 | 0 | 0 | 0 |  | Пр/812-027.0-1 | Пр/774-027.0 | Линии электропередачи | Линии электропередачи | 0
17 | 1 | 16 | 16 | 4 | 33-04-040-02 | Демонтаж: одного дополнительного провода с одной опоры | ШТ | 2 | 0 | 2 |  |  |  | 3796.73 | 0 | 692.94 | 725.57 | 2378.22 | 0 | 5.6028 | 1.518 | 0 | 3196.9 | 1862.27 |  | 334410044 | 1479.5982 | 0 | 290.4879 | 362.7868 | 1189.1103 | 0 | 2.8014 | 0.759 | 0 | 1335.0616 | 0 | 210.4985 | 262.889 | 861.6741 | 0 | 2.03 | 0.55 | 0 | 103 | 60 | 1 | 1 |  |  | 1 | 1 | 1 | 1 |  |  |  |  | 0 | 1 | ГЭСН-2022, 33-04-040-02, приказ Минстроя России от 18.05.2022 г. № 378/пр |  |  | 33002 | 0 |  | 0 | 2 | 0 | 1 | 1 | 1 | 1 | 1 | 1 |  | 103 | 60 |  |  |  | 0 | 0 | 0 | [5 empty] | 0 | Поправка: 421/пр_2020_прил.10_т.5_п.4_гр.3 Наименование: Производство работ осуществляется в охранной зоне действующей воздушной линии электропередачи, вблизи объектов, находящихся под напряжением, внутри объектов капитального строительства, внутренняя проводка в которых не обесточена, если это приведет к ограничению действий рабочих в соответствии с требованиями техники безопасности Поправка: 421/пр_2020_прил.10_т.5_п.9.1_гр.3 Наименование: Производство ремонтно-строительных работ осуществляется в стесненных условиях населенных пунктов: отдельных конструктивных решений объектов капитального строительства (кроме указанных в п.п. 10.2 и 10.3), объектов капитального строительства в целом | 0 | 3796.73 | 0 | 981.58 | 955.96 | 424.47 | 0 | 2.8014 | 0.759 | 0 | 3196.9037 | 1862.274 |  |  |  |  | )*1,20)*1,15 | )*1,20)*1,15 | )*1,20)*1,15 |  | )*1,20)*1,15 | )*1,20)*1,15 |  |  |  | 0 | 0 | 1 | 1 |  |  |  | 1013 | ШТ | ШТ | 1 | [6 empty] | 293259713 | 2 | Общестроительные работы | 27 | Линии электропередачи | 1 | 33002 | Линии электропередачи | ФЕР-33 |  | Поправка: 421/пр_2020_прил.10_т.5_п.4_гр.3 Поправка: 421/пр_2020_прил.10_т.5_п.9.1_гр.3 |  | 131072 | 0 | 0 | 0 | 0 | 0 | 0.15 | 0.08 | 0 | [17 empty] | 0 | 0 | 0 |  |  |  |  | 103 | 60 |  |  |  |  | 1 |  | 211252595 | 2 | 1 | -2 | 0 | 0 | 0 | 8855.9 | 8855.9 | 0 | 0 |  | 0 | 3 | 0 |  | 0 | 1 | 0 | 0 | 0 | 0 |  | Пр/812-027.0-1 | Пр/774-027.0 | Линии электропередачи | Линии электропередачи | 0
17 | 1 | 20 | 20 | 5 | 33-04-040-02 | Демонтаж: одного дополнительного провода с одной опоры | ШТ | 6 | 0 | 6 |  |  |  | 7219.74 | 0 | 1469.87 | 1552.1 | 4197.77 | 0 | 10.0584 | 3.2472 | 0 | 5922.37 | 3449.92 |  | 334410044 | 902.9583 | 0 | 203.3295 | 258.6828 | 699.6288 | 0 | 1.6764 | 0.5412 | 0 | 880.0311 | 0 | 154.0375 | 195.9718 | 530.0218 | 0 | 1.27 | 0.41 | 0 | 103 | 60 | 1 | 1 |  |  | 1 | 1 | 1 | 1 |  |  |  |  | 0 | 1 | ГЭСН-2022, 33-04-040-02, приказ Минстроя России от 18.05.2022 г. № 378/пр |  |  | 33002 | 0 |  | 0 | 2 | 0 | 1 | 1 | 1 | 1 | 1 | 1 |  | 103 | 60 |  |  |  | 0 | 0 | 0 | [5 empty] | 0 | Поправка: 421/пр_2020_прил.10_т.5_п.4_гр.3 Наименование: Производство работ осуществляется в охранной зоне действующей воздушной линии электропередачи, вблизи объектов, находящихся под напряжением, внутри объектов капитального строительства, внутренняя проводка в которых не обесточена, если это приведет к ограничению действий рабочих в соответствии с требованиями техники безопасности Поправка: Прил.33.4, п.3.12. Наименование: При производстве работ в усложненных условиях. По просекам, кустарникам и неглубоким оврагам | 0 | 7219.74 | 0 | 981.58 | 955.96 | 417.34 | 0 | 1.6764 | 0.5412 | 0 | 5922.3661 | 3449.922 |  |  |  |  | )*1,20)*1,1 | )*1,20)*1,1 | )*1,20)*1,1 |  | )*1,20)*1,1 | )*1,20)*1,1 |  |  |  | 0 | 0 | 1 | 1 |  |  |  | 1013 | ШТ | ШТ | 1 | [6 empty] | 293259713 | 2 | Общестроительные работы | 27 | Линии электропередачи | 1 | 33002 | Линии электропередачи | ФЕР-33 |  | Поправка: 421/пр_2020_прил.10_т.5_п.4_гр.3 Поправка: Прил.33.4, п.3.12. |  | 131072 | 0 | 0 | 0 | 0 | 0 | 0.15 | 0.08 | 0 | [17 empty] | 0 | 0 | 0 |  |  |  |  | 103 | 60 |  |  |  |  | 1 |  | 211252595 | 2 | 1 | -2 | 0 | 0 | 0 | 16592.03 | 16592.03 | 0 | 0 |  | 0 | 3 | 0 |  | 0 | 1 | 0 | 0 | 0 | 0 |  | Пр/812-027.0-1 | Пр/774-027.0 | Линии электропередачи | Линии электропередачи | 0
17 | 1 | 29 | 34 | 6 | 33-04-030-01 | Установка разрядников: с помощью механизмов | КОМПЛ | 1 | 0 | 1 |  |  |  | 1861.28 | 0 | 343.82 | 358.01 | 1159.45 | 0 | 2.632 | 0.749 | 0 | 1562.98 | 910.48 |  | 334410044 | 1449.6368 | 0 | 290.1882 | 358.007 | 1159.4486 | 0 | 2.632 | 0.749 | 0 | 2619.5202 | 37.1719 | 414.5545 | 511.4386 | 1656.3552 | 0 | 3.76 | 1.07 | 0 | 103 | 60 | 1 | 1 |  |  | 1 | 1 | 1 | 1 |  |  |  |  | 0 | 1 | ГЭСН-2022, 33-04-030-01, приказ Минстроя России от 18.05.2022 г. № 378/пр |  |  | 33001 | 0 |  | 0 | 2 | 0 | 1 | 1 | 1 | 1 | 1 | 1 |  | 103 | 60 |  |  |  | 0 | 0 | 0 | [5 empty] | 0 |  | 0 | 1861.28 | 82436.82 | 981.58 | 955.96 | 440.52 | 0 | 2.632 | 0.749 | 0 | 1562.9838 | 910.476 |  |  |  | *0 | *0,7 | *0,7 | *0,7 |  | *0,7 | *0,7 |  |  |  | 0 | 0 | 1 | 1 |  |  |  | 1013 | КОМПЛ | КОМПЛ | 1 | [6 empty] | 293259405 | 2 | Общестроительные работы | 27 | Линии электропередачи | 1 | 33001 | Линии электропередачи | ФЕР-33 |  |  |  | 131072 | 0 | 0 | 0 | 0 | 0 | 3.76 | 1.07 | 0 | [17 empty] | 0 | 0 | 0 |  |  |  |  | 103 | 60 |  |  |  |  | 1 |  | 623012020 | 2 | 1 | -2 | 0 | 0 | 0 | 4334.74 | 4334.74 | 0 | 0 |  | 0 | 3 | 0 |  | 0 | 1 | 0 | 0 | 0 | 0 |  | Пр/812-027.0-1 | Пр/774-027.0 | Линии электропередачи | Линии электропередачи | 0
17 | 1 | 38 | 48 | 7 | 33-04-030-01 | Установка разрядников: с помощью механизмов | КОМПЛ | 1 | 0 | 1 |  |  |  | 2140.49 | 0 | 395.41 | 411.71 | 1333.37 | 0 | 3.0268 | 0.86135 | 0 | 1797.43 | 1047.05 |  | 334410044 | 1667.0823 | 0 | 333.7164 | 411.7081 | 1333.3659 | 0 | 3.0268 | 0.86135 | 0 | 2619.5202 | 37.1719 | 414.5545 | 511.4386 | 1656.3552 | 0 | 3.76 | 1.07 | 0 | 103 | 60 | 1 | 1 |  |  | 1 | 1 | 1 | 1 |  |  |  |  | 0 | 1 | ГЭСН-2022, 33-04-030-01, приказ Минстроя России от 18.05.2022 г. № 378/пр |  |  | 33001 | 0 |  | 0 | 2 | 0 | 1 | 1 | 1 | 1 | 1 | 1 |  | 103 | 60 |  |  |  | 0 | 0 | 0 | [5 empty] | 0 |  | 0 | 2140.49 | 82436.82 | 981.58 | 955.96 | 440.52 | 0 | 3.0268 | 0.86135 | 0 | 1797.4324 | 1047.048 |  |  |  | *0 | *0,7*1,15 | *0,7*1,15 | *0,7*1,15 |  | *0,7*1,15 | *0,7*1,15 |  |  |  | 0 | 0 | 1 | 1 |  |  |  | 1013 | КОМПЛ | КОМПЛ | 1 | [6 empty] | 293259405 | 2 | Общестроительные работы | 27 | Линии электропередачи | 1 | 33001 | Линии электропередачи | ФЕР-33 |  |  |  | 131072 | 0 | 0 | 0 | 0 | 0 | 3.76 | 1.07 | 0 | [17 empty] | 0 | 0 | 0 |  |  |  |  | 103 | 60 |  |  |  |  | 1 |  | 623012020 | 2 | 1 | -2 | 0 | 0 | 0 | 4984.97 | 4984.97 | 0 | 0 |  | 0 | 3 | 0 |  | 0 | 1 | 0 | 0 | 0 | 0 |  | Пр/812-027.0-1 | Пр/774-027.0 | Линии электропередачи | Линии электропередачи | 0
17 | 1 | 47 | 63 | 8 | 33-04-030-03 | Установка разъединителей: с помощью механизмов | КОМПЛ | 0 | 0 | 0 |  |  |  | 0 | 0 | 0 | 0 | 0 | 0 | 0 | 0 | 0 | 0 | 0 |  | 334410044 | 2108.0816 | 37.1719 | 414.5545 | 511.4386 | 1656.3552 | 0 | 3.76 | 1.07 | 0 | 2619.5202 | 37.1719 | 414.5545 | 511.4386 | 1656.3552 | 0 | 3.76 | 1.07 | 0 | 103 | 60 | 1 | 1 |  |  | 1 | 1 | 1 | 1 |  |  |  |  | 0 | 1 | ГЭСН-2022, 33-04-030-03, приказ Минстроя России от 18.05.2022 г. № 378/пр |  |  | 33001 | 0 |  | 0 | 2 | 0 | 1 | 1 | 1 | 1 | 1 | 1 |  | 103 | 60 |  |  |  | 0 | 0 | 0 | [5 empty] | 0 |  | 0 | 0 | 82436.82 | 981.58 | 955.96 | 440.52 | 0 | 3.76 | 1.07 | 0 | 0 | 0 | [13 empty] | 0 | 0 | 1 | 1 |  |  |  | 1013 | КОМПЛ | КОМПЛ | 1 | [6 empty] | 293259405 | 2 | Общестроительные работы | 27 | Линии электропередачи | 1 | 33001 | Линии электропередачи | ФЕР-33 |  |  |  | 131072 | 0 | 0 | 0 | 0 | 0 | 7.42 | 1.02 | 0 | [17 empty] | 0 | 0 | 0 |  |  |  |  | 103 | 60 |  |  |  |  | 1 |  | 1556717134 | 2 | 1 | -2 | 0 | 0 | 0 | 0 | 0 | 0 | 0 |  | 0 | 3 | 0 |  | 0 | 1 | 0 | 0 | 0 | 0 |  | Пр/812-027.0-1 | Пр/774-027.0 | Линии электропередачи | Линии электропередачи | 0
17 | 1 | 56 | 78 | 9 | 33-04-030-03 | Установка разъединителей: с помощью механизмов | КОМПЛ | 0 | 0 | 0 |  |  |  | 0 | 0 | 0 | 0 | 0 | 0 | 0 | 0 | 0 | 0 | 0 |  | 334410044 | 2108.0816 | 37.1719 | 414.5545 | 511.4386 | 1656.3552 | 0 | 3.76 | 1.07 | 0 | 2619.5202 | 37.1719 | 414.5545 | 511.4386 | 1656.3552 | 0 | 3.76 | 1.07 | 0 | 103 | 60 | 1 | 1 |  |  | 1 | 1 | 1 | 1 |  |  |  |  | 0 | 1 | ГЭСН-2022, 33-04-030-03, приказ Минстроя России от 18.05.2022 г. № 378/пр |  |  | 33001 | 0 |  | 0 | 2 | 0 | 1 | 1 | 1 | 1 | 1 | 1 |  | 103 | 60 |  |  |  | 0 | 0 | 0 | [5 empty] | 0 |  | 0 | 0 | 82436.82 | 981.58 | 955.96 | 440.52 | 0 | 3.76 | 1.07 | 0 | 0 | 0 | [13 empty] | 0 | 0 | 1 | 1 |  |  |  | 1013 | КОМПЛ | КОМПЛ | 1 | [6 empty] | 293259405 | 2 | Общестроительные работы | 27 | Линии электропередачи | 1 | 33001 | Линии электропередачи | ФЕР-33 |  |  |  | 131072 | 0 | 0 | 0 | 0 | 0 | 7.42 | 1.02 | 0 | [17 empty] | 0 | 0 | 0 |  |  |  |  | 103 | 60 |  |  |  |  | 1 |  | 1556717134 | 2 | 1 | -2 | 0 | 0 | 0 | 0 | 0 | 0 | 0 |  | 0 | 3 | 0 |  | 0 | 1 | 0 | 0 | 0 | 0 |  | Пр/812-027.0-1 | Пр/774-027.0 | Линии электропередачи | Линии электропередачи | 0
17 | 1 | 66 | 89 | 10 | м08-02-146-05 | Кабель до 35 кВ с креплением накладными скобами, масса 1 м кабеля: до 6 кг | 100 м | 0.09 | 0 | 0.09 |  |  |  | 1984.91 | 0 | 925.29 | 323.22 | 736.4 | 0 | 1.5759 | 0.50674 | 0 | 1027.83 | 540.41 |  | 334410044 | 16399.4592 | 0 | 8217.1995 | 3591.4271 | 8182.2597 | 0 | 17.5104 | 5.6304 | 0 | 28478.0845 | 712.9646 | 11412.7771 | 4988.0932 | 11364.2496 | 0 | 24.32 | 7.82 | 0 | 97 | 51 | 1 | 1 |  |  | 1 | 1 | 1 | 1 |  |  |  |  | 0 | 2 | ГЭСНм-2022, м08-02-146-05, приказ Минстроя России от 18.05.2022 г. № 378/пр |  |  | 108001 | 0 |  | 0 | 3 | 0 | 1 | 1 | 1 | 1 | 1 | 1 |  | 97 | 51 |  |  |  | 0 | 0 | 0 | [5 empty] | 0 | Поправка: 571/пр_2022_т.3_п.2 Наименование: Демонтаж: Оборудование, пригодное для дальнейшего использования, со снятием с места установки, необходимой (частичной) разборкой без надобности хранения (перемещается на другое место установки и т.п.) Поправка: 421/пр_2020_прил.10_т.5_п.4_гр.4 Наименование: Производство работ осуществляется в охранной зоне действующей воздушной линии электропередачи, вблизи объектов, находящихся под напряжением, внутри объектов капитального строительства, внутренняя проводка в которых не обесточена, если это приведет к ограничению действий рабочих в соответствии с требованиями техники безопасности | 0 | 1984.91 | 85905.87 | 3892 | 1762.1 | 467.28 | 0 | 17.5104 | 5.6304 | 0 | 1027.8314 | 540.4062 |  |  |  | )*0 | )*0,6)*1,20 | )*0,6)*1,20 | )*0,6)*1,20 |  | )*0,6)*1,20 | )*0,6)*1,20 |  |  |  | 0 | 0 | 1 | 1 |  |  |  | 1003 | 100 м | 100 м | 100 | [6 empty] | 293259234 | 3 | Монтажные работы | 0 |  | 2 | 108001 | Электротехнические установки: на других объектах | мФЕР-08 |  | Поправка: 571/пр_2022_т.3_п.2 Поправка: 421/пр_2020_прил.10_т.5_п.4_гр.4 |  | 131072 | 0 | 0 | 0 | 0 | 0 | 24.32 | 7.82 | 0 | [17 empty] | 0 | 0 | 0 |  |  |  |  | 97 | 51 |  |  |  |  | 1 |  | -1105496948 | 2 | 1 | -2 | 0 | 0 | 0 | 3553.15 | 0 | 3553.15 | 0 |  | 0 | 3 | 0 |  | 0 | 1 | 0 | 0 | 0 | 0 |  | Пр/812-049.3-1 | Пр/774-049.3 | Электротехнические установки: на других объектах | Электротехнические установки: на других объектах | 0
17 | 1 | 70 | 93 | 11 | 33-04-016-05 | Развозка конструкций и материалов опор ВЛ 0,38-10 кВ по трассе: материалов оснастки одностоечных опор | ШТ | 6 | 0 | 6 |  |  |  | 1792.02 | 0 | 578.27 | 481.8 | 731.95 | 0 | 1.8 | 1.008 | 0 | 1250.16 | 728.25 |  | 334410044 | 218.3702 | 0 | 96.3782 | 80.3006 | 121.992 | 0 | 0.3 | 0.168 | 0 | 248.8924 | 0 | 80.3152 | 66.9172 | 101.66 | 0 | 0.25 | 0.14 | 0 | 103 | 60 | 1 | 1 |  |  | 1 | 1 | 1 | 1 |  |  |  |  | 0 | 1 | ГЭСН-2022, 33-04-016-05, приказ Минстроя России от 18.05.2022 г. № 378/пр |  |  | 33001 | 0 |  | 0 | 2 | 0 | 1 | 1 | 1 | 1 | 1 | 1 |  | 103 | 60 |  |  |  | 0 | 0 | 0 | [5 empty] | 0 | Поправка: 421/пр_2020_прил.10_т.5_п.4_гр.3 Наименование: Производство работ осуществляется в охранной зоне действующей воздушной линии электропередачи, вблизи объектов, находящихся под напряжением, внутри объектов капитального строительства, внутренняя проводка в которых не обесточена, если это приведет к ограничению действий рабочих в соответствии с требованиями техники безопасности | 0 | 1792.02 | 0 | 573.68 | 477.98 | 406.64 | 0 | 0.3 | 0.168 | 0 | 1250.1625 | 728.25 |  |  |  |  | )*1,20 | )*1,20 | )*1,20 |  | )*1,20 | )*1,20 |  |  |  | 0 | 0 | 1 | 1 |  |  |  | 1013 | ШТ | ШТ | 1 | [6 empty] | 293259405 | 2 | Общестроительные работы | 27 | Линии электропередачи | 1 | 33001 | Линии электропередачи | ФЕР-33 |  | Поправка: 421/пр_2020_прил.10_т.5_п.4_гр.3 |  | 131072 | 0 | 0 | 0 | 0 | 0 | 0.25 | 0.14 | 0 | [17 empty] | 0 | 0 | 0 |  |  |  |  | 103 | 60 |  |  |  |  | 1 |  | -161462560 | 2 | 1 | -2 | 0 | 0 | 0 | 3770.43 | 3770.43 | 0 | 0 |  | 0 | 3 | 0 |  | 0 | 1 | 0 | 0 | 0 | 0 |  | Пр/812-027.0-1 | Пр/774-027.0 | Линии электропередачи | Линии электропередачи | 0
17 | 1 | 74 | 97 | 12 | 33-04-016-05 | Развозка конструкций и материалов опор ВЛ 0,38-10 кВ по трассе: материалов оснастки одностоечных опор (Применительно к развозке новой оснастки) | ШТ | 3 | 0 | 3 |  |  |  | 1030.42 | 0 | 332.51 | 277.04 | 420.87 | 0 | 1.035 | 0.5796 | 0 | 718.85 | 418.75 |  | 334410044 | 251.1258 | 0 | 110.835 | 92.3457 | 140.2908 | 0 | 0.345 | 0.1932 | 0 | 248.8924 | 0 | 80.3152 | 66.9172 | 101.66 | 0 | 0.25 | 0.14 | 0 | 103 | 60 | 1 | 1 |  |  | 1 | 1 | 1 | 1 |  |  |  |  | 0 | 1 | ГЭСН-2022, 33-04-016-05, приказ Минстроя России от 18.05.2022 г. № 378/пр |  |  | 33001 | 0 |  | 0 | 2 | 0 | 1 | 1 | 1 | 1 | 1 | 1 |  | 103 | 60 |  |  |  | 0 | 0 | 0 | [5 empty] | 0 | Поправка: 421/пр_2020_прил.10_т.5_п.4_гр.3 Наименование: Производство работ осуществляется в охранной зоне действующей воздушной линии электропередачи, вблизи объектов, находящихся под напряжением, внутри объектов капитального строительства, внутренняя проводка в которых не обесточена, если это приведет к ограничению действий рабочих в соответствии с требованиями техники безопасности Поправка: 421/пр_2020_прил.10_т.5_п.9.1_гр.3 Наименование: Производство ремонтно-строительных работ осуществляется в стесненных условиях населенных пунктов: отдельных конструктивных решений объектов капитального строительства (кроме указанных в п.п. 10.2 и 10.3), объектов капитального строительства в целом | 0 | 1030.42 | 0 | 573.68 | 477.98 | 406.64 | 0 | 0.345 | 0.1932 | 0 | 718.8473 | 418.746 |  |  |  |  | )*1,20)*1,15 | )*1,20)*1,15 | )*1,20)*1,15 |  | )*1,20)*1,15 | )*1,20)*1,15 |  |  |  | 0 | 0 | 1 | 1 |  |  |  | 1013 | ШТ | ШТ | 1 | [6 empty] | 293259405 | 2 | Общестроительные работы | 27 | Линии электропередачи | 1 | 33001 | Линии электропередачи | ФЕР-33 |  | Поправка: 421/пр_2020_прил.10_т.5_п.4_гр.3 Поправка: 421/пр_2020_прил.10_т.5_п.9.1_гр.3 |  | 131072 | 0 | 0 | 0 | 0 | 0 | 0.25 | 0.14 | 0 | [17 empty] | 0 | 0 | 0 |  |  |  |  | 103 | 60 |  |  |  |  | 1 |  | 37464510 | 2 | 1 | -2 | 0 | 0 | 0 | 2168.02 | 2168.02 | 0 | 0 |  | 0 | 3 | 0 |  | 0 | 1 | 0 | 0 | 0 | 0 |  | Пр/812-027.0-1 | Пр/774-027.0 | Линии электропередачи | Линии электропередачи | 0
17 | 1 | 78 | 101 | 13 | 33-04-016-05 | Развозка конструкций и материалов опор ВЛ 0,38-10 кВ по трассе: материалов оснастки одностоечных опор | ШТ | 5 | 0 | 5 |  |  |  | 1642.69 | 0 | 530.08 | 441.65 | 670.96 | 0 | 1.65 | 0.924 | 0 | 1145.99 | 667.57 |  | 334410044 | 240.2073 | 0 | 106.0161 | 88.3307 | 134.1912 | 0 | 0.33 | 0.1848 | 0 | 248.8924 | 0 | 80.3152 | 66.9172 | 101.66 | 0 | 0.25 | 0.14 | 0 | 103 | 60 | 1 | 1 |  |  | 1 | 1 | 1 | 1 |  |  |  |  | 0 | 1 | ГЭСН-2022, 33-04-016-05, приказ Минстроя России от 18.05.2022 г. № 378/пр |  |  | 33001 | 0 |  | 0 | 2 | 0 | 1 | 1 | 1 | 1 | 1 | 1 |  | 103 | 60 |  |  |  | 0 | 0 | 0 | [5 empty] | 0 | Поправка: 421/пр_2020_прил.10_т.5_п.4_гр.3 Наименование: Производство работ осуществляется в охранной зоне действующей воздушной линии электропередачи, вблизи объектов, находящихся под напряжением, внутри объектов капитального строительства, внутренняя проводка в которых не обесточена, если это приведет к ограничению действий рабочих в соответствии с требованиями техники безопасности Поправка: Прил.33.4, п.3.12. Наименование: При производстве работ в усложненных условиях. По просекам, кустарникам и неглубоким оврагам | 0 | 1642.69 | 0 | 573.68 | 477.98 | 406.64 | 0 | 0.33 | 0.1848 | 0 | 1145.9883 | 667.566 |  |  |  |  | )*1,20)*1,1 | )*1,20)*1,1 | )*1,20)*1,1 |  | )*1,20)*1,1 | )*1,20)*1,1 |  |  |  | 0 | 0 | 1 | 1 |  |  |  | 1013 | ШТ | ШТ | 1 | [6 empty] | 293259405 | 2 | Общестроительные работы | 27 | Линии электропередачи | 1 | 33001 | Линии электропередачи | ФЕР-33 |  | Поправка: 421/пр_2020_прил.10_т.5_п.4_гр.3 Поправка: Прил.33.4, п.3.12. |  | 131072 | 0 | 0 | 0 | 0 | 0 | 0.25 | 0.14 | 0 | [17 empty] | 0 | 0 | 0 |  |  |  |  | 103 | 60 |  |  |  |  | 1 |  | -161462560 | 2 | 1 | -2 | 0 | 0 | 0 | 3456.25 | 3456.25 | 0 | 0 |  | 0 | 3 | 0 |  | 0 | 1 | 0 | 0 | 0 | 0 |  | Пр/812-027.0-1 | Пр/774-027.0 | Линии электропередачи | Линии электропередачи | 0
17 | 1 | 82 | 105 | 14 | 33-04-016-06 | Развозка конструкций и материалов опор ВЛ 0,38-10 кВ по трассе: материалов оснастки сложных опор | ШТ | 1 | 0 | 1 |  |  |  | 298.67 | 0 | 96.38 | 80.3 | 121.99 | 0 | 0.3 | 0.168 | 0 | 208.36 | 121.37 |  | 334410044 | 218.3702 | 0 | 96.3782 | 80.3006 | 121.992 | 0 | 0.3 | 0.168 | 0 | 248.8924 | 0 | 80.3152 | 66.9172 | 101.66 | 0 | 0.25 | 0.14 | 0 | 103 | 60 | 1 | 1 |  |  | 1 | 1 | 1 | 1 |  |  |  |  | 0 | 1 | ГЭСН-2022, 33-04-016-06, приказ Минстроя России от 18.05.2022 г. № 378/пр |  |  | 33001 | 0 |  | 0 | 2 | 0 | 1 | 1 | 1 | 1 | 1 | 1 |  | 103 | 60 |  |  |  | 0 | 0 | 0 | [5 empty] | 0 | Поправка: 421/пр_2020_прил.10_т.5_п.4_гр.3 Наименование: Производство работ осуществляется в охранной зоне действующей воздушной линии электропередачи, вблизи объектов, находящихся под напряжением, внутри объектов капитального строительства, внутренняя проводка в которых не обесточена, если это приведет к ограничению действий рабочих в соответствии с требованиями техники безопасности | 0 | 298.67 | 0 | 573.68 | 477.98 | 406.64 | 0 | 0.3 | 0.168 | 0 | 208.3587 | 121.374 |  |  |  |  | )*1,20 | )*1,20 | )*1,20 |  | )*1,20 | )*1,20 |  |  |  | 0 | 0 | 1 | 1 |  |  |  | 1013 | ШТ | ШТ | 1 | [6 empty] | 293259405 | 2 | Общестроительные работы | 27 | Линии электропередачи | 1 | 33001 | Линии электропередачи | ФЕР-33 |  | Поправка: 421/пр_2020_прил.10_т.5_п.4_гр.3 |  | 131072 | 0 | 0 | 0 | 0 | 0 | 0.3 | 0.16 | 0 | [17 empty] | 0 | 0 | 0 |  |  |  |  | 103 | 60 |  |  |  |  | 1 |  | -426517770 | 2 | 1 | -2 | 0 | 0 | 0 | 628.4 | 628.4 | 0 | 0 |  | 0 | 3 | 0 |  | 0 | 1 | 0 | 0 | 0 | 0 |  | Пр/812-027.0-1 | Пр/774-027.0 | Линии электропередачи | Линии электропередачи | 0
17 | 1 | 86 | 109 | 15 | 33-04-016-06 | Развозка конструкций и материалов опор ВЛ 0,38-10 кВ по трассе: материалов оснастки сложных опор | ШТ | 3 | 0 | 3 |  |  |  | 1030.42 | 0 | 332.51 | 277.04 | 420.87 | 0 | 1.035 | 0.5796 | 0 | 718.85 | 418.75 |  | 334410044 | 251.1258 | 0 | 110.835 | 92.3457 | 140.2908 | 0 | 0.345 | 0.1932 | 0 | 248.8924 | 0 | 80.3152 | 66.9172 | 101.66 | 0 | 0.25 | 0.14 | 0 | 103 | 60 | 1 | 1 |  |  | 1 | 1 | 1 | 1 |  |  |  |  | 0 | 1 | ГЭСН-2022, 33-04-016-06, приказ Минстроя России от 18.05.2022 г. № 378/пр |  |  | 33001 | 0 |  | 0 | 2 | 0 | 1 | 1 | 1 | 1 | 1 | 1 |  | 103 | 60 |  |  |  | 0 | 0 | 0 | [5 empty] | 0 | Поправка: 421/пр_2020_прил.10_т.5_п.4_гр.3 Наименование: Производство работ осуществляется в охранной зоне действующей воздушной линии электропередачи, вблизи объектов, находящихся под напряжением, внутри объектов капитального строительства, внутренняя проводка в которых не обесточена, если это приведет к ограничению действий рабочих в соответствии с требованиями техники безопасности Поправка: 421/пр_2020_прил.10_т.5_п.9.1_гр.3 Наименование: Производство ремонтно-строительных работ осуществляется в стесненных условиях населенных пунктов: отдельных конструктивных решений объектов капитального строительства (кроме указанных в п.п. 10.2 и 10.3), объектов капитального строительства в целом | 0 | 1030.42 | 0 | 573.68 | 477.98 | 406.64 | 0 | 0.345 | 0.1932 | 0 | 718.8473 | 418.746 |  |  |  |  | )*1,20)*1,15 | )*1,20)*1,15 | )*1,20)*1,15 |  | )*1,20)*1,15 | )*1,20)*1,15 |  |  |  | 0 | 0 | 1 | 1 |  |  |  | 1013 | ШТ | ШТ | 1 | [6 empty] | 293259405 | 2 | Общестроительные работы | 27 | Линии электропередачи | 1 | 33001 | Линии электропередачи | ФЕР-33 |  | Поправка: 421/пр_2020_прил.10_т.5_п.4_гр.3 Поправка: 421/пр_2020_прил.10_т.5_п.9.1_гр.3 |  | 131072 | 0 | 0 | 0 | 0 | 0 | 0.3 | 0.16 | 0 | [17 empty] | 0 | 0 | 0 |  |  |  |  | 103 | 60 |  |  |  |  | 1 |  | -426517770 | 2 | 1 | -2 | 0 | 0 | 0 | 2168.02 | 2168.02 | 0 | 0 |  | 0 | 3 | 0 |  | 0 | 1 | 0 | 0 | 0 | 0 |  | Пр/812-027.0-1 | Пр/774-027.0 | Линии электропередачи | Линии электропередачи | 0
17 | 1 | 90 | 113 | 16 | 33-04-016-06 | Развозка конструкций и материалов опор ВЛ 0,38-10 кВ по трассе: материалов оснастки сложных опор | ШТ | 6 | 0 | 6 |  |  |  | 1971.23 | 0 | 636.1 | 529.98 | 805.15 | 0 | 1.98 | 1.1088 | 0 | 1375.18 | 801.08 |  | 334410044 | 240.2073 | 0 | 106.0161 | 88.3307 | 134.1912 | 0 | 0.33 | 0.1848 | 0 | 248.8924 | 0 | 80.3152 | 66.9172 | 101.66 | 0 | 0.25 | 0.14 | 0 | 103 | 60 | 1 | 1 |  |  | 1 | 1 | 1 | 1 |  |  |  |  | 0 | 1 | ГЭСН-2022, 33-04-016-06, приказ Минстроя России от 18.05.2022 г. № 378/пр |  |  | 33001 | 0 |  | 0 | 2 | 0 | 1 | 1 | 1 | 1 | 1 | 1 |  | 103 | 60 |  |  |  | 0 | 0 | 0 | [5 empty] | 0 | Поправка: 421/пр_2020_прил.10_т.5_п.4_гр.3 Наименование: Производство работ осуществляется в охранной зоне действующей воздушной линии электропередачи, вблизи объектов, находящихся под напряжением, внутри объектов капитального строительства, внутренняя проводка в которых не обесточена, если это приведет к ограничению действий рабочих в соответствии с требованиями техники безопасности Поправка: Прил.33.4, п.3.12. Наименование: При производстве работ в усложненных условиях. По просекам, кустарникам и неглубоким оврагам | 0 | 1971.23 | 0 | 573.68 | 477.98 | 406.64 | 0 | 0.33 | 0.1848 | 0 | 1375.1839 | 801.078 |  |  |  |  | )*1,20)*1,1 | )*1,20)*1,1 | )*1,20)*1,1 |  | )*1,20)*1,1 | )*1,20)*1,1 |  |  |  | 0 | 0 | 1 | 1 |  |  |  | 1013 | ШТ | ШТ | 1 | [6 empty] | 293259405 | 2 | Общестроительные работы | 27 | Линии электропередачи | 1 | 33001 | Линии электропередачи | ФЕР-33 |  | Поправка: 421/пр_2020_прил.10_т.5_п.4_гр.3 Поправка: Прил.33.4, п.3.12. |  | 131072 | 0 | 0 | 0 | 0 | 0 | 0.3 | 0.16 | 0 | [17 empty] | 0 | 0 | 0 |  |  |  |  | 103 | 60 |  |  |  |  | 1 |  | -426517770 | 2 | 1 | -2 | 0 | 0 | 0 | 4147.49 | 4147.49 | 0 | 0 |  | 0 | 3 | 0 |  | 0 | 1 | 0 | 0 | 0 | 0 |  | Пр/812-027.0-1 | Пр/774-027.0 | Линии электропередачи | Линии электропередачи | 0
17 | 1 | 94 | 117 | 17 | 33-04-042-01 | Демонтаж опор ВЛ 0,38-10 кВ: без приставок одностоечных | ШТ | 4 | 0 | 4 |  |  |  | 6937.45 | 0 | 3931.14 | 1251.93 | 1754.38 | 0 | 3.888 | 2.304 | 0 | 3096.5 | 1803.79 |  | 334410044 | 1421.3821 | 0 | 982.7866 | 312.984 | 438.5956 | 0 | 0.972 | 0.576 | 0 | 1445.3051 | 0 | 818.9888 | 260.82 | 365.4963 | 0 | 0.81 | 0.48 | 0 | 103 | 60 | 1 | 1 |  |  | 1 | 1 | 1 | 1 |  |  |  |  | 0 | 1 | ГЭСН-2022, 33-04-042-01, приказ Минстроя России от 18.05.2022 г. № 378/пр |  |  | 33002 | 0 |  | 0 | 2 | 0 | 1 | 1 | 1 | 1 | 1 | 1 |  | 103 | 60 |  |  |  | 0 | 0 | 0 | [5 empty] | 0 | Поправка: 421/пр_2020_прил.10_т.5_п.4_гр.3 Наименование: Производство работ осуществляется в охранной зоне действующей воздушной линии электропередачи, вблизи объектов, находящихся под напряжением, внутри объектов капитального строительства, внутренняя проводка в которых не обесточена, если это приведет к ограничению действий рабочих в соответствии с требованиями техники безопасности | 0 | 6937.45 | 0 | 2356.52 | 1027.3 | 451.23 | 0 | 0.972 | 0.576 | 0 | 3096.4993 | 1803.786 |  |  |  |  | )*1,20 | )*1,20 | )*1,20 |  | )*1,20 | )*1,20 |  |  |  | 0 | 0 | 1 | 1 |  |  |  | 1013 | ШТ | ШТ | 1 | [6 empty] | 293259713 | 2 | Общестроительные работы | 27 | Линии электропередачи | 1 | 33002 | Линии электропередачи | ФЕР-33 |  | Поправка: 421/пр_2020_прил.10_т.5_п.4_гр.3 |  | 131072 | 0 | 0 | 0 | 0 | 0 | 0.81 | 0.48 | 0 | [17 empty] | 0 | 0 | 0 |  |  |  |  | 103 | 60 |  |  |  |  | 1 |  | -819775087 | 2 | 1 | -2 | 0 | 0 | 0 | 11837.74 | 11837.74 | 0 | 0 |  | 0 | 3 | 0 |  | 0 | 1 | 0 | 0 | 0 | 0 |  | Пр/812-027.0-1 | Пр/774-027.0 | Линии электропередачи | Линии электропередачи | 0
17 | 1 | 98 | 121 | 18 | 33-04-042-01 | Демонтаж опор ВЛ 0,38-10 кВ: без приставок одностоечных | ШТ | 1 | 0 | 1 |  |  |  | 1907.82 | 0 | 1081.07 | 344.29 | 482.46 | 0 | 1.0692 | 0.6336 | 0 | 851.55 | 496.05 |  | 334410044 | 1563.5203 | 0 | 1081.0652 | 344.2824 | 482.4551 | 0 | 1.0692 | 0.6336 | 0 | 1445.3051 | 0 | 818.9888 | 260.82 | 365.4963 | 0 | 0.81 | 0.48 | 0 | 103 | 60 | 1 | 1 |  |  | 1 | 1 | 1 | 1 |  |  |  |  | 0 | 1 | ГЭСН-2022, 33-04-042-01, приказ Минстроя России от 18.05.2022 г. № 378/пр |  |  | 33002 | 0 |  | 0 | 2 | 0 | 1 | 1 | 1 | 1 | 1 | 1 |  | 103 | 60 |  |  |  | 0 | 0 | 0 | [5 empty] | 0 | Поправка: 421/пр_2020_прил.10_т.5_п.4_гр.3 Наименование: Производство работ осуществляется в охранной зоне действующей воздушной линии электропередачи, вблизи объектов, находящихся под напряжением, внутри объектов капитального строительства, внутренняя проводка в которых не обесточена, если это приведет к ограничению действий рабочих в соответствии с требованиями техники безопасности Поправка: Прил.33.4, п.3.12. Наименование: При производстве работ в усложненных условиях. По просекам, кустарникам и неглубоким оврагам | 0 | 1907.82 | 0 | 2356.52 | 1027.3 | 451.23 | 0 | 1.0692 | 0.6336 | 0 | 851.5525 | 496.05 |  |  |  |  | )*1,20)*1,1 | )*1,20)*1,1 | )*1,20)*1,1 |  | )*1,20)*1,1 | )*1,20)*1,1 |  |  |  | 0 | 0 | 1 | 1 |  |  |  | 1013 | ШТ | ШТ | 1 | [6 empty] | 293259713 | 2 | Общестроительные работы | 27 | Линии электропередачи | 1 | 33002 | Линии электропередачи | ФЕР-33 |  | Поправка: 421/пр_2020_прил.10_т.5_п.4_гр.3 Поправка: Прил.33.4, п.3.12. |  | 131072 | 0 | 0 | 0 | 0 | 0 | 0.81 | 0.48 | 0 | [17 empty] | 0 | 0 | 0 |  |  |  |  | 103 | 60 |  |  |  |  | 1 |  | -819775087 | 2 | 1 | -2 | 0 | 0 | 0 | 3255.42 | 3255.42 | 0 | 0 |  | 0 | 3 | 0 |  | 0 | 1 | 0 | 0 | 0 | 0 |  | Пр/812-027.0-1 | Пр/774-027.0 | Линии электропередачи | Линии электропередачи | 0
17 | 1 | 103 | 126 | 19 | 33-04-042-02 | Демонтаж опор ВЛ 0,38-10 кВ: без приставок одностоечных с подкосом | ШТ | 1 | 0 | 1 |  |  |  | 4700.25 | 0 | 2586.43 | 1166.24 | 947.58 | 0 | 2.1 | 2.268 | 0 | 2177.23 | 1268.29 |  | 334410044 | 3443.1311 | 0 | 2495.5481 | 1166.2423 | 947.583 | 0 | 2.1 | 2.268 | 0 | 3841.1445 | 0 | 2079.6234 | 971.8686 | 789.6525 | 0 | 1.75 | 1.89 | 0 | 103 | 60 | 1 | 1 |  |  | 1 | 1 | 1 | 1 |  |  |  |  | 0 | 1 | ГЭСН-2022, 33-04-042-02, приказ Минстроя России от 18.05.2022 г. № 378/пр |  |  | 33002 | 0 |  | 0 | 2 | 0 | 1 | 1 | 1 | 1 | 1 | 1 |  | 103 | 60 |  |  |  | 0 | 0 | 0 | [5 empty] | 0 | Поправка: 421/пр_2020_прил.10_т.5_п.4_гр.3 Наименование: Производство работ осуществляется в охранной зоне действующей воздушной линии электропередачи, вблизи объектов, находящихся под напряжением, внутри объектов капитального строительства, внутренняя проводка в которых не обесточена, если это приведет к ограничению действий рабочих в соответствии с требованиями техники безопасности | 0 | 4700.25 | 0 | 2793.4 | 1505.28 | 451.23 | 0 | 2.1 | 2.268 | 0 | 2177.2346 | 1268.292 |  |  |  |  | )*1,20 | )*1,20 | )*1,20 |  | )*1,20 | )*1,20 |  |  |  | 0 | 0 | 1 | 1 |  |  |  | 1013 | ШТ | ШТ | 1 | [6 empty] | 293259713 | 2 | Общестроительные работы | 27 | Линии электропередачи | 1 | 33002 | Линии электропередачи | ФЕР-33 |  | Поправка: 421/пр_2020_прил.10_т.5_п.4_гр.3 |  | 131072 | 0 | 0 | 0 | 0 | 0 | 1.75 | 1.89 | 0 | [17 empty] | 0 | 0 | 0 |  |  |  |  | 103 | 60 |  |  |  |  | 1 |  | -416680607 | 2 | 1 | -2 | 0 | 0 | 0 | 8145.77 | 8145.77 | 0 | 0 |  | 0 | 3 | 0 |  | 0 | 1 | 0 | 0 | 0 | 0 |  | Пр/812-027.0-1 | Пр/774-027.0 | Линии электропередачи | Линии электропередачи | 0
17 | 1 | 108 | 131 | 20 | 33-04-042-02 | Демонтаж опор ВЛ 0,38-10 кВ: без приставок одностоечных с подкосом | ШТ | 2 | 0 | 2 |  |  |  | 10340.55 | 0 | 5690.13 | 2565.74 | 2084.68 | 0 | 4.62 | 4.9896 | 0 | 4789.93 | 2790.25 |  | 334410044 | 3787.4442 | 0 | 2745.1029 | 1282.8666 | 1042.3413 | 0 | 2.31 | 2.4948 | 0 | 3841.1445 | 0 | 2079.6234 | 971.8686 | 789.6525 | 0 | 1.75 | 1.89 | 0 | 103 | 60 | 1 | 1 |  |  | 1 | 1 | 1 | 1 |  |  |  |  | 0 | 1 | ГЭСН-2022, 33-04-042-02, приказ Минстроя России от 18.05.2022 г. № 378/пр |  |  | 33002 | 0 |  | 0 | 2 | 0 | 1 | 1 | 1 | 1 | 1 | 1 |  | 103 | 60 |  |  |  | 0 | 0 | 0 | [5 empty] | 0 | Поправка: 421/пр_2020_прил.10_т.5_п.4_гр.3 Наименование: Производство работ осуществляется в охранной зоне действующей воздушной линии электропередачи, вблизи объектов, находящихся под напряжением, внутри объектов капитального строительства, внутренняя проводка в которых не обесточена, если это приведет к ограничению действий рабочих в соответствии с требованиями техники безопасности Поправка: Прил.33.4, п.3.12. Наименование: При производстве работ в усложненных условиях. По просекам, кустарникам и неглубоким оврагам | 0 | 10340.55 | 0 | 2793.4 | 1505.28 | 451.23 | 0 | 2.31 | 2.4948 | 0 | 4789.9326 | 2790.252 |  |  |  |  | )*1,20)*1,1 | )*1,20)*1,1 | )*1,20)*1,1 |  | )*1,20)*1,1 | )*1,20)*1,1 |  |  |  | 0 | 0 | 1 | 1 |  |  |  | 1013 | ШТ | ШТ | 1 | [6 empty] | 293259713 | 2 | Общестроительные работы | 27 | Линии электропередачи | 1 | 33002 | Линии электропередачи | ФЕР-33 |  | Поправка: 421/пр_2020_прил.10_т.5_п.4_гр.3 Поправка: Прил.33.4, п.3.12. |  | 131072 | 0 | 0 | 0 | 0 | 0 | 1.75 | 1.89 | 0 | [17 empty] | 0 | 0 | 0 |  |  |  |  | 103 | 60 |  |  |  |  | 1 |  | -416680607 | 2 | 1 | -2 | 0 | 0 | 0 | 17920.73 | 17920.73 | 0 | 0 |  | 0 | 3 | 0 |  | 0 | 1 | 0 | 0 | 0 | 0 |  | Пр/812-027.0-1 | Пр/774-027.0 | Линии электропередачи | Линии электропередачи | 0
17 | 1 | 113 | 135 | 21 | 33-04-042-04 | Демонтаж опор ВЛ 0,38-10 кВ: с приставками одностоечных | ШТ | 2 | 0 | 2 |  |  |  | 9400.49 | 0 | 5172.84 | 2332.48 | 1895.17 | 0 | 4.2 | 4.536 | 0 | 4354.48 | 2536.59 |  | 334410044 | 3443.1311 | 0 | 2495.5481 | 1166.2423 | 947.583 | 0 | 2.1 | 2.268 | 0 | 3841.1445 | 0 | 2079.6234 | 971.8686 | 789.6525 | 0 | 1.75 | 1.89 | 0 | 103 | 60 | 1 | 1 |  |  | 1 | 1 | 1 | 1 |  |  |  |  | 0 | 1 | ГЭСН-2022, 33-04-042-04, приказ Минстроя России от 18.05.2022 г. № 378/пр |  |  | 33002 | 0 |  | 0 | 2 | 0 | 1 | 1 | 1 | 1 | 1 | 1 |  | 103 | 60 |  |  |  | 0 | 0 | 0 | [5 empty] | 0 | Поправка: 421/пр_2020_прил.10_т.5_п.4_гр.3 Наименование: Производство работ осуществляется в охранной зоне действующей воздушной линии электропередачи, вблизи объектов, находящихся под напряжением, внутри объектов капитального строительства, внутренняя проводка в которых не обесточена, если это приведет к ограничению действий рабочих в соответствии с требованиями техники безопасности | 0 | 9400.49 | 0 | 2793.4 | 1505.28 | 451.23 | 0 | 2.1 | 2.268 | 0 | 4354.4795 | 2536.59 |  |  |  |  | )*1,20 | )*1,20 | )*1,20 |  | )*1,20 | )*1,20 |  |  |  | 0 | 0 | 1 | 1 |  |  |  | 1013 | ШТ | ШТ | 1 | [6 empty] | 293259713 | 2 | Общестроительные работы | 27 | Линии электропередачи | 1 | 33002 | Линии электропередачи | ФЕР-33 |  | Поправка: 421/пр_2020_прил.10_т.5_п.4_гр.3 |  | 131072 | 0 | 0 | 0 | 0 | 0 | 1.24 | 1.1 | 0 | [17 empty] | 0 | 0 | 0 |  |  |  |  | 103 | 60 |  |  |  |  | 1 |  | 523430721 | 2 | 1 | -2 | 0 | 0 | 0 | 16291.56 | 16291.56 | 0 | 0 |  | 0 | 3 | 0 |  | 0 | 1 | 0 | 0 | 0 | 0 |  | Пр/812-027.0-1 | Пр/774-027.0 | Линии электропередачи | Линии электропередачи | 0
17 | 1 | 118 | 139 | 22 | 33-04-042-04 | Демонтаж опор ВЛ 0,38-10 кВ: с приставками одностоечных | ШТ | 3 | 0 | 3 |  |  |  | 16215.85 | 0 | 8923.15 | 4023.54 | 3269.16 | 0 | 7.245 | 7.8246 | 0 | 7511.48 | 4375.62 |  | 334410044 | 3959.6007 | 0 | 2869.8803 | 1341.1787 | 1089.7205 | 0 | 2.415 | 2.6082 | 0 | 3841.1445 | 0 | 2079.6234 | 971.8686 | 789.6525 | 0 | 1.75 | 1.89 | 0 | 103 | 60 | 1 | 1 |  |  | 1 | 1 | 1 | 1 |  |  |  |  | 0 | 1 | ГЭСН-2022, 33-04-042-04, приказ Минстроя России от 18.05.2022 г. № 378/пр |  |  | 33002 | 0 |  | 0 | 2 | 0 | 1 | 1 | 1 | 1 | 1 | 1 |  | 103 | 60 |  |  |  | 0 | 0 | 0 | [5 empty] | 0 | Поправка: 421/пр_2020_прил.10_т.5_п.4_гр.3 Наименование: Производство работ осуществляется в охранной зоне действующей воздушной линии электропередачи, вблизи объектов, находящихся под напряжением, внутри объектов капитального строительства, внутренняя проводка в которых не обесточена, если это приведет к ограничению действий рабочих в соответствии с требованиями техники безопасности Поправка: 421/пр_2020_прил.10_т.5_п.9.1_гр.3 Наименование: Производство ремонтно-строительных работ осуществляется в стесненных условиях населенных пунктов: отдельных конструктивных решений объектов капитального строительства (кроме указанных в п.п. 10.2 и 10.3), объектов капитального строительства в целом | 0 | 16215.85 | 0 | 2793.4 | 1505.28 | 451.23 | 0 | 2.415 | 2.6082 | 0 | 7511.481 | 4375.62 |  |  |  |  | )*1,20)*1,15 | )*1,20)*1,15 | )*1,20)*1,15 |  | )*1,20)*1,15 | )*1,20)*1,15 |  |  |  | 0 | 0 | 1 | 1 |  |  |  | 1013 | ШТ | ШТ | 1 | [6 empty] | 293259713 | 2 | Общестроительные работы | 27 | Линии электропередачи | 1 | 33002 | Линии электропередачи | ФЕР-33 |  | Поправка: 421/пр_2020_прил.10_т.5_п.4_гр.3 Поправка: 421/пр_2020_прил.10_т.5_п.9.1_гр.3 |  | 131072 | 0 | 0 | 0 | 0 | 0 | 1.24 | 1.1 | 0 | [17 empty] | 0 | 0 | 0 |  |  |  |  | 103 | 60 |  |  |  |  | 1 |  | 523430721 | 2 | 1 | -2 | 0 | 0 | 0 | 28102.95 | 28102.95 | 0 | 0 |  | 0 | 3 | 0 |  | 0 | 1 | 0 | 0 | 0 | 0 |  | Пр/812-027.0-1 | Пр/774-027.0 | Линии электропередачи | Линии электропередачи | 0
17 | 1 | 123 | 143 | 23 | 33-04-042-04 | Демонтаж опор ВЛ 0,38-10 кВ: с приставками одностоечных | ШТ | 4 | 0 | 4 |  |  |  | 20681.08 | 0 | 11380.24 | 5131.47 | 4169.37 | 0 | 9.24 | 9.9792 | 0 | 9579.87 | 5580.5 |  | 334410044 | 3787.4442 | 0 | 2745.1029 | 1282.8666 | 1042.3413 | 0 | 2.31 | 2.4948 | 0 | 3841.1445 | 0 | 2079.6234 | 971.8686 | 789.6525 | 0 | 1.75 | 1.89 | 0 | 103 | 60 | 1 | 1 |  |  | 1 | 1 | 1 | 1 |  |  |  |  | 0 | 1 | ГЭСН-2022, 33-04-042-04, приказ Минстроя России от 18.05.2022 г. № 378/пр |  |  | 33002 | 0 |  | 0 | 2 | 0 | 1 | 1 | 1 | 1 | 1 | 1 |  | 103 | 60 |  |  |  | 0 | 0 | 0 | [5 empty] | 0 | Поправка: 421/пр_2020_прил.10_т.5_п.4_гр.3 Наименование: Производство работ осуществляется в охранной зоне действующей воздушной линии электропередачи, вблизи объектов, находящихся под напряжением, внутри объектов капитального строительства, внутренняя проводка в которых не обесточена, если это приведет к ограничению действий рабочих в соответствии с требованиями техники безопасности Поправка: Прил.33.4, п.3.12. Наименование: При производстве работ в усложненных условиях. По просекам, кустарникам и неглубоким оврагам | 0 | 20681.08 | 0 | 2793.4 | 1505.28 | 451.23 | 0 | 2.31 | 2.4948 | 0 | 9579.8652 | 5580.504 |  |  |  |  | )*1,20)*1,1 | )*1,20)*1,1 | )*1,20)*1,1 |  | )*1,20)*1,1 | )*1,20)*1,1 |  |  |  | 0 | 0 | 1 | 1 |  |  |  | 1013 | ШТ | ШТ | 1 | [6 empty] | 293259713 | 2 | Общестроительные работы | 27 | Линии электропередачи | 1 | 33002 | Линии электропередачи | ФЕР-33 |  | Поправка: 421/пр_2020_прил.10_т.5_п.4_гр.3 Поправка: Прил.33.4, п.3.12. |  | 131072 | 0 | 0 | 0 | 0 | 0 | 1.24 | 1.1 | 0 | [17 empty] | 0 | 0 | 0 |  |  |  |  | 103 | 60 |  |  |  |  | 1 |  | 523430721 | 2 | 1 | -2 | 0 | 0 | 0 | 35841.45 | 35841.45 | 0 | 0 |  | 0 | 3 | 0 |  | 0 | 1 | 0 | 0 | 0 | 0 |  | Пр/812-027.0-1 | Пр/774-027.0 | Линии электропередачи | Линии электропередачи | 0
17 | 1 | 128 | 148 | 24 | 33-04-042-05 | Демонтаж опор ВЛ 0,38-10 кВ: с приставками одностоечных с подкосом | ШТ | 2 | 0 | 2 |  |  |  | 10810.56 | 0 | 5948.76 | 2682.36 | 2179.44 | 0 | 4.83 | 5.2164 | 0 | 5007.65 | 2917.08 |  | 334410044 | 3959.6007 | 0 | 2869.8803 | 1341.1787 | 1089.7205 | 0 | 2.415 | 2.6082 | 0 | 3841.1445 | 0 | 2079.6234 | 971.8686 | 789.6525 | 0 | 1.75 | 1.89 | 0 | 103 | 60 | 1 | 1 |  |  | 1 | 1 | 1 | 1 |  |  |  |  | 0 | 1 | ГЭСН-2022, 33-04-042-05, приказ Минстроя России от 18.05.2022 г. № 378/пр |  |  | 33002 | 0 |  | 0 | 2 | 0 | 1 | 1 | 1 | 1 | 1 | 1 |  | 103 | 60 |  |  |  | 0 | 0 | 0 | [5 empty] | 0 | Поправка: 421/пр_2020_прил.10_т.5_п.4_гр.3 Наименование: Производство работ осуществляется в охранной зоне действующей воздушной линии электропередачи, вблизи объектов, находящихся под напряжением, внутри объектов капитального строительства, внутренняя проводка в которых не обесточена, если это приведет к ограничению действий рабочих в соответствии с требованиями техники безопасности Поправка: 421/пр_2020_прил.10_т.5_п.9.1_гр.3 Наименование: Производство ремонтно-строительных работ осуществляется в стесненных условиях населенных пунктов: отдельных конструктивных решений объектов капитального строительства (кроме указанных в п.п. 10.2 и 10.3), объектов капитального строительства в целом | 0 | 10810.56 | 0 | 2793.4 | 1505.28 | 451.23 | 0 | 2.415 | 2.6082 | 0 | 5007.654 | 2917.08 |  |  |  |  | )*1,20)*1,15 | )*1,20)*1,15 | )*1,20)*1,15 |  | )*1,20)*1,15 | )*1,20)*1,15 |  |  |  | 0 | 0 | 1 | 1 |  |  |  | 1013 | ШТ | ШТ | 1 | [6 empty] | 293259713 | 2 | Общестроительные работы | 27 | Линии электропередачи | 1 | 33002 | Линии электропередачи | ФЕР-33 |  | Поправка: 421/пр_2020_прил.10_т.5_п.4_гр.3 Поправка: 421/пр_2020_прил.10_т.5_п.9.1_гр.3 |  | 131072 | 0 | 0 | 0 | 0 | 0 | 2.64 | 2.29 | 0 | [17 empty] | 0 | 0 | 0 |  |  |  |  | 103 | 60 |  |  |  |  | 1 |  | 1668373252 | 2 | 1 | -2 | 0 | 0 | 0 | 18735.29 | 18735.29 | 0 | 0 |  | 0 | 3 | 0 |  | 0 | 1 | 0 | 0 | 0 | 0 |  | Пр/812-027.0-1 | Пр/774-027.0 | Линии электропередачи | Линии электропередачи | 0
17 | 1 | 133 | 153 | 25 | 33-04-042-05 | Демонтаж опор ВЛ 0,38-10 кВ: с приставками одностоечных с подкосом | ШТ | 3 | 0 | 3 |  |  |  | 15510.79 | 0 | 8535.18 | 3848.59 | 3127.02 | 0 | 6.93 | 7.4844 | 0 | 7184.88 | 4185.37 |  | 334410044 | 3787.4442 | 0 | 2745.1029 | 1282.8666 | 1042.3413 | 0 | 2.31 | 2.4948 | 0 | 3841.1445 | 0 | 2079.6234 | 971.8686 | 789.6525 | 0 | 1.75 | 1.89 | 0 | 103 | 60 | 1 | 1 |  |  | 1 | 1 | 1 | 1 |  |  |  |  | 0 | 1 | ГЭСН-2022, 33-04-042-05, приказ Минстроя России от 18.05.2022 г. № 378/пр |  |  | 33002 | 0 |  | 0 | 2 | 0 | 1 | 1 | 1 | 1 | 1 | 1 |  | 103 | 60 |  |  |  | 0 | 0 | 0 | [5 empty] | 0 | Поправка: 421/пр_2020_прил.10_т.5_п.4_гр.3 Наименование: Производство работ осуществляется в охранной зоне действующей воздушной линии электропередачи, вблизи объектов, находящихся под напряжением, внутри объектов капитального строительства, внутренняя проводка в которых не обесточена, если это приведет к ограничению действий рабочих в соответствии с требованиями техники безопасности Поправка: Прил.33.4, п.3.12. Наименование: При производстве работ в усложненных условиях. По просекам, кустарникам и неглубоким оврагам | 0 | 15510.79 | 0 | 2793.4 | 1505.28 | 451.23 | 0 | 2.31 | 2.4948 | 0 | 7184.8783 | 4185.366 |  |  |  |  | )*1,20)*1,1 | )*1,20)*1,1 | )*1,20)*1,1 |  | )*1,20)*1,1 | )*1,20)*1,1 |  |  |  | 0 | 0 | 1 | 1 |  |  |  | 1013 | ШТ | ШТ | 1 | [6 empty] | 293259713 | 2 | Общестроительные работы | 27 | Линии электропередачи | 1 | 33002 | Линии электропередачи | ФЕР-33 |  | Поправка: 421/пр_2020_прил.10_т.5_п.4_гр.3 Поправка: Прил.33.4, п.3.12. |  | 131072 | 0 | 0 | 0 | 0 | 0 | 2.64 | 2.29 | 0 | [17 empty] | 0 | 0 | 0 |  |  |  |  | 103 | 60 |  |  |  |  | 1 |  | 1668373252 | 2 | 1 | -2 | 0 | 0 | 0 | 26881.04 | 26881.04 | 0 | 0 |  | 0 | 3 | 0 |  | 0 | 1 | 0 | 0 | 0 | 0 |  | Пр/812-027.0-1 | Пр/774-027.0 | Линии электропередачи | Линии электропередачи | 0
17 | 1 | 138 | 158 | 26 | 33-04-042-06 | Демонтаж опор ВЛ 0,38-10 кВ: с приставками одностоечных с подкосом | ШТ | 1 | 0 | 1 |  |  |  | 5405.28 | 0 | 2974.38 | 1341.18 | 1089.72 | 0 | 2.415 | 2.6082 | 0 | 2503.83 | 1458.54 |  | 334410044 | 3959.6007 | 0 | 2869.8803 | 1341.1787 | 1089.7205 | 0 | 2.415 | 2.6082 | 0 | 3841.1445 | 0 | 2079.6234 | 971.8686 | 789.6525 | 0 | 1.75 | 1.89 | 0 | 103 | 60 | 1 | 1 |  |  | 1 | 1 | 1 | 1 |  |  |  |  | 0 | 1 | ГЭСН-2022, 33-04-042-05, приказ Минстроя России от 18.05.2022 г. № 378/пр |  |  | 33002 | 0 |  | 0 | 2 | 0 | 1 | 1 | 1 | 1 | 1 | 1 |  | 103 | 60 |  |  |  | 0 | 0 | 0 | [5 empty] | 0 | Поправка: 421/пр_2020_прил.10_т.5_п.4_гр.3 Наименование: Производство работ осуществляется в охранной зоне действующей воздушной линии электропередачи, вблизи объектов, находящихся под напряжением, внутри объектов капитального строительства, внутренняя проводка в которых не обесточена, если это приведет к ограничению действий рабочих в соответствии с требованиями техники безопасности Поправка: Прил.33.4, п.3.12. Наименование: При производстве работ в усложненных условиях. По просекам, кустарникам и неглубоким оврагам Поправка: 421/пр_2020_прил.10_т.5_п.9.1_гр.3 Наименование: Производство ремонтно-строительных работ осуществляется в стесненных условиях населенных пунктов: отдельных конструктивных решений объектов капитального строительства (кроме указанных в п.п. 10.2 и 10.3), объектов капитального строительства в целом | 0 | 5405.28 | 0 | 2793.4 | 1505.28 | 451.23 | 0 | 2.415 | 2.6082 | 0 | 2503.827 | 1458.54 |  |  |  |  | )*1,20)*1,15 | )*1,20)*1,15 | )*1,20)*1,15 |  | )*1,20)*1,15 | )*1,20)*1,15 |  |  |  | 0 | 0 | 1 | 1 |  |  |  | 1013 | ШТ | ШТ | 1 | [6 empty] | 293259713 | 2 | Общестроительные работы | 27 | Линии электропередачи | 1 | 33002 | Линии электропередачи | ФЕР-33 |  | Поправка: 421/пр_2020_прил.10_т.5_п.4_гр.3 Поправка: Прил.33.4, п.3.12. Поправка: 421/пр_2020_прил.10_т.5_п.9.1_гр.3 |  | 131072 | 0 | 0 | 0 | 0 | 0 | 2.64 | 2.29 | 0 | [17 empty] | 0 | 0 | 0 |  |  |  |  | 103 | 60 |  |  |  |  | 1 |  | 219585 | 2 | 1 | -2 | 0 | 0 | 0 | 9367.65 | 9367.65 | 0 | 0 |  | 0 | 3 | 0 |  | 0 | 1 | 0 | 0 | 0 | 0 |  | Пр/812-027.0-1 | Пр/774-027.0 | Линии электропередачи | Линии электропередачи | 0
17 | 1 | 142 | 162 | 27 | 33-04-016-01 | Развозка конструкций и материалов опор ВЛ 0,38-10 кВ по трассе: одностоечных деревянных опор | ШТ | 2 | 0 | 2 |  |  |  | 696.61 | 0 | 220.29 | 183.54 | 292.78 | 0 | 0.72 | 0.384 | 0 | 490.61 | 285.79 |  | 334410044 | 256.537 | 0 | 110.1466 | 91.7722 | 146.3904 | 0 | 0.36 | 0.192 | 0 | 290.2576 | 0 | 91.7888 | 76.4768 | 121.992 | 0 | 0.3 | 0.16 | 0 | 103 | 60 | 1 | 1 |  |  | 1 | 1 | 1 | 1 |  |  |  |  | 0 | 1 | ГЭСН-2022, 33-04-016-01, приказ Минстроя России от 18.05.2022 г. № 378/пр |  |  | 33001 | 0 |  | 0 | 2 | 0 | 1 | 1 | 1 | 1 | 1 | 1 |  | 103 | 60 |  |  |  | 0 | 0 | 0 | [5 empty] | 0 | Поправка: 421/пр_2020_прил.10_т.5_п.4_гр.3 Наименование: Производство работ осуществляется в охранной зоне действующей воздушной линии электропередачи, вблизи объектов, находящихся под напряжением, внутри объектов капитального строительства, внутренняя проводка в которых не обесточена, если это приведет к ограничению действий рабочих в соответствии с требованиями техники безопасности | 0 | 696.61 | 0 | 573.68 | 477.98 | 406.64 | 0 | 0.36 | 0.192 | 0 | 490.6096 | 285.792 |  |  |  |  | )*1,20 | )*1,20 | )*1,20 |  | )*1,20 | )*1,20 |  |  |  | 0 | 0 | 1 | 1 |  |  |  | 1013 | ШТ | ШТ | 1 | [6 empty] | 293259405 | 2 | Общестроительные работы | 27 | Линии электропередачи | 1 | 33001 | Линии электропередачи | ФЕР-33 |  | Поправка: 421/пр_2020_прил.10_т.5_п.4_гр.3 |  | 131072 | 0 | 0 | 0 | 0 | 0 | 0.2 | 0.11 | 0 | [17 empty] | 0 | 0 | 0 |  |  |  |  | 103 | 60 |  |  |  |  | 1 |  | -1367647791 | 2 | 1 | -2 | 0 | 0 | 0 | 1473.01 | 1473.01 | 0 | 0 |  | 0 | 3 | 0 |  | 0 | 1 | 0 | 0 | 0 | 0 |  | Пр/812-027.0-1 | Пр/774-027.0 | Линии электропередачи | Линии электропередачи | 0
17 | 1 | 146 | 166 | 28 | 33-04-016-01 | Развозка конструкций и материалов опор ВЛ 0,38-10 кВ по трассе: одностоечных деревянных опор | ШТ | 9 | 0 | 9 |  |  |  | 3604.99 | 0 | 1140.01 | 949.84 | 1515.14 | 0 | 3.726 | 1.9872 | 0 | 2538.93 | 1478.99 |  | 334410044 | 295.0175 | 0 | 126.6685 | 105.538 | 168.349 | 0 | 0.414 | 0.2208 | 0 | 290.2576 | 0 | 91.7888 | 76.4768 | 121.992 | 0 | 0.3 | 0.16 | 0 | 103 | 60 | 1 | 1 |  |  | 1 | 1 | 1 | 1 |  |  |  |  | 0 | 1 | ГЭСН-2022, 33-04-016-01, приказ Минстроя России от 18.05.2022 г. № 378/пр |  |  | 33001 | 0 |  | 0 | 2 | 0 | 1 | 1 | 1 | 1 | 1 | 1 |  | 103 | 60 |  |  |  | 0 | 0 | 0 | [5 empty] | 0 | Поправка: 421/пр_2020_прил.10_т.5_п.4_гр.3 Наименование: Производство работ осуществляется в охранной зоне действующей воздушной линии электропередачи, вблизи объектов, находящихся под напряжением, внутри объектов капитального строительства, внутренняя проводка в которых не обесточена, если это приведет к ограничению действий рабочих в соответствии с требованиями техники безопасности Поправка: 421/пр_2020_прил.10_т.5_п.9.1_гр.3 Наименование: Производство ремонтно-строительных работ осуществляется в стесненных условиях населенных пунктов: отдельных конструктивных решений объектов капитального строительства (кроме указанных в п.п. 10.2 и 10.3), объектов капитального строительства в целом | 0 | 3604.99 | 0 | 573.68 | 477.98 | 406.64 | 0 | 0.414 | 0.2208 | 0 | 2538.9294 | 1478.988 |  |  |  |  | )*1,20)*1,15 | )*1,20)*1,15 | )*1,20)*1,15 |  | )*1,20)*1,15 | )*1,20)*1,15 |  |  |  | 0 | 0 | 1 | 1 |  |  |  | 1013 | ШТ | ШТ | 1 | [6 empty] | 293259405 | 2 | Общестроительные работы | 27 | Линии электропередачи | 1 | 33001 | Линии электропередачи | ФЕР-33 |  | Поправка: 421/пр_2020_прил.10_т.5_п.4_гр.3 Поправка: 421/пр_2020_прил.10_т.5_п.9.1_гр.3 |  | 131072 | 0 | 0 | 0 | 0 | 0 | 0.2 | 0.11 | 0 | [17 empty] | 0 | 0 | 0 |  |  |  |  | 103 | 60 |  |  |  |  | 1 |  | -1367647791 | 2 | 1 | -2 | 0 | 0 | 0 | 7622.91 | 7622.91 | 0 | 0 |  | 0 | 3 | 0 |  | 0 | 1 | 0 | 0 | 0 | 0 |  | Пр/812-027.0-1 | Пр/774-027.0 | Линии электропередачи | Линии электропередачи | 0
17 | 1 | 150 | 170 | 29 | 33-04-016-01 | Развозка конструкций и материалов опор ВЛ 0,38-10 кВ по трассе: одностоечных деревянных опор | ШТ | 11 | 0 | 11 |  |  |  | 4214.54 | 0 | 1332.78 | 1110.44 | 1771.32 | 0 | 4.356 | 2.3232 | 0 | 2968.21 | 1729.06 |  | 334410044 | 282.1907 | 0 | 121.1612 | 100.9494 | 161.0294 | 0 | 0.396 | 0.2112 | 0 | 290.2576 | 0 | 91.7888 | 76.4768 | 121.992 | 0 | 0.3 | 0.16 | 0 | 103 | 60 | 1 | 1 |  |  | 1 | 1 | 1 | 1 |  |  |  |  | 0 | 1 | ГЭСН-2022, 33-04-016-01, приказ Минстроя России от 18.05.2022 г. № 378/пр |  |  | 33001 | 0 |  | 0 | 2 | 0 | 1 | 1 | 1 | 1 | 1 | 1 |  | 103 | 60 |  |  |  | 0 | 0 | 0 | [5 empty] | 0 | Поправка: 421/пр_2020_прил.10_т.5_п.4_гр.3 Наименование: Производство работ осуществляется в охранной зоне действующей воздушной линии электропередачи, вблизи объектов, находящихся под напряжением, внутри объектов капитального строительства, внутренняя проводка в которых не обесточена, если это приведет к ограничению действий рабочих в соответствии с требованиями техники безопасности Поправка: Прил.33.4, п.3.12. Наименование: При производстве работ в усложненных условиях. По просекам, кустарникам и неглубоким оврагам | 0 | 4214.54 | 0 | 573.68 | 477.98 | 406.64 | 0 | 0.396 | 0.2112 | 0 | 2968.2128 | 1729.056 |  |  |  |  | )*1,20)*1,1 | )*1,20)*1,1 | )*1,20)*1,1 |  | )*1,20)*1,1 | )*1,20)*1,1 |  |  |  | 0 | 0 | 1 | 1 |  |  |  | 1013 | ШТ | ШТ | 1 | [6 empty] | 293259405 | 2 | Общестроительные работы | 27 | Линии электропередачи | 1 | 33001 | Линии электропередачи | ФЕР-33 |  | Поправка: 421/пр_2020_прил.10_т.5_п.4_гр.3 Поправка: Прил.33.4, п.3.12. |  | 131072 | 0 | 0 | 0 | 0 | 0 | 0.2 | 0.11 | 0 | [17 empty] | 0 | 0 | 0 |  |  |  |  | 103 | 60 |  |  |  |  | 1 |  | -1367647791 | 2 | 1 | -2 | 0 | 0 | 0 | 8911.81 | 8911.81 | 0 | 0 |  | 0 | 3 | 0 |  | 0 | 1 | 0 | 0 | 0 | 0 |  | Пр/812-027.0-1 | Пр/774-027.0 | Линии электропередачи | Линии электропередачи | 0
17 | 1 | 154 | 175 | 30 | 33-04-016-04 | Развозка конструкций и материалов опор ВЛ 0,38-10 кВ по трассе: приставок железобетонных | ШТ | 2 | 0 | 2 |  |  |  | 696.61 | 0 | 220.29 | 183.54 | 292.78 | 0 | 0.72 | 0.384 | 0 | 490.61 | 285.79 |  | 334410044 | 256.537 | 0 | 110.1466 | 91.7722 | 146.3904 | 0 | 0.36 | 0.192 | 0 | 290.2576 | 0 | 91.7888 | 76.4768 | 121.992 | 0 | 0.3 | 0.16 | 0 | 103 | 60 | 1 | 1 |  |  | 1 | 1 | 1 | 1 |  |  |  |  | 0 | 1 | ГЭСН-2022, 33-04-016-04, приказ Минстроя России от 18.05.2022 г. № 378/пр |  |  | 33001 | 0 |  | 0 | 2 | 0 | 1 | 1 | 1 | 1 | 1 | 1 |  | 103 | 60 |  |  |  | 0 | 0 | 0 | [5 empty] | 0 | Поправка: 421/пр_2020_прил.10_т.5_п.4_гр.3 Наименование: Производство работ осуществляется в охранной зоне действующей воздушной линии электропередачи, вблизи объектов, находящихся под напряжением, внутри объектов капитального строительства, внутренняя проводка в которых не обесточена, если это приведет к ограничению действий рабочих в соответствии с требованиями техники безопасности | 0 | 696.61 | 0 | 573.68 | 477.98 | 406.64 | 0 | 0.36 | 0.192 | 0 | 490.6096 | 285.792 |  |  |  |  | )*1,20 | )*1,20 | )*1,20 |  | )*1,20 | )*1,20 |  |  |  | 0 | 0 | 1 | 1 |  |  |  | 1013 | ШТ | ШТ | 1 | [6 empty] | 293259405 | 2 | Общестроительные работы | 27 | Линии электропередачи | 1 | 33001 | Линии электропередачи | ФЕР-33 |  | Поправка: 421/пр_2020_прил.10_т.5_п.4_гр.3 |  | 131072 | 0 | 0 | 0 | 0 | 0 | 0.41 | 0.44 | 0 | [17 empty] | 0 | 0 | 0 |  |  |  |  | 103 | 60 |  |  |  |  | 1 |  | -1436973085 | 2 | 1 | -2 | 0 | 0 | 0 | 1473.01 | 1473.01 | 0 | 0 |  | 0 | 3 | 0 |  | 0 | 1 | 0 | 0 | 0 | 0 |  | Пр/812-027.0-1 | Пр/774-027.0 | Линии электропередачи | Линии электропередачи | 0
17 | 1 | 159 | 180 | 31 | 33-04-016-04 | Развозка конструкций и материалов опор ВЛ 0,38-10 кВ по трассе: приставок железобетонных | ШТ | 11 | 0 | 11 |  |  |  | 13104.18 | 0 | 6832.85 | 3740.48 | 2530.85 | 0 | 6.2238 | 6.6792 | 0 | 6459.47 | 3762.8 |  | 334410044 | 851.2455 | 0 | 621.1686 | 340.0441 | 230.0769 | 0 | 0.5658 | 0.6072 | 0 | 863.2534 | 0 | 450.1222 | 246.4088 | 166.7224 | 0 | 0.41 | 0.44 | 0 | 103 | 60 | 1 | 1 |  |  | 1 | 1 | 1 | 1 |  |  |  |  | 0 | 1 | ГЭСН-2022, 33-04-016-04, приказ Минстроя России от 18.05.2022 г. № 378/пр |  |  | 33001 | 0 |  | 0 | 2 | 0 | 1 | 1 | 1 | 1 | 1 | 1 |  | 103 | 60 |  |  |  | 0 | 0 | 0 | [5 empty] | 0 | Поправка: 421/пр_2020_прил.10_т.5_п.4_гр.3 Наименование: Производство работ осуществляется в охранной зоне действующей воздушной линии электропередачи, вблизи объектов, находящихся под напряжением, внутри объектов капитального строительства, внутренняя проводка в которых не обесточена, если это приведет к ограничению действий рабочих в соответствии с требованиями техники безопасности Поправка: 421/пр_2020_прил.10_т.5_п.9.1_гр.3 Наименование: Производство ремонтно-строительных работ осуществляется в стесненных условиях населенных пунктов: отдельных конструктивных решений объектов капитального строительства (кроме указанных в п.п. 10.2 и 10.3), объектов капитального строительства в целом | 0 | 13104.18 | 0 | 2046.01 | 1120.04 | 406.64 | 0 | 0.5658 | 0.6072 | 0 | 6459.4699 | 3762.798 |  |  |  |  | )*1,20)*1,15 | )*1,20)*1,15 | )*1,20)*1,15 |  | )*1,20)*1,15 | )*1,20)*1,15 |  |  |  | 0 | 0 | 1 | 1 |  |  |  | 1013 | ШТ | ШТ | 1 | [6 empty] | 293259405 | 2 | Общестроительные работы | 27 | Линии электропередачи | 1 | 33001 | Линии электропередачи | ФЕР-33 |  | Поправка: 421/пр_2020_прил.10_т.5_п.4_гр.3 Поправка: 421/пр_2020_прил.10_т.5_п.9.1_гр.3 |  | 131072 | 0 | 0 | 0 | 0 | 0 | 0.41 | 0.44 | 0 | [17 empty] | 0 | 0 | 0 |  |  |  |  | 103 | 60 |  |  |  |  | 1 |  | -1436973085 | 2 | 1 | -2 | 0 | 0 | 0 | 23326.45 | 23326.45 | 0 | 0 |  | 0 | 3 | 0 |  | 0 | 1 | 0 | 0 | 0 | 0 |  | Пр/812-027.0-1 | Пр/774-027.0 | Линии электропередачи | Линии электропередачи | 0
17 | 1 | 163 | 185 | 32 | 33-04-016-04 | Развозка конструкций и материалов опор ВЛ 0,38-10 кВ по трассе: приставок железобетонных | ШТ | 10 | 0 | 10 |  |  |  | 3831.39 | 0 | 1211.61 | 1009.49 | 1610.29 | 0 | 3.96 | 2.112 | 0 | 2698.37 | 1571.87 |  | 334410044 | 282.1907 | 0 | 121.1612 | 100.9494 | 161.0294 | 0 | 0.396 | 0.2112 | 0 | 290.2576 | 0 | 91.7888 | 76.4768 | 121.992 | 0 | 0.3 | 0.16 | 0 | 103 | 60 | 1 | 1 |  |  | 1 | 1 | 1 | 1 |  |  |  |  | 0 | 1 | ГЭСН-2022, 33-04-016-04, приказ Минстроя России от 18.05.2022 г. № 378/пр |  |  | 33001 | 0 |  | 0 | 2 | 0 | 1 | 1 | 1 | 1 | 1 | 1 |  | 103 | 60 |  |  |  | 0 | 0 | 0 | [5 empty] | 0 | Поправка: 421/пр_2020_прил.10_т.5_п.4_гр.3 Наименование: Производство работ осуществляется в охранной зоне действующей воздушной линии электропередачи, вблизи объектов, находящихся под напряжением, внутри объектов капитального строительства, внутренняя проводка в которых не обесточена, если это приведет к ограничению действий рабочих в соответствии с требованиями техники безопасности Поправка: Прил.33.4, п.3.12. Наименование: При производстве работ в усложненных условиях. По просекам, кустарникам и неглубоким оврагам | 0 | 3831.39 | 0 | 573.68 | 477.98 | 406.64 | 0 | 0.396 | 0.2112 | 0 | 2698.3734 | 1571.868 |  |  |  |  | )*1,20)*1,1 | )*1,20)*1,1 | )*1,20)*1,1 |  | )*1,20)*1,1 | )*1,20)*1,1 |  |  |  | 0 | 0 | 1 | 1 |  |  |  | 1013 | ШТ | ШТ | 1 | [6 empty] | 293259405 | 2 | Общестроительные работы | 27 | Линии электропередачи | 1 | 33001 | Линии электропередачи | ФЕР-33 |  | Поправка: 421/пр_2020_прил.10_т.5_п.4_гр.3 Поправка: Прил.33.4, п.3.12. |  | 131072 | 0 | 0 | 0 | 0 | 0 | 0.41 | 0.44 | 0 | [17 empty] | 0 | 0 | 0 |  |  |  |  | 103 | 60 |  |  |  |  | 1 |  | -1436973085 | 2 | 1 | -2 | 0 | 0 | 0 | 8101.63 | 8101.63 | 0 | 0 |  | 0 | 3 | 0 |  | 0 | 1 | 0 | 0 | 0 | 0 |  | Пр/812-027.0-1 | Пр/774-027.0 | Линии электропередачи | Линии электропередачи | 0
17 | 1 | 167 | 190 | 33 | 33-04-016-02 | Развозка конструкций и материалов опор ВЛ 0,38-10 кВ по трассе: одностоечных железобетонных опор | ШТ | 6 | 0 | 6 |  |  |  | 2089.85 | 0 | 660.88 | 550.63 | 878.34 | 0 | 2.16 | 1.152 | 0 | 1471.84 | 857.38 |  | 334410044 | 256.537 | 0 | 110.1466 | 91.7722 | 146.3904 | 0 | 0.36 | 0.192 | 0 | 290.2576 | 0 | 91.7888 | 76.4768 | 121.992 | 0 | 0.3 | 0.16 | 0 | 103 | 60 | 1 | 1 |  |  | 1 | 1 | 1 | 1 |  |  |  |  | 0 | 1 | ГЭСН-2022, 33-04-016-02, приказ Минстроя России от 18.05.2022 г. № 378/пр |  |  | 33001 | 0 |  | 0 | 2 | 0 | 1 | 1 | 1 | 1 | 1 | 1 |  | 103 | 60 |  |  |  | 0 | 0 | 0 | [5 empty] | 0 | Поправка: 421/пр_2020_прил.10_т.5_п.4_гр.3 Наименование: Производство работ осуществляется в охранной зоне действующей воздушной линии электропередачи, вблизи объектов, находящихся под напряжением, внутри объектов капитального строительства, внутренняя проводка в которых не обесточена, если это приведет к ограничению действий рабочих в соответствии с требованиями техники безопасности | 0 | 2089.85 | 0 | 573.68 | 477.98 | 406.64 | 0 | 0.36 | 0.192 | 0 | 1471.8391 | 857.382 |  |  |  |  | )*1,20 | )*1,20 | )*1,20 |  | )*1,20 | )*1,20 |  |  |  | 0 | 0 | 1 | 1 |  |  |  | 1013 | ШТ | ШТ | 1 | [6 empty] | 293259405 | 2 | Общестроительные работы | 27 | Линии электропередачи | 1 | 33001 | Линии электропередачи | ФЕР-33 |  | Поправка: 421/пр_2020_прил.10_т.5_п.4_гр.3 |  | 131072 | 0 | 0 | 0 | 0 | 0 | 0.44 | 0.48 | 0 | [17 empty] | 0 | 0 | 0 |  |  |  |  | 103 | 60 |  |  |  |  | 1 |  | -974305191 | 2 | 1 | -2 | 0 | 0 | 0 | 4419.07 | 4419.07 | 0 | 0 |  | 0 | 3 | 0 |  | 0 | 1 | 0 | 0 | 0 | 0 |  | Пр/812-027.0-1 | Пр/774-027.0 | Линии электропередачи | Линии электропередачи | 0
17 | 1 | 171 | 195 | 34 | 33-04-016-02 | Развозка конструкций и материалов опор ВЛ 0,38-10 кВ по трассе: одностоечных железобетонных опор | ШТ | 1 | 0 | 1 |  |  |  | 400.56 | 0 | 126.67 | 105.54 | 168.35 | 0 | 0.414 | 0.2208 | 0 | 282.11 | 164.33 |  | 334410044 | 295.0175 | 0 | 126.6685 | 105.538 | 168.349 | 0 | 0.414 | 0.2208 | 0 | 290.2576 | 0 | 91.7888 | 76.4768 | 121.992 | 0 | 0.3 | 0.16 | 0 | 103 | 60 | 1 | 1 |  |  | 1 | 1 | 1 | 1 |  |  |  |  | 0 | 1 | ГЭСН-2022, 33-04-016-02, приказ Минстроя России от 18.05.2022 г. № 378/пр |  |  | 33001 | 0 |  | 0 | 2 | 0 | 1 | 1 | 1 | 1 | 1 | 1 |  | 103 | 60 |  |  |  | 0 | 0 | 0 | [5 empty] | 0 | Поправка: 421/пр_2020_прил.10_т.5_п.4_гр.3 Наименование: Производство работ осуществляется в охранной зоне действующей воздушной линии электропередачи, вблизи объектов, находящихся под напряжением, внутри объектов капитального строительства, внутренняя проводка в которых не обесточена, если это приведет к ограничению действий рабочих в соответствии с требованиями техники безопасности Поправка: 421/пр_2020_прил.10_т.5_п.9.1_гр.3 Наименование: Производство ремонтно-строительных работ осуществляется в стесненных условиях населенных пунктов: отдельных конструктивных решений объектов капитального строительства (кроме указанных в п.п. 10.2 и 10.3), объектов капитального строительства в целом | 0 | 400.56 | 0 | 573.68 | 477.98 | 406.64 | 0 | 0.414 | 0.2208 | 0 | 282.1067 | 164.334 |  |  |  |  | )*1,20)*1,15 | )*1,20)*1,15 | )*1,20)*1,15 |  | )*1,20)*1,15 | )*1,20)*1,15 |  |  |  | 0 | 0 | 1 | 1 |  |  |  | 1013 | ШТ | ШТ | 1 | [6 empty] | 293259405 | 2 | Общестроительные работы | 27 | Линии электропередачи | 1 | 33001 | Линии электропередачи | ФЕР-33 |  | Поправка: 421/пр_2020_прил.10_т.5_п.4_гр.3 Поправка: 421/пр_2020_прил.10_т.5_п.9.1_гр.3 |  | 131072 | 0 | 0 | 0 | 0 | 0 | 0.44 | 0.48 | 0 | [17 empty] | 0 | 0 | 0 |  |  |  |  | 103 | 60 |  |  |  |  | 1 |  | -974305191 | 2 | 1 | -2 | 0 | 0 | 0 | 847 | 847 | 0 | 0 |  | 0 | 3 | 0 |  | 0 | 1 | 0 | 0 | 0 | 0 |  | Пр/812-027.0-1 | Пр/774-027.0 | Линии электропередачи | Линии электропередачи | 0
17 | 1 | 175 | 200 | 35 | 33-04-016-02 | Развозка конструкций и материалов опор ВЛ 0,38-10 кВ по трассе: одностоечных железобетонных опор | ШТ | 4 | 0 | 4 |  |  |  | 1532.56 | 0 | 484.64 | 403.8 | 644.12 | 0 | 1.584 | 0.8448 | 0 | 1079.36 | 628.75 |  | 334410044 | 282.1907 | 0 | 121.1612 | 100.9494 | 161.0294 | 0 | 0.396 | 0.2112 | 0 | 290.2576 | 0 | 91.7888 | 76.4768 | 121.992 | 0 | 0.3 | 0.16 | 0 | 103 | 60 | 1 | 1 |  |  | 1 | 1 | 1 | 1 |  |  |  |  | 0 | 1 | ГЭСН-2022, 33-04-016-02, приказ Минстроя России от 18.05.2022 г. № 378/пр |  |  | 33001 | 0 |  | 0 | 2 | 0 | 1 | 1 | 1 | 1 | 1 | 1 |  | 103 | 60 |  |  |  | 0 | 0 | 0 | [5 empty] | 0 | Поправка: 421/пр_2020_прил.10_т.5_п.4_гр.3 Наименование: Производство работ осуществляется в охранной зоне действующей воздушной линии электропередачи, вблизи объектов, находящихся под напряжением, внутри объектов капитального строительства, внутренняя проводка в которых не обесточена, если это приведет к ограничению действий рабочих в соответствии с требованиями техники безопасности Поправка: Прил.33.4, п.3.12. Наименование: При производстве работ в усложненных условиях. По просекам, кустарникам и неглубоким оврагам | 0 | 1532.56 | 0 | 573.68 | 477.98 | 406.64 | 0 | 0.396 | 0.2112 | 0 | 1079.3576 | 628.752 |  |  |  |  | )*1,20)*1,1 | )*1,20)*1,1 | )*1,20)*1,1 |  | )*1,20)*1,1 | )*1,20)*1,1 |  |  |  | 0 | 0 | 1 | 1 |  |  |  | 1013 | ШТ | ШТ | 1 | [6 empty] | 293259405 | 2 | Общестроительные работы | 27 | Линии электропередачи | 1 | 33001 | Линии электропередачи | ФЕР-33 |  | Поправка: 421/пр_2020_прил.10_т.5_п.4_гр.3 Поправка: Прил.33.4, п.3.12. |  | 131072 | 0 | 0 | 0 | 0 | 0 | 0.44 | 0.48 | 0 | [17 empty] | 0 | 0 | 0 |  |  |  |  | 103 | 60 |  |  |  |  | 1 |  | -974305191 | 2 | 1 | -2 | 0 | 0 | 0 | 3240.67 | 3240.67 | 0 | 0 |  | 0 | 3 | 0 |  | 0 | 1 | 0 | 0 | 0 | 0 |  | Пр/812-027.0-1 | Пр/774-027.0 | Линии электропередачи | Линии электропередачи | 0
17 | 1 |  |  | 36 | 07-1-РСС | Погрузка в автотранспортное средство: лес круглый (деревянных стоек) | 1т груза | 7.7 | 0 | 7.7 |  |  |  | 0 | 0 | 0 | 0 | 0 | 0 | 0 | 0 | 0 | 0 | 0 |  | 334410044 | 428.85 | 0 | 0 | 0 | 0 | 0 | 0 | 0 | 0 | 428.85 | 0 | 0 | 0 | 0 | 0 | 0 | 0 | 0 | 0 | 0 | 1 | 1 |  |  | 1 | 1 | 1 | 1 |  |  |  |  | 0 | 1 | 07-1-РСТ |  |  | 700007 | 0 |  | 0 | 19 | 0 | 1 | 1 | 1 | 1 | 1 | 1 |  | 94 | 42 |  |  |  | 0 | 0 | 0 | [5 empty] | 0 |  | 0 | 428.85 | 0 | 0 | 0 | 0 | 0 | 0 | 0 | 0 | 0 | 0 | [13 empty] | 0 | 0 | 1 | 1 |  |  |  | 1013 | 1т груза | 1т груза | 1 | [6 empty] | 293259790 | 19 | Погрузочно-разгрузочные работы | 106 | Погрузочно-разгрузочные работы | 1 | 700007 | Погрузочно-разгрузочные работы | 812/пр и 774/пр п.106 |  |  |  | 131072 | 0 | 0 | 0 | 0 | 0 | 0 | 0 | 0 | [17 empty] | 0 | 0 | 0 |  |  |  |  | 0 | 0 |  |  |  |  | 1 |  | -675143555 | 2 | 1 | -2 | 2 | 0 | 0 | 3302.15 | 3302.15 | 0 | 0 |  | 0 | 3 | 0 |  | 0 | 1 | 0 | 0 | 0 | 0 | 3302.15 | Пр/812-106.0-1 | Пр/774-106.0 | Погрузочно-разгрузочные работы | Погрузочно-разгрузочные работы | 0
17 | 1 |  |  | 37 | 03-1-РСС | Погрузка в автотранспортное средство: изделия из сборного железобетона, бетона, керамзитобетона массой до 3 т (стоек, приставок) | 1т груза | 24.105 | 0 | 24.105 |  |  |  | 0 | 0 | 0 | 0 | 0 | 0 | 0 | 0 | 0 | 0 | 0 |  | 334410044 | 350.13 | 0 | 0 | 0 | 0 | 0 | 0 | 0 | 0 | 350.13 | 0 | 0 | 0 | 0 | 0 | 0 | 0 | 0 | 0 | 0 | 1 | 1 |  |  | 1 | 1 | 1 | 1 |  |  |  |  | 0 | 1 | 03-1-РСТ |  |  | 700007 | 0 |  | 0 | 19 | 0 | 1 | 1 | 1 | 1 | 1 | 1 |  | 94 | 42 |  |  |  | 0 | 0 | 0 | [5 empty] | 0 |  | 0 | 350.13 | 0 | 0 | 0 | 0 | 0 | 0 | 0 | 0 | 0 | 0 | [13 empty] | 0 | 0 | 1 | 1 |  |  |  | 1013 | 1т груза | 1т груза | 1 | [6 empty] | 293259790 | 19 | Погрузочно-разгрузочные работы | 106 | Погрузочно-разгрузочные работы | 1 | 700007 | Погрузочно-разгрузочные работы | 812/пр и 774/пр п.106 |  |  |  | 131072 | 0 | 0 | 0 | 0 | 0 | 0 | 0 | 0 | [17 empty] | 0 | 0 | 0 |  |  |  |  | 0 | 0 |  |  |  |  | 1 |  | -769144215 | 2 | 1 | -2 | 2 | 0 | 0 | 8439.88 | 8439.88 | 0 | 0 |  | 0 | 3 | 0 |  | 0 | 1 | 0 | 0 | 0 | 0 | 8439.88 | Пр/812-106.0-1 | Пр/774-106.0 | Погрузочно-разгрузочные работы | Погрузочно-разгрузочные работы | 0
17 | 1 |  |  | 38 | 51-1-РСС | Погрузка в автотранспортное средство: прочие материалы, детали (с использованием погрузчика) (провода, травес, заземляющих проводников) | 1т груза | 0.305 | 0 | 0.305 |  |  |  | 0 | 0 | 0 | 0 | 0 | 0 | 0 | 0 | 0 | 0 | 0 |  | 334410044 | 591.5 | 0 | 0 | 0 | 0 | 0 | 0 | 0 | 0 | 591.5 | 0 | 0 | 0 | 0 | 0 | 0 | 0 | 0 | 0 | 0 | 1 | 1 |  |  | 1 | 1 | 1 | 1 |  |  |  |  | 0 | 1 | 51-1-РСТ |  |  | 700007 | 0 |  | 0 | 19 | 0 | 1 | 1 | 1 | 1 | 1 | 1 |  | 94 | 42 |  |  |  | 0 | 0 | 0 | [5 empty] | 0 |  | 0 | 591.5 | 0 | 0 | 0 | 0 | 0 | 0 | 0 | 0 | 0 | 0 | [13 empty] | 0 | 0 | 1 | 1 |  |  |  | 1013 | 1т груза | 1т груза | 1 | [6 empty] | 293259790 | 19 | Погрузочно-разгрузочные работы | 106 | Погрузочно-разгрузочные работы | 1 | 700007 | Погрузочно-разгрузочные работы | 812/пр и 774/пр п.106 |  |  |  | 131072 | 0 | 0 | 0 | 0 | 0 | 0 | 0 | 0 | [17 empty] | 0 | 0 | 0 |  |  |  |  | 0 | 0 |  |  |  |  | 1 |  | -1586650425 | 2 | 1 | -2 | 2 | 0 | 0 | 180.41 | 180.41 | 0 | 0 |  | 0 | 3 | 0 |  | 0 | 1 | 0 | 0 | 0 | 0 | 180.41 | Пр/812-106.0-1 | Пр/774-106.0 | Погрузочно-разгрузочные работы | Погрузочно-разгрузочные работы | 0
17 | 1 |  |  | 39 | 01-20-1-01-0024-РСС | Перевозка грузов I класса автомобилями бортовыми грузоподъемностью до 20 т по дорогам с усовершенствованным (асфальтобетонным, цементобетонным, железобетонным, обработанным органическим вяжущим) дорожным покрытием на расстояние 24 км | 1т груза | 32.11 | 0 | 32.11 |  |  |  | 0 | 0 | 0 | 0 | 0 | 0 | 0 | 0 | 0 | 0 | 0 |  | 334410044 | 429.46 | 0 | 0 | 0 | 0 | 0 | 0 | 0 | 0 | 429.46 | 0 | 0 | 0 | 0 | 0 | 0 | 0 | 0 | 0 | 0 | 1 | 1 |  |  | 1 | 1 | 1 | 1 |  |  |  |  | 0 | 1 | 01-20-1-01-0024-РСТ |  |  | 700008 | 0 |  | 0 | 10 | 0 | 1 | 1 | 1 | 1 | 1 | 1 |  | 94 | 61 |  |  |  | 0 | 0 | 0 | [5 empty] | 0 |  | 0 | 429.46 | 0 | 0 | 0 | 0 | 0 | 0 | 0 | 0 | 0 | 0 | [13 empty] | 0 | 0 | 1 | 1 |  |  |  | 1013 | 1т груза | 1т груза | 1 | [6 empty] | 293259791 | 10 | Автомобили бортовые | 107 | Перевозка строительных грузов автомобильным транспортом | 1 | 700008 | Перевозка строительных грузов автомобильным транспортом, тракторами и прицепами | 812/пр и 774/пр п.107 |  |  |  | 131072 | 0 | 0 | 0 | 0 | 0 | 0 | 0 | 0 | [17 empty] | 0 | 0 | 0 |  |  |  |  | 0 | 0 |  |  |  |  | 1 |  | 1546887171 | 2 | 1 | -2 | 2 | 0 | 0 | 13789.96 | 13789.96 | 0 | 0 |  | 0 | 3 | 0 |  | 0 | 1 | 0 | 0 | 0 | 0 | 13789.96 | Пр/812-107.0-1 | Пр/774-107.0 | Перевозка строительных грузов автомобильным транспортом | Перевозка строительных грузов автомобильным транспортом | 0
17 | 1 |  |  | 40 | 07-2-РСС | Разгрузка с автотранспортного средства: лес круглый (деревянных стоек) | 1т груза | 7.7 | 0 | 7.7 |  |  |  | 0 | 0 | 0 | 0 | 0 | 0 | 0 | 0 | 0 | 0 | 0 |  | 334410044 | 366.33 | 0 | 0 | 0 | 0 | 0 | 0 | 0 | 0 | 366.33 | 0 | 0 | 0 | 0 | 0 | 0 | 0 | 0 | 0 | 0 | 1 | 1 |  |  | 1 | 1 | 1 | 1 |  |  |  |  | 0 | 1 | 07-2-РСТ |  |  | 700007 | 0 |  | 0 | 19 | 0 | 1 | 1 | 1 | 1 | 1 | 1 |  | 94 | 42 |  |  |  | 0 | 0 | 0 | [5 empty] | 0 |  | 0 | 366.33 | 0 | 0 | 0 | 0 | 0 | 0 | 0 | 0 | 0 | 0 | [13 empty] | 0 | 0 | 1 | 1 |  |  |  | 1013 | 1т груза | 1т груза | 1 | [6 empty] | 293259790 | 19 | Погрузочно-разгрузочные работы | 106 | Погрузочно-разгрузочные работы | 1 | 700007 | Погрузочно-разгрузочные работы | 812/пр и 774/пр п.106 |  |  |  | 131072 | 0 | 0 | 0 | 0 | 0 | 0 | 0 | 0 | [17 empty] | 0 | 0 | 0 |  |  |  |  | 0 | 0 |  |  |  |  | 1 |  | -1070329254 | 2 | 1 | -2 | 2 | 0 | 0 | 2820.74 | 2820.74 | 0 | 0 |  | 0 | 3 | 0 |  | 0 | 1 | 0 | 0 | 0 | 0 | 2820.74 | Пр/812-106.0-1 | Пр/774-106.0 | Погрузочно-разгрузочные работы | Погрузочно-разгрузочные работы | 0
17 | 1 |  |  | 41 | 03-2-РСС | Разгрузка с автотранспортного средства: изделия из сборного железобетона, бетона, керамзитобетона массой до 3 т (стоек, приставок) | 1т груза | 24.105 | 0 | 24.105 |  |  |  | 0 | 0 | 0 | 0 | 0 | 0 | 0 | 0 | 0 | 0 | 0 |  | 334410044 | 350.13 | 0 | 0 | 0 | 0 | 0 | 0 | 0 | 0 | 350.13 | 0 | 0 | 0 | 0 | 0 | 0 | 0 | 0 | 0 | 0 | 1 | 1 |  |  | 1 | 1 | 1 | 1 |  |  |  |  | 0 | 1 | 03-2-РСТ |  |  | 700007 | 0 |  | 0 | 19 | 0 | 1 | 1 | 1 | 1 | 1 | 1 |  | 94 | 42 |  |  |  | 0 | 0 | 0 | [5 empty] | 0 |  | 0 | 350.13 | 0 | 0 | 0 | 0 | 0 | 0 | 0 | 0 | 0 | 0 | [13 empty] | 0 | 0 | 1 | 1 |  |  |  | 1013 | 1т груза | 1т груза | 1 | [6 empty] | 293259790 | 19 | Погрузочно-разгрузочные работы | 106 | Погрузочно-разгрузочные работы | 1 | 700007 | Погрузочно-разгрузочные работы | 812/пр и 774/пр п.106 |  |  |  | 131072 | 0 | 0 | 0 | 0 | 0 | 0 | 0 | 0 | [17 empty] | 0 | 0 | 0 |  |  |  |  | 0 | 0 |  |  |  |  | 1 |  | 1598696249 | 2 | 1 | -2 | 2 | 0 | 0 | 8439.88 | 8439.88 | 0 | 0 |  | 0 | 3 | 0 |  | 0 | 1 | 0 | 0 | 0 | 0 | 8439.88 | Пр/812-106.0-1 | Пр/774-106.0 | Погрузочно-разгрузочные работы | Погрузочно-разгрузочные работы | 0
17 | 1 |  |  | 42 | 51-2-РСС | Разгрузка с автотранспортного средства: прочие материалы, детали (с использованием погрузчика) (провода, травес, заземляющих проводников) | 1т груза | 0.305 | 0 | 0.305 |  |  |  | 0 | 0 | 0 | 0 | 0 | 0 | 0 | 0 | 0 | 0 | 0 |  | 334410044 | 433.65 | 0 | 0 | 0 | 0 | 0 | 0 | 0 | 0 | 433.65 | 0 | 0 | 0 | 0 | 0 | 0 | 0 | 0 | 0 | 0 | 1 | 1 |  |  | 1 | 1 | 1 | 1 |  |  |  |  | 0 | 1 | 51-2-РСТ |  |  | 700007 | 0 |  | 0 | 19 | 0 | 1 | 1 | 1 | 1 | 1 | 1 |  | 94 | 42 |  |  |  | 0 | 0 | 0 | [5 empty] | 0 |  | 0 | 433.65 | 0 | 0 | 0 | 0 | 0 | 0 | 0 | 0 | 0 | 0 | [13 empty] | 0 | 0 | 1 | 1 |  |  |  | 1013 | 1т груза | 1т груза | 1 | [6 empty] | 293259790 | 19 | Погрузочно-разгрузочные работы | 106 | Погрузочно-разгрузочные работы | 1 | 700007 | Погрузочно-разгрузочные работы | 812/пр и 774/пр п.106 |  |  |  | 131072 | 0 | 0 | 0 | 0 | 0 | 0 | 0 | 0 | [17 empty] | 0 | 0 | 0 |  |  |  |  | 0 | 0 |  |  |  |  | 1 |  | 130902558 | 2 | 1 | -2 | 2 | 0 | 0 | 132.26 | 132.26 | 0 | 0 |  | 0 | 3 | 0 |  | 0 | 1 | 0 | 0 | 0 | 0 | 132.26 | Пр/812-106.0-1 | Пр/774-106.0 | Погрузочно-разгрузочные работы | Погрузочно-разгрузочные работы | 0
51 | 1 | 4 | 24 |  |  | Демонтажные работы | 0 | [6 empty] | 199769.62 | 0 | 82619.77 | 46585.67 | 70564.18 | 0 | 164.4329 | 92.3415 | 0 | 120600.76 | 70194.56 |  |  | 199769.62 | 0 | 82619.77 | 46585.67 | 70564.18 | 0 | 164.4329 | 92.3415 | 0 | 120600.76 | 70194.56 |  |  | 0 | 0 | 0 | 427670.22 | 424117.07 | 3553.15 | 0 | 0 | 0 | 0 | 0 | 0 | 0 | 0 | 0 | 37105.28 | [19 empty] | 0 | 0 | 0 | 427670.22 | 424117.07 | 3553.15 | 0 | 0 | 0 | 0 | 0 | 0 | 0 | 0 | 0 | 37105.28 | [114 empty] | 0
50 | 0 | 0 | 1 | 201 | 199769.62 | ПЗ | Прямые затраты |  |  | 201 | 1 | 3 |  | 2 | [7 empty] | 236874.9 | 1 | 236874.9
50 | 0 | 0 | 1 | 202 | 0 | СтМатОб | Стоимость материальных ресурсов (всего) |  |  | 202 | 2 | 3 |  | 2 | [7 empty] | 0 | 1 | 0
50 | 0 | 0 | 1 | 222 | 0 | СтМатОбЗак | Стоимость материалов и оборудования заказчика |  |  | 222 | 3 | 3 |  | 2 | [7 empty] | 0 | 1 | 0
50 | 0 | 0 | 1 | 225 | 0 | СтМатОбПод | Стоимость материалов и оборудования подрядчика |  |  | 225 | 4 | 3 |  | 2 | [7 empty] | 0 | 1 | 0
50 | 0 | 0 | 1 | 226 | 0 | СтМат | Стоимость материалов (всего) |  |  | 226 | 5 | 3 |  | 2 | [7 empty] | 0 | 1 | 0
50 | 0 | 0 | 1 | 227 | 0 | СтМатЗак | Стоимость материалов заказчика |  |  | 227 | 6 | 3 |  | 2 | [7 empty] | 0 | 1 | 0
50 | 0 | 0 | 1 | 228 | 0 | СтМатПод | Стоимость материалов подрядчика |  |  | 228 | 7 | 3 |  | 2 | [7 empty] | 0 | 1 | 0
50 | 0 | 0 | 1 | 216 | 0 | Оборуд | Стоимость оборудования (всего) |  |  | 216 | 8 | 3 |  | 2 | [7 empty] | 0 | 1 | 0
50 | 0 | 0 | 1 | 223 | 0 | ОборудЗак | Стоимость оборудования заказчика |  |  | 223 | 9 | 3 |  | 2 | [7 empty] | 0 | 1 | 0
50 | 0 | 0 | 1 | 229 | 0 | ОборудПод | Стоимость оборудования подрядчика |  |  | 229 | 10 | 3 |  | 2 | [7 empty] | 0 | 1 | 0
50 | 0 | 0 | 1 | 203 | 82619.77 | ЭММ | Эксплуатация машин |  |  | 203 | 11 | 3 |  | 2 | [7 empty] | 82619.77 | 1 | 82619.77
50 | 0 | 0 | 1 | 231 | 0 | ЭММсНРиСП | Эксплуатация машин по ТСН-2001.16 |  |  | 231 | 12 | 3 |  | 2 | [7 empty] | 0 | 1 | 0
50 | 0 | 0 | 1 | 204 | 46585.67 | ЗПМ | ЗП машинистов |  |  | 204 | 13 | 3 |  | 2 | [7 empty] | 46585.67 | 1 | 46585.67
50 | 0 | 0 | 1 | 205 | 70564.18 | ОЗП | Основная ЗП рабочих |  |  | 205 | 14 | 3 |  | 2 | [7 empty] | 70564.18 | 1 | 70564.18
50 | 0 | 0 | 1 | 232 | 0 | ОЗПсНРиСП | Основная ЗП рабочих по ТСН-2001.16 |  |  | 232 | 15 | 3 |  | 2 | [7 empty] | 0 | 1 | 0
50 | 0 | 0 | 1 | 214 | 424117.07 | Строит | Строительные работы с НР и СП |  |  | 214 | 16 | 3 |  | 2 | [7 empty] | 424117.07 | 1 | 424117.07
50 | 0 | 0 | 1 | 215 | 3553.15 | Монтаж | Монтажные работы с НР и СП |  |  | 215 | 17 | 3 |  | 2 | [7 empty] | 3553.15 | 1 | 3553.15
50 | 0 | 0 | 1 | 217 | 0 | Прочие | Прочие работы с НР и СП |  |  | 217 | 18 | 3 |  | 2 | [7 empty] | 0 | 1 | 0
50 | 0 | 0 | 1 | 230 | 0 | ПрочиеЗатр | Прочие затраты по ТСН-2001.16 |  |  | 230 | 19 | 3 |  | 2 | [7 empty] | 0 | 1 | 0
50 | 0 | 0 | 1 | 206 | 0 | ВозврМат | Возврат материалов |  |  | 206 | 20 | 3 |  | 2 | [7 empty] | 0 | 1 | 0
50 | 0 | 0 | 1 | 207 | 164.4329 | ТрудСтр | Трудозатраты строителей |  |  | 207 | 21 | 3 |  | 7 | [7 empty] | 164.4329 | 1 | 164.4329
50 | 0 | 0 | 1 | 208 | 92.3415 | ТрудМаш | Трудозатраты машинистов |  |  | 208 | 22 | 3 |  | 7 | [7 empty] | 92.3415 | 1 | 92.3415
50 | 0 | 0 | 1 | 209 | 0 | ТранспМат | Транспорт материалов |  |  | 209 | 23 | 3 |  | 2 | [7 empty] | 0 | 1 | 0
50 | 0 | 0 | 1 | 233 | 37105.28 | Перевозка | Перевозка грузов |  |  | 233 | 24 | 3 |  | 2 | [7 empty] | 37105.28 | 1 | 37105.28
50 | 0 | 0 | 1 | 210 | 120600.76 | НР | Накладные расходы |  |  | 210 | 25 | 3 |  | 2 | [7 empty] | 120600.76 | 1 | 120600.76
50 | 0 | 0 | 1 | 211 | 70194.56 | СмПриб | Сметная прибыль |  |  | 211 | 26 | 3 |  | 2 | [7 empty] | 70194.56 | 1 | 70194.56
50 | 0 | 0 | 1 | 224 | 427670.22 | Всего | Всего с НР и СП |  |  | 224 | 27 | 3 |  | 2 | [7 empty] | 427670.22 | 1 | 427670.22
4 | 1 |  | 248 |  | Новый раздел | Установка опор |  | 0 |  | 0 | [7 empty] | 0 |  |  | 0 | [53 empty] | 0 | [11 empty] | 0
52 | 1 | 4 | 101 | 0 | Новый раздел | Установка опор | [7 empty] | 1145073.43 | 932798.35 | 96633.29 | 36139.88 | 79501.91 | 0 | 155.4504 | 66.807 | 0 | 119059.4 | 69307.58 | 0 | 0 | 1145073.43 | 932798.35 | 96633.29 | 36139.88 | 79501.91 | 0 | 155.4504 | 66.807 | 0 | 119059.4 | 69307.58 | 0 | 0 | 0 | 0 | 0 | 1347611.81 | 1324628.08 | 22983.73 | 0 | 932798.35 | 932798.35 | 0 | 932798.35 | 0 | 0 | 0 | 0 | 14171.4 | 0 | 0 | 0 | 0 | 0 | 0 | 0 | 0 | 0 | 0 | 0 | 0 | 0 | 0 | 0 | 0 | 0 | 0 | 0 | 0 | 0 | 0 | 1347611.81 | 1324628.08 | 22983.73 | 0 | 932798.35 | 932798.35 | 0 | 932798.35 | 0 | 0 | 0 | 0 | 14171.4 | 0 | 0 | 0 | 0 | 0 | 0 | 0 | 0 | 0 | 0 | 0 | 0 | 0 | 0 | 0 | 0 | 0 | 0 | 0 | 0 | 0 | 0 | 0 | 0 | 0 | 0 | 0 | 0 | 0 | 0 | 0 | 0 | 0 | 0 | 0 | 0 | 0 | 0 | 0 | 0 | 0 | 0 | 0 | 0 | 0 | 0 | 0 | 0 | 0 | 0 | 0 | 0 | 0 | 0 | 0 | 0 | 0 | 0 | 0 | 0 | 0 | 0 | 0 | 0 | 0 | 0 | 0 | 0 | 0 | 0 | 0 | 0 | 0 | 0 | 0 | 0 | 0 | 0 | 0 | 0 | 0 | 0 | 0 | 0 | 0 | 0 | 0 | 0 | 0 | 0 | 0 | 0 | 0 | 0 | 0 | 0 | 0 | 0 | 0 | 0 | 0 | 0 | 0 | 0 | 0 | 0 | 0 | 0 | 0 | 0 | 0 | 0 | 0 | 0 | 0
17 | 1 |  |  | 43 | 01-20-1-01-0005-РСС | Перевозка грузов I класса автомобилями бортовыми грузоподъемностью до 20 т по дорогам с усовершенствованным (асфальтобетонным, цементобетонным, железобетонным, обработанным органическим вяжущим) дорожным покрытием на расстояние 5 км | 1т груза | 46.02 | 0 | 46.02 |  |  |  | 0 | 0 | 0 | 0 | 0 | 0 | 0 | 0 | 0 | 0 | 0 |  | 334410044 | 307.94 | 0 | 0 | 0 | 0 | 0 | 0 | 0 | 0 | 307.94 | 0 | 0 | 0 | 0 | 0 | 0 | 0 | 0 | 0 | 0 | 1 | 1 |  |  | 1 | 1 | 1 | 1 |  |  |  |  | 0 | 1 | 01-20-1-01-0005-РСТ |  |  | 700008 | 0 |  | 0 | 10 | 0 | 1 | 1 | 1 | 1 | 1 | 1 |  | 94 | 61 |  |  |  | 0 | 0 | 0 | [5 empty] | 0 |  | 0 | 307.94 | 0 | 0 | 0 | 0 | 0 | 0 | 0 | 0 | 0 | 0 | [13 empty] | 0 | 0 | 1 | 1 |  |  |  | 1013 | 1т груза | 1т груза | 1 | [6 empty] | 293259791 | 10 | Автомобили бортовые | 107 | Перевозка строительных грузов автомобильным транспортом | 1 | 700008 | Перевозка строительных грузов автомобильным транспортом, тракторами и прицепами | 812/пр и 774/пр п.107 |  |  |  | 131072 | 0 | 0 | 0 | 0 | 0 | 0 | 0 | 0 | [17 empty] | 0 | 0 | 0 |  |  |  |  | 0 | 0 |  |  |  |  | 1 |  | 1793954350 | 2 | 1 | -2 | 2 | 0 | 0 | 14171.4 | 14171.4 | 0 | 0 |  | 0 | 3 | 0 |  | 0 | 1 | 0 | 0 | 0 | 0 | 14171.4 | Пр/812-107.0-1 | Пр/774-107.0 | Перевозка строительных грузов автомобильным транспортом | Перевозка строительных грузов автомобильным транспортом | 0
17 | 1 | 180 | 205 | 44 | 33-04-016-02 | Развозка конструкций и материалов опор ВЛ 0,38-10 кВ по трассе: одностоечных железобетонных опор (Применительно к развозке демонтированных стоек опор) | ШТ | 8 | 0 | 8 |  |  |  | 9012.24 | 0 | 4714.01 | 2580.58 | 1717.65 | 0 | 4.224 | 4.608 | 0 | 4427.18 | 2578.94 |  | 334410044 | 803.9568 | 0 | 589.2509 | 322.5715 | 214.7059 | 0 | 0.528 | 0.576 | 0 | 938.7736 | 0 | 491.0424 | 268.8096 | 178.9216 | 0 | 0.44 | 0.48 | 0 | 103 | 60 | 1 | 1 |  |  | 1 | 1 | 1 | 1 |  |  |  |  | 0 | 1 | ГЭСН-2022, 33-04-016-02, приказ Минстроя России от 18.05.2022 г. № 378/пр |  |  | 33001 | 0 |  | 0 | 2 | 0 | 1 | 1 | 1 | 1 | 1 | 1 |  | 103 | 60 |  |  |  | 0 | 0 | 0 | [5 empty] | 0 | Поправка: 421/пр_2020_прил.10_т.5_п.4_гр.3 Наименование: Производство работ осуществляется в охранной зоне действующей воздушной линии электропередачи, вблизи объектов, находящихся под напряжением, внутри объектов капитального строительства, внутренняя проводка в которых не обесточена, если это приведет к ограничению действий рабочих в соответствии с требованиями техники безопасности | 0 | 9012.24 | 0 | 2046.01 | 1120.04 | 406.64 | 0 | 0.528 | 0.576 | 0 | 4427.1769 | 2578.938 |  |  |  |  | )*1,20 | )*1,20 | )*1,20 |  | )*1,20 | )*1,20 |  |  |  | 0 | 0 | 1 | 1 |  |  |  | 1013 | ШТ | ШТ | 1 | [6 empty] | 293259405 | 2 | Общестроительные работы | 27 | Линии электропередачи | 1 | 33001 | Линии электропередачи | ФЕР-33 |  | Поправка: 421/пр_2020_прил.10_т.5_п.4_гр.3 |  | 131072 | 0 | 0 | 0 | 0 | 0 | 0.44 | 0.48 | 0 | [17 empty] | 0 | 0 | 0 |  |  |  |  | 103 | 60 |  |  |  |  | 1 |  | -784811638 | 2 | 1 | -2 | 0 | 0 | 0 | 16018.36 | 16018.36 | 0 | 0 |  | 0 | 3 | 0 |  | 0 | 1 | 0 | 0 | 0 | 0 |  | Пр/812-027.0-1 | Пр/774-027.0 | Линии электропередачи | Линии электропередачи | 0
17 | 1 | 185 | 210 | 45 | 33-04-016-02 | Развозка конструкций и материалов опор ВЛ 0,38-10 кВ по трассе: одностоечных железобетонных опор | ШТ | 12 | 0 | 12 |  |  |  | 15546.09 | 0 | 8131.67 | 4451.48 | 2962.94 | 0 | 7.2864 | 7.9488 | 0 | 7636.85 | 4448.65 |  | 334410044 | 924.5503 | 0 | 677.6385 | 370.9572 | 246.9118 | 0 | 0.6072 | 0.6624 | 0 | 938.7736 | 0 | 491.0424 | 268.8096 | 178.9216 | 0 | 0.44 | 0.48 | 0 | 103 | 60 | 1 | 1 |  |  | 1 | 1 | 1 | 1 |  |  |  |  | 0 | 1 | ГЭСН-2022, 33-04-016-02, приказ Минстроя России от 18.05.2022 г. № 378/пр |  |  | 33001 | 0 |  | 0 | 2 | 0 | 1 | 1 | 1 | 1 | 1 | 1 |  | 103 | 60 |  |  |  | 0 | 0 | 0 | [5 empty] | 0 | Поправка: 421/пр_2020_прил.10_т.5_п.4_гр.3 Наименование: Производство работ осуществляется в охранной зоне действующей воздушной линии электропередачи, вблизи объектов, находящихся под напряжением, внутри объектов капитального строительства, внутренняя проводка в которых не обесточена, если это приведет к ограничению действий рабочих в соответствии с требованиями техники безопасности Поправка: 421/пр_2020_прил.10_т.5_п.9.1_гр.3 Наименование: Производство ремонтно-строительных работ осуществляется в стесненных условиях населенных пунктов: отдельных конструктивных решений объектов капитального строительства (кроме указанных в п.п. 10.2 и 10.3), объектов капитального строительства в целом | 0 | 15546.09 | 0 | 2046.01 | 1120.04 | 406.64 | 0 | 0.6072 | 0.6624 | 0 | 7636.8526 | 4448.652 |  |  |  |  | )*1,20)*1,15 | )*1,20)*1,15 | )*1,20)*1,15 |  | )*1,20)*1,15 | )*1,20)*1,15 |  |  |  | 0 | 0 | 1 | 1 |  |  |  | 1013 | ШТ | ШТ | 1 | [6 empty] | 293259405 | 2 | Общестроительные работы | 27 | Линии электропередачи | 1 | 33001 | Линии электропередачи | ФЕР-33 |  | Поправка: 421/пр_2020_прил.10_т.5_п.4_гр.3 Поправка: 421/пр_2020_прил.10_т.5_п.9.1_гр.3 |  | 131072 | 0 | 0 | 0 | 0 | 0 | 0.44 | 0.48 | 0 | [17 empty] | 0 | 0 | 0 |  |  |  |  | 103 | 60 |  |  |  |  | 1 |  | -974305191 | 2 | 1 | -2 | 0 | 0 | 0 | 27631.59 | 27631.59 | 0 | 0 |  | 0 | 3 | 0 |  | 0 | 1 | 0 | 0 | 0 | 0 |  | Пр/812-027.0-1 | Пр/774-027.0 | Линии электропередачи | Линии электропередачи | 0
17 | 1 | 190 | 215 | 46 | 33-04-016-02 | Развозка конструкций и материалов опор ВЛ 0,38-10 кВ по трассе: одностоечных железобетонных опор (Применительно к развозке демонтированных стоек опор) | ШТ | 20 | 0 | 20 |  |  |  | 24783.62 | 0 | 12963.52 | 7096.57 | 4723.53 | 0 | 11.616 | 12.672 | 0 | 12174.7 | 7092.06 |  | 334410044 | 884.3525 | 0 | 648.176 | 354.8287 | 236.1765 | 0 | 0.5808 | 0.6336 | 0 | 938.7736 | 0 | 491.0424 | 268.8096 | 178.9216 | 0 | 0.44 | 0.48 | 0 | 103 | 60 | 1 | 1 |  |  | 1 | 1 | 1 | 1 |  |  |  |  | 0 | 1 | ГЭСН-2022, 33-04-016-02, приказ Минстроя России от 18.05.2022 г. № 378/пр |  |  | 33001 | 0 |  | 0 | 2 | 0 | 1 | 1 | 1 | 1 | 1 | 1 |  | 103 | 60 |  |  |  | 0 | 0 | 0 | [5 empty] | 0 | Поправка: 421/пр_2020_прил.10_т.5_п.4_гр.3 Наименование: Производство работ осуществляется в охранной зоне действующей воздушной линии электропередачи, вблизи объектов, находящихся под напряжением, внутри объектов капитального строительства, внутренняя проводка в которых не обесточена, если это приведет к ограничению действий рабочих в соответствии с требованиями техники безопасности Поправка: Прил.33.4, п.3.12. Наименование: При производстве работ в усложненных условиях. По просекам, кустарникам и неглубоким оврагам | 0 | 24783.62 | 0 | 2046.01 | 1120.04 | 406.64 | 0 | 0.5808 | 0.6336 | 0 | 12174.703 | 7092.06 |  |  |  |  | )*1,20)*1,1 | )*1,20)*1,1 | )*1,20)*1,1 |  | )*1,20)*1,1 | )*1,20)*1,1 |  |  |  | 0 | 0 | 1 | 1 |  |  |  | 1013 | ШТ | ШТ | 1 | [6 empty] | 293259405 | 2 | Общестроительные работы | 27 | Линии электропередачи | 1 | 33001 | Линии электропередачи | ФЕР-33 |  | Поправка: 421/пр_2020_прил.10_т.5_п.4_гр.3 Поправка: Прил.33.4, п.3.12. |  | 131072 | 0 | 0 | 0 | 0 | 0 | 0.44 | 0.48 | 0 | [17 empty] | 0 | 0 | 0 |  |  |  |  | 103 | 60 |  |  |  |  | 1 |  | -784811638 | 2 | 1 | -2 | 0 | 0 | 0 | 44050.38 | 44050.38 | 0 | 0 |  | 0 | 3 | 0 |  | 0 | 1 | 0 | 0 | 0 | 0 |  | Пр/812-027.0-1 | Пр/774-027.0 | Линии электропередачи | Линии электропередачи | 0
17 | 1 | 195 | 220 | 47 | 33-04-016-04 | Развозка конструкций и материалов опор ВЛ 0,38-10 кВ по трассе: приставок железобетонных | ШТ | 2 | 0 | 2 |  |  |  | 2382.58 | 0 | 1242.34 | 680.09 | 460.15 | 0 | 1.1316 | 1.2144 | 0 | 1174.45 | 684.14 |  | 334410044 | 851.2455 | 0 | 621.1686 | 340.0441 | 230.0769 | 0 | 0.5658 | 0.6072 | 0 | 863.2534 | 0 | 450.1222 | 246.4088 | 166.7224 | 0 | 0.41 | 0.44 | 0 | 103 | 60 | 1 | 1 |  |  | 1 | 1 | 1 | 1 |  |  |  |  | 0 | 1 | ГЭСН-2022, 33-04-016-04, приказ Минстроя России от 18.05.2022 г. № 378/пр |  |  | 33001 | 0 |  | 0 | 2 | 0 | 1 | 1 | 1 | 1 | 1 | 1 |  | 103 | 60 |  |  |  | 0 | 0 | 0 | [5 empty] | 0 | Поправка: 421/пр_2020_прил.10_т.5_п.4_гр.3 Наименование: Производство работ осуществляется в охранной зоне действующей воздушной линии электропередачи, вблизи объектов, находящихся под напряжением, внутри объектов капитального строительства, внутренняя проводка в которых не обесточена, если это приведет к ограничению действий рабочих в соответствии с требованиями техники безопасности Поправка: 421/пр_2020_прил.10_т.5_п.9.1_гр.3 Наименование: Производство ремонтно-строительных работ осуществляется в стесненных условиях населенных пунктов: отдельных конструктивных решений объектов капитального строительства (кроме указанных в п.п. 10.2 и 10.3), объектов капитального строительства в целом | 0 | 2382.58 | 0 | 2046.01 | 1120.04 | 406.64 | 0 | 0.5658 | 0.6072 | 0 | 1174.4472 | 684.144 |  |  |  |  | )*1,20)*1,15 | )*1,20)*1,15 | )*1,20)*1,15 |  | )*1,20)*1,15 | )*1,20)*1,15 |  |  |  | 0 | 0 | 1 | 1 |  |  |  | 1013 | ШТ | ШТ | 1 | [6 empty] | 293259405 | 2 | Общестроительные работы | 27 | Линии электропередачи | 1 | 33001 | Линии электропередачи | ФЕР-33 |  | Поправка: 421/пр_2020_прил.10_т.5_п.4_гр.3 Поправка: 421/пр_2020_прил.10_т.5_п.9.1_гр.3 |  | 131072 | 0 | 0 | 0 | 0 | 0 | 0.41 | 0.44 | 0 | [17 empty] | 0 | 0 | 0 |  |  |  |  | 103 | 60 |  |  |  |  | 1 |  | -1436973085 | 2 | 1 | -2 | 0 | 0 | 0 | 4241.17 | 4241.17 | 0 | 0 |  | 0 | 3 | 0 |  | 0 | 1 | 0 | 0 | 0 | 0 |  | Пр/812-027.0-1 | Пр/774-027.0 | Линии электропередачи | Линии электропередачи | 0
17 | 1 | 199 | 224 | 48 | 33-04-016-05 | Развозка конструкций и материалов опор ВЛ 0,38-10 кВ по трассе: материалов оснастки одностоечных опор (Применительно к развозке новой оснастки) | ШТ | 6 | 0 | 6 |  |  |  | 1792.02 | 0 | 578.27 | 481.8 | 731.95 | 0 | 1.8 | 1.008 | 0 | 1250.16 | 728.25 |  | 334410044 | 218.3702 | 0 | 96.3782 | 80.3006 | 121.992 | 0 | 0.3 | 0.168 | 0 | 248.8924 | 0 | 80.3152 | 66.9172 | 101.66 | 0 | 0.25 | 0.14 | 0 | 103 | 60 | 1 | 1 |  |  | 1 | 1 | 1 | 1 |  |  |  |  | 0 | 1 | ГЭСН-2022, 33-04-016-05, приказ Минстроя России от 18.05.2022 г. № 378/пр |  |  | 33001 | 0 |  | 0 | 2 | 0 | 1 | 1 | 1 | 1 | 1 | 1 |  | 103 | 60 |  |  |  | 0 | 0 | 0 | [5 empty] | 0 | Поправка: 421/пр_2020_прил.10_т.5_п.4_гр.3 Наименование: Производство работ осуществляется в охранной зоне действующей воздушной линии электропередачи, вблизи объектов, находящихся под напряжением, внутри объектов капитального строительства, внутренняя проводка в которых не обесточена, если это приведет к ограничению действий рабочих в соответствии с требованиями техники безопасности | 0 | 1792.02 | 0 | 573.68 | 477.98 | 406.64 | 0 | 0.3 | 0.168 | 0 | 1250.1625 | 728.25 |  |  |  |  | )*1,20 | )*1,20 | )*1,20 |  | )*1,20 | )*1,20 |  |  |  | 0 | 0 | 1 | 1 |  |  |  | 1013 | ШТ | ШТ | 1 | [6 empty] | 293259405 | 2 | Общестроительные работы | 27 | Линии электропередачи | 1 | 33001 | Линии электропередачи | ФЕР-33 |  | Поправка: 421/пр_2020_прил.10_т.5_п.4_гр.3 |  | 131072 | 0 | 0 | 0 | 0 | 0 | 0.25 | 0.14 | 0 | [17 empty] | 0 | 0 | 0 |  |  |  |  | 103 | 60 |  |  |  |  | 1 |  | 37464510 | 2 | 1 | -2 | 0 | 0 | 0 | 3770.43 | 3770.43 | 0 | 0 |  | 0 | 3 | 0 |  | 0 | 1 | 0 | 0 | 0 | 0 |  | Пр/812-027.0-1 | Пр/774-027.0 | Линии электропередачи | Линии электропередачи | 0
17 | 1 | 203 | 228 | 49 | 33-04-016-05 | Развозка конструкций и материалов опор ВЛ 0,38-10 кВ по трассе: материалов оснастки одностоечных опор | ШТ | 2 | 0 | 2 |  |  |  | 686.94 | 0 | 221.67 | 184.69 | 280.58 | 0 | 0.69 | 0.3864 | 0 | 479.23 | 279.16 |  | 334410044 | 251.1258 | 0 | 110.835 | 92.3457 | 140.2908 | 0 | 0.345 | 0.1932 | 0 | 248.8924 | 0 | 80.3152 | 66.9172 | 101.66 | 0 | 0.25 | 0.14 | 0 | 103 | 60 | 1 | 1 |  |  | 1 | 1 | 1 | 1 |  |  |  |  | 0 | 1 | ГЭСН-2022, 33-04-016-05, приказ Минстроя России от 18.05.2022 г. № 378/пр |  |  | 33001 | 0 |  | 0 | 2 | 0 | 1 | 1 | 1 | 1 | 1 | 1 |  | 103 | 60 |  |  |  | 0 | 0 | 0 | [5 empty] | 0 | Поправка: 421/пр_2020_прил.10_т.5_п.4_гр.3 Наименование: Производство работ осуществляется в охранной зоне действующей воздушной линии электропередачи, вблизи объектов, находящихся под напряжением, внутри объектов капитального строительства, внутренняя проводка в которых не обесточена, если это приведет к ограничению действий рабочих в соответствии с требованиями техники безопасности Поправка: 421/пр_2020_прил.10_т.5_п.9.1_гр.3 Наименование: Производство ремонтно-строительных работ осуществляется в стесненных условиях населенных пунктов: отдельных конструктивных решений объектов капитального строительства (кроме указанных в п.п. 10.2 и 10.3), объектов капитального строительства в целом | 0 | 686.94 | 0 | 573.68 | 477.98 | 406.64 | 0 | 0.345 | 0.1932 | 0 | 479.2281 | 279.162 |  |  |  |  | )*1,20)*1,15 | )*1,20)*1,15 | )*1,20)*1,15 |  | )*1,20)*1,15 | )*1,20)*1,15 |  |  |  | 0 | 0 | 1 | 1 |  |  |  | 1013 | ШТ | ШТ | 1 | [6 empty] | 293259405 | 2 | Общестроительные работы | 27 | Линии электропередачи | 1 | 33001 | Линии электропередачи | ФЕР-33 |  | Поправка: 421/пр_2020_прил.10_т.5_п.4_гр.3 Поправка: 421/пр_2020_прил.10_т.5_п.9.1_гр.3 |  | 131072 | 0 | 0 | 0 | 0 | 0 | 0.25 | 0.14 | 0 | [17 empty] | 0 | 0 | 0 |  |  |  |  | 103 | 60 |  |  |  |  | 1 |  | -161462560 | 2 | 1 | -2 | 0 | 0 | 0 | 1445.33 | 1445.33 | 0 | 0 |  | 0 | 3 | 0 |  | 0 | 1 | 0 | 0 | 0 | 0 |  | Пр/812-027.0-1 | Пр/774-027.0 | Линии электропередачи | Линии электропередачи | 0
17 | 1 | 207 | 232 | 50 | 33-04-016-05 | Развозка конструкций и материалов опор ВЛ 0,38-10 кВ по трассе: материалов оснастки одностоечных опор (Применительно к развозке новой оснастки) | ШТ | 5 | 0 | 5 |  |  |  | 1642.69 | 0 | 530.08 | 441.65 | 670.96 | 0 | 1.65 | 0.924 | 0 | 1145.99 | 667.57 |  | 334410044 | 240.2073 | 0 | 106.0161 | 88.3307 | 134.1912 | 0 | 0.33 | 0.1848 | 0 | 248.8924 | 0 | 80.3152 | 66.9172 | 101.66 | 0 | 0.25 | 0.14 | 0 | 103 | 60 | 1 | 1 |  |  | 1 | 1 | 1 | 1 |  |  |  |  | 0 | 1 | ГЭСН-2022, 33-04-016-05, приказ Минстроя России от 18.05.2022 г. № 378/пр |  |  | 33001 | 0 |  | 0 | 2 | 0 | 1 | 1 | 1 | 1 | 1 | 1 |  | 103 | 60 |  |  |  | 0 | 0 | 0 | [5 empty] | 0 | Поправка: 421/пр_2020_прил.10_т.5_п.4_гр.3 Наименование: Производство работ осуществляется в охранной зоне действующей воздушной линии электропередачи, вблизи объектов, находящихся под напряжением, внутри объектов капитального строительства, внутренняя проводка в которых не обесточена, если это приведет к ограничению действий рабочих в соответствии с требованиями техники безопасности Поправка: Прил.33.4, п.3.12. Наименование: При производстве работ в усложненных условиях. По просекам, кустарникам и неглубоким оврагам | 0 | 1642.69 | 0 | 573.68 | 477.98 | 406.64 | 0 | 0.33 | 0.1848 | 0 | 1145.9883 | 667.566 |  |  |  |  | )*1,20)*1,1 | )*1,20)*1,1 | )*1,20)*1,1 |  | )*1,20)*1,1 | )*1,20)*1,1 |  |  |  | 0 | 0 | 1 | 1 |  |  |  | 1013 | ШТ | ШТ | 1 | [6 empty] | 293259405 | 2 | Общестроительные работы | 27 | Линии электропередачи | 1 | 33001 | Линии электропередачи | ФЕР-33 |  | Поправка: 421/пр_2020_прил.10_т.5_п.4_гр.3 Поправка: Прил.33.4, п.3.12. |  | 131072 | 0 | 0 | 0 | 0 | 0 | 0.25 | 0.14 | 0 | [17 empty] | 0 | 0 | 0 |  |  |  |  | 103 | 60 |  |  |  |  | 1 |  | 37464510 | 2 | 1 | -2 | 0 | 0 | 0 | 3456.25 | 3456.25 | 0 | 0 |  | 0 | 3 | 0 |  | 0 | 1 | 0 | 0 | 0 | 0 |  | Пр/812-027.0-1 | Пр/774-027.0 | Линии электропередачи | Линии электропередачи | 0
17 | 1 | 211 | 236 | 51 | 33-04-016-06 | Развозка конструкций и материалов опор ВЛ 0,38-10 кВ по трассе: материалов оснастки сложных опор | ШТ | 1 | 0 | 1 |  |  |  | 298.67 | 0 | 96.38 | 80.3 | 121.99 | 0 | 0.3 | 0.168 | 0 | 208.36 | 121.37 |  | 334410044 | 218.3702 | 0 | 96.3782 | 80.3006 | 121.992 | 0 | 0.3 | 0.168 | 0 | 248.8924 | 0 | 80.3152 | 66.9172 | 101.66 | 0 | 0.25 | 0.14 | 0 | 103 | 60 | 1 | 1 |  |  | 1 | 1 | 1 | 1 |  |  |  |  | 0 | 1 | ГЭСН-2022, 33-04-016-06, приказ Минстроя России от 18.05.2022 г. № 378/пр |  |  | 33001 | 0 |  | 0 | 2 | 0 | 1 | 1 | 1 | 1 | 1 | 1 |  | 103 | 60 |  |  |  | 0 | 0 | 0 | [5 empty] | 0 | Поправка: 421/пр_2020_прил.10_т.5_п.4_гр.3 Наименование: Производство работ осуществляется в охранной зоне действующей воздушной линии электропередачи, вблизи объектов, находящихся под напряжением, внутри объектов капитального строительства, внутренняя проводка в которых не обесточена, если это приведет к ограничению действий рабочих в соответствии с требованиями техники безопасности | 0 | 298.67 | 0 | 573.68 | 477.98 | 406.64 | 0 | 0.3 | 0.168 | 0 | 208.3587 | 121.374 |  |  |  |  | )*1,20 | )*1,20 | )*1,20 |  | )*1,20 | )*1,20 |  |  |  | 0 | 0 | 1 | 1 |  |  |  | 1013 | ШТ | ШТ | 1 | [6 empty] | 293259405 | 2 | Общестроительные работы | 27 | Линии электропередачи | 1 | 33001 | Линии электропередачи | ФЕР-33 |  | Поправка: 421/пр_2020_прил.10_т.5_п.4_гр.3 |  | 131072 | 0 | 0 | 0 | 0 | 0 | 0.3 | 0.16 | 0 | [17 empty] | 0 | 0 | 0 |  |  |  |  | 103 | 60 |  |  |  |  | 1 |  | -426517770 | 2 | 1 | -2 | 0 | 0 | 0 | 628.4 | 628.4 | 0 | 0 |  | 0 | 3 | 0 |  | 0 | 1 | 0 | 0 | 0 | 0 |  | Пр/812-027.0-1 | Пр/774-027.0 | Линии электропередачи | Линии электропередачи | 0
17 | 1 | 215 | 240 | 52 | 33-04-016-06 | Развозка конструкций и материалов опор ВЛ 0,38-10 кВ по трассе: материалов оснастки сложных опор (Применительно к развозке новой оснастки) | ШТ | 4 | 0 | 4 |  |  |  | 1602.23 | 0 | 506.68 | 422.15 | 673.4 | 0 | 1.656 | 0.8832 | 0 | 1128.42 | 657.33 |  | 334410044 | 295.0175 | 0 | 126.6685 | 105.538 | 168.349 | 0 | 0.414 | 0.2208 | 0 | 290.2576 | 0 | 91.7888 | 76.4768 | 121.992 | 0 | 0.3 | 0.16 | 0 | 103 | 60 | 1 | 1 |  |  | 1 | 1 | 1 | 1 |  |  |  |  | 0 | 1 | ГЭСН-2022, 33-04-016-06, приказ Минстроя России от 18.05.2022 г. № 378/пр |  |  | 33001 | 0 |  | 0 | 2 | 0 | 1 | 1 | 1 | 1 | 1 | 1 |  | 103 | 60 |  |  |  | 0 | 0 | 0 | [5 empty] | 0 | Поправка: 421/пр_2020_прил.10_т.5_п.4_гр.3 Наименование: Производство работ осуществляется в охранной зоне действующей воздушной линии электропередачи, вблизи объектов, находящихся под напряжением, внутри объектов капитального строительства, внутренняя проводка в которых не обесточена, если это приведет к ограничению действий рабочих в соответствии с требованиями техники безопасности Поправка: 421/пр_2020_прил.10_т.5_п.9.1_гр.3 Наименование: Производство ремонтно-строительных работ осуществляется в стесненных условиях населенных пунктов: отдельных конструктивных решений объектов капитального строительства (кроме указанных в п.п. 10.2 и 10.3), объектов капитального строительства в целом | 0 | 1602.23 | 0 | 573.68 | 477.98 | 406.64 | 0 | 0.414 | 0.2208 | 0 | 1128.4165 | 657.33 |  |  |  |  | )*1,20)*1,15 | )*1,20)*1,15 | )*1,20)*1,15 |  | )*1,20)*1,15 | )*1,20)*1,15 |  |  |  | 0 | 0 | 1 | 1 |  |  |  | 1013 | ШТ | ШТ | 1 | [6 empty] | 293259405 | 2 | Общестроительные работы | 27 | Линии электропередачи | 1 | 33001 | Линии электропередачи | ФЕР-33 |  | Поправка: 421/пр_2020_прил.10_т.5_п.4_гр.3 Поправка: 421/пр_2020_прил.10_т.5_п.9.1_гр.3 |  | 131072 | 0 | 0 | 0 | 0 | 0 | 0.3 | 0.16 | 0 | [17 empty] | 0 | 0 | 0 |  |  |  |  | 103 | 60 |  |  |  |  | 1 |  | -1852499604 | 2 | 1 | -2 | 0 | 0 | 0 | 3387.98 | 3387.98 | 0 | 0 |  | 0 | 3 | 0 |  | 0 | 1 | 0 | 0 | 0 | 0 |  | Пр/812-027.0-1 | Пр/774-027.0 | Линии электропередачи | Линии электропередачи | 0
17 | 1 | 219 | 244 | 53 | 33-04-016-06 | Развозка конструкций и материалов опор ВЛ 0,38-10 кВ по трассе: материалов оснастки сложных опор | ШТ | 7 | 0 | 7 |  |  |  | 2299.76 | 0 | 742.11 | 618.31 | 939.34 | 0 | 2.31 | 1.2936 | 0 | 1604.38 | 934.59 |  | 334410044 | 240.2073 | 0 | 106.0161 | 88.3307 | 134.1912 | 0 | 0.33 | 0.1848 | 0 | 248.8924 | 0 | 80.3152 | 66.9172 | 101.66 | 0 | 0.25 | 0.14 | 0 | 103 | 60 | 1 | 1 |  |  | 1 | 1 | 1 | 1 |  |  |  |  | 0 | 1 | ГЭСН-2022, 33-04-016-06, приказ Минстроя России от 18.05.2022 г. № 378/пр |  |  | 33001 | 0 |  | 0 | 2 | 0 | 1 | 1 | 1 | 1 | 1 | 1 |  | 103 | 60 |  |  |  | 0 | 0 | 0 | [5 empty] | 0 | Поправка: 421/пр_2020_прил.10_т.5_п.4_гр.3 Наименование: Производство работ осуществляется в охранной зоне действующей воздушной линии электропередачи, вблизи объектов, находящихся под напряжением, внутри объектов капитального строительства, внутренняя проводка в которых не обесточена, если это приведет к ограничению действий рабочих в соответствии с требованиями техники безопасности Поправка: Прил.33.4, п.3.12. Наименование: При производстве работ в усложненных условиях. По просекам, кустарникам и неглубоким оврагам | 0 | 2299.76 | 0 | 573.68 | 477.98 | 406.64 | 0 | 0.33 | 0.1848 | 0 | 1604.3795 | 934.59 |  |  |  |  | )*1,20)*1,1 | )*1,20)*1,1 | )*1,20)*1,1 |  | )*1,20)*1,1 | )*1,20)*1,1 |  |  |  | 0 | 0 | 1 | 1 |  |  |  | 1013 | ШТ | ШТ | 1 | [6 empty] | 293259405 | 2 | Общестроительные работы | 27 | Линии электропередачи | 1 | 33001 | Линии электропередачи | ФЕР-33 |  | Поправка: 421/пр_2020_прил.10_т.5_п.4_гр.3 Поправка: Прил.33.4, п.3.12. |  | 131072 | 0 | 0 | 0 | 0 | 0 | 0.3 | 0.16 | 0 | [17 empty] | 0 | 0 | 0 |  |  |  |  | 103 | 60 |  |  |  |  | 1 |  | -426517770 | 2 | 1 | -2 | 0 | 0 | 0 | 4838.73 | 4838.73 | 0 | 0 |  | 0 | 3 | 0 |  | 0 | 1 | 0 | 0 | 0 | 0 |  | Пр/812-027.0-1 | Пр/774-027.0 | Линии электропередачи | Линии электропередачи | 0
17 | 1 | 229 | 262 | 54 | 33-04-003-01 | Установка железобетонных опор ВЛ 0,38; 6-10 кВ с траверсами без приставок: одностоечных | ШТ | 6 | 0 | 6 |  |  |  | 28357.03 | 1048.25 | 11833.51 | 3343.35 | 12131.92 | 0 | 22.032 | 6.264 | 0 | 15939.53 | 9285.16 |  | 334410044 | 3341.99 | 121.7639 | 1602.6367 | 557.2246 | 1617.5894 | 0 | 3.672 | 1.044 | 0 | 3269.6395 | 121.7639 | 1335.5306 | 464.3538 | 1347.9912 | 0 | 3.06 | 0.87 | 0 | 103 | 60 | 1 | 1 |  |  | 1 | 1 | 1 | 1 |  |  |  |  | 0 | 1 | ГЭСН-2022, 33-04-003-01, приказ Минстроя России от 18.05.2022 г. № 378/пр |  |  | 33001 | 0 |  | 0 | 2 | 0 | 1 | 1 | 1 | 1 | 1 | 1 |  | 103 | 60 |  |  |  | 0 | 0 | 0 | [5 empty] | 0 | Поправка: 421/пр_2020_прил.10_т.5_п.4_гр.3 Наименование: Производство работ осуществляется в охранной зоне действующей воздушной линии электропередачи, вблизи объектов, находящихся под напряжением, внутри объектов капитального строительства, внутренняя проводка в которых не обесточена, если это приведет к ограничению действий рабочих в соответствии с требованиями техники безопасности | 0 | 28357.03 | 163324.26 | 2809.48 | 1027.3 | 550.65 | 0 | 3.672 | 1.044 | 0 | 15939.5281 | 9285.162 |  |  |  |  | )*1,20 | )*1,20 | )*1,20 |  | )*1,20 | )*1,20 |  |  |  | 0 | 0 | 1 | 1 |  |  |  | 1013 | ШТ | ШТ | 1 | [6 empty] | 293259405 | 2 | Общестроительные работы | 27 | Линии электропередачи | 1 | 33001 | Линии электропередачи | ФЕР-33 |  | Поправка: 421/пр_2020_прил.10_т.5_п.4_гр.3 |  | 131072 | 0 | 0 | 0 | 0 | 0 | 3.06 | 0.87 | 0 | [17 empty] | 0 | 0 | 0 |  |  |  |  | 103 | 60 |  |  |  |  | 1 |  | 183402157 | 2 | 1 | -2 | 0 | 0 | 0 | 53581.72 | 53581.72 | 0 | 0 |  | 0 | 3 | 0 |  | 0 | 1 | 0 | 0 | 0 | 0 |  | Пр/812-027.0-1 | Пр/774-027.0 | Линии электропередачи | Линии электропередачи | 0
17 | 1 |  |  | 55 | Цена поставщика | Стойка СВ-110-5 | ШТ | 6 | 0 | 6 |  |  |  | 84263.4 | 84263.4 | 0 | 0 | 0 | 0 | 0 | 0 | 0 | 0 | 0 |  | 334410044 | 14043.9006 | 14043.9006 | 0 | 0 | 0 | 0 | 0 | 0 | 0 | 13768.53 | 13768.53 | 0 | 0 | 0 | 0 | 0 | 0 | 0 | 0 | 0 | 1 | 1 |  |  | 1 | 1 | 1 | 1 |  |  |  |  | 3 | 1 |  |  |  | 1100 | 0 |  | 0 | 8 | 0 | 1 | 1 | 1 | 1 | 1 | 1 |  | 0 | 0 |  |  |  | 0 | 0 | 0 | [5 empty] | 0 | Поправка: ФСБЦ-2022, ОП, т.3, п.1.1. Наименование: Доплата за подготовку поверхностей трения в сдвигоустойчивых соединениях на высокопрочных болтах. Масса метизов (болты с гайками и шайбами) по отношению к общей массе объекта (части объекта), до 0,5% | 0 | 84263.4 | 14043.9006 | 0 | 0 | 0 | 0 | 0 | 0 | 0 | 0 | 0 |  |  |  | )*1,02 | [9 empty] | 0 | 0 | 1 | 1 |  |  |  | 1013 | ШТ | ШТ | 1 | [6 empty] | 293259530 | 8 | Материалы строительные | 0 |  | 1 | 1100 | Материалы, изделия и конструкции | материалы (03) |  | Поправка: ФСБЦ-2022, ОП, т.3, п.1.1. |  | 131072 | 13768.53 | 13768.53 | 0 | 0 | 0 | 0 | 0 | 0 | [17 empty] | 0 | 0 | 0 |  |  |  |  | 0 | 0 |  | занесена вручную |  |  | 1 |  | -291289590 | 2 | 0 | -2 | 0 | 0 | 0 | 84263.4 | 84263.4 | 0 | 0 |  | 0 | 4 | 0 |  | 0 | 1 | 0 | 0 | 0 | 0 | [5 empty] | 0
17 | 1 |  |  | 56 | 01.7.15.05-0015 | Гайки стальные шестигранные, диаметр резьбы М16 (М18)(0,038кг/шт) | т | 0.000456 | 0 | 0.000456 |  |  |  | 62.96 | 62.96 | 0 | 0 | 0 | 0 | 0 | 0 | 0 | 0 | 0 |  | 334410044 | 123285.2 | 123285.2 | 0 | 0 | 0 | 0 | 0 | 0 | 0 | 123285.2 | 123285.2 | 0 | 0 | 0 | 0 | 0 | 0 | 0 | 0 | 0 | 1 | 1 |  |  | 1 | 1 | 1 | 1.12 |  |  |  |  | 3 | 1 | ФСБЦ-2022, 01.7.15.05-0015, приказ Минстроя России от 18.05.2022 г. № 378/пр |  |  | 500001 | 0 | 01.7.15.05-0015 | 1 | 8 | 0 | 1 | 1 | 1 | 1 | 1 | 1 |  | 0 | 0 |  |  |  | 0 | 0 | 0 | [5 empty] | 0 |  | 0 | 62.96 | 138079.42 | 0 | 0 | 0 | 0 | 0 | 0 | 0 | 0 | 0 | [13 empty] | 0 | 0 | 1 | 1 |  |  |  | 1009 | т | т | 1000 | [6 empty] | 293259284 | 8 | Материалы строительные | 0 |  | 1 | 500001 | Материалы и конструкции ( строительные ) по ценникам и каталогом | ФССЦст |  |  |  | 131072 | 123285.2 | 123285.2 | 0 | 0 | 0 | 0 | 0 | 0 | [17 empty] | 0 | 0 | 0 |  |  |  |  | 0 | 0 |  |  |  |  | 1 |  | -2121436674 | 2 | 1 | 2 | 0 | 0 | 0 | 62.96 | 62.96 | 0 | 0 |  | 0 | 3 | 0 |  | 0 | 1 | 0 | 0 | 0 | 0 | [5 empty] | 0
17 | 1 |  |  | 57 | Цена поставщика | Зажим ПС 2-1 | ШТ | 6 | 0 | 6 |  |  |  | 480.42 | 480.42 | 0 | 0 | 0 | 0 | 0 | 0 | 0 | 0 | 0 |  | 334410044 | 80.07 | 80.07 | 0 | 0 | 0 | 0 | 0 | 0 | 0 | 78.5 | 78.5 | 0 | 0 | 0 | 0 | 0 | 0 | 0 | 0 | 0 | 1 | 1 |  |  | 1 | 1 | 1 | 1 |  |  |  |  | 3 | 1 |  |  |  | 1100 | 0 |  | 0 | 8 | 0 | 1 | 1 | 1 | 1 | 1 | 1 |  | 0 | 0 |  |  |  | 0 | 0 | 0 | [5 empty] | 0 |  | 0 | 480.42 | 80.07 | 0 | 0 | 0 | 0 | 0 | 0 | 0 | 0 | 0 |  |  |  | *1,02 | [9 empty] | 0 | 0 | 1 | 1 |  |  |  | 1013 | ШТ | ШТ | 1 | [6 empty] | 293259530 | 8 | Материалы строительные | 0 |  | 1 | 1100 | Материалы, изделия и конструкции | материалы (03) |  |  |  | 131072 | 78.5 | 78.5 | 0 | 0 | 0 | 0 | 0 | 0 | [17 empty] | 0 | 0 | 0 |  |  |  |  | 0 | 0 |  | занесена вручную |  |  | 1 |  | 88803033 | 2 | 0 | -2 | 0 | 0 | 0 | 480.42 | 480.42 | 0 | 0 |  | 0 | 4 | 0 |  | 0 | 1 | 0 | 0 | 0 | 0 | [5 empty] | 0
17 | 1 |  |  | 58 | Цена поставщика | Траверса ТМ-63 | ШТ | 6 | 0 | 6 |  |  |  | 23610.96 | 23610.96 | 0 | 0 | 0 | 0 | 0 | 0 | 0 | 0 | 0 |  | 334410044 | 3935.16 | 3935.16 | 0 | 0 | 0 | 0 | 0 | 0 | 0 | 3858 | 3858 | 0 | 0 | 0 | 0 | 0 | 0 | 0 | 0 | 0 | 1 | 1 |  |  | 1 | 1 | 1 | 1 |  |  |  |  | 3 | 1 |  |  |  | 1100 | 0 |  | 0 | 8 | 0 | 1 | 1 | 1 | 1 | 1 | 1 |  | 0 | 0 |  |  |  | 0 | 0 | 0 | [5 empty] | 0 |  | 0 | 23610.96 | 3935.16 | 0 | 0 | 0 | 0 | 0 | 0 | 0 | 0 | 0 |  |  |  | *1,02 | [9 empty] | 0 | 0 | 1 | 1 |  |  |  | 1013 | ШТ | ШТ | 1 | [6 empty] | 293259530 | 8 | Материалы строительные | 0 |  | 1 | 1100 | Материалы, изделия и конструкции | материалы (03) |  |  |  | 131072 | 3858 | 3858 | 0 | 0 | 0 | 0 | 0 | 0 | [17 empty] | 0 | 0 | 0 |  |  |  |  | 0 | 0 |  | занесена вручную |  |  | 1 |  | -786767952 | 2 | 0 | -2 | 0 | 0 | 0 | 23610.96 | 23610.96 | 0 | 0 |  | 0 | 4 | 0 |  | 0 | 1 | 0 | 0 | 0 | 0 | [5 empty] | 0
17 | 1 |  |  | 59 | Цена поставщика | Хомут Х-51 | ШТ | 6 | 0 | 6 |  |  |  | 2268.68 | 2268.68 | 0 | 0 | 0 | 0 | 0 | 0 | 0 | 0 | 0 |  | 334410044 | 378.114 | 378.114 | 0 | 0 | 0 | 0 | 0 | 0 | 0 | 370.7 | 370.7 | 0 | 0 | 0 | 0 | 0 | 0 | 0 | 0 | 0 | 1 | 1 |  |  | 1 | 1 | 1 | 1 |  |  |  |  | 3 | 1 |  |  |  | 1100 | 0 |  | 0 | 8 | 0 | 1 | 1 | 1 | 1 | 1 | 1 |  | 0 | 0 |  |  |  | 0 | 0 | 0 | [5 empty] | 0 |  | 0 | 2268.68 | 378.114 | 0 | 0 | 0 | 0 | 0 | 0 | 0 | 0 | 0 |  |  |  | *1,02 | [9 empty] | 0 | 0 | 1 | 1 |  |  |  | 1013 | ШТ | ШТ | 1 | [6 empty] | 293259530 | 8 | Материалы строительные | 0 |  | 1 | 1100 | Материалы, изделия и конструкции | материалы (03) |  |  |  | 131072 | 370.7 | 370.7 | 0 | 0 | 0 | 0 | 0 | 0 | [17 empty] | 0 | 0 | 0 |  |  |  |  | 0 | 0 |  | занесена вручную |  |  | 1 |  | 1580735775 | 2 | 0 | -2 | 0 | 0 | 0 | 2268.68 | 2268.68 | 0 | 0 |  | 0 | 4 | 0 |  | 0 | 1 | 0 | 0 | 0 | 0 | [5 empty] | 0
17 | 1 |  |  | 60 | Цена поставщика | Шайба М-16 | ШТ | 12 | 0 | 12 |  |  |  | 428.4 | 428.4 | 0 | 0 | 0 | 0 | 0 | 0 | 0 | 0 | 0 |  | 334410044 | 35.7 | 35.7 | 0 | 0 | 0 | 0 | 0 | 0 | 0 | 35 | 35 | 0 | 0 | 0 | 0 | 0 | 0 | 0 | 0 | 0 | 1 | 1 |  |  | 1 | 1 | 1 | 1 |  |  |  |  | 3 | 1 |  |  |  | 1100 | 0 |  | 0 | 8 | 0 | 1 | 1 | 1 | 1 | 1 | 1 |  | 0 | 0 |  |  |  | 0 | 0 | 0 | [5 empty] | 0 |  | 0 | 428.4 | 35.7 | 0 | 0 | 0 | 0 | 0 | 0 | 0 | 0 | 0 |  |  |  | *1,02 | [9 empty] | 0 | 0 | 1 | 1 |  |  |  | 1013 | ШТ | ШТ | 1 | [6 empty] | 293259530 | 8 | Материалы строительные | 0 |  | 1 | 1100 | Материалы, изделия и конструкции | материалы (03) |  |  |  | 131072 | 35 | 35 | 0 | 0 | 0 | 0 | 0 | 0 | [17 empty] | 0 | 0 | 0 |  |  |  |  | 0 | 0 |  | занесена вручную |  |  | 1 |  | -43936984 | 2 | 0 | -2 | 0 | 0 | 0 | 428.4 | 428.4 | 0 | 0 |  | 0 | 4 | 0 |  | 0 | 1 | 0 | 0 | 0 | 0 | [5 empty] | 0
17 | 1 |  |  | 61 | Цена поставщика | Изолятор ШФ-20 УО | ШТ | 18 | 0 | 18 |  |  |  | 38324.66 | 38324.66 | 0 | 0 | 0 | 0 | 0 | 0 | 0 | 0 | 0 |  | 334410044 | 2129.148 | 2129.148 | 0 | 0 | 0 | 0 | 0 | 0 | 0 | 2087.4 | 2087.4 | 0 | 0 | 0 | 0 | 0 | 0 | 0 | 0 | 0 | 1 | 1 |  |  | 1 | 1 | 1 | 1 |  |  |  |  | 3 | 1 |  |  |  | 1100 | 0 |  | 0 | 8 | 0 | 1 | 1 | 1 | 1 | 1 | 1 |  | 0 | 0 |  |  |  | 0 | 0 | 0 | [5 empty] | 0 |  | 0 | 38324.66 | 2129.148 | 0 | 0 | 0 | 0 | 0 | 0 | 0 | 0 | 0 |  |  |  | *1,02 | [9 empty] | 0 | 0 | 1 | 1 |  |  |  | 1013 | ШТ | ШТ | 1 | [6 empty] | 293259530 | 8 | Материалы строительные | 0 |  | 1 | 1100 | Материалы, изделия и конструкции | материалы (03) |  |  |  | 0 | 2087.4 | 2087.4 | 0 | 0 | 0 | 0 | 0 | 0 | [17 empty] | 0 | 0 | 0 |  |  |  |  | 0 | 0 |  | занесена вручную |  |  | 1 |  | -1361346005 | 2 | 0 | -2 | 0 | 0 | 0 | 38324.66 | 38324.66 | 0 | 0 |  | 0 | 4 | 0 |  | 0 | 1 | 0 | 0 | 0 | 0 | [5 empty] | 0
17 | 1 |  |  |  | 22.2.01.04-0002 | Изоляторы линейные штыревые фарфоровые ШФ 20-Г | 100 ШТ | 0.18 | 0 | 0.18 |  |  |  | 7289.18 | 7289.18 | 0 | 0 | 0 | 0 | 0 | 0 | 0 | 0 | 0 |  | -1 | 43543.49 | 43543.49 | 0 | 0 | 0 | 0 | 0 | 0 | 0 | 43543.49 | 43543.49 | 0 | 0 | 0 | 0 | 0 | 0 | 0 | 0 | 0 | 1 | 1 |  |  | 1 | 1 | 1 | 0.93 |  |  |  |  | 3 | 2 | ФСБЦ-2022 доп.9, 22.2.01.04-0002, приказ Минстроя России от 16.02.2024 г. № 102/пр |  |  | 500002 | 0 | 22.2.01.04-0002 | 1 | 12 | 0 | 1 | 1 | 1 | 1 | 1 | 1 |  | 0 | 0 |  |  |  | 0 | 0 | 0 | [5 empty] | 0 |  | 0 | 7289.18 | 40495.45 | 0 | 0 | 0 | 0 | 0 | 0 | 0 | 0 | 0 | [13 empty] | 0 | 0 | 1 | 1 |  |  |  | 1013 | 100 ШТ | 100 ШТ | 1 | [6 empty] | 293259285 | 12 | Материалы монтажные | 0 |  | 2 | 500002 | Материалы и конструкции ( монтажные ) по ценникам и каталогам | ФССЦм |  |  |  | 132096 | 43543.49 | 43543.49 | 0 | 0 | 0 | 0 | 0 | 0 | [17 empty] | 0 | 0 | 0 |  |  |  |  | 0 | 0 |  |  |  |  | 1 |  | 1383073086 | 2 | 1 | 2 | 0 | 0 | 0 | 7289.18 | 0 | 7289.18 | 0 |  | 0 | 3 | 0 |  | 0 | 1 | 0 | 0 | 0 | 0 | [5 empty] | 0
17 | 1 |  |  | 62 | Цена поставщика | Колпачки КП-22 | ШТ | 18 | 0 | 18 |  |  |  | 211.14 | 211.14 | 0 | 0 | 0 | 0 | 0 | 0 | 0 | 0 | 0 |  | 334410044 | 11.73 | 11.73 | 0 | 0 | 0 | 0 | 0 | 0 | 0 | 11.5 | 11.5 | 0 | 0 | 0 | 0 | 0 | 0 | 0 | 0 | 0 | 1 | 1 |  |  | 1 | 1 | 1 | 1 |  |  |  |  | 3 | 1 |  |  |  | 1100 | 0 |  | 0 | 8 | 0 | 1 | 1 | 1 | 1 | 1 | 1 |  | 0 | 0 |  |  |  | 0 | 0 | 0 | [5 empty] | 0 |  | 0 | 211.14 | 11.73 | 0 | 0 | 0 | 0 | 0 | 0 | 0 | 0 | 0 |  |  |  | *1,02 | [9 empty] | 0 | 0 | 1 | 1 |  |  |  | 1013 | ШТ | ШТ | 1 | [6 empty] | 293259530 | 8 | Материалы строительные | 0 |  | 1 | 1100 | Материалы, изделия и конструкции | материалы (03) |  |  |  | 131072 | 11.5 | 11.5 | 0 | 0 | 0 | 0 | 0 | 0 | [17 empty] | 0 | 0 | 0 |  |  |  |  | 0 | 0 |  | занесена вручную |  |  | 1 |  | -1000886717 | 2 | 0 | -2 | 0 | 0 | 0 | 211.14 | 211.14 | 0 | 0 |  | 0 | 4 | 0 |  | 0 | 1 | 0 | 0 | 0 | 0 | [5 empty] | 0
17 | 1 |  |  | 63 | 20.1.02.23-1031 | Вязка спиральная алюминиевая с полимерным покрытием для крепления защищенных проводов на штыревых изоляторах, номинальное сечение провода 70-95 мм2 | ШТ | 36 | 0 | 36 |  |  |  | 5694.12 | 5694.12 | 0 | 0 | 0 | 0 | 0 | 0 | 0 | 0 | 0 |  | 334410044 | 127.56 | 127.56 | 0 | 0 | 0 | 0 | 0 | 0 | 0 | 127.56 | 127.56 | 0 | 0 | 0 | 0 | 0 | 0 | 0 | 0 | 0 | 1 | 1 |  |  | 1 | 1 | 1 | 1.24 |  |  |  |  | 3 | 2 | ФСБЦ-2022 доп.6, 20.1.02.23-1031, приказ Минстроя России от 11.05.2023 г. № 335/пр |  |  | 500002 | 0 | 20.1.02.23-1031 | 1 | 12 | 0 | 1 | 1 | 1 | 1 | 1 | 1 |  | 0 | 0 |  |  |  | 0 | 0 | 0 | [5 empty] | 0 |  | 0 | 5694.12 | 158.17 | 0 | 0 | 0 | 0 | 0 | 0 | 0 | 0 | 0 | [13 empty] | 0 | 0 | 1 | 1 |  |  |  | 1013 | ШТ | ШТ | 1 | [6 empty] | 293259285 | 12 | Материалы монтажные | 0 |  | 2 | 500002 | Материалы и конструкции ( монтажные ) по ценникам и каталогам | ФССЦм |  |  |  | 131072 | 127.56 | 127.56 | 0 | 0 | 0 | 0 | 0 | 0 | [17 empty] | 0 | 0 | 0 |  |  |  |  | 0 | 0 |  |  |  |  | 1 |  | -1786456576 | 2 | 1 | 2 | 0 | 0 | 0 | 5694.12 | 0 | 5694.12 | 0 |  | 0 | 3 | 0 |  | 0 | 1 | 0 | 0 | 0 | 0 | [5 empty] | 0
17 | 1 | 239 | 280 | 64 | 33-04-003-01 | Установка железобетонных опор ВЛ 0,38; 6-10 кВ с траверсами без приставок: одностоечных | ШТ | 1 | 0 | 1 |  |  |  | 5408.89 | 174.71 | 2268.09 | 640.81 | 2325.28 | 0 | 4.2228 | 1.2006 | 0 | 3055.07 | 1779.65 |  | 334410044 | 3825.0239 | 121.7639 | 1843.0322 | 640.8082 | 1860.2279 | 0 | 4.2228 | 1.2006 | 0 | 3269.6395 | 121.7639 | 1335.5306 | 464.3538 | 1347.9912 | 0 | 3.06 | 0.87 | 0 | 103 | 60 | 1 | 1 |  |  | 1 | 1 | 1 | 1 |  |  |  |  | 0 | 1 | ГЭСН-2022, 33-04-003-01, приказ Минстроя России от 18.05.2022 г. № 378/пр |  |  | 33001 | 0 |  | 0 | 2 | 0 | 1 | 1 | 1 | 1 | 1 | 1 |  | 103 | 60 |  |  |  | 0 | 0 | 0 | [5 empty] | 0 | Поправка: 421/пр_2020_прил.10_т.5_п.4_гр.3 Наименование: Производство работ осуществляется в охранной зоне действующей воздушной линии электропередачи, вблизи объектов, находящихся под напряжением, внутри объектов капитального строительства, внутренняя проводка в которых не обесточена, если это приведет к ограничению действий рабочих в соответствии с требованиями техники безопасности Поправка: 421/пр_2020_прил.10_т.5_п.9.1_гр.3 Наименование: Производство ремонтно-строительных работ осуществляется в стесненных условиях населенных пунктов: отдельных конструктивных решений объектов капитального строительства (кроме указанных в п.п. 10.2 и 10.3), объектов капитального строительства в целом | 0 | 5408.89 | 163324.26 | 2809.48 | 1027.3 | 550.65 | 0 | 4.2228 | 1.2006 | 0 | 3055.0727 | 1779.654 |  |  |  |  | )*1,20)*1,15 | )*1,20)*1,15 | )*1,20)*1,15 |  | )*1,20)*1,15 | )*1,20)*1,15 |  |  |  | 0 | 0 | 1 | 1 |  |  |  | 1013 | ШТ | ШТ | 1 | [6 empty] | 293259405 | 2 | Общестроительные работы | 27 | Линии электропередачи | 1 | 33001 | Линии электропередачи | ФЕР-33 |  | Поправка: 421/пр_2020_прил.10_т.5_п.4_гр.3 Поправка: 421/пр_2020_прил.10_т.5_п.9.1_гр.3 |  | 131072 | 0 | 0 | 0 | 0 | 0 | 3.06 | 0.87 | 0 | [17 empty] | 0 | 0 | 0 |  |  |  |  | 103 | 60 |  |  |  |  | 1 |  | 183402157 | 2 | 1 | -2 | 0 | 0 | 0 | 10243.61 | 10243.61 | 0 | 0 |  | 0 | 3 | 0 |  | 0 | 1 | 0 | 0 | 0 | 0 |  | Пр/812-027.0-1 | Пр/774-027.0 | Линии электропередачи | Линии электропередачи | 0
17 | 1 |  |  | 65 | Цена поставщика | Стойка СВ-110-5 | ШТ | 1 | 0 | 1 |  |  |  | 14043.9 | 14043.9 | 0 | 0 | 0 | 0 | 0 | 0 | 0 | 0 | 0 |  | 334410044 | 14043.9006 | 14043.9006 | 0 | 0 | 0 | 0 | 0 | 0 | 0 | 13768.53 | 13768.53 | 0 | 0 | 0 | 0 | 0 | 0 | 0 | 0 | 0 | 1 | 1 |  |  | 1 | 1 | 1 | 1 |  |  |  |  | 3 | 1 |  |  |  | 1100 | 0 |  | 0 | 8 | 0 | 1 | 1 | 1 | 1 | 1 | 1 |  | 0 | 0 |  |  |  | 0 | 0 | 0 | [5 empty] | 0 | Поправка: ФСБЦ-2022, ОП, т.3, п.1.1. Наименование: Доплата за подготовку поверхностей трения в сдвигоустойчивых соединениях на высокопрочных болтах. Масса метизов (болты с гайками и шайбами) по отношению к общей массе объекта (части объекта), до 0,5% | 0 | 14043.9 | 14043.9006 | 0 | 0 | 0 | 0 | 0 | 0 | 0 | 0 | 0 |  |  |  | )*1,02 | [9 empty] | 0 | 0 | 1 | 1 |  |  |  | 1013 | ШТ | ШТ | 1 | [6 empty] | 293259530 | 8 | Материалы строительные | 0 |  | 1 | 1100 | Материалы, изделия и конструкции | материалы (03) |  | Поправка: ФСБЦ-2022, ОП, т.3, п.1.1. |  | 131072 | 13768.53 | 13768.53 | 0 | 0 | 0 | 0 | 0 | 0 | [17 empty] | 0 | 0 | 0 |  |  |  |  | 0 | 0 |  | занесена вручную |  |  | 1 |  | -291289590 | 2 | 0 | -2 | 0 | 0 | 0 | 14043.9 | 14043.9 | 0 | 0 |  | 0 | 4 | 0 |  | 0 | 1 | 0 | 0 | 0 | 0 | [5 empty] | 0
17 | 1 |  |  | 66 | 01.7.15.05-0015 | Гайки стальные шестигранные, диаметр резьбы М16 (М18)(0,038кг/шт) | т | 7.6e-05 | 0 | 7.6e-05 |  |  |  | 10.49 | 10.49 | 0 | 0 | 0 | 0 | 0 | 0 | 0 | 0 | 0 |  | 334410044 | 123285.2 | 123285.2 | 0 | 0 | 0 | 0 | 0 | 0 | 0 | 123285.2 | 123285.2 | 0 | 0 | 0 | 0 | 0 | 0 | 0 | 0 | 0 | 1 | 1 |  |  | 1 | 1 | 1 | 1.12 |  |  |  |  | 3 | 1 | ФСБЦ-2022, 01.7.15.05-0015, приказ Минстроя России от 18.05.2022 г. № 378/пр |  |  | 500001 | 0 | 01.7.15.05-0015 | 1 | 8 | 0 | 1 | 1 | 1 | 1 | 1 | 1 |  | 0 | 0 |  |  |  | 0 | 0 | 0 | [5 empty] | 0 |  | 0 | 10.49 | 138079.42 | 0 | 0 | 0 | 0 | 0 | 0 | 0 | 0 | 0 | [13 empty] | 0 | 0 | 1 | 1 |  |  |  | 1009 | т | т | 1000 | [6 empty] | 293259284 | 8 | Материалы строительные | 0 |  | 1 | 500001 | Материалы и конструкции ( строительные ) по ценникам и каталогом | ФССЦст |  |  |  | 131072 | 123285.2 | 123285.2 | 0 | 0 | 0 | 0 | 0 | 0 | [17 empty] | 0 | 0 | 0 |  |  |  |  | 0 | 0 |  |  |  |  | 1 |  | -2121436674 | 2 | 1 | 2 | 0 | 0 | 0 | 10.49 | 10.49 | 0 | 0 |  | 0 | 3 | 0 |  | 0 | 1 | 0 | 0 | 0 | 0 | [5 empty] | 0
17 | 1 |  |  | 67 | Цена поставщика | Зажим ПС 2-1 | ШТ | 1 | 0 | 1 |  |  |  | 80.07 | 80.07 | 0 | 0 | 0 | 0 | 0 | 0 | 0 | 0 | 0 |  | 334410044 | 80.07 | 80.07 | 0 | 0 | 0 | 0 | 0 | 0 | 0 | 78.5 | 78.5 | 0 | 0 | 0 | 0 | 0 | 0 | 0 | 0 | 0 | 1 | 1 |  |  | 1 | 1 | 1 | 1 |  |  |  |  | 3 | 1 |  |  |  | 1100 | 0 |  | 0 | 8 | 0 | 1 | 1 | 1 | 1 | 1 | 1 |  | 0 | 0 |  |  |  | 0 | 0 | 0 | [5 empty] | 0 |  | 0 | 80.07 | 80.07 | 0 | 0 | 0 | 0 | 0 | 0 | 0 | 0 | 0 |  |  |  | *1,02 | [9 empty] | 0 | 0 | 1 | 1 |  |  |  | 1013 | ШТ | ШТ | 1 | [6 empty] | 293259530 | 8 | Материалы строительные | 0 |  | 1 | 1100 | Материалы, изделия и конструкции | материалы (03) |  |  |  | 131072 | 78.5 | 78.5 | 0 | 0 | 0 | 0 | 0 | 0 | [17 empty] | 0 | 0 | 0 |  |  |  |  | 0 | 0 |  | занесена вручную |  |  | 1 |  | 88803033 | 2 | 0 | -2 | 0 | 0 | 0 | 80.07 | 80.07 | 0 | 0 |  | 0 | 4 | 0 |  | 0 | 1 | 0 | 0 | 0 | 0 | [5 empty] | 0
17 | 1 |  |  | 68 | Цена поставщика | Траверса ТМ-63 | ШТ | 1 | 0 | 1 |  |  |  | 3935.16 | 3935.16 | 0 | 0 | 0 | 0 | 0 | 0 | 0 | 0 | 0 |  | 334410044 | 3935.16 | 3935.16 | 0 | 0 | 0 | 0 | 0 | 0 | 0 | 3858 | 3858 | 0 | 0 | 0 | 0 | 0 | 0 | 0 | 0 | 0 | 1 | 1 |  |  | 1 | 1 | 1 | 1 |  |  |  |  | 3 | 1 |  |  |  | 1100 | 0 |  | 0 | 8 | 0 | 1 | 1 | 1 | 1 | 1 | 1 |  | 0 | 0 |  |  |  | 0 | 0 | 0 | [5 empty] | 0 |  | 0 | 3935.16 | 3935.16 | 0 | 0 | 0 | 0 | 0 | 0 | 0 | 0 | 0 |  |  |  | *1,02 | [9 empty] | 0 | 0 | 1 | 1 |  |  |  | 1013 | ШТ | ШТ | 1 | [6 empty] | 293259530 | 8 | Материалы строительные | 0 |  | 1 | 1100 | Материалы, изделия и конструкции | материалы (03) |  |  |  | 131072 | 3858 | 3858 | 0 | 0 | 0 | 0 | 0 | 0 | [17 empty] | 0 | 0 | 0 |  |  |  |  | 0 | 0 |  | занесена вручную |  |  | 1 |  | -786767952 | 2 | 0 | -2 | 0 | 0 | 0 | 3935.16 | 3935.16 | 0 | 0 |  | 0 | 4 | 0 |  | 0 | 1 | 0 | 0 | 0 | 0 | [5 empty] | 0
17 | 1 |  |  | 69 | Цена поставщика | Хомут Х-51 | ШТ | 1 | 0 | 1 |  |  |  | 378.11 | 378.11 | 0 | 0 | 0 | 0 | 0 | 0 | 0 | 0 | 0 |  | 334410044 | 378.114 | 378.114 | 0 | 0 | 0 | 0 | 0 | 0 | 0 | 370.7 | 370.7 | 0 | 0 | 0 | 0 | 0 | 0 | 0 | 0 | 0 | 1 | 1 |  |  | 1 | 1 | 1 | 1 |  |  |  |  | 3 | 1 |  |  |  | 1100 | 0 |  | 0 | 8 | 0 | 1 | 1 | 1 | 1 | 1 | 1 |  | 0 | 0 |  |  |  | 0 | 0 | 0 | [5 empty] | 0 |  | 0 | 378.11 | 378.114 | 0 | 0 | 0 | 0 | 0 | 0 | 0 | 0 | 0 |  |  |  | *1,02 | [9 empty] | 0 | 0 | 1 | 1 |  |  |  | 1013 | ШТ | ШТ | 1 | [6 empty] | 293259530 | 8 | Материалы строительные | 0 |  | 1 | 1100 | Материалы, изделия и конструкции | материалы (03) |  |  |  | 131072 | 370.7 | 370.7 | 0 | 0 | 0 | 0 | 0 | 0 | [17 empty] | 0 | 0 | 0 |  |  |  |  | 0 | 0 |  | занесена вручную |  |  | 1 |  | 1580735775 | 2 | 0 | -2 | 0 | 0 | 0 | 378.11 | 378.11 | 0 | 0 |  | 0 | 4 | 0 |  | 0 | 1 | 0 | 0 | 0 | 0 | [5 empty] | 0
17 | 1 |  |  | 70 | Цена поставщика | Шайба М-16 | ШТ | 2 | 0 | 2 |  |  |  | 71.4 | 71.4 | 0 | 0 | 0 | 0 | 0 | 0 | 0 | 0 | 0 |  | 334410044 | 35.7 | 35.7 | 0 | 0 | 0 | 0 | 0 | 0 | 0 | 35 | 35 | 0 | 0 | 0 | 0 | 0 | 0 | 0 | 0 | 0 | 1 | 1 |  |  | 1 | 1 | 1 | 1 |  |  |  |  | 3 | 1 |  |  |  | 1100 | 0 |  | 0 | 8 | 0 | 1 | 1 | 1 | 1 | 1 | 1 |  | 0 | 0 |  |  |  | 0 | 0 | 0 | [5 empty] | 0 |  | 0 | 71.4 | 35.7 | 0 | 0 | 0 | 0 | 0 | 0 | 0 | 0 | 0 |  |  |  | *1,02 | [9 empty] | 0 | 0 | 1 | 1 |  |  |  | 1013 | ШТ | ШТ | 1 | [6 empty] | 293259530 | 8 | Материалы строительные | 0 |  | 1 | 1100 | Материалы, изделия и конструкции | материалы (03) |  |  |  | 131072 | 35 | 35 | 0 | 0 | 0 | 0 | 0 | 0 | [17 empty] | 0 | 0 | 0 |  |  |  |  | 0 | 0 |  | занесена вручную |  |  | 1 |  | -43936984 | 2 | 0 | -2 | 0 | 0 | 0 | 71.4 | 71.4 | 0 | 0 |  | 0 | 4 | 0 |  | 0 | 1 | 0 | 0 | 0 | 0 | [5 empty] | 0
17 | 1 |  |  | 71 | Цена поставщика | Изолятор ШФ-20 УО | ШТ | 3 | 0 | 3 |  |  |  | 6387.44 | 6387.44 | 0 | 0 | 0 | 0 | 0 | 0 | 0 | 0 | 0 |  | 334410044 | 2129.148 | 2129.148 | 0 | 0 | 0 | 0 | 0 | 0 | 0 | 2087.4 | 2087.4 | 0 | 0 | 0 | 0 | 0 | 0 | 0 | 0 | 0 | 1 | 1 |  |  | 1 | 1 | 1 | 1 |  |  |  |  | 3 | 1 |  |  |  | 1100 | 0 |  | 0 | 8 | 0 | 1 | 1 | 1 | 1 | 1 | 1 |  | 0 | 0 |  |  |  | 0 | 0 | 0 | [5 empty] | 0 |  | 0 | 6387.44 | 2129.148 | 0 | 0 | 0 | 0 | 0 | 0 | 0 | 0 | 0 |  |  |  | *1,02 | [9 empty] | 0 | 0 | 1 | 1 |  |  |  | 1013 | ШТ | ШТ | 1 | [6 empty] | 293259530 | 8 | Материалы строительные | 0 |  | 1 | 1100 | Материалы, изделия и конструкции | материалы (03) |  |  |  | 0 | 2087.4 | 2087.4 | 0 | 0 | 0 | 0 | 0 | 0 | [17 empty] | 0 | 0 | 0 |  |  |  |  | 0 | 0 |  | занесена вручную |  |  | 1 |  | -1361346005 | 2 | 0 | -2 | 0 | 0 | 0 | 6387.44 | 6387.44 | 0 | 0 |  | 0 | 4 | 0 |  | 0 | 1 | 0 | 0 | 0 | 0 | [5 empty] | 0
17 | 1 |  |  |  | 22.2.01.04-0002 | Изоляторы линейные штыревые фарфоровые ШФ 20-Г | 100 ШТ | 0.03 | 0 | 0.03 |  |  |  | 1214.86 | 1214.86 | 0 | 0 | 0 | 0 | 0 | 0 | 0 | 0 | 0 |  | -1 | 43543.49 | 43543.49 | 0 | 0 | 0 | 0 | 0 | 0 | 0 | 43543.49 | 43543.49 | 0 | 0 | 0 | 0 | 0 | 0 | 0 | 0 | 0 | 1 | 1 |  |  | 1 | 1 | 1 | 0.93 |  |  |  |  | 3 | 2 | ФСБЦ-2022 доп.9, 22.2.01.04-0002, приказ Минстроя России от 16.02.2024 г. № 102/пр |  |  | 500002 | 0 | 22.2.01.04-0002 | 1 | 12 | 0 | 1 | 1 | 1 | 1 | 1 | 1 |  | 0 | 0 |  |  |  | 0 | 0 | 0 | [5 empty] | 0 |  | 0 | 1214.86 | 40495.45 | 0 | 0 | 0 | 0 | 0 | 0 | 0 | 0 | 0 | [13 empty] | 0 | 0 | 1 | 1 |  |  |  | 1013 | 100 ШТ | 100 ШТ | 1 | [6 empty] | 293259285 | 12 | Материалы монтажные | 0 |  | 2 | 500002 | Материалы и конструкции ( монтажные ) по ценникам и каталогам | ФССЦм |  |  |  | 132096 | 43543.49 | 43543.49 | 0 | 0 | 0 | 0 | 0 | 0 | [17 empty] | 0 | 0 | 0 |  |  |  |  | 0 | 0 |  |  |  |  | 1 |  | 1383073086 | 2 | 1 | 2 | 0 | 0 | 0 | 1214.86 | 0 | 1214.86 | 0 |  | 0 | 3 | 0 |  | 0 | 1 | 0 | 0 | 0 | 0 | [5 empty] | 0
17 | 1 |  |  | 72 | Цена поставщика | Колпачки КП-22 | ШТ | 3 | 0 | 3 |  |  |  | 35.19 | 35.19 | 0 | 0 | 0 | 0 | 0 | 0 | 0 | 0 | 0 |  | 334410044 | 11.73 | 11.73 | 0 | 0 | 0 | 0 | 0 | 0 | 0 | 11.5 | 11.5 | 0 | 0 | 0 | 0 | 0 | 0 | 0 | 0 | 0 | 1 | 1 |  |  | 1 | 1 | 1 | 1 |  |  |  |  | 3 | 1 |  |  |  | 1100 | 0 |  | 0 | 8 | 0 | 1 | 1 | 1 | 1 | 1 | 1 |  | 0 | 0 |  |  |  | 0 | 0 | 0 | [5 empty] | 0 |  | 0 | 35.19 | 11.73 | 0 | 0 | 0 | 0 | 0 | 0 | 0 | 0 | 0 |  |  |  | *1,02 | [9 empty] | 0 | 0 | 1 | 1 |  |  |  | 1013 | ШТ | ШТ | 1 | [6 empty] | 293259530 | 8 | Материалы строительные | 0 |  | 1 | 1100 | Материалы, изделия и конструкции | материалы (03) |  |  |  | 131072 | 11.5 | 11.5 | 0 | 0 | 0 | 0 | 0 | 0 | [17 empty] | 0 | 0 | 0 |  |  |  |  | 0 | 0 |  | занесена вручную |  |  | 1 |  | -1000886717 | 2 | 0 | -2 | 0 | 0 | 0 | 35.19 | 35.19 | 0 | 0 |  | 0 | 4 | 0 |  | 0 | 1 | 0 | 0 | 0 | 0 | [5 empty] | 0
17 | 1 |  |  | 73 | 20.1.02.23-1031 | Вязка спиральная алюминиевая с полимерным покрытием для крепления защищенных проводов на штыревых изоляторах, номинальное сечение провода 70-95 мм2 | ШТ | 6.3 | 0 | 6.3 |  |  |  | 996.47 | 996.47 | 0 | 0 | 0 | 0 | 0 | 0 | 0 | 0 | 0 |  | 334410044 | 127.56 | 127.56 | 0 | 0 | 0 | 0 | 0 | 0 | 0 | 127.56 | 127.56 | 0 | 0 | 0 | 0 | 0 | 0 | 0 | 0 | 0 | 1 | 1 |  |  | 1 | 1 | 1 | 1.24 |  |  |  |  | 3 | 2 | ФСБЦ-2022 доп.6, 20.1.02.23-1031, приказ Минстроя России от 11.05.2023 г. № 335/пр |  |  | 500002 | 0 | 20.1.02.23-1031 | 1 | 12 | 0 | 1 | 1 | 1 | 1 | 1 | 1 |  | 0 | 0 |  |  |  | 0 | 0 | 0 | [5 empty] | 0 |  | 0 | 996.47 | 158.17 | 0 | 0 | 0 | 0 | 0 | 0 | 0 | 0 | 0 | [13 empty] | 0 | 0 | 1 | 1 |  |  |  | 1013 | ШТ | ШТ | 1 | [6 empty] | 293259285 | 12 | Материалы монтажные | 0 |  | 2 | 500002 | Материалы и конструкции ( монтажные ) по ценникам и каталогам | ФССЦм |  |  |  | 131072 | 127.56 | 127.56 | 0 | 0 | 0 | 0 | 0 | 0 | [17 empty] | 0 | 0 | 0 |  |  |  |  | 0 | 0 |  |  |  |  | 1 |  | -1786456576 | 2 | 1 | 2 | 0 | 0 | 0 | 996.47 | 0 | 996.47 | 0 |  | 0 | 3 | 0 |  | 0 | 1 | 0 | 0 | 0 | 0 | [5 empty] | 0
17 | 1 | 249 | 298 | 74 | 33-04-003-01 | Установка железобетонных опор ВЛ 0,38; 6-10 кВ с траверсами без приставок: одностоечных | ШТ | 5 | 0 | 5 |  |  |  | 25906.59 | 873.54 | 10847.38 | 3064.74 | 11120.93 | 0 | 20.196 | 5.742 | 0 | 14611.24 | 8511.4 |  | 334410044 | 3664.0126 | 121.7639 | 1762.9004 | 612.947 | 1779.3484 | 0 | 4.0392 | 1.1484 | 0 | 3269.6395 | 121.7639 | 1335.5306 | 464.3538 | 1347.9912 | 0 | 3.06 | 0.87 | 0 | 103 | 60 | 1 | 1 |  |  | 1 | 1 | 1 | 1 |  |  |  |  | 0 | 1 | ГЭСН-2022, 33-04-003-01, приказ Минстроя России от 18.05.2022 г. № 378/пр |  |  | 33001 | 0 |  | 0 | 2 | 0 | 1 | 1 | 1 | 1 | 1 | 1 |  | 103 | 60 |  |  |  | 0 | 0 | 0 | [5 empty] | 0 | Поправка: 421/пр_2020_прил.10_т.5_п.4_гр.3 Наименование: Производство работ осуществляется в охранной зоне действующей воздушной линии электропередачи, вблизи объектов, находящихся под напряжением, внутри объектов капитального строительства, внутренняя проводка в которых не обесточена, если это приведет к ограничению действий рабочих в соответствии с требованиями техники безопасности Поправка: Прил.33.4, п.3.12. Наименование: При производстве работ в усложненных условиях. По просекам, кустарникам и неглубоким оврагам | 0 | 25906.59 | 163324.26 | 2809.48 | 1027.3 | 550.65 | 0 | 4.0392 | 1.1484 | 0 | 14611.2401 | 8511.402 |  |  |  |  | )*1,20)*1,1 | )*1,20)*1,1 | )*1,20)*1,1 |  | )*1,20)*1,1 | )*1,20)*1,1 |  |  |  | 0 | 0 | 1 | 1 |  |  |  | 1013 | ШТ | ШТ | 1 | [6 empty] | 293259405 | 2 | Общестроительные работы | 27 | Линии электропередачи | 1 | 33001 | Линии электропередачи | ФЕР-33 |  | Поправка: 421/пр_2020_прил.10_т.5_п.4_гр.3 Поправка: Прил.33.4, п.3.12. |  | 131072 | 0 | 0 | 0 | 0 | 0 | 3.06 | 0.87 | 0 | [17 empty] | 0 | 0 | 0 |  |  |  |  | 103 | 60 |  |  |  |  | 1 |  | 183402157 | 2 | 1 | -2 | 0 | 0 | 0 | 49029.23 | 49029.23 | 0 | 0 |  | 0 | 3 | 0 |  | 0 | 1 | 0 | 0 | 0 | 0 |  | Пр/812-027.0-1 | Пр/774-027.0 | Линии электропередачи | Линии электропередачи | 0
17 | 1 |  |  | 75 | Цена поставщика | Стойка СВ-110-5 | ШТ | 5 | 0 | 5 |  |  |  | 70219.5 | 70219.5 | 0 | 0 | 0 | 0 | 0 | 0 | 0 | 0 | 0 |  | 334410044 | 14043.9006 | 14043.9006 | 0 | 0 | 0 | 0 | 0 | 0 | 0 | 13768.53 | 13768.53 | 0 | 0 | 0 | 0 | 0 | 0 | 0 | 0 | 0 | 1 | 1 |  |  | 1 | 1 | 1 | 1 |  |  |  |  | 3 | 1 |  |  |  | 1100 | 0 |  | 0 | 8 | 0 | 1 | 1 | 1 | 1 | 1 | 1 |  | 0 | 0 |  |  |  | 0 | 0 | 0 | [5 empty] | 0 | Поправка: ФСБЦ-2022, ОП, т.3, п.1.1. Наименование: Доплата за подготовку поверхностей трения в сдвигоустойчивых соединениях на высокопрочных болтах. Масса метизов (болты с гайками и шайбами) по отношению к общей массе объекта (части объекта), до 0,5% | 0 | 70219.5 | 14043.9006 | 0 | 0 | 0 | 0 | 0 | 0 | 0 | 0 | 0 |  |  |  | )*1,02 | [9 empty] | 0 | 0 | 1 | 1 |  |  |  | 1013 | ШТ | ШТ | 1 | [6 empty] | 293259530 | 8 | Материалы строительные | 0 |  | 1 | 1100 | Материалы, изделия и конструкции | материалы (03) |  | Поправка: ФСБЦ-2022, ОП, т.3, п.1.1. |  | 131072 | 13768.53 | 13768.53 | 0 | 0 | 0 | 0 | 0 | 0 | [17 empty] | 0 | 0 | 0 |  |  |  |  | 0 | 0 |  | занесена вручную |  |  | 1 |  | -291289590 | 2 | 0 | -2 | 0 | 0 | 0 | 70219.5 | 70219.5 | 0 | 0 |  | 0 | 4 | 0 |  | 0 | 1 | 0 | 0 | 0 | 0 | [5 empty] | 0
17 | 1 |  |  | 76 | 01.7.15.05-0015 | Гайки стальные шестигранные, диаметр резьбы М16 (М18)(0,038кг/шт) | т | 0.00038 | 0 | 0.00038 |  |  |  | 52.47 | 52.47 | 0 | 0 | 0 | 0 | 0 | 0 | 0 | 0 | 0 |  | 334410044 | 123285.2 | 123285.2 | 0 | 0 | 0 | 0 | 0 | 0 | 0 | 123285.2 | 123285.2 | 0 | 0 | 0 | 0 | 0 | 0 | 0 | 0 | 0 | 1 | 1 |  |  | 1 | 1 | 1 | 1.12 |  |  |  |  | 3 | 1 | ФСБЦ-2022, 01.7.15.05-0015, приказ Минстроя России от 18.05.2022 г. № 378/пр |  |  | 500001 | 0 | 01.7.15.05-0015 | 1 | 8 | 0 | 1 | 1 | 1 | 1 | 1 | 1 |  | 0 | 0 |  |  |  | 0 | 0 | 0 | [5 empty] | 0 |  | 0 | 52.47 | 138079.42 | 0 | 0 | 0 | 0 | 0 | 0 | 0 | 0 | 0 | [13 empty] | 0 | 0 | 1 | 1 |  |  |  | 1009 | т | т | 1000 | [6 empty] | 293259284 | 8 | Материалы строительные | 0 |  | 1 | 500001 | Материалы и конструкции ( строительные ) по ценникам и каталогом | ФССЦст |  |  |  | 131072 | 123285.2 | 123285.2 | 0 | 0 | 0 | 0 | 0 | 0 | [17 empty] | 0 | 0 | 0 |  |  |  |  | 0 | 0 |  |  |  |  | 1 |  | -2121436674 | 2 | 1 | 2 | 0 | 0 | 0 | 52.47 | 52.47 | 0 | 0 |  | 0 | 3 | 0 |  | 0 | 1 | 0 | 0 | 0 | 0 | [5 empty] | 0
17 | 1 |  |  | 77 | Цена поставщика | Зажим ПС 2-1 | ШТ | 5 | 0 | 5 |  |  |  | 400.35 | 400.35 | 0 | 0 | 0 | 0 | 0 | 0 | 0 | 0 | 0 |  | 334410044 | 80.07 | 80.07 | 0 | 0 | 0 | 0 | 0 | 0 | 0 | 78.5 | 78.5 | 0 | 0 | 0 | 0 | 0 | 0 | 0 | 0 | 0 | 1 | 1 |  |  | 1 | 1 | 1 | 1 |  |  |  |  | 3 | 1 |  |  |  | 1100 | 0 |  | 0 | 8 | 0 | 1 | 1 | 1 | 1 | 1 | 1 |  | 0 | 0 |  |  |  | 0 | 0 | 0 | [5 empty] | 0 |  | 0 | 400.35 | 80.07 | 0 | 0 | 0 | 0 | 0 | 0 | 0 | 0 | 0 |  |  |  | *1,02 | [9 empty] | 0 | 0 | 1 | 1 |  |  |  | 1013 | ШТ | ШТ | 1 | [6 empty] | 293259530 | 8 | Материалы строительные | 0 |  | 1 | 1100 | Материалы, изделия и конструкции | материалы (03) |  |  |  | 131072 | 78.5 | 78.5 | 0 | 0 | 0 | 0 | 0 | 0 | [17 empty] | 0 | 0 | 0 |  |  |  |  | 0 | 0 |  | занесена вручную |  |  | 1 |  | 88803033 | 2 | 0 | -2 | 0 | 0 | 0 | 400.35 | 400.35 | 0 | 0 |  | 0 | 4 | 0 |  | 0 | 1 | 0 | 0 | 0 | 0 | [5 empty] | 0
17 | 1 |  |  | 78 | Цена поставщика | Траверса ТМ-63 | ШТ | 5 | 0 | 5 |  |  |  | 19675.8 | 19675.8 | 0 | 0 | 0 | 0 | 0 | 0 | 0 | 0 | 0 |  | 334410044 | 3935.16 | 3935.16 | 0 | 0 | 0 | 0 | 0 | 0 | 0 | 3858 | 3858 | 0 | 0 | 0 | 0 | 0 | 0 | 0 | 0 | 0 | 1 | 1 |  |  | 1 | 1 | 1 | 1 |  |  |  |  | 3 | 1 |  |  |  | 1100 | 0 |  | 0 | 8 | 0 | 1 | 1 | 1 | 1 | 1 | 1 |  | 0 | 0 |  |  |  | 0 | 0 | 0 | [5 empty] | 0 |  | 0 | 19675.8 | 3935.16 | 0 | 0 | 0 | 0 | 0 | 0 | 0 | 0 | 0 |  |  |  | *1,02 | [9 empty] | 0 | 0 | 1 | 1 |  |  |  | 1013 | ШТ | ШТ | 1 | [6 empty] | 293259530 | 8 | Материалы строительные | 0 |  | 1 | 1100 | Материалы, изделия и конструкции | материалы (03) |  |  |  | 131072 | 3858 | 3858 | 0 | 0 | 0 | 0 | 0 | 0 | [17 empty] | 0 | 0 | 0 |  |  |  |  | 0 | 0 |  | занесена вручную |  |  | 1 |  | -786767952 | 2 | 0 | -2 | 0 | 0 | 0 | 19675.8 | 19675.8 | 0 | 0 |  | 0 | 4 | 0 |  | 0 | 1 | 0 | 0 | 0 | 0 | [5 empty] | 0
17 | 1 |  |  | 79 | Цена поставщика | Хомут Х-51 | ШТ | 5 | 0 | 5 |  |  |  | 1890.57 | 1890.57 | 0 | 0 | 0 | 0 | 0 | 0 | 0 | 0 | 0 |  | 334410044 | 378.114 | 378.114 | 0 | 0 | 0 | 0 | 0 | 0 | 0 | 370.7 | 370.7 | 0 | 0 | 0 | 0 | 0 | 0 | 0 | 0 | 0 | 1 | 1 |  |  | 1 | 1 | 1 | 1 |  |  |  |  | 3 | 1 |  |  |  | 1100 | 0 |  | 0 | 8 | 0 | 1 | 1 | 1 | 1 | 1 | 1 |  | 0 | 0 |  |  |  | 0 | 0 | 0 | [5 empty] | 0 |  | 0 | 1890.57 | 378.114 | 0 | 0 | 0 | 0 | 0 | 0 | 0 | 0 | 0 |  |  |  | *1,02 | [9 empty] | 0 | 0 | 1 | 1 |  |  |  | 1013 | ШТ | ШТ | 1 | [6 empty] | 293259530 | 8 | Материалы строительные | 0 |  | 1 | 1100 | Материалы, изделия и конструкции | материалы (03) |  |  |  | 131072 | 370.7 | 370.7 | 0 | 0 | 0 | 0 | 0 | 0 | [17 empty] | 0 | 0 | 0 |  |  |  |  | 0 | 0 |  | занесена вручную |  |  | 1 |  | 1580735775 | 2 | 0 | -2 | 0 | 0 | 0 | 1890.57 | 1890.57 | 0 | 0 |  | 0 | 4 | 0 |  | 0 | 1 | 0 | 0 | 0 | 0 | [5 empty] | 0
17 | 1 |  |  | 80 | Цена поставщика | Шайба М-16 | ШТ | 10 | 0 | 10 |  |  |  | 357 | 357 | 0 | 0 | 0 | 0 | 0 | 0 | 0 | 0 | 0 |  | 334410044 | 35.7 | 35.7 | 0 | 0 | 0 | 0 | 0 | 0 | 0 | 35 | 35 | 0 | 0 | 0 | 0 | 0 | 0 | 0 | 0 | 0 | 1 | 1 |  |  | 1 | 1 | 1 | 1 |  |  |  |  | 3 | 1 |  |  |  | 1100 | 0 |  | 0 | 8 | 0 | 1 | 1 | 1 | 1 | 1 | 1 |  | 0 | 0 |  |  |  | 0 | 0 | 0 | [5 empty] | 0 |  | 0 | 357 | 35.7 | 0 | 0 | 0 | 0 | 0 | 0 | 0 | 0 | 0 |  |  |  | *1,02 | [9 empty] | 0 | 0 | 1 | 1 |  |  |  | 1013 | ШТ | ШТ | 1 | [6 empty] | 293259530 | 8 | Материалы строительные | 0 |  | 1 | 1100 | Материалы, изделия и конструкции | материалы (03) |  |  |  | 131072 | 35 | 35 | 0 | 0 | 0 | 0 | 0 | 0 | [17 empty] | 0 | 0 | 0 |  |  |  |  | 0 | 0 |  | занесена вручную |  |  | 1 |  | -43936984 | 2 | 0 | -2 | 0 | 0 | 0 | 357 | 357 | 0 | 0 |  | 0 | 4 | 0 |  | 0 | 1 | 0 | 0 | 0 | 0 | [5 empty] | 0
17 | 1 |  |  | 81 | Цена поставщика | Изолятор ШФ-20 УО | ШТ | 15 | 0 | 15 |  |  |  | 31937.22 | 31937.22 | 0 | 0 | 0 | 0 | 0 | 0 | 0 | 0 | 0 |  | 334410044 | 2129.148 | 2129.148 | 0 | 0 | 0 | 0 | 0 | 0 | 0 | 2087.4 | 2087.4 | 0 | 0 | 0 | 0 | 0 | 0 | 0 | 0 | 0 | 1 | 1 |  |  | 1 | 1 | 1 | 1 |  |  |  |  | 3 | 1 |  |  |  | 1100 | 0 |  | 0 | 8 | 0 | 1 | 1 | 1 | 1 | 1 | 1 |  | 0 | 0 |  |  |  | 0 | 0 | 0 | [5 empty] | 0 |  | 0 | 31937.22 | 2129.148 | 0 | 0 | 0 | 0 | 0 | 0 | 0 | 0 | 0 |  |  |  | *1,02 | [9 empty] | 0 | 0 | 1 | 1 |  |  |  | 1013 | ШТ | ШТ | 1 | [6 empty] | 293259530 | 8 | Материалы строительные | 0 |  | 1 | 1100 | Материалы, изделия и конструкции | материалы (03) |  |  |  | 0 | 2087.4 | 2087.4 | 0 | 0 | 0 | 0 | 0 | 0 | [17 empty] | 0 | 0 | 0 |  |  |  |  | 0 | 0 |  | занесена вручную |  |  | 1 |  | -1361346005 | 2 | 0 | -2 | 0 | 0 | 0 | 31937.22 | 31937.22 | 0 | 0 |  | 0 | 4 | 0 |  | 0 | 1 | 0 | 0 | 0 | 0 | [5 empty] | 0
17 | 1 |  |  |  | 22.2.01.04-0002 | Изоляторы линейные штыревые фарфоровые ШФ 20-Г | 100 ШТ | 0.15 | 0 | 0.15 |  |  |  | 6074.32 | 6074.32 | 0 | 0 | 0 | 0 | 0 | 0 | 0 | 0 | 0 |  | -1 | 43543.49 | 43543.49 | 0 | 0 | 0 | 0 | 0 | 0 | 0 | 43543.49 | 43543.49 | 0 | 0 | 0 | 0 | 0 | 0 | 0 | 0 | 0 | 1 | 1 |  |  | 1 | 1 | 1 | 0.93 |  |  |  |  | 3 | 2 | ФСБЦ-2022 доп.9, 22.2.01.04-0002, приказ Минстроя России от 16.02.2024 г. № 102/пр |  |  | 500002 | 0 | 22.2.01.04-0002 | 1 | 12 | 0 | 1 | 1 | 1 | 1 | 1 | 1 |  | 0 | 0 |  |  |  | 0 | 0 | 0 | [5 empty] | 0 |  | 0 | 6074.32 | 40495.45 | 0 | 0 | 0 | 0 | 0 | 0 | 0 | 0 | 0 | [13 empty] | 0 | 0 | 1 | 1 |  |  |  | 1013 | 100 ШТ | 100 ШТ | 1 | [6 empty] | 293259285 | 12 | Материалы монтажные | 0 |  | 2 | 500002 | Материалы и конструкции ( монтажные ) по ценникам и каталогам | ФССЦм |  |  |  | 132096 | 43543.49 | 43543.49 | 0 | 0 | 0 | 0 | 0 | 0 | [17 empty] | 0 | 0 | 0 |  |  |  |  | 0 | 0 |  |  |  |  | 1 |  | 1383073086 | 2 | 1 | 2 | 0 | 0 | 0 | 6074.32 | 0 | 6074.32 | 0 |  | 0 | 3 | 0 |  | 0 | 1 | 0 | 0 | 0 | 0 | [5 empty] | 0
17 | 1 |  |  | 82 | Цена поставщика | Колпачки КП-22 | ШТ | 15 | 0 | 15 |  |  |  | 175.95 | 175.95 | 0 | 0 | 0 | 0 | 0 | 0 | 0 | 0 | 0 |  | 334410044 | 11.73 | 11.73 | 0 | 0 | 0 | 0 | 0 | 0 | 0 | 11.5 | 11.5 | 0 | 0 | 0 | 0 | 0 | 0 | 0 | 0 | 0 | 1 | 1 |  |  | 1 | 1 | 1 | 1 |  |  |  |  | 3 | 1 |  |  |  | 1100 | 0 |  | 0 | 8 | 0 | 1 | 1 | 1 | 1 | 1 | 1 |  | 0 | 0 |  |  |  | 0 | 0 | 0 | [5 empty] | 0 |  | 0 | 175.95 | 11.73 | 0 | 0 | 0 | 0 | 0 | 0 | 0 | 0 | 0 |  |  |  | *1,02 | [9 empty] | 0 | 0 | 1 | 1 |  |  |  | 1013 | ШТ | ШТ | 1 | [6 empty] | 293259530 | 8 | Материалы строительные | 0 |  | 1 | 1100 | Материалы, изделия и конструкции | материалы (03) |  |  |  | 131072 | 11.5 | 11.5 | 0 | 0 | 0 | 0 | 0 | 0 | [17 empty] | 0 | 0 | 0 |  |  |  |  | 0 | 0 |  | занесена вручную |  |  | 1 |  | -1000886717 | 2 | 0 | -2 | 0 | 0 | 0 | 175.95 | 175.95 | 0 | 0 |  | 0 | 4 | 0 |  | 0 | 1 | 0 | 0 | 0 | 0 | [5 empty] | 0
17 | 1 |  |  | 83 | 20.1.02.23-1031 | Вязка спиральная алюминиевая с полимерным покрытием для крепления защищенных проводов на штыревых изоляторах, номинальное сечение провода 70-95 мм2 | ШТ | 30 | 0 | 30 |  |  |  | 4745.1 | 4745.1 | 0 | 0 | 0 | 0 | 0 | 0 | 0 | 0 | 0 |  | 334410044 | 127.56 | 127.56 | 0 | 0 | 0 | 0 | 0 | 0 | 0 | 127.56 | 127.56 | 0 | 0 | 0 | 0 | 0 | 0 | 0 | 0 | 0 | 1 | 1 |  |  | 1 | 1 | 1 | 1.24 |  |  |  |  | 3 | 2 | ФСБЦ-2022 доп.6, 20.1.02.23-1031, приказ Минстроя России от 11.05.2023 г. № 335/пр |  |  | 500002 | 0 | 20.1.02.23-1031 | 1 | 12 | 0 | 1 | 1 | 1 | 1 | 1 | 1 |  | 0 | 0 |  |  |  | 0 | 0 | 0 | [5 empty] | 0 |  | 0 | 4745.1 | 158.17 | 0 | 0 | 0 | 0 | 0 | 0 | 0 | 0 | 0 | [13 empty] | 0 | 0 | 1 | 1 |  |  |  | 1013 | ШТ | ШТ | 1 | [6 empty] | 293259285 | 12 | Материалы монтажные | 0 |  | 2 | 500002 | Материалы и конструкции ( монтажные ) по ценникам и каталогам | ФССЦм |  |  |  | 131072 | 127.56 | 127.56 | 0 | 0 | 0 | 0 | 0 | 0 | [17 empty] | 0 | 0 | 0 |  |  |  |  | 0 | 0 |  |  |  |  | 1 |  | -1786456576 | 2 | 1 | 2 | 0 | 0 | 0 | 4745.1 | 0 | 4745.1 | 0 |  | 0 | 3 | 0 |  | 0 | 1 | 0 | 0 | 0 | 0 | [5 empty] | 0
17 | 1 | 259 | 318 | 84 | 33-04-003-02 | Установка железобетонных опор ВЛ 0,38; 6-10 кВ с траверсами без приставок: одностоечных с одним подкосом | ШТ | 1 | 0 | 1 |  |  |  | 4726.18 | 174.71 | 1972.25 | 557.23 | 2021.99 | 0 | 3.672 | 1.044 | 0 | 2656.6 | 1547.53 |  | 334410044 | 3341.99 | 121.7639 | 1602.6367 | 557.2246 | 1617.5894 | 0 | 3.672 | 1.044 | 0 | 3269.6395 | 121.7639 | 1335.5306 | 464.3538 | 1347.9912 | 0 | 3.06 | 0.87 | 0 | 103 | 60 | 1 | 1 |  |  | 1 | 1 | 1 | 1 |  |  |  |  | 0 | 1 | ГЭСН-2022, 33-04-003-02, приказ Минстроя России от 18.05.2022 г. № 378/пр |  |  | 33001 | 0 |  | 0 | 2 | 0 | 1 | 1 | 1 | 1 | 1 | 1 |  | 103 | 60 |  |  |  | 0 | 0 | 0 | [5 empty] | 0 | Поправка: 421/пр_2020_прил.10_т.5_п.4_гр.3 Наименование: Производство работ осуществляется в охранной зоне действующей воздушной линии электропередачи, вблизи объектов, находящихся под напряжением, внутри объектов капитального строительства, внутренняя проводка в которых не обесточена, если это приведет к ограничению действий рабочих в соответствии с требованиями техники безопасности | 0 | 4726.18 | 163324.26 | 2809.48 | 1027.3 | 550.65 | 0 | 3.672 | 1.044 | 0 | 2656.5966 | 1547.532 |  |  |  |  | )*1,20 | )*1,20 | )*1,20 |  | )*1,20 | )*1,20 |  |  |  | 0 | 0 | 1 | 1 |  |  |  | 1013 | ШТ | ШТ | 1 | [6 empty] | 293259405 | 2 | Общестроительные работы | 27 | Линии электропередачи | 1 | 33001 | Линии электропередачи | ФЕР-33 |  | Поправка: 421/пр_2020_прил.10_т.5_п.4_гр.3 |  | 131072 | 0 | 0 | 0 | 0 | 0 | 5.98 | 2 | 0 | [17 empty] | 0 | 0 | 0 |  |  |  |  | 103 | 60 |  |  |  |  | 1 |  | 1552335412 | 2 | 1 | -2 | 0 | 0 | 0 | 8930.31 | 8930.31 | 0 | 0 |  | 0 | 3 | 0 |  | 0 | 1 | 0 | 0 | 0 | 0 |  | Пр/812-027.0-1 | Пр/774-027.0 | Линии электропередачи | Линии электропередачи | 0
17 | 1 |  |  | 85 | Цена поставщика | Стойка СВ-110-5 | ШТ | 2 | 0 | 2 |  |  |  | 28087.8 | 28087.8 | 0 | 0 | 0 | 0 | 0 | 0 | 0 | 0 | 0 |  | 334410044 | 14043.9006 | 14043.9006 | 0 | 0 | 0 | 0 | 0 | 0 | 0 | 13768.53 | 13768.53 | 0 | 0 | 0 | 0 | 0 | 0 | 0 | 0 | 0 | 1 | 1 |  |  | 1 | 1 | 1 | 1 |  |  |  |  | 3 | 1 |  |  |  | 1100 | 0 |  | 0 | 8 | 0 | 1 | 1 | 1 | 1 | 1 | 1 |  | 0 | 0 |  |  |  | 0 | 0 | 0 | [5 empty] | 0 | Поправка: ФСБЦ-2022, ОП, т.3, п.1.1. Наименование: Доплата за подготовку поверхностей трения в сдвигоустойчивых соединениях на высокопрочных болтах. Масса метизов (болты с гайками и шайбами) по отношению к общей массе объекта (части объекта), до 0,5% | 0 | 28087.8 | 14043.9006 | 0 | 0 | 0 | 0 | 0 | 0 | 0 | 0 | 0 |  |  |  | )*1,02 | [9 empty] | 0 | 0 | 1 | 1 |  |  |  | 1013 | ШТ | ШТ | 1 | [6 empty] | 293259530 | 8 | Материалы строительные | 0 |  | 1 | 1100 | Материалы, изделия и конструкции | материалы (03) |  | Поправка: ФСБЦ-2022, ОП, т.3, п.1.1. |  | 131072 | 13768.53 | 13768.53 | 0 | 0 | 0 | 0 | 0 | 0 | [17 empty] | 0 | 0 | 0 |  |  |  |  | 0 | 0 |  | занесена вручную |  |  | 1 |  | -291289590 | 2 | 0 | -2 | 0 | 0 | 0 | 28087.8 | 28087.8 | 0 | 0 |  | 0 | 4 | 0 |  | 0 | 1 | 0 | 0 | 0 | 0 | [5 empty] | 0
17 | 1 |  |  | 86 | Цена поставщика | Узел крепления подкоса У1 М | ШТ | 1 | 0 | 1 |  |  |  | 1820.71 | 1820.71 | 0 | 0 | 0 | 0 | 0 | 0 | 0 | 0 | 0 |  | 334410044 | 1820.7102 | 1820.7102 | 0 | 0 | 0 | 0 | 0 | 0 | 0 | 1785.01 | 1785.01 | 0 | 0 | 0 | 0 | 0 | 0 | 0 | 0 | 0 | 1 | 1 |  |  | 1 | 1 | 1 | 1 |  |  |  |  | 3 | 1 |  |  |  | 1100 | 0 |  | 0 | 8 | 0 | 1 | 1 | 1 | 1 | 1 | 1 |  | 0 | 0 |  |  |  | 0 | 0 | 0 | [5 empty] | 0 |  | 0 | 1820.71 | 1820.7102 | 0 | 0 | 0 | 0 | 0 | 0 | 0 | 0 | 0 |  |  |  | *1,02 | [9 empty] | 0 | 0 | 1 | 1 |  |  |  | 1013 | ШТ | ШТ | 1 | [6 empty] | 293259530 | 8 | Материалы строительные | 0 |  | 1 | 1100 | Материалы, изделия и конструкции | материалы (03) |  |  |  | 131072 | 1785.01 | 1785.01 | 0 | 0 | 0 | 0 | 0 | 0 | [17 empty] | 0 | 0 | 0 |  |  |  |  | 0 | 0 |  | занесена вручную |  |  | 1 |  | -1052389145 | 2 | 0 | -2 | 0 | 0 | 0 | 1820.71 | 1820.71 | 0 | 0 |  | 0 | 4 | 0 |  | 0 | 1 | 0 | 0 | 0 | 0 | [5 empty] | 0
17 | 1 |  |  | 87 | 01.7.15.02-0051 | Болты анкерные (0,38кг/шт) | т | 0.00076 | 0 | 0.00076 |  |  |  | 76.04 | 76.04 | 0 | 0 | 0 | 0 | 0 | 0 | 0 | 0 | 0 |  | 334410044 | 89330.06 | 89330.06 | 0 | 0 | 0 | 0 | 0 | 0 | 0 | 89330.06 | 89330.06 | 0 | 0 | 0 | 0 | 0 | 0 | 0 | 0 | 0 | 1 | 1 |  |  | 1 | 1 | 1 | 1.12 |  |  |  |  | 3 | 1 | ФСБЦ-2022, 01.7.15.02-0051, приказ Минстроя России от 18.05.2022 г. № 378/пр |  |  | 500001 | 0 | 01.7.15.02-0051 | 1 | 8 | 0 | 1 | 1 | 1 | 1 | 1 | 1 |  | 0 | 0 |  |  |  | 0 | 0 | 0 | [5 empty] | 0 |  | 0 | 76.04 | 100049.67 | 0 | 0 | 0 | 0 | 0 | 0 | 0 | 0 | 0 | [13 empty] | 0 | 0 | 1 | 1 |  |  |  | 1009 | т | т | 1000 | [6 empty] | 293259284 | 8 | Материалы строительные | 0 |  | 1 | 500001 | Материалы и конструкции ( строительные ) по ценникам и каталогом | ФССЦст |  |  |  | 131072 | 89330.06 | 89330.06 | 0 | 0 | 0 | 0 | 0 | 0 | [17 empty] | 0 | 0 | 0 |  |  |  |  | 0 | 0 |  |  |  |  | 1 |  | -1195737874 | 2 | 1 | 2 | 0 | 0 | 0 | 76.04 | 76.04 | 0 | 0 |  | 0 | 3 | 0 |  | 0 | 1 | 0 | 0 | 0 | 0 | [5 empty] | 0
17 | 1 |  |  | 88 | 01.7.15.05-0015 | Гайки стальные шестигранные, диаметр резьбы М16 (М18)(0,038кг/шт) | т | 7.6e-05 | 0 | 7.6e-05 |  |  |  | 10.49 | 10.49 | 0 | 0 | 0 | 0 | 0 | 0 | 0 | 0 | 0 |  | 334410044 | 123285.2 | 123285.2 | 0 | 0 | 0 | 0 | 0 | 0 | 0 | 123285.2 | 123285.2 | 0 | 0 | 0 | 0 | 0 | 0 | 0 | 0 | 0 | 1 | 1 |  |  | 1 | 1 | 1 | 1.12 |  |  |  |  | 3 | 1 | ФСБЦ-2022, 01.7.15.05-0015, приказ Минстроя России от 18.05.2022 г. № 378/пр |  |  | 500001 | 0 | 01.7.15.05-0015 | 1 | 8 | 0 | 1 | 1 | 1 | 1 | 1 | 1 |  | 0 | 0 |  |  |  | 0 | 0 | 0 | [5 empty] | 0 |  | 0 | 10.49 | 138079.42 | 0 | 0 | 0 | 0 | 0 | 0 | 0 | 0 | 0 | [13 empty] | 0 | 0 | 1 | 1 |  |  |  | 1009 | т | т | 1000 | [6 empty] | 293259284 | 8 | Материалы строительные | 0 |  | 1 | 500001 | Материалы и конструкции ( строительные ) по ценникам и каталогом | ФССЦст |  |  |  | 131072 | 123285.2 | 123285.2 | 0 | 0 | 0 | 0 | 0 | 0 | [17 empty] | 0 | 0 | 0 |  |  |  |  | 0 | 0 |  |  |  |  | 1 |  | -2121436674 | 2 | 1 | 2 | 0 | 0 | 0 | 10.49 | 10.49 | 0 | 0 |  | 0 | 3 | 0 |  | 0 | 1 | 0 | 0 | 0 | 0 | [5 empty] | 0
17 | 1 |  |  | 89 | Цена поставщика | Зажим ПС 2-1 | ШТ | 3 | 0 | 3 |  |  |  | 240.21 | 240.21 | 0 | 0 | 0 | 0 | 0 | 0 | 0 | 0 | 0 |  | 334410044 | 80.07 | 80.07 | 0 | 0 | 0 | 0 | 0 | 0 | 0 | 78.5 | 78.5 | 0 | 0 | 0 | 0 | 0 | 0 | 0 | 0 | 0 | 1 | 1 |  |  | 1 | 1 | 1 | 1 |  |  |  |  | 3 | 1 |  |  |  | 1100 | 0 |  | 0 | 8 | 0 | 1 | 1 | 1 | 1 | 1 | 1 |  | 0 | 0 |  |  |  | 0 | 0 | 0 | [5 empty] | 0 |  | 0 | 240.21 | 80.07 | 0 | 0 | 0 | 0 | 0 | 0 | 0 | 0 | 0 |  |  |  | *1,02 | [9 empty] | 0 | 0 | 1 | 1 |  |  |  | 1013 | ШТ | ШТ | 1 | [6 empty] | 293259530 | 8 | Материалы строительные | 0 |  | 1 | 1100 | Материалы, изделия и конструкции | материалы (03) |  |  |  | 131072 | 78.5 | 78.5 | 0 | 0 | 0 | 0 | 0 | 0 | [17 empty] | 0 | 0 | 0 |  |  |  |  | 0 | 0 |  | занесена вручную |  |  | 1 |  | 88803033 | 2 | 0 | -2 | 0 | 0 | 0 | 240.21 | 240.21 | 0 | 0 |  | 0 | 4 | 0 |  | 0 | 1 | 0 | 0 | 0 | 0 | [5 empty] | 0
17 | 1 |  |  | 90 | Цена поставщика | Заземляющий проводник ЗП-1 | м | 2 | 0 | 2 |  |  |  | 569.98 | 569.98 | 0 | 0 | 0 | 0 | 0 | 0 | 0 | 0 | 0 |  | 334410044 | 284.988 | 284.988 | 0 | 0 | 0 | 0 | 0 | 0 | 0 | 279.4 | 279.4 | 0 | 0 | 0 | 0 | 0 | 0 | 0 | 0 | 0 | 1 | 1 |  |  | 1 | 1 | 1 | 1 |  |  |  |  | 3 | 1 |  |  |  | 1100 | 0 |  | 0 | 8 | 0 | 1 | 1 | 1 | 1 | 1 | 1 |  | 0 | 0 |  |  |  | 0 | 0 | 0 | [5 empty] | 0 |  | 0 | 569.98 | 284.988 | 0 | 0 | 0 | 0 | 0 | 0 | 0 | 0 | 0 |  |  |  | *1,02 | [9 empty] | 0 | 0 | 1 | 1 |  |  |  | 1003 | м | м | 1 | [6 empty] | 293259530 | 8 | Материалы строительные | 0 |  | 1 | 1100 | Материалы, изделия и конструкции | материалы (03) |  |  |  | 131072 | 279.4 | 279.4 | 0 | 0 | 0 | 0 | 0 | 0 | [17 empty] | 0 | 0 | 0 |  |  |  |  | 0 | 0 |  | занесена вручную |  |  | 1 |  | 487409565 | 2 | 0 | -2 | 0 | 0 | 0 | 569.98 | 569.98 | 0 | 0 |  | 0 | 4 | 0 |  | 0 | 1 | 0 | 0 | 0 | 0 | [5 empty] | 0
17 | 1 |  |  | 91 | Цена поставщика | Траверса ТМ-65 | ШТ | 1 | 0 | 1 |  |  |  | 3492.58 | 3492.58 | 0 | 0 | 0 | 0 | 0 | 0 | 0 | 0 | 0 |  | 334410044 | 3492.582 | 3492.582 | 0 | 0 | 0 | 0 | 0 | 0 | 0 | 3424.1 | 3424.1 | 0 | 0 | 0 | 0 | 0 | 0 | 0 | 0 | 0 | 1 | 1 |  |  | 1 | 1 | 1 | 1 |  |  |  |  | 3 | 1 |  |  |  | 1100 | 0 |  | 0 | 8 | 0 | 1 | 1 | 1 | 1 | 1 | 1 |  | 0 | 0 |  |  |  | 0 | 0 | 0 | [5 empty] | 0 |  | 0 | 3492.58 | 3492.582 | 0 | 0 | 0 | 0 | 0 | 0 | 0 | 0 | 0 |  |  |  | *1,02 | [9 empty] | 0 | 0 | 1 | 1 |  |  |  | 1013 | ШТ | ШТ | 1 | [6 empty] | 293259530 | 8 | Материалы строительные | 0 |  | 1 | 1100 | Материалы, изделия и конструкции | материалы (03) |  |  |  | 131072 | 3424.1 | 3424.1 | 0 | 0 | 0 | 0 | 0 | 0 | [17 empty] | 0 | 0 | 0 |  |  |  |  | 0 | 0 |  | занесена вручную |  |  | 1 |  | 954749420 | 2 | 0 | -2 | 0 | 0 | 0 | 3492.58 | 3492.58 | 0 | 0 |  | 0 | 4 | 0 |  | 0 | 1 | 0 | 0 | 0 | 0 | [5 empty] | 0
17 | 1 |  |  | 92 | Цена поставщика | Траверса ТМ-66 | ШТ | 1 | 0 | 1 |  |  |  | 2707.59 | 2707.59 | 0 | 0 | 0 | 0 | 0 | 0 | 0 | 0 | 0 |  | 334410044 | 2707.59 | 2707.59 | 0 | 0 | 0 | 0 | 0 | 0 | 0 | 2654.5 | 2654.5 | 0 | 0 | 0 | 0 | 0 | 0 | 0 | 0 | 0 | 1 | 1 |  |  | 1 | 1 | 1 | 1 |  |  |  |  | 3 | 1 |  |  |  | 1100 | 0 |  | 0 | 8 | 0 | 1 | 1 | 1 | 1 | 1 | 1 |  | 0 | 0 |  |  |  | 0 | 0 | 0 | [5 empty] | 0 |  | 0 | 2707.59 | 2707.59 | 0 | 0 | 0 | 0 | 0 | 0 | 0 | 0 | 0 |  |  |  | *1,02 | [9 empty] | 0 | 0 | 1 | 1 |  |  |  | 1013 | ШТ | ШТ | 1 | [6 empty] | 293259530 | 8 | Материалы строительные | 0 |  | 1 | 1100 | Материалы, изделия и конструкции | материалы (03) |  |  |  | 131072 | 2654.5 | 2654.5 | 0 | 0 | 0 | 0 | 0 | 0 | [17 empty] | 0 | 0 | 0 |  |  |  |  | 0 | 0 |  | занесена вручную |  |  | 1 |  | 1098406181 | 2 | 0 | -2 | 0 | 0 | 0 | 2707.59 | 2707.59 | 0 | 0 |  | 0 | 4 | 0 |  | 0 | 1 | 0 | 0 | 0 | 0 | [5 empty] | 0
17 | 1 |  |  | 93 | Цена поставщика | Шайба М-16 | ШТ | 2 | 0 | 2 |  |  |  | 71.4 | 71.4 | 0 | 0 | 0 | 0 | 0 | 0 | 0 | 0 | 0 |  | 334410044 | 35.7 | 35.7 | 0 | 0 | 0 | 0 | 0 | 0 | 0 | 35 | 35 | 0 | 0 | 0 | 0 | 0 | 0 | 0 | 0 | 0 | 1 | 1 |  |  | 1 | 1 | 1 | 1 |  |  |  |  | 3 | 1 |  |  |  | 1100 | 0 |  | 0 | 8 | 0 | 1 | 1 | 1 | 1 | 1 | 1 |  | 0 | 0 |  |  |  | 0 | 0 | 0 | [5 empty] | 0 |  | 0 | 71.4 | 35.7 | 0 | 0 | 0 | 0 | 0 | 0 | 0 | 0 | 0 |  |  |  | *1,02 | [9 empty] | 0 | 0 | 1 | 1 |  |  |  | 1013 | ШТ | ШТ | 1 | [6 empty] | 293259530 | 8 | Материалы строительные | 0 |  | 1 | 1100 | Материалы, изделия и конструкции | материалы (03) |  |  |  | 131072 | 35 | 35 | 0 | 0 | 0 | 0 | 0 | 0 | [17 empty] | 0 | 0 | 0 |  |  |  |  | 0 | 0 |  | занесена вручную |  |  | 1 |  | -43936984 | 2 | 0 | -2 | 0 | 0 | 0 | 71.4 | 71.4 | 0 | 0 |  | 0 | 4 | 0 |  | 0 | 1 | 0 | 0 | 0 | 0 | [5 empty] | 0
17 | 1 |  |  | 94 | Цена поставщика | Изолятор ШФ-20 УО | ШТ | 1 | 0 | 1 |  |  |  | 2129.15 | 2129.15 | 0 | 0 | 0 | 0 | 0 | 0 | 0 | 0 | 0 |  | 334410044 | 2129.148 | 2129.148 | 0 | 0 | 0 | 0 | 0 | 0 | 0 | 2087.4 | 2087.4 | 0 | 0 | 0 | 0 | 0 | 0 | 0 | 0 | 0 | 1 | 1 |  |  | 1 | 1 | 1 | 1 |  |  |  |  | 3 | 1 |  |  |  | 1100 | 0 |  | 0 | 8 | 0 | 1 | 1 | 1 | 1 | 1 | 1 |  | 0 | 0 |  |  |  | 0 | 0 | 0 | [5 empty] | 0 |  | 0 | 2129.15 | 2129.148 | 0 | 0 | 0 | 0 | 0 | 0 | 0 | 0 | 0 |  |  |  | *1,02 | [9 empty] | 0 | 0 | 1 | 1 |  |  |  | 1013 | ШТ | ШТ | 1 | [6 empty] | 293259530 | 8 | Материалы строительные | 0 |  | 1 | 1100 | Материалы, изделия и конструкции | материалы (03) |  |  |  | 0 | 2087.4 | 2087.4 | 0 | 0 | 0 | 0 | 0 | 0 | [17 empty] | 0 | 0 | 0 |  |  |  |  | 0 | 0 |  | занесена вручную |  |  | 1 |  | -1361346005 | 2 | 0 | -2 | 0 | 0 | 0 | 2129.15 | 2129.15 | 0 | 0 |  | 0 | 4 | 0 |  | 0 | 1 | 0 | 0 | 0 | 0 | [5 empty] | 0
17 | 1 |  |  |  | 22.2.01.04-0002 | Изоляторы линейные штыревые фарфоровые ШФ 20-Г | 100 ШТ | 0.01 | 0 | 0.01 |  |  |  | 404.95 | 404.95 | 0 | 0 | 0 | 0 | 0 | 0 | 0 | 0 | 0 |  | -1 | 43543.49 | 43543.49 | 0 | 0 | 0 | 0 | 0 | 0 | 0 | 43543.49 | 43543.49 | 0 | 0 | 0 | 0 | 0 | 0 | 0 | 0 | 0 | 1 | 1 |  |  | 1 | 1 | 1 | 0.93 |  |  |  |  | 3 | 2 | ФСБЦ-2022 доп.9, 22.2.01.04-0002, приказ Минстроя России от 16.02.2024 г. № 102/пр |  |  | 500002 | 0 | 22.2.01.04-0002 | 1 | 12 | 0 | 1 | 1 | 1 | 1 | 1 | 1 |  | 0 | 0 |  |  |  | 0 | 0 | 0 | [5 empty] | 0 |  | 0 | 404.95 | 40495.45 | 0 | 0 | 0 | 0 | 0 | 0 | 0 | 0 | 0 | [13 empty] | 0 | 0 | 1 | 1 |  |  |  | 1013 | 100 ШТ | 100 ШТ | 1 | [6 empty] | 293259285 | 12 | Материалы монтажные | 0 |  | 2 | 500002 | Материалы и конструкции ( монтажные ) по ценникам и каталогам | ФССЦм |  |  |  | 132096 | 43543.49 | 43543.49 | 0 | 0 | 0 | 0 | 0 | 0 | [17 empty] | 0 | 0 | 0 |  |  |  |  | 0 | 0 |  |  |  |  | 1 |  | 1383073086 | 2 | 1 | 2 | 0 | 0 | 0 | 404.95 | 0 | 404.95 | 0 |  | 0 | 3 | 0 |  | 0 | 1 | 0 | 0 | 0 | 0 | [5 empty] | 0
17 | 1 |  |  | 95 | Цена поставщика | Колпачки КП-22 | ШТ | 1 | 0 | 1 |  |  |  | 11.73 | 11.73 | 0 | 0 | 0 | 0 | 0 | 0 | 0 | 0 | 0 |  | 334410044 | 11.73 | 11.73 | 0 | 0 | 0 | 0 | 0 | 0 | 0 | 11.5 | 11.5 | 0 | 0 | 0 | 0 | 0 | 0 | 0 | 0 | 0 | 1 | 1 |  |  | 1 | 1 | 1 | 1 |  |  |  |  | 3 | 1 |  |  |  | 1100 | 0 |  | 0 | 8 | 0 | 1 | 1 | 1 | 1 | 1 | 1 |  | 0 | 0 |  |  |  | 0 | 0 | 0 | [5 empty] | 0 |  | 0 | 11.73 | 11.73 | 0 | 0 | 0 | 0 | 0 | 0 | 0 | 0 | 0 |  |  |  | *1,02 | [9 empty] | 0 | 0 | 1 | 1 |  |  |  | 1013 | ШТ | ШТ | 1 | [6 empty] | 293259530 | 8 | Материалы строительные | 0 |  | 1 | 1100 | Материалы, изделия и конструкции | материалы (03) |  |  |  | 131072 | 11.5 | 11.5 | 0 | 0 | 0 | 0 | 0 | 0 | [17 empty] | 0 | 0 | 0 |  |  |  |  | 0 | 0 |  | занесена вручную |  |  | 1 |  | -1000886717 | 2 | 0 | -2 | 0 | 0 | 0 | 11.73 | 11.73 | 0 | 0 |  | 0 | 4 | 0 |  | 0 | 1 | 0 | 0 | 0 | 0 | [5 empty] | 0
17 | 1 |  |  | 96 | 20.1.02.23-1031 | Вязка спиральная алюминиевая с полимерным покрытием для крепления защищенных проводов на штыревых изоляторах, номинальное сечение провода 70-95 мм2 | ШТ | 2 | 0 | 2 |  |  |  | 316.34 | 316.34 | 0 | 0 | 0 | 0 | 0 | 0 | 0 | 0 | 0 |  | 334410044 | 127.56 | 127.56 | 0 | 0 | 0 | 0 | 0 | 0 | 0 | 127.56 | 127.56 | 0 | 0 | 0 | 0 | 0 | 0 | 0 | 0 | 0 | 1 | 1 |  |  | 1 | 1 | 1 | 1.24 |  |  |  |  | 3 | 2 | ФСБЦ-2022 доп.6, 20.1.02.23-1031, приказ Минстроя России от 11.05.2023 г. № 335/пр |  |  | 500002 | 0 | 20.1.02.23-1031 | 1 | 12 | 0 | 1 | 1 | 1 | 1 | 1 | 1 |  | 0 | 0 |  |  |  | 0 | 0 | 0 | [5 empty] | 0 |  | 0 | 316.34 | 158.17 | 0 | 0 | 0 | 0 | 0 | 0 | 0 | 0 | 0 | [13 empty] | 0 | 0 | 1 | 1 |  |  |  | 1013 | ШТ | ШТ | 1 | [6 empty] | 293259285 | 12 | Материалы монтажные | 0 |  | 2 | 500002 | Материалы и конструкции ( монтажные ) по ценникам и каталогам | ФССЦм |  |  |  | 131072 | 127.56 | 127.56 | 0 | 0 | 0 | 0 | 0 | 0 | [17 empty] | 0 | 0 | 0 |  |  |  |  | 0 | 0 |  |  |  |  | 1 |  | -1786456576 | 2 | 1 | 2 | 0 | 0 | 0 | 316.34 | 0 | 316.34 | 0 |  | 0 | 3 | 0 |  | 0 | 1 | 0 | 0 | 0 | 0 | [5 empty] | 0
17 | 1 | 269 | 338 | 97 | 33-04-003-02 | Установка железобетонных опор ВЛ 0,38; 6-10 кВ с траверсами без приставок: одностоечных с одним подкосом | ШТ | 2 | 0 | 2 |  |  |  | 10817.78 | 349.42 | 4536.18 | 1281.61 | 4650.57 | 0 | 8.4456 | 2.4012 | 0 | 6110.15 | 3559.31 |  | 334410044 | 3825.0239 | 121.7639 | 1843.0322 | 640.8082 | 1860.2279 | 0 | 4.2228 | 1.2006 | 0 | 3269.6395 | 121.7639 | 1335.5306 | 464.3538 | 1347.9912 | 0 | 3.06 | 0.87 | 0 | 103 | 60 | 1 | 1 |  |  | 1 | 1 | 1 | 1 |  |  |  |  | 0 | 1 | ГЭСН-2022, 33-04-003-02, приказ Минстроя России от 18.05.2022 г. № 378/пр |  |  | 33001 | 0 |  | 0 | 2 | 0 | 1 | 1 | 1 | 1 | 1 | 1 |  | 103 | 60 |  |  |  | 0 | 0 | 0 | [5 empty] | 0 | Поправка: 421/пр_2020_прил.10_т.5_п.4_гр.3 Наименование: Производство работ осуществляется в охранной зоне действующей воздушной линии электропередачи, вблизи объектов, находящихся под напряжением, внутри объектов капитального строительства, внутренняя проводка в которых не обесточена, если это приведет к ограничению действий рабочих в соответствии с требованиями техники безопасности Поправка: 421/пр_2020_прил.10_т.5_п.9.1_гр.3 Наименование: Производство ремонтно-строительных работ осуществляется в стесненных условиях населенных пунктов: отдельных конструктивных решений объектов капитального строительства (кроме указанных в п.п. 10.2 и 10.3), объектов капитального строительства в целом | 0 | 10817.78 | 163324.26 | 2809.48 | 1027.3 | 550.65 | 0 | 4.2228 | 1.2006 | 0 | 6110.1454 | 3559.308 |  |  |  |  | )*1,20)*1,15 | )*1,20)*1,15 | )*1,20)*1,15 |  | )*1,20)*1,15 | )*1,20)*1,15 |  |  |  | 0 | 0 | 1 | 1 |  |  |  | 1013 | ШТ | ШТ | 1 | [6 empty] | 293259405 | 2 | Общестроительные работы | 27 | Линии электропередачи | 1 | 33001 | Линии электропередачи | ФЕР-33 |  | Поправка: 421/пр_2020_прил.10_т.5_п.4_гр.3 Поправка: 421/пр_2020_прил.10_т.5_п.9.1_гр.3 |  | 131072 | 0 | 0 | 0 | 0 | 0 | 5.98 | 2 | 0 | [17 empty] | 0 | 0 | 0 |  |  |  |  | 103 | 60 |  |  |  |  | 1 |  | 1552335412 | 2 | 1 | -2 | 0 | 0 | 0 | 20487.24 | 20487.24 | 0 | 0 |  | 0 | 3 | 0 |  | 0 | 1 | 0 | 0 | 0 | 0 |  | Пр/812-027.0-1 | Пр/774-027.0 | Линии электропередачи | Линии электропередачи | 0
17 | 1 |  |  | 98 | Цена поставщика | Стойка СВ-110-5 | ШТ | 4 | 0 | 4 |  |  |  | 56175.6 | 56175.6 | 0 | 0 | 0 | 0 | 0 | 0 | 0 | 0 | 0 |  | 334410044 | 14043.9006 | 14043.9006 | 0 | 0 | 0 | 0 | 0 | 0 | 0 | 13768.53 | 13768.53 | 0 | 0 | 0 | 0 | 0 | 0 | 0 | 0 | 0 | 1 | 1 |  |  | 1 | 1 | 1 | 1 |  |  |  |  | 3 | 1 |  |  |  | 1100 | 0 |  | 0 | 8 | 0 | 1 | 1 | 1 | 1 | 1 | 1 |  | 0 | 0 |  |  |  | 0 | 0 | 0 | [5 empty] | 0 | Поправка: ФСБЦ-2022, ОП, т.3, п.1.1. Наименование: Доплата за подготовку поверхностей трения в сдвигоустойчивых соединениях на высокопрочных болтах. Масса метизов (болты с гайками и шайбами) по отношению к общей массе объекта (части объекта), до 0,5% | 0 | 56175.6 | 14043.9006 | 0 | 0 | 0 | 0 | 0 | 0 | 0 | 0 | 0 |  |  |  | )*1,02 | [9 empty] | 0 | 0 | 1 | 1 |  |  |  | 1013 | ШТ | ШТ | 1 | [6 empty] | 293259530 | 8 | Материалы строительные | 0 |  | 1 | 1100 | Материалы, изделия и конструкции | материалы (03) |  | Поправка: ФСБЦ-2022, ОП, т.3, п.1.1. |  | 131072 | 13768.53 | 13768.53 | 0 | 0 | 0 | 0 | 0 | 0 | [17 empty] | 0 | 0 | 0 |  |  |  |  | 0 | 0 |  | занесена вручную |  |  | 1 |  | -291289590 | 2 | 0 | -2 | 0 | 0 | 0 | 56175.6 | 56175.6 | 0 | 0 |  | 0 | 4 | 0 |  | 0 | 1 | 0 | 0 | 0 | 0 | [5 empty] | 0
17 | 1 |  |  | 99 | Цена поставщика | Узел крепления подкоса У1 М | ШТ | 2 | 0 | 2 |  |  |  | 3641.42 | 3641.42 | 0 | 0 | 0 | 0 | 0 | 0 | 0 | 0 | 0 |  | 334410044 | 1820.7102 | 1820.7102 | 0 | 0 | 0 | 0 | 0 | 0 | 0 | 1785.01 | 1785.01 | 0 | 0 | 0 | 0 | 0 | 0 | 0 | 0 | 0 | 1 | 1 |  |  | 1 | 1 | 1 | 1 |  |  |  |  | 3 | 1 |  |  |  | 1100 | 0 |  | 0 | 8 | 0 | 1 | 1 | 1 | 1 | 1 | 1 |  | 0 | 0 |  |  |  | 0 | 0 | 0 | [5 empty] | 0 |  | 0 | 3641.42 | 1820.7102 | 0 | 0 | 0 | 0 | 0 | 0 | 0 | 0 | 0 |  |  |  | *1,02 | [9 empty] | 0 | 0 | 1 | 1 |  |  |  | 1013 | ШТ | ШТ | 1 | [6 empty] | 293259530 | 8 | Материалы строительные | 0 |  | 1 | 1100 | Материалы, изделия и конструкции | материалы (03) |  |  |  | 131072 | 1785.01 | 1785.01 | 0 | 0 | 0 | 0 | 0 | 0 | [17 empty] | 0 | 0 | 0 |  |  |  |  | 0 | 0 |  | занесена вручную |  |  | 1 |  | -1052389145 | 2 | 0 | -2 | 0 | 0 | 0 | 3641.42 | 3641.42 | 0 | 0 |  | 0 | 4 | 0 |  | 0 | 1 | 0 | 0 | 0 | 0 | [5 empty] | 0
17 | 1 |  |  | 100 | 01.7.15.02-0051 | Болты анкерные (0,38кг/шт) | т | 0.00152 | 0 | 0.00152 |  |  |  | 152.08 | 152.08 | 0 | 0 | 0 | 0 | 0 | 0 | 0 | 0 | 0 |  | 334410044 | 89330.06 | 89330.06 | 0 | 0 | 0 | 0 | 0 | 0 | 0 | 89330.06 | 89330.06 | 0 | 0 | 0 | 0 | 0 | 0 | 0 | 0 | 0 | 1 | 1 |  |  | 1 | 1 | 1 | 1.12 |  |  |  |  | 3 | 1 | ФСБЦ-2022, 01.7.15.02-0051, приказ Минстроя России от 18.05.2022 г. № 378/пр |  |  | 500001 | 0 | 01.7.15.02-0051 | 1 | 8 | 0 | 1 | 1 | 1 | 1 | 1 | 1 |  | 0 | 0 |  |  |  | 0 | 0 | 0 | [5 empty] | 0 |  | 0 | 152.08 | 100049.67 | 0 | 0 | 0 | 0 | 0 | 0 | 0 | 0 | 0 | [13 empty] | 0 | 0 | 1 | 1 |  |  |  | 1009 | т | т | 1000 | [6 empty] | 293259284 | 8 | Материалы строительные | 0 |  | 1 | 500001 | Материалы и конструкции ( строительные ) по ценникам и каталогом | ФССЦст |  |  |  | 131072 | 89330.06 | 89330.06 | 0 | 0 | 0 | 0 | 0 | 0 | [17 empty] | 0 | 0 | 0 |  |  |  |  | 0 | 0 |  |  |  |  | 1 |  | -1195737874 | 2 | 1 | 2 | 0 | 0 | 0 | 152.08 | 152.08 | 0 | 0 |  | 0 | 3 | 0 |  | 0 | 1 | 0 | 0 | 0 | 0 | [5 empty] | 0
17 | 1 |  |  | 101 | 01.7.15.05-0015 | Гайки стальные шестигранные, диаметр резьбы М16 (М18)(0,038кг/шт) | т | 0.000152 | 0 | 0.000152 |  |  |  | 20.99 | 20.99 | 0 | 0 | 0 | 0 | 0 | 0 | 0 | 0 | 0 |  | 334410044 | 123285.2 | 123285.2 | 0 | 0 | 0 | 0 | 0 | 0 | 0 | 123285.2 | 123285.2 | 0 | 0 | 0 | 0 | 0 | 0 | 0 | 0 | 0 | 1 | 1 |  |  | 1 | 1 | 1 | 1.12 |  |  |  |  | 3 | 1 | ФСБЦ-2022, 01.7.15.05-0015, приказ Минстроя России от 18.05.2022 г. № 378/пр |  |  | 500001 | 0 | 01.7.15.05-0015 | 1 | 8 | 0 | 1 | 1 | 1 | 1 | 1 | 1 |  | 0 | 0 |  |  |  | 0 | 0 | 0 | [5 empty] | 0 |  | 0 | 20.99 | 138079.42 | 0 | 0 | 0 | 0 | 0 | 0 | 0 | 0 | 0 | [13 empty] | 0 | 0 | 1 | 1 |  |  |  | 1009 | т | т | 1000 | [6 empty] | 293259284 | 8 | Материалы строительные | 0 |  | 1 | 500001 | Материалы и конструкции ( строительные ) по ценникам и каталогом | ФССЦст |  |  |  | 131072 | 123285.2 | 123285.2 | 0 | 0 | 0 | 0 | 0 | 0 | [17 empty] | 0 | 0 | 0 |  |  |  |  | 0 | 0 |  |  |  |  | 1 |  | -2121436674 | 2 | 1 | 2 | 0 | 0 | 0 | 20.99 | 20.99 | 0 | 0 |  | 0 | 3 | 0 |  | 0 | 1 | 0 | 0 | 0 | 0 | [5 empty] | 0
17 | 1 |  |  | 102 | Цена поставщика | Зажим ПС 2-1 | ШТ | 6 | 0 | 6 |  |  |  | 480.42 | 480.42 | 0 | 0 | 0 | 0 | 0 | 0 | 0 | 0 | 0 |  | 334410044 | 80.07 | 80.07 | 0 | 0 | 0 | 0 | 0 | 0 | 0 | 78.5 | 78.5 | 0 | 0 | 0 | 0 | 0 | 0 | 0 | 0 | 0 | 1 | 1 |  |  | 1 | 1 | 1 | 1 |  |  |  |  | 3 | 1 |  |  |  | 1100 | 0 |  | 0 | 8 | 0 | 1 | 1 | 1 | 1 | 1 | 1 |  | 0 | 0 |  |  |  | 0 | 0 | 0 | [5 empty] | 0 |  | 0 | 480.42 | 80.07 | 0 | 0 | 0 | 0 | 0 | 0 | 0 | 0 | 0 |  |  |  | *1,02 | [9 empty] | 0 | 0 | 1 | 1 |  |  |  | 1013 | ШТ | ШТ | 1 | [6 empty] | 293259530 | 8 | Материалы строительные | 0 |  | 1 | 1100 | Материалы, изделия и конструкции | материалы (03) |  |  |  | 131072 | 78.5 | 78.5 | 0 | 0 | 0 | 0 | 0 | 0 | [17 empty] | 0 | 0 | 0 |  |  |  |  | 0 | 0 |  | занесена вручную |  |  | 1 |  | 88803033 | 2 | 0 | -2 | 0 | 0 | 0 | 480.42 | 480.42 | 0 | 0 |  | 0 | 4 | 0 |  | 0 | 1 | 0 | 0 | 0 | 0 | [5 empty] | 0
17 | 1 |  |  | 103 | Цена поставщика | Заземляющий проводник ЗП-1 | м | 4 | 0 | 4 |  |  |  | 1139.95 | 1139.95 | 0 | 0 | 0 | 0 | 0 | 0 | 0 | 0 | 0 |  | 334410044 | 284.988 | 284.988 | 0 | 0 | 0 | 0 | 0 | 0 | 0 | 279.4 | 279.4 | 0 | 0 | 0 | 0 | 0 | 0 | 0 | 0 | 0 | 1 | 1 |  |  | 1 | 1 | 1 | 1 |  |  |  |  | 3 | 1 |  |  |  | 1100 | 0 |  | 0 | 8 | 0 | 1 | 1 | 1 | 1 | 1 | 1 |  | 0 | 0 |  |  |  | 0 | 0 | 0 | [5 empty] | 0 |  | 0 | 1139.95 | 284.988 | 0 | 0 | 0 | 0 | 0 | 0 | 0 | 0 | 0 |  |  |  | *1,02 | [9 empty] | 0 | 0 | 1 | 1 |  |  |  | 1003 | м | м | 1 | [6 empty] | 293259530 | 8 | Материалы строительные | 0 |  | 1 | 1100 | Материалы, изделия и конструкции | материалы (03) |  |  |  | 131072 | 279.4 | 279.4 | 0 | 0 | 0 | 0 | 0 | 0 | [17 empty] | 0 | 0 | 0 |  |  |  |  | 0 | 0 |  | занесена вручную |  |  | 1 |  | 487409565 | 2 | 0 | -2 | 0 | 0 | 0 | 1139.95 | 1139.95 | 0 | 0 |  | 0 | 4 | 0 |  | 0 | 1 | 0 | 0 | 0 | 0 | [5 empty] | 0
17 | 1 |  |  | 104 | Цена поставщика | Траверса ТМ-65 | ШТ | 2 | 0 | 2 |  |  |  | 6985.16 | 6985.16 | 0 | 0 | 0 | 0 | 0 | 0 | 0 | 0 | 0 |  | 334410044 | 3492.582 | 3492.582 | 0 | 0 | 0 | 0 | 0 | 0 | 0 | 3424.1 | 3424.1 | 0 | 0 | 0 | 0 | 0 | 0 | 0 | 0 | 0 | 1 | 1 |  |  | 1 | 1 | 1 | 1 |  |  |  |  | 3 | 1 |  |  |  | 1100 | 0 |  | 0 | 8 | 0 | 1 | 1 | 1 | 1 | 1 | 1 |  | 0 | 0 |  |  |  | 0 | 0 | 0 | [5 empty] | 0 |  | 0 | 6985.16 | 3492.582 | 0 | 0 | 0 | 0 | 0 | 0 | 0 | 0 | 0 |  |  |  | *1,02 | [9 empty] | 0 | 0 | 1 | 1 |  |  |  | 1013 | ШТ | ШТ | 1 | [6 empty] | 293259530 | 8 | Материалы строительные | 0 |  | 1 | 1100 | Материалы, изделия и конструкции | материалы (03) |  |  |  | 131072 | 3424.1 | 3424.1 | 0 | 0 | 0 | 0 | 0 | 0 | [17 empty] | 0 | 0 | 0 |  |  |  |  | 0 | 0 |  | занесена вручную |  |  | 1 |  | 954749420 | 2 | 0 | -2 | 0 | 0 | 0 | 6985.16 | 6985.16 | 0 | 0 |  | 0 | 4 | 0 |  | 0 | 1 | 0 | 0 | 0 | 0 | [5 empty] | 0
17 | 1 |  |  | 105 | Цена поставщика | Траверса ТМ-66 | ШТ | 2 | 0 | 2 |  |  |  | 5415.18 | 5415.18 | 0 | 0 | 0 | 0 | 0 | 0 | 0 | 0 | 0 |  | 334410044 | 2707.59 | 2707.59 | 0 | 0 | 0 | 0 | 0 | 0 | 0 | 2654.5 | 2654.5 | 0 | 0 | 0 | 0 | 0 | 0 | 0 | 0 | 0 | 1 | 1 |  |  | 1 | 1 | 1 | 1 |  |  |  |  | 3 | 1 |  |  |  | 1100 | 0 |  | 0 | 8 | 0 | 1 | 1 | 1 | 1 | 1 | 1 |  | 0 | 0 |  |  |  | 0 | 0 | 0 | [5 empty] | 0 |  | 0 | 5415.18 | 2707.59 | 0 | 0 | 0 | 0 | 0 | 0 | 0 | 0 | 0 |  |  |  | *1,02 | [9 empty] | 0 | 0 | 1 | 1 |  |  |  | 1013 | ШТ | ШТ | 1 | [6 empty] | 293259530 | 8 | Материалы строительные | 0 |  | 1 | 1100 | Материалы, изделия и конструкции | материалы (03) |  |  |  | 131072 | 2654.5 | 2654.5 | 0 | 0 | 0 | 0 | 0 | 0 | [17 empty] | 0 | 0 | 0 |  |  |  |  | 0 | 0 |  | занесена вручную |  |  | 1 |  | 1098406181 | 2 | 0 | -2 | 0 | 0 | 0 | 5415.18 | 5415.18 | 0 | 0 |  | 0 | 4 | 0 |  | 0 | 1 | 0 | 0 | 0 | 0 | [5 empty] | 0
17 | 1 |  |  | 106 | Цена поставщика | Шайба М-16 | ШТ | 4 | 0 | 4 |  |  |  | 142.8 | 142.8 | 0 | 0 | 0 | 0 | 0 | 0 | 0 | 0 | 0 |  | 334410044 | 35.7 | 35.7 | 0 | 0 | 0 | 0 | 0 | 0 | 0 | 35 | 35 | 0 | 0 | 0 | 0 | 0 | 0 | 0 | 0 | 0 | 1 | 1 |  |  | 1 | 1 | 1 | 1 |  |  |  |  | 3 | 1 |  |  |  | 1100 | 0 |  | 0 | 8 | 0 | 1 | 1 | 1 | 1 | 1 | 1 |  | 0 | 0 |  |  |  | 0 | 0 | 0 | [5 empty] | 0 |  | 0 | 142.8 | 35.7 | 0 | 0 | 0 | 0 | 0 | 0 | 0 | 0 | 0 |  |  |  | *1,02 | [9 empty] | 0 | 0 | 1 | 1 |  |  |  | 1013 | ШТ | ШТ | 1 | [6 empty] | 293259530 | 8 | Материалы строительные | 0 |  | 1 | 1100 | Материалы, изделия и конструкции | материалы (03) |  |  |  | 131072 | 35 | 35 | 0 | 0 | 0 | 0 | 0 | 0 | [17 empty] | 0 | 0 | 0 |  |  |  |  | 0 | 0 |  | занесена вручную |  |  | 1 |  | -43936984 | 2 | 0 | -2 | 0 | 0 | 0 | 142.8 | 142.8 | 0 | 0 |  | 0 | 4 | 0 |  | 0 | 1 | 0 | 0 | 0 | 0 | [5 empty] | 0
17 | 1 |  |  | 107 | Цена поставщика | Изолятор ШФ-20 УО | ШТ | 2 | 0 | 2 |  |  |  | 4258.3 | 4258.3 | 0 | 0 | 0 | 0 | 0 | 0 | 0 | 0 | 0 |  | 334410044 | 2129.148 | 2129.148 | 0 | 0 | 0 | 0 | 0 | 0 | 0 | 2087.4 | 2087.4 | 0 | 0 | 0 | 0 | 0 | 0 | 0 | 0 | 0 | 1 | 1 |  |  | 1 | 1 | 1 | 1 |  |  |  |  | 3 | 1 |  |  |  | 1100 | 0 |  | 0 | 8 | 0 | 1 | 1 | 1 | 1 | 1 | 1 |  | 0 | 0 |  |  |  | 0 | 0 | 0 | [5 empty] | 0 |  | 0 | 4258.3 | 2129.148 | 0 | 0 | 0 | 0 | 0 | 0 | 0 | 0 | 0 |  |  |  | *1,02 | [9 empty] | 0 | 0 | 1 | 1 |  |  |  | 1013 | ШТ | ШТ | 1 | [6 empty] | 293259530 | 8 | Материалы строительные | 0 |  | 1 | 1100 | Материалы, изделия и конструкции | материалы (03) |  |  |  | 0 | 2087.4 | 2087.4 | 0 | 0 | 0 | 0 | 0 | 0 | [17 empty] | 0 | 0 | 0 |  |  |  |  | 0 | 0 |  | занесена вручную |  |  | 1 |  | -1361346005 | 2 | 0 | -2 | 0 | 0 | 0 | 4258.3 | 4258.3 | 0 | 0 |  | 0 | 4 | 0 |  | 0 | 1 | 0 | 0 | 0 | 0 | [5 empty] | 0
17 | 1 |  |  |  | 22.2.01.04-0002 | Изоляторы линейные штыревые фарфоровые ШФ 20-Г | 100 ШТ | 0.02 | 0 | 0.02 |  |  |  | 809.91 | 809.91 | 0 | 0 | 0 | 0 | 0 | 0 | 0 | 0 | 0 |  | -1 | 43543.49 | 43543.49 | 0 | 0 | 0 | 0 | 0 | 0 | 0 | 43543.49 | 43543.49 | 0 | 0 | 0 | 0 | 0 | 0 | 0 | 0 | 0 | 1 | 1 |  |  | 1 | 1 | 1 | 0.93 |  |  |  |  | 3 | 2 | ФСБЦ-2022 доп.9, 22.2.01.04-0002, приказ Минстроя России от 16.02.2024 г. № 102/пр |  |  | 500002 | 0 | 22.2.01.04-0002 | 1 | 12 | 0 | 1 | 1 | 1 | 1 | 1 | 1 |  | 0 | 0 |  |  |  | 0 | 0 | 0 | [5 empty] | 0 |  | 0 | 809.91 | 40495.45 | 0 | 0 | 0 | 0 | 0 | 0 | 0 | 0 | 0 | [13 empty] | 0 | 0 | 1 | 1 |  |  |  | 1013 | 100 ШТ | 100 ШТ | 1 | [6 empty] | 293259285 | 12 | Материалы монтажные | 0 |  | 2 | 500002 | Материалы и конструкции ( монтажные ) по ценникам и каталогам | ФССЦм |  |  |  | 132096 | 43543.49 | 43543.49 | 0 | 0 | 0 | 0 | 0 | 0 | [17 empty] | 0 | 0 | 0 |  |  |  |  | 0 | 0 |  |  |  |  | 1 |  | 1383073086 | 2 | 1 | 2 | 0 | 0 | 0 | 809.91 | 0 | 809.91 | 0 |  | 0 | 3 | 0 |  | 0 | 1 | 0 | 0 | 0 | 0 | [5 empty] | 0
17 | 1 |  |  | 108 | Цена поставщика | Колпачки КП-22 | ШТ | 2 | 0 | 2 |  |  |  | 23.46 | 23.46 | 0 | 0 | 0 | 0 | 0 | 0 | 0 | 0 | 0 |  | 334410044 | 11.73 | 11.73 | 0 | 0 | 0 | 0 | 0 | 0 | 0 | 11.5 | 11.5 | 0 | 0 | 0 | 0 | 0 | 0 | 0 | 0 | 0 | 1 | 1 |  |  | 1 | 1 | 1 | 1 |  |  |  |  | 3 | 1 |  |  |  | 1100 | 0 |  | 0 | 8 | 0 | 1 | 1 | 1 | 1 | 1 | 1 |  | 0 | 0 |  |  |  | 0 | 0 | 0 | [5 empty] | 0 |  | 0 | 23.46 | 11.73 | 0 | 0 | 0 | 0 | 0 | 0 | 0 | 0 | 0 |  |  |  | *1,02 | [9 empty] | 0 | 0 | 1 | 1 |  |  |  | 1013 | ШТ | ШТ | 1 | [6 empty] | 293259530 | 8 | Материалы строительные | 0 |  | 1 | 1100 | Материалы, изделия и конструкции | материалы (03) |  |  |  | 131072 | 11.5 | 11.5 | 0 | 0 | 0 | 0 | 0 | 0 | [17 empty] | 0 | 0 | 0 |  |  |  |  | 0 | 0 |  | занесена вручную |  |  | 1 |  | -1000886717 | 2 | 0 | -2 | 0 | 0 | 0 | 23.46 | 23.46 | 0 | 0 |  | 0 | 4 | 0 |  | 0 | 1 | 0 | 0 | 0 | 0 | [5 empty] | 0
17 | 1 |  |  | 109 | 20.1.02.23-1031 | Вязка спиральная алюминиевая с полимерным покрытием для крепления защищенных проводов на штыревых изоляторах, номинальное сечение провода 70-95 мм2 | ШТ | 4 | 0 | 4 |  |  |  | 632.68 | 632.68 | 0 | 0 | 0 | 0 | 0 | 0 | 0 | 0 | 0 |  | 334410044 | 127.56 | 127.56 | 0 | 0 | 0 | 0 | 0 | 0 | 0 | 127.56 | 127.56 | 0 | 0 | 0 | 0 | 0 | 0 | 0 | 0 | 0 | 1 | 1 |  |  | 1 | 1 | 1 | 1.24 |  |  |  |  | 3 | 2 | ФСБЦ-2022 доп.6, 20.1.02.23-1031, приказ Минстроя России от 11.05.2023 г. № 335/пр |  |  | 500002 | 0 | 20.1.02.23-1031 | 1 | 12 | 0 | 1 | 1 | 1 | 1 | 1 | 1 |  | 0 | 0 |  |  |  | 0 | 0 | 0 | [5 empty] | 0 |  | 0 | 632.68 | 158.17 | 0 | 0 | 0 | 0 | 0 | 0 | 0 | 0 | 0 | [13 empty] | 0 | 0 | 1 | 1 |  |  |  | 1013 | ШТ | ШТ | 1 | [6 empty] | 293259285 | 12 | Материалы монтажные | 0 |  | 2 | 500002 | Материалы и конструкции ( монтажные ) по ценникам и каталогам | ФССЦм |  |  |  | 131072 | 127.56 | 127.56 | 0 | 0 | 0 | 0 | 0 | 0 | [17 empty] | 0 | 0 | 0 |  |  |  |  | 0 | 0 |  |  |  |  | 1 |  | -1786456576 | 2 | 1 | 2 | 0 | 0 | 0 | 632.68 | 0 | 632.68 | 0 |  | 0 | 3 | 0 |  | 0 | 1 | 0 | 0 | 0 | 0 | [5 empty] | 0
17 | 1 | 279 | 358 | 110 | 33-04-003-02 | Установка железобетонных опор ВЛ 0,38; 6-10 кВ с траверсами без приставок: одностоечных с одним подкосом | ШТ | 3 | 0 | 3 |  |  |  | 15543.95 | 524.12 | 6508.43 | 1838.84 | 6672.56 | 0 | 12.1176 | 3.4452 | 0 | 8766.74 | 5106.84 |  | 334410044 | 3664.0126 | 121.7639 | 1762.9004 | 612.947 | 1779.3484 | 0 | 4.0392 | 1.1484 | 0 | 3269.6395 | 121.7639 | 1335.5306 | 464.3538 | 1347.9912 | 0 | 3.06 | 0.87 | 0 | 103 | 60 | 1 | 1 |  |  | 1 | 1 | 1 | 1 |  |  |  |  | 0 | 1 | ГЭСН-2022, 33-04-003-02, приказ Минстроя России от 18.05.2022 г. № 378/пр |  |  | 33001 | 0 |  | 0 | 2 | 0 | 1 | 1 | 1 | 1 | 1 | 1 |  | 103 | 60 |  |  |  | 0 | 0 | 0 | [5 empty] | 0 | Поправка: 421/пр_2020_прил.10_т.5_п.4_гр.3 Наименование: Производство работ осуществляется в охранной зоне действующей воздушной линии электропередачи, вблизи объектов, находящихся под напряжением, внутри объектов капитального строительства, внутренняя проводка в которых не обесточена, если это приведет к ограничению действий рабочих в соответствии с требованиями техники безопасности Поправка: Прил.33.4, п.3.12. Наименование: При производстве работ в усложненных условиях. По просекам, кустарникам и неглубоким оврагам | 0 | 15543.95 | 163324.26 | 2809.48 | 1027.3 | 550.65 | 0 | 4.0392 | 1.1484 | 0 | 8766.742 | 5106.84 |  |  |  |  | )*1,20)*1,1 | )*1,20)*1,1 | )*1,20)*1,1 |  | )*1,20)*1,1 | )*1,20)*1,1 |  |  |  | 0 | 0 | 1 | 1 |  |  |  | 1013 | ШТ | ШТ | 1 | [6 empty] | 293259405 | 2 | Общестроительные работы | 27 | Линии электропередачи | 1 | 33001 | Линии электропередачи | ФЕР-33 |  | Поправка: 421/пр_2020_прил.10_т.5_п.4_гр.3 Поправка: Прил.33.4, п.3.12. |  | 131072 | 0 | 0 | 0 | 0 | 0 | 5.98 | 2 | 0 | [17 empty] | 0 | 0 | 0 |  |  |  |  | 103 | 60 |  |  |  |  | 1 |  | 1552335412 | 2 | 1 | -2 | 0 | 0 | 0 | 29417.53 | 29417.53 | 0 | 0 |  | 0 | 3 | 0 |  | 0 | 1 | 0 | 0 | 0 | 0 |  | Пр/812-027.0-1 | Пр/774-027.0 | Линии электропередачи | Линии электропередачи | 0
17 | 1 |  |  | 111 | Цена поставщика | Стойка СВ-110-5 | ШТ | 6 | 0 | 6 |  |  |  | 84263.4 | 84263.4 | 0 | 0 | 0 | 0 | 0 | 0 | 0 | 0 | 0 |  | 334410044 | 14043.9006 | 14043.9006 | 0 | 0 | 0 | 0 | 0 | 0 | 0 | 13768.53 | 13768.53 | 0 | 0 | 0 | 0 | 0 | 0 | 0 | 0 | 0 | 1 | 1 |  |  | 1 | 1 | 1 | 1 |  |  |  |  | 3 | 1 |  |  |  | 1100 | 0 |  | 0 | 8 | 0 | 1 | 1 | 1 | 1 | 1 | 1 |  | 0 | 0 |  |  |  | 0 | 0 | 0 | [5 empty] | 0 | Поправка: ФСБЦ-2022, ОП, т.3, п.1.1. Наименование: Доплата за подготовку поверхностей трения в сдвигоустойчивых соединениях на высокопрочных болтах. Масса метизов (болты с гайками и шайбами) по отношению к общей массе объекта (части объекта), до 0,5% | 0 | 84263.4 | 14043.9006 | 0 | 0 | 0 | 0 | 0 | 0 | 0 | 0 | 0 |  |  |  | )*1,02 | [9 empty] | 0 | 0 | 1 | 1 |  |  |  | 1013 | ШТ | ШТ | 1 | [6 empty] | 293259530 | 8 | Материалы строительные | 0 |  | 1 | 1100 | Материалы, изделия и конструкции | материалы (03) |  | Поправка: ФСБЦ-2022, ОП, т.3, п.1.1. |  | 131072 | 13768.53 | 13768.53 | 0 | 0 | 0 | 0 | 0 | 0 | [17 empty] | 0 | 0 | 0 |  |  |  |  | 0 | 0 |  | занесена вручную |  |  | 1 |  | -291289590 | 2 | 0 | -2 | 0 | 0 | 0 | 84263.4 | 84263.4 | 0 | 0 |  | 0 | 4 | 0 |  | 0 | 1 | 0 | 0 | 0 | 0 | [5 empty] | 0
17 | 1 |  |  | 112 | Цена поставщика | Узел крепления подкоса У1 М | ШТ | 3 | 0 | 3 |  |  |  | 5462.13 | 5462.13 | 0 | 0 | 0 | 0 | 0 | 0 | 0 | 0 | 0 |  | 334410044 | 1820.7102 | 1820.7102 | 0 | 0 | 0 | 0 | 0 | 0 | 0 | 1785.01 | 1785.01 | 0 | 0 | 0 | 0 | 0 | 0 | 0 | 0 | 0 | 1 | 1 |  |  | 1 | 1 | 1 | 1 |  |  |  |  | 3 | 1 |  |  |  | 1100 | 0 |  | 0 | 8 | 0 | 1 | 1 | 1 | 1 | 1 | 1 |  | 0 | 0 |  |  |  | 0 | 0 | 0 | [5 empty] | 0 |  | 0 | 5462.13 | 1820.7102 | 0 | 0 | 0 | 0 | 0 | 0 | 0 | 0 | 0 |  |  |  | *1,02 | [9 empty] | 0 | 0 | 1 | 1 |  |  |  | 1013 | ШТ | ШТ | 1 | [6 empty] | 293259530 | 8 | Материалы строительные | 0 |  | 1 | 1100 | Материалы, изделия и конструкции | материалы (03) |  |  |  | 131072 | 1785.01 | 1785.01 | 0 | 0 | 0 | 0 | 0 | 0 | [17 empty] | 0 | 0 | 0 |  |  |  |  | 0 | 0 |  | занесена вручную |  |  | 1 |  | -1052389145 | 2 | 0 | -2 | 0 | 0 | 0 | 5462.13 | 5462.13 | 0 | 0 |  | 0 | 4 | 0 |  | 0 | 1 | 0 | 0 | 0 | 0 | [5 empty] | 0
17 | 1 |  |  | 113 | 01.7.15.02-0051 | Болты анкерные (0,38кг/шт) | т | 0.00228 | 0 | 0.00228 |  |  |  | 228.11 | 228.11 | 0 | 0 | 0 | 0 | 0 | 0 | 0 | 0 | 0 |  | 334410044 | 89330.06 | 89330.06 | 0 | 0 | 0 | 0 | 0 | 0 | 0 | 89330.06 | 89330.06 | 0 | 0 | 0 | 0 | 0 | 0 | 0 | 0 | 0 | 1 | 1 |  |  | 1 | 1 | 1 | 1.12 |  |  |  |  | 3 | 1 | ФСБЦ-2022, 01.7.15.02-0051, приказ Минстроя России от 18.05.2022 г. № 378/пр |  |  | 500001 | 0 | 01.7.15.02-0051 | 1 | 8 | 0 | 1 | 1 | 1 | 1 | 1 | 1 |  | 0 | 0 |  |  |  | 0 | 0 | 0 | [5 empty] | 0 |  | 0 | 228.11 | 100049.67 | 0 | 0 | 0 | 0 | 0 | 0 | 0 | 0 | 0 | [13 empty] | 0 | 0 | 1 | 1 |  |  |  | 1009 | т | т | 1000 | [6 empty] | 293259284 | 8 | Материалы строительные | 0 |  | 1 | 500001 | Материалы и конструкции ( строительные ) по ценникам и каталогом | ФССЦст |  |  |  | 131072 | 89330.06 | 89330.06 | 0 | 0 | 0 | 0 | 0 | 0 | [17 empty] | 0 | 0 | 0 |  |  |  |  | 0 | 0 |  |  |  |  | 1 |  | -1195737874 | 2 | 1 | 2 | 0 | 0 | 0 | 228.11 | 228.11 | 0 | 0 |  | 0 | 3 | 0 |  | 0 | 1 | 0 | 0 | 0 | 0 | [5 empty] | 0
17 | 1 |  |  | 114 | 01.7.15.05-0015 | Гайки стальные шестигранные, диаметр резьбы М16 (М18)(0,038кг/шт) | т | 0.000228 | 0 | 0.000228 |  |  |  | 31.48 | 31.48 | 0 | 0 | 0 | 0 | 0 | 0 | 0 | 0 | 0 |  | 334410044 | 123285.2 | 123285.2 | 0 | 0 | 0 | 0 | 0 | 0 | 0 | 123285.2 | 123285.2 | 0 | 0 | 0 | 0 | 0 | 0 | 0 | 0 | 0 | 1 | 1 |  |  | 1 | 1 | 1 | 1.12 |  |  |  |  | 3 | 1 | ФСБЦ-2022, 01.7.15.05-0015, приказ Минстроя России от 18.05.2022 г. № 378/пр |  |  | 500001 | 0 | 01.7.15.05-0015 | 1 | 8 | 0 | 1 | 1 | 1 | 1 | 1 | 1 |  | 0 | 0 |  |  |  | 0 | 0 | 0 | [5 empty] | 0 |  | 0 | 31.48 | 138079.42 | 0 | 0 | 0 | 0 | 0 | 0 | 0 | 0 | 0 | [13 empty] | 0 | 0 | 1 | 1 |  |  |  | 1009 | т | т | 1000 | [6 empty] | 293259284 | 8 | Материалы строительные | 0 |  | 1 | 500001 | Материалы и конструкции ( строительные ) по ценникам и каталогом | ФССЦст |  |  |  | 131072 | 123285.2 | 123285.2 | 0 | 0 | 0 | 0 | 0 | 0 | [17 empty] | 0 | 0 | 0 |  |  |  |  | 0 | 0 |  |  |  |  | 1 |  | -2121436674 | 2 | 1 | 2 | 0 | 0 | 0 | 31.48 | 31.48 | 0 | 0 |  | 0 | 3 | 0 |  | 0 | 1 | 0 | 0 | 0 | 0 | [5 empty] | 0
17 | 1 |  |  | 115 | Цена поставщика | Зажим ПС 2-1 | ШТ | 9 | 0 | 9 |  |  |  | 720.63 | 720.63 | 0 | 0 | 0 | 0 | 0 | 0 | 0 | 0 | 0 |  | 334410044 | 80.07 | 80.07 | 0 | 0 | 0 | 0 | 0 | 0 | 0 | 78.5 | 78.5 | 0 | 0 | 0 | 0 | 0 | 0 | 0 | 0 | 0 | 1 | 1 |  |  | 1 | 1 | 1 | 1 |  |  |  |  | 3 | 1 |  |  |  | 1100 | 0 |  | 0 | 8 | 0 | 1 | 1 | 1 | 1 | 1 | 1 |  | 0 | 0 |  |  |  | 0 | 0 | 0 | [5 empty] | 0 |  | 0 | 720.63 | 80.07 | 0 | 0 | 0 | 0 | 0 | 0 | 0 | 0 | 0 |  |  |  | *1,02 | [9 empty] | 0 | 0 | 1 | 1 |  |  |  | 1013 | ШТ | ШТ | 1 | [6 empty] | 293259530 | 8 | Материалы строительные | 0 |  | 1 | 1100 | Материалы, изделия и конструкции | материалы (03) |  |  |  | 131072 | 78.5 | 78.5 | 0 | 0 | 0 | 0 | 0 | 0 | [17 empty] | 0 | 0 | 0 |  |  |  |  | 0 | 0 |  | занесена вручную |  |  | 1 |  | 88803033 | 2 | 0 | -2 | 0 | 0 | 0 | 720.63 | 720.63 | 0 | 0 |  | 0 | 4 | 0 |  | 0 | 1 | 0 | 0 | 0 | 0 | [5 empty] | 0
17 | 1 |  |  | 116 | Цена поставщика | Заземляющий проводник ЗП-1 | м | 6 | 0 | 6 |  |  |  | 1709.93 | 1709.93 | 0 | 0 | 0 | 0 | 0 | 0 | 0 | 0 | 0 |  | 334410044 | 284.988 | 284.988 | 0 | 0 | 0 | 0 | 0 | 0 | 0 | 279.4 | 279.4 | 0 | 0 | 0 | 0 | 0 | 0 | 0 | 0 | 0 | 1 | 1 |  |  | 1 | 1 | 1 | 1 |  |  |  |  | 3 | 1 |  |  |  | 1100 | 0 |  | 0 | 8 | 0 | 1 | 1 | 1 | 1 | 1 | 1 |  | 0 | 0 |  |  |  | 0 | 0 | 0 | [5 empty] | 0 |  | 0 | 1709.93 | 284.988 | 0 | 0 | 0 | 0 | 0 | 0 | 0 | 0 | 0 |  |  |  | *1,02 | [9 empty] | 0 | 0 | 1 | 1 |  |  |  | 1003 | м | м | 1 | [6 empty] | 293259530 | 8 | Материалы строительные | 0 |  | 1 | 1100 | Материалы, изделия и конструкции | материалы (03) |  |  |  | 131072 | 279.4 | 279.4 | 0 | 0 | 0 | 0 | 0 | 0 | [17 empty] | 0 | 0 | 0 |  |  |  |  | 0 | 0 |  | занесена вручную |  |  | 1 |  | 487409565 | 2 | 0 | -2 | 0 | 0 | 0 | 1709.93 | 1709.93 | 0 | 0 |  | 0 | 4 | 0 |  | 0 | 1 | 0 | 0 | 0 | 0 | [5 empty] | 0
17 | 1 |  |  | 117 | Цена поставщика | Траверса ТМ-65 | ШТ | 3 | 0 | 3 |  |  |  | 10477.75 | 10477.75 | 0 | 0 | 0 | 0 | 0 | 0 | 0 | 0 | 0 |  | 334410044 | 3492.582 | 3492.582 | 0 | 0 | 0 | 0 | 0 | 0 | 0 | 3424.1 | 3424.1 | 0 | 0 | 0 | 0 | 0 | 0 | 0 | 0 | 0 | 1 | 1 |  |  | 1 | 1 | 1 | 1 |  |  |  |  | 3 | 1 |  |  |  | 1100 | 0 |  | 0 | 8 | 0 | 1 | 1 | 1 | 1 | 1 | 1 |  | 0 | 0 |  |  |  | 0 | 0 | 0 | [5 empty] | 0 |  | 0 | 10477.75 | 3492.582 | 0 | 0 | 0 | 0 | 0 | 0 | 0 | 0 | 0 |  |  |  | *1,02 | [9 empty] | 0 | 0 | 1 | 1 |  |  |  | 1013 | ШТ | ШТ | 1 | [6 empty] | 293259530 | 8 | Материалы строительные | 0 |  | 1 | 1100 | Материалы, изделия и конструкции | материалы (03) |  |  |  | 131072 | 3424.1 | 3424.1 | 0 | 0 | 0 | 0 | 0 | 0 | [17 empty] | 0 | 0 | 0 |  |  |  |  | 0 | 0 |  | занесена вручную |  |  | 1 |  | 954749420 | 2 | 0 | -2 | 0 | 0 | 0 | 10477.75 | 10477.75 | 0 | 0 |  | 0 | 4 | 0 |  | 0 | 1 | 0 | 0 | 0 | 0 | [5 empty] | 0
17 | 1 |  |  | 118 | Цена поставщика | Траверса ТМ-66 | ШТ | 3 | 0 | 3 |  |  |  | 8122.77 | 8122.77 | 0 | 0 | 0 | 0 | 0 | 0 | 0 | 0 | 0 |  | 334410044 | 2707.59 | 2707.59 | 0 | 0 | 0 | 0 | 0 | 0 | 0 | 2654.5 | 2654.5 | 0 | 0 | 0 | 0 | 0 | 0 | 0 | 0 | 0 | 1 | 1 |  |  | 1 | 1 | 1 | 1 |  |  |  |  | 3 | 1 |  |  |  | 1100 | 0 |  | 0 | 8 | 0 | 1 | 1 | 1 | 1 | 1 | 1 |  | 0 | 0 |  |  |  | 0 | 0 | 0 | [5 empty] | 0 |  | 0 | 8122.77 | 2707.59 | 0 | 0 | 0 | 0 | 0 | 0 | 0 | 0 | 0 |  |  |  | *1,02 | [9 empty] | 0 | 0 | 1 | 1 |  |  |  | 1013 | ШТ | ШТ | 1 | [6 empty] | 293259530 | 8 | Материалы строительные | 0 |  | 1 | 1100 | Материалы, изделия и конструкции | материалы (03) |  |  |  | 131072 | 2654.5 | 2654.5 | 0 | 0 | 0 | 0 | 0 | 0 | [17 empty] | 0 | 0 | 0 |  |  |  |  | 0 | 0 |  | занесена вручную |  |  | 1 |  | 1098406181 | 2 | 0 | -2 | 0 | 0 | 0 | 8122.77 | 8122.77 | 0 | 0 |  | 0 | 4 | 0 |  | 0 | 1 | 0 | 0 | 0 | 0 | [5 empty] | 0
17 | 1 |  |  | 119 | Цена поставщика | Шайба М-16 | ШТ | 6 | 0 | 6 |  |  |  | 214.2 | 214.2 | 0 | 0 | 0 | 0 | 0 | 0 | 0 | 0 | 0 |  | 334410044 | 35.7 | 35.7 | 0 | 0 | 0 | 0 | 0 | 0 | 0 | 35 | 35 | 0 | 0 | 0 | 0 | 0 | 0 | 0 | 0 | 0 | 1 | 1 |  |  | 1 | 1 | 1 | 1 |  |  |  |  | 3 | 1 |  |  |  | 1100 | 0 |  | 0 | 8 | 0 | 1 | 1 | 1 | 1 | 1 | 1 |  | 0 | 0 |  |  |  | 0 | 0 | 0 | [5 empty] | 0 |  | 0 | 214.2 | 35.7 | 0 | 0 | 0 | 0 | 0 | 0 | 0 | 0 | 0 |  |  |  | *1,02 | [9 empty] | 0 | 0 | 1 | 1 |  |  |  | 1013 | ШТ | ШТ | 1 | [6 empty] | 293259530 | 8 | Материалы строительные | 0 |  | 1 | 1100 | Материалы, изделия и конструкции | материалы (03) |  |  |  | 131072 | 35 | 35 | 0 | 0 | 0 | 0 | 0 | 0 | [17 empty] | 0 | 0 | 0 |  |  |  |  | 0 | 0 |  | занесена вручную |  |  | 1 |  | -43936984 | 2 | 0 | -2 | 0 | 0 | 0 | 214.2 | 214.2 | 0 | 0 |  | 0 | 4 | 0 |  | 0 | 1 | 0 | 0 | 0 | 0 | [5 empty] | 0
17 | 1 |  |  | 120 | Цена поставщика | Изолятор ШФ-20 УО | ШТ | 3 | 0 | 3 |  |  |  | 6387.44 | 6387.44 | 0 | 0 | 0 | 0 | 0 | 0 | 0 | 0 | 0 |  | 334410044 | 2129.148 | 2129.148 | 0 | 0 | 0 | 0 | 0 | 0 | 0 | 2087.4 | 2087.4 | 0 | 0 | 0 | 0 | 0 | 0 | 0 | 0 | 0 | 1 | 1 |  |  | 1 | 1 | 1 | 1 |  |  |  |  | 3 | 1 |  |  |  | 1100 | 0 |  | 0 | 8 | 0 | 1 | 1 | 1 | 1 | 1 | 1 |  | 0 | 0 |  |  |  | 0 | 0 | 0 | [5 empty] | 0 |  | 0 | 6387.44 | 2129.148 | 0 | 0 | 0 | 0 | 0 | 0 | 0 | 0 | 0 |  |  |  | *1,02 | [9 empty] | 0 | 0 | 1 | 1 |  |  |  | 1013 | ШТ | ШТ | 1 | [6 empty] | 293259530 | 8 | Материалы строительные | 0 |  | 1 | 1100 | Материалы, изделия и конструкции | материалы (03) |  |  |  | 0 | 2087.4 | 2087.4 | 0 | 0 | 0 | 0 | 0 | 0 | [17 empty] | 0 | 0 | 0 |  |  |  |  | 0 | 0 |  | занесена вручную |  |  | 1 |  | -1361346005 | 2 | 0 | -2 | 0 | 0 | 0 | 6387.44 | 6387.44 | 0 | 0 |  | 0 | 4 | 0 |  | 0 | 1 | 0 | 0 | 0 | 0 | [5 empty] | 0
17 | 1 |  |  |  | 22.2.01.04-0002 | Изоляторы линейные штыревые фарфоровые ШФ 20-Г | 100 ШТ | 0.03 | 0 | 0.03 |  |  |  | 1214.86 | 1214.86 | 0 | 0 | 0 | 0 | 0 | 0 | 0 | 0 | 0 |  | -1 | 43543.49 | 43543.49 | 0 | 0 | 0 | 0 | 0 | 0 | 0 | 43543.49 | 43543.49 | 0 | 0 | 0 | 0 | 0 | 0 | 0 | 0 | 0 | 1 | 1 |  |  | 1 | 1 | 1 | 0.93 |  |  |  |  | 3 | 2 | ФСБЦ-2022 доп.9, 22.2.01.04-0002, приказ Минстроя России от 16.02.2024 г. № 102/пр |  |  | 500002 | 0 | 22.2.01.04-0002 | 1 | 12 | 0 | 1 | 1 | 1 | 1 | 1 | 1 |  | 0 | 0 |  |  |  | 0 | 0 | 0 | [5 empty] | 0 |  | 0 | 1214.86 | 40495.45 | 0 | 0 | 0 | 0 | 0 | 0 | 0 | 0 | 0 | [13 empty] | 0 | 0 | 1 | 1 |  |  |  | 1013 | 100 ШТ | 100 ШТ | 1 | [6 empty] | 293259285 | 12 | Материалы монтажные | 0 |  | 2 | 500002 | Материалы и конструкции ( монтажные ) по ценникам и каталогам | ФССЦм |  |  |  | 132096 | 43543.49 | 43543.49 | 0 | 0 | 0 | 0 | 0 | 0 | [17 empty] | 0 | 0 | 0 |  |  |  |  | 0 | 0 |  |  |  |  | 1 |  | 1383073086 | 2 | 1 | 2 | 0 | 0 | 0 | 1214.86 | 0 | 1214.86 | 0 |  | 0 | 3 | 0 |  | 0 | 1 | 0 | 0 | 0 | 0 | [5 empty] | 0
17 | 1 |  |  | 121 | Цена поставщика | Колпачки КП-22 | ШТ | 3 | 0 | 3 |  |  |  | 35.19 | 35.19 | 0 | 0 | 0 | 0 | 0 | 0 | 0 | 0 | 0 |  | 334410044 | 11.73 | 11.73 | 0 | 0 | 0 | 0 | 0 | 0 | 0 | 11.5 | 11.5 | 0 | 0 | 0 | 0 | 0 | 0 | 0 | 0 | 0 | 1 | 1 |  |  | 1 | 1 | 1 | 1 |  |  |  |  | 3 | 1 |  |  |  | 1100 | 0 |  | 0 | 8 | 0 | 1 | 1 | 1 | 1 | 1 | 1 |  | 0 | 0 |  |  |  | 0 | 0 | 0 | [5 empty] | 0 |  | 0 | 35.19 | 11.73 | 0 | 0 | 0 | 0 | 0 | 0 | 0 | 0 | 0 |  |  |  | *1,02 | [9 empty] | 0 | 0 | 1 | 1 |  |  |  | 1013 | ШТ | ШТ | 1 | [6 empty] | 293259530 | 8 | Материалы строительные | 0 |  | 1 | 1100 | Материалы, изделия и конструкции | материалы (03) |  |  |  | 131072 | 11.5 | 11.5 | 0 | 0 | 0 | 0 | 0 | 0 | [17 empty] | 0 | 0 | 0 |  |  |  |  | 0 | 0 |  | занесена вручную |  |  | 1 |  | -1000886717 | 2 | 0 | -2 | 0 | 0 | 0 | 35.19 | 35.19 | 0 | 0 |  | 0 | 4 | 0 |  | 0 | 1 | 0 | 0 | 0 | 0 | [5 empty] | 0
17 | 1 |  |  | 122 | 20.1.02.23-1031 | Вязка спиральная алюминиевая с полимерным покрытием для крепления защищенных проводов на штыревых изоляторах, номинальное сечение провода 70-95 мм2 | ШТ | 6 | 0 | 6 |  |  |  | 949.02 | 949.02 | 0 | 0 | 0 | 0 | 0 | 0 | 0 | 0 | 0 |  | 334410044 | 127.56 | 127.56 | 0 | 0 | 0 | 0 | 0 | 0 | 0 | 127.56 | 127.56 | 0 | 0 | 0 | 0 | 0 | 0 | 0 | 0 | 0 | 1 | 1 |  |  | 1 | 1 | 1 | 1.24 |  |  |  |  | 3 | 2 | ФСБЦ-2022 доп.6, 20.1.02.23-1031, приказ Минстроя России от 11.05.2023 г. № 335/пр |  |  | 500002 | 0 | 20.1.02.23-1031 | 1 | 12 | 0 | 1 | 1 | 1 | 1 | 1 | 1 |  | 0 | 0 |  |  |  | 0 | 0 | 0 | [5 empty] | 0 |  | 0 | 949.02 | 158.17 | 0 | 0 | 0 | 0 | 0 | 0 | 0 | 0 | 0 | [13 empty] | 0 | 0 | 1 | 1 |  |  |  | 1013 | ШТ | ШТ | 1 | [6 empty] | 293259285 | 12 | Материалы монтажные | 0 |  | 2 | 500002 | Материалы и конструкции ( монтажные ) по ценникам и каталогам | ФССЦм |  |  |  | 131072 | 127.56 | 127.56 | 0 | 0 | 0 | 0 | 0 | 0 | [17 empty] | 0 | 0 | 0 |  |  |  |  | 0 | 0 |  |  |  |  | 1 |  | -1786456576 | 2 | 1 | 2 | 0 | 0 | 0 | 949.02 | 0 | 949.02 | 0 |  | 0 | 3 | 0 |  | 0 | 1 | 0 | 0 | 0 | 0 | [5 empty] | 0
17 | 1 | 289 | 378 | 123 | 33-04-003-03 | Установка железобетонных опор ВЛ 0,38; 6-10 кВ с траверсами без приставок: одностоечных с одним подкосом (Применительно к установке опор без траверс) | ШТ | 2 | 0 | 2 |  |  |  | 22993.9 | 349.42 | 10602.62 | 2953.49 | 9088.37 | 0 | 16.5048 | 5.52 | 0 | 12403.12 | 7225.12 |  | 334410044 | 8058.2841 | 121.7639 | 4301.173 | 1476.7435 | 3635.3472 | 0 | 8.2524 | 2.76 | 0 | 6942.9695 | 121.7639 | 3116.792 | 1070.104 | 2634.3096 | 0 | 5.98 | 2 | 0 | 103 | 60 | 1 | 1 |  |  | 1 | 1 | 1 | 1 |  |  |  |  | 0 | 1 | ГЭСН-2022, 33-04-003-02, приказ Минстроя России от 18.05.2022 г. № 378/пр |  |  | 33001 | 0 |  | 0 | 2 | 0 | 1 | 1 | 1 | 1 | 1 | 1 |  | 103 | 60 |  |  |  | 0 | 0 | 0 | [5 empty] | 0 | Поправка: 421/пр_2020_прил.10_т.5_п.4_гр.3 Наименование: Производство работ осуществляется в охранной зоне действующей воздушной линии электропередачи, вблизи объектов, находящихся под напряжением, внутри объектов капитального строительства, внутренняя проводка в которых не обесточена, если это приведет к ограничению действий рабочих в соответствии с требованиями техники безопасности Поправка: 421/пр_2020_прил.10_т.5_п.9.1_гр.3 Наименование: Производство ремонтно-строительных работ осуществляется в стесненных условиях населенных пунктов: отдельных конструктивных решений объектов капитального строительства (кроме указанных в п.п. 10.2 и 10.3), объектов капитального строительства в целом | 0 | 22993.9 | 163324.26 | 2809.48 | 1027.3 | 550.65 | 0 | 8.2524 | 2.76 | 0 | 12403.1158 | 7225.116 |  |  |  |  | )*1,20)*1,15 | )*1,20)*1,15 | )*1,20)*1,15 |  | )*1,20)*1,15 | )*1,20)*1,15 |  |  |  | 0 | 0 | 1 | 1 |  |  |  | 1013 | ШТ | ШТ | 1 | [6 empty] | 293259405 | 2 | Общестроительные работы | 27 | Линии электропередачи | 1 | 33001 | Линии электропередачи | ФЕР-33 |  | Поправка: 421/пр_2020_прил.10_т.5_п.4_гр.3 Поправка: 421/пр_2020_прил.10_т.5_п.9.1_гр.3 |  | 131072 | 0 | 0 | 0 | 0 | 0 | 5.98 | 2 | 0 | [17 empty] | 0 | 0 | 0 |  |  |  |  | 103 | 60 |  |  |  |  | 1 |  | 1827984161 | 2 | 1 | -2 | 0 | 0 | 0 | 42622.14 | 42622.14 | 0 | 0 |  | 0 | 3 | 0 |  | 0 | 1 | 0 | 0 | 0 | 0 |  | Пр/812-027.0-1 | Пр/774-027.0 | Линии электропередачи | Линии электропередачи | 0
17 | 1 |  |  | 124 | Цена поставщика | Стойка СВ-110-5 | ШТ | 6 | 0 | 6 |  |  |  | 84263.4 | 84263.4 | 0 | 0 | 0 | 0 | 0 | 0 | 0 | 0 | 0 |  | 334410044 | 14043.9006 | 14043.9006 | 0 | 0 | 0 | 0 | 0 | 0 | 0 | 13768.53 | 13768.53 | 0 | 0 | 0 | 0 | 0 | 0 | 0 | 0 | 0 | 1 | 1 |  |  | 1 | 1 | 1 | 1 |  |  |  |  | 3 | 1 |  |  |  | 1100 | 0 |  | 0 | 8 | 0 | 1 | 1 | 1 | 1 | 1 | 1 |  | 0 | 0 |  |  |  | 0 | 0 | 0 | [5 empty] | 0 | Поправка: ФСБЦ-2022, ОП, т.3, п.1.1. Наименование: Доплата за подготовку поверхностей трения в сдвигоустойчивых соединениях на высокопрочных болтах. Масса метизов (болты с гайками и шайбами) по отношению к общей массе объекта (части объекта), до 0,5% | 0 | 84263.4 | 14043.9006 | 0 | 0 | 0 | 0 | 0 | 0 | 0 | 0 | 0 |  |  |  | )*1,02 | [9 empty] | 0 | 0 | 1 | 1 |  |  |  | 1013 | ШТ | ШТ | 1 | [6 empty] | 293259530 | 8 | Материалы строительные | 0 |  | 1 | 1100 | Материалы, изделия и конструкции | материалы (03) |  | Поправка: ФСБЦ-2022, ОП, т.3, п.1.1. |  | 131072 | 13768.53 | 13768.53 | 0 | 0 | 0 | 0 | 0 | 0 | [17 empty] | 0 | 0 | 0 |  |  |  |  | 0 | 0 |  | занесена вручную |  |  | 1 |  | -291289590 | 2 | 0 | -2 | 0 | 0 | 0 | 84263.4 | 84263.4 | 0 | 0 |  | 0 | 4 | 0 |  | 0 | 1 | 0 | 0 | 0 | 0 | [5 empty] | 0
17 | 1 |  |  | 125 | Цена поставщика | Узел крепления подкоса У1 М | ШТ | 4 | 0 | 4 |  |  |  | 7282.84 | 7282.84 | 0 | 0 | 0 | 0 | 0 | 0 | 0 | 0 | 0 |  | 334410044 | 1820.7102 | 1820.7102 | 0 | 0 | 0 | 0 | 0 | 0 | 0 | 1785.01 | 1785.01 | 0 | 0 | 0 | 0 | 0 | 0 | 0 | 0 | 0 | 1 | 1 |  |  | 1 | 1 | 1 | 1 |  |  |  |  | 3 | 1 |  |  |  | 1100 | 0 |  | 0 | 8 | 0 | 1 | 1 | 1 | 1 | 1 | 1 |  | 0 | 0 |  |  |  | 0 | 0 | 0 | [5 empty] | 0 |  | 0 | 7282.84 | 1820.7102 | 0 | 0 | 0 | 0 | 0 | 0 | 0 | 0 | 0 |  |  |  | *1,02 | [9 empty] | 0 | 0 | 1 | 1 |  |  |  | 1013 | ШТ | ШТ | 1 | [6 empty] | 293259530 | 8 | Материалы строительные | 0 |  | 1 | 1100 | Материалы, изделия и конструкции | материалы (03) |  |  |  | 131072 | 1785.01 | 1785.01 | 0 | 0 | 0 | 0 | 0 | 0 | [17 empty] | 0 | 0 | 0 |  |  |  |  | 0 | 0 |  | занесена вручную |  |  | 1 |  | -1052389145 | 2 | 0 | -2 | 0 | 0 | 0 | 7282.84 | 7282.84 | 0 | 0 |  | 0 | 4 | 0 |  | 0 | 1 | 0 | 0 | 0 | 0 | [5 empty] | 0
17 | 1 |  |  | 126 | 01.7.15.02-0051 | Болты анкерные (0,38кг/шт) | т | 0.00152 | 0 | 0.00152 |  |  |  | 152.08 | 152.08 | 0 | 0 | 0 | 0 | 0 | 0 | 0 | 0 | 0 |  | 334410044 | 89330.06 | 89330.06 | 0 | 0 | 0 | 0 | 0 | 0 | 0 | 89330.06 | 89330.06 | 0 | 0 | 0 | 0 | 0 | 0 | 0 | 0 | 0 | 1 | 1 |  |  | 1 | 1 | 1 | 1.12 |  |  |  |  | 3 | 1 | ФСБЦ-2022, 01.7.15.02-0051, приказ Минстроя России от 18.05.2022 г. № 378/пр |  |  | 500001 | 0 | 01.7.15.02-0051 | 1 | 8 | 0 | 1 | 1 | 1 | 1 | 1 | 1 |  | 0 | 0 |  |  |  | 0 | 0 | 0 | [5 empty] | 0 |  | 0 | 152.08 | 100049.67 | 0 | 0 | 0 | 0 | 0 | 0 | 0 | 0 | 0 | [13 empty] | 0 | 0 | 1 | 1 |  |  |  | 1009 | т | т | 1000 | [6 empty] | 293259284 | 8 | Материалы строительные | 0 |  | 1 | 500001 | Материалы и конструкции ( строительные ) по ценникам и каталогом | ФССЦст |  |  |  | 131072 | 89330.06 | 89330.06 | 0 | 0 | 0 | 0 | 0 | 0 | [17 empty] | 0 | 0 | 0 |  |  |  |  | 0 | 0 |  |  |  |  | 1 |  | -1195737874 | 2 | 1 | 2 | 0 | 0 | 0 | 152.08 | 152.08 | 0 | 0 |  | 0 | 3 | 0 |  | 0 | 1 | 0 | 0 | 0 | 0 | [5 empty] | 0
17 | 1 |  |  | 127 | 01.7.15.05-0015 | Гайки стальные шестигранные, диаметр резьбы М16 (М18)(0,038кг/шт) | т | 0.000684 | 0 | 0.000684 |  |  |  | 94.45 | 94.45 | 0 | 0 | 0 | 0 | 0 | 0 | 0 | 0 | 0 |  | 334410044 | 123285.2 | 123285.2 | 0 | 0 | 0 | 0 | 0 | 0 | 0 | 123285.2 | 123285.2 | 0 | 0 | 0 | 0 | 0 | 0 | 0 | 0 | 0 | 1 | 1 |  |  | 1 | 1 | 1 | 1.12 |  |  |  |  | 3 | 1 | ФСБЦ-2022, 01.7.15.05-0015, приказ Минстроя России от 18.05.2022 г. № 378/пр |  |  | 500001 | 0 | 01.7.15.05-0015 | 1 | 8 | 0 | 1 | 1 | 1 | 1 | 1 | 1 |  | 0 | 0 |  |  |  | 0 | 0 | 0 | [5 empty] | 0 |  | 0 | 94.45 | 138079.42 | 0 | 0 | 0 | 0 | 0 | 0 | 0 | 0 | 0 | [13 empty] | 0 | 0 | 1 | 1 |  |  |  | 1009 | т | т | 1000 | [6 empty] | 293259284 | 8 | Материалы строительные | 0 |  | 1 | 500001 | Материалы и конструкции ( строительные ) по ценникам и каталогом | ФССЦст |  |  |  | 131072 | 123285.2 | 123285.2 | 0 | 0 | 0 | 0 | 0 | 0 | [17 empty] | 0 | 0 | 0 |  |  |  |  | 0 | 0 |  |  |  |  | 1 |  | -2121436674 | 2 | 1 | 2 | 0 | 0 | 0 | 94.45 | 94.45 | 0 | 0 |  | 0 | 3 | 0 |  | 0 | 1 | 0 | 0 | 0 | 0 | [5 empty] | 0
17 | 1 |  |  | 128 | Цена поставщика | Зажим ПС 2-1 | ШТ | 8 | 0 | 8 |  |  |  | 640.56 | 640.56 | 0 | 0 | 0 | 0 | 0 | 0 | 0 | 0 | 0 |  | 334410044 | 80.07 | 80.07 | 0 | 0 | 0 | 0 | 0 | 0 | 0 | 78.5 | 78.5 | 0 | 0 | 0 | 0 | 0 | 0 | 0 | 0 | 0 | 1 | 1 |  |  | 1 | 1 | 1 | 1 |  |  |  |  | 3 | 1 |  |  |  | 1100 | 0 |  | 0 | 8 | 0 | 1 | 1 | 1 | 1 | 1 | 1 |  | 0 | 0 |  |  |  | 0 | 0 | 0 | [5 empty] | 0 |  | 0 | 640.56 | 80.07 | 0 | 0 | 0 | 0 | 0 | 0 | 0 | 0 | 0 |  |  |  | *1,02 | [9 empty] | 0 | 0 | 1 | 1 |  |  |  | 1013 | ШТ | ШТ | 1 | [6 empty] | 293259530 | 8 | Материалы строительные | 0 |  | 1 | 1100 | Материалы, изделия и конструкции | материалы (03) |  |  |  | 131072 | 78.5 | 78.5 | 0 | 0 | 0 | 0 | 0 | 0 | [17 empty] | 0 | 0 | 0 |  |  |  |  | 0 | 0 |  | занесена вручную |  |  | 1 |  | 88803033 | 2 | 0 | -2 | 0 | 0 | 0 | 640.56 | 640.56 | 0 | 0 |  | 0 | 4 | 0 |  | 0 | 1 | 0 | 0 | 0 | 0 | [5 empty] | 0
17 | 1 |  |  | 129 | Цена поставщика | Заземляющий проводник ЗП-1 | м | 7 | 0 | 7 |  |  |  | 1994.92 | 1994.92 | 0 | 0 | 0 | 0 | 0 | 0 | 0 | 0 | 0 |  | 334410044 | 284.988 | 284.988 | 0 | 0 | 0 | 0 | 0 | 0 | 0 | 279.4 | 279.4 | 0 | 0 | 0 | 0 | 0 | 0 | 0 | 0 | 0 | 1 | 1 |  |  | 1 | 1 | 1 | 1 |  |  |  |  | 3 | 1 |  |  |  | 1100 | 0 |  | 0 | 8 | 0 | 1 | 1 | 1 | 1 | 1 | 1 |  | 0 | 0 |  |  |  | 0 | 0 | 0 | [5 empty] | 0 |  | 0 | 1994.92 | 284.988 | 0 | 0 | 0 | 0 | 0 | 0 | 0 | 0 | 0 |  |  |  | *1,02 | [9 empty] | 0 | 0 | 1 | 1 |  |  |  | 1003 | м | м | 1 | [6 empty] | 293259530 | 8 | Материалы строительные | 0 |  | 1 | 1100 | Материалы, изделия и конструкции | материалы (03) |  |  |  | 131072 | 279.4 | 279.4 | 0 | 0 | 0 | 0 | 0 | 0 | [17 empty] | 0 | 0 | 0 |  |  |  |  | 0 | 0 |  | занесена вручную |  |  | 1 |  | 487409565 | 2 | 0 | -2 | 0 | 0 | 0 | 1994.92 | 1994.92 | 0 | 0 |  | 0 | 4 | 0 |  | 0 | 1 | 0 | 0 | 0 | 0 | [5 empty] | 0
17 | 1 |  |  | 130 | Цена поставщика | Траверса ТМ-73 | ШТ | 1 | 0 | 1 |  |  |  | 1912.6 | 1912.6 | 0 | 0 | 0 | 0 | 0 | 0 | 0 | 0 | 0 |  | 334410044 | 1912.602 | 1912.602 | 0 | 0 | 0 | 0 | 0 | 0 | 0 | 1875.1 | 1875.1 | 0 | 0 | 0 | 0 | 0 | 0 | 0 | 0 | 0 | 1 | 1 |  |  | 1 | 1 | 1 | 1 |  |  |  |  | 3 | 1 |  |  |  | 1100 | 0 |  | 0 | 8 | 0 | 1 | 1 | 1 | 1 | 1 | 1 |  | 0 | 0 |  |  |  | 0 | 0 | 0 | [5 empty] | 0 |  | 0 | 1912.6 | 1912.602 | 0 | 0 | 0 | 0 | 0 | 0 | 0 | 0 | 0 |  |  |  | *1,02 | [9 empty] | 0 | 0 | 1 | 1 |  |  |  | 1013 | ШТ | ШТ | 1 | [6 empty] | 293259530 | 8 | Материалы строительные | 0 |  | 1 | 1100 | Материалы, изделия и конструкции | материалы (03) |  |  |  | 131072 | 1875.1 | 1875.1 | 0 | 0 | 0 | 0 | 0 | 0 | [17 empty] | 0 | 0 | 0 |  |  |  |  | 0 | 0 |  | занесена вручную |  |  | 1 |  | 83797333 | 2 | 0 | -2 | 0 | 0 | 0 | 1912.6 | 1912.6 | 0 | 0 |  | 0 | 4 | 0 |  | 0 | 1 | 0 | 0 | 0 | 0 | [5 empty] | 0
17 | 1 |  |  | 131 | Цена поставщика | Траверса ТМ-74 | ШТ | 1 | 0 | 1 |  |  |  | 2838.46 | 2838.46 | 0 | 0 | 0 | 0 | 0 | 0 | 0 | 0 | 0 |  | 334410044 | 2838.456 | 2838.456 | 0 | 0 | 0 | 0 | 0 | 0 | 0 | 2782.8 | 2782.8 | 0 | 0 | 0 | 0 | 0 | 0 | 0 | 0 | 0 | 1 | 1 |  |  | 1 | 1 | 1 | 1 |  |  |  |  | 3 | 1 |  |  |  | 1100 | 0 |  | 0 | 8 | 0 | 1 | 1 | 1 | 1 | 1 | 1 |  | 0 | 0 |  |  |  | 0 | 0 | 0 | [5 empty] | 0 |  | 0 | 2838.46 | 2838.456 | 0 | 0 | 0 | 0 | 0 | 0 | 0 | 0 | 0 |  |  |  | *1,02 | [9 empty] | 0 | 0 | 1 | 1 |  |  |  | 1013 | ШТ | ШТ | 1 | [6 empty] | 293259530 | 8 | Материалы строительные | 0 |  | 1 | 1100 | Материалы, изделия и конструкции | материалы (03) |  |  |  | 131072 | 2782.8 | 2782.8 | 0 | 0 | 0 | 0 | 0 | 0 | [17 empty] | 0 | 0 | 0 |  |  |  |  | 0 | 0 |  | занесена вручную |  |  | 1 |  | 2102373692 | 2 | 0 | -2 | 0 | 0 | 0 | 2838.46 | 2838.46 | 0 | 0 |  | 0 | 4 | 0 |  | 0 | 1 | 0 | 0 | 0 | 0 | [5 empty] | 0
17 | 1 |  |  | 132 | Цена поставщика | Траверса ТМ-68 | ШТ | 2 | 0 | 2 |  |  |  | 11704.13 | 11704.13 | 0 | 0 | 0 | 0 | 0 | 0 | 0 | 0 | 0 |  | 334410044 | 5852.0664 | 5852.0664 | 0 | 0 | 0 | 0 | 0 | 0 | 0 | 5737.32 | 5737.32 | 0 | 0 | 0 | 0 | 0 | 0 | 0 | 0 | 0 | 1 | 1 |  |  | 1 | 1 | 1 | 1 |  |  |  |  | 3 | 1 |  |  |  | 1100 | 0 |  | 0 | 8 | 0 | 1 | 1 | 1 | 1 | 1 | 1 |  | 0 | 0 |  |  |  | 0 | 0 | 0 | [5 empty] | 0 |  | 0 | 11704.13 | 5852.0664 | 0 | 0 | 0 | 0 | 0 | 0 | 0 | 0 | 0 |  |  |  | *1,02 | [9 empty] | 0 | 0 | 1 | 1 |  |  |  | 1013 | ШТ | ШТ | 1 | [6 empty] | 293259530 | 8 | Материалы строительные | 0 |  | 1 | 1100 | Материалы, изделия и конструкции | материалы (03) |  |  |  | 131072 | 5737.32 | 5737.32 | 0 | 0 | 0 | 0 | 0 | 0 | [17 empty] | 0 | 0 | 0 |  |  |  |  | 0 | 0 |  | занесена вручную |  |  | 1 |  | 579712854 | 2 | 0 | -2 | 0 | 0 | 0 | 11704.13 | 11704.13 | 0 | 0 |  | 0 | 4 | 0 |  | 0 | 1 | 0 | 0 | 0 | 0 | [5 empty] | 0
17 | 1 |  |  | 133 | Цена поставщика | Траверса ТМ-67 | ШТ | 2 | 0 | 2 |  |  |  | 1976.76 | 1976.76 | 0 | 0 | 0 | 0 | 0 | 0 | 0 | 0 | 0 |  | 334410044 | 988.38 | 988.38 | 0 | 0 | 0 | 0 | 0 | 0 | 0 | 969 | 969 | 0 | 0 | 0 | 0 | 0 | 0 | 0 | 0 | 0 | 1 | 1 |  |  | 1 | 1 | 1 | 1 |  |  |  |  | 3 | 1 |  |  |  | 1100 | 0 |  | 0 | 8 | 0 | 1 | 1 | 1 | 1 | 1 | 1 |  | 0 | 0 |  |  |  | 0 | 0 | 0 | [5 empty] | 0 |  | 0 | 1976.76 | 988.38 | 0 | 0 | 0 | 0 | 0 | 0 | 0 | 0 | 0 |  |  |  | *1,02 | [9 empty] | 0 | 0 | 1 | 1 |  |  |  | 1013 | ШТ | ШТ | 1 | [6 empty] | 293259530 | 8 | Материалы строительные | 0 |  | 1 | 1100 | Материалы, изделия и конструкции | материалы (03) |  |  |  | 131072 | 969 | 969 | 0 | 0 | 0 | 0 | 0 | 0 | [17 empty] | 0 | 0 | 0 |  |  |  |  | 0 | 0 |  | занесена вручную |  |  | 1 |  | -314672733 | 2 | 0 | -2 | 0 | 0 | 0 | 1976.76 | 1976.76 | 0 | 0 |  | 0 | 4 | 0 |  | 0 | 1 | 0 | 0 | 0 | 0 | [5 empty] | 0
17 | 1 |  |  | 134 | Цена поставщика | Шайба М-16 | ШТ | 22 | 0 | 22 |  |  |  | 785.4 | 785.4 | 0 | 0 | 0 | 0 | 0 | 0 | 0 | 0 | 0 |  | 334410044 | 35.7 | 35.7 | 0 | 0 | 0 | 0 | 0 | 0 | 0 | 35 | 35 | 0 | 0 | 0 | 0 | 0 | 0 | 0 | 0 | 0 | 1 | 1 |  |  | 1 | 1 | 1 | 1 |  |  |  |  | 3 | 1 |  |  |  | 1100 | 0 |  | 0 | 8 | 0 | 1 | 1 | 1 | 1 | 1 | 1 |  | 0 | 0 |  |  |  | 0 | 0 | 0 | [5 empty] | 0 |  | 0 | 785.4 | 35.7 | 0 | 0 | 0 | 0 | 0 | 0 | 0 | 0 | 0 |  |  |  | *1,02 | [9 empty] | 0 | 0 | 1 | 1 |  |  |  | 1013 | ШТ | ШТ | 1 | [6 empty] | 293259530 | 8 | Материалы строительные | 0 |  | 1 | 1100 | Материалы, изделия и конструкции | материалы (03) |  |  |  | 131072 | 35 | 35 | 0 | 0 | 0 | 0 | 0 | 0 | [17 empty] | 0 | 0 | 0 |  |  |  |  | 0 | 0 |  | занесена вручную |  |  | 1 |  | -43936984 | 2 | 0 | -2 | 0 | 0 | 0 | 785.4 | 785.4 | 0 | 0 |  | 0 | 4 | 0 |  | 0 | 1 | 0 | 0 | 0 | 0 | [5 empty] | 0
17 | 1 |  |  | 135 | Цена поставщика | Изолятор ШФ-20 УО | ШТ | 9 | 0 | 9 |  |  |  | 19162.33 | 19162.33 | 0 | 0 | 0 | 0 | 0 | 0 | 0 | 0 | 0 |  | 334410044 | 2129.148 | 2129.148 | 0 | 0 | 0 | 0 | 0 | 0 | 0 | 2087.4 | 2087.4 | 0 | 0 | 0 | 0 | 0 | 0 | 0 | 0 | 0 | 1 | 1 |  |  | 1 | 1 | 1 | 1 |  |  |  |  | 3 | 1 |  |  |  | 1100 | 0 |  | 0 | 8 | 0 | 1 | 1 | 1 | 1 | 1 | 1 |  | 0 | 0 |  |  |  | 0 | 0 | 0 | [5 empty] | 0 |  | 0 | 19162.33 | 2129.148 | 0 | 0 | 0 | 0 | 0 | 0 | 0 | 0 | 0 |  |  |  | *1,02 | [9 empty] | 0 | 0 | 1 | 1 |  |  |  | 1013 | ШТ | ШТ | 1 | [6 empty] | 293259530 | 8 | Материалы строительные | 0 |  | 1 | 1100 | Материалы, изделия и конструкции | материалы (03) |  |  |  | 0 | 2087.4 | 2087.4 | 0 | 0 | 0 | 0 | 0 | 0 | [17 empty] | 0 | 0 | 0 |  |  |  |  | 0 | 0 |  | занесена вручную |  |  | 1 |  | -1361346005 | 2 | 0 | -2 | 0 | 0 | 0 | 19162.33 | 19162.33 | 0 | 0 |  | 0 | 4 | 0 |  | 0 | 1 | 0 | 0 | 0 | 0 | [5 empty] | 0
17 | 1 |  |  |  | 22.2.01.04-0002 | Изоляторы линейные штыревые фарфоровые ШФ 20-Г | 100 ШТ | 0.09 | 0 | 0.09 |  |  |  | 3644.59 | 3644.59 | 0 | 0 | 0 | 0 | 0 | 0 | 0 | 0 | 0 |  | -1 | 43543.49 | 43543.49 | 0 | 0 | 0 | 0 | 0 | 0 | 0 | 43543.49 | 43543.49 | 0 | 0 | 0 | 0 | 0 | 0 | 0 | 0 | 0 | 1 | 1 |  |  | 1 | 1 | 1 | 0.93 |  |  |  |  | 3 | 2 | ФСБЦ-2022 доп.9, 22.2.01.04-0002, приказ Минстроя России от 16.02.2024 г. № 102/пр |  |  | 500002 | 0 | 22.2.01.04-0002 | 1 | 12 | 0 | 1 | 1 | 1 | 1 | 1 | 1 |  | 0 | 0 |  |  |  | 0 | 0 | 0 | [5 empty] | 0 |  | 0 | 3644.59 | 40495.45 | 0 | 0 | 0 | 0 | 0 | 0 | 0 | 0 | 0 | [13 empty] | 0 | 0 | 1 | 1 |  |  |  | 1013 | 100 ШТ | 100 ШТ | 1 | [6 empty] | 293259285 | 12 | Материалы монтажные | 0 |  | 2 | 500002 | Материалы и конструкции ( монтажные ) по ценникам и каталогам | ФССЦм |  |  |  | 132096 | 43543.49 | 43543.49 | 0 | 0 | 0 | 0 | 0 | 0 | [17 empty] | 0 | 0 | 0 |  |  |  |  | 0 | 0 |  |  |  |  | 1 |  | 1383073086 | 2 | 1 | 2 | 0 | 0 | 0 | 3644.59 | 0 | 3644.59 | 0 |  | 0 | 3 | 0 |  | 0 | 1 | 0 | 0 | 0 | 0 | [5 empty] | 0
17 | 1 |  |  | 136 | Цена поставщика | Колпачки КП-22 | ШТ | 9 | 0 | 9 |  |  |  | 105.57 | 105.57 | 0 | 0 | 0 | 0 | 0 | 0 | 0 | 0 | 0 |  | 334410044 | 11.73 | 11.73 | 0 | 0 | 0 | 0 | 0 | 0 | 0 | 11.5 | 11.5 | 0 | 0 | 0 | 0 | 0 | 0 | 0 | 0 | 0 | 1 | 1 |  |  | 1 | 1 | 1 | 1 |  |  |  |  | 3 | 1 |  |  |  | 1100 | 0 |  | 0 | 8 | 0 | 1 | 1 | 1 | 1 | 1 | 1 |  | 0 | 0 |  |  |  | 0 | 0 | 0 | [5 empty] | 0 |  | 0 | 105.57 | 11.73 | 0 | 0 | 0 | 0 | 0 | 0 | 0 | 0 | 0 |  |  |  | *1,02 | [9 empty] | 0 | 0 | 1 | 1 |  |  |  | 1013 | ШТ | ШТ | 1 | [6 empty] | 293259530 | 8 | Материалы строительные | 0 |  | 1 | 1100 | Материалы, изделия и конструкции | материалы (03) |  |  |  | 131072 | 11.5 | 11.5 | 0 | 0 | 0 | 0 | 0 | 0 | [17 empty] | 0 | 0 | 0 |  |  |  |  | 0 | 0 |  | занесена вручную |  |  | 1 |  | -1000886717 | 2 | 0 | -2 | 0 | 0 | 0 | 105.57 | 105.57 | 0 | 0 |  | 0 | 4 | 0 |  | 0 | 1 | 0 | 0 | 0 | 0 | [5 empty] | 0
17 | 1 |  |  | 137 | 20.1.02.23-1031 | Вязка спиральная алюминиевая с полимерным покрытием для крепления защищенных проводов на штыревых изоляторах, номинальное сечение провода 70-95 мм2 | ШТ | 18 | 0 | 18 |  |  |  | 2847.06 | 2847.06 | 0 | 0 | 0 | 0 | 0 | 0 | 0 | 0 | 0 |  | 334410044 | 127.56 | 127.56 | 0 | 0 | 0 | 0 | 0 | 0 | 0 | 127.56 | 127.56 | 0 | 0 | 0 | 0 | 0 | 0 | 0 | 0 | 0 | 1 | 1 |  |  | 1 | 1 | 1 | 1.24 |  |  |  |  | 3 | 2 | ФСБЦ-2022 доп.6, 20.1.02.23-1031, приказ Минстроя России от 11.05.2023 г. № 335/пр |  |  | 500002 | 0 | 20.1.02.23-1031 | 1 | 12 | 0 | 1 | 1 | 1 | 1 | 1 | 1 |  | 0 | 0 |  |  |  | 0 | 0 | 0 | [5 empty] | 0 |  | 0 | 2847.06 | 158.17 | 0 | 0 | 0 | 0 | 0 | 0 | 0 | 0 | 0 | [13 empty] | 0 | 0 | 1 | 1 |  |  |  | 1013 | ШТ | ШТ | 1 | [6 empty] | 293259285 | 12 | Материалы монтажные | 0 |  | 2 | 500002 | Материалы и конструкции ( монтажные ) по ценникам и каталогам | ФССЦм |  |  |  | 131072 | 127.56 | 127.56 | 0 | 0 | 0 | 0 | 0 | 0 | [17 empty] | 0 | 0 | 0 |  |  |  |  | 0 | 0 |  |  |  |  | 1 |  | -1786456576 | 2 | 1 | 2 | 0 | 0 | 0 | 2847.06 | 0 | 2847.06 | 0 |  | 0 | 3 | 0 |  | 0 | 1 | 0 | 0 | 0 | 0 | [5 empty] | 0
17 | 1 | 299 | 398 | 138 | 33-04-003-03 | Установка железобетонных опор ВЛ 0,38; 6-10 кВ с траверсами без приставок: одностоечных с одним подкосом (Применительно к установке опор без траверс) | ШТ | 3 | 0 | 3 |  |  |  | 33014.01 | 524.12 | 15212.45 | 4237.61 | 13039.83 | 0 | 23.6808 | 7.92 | 0 | 17795.76 | 10366.46 |  | 334410044 | 7713.218 | 121.7639 | 4114.1654 | 1412.5373 | 3477.2887 | 0 | 7.8936 | 2.64 | 0 | 6942.9695 | 121.7639 | 3116.792 | 1070.104 | 2634.3096 | 0 | 5.98 | 2 | 0 | 103 | 60 | 1 | 1 |  |  | 1 | 1 | 1 | 1 |  |  |  |  | 0 | 1 | ГЭСН-2022, 33-04-003-02, приказ Минстроя России от 18.05.2022 г. № 378/пр |  |  | 33001 | 0 |  | 0 | 2 | 0 | 1 | 1 | 1 | 1 | 1 | 1 |  | 103 | 60 |  |  |  | 0 | 0 | 0 | [5 empty] | 0 | Поправка: 421/пр_2020_прил.10_т.5_п.4_гр.3 Наименование: Производство работ осуществляется в охранной зоне действующей воздушной линии электропередачи, вблизи объектов, находящихся под напряжением, внутри объектов капитального строительства, внутренняя проводка в которых не обесточена, если это приведет к ограничению действий рабочих в соответствии с требованиями техники безопасности Поправка: Прил.33.4, п.3.12. Наименование: При производстве работ в усложненных условиях. По просекам, кустарникам и неглубоким оврагам | 0 | 33014.01 | 163324.26 | 2809.48 | 1027.3 | 550.65 | 0 | 7.8936 | 2.64 | 0 | 17795.7632 | 10366.464 |  |  |  |  | )*1,20)*1,1 | )*1,20)*1,1 | )*1,20)*1,1 |  | )*1,20)*1,1 | )*1,20)*1,1 |  |  |  | 0 | 0 | 1 | 1 |  |  |  | 1013 | ШТ | ШТ | 1 | [6 empty] | 293259405 | 2 | Общестроительные работы | 27 | Линии электропередачи | 1 | 33001 | Линии электропередачи | ФЕР-33 |  | Поправка: 421/пр_2020_прил.10_т.5_п.4_гр.3 Поправка: Прил.33.4, п.3.12. |  | 131072 | 0 | 0 | 0 | 0 | 0 | 5.98 | 2 | 0 | [17 empty] | 0 | 0 | 0 |  |  |  |  | 103 | 60 |  |  |  |  | 1 |  | 1827984161 | 2 | 1 | -2 | 0 | 0 | 0 | 61176.23 | 61176.23 | 0 | 0 |  | 0 | 3 | 0 |  | 0 | 1 | 0 | 0 | 0 | 0 |  | Пр/812-027.0-1 | Пр/774-027.0 | Линии электропередачи | Линии электропередачи | 0
17 | 1 |  |  | 139 | Цена поставщика | Стойка СВ-110-5 | ШТ | 9 | 0 | 9 |  |  |  | 126395.11 | 126395.11 | 0 | 0 | 0 | 0 | 0 | 0 | 0 | 0 | 0 |  | 334410044 | 14043.9006 | 14043.9006 | 0 | 0 | 0 | 0 | 0 | 0 | 0 | 13768.53 | 13768.53 | 0 | 0 | 0 | 0 | 0 | 0 | 0 | 0 | 0 | 1 | 1 |  |  | 1 | 1 | 1 | 1 |  |  |  |  | 3 | 1 |  |  |  | 1100 | 0 |  | 0 | 8 | 0 | 1 | 1 | 1 | 1 | 1 | 1 |  | 0 | 0 |  |  |  | 0 | 0 | 0 | [5 empty] | 0 | Поправка: ФСБЦ-2022, ОП, т.3, п.1.1. Наименование: Доплата за подготовку поверхностей трения в сдвигоустойчивых соединениях на высокопрочных болтах. Масса метизов (болты с гайками и шайбами) по отношению к общей массе объекта (части объекта), до 0,5% | 0 | 126395.11 | 14043.9006 | 0 | 0 | 0 | 0 | 0 | 0 | 0 | 0 | 0 |  |  |  | )*1,02 | [9 empty] | 0 | 0 | 1 | 1 |  |  |  | 1013 | ШТ | ШТ | 1 | [6 empty] | 293259530 | 8 | Материалы строительные | 0 |  | 1 | 1100 | Материалы, изделия и конструкции | материалы (03) |  | Поправка: ФСБЦ-2022, ОП, т.3, п.1.1. |  | 131072 | 13768.53 | 13768.53 | 0 | 0 | 0 | 0 | 0 | 0 | [17 empty] | 0 | 0 | 0 |  |  |  |  | 0 | 0 |  | занесена вручную |  |  | 1 |  | -291289590 | 2 | 0 | -2 | 0 | 0 | 0 | 126395.11 | 126395.11 | 0 | 0 |  | 0 | 4 | 0 |  | 0 | 1 | 0 | 0 | 0 | 0 | [5 empty] | 0
17 | 1 |  |  | 140 | Цена поставщика | Узел крепления подкоса У1 М | ШТ | 6 | 0 | 6 |  |  |  | 10924.26 | 10924.26 | 0 | 0 | 0 | 0 | 0 | 0 | 0 | 0 | 0 |  | 334410044 | 1820.7102 | 1820.7102 | 0 | 0 | 0 | 0 | 0 | 0 | 0 | 1785.01 | 1785.01 | 0 | 0 | 0 | 0 | 0 | 0 | 0 | 0 | 0 | 1 | 1 |  |  | 1 | 1 | 1 | 1 |  |  |  |  | 3 | 1 |  |  |  | 1100 | 0 |  | 0 | 8 | 0 | 1 | 1 | 1 | 1 | 1 | 1 |  | 0 | 0 |  |  |  | 0 | 0 | 0 | [5 empty] | 0 |  | 0 | 10924.26 | 1820.7102 | 0 | 0 | 0 | 0 | 0 | 0 | 0 | 0 | 0 |  |  |  | *1,02 | [9 empty] | 0 | 0 | 1 | 1 |  |  |  | 1013 | ШТ | ШТ | 1 | [6 empty] | 293259530 | 8 | Материалы строительные | 0 |  | 1 | 1100 | Материалы, изделия и конструкции | материалы (03) |  |  |  | 131072 | 1785.01 | 1785.01 | 0 | 0 | 0 | 0 | 0 | 0 | [17 empty] | 0 | 0 | 0 |  |  |  |  | 0 | 0 |  | занесена вручную |  |  | 1 |  | -1052389145 | 2 | 0 | -2 | 0 | 0 | 0 | 10924.26 | 10924.26 | 0 | 0 |  | 0 | 4 | 0 |  | 0 | 1 | 0 | 0 | 0 | 0 | [5 empty] | 0
17 | 1 |  |  | 141 | 01.7.15.02-0051 | Болты анкерные (0,38кг/шт) | т | 0.00228 | 0 | 0.00228 |  |  |  | 228.11 | 228.11 | 0 | 0 | 0 | 0 | 0 | 0 | 0 | 0 | 0 |  | 334410044 | 89330.06 | 89330.06 | 0 | 0 | 0 | 0 | 0 | 0 | 0 | 89330.06 | 89330.06 | 0 | 0 | 0 | 0 | 0 | 0 | 0 | 0 | 0 | 1 | 1 |  |  | 1 | 1 | 1 | 1.12 |  |  |  |  | 3 | 1 | ФСБЦ-2022, 01.7.15.02-0051, приказ Минстроя России от 18.05.2022 г. № 378/пр |  |  | 500001 | 0 | 01.7.15.02-0051 | 1 | 8 | 0 | 1 | 1 | 1 | 1 | 1 | 1 |  | 0 | 0 |  |  |  | 0 | 0 | 0 | [5 empty] | 0 |  | 0 | 228.11 | 100049.67 | 0 | 0 | 0 | 0 | 0 | 0 | 0 | 0 | 0 | [13 empty] | 0 | 0 | 1 | 1 |  |  |  | 1009 | т | т | 1000 | [6 empty] | 293259284 | 8 | Материалы строительные | 0 |  | 1 | 500001 | Материалы и конструкции ( строительные ) по ценникам и каталогом | ФССЦст |  |  |  | 131072 | 89330.06 | 89330.06 | 0 | 0 | 0 | 0 | 0 | 0 | [17 empty] | 0 | 0 | 0 |  |  |  |  | 0 | 0 |  |  |  |  | 1 |  | -1195737874 | 2 | 1 | 2 | 0 | 0 | 0 | 228.11 | 228.11 | 0 | 0 |  | 0 | 3 | 0 |  | 0 | 1 | 0 | 0 | 0 | 0 | [5 empty] | 0
17 | 1 |  |  | 142 | 01.7.15.05-0015 | Гайки стальные шестигранные, диаметр резьбы М16 (М18)(0,038кг/шт) | т | 0.000228 | 0 | 0.000228 |  |  |  | 31.48 | 31.48 | 0 | 0 | 0 | 0 | 0 | 0 | 0 | 0 | 0 |  | 334410044 | 123285.2 | 123285.2 | 0 | 0 | 0 | 0 | 0 | 0 | 0 | 123285.2 | 123285.2 | 0 | 0 | 0 | 0 | 0 | 0 | 0 | 0 | 0 | 1 | 1 |  |  | 1 | 1 | 1 | 1.12 |  |  |  |  | 3 | 1 | ФСБЦ-2022, 01.7.15.05-0015, приказ Минстроя России от 18.05.2022 г. № 378/пр |  |  | 500001 | 0 | 01.7.15.05-0015 | 1 | 8 | 0 | 1 | 1 | 1 | 1 | 1 | 1 |  | 0 | 0 |  |  |  | 0 | 0 | 0 | [5 empty] | 0 |  | 0 | 31.48 | 138079.42 | 0 | 0 | 0 | 0 | 0 | 0 | 0 | 0 | 0 | [13 empty] | 0 | 0 | 1 | 1 |  |  |  | 1009 | т | т | 1000 | [6 empty] | 293259284 | 8 | Материалы строительные | 0 |  | 1 | 500001 | Материалы и конструкции ( строительные ) по ценникам и каталогом | ФССЦст |  |  |  | 131072 | 123285.2 | 123285.2 | 0 | 0 | 0 | 0 | 0 | 0 | [17 empty] | 0 | 0 | 0 |  |  |  |  | 0 | 0 |  |  |  |  | 1 |  | -2121436674 | 2 | 1 | 2 | 0 | 0 | 0 | 31.48 | 31.48 | 0 | 0 |  | 0 | 3 | 0 |  | 0 | 1 | 0 | 0 | 0 | 0 | [5 empty] | 0
17 | 1 |  |  | 143 | Цена поставщика | Зажим ПС 2-1 | ШТ | 12 | 0 | 12 |  |  |  | 960.84 | 960.84 | 0 | 0 | 0 | 0 | 0 | 0 | 0 | 0 | 0 |  | 334410044 | 80.07 | 80.07 | 0 | 0 | 0 | 0 | 0 | 0 | 0 | 78.5 | 78.5 | 0 | 0 | 0 | 0 | 0 | 0 | 0 | 0 | 0 | 1 | 1 |  |  | 1 | 1 | 1 | 1 |  |  |  |  | 3 | 1 |  |  |  | 1100 | 0 |  | 0 | 8 | 0 | 1 | 1 | 1 | 1 | 1 | 1 |  | 0 | 0 |  |  |  | 0 | 0 | 0 | [5 empty] | 0 |  | 0 | 960.84 | 80.07 | 0 | 0 | 0 | 0 | 0 | 0 | 0 | 0 | 0 |  |  |  | *1,02 | [9 empty] | 0 | 0 | 1 | 1 |  |  |  | 1013 | ШТ | ШТ | 1 | [6 empty] | 293259530 | 8 | Материалы строительные | 0 |  | 1 | 1100 | Материалы, изделия и конструкции | материалы (03) |  |  |  | 131072 | 78.5 | 78.5 | 0 | 0 | 0 | 0 | 0 | 0 | [17 empty] | 0 | 0 | 0 |  |  |  |  | 0 | 0 |  | занесена вручную |  |  | 1 |  | 88803033 | 2 | 0 | -2 | 0 | 0 | 0 | 960.84 | 960.84 | 0 | 0 |  | 0 | 4 | 0 |  | 0 | 1 | 0 | 0 | 0 | 0 | [5 empty] | 0
17 | 1 |  |  | 144 | Цена поставщика | Заземляющий проводник ЗП-1 | м | 9 | 0 | 9 |  |  |  | 2564.89 | 2564.89 | 0 | 0 | 0 | 0 | 0 | 0 | 0 | 0 | 0 |  | 334410044 | 284.988 | 284.988 | 0 | 0 | 0 | 0 | 0 | 0 | 0 | 279.4 | 279.4 | 0 | 0 | 0 | 0 | 0 | 0 | 0 | 0 | 0 | 1 | 1 |  |  | 1 | 1 | 1 | 1 |  |  |  |  | 3 | 1 |  |  |  | 1100 | 0 |  | 0 | 8 | 0 | 1 | 1 | 1 | 1 | 1 | 1 |  | 0 | 0 |  |  |  | 0 | 0 | 0 | [5 empty] | 0 |  | 0 | 2564.89 | 284.988 | 0 | 0 | 0 | 0 | 0 | 0 | 0 | 0 | 0 |  |  |  | *1,02 | [9 empty] | 0 | 0 | 1 | 1 |  |  |  | 1003 | м | м | 1 | [6 empty] | 293259530 | 8 | Материалы строительные | 0 |  | 1 | 1100 | Материалы, изделия и конструкции | материалы (03) |  |  |  | 131072 | 279.4 | 279.4 | 0 | 0 | 0 | 0 | 0 | 0 | [17 empty] | 0 | 0 | 0 |  |  |  |  | 0 | 0 |  | занесена вручную |  |  | 1 |  | 487409565 | 2 | 0 | -2 | 0 | 0 | 0 | 2564.89 | 2564.89 | 0 | 0 |  | 0 | 4 | 0 |  | 0 | 1 | 0 | 0 | 0 | 0 | [5 empty] | 0
17 | 1 |  |  | 145 | Цена поставщика | Траверса ТМ-68 | ШТ | 3 | 0 | 3 |  |  |  | 17556.2 | 17556.2 | 0 | 0 | 0 | 0 | 0 | 0 | 0 | 0 | 0 |  | 334410044 | 5852.0664 | 5852.0664 | 0 | 0 | 0 | 0 | 0 | 0 | 0 | 5737.32 | 5737.32 | 0 | 0 | 0 | 0 | 0 | 0 | 0 | 0 | 0 | 1 | 1 |  |  | 1 | 1 | 1 | 1 |  |  |  |  | 3 | 1 |  |  |  | 1100 | 0 |  | 0 | 8 | 0 | 1 | 1 | 1 | 1 | 1 | 1 |  | 0 | 0 |  |  |  | 0 | 0 | 0 | [5 empty] | 0 |  | 0 | 17556.2 | 5852.0664 | 0 | 0 | 0 | 0 | 0 | 0 | 0 | 0 | 0 |  |  |  | *1,02 | [9 empty] | 0 | 0 | 1 | 1 |  |  |  | 1013 | ШТ | ШТ | 1 | [6 empty] | 293259530 | 8 | Материалы строительные | 0 |  | 1 | 1100 | Материалы, изделия и конструкции | материалы (03) |  |  |  | 131072 | 5737.32 | 5737.32 | 0 | 0 | 0 | 0 | 0 | 0 | [17 empty] | 0 | 0 | 0 |  |  |  |  | 0 | 0 |  | занесена вручную |  |  | 1 |  | 579712854 | 2 | 0 | -2 | 0 | 0 | 0 | 17556.2 | 17556.2 | 0 | 0 |  | 0 | 4 | 0 |  | 0 | 1 | 0 | 0 | 0 | 0 | [5 empty] | 0
17 | 1 |  |  | 146 | Цена поставщика | Траверса ТМ-67 | ШТ | 3 | 0 | 3 |  |  |  | 2965.14 | 2965.14 | 0 | 0 | 0 | 0 | 0 | 0 | 0 | 0 | 0 |  | 334410044 | 988.38 | 988.38 | 0 | 0 | 0 | 0 | 0 | 0 | 0 | 969 | 969 | 0 | 0 | 0 | 0 | 0 | 0 | 0 | 0 | 0 | 1 | 1 |  |  | 1 | 1 | 1 | 1 |  |  |  |  | 3 | 1 |  |  |  | 1100 | 0 |  | 0 | 8 | 0 | 1 | 1 | 1 | 1 | 1 | 1 |  | 0 | 0 |  |  |  | 0 | 0 | 0 | [5 empty] | 0 |  | 0 | 2965.14 | 988.38 | 0 | 0 | 0 | 0 | 0 | 0 | 0 | 0 | 0 |  |  |  | *1,02 | [9 empty] | 0 | 0 | 1 | 1 |  |  |  | 1013 | ШТ | ШТ | 1 | [6 empty] | 293259530 | 8 | Материалы строительные | 0 |  | 1 | 1100 | Материалы, изделия и конструкции | материалы (03) |  |  |  | 131072 | 969 | 969 | 0 | 0 | 0 | 0 | 0 | 0 | [17 empty] | 0 | 0 | 0 |  |  |  |  | 0 | 0 |  | занесена вручную |  |  | 1 |  | -314672733 | 2 | 0 | -2 | 0 | 0 | 0 | 2965.14 | 2965.14 | 0 | 0 |  | 0 | 4 | 0 |  | 0 | 1 | 0 | 0 | 0 | 0 | [5 empty] | 0
17 | 1 |  |  | 147 | Цена поставщика | Шайба М-16 | ШТ | 6 | 0 | 6 |  |  |  | 214.2 | 214.2 | 0 | 0 | 0 | 0 | 0 | 0 | 0 | 0 | 0 |  | 334410044 | 35.7 | 35.7 | 0 | 0 | 0 | 0 | 0 | 0 | 0 | 35 | 35 | 0 | 0 | 0 | 0 | 0 | 0 | 0 | 0 | 0 | 1 | 1 |  |  | 1 | 1 | 1 | 1 |  |  |  |  | 3 | 1 |  |  |  | 1100 | 0 |  | 0 | 8 | 0 | 1 | 1 | 1 | 1 | 1 | 1 |  | 0 | 0 |  |  |  | 0 | 0 | 0 | [5 empty] | 0 |  | 0 | 214.2 | 35.7 | 0 | 0 | 0 | 0 | 0 | 0 | 0 | 0 | 0 |  |  |  | *1,02 | [9 empty] | 0 | 0 | 1 | 1 |  |  |  | 1013 | ШТ | ШТ | 1 | [6 empty] | 293259530 | 8 | Материалы строительные | 0 |  | 1 | 1100 | Материалы, изделия и конструкции | материалы (03) |  |  |  | 131072 | 35 | 35 | 0 | 0 | 0 | 0 | 0 | 0 | [17 empty] | 0 | 0 | 0 |  |  |  |  | 0 | 0 |  | занесена вручную |  |  | 1 |  | -43936984 | 2 | 0 | -2 | 0 | 0 | 0 | 214.2 | 214.2 | 0 | 0 |  | 0 | 4 | 0 |  | 0 | 1 | 0 | 0 | 0 | 0 | [5 empty] | 0
17 | 1 |  |  | 148 | Цена поставщика | Изолятор ШФ-20 УО | ШТ | 9 | 0 | 9 |  |  |  | 19162.33 | 19162.33 | 0 | 0 | 0 | 0 | 0 | 0 | 0 | 0 | 0 |  | 334410044 | 2129.148 | 2129.148 | 0 | 0 | 0 | 0 | 0 | 0 | 0 | 2087.4 | 2087.4 | 0 | 0 | 0 | 0 | 0 | 0 | 0 | 0 | 0 | 1 | 1 |  |  | 1 | 1 | 1 | 1 |  |  |  |  | 3 | 1 |  |  |  | 1100 | 0 |  | 0 | 8 | 0 | 1 | 1 | 1 | 1 | 1 | 1 |  | 0 | 0 |  |  |  | 0 | 0 | 0 | [5 empty] | 0 |  | 0 | 19162.33 | 2129.148 | 0 | 0 | 0 | 0 | 0 | 0 | 0 | 0 | 0 |  |  |  | *1,02 | [9 empty] | 0 | 0 | 1 | 1 |  |  |  | 1013 | ШТ | ШТ | 1 | [6 empty] | 293259530 | 8 | Материалы строительные | 0 |  | 1 | 1100 | Материалы, изделия и конструкции | материалы (03) |  |  |  | 0 | 2087.4 | 2087.4 | 0 | 0 | 0 | 0 | 0 | 0 | [17 empty] | 0 | 0 | 0 |  |  |  |  | 0 | 0 |  | занесена вручную |  |  | 1 |  | -1361346005 | 2 | 0 | -2 | 0 | 0 | 0 | 19162.33 | 19162.33 | 0 | 0 |  | 0 | 4 | 0 |  | 0 | 1 | 0 | 0 | 0 | 0 | [5 empty] | 0
17 | 1 |  |  |  | 22.2.01.04-0002 | Изоляторы линейные штыревые фарфоровые ШФ 20-Г | 100 ШТ | 0.09 | 0 | 0.09 |  |  |  | 3644.59 | 3644.59 | 0 | 0 | 0 | 0 | 0 | 0 | 0 | 0 | 0 |  | -1 | 43543.49 | 43543.49 | 0 | 0 | 0 | 0 | 0 | 0 | 0 | 43543.49 | 43543.49 | 0 | 0 | 0 | 0 | 0 | 0 | 0 | 0 | 0 | 1 | 1 |  |  | 1 | 1 | 1 | 0.93 |  |  |  |  | 3 | 2 | ФСБЦ-2022 доп.9, 22.2.01.04-0002, приказ Минстроя России от 16.02.2024 г. № 102/пр |  |  | 500002 | 0 | 22.2.01.04-0002 | 1 | 12 | 0 | 1 | 1 | 1 | 1 | 1 | 1 |  | 0 | 0 |  |  |  | 0 | 0 | 0 | [5 empty] | 0 |  | 0 | 3644.59 | 40495.45 | 0 | 0 | 0 | 0 | 0 | 0 | 0 | 0 | 0 | [13 empty] | 0 | 0 | 1 | 1 |  |  |  | 1013 | 100 ШТ | 100 ШТ | 1 | [6 empty] | 293259285 | 12 | Материалы монтажные | 0 |  | 2 | 500002 | Материалы и конструкции ( монтажные ) по ценникам и каталогам | ФССЦм |  |  |  | 132096 | 43543.49 | 43543.49 | 0 | 0 | 0 | 0 | 0 | 0 | [17 empty] | 0 | 0 | 0 |  |  |  |  | 0 | 0 |  |  |  |  | 1 |  | 1383073086 | 2 | 1 | 2 | 0 | 0 | 0 | 3644.59 | 0 | 3644.59 | 0 |  | 0 | 3 | 0 |  | 0 | 1 | 0 | 0 | 0 | 0 | [5 empty] | 0
17 | 1 |  |  | 149 | Цена поставщика | Колпачки КП-22 | ШТ | 9 | 0 | 9 |  |  |  | 105.57 | 105.57 | 0 | 0 | 0 | 0 | 0 | 0 | 0 | 0 | 0 |  | 334410044 | 11.73 | 11.73 | 0 | 0 | 0 | 0 | 0 | 0 | 0 | 11.5 | 11.5 | 0 | 0 | 0 | 0 | 0 | 0 | 0 | 0 | 0 | 1 | 1 |  |  | 1 | 1 | 1 | 1 |  |  |  |  | 3 | 1 |  |  |  | 1100 | 0 |  | 0 | 8 | 0 | 1 | 1 | 1 | 1 | 1 | 1 |  | 0 | 0 |  |  |  | 0 | 0 | 0 | [5 empty] | 0 |  | 0 | 105.57 | 11.73 | 0 | 0 | 0 | 0 | 0 | 0 | 0 | 0 | 0 |  |  |  | *1,02 | [9 empty] | 0 | 0 | 1 | 1 |  |  |  | 1013 | ШТ | ШТ | 1 | [6 empty] | 293259530 | 8 | Материалы строительные | 0 |  | 1 | 1100 | Материалы, изделия и конструкции | материалы (03) |  |  |  | 131072 | 11.5 | 11.5 | 0 | 0 | 0 | 0 | 0 | 0 | [17 empty] | 0 | 0 | 0 |  |  |  |  | 0 | 0 |  | занесена вручную |  |  | 1 |  | -1000886717 | 2 | 0 | -2 | 0 | 0 | 0 | 105.57 | 105.57 | 0 | 0 |  | 0 | 4 | 0 |  | 0 | 1 | 0 | 0 | 0 | 0 | [5 empty] | 0
17 | 1 |  |  | 150 | 20.1.02.23-1031 | Вязка спиральная алюминиевая с полимерным покрытием для крепления защищенных проводов на штыревых изоляторах, номинальное сечение провода 70-95 мм2 | ШТ | 18 | 0 | 18 |  |  |  | 2847.06 | 2847.06 | 0 | 0 | 0 | 0 | 0 | 0 | 0 | 0 | 0 |  | 334410044 | 127.56 | 127.56 | 0 | 0 | 0 | 0 | 0 | 0 | 0 | 127.56 | 127.56 | 0 | 0 | 0 | 0 | 0 | 0 | 0 | 0 | 0 | 1 | 1 |  |  | 1 | 1 | 1 | 1.24 |  |  |  |  | 3 | 2 | ФСБЦ-2022 доп.6, 20.1.02.23-1031, приказ Минстроя России от 11.05.2023 г. № 335/пр |  |  | 500002 | 0 | 20.1.02.23-1031 | 1 | 12 | 0 | 1 | 1 | 1 | 1 | 1 | 1 |  | 0 | 0 |  |  |  | 0 | 0 | 0 | [5 empty] | 0 |  | 0 | 2847.06 | 158.17 | 0 | 0 | 0 | 0 | 0 | 0 | 0 | 0 | 0 | [13 empty] | 0 | 0 | 1 | 1 |  |  |  | 1013 | ШТ | ШТ | 1 | [6 empty] | 293259285 | 12 | Материалы монтажные | 0 |  | 2 | 500002 | Материалы и конструкции ( монтажные ) по ценникам и каталогам | ФССЦм |  |  |  | 131072 | 127.56 | 127.56 | 0 | 0 | 0 | 0 | 0 | 0 | [17 empty] | 0 | 0 | 0 |  |  |  |  | 0 | 0 |  |  |  |  | 1 |  | -1786456576 | 2 | 1 | 2 | 0 | 0 | 0 | 2847.06 | 0 | 2847.06 | 0 |  | 0 | 3 | 0 |  | 0 | 1 | 0 | 0 | 0 | 0 | [5 empty] | 0
17 | 1 | 309 | 417 | 151 | 33-04-003-13 | Установка железобетонных опор ВЛ 0,38; 6-10 кВ с траверсами с двойными приставками: одностоечных | ШТ | 1 | 0 | 1 |  |  |  | 8252.25 | 174.71 | 2585.93 | 948.07 | 4543.54 | 0 | 10.5708 | 1.794 | 0 | 5656.36 | 3294.97 |  | 334410044 | 7251.2325 | 121.7639 | 2585.9274 | 948.0694 | 4543.5413 | 0 | 10.5708 | 1.794 | 0 | 5975.0523 | 121.7639 | 1873.8604 | 687.0068 | 3292.4212 | 0 | 7.66 | 1.3 | 0 | 103 | 60 | 1 | 1 |  |  | 1 | 1 | 1 | 1 |  |  |  |  | 0 | 1 | ГЭСН-2022, 33-04-003-13, приказ Минстроя России от 18.05.2022 г. № 378/пр |  |  | 33001 | 0 |  | 0 | 2 | 0 | 1 | 1 | 1 | 1 | 1 | 1 |  | 103 | 60 |  |  |  | 0 | 0 | 0 | [5 empty] | 0 | Поправка: 421/пр_2020_прил.10_т.5_п.4_гр.3 Наименование: Производство работ осуществляется в охранной зоне действующей воздушной линии электропередачи, вблизи объектов, находящихся под напряжением, внутри объектов капитального строительства, внутренняя проводка в которых не обесточена, если это приведет к ограничению действий рабочих в соответствии с требованиями техники безопасности Поправка: 421/пр_2020_прил.10_т.5_п.9.1_гр.3 Наименование: Производство ремонтно-строительных работ осуществляется в стесненных условиях населенных пунктов: отдельных конструктивных решений объектов капитального строительства (кроме указанных в п.п. 10.2 и 10.3), объектов капитального строительства в целом | 0 | 8252.25 | 163324.26 | 2356.52 | 1027.3 | 429.82 | 0 | 10.5708 | 1.794 | 0 | 5656.3583 | 3294.966 |  |  |  |  | )*1,20)*1,15 | )*1,20)*1,15 | )*1,20)*1,15 |  | )*1,20)*1,15 | )*1,20)*1,15 |  |  |  | 0 | 0 | 1 | 1 |  |  |  | 1013 | ШТ | ШТ | 1 | [6 empty] | 293259405 | 2 | Общестроительные работы | 27 | Линии электропередачи | 1 | 33001 | Линии электропередачи | ФЕР-33 |  | Поправка: 421/пр_2020_прил.10_т.5_п.4_гр.3 Поправка: 421/пр_2020_прил.10_т.5_п.9.1_гр.3 |  | 131072 | 0 | 0 | 0 | 0 | 0 | 7.66 | 1.3 | 0 | [17 empty] | 0 | 0 | 0 |  |  |  |  | 103 | 60 |  |  |  |  | 1 |  | -1444512442 | 2 | 1 | -2 | 0 | 0 | 0 | 17203.58 | 17203.58 | 0 | 0 |  | 0 | 3 | 0 |  | 0 | 1 | 0 | 0 | 0 | 0 |  | Пр/812-027.0-1 | Пр/774-027.0 | Линии электропередачи | Линии электропередачи | 0
17 | 1 |  |  | 152 | Цена поставщика | Стойка СВ-110-5 | ШТ | 1 | 0 | 1 |  |  |  | 14043.9 | 14043.9 | 0 | 0 | 0 | 0 | 0 | 0 | 0 | 0 | 0 |  | 334410044 | 14043.9006 | 14043.9006 | 0 | 0 | 0 | 0 | 0 | 0 | 0 | 13768.53 | 13768.53 | 0 | 0 | 0 | 0 | 0 | 0 | 0 | 0 | 0 | 1 | 1 |  |  | 1 | 1 | 1 | 1 |  |  |  |  | 3 | 1 |  |  |  | 1100 | 0 |  | 0 | 8 | 0 | 1 | 1 | 1 | 1 | 1 | 1 |  | 0 | 0 |  |  |  | 0 | 0 | 0 | [5 empty] | 0 | Поправка: ФСБЦ-2022, ОП, т.3, п.1.1. Наименование: Доплата за подготовку поверхностей трения в сдвигоустойчивых соединениях на высокопрочных болтах. Масса метизов (болты с гайками и шайбами) по отношению к общей массе объекта (части объекта), до 0,5% | 0 | 14043.9 | 14043.9006 | 0 | 0 | 0 | 0 | 0 | 0 | 0 | 0 | 0 |  |  |  | )*1,02 | [9 empty] | 0 | 0 | 1 | 1 |  |  |  | 1013 | ШТ | ШТ | 1 | [6 empty] | 293259530 | 8 | Материалы строительные | 0 |  | 1 | 1100 | Материалы, изделия и конструкции | материалы (03) |  | Поправка: ФСБЦ-2022, ОП, т.3, п.1.1. |  | 131072 | 13768.53 | 13768.53 | 0 | 0 | 0 | 0 | 0 | 0 | [17 empty] | 0 | 0 | 0 |  |  |  |  | 0 | 0 |  | занесена вручную |  |  | 1 |  | -291289590 | 2 | 0 | -2 | 0 | 0 | 0 | 14043.9 | 14043.9 | 0 | 0 |  | 0 | 4 | 0 |  | 0 | 1 | 0 | 0 | 0 | 0 | [5 empty] | 0
17 | 1 |  |  | 153 | Цена поставщика | Приставка ПТ-45 | ШТ | 2 | 0 | 2 |  |  |  | 22446.66 | 22446.66 | 0 | 0 | 0 | 0 | 0 | 0 | 0 | 0 | 0 |  | 334410044 | 11223.33 | 11223.33 | 0 | 0 | 0 | 0 | 0 | 0 | 0 | 11223.33 | 11223.33 | 0 | 0 | 0 | 0 | 0 | 0 | 0 | 0 | 0 | 1 | 1 |  |  | 1 | 1 | 1 | 1 |  |  |  |  | 3 | 1 |  |  |  | 1100 | 0 |  | 0 | 8 | 0 | 1 | 1 | 1 | 1 | 1 | 1 |  | 0 | 0 |  |  |  | 0 | 0 | 0 | [5 empty] | 0 |  | 0 | 22446.66 | 11223.33 | 0 | 0 | 0 | 0 | 0 | 0 | 0 | 0 | 0 | [13 empty] | 0 | 0 | 1 | 1 |  |  |  | 1013 | ШТ | ШТ | 1 | [6 empty] | 293259530 | 8 | Материалы строительные | 0 |  | 1 | 1100 | Материалы, изделия и конструкции | материалы (03) |  |  |  | 131072 | 11223.33 | 11223.33 | 0 | 0 | 0 | 0 | 0 | 0 | [17 empty] | 0 | 0 | 0 |  |  |  |  | 0 | 0 |  | занесена вручную |  |  | 1 |  | -769142141 | 2 | 0 | -2 | 0 | 0 | 0 | 22446.66 | 22446.66 | 0 | 0 |  | 0 | 4 | 0 |  | 0 | 1 | 0 | 0 | 0 | 0 | [5 empty] | 0
17 | 1 |  |  | 154 | Цена поставщика | Стяжка СТ-51 | ШТ | 4 | 0 | 4 |  |  |  | 3335 | 3335 | 0 | 0 | 0 | 0 | 0 | 0 | 0 | 0 | 0 |  | 334410044 | 833.75 | 833.75 | 0 | 0 | 0 | 0 | 0 | 0 | 0 | 833.75 | 833.75 | 0 | 0 | 0 | 0 | 0 | 0 | 0 | 0 | 0 | 1 | 1 |  |  | 1 | 1 | 1 | 1 |  |  |  |  | 3 | 1 |  |  |  | 1100 | 0 |  | 0 | 8 | 0 | 1 | 1 | 1 | 1 | 1 | 1 |  | 0 | 0 |  |  |  | 0 | 0 | 0 | [5 empty] | 0 |  | 0 | 3335 | 833.75 | 0 | 0 | 0 | 0 | 0 | 0 | 0 | 0 | 0 | [13 empty] | 0 | 0 | 1 | 1 |  |  |  | 1013 | ШТ | ШТ | 1 | [6 empty] | 293259530 | 8 | Материалы строительные | 0 |  | 1 | 1100 | Материалы, изделия и конструкции | материалы (03) |  |  |  | 131072 | 833.75 | 833.75 | 0 | 0 | 0 | 0 | 0 | 0 | [17 empty] | 0 | 0 | 0 |  |  |  |  | 0 | 0 |  | занесена вручную |  |  | 1 |  | 1530074974 | 2 | 0 | -2 | 0 | 0 | 0 | 3335 | 3335 | 0 | 0 |  | 0 | 4 | 0 |  | 0 | 1 | 0 | 0 | 0 | 0 | [5 empty] | 0
17 | 1 |  |  | 155 | 01.7.15.05-0015 | Гайки стальные шестигранные, диаметр резьбы М16 (М18)(0,038кг/шт) | т | 7.6e-05 | 0 | 7.6e-05 |  |  |  | 10.49 | 10.49 | 0 | 0 | 0 | 0 | 0 | 0 | 0 | 0 | 0 |  | 334410044 | 123285.2 | 123285.2 | 0 | 0 | 0 | 0 | 0 | 0 | 0 | 123285.2 | 123285.2 | 0 | 0 | 0 | 0 | 0 | 0 | 0 | 0 | 0 | 1 | 1 |  |  | 1 | 1 | 1 | 1.12 |  |  |  |  | 3 | 1 | ФСБЦ-2022, 01.7.15.05-0015, приказ Минстроя России от 18.05.2022 г. № 378/пр |  |  | 500001 | 0 | 01.7.15.05-0015 | 1 | 8 | 0 | 1 | 1 | 1 | 1 | 1 | 1 |  | 0 | 0 |  |  |  | 0 | 0 | 0 | [5 empty] | 0 |  | 0 | 10.49 | 138079.42 | 0 | 0 | 0 | 0 | 0 | 0 | 0 | 0 | 0 | [13 empty] | 0 | 0 | 1 | 1 |  |  |  | 1009 | т | т | 1000 | [6 empty] | 293259284 | 8 | Материалы строительные | 0 |  | 1 | 500001 | Материалы и конструкции ( строительные ) по ценникам и каталогом | ФССЦст |  |  |  | 131072 | 123285.2 | 123285.2 | 0 | 0 | 0 | 0 | 0 | 0 | [17 empty] | 0 | 0 | 0 |  |  |  |  | 0 | 0 |  |  |  |  | 1 |  | -2121436674 | 2 | 1 | 2 | 0 | 0 | 0 | 10.49 | 10.49 | 0 | 0 |  | 0 | 3 | 0 |  | 0 | 1 | 0 | 0 | 0 | 0 | [5 empty] | 0
17 | 1 |  |  | 156 | Цена поставщика | Зажим ПС 2-1 | ШТ | 1 | 0 | 1 |  |  |  | 80.07 | 80.07 | 0 | 0 | 0 | 0 | 0 | 0 | 0 | 0 | 0 |  | 334410044 | 80.07 | 80.07 | 0 | 0 | 0 | 0 | 0 | 0 | 0 | 78.5 | 78.5 | 0 | 0 | 0 | 0 | 0 | 0 | 0 | 0 | 0 | 1 | 1 |  |  | 1 | 1 | 1 | 1 |  |  |  |  | 3 | 1 |  |  |  | 1100 | 0 |  | 0 | 8 | 0 | 1 | 1 | 1 | 1 | 1 | 1 |  | 0 | 0 |  |  |  | 0 | 0 | 0 | [5 empty] | 0 |  | 0 | 80.07 | 80.07 | 0 | 0 | 0 | 0 | 0 | 0 | 0 | 0 | 0 |  |  |  | *1,02 | [9 empty] | 0 | 0 | 1 | 1 |  |  |  | 1013 | ШТ | ШТ | 1 | [6 empty] | 293259530 | 8 | Материалы строительные | 0 |  | 1 | 1100 | Материалы, изделия и конструкции | материалы (03) |  |  |  | 131072 | 78.5 | 78.5 | 0 | 0 | 0 | 0 | 0 | 0 | [17 empty] | 0 | 0 | 0 |  |  |  |  | 0 | 0 |  | занесена вручную |  |  | 1 |  | 88803033 | 2 | 0 | -2 | 0 | 0 | 0 | 80.07 | 80.07 | 0 | 0 |  | 0 | 4 | 0 |  | 0 | 1 | 0 | 0 | 0 | 0 | [5 empty] | 0
17 | 1 |  |  | 157 | Цена поставщика | Траверса ТМ-63 | ШТ | 1 | 0 | 1 |  |  |  | 3935.16 | 3935.16 | 0 | 0 | 0 | 0 | 0 | 0 | 0 | 0 | 0 |  | 334410044 | 3935.16 | 3935.16 | 0 | 0 | 0 | 0 | 0 | 0 | 0 | 3858 | 3858 | 0 | 0 | 0 | 0 | 0 | 0 | 0 | 0 | 0 | 1 | 1 |  |  | 1 | 1 | 1 | 1 |  |  |  |  | 3 | 1 |  |  |  | 1100 | 0 |  | 0 | 8 | 0 | 1 | 1 | 1 | 1 | 1 | 1 |  | 0 | 0 |  |  |  | 0 | 0 | 0 | [5 empty] | 0 |  | 0 | 3935.16 | 3935.16 | 0 | 0 | 0 | 0 | 0 | 0 | 0 | 0 | 0 |  |  |  | *1,02 | [9 empty] | 0 | 0 | 1 | 1 |  |  |  | 1013 | ШТ | ШТ | 1 | [6 empty] | 293259530 | 8 | Материалы строительные | 0 |  | 1 | 1100 | Материалы, изделия и конструкции | материалы (03) |  |  |  | 131072 | 3858 | 3858 | 0 | 0 | 0 | 0 | 0 | 0 | [17 empty] | 0 | 0 | 0 |  |  |  |  | 0 | 0 |  | занесена вручную |  |  | 1 |  | -786767952 | 2 | 0 | -2 | 0 | 0 | 0 | 3935.16 | 3935.16 | 0 | 0 |  | 0 | 4 | 0 |  | 0 | 1 | 0 | 0 | 0 | 0 | [5 empty] | 0
17 | 1 |  |  | 158 | Цена поставщика | Хомут Х-51 | ШТ | 1 | 0 | 1 |  |  |  | 378.11 | 378.11 | 0 | 0 | 0 | 0 | 0 | 0 | 0 | 0 | 0 |  | 334410044 | 378.114 | 378.114 | 0 | 0 | 0 | 0 | 0 | 0 | 0 | 370.7 | 370.7 | 0 | 0 | 0 | 0 | 0 | 0 | 0 | 0 | 0 | 1 | 1 |  |  | 1 | 1 | 1 | 1 |  |  |  |  | 3 | 1 |  |  |  | 1100 | 0 |  | 0 | 8 | 0 | 1 | 1 | 1 | 1 | 1 | 1 |  | 0 | 0 |  |  |  | 0 | 0 | 0 | [5 empty] | 0 |  | 0 | 378.11 | 378.114 | 0 | 0 | 0 | 0 | 0 | 0 | 0 | 0 | 0 |  |  |  | *1,02 | [9 empty] | 0 | 0 | 1 | 1 |  |  |  | 1013 | ШТ | ШТ | 1 | [6 empty] | 293259530 | 8 | Материалы строительные | 0 |  | 1 | 1100 | Материалы, изделия и конструкции | материалы (03) |  |  |  | 131072 | 370.7 | 370.7 | 0 | 0 | 0 | 0 | 0 | 0 | [17 empty] | 0 | 0 | 0 |  |  |  |  | 0 | 0 |  | занесена вручную |  |  | 1 |  | 1580735775 | 2 | 0 | -2 | 0 | 0 | 0 | 378.11 | 378.11 | 0 | 0 |  | 0 | 4 | 0 |  | 0 | 1 | 0 | 0 | 0 | 0 | [5 empty] | 0
17 | 1 |  |  | 159 | Цена поставщика | Шайба М-16 | ШТ | 2 | 0 | 2 |  |  |  | 71.4 | 71.4 | 0 | 0 | 0 | 0 | 0 | 0 | 0 | 0 | 0 |  | 334410044 | 35.7 | 35.7 | 0 | 0 | 0 | 0 | 0 | 0 | 0 | 35 | 35 | 0 | 0 | 0 | 0 | 0 | 0 | 0 | 0 | 0 | 1 | 1 |  |  | 1 | 1 | 1 | 1 |  |  |  |  | 3 | 1 |  |  |  | 1100 | 0 |  | 0 | 8 | 0 | 1 | 1 | 1 | 1 | 1 | 1 |  | 0 | 0 |  |  |  | 0 | 0 | 0 | [5 empty] | 0 |  | 0 | 71.4 | 35.7 | 0 | 0 | 0 | 0 | 0 | 0 | 0 | 0 | 0 |  |  |  | *1,02 | [9 empty] | 0 | 0 | 1 | 1 |  |  |  | 1013 | ШТ | ШТ | 1 | [6 empty] | 293259530 | 8 | Материалы строительные | 0 |  | 1 | 1100 | Материалы, изделия и конструкции | материалы (03) |  |  |  | 131072 | 35 | 35 | 0 | 0 | 0 | 0 | 0 | 0 | [17 empty] | 0 | 0 | 0 |  |  |  |  | 0 | 0 |  | занесена вручную |  |  | 1 |  | -43936984 | 2 | 0 | -2 | 0 | 0 | 0 | 71.4 | 71.4 | 0 | 0 |  | 0 | 4 | 0 |  | 0 | 1 | 0 | 0 | 0 | 0 | [5 empty] | 0
17 | 1 |  |  | 160 | Цена поставщика | Изолятор ШФ-20 УО | ШТ | 3 | 0 | 3 |  |  |  | 6387.44 | 6387.44 | 0 | 0 | 0 | 0 | 0 | 0 | 0 | 0 | 0 |  | 334410044 | 2129.148 | 2129.148 | 0 | 0 | 0 | 0 | 0 | 0 | 0 | 2087.4 | 2087.4 | 0 | 0 | 0 | 0 | 0 | 0 | 0 | 0 | 0 | 1 | 1 |  |  | 1 | 1 | 1 | 1 |  |  |  |  | 3 | 1 |  |  |  | 1100 | 0 |  | 0 | 8 | 0 | 1 | 1 | 1 | 1 | 1 | 1 |  | 0 | 0 |  |  |  | 0 | 0 | 0 | [5 empty] | 0 |  | 0 | 6387.44 | 2129.148 | 0 | 0 | 0 | 0 | 0 | 0 | 0 | 0 | 0 |  |  |  | *1,02 | [9 empty] | 0 | 0 | 1 | 1 |  |  |  | 1013 | ШТ | ШТ | 1 | [6 empty] | 293259530 | 8 | Материалы строительные | 0 |  | 1 | 1100 | Материалы, изделия и конструкции | материалы (03) |  |  |  | 0 | 2087.4 | 2087.4 | 0 | 0 | 0 | 0 | 0 | 0 | [17 empty] | 0 | 0 | 0 |  |  |  |  | 0 | 0 |  | занесена вручную |  |  | 1 |  | -1361346005 | 2 | 0 | -2 | 0 | 0 | 0 | 6387.44 | 6387.44 | 0 | 0 |  | 0 | 4 | 0 |  | 0 | 1 | 0 | 0 | 0 | 0 | [5 empty] | 0
17 | 1 |  |  |  | 22.2.01.04-0002 | Изоляторы линейные штыревые фарфоровые ШФ 20-Г | 100 ШТ | 0.03 | 0 | 0.03 |  |  |  | 1214.86 | 1214.86 | 0 | 0 | 0 | 0 | 0 | 0 | 0 | 0 | 0 |  | -1 | 43543.49 | 43543.49 | 0 | 0 | 0 | 0 | 0 | 0 | 0 | 43543.49 | 43543.49 | 0 | 0 | 0 | 0 | 0 | 0 | 0 | 0 | 0 | 1 | 1 |  |  | 1 | 1 | 1 | 0.93 |  |  |  |  | 3 | 2 | ФСБЦ-2022 доп.9, 22.2.01.04-0002, приказ Минстроя России от 16.02.2024 г. № 102/пр |  |  | 500002 | 0 | 22.2.01.04-0002 | 1 | 12 | 0 | 1 | 1 | 1 | 1 | 1 | 1 |  | 0 | 0 |  |  |  | 0 | 0 | 0 | [5 empty] | 0 |  | 0 | 1214.86 | 40495.45 | 0 | 0 | 0 | 0 | 0 | 0 | 0 | 0 | 0 | [13 empty] | 0 | 0 | 1 | 1 |  |  |  | 1013 | 100 ШТ | 100 ШТ | 1 | [6 empty] | 293259285 | 12 | Материалы монтажные | 0 |  | 2 | 500002 | Материалы и конструкции ( монтажные ) по ценникам и каталогам | ФССЦм |  |  |  | 132096 | 43543.49 | 43543.49 | 0 | 0 | 0 | 0 | 0 | 0 | [17 empty] | 0 | 0 | 0 |  |  |  |  | 0 | 0 |  |  |  |  | 1 |  | 1383073086 | 2 | 1 | 2 | 0 | 0 | 0 | 1214.86 | 0 | 1214.86 | 0 |  | 0 | 3 | 0 |  | 0 | 1 | 0 | 0 | 0 | 0 | [5 empty] | 0
17 | 1 |  |  | 161 | Цена поставщика | Колпачки КП-22 | ШТ | 3 | 0 | 3 |  |  |  | 35.19 | 35.19 | 0 | 0 | 0 | 0 | 0 | 0 | 0 | 0 | 0 |  | 334410044 | 11.73 | 11.73 | 0 | 0 | 0 | 0 | 0 | 0 | 0 | 11.5 | 11.5 | 0 | 0 | 0 | 0 | 0 | 0 | 0 | 0 | 0 | 1 | 1 |  |  | 1 | 1 | 1 | 1 |  |  |  |  | 3 | 1 |  |  |  | 1100 | 0 |  | 0 | 8 | 0 | 1 | 1 | 1 | 1 | 1 | 1 |  | 0 | 0 |  |  |  | 0 | 0 | 0 | [5 empty] | 0 |  | 0 | 35.19 | 11.73 | 0 | 0 | 0 | 0 | 0 | 0 | 0 | 0 | 0 |  |  |  | *1,02 | [9 empty] | 0 | 0 | 1 | 1 |  |  |  | 1013 | ШТ | ШТ | 1 | [6 empty] | 293259530 | 8 | Материалы строительные | 0 |  | 1 | 1100 | Материалы, изделия и конструкции | материалы (03) |  |  |  | 131072 | 11.5 | 11.5 | 0 | 0 | 0 | 0 | 0 | 0 | [17 empty] | 0 | 0 | 0 |  |  |  |  | 0 | 0 |  | занесена вручную |  |  | 1 |  | -1000886717 | 2 | 0 | -2 | 0 | 0 | 0 | 35.19 | 35.19 | 0 | 0 |  | 0 | 4 | 0 |  | 0 | 1 | 0 | 0 | 0 | 0 | [5 empty] | 0
17 | 1 |  |  | 162 | 20.1.02.23-1031 | Вязка спиральная алюминиевая с полимерным покрытием для крепления защищенных проводов на штыревых изоляторах, номинальное сечение провода 70-95 мм2 | ШТ | 6 | 0 | 6 |  |  |  | 949.02 | 949.02 | 0 | 0 | 0 | 0 | 0 | 0 | 0 | 0 | 0 |  | 334410044 | 127.56 | 127.56 | 0 | 0 | 0 | 0 | 0 | 0 | 0 | 127.56 | 127.56 | 0 | 0 | 0 | 0 | 0 | 0 | 0 | 0 | 0 | 1 | 1 |  |  | 1 | 1 | 1 | 1.24 |  |  |  |  | 3 | 2 | ФСБЦ-2022 доп.6, 20.1.02.23-1031, приказ Минстроя России от 11.05.2023 г. № 335/пр |  |  | 500002 | 0 | 20.1.02.23-1031 | 1 | 12 | 0 | 1 | 1 | 1 | 1 | 1 | 1 |  | 0 | 0 |  |  |  | 0 | 0 | 0 | [5 empty] | 0 |  | 0 | 949.02 | 158.17 | 0 | 0 | 0 | 0 | 0 | 0 | 0 | 0 | 0 | [13 empty] | 0 | 0 | 1 | 1 |  |  |  | 1013 | ШТ | ШТ | 1 | [6 empty] | 293259285 | 12 | Материалы монтажные | 0 |  | 2 | 500002 | Материалы и конструкции ( монтажные ) по ценникам и каталогам | ФССЦм |  |  |  | 131072 | 127.56 | 127.56 | 0 | 0 | 0 | 0 | 0 | 0 | [17 empty] | 0 | 0 | 0 |  |  |  |  | 0 | 0 |  |  |  |  | 1 |  | -1786456576 | 2 | 1 | 2 | 0 | 0 | 0 | 949.02 | 0 | 949.02 | 0 |  | 0 | 3 | 0 |  | 0 | 1 | 0 | 0 | 0 | 0 | [5 empty] | 0
17 | 1 | 312 | 421 | 163 | м08-02-305-04 | Траверса на опоре | ШТ | 2 | 0 | 2 |  |  |  | 1144.71 | 0 | 530.04 | 231.14 | 383.53 | 0 | 0.84 | 0.36 | 0 | 596.23 | 313.48 |  | 334410044 | 456.783 | 0 | 265.0194 | 115.5708 | 191.7636 | 0 | 0.42 | 0.18 | 0 | 476.9615 | 0 | 220.8495 | 96.309 | 159.803 | 0 | 0.35 | 0.15 | 0 | 97 | 51 | 1 | 1 |  |  | 1 | 1 | 1 | 1 |  |  |  |  | 0 | 2 | ГЭСНм-2022, м08-02-305-04, приказ Минстроя России от 18.05.2022 г. № 378/пр |  |  | 108001 | 0 |  | 0 | 3 | 0 | 1 | 1 | 1 | 1 | 1 | 1 |  | 97 | 51 |  |  |  | 0 | 0 | 0 | [5 empty] | 0 | Поправка: 421/пр_2020_прил.10_т.5_п.4_гр.4 Наименование: Производство работ осуществляется в охранной зоне действующей воздушной линии электропередачи, вблизи объектов, находящихся под напряжением, внутри объектов капитального строительства, внутренняя проводка в которых не обесточена, если это приведет к ограничению действий рабочих в соответствии с требованиями техники безопасности | 0 | 1144.71 | 0 | 1472.33 | 642.06 | 456.58 | 0 | 0.42 | 0.18 | 0 | 596.2299 | 313.4817 |  |  |  |  | )*1,20 | )*1,20 | )*1,20 |  | )*1,20 | )*1,20 |  |  |  | 0 | 0 | 1 | 1 |  |  |  | 1013 | ШТ | ШТ | 1 | [6 empty] | 293259234 | 3 | Монтажные работы | 0 |  | 2 | 108001 | Электротехнические установки: на других объектах | мФЕР-08 |  | Поправка: 421/пр_2020_прил.10_т.5_п.4_гр.4 |  | 131072 | 0 | 0 | 0 | 0 | 0 | 0.35 | 0.15 | 0 | [17 empty] | 0 | 0 | 0 |  |  |  |  | 97 | 51 |  |  |  |  | 1 |  | -927575203 | 2 | 1 | -2 | 0 | 0 | 0 | 2054.42 | 0 | 2054.42 | 0 |  | 0 | 3 | 0 |  | 0 | 1 | 0 | 0 | 0 | 0 |  | Пр/812-049.3-1 | Пр/774-049.3 | Электротехнические установки: на других объектах | Электротехнические установки: на других объектах | 0
17 | 1 |  |  | 164 | 01.7.15.02-0051 | Болты анкерные (0,38кг/шт) | т | 0.00076 | 0 | 0.00076 |  |  |  | 76.04 | 76.04 | 0 | 0 | 0 | 0 | 0 | 0 | 0 | 0 | 0 |  | 334410044 | 89330.06 | 89330.06 | 0 | 0 | 0 | 0 | 0 | 0 | 0 | 89330.06 | 89330.06 | 0 | 0 | 0 | 0 | 0 | 0 | 0 | 0 | 0 | 1 | 1 |  |  | 1 | 1 | 1 | 1.12 |  |  |  |  | 3 | 1 | ФСБЦ-2022, 01.7.15.02-0051, приказ Минстроя России от 18.05.2022 г. № 378/пр |  |  | 500001 | 0 | 01.7.15.02-0051 | 1 | 8 | 0 | 1 | 1 | 1 | 1 | 1 | 1 |  | 0 | 0 |  |  |  | 0 | 0 | 0 | [5 empty] | 0 |  | 0 | 76.04 | 100049.67 | 0 | 0 | 0 | 0 | 0 | 0 | 0 | 0 | 0 | [13 empty] | 0 | 0 | 1 | 1 |  |  |  | 1009 | т | т | 1000 | [6 empty] | 293259284 | 8 | Материалы строительные | 0 |  | 1 | 500001 | Материалы и конструкции ( строительные ) по ценникам и каталогом | ФССЦст |  |  |  | 131072 | 89330.06 | 89330.06 | 0 | 0 | 0 | 0 | 0 | 0 | [17 empty] | 0 | 0 | 0 |  |  |  |  | 0 | 0 |  |  |  |  | 1 |  | -1195737874 | 2 | 1 | 2 | 0 | 0 | 0 | 76.04 | 76.04 | 0 | 0 |  | 0 | 3 | 0 |  | 0 | 1 | 0 | 0 | 0 | 0 | [5 empty] | 0
17 | 1 |  |  | 165 | 01.7.15.05-0015 | Гайки стальные шестигранные, диаметр резьбы М16 (М18)(0,038кг/шт) | т | 7.6e-05 | 0 | 7.6e-05 |  |  |  | 10.49 | 10.49 | 0 | 0 | 0 | 0 | 0 | 0 | 0 | 0 | 0 |  | 334410044 | 123285.2 | 123285.2 | 0 | 0 | 0 | 0 | 0 | 0 | 0 | 123285.2 | 123285.2 | 0 | 0 | 0 | 0 | 0 | 0 | 0 | 0 | 0 | 1 | 1 |  |  | 1 | 1 | 1 | 1.12 |  |  |  |  | 3 | 1 | ФСБЦ-2022, 01.7.15.05-0015, приказ Минстроя России от 18.05.2022 г. № 378/пр |  |  | 500001 | 0 | 01.7.15.05-0015 | 1 | 8 | 0 | 1 | 1 | 1 | 1 | 1 | 1 |  | 0 | 0 |  |  |  | 0 | 0 | 0 | [5 empty] | 0 |  | 0 | 10.49 | 138079.42 | 0 | 0 | 0 | 0 | 0 | 0 | 0 | 0 | 0 | [13 empty] | 0 | 0 | 1 | 1 |  |  |  | 1009 | т | т | 1000 | [6 empty] | 293259284 | 8 | Материалы строительные | 0 |  | 1 | 500001 | Материалы и конструкции ( строительные ) по ценникам и каталогом | ФССЦст |  |  |  | 131072 | 123285.2 | 123285.2 | 0 | 0 | 0 | 0 | 0 | 0 | [17 empty] | 0 | 0 | 0 |  |  |  |  | 0 | 0 |  |  |  |  | 1 |  | -2121436674 | 2 | 1 | 2 | 0 | 0 | 0 | 10.49 | 10.49 | 0 | 0 |  | 0 | 3 | 0 |  | 0 | 1 | 0 | 0 | 0 | 0 | [5 empty] | 0
17 | 1 |  |  | 166 | Цена поставщика | Зажим ПС 2-1 | ШТ | 2 | 0 | 2 |  |  |  | 160.14 | 160.14 | 0 | 0 | 0 | 0 | 0 | 0 | 0 | 0 | 0 |  | 334410044 | 80.07 | 80.07 | 0 | 0 | 0 | 0 | 0 | 0 | 0 | 78.5 | 78.5 | 0 | 0 | 0 | 0 | 0 | 0 | 0 | 0 | 0 | 1 | 1 |  |  | 1 | 1 | 1 | 1 |  |  |  |  | 3 | 1 |  |  |  | 1100 | 0 |  | 0 | 8 | 0 | 1 | 1 | 1 | 1 | 1 | 1 |  | 0 | 0 |  |  |  | 0 | 0 | 0 | [5 empty] | 0 |  | 0 | 160.14 | 80.07 | 0 | 0 | 0 | 0 | 0 | 0 | 0 | 0 | 0 |  |  |  | *1,02 | [9 empty] | 0 | 0 | 1 | 1 |  |  |  | 1013 | ШТ | ШТ | 1 | [6 empty] | 293259530 | 8 | Материалы строительные | 0 |  | 1 | 1100 | Материалы, изделия и конструкции | материалы (03) |  |  |  | 131072 | 78.5 | 78.5 | 0 | 0 | 0 | 0 | 0 | 0 | [17 empty] | 0 | 0 | 0 |  |  |  |  | 0 | 0 |  | занесена вручную |  |  | 1 |  | 88803033 | 2 | 0 | -2 | 0 | 0 | 0 | 160.14 | 160.14 | 0 | 0 |  | 0 | 4 | 0 |  | 0 | 1 | 0 | 0 | 0 | 0 | [5 empty] | 0
17 | 1 |  |  | 167 | Цена поставщика | Заземляющий проводник ЗП-1 | м | 1 | 0 | 1 |  |  |  | 284.99 | 284.99 | 0 | 0 | 0 | 0 | 0 | 0 | 0 | 0 | 0 |  | 334410044 | 284.988 | 284.988 | 0 | 0 | 0 | 0 | 0 | 0 | 0 | 279.4 | 279.4 | 0 | 0 | 0 | 0 | 0 | 0 | 0 | 0 | 0 | 1 | 1 |  |  | 1 | 1 | 1 | 1 |  |  |  |  | 3 | 1 |  |  |  | 1100 | 0 |  | 0 | 8 | 0 | 1 | 1 | 1 | 1 | 1 | 1 |  | 0 | 0 |  |  |  | 0 | 0 | 0 | [5 empty] | 0 |  | 0 | 284.99 | 284.988 | 0 | 0 | 0 | 0 | 0 | 0 | 0 | 0 | 0 |  |  |  | *1,02 | [9 empty] | 0 | 0 | 1 | 1 |  |  |  | 1003 | м | м | 1 | [6 empty] | 293259530 | 8 | Материалы строительные | 0 |  | 1 | 1100 | Материалы, изделия и конструкции | материалы (03) |  |  |  | 131072 | 279.4 | 279.4 | 0 | 0 | 0 | 0 | 0 | 0 | [17 empty] | 0 | 0 | 0 |  |  |  |  | 0 | 0 |  | занесена вручную |  |  | 1 |  | 487409565 | 2 | 0 | -2 | 0 | 0 | 0 | 284.99 | 284.99 | 0 | 0 |  | 0 | 4 | 0 |  | 0 | 1 | 0 | 0 | 0 | 0 | [5 empty] | 0
17 | 1 |  |  | 168 | Цена поставщика | Траверса ТМ-65 | ШТ | 1 | 0 | 1 |  |  |  | 3492.58 | 3492.58 | 0 | 0 | 0 | 0 | 0 | 0 | 0 | 0 | 0 |  | 334410044 | 3492.582 | 3492.582 | 0 | 0 | 0 | 0 | 0 | 0 | 0 | 3424.1 | 3424.1 | 0 | 0 | 0 | 0 | 0 | 0 | 0 | 0 | 0 | 1 | 1 |  |  | 1 | 1 | 1 | 1 |  |  |  |  | 3 | 1 |  |  |  | 1100 | 0 |  | 0 | 8 | 0 | 1 | 1 | 1 | 1 | 1 | 1 |  | 0 | 0 |  |  |  | 0 | 0 | 0 | [5 empty] | 0 |  | 0 | 3492.58 | 3492.582 | 0 | 0 | 0 | 0 | 0 | 0 | 0 | 0 | 0 |  |  |  | *1,02 | [9 empty] | 0 | 0 | 1 | 1 |  |  |  | 1013 | ШТ | ШТ | 1 | [6 empty] | 293259530 | 8 | Материалы строительные | 0 |  | 1 | 1100 | Материалы, изделия и конструкции | материалы (03) |  |  |  | 131072 | 3424.1 | 3424.1 | 0 | 0 | 0 | 0 | 0 | 0 | [17 empty] | 0 | 0 | 0 |  |  |  |  | 0 | 0 |  | занесена вручную |  |  | 1 |  | 954749420 | 2 | 0 | -2 | 0 | 0 | 0 | 3492.58 | 3492.58 | 0 | 0 |  | 0 | 4 | 0 |  | 0 | 1 | 0 | 0 | 0 | 0 | [5 empty] | 0
17 | 1 |  |  | 169 | Цена поставщика | Траверса ТМ-66 | ШТ | 1 | 0 | 1 |  |  |  | 2707.59 | 2707.59 | 0 | 0 | 0 | 0 | 0 | 0 | 0 | 0 | 0 |  | 334410044 | 2707.59 | 2707.59 | 0 | 0 | 0 | 0 | 0 | 0 | 0 | 2654.5 | 2654.5 | 0 | 0 | 0 | 0 | 0 | 0 | 0 | 0 | 0 | 1 | 1 |  |  | 1 | 1 | 1 | 1 |  |  |  |  | 3 | 1 |  |  |  | 1100 | 0 |  | 0 | 8 | 0 | 1 | 1 | 1 | 1 | 1 | 1 |  | 0 | 0 |  |  |  | 0 | 0 | 0 | [5 empty] | 0 |  | 0 | 2707.59 | 2707.59 | 0 | 0 | 0 | 0 | 0 | 0 | 0 | 0 | 0 |  |  |  | *1,02 | [9 empty] | 0 | 0 | 1 | 1 |  |  |  | 1013 | ШТ | ШТ | 1 | [6 empty] | 293259530 | 8 | Материалы строительные | 0 |  | 1 | 1100 | Материалы, изделия и конструкции | материалы (03) |  |  |  | 131072 | 2654.5 | 2654.5 | 0 | 0 | 0 | 0 | 0 | 0 | [17 empty] | 0 | 0 | 0 |  |  |  |  | 0 | 0 |  | занесена вручную |  |  | 1 |  | 1098406181 | 2 | 0 | -2 | 0 | 0 | 0 | 2707.59 | 2707.59 | 0 | 0 |  | 0 | 4 | 0 |  | 0 | 1 | 0 | 0 | 0 | 0 | [5 empty] | 0
17 | 1 |  |  | 170 | Цена поставщика | Шайба М-16 | ШТ | 2 | 0 | 2 |  |  |  | 71.4 | 71.4 | 0 | 0 | 0 | 0 | 0 | 0 | 0 | 0 | 0 |  | 334410044 | 35.7 | 35.7 | 0 | 0 | 0 | 0 | 0 | 0 | 0 | 35 | 35 | 0 | 0 | 0 | 0 | 0 | 0 | 0 | 0 | 0 | 1 | 1 |  |  | 1 | 1 | 1 | 1 |  |  |  |  | 3 | 1 |  |  |  | 1100 | 0 |  | 0 | 8 | 0 | 1 | 1 | 1 | 1 | 1 | 1 |  | 0 | 0 |  |  |  | 0 | 0 | 0 | [5 empty] | 0 |  | 0 | 71.4 | 35.7 | 0 | 0 | 0 | 0 | 0 | 0 | 0 | 0 | 0 |  |  |  | *1,02 | [9 empty] | 0 | 0 | 1 | 1 |  |  |  | 1013 | ШТ | ШТ | 1 | [6 empty] | 293259530 | 8 | Материалы строительные | 0 |  | 1 | 1100 | Материалы, изделия и конструкции | материалы (03) |  |  |  | 131072 | 35 | 35 | 0 | 0 | 0 | 0 | 0 | 0 | [17 empty] | 0 | 0 | 0 |  |  |  |  | 0 | 0 |  | занесена вручную |  |  | 1 |  | -43936984 | 2 | 0 | -2 | 0 | 0 | 0 | 71.4 | 71.4 | 0 | 0 |  | 0 | 4 | 0 |  | 0 | 1 | 0 | 0 | 0 | 0 | [5 empty] | 0
17 | 1 | 317 | 427 | 171 | м08-01-052-01 | Изолятор опорный напряжением: до 10 кВ, количество точек крепления 1 | ШТ | 1 | 0 | 1 |  |  |  | 271.62 | 15.67 | 9.68 | 5.37 | 240.9 | 0 | 0.504 | 0.0096 | 0 | 238.88 | 125.6 |  | 334410044 | 264.5781 | 13.9944 | 9.6817 | 5.3762 | 240.9019 | 0 | 0.504 | 0.0096 | 0 | 217.7347 | 13.9944 | 8.0681 | 4.4802 | 191.192 | 0 | 0.4 | 0.008 | 0 | 97 | 51 | 1 | 1 |  |  | 1 | 1 | 1 | 1 |  |  |  |  | 0 | 2 | ГЭСНм-2022, м08-01-052-01, приказ Минстроя России от 18.05.2022 г. № 378/пр |  |  | 108001 | 0 |  | 0 | 3 | 0 | 1 | 1 | 1 | 1 | 1 | 1 |  | 97 | 51 |  |  |  | 0 | 0 | 0 | [5 empty] | 0 | Поправка: 421/пр_2020_прил.10_т.5_п.4_гр.4 Наименование: Производство работ осуществляется в охранной зоне действующей воздушной линии электропередачи, вблизи объектов, находящихся под напряжением, внутри объектов капитального строительства, внутренняя проводка в которых не обесточена, если это приведет к ограничению действий рабочих в соответствии с требованиями техники безопасности Поправка: Сб.№м 8, п.1.8. 3.1 Наименование: При производстве работ на высоте св. 2 до 8 м | 0 | 271.62 | 195.92 | 2017.03 | 1120.04 | 477.98 | 0 | 0.504 | 0.0096 | 0 | 238.8819 | 125.5977 |  |  |  |  | )*1,20 | )*1,20 | )*1,20)*1,05 |  | )*1,20)*1,05 | )*1,20 |  |  |  | 0 | 0 | 1 | 1 |  |  |  | 1013 | ШТ | ШТ | 1 | [6 empty] | 293259234 | 3 | Монтажные работы | 0 |  | 2 | 108001 | Электротехнические установки: на других объектах | мФЕР-08 |  | Поправка: 421/пр_2020_прил.10_т.5_п.4_гр.4 Поправка: Сб.№м 8, п.1.8. 3.1 |  | 131072 | 0 | 0 | 0 | 0 | 0 | 0.4 | 0.01 | 0 | [17 empty] | 0 | 0 | 0 |  |  |  |  | 97 | 51 |  |  |  |  | 1 |  | -1604187375 | 2 | 1 | -2 | 0 | 0 | 0 | 636.1 | 0 | 636.1 | 0 |  | 0 | 3 | 0 |  | 0 | 1 | 0 | 0 | 0 | 0 |  | Пр/812-049.3-1 | Пр/774-049.3 | Электротехнические установки: на других объектах | Электротехнические установки: на других объектах | 0
17 | 1 |  |  | 172 | Цена поставщика | Изолятор ШФ-20 УО | ШТ | 1 | 0 | 1 |  |  |  | 2129.15 | 2129.15 | 0 | 0 | 0 | 0 | 0 | 0 | 0 | 0 | 0 |  | 334410044 | 2129.148 | 2129.148 | 0 | 0 | 0 | 0 | 0 | 0 | 0 | 2087.4 | 2087.4 | 0 | 0 | 0 | 0 | 0 | 0 | 0 | 0 | 0 | 1 | 1 |  |  | 1 | 1 | 1 | 1 |  |  |  |  | 3 | 1 |  |  |  | 1100 | 0 |  | 0 | 8 | 0 | 1 | 1 | 1 | 1 | 1 | 1 |  | 0 | 0 |  |  |  | 0 | 0 | 0 | [5 empty] | 0 |  | 0 | 2129.15 | 2129.148 | 0 | 0 | 0 | 0 | 0 | 0 | 0 | 0 | 0 |  |  |  | *1,02 | [9 empty] | 0 | 0 | 1 | 1 |  |  |  | 1013 | ШТ | ШТ | 1 | [6 empty] | 293259530 | 8 | Материалы строительные | 0 |  | 1 | 1100 | Материалы, изделия и конструкции | материалы (03) |  |  |  | 0 | 2087.4 | 2087.4 | 0 | 0 | 0 | 0 | 0 | 0 | [17 empty] | 0 | 0 | 0 |  |  |  |  | 0 | 0 |  | занесена вручную |  |  | 1 |  | -1361346005 | 2 | 0 | -2 | 0 | 0 | 0 | 2129.15 | 2129.15 | 0 | 0 |  | 0 | 4 | 0 |  | 0 | 1 | 0 | 0 | 0 | 0 | [5 empty] | 0
17 | 1 |  |  |  | 22.2.01.04-0002 | Изоляторы линейные штыревые фарфоровые ШФ 20-Г | 100 ШТ | 0.01 | 0 | 0.01 |  |  |  | 404.95 | 404.95 | 0 | 0 | 0 | 0 | 0 | 0 | 0 | 0 | 0 |  | -1 | 43543.49 | 43543.49 | 0 | 0 | 0 | 0 | 0 | 0 | 0 | 43543.49 | 43543.49 | 0 | 0 | 0 | 0 | 0 | 0 | 0 | 0 | 0 | 1 | 1 |  |  | 1 | 1 | 1 | 0.93 |  |  |  |  | 3 | 2 | ФСБЦ-2022 доп.9, 22.2.01.04-0002, приказ Минстроя России от 16.02.2024 г. № 102/пр |  |  | 500002 | 0 | 22.2.01.04-0002 | 1 | 12 | 0 | 1 | 1 | 1 | 1 | 1 | 1 |  | 0 | 0 |  |  |  | 0 | 0 | 0 | [5 empty] | 0 |  | 0 | 404.95 | 40495.45 | 0 | 0 | 0 | 0 | 0 | 0 | 0 | 0 | 0 | [13 empty] | 0 | 0 | 1 | 1 |  |  |  | 1013 | 100 ШТ | 100 ШТ | 1 | [6 empty] | 293259285 | 12 | Материалы монтажные | 0 |  | 2 | 500002 | Материалы и конструкции ( монтажные ) по ценникам и каталогам | ФССЦм |  |  |  | 132096 | 43543.49 | 43543.49 | 0 | 0 | 0 | 0 | 0 | 0 | [17 empty] | 0 | 0 | 0 |  |  |  |  | 0 | 0 |  |  |  |  | 1 |  | 1383073086 | 2 | 1 | 2 | 0 | 0 | 0 | 404.95 | 0 | 404.95 | 0 |  | 0 | 3 | 0 |  | 0 | 1 | 0 | 0 | 0 | 0 | [5 empty] | 0
17 | 1 |  |  | 173 | Цена поставщика | Колпачки КП-22 | ШТ | 1 | 0 | 1 |  |  |  | 11.73 | 11.73 | 0 | 0 | 0 | 0 | 0 | 0 | 0 | 0 | 0 |  | 334410044 | 11.73 | 11.73 | 0 | 0 | 0 | 0 | 0 | 0 | 0 | 11.5 | 11.5 | 0 | 0 | 0 | 0 | 0 | 0 | 0 | 0 | 0 | 1 | 1 |  |  | 1 | 1 | 1 | 1 |  |  |  |  | 3 | 1 |  |  |  | 1100 | 0 |  | 0 | 8 | 0 | 1 | 1 | 1 | 1 | 1 | 1 |  | 0 | 0 |  |  |  | 0 | 0 | 0 | [5 empty] | 0 |  | 0 | 11.73 | 11.73 | 0 | 0 | 0 | 0 | 0 | 0 | 0 | 0 | 0 |  |  |  | *1,02 | [9 empty] | 0 | 0 | 1 | 1 |  |  |  | 1013 | ШТ | ШТ | 1 | [6 empty] | 293259530 | 8 | Материалы строительные | 0 |  | 1 | 1100 | Материалы, изделия и конструкции | материалы (03) |  |  |  | 131072 | 11.5 | 11.5 | 0 | 0 | 0 | 0 | 0 | 0 | [17 empty] | 0 | 0 | 0 |  |  |  |  | 0 | 0 |  | занесена вручную |  |  | 1 |  | -1000886717 | 2 | 0 | -2 | 0 | 0 | 0 | 11.73 | 11.73 | 0 | 0 |  | 0 | 4 | 0 |  | 0 | 1 | 0 | 0 | 0 | 0 | [5 empty] | 0
17 | 1 |  |  | 174 | 20.1.02.23-1031 | Вязка спиральная алюминиевая с полимерным покрытием для крепления защищенных проводов на штыревых изоляторах, номинальное сечение провода 70-95 мм2 | ШТ | 2 | 0 | 2 |  |  |  | 316.34 | 316.34 | 0 | 0 | 0 | 0 | 0 | 0 | 0 | 0 | 0 |  | 334410044 | 127.56 | 127.56 | 0 | 0 | 0 | 0 | 0 | 0 | 0 | 127.56 | 127.56 | 0 | 0 | 0 | 0 | 0 | 0 | 0 | 0 | 0 | 1 | 1 |  |  | 1 | 1 | 1 | 1.24 |  |  |  |  | 3 | 2 | ФСБЦ-2022 доп.6, 20.1.02.23-1031, приказ Минстроя России от 11.05.2023 г. № 335/пр |  |  | 500002 | 0 | 20.1.02.23-1031 | 1 | 12 | 0 | 1 | 1 | 1 | 1 | 1 | 1 |  | 0 | 0 |  |  |  | 0 | 0 | 0 | [5 empty] | 0 |  | 0 | 316.34 | 158.17 | 0 | 0 | 0 | 0 | 0 | 0 | 0 | 0 | 0 | [13 empty] | 0 | 0 | 1 | 1 |  |  |  | 1013 | ШТ | ШТ | 1 | [6 empty] | 293259285 | 12 | Материалы монтажные | 0 |  | 2 | 500002 | Материалы и конструкции ( монтажные ) по ценникам и каталогам | ФССЦм |  |  |  | 131072 | 127.56 | 127.56 | 0 | 0 | 0 | 0 | 0 | 0 | [17 empty] | 0 | 0 | 0 |  |  |  |  | 0 | 0 |  |  |  |  | 1 |  | -1786456576 | 2 | 1 | 2 | 0 | 0 | 0 | 316.34 | 0 | 316.34 | 0 |  | 0 | 3 | 0 |  | 0 | 1 | 0 | 0 | 0 | 0 | [5 empty] | 0
51 | 1 | 4 | 101 |  | Новый раздел | Установка опор | 0 | [6 empty] | 1145073.43 | 932798.35 | 96633.29 | 36139.88 | 79501.91 | 0 | 155.4504 | 66.807 | 0 | 119059.4 | 69307.58 |  |  | 1145073.43 | 932798.35 | 96633.29 | 36139.88 | 79501.91 | 0 | 155.4504 | 66.807 | 0 | 119059.4 | 69307.58 |  |  | 0 | 0 | 0 | 1347611.81 | 1324628.08 | 22983.73 | 0 | 932798.35 | 932798.35 | 0 | 932798.35 | 0 | 0 | 0 | 0 | 14171.4 | [19 empty] | 0 | 0 | 0 | 1347611.81 | 1324628.08 | 22983.73 | 0 | 932798.35 | 932798.35 | 0 | 932798.35 | 0 | 0 | 0 | 0 | 14171.4 | [114 empty] | 0
50 | 0 | 0 | 1 | 201 | 1145073.43 | ПЗ | Прямые затраты |  |  | 201 | 1 | 3 |  | 2 | [7 empty] | 1159244.83 | 1 | 1159244.83
50 | 0 | 0 | 1 | 202 | 932798.35 | СтМатОб | Стоимость материальных ресурсов (всего) |  |  | 202 | 2 | 3 |  | 2 | [7 empty] | 932798.35 | 1 | 932798.35
50 | 0 | 0 | 1 | 222 | 0 | СтМатОбЗак | Стоимость материалов и оборудования заказчика |  |  | 222 | 3 | 3 |  | 2 | [7 empty] | 0 | 1 | 0
50 | 0 | 0 | 1 | 225 | 932798.35 | СтМатОбПод | Стоимость материалов и оборудования подрядчика |  |  | 225 | 4 | 3 |  | 2 | [7 empty] | 932798.35 | 1 | 932798.35
50 | 0 | 0 | 1 | 226 | 932798.35 | СтМат | Стоимость материалов (всего) |  |  | 226 | 5 | 3 |  | 2 | [7 empty] | 932798.35 | 1 | 932798.35
50 | 0 | 0 | 1 | 227 | 0 | СтМатЗак | Стоимость материалов заказчика |  |  | 227 | 6 | 3 |  | 2 | [7 empty] | 0 | 1 | 0
50 | 0 | 0 | 1 | 228 | 932798.35 | СтМатПод | Стоимость материалов подрядчика |  |  | 228 | 7 | 3 |  | 2 | [7 empty] | 932798.35 | 1 | 932798.35
50 | 0 | 0 | 1 | 216 | 0 | Оборуд | Стоимость оборудования (всего) |  |  | 216 | 8 | 3 |  | 2 | [7 empty] | 0 | 1 | 0
50 | 0 | 0 | 1 | 223 | 0 | ОборудЗак | Стоимость оборудования заказчика |  |  | 223 | 9 | 3 |  | 2 | [7 empty] | 0 | 1 | 0
50 | 0 | 0 | 1 | 229 | 0 | ОборудПод | Стоимость оборудования подрядчика |  |  | 229 | 10 | 3 |  | 2 | [7 empty] | 0 | 1 | 0
50 | 0 | 0 | 1 | 203 | 96633.29 | ЭММ | Эксплуатация машин |  |  | 203 | 11 | 3 |  | 2 | [7 empty] | 96633.29 | 1 | 96633.29
50 | 0 | 0 | 1 | 231 | 0 | ЭММсНРиСП | Эксплуатация машин по ТСН-2001.16 |  |  | 231 | 12 | 3 |  | 2 | [7 empty] | 0 | 1 | 0
50 | 0 | 0 | 1 | 204 | 36139.88 | ЗПМ | ЗП машинистов |  |  | 204 | 13 | 3 |  | 2 | [7 empty] | 36139.88 | 1 | 36139.88
50 | 0 | 0 | 1 | 205 | 79501.91 | ОЗП | Основная ЗП рабочих |  |  | 205 | 14 | 3 |  | 2 | [7 empty] | 79501.91 | 1 | 79501.91
50 | 0 | 0 | 1 | 232 | 0 | ОЗПсНРиСП | Основная ЗП рабочих по ТСН-2001.16 |  |  | 232 | 15 | 3 |  | 2 | [7 empty] | 0 | 1 | 0
50 | 0 | 0 | 1 | 214 | 1324628.08 | Строит | Строительные работы с НР и СП |  |  | 214 | 16 | 3 |  | 2 | [7 empty] | 1324628.08 | 1 | 1324628.08
50 | 0 | 0 | 1 | 215 | 22983.73 | Монтаж | Монтажные работы с НР и СП |  |  | 215 | 17 | 3 |  | 2 | [7 empty] | 22983.73 | 1 | 22983.73
50 | 0 | 0 | 1 | 217 | 0 | Прочие | Прочие работы с НР и СП |  |  | 217 | 18 | 3 |  | 2 | [7 empty] | 0 | 1 | 0
50 | 0 | 0 | 1 | 230 | 0 | ПрочиеЗатр | Прочие затраты по ТСН-2001.16 |  |  | 230 | 19 | 3 |  | 2 | [7 empty] | 0 | 1 | 0
50 | 0 | 0 | 1 | 206 | 0 | ВозврМат | Возврат материалов |  |  | 206 | 20 | 3 |  | 2 | [7 empty] | 0 | 1 | 0
50 | 0 | 0 | 1 | 207 | 155.4504 | ТрудСтр | Трудозатраты строителей |  |  | 207 | 21 | 3 |  | 7 | [7 empty] | 155.4504 | 1 | 155.4504
50 | 0 | 0 | 1 | 208 | 66.807 | ТрудМаш | Трудозатраты машинистов |  |  | 208 | 22 | 3 |  | 7 | [7 empty] | 66.807 | 1 | 66.807
50 | 0 | 0 | 1 | 209 | 0 | ТранспМат | Транспорт материалов |  |  | 209 | 23 | 3 |  | 2 | [7 empty] | 0 | 1 | 0
50 | 0 | 0 | 1 | 233 | 14171.4 | Перевозка | Перевозка грузов |  |  | 233 | 24 | 3 |  | 2 | [7 empty] | 14171.4 | 1 | 14171.4
50 | 0 | 0 | 1 | 210 | 119059.4 | НР | Накладные расходы |  |  | 210 | 25 | 3 |  | 2 | [7 empty] | 119059.4 | 1 | 119059.4
50 | 0 | 0 | 1 | 211 | 69307.58 | СмПриб | Сметная прибыль |  |  | 211 | 26 | 3 |  | 2 | [7 empty] | 69307.58 | 1 | 69307.58
50 | 0 | 0 | 1 | 224 | 1347611.81 | Всего | Всего с НР и СП |  |  | 224 | 27 | 3 |  | 2 | [7 empty] | 1347611.81 | 1 | 1347611.81
4 | 1 |  | 372 |  | Новый раздел | Монтажные работы |  | 0 |  | 0 | [7 empty] | 0 |  |  | 0 | [53 empty] | 0 | [11 empty] | 0
52 | 1 | 4 | 278 | 0 | Новый раздел | Монтажные работы | [7 empty] | 1905789.98 | 1612215.23 | 29011.75 | 26816.4 | 237746.6 | 0 | 517.8032 | 55.3703 | 0 | 272393.92 | 154186.85 | 0 | 0 | 1905789.98 | 1612215.23 | 29011.75 | 26816.4 | 237746.6 | 0 | 517.8032 | 55.3703 | 0 | 272393.92 | 154186.85 | 0 | 0 | 0 | 0 | 0 | 2333669.95 | 2325759.44 | 7910.51 | 0 | 1612215.23 | 1612215.23 | 0 | 1612215.23 | 0 | 0 | 0 | 0 | 1299.2 | 0 | 0 | 0 | 0 | 0 | 0 | 0 | 0 | 0 | 0 | 0 | 0 | 0 | 0 | 0 | 0 | 0 | 0 | 0 | 0 | 0 | 0 | 2333669.95 | 2325759.44 | 7910.51 | 0 | 1612215.23 | 1612215.23 | 0 | 1612215.23 | 0 | 0 | 0 | 0 | 1299.2 | 0 | 0 | 0 | 0 | 0 | 0 | 0 | 0 | 0 | 0 | 0 | 0 | 0 | 0 | 0 | 0 | 0 | 0 | 0 | 0 | 0 | 0 | 0 | 0 | 0 | 0 | 0 | 0 | 0 | 0 | 0 | 0 | 0 | 0 | 0 | 0 | 0 | 0 | 0 | 0 | 0 | 0 | 0 | 0 | 0 | 0 | 0 | 0 | 0 | 0 | 0 | 0 | 0 | 0 | 0 | 0 | 0 | 0 | 0 | 0 | 0 | 0 | 0 | 0 | 0 | 0 | 0 | 0 | 0 | 0 | 0 | 0 | 0 | 0 | 0 | 0 | 0 | 0 | 0 | 0 | 0 | 0 | 0 | 0 | 0 | 0 | 0 | 0 | 0 | 0 | 0 | 0 | 0 | 0 | 0 | 0 | 0 | 0 | 0 | 0 | 0 | 0 | 0 | 0 | 0 | 0 | 0 | 0 | 0 | 0 | 0 | 0 | 0 | 0 | 0
17 | 1 | 330 | 440 | 175 | 33-04-020-01 | Подвеска провода СИП-3 на опорах, (3 провода) при 21 опоре на км линии: с использованием автогидроподъемника | км | 0.365 | 0 | 0.365 |  |  |  | 24746.79 | 0 | 4474.77 | 4897.97 | 15374.05 | 0 | 32.858 | 10.147 | 0 | 20880.18 | 10338.73 |  | 334410044 | 52275.3275 | 0 | 10154.6245 | 13419.108 | 42120.703 | 0 | 90.022 | 27.8 | 0 | 55485.6843 | 0 | 8123.6996 | 10735.2864 | 36626.6983 | 0 | 78.28 | 22.24 | 0 | 103 | 51 | 1 | 1 |  |  | 1 | 1 | 1 | 1 |  |  |  |  | 0 | 1 | ГЭСН-2022 доп.6, 33-04-020-01, приказ Минстроя России от 11.05.2023 г. № 335/пр |  |  | 33001 | 0 |  | 0 | 2 | 0 | 1 | 1 | 1 | 1 | 1 | 1 |  | 103 | 60 |  |  |  | 0 | 0 | 0 | [5 empty] | 0 | Поправка: 421/пр_2020_п.58_пп.б Наименование: При отсутствии необходимых норм (единичных расценок), включенных в сборники ГЭСНр (ФЕРр, ТЕРр), сметные затраты на работы по капитальному ремонту и реконструкции объектов капитального строительства могут быть определены по сметным нормам, включенным в ГЭСН (ФЕР, ТЕР), аналогичным технологическим процессам в новом строительстве, в том числе по возведению новых конструктивных элементов | 0 | 24746.79 | 0 | 2629.43 | 2076 | 1840.57 | 0 | 90.022 | 27.8 | 0 | 20880.1806 | 10338.7302 |  | 1 |  |  | *1,25 | *1,25 | *1,15 |  | *1,15 | *1,25 |  |  | *0,85 | 0 | 0 | 1 | 1 |  |  |  | 1003 | км | км | 1000 | [6 empty] | 293259405 | 2 | Общестроительные работы | 27 | Линии электропередачи | 1 | 33001 | Линии электропередачи | ФЕР-33 |  | Поправка: 421/пр_2020_п.58_пп.б |  | 786944 | 0 | 0 | 0 | 0 | 0 | 78.28 | 22.24 | 0 | [17 empty] | 0 | 0 | 0 |  |  |  |  | 103 | 51 |  |  |  |  | 1 |  | 150254873 | 2 | 1 | -2 | 0 | 0 | 0 | 55965.7 | 55965.7 | 0 | 0 |  | 0 | 3 | 0 |  | 0 | 1 | 0 | 0 | 0 | 0 |  | Пр/812-027.0-1 | Пр/774-027.0 | Линии электропередачи | Линии электропередачи | 0
17 | 1 | 339 | 449 |  | 33-04-020-03 | При изменении количества опор на 1 км ВЛЗ добавлять или исключать: к норме 33-04-020-01 | ШТ | 1 | 0 | 1 |  |  |  | 5705.15 | 0 | 914.1 | 978.36 | 3812.69 | 0 | 8.12 | 2.04 | 0 | 4934.78 | 2874.63 |  | -1 | 4546.4918 | 0 | 733.8006 | 978.3608 | 3812.6912 | 0 | 8.12 | 2.04 | 0 | 5524.8526 | 0 | 733.8006 | 978.3608 | 3812.6912 | 0 | 8.12 | 2.04 | 0 | 103 | 60 | 1 | 1 |  |  | 1 | 1 | 1 | 1 |  |  |  |  | 0 | 1 | ГЭСН-2022 доп.6, 33-04-020-03, приказ Минстроя России от 11.05.2023 г. № 335/пр |  |  | 33001 | 0 |  | 0 | 2 | 0 | 1 | 1 | 1 | 1 | 1 | 1 |  | 103 | 60 |  |  |  | 0 | 0 | 0 | [5 empty] | 0 |  | 0 | 5705.15 | 0 | 2453.91 | 1598.02 | 1840.57 | 0 | 8.12 | 2.04 | 0 | 4934.7815 | 2874.63 |  |  |  | *0 | [9 empty] | 0 | 0 | 1 | 1 |  |  |  | 1013 | ШТ | ШТ | 1 | [6 empty] | 293259405 | 2 | Общестроительные работы | 27 | Линии электропередачи | 1 | 33001 | Линии электропередачи | ФЕР-33 |  |  |  | 1024 | 0 | 0 | 0 | 0 | 0 | 8.12 | 2.04 | 0 | [17 empty] | 0 | 0 | 0 |  |  |  |  | 103 | 60 |  |  |  |  | 1 |  | 170419255 | 2 | 1 | -2 | 0 | 0 | 0 | 13514.56 | 13514.56 | 0 | 0 |  | 0 | 3 | 0 |  | 0 | 1 | 0 | 0 | 0 | 0 |  | Пр/812-027.0-1 | Пр/774-027.0 | Линии электропередачи | Линии электропередачи | 0
17 | 1 |  |  | 176 | Цена поставщика | Провод СИП-3 1х95-20 | м | 1116.9 | 0 | 1116.9 |  |  |  | 183132.51 | 183132.51 | 0 | 0 | 0 | 0 | 0 | 0 | 0 | 0 | 0 |  | 334410044 | 163.965 | 163.965 | 0 | 0 | 0 | 0 | 0 | 0 | 0 | 160.75 | 160.75 | 0 | 0 | 0 | 0 | 0 | 0 | 0 | 0 | 0 | 1 | 1 |  |  | 1 | 1 | 1 | 1 |  |  |  |  | 3 | 1 |  |  |  | 1100 | 0 |  | 0 | 8 | 0 | 1 | 1 | 1 | 1 | 1 | 1 |  | 0 | 0 |  |  |  | 0 | 0 | 0 | [5 empty] | 0 |  | 0 | 183132.51 | 163.965 | 0 | 0 | 0 | 0 | 0 | 0 | 0 | 0 | 0 |  |  |  | *1,02 | [9 empty] | 0 | 0 | 1 | 1 |  |  |  | 1003 | м | м | 1 | [6 empty] | 293259530 | 8 | Материалы строительные | 0 |  | 1 | 1100 | Материалы, изделия и конструкции | материалы (03) |  |  |  | 0 | 160.75 | 160.75 | 0 | 0 | 0 | 0 | 0 | 0 | [17 empty] | 0 | 0 | 0 |  |  |  |  | 0 | 0 |  | занесена вручную |  |  | 1 |  | -1346500317 | 2 | 0 | -2 | 0 | 0 | 0 | 183132.51 | 183132.51 | 0 | 0 |  | 0 | 4 | 0 |  | 0 | 1 | 0 | 0 | 0 | 0 | [5 empty] | 0
17 | 1 | 350 | 463 |  | 33-04-009-02 | Подвеска проводов ВЛ 6-10 кВ в ненаселенной местности сечением: свыше 35 мм2 с помощью механизмов, (3 провода) при 10 опорах на км линии | км | 0.365 | 0 | 0.365 |  |  |  | 21936.36 | 1742.21 | 4857.19 | 4758.65 | 10578.31 | 0 | 22.3818 | 9.9557 | 0 | 15797.07 | 9202.18 |  | -1 | 45282.702 | 4399.9739 | 11901.0565 | 13037.3825 | 28981.6716 | 0 | 61.32 | 27.276 | 0 | 49333.3993 | 4399.9739 | 9917.5471 | 10864.4854 | 24151.393 | 0 | 51.1 | 22.73 | 0 | 103 | 60 | 1 | 1 |  |  | 1 | 1 | 1 | 1 |  |  |  |  | 0 | 1 | ГЭСН-2022 доп.6, 33-04-009-02, приказ Минстроя России от 11.05.2023 г. № 335/пр |  |  | 33001 | 0 |  | 0 | 2 | 0 | 1 | 1 | 1 | 1 | 1 | 1 |  | 103 | 60 |  |  |  | 0 | 0 | 0 | [5 empty] | 0 | Поправка: 421/пр_2020_прил.10_т.5_п.4_гр.3 Наименование: Производство работ осуществляется в охранной зоне действующей воздушной линии электропередачи, вблизи объектов, находящихся под напряжением, внутри объектов капитального строительства, внутренняя проводка в которых не обесточена, если это приведет к ограничению действий рабочих в соответствии с требованиями техники безопасности | 0 | 21936.36 | 576846.11 | 1542.31 | 1433.94 | 472.63 | 0 | 61.32 | 27.276 | 0 | 15797.0688 | 9202.176 |  |  |  |  | )*1,20 | )*1,20 | )*1,20 |  | )*1,20 | )*1,20 |  |  |  | 0 | 0 | 1 | 1 |  |  |  | 1003 | км | км | 1000 | [6 empty] | 293259405 | 2 | Общестроительные работы | 27 | Линии электропередачи | 1 | 33001 | Линии электропередачи | ФЕР-33 |  | Поправка: 421/пр_2020_прил.10_т.5_п.4_гр.3 |  | 132096 | 0 | 0 | 0 | 0 | 0 | 43.7 | 15.14 | 0 | [17 empty] | 0 | 0 | 0 |  |  |  |  | 103 | 60 |  |  |  |  | 1 |  | -618864873 | 2 | 1 | -2 | 0 | 0 | 0 | 46935.61 | 46935.61 | 0 | 0 |  | 0 | 3 | 0 |  | 0 | 1 | 0 | 0 | 0 | 0 |  | Пр/812-027.0-1 | Пр/774-027.0 | Линии электропередачи | Линии электропередачи | 0
17 | 1 |  |  |  | Цена поставщика | Провод СИПт-3 1х95 | м | 1144 | 0 | 1144 |  |  |  | 206922.83 | 206922.83 | 0 | 0 | 0 | 0 | 0 | 0 | 0 | 0 | 0 |  | -1 | 180.8766 | 180.8766 | 0 | 0 | 0 | 0 | 0 | 0 | 0 | 177.33 | 177.33 | 0 | 0 | 0 | 0 | 0 | 0 | 0 | 0 | 0 | 1 | 1 |  |  | 1 | 1 | 1 | 1 |  |  |  |  | 3 | 1 |  |  |  | 1100 | 0 |  | 0 | 8 | 0 | 1 | 1 | 1 | 1 | 1 | 1 |  | 0 | 0 |  |  |  | 0 | 0 | 0 | [5 empty] | 0 |  | 0 | 206922.83 | 180.8766 | 0 | 0 | 0 | 0 | 0 | 0 | 0 | 0 | 0 |  |  |  | *1,02 | [9 empty] | 0 | 0 | 1 | 1 |  |  |  | 1003 | м | м | 1 | [6 empty] | 293259530 | 8 | Материалы строительные | 0 |  | 1 | 1100 | Материалы, изделия и конструкции | материалы (03) |  |  |  | 1024 | 177.33 | 177.33 | 0 | 0 | 0 | 0 | 0 | 0 | [17 empty] | 0 | 0 | 0 |  |  |  |  | 0 | 0 |  | занесена вручную |  |  | 1 |  | 391436531 | 2 | 0 | -2 | 0 | 0 | 0 | 206922.83 | 206922.83 | 0 | 0 |  | 0 | 4 | 0 |  | 0 | 1 | 0 | 0 | 0 | 0 | [5 empty] | 0
17 | 1 |  |  |  | 21.2.01.01-0051 | Провод самонесущий изолированный СИП-3 1х95-20 | 1000 м | 1.144 | 0 | 1.144 |  |  |  | 114999.2 | 114999.2 | 0 | 0 | 0 | 0 | 0 | 0 | 0 | 0 | 0 |  | -1 | 76735.71 | 76735.71 | 0 | 0 | 0 | 0 | 0 | 0 | 0 | 76735.71 | 76735.71 | 0 | 0 | 0 | 0 | 0 | 0 | 0 | 0 | 0 | 1 | 1 |  |  | 1 | 1 | 1 | 1.31 |  |  |  |  | 3 | 2 | ФСБЦ-2022 доп.4, 21.2.01.01-0051, приказ Минстроя России от 27.12.2022 г. № 1133/пр |  |  | 500002 | 0 | 21.2.01.01-0051 | 1 | 12 | 0 | 1 | 1 | 1 | 1 | 1 | 1 |  | 0 | 0 |  |  |  | 0 | 0 | 0 | [5 empty] | 0 |  | 0 | 114999.2 | 100523.78 | 0 | 0 | 0 | 0 | 0 | 0 | 0 | 0 | 0 | [13 empty] | 0 | 0 | 1 | 1 |  |  |  | 1013 | 1000 м | 1000 М | 1 | [6 empty] | 293259285 | 12 | Материалы монтажные | 0 |  | 2 | 500002 | Материалы и конструкции ( монтажные ) по ценникам и каталогам | ФССЦм |  |  |  | 132096 | 76735.71 | 76735.71 | 0 | 0 | 0 | 0 | 0 | 0 | [17 empty] | 0 | 0 | 0 |  |  |  |  | 0 | 0 |  |  |  |  | 1 |  | -515464368 | 2 | 1 | 2 | 0 | 0 | 0 | 114999.2 | 0 | 114999.2 | 0 |  | 0 | 3 | 0 |  | 0 | 1 | 0 | 0 | 0 | 0 | [5 empty] | 0
17 | 1 |  |  | 177 | Цена поставщика | Зажим ответвительный RP.150 | ШТ | 3 | 0 | 3 |  |  |  | 5367.24 | 5367.24 | 0 | 0 | 0 | 0 | 0 | 0 | 0 | 0 | 0 |  | 334410044 | 1789.08 | 1789.08 | 0 | 0 | 0 | 0 | 0 | 0 | 0 | 1754 | 1754 | 0 | 0 | 0 | 0 | 0 | 0 | 0 | 0 | 0 | 1 | 1 |  |  | 1 | 1 | 1 | 1 |  |  |  |  | 3 | 1 |  |  |  | 1100 | 0 |  | 0 | 8 | 0 | 1 | 1 | 1 | 1 | 1 | 1 |  | 0 | 0 |  |  |  | 0 | 0 | 0 | [5 empty] | 0 |  | 0 | 5367.24 | 1789.08 | 0 | 0 | 0 | 0 | 0 | 0 | 0 | 0 | 0 |  |  |  | *1,02 | [9 empty] | 0 | 0 | 1 | 1 |  |  |  | 1013 | ШТ | ШТ | 1 | [6 empty] | 293259530 | 8 | Материалы строительные | 0 |  | 1 | 1100 | Материалы, изделия и конструкции | материалы (03) |  |  |  | 131072 | 1754 | 1754 | 0 | 0 | 0 | 0 | 0 | 0 | [17 empty] | 0 | 0 | 0 |  |  |  |  | 0 | 0 |  | занесена вручную |  |  | 1 |  | -1835766832 | 2 | 0 | -2 | 0 | 0 | 0 | 5367.24 | 5367.24 | 0 | 0 |  | 0 | 4 | 0 |  | 0 | 1 | 0 | 0 | 0 | 0 | [5 empty] | 0
17 | 1 |  |  | 178 | Цена поставщика | Соединительный зажим CIL 7 | ШТ | 5 | 0 | 5 |  |  |  | 30716.28 | 30716.28 | 0 | 0 | 0 | 0 | 0 | 0 | 0 | 0 | 0 |  | 334410044 | 6143.256 | 6143.256 | 0 | 0 | 0 | 0 | 0 | 0 | 0 | 6022.8 | 6022.8 | 0 | 0 | 0 | 0 | 0 | 0 | 0 | 0 | 0 | 1 | 1 |  |  | 1 | 1 | 1 | 1 |  |  |  |  | 3 | 1 |  |  |  | 1100 | 0 |  | 0 | 8 | 0 | 1 | 1 | 1 | 1 | 1 | 1 |  | 0 | 0 |  |  |  | 0 | 0 | 0 | [5 empty] | 0 |  | 0 | 30716.28 | 6143.256 | 0 | 0 | 0 | 0 | 0 | 0 | 0 | 0 | 0 |  |  |  | *1,02 | [9 empty] | 0 | 0 | 1 | 1 |  |  |  | 1013 | ШТ | ШТ | 1 | [6 empty] | 293259530 | 8 | Материалы строительные | 0 |  | 1 | 1100 | Материалы, изделия и конструкции | материалы (03) |  |  |  | 2228224 | 6022.8 | 6022.8 | 0 | 0 | 0 | 0 | 0 | 0 | [17 empty] | 0 | 0 | 0 |  |  |  |  | 0 | 0 |  | занесена вручную |  |  | 1 |  | -517292421 | 2 | 0 | -2 | 0 | 0 | 0 | 30716.28 | 30716.28 | 0 | 0 |  | 0 | 4 | 0 |  | 0 | 1 | 0 | 0 | 0 | 0 | [5 empty] | 0
17 | 1 |  |  | 179 | Цена поставщика | Зажим анкерный PAZ 3 | ШТ | 3 | 0 | 3 |  |  |  | 4115.03 | 4115.03 | 0 | 0 | 0 | 0 | 0 | 0 | 0 | 0 | 0 |  | 334410044 | 1371.6756 | 1371.6756 | 0 | 0 | 0 | 0 | 0 | 0 | 0 | 1344.78 | 1344.78 | 0 | 0 | 0 | 0 | 0 | 0 | 0 | 0 | 0 | 1 | 1 |  |  | 1 | 1 | 1 | 1 |  |  |  |  | 3 | 1 |  |  |  | 1100 | 0 |  | 0 | 8 | 0 | 1 | 1 | 1 | 1 | 1 | 1 |  | 0 | 0 |  |  |  | 0 | 0 | 0 | [5 empty] | 0 |  | 0 | 4115.03 | 1371.6756 | 0 | 0 | 0 | 0 | 0 | 0 | 0 | 0 | 0 |  |  |  | *1,02 | [9 empty] | 0 | 0 | 1 | 1 |  |  |  | 1013 | ШТ | ШТ | 1 | [6 empty] | 293259530 | 8 | Материалы строительные | 0 |  | 1 | 1100 | Материалы, изделия и конструкции | материалы (03) |  |  |  | 131072 | 1344.78 | 1344.78 | 0 | 0 | 0 | 0 | 0 | 0 | [17 empty] | 0 | 0 | 0 |  |  |  |  | 0 | 0 |  | занесена вручную |  |  | 1 |  | 648902773 | 2 | 0 | -2 | 0 | 0 | 0 | 4115.03 | 4115.03 | 0 | 0 |  | 0 | 4 | 0 |  | 0 | 1 | 0 | 0 | 0 | 0 | [5 empty] | 0
17 | 1 |  |  | 180 | Цена поставщика | Изолятор SML70/10 | ШТ | 3 | 0 | 3 |  |  |  | 7449.88 | 7449.88 | 0 | 0 | 0 | 0 | 0 | 0 | 0 | 0 | 0 |  | 334410044 | 2483.292 | 2483.292 | 0 | 0 | 0 | 0 | 0 | 0 | 0 | 2434.6 | 2434.6 | 0 | 0 | 0 | 0 | 0 | 0 | 0 | 0 | 0 | 1 | 1 |  |  | 1 | 1 | 1 | 1 |  |  |  |  | 3 | 1 |  |  |  | 1100 | 0 |  | 0 | 8 | 0 | 1 | 1 | 1 | 1 | 1 | 1 |  | 0 | 0 |  |  |  | 0 | 0 | 0 | [5 empty] | 0 |  | 0 | 7449.88 | 2483.292 | 0 | 0 | 0 | 0 | 0 | 0 | 0 | 0 | 0 |  |  |  | *1,02 | [9 empty] | 0 | 0 | 1 | 1 |  |  |  | 1013 | ШТ | ШТ | 1 | [6 empty] | 293259530 | 8 | Материалы строительные | 0 |  | 1 | 1100 | Материалы, изделия и конструкции | материалы (03) |  |  |  | 2490368 | 2434.6 | 2434.6 | 0 | 0 | 0 | 0 | 0 | 0 | [17 empty] | 0 | 0 | 0 |  |  |  |  | 0 | 0 |  | занесена вручную |  |  | 1 |  | 985950493 | 2 | 0 | -2 | 0 | 0 | 0 | 7449.88 | 7449.88 | 0 | 0 |  | 0 | 4 | 0 |  | 0 | 1 | 0 | 0 | 0 | 0 | [5 empty] | 0
17 | 1 |  |  | 181 | Цена поставщика | Ушко У1-7-16 | ШТ | 3 | 0 | 3 |  |  |  | 1486.55 | 1486.55 | 0 | 0 | 0 | 0 | 0 | 0 | 0 | 0 | 0 |  | 334410044 | 495.516 | 495.516 | 0 | 0 | 0 | 0 | 0 | 0 | 0 | 485.8 | 485.8 | 0 | 0 | 0 | 0 | 0 | 0 | 0 | 0 | 0 | 1 | 1 |  |  | 1 | 1 | 1 | 1 |  |  |  |  | 3 | 1 |  |  |  | 1100 | 0 |  | 0 | 8 | 0 | 1 | 1 | 1 | 1 | 1 | 1 |  | 0 | 0 |  |  |  | 0 | 0 | 0 | [5 empty] | 0 |  | 0 | 1486.55 | 495.516 | 0 | 0 | 0 | 0 | 0 | 0 | 0 | 0 | 0 |  |  |  | *1,02 | [9 empty] | 0 | 0 | 1 | 1 |  |  |  | 1013 | ШТ | ШТ | 1 | [6 empty] | 293259530 | 8 | Материалы строительные | 0 |  | 1 | 1100 | Материалы, изделия и конструкции | материалы (03) |  |  |  | 131072 | 485.8 | 485.8 | 0 | 0 | 0 | 0 | 0 | 0 | [17 empty] | 0 | 0 | 0 |  |  |  |  | 0 | 0 |  | занесена вручную |  |  | 1 |  | 1509773394 | 2 | 0 | -2 | 0 | 0 | 0 | 1486.55 | 1486.55 | 0 | 0 |  | 0 | 4 | 0 |  | 0 | 1 | 0 | 0 | 0 | 0 | [5 empty] | 0
17 | 1 | 360 | 473 |  | 33-04-009-10 | При увеличении количества опор на 1 км ВЛ добавлять: к норме 33-04-009-02 | ШТ | 3 | 0 | 3 |  |  |  | 16446.12 | 8931.14 | 1870.99 | 1996.05 | 3647.94 | 0 | 7.632 | 4.176 | 0 | 5813.31 | 3386.39 |  | -1 | 4177.3004 | 2450.1635 | 511.1558 | 665.3482 | 1215.9811 | 0 | 2.544 | 1.392 | 0 | 4443.9011 | 2450.1635 | 425.9632 | 554.4568 | 1013.3176 | 0 | 2.12 | 1.16 | 0 | 103 | 60 | 1 | 1 |  |  | 1 | 1 | 1 | 1 |  |  |  |  | 0 | 1 | ГЭСН-2022 доп.6, 33-04-009-10, приказ Минстроя России от 11.05.2023 г. № 335/пр |  |  | 33001 | 0 |  | 0 | 2 | 0 | 1 | 1 | 1 | 1 | 1 | 1 |  | 103 | 60 |  |  |  | 0 | 0 | 0 | [5 empty] | 0 | Поправка: 421/пр_2020_прил.10_т.5_п.4_гр.3 Наименование: Производство работ осуществляется в охранной зоне действующей воздушной линии электропередачи, вблизи объектов, находящихся под напряжением, внутри объектов капитального строительства, внутренняя проводка в которых не обесточена, если это приведет к ограничению действий рабочих в соответствии с требованиями техники безопасности | 0 | 16446.12 | 576846.11 | 981.58 | 955.96 | 477.98 | 0 | 2.544 | 1.392 | 0 | 5813.3097 | 3386.394 |  |  |  |  | )*1,20 | )*1,20 | )*1,20 |  | )*1,20 | )*1,20 |  |  |  | 0 | 0 | 1 | 1 |  |  |  | 1013 | ШТ | ШТ | 1 | [6 empty] | 293259405 | 2 | Общестроительные работы | 27 | Линии электропередачи | 1 | 33001 | Линии электропередачи | ФЕР-33 |  | Поправка: 421/пр_2020_прил.10_т.5_п.4_гр.3 |  | 132096 | 0 | 0 | 0 | 0 | 0 | 1.53 | 0.55 | 0 | [17 empty] | 0 | 0 | 0 |  |  |  |  | 103 | 60 |  |  |  |  | 1 |  | 863640142 | 2 | 1 | -2 | 0 | 0 | 0 | 25645.82 | 25645.82 | 0 | 0 |  | 0 | 3 | 0 |  | 0 | 1 | 0 | 0 | 0 | 0 |  | Пр/812-027.0-1 | Пр/774-027.0 | Линии электропередачи | Линии электропередачи | 0
17 | 1 | 363 | 477 | 182 | 33-04-011-04 | Подвеска проводов ВЛ 10 кВ на переходах через препятствия: автомобильные дороги 2 и 3 категории с двумя линиями связи | переход | 6 | 0 | 6 |  |  |  | 73513.19 | 0 | 3961.06 | 3475.87 | 66076.26 | 0 | 144.72 | 7.272 | 0 | 71638.69 | 41731.28 |  | 334410044 | 11672.886 | 0 | 660.1764 | 579.3118 | 11012.7096 | 0 | 24.12 | 1.212 | 0 | 10210.1648 | 0 | 550.147 | 482.7598 | 9177.258 | 0 | 20.1 | 1.01 | 0 | 103 | 60 | 1 | 1 |  |  | 1 | 1 | 1 | 1 |  |  |  |  | 0 | 1 | ГЭСН-2022, 33-04-011-04, приказ Минстроя России от 18.05.2022 г. № 378/пр |  |  | 33001 | 0 |  | 0 | 2 | 0 | 1 | 1 | 1 | 1 | 1 | 1 |  | 103 | 60 |  |  |  | 0 | 0 | 0 | [5 empty] | 0 | Поправка: 421/пр_2020_прил.10_т.5_п.4_гр.3 Наименование: Производство работ осуществляется в охранной зоне действующей воздушной линии электропередачи, вблизи объектов, находящихся под напряжением, внутри объектов капитального строительства, внутренняя проводка в которых не обесточена, если это приведет к ограничению действий рабочих в соответствии с требованиями техники безопасности | 0 | 73513.19 | 0 | 544.7 | 477.98 | 456.58 | 0 | 24.12 | 1.212 | 0 | 71638.6939 | 41731.278 |  |  |  |  | )*1,20 | )*1,20 | )*1,20 |  | )*1,20 | )*1,20 |  |  |  | 0 | 0 | 1 | 1 |  |  |  | 1013 | переход | переход | 1 | [6 empty] | 293259405 | 2 | Общестроительные работы | 27 | Линии электропередачи | 1 | 33001 | Линии электропередачи | ФЕР-33 |  | Поправка: 421/пр_2020_прил.10_т.5_п.4_гр.3 |  | 131072 | 0 | 0 | 0 | 0 | 0 | 20.1 | 1.01 | 0 | [17 empty] | 0 | 0 | 0 |  |  |  |  | 103 | 60 |  |  |  |  | 1 |  | 1544681305 | 2 | 1 | -2 | 0 | 0 | 0 | 186883.16 | 186883.16 | 0 | 0 |  | 0 | 3 | 0 |  | 0 | 1 | 0 | 0 | 0 | 0 |  | Пр/812-027.0-1 | Пр/774-027.0 | Линии электропередачи | Линии электропередачи | 0
17 | 1 |  |  | 183 | Цена поставщика | Провод СИП-3 1х95-20 | м | 1335 | 0 | 1335 |  |  |  | 218893.28 | 218893.28 | 0 | 0 | 0 | 0 | 0 | 0 | 0 | 0 | 0 |  | 334410044 | 163.965 | 163.965 | 0 | 0 | 0 | 0 | 0 | 0 | 0 | 160.75 | 160.75 | 0 | 0 | 0 | 0 | 0 | 0 | 0 | 0 | 0 | 1 | 1 |  |  | 1 | 1 | 1 | 1 |  |  |  |  | 3 | 1 |  |  |  | 1100 | 0 |  | 0 | 8 | 0 | 1 | 1 | 1 | 1 | 1 | 1 |  | 0 | 0 |  |  |  | 0 | 0 | 0 | [5 empty] | 0 |  | 0 | 218893.28 | 163.965 | 0 | 0 | 0 | 0 | 0 | 0 | 0 | 0 | 0 |  |  |  | *1,02 | [9 empty] | 0 | 0 | 1 | 1 |  |  |  | 1003 | м | м | 1 | [6 empty] | 293259530 | 8 | Материалы строительные | 0 |  | 1 | 1100 | Материалы, изделия и конструкции | материалы (03) |  |  |  | 0 | 160.75 | 160.75 | 0 | 0 | 0 | 0 | 0 | 0 | [17 empty] | 0 | 0 | 0 |  |  |  |  | 0 | 0 |  | занесена вручную |  |  | 1 |  | -1346500317 | 2 | 0 | -2 | 0 | 0 | 0 | 218893.28 | 218893.28 | 0 | 0 |  | 0 | 4 | 0 |  | 0 | 1 | 0 | 0 | 0 | 0 | [5 empty] | 0
17 | 1 |  |  |  | 21.2.01.01-0051 | Провод самонесущий изолированный СИП-3 1х95-20 | 1000 м | 1.335 | 0 | 1.335 |  |  |  | 134199.25 | 134199.25 | 0 | 0 | 0 | 0 | 0 | 0 | 0 | 0 | 0 |  | -1 | 76735.71 | 76735.71 | 0 | 0 | 0 | 0 | 0 | 0 | 0 | 76735.71 | 76735.71 | 0 | 0 | 0 | 0 | 0 | 0 | 0 | 0 | 0 | 1 | 1 |  |  | 1 | 1 | 1 | 1.31 |  |  |  |  | 3 | 2 | ФСБЦ-2022 доп.4, 21.2.01.01-0051, приказ Минстроя России от 27.12.2022 г. № 1133/пр |  |  | 500002 | 0 | 21.2.01.01-0051 | 1 | 12 | 0 | 1 | 1 | 1 | 1 | 1 | 1 |  | 0 | 0 |  |  |  | 0 | 0 | 0 | [5 empty] | 0 |  | 0 | 134199.25 | 100523.78 | 0 | 0 | 0 | 0 | 0 | 0 | 0 | 0 | 0 | [13 empty] | 0 | 0 | 1 | 1 |  |  |  | 1013 | 1000 м | 1000 М | 1 | [6 empty] | 293259285 | 12 | Материалы монтажные | 0 |  | 2 | 500002 | Материалы и конструкции ( монтажные ) по ценникам и каталогам | ФССЦм |  |  |  | 132096 | 76735.71 | 76735.71 | 0 | 0 | 0 | 0 | 0 | 0 | [17 empty] | 0 | 0 | 0 |  |  |  |  | 0 | 0 |  |  |  |  | 1 |  | -515464368 | 2 | 1 | 2 | 0 | 0 | 0 | 134199.25 | 0 | 134199.25 | 0 |  | 0 | 3 | 0 |  | 0 | 1 | 0 | 0 | 0 | 0 | [5 empty] | 0
17 | 1 | 376 | 490 | 184 | 33-04-020-01 | Подвеска провода СИП-3 на опорах, (3 провода) при 21 опоре на км линии: с использованием автогидроподъемника | км | 0.071 | 0 | 0.071 |  |  |  | 5535.82 | 0 | 1001 | 1095.67 | 3439.15 | 0 | 7.3503 | 2.2699 | 0 | 4670.86 | 2312.76 |  | 334410044 | 60116.6267 | 0 | 11677.8182 | 15431.9742 | 48438.8085 | 0 | 103.5253 | 31.97 | 0 | 55485.6843 | 0 | 8123.6996 | 10735.2864 | 36626.6983 | 0 | 78.28 | 22.24 | 0 | 103 | 51 | 1 | 1 |  |  | 1 | 1 | 1 | 1 |  |  |  |  | 0 | 1 | ГЭСН-2022 доп.6, 33-04-020-01, приказ Минстроя России от 11.05.2023 г. № 335/пр |  |  | 33001 | 0 |  | 0 | 2 | 0 | 1 | 1 | 1 | 1 | 1 | 1 |  | 103 | 60 |  |  |  | 0 | 0 | 0 | [5 empty] | 0 | Поправка: Наименование: Поправка: 421/пр_2020_прил.10_т.5_п.3_гр.3 Наименование: Производство ремонтно-строительных работ осуществляется на территории действующего предприятия с наличием в зоне производства работ одного или нескольких из перечисленных ниже факторов: разветвленной сети транспортных и инженерных коммуникаций; стесненных условий для складирования материалов; действующего технологического оборудования | 0 | 5535.82 | 0 | 2629.43 | 2076 | 1840.57 | 0 | 103.5253 | 31.97 | 0 | 4670.8646 | 2312.7582 |  | 2 |  |  | *1,25)*1,15 | *1,25)*1,15 | *1,15)*1,15 |  | *1,15)*1,15 | *1,25)*1,15 |  |  | *0,85 | 0 | 0 | 1 | 1 |  |  |  | 1003 | км | км | 1000 | [6 empty] | 293259405 | 2 | Общестроительные работы | 27 | Линии электропередачи | 1 | 33001 | Линии электропередачи | ФЕР-33 |  | Поправка: Поправка: 421/пр_2020_прил.10_т.5_п.3_гр.3 |  | 786944 | 0 | 0 | 0 | 0 | 0 | 78.28 | 22.24 | 0 | [17 empty] | 0 | 0 | 0 |  |  |  |  | 103 | 51 |  |  |  |  | 1 |  | 150254873 | 2 | 1 | -2 | 0 | 0 | 0 | 12519.44 | 12519.44 | 0 | 0 |  | 0 | 3 | 0 |  | 0 | 1 | 0 | 0 | 0 | 0 |  | Пр/812-027.0-1 | Пр/774-027.0 | Линии электропередачи | Линии электропередачи | 0
17 | 1 | 387 | 504 |  | 33-04-009-06 | Подвеска проводов ВЛ 6-10 кВ в населенной местности сечением: свыше 35 мм2 с помощью механизмов, (3 провода) при 10 опорах на км линии | км | 0.071 | 0 | 0.071 |  |  |  | 5749.02 | 338.89 | 1358.19 | 1330.63 | 2721.31 | 0 | 5.7578 | 2.7839 | 0 | 4173.5 | 2431.16 |  | -1 | 59836.0033 | 4399.9739 | 17107.7687 | 18741.2373 | 38328.2607 | 0 | 81.0957 | 39.2092 | 0 | 49333.3993 | 4399.9739 | 9917.5471 | 10864.4854 | 24151.393 | 0 | 51.1 | 22.73 | 0 | 103 | 60 | 1 | 1 |  |  | 1 | 1 | 1 | 1 |  |  |  |  | 0 | 1 | ГЭСН-2022 доп.6, 33-04-009-06, приказ Минстроя России от 11.05.2023 г. № 335/пр |  |  | 33001 | 0 |  | 0 | 2 | 0 | 1 | 1 | 1 | 1 | 1 | 1 |  | 103 | 60 |  |  |  | 0 | 0 | 0 | [5 empty] | 0 | Поправка: 421/пр_2020_прил.10_т.5_п.4_гр.3 Наименование: Производство работ осуществляется в охранной зоне действующей воздушной линии электропередачи, вблизи объектов, находящихся под напряжением, внутри объектов капитального строительства, внутренняя проводка в которых не обесточена, если это приведет к ограничению действий рабочих в соответствии с требованиями техники безопасности Поправка: 421/пр_2020_прил.10_т.5_п.9.1_гр.3 Наименование: Производство ремонтно-строительных работ осуществляется в стесненных условиях населенных пунктов: отдельных конструктивных решений объектов капитального строительства (кроме указанных в п.п. 10.2 и 10.3), объектов капитального строительства в целом Поправка: 571/пр_2022_п.67_пп.б Наименование: При отсутствии сметных норм, включенных в сборники ГЭСНр, сметные затраты по капитальному ремонту и реконструкции объектов определяются в соответствии со сметными нормами, включенными в сборники ГЭСН, аналогичным технологическим процессам в новом строительстве, в том числе по возведению новых конструктивных элементов | 0 | 5749.02 | 576846.11 | 1542.31 | 1433.94 | 472.63 | 0 | 81.0957 | 39.2092 | 0 | 4173.4982 | 2431.164 |  |  |  |  | )*1,20)*1,15)*1,25 | )*1,20)*1,15)*1,25 | )*1,20)*1,15)*1,15 |  | )*1,20)*1,15)*1,15 | )*1,20)*1,15)*1,25 |  |  |  | 0 | 0 | 1 | 1 |  |  |  | 1003 | км | км | 1000 | [6 empty] | 293259405 | 2 | Общестроительные работы | 27 | Линии электропередачи | 1 | 33001 | Линии электропередачи | ФЕР-33 |  | Поправка: 421/пр_2020_прил.10_т.5_п.4_гр.3 Поправка: 421/пр_2020_прил.10_т.5_п.9.1_гр.3 Поправка: 571/пр_2022_п.67_пп.б |  | 132096 | 0 | 0 | 0 | 0 | 0 | 51.1 | 22.73 | 0 | [17 empty] | 0 | 0 | 0 |  |  |  |  | 103 | 60 |  |  |  |  | 1 |  | -716218676 | 2 | 1 | -2 | 0 | 0 | 0 | 12353.68 | 12353.68 | 0 | 0 |  | 0 | 3 | 0 |  | 0 | 1 | 0 | 0 | 0 | 0 |  | Пр/812-027.0-1 | Пр/774-027.0 | Линии электропередачи | Линии электропередачи | 0
17 | 1 |  |  | 185 | Цена поставщика | Провод СИП-3 1х95-20 | м | 217.26 | 0 | 217.26 |  |  |  | 35623.04 | 35623.04 | 0 | 0 | 0 | 0 | 0 | 0 | 0 | 0 | 0 |  | 334410044 | 163.965 | 163.965 | 0 | 0 | 0 | 0 | 0 | 0 | 0 | 160.75 | 160.75 | 0 | 0 | 0 | 0 | 0 | 0 | 0 | 0 | 0 | 1 | 1 |  |  | 1 | 1 | 1 | 1 |  |  |  |  | 3 | 1 |  |  |  | 1100 | 0 |  | 0 | 8 | 0 | 1 | 1 | 1 | 1 | 1 | 1 |  | 0 | 0 |  |  |  | 0 | 0 | 0 | [5 empty] | 0 |  | 0 | 35623.04 | 163.965 | 0 | 0 | 0 | 0 | 0 | 0 | 0 | 0 | 0 |  |  |  | *1,02 | [9 empty] | 0 | 0 | 1 | 1 |  |  |  | 1003 | м | м | 1 | [6 empty] | 293259530 | 8 | Материалы строительные | 0 |  | 1 | 1100 | Материалы, изделия и конструкции | материалы (03) |  |  |  | 0 | 160.75 | 160.75 | 0 | 0 | 0 | 0 | 0 | 0 | [17 empty] | 0 | 0 | 0 |  |  |  |  | 0 | 0 |  | занесена вручную |  |  | 1 |  | -1346500317 | 2 | 0 | -2 | 0 | 0 | 0 | 35623.04 | 35623.04 | 0 | 0 |  | 0 | 4 | 0 |  | 0 | 1 | 0 | 0 | 0 | 0 | [5 empty] | 0
17 | 1 |  |  |  | 21.2.01.01-0051 | Провод самонесущий изолированный СИП-3 1х95-20 | 1000 м | 0.223 | 0 | 0.223 |  |  |  | 22416.8 | 22416.8 | 0 | 0 | 0 | 0 | 0 | 0 | 0 | 0 | 0 |  | -1 | 76735.71 | 76735.71 | 0 | 0 | 0 | 0 | 0 | 0 | 0 | 76735.71 | 76735.71 | 0 | 0 | 0 | 0 | 0 | 0 | 0 | 0 | 0 | 1 | 1 |  |  | 1 | 1 | 1 | 1.31 |  |  |  |  | 3 | 2 | ФСБЦ-2022 доп.4, 21.2.01.01-0051, приказ Минстроя России от 27.12.2022 г. № 1133/пр |  |  | 500002 | 0 | 21.2.01.01-0051 | 1 | 12 | 0 | 1 | 1 | 1 | 1 | 1 | 1 |  | 0 | 0 |  |  |  | 0 | 0 | 0 | [5 empty] | 0 |  | 0 | 22416.8 | 100523.78 | 0 | 0 | 0 | 0 | 0 | 0 | 0 | 0 | 0 | [13 empty] | 0 | 0 | 1 | 1 |  |  |  | 1013 | 1000 м | 1000 М | 1 | [6 empty] | 293259285 | 12 | Материалы монтажные | 0 |  | 2 | 500002 | Материалы и конструкции ( монтажные ) по ценникам и каталогам | ФССЦм |  |  |  | 132096 | 76735.71 | 76735.71 | 0 | 0 | 0 | 0 | 0 | 0 | [17 empty] | 0 | 0 | 0 |  |  |  |  | 0 | 0 |  |  |  |  | 1 |  | -515464368 | 2 | 1 | 2 | 0 | 0 | 0 | 22416.8 | 0 | 22416.8 | 0 |  | 0 | 3 | 0 |  | 0 | 1 | 0 | 0 | 0 | 0 | [5 empty] | 0
17 | 1 |  |  | 186 | Цена поставщика | Зажим ответвительный RP.150 | ШТ | 6 | 0 | 6 |  |  |  | 10734.48 | 10734.48 | 0 | 0 | 0 | 0 | 0 | 0 | 0 | 0 | 0 |  | 334410044 | 1789.08 | 1789.08 | 0 | 0 | 0 | 0 | 0 | 0 | 0 | 1754 | 1754 | 0 | 0 | 0 | 0 | 0 | 0 | 0 | 0 | 0 | 1 | 1 |  |  | 1 | 1 | 1 | 1 |  |  |  |  | 3 | 1 |  |  |  | 1100 | 0 |  | 0 | 8 | 0 | 1 | 1 | 1 | 1 | 1 | 1 |  | 0 | 0 |  |  |  | 0 | 0 | 0 | [5 empty] | 0 |  | 0 | 10734.48 | 1789.08 | 0 | 0 | 0 | 0 | 0 | 0 | 0 | 0 | 0 |  |  |  | *1,02 | [9 empty] | 0 | 0 | 1 | 1 |  |  |  | 1013 | ШТ | ШТ | 1 | [6 empty] | 293259530 | 8 | Материалы строительные | 0 |  | 1 | 1100 | Материалы, изделия и конструкции | материалы (03) |  |  |  | 131072 | 1754 | 1754 | 0 | 0 | 0 | 0 | 0 | 0 | [17 empty] | 0 | 0 | 0 |  |  |  |  | 0 | 0 |  | занесена вручную |  |  | 1 |  | -1835766832 | 2 | 0 | -2 | 0 | 0 | 0 | 10734.48 | 10734.48 | 0 | 0 |  | 0 | 4 | 0 |  | 0 | 1 | 0 | 0 | 0 | 0 | [5 empty] | 0
17 | 1 |  |  | 187 | Цена поставщика | Зажим анкерный PAZ 3 | ШТ | 24 | 0 | 24 |  |  |  | 32920.21 | 32920.21 | 0 | 0 | 0 | 0 | 0 | 0 | 0 | 0 | 0 |  | 334410044 | 1371.6756 | 1371.6756 | 0 | 0 | 0 | 0 | 0 | 0 | 0 | 1344.78 | 1344.78 | 0 | 0 | 0 | 0 | 0 | 0 | 0 | 0 | 0 | 1 | 1 |  |  | 1 | 1 | 1 | 1 |  |  |  |  | 3 | 1 |  |  |  | 1100 | 0 |  | 0 | 8 | 0 | 1 | 1 | 1 | 1 | 1 | 1 |  | 0 | 0 |  |  |  | 0 | 0 | 0 | [5 empty] | 0 |  | 0 | 32920.21 | 1371.6756 | 0 | 0 | 0 | 0 | 0 | 0 | 0 | 0 | 0 |  |  |  | *1,02 | [9 empty] | 0 | 0 | 1 | 1 |  |  |  | 1013 | ШТ | ШТ | 1 | [6 empty] | 293259530 | 8 | Материалы строительные | 0 |  | 1 | 1100 | Материалы, изделия и конструкции | материалы (03) |  |  |  | 131072 | 1344.78 | 1344.78 | 0 | 0 | 0 | 0 | 0 | 0 | [17 empty] | 0 | 0 | 0 |  |  |  |  | 0 | 0 |  | занесена вручную |  |  | 1 |  | 648902773 | 2 | 0 | -2 | 0 | 0 | 0 | 32920.21 | 32920.21 | 0 | 0 |  | 0 | 4 | 0 |  | 0 | 1 | 0 | 0 | 0 | 0 | [5 empty] | 0
17 | 1 |  |  | 188 | Цена поставщика | Изолятор SML70/10 | ШТ | 24 | 0 | 24 |  |  |  | 59599.01 | 59599.01 | 0 | 0 | 0 | 0 | 0 | 0 | 0 | 0 | 0 |  | 334410044 | 2483.292 | 2483.292 | 0 | 0 | 0 | 0 | 0 | 0 | 0 | 2434.6 | 2434.6 | 0 | 0 | 0 | 0 | 0 | 0 | 0 | 0 | 0 | 1 | 1 |  |  | 1 | 1 | 1 | 1 |  |  |  |  | 3 | 1 |  |  |  | 1100 | 0 |  | 0 | 8 | 0 | 1 | 1 | 1 | 1 | 1 | 1 |  | 0 | 0 |  |  |  | 0 | 0 | 0 | [5 empty] | 0 |  | 0 | 59599.01 | 2483.292 | 0 | 0 | 0 | 0 | 0 | 0 | 0 | 0 | 0 |  |  |  | *1,02 | [9 empty] | 0 | 0 | 1 | 1 |  |  |  | 1013 | ШТ | ШТ | 1 | [6 empty] | 293259530 | 8 | Материалы строительные | 0 |  | 1 | 1100 | Материалы, изделия и конструкции | материалы (03) |  |  |  | 2490368 | 2434.6 | 2434.6 | 0 | 0 | 0 | 0 | 0 | 0 | [17 empty] | 0 | 0 | 0 |  |  |  |  | 0 | 0 |  | занесена вручную |  |  | 1 |  | 985950493 | 2 | 0 | -2 | 0 | 0 | 0 | 59599.01 | 59599.01 | 0 | 0 |  | 0 | 4 | 0 |  | 0 | 1 | 0 | 0 | 0 | 0 | [5 empty] | 0
17 | 1 |  |  | 189 | Цена поставщика | Ушко У1-7-16 | ШТ | 24 | 0 | 24 |  |  |  | 11892.38 | 11892.38 | 0 | 0 | 0 | 0 | 0 | 0 | 0 | 0 | 0 |  | 334410044 | 495.516 | 495.516 | 0 | 0 | 0 | 0 | 0 | 0 | 0 | 485.8 | 485.8 | 0 | 0 | 0 | 0 | 0 | 0 | 0 | 0 | 0 | 1 | 1 |  |  | 1 | 1 | 1 | 1 |  |  |  |  | 3 | 1 |  |  |  | 1100 | 0 |  | 0 | 8 | 0 | 1 | 1 | 1 | 1 | 1 | 1 |  | 0 | 0 |  |  |  | 0 | 0 | 0 | [5 empty] | 0 |  | 0 | 11892.38 | 495.516 | 0 | 0 | 0 | 0 | 0 | 0 | 0 | 0 | 0 |  |  |  | *1,02 | [9 empty] | 0 | 0 | 1 | 1 |  |  |  | 1013 | ШТ | ШТ | 1 | [6 empty] | 293259530 | 8 | Материалы строительные | 0 |  | 1 | 1100 | Материалы, изделия и конструкции | материалы (03) |  |  |  | 131072 | 485.8 | 485.8 | 0 | 0 | 0 | 0 | 0 | 0 | [17 empty] | 0 | 0 | 0 |  |  |  |  | 0 | 0 |  | занесена вручную |  |  | 1 |  | 1509773394 | 2 | 0 | -2 | 0 | 0 | 0 | 11892.38 | 11892.38 | 0 | 0 |  | 0 | 4 | 0 |  | 0 | 1 | 0 | 0 | 0 | 0 | [5 empty] | 0
17 | 1 | 390 | 508 | 190 | 33-04-011-04 | Подвеска проводов ВЛ 10 кВ на переходах через препятствия: автомобильные дороги 2 и 3 категории с двумя линиями связи | переход | 3 | 0 | 3 |  |  |  | 42270.09 | 0 | 2277.61 | 1998.63 | 37993.85 | 0 | 83.214 | 4.1814 | 0 | 41192.25 | 23995.49 |  | 334410044 | 13423.8189 | 0 | 759.2029 | 666.2085 | 12664.616 | 0 | 27.738 | 1.3938 | 0 | 10210.1648 | 0 | 550.147 | 482.7598 | 9177.258 | 0 | 20.1 | 1.01 | 0 | 103 | 60 | 1 | 1 |  |  | 1 | 1 | 1 | 1 |  |  |  |  | 0 | 1 | ГЭСН-2022, 33-04-011-04, приказ Минстроя России от 18.05.2022 г. № 378/пр |  |  | 33001 | 0 |  | 0 | 2 | 0 | 1 | 1 | 1 | 1 | 1 | 1 |  | 103 | 60 |  |  |  | 0 | 0 | 0 | [5 empty] | 0 | Поправка: 421/пр_2020_прил.10_т.5_п.4_гр.3 Наименование: Производство работ осуществляется в охранной зоне действующей воздушной линии электропередачи, вблизи объектов, находящихся под напряжением, внутри объектов капитального строительства, внутренняя проводка в которых не обесточена, если это приведет к ограничению действий рабочих в соответствии с требованиями техники безопасности Поправка: 421/пр_2020_прил.10_т.5_п.9.1_гр.3 Наименование: Производство ремонтно-строительных работ осуществляется в стесненных условиях населенных пунктов: отдельных конструктивных решений объектов капитального строительства (кроме указанных в п.п. 10.2 и 10.3), объектов капитального строительства в целом | 0 | 42270.09 | 0 | 544.7 | 477.98 | 456.58 | 0 | 27.738 | 1.3938 | 0 | 41192.2544 | 23995.488 |  |  |  |  | )*1,20)*1,15 | )*1,20)*1,15 | )*1,20)*1,15 |  | )*1,20)*1,15 | )*1,20)*1,15 |  |  |  | 0 | 0 | 1 | 1 |  |  |  | 1013 | переход | переход | 1 | [6 empty] | 293259405 | 2 | Общестроительные работы | 27 | Линии электропередачи | 1 | 33001 | Линии электропередачи | ФЕР-33 |  | Поправка: 421/пр_2020_прил.10_т.5_п.4_гр.3 Поправка: 421/пр_2020_прил.10_т.5_п.9.1_гр.3 |  | 131072 | 0 | 0 | 0 | 0 | 0 | 20.1 | 1.01 | 0 | [17 empty] | 0 | 0 | 0 |  |  |  |  | 103 | 60 |  |  |  |  | 1 |  | 1544681305 | 2 | 1 | -2 | 0 | 0 | 0 | 107457.83 | 107457.83 | 0 | 0 |  | 0 | 3 | 0 |  | 0 | 1 | 0 | 0 | 0 | 0 |  | Пр/812-027.0-1 | Пр/774-027.0 | Линии электропередачи | Линии электропередачи | 0
17 | 1 |  |  | 191 | Цена поставщика | Провод СИП-3 1х95-20 | м | 671 | 0 | 671 |  |  |  | 110020.52 | 110020.52 | 0 | 0 | 0 | 0 | 0 | 0 | 0 | 0 | 0 |  | 334410044 | 163.965 | 163.965 | 0 | 0 | 0 | 0 | 0 | 0 | 0 | 160.75 | 160.75 | 0 | 0 | 0 | 0 | 0 | 0 | 0 | 0 | 0 | 1 | 1 |  |  | 1 | 1 | 1 | 1 |  |  |  |  | 3 | 1 |  |  |  | 1100 | 0 |  | 0 | 8 | 0 | 1 | 1 | 1 | 1 | 1 | 1 |  | 0 | 0 |  |  |  | 0 | 0 | 0 | [5 empty] | 0 |  | 0 | 110020.52 | 163.965 | 0 | 0 | 0 | 0 | 0 | 0 | 0 | 0 | 0 |  |  |  | *1,02 | [9 empty] | 0 | 0 | 1 | 1 |  |  |  | 1003 | м | м | 1 | [6 empty] | 293259530 | 8 | Материалы строительные | 0 |  | 1 | 1100 | Материалы, изделия и конструкции | материалы (03) |  |  |  | 0 | 160.75 | 160.75 | 0 | 0 | 0 | 0 | 0 | 0 | [17 empty] | 0 | 0 | 0 |  |  |  |  | 0 | 0 |  | занесена вручную |  |  | 1 |  | -1346500317 | 2 | 0 | -2 | 0 | 0 | 0 | 110020.52 | 110020.52 | 0 | 0 |  | 0 | 4 | 0 |  | 0 | 1 | 0 | 0 | 0 | 0 | [5 empty] | 0
17 | 1 |  |  |  | 21.2.01.01-0051 | Провод самонесущий изолированный СИП-3 1х95-20 | 1000 м | 0.671 | 0 | 0.671 |  |  |  | 67451.46 | 67451.46 | 0 | 0 | 0 | 0 | 0 | 0 | 0 | 0 | 0 |  | -1 | 76735.71 | 76735.71 | 0 | 0 | 0 | 0 | 0 | 0 | 0 | 76735.71 | 76735.71 | 0 | 0 | 0 | 0 | 0 | 0 | 0 | 0 | 0 | 1 | 1 |  |  | 1 | 1 | 1 | 1.31 |  |  |  |  | 3 | 2 | ФСБЦ-2022 доп.4, 21.2.01.01-0051, приказ Минстроя России от 27.12.2022 г. № 1133/пр |  |  | 500002 | 0 | 21.2.01.01-0051 | 1 | 12 | 0 | 1 | 1 | 1 | 1 | 1 | 1 |  | 0 | 0 |  |  |  | 0 | 0 | 0 | [5 empty] | 0 |  | 0 | 67451.46 | 100523.78 | 0 | 0 | 0 | 0 | 0 | 0 | 0 | 0 | 0 | [13 empty] | 0 | 0 | 1 | 1 |  |  |  | 1013 | 1000 м | 1000 М | 1 | [6 empty] | 293259285 | 12 | Материалы монтажные | 0 |  | 2 | 500002 | Материалы и конструкции ( монтажные ) по ценникам и каталогам | ФССЦм |  |  |  | 132096 | 76735.71 | 76735.71 | 0 | 0 | 0 | 0 | 0 | 0 | [17 empty] | 0 | 0 | 0 |  |  |  |  | 0 | 0 |  |  |  |  | 1 |  | -515464368 | 2 | 1 | 2 | 0 | 0 | 0 | 67451.46 | 0 | 67451.46 | 0 |  | 0 | 3 | 0 |  | 0 | 1 | 0 | 0 | 0 | 0 | [5 empty] | 0
17 | 1 | 403 | 521 | 192 | 33-04-020-01 | Подвеска провода СИП-3 на опорах, (3 провода) при 21 опоре на км линии: с использованием автогидроподъемника | км | 0.432 | 0 | 0.432 |  |  |  | 29289.36 | 0 | 5296.16 | 5797.06 | 18196.14 | 0 | 38.8895 | 12.0096 | 0 | 24713 | 12236.53 |  | 334410044 | 52275.3275 | 0 | 10154.6245 | 13419.108 | 42120.703 | 0 | 90.022 | 27.8 | 0 | 55485.6843 | 0 | 8123.6996 | 10735.2864 | 36626.6983 | 0 | 78.28 | 22.24 | 0 | 103 | 51 | 1 | 1 |  |  | 1 | 1 | 1 | 1 |  |  |  |  | 0 | 1 | ГЭСН-2022 доп.6, 33-04-020-01, приказ Минстроя России от 11.05.2023 г. № 335/пр |  |  | 33001 | 0 |  | 0 | 2 | 0 | 1 | 1 | 1 | 1 | 1 | 1 |  | 103 | 60 |  |  |  | 0 | 0 | 0 | [5 empty] | 0 | Поправка: 421/пр_2020_п.58_пп.б Наименование: При отсутствии необходимых норм (единичных расценок), включенных в сборники ГЭСНр (ФЕРр, ТЕРр), сметные затраты на работы по капитальному ремонту и реконструкции объектов капитального строительства могут быть определены по сметным нормам, включенным в ГЭСН (ФЕР, ТЕР), аналогичным технологическим процессам в новом строительстве, в том числе по возведению новых конструктивных элементов | 0 | 29289.36 | 0 | 2629.43 | 2076 | 1840.57 | 0 | 90.022 | 27.8 | 0 | 24712.996 | 12236.532 |  | 4 |  |  | *1,25 | *1,25 | *1,15 |  | *1,15 | *1,25 |  |  | *0,85 | 0 | 0 | 1 | 1 |  |  |  | 1003 | км | км | 1000 | [6 empty] | 293259405 | 2 | Общестроительные работы | 27 | Линии электропередачи | 1 | 33001 | Линии электропередачи | ФЕР-33 |  | Поправка: 421/пр_2020_п.58_пп.б |  | 786944 | 0 | 0 | 0 | 0 | 0 | 78.28 | 22.24 | 0 | [17 empty] | 0 | 0 | 0 |  |  |  |  | 103 | 51 |  |  |  |  | 1 |  | 150254873 | 2 | 1 | -2 | 0 | 0 | 0 | 66238.89 | 66238.89 | 0 | 0 |  | 0 | 3 | 0 |  | 0 | 1 | 0 | 0 | 0 | 0 |  | Пр/812-027.0-1 | Пр/774-027.0 | Линии электропередачи | Линии электропередачи | 0
17 | 1 | 414 | 535 |  | 33-04-009-06 | Подвеска проводов ВЛ 6-10 кВ в населенной местности сечением: свыше 35 мм2 с помощью механизмов, (3 провода) при 10 опорах на км линии | км | 0.432 | 0 | 0.432 |  |  |  | 33548.7 | 2062.01 | 7904.59 | 7744.2 | 15837.9 | 0 | 33.5102 | 16.2019 | 0 | 24289.56 | 14149.26 |  | -1 | 57425.7411 | 4399.9739 | 16363.9527 | 17926.4009 | 36661.8146 | 0 | 77.5698 | 37.5045 | 0 | 49333.3993 | 4399.9739 | 9917.5471 | 10864.4854 | 24151.393 | 0 | 51.1 | 22.73 | 0 | 103 | 60 | 1 | 1 |  |  | 1 | 1 | 1 | 1 |  |  |  |  | 0 | 1 | ГЭСН-2022 доп.6, 33-04-009-06, приказ Минстроя России от 11.05.2023 г. № 335/пр |  |  | 33001 | 0 |  | 0 | 2 | 0 | 1 | 1 | 1 | 1 | 1 | 1 |  | 103 | 60 |  |  |  | 0 | 0 | 0 | [5 empty] | 0 | Поправка: 421/пр_2020_прил.10_т.5_п.4_гр.3 Наименование: Производство работ осуществляется в охранной зоне действующей воздушной линии электропередачи, вблизи объектов, находящихся под напряжением, внутри объектов капитального строительства, внутренняя проводка в которых не обесточена, если это приведет к ограничению действий рабочих в соответствии с требованиями техники безопасности Поправка: Прил.33.4, п.3.12. Наименование: При производстве работ в усложненных условиях. По просекам, кустарникам и неглубоким оврагам Поправка: 571/пр_2022_п.67_пп.б Наименование: При отсутствии сметных норм, включенных в сборники ГЭСНр, сметные затраты по капитальному ремонту и реконструкции объектов определяются в соответствии со сметными нормами, включенными в сборники ГЭСН, аналогичным технологическим процессам в новом строительстве, в том числе по возведению новых конструктивных элементов | 0 | 33548.7 | 576846.11 | 1542.31 | 1433.94 | 472.63 | 0 | 77.5698 | 37.5045 | 0 | 24289.563 | 14149.26 |  |  |  |  | )*1,20)*1,1)*1,25 | )*1,20)*1,1)*1,25 | )*1,20)*1,1)*1,15 |  | )*1,20)*1,1)*1,15 | )*1,20)*1,1)*1,25 |  |  |  | 0 | 0 | 1 | 1 |  |  |  | 1003 | км | км | 1000 | [6 empty] | 293259405 | 2 | Общестроительные работы | 27 | Линии электропередачи | 1 | 33001 | Линии электропередачи | ФЕР-33 |  | Поправка: 421/пр_2020_прил.10_т.5_п.4_гр.3 Поправка: Прил.33.4, п.3.12. Поправка: 571/пр_2022_п.67_пп.б |  | 132096 | 0 | 0 | 0 | 0 | 0 | 51.1 | 22.73 | 0 | [17 empty] | 0 | 0 | 0 |  |  |  |  | 103 | 60 |  |  |  |  | 1 |  | -716218676 | 2 | 1 | -2 | 0 | 0 | 0 | 71987.52 | 71987.52 | 0 | 0 |  | 0 | 3 | 0 |  | 0 | 1 | 0 | 0 | 0 | 0 |  | Пр/812-027.0-1 | Пр/774-027.0 | Линии электропередачи | Линии электропередачи | 0
17 | 1 |  |  | 193 | Цена поставщика | Провод СИП-3 1х95-20 | м | 1321.92 | 0 | 1321.92 |  |  |  | 216748.61 | 216748.61 | 0 | 0 | 0 | 0 | 0 | 0 | 0 | 0 | 0 |  | 334410044 | 163.965 | 163.965 | 0 | 0 | 0 | 0 | 0 | 0 | 0 | 160.75 | 160.75 | 0 | 0 | 0 | 0 | 0 | 0 | 0 | 0 | 0 | 1 | 1 |  |  | 1 | 1 | 1 | 1 |  |  |  |  | 3 | 1 |  |  |  | 1100 | 0 |  | 0 | 8 | 0 | 1 | 1 | 1 | 1 | 1 | 1 |  | 0 | 0 |  |  |  | 0 | 0 | 0 | [5 empty] | 0 |  | 0 | 216748.61 | 163.965 | 0 | 0 | 0 | 0 | 0 | 0 | 0 | 0 | 0 |  |  |  | *1,02 | [9 empty] | 0 | 0 | 1 | 1 |  |  |  | 1003 | м | м | 1 | [6 empty] | 293259530 | 8 | Материалы строительные | 0 |  | 1 | 1100 | Материалы, изделия и конструкции | материалы (03) |  |  |  | 0 | 160.75 | 160.75 | 0 | 0 | 0 | 0 | 0 | 0 | [17 empty] | 0 | 0 | 0 |  |  |  |  | 0 | 0 |  | занесена вручную |  |  | 1 |  | -1346500317 | 2 | 0 | -2 | 0 | 0 | 0 | 216748.61 | 216748.61 | 0 | 0 |  | 0 | 4 | 0 |  | 0 | 1 | 0 | 0 | 0 | 0 | [5 empty] | 0
17 | 1 |  |  |  | 21.2.01.01-0051 | Провод самонесущий изолированный СИП-3 1х95-20 | 1000 м | 1.354 | 0 | 1.354 |  |  |  | 136109.2 | 136109.2 | 0 | 0 | 0 | 0 | 0 | 0 | 0 | 0 | 0 |  | -1 | 76735.71 | 76735.71 | 0 | 0 | 0 | 0 | 0 | 0 | 0 | 76735.71 | 76735.71 | 0 | 0 | 0 | 0 | 0 | 0 | 0 | 0 | 0 | 1 | 1 |  |  | 1 | 1 | 1 | 1.31 |  |  |  |  | 3 | 2 | ФСБЦ-2022 доп.4, 21.2.01.01-0051, приказ Минстроя России от 27.12.2022 г. № 1133/пр |  |  | 500002 | 0 | 21.2.01.01-0051 | 1 | 12 | 0 | 1 | 1 | 1 | 1 | 1 | 1 |  | 0 | 0 |  |  |  | 0 | 0 | 0 | [5 empty] | 0 |  | 0 | 136109.2 | 100523.78 | 0 | 0 | 0 | 0 | 0 | 0 | 0 | 0 | 0 | [13 empty] | 0 | 0 | 1 | 1 |  |  |  | 1013 | 1000 м | 1000 М | 1 | [6 empty] | 293259285 | 12 | Материалы монтажные | 0 |  | 2 | 500002 | Материалы и конструкции ( монтажные ) по ценникам и каталогам | ФССЦм |  |  |  | 132096 | 76735.71 | 76735.71 | 0 | 0 | 0 | 0 | 0 | 0 | [17 empty] | 0 | 0 | 0 |  |  |  |  | 0 | 0 |  |  |  |  | 1 |  | -515464368 | 2 | 1 | 2 | 0 | 0 | 0 | 136109.2 | 0 | 136109.2 | 0 |  | 0 | 3 | 0 |  | 0 | 1 | 0 | 0 | 0 | 0 | [5 empty] | 0
17 | 1 |  |  | 194 | Цена поставщика | Зажим ответвительный RP.150 | ШТ | 24 | 0 | 24 |  |  |  | 42937.92 | 42937.92 | 0 | 0 | 0 | 0 | 0 | 0 | 0 | 0 | 0 |  | 334410044 | 1789.08 | 1789.08 | 0 | 0 | 0 | 0 | 0 | 0 | 0 | 1754 | 1754 | 0 | 0 | 0 | 0 | 0 | 0 | 0 | 0 | 0 | 1 | 1 |  |  | 1 | 1 | 1 | 1 |  |  |  |  | 3 | 1 |  |  |  | 1100 | 0 |  | 0 | 8 | 0 | 1 | 1 | 1 | 1 | 1 | 1 |  | 0 | 0 |  |  |  | 0 | 0 | 0 | [5 empty] | 0 |  | 0 | 42937.92 | 1789.08 | 0 | 0 | 0 | 0 | 0 | 0 | 0 | 0 | 0 |  |  |  | *1,02 | [9 empty] | 0 | 0 | 1 | 1 |  |  |  | 1013 | ШТ | ШТ | 1 | [6 empty] | 293259530 | 8 | Материалы строительные | 0 |  | 1 | 1100 | Материалы, изделия и конструкции | материалы (03) |  |  |  | 131072 | 1754 | 1754 | 0 | 0 | 0 | 0 | 0 | 0 | [17 empty] | 0 | 0 | 0 |  |  |  |  | 0 | 0 |  | занесена вручную |  |  | 1 |  | -1835766832 | 2 | 0 | -2 | 0 | 0 | 0 | 42937.92 | 42937.92 | 0 | 0 |  | 0 | 4 | 0 |  | 0 | 1 | 0 | 0 | 0 | 0 | [5 empty] | 0
17 | 1 |  |  | 195 | Цена поставщика | Зажим анкерный PAZ 3 | ШТ | 39 | 0 | 39 |  |  |  | 53495.35 | 53495.35 | 0 | 0 | 0 | 0 | 0 | 0 | 0 | 0 | 0 |  | 334410044 | 1371.6756 | 1371.6756 | 0 | 0 | 0 | 0 | 0 | 0 | 0 | 1344.78 | 1344.78 | 0 | 0 | 0 | 0 | 0 | 0 | 0 | 0 | 0 | 1 | 1 |  |  | 1 | 1 | 1 | 1 |  |  |  |  | 3 | 1 |  |  |  | 1100 | 0 |  | 0 | 8 | 0 | 1 | 1 | 1 | 1 | 1 | 1 |  | 0 | 0 |  |  |  | 0 | 0 | 0 | [5 empty] | 0 |  | 0 | 53495.35 | 1371.6756 | 0 | 0 | 0 | 0 | 0 | 0 | 0 | 0 | 0 |  |  |  | *1,02 | [9 empty] | 0 | 0 | 1 | 1 |  |  |  | 1013 | ШТ | ШТ | 1 | [6 empty] | 293259530 | 8 | Материалы строительные | 0 |  | 1 | 1100 | Материалы, изделия и конструкции | материалы (03) |  |  |  | 131072 | 1344.78 | 1344.78 | 0 | 0 | 0 | 0 | 0 | 0 | [17 empty] | 0 | 0 | 0 |  |  |  |  | 0 | 0 |  | занесена вручную |  |  | 1 |  | 648902773 | 2 | 0 | -2 | 0 | 0 | 0 | 53495.35 | 53495.35 | 0 | 0 |  | 0 | 4 | 0 |  | 0 | 1 | 0 | 0 | 0 | 0 | [5 empty] | 0
17 | 1 |  |  | 196 | Цена поставщика | Изолятор SML70/10 | ШТ | 39 | 0 | 39 |  |  |  | 96848.39 | 96848.39 | 0 | 0 | 0 | 0 | 0 | 0 | 0 | 0 | 0 |  | 334410044 | 2483.292 | 2483.292 | 0 | 0 | 0 | 0 | 0 | 0 | 0 | 2434.6 | 2434.6 | 0 | 0 | 0 | 0 | 0 | 0 | 0 | 0 | 0 | 1 | 1 |  |  | 1 | 1 | 1 | 1 |  |  |  |  | 3 | 1 |  |  |  | 1100 | 0 |  | 0 | 8 | 0 | 1 | 1 | 1 | 1 | 1 | 1 |  | 0 | 0 |  |  |  | 0 | 0 | 0 | [5 empty] | 0 |  | 0 | 96848.39 | 2483.292 | 0 | 0 | 0 | 0 | 0 | 0 | 0 | 0 | 0 |  |  |  | *1,02 | [9 empty] | 0 | 0 | 1 | 1 |  |  |  | 1013 | ШТ | ШТ | 1 | [6 empty] | 293259530 | 8 | Материалы строительные | 0 |  | 1 | 1100 | Материалы, изделия и конструкции | материалы (03) |  |  |  | 2490368 | 2434.6 | 2434.6 | 0 | 0 | 0 | 0 | 0 | 0 | [17 empty] | 0 | 0 | 0 |  |  |  |  | 0 | 0 |  | занесена вручную |  |  | 1 |  | 985950493 | 2 | 0 | -2 | 0 | 0 | 0 | 96848.39 | 96848.39 | 0 | 0 |  | 0 | 4 | 0 |  | 0 | 1 | 0 | 0 | 0 | 0 | [5 empty] | 0
17 | 1 |  |  | 197 | Цена поставщика | Ушко У1-7-16 | ШТ | 39 | 0 | 39 |  |  |  | 19325.12 | 19325.12 | 0 | 0 | 0 | 0 | 0 | 0 | 0 | 0 | 0 |  | 334410044 | 495.516 | 495.516 | 0 | 0 | 0 | 0 | 0 | 0 | 0 | 485.8 | 485.8 | 0 | 0 | 0 | 0 | 0 | 0 | 0 | 0 | 0 | 1 | 1 |  |  | 1 | 1 | 1 | 1 |  |  |  |  | 3 | 1 |  |  |  | 1100 | 0 |  | 0 | 8 | 0 | 1 | 1 | 1 | 1 | 1 | 1 |  | 0 | 0 |  |  |  | 0 | 0 | 0 | [5 empty] | 0 |  | 0 | 19325.12 | 495.516 | 0 | 0 | 0 | 0 | 0 | 0 | 0 | 0 | 0 |  |  |  | *1,02 | [9 empty] | 0 | 0 | 1 | 1 |  |  |  | 1013 | ШТ | ШТ | 1 | [6 empty] | 293259530 | 8 | Материалы строительные | 0 |  | 1 | 1100 | Материалы, изделия и конструкции | материалы (03) |  |  |  | 131072 | 485.8 | 485.8 | 0 | 0 | 0 | 0 | 0 | 0 | [17 empty] | 0 | 0 | 0 |  |  |  |  | 0 | 0 |  | занесена вручную |  |  | 1 |  | 1509773394 | 2 | 0 | -2 | 0 | 0 | 0 | 19325.12 | 19325.12 | 0 | 0 |  | 0 | 4 | 0 |  | 0 | 1 | 0 | 0 | 0 | 0 | [5 empty] | 0
17 | 1 | 424 | 545 |  | 33-04-009-14 | При увеличении количества опор на 1 км ВЛ добавлять: к норме 33-04-009-06 | ШТ | 4 | 0 | 4 |  |  |  | 22930.14 | 11908.17 | 2744.12 | 2927.53 | 5350.32 | 0 | 11.1936 | 6.1248 | 0 | 8526.19 | 4966.71 |  | -1 | 4350.0141 | 2450.1635 | 562.2714 | 731.883 | 1337.5792 | 0 | 2.7984 | 1.5312 | 0 | 4443.9011 | 2450.1635 | 425.9632 | 554.4568 | 1013.3176 | 0 | 2.12 | 1.16 | 0 | 103 | 60 | 1 | 1 |  |  | 1 | 1 | 1 | 1 |  |  |  |  | 0 | 1 | ГЭСН-2022 доп.6, 33-04-009-14, приказ Минстроя России от 11.05.2023 г. № 335/пр |  |  | 33001 | 0 |  | 0 | 2 | 0 | 1 | 1 | 1 | 1 | 1 | 1 |  | 103 | 60 |  |  |  | 0 | 0 | 0 | [5 empty] | 0 | Поправка: 421/пр_2020_прил.10_т.5_п.4_гр.3 Наименование: Производство работ осуществляется в охранной зоне действующей воздушной линии электропередачи, вблизи объектов, находящихся под напряжением, внутри объектов капитального строительства, внутренняя проводка в которых не обесточена, если это приведет к ограничению действий рабочих в соответствии с требованиями техники безопасности Поправка: Прил.33.4, п.3.12. Наименование: При производстве работ в усложненных условиях. По просекам, кустарникам и неглубоким оврагам | 0 | 22930.14 | 576846.11 | 981.58 | 955.96 | 477.98 | 0 | 2.7984 | 1.5312 | 0 | 8526.1855 | 4966.71 |  |  |  |  | )*1,20)*1,1 | )*1,20)*1,1 | )*1,20)*1,1 |  | )*1,20)*1,1 | )*1,20)*1,1 |  |  |  | 0 | 0 | 1 | 1 |  |  |  | 1013 | ШТ | ШТ | 1 | [6 empty] | 293259405 | 2 | Общестроительные работы | 27 | Линии электропередачи | 1 | 33001 | Линии электропередачи | ФЕР-33 |  | Поправка: 421/пр_2020_прил.10_т.5_п.4_гр.3 Поправка: Прил.33.4, п.3.12. |  | 132096 | 0 | 0 | 0 | 0 | 0 | 2.12 | 1.16 | 0 | [17 empty] | 0 | 0 | 0 |  |  |  |  | 103 | 60 |  |  |  |  | 1 |  | 612685193 | 2 | 1 | -2 | 0 | 0 | 0 | 36423.04 | 36423.04 | 0 | 0 |  | 0 | 3 | 0 |  | 0 | 1 | 0 | 0 | 0 | 0 |  | Пр/812-027.0-1 | Пр/774-027.0 | Линии электропередачи | Линии электропередачи | 0
17 | 1 | 427 | 549 |  | 33-04-011-04 | Подвеска проводов ВЛ 10 кВ на переходах через препятствия: автомобильные дороги 2 и 3 категории с двумя линиями связи | переход | 1 | 0 | 1 |  |  |  | 13477.41 | 0 | 726.19 | 637.24 | 12113.98 | 0 | 26.532 | 1.3332 | 0 | 13133.76 | 7650.73 |  | -1 | 12840.1746 | 0 | 726.194 | 637.2429 | 12113.9806 | 0 | 26.532 | 1.3332 | 0 | 10210.1648 | 0 | 550.147 | 482.7598 | 9177.258 | 0 | 20.1 | 1.01 | 0 | 103 | 60 | 1 | 1 |  |  | 1 | 1 | 1 | 1 |  |  |  |  | 0 | 1 | ГЭСН-2022, 33-04-011-04, приказ Минстроя России от 18.05.2022 г. № 378/пр |  |  | 33001 | 0 |  | 0 | 2 | 0 | 1 | 1 | 1 | 1 | 1 | 1 |  | 103 | 60 |  |  |  | 0 | 0 | 0 | [5 empty] | 0 | Поправка: 421/пр_2020_прил.10_т.5_п.4_гр.3 Наименование: Производство работ осуществляется в охранной зоне действующей воздушной линии электропередачи, вблизи объектов, находящихся под напряжением, внутри объектов капитального строительства, внутренняя проводка в которых не обесточена, если это приведет к ограничению действий рабочих в соответствии с требованиями техники безопасности | 0 | 13477.41 | 0 | 544.7 | 477.98 | 456.58 | 0 | 26.532 | 1.3332 | 0 | 13133.7566 | 7650.732 |  |  |  |  | )*1,20*1,1 | )*1,20*1,1 | )*1,20*1,1 |  | )*1,20*1,1 | )*1,20*1,1 |  |  |  | 0 | 0 | 1 | 1 |  |  |  | 1013 | переход | переход | 1 | [6 empty] | 293259405 | 2 | Общестроительные работы | 27 | Линии электропередачи | 1 | 33001 | Линии электропередачи | ФЕР-33 |  | Поправка: 421/пр_2020_прил.10_т.5_п.4_гр.3 |  | 132096 | 0 | 0 | 0 | 0 | 0 | 20.1 | 1.01 | 0 | [17 empty] | 0 | 0 | 0 |  |  |  |  | 103 | 60 |  |  |  |  | 1 |  | 1544681305 | 2 | 1 | -2 | 0 | 0 | 0 | 34261.9 | 34261.9 | 0 | 0 |  | 0 | 3 | 0 |  | 0 | 1 | 0 | 0 | 0 | 0 |  | Пр/812-027.0-1 | Пр/774-027.0 | Линии электропередачи | Линии электропередачи | 0
17 | 1 |  |  |  | Цена поставщика | Провод СИП-3 1х95-20 | м | 223 | 0 | 223 |  |  |  | 36564.2 | 36564.2 | 0 | 0 | 0 | 0 | 0 | 0 | 0 | 0 | 0 |  | -1 | 163.965 | 163.965 | 0 | 0 | 0 | 0 | 0 | 0 | 0 | 160.75 | 160.75 | 0 | 0 | 0 | 0 | 0 | 0 | 0 | 0 | 0 | 1 | 1 |  |  | 1 | 1 | 1 | 1 |  |  |  |  | 3 | 1 |  |  |  | 1100 | 0 |  | 0 | 8 | 0 | 1 | 1 | 1 | 1 | 1 | 1 |  | 0 | 0 |  |  |  | 0 | 0 | 0 | [5 empty] | 0 |  | 0 | 36564.2 | 163.965 | 0 | 0 | 0 | 0 | 0 | 0 | 0 | 0 | 0 |  |  |  | *1,02 | [9 empty] | 0 | 0 | 1 | 1 |  |  |  | 1003 | м | м | 1 | [6 empty] | 293259530 | 8 | Материалы строительные | 0 |  | 1 | 1100 | Материалы, изделия и конструкции | материалы (03) |  |  |  | 1024 | 160.75 | 160.75 | 0 | 0 | 0 | 0 | 0 | 0 | [17 empty] | 0 | 0 | 0 |  |  |  |  | 0 | 0 |  | занесена вручную |  |  | 1 |  | -1346500317 | 2 | 0 | -2 | 0 | 0 | 0 | 36564.2 | 36564.2 | 0 | 0 |  | 0 | 4 | 0 |  | 0 | 1 | 0 | 0 | 0 | 0 | [5 empty] | 0
17 | 1 |  |  |  | 21.2.01.01-0051 | Провод самонесущий изолированный СИП-3 1х95-20 | 1000 м | 0.223 | 0 | 0.223 |  |  |  | 22416.8 | 22416.8 | 0 | 0 | 0 | 0 | 0 | 0 | 0 | 0 | 0 |  | -1 | 76735.71 | 76735.71 | 0 | 0 | 0 | 0 | 0 | 0 | 0 | 76735.71 | 76735.71 | 0 | 0 | 0 | 0 | 0 | 0 | 0 | 0 | 0 | 1 | 1 |  |  | 1 | 1 | 1 | 1.31 |  |  |  |  | 3 | 2 | ФСБЦ-2022 доп.4, 21.2.01.01-0051, приказ Минстроя России от 27.12.2022 г. № 1133/пр |  |  | 500002 | 0 | 21.2.01.01-0051 | 1 | 12 | 0 | 1 | 1 | 1 | 1 | 1 | 1 |  | 0 | 0 |  |  |  | 0 | 0 | 0 | [5 empty] | 0 |  | 0 | 22416.8 | 100523.78 | 0 | 0 | 0 | 0 | 0 | 0 | 0 | 0 | 0 | [13 empty] | 0 | 0 | 1 | 1 |  |  |  | 1013 | 1000 м | 1000 М | 1 | [6 empty] | 293259285 | 12 | Материалы монтажные | 0 |  | 2 | 500002 | Материалы и конструкции ( монтажные ) по ценникам и каталогам | ФССЦм |  |  |  | 132096 | 76735.71 | 76735.71 | 0 | 0 | 0 | 0 | 0 | 0 | [17 empty] | 0 | 0 | 0 |  |  |  |  | 0 | 0 |  |  |  |  | 1 |  | -515464368 | 2 | 1 | 2 | 0 | 0 | 0 | 22416.8 | 0 | 22416.8 | 0 |  | 0 | 3 | 0 |  | 0 | 1 | 0 | 0 | 0 | 0 | [5 empty] | 0
17 | 1 | 430 | 553 | 198 | 33-04-011-04 | Подвеска проводов ВЛ 10 кВ на переходах через препятствия: автомобильные дороги 2 и 3 категории с двумя линиями связи | переход | 1 | 0 | 1 |  |  |  | 13477.41 | 0 | 726.19 | 637.24 | 12113.98 | 0 | 26.532 | 1.3332 | 0 | 13133.76 | 7650.73 |  | 334410044 | 12840.1746 | 0 | 726.194 | 637.2429 | 12113.9806 | 0 | 26.532 | 1.3332 | 0 | 10210.1648 | 0 | 550.147 | 482.7598 | 9177.258 | 0 | 20.1 | 1.01 | 0 | 103 | 60 | 1 | 1 |  |  | 1 | 1 | 1 | 1 |  |  |  |  | 0 | 1 | ГЭСН-2022, 33-04-011-04, приказ Минстроя России от 18.05.2022 г. № 378/пр |  |  | 33001 | 0 |  | 0 | 2 | 0 | 1 | 1 | 1 | 1 | 1 | 1 |  | 103 | 60 |  |  |  | 0 | 0 | 0 | [5 empty] | 0 | Поправка: 421/пр_2020_прил.10_т.5_п.4_гр.3 Наименование: Производство работ осуществляется в охранной зоне действующей воздушной линии электропередачи, вблизи объектов, находящихся под напряжением, внутри объектов капитального строительства, внутренняя проводка в которых не обесточена, если это приведет к ограничению действий рабочих в соответствии с требованиями техники безопасности | 0 | 13477.41 | 0 | 544.7 | 477.98 | 456.58 | 0 | 26.532 | 1.3332 | 0 | 13133.7566 | 7650.732 |  |  |  |  | )*1,20*1,1 | )*1,20*1,1 | )*1,20*1,1 |  | )*1,20*1,1 | )*1,20*1,1 |  |  |  | 0 | 0 | 1 | 1 |  |  |  | 1013 | переход | переход | 1 | [6 empty] | 293259405 | 2 | Общестроительные работы | 27 | Линии электропередачи | 1 | 33001 | Линии электропередачи | ФЕР-33 |  | Поправка: 421/пр_2020_прил.10_т.5_п.4_гр.3 |  | 131072 | 0 | 0 | 0 | 0 | 0 | 20.1 | 1.01 | 0 | [17 empty] | 0 | 0 | 0 |  |  |  |  | 103 | 60 |  |  |  |  | 1 |  | 1544681305 | 2 | 1 | -2 | 0 | 0 | 0 | 34261.9 | 34261.9 | 0 | 0 |  | 0 | 3 | 0 |  | 0 | 1 | 0 | 0 | 0 | 0 |  | Пр/812-027.0-1 | Пр/774-027.0 | Линии электропередачи | Линии электропередачи | 0
17 | 1 |  |  |  | 21.2.01.01-0051 | Провод самонесущий изолированный СИП-3 1х95-20 | 1000 м | 0.223 | 0 | 0.223 |  |  |  | 22416.8 | 22416.8 | 0 | 0 | 0 | 0 | 0 | 0 | 0 | 0 | 0 |  | -1 | 76735.71 | 76735.71 | 0 | 0 | 0 | 0 | 0 | 0 | 0 | 76735.71 | 76735.71 | 0 | 0 | 0 | 0 | 0 | 0 | 0 | 0 | 0 | 1 | 1 |  |  | 1 | 1 | 1 | 1.31 |  |  |  |  | 3 | 2 | ФСБЦ-2022 доп.4, 21.2.01.01-0051, приказ Минстроя России от 27.12.2022 г. № 1133/пр |  |  | 500002 | 0 | 21.2.01.01-0051 | 1 | 12 | 0 | 1 | 1 | 1 | 1 | 1 | 1 |  | 0 | 0 |  |  |  | 0 | 0 | 0 | [5 empty] | 0 |  | 0 | 22416.8 | 100523.78 | 0 | 0 | 0 | 0 | 0 | 0 | 0 | 0 | 0 | [13 empty] | 0 | 0 | 1 | 1 |  |  |  | 1013 | 1000 м | 1000 М | 1 | [6 empty] | 293259285 | 12 | Материалы монтажные | 0 |  | 2 | 500002 | Материалы и конструкции ( монтажные ) по ценникам и каталогам | ФССЦм |  |  |  | 132096 | 76735.71 | 76735.71 | 0 | 0 | 0 | 0 | 0 | 0 | [17 empty] | 0 | 0 | 0 |  |  |  |  | 0 | 0 |  |  |  |  | 1 |  | -515464368 | 2 | 1 | 2 | 0 | 0 | 0 | 22416.8 | 0 | 22416.8 | 0 |  | 0 | 3 | 0 |  | 0 | 1 | 0 | 0 | 0 | 0 | [5 empty] | 0
17 | 1 |  |  | 199 | Цена поставщика | Провод СИП-3 1х95-20 | м | 223 | 0 | 223 |  |  |  | 36564.2 | 36564.2 | 0 | 0 | 0 | 0 | 0 | 0 | 0 | 0 | 0 |  | 334410044 | 163.965 | 163.965 | 0 | 0 | 0 | 0 | 0 | 0 | 0 | 160.75 | 160.75 | 0 | 0 | 0 | 0 | 0 | 0 | 0 | 0 | 0 | 1 | 1 |  |  | 1 | 1 | 1 | 1 |  |  |  |  | 3 | 1 |  |  |  | 1100 | 0 |  | 0 | 8 | 0 | 1 | 1 | 1 | 1 | 1 | 1 |  | 0 | 0 |  |  |  | 0 | 0 | 0 | [5 empty] | 0 |  | 0 | 36564.2 | 163.965 | 0 | 0 | 0 | 0 | 0 | 0 | 0 | 0 | 0 |  |  |  | *1,02 | [9 empty] | 0 | 0 | 1 | 1 |  |  |  | 1003 | м | м | 1 | [6 empty] | 293259530 | 8 | Материалы строительные | 0 |  | 1 | 1100 | Материалы, изделия и конструкции | материалы (03) |  |  |  | 0 | 160.75 | 160.75 | 0 | 0 | 0 | 0 | 0 | 0 | [17 empty] | 0 | 0 | 0 |  |  |  |  | 0 | 0 |  | занесена вручную |  |  | 1 |  | -1346500317 | 2 | 0 | -2 | 0 | 0 | 0 | 36564.2 | 36564.2 | 0 | 0 |  | 0 | 4 | 0 |  | 0 | 1 | 0 | 0 | 0 | 0 | [5 empty] | 0
17 | 1 | 433 | 557 | 200 | 33-04-011-07 | Подвеска проводов ВЛ 10 кВ на переходах через препятствия: водные преграды | переход | 1 | 0 | 1 |  |  |  | 10058.87 | 0 | 542.52 | 476.07 | 9040.28 | 0 | 19.8 | 0.996 | 0 | 9801.84 | 5709.81 |  | 334410044 | 9582.8052 | 0 | 542.5212 | 476.0681 | 9040.284 | 0 | 19.8 | 0.996 | 0 | 8382.3944 | 0 | 452.101 | 396.7234 | 7533.57 | 0 | 16.5 | 0.83 | 0 | 103 | 60 | 1 | 1 |  |  | 1 | 1 | 1 | 1 |  |  |  |  | 0 | 1 | ГЭСН-2022, 33-04-011-07, приказ Минстроя России от 18.05.2022 г. № 378/пр |  |  | 33001 | 0 |  | 0 | 2 | 0 | 1 | 1 | 1 | 1 | 1 | 1 |  | 103 | 60 |  |  |  | 0 | 0 | 0 | [5 empty] | 0 | Поправка: 421/пр_2020_прил.10_т.5_п.4_гр.3 Наименование: Производство работ осуществляется в охранной зоне действующей воздушной линии электропередачи, вблизи объектов, находящихся под напряжением, внутри объектов капитального строительства, внутренняя проводка в которых не обесточена, если это приведет к ограничению действий рабочих в соответствии с требованиями техники безопасности | 0 | 10058.87 | 0 | 544.7 | 477.98 | 456.58 | 0 | 19.8 | 0.996 | 0 | 9801.8405 | 5709.81 |  |  |  |  | )*1,20 | )*1,20 | )*1,20 |  | )*1,20 | )*1,20 |  |  |  | 0 | 0 | 1 | 1 |  |  |  | 1013 | переход | переход | 1 | [6 empty] | 293259405 | 2 | Общестроительные работы | 27 | Линии электропередачи | 1 | 33001 | Линии электропередачи | ФЕР-33 |  | Поправка: 421/пр_2020_прил.10_т.5_п.4_гр.3 |  | 131072 | 0 | 0 | 0 | 0 | 0 | 16.5 | 0.83 | 0 | [17 empty] | 0 | 0 | 0 |  |  |  |  | 103 | 60 |  |  |  |  | 1 |  | -250514113 | 2 | 1 | -2 | 0 | 0 | 0 | 25570.52 | 25570.52 | 0 | 0 |  | 0 | 3 | 0 |  | 0 | 1 | 0 | 0 | 0 | 0 |  | Пр/812-027.0-1 | Пр/774-027.0 | Линии электропередачи | Линии электропередачи | 0
17 | 1 |  |  | 201 | Цена поставщика | Провод СИП-3 1х95-20 | м | 223 | 0 | 223 |  |  |  | 36564.2 | 36564.2 | 0 | 0 | 0 | 0 | 0 | 0 | 0 | 0 | 0 |  | 334410044 | 163.965 | 163.965 | 0 | 0 | 0 | 0 | 0 | 0 | 0 | 160.75 | 160.75 | 0 | 0 | 0 | 0 | 0 | 0 | 0 | 0 | 0 | 1 | 1 |  |  | 1 | 1 | 1 | 1 |  |  |  |  | 3 | 1 |  |  |  | 1100 | 0 |  | 0 | 8 | 0 | 1 | 1 | 1 | 1 | 1 | 1 |  | 0 | 0 |  |  |  | 0 | 0 | 0 | [5 empty] | 0 |  | 0 | 36564.2 | 163.965 | 0 | 0 | 0 | 0 | 0 | 0 | 0 | 0 | 0 |  |  |  | *1,02 | [9 empty] | 0 | 0 | 1 | 1 |  |  |  | 1003 | м | м | 1 | [6 empty] | 293259530 | 8 | Материалы строительные | 0 |  | 1 | 1100 | Материалы, изделия и конструкции | материалы (03) |  |  |  | 0 | 160.75 | 160.75 | 0 | 0 | 0 | 0 | 0 | 0 | [17 empty] | 0 | 0 | 0 |  |  |  |  | 0 | 0 |  | занесена вручную |  |  | 1 |  | -1346500317 | 2 | 0 | -2 | 0 | 0 | 0 | 36564.2 | 36564.2 | 0 | 0 |  | 0 | 4 | 0 |  | 0 | 1 | 0 | 0 | 0 | 0 | [5 empty] | 0
17 | 1 |  |  |  | 21.2.01.01-0051 | Провод самонесущий изолированный СИП-3 1х95-20 | 1000 м | 0.223 | 0 | 0.223 |  |  |  | 22416.8 | 22416.8 | 0 | 0 | 0 | 0 | 0 | 0 | 0 | 0 | 0 |  | -1 | 76735.71 | 76735.71 | 0 | 0 | 0 | 0 | 0 | 0 | 0 | 76735.71 | 76735.71 | 0 | 0 | 0 | 0 | 0 | 0 | 0 | 0 | 0 | 1 | 1 |  |  | 1 | 1 | 1 | 1.31 |  |  |  |  | 3 | 2 | ФСБЦ-2022 доп.4, 21.2.01.01-0051, приказ Минстроя России от 27.12.2022 г. № 1133/пр |  |  | 500002 | 0 | 21.2.01.01-0051 | 1 | 12 | 0 | 1 | 1 | 1 | 1 | 1 | 1 |  | 0 | 0 |  |  |  | 0 | 0 | 0 | [5 empty] | 0 |  | 0 | 22416.8 | 100523.78 | 0 | 0 | 0 | 0 | 0 | 0 | 0 | 0 | 0 | [13 empty] | 0 | 0 | 1 | 1 |  |  |  | 1013 | 1000 м | 1000 М | 1 | [6 empty] | 293259285 | 12 | Материалы монтажные | 0 |  | 2 | 500002 | Материалы и конструкции ( монтажные ) по ценникам и каталогам | ФССЦм |  |  |  | 132096 | 76735.71 | 76735.71 | 0 | 0 | 0 | 0 | 0 | 0 | [17 empty] | 0 | 0 | 0 |  |  |  |  | 0 | 0 |  |  |  |  | 1 |  | -515464368 | 2 | 1 | 2 | 0 | 0 | 0 | 22416.8 | 0 | 22416.8 | 0 |  | 0 | 3 | 0 |  | 0 | 1 | 0 | 0 | 0 | 0 | [5 empty] | 0
17 | 1 | 446 | 570 |  | 33-04-020-01 | Подвеска провода СИП-3 на опорах, (3 провода) при 21 опоре на км линии: с использованием автогидроподъемника | км | 0.071 | 0 | 0.071 |  |  |  | 4813.76 | 0 | 870.43 | 952.76 | 2990.57 | 0 | 6.3916 | 1.9738 | 0 | 4061.63 | 2011.1 |  | -1 | 52275.3275 | 0 | 10154.6245 | 13419.108 | 42120.703 | 0 | 90.022 | 27.8 | 0 | 55485.6843 | 0 | 8123.6996 | 10735.2864 | 36626.6983 | 0 | 78.28 | 22.24 | 0 | 103 | 51 | 1 | 1 |  |  | 1 | 1 | 1 | 1 |  |  |  |  | 0 | 1 | ГЭСН-2022 доп.6, 33-04-020-01, приказ Минстроя России от 11.05.2023 г. № 335/пр |  |  | 33001 | 0 |  | 0 | 2 | 0 | 1 | 1 | 1 | 1 | 1 | 1 |  | 103 | 60 |  |  |  | 0 | 0 | 0 | [5 empty] | 0 | Поправка: 421/пр_2020_п.58_пп.б Наименование: При отсутствии необходимых норм (единичных расценок), включенных в сборники ГЭСНр (ФЕРр, ТЕРр), сметные затраты на работы по капитальному ремонту и реконструкции объектов капитального строительства могут быть определены по сметным нормам, включенным в ГЭСН (ФЕР, ТЕР), аналогичным технологическим процессам в новом строительстве, в том числе по возведению новых конструктивных элементов | 0 | 4813.76 | 0 | 2629.43 | 2076 | 1840.57 | 0 | 90.022 | 27.8 | 0 | 4061.6299 | 2011.0983 |  | 5 |  |  | *1,25 | *1,25 | *1,15 |  | *1,15 | *1,25 |  |  | *0,85 | 0 | 0 | 1 | 1 |  |  |  | 1003 | км | км | 1000 | [6 empty] | 293259405 | 2 | Общестроительные работы | 27 | Линии электропередачи | 1 | 33001 | Линии электропередачи | ФЕР-33 |  | Поправка: 421/пр_2020_п.58_пп.б |  | 787968 | 0 | 0 | 0 | 0 | 0 | 78.28 | 22.24 | 0 | [17 empty] | 0 | 0 | 0 |  |  |  |  | 103 | 51 |  |  |  |  | 1 |  | 150254873 | 2 | 1 | -2 | 0 | 0 | 0 | 10886.49 | 10886.49 | 0 | 0 |  | 0 | 3 | 0 |  | 0 | 1 | 0 | 0 | 0 | 0 |  | Пр/812-027.0-1 | Пр/774-027.0 | Линии электропередачи | Линии электропередачи | 0
17 | 1 | 457 | 581 | 202 | 33-04-008-01 | Подвеска неизолированных проводов ВЛ 0,38 кВ: с помощью механизмов при 20 опорах на км | км | 0.071 | 0 | 0.071 |  |  |  | 3849.37 | 277.62 | 823.18 | 770.71 | 1977.86 | 0 | 4.2817 | 1.6124 | 0 | 2831.03 | 1649.14 |  | 334410044 | 42126.2871 | 3462.0885 | 10807.048 | 10854.9258 | 27857.1506 | 0 | 60.306 | 22.71 | 0 | 38089.7454 | 3462.0885 | 7204.6987 | 7236.6172 | 20186.341 | 0 | 43.7 | 15.14 | 0 | 103 | 60 | 1 | 1 |  |  | 1 | 1 | 1 | 1 |  |  |  |  | 0 | 1 | ГЭСН-2022 доп.6, 33-04-008-01, приказ Минстроя России от 11.05.2023 г. № 335/пр |  |  | 33001 | 0 |  | 0 | 2 | 0 | 1 | 1 | 1 | 1 | 1 | 1 |  | 103 | 60 |  |  |  | 0 | 0 | 0 | [5 empty] | 0 | Поправка: 421/пр_2020_прил.10_т.5_п.4_гр.3 Наименование: Производство работ осуществляется в охранной зоне действующей воздушной линии электропередачи, вблизи объектов, находящихся под напряжением, внутри объектов капитального строительства, внутренняя проводка в которых не обесточена, если это приведет к ограничению действий рабочих в соответствии с требованиями техники безопасности Поправка: 571/пр_2022_п.67_пп.б Наименование: При отсутствии сметных норм, включенных в сборники ГЭСНр, сметные затраты по капитальному ремонту и реконструкции объектов определяются в соответствии со сметными нормами, включенными в сборники ГЭСН, аналогичным технологическим процессам в новом строительстве, в том числе по возведению новых конструктивных элементов | 0 | 3849.37 | 576846.11 | 1542.31 | 1433.94 | 461.93 | 0 | 60.306 | 22.71 | 0 | 2831.0271 | 1649.142 |  |  |  |  | )*1,20)*1,25 | )*1,20)*1,25 | )*1,20)*1,15 |  | )*1,20)*1,15 | )*1,20)*1,25 |  |  |  | 0 | 0 | 1 | 1 |  |  |  | 1003 | км | км | 1000 | [6 empty] | 293259405 | 2 | Общестроительные работы | 27 | Линии электропередачи | 1 | 33001 | Линии электропередачи | ФЕР-33 |  | Поправка: 421/пр_2020_прил.10_т.5_п.4_гр.3 Поправка: 571/пр_2022_п.67_пп.б |  | 131072 | 0 | 0 | 0 | 0 | 0 | 16.1 | 4.44 | 0 | [17 empty] | 0 | 0 | 0 |  |  |  |  | 103 | 60 |  |  |  |  | 1 |  | -1811868132 | 2 | 1 | -2 | 0 | 0 | 0 | 8329.54 | 8329.54 | 0 | 0 |  | 0 | 3 | 0 |  | 0 | 1 | 0 | 0 | 0 | 0 |  | Пр/812-027.0-1 | Пр/774-027.0 | Линии электропередачи | Линии электропередачи | 0
17 | 1 |  |  | 203 | 25.2.02.11-0021 | Лента крепления из нержавеющей стали в пластмассовой коробке с кабельной бухтой, ширина 20 мм, толщина 0,7 мм, длина 50 м | ШТ | 1 | 0 | 1 |  |  |  | 5832.83 | 5832.83 | 0 | 0 | 0 | 0 | 0 | 0 | 0 | 0 | 0 |  | 334410044 | 4136.76 | 4136.76 | 0 | 0 | 0 | 0 | 0 | 0 | 0 | 4136.76 | 4136.76 | 0 | 0 | 0 | 0 | 0 | 0 | 0 | 0 | 0 | 1 | 1 |  |  | 1 | 1 | 1 | 1.41 |  |  |  |  | 3 | 1 | ФСБЦ-2022, 25.2.02.11-0021, приказ Минстроя России от 18.05.2022 г. № 378/пр |  |  | 500001 | 0 | 25.2.02.11-0021 | 1 | 8 | 0 | 1 | 1 | 1 | 1 | 1 | 1 |  | 0 | 0 |  |  |  | 0 | 0 | 0 | [5 empty] | 0 |  | 0 | 5832.83 | 5832.83 | 0 | 0 | 0 | 0 | 0 | 0 | 0 | 0 | 0 | [13 empty] | 0 | 0 | 1 | 1 |  |  |  | 1013 | ШТ | ШТ | 1 | [6 empty] | 293259284 | 8 | Материалы строительные | 0 |  | 1 | 500001 | Материалы и конструкции ( строительные ) по ценникам и каталогом | ФССЦст |  |  |  | 131072 | 4136.76 | 4136.76 | 0 | 0 | 0 | 0 | 0 | 0 | [17 empty] | 0 | 0 | 0 |  |  |  |  | 0 | 0 |  |  |  |  | 1 |  | 1683779831 | 2 | 1 | 2 | 0 | 0 | 0 | 5832.83 | 5832.83 | 0 | 0 |  | 0 | 3 | 0 |  | 0 | 1 | 0 | 0 | 0 | 0 | [5 empty] | 0
17 | 1 |  |  | 204 | Цена поставщика | Скрепа NC 20 | ШТ | 1 | 0 | 1 |  |  |  | 29.17 | 29.17 | 0 | 0 | 0 | 0 | 0 | 0 | 0 | 0 | 0 |  | 334410044 | 29.172 | 29.172 | 0 | 0 | 0 | 0 | 0 | 0 | 0 | 28.6 | 28.6 | 0 | 0 | 0 | 0 | 0 | 0 | 0 | 0 | 0 | 1 | 1 |  |  | 1 | 1 | 1 | 1 |  |  |  |  | 3 | 1 |  |  |  | 1100 | 0 |  | 0 | 8 | 0 | 1 | 1 | 1 | 1 | 1 | 1 |  | 0 | 0 |  |  |  | 0 | 0 | 0 | [5 empty] | 0 |  | 0 | 29.17 | 29.172 | 0 | 0 | 0 | 0 | 0 | 0 | 0 | 0 | 0 |  |  |  | *1,02 | [9 empty] | 0 | 0 | 1 | 1 |  |  |  | 1013 | ШТ | ШТ | 1 | [6 empty] | 293259530 | 8 | Материалы строительные | 0 |  | 1 | 1100 | Материалы, изделия и конструкции | материалы (03) |  |  |  | 131072 | 28.6 | 28.6 | 0 | 0 | 0 | 0 | 0 | 0 | [17 empty] | 0 | 0 | 0 |  |  |  |  | 0 | 0 |  |  |  |  | 1 |  | -844733390 | 2 | 2 | -2 | 0 | 0 | 0 | 29.17 | 29.17 | 0 | 0 |  | 0 | 2 | 0 |  | 0 | 1 | 0 | 0 | 0 | 0 | [5 empty] | 0
17 | 1 | 468 | 592 | 205 | 33-04-008-01 | Подвеска неизолированных проводов ВЛ 0,38 кВ: с помощью механизмов при 20 опорах на км | км | 0.174 | 0 | 0.174 |  |  |  | 10746.64 | 680.39 | 2319.96 | 2172.07 | 5574.22 | 0 | 12.0672 | 4.5443 | 0 | 7978.68 | 4647.77 |  | 334410044 | 47925.9169 | 3462.0885 | 12428.1053 | 12483.1647 | 32035.7232 | 0 | 69.3519 | 26.1165 | 0 | 38089.7454 | 3462.0885 | 7204.6987 | 7236.6172 | 20186.341 | 0 | 43.7 | 15.14 | 0 | 103 | 60 | 1 | 1 |  |  | 1 | 1 | 1 | 1 |  |  |  |  | 0 | 1 | ГЭСН-2022 доп.6, 33-04-008-01, приказ Минстроя России от 11.05.2023 г. № 335/пр |  |  | 33001 | 0 |  | 0 | 2 | 0 | 1 | 1 | 1 | 1 | 1 | 1 |  | 103 | 60 |  |  |  | 0 | 0 | 0 | [5 empty] | 0 | Поправка: 421/пр_2020_прил.10_т.5_п.4_гр.3 Наименование: Производство работ осуществляется в охранной зоне действующей воздушной линии электропередачи, вблизи объектов, находящихся под напряжением, внутри объектов капитального строительства, внутренняя проводка в которых не обесточена, если это приведет к ограничению действий рабочих в соответствии с требованиями техники безопасности Поправка: 421/пр_2020_прил.10_т.5_п.9.1_гр.3 Наименование: Производство ремонтно-строительных работ осуществляется в стесненных условиях населенных пунктов: отдельных конструктивных решений объектов капитального строительства (кроме указанных в п.п. 10.2 и 10.3), объектов капитального строительства в целом Поправка: 571/пр_2022_п.67_пп.б Наименование: При отсутствии сметных норм, включенных в сборники ГЭСНр, сметные затраты по капитальному ремонту и реконструкции объектов определяются в соответствии со сметными нормами, включенными в сборники ГЭСН, аналогичным технологическим процессам в новом строительстве, в том числе по возведению новых конструктивных элементов | 0 | 10746.64 | 576846.11 | 1542.31 | 1433.94 | 461.93 | 0 | 69.3519 | 26.1165 | 0 | 7978.6787 | 4647.774 |  |  |  |  | )*1,20)*1,15)*1,25 | )*1,20)*1,15)*1,25 | )*1,20)*1,15)*1,15 |  | )*1,20)*1,15)*1,15 | )*1,20)*1,15)*1,25 |  |  |  | 0 | 0 | 1 | 1 |  |  |  | 1003 | км | км | 1000 | [6 empty] | 293259405 | 2 | Общестроительные работы | 27 | Линии электропередачи | 1 | 33001 | Линии электропередачи | ФЕР-33 |  | Поправка: 421/пр_2020_прил.10_т.5_п.4_гр.3 Поправка: 421/пр_2020_прил.10_т.5_п.9.1_гр.3 Поправка: 571/пр_2022_п.67_пп.б |  | 131072 | 0 | 0 | 0 | 0 | 0 | 16.1 | 4.44 | 0 | [17 empty] | 0 | 0 | 0 |  |  |  |  | 103 | 60 |  |  |  |  | 1 |  | -1811868132 | 2 | 1 | -2 | 0 | 0 | 0 | 23373.09 | 23373.09 | 0 | 0 |  | 0 | 3 | 0 |  | 0 | 1 | 0 | 0 | 0 | 0 |  | Пр/812-027.0-1 | Пр/774-027.0 | Линии электропередачи | Линии электропередачи | 0
17 | 1 |  |  | 206 | 25.2.02.11-0021 | Лента крепления из нержавеющей стали в пластмассовой коробке с кабельной бухтой, ширина 20 мм, толщина 0,7 мм, длина 50 м | ШТ | 1 | 0 | 1 |  |  |  | 5832.83 | 5832.83 | 0 | 0 | 0 | 0 | 0 | 0 | 0 | 0 | 0 |  | 334410044 | 4136.76 | 4136.76 | 0 | 0 | 0 | 0 | 0 | 0 | 0 | 4136.76 | 4136.76 | 0 | 0 | 0 | 0 | 0 | 0 | 0 | 0 | 0 | 1 | 1 |  |  | 1 | 1 | 1 | 1.41 |  |  |  |  | 3 | 1 | ФСБЦ-2022, 25.2.02.11-0021, приказ Минстроя России от 18.05.2022 г. № 378/пр |  |  | 500001 | 0 | 25.2.02.11-0021 | 1 | 8 | 0 | 1 | 1 | 1 | 1 | 1 | 1 |  | 0 | 0 |  |  |  | 0 | 0 | 0 | [5 empty] | 0 |  | 0 | 5832.83 | 5832.83 | 0 | 0 | 0 | 0 | 0 | 0 | 0 | 0 | 0 | [13 empty] | 0 | 0 | 1 | 1 |  |  |  | 1013 | ШТ | ШТ | 1 | [6 empty] | 293259284 | 8 | Материалы строительные | 0 |  | 1 | 500001 | Материалы и конструкции ( строительные ) по ценникам и каталогом | ФССЦст |  |  |  | 131072 | 4136.76 | 4136.76 | 0 | 0 | 0 | 0 | 0 | 0 | [17 empty] | 0 | 0 | 0 |  |  |  |  | 0 | 0 |  |  |  |  | 1 |  | 1683779831 | 2 | 1 | 2 | 0 | 0 | 0 | 5832.83 | 5832.83 | 0 | 0 |  | 0 | 3 | 0 |  | 0 | 1 | 0 | 0 | 0 | 0 | [5 empty] | 0
17 | 1 |  |  | 207 | Цена поставщика | Скрепа NC 20 | ШТ | 1 | 0 | 1 |  |  |  | 29.17 | 29.17 | 0 | 0 | 0 | 0 | 0 | 0 | 0 | 0 | 0 |  | 334410044 | 29.172 | 29.172 | 0 | 0 | 0 | 0 | 0 | 0 | 0 | 28.6 | 28.6 | 0 | 0 | 0 | 0 | 0 | 0 | 0 | 0 | 0 | 1 | 1 |  |  | 1 | 1 | 1 | 1 |  |  |  |  | 3 | 1 |  |  |  | 1100 | 0 |  | 0 | 8 | 0 | 1 | 1 | 1 | 1 | 1 | 1 |  | 0 | 0 |  |  |  | 0 | 0 | 0 | [5 empty] | 0 |  | 0 | 29.17 | 29.172 | 0 | 0 | 0 | 0 | 0 | 0 | 0 | 0 | 0 |  |  |  | *1,02 | [9 empty] | 0 | 0 | 1 | 1 |  |  |  | 1013 | ШТ | ШТ | 1 | [6 empty] | 293259530 | 8 | Материалы строительные | 0 |  | 1 | 1100 | Материалы, изделия и конструкции | материалы (03) |  |  |  | 131072 | 28.6 | 28.6 | 0 | 0 | 0 | 0 | 0 | 0 | [17 empty] | 0 | 0 | 0 |  |  |  |  | 0 | 0 |  |  |  |  | 1 |  | -844733390 | 2 | 2 | -2 | 0 | 0 | 0 | 29.17 | 29.17 | 0 | 0 |  | 0 | 2 | 0 |  | 0 | 1 | 0 | 0 | 0 | 0 | [5 empty] | 0
17 | 1 | 478 | 603 | 208 | 33-04-008-01 | Подвеска неизолированных проводов ВЛ 0,38 кВ: с помощью механизмов при 20 опорах на км | км | 0.359 | 0 | 0.359 |  |  |  | 7339.43 | 696.62 | 1379.72 | 1257.11 | 4005.98 | 0 | 8.7739 | 2.63 | 0 | 5420.98 | 3157.85 |  | 334410044 | 16440.0412 | 1613.6074 | 3667.7099 | 3501.6815 | 11158.7239 | 0 | 24.4398 | 7.326 | 0 | 13309.6311 | 1613.6074 | 2222.8545 | 2122.2312 | 7350.938 | 0 | 16.1 | 4.44 | 0 | 103 | 60 | 1 | 1 |  |  | 1 | 1 | 1 | 1 |  |  |  |  | 0 | 1 | ГЭСН-2022 доп.6, 33-04-008-01, приказ Минстроя России от 11.05.2023 г. № 335/пр |  |  | 33001 | 0 |  | 0 | 2 | 0 | 1 | 1 | 1 | 1 | 1 | 1 |  | 103 | 60 |  |  |  | 0 | 0 | 0 | [5 empty] | 0 | Поправка: 421/пр_2020_прил.10_т.5_п.4_гр.3 Наименование: Производство работ осуществляется в охранной зоне действующей воздушной линии электропередачи, вблизи объектов, находящихся под напряжением, внутри объектов капитального строительства, внутренняя проводка в которых не обесточена, если это приведет к ограничению действий рабочих в соответствии с требованиями техники безопасности Поправка: Прил.33.4, п.3.12. Наименование: При производстве работ в усложненных условиях. По просекам, кустарникам и неглубоким оврагам Поправка: 571/пр_2022_п.67_пп.б Наименование: При отсутствии сметных норм, включенных в сборники ГЭСНр, сметные затраты по капитальному ремонту и реконструкции объектов определяются в соответствии со сметными нормами, включенными в сборники ГЭСН, аналогичным технологическим процессам в новом строительстве, в том числе по возведению новых конструктивных элементов | 0 | 7339.43 | 576778.24 | 1542.31 | 1433.94 | 456.58 | 0 | 24.4398 | 7.326 | 0 | 5420.9827 | 3157.854 |  |  |  |  | )*1,20)*1,1)*1,25 | )*1,20)*1,1)*1,25 | )*1,20)*1,1)*1,15 |  | )*1,20)*1,1)*1,15 | )*1,20)*1,1)*1,25 |  |  |  | 0 | 0 | 1 | 1 |  |  |  | 1003 | км | км | 1000 | [6 empty] | 293259405 | 2 | Общестроительные работы | 27 | Линии электропередачи | 1 | 33001 | Линии электропередачи | ФЕР-33 |  | Поправка: 421/пр_2020_прил.10_т.5_п.4_гр.3 Поправка: Прил.33.4, п.3.12. Поправка: 571/пр_2022_п.67_пп.б |  | 131072 | 0 | 0 | 0 | 0 | 0 | 16.1 | 4.44 | 0 | [17 empty] | 0 | 0 | 0 |  |  |  |  | 103 | 60 |  |  |  |  | 1 |  | -1811868132 | 2 | 1 | -2 | 0 | 0 | 0 | 15918.26 | 15918.26 | 0 | 0 |  | 0 | 3 | 0 |  | 0 | 1 | 0 | 0 | 0 | 0 |  | Пр/812-027.0-1 | Пр/774-027.0 | Линии электропередачи | Линии электропередачи | 0
17 | 1 |  |  | 209 | 25.2.02.11-0021 | Лента крепления из нержавеющей стали в пластмассовой коробке с кабельной бухтой, ширина 20 мм, толщина 0,7 мм, длина 50 м | ШТ | 6 | 0 | 6 |  |  |  | 34996.98 | 34996.98 | 0 | 0 | 0 | 0 | 0 | 0 | 0 | 0 | 0 |  | 334410044 | 4136.76 | 4136.76 | 0 | 0 | 0 | 0 | 0 | 0 | 0 | 4136.76 | 4136.76 | 0 | 0 | 0 | 0 | 0 | 0 | 0 | 0 | 0 | 1 | 1 |  |  | 1 | 1 | 1 | 1.41 |  |  |  |  | 3 | 1 | ФСБЦ-2022, 25.2.02.11-0021, приказ Минстроя России от 18.05.2022 г. № 378/пр |  |  | 500001 | 0 | 25.2.02.11-0021 | 1 | 8 | 0 | 1 | 1 | 1 | 1 | 1 | 1 |  | 0 | 0 |  |  |  | 0 | 0 | 0 | [5 empty] | 0 |  | 0 | 34996.98 | 5832.83 | 0 | 0 | 0 | 0 | 0 | 0 | 0 | 0 | 0 | [13 empty] | 0 | 0 | 1 | 1 |  |  |  | 1013 | ШТ | ШТ | 1 | [6 empty] | 293259284 | 8 | Материалы строительные | 0 |  | 1 | 500001 | Материалы и конструкции ( строительные ) по ценникам и каталогом | ФССЦст |  |  |  | 131072 | 4136.76 | 4136.76 | 0 | 0 | 0 | 0 | 0 | 0 | [17 empty] | 0 | 0 | 0 |  |  |  |  | 0 | 0 |  |  |  |  | 1 |  | 1683779831 | 2 | 1 | 2 | 0 | 0 | 0 | 34996.98 | 34996.98 | 0 | 0 |  | 0 | 3 | 0 |  | 0 | 1 | 0 | 0 | 0 | 0 | [5 empty] | 0
17 | 1 |  |  | 210 | Цена поставщика | Скрепа NC 20 | ШТ | 6 | 0 | 6 |  |  |  | 175.03 | 175.03 | 0 | 0 | 0 | 0 | 0 | 0 | 0 | 0 | 0 |  | 334410044 | 29.172 | 29.172 | 0 | 0 | 0 | 0 | 0 | 0 | 0 | 28.6 | 28.6 | 0 | 0 | 0 | 0 | 0 | 0 | 0 | 0 | 0 | 1 | 1 |  |  | 1 | 1 | 1 | 1 |  |  |  |  | 3 | 1 |  |  |  | 1100 | 0 |  | 0 | 8 | 0 | 1 | 1 | 1 | 1 | 1 | 1 |  | 0 | 0 |  |  |  | 0 | 0 | 0 | [5 empty] | 0 |  | 0 | 175.03 | 29.172 | 0 | 0 | 0 | 0 | 0 | 0 | 0 | 0 | 0 |  |  |  | *1,02 | [9 empty] | 0 | 0 | 1 | 1 |  |  |  | 1013 | ШТ | ШТ | 1 | [6 empty] | 293259530 | 8 | Материалы строительные | 0 |  | 1 | 1100 | Материалы, изделия и конструкции | материалы (03) |  |  |  | 131072 | 28.6 | 28.6 | 0 | 0 | 0 | 0 | 0 | 0 | [17 empty] | 0 | 0 | 0 |  |  |  |  | 0 | 0 |  |  |  |  | 1 |  | -844733390 | 2 | 2 | -2 | 0 | 0 | 0 | 175.03 | 175.03 | 0 | 0 |  | 0 | 2 | 0 |  | 0 | 1 | 0 | 0 | 0 | 0 | [5 empty] | 0
17 | 1 | 488 | 613 |  | 33-04-009-10 | При увеличении количества опор на 1 км ВЛ добавлять: к норме 33-04-009-02 | ШТ | 0 | 0 | 0 |  |  |  | 0 | 0 | 0 | 0 | 0 | 0 | 0 | 0 | 0 | 0 | 0 |  | -1 | 4372.052 | 3450.5745 | 206.5391 | 262.889 | 714.9384 | 0 | 1.53 | 0.55 | 0 | 4634.941 | 3450.5745 | 206.5391 | 262.889 | 714.9384 | 0 | 1.53 | 0.55 | 0 | 103 | 60 | 1 | 1 |  |  | 1 | 1 | 1 | 1 |  |  |  |  | 0 | 1 | ГЭСН-2022 доп.6, 33-04-009-10, приказ Минстроя России от 11.05.2023 г. № 335/пр |  |  | 33001 | 0 |  | 0 | 2 | 0 | 1 | 1 | 1 | 1 | 1 | 1 |  | 103 | 60 |  |  |  | 0 | 0 | 0 | [5 empty] | 0 |  | 0 | 0 | 576846.11 | 981.58 | 955.96 | 467.28 | 0 | 1.53 | 0.55 | 0 | 0 | 0 | [13 empty] | 0 | 0 | 1 | 1 |  |  |  | 1013 | ШТ | ШТ | 1 | [6 empty] | 293259405 | 2 | Общестроительные работы | 27 | Линии электропередачи | 1 | 33001 | Линии электропередачи | ФЕР-33 |  |  |  | 132096 | 0 | 0 | 0 | 0 | 0 | 1.53 | 0.55 | 0 | [17 empty] | 0 | 0 | 0 |  |  |  |  | 103 | 60 |  |  |  |  | 1 |  | 863640142 | 2 | 1 | -2 | 0 | 0 | 0 | 0 | 0 | 0 | 0 |  | 0 | 3 | 0 |  | 0 | 1 | 0 | 0 | 0 | 0 |  | Пр/812-027.0-1 | Пр/774-027.0 | Линии электропередачи | Линии электропередачи | 0
17 | 1 |  |  | 211 | Калькуляция №8 | Замена спусков от КТП до первой опоры ВЛ напряжением 1-20 кВ при количество проводов в спуске 3 | 1 СПУСК | 1 | 0 | 1 |  |  |  | 3105.58 | 3105.58 | 0 | 0 | 0 | 0 | 0 | 0 | 0 | 0 | 0 |  | 334410044 | 3105.58 | 3105.58 | 0 | 0 | 0 | 0 | 0 | 0 | 0 | 3105.58 | 3105.58 | 0 | 0 | 0 | 0 | 0 | 0 | 0 | 0 | 0 | 1 | 1 |  |  | 1 | 1 | 1 | 1 |  |  |  |  | 3 | 1 |  |  |  | 1100 | 0 |  | 0 | 8 | 0 | 1 | 1 | 1 | 1 | 1 | 1 |  | 0 | 0 |  |  |  | 0 | 0 | 0 | [5 empty] | 0 |  | 0 | 3105.58 | 3105.58 | 0 | 0 | 0 | 0 | 0 | 0 | 0 | 0 | 0 | [13 empty] | 0 | 0 | 1 | 1 |  |  |  | 1013 | 1 СПУСК | 1 СПУСК | 1 | [6 empty] | 293259530 | 8 | Материалы строительные | 0 |  | 1 | 1100 | Материалы, изделия и конструкции | материалы (03) |  |  |  | 131072 | 3105.58 | 3105.58 | 0 | 0 | 0 | 0 | 0 | 0 | [17 empty] | 0 | 0 | 0 |  |  |  |  | 0 | 0 |  | занесена вручную |  |  | 1 |  | -1201464332 | 2 | 0 | -2 | 0 | 0 | 0 | 3105.58 | 3105.58 | 0 | 0 |  | 0 | 4 | 0 |  | 0 | 1 | 0 | 0 | 0 | 0 | [5 empty] | 0
17 | 1 |  |  | 212 | Цена поставщика | Зажим аппаратный А2А-95 | ШТ | 3 | 0 | 3 |  |  |  | 711.14 | 711.14 | 0 | 0 | 0 | 0 | 0 | 0 | 0 | 0 | 0 |  | 334410044 | 237.048 | 237.048 | 0 | 0 | 0 | 0 | 0 | 0 | 0 | 232.4 | 232.4 | 0 | 0 | 0 | 0 | 0 | 0 | 0 | 0 | 0 | 1 | 1 |  |  | 1 | 1 | 1 | 1 |  |  |  |  | 3 | 1 |  |  |  | 1100 | 0 |  | 0 | 8 | 0 | 1 | 1 | 1 | 1 | 1 | 1 |  | 0 | 0 |  |  |  | 0 | 0 | 0 | [5 empty] | 0 | Поправка: ФСБЦ-2022, ОП, т.3, п.1.1. Наименование: Доплата за подготовку поверхностей трения в сдвигоустойчивых соединениях на высокопрочных болтах. Масса метизов (болты с гайками и шайбами) по отношению к общей массе объекта (части объекта), до 0,5% | 0 | 711.14 | 237.048 | 0 | 0 | 0 | 0 | 0 | 0 | 0 | 0 | 0 |  |  |  | )*1,02 | [9 empty] | 0 | 0 | 1 | 1 |  |  |  | 1013 | ШТ | ШТ | 1 | [6 empty] | 293259530 | 8 | Материалы строительные | 0 |  | 1 | 1100 | Материалы, изделия и конструкции | материалы (03) |  | Поправка: ФСБЦ-2022, ОП, т.3, п.1.1. |  | 131072 | 232.4 | 232.4 | 0 | 0 | 0 | 0 | 0 | 0 | [17 empty] | 0 | 0 | 0 |  |  |  |  | 0 | 0 |  | занесена вручную |  |  | 1 |  | 1059514355 | 2 | 0 | -2 | 0 | 0 | 0 | 711.14 | 711.14 | 0 | 0 |  | 0 | 4 | 0 |  | 0 | 1 | 0 | 0 | 0 | 0 | [5 empty] | 0
17 | 1 |  |  | 213 | Цена поставщика | Изолятор SML70/10 | ШТ | 3 | 0 | 3 |  |  |  | 7449.88 | 7449.88 | 0 | 0 | 0 | 0 | 0 | 0 | 0 | 0 | 0 |  | 334410044 | 2483.292 | 2483.292 | 0 | 0 | 0 | 0 | 0 | 0 | 0 | 2434.6 | 2434.6 | 0 | 0 | 0 | 0 | 0 | 0 | 0 | 0 | 0 | 1 | 1 |  |  | 1 | 1 | 1 | 1 |  |  |  |  | 3 | 1 |  |  |  | 1100 | 0 |  | 0 | 8 | 0 | 1 | 1 | 1 | 1 | 1 | 1 |  | 0 | 0 |  |  |  | 0 | 0 | 0 | [5 empty] | 0 |  | 0 | 7449.88 | 2483.292 | 0 | 0 | 0 | 0 | 0 | 0 | 0 | 0 | 0 |  |  |  | *1,02 | [9 empty] | 0 | 0 | 1 | 1 |  |  |  | 1013 | ШТ | ШТ | 1 | [6 empty] | 293259530 | 8 | Материалы строительные | 0 |  | 1 | 1100 | Материалы, изделия и конструкции | материалы (03) |  |  |  | 2490368 | 2434.6 | 2434.6 | 0 | 0 | 0 | 0 | 0 | 0 | [17 empty] | 0 | 0 | 0 |  |  |  |  | 0 | 0 |  | занесена вручную |  |  | 1 |  | 985950493 | 2 | 0 | -2 | 0 | 0 | 0 | 7449.88 | 7449.88 | 0 | 0 |  | 0 | 4 | 0 |  | 0 | 1 | 0 | 0 | 0 | 0 | [5 empty] | 0
17 | 1 |  |  | 214 | Цена поставщика | Зажим анкерный PAZ 3 | ШТ | 3 | 0 | 3 |  |  |  | 4115.03 | 4115.03 | 0 | 0 | 0 | 0 | 0 | 0 | 0 | 0 | 0 |  | 334410044 | 1371.6756 | 1371.6756 | 0 | 0 | 0 | 0 | 0 | 0 | 0 | 1344.78 | 1344.78 | 0 | 0 | 0 | 0 | 0 | 0 | 0 | 0 | 0 | 1 | 1 |  |  | 1 | 1 | 1 | 1 |  |  |  |  | 3 | 1 |  |  |  | 1100 | 0 |  | 0 | 8 | 0 | 1 | 1 | 1 | 1 | 1 | 1 |  | 0 | 0 |  |  |  | 0 | 0 | 0 | [5 empty] | 0 |  | 0 | 4115.03 | 1371.6756 | 0 | 0 | 0 | 0 | 0 | 0 | 0 | 0 | 0 |  |  |  | *1,02 | [9 empty] | 0 | 0 | 1 | 1 |  |  |  | 1013 | ШТ | ШТ | 1 | [6 empty] | 293259530 | 8 | Материалы строительные | 0 |  | 1 | 1100 | Материалы, изделия и конструкции | материалы (03) |  |  |  | 131072 | 1344.78 | 1344.78 | 0 | 0 | 0 | 0 | 0 | 0 | [17 empty] | 0 | 0 | 0 |  |  |  |  | 0 | 0 |  | занесена вручную |  |  | 1 |  | -2856510 | 2 | 0 | -2 | 0 | 0 | 0 | 4115.03 | 4115.03 | 0 | 0 |  | 0 | 4 | 0 |  | 0 | 1 | 0 | 0 | 0 | 0 | [5 empty] | 0
17 | 1 |  |  | 215 | Цена поставщика | Изолятор ШФ-20 УО | ШТ | 6 | 0 | 6 |  |  |  | 12774.89 | 12774.89 | 0 | 0 | 0 | 0 | 0 | 0 | 0 | 0 | 0 |  | 334410044 | 2129.148 | 2129.148 | 0 | 0 | 0 | 0 | 0 | 0 | 0 | 2087.4 | 2087.4 | 0 | 0 | 0 | 0 | 0 | 0 | 0 | 0 | 0 | 1 | 1 |  |  | 1 | 1 | 1 | 1 |  |  |  |  | 3 | 1 |  |  |  | 1100 | 0 |  | 0 | 8 | 0 | 1 | 1 | 1 | 1 | 1 | 1 |  | 0 | 0 |  |  |  | 0 | 0 | 0 | [5 empty] | 0 |  | 0 | 12774.89 | 2129.148 | 0 | 0 | 0 | 0 | 0 | 0 | 0 | 0 | 0 |  |  |  | *1,02 | [9 empty] | 0 | 0 | 1 | 1 |  |  |  | 1013 | ШТ | ШТ | 1 | [6 empty] | 293259530 | 8 | Материалы строительные | 0 |  | 1 | 1100 | Материалы, изделия и конструкции | материалы (03) |  |  |  | 0 | 2087.4 | 2087.4 | 0 | 0 | 0 | 0 | 0 | 0 | [17 empty] | 0 | 0 | 0 |  |  |  |  | 0 | 0 |  | занесена вручную |  |  | 1 |  | -1361346005 | 2 | 0 | -2 | 0 | 0 | 0 | 12774.89 | 12774.89 | 0 | 0 |  | 0 | 4 | 0 |  | 0 | 1 | 0 | 0 | 0 | 0 | [5 empty] | 0
17 | 1 |  |  |  | 22.2.01.04-0002 | Изоляторы линейные штыревые фарфоровые ШФ 20-Г | 100 ШТ | 0.06 | 0 | 0.06 |  |  |  | 2429.73 | 2429.73 | 0 | 0 | 0 | 0 | 0 | 0 | 0 | 0 | 0 |  | -1 | 43543.49 | 43543.49 | 0 | 0 | 0 | 0 | 0 | 0 | 0 | 43543.49 | 43543.49 | 0 | 0 | 0 | 0 | 0 | 0 | 0 | 0 | 0 | 1 | 1 |  |  | 1 | 1 | 1 | 0.93 |  |  |  |  | 3 | 2 | ФСБЦ-2022 доп.9, 22.2.01.04-0002, приказ Минстроя России от 16.02.2024 г. № 102/пр |  |  | 500002 | 0 | 22.2.01.04-0002 | 1 | 12 | 0 | 1 | 1 | 1 | 1 | 1 | 1 |  | 0 | 0 |  |  |  | 0 | 0 | 0 | [5 empty] | 0 |  | 0 | 2429.73 | 40495.45 | 0 | 0 | 0 | 0 | 0 | 0 | 0 | 0 | 0 | [13 empty] | 0 | 0 | 1 | 1 |  |  |  | 1013 | 100 ШТ | 100 ШТ | 1 | [6 empty] | 293259285 | 12 | Материалы монтажные | 0 |  | 2 | 500002 | Материалы и конструкции ( монтажные ) по ценникам и каталогам | ФССЦм |  |  |  | 132096 | 43543.49 | 43543.49 | 0 | 0 | 0 | 0 | 0 | 0 | [17 empty] | 0 | 0 | 0 |  |  |  |  | 0 | 0 |  |  |  |  | 1 |  | 1383073086 | 2 | 1 | 2 | 0 | 0 | 0 | 2429.73 | 0 | 2429.73 | 0 |  | 0 | 3 | 0 |  | 0 | 1 | 0 | 0 | 0 | 0 | [5 empty] | 0
17 | 1 |  |  | 216 | Цена поставщика | Колпачки КП-22 | ШТ | 6 | 0 | 6 |  |  |  | 70.38 | 70.38 | 0 | 0 | 0 | 0 | 0 | 0 | 0 | 0 | 0 |  | 334410044 | 11.73 | 11.73 | 0 | 0 | 0 | 0 | 0 | 0 | 0 | 11.5 | 11.5 | 0 | 0 | 0 | 0 | 0 | 0 | 0 | 0 | 0 | 1 | 1 |  |  | 1 | 1 | 1 | 1 |  |  |  |  | 3 | 1 |  |  |  | 1100 | 0 |  | 0 | 8 | 0 | 1 | 1 | 1 | 1 | 1 | 1 |  | 0 | 0 |  |  |  | 0 | 0 | 0 | [5 empty] | 0 |  | 0 | 70.38 | 11.73 | 0 | 0 | 0 | 0 | 0 | 0 | 0 | 0 | 0 |  |  |  | *1,02 | [9 empty] | 0 | 0 | 1 | 1 |  |  |  | 1013 | ШТ | ШТ | 1 | [6 empty] | 293259530 | 8 | Материалы строительные | 0 |  | 1 | 1100 | Материалы, изделия и конструкции | материалы (03) |  |  |  | 131072 | 11.5 | 11.5 | 0 | 0 | 0 | 0 | 0 | 0 | [17 empty] | 0 | 0 | 0 |  |  |  |  | 0 | 0 |  | занесена вручную |  |  | 1 |  | -1000886717 | 2 | 0 | -2 | 0 | 0 | 0 | 70.38 | 70.38 | 0 | 0 |  | 0 | 4 | 0 |  | 0 | 1 | 0 | 0 | 0 | 0 | [5 empty] | 0
17 | 1 |  |  | 217 | Цена поставщика | Провод СИП-3 1х95-20 | м | 32 | 0 | 32 |  |  |  | 5246.88 | 5246.88 | 0 | 0 | 0 | 0 | 0 | 0 | 0 | 0 | 0 |  | 334410044 | 163.965 | 163.965 | 0 | 0 | 0 | 0 | 0 | 0 | 0 | 160.75 | 160.75 | 0 | 0 | 0 | 0 | 0 | 0 | 0 | 0 | 0 | 1 | 1 |  |  | 1 | 1 | 1 | 1 |  |  |  |  | 3 | 1 |  |  |  | 1100 | 0 |  | 0 | 8 | 0 | 1 | 1 | 1 | 1 | 1 | 1 |  | 0 | 0 |  |  |  | 0 | 0 | 0 | [5 empty] | 0 |  | 0 | 5246.88 | 163.965 | 0 | 0 | 0 | 0 | 0 | 0 | 0 | 0 | 0 |  |  |  | *1,02 | [9 empty] | 0 | 0 | 1 | 1 |  |  |  | 1003 | м | м | 1 | [6 empty] | 293259530 | 8 | Материалы строительные | 0 |  | 1 | 1100 | Материалы, изделия и конструкции | материалы (03) |  |  |  | 0 | 160.75 | 160.75 | 0 | 0 | 0 | 0 | 0 | 0 | [17 empty] | 0 | 0 | 0 |  |  |  |  | 0 | 0 |  | занесена вручную |  |  | 1 |  | -1346500317 | 2 | 0 | -2 | 0 | 0 | 0 | 5246.88 | 5246.88 | 0 | 0 |  | 0 | 4 | 0 |  | 0 | 1 | 0 | 0 | 0 | 0 | [5 empty] | 0
17 | 1 |  |  |  | Цена поставщика | Провод СИПт-3 1х95 | м | 32 | 0 | 32 |  |  |  | 5788.05 | 5788.05 | 0 | 0 | 0 | 0 | 0 | 0 | 0 | 0 | 0 |  | -1 | 180.8766 | 180.8766 | 0 | 0 | 0 | 0 | 0 | 0 | 0 | 177.33 | 177.33 | 0 | 0 | 0 | 0 | 0 | 0 | 0 | 0 | 0 | 1 | 1 |  |  | 1 | 1 | 1 | 1 |  |  |  |  | 3 | 1 |  |  |  | 1100 | 0 |  | 0 | 8 | 0 | 1 | 1 | 1 | 1 | 1 | 1 |  | 0 | 0 |  |  |  | 0 | 0 | 0 | [5 empty] | 0 |  | 0 | 5788.05 | 180.8766 | 0 | 0 | 0 | 0 | 0 | 0 | 0 | 0 | 0 |  |  |  | *1,02 | [9 empty] | 0 | 0 | 1 | 1 |  |  |  | 1003 | м | м | 1 | [6 empty] | 293259530 | 8 | Материалы строительные | 0 |  | 1 | 1100 | Материалы, изделия и конструкции | материалы (03) |  |  |  | 1024 | 177.33 | 177.33 | 0 | 0 | 0 | 0 | 0 | 0 | [17 empty] | 0 | 0 | 0 |  |  |  |  | 0 | 0 |  | занесена вручную |  |  | 1 |  | 391436531 | 2 | 0 | -2 | 0 | 0 | 0 | 5788.05 | 5788.05 | 0 | 0 |  | 0 | 4 | 0 |  | 0 | 1 | 0 | 0 | 0 | 0 | [5 empty] | 0
17 | 1 |  |  |  | 21.2.01.01-0051 | Провод самонесущий изолированный СИП-3 1х95-20 | 1000 м | 0.032 | 0 | 0.032 |  |  |  | 3216.76 | 3216.76 | 0 | 0 | 0 | 0 | 0 | 0 | 0 | 0 | 0 |  | -1 | 76735.71 | 76735.71 | 0 | 0 | 0 | 0 | 0 | 0 | 0 | 76735.71 | 76735.71 | 0 | 0 | 0 | 0 | 0 | 0 | 0 | 0 | 0 | 1 | 1 |  |  | 1 | 1 | 1 | 1.31 |  |  |  |  | 3 | 2 | ФСБЦ-2022 доп.4, 21.2.01.01-0051, приказ Минстроя России от 27.12.2022 г. № 1133/пр |  |  | 500002 | 0 | 21.2.01.01-0051 | 1 | 12 | 0 | 1 | 1 | 1 | 1 | 1 | 1 |  | 0 | 0 |  |  |  | 0 | 0 | 0 | [5 empty] | 0 |  | 0 | 3216.76 | 100523.78 | 0 | 0 | 0 | 0 | 0 | 0 | 0 | 0 | 0 | [13 empty] | 0 | 0 | 1 | 1 |  |  |  | 1013 | 1000 м | 1000 М | 1 | [6 empty] | 293259285 | 12 | Материалы монтажные | 0 |  | 2 | 500002 | Материалы и конструкции ( монтажные ) по ценникам и каталогам | ФССЦм |  |  |  | 132096 | 76735.71 | 76735.71 | 0 | 0 | 0 | 0 | 0 | 0 | [17 empty] | 0 | 0 | 0 |  |  |  |  | 0 | 0 |  |  |  |  | 1 |  | -515464368 | 2 | 1 | 2 | 0 | 0 | 0 | 3216.76 | 0 | 3216.76 | 0 |  | 0 | 3 | 0 |  | 0 | 1 | 0 | 0 | 0 | 0 | [5 empty] | 0
17 | 1 |  |  | 218 | Цена поставщика | Прокалывающий зажим RP.150 | ШТ | 3 | 0 | 3 |  |  |  | 6510.82 | 6510.82 | 0 | 0 | 0 | 0 | 0 | 0 | 0 | 0 | 0 |  | 334410044 | 2170.2744 | 2170.2744 | 0 | 0 | 0 | 0 | 0 | 0 | 0 | 2127.72 | 2127.72 | 0 | 0 | 0 | 0 | 0 | 0 | 0 | 0 | 0 | 1 | 1 |  |  | 1 | 1 | 1 | 1 |  |  |  |  | 3 | 1 |  |  |  | 1100 | 0 |  | 0 | 8 | 0 | 1 | 1 | 1 | 1 | 1 | 1 |  | 0 | 0 |  |  |  | 0 | 0 | 0 | [5 empty] | 0 |  | 0 | 6510.82 | 2170.2744 | 0 | 0 | 0 | 0 | 0 | 0 | 0 | 0 | 0 |  |  |  | *1,02 | [9 empty] | 0 | 0 | 1 | 1 |  |  |  | 1013 | ШТ | ШТ | 1 | [6 empty] | 293259530 | 8 | Материалы строительные | 0 |  | 1 | 1100 | Материалы, изделия и конструкции | материалы (03) |  |  |  | 131072 | 2127.72 | 2127.72 | 0 | 0 | 0 | 0 | 0 | 0 | [17 empty] | 0 | 0 | 0 |  |  |  |  | 0 | 0 |  | занесена вручную |  |  | 1 |  | -706896747 | 2 | 0 | -2 | 0 | 0 | 0 | 6510.82 | 6510.82 | 0 | 0 |  | 0 | 4 | 0 |  | 0 | 1 | 0 | 0 | 0 | 0 | [5 empty] | 0
17 | 1 |  |  | 219 | 20.1.02.23-1031 | Вязка спиральная алюминиевая с полимерным покрытием для крепления защищенных проводов на штыревых изоляторах, номинальное сечение провода 70-95 мм2 | ШТ | 12 | 0 | 12 |  |  |  | 1898.04 | 1898.04 | 0 | 0 | 0 | 0 | 0 | 0 | 0 | 0 | 0 |  | 334410044 | 127.56 | 127.56 | 0 | 0 | 0 | 0 | 0 | 0 | 0 | 127.56 | 127.56 | 0 | 0 | 0 | 0 | 0 | 0 | 0 | 0 | 0 | 1 | 1 |  |  | 1 | 1 | 1 | 1.24 |  |  |  |  | 3 | 2 | ФСБЦ-2022 доп.6, 20.1.02.23-1031, приказ Минстроя России от 11.05.2023 г. № 335/пр |  |  | 500002 | 0 | 20.1.02.23-1031 | 1 | 12 | 0 | 1 | 1 | 1 | 1 | 1 | 1 |  | 0 | 0 |  |  |  | 0 | 0 | 0 | [5 empty] | 0 |  | 0 | 1898.04 | 158.17 | 0 | 0 | 0 | 0 | 0 | 0 | 0 | 0 | 0 | [13 empty] | 0 | 0 | 1 | 1 |  |  |  | 1013 | ШТ | ШТ | 1 | [6 empty] | 293259285 | 12 | Материалы монтажные | 0 |  | 2 | 500002 | Материалы и конструкции ( монтажные ) по ценникам и каталогам | ФССЦм |  |  |  | 131072 | 127.56 | 127.56 | 0 | 0 | 0 | 0 | 0 | 0 | [17 empty] | 0 | 0 | 0 |  |  |  |  | 0 | 0 |  |  |  |  | 1 |  | -1786456576 | 2 | 1 | 2 | 0 | 0 | 0 | 1898.04 | 0 | 1898.04 | 0 |  | 0 | 3 | 0 |  | 0 | 1 | 0 | 0 | 0 | 0 | [5 empty] | 0
17 | 1 |  |  | 220 | Цена поставщика | Ушко У 1-7-16 | ШТ | 3 | 0 | 3 |  |  |  | 1486.55 | 1486.55 | 0 | 0 | 0 | 0 | 0 | 0 | 0 | 0 | 0 |  | 334410044 | 495.516 | 495.516 | 0 | 0 | 0 | 0 | 0 | 0 | 0 | 485.8 | 485.8 | 0 | 0 | 0 | 0 | 0 | 0 | 0 | 0 | 0 | 1 | 1 |  |  | 1 | 1 | 1 | 1 |  |  |  |  | 3 | 1 |  |  |  | 1100 | 0 |  | 0 | 8 | 0 | 1 | 1 | 1 | 1 | 1 | 1 |  | 0 | 0 |  |  |  | 0 | 0 | 0 | [5 empty] | 0 |  | 0 | 1486.55 | 495.516 | 0 | 0 | 0 | 0 | 0 | 0 | 0 | 0 | 0 |  |  |  | *1,02 | [9 empty] | 0 | 0 | 1 | 1 |  |  |  | 1013 | ШТ | ШТ | 1 | [6 empty] | 293259530 | 8 | Материалы строительные | 0 |  | 1 | 1100 | Материалы, изделия и конструкции | материалы (03) |  |  |  | 131072 | 485.8 | 485.8 | 0 | 0 | 0 | 0 | 0 | 0 | [17 empty] | 0 | 0 | 0 |  |  |  |  | 0 | 0 |  |  |  |  | 1 |  | 1269091957 | 2 | 2 | -2 | 0 | 0 | 0 | 1486.55 | 1486.55 | 0 | 0 |  | 0 | 2 | 0 |  | 0 | 1 | 0 | 0 | 0 | 0 | [5 empty] | 0
17 | 1 | 491 | 627 | 221 | 33-04-030-01 | Установка разрядников: с помощью механизмов | КОМПЛ | 6 | 0 | 6 |  |  |  | 42374.03 | 0 | 2287.74 | 2007.52 | 38078.77 | 0 | 83.4 | 4.2 | 0 | 41288.88 | 24051.77 |  | 334410044 | 6727.752 | 0 | 381.29 | 334.586 | 6346.462 | 0 | 13.9 | 0.7 | 0 | 7062.338 | 0 | 381.29 | 334.586 | 6346.462 | 0 | 13.9 | 0.7 | 0 | 103 | 60 | 1 | 1 |  |  | 1 | 1 | 1 | 1 |  |  |  |  | 0 | 1 | ГЭСН-2022, 33-04-030-01, приказ Минстроя России от 18.05.2022 г. № 378/пр |  |  | 33001 | 0 |  | 0 | 2 | 0 | 1 | 1 | 1 | 1 | 1 | 1 |  | 103 | 60 |  |  |  | 0 | 0 | 0 | [5 empty] | 0 |  | 0 | 42374.03 | 0 | 544.7 | 477.98 | 456.58 | 0 | 13.9 | 0.7 | 0 | 41288.8787 | 24051.774 | [13 empty] | 0 | 0 | 1 | 1 |  |  |  | 1013 | КОМПЛ | КОМПЛ | 1 | [6 empty] | 293259405 | 2 | Общестроительные работы | 27 | Линии электропередачи | 1 | 33001 | Линии электропередачи | ФЕР-33 |  |  |  | 131072 | 0 | 0 | 0 | 0 | 0 | 3.76 | 1.07 | 0 | [17 empty] | 0 | 0 | 0 |  |  |  |  | 103 | 60 |  |  |  |  | 1 |  | 623012020 | 2 | 1 | -2 | 0 | 0 | 0 | 107714.68 | 107714.68 | 0 | 0 |  | 0 | 3 | 0 |  | 0 | 1 | 0 | 0 | 0 | 0 |  | Пр/812-027.0-1 | Пр/774-027.0 | Линии электропередачи | Линии электропередачи | 0
17 | 1 |  |  | 222 | Цена поставщика | Разрядник мультикамерный РМК-20 | ШТ | 18 | 0 | 18 |  |  |  | 123660.11 | 123660.11 | 0 | 0 | 0 | 0 | 0 | 0 | 0 | 0 | 0 |  | 334410044 | 6870.006 | 6870.006 | 0 | 0 | 0 | 0 | 0 | 0 | 0 | 6735.3 | 6735.3 | 0 | 0 | 0 | 0 | 0 | 0 | 0 | 0 | 0 | 1 | 1 |  |  | 1 | 1 | 1 | 1 |  |  |  |  | 3 | 1 |  |  |  | 1100 | 0 |  | 0 | 8 | 0 | 1 | 1 | 1 | 1 | 1 | 1 |  | 0 | 0 |  |  |  | 0 | 0 | 0 | [5 empty] | 0 |  | 0 | 123660.11 | 6870.006 | 0 | 0 | 0 | 0 | 0 | 0 | 0 | 0 | 0 |  |  |  | *1,02 | [9 empty] | 0 | 0 | 1 | 1 |  |  |  | 1013 | ШТ | ШТ | 1 | [6 empty] | 293259530 | 8 | Материалы строительные | 0 |  | 1 | 1100 | Материалы, изделия и конструкции | материалы (03) |  |  |  | 131072 | 6735.3 | 6735.3 | 0 | 0 | 0 | 0 | 0 | 0 | [17 empty] | 0 | 0 | 0 |  |  |  |  | 0 | 0 |  | занесена вручную |  |  | 1 |  | 898066919 | 2 | 0 | -2 | 0 | 0 | 0 | 123660.11 | 123660.11 | 0 | 0 |  | 0 | 4 | 0 |  | 0 | 1 | 0 | 0 | 0 | 0 | [5 empty] | 0
17 | 1 | 494 | 641 | 223 | 33-04-030-01 | Установка разрядников: с помощью механизмов | КОМПЛ | 2 | 0 | 2 |  |  |  | 16243.38 | 0 | 876.97 | 769.55 | 14596.86 | 0 | 31.97 | 1.61 | 0 | 15827.4 | 9219.85 |  | 334410044 | 7736.9148 | 0 | 438.4835 | 384.7739 | 7298.4313 | 0 | 15.985 | 0.805 | 0 | 7062.338 | 0 | 381.29 | 334.586 | 6346.462 | 0 | 13.9 | 0.7 | 0 | 103 | 60 | 1 | 1 |  |  | 1 | 1 | 1 | 1 |  |  |  |  | 0 | 1 | ГЭСН-2022, 33-04-030-01, приказ Минстроя России от 18.05.2022 г. № 378/пр |  |  | 33001 | 0 |  | 0 | 2 | 0 | 1 | 1 | 1 | 1 | 1 | 1 |  | 103 | 60 |  |  |  | 0 | 0 | 0 | [5 empty] | 0 | Поправка: 421/пр_2020_прил.10_т.5_п.9.1_гр.3 Наименование: Производство ремонтно-строительных работ осуществляется в стесненных условиях населенных пунктов: отдельных конструктивных решений объектов капитального строительства (кроме указанных в п.п. 10.2 и 10.3), объектов капитального строительства в целом | 0 | 16243.38 | 0 | 544.7 | 477.98 | 456.58 | 0 | 15.985 | 0.805 | 0 | 15827.4023 | 9219.846 |  |  |  |  | )*1,15 | )*1,15 | )*1,15 |  | )*1,15 | )*1,15 |  |  |  | 0 | 0 | 1 | 1 |  |  |  | 1013 | КОМПЛ | КОМПЛ | 1 | [6 empty] | 293259405 | 2 | Общестроительные работы | 27 | Линии электропередачи | 1 | 33001 | Линии электропередачи | ФЕР-33 |  | Поправка: 421/пр_2020_прил.10_т.5_п.9.1_гр.3 |  | 131072 | 0 | 0 | 0 | 0 | 0 | 3.76 | 1.07 | 0 | [17 empty] | 0 | 0 | 0 |  |  |  |  | 103 | 60 |  |  |  |  | 1 |  | 623012020 | 2 | 1 | -2 | 0 | 0 | 0 | 41290.63 | 41290.63 | 0 | 0 |  | 0 | 3 | 0 |  | 0 | 1 | 0 | 0 | 0 | 0 |  | Пр/812-027.0-1 | Пр/774-027.0 | Линии электропередачи | Линии электропередачи | 0
17 | 1 |  |  | 224 | Цена поставщика | Разрядник мультикамерный РМК-20 | ШТ | 6 | 0 | 6 |  |  |  | 41220.04 | 41220.04 | 0 | 0 | 0 | 0 | 0 | 0 | 0 | 0 | 0 |  | 334410044 | 6870.006 | 6870.006 | 0 | 0 | 0 | 0 | 0 | 0 | 0 | 6735.3 | 6735.3 | 0 | 0 | 0 | 0 | 0 | 0 | 0 | 0 | 0 | 1 | 1 |  |  | 1 | 1 | 1 | 1 |  |  |  |  | 3 | 1 |  |  |  | 1100 | 0 |  | 0 | 8 | 0 | 1 | 1 | 1 | 1 | 1 | 1 |  | 0 | 0 |  |  |  | 0 | 0 | 0 | [5 empty] | 0 |  | 0 | 41220.04 | 6870.006 | 0 | 0 | 0 | 0 | 0 | 0 | 0 | 0 | 0 |  |  |  | *1,02 | [9 empty] | 0 | 0 | 1 | 1 |  |  |  | 1013 | ШТ | ШТ | 1 | [6 empty] | 293259530 | 8 | Материалы строительные | 0 |  | 1 | 1100 | Материалы, изделия и конструкции | материалы (03) |  |  |  | 131072 | 6735.3 | 6735.3 | 0 | 0 | 0 | 0 | 0 | 0 | [17 empty] | 0 | 0 | 0 |  |  |  |  | 0 | 0 |  | занесена вручную |  |  | 1 |  | 1811967521 | 2 | 0 | -2 | 0 | 0 | 0 | 41220.04 | 41220.04 | 0 | 0 |  | 0 | 4 | 0 |  | 0 | 1 | 0 | 0 | 0 | 0 | [5 empty] | 0
17 | 1 | 497 | 655 | 225 | 33-04-030-01 | Установка разрядников: с помощью механизмов | КОМПЛ | 1 | 0 | 1 |  |  |  | 7062.34 | 0 | 381.29 | 334.59 | 6346.46 | 0 | 13.9 | 0.7 | 0 | 6881.48 | 4008.63 |  | 334410044 | 6727.752 | 0 | 381.29 | 334.586 | 6346.462 | 0 | 13.9 | 0.7 | 0 | 7062.338 | 0 | 381.29 | 334.586 | 6346.462 | 0 | 13.9 | 0.7 | 0 | 103 | 60 | 1 | 1 |  |  | 1 | 1 | 1 | 1 |  |  |  |  | 0 | 1 | ГЭСН-2022, 33-04-030-01, приказ Минстроя России от 18.05.2022 г. № 378/пр |  |  | 33001 | 0 |  | 0 | 2 | 0 | 1 | 1 | 1 | 1 | 1 | 1 |  | 103 | 60 |  |  |  | 0 | 0 | 0 | [5 empty] | 0 |  | 0 | 7062.34 | 0 | 544.7 | 477.98 | 456.58 | 0 | 13.9 | 0.7 | 0 | 6881.4815 | 4008.63 | [13 empty] | 0 | 0 | 1 | 1 |  |  |  | 1013 | КОМПЛ | КОМПЛ | 1 | [6 empty] | 293259405 | 2 | Общестроительные работы | 27 | Линии электропередачи | 1 | 33001 | Линии электропередачи | ФЕР-33 |  |  |  | 131072 | 0 | 0 | 0 | 0 | 0 | 3.76 | 1.07 | 0 | [17 empty] | 0 | 0 | 0 |  |  |  |  | 103 | 60 |  |  |  |  | 1 |  | 623012020 | 2 | 1 | -2 | 0 | 0 | 0 | 17952.45 | 17952.45 | 0 | 0 |  | 0 | 3 | 0 |  | 0 | 1 | 0 | 0 | 0 | 0 |  | Пр/812-027.0-1 | Пр/774-027.0 | Линии электропередачи | Линии электропередачи | 0
17 | 1 |  |  | 226 | Цена поставщика | Провод СИП-3 1х95-20 | м | 1.5 | 0 | 1.5 |  |  |  | 245.95 | 245.95 | 0 | 0 | 0 | 0 | 0 | 0 | 0 | 0 | 0 |  | 334410044 | 163.965 | 163.965 | 0 | 0 | 0 | 0 | 0 | 0 | 0 | 160.75 | 160.75 | 0 | 0 | 0 | 0 | 0 | 0 | 0 | 0 | 0 | 1 | 1 |  |  | 1 | 1 | 1 | 1 |  |  |  |  | 3 | 1 |  |  |  | 1100 | 0 |  | 0 | 8 | 0 | 1 | 1 | 1 | 1 | 1 | 1 |  | 0 | 0 |  |  |  | 0 | 0 | 0 | [5 empty] | 0 |  | 0 | 245.95 | 163.965 | 0 | 0 | 0 | 0 | 0 | 0 | 0 | 0 | 0 |  |  |  | *1,02 | [9 empty] | 0 | 0 | 1 | 1 |  |  |  | 1003 | м | м | 1 | [6 empty] | 293259530 | 8 | Материалы строительные | 0 |  | 1 | 1100 | Материалы, изделия и конструкции | материалы (03) |  |  |  | 0 | 160.75 | 160.75 | 0 | 0 | 0 | 0 | 0 | 0 | [17 empty] | 0 | 0 | 0 |  |  |  |  | 0 | 0 |  | занесена вручную |  |  | 1 |  | -1346500317 | 2 | 0 | -2 | 0 | 0 | 0 | 245.95 | 245.95 | 0 | 0 |  | 0 | 4 | 0 |  | 0 | 1 | 0 | 0 | 0 | 0 | [5 empty] | 0
17 | 1 |  |  |  | 21.2.01.01-0051 | Провод самонесущий изолированный СИП-3 1х95-20 | 1000 м | 0.0015 | 0 | 0.0015 |  |  |  | 150.79 | 150.79 | 0 | 0 | 0 | 0 | 0 | 0 | 0 | 0 | 0 |  | -1 | 76735.71 | 76735.71 | 0 | 0 | 0 | 0 | 0 | 0 | 0 | 76735.71 | 76735.71 | 0 | 0 | 0 | 0 | 0 | 0 | 0 | 0 | 0 | 1 | 1 |  |  | 1 | 1 | 1 | 1.31 |  |  |  |  | 3 | 2 | ФСБЦ-2022 доп.4, 21.2.01.01-0051, приказ Минстроя России от 27.12.2022 г. № 1133/пр |  |  | 500002 | 0 | 21.2.01.01-0051 | 1 | 12 | 0 | 1 | 1 | 1 | 1 | 1 | 1 |  | 0 | 0 |  |  |  | 0 | 0 | 0 | [5 empty] | 0 |  | 0 | 150.79 | 100523.78 | 0 | 0 | 0 | 0 | 0 | 0 | 0 | 0 | 0 | [13 empty] | 0 | 0 | 1 | 1 |  |  |  | 1013 | 1000 м | 1000 М | 1 | [6 empty] | 293259285 | 12 | Материалы монтажные | 0 |  | 2 | 500002 | Материалы и конструкции ( монтажные ) по ценникам и каталогам | ФССЦм |  |  |  | 132096 | 76735.71 | 76735.71 | 0 | 0 | 0 | 0 | 0 | 0 | [17 empty] | 0 | 0 | 0 |  |  |  |  | 0 | 0 |  |  |  |  | 1 |  | -515464368 | 2 | 1 | 2 | 0 | 0 | 0 | 150.79 | 0 | 150.79 | 0 |  | 0 | 3 | 0 |  | 0 | 1 | 0 | 0 | 0 | 0 | [5 empty] | 0
17 | 1 |  |  | 227 | Цена поставщика | Зажим ответвительный RP.150 | ШТ | 3 | 0 | 3 |  |  |  | 5367.24 | 5367.24 | 0 | 0 | 0 | 0 | 0 | 0 | 0 | 0 | 0 |  | 334410044 | 1789.08 | 1789.08 | 0 | 0 | 0 | 0 | 0 | 0 | 0 | 1754 | 1754 | 0 | 0 | 0 | 0 | 0 | 0 | 0 | 0 | 0 | 1 | 1 |  |  | 1 | 1 | 1 | 1 |  |  |  |  | 3 | 1 |  |  |  | 1100 | 0 |  | 0 | 8 | 0 | 1 | 1 | 1 | 1 | 1 | 1 |  | 0 | 0 |  |  |  | 0 | 0 | 0 | [5 empty] | 0 |  | 0 | 5367.24 | 1789.08 | 0 | 0 | 0 | 0 | 0 | 0 | 0 | 0 | 0 |  |  |  | *1,02 | [9 empty] | 0 | 0 | 1 | 1 |  |  |  | 1013 | ШТ | ШТ | 1 | [6 empty] | 293259530 | 8 | Материалы строительные | 0 |  | 1 | 1100 | Материалы, изделия и конструкции | материалы (03) |  |  |  | 131072 | 1754 | 1754 | 0 | 0 | 0 | 0 | 0 | 0 | [17 empty] | 0 | 0 | 0 |  |  |  |  | 0 | 0 |  | занесена вручную |  |  | 1 |  | -1835766832 | 2 | 0 | -2 | 0 | 0 | 0 | 5367.24 | 5367.24 | 0 | 0 |  | 0 | 4 | 0 |  | 0 | 1 | 0 | 0 | 0 | 0 | [5 empty] | 0
17 | 1 |  |  | 228 | Цена поставщика | Разрядник РВО-10 | ШТ | 3 | 0 | 3 |  |  |  | 12432.78 | 12432.78 | 0 | 0 | 0 | 0 | 0 | 0 | 0 | 0 | 0 |  | 334410044 | 4144.26 | 4144.26 | 0 | 0 | 0 | 0 | 0 | 0 | 0 | 4063 | 4063 | 0 | 0 | 0 | 0 | 0 | 0 | 0 | 0 | 0 | 1 | 1 |  |  | 1 | 1 | 1 | 1 |  |  |  |  | 3 | 1 |  |  |  | 1100 | 0 |  | 0 | 8 | 0 | 1 | 1 | 1 | 1 | 1 | 1 |  | 0 | 0 |  |  |  | 0 | 0 | 0 | [5 empty] | 0 |  | 0 | 12432.78 | 4144.26 | 0 | 0 | 0 | 0 | 0 | 0 | 0 | 0 | 0 |  |  |  | *1,02 | [9 empty] | 0 | 0 | 1 | 1 |  |  |  | 1013 | ШТ | ШТ | 1 | [6 empty] | 293259530 | 8 | Материалы строительные | 0 |  | 1 | 1100 | Материалы, изделия и конструкции | материалы (03) |  |  |  | 131072 | 4063 | 4063 | 0 | 0 | 0 | 0 | 0 | 0 | [17 empty] | 0 | 0 | 0 |  |  |  |  | 0 | 0 |  | занесена вручную |  |  | 1 |  | 748639882 | 2 | 0 | -2 | 0 | 0 | 0 | 12432.78 | 12432.78 | 0 | 0 |  | 0 | 4 | 0 |  | 0 | 1 | 0 | 0 | 0 | 0 | [5 empty] | 0
17 | 1 |  |  | 229 | Цена поставщика | Траверса ТРВ-1 (для РВО и ОПН) | ШТ | 1 | 0 | 1 |  |  |  | 1856.4 | 1856.4 | 0 | 0 | 0 | 0 | 0 | 0 | 0 | 0 | 0 |  | 334410044 | 1856.4 | 1856.4 | 0 | 0 | 0 | 0 | 0 | 0 | 0 | 1820 | 1820 | 0 | 0 | 0 | 0 | 0 | 0 | 0 | 0 | 0 | 1 | 1 |  |  | 1 | 1 | 1 | 1 |  |  |  |  | 3 | 1 |  |  |  | 1100 | 0 |  | 0 | 8 | 0 | 1 | 1 | 1 | 1 | 1 | 1 |  | 0 | 0 |  |  |  | 0 | 0 | 0 | [5 empty] | 0 |  | 0 | 1856.4 | 1856.4 | 0 | 0 | 0 | 0 | 0 | 0 | 0 | 0 | 0 |  |  |  | *1,02 | [9 empty] | 0 | 0 | 1 | 1 |  |  |  | 1013 | ШТ | ШТ | 1 | [6 empty] | 293259530 | 8 | Материалы строительные | 0 |  | 1 | 1100 | Материалы, изделия и конструкции | материалы (03) |  |  |  | 131072 | 1820 | 1820 | 0 | 0 | 0 | 0 | 0 | 0 | [17 empty] | 0 | 0 | 0 |  |  |  |  | 0 | 0 |  | занесена вручную |  |  | 1 |  | -1519273969 | 2 | 0 | -2 | 0 | 0 | 0 | 1856.4 | 1856.4 | 0 | 0 |  | 0 | 4 | 0 |  | 0 | 1 | 0 | 0 | 0 | 0 | [5 empty] | 0
17 | 1 | 506 | 670 | 230 | 33-04-030-03 | Установка разъединителей: с помощью механизмов | КОМПЛ | 1 | 0 | 1 |  |  |  | 5442.45 | 27.97 | 1121.45 | 587.63 | 3705.4 | 0 | 7.42 | 1.02 | 0 | 4421.82 | 2575.82 |  | 334410044 | 4848.0277 | 21.1798 | 1121.4483 | 587.6284 | 3705.3996 | 0 | 7.42 | 1.02 | 0 | 5435.6561 | 21.1798 | 1121.4483 | 587.6284 | 3705.3996 | 0 | 7.42 | 1.02 | 0 | 103 | 60 | 1 | 1 |  |  | 1 | 1 | 1 | 1 |  |  |  |  | 0 | 1 | ГЭСН-2022, 33-04-030-03, приказ Минстроя России от 18.05.2022 г. № 378/пр |  |  | 33001 | 0 |  | 0 | 2 | 0 | 1 | 1 | 1 | 1 | 1 | 1 |  | 103 | 60 |  |  |  | 0 | 0 | 0 | [5 empty] | 0 |  | 0 | 5442.45 | 82436.82 | 2017.03 | 1120.04 | 499.38 | 0 | 7.42 | 1.02 | 0 | 4421.8209 | 2575.818 | [13 empty] | 0 | 0 | 1 | 1 |  |  |  | 1013 | КОМПЛ | КОМПЛ | 1 | [6 empty] | 293259405 | 2 | Общестроительные работы | 27 | Линии электропередачи | 1 | 33001 | Линии электропередачи | ФЕР-33 |  |  |  | 131072 | 0 | 0 | 0 | 0 | 0 | 7.42 | 1.02 | 0 | [17 empty] | 0 | 0 | 0 |  |  |  |  | 103 | 60 |  |  |  |  | 1 |  | 1556717134 | 2 | 1 | -2 | 0 | 0 | 0 | 12440.09 | 12440.09 | 0 | 0 |  | 0 | 3 | 0 |  | 0 | 1 | 0 | 0 | 0 | 0 |  | Пр/812-027.0-1 | Пр/774-027.0 | Линии электропередачи | Линии электропередачи | 0
17 | 1 |  |  | 231 | Цена поставщика | Заземляющий проводник ЗП-1 | м | 4.5 | 0 | 4.5 |  |  |  | 1282.45 | 1282.45 | 0 | 0 | 0 | 0 | 0 | 0 | 0 | 0 | 0 |  | 334410044 | 284.988 | 284.988 | 0 | 0 | 0 | 0 | 0 | 0 | 0 | 279.4 | 279.4 | 0 | 0 | 0 | 0 | 0 | 0 | 0 | 0 | 0 | 1 | 1 |  |  | 1 | 1 | 1 | 1 |  |  |  |  | 3 | 1 |  |  |  | 1100 | 0 |  | 0 | 8 | 0 | 1 | 1 | 1 | 1 | 1 | 1 |  | 0 | 0 |  |  |  | 0 | 0 | 0 | [5 empty] | 0 |  | 0 | 1282.45 | 284.988 | 0 | 0 | 0 | 0 | 0 | 0 | 0 | 0 | 0 |  |  |  | *1,02 | [9 empty] | 0 | 0 | 1 | 1 |  |  |  | 1003 | м | м | 1 | [6 empty] | 293259530 | 8 | Материалы строительные | 0 |  | 1 | 1100 | Материалы, изделия и конструкции | материалы (03) |  |  |  | 131072 | 279.4 | 279.4 | 0 | 0 | 0 | 0 | 0 | 0 | [17 empty] | 0 | 0 | 0 |  |  |  |  | 0 | 0 |  | занесена вручную |  |  | 1 |  | 487409565 | 2 | 0 | -2 | 0 | 0 | 0 | 1282.45 | 1282.45 | 0 | 0 |  | 0 | 4 | 0 |  | 0 | 1 | 0 | 0 | 0 | 0 | [5 empty] | 0
17 | 1 |  |  | 232 | Цена поставщика | Провод СИП-3 1х95-20 | м | 6 | 0 | 6 |  |  |  | 983.79 | 983.79 | 0 | 0 | 0 | 0 | 0 | 0 | 0 | 0 | 0 |  | 334410044 | 163.965 | 163.965 | 0 | 0 | 0 | 0 | 0 | 0 | 0 | 160.75 | 160.75 | 0 | 0 | 0 | 0 | 0 | 0 | 0 | 0 | 0 | 1 | 1 |  |  | 1 | 1 | 1 | 1 |  |  |  |  | 3 | 1 |  |  |  | 1100 | 0 |  | 0 | 8 | 0 | 1 | 1 | 1 | 1 | 1 | 1 |  | 0 | 0 |  |  |  | 0 | 0 | 0 | [5 empty] | 0 |  | 0 | 983.79 | 163.965 | 0 | 0 | 0 | 0 | 0 | 0 | 0 | 0 | 0 |  |  |  | *1,02 | [9 empty] | 0 | 0 | 1 | 1 |  |  |  | 1003 | м | м | 1 | [6 empty] | 293259530 | 8 | Материалы строительные | 0 |  | 1 | 1100 | Материалы, изделия и конструкции | материалы (03) |  |  |  | 0 | 160.75 | 160.75 | 0 | 0 | 0 | 0 | 0 | 0 | [17 empty] | 0 | 0 | 0 |  |  |  |  | 0 | 0 |  | занесена вручную |  |  | 1 |  | -1346500317 | 2 | 0 | -2 | 0 | 0 | 0 | 983.79 | 983.79 | 0 | 0 |  | 0 | 4 | 0 |  | 0 | 1 | 0 | 0 | 0 | 0 | [5 empty] | 0
17 | 1 |  |  |  | 21.2.01.01-0051 | Провод самонесущий изолированный СИП-3 1х95-20 | 1000 м | 0.006 | 0 | 0.006 |  |  |  | 603.14 | 603.14 | 0 | 0 | 0 | 0 | 0 | 0 | 0 | 0 | 0 |  | -1 | 76735.71 | 76735.71 | 0 | 0 | 0 | 0 | 0 | 0 | 0 | 76735.71 | 76735.71 | 0 | 0 | 0 | 0 | 0 | 0 | 0 | 0 | 0 | 1 | 1 |  |  | 1 | 1 | 1 | 1.31 |  |  |  |  | 3 | 2 | ФСБЦ-2022 доп.4, 21.2.01.01-0051, приказ Минстроя России от 27.12.2022 г. № 1133/пр |  |  | 500002 | 0 | 21.2.01.01-0051 | 1 | 12 | 0 | 1 | 1 | 1 | 1 | 1 | 1 |  | 0 | 0 |  |  |  | 0 | 0 | 0 | [5 empty] | 0 |  | 0 | 603.14 | 100523.78 | 0 | 0 | 0 | 0 | 0 | 0 | 0 | 0 | 0 | [13 empty] | 0 | 0 | 1 | 1 |  |  |  | 1013 | 1000 м | 1000 М | 1 | [6 empty] | 293259285 | 12 | Материалы монтажные | 0 |  | 2 | 500002 | Материалы и конструкции ( монтажные ) по ценникам и каталогам | ФССЦм |  |  |  | 132096 | 76735.71 | 76735.71 | 0 | 0 | 0 | 0 | 0 | 0 | [17 empty] | 0 | 0 | 0 |  |  |  |  | 0 | 0 |  |  |  |  | 1 |  | -515464368 | 2 | 1 | 2 | 0 | 0 | 0 | 603.14 | 0 | 603.14 | 0 |  | 0 | 3 | 0 |  | 0 | 1 | 0 | 0 | 0 | 0 | [5 empty] | 0
17 | 1 |  |  | 233 | Цена поставщика | Разъединитель РЛР-Тесла-1-10 IV/400 УХЛ1 | ШТ | 1 | 0 | 1 |  |  |  | 46389.6 | 46389.6 | 0 | 0 | 0 | 0 | 0 | 0 | 0 | 0 | 0 |  | 334410044 | 46389.6 | 46389.6 | 0 | 0 | 0 | 0 | 0 | 0 | 0 | 45480 | 45480 | 0 | 0 | 0 | 0 | 0 | 0 | 0 | 0 | 0 | 1 | 1 |  |  | 1 | 1 | 1 | 1 |  |  |  |  | 3 | 1 |  |  |  | 1100 | 0 |  | 0 | 8 | 0 | 1 | 1 | 1 | 1 | 1 | 1 |  | 0 | 0 |  |  |  | 0 | 0 | 0 | [5 empty] | 0 |  | 0 | 46389.6 | 46389.6 | 0 | 0 | 0 | 0 | 0 | 0 | 0 | 0 | 0 |  |  |  | *1,02 | [9 empty] | 0 | 0 | 1 | 1 |  |  |  | 1013 | ШТ | ШТ | 1 | [6 empty] | 293259530 | 8 | Материалы строительные | 0 |  | 1 | 1100 | Материалы, изделия и конструкции | материалы (03) |  |  |  | 131072 | 45480 | 45480 | 0 | 0 | 0 | 0 | 0 | 0 | [17 empty] | 0 | 0 | 0 |  |  |  |  | 0 | 0 |  | занесена вручную |  |  | 1 |  | -1114229971 | 2 | 0 | -2 | 0 | 0 | 0 | 46389.6 | 46389.6 | 0 | 0 |  | 0 | 4 | 0 |  | 0 | 1 | 0 | 0 | 0 | 0 | [5 empty] | 0
17 | 1 |  |  | 234 | Цена поставщика | Зажим аппаратный А2А-95 | ШТ | 6 | 0 | 6 |  |  |  | 1422.29 | 1422.29 | 0 | 0 | 0 | 0 | 0 | 0 | 0 | 0 | 0 |  | 334410044 | 237.048 | 237.048 | 0 | 0 | 0 | 0 | 0 | 0 | 0 | 232.4 | 232.4 | 0 | 0 | 0 | 0 | 0 | 0 | 0 | 0 | 0 | 1 | 1 |  |  | 1 | 1 | 1 | 1 |  |  |  |  | 3 | 1 |  |  |  | 1100 | 0 |  | 0 | 8 | 0 | 1 | 1 | 1 | 1 | 1 | 1 |  | 0 | 0 |  |  |  | 0 | 0 | 0 | [5 empty] | 0 |  | 0 | 1422.29 | 237.048 | 0 | 0 | 0 | 0 | 0 | 0 | 0 | 0 | 0 |  |  |  | *1,02 | [9 empty] | 0 | 0 | 1 | 1 |  |  |  | 1013 | ШТ | ШТ | 1 | [6 empty] | 293259530 | 8 | Материалы строительные | 0 |  | 1 | 1100 | Материалы, изделия и конструкции | материалы (03) |  |  |  | 131072 | 232.4 | 232.4 | 0 | 0 | 0 | 0 | 0 | 0 | [17 empty] | 0 | 0 | 0 |  |  |  |  | 0 | 0 |  | занесена вручную |  |  | 1 |  | 1059514355 | 2 | 0 | -2 | 0 | 0 | 0 | 1422.29 | 1422.29 | 0 | 0 |  | 0 | 4 | 0 |  | 0 | 1 | 0 | 0 | 0 | 0 | [5 empty] | 0
17 | 1 | 516 | 681 | 235 | м08-02-146-05 | Кабель до 35 кВ с креплением накладными скобами, масса 1 м кабеля: до 6 кг | 100 м | 0.09 | 0 | 0.09 |  |  |  | 3398.71 | 90.53 | 1542.13 | 538.71 | 1227.34 | 0 | 2.6266 | 0.84456 | 0 | 1713.07 | 900.69 |  | 334410044 | 28045.3966 | 712.9646 | 13695.3325 | 5985.7118 | 13637.0995 | 0 | 29.184 | 9.384 | 0 | 28478.0845 | 712.9646 | 11412.7771 | 4988.0932 | 11364.2496 | 0 | 24.32 | 7.82 | 0 | 97 | 51 | 1 | 1 |  |  | 1 | 1 | 1 | 1 |  |  |  |  | 0 | 2 | ГЭСНм-2022, м08-02-146-05, приказ Минстроя России от 18.05.2022 г. № 378/пр |  |  | 108001 | 0 |  | 0 | 3 | 0 | 1 | 1 | 1 | 1 | 1 | 1 |  | 97 | 51 |  |  |  | 0 | 0 | 0 | [5 empty] | 0 | Поправка: 421/пр_2020_прил.10_т.5_п.4_гр.4 Наименование: Производство работ осуществляется в охранной зоне действующей воздушной линии электропередачи, вблизи объектов, находящихся под напряжением, внутри объектов капитального строительства, внутренняя проводка в которых не обесточена, если это приведет к ограничению действий рабочих в соответствии с требованиями техники безопасности | 0 | 3398.71 | 85905.87 | 3892 | 1762.1 | 467.28 | 0 | 29.184 | 9.384 | 0 | 1713.0685 | 900.6855 |  |  |  |  | )*1,20 | )*1,20 | )*1,20 |  | )*1,20 | )*1,20 |  |  |  | 0 | 0 | 1 | 1 |  |  |  | 1003 | 100 м | 100 м | 100 | [6 empty] | 293259234 | 3 | Монтажные работы | 0 |  | 2 | 108001 | Электротехнические установки: на других объектах | мФЕР-08 |  | Поправка: 421/пр_2020_прил.10_т.5_п.4_гр.4 |  | 131072 | 0 | 0 | 0 | 0 | 0 | 24.32 | 7.82 | 0 | [17 empty] | 0 | 0 | 0 |  |  |  |  | 97 | 51 |  |  |  |  | 1 |  | -1105496948 | 2 | 1 | -2 | 0 | 0 | 0 | 6012.47 | 0 | 6012.47 | 0 |  | 0 | 3 | 0 |  | 0 | 1 | 0 | 0 | 0 | 0 |  | Пр/812-049.3-1 | Пр/774-049.3 | Электротехнические установки: на других объектах | Электротехнические установки: на других объектах | 0
17 | 1 |  |  | 236 | Цена поставщика | Зажим аппаратный А1А-95 | ШТ | 3 | 0 | 3 |  |  |  | 622.89 | 622.89 | 0 | 0 | 0 | 0 | 0 | 0 | 0 | 0 | 0 |  | 334410044 | 207.6312 | 207.6312 | 0 | 0 | 0 | 0 | 0 | 0 | 0 | 203.56 | 203.56 | 0 | 0 | 0 | 0 | 0 | 0 | 0 | 0 | 0 | 1 | 1 |  |  | 1 | 1 | 1 | 1 |  |  |  |  | 3 | 1 |  |  |  | 1100 | 0 |  | 0 | 8 | 0 | 1 | 1 | 1 | 1 | 1 | 1 |  | 0 | 0 |  |  |  | 0 | 0 | 0 | [5 empty] | 0 |  | 0 | 622.89 | 207.6312 | 0 | 0 | 0 | 0 | 0 | 0 | 0 | 0 | 0 |  |  |  | *1,02 | [9 empty] | 0 | 0 | 1 | 1 |  |  |  | 1013 | ШТ | ШТ | 1 | [6 empty] | 293259530 | 8 | Материалы строительные | 0 |  | 1 | 1100 | Материалы, изделия и конструкции | материалы (03) |  |  |  | 131072 | 203.56 | 203.56 | 0 | 0 | 0 | 0 | 0 | 0 | [17 empty] | 0 | 0 | 0 |  |  |  |  | 0 | 0 |  | занесена вручную |  |  | 1 |  | 2066000732 | 2 | 0 | -2 | 0 | 0 | 0 | 622.89 | 622.89 | 0 | 0 |  | 0 | 4 | 0 |  | 0 | 1 | 0 | 0 | 0 | 0 | [5 empty] | 0
17 | 1 |  |  | 237 | Цена поставщика | Бугель для ленты NB 20 | ШТ | 8 | 0 | 8 |  |  |  | 265.2 | 265.2 | 0 | 0 | 0 | 0 | 0 | 0 | 0 | 0 | 0 |  | 334410044 | 33.15 | 33.15 | 0 | 0 | 0 | 0 | 0 | 0 | 0 | 32.5 | 32.5 | 0 | 0 | 0 | 0 | 0 | 0 | 0 | 0 | 0 | 1 | 1 |  |  | 1 | 1 | 1 | 1 |  |  |  |  | 3 | 1 |  |  |  | 1100 | 0 |  | 0 | 8 | 0 | 1 | 1 | 1 | 1 | 1 | 1 |  | 0 | 0 |  |  |  | 0 | 0 | 0 | [5 empty] | 0 |  | 0 | 265.2 | 33.15 | 0 | 0 | 0 | 0 | 0 | 0 | 0 | 0 | 0 |  |  |  | *1,02 | [9 empty] | 0 | 0 | 1 | 1 |  |  |  | 1013 | ШТ | ШТ | 1 | [6 empty] | 293259530 | 8 | Материалы строительные | 0 |  | 1 | 1100 | Материалы, изделия и конструкции | материалы (03) |  |  |  | 131072 | 32.5 | 32.5 | 0 | 0 | 0 | 0 | 0 | 0 | [17 empty] | 0 | 0 | 0 |  |  |  |  | 0 | 0 |  | занесена вручную |  |  | 1 |  | 658992354 | 2 | 0 | -2 | 0 | 0 | 0 | 265.2 | 265.2 | 0 | 0 |  | 0 | 4 | 0 |  | 0 | 1 | 0 | 0 | 0 | 0 | [5 empty] | 0
17 | 1 |  |  | 238 | 25.2.02.11-0021 | Лента крепления из нержавеющей стали в пластмассовой коробке с кабельной бухтой, ширина 20 мм, толщина 0,7 мм, длина 50 м | ШТ | 12 | 0 | 12 |  |  |  | 69993.96 | 69993.96 | 0 | 0 | 0 | 0 | 0 | 0 | 0 | 0 | 0 |  | 334410044 | 4136.76 | 4136.76 | 0 | 0 | 0 | 0 | 0 | 0 | 0 | 4136.76 | 4136.76 | 0 | 0 | 0 | 0 | 0 | 0 | 0 | 0 | 0 | 1 | 1 |  |  | 1 | 1 | 1 | 1.41 |  |  |  |  | 3 | 1 | ФСБЦ-2022, 25.2.02.11-0021, приказ Минстроя России от 18.05.2022 г. № 378/пр |  |  | 500001 | 0 | 25.2.02.11-0021 | 1 | 8 | 0 | 1 | 1 | 1 | 1 | 1 | 1 |  | 0 | 0 |  |  |  | 0 | 0 | 0 | [5 empty] | 0 |  | 0 | 69993.96 | 5832.83 | 0 | 0 | 0 | 0 | 0 | 0 | 0 | 0 | 0 | [13 empty] | 0 | 0 | 1 | 1 |  |  |  | 1013 | ШТ | ШТ | 1 | [6 empty] | 293259284 | 8 | Материалы строительные | 0 |  | 1 | 500001 | Материалы и конструкции ( строительные ) по ценникам и каталогом | ФССЦст |  |  |  | 131072 | 4136.76 | 4136.76 | 0 | 0 | 0 | 0 | 0 | 0 | [17 empty] | 0 | 0 | 0 |  |  |  |  | 0 | 0 |  |  |  |  | 1 |  | 1683779831 | 2 | 1 | 2 | 0 | 0 | 0 | 69993.96 | 69993.96 | 0 | 0 |  | 0 | 3 | 0 |  | 0 | 1 | 0 | 0 | 0 | 0 | [5 empty] | 0
17 | 1 |  |  | 239 | 01-20-1-01-0005-РСС | Перевозка грузов I класса автомобилями бортовыми грузоподъемностью до 20 т по дорогам с усовершенствованным (асфальтобетонным, цементобетонным, железобетонным, обработанным органическим вяжущим) дорожным покрытием на расстояние 5 км | 1т груза | 4.219 | 0 | 4.219 |  |  |  | 0 | 0 | 0 | 0 | 0 | 0 | 0 | 0 | 0 | 0 | 0 |  | 334410044 | 307.94 | 0 | 0 | 0 | 0 | 0 | 0 | 0 | 0 | 307.94 | 0 | 0 | 0 | 0 | 0 | 0 | 0 | 0 | 0 | 0 | 1 | 1 |  |  | 1 | 1 | 1 | 1 |  |  |  |  | 0 | 1 | 01-20-1-01-0005-РСТ |  |  | 700008 | 0 |  | 0 | 10 | 0 | 1 | 1 | 1 | 1 | 1 | 1 |  | 94 | 61 |  |  |  | 0 | 0 | 0 | [5 empty] | 0 |  | 0 | 307.94 | 0 | 0 | 0 | 0 | 0 | 0 | 0 | 0 | 0 | 0 | [13 empty] | 0 | 0 | 1 | 1 |  |  |  | 1013 | 1т груза | 1т груза | 1 | [6 empty] | 293259791 | 10 | Автомобили бортовые | 107 | Перевозка строительных грузов автомобильным транспортом | 1 | 700008 | Перевозка строительных грузов автомобильным транспортом, тракторами и прицепами | 812/пр и 774/пр п.107 |  |  |  | 131072 | 0 | 0 | 0 | 0 | 0 | 0 | 0 | 0 | [17 empty] | 0 | 0 | 0 |  |  |  |  | 0 | 0 |  |  |  |  | 1 |  | 1793954350 | 2 | 1 | -2 | 2 | 0 | 0 | 1299.2 | 1299.2 | 0 | 0 |  | 0 | 3 | 0 |  | 0 | 1 | 0 | 0 | 0 | 0 | 1299.2 | Пр/812-107.0-1 | Пр/774-107.0 | Перевозка строительных грузов автомобильным транспортом | Перевозка строительных грузов автомобильным транспортом | 0
51 | 1 | 4 | 278 |  | Новый раздел | Монтажные работы | 0 | [6 empty] | 1905789.98 | 1612215.23 | 29011.75 | 26816.4 | 237746.6 | 0 | 517.8032 | 55.3703 | 0 | 272393.92 | 154186.85 |  |  | 1905789.98 | 1612215.23 | 29011.75 | 26816.4 | 237746.6 | 0 | 517.8032 | 55.3703 | 0 | 272393.92 | 154186.85 |  |  | 0 | 0 | 0 | 2333669.95 | 2325759.44 | 7910.51 | 0 | 1612215.23 | 1612215.23 | 0 | 1612215.23 | 0 | 0 | 0 | 0 | 1299.2 | [19 empty] | 0 | 0 | 0 | 2333669.95 | 2325759.44 | 7910.51 | 0 | 1612215.23 | 1612215.23 | 0 | 1612215.23 | 0 | 0 | 0 | 0 | 1299.2 | [114 empty] | 0
50 | 0 | 0 | 1 | 201 | 1905789.98 | ПЗ | Прямые затраты |  |  | 201 | 1 | 3 |  | 2 | [7 empty] | 1907089.18 | 1 | 1907089.18
50 | 0 | 0 | 1 | 202 | 1612215.23 | СтМатОб | Стоимость материальных ресурсов (всего) |  |  | 202 | 2 | 3 |  | 2 | [7 empty] | 1612215.23 | 1 | 1612215.23
50 | 0 | 0 | 1 | 222 | 0 | СтМатОбЗак | Стоимость материалов и оборудования заказчика |  |  | 222 | 3 | 3 |  | 2 | [7 empty] | 0 | 1 | 0
50 | 0 | 0 | 1 | 225 | 1612215.23 | СтМатОбПод | Стоимость материалов и оборудования подрядчика |  |  | 225 | 4 | 3 |  | 2 | [7 empty] | 1612215.23 | 1 | 1612215.23
50 | 0 | 0 | 1 | 226 | 1612215.23 | СтМат | Стоимость материалов (всего) |  |  | 226 | 5 | 3 |  | 2 | [7 empty] | 1612215.23 | 1 | 1612215.23
50 | 0 | 0 | 1 | 227 | 0 | СтМатЗак | Стоимость материалов заказчика |  |  | 227 | 6 | 3 |  | 2 | [7 empty] | 0 | 1 | 0
50 | 0 | 0 | 1 | 228 | 1612215.23 | СтМатПод | Стоимость материалов подрядчика |  |  | 228 | 7 | 3 |  | 2 | [7 empty] | 1612215.23 | 1 | 1612215.23
50 | 0 | 0 | 1 | 216 | 0 | Оборуд | Стоимость оборудования (всего) |  |  | 216 | 8 | 3 |  | 2 | [7 empty] | 0 | 1 | 0
50 | 0 | 0 | 1 | 223 | 0 | ОборудЗак | Стоимость оборудования заказчика |  |  | 223 | 9 | 3 |  | 2 | [7 empty] | 0 | 1 | 0
50 | 0 | 0 | 1 | 229 | 0 | ОборудПод | Стоимость оборудования подрядчика |  |  | 229 | 10 | 3 |  | 2 | [7 empty] | 0 | 1 | 0
50 | 0 | 0 | 1 | 203 | 29011.75 | ЭММ | Эксплуатация машин |  |  | 203 | 11 | 3 |  | 2 | [7 empty] | 29011.75 | 1 | 29011.75
50 | 0 | 0 | 1 | 231 | 0 | ЭММсНРиСП | Эксплуатация машин по ТСН-2001.16 |  |  | 231 | 12 | 3 |  | 2 | [7 empty] | 0 | 1 | 0
50 | 0 | 0 | 1 | 204 | 26816.4 | ЗПМ | ЗП машинистов |  |  | 204 | 13 | 3 |  | 2 | [7 empty] | 26816.4 | 1 | 26816.4
50 | 0 | 0 | 1 | 205 | 237746.6 | ОЗП | Основная ЗП рабочих |  |  | 205 | 14 | 3 |  | 2 | [7 empty] | 237746.6 | 1 | 237746.6
50 | 0 | 0 | 1 | 232 | 0 | ОЗПсНРиСП | Основная ЗП рабочих по ТСН-2001.16 |  |  | 232 | 15 | 3 |  | 2 | [7 empty] | 0 | 1 | 0
50 | 0 | 0 | 1 | 214 | 2325759.44 | Строит | Строительные работы с НР и СП |  |  | 214 | 16 | 3 |  | 2 | [7 empty] | 2325759.44 | 1 | 2325759.44
50 | 0 | 0 | 1 | 215 | 7910.51 | Монтаж | Монтажные работы с НР и СП |  |  | 215 | 17 | 3 |  | 2 | [7 empty] | 7910.51 | 1 | 7910.51
50 | 0 | 0 | 1 | 217 | 0 | Прочие | Прочие работы с НР и СП |  |  | 217 | 18 | 3 |  | 2 | [7 empty] | 0 | 1 | 0
50 | 0 | 0 | 1 | 230 | 0 | ПрочиеЗатр | Прочие затраты по ТСН-2001.16 |  |  | 230 | 19 | 3 |  | 2 | [7 empty] | 0 | 1 | 0
50 | 0 | 0 | 1 | 206 | 0 | ВозврМат | Возврат материалов |  |  | 206 | 20 | 3 |  | 2 | [7 empty] | 0 | 1 | 0
50 | 0 | 0 | 1 | 207 | 517.8032 | ТрудСтр | Трудозатраты строителей |  |  | 207 | 21 | 3 |  | 7 | [7 empty] | 517.8032 | 1 | 517.8032
50 | 0 | 0 | 1 | 208 | 55.3703 | ТрудМаш | Трудозатраты машинистов |  |  | 208 | 22 | 3 |  | 7 | [7 empty] | 55.3703 | 1 | 55.3703
50 | 0 | 0 | 1 | 209 | 0 | ТранспМат | Транспорт материалов |  |  | 209 | 23 | 3 |  | 2 | [7 empty] | 0 | 1 | 0
50 | 0 | 0 | 1 | 233 | 1299.2 | Перевозка | Перевозка грузов |  |  | 233 | 24 | 3 |  | 2 | [7 empty] | 1299.2 | 1 | 1299.2
50 | 0 | 0 | 1 | 210 | 272393.92 | НР | Накладные расходы |  |  | 210 | 25 | 3 |  | 2 | [7 empty] | 272393.92 | 1 | 272393.92
50 | 0 | 0 | 1 | 211 | 154186.85 | СмПриб | Сметная прибыль |  |  | 211 | 26 | 3 |  | 2 | [7 empty] | 154186.85 | 1 | 154186.85
50 | 0 | 0 | 1 | 224 | 2333669.95 | Всего | Всего с НР и СП |  |  | 224 | 27 | 3 |  | 2 | [7 empty] | 2333669.95 | 1 | 2333669.95
4 | 1 |  | 429 |  | Новый раздел | Устройство заземления опор |  | 0 |  | 0 | [7 empty] | 0 |  |  | 0 | [53 empty] | 0 | [11 empty] | 0
52 | 1 | 4 | 402 | 0 | Новый раздел | Устройство заземления опор | [7 empty] | 67500.15 | 35633.89 | 571.08 | 126.48 | 31168.7 | 0 | 67.0922 | 0.26073 | 0 | 31626.51 | 17899.09 | 0 | 0 | 67500.15 | 35633.89 | 571.08 | 126.48 | 31168.7 | 0 | 67.0922 | 0.26073 | 0 | 31626.51 | 17899.09 | 0 | 0 | 0 | 0 | 0 | 117025.75 | 111045.41 | 5980.34 | 0 | 35633.89 | 35633.89 | 0 | 35633.89 | 0 | 0 | 0 | 0 | 0 | 0 | 0 | 0 | 0 | 0 | 0 | 0 | 0 | 0 | 0 | 0 | 0 | 0 | 0 | 0 | 0 | 0 | 0 | 0 | 0 | 0 | 0 | 117025.75 | 111045.41 | 5980.34 | 0 | 35633.89 | 35633.89 | 0 | 35633.89 | 0 | 0 | 0 | 0 | 0 | 0 | 0 | 0 | 0 | 0 | 0 | 0 | 0 | 0 | 0 | 0 | 0 | 0 | 0 | 0 | 0 | 0 | 0 | 0 | 0 | 0 | 0 | 0 | 0 | 0 | 0 | 0 | 0 | 0 | 0 | 0 | 0 | 0 | 0 | 0 | 0 | 0 | 0 | 0 | 0 | 0 | 0 | 0 | 0 | 0 | 0 | 0 | 0 | 0 | 0 | 0 | 0 | 0 | 0 | 0 | 0 | 0 | 0 | 0 | 0 | 0 | 0 | 0 | 0 | 0 | 0 | 0 | 0 | 0 | 0 | 0 | 0 | 0 | 0 | 0 | 0 | 0 | 0 | 0 | 0 | 0 | 0 | 0 | 0 | 0 | 0 | 0 | 0 | 0 | 0 | 0 | 0 | 0 | 0 | 0 | 0 | 0 | 0 | 0 | 0 | 0 | 0 | 0 | 0 | 0 | 0 | 0 | 0 | 0 | 0 | 0 | 0 | 0 | 0 | 0
17 | 1 | 517 | 682 | 240 | 01-02-057-02 | Разработка грунта вручную в траншеях глубиной до 2 м без креплений с откосами, группа грунтов: 2 | 100 м3 | 0.02125 | 0 | 0.02125 |  |  |  | 1526.82 | 0 | 0 | 0 | 1526.82 | 0 | 3.927 | 0 | 0 | 1358.87 | 610.73 |  | 334410044 | 71850.24 | 0 | 0 | 0 | 71850.24 | 0 | 184.8 | 0 | 0 | 59875.2 | 0 | 0 | 0 | 59875.2 | 0 | 154 | 0 | 0 | 89 | 40 | 1 | 1 |  |  | 1 | 1 | 1 | 1 |  |  |  |  | 0 | 1 | ГЭСН-2022, 01-02-057-02, приказ Минстроя России от 18.05.2022 г. № 378/пр |  |  | 1003 | 0 |  | 0 | 2 | 0 | 1 | 1 | 1 | 1 | 1 | 1 |  | 89 | 40 |  |  |  | 0 | 0 | 0 | [5 empty] | 0 | Поправка: 421/пр_2020_прил.10_т.5_п.4_гр.3 Наименование: Производство работ осуществляется в охранной зоне действующей воздушной линии электропередачи, вблизи объектов, находящихся под напряжением, внутри объектов капитального строительства, внутренняя проводка в которых не обесточена, если это приведет к ограничению действий рабочих в соответствии с требованиями техники безопасности | 0 | 1526.82 | 0 | 0 | 0 | 388.8 | 0 | 184.8 | 0 | 0 | 1358.8698 | 610.728 |  |  |  |  | )*1,20 | )*1,20 | )*1,20 |  | )*1,20 | )*1,20 |  |  |  | 0 | 0 | 1 | 1 |  |  |  | 1007 | 100 м3 | 100 м3 | 100 | [6 empty] | 293259327 | 2 | Общестроительные работы | 1 | Земляные работы | 1 | 1003 | Земляные работы, выполняемые: ручным способом | ФЕР-01 |  | Поправка: 421/пр_2020_прил.10_т.5_п.4_гр.3 |  | 131072 | 0 | 0 | 0 | 0 | 0 | 154 | 0 | 0 | [17 empty] | 0 | 0 | 0 |  |  |  |  | 89 | 40 |  |  |  |  | 1 |  | -696138492 | 2 | 1 | -2 | 0 | 0 | 0 | 3496.42 | 3496.42 | 0 | 0 |  | 0 | 3 | 0 |  | 0 | 1 | 0 | 0 | 0 | 0 |  | Пр/812-001.2-1 | Пр/774-001.2 | Земляные работы, выполняемые: ручным способом | Земляные работы, выполняемые: ручным способом | 0
17 | 1 | 518 | 683 | 241 | 01-02-057-02 | Разработка грунта вручную в траншеях глубиной до 2 м без креплений с откосами, группа грунтов: 2 | 100 м3 | 0.0075 | 0 | 0.0075 |  |  |  | 619.71 | 0 | 0 | 0 | 619.71 | 0 | 1.386 | 0 | 0 | 551.54 | 247.88 |  | 334410044 | 71850.24 | 0 | 0 | 0 | 71850.24 | 0 | 184.8 | 0 | 0 | 59875.2 | 0 | 0 | 0 | 59875.2 | 0 | 154 | 0 | 0 | 89 | 40 | 1 | 1 |  |  | 1 | 1 | 1 | 1 |  |  |  |  | 0 | 1 | ГЭСН-2022, 01-02-057-02, приказ Минстроя России от 18.05.2022 г. № 378/пр |  |  | 1003 | 0 |  | 0 | 2 | 0 | 1 | 1 | 1 | 1 | 1 | 1 |  | 89 | 40 |  |  |  | 0 | 0 | 0 | [5 empty] | 0 | Поправка: 421/пр_2020_прил.10_т.5_п.9.1_гр.3 Наименование: Производство ремонтно-строительных работ осуществляется в стесненных условиях населенных пунктов: отдельных конструктивных решений объектов капитального строительства (кроме указанных в п.п. 10.2 и 10.3), объектов капитального строительства в целом Поправка: 421/пр_2020_прил.10_т.5_п.4_гр.3 Наименование: Производство работ осуществляется в охранной зоне действующей воздушной линии электропередачи, вблизи объектов, находящихся под напряжением, внутри объектов капитального строительства, внутренняя проводка в которых не обесточена, если это приведет к ограничению действий рабочих в соответствии с требованиями техники безопасности | 0 | 619.71 | 0 | 0 | 0 | 388.8 | 0 | 184.8 | 0 | 0 | 551.5419 | 247.884 |  |  |  |  | )*1,15)*1,20 | )*1,15)*1,20 | )*1,15)*1,20 |  | )*1,20 | )*1,20 |  |  |  | 0 | 0 | 1 | 1 |  |  |  | 1007 | 100 м3 | 100 м3 | 100 | [6 empty] | 293259327 | 2 | Общестроительные работы | 1 | Земляные работы | 1 | 1003 | Земляные работы, выполняемые: ручным способом | ФЕР-01 |  | Поправка: 421/пр_2020_прил.10_т.5_п.9.1_гр.3 Поправка: 421/пр_2020_прил.10_т.5_п.4_гр.3 |  | 131072 | 0 | 0 | 0 | 0 | 0 | 154 | 0 | 0 | [17 empty] | 0 | 0 | 0 |  |  |  |  | 89 | 40 |  |  |  |  | 1 |  | -696138492 | 2 | 1 | -2 | 0 | 0 | 0 | 1419.13 | 1419.13 | 0 | 0 |  | 0 | 3 | 0 |  | 0 | 1 | 0 | 0 | 0 | 0 |  | Пр/812-001.2-1 | Пр/774-001.2 | Земляные работы, выполняемые: ручным способом | Земляные работы, выполняемые: ручным способом | 0
17 | 1 | 522 | 687 | 242 | 33-03-004-02 | Забивка вертикальных заземлителей вручную на глубину до 3 м | ШТ | 17 | 0 | 17 |  |  |  | 10222.08 | 4484.07 | 224.72 | 0 | 5513.29 | 0 | 11.39 | 0 | 0 | 5678.69 | 3307.97 |  | 334410044 | 559.2775 | 264.0488 | 13.219 | 0 | 282.0097 | 0 | 0.67 | 0 | 0 | 557.5533 | 264.0488 | 11.4948 | 0 | 282.0097 | 0 | 0.67 | 0 | 0 | 103 | 60 | 1 | 1 |  |  | 1 | 1 | 1 | 1 |  |  |  |  | 0 | 1 | ГЭСН-2022, 33-03-004-02, приказ Минстроя России от 18.05.2022 г. № 378/пр |  |  | 33001 | 0 |  | 0 | 2 | 0 | 1 | 1 | 1 | 1 | 1 | 1 |  | 103 | 60 |  |  |  | 0 | 0 | 0 | [5 empty] | 0 | Поправка: 421/пр_2020_прил.10_т.5_п.9.1_гр.3 Наименование: Производство ремонтно-строительных работ осуществляется в стесненных условиях населенных пунктов: отдельных конструктивных решений объектов капитального строительства (кроме указанных в п.п. 10.2 и 10.3), объектов капитального строительства в целом | 0 | 10222.08 | 52022.27 | 95.79 | 0 | 420.91 | 0 | 0.67 | 0 | 0 | 5678.6887 | 3307.974 |  |  |  |  | )*1,15 | )*1,15 | )*1,15 | [6 empty] | 0 | 0 | 1 | 1 |  |  |  | 1013 | ШТ | ШТ | 1 | [6 empty] | 293259405 | 2 | Общестроительные работы | 27 | Линии электропередачи | 1 | 33001 | Линии электропередачи | ФЕР-33 |  | Поправка: 421/пр_2020_прил.10_т.5_п.9.1_гр.3 |  | 131072 | 0 | 0 | 0 | 0 | 0 | 0.67 | 0 | 0 | [17 empty] | 0 | 0 | 0 |  |  |  |  | 103 | 60 |  |  |  |  | 1 |  | -358678376 | 2 | 1 | -2 | 0 | 0 | 0 | 19208.74 | 19208.74 | 0 | 0 |  | 0 | 3 | 0 |  | 0 | 1 | 0 | 0 | 0 | 0 |  | Пр/812-027.0-1 | Пр/774-027.0 | Линии электропередачи | Линии электропередачи | 0
17 | 1 |  |  | 243 | 08.4.03.03-0006 | Сталь арматурная рифленая свариваемая, класс A500C, диаметр 16 мм | т | 0.080478 | 0 | 0.080478 |  |  |  | 4056.45 | 4056.45 | 0 | 0 | 0 | 0 | 0 | 0 | 0 | 0 | 0 |  | 334410044 | 55389.5 | 55389.5 | 0 | 0 | 0 | 0 | 0 | 0 | 0 | 55389.5 | 55389.5 | 0 | 0 | 0 | 0 | 0 | 0 | 0 | 0 | 0 | 1 | 1 |  |  | 1 | 1 | 1 | 0.91 |  |  |  |  | 3 | 1 | ФСБЦ-2022, 08.4.03.03-0006, приказ Минстроя России от 18.05.2022 г. № 378/пр |  |  | 500001 | 0 | 08.4.03.03-0006 | 1 | 8 | 0 | 1 | 1 | 1 | 1 | 1 | 1 |  | 0 | 0 |  |  |  | 0 | 0 | 0 | [5 empty] | 0 |  | 0 | 4056.45 | 50404.45 | 0 | 0 | 0 | 0 | 0 | 0 | 0 | 0 | 0 | [13 empty] | 0 | 0 | 1 | 1 |  |  |  | 1009 | т | т | 1000 | [6 empty] | 293259284 | 8 | Материалы строительные | 0 |  | 1 | 500001 | Материалы и конструкции ( строительные ) по ценникам и каталогом | ФССЦст |  |  |  | 131072 | 55389.5 | 55389.5 | 0 | 0 | 0 | 0 | 0 | 0 | [17 empty] | 0 | 0 | 0 |  |  |  |  | 0 | 0 |  |  |  |  | 1 |  | 1026891071 | 2 | 1 | 2 | 0 | 0 | 0 | 4056.45 | 4056.45 | 0 | 0 |  | 0 | 3 | 0 |  | 0 | 1 | 0 | 0 | 0 | 0 | [5 empty] | 0
17 | 1 | 526 | 691 | 244 | 33-03-004-02 | Забивка вертикальных заземлителей вручную на глубину до 3 м | ШТ | 6 | 0 | 6 |  |  |  | 3607.79 | 1582.61 | 79.31 | 0 | 1945.87 | 0 | 4.02 | 0 | 0 | 2004.25 | 1167.52 |  | 334410044 | 559.2775 | 264.0488 | 13.219 | 0 | 282.0097 | 0 | 0.67 | 0 | 0 | 557.5533 | 264.0488 | 11.4948 | 0 | 282.0097 | 0 | 0.67 | 0 | 0 | 103 | 60 | 1 | 1 |  |  | 1 | 1 | 1 | 1 |  |  |  |  | 0 | 1 | ГЭСН-2022, 33-03-004-02, приказ Минстроя России от 18.05.2022 г. № 378/пр |  |  | 33001 | 0 |  | 0 | 2 | 0 | 1 | 1 | 1 | 1 | 1 | 1 |  | 103 | 60 |  |  |  | 0 | 0 | 0 | [5 empty] | 0 | Поправка: 421/пр_2020_прил.10_т.5_п.9.1_гр.3 Наименование: Производство ремонтно-строительных работ осуществляется в стесненных условиях населенных пунктов: отдельных конструктивных решений объектов капитального строительства (кроме указанных в п.п. 10.2 и 10.3), объектов капитального строительства в целом | 0 | 3607.79 | 52022.27 | 95.79 | 0 | 420.91 | 0 | 0.67 | 0 | 0 | 2004.2461 | 1167.522 |  |  |  |  | )*1,15 | )*1,15 | )*1,15 | [6 empty] | 0 | 0 | 1 | 1 |  |  |  | 1013 | ШТ | ШТ | 1 | [6 empty] | 293259405 | 2 | Общестроительные работы | 27 | Линии электропередачи | 1 | 33001 | Линии электропередачи | ФЕР-33 |  | Поправка: 421/пр_2020_прил.10_т.5_п.9.1_гр.3 |  | 131072 | 0 | 0 | 0 | 0 | 0 | 0.67 | 0 | 0 | [17 empty] | 0 | 0 | 0 |  |  |  |  | 103 | 60 |  |  |  |  | 1 |  | -358678376 | 2 | 1 | -2 | 0 | 0 | 0 | 6779.56 | 6779.56 | 0 | 0 |  | 0 | 3 | 0 |  | 0 | 1 | 0 | 0 | 0 | 0 |  | Пр/812-027.0-1 | Пр/774-027.0 | Линии электропередачи | Линии электропередачи | 0
17 | 1 |  |  | 245 | 08.4.03.03-0006 | Сталь арматурная рифленая свариваемая, класс A500C, диаметр 16 мм | т | 0.028404 | 0 | 0.028404 |  |  |  | 1431.69 | 1431.69 | 0 | 0 | 0 | 0 | 0 | 0 | 0 | 0 | 0 |  | 334410044 | 55389.5 | 55389.5 | 0 | 0 | 0 | 0 | 0 | 0 | 0 | 55389.5 | 55389.5 | 0 | 0 | 0 | 0 | 0 | 0 | 0 | 0 | 0 | 1 | 1 |  |  | 1 | 1 | 1 | 0.91 |  |  |  |  | 3 | 1 | ФСБЦ-2022, 08.4.03.03-0006, приказ Минстроя России от 18.05.2022 г. № 378/пр |  |  | 500001 | 0 | 08.4.03.03-0006 | 1 | 8 | 0 | 1 | 1 | 1 | 1 | 1 | 1 |  | 0 | 0 |  |  |  | 0 | 0 | 0 | [5 empty] | 0 |  | 0 | 1431.69 | 50404.45 | 0 | 0 | 0 | 0 | 0 | 0 | 0 | 0 | 0 | [13 empty] | 0 | 0 | 1 | 1 |  |  |  | 1009 | т | т | 1000 | [6 empty] | 293259284 | 8 | Материалы строительные | 0 |  | 1 | 500001 | Материалы и конструкции ( строительные ) по ценникам и каталогом | ФССЦст |  |  |  | 131072 | 55389.5 | 55389.5 | 0 | 0 | 0 | 0 | 0 | 0 | [17 empty] | 0 | 0 | 0 |  |  |  |  | 0 | 0 |  |  |  |  | 1 |  | 1026891071 | 2 | 1 | 2 | 0 | 0 | 0 | 1431.69 | 1431.69 | 0 | 0 |  | 0 | 3 | 0 |  | 0 | 1 | 0 | 0 | 0 | 0 | [5 empty] | 0
17 | 1 | 531 | 697 | 246 | 33-04-015-01 | Устройство шин заземления опор ВЛ и подстанций | 10 м | 15.3 | 0 | 15.3 |  |  |  | 13863.44 | 268.59 | 180.11 | 84.1 | 13330.64 | 0 | 27.54 | 0.17595 | 0 | 13817.18 | 8048.84 |  | 334410044 | 788.0856 | 18.6756 | 11.772 | 5.4968 | 757.638 | 0 | 1.8 | 0.0115 | 0 | 791.3299 | 18.6756 | 10.2365 | 4.7798 | 757.638 | 0 | 1.8 | 0.01 | 0 | 103 | 60 | 1 | 1 |  |  | 1 | 1 | 1 | 1 |  |  |  |  | 0 | 1 | ГЭСН-2022, 33-04-015-01, приказ Минстроя России от 18.05.2022 г. № 378/пр |  |  | 33001 | 0 |  | 0 | 2 | 0 | 1 | 1 | 1 | 1 | 1 | 1 |  | 103 | 60 |  |  |  | 0 | 0 | 0 | [5 empty] | 0 | Поправка: 421/пр_2020_прил.10_т.5_п.9.1_гр.3 Наименование: Производство ремонтно-строительных работ осуществляется в стесненных условиях населенных пунктов: отдельных конструктивных решений объектов капитального строительства (кроме указанных в п.п. 10.2 и 10.3), объектов капитального строительства в целом | 0 | 13863.44 | 146.29 | 640.49 | 477.98 | 420.91 | 0 | 1.8 | 0.0115 | 0 | 13817.1822 | 8048.844 |  |  |  |  | )*1,15 | )*1,15 | )*1,15 | [6 empty] | 0 | 0 | 1 | 1 |  |  |  | 1003 | 10 м | 10 м | 10 | [6 empty] | 293259405 | 2 | Общестроительные работы | 27 | Линии электропередачи | 1 | 33001 | Линии электропередачи | ФЕР-33 |  | Поправка: 421/пр_2020_прил.10_т.5_п.9.1_гр.3 |  | 131072 | 0 | 0 | 0 | 0 | 0 | 1.8 | 0.01 | 0 | [17 empty] | 0 | 0 | 0 |  |  |  |  | 103 | 60 |  |  |  |  | 1 |  | 113682910 | 2 | 1 | -2 | 0 | 0 | 0 | 35729.46 | 35729.46 | 0 | 0 |  | 0 | 3 | 0 |  | 0 | 1 | 0 | 0 | 0 | 0 |  | Пр/812-027.0-1 | Пр/774-027.0 | Линии электропередачи | Линии электропередачи | 0
17 | 1 |  |  | 247 | Цена поставщика | Бугель для ленты NB 20 | ШТ | 51 | 0 | 51 |  |  |  | 1690.65 | 1690.65 | 0 | 0 | 0 | 0 | 0 | 0 | 0 | 0 | 0 |  | 334410044 | 33.15 | 33.15 | 0 | 0 | 0 | 0 | 0 | 0 | 0 | 32.5 | 32.5 | 0 | 0 | 0 | 0 | 0 | 0 | 0 | 0 | 0 | 1 | 1 |  |  | 1 | 1 | 1 | 1 |  |  |  |  | 3 | 1 |  |  |  | 1100 | 0 |  | 0 | 8 | 0 | 1 | 1 | 1 | 1 | 1 | 1 |  | 0 | 0 |  |  |  | 0 | 0 | 0 | [5 empty] | 0 |  | 0 | 1690.65 | 33.15 | 0 | 0 | 0 | 0 | 0 | 0 | 0 | 0 | 0 |  |  |  | *1,02 | [9 empty] | 0 | 0 | 1 | 1 |  |  |  | 1013 | ШТ | ШТ | 1 | [6 empty] | 293259530 | 8 | Материалы строительные | 0 |  | 1 | 1100 | Материалы, изделия и конструкции | материалы (03) |  |  |  | 131072 | 32.5 | 32.5 | 0 | 0 | 0 | 0 | 0 | 0 | [17 empty] | 0 | 0 | 0 |  |  |  |  | 0 | 0 |  | занесена вручную |  |  | 1 |  | 658992354 | 2 | 0 | -2 | 0 | 0 | 0 | 1690.65 | 1690.65 | 0 | 0 |  | 0 | 4 | 0 |  | 0 | 1 | 0 | 0 | 0 | 0 | [5 empty] | 0
17 | 1 |  |  | 248 | Цена поставщика | Зажим плашечный ПС-2-1 | ШТ | 17 | 0 | 17 |  |  |  | 1361.19 | 1361.19 | 0 | 0 | 0 | 0 | 0 | 0 | 0 | 0 | 0 |  | 334410044 | 80.07 | 80.07 | 0 | 0 | 0 | 0 | 0 | 0 | 0 | 78.5 | 78.5 | 0 | 0 | 0 | 0 | 0 | 0 | 0 | 0 | 0 | 1 | 1 |  |  | 1 | 1 | 1 | 1 |  |  |  |  | 3 | 1 |  |  |  | 1100 | 0 |  | 0 | 8 | 0 | 1 | 1 | 1 | 1 | 1 | 1 |  | 0 | 0 |  |  |  | 0 | 0 | 0 | [5 empty] | 0 |  | 0 | 1361.19 | 80.07 | 0 | 0 | 0 | 0 | 0 | 0 | 0 | 0 | 0 |  |  |  | *1,02 | [9 empty] | 0 | 0 | 1 | 1 |  |  |  | 1013 | ШТ | ШТ | 1 | [6 empty] | 293259530 | 8 | Материалы строительные | 0 |  | 1 | 1100 | Материалы, изделия и конструкции | материалы (03) |  |  |  | 131072 | 78.5 | 78.5 | 0 | 0 | 0 | 0 | 0 | 0 | [17 empty] | 0 | 0 | 0 |  |  |  |  | 0 | 0 |  | занесена вручную |  |  | 1 |  | 1972461744 | 2 | 0 | -2 | 0 | 0 | 0 | 1361.19 | 1361.19 | 0 | 0 |  | 0 | 4 | 0 |  | 0 | 1 | 0 | 0 | 0 | 0 | [5 empty] | 0
17 | 1 |  |  | 249 | 25.2.02.11-0021 | Лента крепления из нержавеющей стали в пластмассовой коробке с кабельной бухтой, ширина 20 мм, толщина 0,7 мм, длина 50 м | ШТ | 1.02 | 0 | 1.02 |  |  |  | 5949.49 | 5949.49 | 0 | 0 | 0 | 0 | 0 | 0 | 0 | 0 | 0 |  | 334410044 | 4136.76 | 4136.76 | 0 | 0 | 0 | 0 | 0 | 0 | 0 | 4136.76 | 4136.76 | 0 | 0 | 0 | 0 | 0 | 0 | 0 | 0 | 0 | 1 | 1 |  |  | 1 | 1 | 1 | 1.41 |  |  |  |  | 3 | 1 | ФСБЦ-2022, 25.2.02.11-0021, приказ Минстроя России от 18.05.2022 г. № 378/пр |  |  | 500001 | 0 | 25.2.02.11-0021 | 1 | 8 | 0 | 1 | 1 | 1 | 1 | 1 | 1 |  | 0 | 0 |  |  |  | 0 | 0 | 0 | [5 empty] | 0 |  | 0 | 5949.49 | 5832.83 | 0 | 0 | 0 | 0 | 0 | 0 | 0 | 0 | 0 | [13 empty] | 0 | 0 | 1 | 1 |  |  |  | 1013 | ШТ | ШТ | 1 | [6 empty] | 293259284 | 8 | Материалы строительные | 0 |  | 1 | 500001 | Материалы и конструкции ( строительные ) по ценникам и каталогом | ФССЦст |  |  |  | 131072 | 4136.76 | 4136.76 | 0 | 0 | 0 | 0 | 0 | 0 | [17 empty] | 0 | 0 | 0 |  |  |  |  | 0 | 0 |  |  |  |  | 1 |  | 1683779831 | 2 | 1 | 2 | 0 | 0 | 0 | 5949.49 | 5949.49 | 0 | 0 |  | 0 | 3 | 0 |  | 0 | 1 | 0 | 0 | 0 | 0 | [5 empty] | 0
17 | 1 |  |  | 250 | 08.4.03.03-0003 | Сталь арматурная рифленая свариваемая, класс A500C, диаметр 10 мм | т | 0.094248 | 0 | 0.094248 |  |  |  | 4999.11 | 4999.11 | 0 | 0 | 0 | 0 | 0 | 0 | 0 | 0 | 0 |  | 334410044 | 58288 | 58288 | 0 | 0 | 0 | 0 | 0 | 0 | 0 | 58288 | 58288 | 0 | 0 | 0 | 0 | 0 | 0 | 0 | 0 | 0 | 1 | 1 |  |  | 1 | 1 | 1 | 0.91 |  |  |  |  | 3 | 1 | ФСБЦ-2022, 08.4.03.03-0003, приказ Минстроя России от 18.05.2022 г. № 378/пр |  |  | 500001 | 0 | 08.4.03.03-0003 | 1 | 8 | 0 | 1 | 1 | 1 | 1 | 1 | 1 |  | 0 | 0 |  |  |  | 0 | 0 | 0 | [5 empty] | 0 |  | 0 | 4999.11 | 53042.08 | 0 | 0 | 0 | 0 | 0 | 0 | 0 | 0 | 0 | [13 empty] | 0 | 0 | 1 | 1 |  |  |  | 1009 | т | т | 1000 | [6 empty] | 293259284 | 8 | Материалы строительные | 0 |  | 1 | 500001 | Материалы и конструкции ( строительные ) по ценникам и каталогом | ФССЦст |  |  |  | 131072 | 58288 | 58288 | 0 | 0 | 0 | 0 | 0 | 0 | [17 empty] | 0 | 0 | 0 |  |  |  |  | 0 | 0 |  |  |  |  | 1 |  | -383008871 | 2 | 1 | 2 | 0 | 0 | 0 | 4999.11 | 4999.11 | 0 | 0 |  | 0 | 3 | 0 |  | 0 | 1 | 0 | 0 | 0 | 0 | [5 empty] | 0
17 | 1 | 536 | 703 | 251 | 33-04-015-01 | Устройство шин заземления опор ВЛ и подстанций | 10 м | 5.4 | 0 | 5.4 |  |  |  | 4892.98 | 94.8 | 63.57 | 29.68 | 4704.93 | 0 | 11.178 | 0.0621 | 0 | 4876.65 | 2840.77 |  | 334410044 | 901.7313 | 18.6756 | 11.772 | 5.4968 | 871.2837 | 0 | 2.07 | 0.0115 | 0 | 791.3299 | 18.6756 | 10.2365 | 4.7798 | 757.638 | 0 | 1.8 | 0.01 | 0 | 103 | 60 | 1 | 1 |  |  | 1 | 1 | 1 | 1 |  |  |  |  | 0 | 1 | ГЭСН-2022, 33-04-015-01, приказ Минстроя России от 18.05.2022 г. № 378/пр |  |  | 33001 | 0 |  | 0 | 2 | 0 | 1 | 1 | 1 | 1 | 1 | 1 |  | 103 | 60 |  |  |  | 0 | 0 | 0 | [5 empty] | 0 | Поправка: 421/пр_2020_прил.10_т.5_п.9.1_гр.3 Наименование: Производство ремонтно-строительных работ осуществляется в стесненных условиях населенных пунктов: отдельных конструктивных решений объектов капитального строительства (кроме указанных в п.п. 10.2 и 10.3), объектов капитального строительства в целом | 0 | 4892.98 | 146.29 | 640.49 | 477.98 | 420.91 | 0 | 2.07 | 0.0115 | 0 | 4876.6483 | 2840.766 |  |  |  |  | )*1,15 | )*1,15 | )*1,15 |  | )*1,15 | )*1,15 |  |  |  | 0 | 0 | 1 | 1 |  |  |  | 1003 | 10 м | 10 м | 10 | [6 empty] | 293259405 | 2 | Общестроительные работы | 27 | Линии электропередачи | 1 | 33001 | Линии электропередачи | ФЕР-33 |  | Поправка: 421/пр_2020_прил.10_т.5_п.9.1_гр.3 |  | 131072 | 0 | 0 | 0 | 0 | 0 | 1.8 | 0.01 | 0 | [17 empty] | 0 | 0 | 0 |  |  |  |  | 103 | 60 |  |  |  |  | 1 |  | 113682910 | 2 | 1 | -2 | 0 | 0 | 0 | 12610.4 | 12610.4 | 0 | 0 |  | 0 | 3 | 0 |  | 0 | 1 | 0 | 0 | 0 | 0 |  | Пр/812-027.0-1 | Пр/774-027.0 | Линии электропередачи | Линии электропередачи | 0
17 | 1 |  |  | 252 | Цена поставщика | Бугель для ленты NB 20 | ШТ | 18 | 0 | 18 |  |  |  | 596.7 | 596.7 | 0 | 0 | 0 | 0 | 0 | 0 | 0 | 0 | 0 |  | 334410044 | 33.15 | 33.15 | 0 | 0 | 0 | 0 | 0 | 0 | 0 | 32.5 | 32.5 | 0 | 0 | 0 | 0 | 0 | 0 | 0 | 0 | 0 | 1 | 1 |  |  | 1 | 1 | 1 | 1 |  |  |  |  | 3 | 1 |  |  |  | 1100 | 0 |  | 0 | 8 | 0 | 1 | 1 | 1 | 1 | 1 | 1 |  | 0 | 0 |  |  |  | 0 | 0 | 0 | [5 empty] | 0 |  | 0 | 596.7 | 33.15 | 0 | 0 | 0 | 0 | 0 | 0 | 0 | 0 | 0 |  |  |  | *1,02 | [9 empty] | 0 | 0 | 1 | 1 |  |  |  | 1013 | ШТ | ШТ | 1 | [6 empty] | 293259530 | 8 | Материалы строительные | 0 |  | 1 | 1100 | Материалы, изделия и конструкции | материалы (03) |  |  |  | 131072 | 32.5 | 32.5 | 0 | 0 | 0 | 0 | 0 | 0 | [17 empty] | 0 | 0 | 0 |  |  |  |  | 0 | 0 |  | занесена вручную |  |  | 1 |  | 658992354 | 2 | 0 | -2 | 0 | 0 | 0 | 596.7 | 596.7 | 0 | 0 |  | 0 | 4 | 0 |  | 0 | 1 | 0 | 0 | 0 | 0 | [5 empty] | 0
17 | 1 |  |  | 253 | Цена поставщика | Зажим плашечный ПС-2-1 | ШТ | 8 | 0 | 8 |  |  |  | 640.56 | 640.56 | 0 | 0 | 0 | 0 | 0 | 0 | 0 | 0 | 0 |  | 334410044 | 80.07 | 80.07 | 0 | 0 | 0 | 0 | 0 | 0 | 0 | 78.5 | 78.5 | 0 | 0 | 0 | 0 | 0 | 0 | 0 | 0 | 0 | 1 | 1 |  |  | 1 | 1 | 1 | 1 |  |  |  |  | 3 | 1 |  |  |  | 1100 | 0 |  | 0 | 8 | 0 | 1 | 1 | 1 | 1 | 1 | 1 |  | 0 | 0 |  |  |  | 0 | 0 | 0 | [5 empty] | 0 |  | 0 | 640.56 | 80.07 | 0 | 0 | 0 | 0 | 0 | 0 | 0 | 0 | 0 |  |  |  | *1,02 | [9 empty] | 0 | 0 | 1 | 1 |  |  |  | 1013 | ШТ | ШТ | 1 | [6 empty] | 293259530 | 8 | Материалы строительные | 0 |  | 1 | 1100 | Материалы, изделия и конструкции | материалы (03) |  |  |  | 131072 | 78.5 | 78.5 | 0 | 0 | 0 | 0 | 0 | 0 | [17 empty] | 0 | 0 | 0 |  |  |  |  | 0 | 0 |  | занесена вручную |  |  | 1 |  | 1972461744 | 2 | 0 | -2 | 0 | 0 | 0 | 640.56 | 640.56 | 0 | 0 |  | 0 | 4 | 0 |  | 0 | 1 | 0 | 0 | 0 | 0 | [5 empty] | 0
17 | 1 |  |  | 254 | 25.2.02.11-0021 | Лента крепления из нержавеющей стали в пластмассовой коробке с кабельной бухтой, ширина 20 мм, толщина 0,7 мм, длина 50 м | ШТ | 0.02 | 0 | 0.02 |  |  |  | 116.66 | 116.66 | 0 | 0 | 0 | 0 | 0 | 0 | 0 | 0 | 0 |  | 334410044 | 4136.76 | 4136.76 | 0 | 0 | 0 | 0 | 0 | 0 | 0 | 4136.76 | 4136.76 | 0 | 0 | 0 | 0 | 0 | 0 | 0 | 0 | 0 | 1 | 1 |  |  | 1 | 1 | 1 | 1.41 |  |  |  |  | 3 | 1 | ФСБЦ-2022, 25.2.02.11-0021, приказ Минстроя России от 18.05.2022 г. № 378/пр |  |  | 500001 | 0 | 25.2.02.11-0021 | 1 | 8 | 0 | 1 | 1 | 1 | 1 | 1 | 1 |  | 0 | 0 |  |  |  | 0 | 0 | 0 | [5 empty] | 0 |  | 0 | 116.66 | 5832.83 | 0 | 0 | 0 | 0 | 0 | 0 | 0 | 0 | 0 | [13 empty] | 0 | 0 | 1 | 1 |  |  |  | 1013 | ШТ | ШТ | 1 | [6 empty] | 293259284 | 8 | Материалы строительные | 0 |  | 1 | 500001 | Материалы и конструкции ( строительные ) по ценникам и каталогом | ФССЦст |  |  |  | 131072 | 4136.76 | 4136.76 | 0 | 0 | 0 | 0 | 0 | 0 | [17 empty] | 0 | 0 | 0 |  |  |  |  | 0 | 0 |  |  |  |  | 1 |  | 1683779831 | 2 | 1 | 2 | 0 | 0 | 0 | 116.66 | 116.66 | 0 | 0 |  | 0 | 3 | 0 |  | 0 | 1 | 0 | 0 | 0 | 0 | [5 empty] | 0
17 | 1 |  |  | 255 | 08.4.03.03-0003 | Сталь арматурная рифленая свариваемая, класс A500C, диаметр 10 мм | т | 0.033264 | 0 | 0.033264 |  |  |  | 1764.39 | 1764.39 | 0 | 0 | 0 | 0 | 0 | 0 | 0 | 0 | 0 |  | 334410044 | 58288 | 58288 | 0 | 0 | 0 | 0 | 0 | 0 | 0 | 58288 | 58288 | 0 | 0 | 0 | 0 | 0 | 0 | 0 | 0 | 0 | 1 | 1 |  |  | 1 | 1 | 1 | 0.91 |  |  |  |  | 3 | 1 | ФСБЦ-2022, 08.4.03.03-0003, приказ Минстроя России от 18.05.2022 г. № 378/пр |  |  | 500001 | 0 | 08.4.03.03-0003 | 1 | 8 | 0 | 1 | 1 | 1 | 1 | 1 | 1 |  | 0 | 0 |  |  |  | 0 | 0 | 0 | [5 empty] | 0 |  | 0 | 1764.39 | 53042.08 | 0 | 0 | 0 | 0 | 0 | 0 | 0 | 0 | 0 | [13 empty] | 0 | 0 | 1 | 1 |  |  |  | 1009 | т | т | 1000 | [6 empty] | 293259284 | 8 | Материалы строительные | 0 |  | 1 | 500001 | Материалы и конструкции ( строительные ) по ценникам и каталогом | ФССЦст |  |  |  | 131072 | 58288 | 58288 | 0 | 0 | 0 | 0 | 0 | 0 | [17 empty] | 0 | 0 | 0 |  |  |  |  | 0 | 0 |  |  |  |  | 1 |  | -383008871 | 2 | 1 | 2 | 0 | 0 | 0 | 1764.39 | 1764.39 | 0 | 0 |  | 0 | 3 | 0 |  | 0 | 1 | 0 | 0 | 0 | 0 | [5 empty] | 0
17 | 1 | 537 | 704 | 256 | 01-02-061-01 | Засыпка вручную траншей, пазух котлованов и ям, группа грунтов: 1 | 100 м3 | 0.02125 | 0 | 0.02125 |  |  |  | 841.2 | 0 | 0 | 0 | 841.2 | 0 | 2.2567 | 0 | 0 | 748.67 | 336.48 |  | 334410044 | 39586.05 | 0 | 0 | 0 | 39586.05 | 0 | 106.2 | 0 | 0 | 32988.375 | 0 | 0 | 0 | 32988.375 | 0 | 88.5 | 0 | 0 | 89 | 40 | 1 | 1 |  |  | 1 | 1 | 1 | 1 |  |  |  |  | 0 | 1 | ГЭСН-2022, 01-02-061-01, приказ Минстроя России от 18.05.2022 г. № 378/пр |  |  | 1003 | 0 |  | 0 | 2 | 0 | 1 | 1 | 1 | 1 | 1 | 1 |  | 89 | 40 |  |  |  | 0 | 0 | 0 | [5 empty] | 0 | Поправка: 421/пр_2020_прил.10_т.5_п.4_гр.3 Наименование: Производство работ осуществляется в охранной зоне действующей воздушной линии электропередачи, вблизи объектов, находящихся под напряжением, внутри объектов капитального строительства, внутренняя проводка в которых не обесточена, если это приведет к ограничению действий рабочих в соответствии с требованиями техники безопасности | 0 | 841.2 | 0 | 0 | 0 | 372.75 | 0 | 106.2 | 0 | 0 | 748.668 | 336.48 |  |  |  |  | )*1,20 | )*1,20 | )*1,20 |  | )*1,20 | )*1,20 |  |  |  | 0 | 0 | 1 | 1 |  |  |  | 1007 | 100 м3 | 100 м3 | 100 | [6 empty] | 293259327 | 2 | Общестроительные работы | 1 | Земляные работы | 1 | 1003 | Земляные работы, выполняемые: ручным способом | ФЕР-01 |  | Поправка: 421/пр_2020_прил.10_т.5_п.4_гр.3 |  | 131072 | 0 | 0 | 0 | 0 | 0 | 88.5 | 0 | 0 | [17 empty] | 0 | 0 | 0 |  |  |  |  | 89 | 40 |  |  |  |  | 1 |  | -234245951 | 2 | 1 | -2 | 0 | 0 | 0 | 1926.35 | 1926.35 | 0 | 0 |  | 0 | 3 | 0 |  | 0 | 1 | 0 | 0 | 0 | 0 |  | Пр/812-001.2-1 | Пр/774-001.2 | Земляные работы, выполняемые: ручным способом | Земляные работы, выполняемые: ручным способом | 0
17 | 1 | 538 | 705 | 257 | 01-02-061-01 | Засыпка вручную траншей, пазух котлованов и ям, группа грунтов: 1 | 100 м3 | 0.0075 | 0 | 0.0075 |  |  |  | 341.43 | 0 | 0 | 0 | 341.43 | 0 | 0.7965 | 0 | 0 | 303.87 | 136.57 |  | 334410044 | 39586.05 | 0 | 0 | 0 | 39586.05 | 0 | 106.2 | 0 | 0 | 32988.375 | 0 | 0 | 0 | 32988.375 | 0 | 88.5 | 0 | 0 | 89 | 40 | 1 | 1 |  |  | 1 | 1 | 1 | 1 |  |  |  |  | 0 | 1 | ГЭСН-2022, 01-02-061-01, приказ Минстроя России от 18.05.2022 г. № 378/пр |  |  | 1003 | 0 |  | 0 | 2 | 0 | 1 | 1 | 1 | 1 | 1 | 1 |  | 89 | 40 |  |  |  | 0 | 0 | 0 | [5 empty] | 0 | Поправка: 421/пр_2020_прил.10_т.5_п.9.1_гр.3 Наименование: Производство ремонтно-строительных работ осуществляется в стесненных условиях населенных пунктов: отдельных конструктивных решений объектов капитального строительства (кроме указанных в п.п. 10.2 и 10.3), объектов капитального строительства в целом Поправка: 421/пр_2020_прил.10_т.5_п.4_гр.3 Наименование: Производство работ осуществляется в охранной зоне действующей воздушной линии электропередачи, вблизи объектов, находящихся под напряжением, внутри объектов капитального строительства, внутренняя проводка в которых не обесточена, если это приведет к ограничению действий рабочих в соответствии с требованиями техники безопасности | 0 | 341.43 | 0 | 0 | 0 | 372.75 | 0 | 106.2 | 0 | 0 | 303.8727 | 136.572 |  |  |  |  | )*1,15)*1,20 | )*1,15)*1,20 | )*1,15)*1,20 |  | )*1,20 | )*1,20 |  |  |  | 0 | 0 | 1 | 1 |  |  |  | 1007 | 100 м3 | 100 м3 | 100 | [6 empty] | 293259327 | 2 | Общестроительные работы | 1 | Земляные работы | 1 | 1003 | Земляные работы, выполняемые: ручным способом | ФЕР-01 |  | Поправка: 421/пр_2020_прил.10_т.5_п.9.1_гр.3 Поправка: 421/пр_2020_прил.10_т.5_п.4_гр.3 |  | 131072 | 0 | 0 | 0 | 0 | 0 | 88.5 | 0 | 0 | [17 empty] | 0 | 0 | 0 |  |  |  |  | 89 | 40 |  |  |  |  | 1 |  | -234245951 | 2 | 1 | -2 | 0 | 0 | 0 | 781.87 | 781.87 | 0 | 0 |  | 0 | 3 | 0 |  | 0 | 1 | 0 | 0 | 0 | 0 |  | Пр/812-001.2-1 | Пр/774-001.2 | Земляные работы, выполняемые: ручным способом | Земляные работы, выполняемые: ручным способом | 0
17 | 1 | 546 | 714 | 258 | м08-01-082-01 | Зажим наборный без кожуха (Прим-но к установке временного зажима ВЛЗ) | 100 ШТ | 0.06 | 0 | 0.06 |  |  |  | 1585.22 | 73.56 | 14.83 | 8.06 | 1488.77 | 0 | 3.1147 | 0.0144 | 0 | 1451.93 | 763.38 |  | 334410044 | 26249.3356 | 1189.2756 | 247.1623 | 134.4048 | 24812.8978 | 0 | 51.912 | 0.24 | 0 | 21200.0242 | 1189.2756 | 205.9686 | 112.004 | 19692.776 | 0 | 41.2 | 0.2 | 0 | 97 | 51 | 1 | 1 |  |  | 1 | 1 | 1 | 1 |  |  |  |  | 0 | 2 | ГЭСНм-2022, м08-01-082-01, приказ Минстроя России от 18.05.2022 г. № 378/пр |  |  | 108001 | 0 |  | 0 | 3 | 0 | 1 | 1 | 1 | 1 | 1 | 1 |  | 97 | 51 |  |  |  | 0 | 0 | 0 | [5 empty] | 0 | Поправка: 421/пр_2020_прил.10_т.5_п.4_гр.4 Наименование: Производство работ осуществляется в охранной зоне действующей воздушной линии электропередачи, вблизи объектов, находящихся под напряжением, внутри объектов капитального строительства, внутренняя проводка в которых не обесточена, если это приведет к ограничению действий рабочих в соответствии с требованиями техники безопасности Поправка: Сб.№м 8, п.1.8. 3.1 Наименование: При производстве работ на высоте св. 2 до 8 м | 0 | 1585.22 | 65018.72 | 2043.69 | 1120.04 | 477.98 | 0 | 51.912 | 0.24 | 0 | 1451.9251 | 763.3833 |  |  |  |  | )*1,20 | )*1,20 | )*1,20)*1,05 |  | )*1,20)*1,05 | )*1,20 |  |  |  | 0 | 0 | 1 | 1 |  |  |  | 1013 | 100 ШТ | 100 ШТ | 1 | [6 empty] | 293259234 | 3 | Монтажные работы | 0 |  | 2 | 108001 | Электротехнические установки: на других объектах | мФЕР-08 |  | Поправка: 421/пр_2020_прил.10_т.5_п.4_гр.4 Поправка: Сб.№м 8, п.1.8. 3.1 |  | 131072 | 0 | 0 | 0 | 0 | 0 | 41.2 | 0.2 | 0 | [17 empty] | 0 | 0 | 0 |  |  |  |  | 97 | 51 |  |  |  |  | 1 |  | -1732627038 | 2 | 1 | -2 | 0 | 0 | 0 | 3800.53 | 0 | 3800.53 | 0 |  | 0 | 3 | 0 |  | 0 | 1 | 0 | 0 | 0 | 0 |  | Пр/812-049.3-1 | Пр/774-049.3 | Электротехнические установки: на других объектах | Электротехнические установки: на других объектах | 0
17 | 1 |  |  | 259 | Цена поставщика | Устройство защиты от дуги (СЕ 3) | ШТ | 6 | 0 | 6 |  |  |  | 4324.39 | 4324.39 | 0 | 0 | 0 | 0 | 0 | 0 | 0 | 0 | 0 |  | 334410044 | 720.732 | 720.732 | 0 | 0 | 0 | 0 | 0 | 0 | 0 | 706.6 | 706.6 | 0 | 0 | 0 | 0 | 0 | 0 | 0 | 0 | 0 | 1 | 1 |  |  | 1 | 1 | 1 | 1 |  |  |  |  | 3 | 1 |  |  |  | 1100 | 0 |  | 0 | 8 | 0 | 1 | 1 | 1 | 1 | 1 | 1 |  | 0 | 0 |  |  |  | 0 | 0 | 0 | [5 empty] | 0 | Поправка: ФСБЦ-2022, ОП, т.3, п.1.1. Наименование: Доплата за подготовку поверхностей трения в сдвигоустойчивых соединениях на высокопрочных болтах. Масса метизов (болты с гайками и шайбами) по отношению к общей массе объекта (части объекта), до 0,5% | 0 | 4324.39 | 720.732 | 0 | 0 | 0 | 0 | 0 | 0 | 0 | 0 | 0 |  |  |  | )*1,02 | [9 empty] | 0 | 0 | 1 | 1 |  |  |  | 1013 | ШТ | ШТ | 1 | [6 empty] | 293259530 | 8 | Материалы строительные | 0 |  | 1 | 1100 | Материалы, изделия и конструкции | материалы (03) |  | Поправка: ФСБЦ-2022, ОП, т.3, п.1.1. |  | 131072 | 706.6 | 706.6 | 0 | 0 | 0 | 0 | 0 | 0 | [17 empty] | 0 | 0 | 0 |  |  |  |  | 0 | 0 |  | занесена вручную |  |  | 1 |  | 1514907158 | 2 | 0 | -2 | 0 | 0 | 0 | 4324.39 | 4324.39 | 0 | 0 |  | 0 | 4 | 0 |  | 0 | 1 | 0 | 0 | 0 | 0 | [5 empty] | 0
17 | 1 | 554 | 723 | 260 | м08-01-082-01 | Зажим наборный без кожуха (Прим-но к установке временного зажима ВЛЗ) | 100 ШТ | 0.03 | 0 | 0.03 |  |  |  | 906 | 36.78 | 8.54 | 4.64 | 856.04 | 0 | 1.4832 | 0.00828 | 0 | 834.86 | 438.95 |  | 334410044 | 25104.8434 | 1189.2756 | 284.2367 | 154.5655 | 23631.3312 | 0 | 49.44 | 0.276 | 0 | 21200.0242 | 1189.2756 | 205.9686 | 112.004 | 19692.776 | 0 | 41.2 | 0.2 | 0 | 97 | 51 | 1 | 1 |  |  | 1 | 1 | 1 | 1 |  |  |  |  | 0 | 2 | ГЭСНм-2022, м08-01-082-01, приказ Минстроя России от 18.05.2022 г. № 378/пр |  |  | 108001 | 0 |  | 0 | 3 | 0 | 1 | 1 | 1 | 1 | 1 | 1 |  | 97 | 51 |  |  |  | 0 | 0 | 0 | [5 empty] | 0 | Поправка: 421/пр_2020_прил.10_т.5_п.9.1_гр.4 Наименование: Производство ремонтно-строительных работ осуществляется в стесненных условиях населенных пунктов: отдельных конструктивных решений объектов капитального строительства (кроме указанных в п.п. 10.2 и 10.3), объектов капитального строительства в целом Поправка: Сб.№м 8, п.1.8. 3.1 Наименование: При производстве работ на высоте св. 2 до 8 м Поправка: 421/пр_2020_прил.10_т.5_п.4_гр.4 Наименование: Производство работ осуществляется в охранной зоне действующей воздушной линии электропередачи, вблизи объектов, находящихся под напряжением, внутри объектов капитального строительства, внутренняя проводка в которых не обесточена, если это приведет к ограничению действий рабочих в соответствии с требованиями техники безопасности | 0 | 906 | 65018.72 | 2043.69 | 1120.04 | 477.98 | 0 | 49.44 | 0.276 | 0 | 834.8596 | 438.9468 |  |  |  |  | )*1,15)*1,20 | )*1,15)*1,20 | )*1,15)*1,05)*1,20 |  | )*1,20 | )*1,20 |  |  |  | 0 | 0 | 1 | 1 |  |  |  | 1013 | 100 ШТ | 100 ШТ | 1 | [6 empty] | 293259234 | 3 | Монтажные работы | 0 |  | 2 | 108001 | Электротехнические установки: на других объектах | мФЕР-08 |  | Поправка: 421/пр_2020_прил.10_т.5_п.9.1_гр.4 Поправка: Сб.№м 8, п.1.8. 3.1 Поправка: 421/пр_2020_прил.10_т.5_п.4_гр.4 |  | 131072 | 0 | 0 | 0 | 0 | 0 | 41.2 | 0.2 | 0 | [17 empty] | 0 | 0 | 0 |  |  |  |  | 97 | 51 |  |  |  |  | 1 |  | -1732627038 | 2 | 1 | -2 | 0 | 0 | 0 | 2179.81 | 0 | 2179.81 | 0 |  | 0 | 3 | 0 |  | 0 | 1 | 0 | 0 | 0 | 0 |  | Пр/812-049.3-1 | Пр/774-049.3 | Электротехнические установки: на других объектах | Электротехнические установки: на других объектах | 0
17 | 1 |  |  | 261 | Цена поставщика | Устройство защиты от дуги (СЕ 3) | ШТ | 3 | 0 | 3 |  |  |  | 2162.2 | 2162.2 | 0 | 0 | 0 | 0 | 0 | 0 | 0 | 0 | 0 |  | 334410044 | 720.732 | 720.732 | 0 | 0 | 0 | 0 | 0 | 0 | 0 | 706.6 | 706.6 | 0 | 0 | 0 | 0 | 0 | 0 | 0 | 0 | 0 | 1 | 1 |  |  | 1 | 1 | 1 | 1 |  |  |  |  | 3 | 1 |  |  |  | 1100 | 0 |  | 0 | 8 | 0 | 1 | 1 | 1 | 1 | 1 | 1 |  | 0 | 0 |  |  |  | 0 | 0 | 0 | [5 empty] | 0 | Поправка: ФСБЦ-2022, ОП, т.3, п.1.1. Наименование: Доплата за подготовку поверхностей трения в сдвигоустойчивых соединениях на высокопрочных болтах. Масса метизов (болты с гайками и шайбами) по отношению к общей массе объекта (части объекта), до 0,5% | 0 | 2162.2 | 720.732 | 0 | 0 | 0 | 0 | 0 | 0 | 0 | 0 | 0 |  |  |  | )*1,02 | [9 empty] | 0 | 0 | 1 | 1 |  |  |  | 1013 | ШТ | ШТ | 1 | [6 empty] | 293259530 | 8 | Материалы строительные | 0 |  | 1 | 1100 | Материалы, изделия и конструкции | материалы (03) |  | Поправка: ФСБЦ-2022, ОП, т.3, п.1.1. |  | 131072 | 706.6 | 706.6 | 0 | 0 | 0 | 0 | 0 | 0 | [17 empty] | 0 | 0 | 0 |  |  |  |  | 0 | 0 |  | занесена вручную |  |  | 1 |  | 1514907158 | 2 | 0 | -2 | 0 | 0 | 0 | 2162.2 | 2162.2 | 0 | 0 |  | 0 | 4 | 0 |  | 0 | 1 | 0 | 0 | 0 | 0 | [5 empty] | 0
51 | 1 | 4 | 402 |  | Новый раздел | Устройство заземления опор | 0 | [6 empty] | 67500.15 | 35633.89 | 571.08 | 126.48 | 31168.7 | 0 | 67.0922 | 0.26073 | 0 | 31626.51 | 17899.09 |  |  | 67500.15 | 35633.89 | 571.08 | 126.48 | 31168.7 | 0 | 67.0922 | 0.26073 | 0 | 31626.51 | 17899.09 |  |  | 0 | 0 | 0 | 117025.75 | 111045.41 | 5980.34 | 0 | 35633.89 | 35633.89 | 0 | 35633.89 | 0 | 0 | 0 | 0 | 0 | [19 empty] | 0 | 0 | 0 | 117025.75 | 111045.41 | 5980.34 | 0 | 35633.89 | 35633.89 | 0 | 35633.89 | 0 | 0 | 0 | 0 | 0 | [114 empty] | 0
50 | 0 | 0 | 1 | 201 | 67500.15 | ПЗ | Прямые затраты |  |  | 201 | 1 | 3 |  | 2 | [7 empty] | 67500.15 | 1 | 67500.15
50 | 0 | 0 | 1 | 202 | 35633.89 | СтМатОб | Стоимость материальных ресурсов (всего) |  |  | 202 | 2 | 3 |  | 2 | [7 empty] | 35633.89 | 1 | 35633.89
50 | 0 | 0 | 1 | 222 | 0 | СтМатОбЗак | Стоимость материалов и оборудования заказчика |  |  | 222 | 3 | 3 |  | 2 | [7 empty] | 0 | 1 | 0
50 | 0 | 0 | 1 | 225 | 35633.89 | СтМатОбПод | Стоимость материалов и оборудования подрядчика |  |  | 225 | 4 | 3 |  | 2 | [7 empty] | 35633.89 | 1 | 35633.89
50 | 0 | 0 | 1 | 226 | 35633.89 | СтМат | Стоимость материалов (всего) |  |  | 226 | 5 | 3 |  | 2 | [7 empty] | 35633.89 | 1 | 35633.89
50 | 0 | 0 | 1 | 227 | 0 | СтМатЗак | Стоимость материалов заказчика |  |  | 227 | 6 | 3 |  | 2 | [7 empty] | 0 | 1 | 0
50 | 0 | 0 | 1 | 228 | 35633.89 | СтМатПод | Стоимость материалов подрядчика |  |  | 228 | 7 | 3 |  | 2 | [7 empty] | 35633.89 | 1 | 35633.89
50 | 0 | 0 | 1 | 216 | 0 | Оборуд | Стоимость оборудования (всего) |  |  | 216 | 8 | 3 |  | 2 | [7 empty] | 0 | 1 | 0
50 | 0 | 0 | 1 | 223 | 0 | ОборудЗак | Стоимость оборудования заказчика |  |  | 223 | 9 | 3 |  | 2 | [7 empty] | 0 | 1 | 0
50 | 0 | 0 | 1 | 229 | 0 | ОборудПод | Стоимость оборудования подрядчика |  |  | 229 | 10 | 3 |  | 2 | [7 empty] | 0 | 1 | 0
50 | 0 | 0 | 1 | 203 | 571.08 | ЭММ | Эксплуатация машин |  |  | 203 | 11 | 3 |  | 2 | [7 empty] | 571.08 | 1 | 571.08
50 | 0 | 0 | 1 | 231 | 0 | ЭММсНРиСП | Эксплуатация машин по ТСН-2001.16 |  |  | 231 | 12 | 3 |  | 2 | [7 empty] | 0 | 1 | 0
50 | 0 | 0 | 1 | 204 | 126.48 | ЗПМ | ЗП машинистов |  |  | 204 | 13 | 3 |  | 2 | [7 empty] | 126.48 | 1 | 126.48
50 | 0 | 0 | 1 | 205 | 31168.7 | ОЗП | Основная ЗП рабочих |  |  | 205 | 14 | 3 |  | 2 | [7 empty] | 31168.7 | 1 | 31168.7
50 | 0 | 0 | 1 | 232 | 0 | ОЗПсНРиСП | Основная ЗП рабочих по ТСН-2001.16 |  |  | 232 | 15 | 3 |  | 2 | [7 empty] | 0 | 1 | 0
50 | 0 | 0 | 1 | 214 | 111045.41 | Строит | Строительные работы с НР и СП |  |  | 214 | 16 | 3 |  | 2 | [7 empty] | 111045.41 | 1 | 111045.41
50 | 0 | 0 | 1 | 215 | 5980.34 | Монтаж | Монтажные работы с НР и СП |  |  | 215 | 17 | 3 |  | 2 | [7 empty] | 5980.34 | 1 | 5980.34
50 | 0 | 0 | 1 | 217 | 0 | Прочие | Прочие работы с НР и СП |  |  | 217 | 18 | 3 |  | 2 | [7 empty] | 0 | 1 | 0
50 | 0 | 0 | 1 | 230 | 0 | ПрочиеЗатр | Прочие затраты по ТСН-2001.16 |  |  | 230 | 19 | 3 |  | 2 | [7 empty] | 0 | 1 | 0
50 | 0 | 0 | 1 | 206 | 0 | ВозврМат | Возврат материалов |  |  | 206 | 20 | 3 |  | 2 | [7 empty] | 0 | 1 | 0
50 | 0 | 0 | 1 | 207 | 67.0922 | ТрудСтр | Трудозатраты строителей |  |  | 207 | 21 | 3 |  | 7 | [7 empty] | 67.0922 | 1 | 67.0922
50 | 0 | 0 | 1 | 208 | 0.26073 | ТрудМаш | Трудозатраты машинистов |  |  | 208 | 22 | 3 |  | 7 | [7 empty] | 0.26073 | 1 | 0.26073
50 | 0 | 0 | 1 | 209 | 0 | ТранспМат | Транспорт материалов |  |  | 209 | 23 | 3 |  | 2 | [7 empty] | 0 | 1 | 0
50 | 0 | 0 | 1 | 233 | 0 | Перевозка | Перевозка грузов |  |  | 233 | 24 | 3 |  | 2 | [7 empty] | 0 | 1 | 0
50 | 0 | 0 | 1 | 210 | 31626.51 | НР | Накладные расходы |  |  | 210 | 25 | 3 |  | 2 | [7 empty] | 31626.51 | 1 | 31626.51
50 | 0 | 0 | 1 | 211 | 17899.09 | СмПриб | Сметная прибыль |  |  | 211 | 26 | 3 |  | 2 | [7 empty] | 17899.09 | 1 | 17899.09
50 | 0 | 0 | 1 | 224 | 117025.75 | Всего | Всего с НР и СП |  |  | 224 | 27 | 3 |  | 2 | [7 empty] | 117025.75 | 1 | 117025.75
4 | 1 |  | 472 |  | Новый раздел | Заземление оборудования |  | 0 |  | 0 | [7 empty] | 0 |  |  | 0 | [53 empty] | 0 | [11 empty] | 0
52 | 1 | 4 | 459 | 0 | Новый раздел | Заземление оборудования | [7 empty] | 9582.05 | 4323.46 | 60.85 | 9.89 | 5187.85 | 0 | 12.1612 | 0.0207 | 0 | 4983.15 | 2589.33 | 0 | 0 | 9582.05 | 4323.46 | 60.85 | 9.89 | 5187.85 | 0 | 12.1612 | 0.0207 | 0 | 4983.15 | 2589.33 | 0 | 0 | 0 | 0 | 0 | 17154.53 | 17154.53 | 0 | 0 | 4323.46 | 4323.46 | 0 | 4323.46 | 0 | 0 | 0 | 0 | 0 | 0 | 0 | 0 | 0 | 0 | 0 | 0 | 0 | 0 | 0 | 0 | 0 | 0 | 0 | 0 | 0 | 0 | 0 | 0 | 0 | 0 | 0 | 17154.53 | 17154.53 | 0 | 0 | 4323.46 | 4323.46 | 0 | 4323.46 | 0 | 0 | 0 | 0 | 0 | 0 | 0 | 0 | 0 | 0 | 0 | 0 | 0 | 0 | 0 | 0 | 0 | 0 | 0 | 0 | 0 | 0 | 0 | 0 | 0 | 0 | 0 | 0 | 0 | 0 | 0 | 0 | 0 | 0 | 0 | 0 | 0 | 0 | 0 | 0 | 0 | 0 | 0 | 0 | 0 | 0 | 0 | 0 | 0 | 0 | 0 | 0 | 0 | 0 | 0 | 0 | 0 | 0 | 0 | 0 | 0 | 0 | 0 | 0 | 0 | 0 | 0 | 0 | 0 | 0 | 0 | 0 | 0 | 0 | 0 | 0 | 0 | 0 | 0 | 0 | 0 | 0 | 0 | 0 | 0 | 0 | 0 | 0 | 0 | 0 | 0 | 0 | 0 | 0 | 0 | 0 | 0 | 0 | 0 | 0 | 0 | 0 | 0 | 0 | 0 | 0 | 0 | 0 | 0 | 0 | 0 | 0 | 0 | 0 | 0 | 0 | 0 | 0 | 0 | 0
17 | 1 | 555 | 724 | 262 | 01-02-057-02 | Разработка грунта вручную в траншеях глубиной до 2 м без креплений с откосами, группа грунтов: 2 | 100 м3 | 0.02375 | 0 | 0.02375 |  |  |  | 1706.44 | 0 | 0 | 0 | 1706.44 | 0 | 4.389 | 0 | 0 | 1518.73 | 682.58 |  | 334410044 | 71850.24 | 0 | 0 | 0 | 71850.24 | 0 | 184.8 | 0 | 0 | 59875.2 | 0 | 0 | 0 | 59875.2 | 0 | 154 | 0 | 0 | 89 | 40 | 1 | 1 |  |  | 1 | 1 | 1 | 1 |  |  |  |  | 0 | 1 | ГЭСН-2022, 01-02-057-02, приказ Минстроя России от 18.05.2022 г. № 378/пр |  |  | 1003 | 0 |  | 0 | 2 | 0 | 1 | 1 | 1 | 1 | 1 | 1 |  | 89 | 40 |  |  |  | 0 | 0 | 0 | [5 empty] | 0 | Поправка: 421/пр_2020_прил.10_т.5_п.4_гр.3 Наименование: Производство работ осуществляется в охранной зоне действующей воздушной линии электропередачи, вблизи объектов, находящихся под напряжением, внутри объектов капитального строительства, внутренняя проводка в которых не обесточена, если это приведет к ограничению действий рабочих в соответствии с требованиями техники безопасности | 0 | 1706.44 | 0 | 0 | 0 | 388.8 | 0 | 184.8 | 0 | 0 | 1518.7316 | 682.576 |  |  |  |  | )*1,20 | )*1,20 | )*1,20 |  | )*1,20 | )*1,20 |  |  |  | 0 | 0 | 1 | 1 |  |  |  | 1007 | 100 м3 | 100 м3 | 100 | [6 empty] | 293259327 | 2 | Общестроительные работы | 1 | Земляные работы | 1 | 1003 | Земляные работы, выполняемые: ручным способом | ФЕР-01 |  | Поправка: 421/пр_2020_прил.10_т.5_п.4_гр.3 |  | 131072 | 0 | 0 | 0 | 0 | 0 | 154 | 0 | 0 | [17 empty] | 0 | 0 | 0 |  |  |  |  | 89 | 40 |  |  |  |  | 1 |  | -696138492 | 2 | 1 | -2 | 0 | 0 | 0 | 3907.75 | 3907.75 | 0 | 0 |  | 0 | 3 | 0 |  | 0 | 1 | 0 | 0 | 0 | 0 |  | Пр/812-001.2-1 | Пр/774-001.2 | Земляные работы, выполняемые: ручным способом | Земляные работы, выполняемые: ручным способом | 0
17 | 1 | 559 | 728 | 263 | 33-03-004-02 | Забивка вертикальных заземлителей вручную на глубину до 3 м | ШТ | 3 | 0 | 3 |  |  |  | 1803.9 | 791.31 | 39.66 | 0 | 972.93 | 0 | 2.01 | 0 | 0 | 1002.12 | 583.76 |  | 334410044 | 559.2775 | 264.0488 | 13.219 | 0 | 282.0097 | 0 | 0.67 | 0 | 0 | 557.5533 | 264.0488 | 11.4948 | 0 | 282.0097 | 0 | 0.67 | 0 | 0 | 103 | 60 | 1 | 1 |  |  | 1 | 1 | 1 | 1 |  |  |  |  | 0 | 1 | ГЭСН-2022, 33-03-004-02, приказ Минстроя России от 18.05.2022 г. № 378/пр |  |  | 33001 | 0 |  | 0 | 2 | 0 | 1 | 1 | 1 | 1 | 1 | 1 |  | 103 | 60 |  |  |  | 0 | 0 | 0 | [5 empty] | 0 | Поправка: 421/пр_2020_прил.10_т.5_п.9.1_гр.3 Наименование: Производство ремонтно-строительных работ осуществляется в стесненных условиях населенных пунктов: отдельных конструктивных решений объектов капитального строительства (кроме указанных в п.п. 10.2 и 10.3), объектов капитального строительства в целом | 0 | 1803.9 | 52022.27 | 95.79 | 0 | 420.91 | 0 | 0.67 | 0 | 0 | 1002.1179 | 583.758 |  |  |  |  | )*1,15 | )*1,15 | )*1,15 | [6 empty] | 0 | 0 | 1 | 1 |  |  |  | 1013 | ШТ | ШТ | 1 | [6 empty] | 293259405 | 2 | Общестроительные работы | 27 | Линии электропередачи | 1 | 33001 | Линии электропередачи | ФЕР-33 |  | Поправка: 421/пр_2020_прил.10_т.5_п.9.1_гр.3 |  | 131072 | 0 | 0 | 0 | 0 | 0 | 0.67 | 0 | 0 | [17 empty] | 0 | 0 | 0 |  |  |  |  | 103 | 60 |  |  |  |  | 1 |  | -358678376 | 2 | 1 | -2 | 0 | 0 | 0 | 3389.78 | 3389.78 | 0 | 0 |  | 0 | 3 | 0 |  | 0 | 1 | 0 | 0 | 0 | 0 |  | Пр/812-027.0-1 | Пр/774-027.0 | Линии электропередачи | Линии электропередачи | 0
17 | 1 |  |  | 264 | 08.3.08.02-1096 | Уголок стальной горячекатаный равнополочный, марка стали 09Г2С, 12Г2С, ширина полок 50-90 мм, толщина полки 3-9 мм | т | 0.02745 | 0 | 0.02745 |  |  |  | 1652.95 | 1652.95 | 0 | 0 | 0 | 0 | 0 | 0 | 0 | 0 | 0 |  | 334410044 | 73435 | 73435 | 0 | 0 | 0 | 0 | 0 | 0 | 0 | 73435 | 73435 | 0 | 0 | 0 | 0 | 0 | 0 | 0 | 0 | 0 | 1 | 1 |  |  | 1 | 1 | 1 | 0.82 |  |  |  |  | 3 | 1 | ФСБЦ-2022 доп.4, 08.3.08.02-1096, приказ Минстроя России от 27.12.2022 г. № 1133/пр |  |  | 500001 | 0 | 08.3.08.02-1096 | 1 | 8 | 0 | 1 | 1 | 1 | 1 | 1 | 1 |  | 0 | 0 |  |  |  | 0 | 0 | 0 | [5 empty] | 0 |  | 0 | 1652.95 | 60216.7 | 0 | 0 | 0 | 0 | 0 | 0 | 0 | 0 | 0 | [13 empty] | 0 | 0 | 1 | 1 |  |  |  | 1009 | т | т | 1000 | [6 empty] | 293259284 | 8 | Материалы строительные | 0 |  | 1 | 500001 | Материалы и конструкции ( строительные ) по ценникам и каталогом | ФССЦст |  |  |  | 131072 | 73435 | 73435 | 0 | 0 | 0 | 0 | 0 | 0 | [17 empty] | 0 | 0 | 0 |  |  |  |  | 0 | 0 |  |  |  |  | 1 |  | 374117821 | 2 | 1 | 2 | 0 | 0 | 0 | 1652.95 | 1652.95 | 0 | 0 |  | 0 | 3 | 0 |  | 0 | 1 | 0 | 0 | 0 | 0 | [5 empty] | 0
17 | 1 | 564 | 734 | 265 | 33-04-015-01 | Устройство шин заземления опор ВЛ и подстанций | 10 м | 1.8 | 0 | 1.8 |  |  |  | 1630.99 | 31.6 | 21.19 | 9.89 | 1568.31 | 0 | 3.24 | 0.0207 | 0 | 1625.55 | 946.92 |  | 334410044 | 788.0856 | 18.6756 | 11.772 | 5.4968 | 757.638 | 0 | 1.8 | 0.0115 | 0 | 791.3299 | 18.6756 | 10.2365 | 4.7798 | 757.638 | 0 | 1.8 | 0.01 | 0 | 103 | 60 | 1 | 1 |  |  | 1 | 1 | 1 | 1 |  |  |  |  | 0 | 1 | ГЭСН-2022, 33-04-015-01, приказ Минстроя России от 18.05.2022 г. № 378/пр |  |  | 33001 | 0 |  | 0 | 2 | 0 | 1 | 1 | 1 | 1 | 1 | 1 |  | 103 | 60 |  |  |  | 0 | 0 | 0 | [5 empty] | 0 | Поправка: 421/пр_2020_прил.10_т.5_п.9.1_гр.3 Наименование: Производство ремонтно-строительных работ осуществляется в стесненных условиях населенных пунктов: отдельных конструктивных решений объектов капитального строительства (кроме указанных в п.п. 10.2 и 10.3), объектов капитального строительства в целом | 0 | 1630.99 | 146.29 | 640.49 | 477.98 | 420.91 | 0 | 1.8 | 0.0115 | 0 | 1625.546 | 946.92 |  |  |  |  | )*1,15 | )*1,15 | )*1,15 | [6 empty] | 0 | 0 | 1 | 1 |  |  |  | 1003 | 10 м | 10 м | 10 | [6 empty] | 293259405 | 2 | Общестроительные работы | 27 | Линии электропередачи | 1 | 33001 | Линии электропередачи | ФЕР-33 |  | Поправка: 421/пр_2020_прил.10_т.5_п.9.1_гр.3 |  | 131072 | 0 | 0 | 0 | 0 | 0 | 1.8 | 0.01 | 0 | [17 empty] | 0 | 0 | 0 |  |  |  |  | 103 | 60 |  |  |  |  | 1 |  | 113682910 | 2 | 1 | -2 | 0 | 0 | 0 | 4203.46 | 4203.46 | 0 | 0 |  | 0 | 3 | 0 |  | 0 | 1 | 0 | 0 | 0 | 0 |  | Пр/812-027.0-1 | Пр/774-027.0 | Линии электропередачи | Линии электропередачи | 0
17 | 1 |  |  | 266 | Цена поставщика | Бугель для ленты NB 20 | ШТ | 3 | 0 | 3 |  |  |  | 99.45 | 99.45 | 0 | 0 | 0 | 0 | 0 | 0 | 0 | 0 | 0 |  | 334410044 | 33.15 | 33.15 | 0 | 0 | 0 | 0 | 0 | 0 | 0 | 32.5 | 32.5 | 0 | 0 | 0 | 0 | 0 | 0 | 0 | 0 | 0 | 1 | 1 |  |  | 1 | 1 | 1 | 1 |  |  |  |  | 3 | 1 |  |  |  | 1100 | 0 |  | 0 | 8 | 0 | 1 | 1 | 1 | 1 | 1 | 1 |  | 0 | 0 |  |  |  | 0 | 0 | 0 | [5 empty] | 0 |  | 0 | 99.45 | 33.15 | 0 | 0 | 0 | 0 | 0 | 0 | 0 | 0 | 0 |  |  |  | *1,02 | [9 empty] | 0 | 0 | 1 | 1 |  |  |  | 1013 | ШТ | ШТ | 1 | [6 empty] | 293259530 | 8 | Материалы строительные | 0 |  | 1 | 1100 | Материалы, изделия и конструкции | материалы (03) |  |  |  | 131072 | 32.5 | 32.5 | 0 | 0 | 0 | 0 | 0 | 0 | [17 empty] | 0 | 0 | 0 |  |  |  |  | 0 | 0 |  | занесена вручную |  |  | 1 |  | 658992354 | 2 | 0 | -2 | 0 | 0 | 0 | 99.45 | 99.45 | 0 | 0 |  | 0 | 4 | 0 |  | 0 | 1 | 0 | 0 | 0 | 0 | [5 empty] | 0
17 | 1 |  |  | 267 | 25.2.02.11-0021 | Лента крепления из нержавеющей стали в пластмассовой коробке с кабельной бухтой, ширина 20 мм, толщина 0,7 мм, длина 50 м | ШТ | 0.06 | 0 | 0.06 |  |  |  | 349.97 | 349.97 | 0 | 0 | 0 | 0 | 0 | 0 | 0 | 0 | 0 |  | 334410044 | 4136.76 | 4136.76 | 0 | 0 | 0 | 0 | 0 | 0 | 0 | 4136.76 | 4136.76 | 0 | 0 | 0 | 0 | 0 | 0 | 0 | 0 | 0 | 1 | 1 |  |  | 1 | 1 | 1 | 1.41 |  |  |  |  | 3 | 1 | ФСБЦ-2022, 25.2.02.11-0021, приказ Минстроя России от 18.05.2022 г. № 378/пр |  |  | 500001 | 0 | 25.2.02.11-0021 | 1 | 8 | 0 | 1 | 1 | 1 | 1 | 1 | 1 |  | 0 | 0 |  |  |  | 0 | 0 | 0 | [5 empty] | 0 |  | 0 | 349.97 | 5832.83 | 0 | 0 | 0 | 0 | 0 | 0 | 0 | 0 | 0 | [13 empty] | 0 | 0 | 1 | 1 |  |  |  | 1013 | ШТ | ШТ | 1 | [6 empty] | 293259284 | 8 | Материалы строительные | 0 |  | 1 | 500001 | Материалы и конструкции ( строительные ) по ценникам и каталогом | ФССЦст |  |  |  | 131072 | 4136.76 | 4136.76 | 0 | 0 | 0 | 0 | 0 | 0 | [17 empty] | 0 | 0 | 0 |  |  |  |  | 0 | 0 |  |  |  |  | 1 |  | 1683779831 | 2 | 1 | 2 | 0 | 0 | 0 | 349.97 | 349.97 | 0 | 0 |  | 0 | 3 | 0 |  | 0 | 1 | 0 | 0 | 0 | 0 | [5 empty] | 0
17 | 1 |  |  | 268 | 08.3.07.01-0042 | Прокат стальной горячекатаный полосовой, марки стали Ст3сп, Ст3пс, размеры 40х4 мм | т | 0.022608 | 0 | 0.022608 |  |  |  | 1398.18 | 1398.18 | 0 | 0 | 0 | 0 | 0 | 0 | 0 | 0 | 0 |  | 334410044 | 67961.14 | 67961.14 | 0 | 0 | 0 | 0 | 0 | 0 | 0 | 67961.14 | 67961.14 | 0 | 0 | 0 | 0 | 0 | 0 | 0 | 0 | 0 | 1 | 1 |  |  | 1 | 1 | 1 | 0.91 |  |  |  |  | 3 | 1 | ФСБЦ-2022 доп.4, 08.3.07.01-0042, приказ Минстроя России от 27.12.2022 г. № 1133/пр |  |  | 500001 | 0 | 08.3.07.01-0042 | 1 | 8 | 0 | 1 | 1 | 1 | 1 | 1 | 1 |  | 0 | 0 |  |  |  | 0 | 0 | 0 | [5 empty] | 0 |  | 0 | 1398.18 | 61844.64 | 0 | 0 | 0 | 0 | 0 | 0 | 0 | 0 | 0 | [13 empty] | 0 | 0 | 1 | 1 |  |  |  | 1009 | т | т | 1000 | [6 empty] | 293259284 | 8 | Материалы строительные | 0 |  | 1 | 500001 | Материалы и конструкции ( строительные ) по ценникам и каталогом | ФССЦст |  |  |  | 131072 | 67961.14 | 67961.14 | 0 | 0 | 0 | 0 | 0 | 0 | [17 empty] | 0 | 0 | 0 |  |  |  |  | 0 | 0 |  |  |  |  | 1 |  | -715989540 | 2 | 1 | 2 | 0 | 0 | 0 | 1398.18 | 1398.18 | 0 | 0 |  | 0 | 3 | 0 |  | 0 | 1 | 0 | 0 | 0 | 0 | [5 empty] | 0
17 | 1 | 565 | 735 | 269 | 01-02-061-01 | Засыпка вручную траншей, пазух котлованов и ям, группа грунтов: 1 | 100 м3 | 0.02375 | 0 | 0.02375 |  |  |  | 940.17 | 0 | 0 | 0 | 940.17 | 0 | 2.5223 | 0 | 0 | 836.75 | 376.07 |  | 334410044 | 39586.05 | 0 | 0 | 0 | 39586.05 | 0 | 106.2 | 0 | 0 | 32988.375 | 0 | 0 | 0 | 32988.375 | 0 | 88.5 | 0 | 0 | 89 | 40 | 1 | 1 |  |  | 1 | 1 | 1 | 1 |  |  |  |  | 0 | 1 | ГЭСН-2022, 01-02-061-01, приказ Минстроя России от 18.05.2022 г. № 378/пр |  |  | 1003 | 0 |  | 0 | 2 | 0 | 1 | 1 | 1 | 1 | 1 | 1 |  | 89 | 40 |  |  |  | 0 | 0 | 0 | [5 empty] | 0 | Поправка: 421/пр_2020_прил.10_т.5_п.4_гр.3 Наименование: Производство работ осуществляется в охранной зоне действующей воздушной линии электропередачи, вблизи объектов, находящихся под напряжением, внутри объектов капитального строительства, внутренняя проводка в которых не обесточена, если это приведет к ограничению действий рабочих в соответствии с требованиями техники безопасности | 0 | 940.17 | 0 | 0 | 0 | 372.75 | 0 | 106.2 | 0 | 0 | 836.7513 | 376.068 |  |  |  |  | )*1,20 | )*1,20 | )*1,20 |  | )*1,20 | )*1,20 |  |  |  | 0 | 0 | 1 | 1 |  |  |  | 1007 | 100 м3 | 100 м3 | 100 | [6 empty] | 293259327 | 2 | Общестроительные работы | 1 | Земляные работы | 1 | 1003 | Земляные работы, выполняемые: ручным способом | ФЕР-01 |  | Поправка: 421/пр_2020_прил.10_т.5_п.4_гр.3 |  | 131072 | 0 | 0 | 0 | 0 | 0 | 88.5 | 0 | 0 | [17 empty] | 0 | 0 | 0 |  |  |  |  | 89 | 40 |  |  |  |  | 1 |  | -234245951 | 2 | 1 | -2 | 0 | 0 | 0 | 2152.99 | 2152.99 | 0 | 0 |  | 0 | 3 | 0 |  | 0 | 1 | 0 | 0 | 0 | 0 |  | Пр/812-001.2-1 | Пр/774-001.2 | Земляные работы, выполняемые: ручным способом | Земляные работы, выполняемые: ручным способом | 0
51 | 1 | 4 | 459 |  | Новый раздел | Заземление оборудования | 0 | [6 empty] | 9582.05 | 4323.46 | 60.85 | 9.89 | 5187.85 | 0 | 12.1612 | 0.0207 | 0 | 4983.15 | 2589.33 |  |  | 9582.05 | 4323.46 | 60.85 | 9.89 | 5187.85 | 0 | 12.1612 | 0.0207 | 0 | 4983.15 | 2589.33 |  |  | 0 | 0 | 0 | 17154.53 | 17154.53 | 0 | 0 | 4323.46 | 4323.46 | 0 | 4323.46 | 0 | 0 | 0 | 0 | 0 | [19 empty] | 0 | 0 | 0 | 17154.53 | 17154.53 | 0 | 0 | 4323.46 | 4323.46 | 0 | 4323.46 | 0 | 0 | 0 | 0 | 0 | [114 empty] | 0
50 | 0 | 0 | 1 | 201 | 9582.05 | ПЗ | Прямые затраты |  |  | 201 | 1 | 3 |  | 2 | [7 empty] | 9582.05 | 1 | 9582.05
50 | 0 | 0 | 1 | 202 | 4323.46 | СтМатОб | Стоимость материальных ресурсов (всего) |  |  | 202 | 2 | 3 |  | 2 | [7 empty] | 4323.46 | 1 | 4323.46
50 | 0 | 0 | 1 | 222 | 0 | СтМатОбЗак | Стоимость материалов и оборудования заказчика |  |  | 222 | 3 | 3 |  | 2 | [7 empty] | 0 | 1 | 0
50 | 0 | 0 | 1 | 225 | 4323.46 | СтМатОбПод | Стоимость материалов и оборудования подрядчика |  |  | 225 | 4 | 3 |  | 2 | [7 empty] | 4323.46 | 1 | 4323.46
50 | 0 | 0 | 1 | 226 | 4323.46 | СтМат | Стоимость материалов (всего) |  |  | 226 | 5 | 3 |  | 2 | [7 empty] | 4323.46 | 1 | 4323.46
50 | 0 | 0 | 1 | 227 | 0 | СтМатЗак | Стоимость материалов заказчика |  |  | 227 | 6 | 3 |  | 2 | [7 empty] | 0 | 1 | 0
50 | 0 | 0 | 1 | 228 | 4323.46 | СтМатПод | Стоимость материалов подрядчика |  |  | 228 | 7 | 3 |  | 2 | [7 empty] | 4323.46 | 1 | 4323.46
50 | 0 | 0 | 1 | 216 | 0 | Оборуд | Стоимость оборудования (всего) |  |  | 216 | 8 | 3 |  | 2 | [7 empty] | 0 | 1 | 0
50 | 0 | 0 | 1 | 223 | 0 | ОборудЗак | Стоимость оборудования заказчика |  |  | 223 | 9 | 3 |  | 2 | [7 empty] | 0 | 1 | 0
50 | 0 | 0 | 1 | 229 | 0 | ОборудПод | Стоимость оборудования подрядчика |  |  | 229 | 10 | 3 |  | 2 | [7 empty] | 0 | 1 | 0
50 | 0 | 0 | 1 | 203 | 60.85 | ЭММ | Эксплуатация машин |  |  | 203 | 11 | 3 |  | 2 | [7 empty] | 60.85 | 1 | 60.85
50 | 0 | 0 | 1 | 231 | 0 | ЭММсНРиСП | Эксплуатация машин по ТСН-2001.16 |  |  | 231 | 12 | 3 |  | 2 | [7 empty] | 0 | 1 | 0
50 | 0 | 0 | 1 | 204 | 9.89 | ЗПМ | ЗП машинистов |  |  | 204 | 13 | 3 |  | 2 | [7 empty] | 9.89 | 1 | 9.89
50 | 0 | 0 | 1 | 205 | 5187.85 | ОЗП | Основная ЗП рабочих |  |  | 205 | 14 | 3 |  | 2 | [7 empty] | 5187.85 | 1 | 5187.85
50 | 0 | 0 | 1 | 232 | 0 | ОЗПсНРиСП | Основная ЗП рабочих по ТСН-2001.16 |  |  | 232 | 15 | 3 |  | 2 | [7 empty] | 0 | 1 | 0
50 | 0 | 0 | 1 | 214 | 17154.53 | Строит | Строительные работы с НР и СП |  |  | 214 | 16 | 3 |  | 2 | [7 empty] | 17154.53 | 1 | 17154.53
50 | 0 | 0 | 1 | 215 | 0 | Монтаж | Монтажные работы с НР и СП |  |  | 215 | 17 | 3 |  | 2 | [7 empty] | 0 | 1 | 0
50 | 0 | 0 | 1 | 217 | 0 | Прочие | Прочие работы с НР и СП |  |  | 217 | 18 | 3 |  | 2 | [7 empty] | 0 | 1 | 0
50 | 0 | 0 | 1 | 230 | 0 | ПрочиеЗатр | Прочие затраты по ТСН-2001.16 |  |  | 230 | 19 | 3 |  | 2 | [7 empty] | 0 | 1 | 0
50 | 0 | 0 | 1 | 206 | 0 | ВозврМат | Возврат материалов |  |  | 206 | 20 | 3 |  | 2 | [7 empty] | 0 | 1 | 0
50 | 0 | 0 | 1 | 207 | 12.1613 | ТрудСтр | Трудозатраты строителей |  |  | 207 | 21 | 3 |  | 7 | [7 empty] | 12.1613 | 1 | 12.1613
50 | 0 | 0 | 1 | 208 | 0.0207 | ТрудМаш | Трудозатраты машинистов |  |  | 208 | 22 | 3 |  | 7 | [7 empty] | 0.0207 | 1 | 0.0207
50 | 0 | 0 | 1 | 209 | 0 | ТранспМат | Транспорт материалов |  |  | 209 | 23 | 3 |  | 2 | [7 empty] | 0 | 1 | 0
50 | 0 | 0 | 1 | 233 | 0 | Перевозка | Перевозка грузов |  |  | 233 | 24 | 3 |  | 2 | [7 empty] | 0 | 1 | 0
50 | 0 | 0 | 1 | 210 | 4983.15 | НР | Накладные расходы |  |  | 210 | 25 | 3 |  | 2 | [7 empty] | 4983.15 | 1 | 4983.15
50 | 0 | 0 | 1 | 211 | 2589.33 | СмПриб | Сметная прибыль |  |  | 211 | 26 | 3 |  | 2 | [7 empty] | 2589.33 | 1 | 2589.33
50 | 0 | 0 | 1 | 224 | 17154.53 | Всего | Всего с НР и СП |  |  | 224 | 27 | 3 |  | 2 | [7 empty] | 17154.53 | 1 | 17154.53
4 | 1 |  | 509 |  | Новый раздел | Пуско-наладочные работы |  | 0 |  | 0 | [7 empty] | 0 |  |  | 0 | [53 empty] | 0 | [11 empty] | 0
52 | 1 | 4 | 502 | 0 | Новый раздел | Пуско-наладочные работы | [7 empty] | 36844.02 | 36844.02 | 0 | 0 | 0 | 0 | 0 | 0 | 0 | 0 | 0 | 0 | 0 | 36844.02 | 36844.02 | 0 | 0 | 0 | 0 | 0 | 0 | 0 | 0 | 0 | 0 | 0 | 0 | 0 | 0 | 36844.02 | 36844.02 | 0 | 0 | 36844.02 | 36844.02 | 0 | 36844.02 | 0 | 0 | 0 | 0 | 0 | 0 | 0 | 0 | 0 | 0 | 0 | 0 | 0 | 0 | 0 | 0 | 0 | 0 | 0 | 0 | 0 | 0 | 0 | 0 | 0 | 0 | 0 | 36844.02 | 36844.02 | 0 | 0 | 36844.02 | 36844.02 | 0 | 36844.02 | 0 | 0 | 0 | 0 | 0 | 0 | 0 | 0 | 0 | 0 | 0 | 0 | 0 | 0 | 0 | 0 | 0 | 0 | 0 | 0 | 0 | 0 | 0 | 0 | 0 | 0 | 0 | 0 | 0 | 0 | 0 | 0 | 0 | 0 | 0 | 0 | 0 | 0 | 0 | 0 | 0 | 0 | 0 | 0 | 0 | 0 | 0 | 0 | 0 | 0 | 0 | 0 | 0 | 0 | 0 | 0 | 0 | 0 | 0 | 0 | 0 | 0 | 0 | 0 | 0 | 0 | 0 | 0 | 0 | 0 | 0 | 0 | 0 | 0 | 0 | 0 | 0 | 0 | 0 | 0 | 0 | 0 | 0 | 0 | 0 | 0 | 0 | 0 | 0 | 0 | 0 | 0 | 0 | 0 | 0 | 0 | 0 | 0 | 0 | 0 | 0 | 0 | 0 | 0 | 0 | 0 | 0 | 0 | 0 | 0 | 0 | 0 | 0 | 0 | 0 | 0 | 0 | 0 | 0 | 0
17 | 1 |  |  | 270 | Калькуляция №41 | Проверка соединений заземлителей с заземляемыми элементами (естественных заземлителей с заземляющим устройством) | точка | 51 | 0 | 51 |  |  |  | 6514.74 | 6514.74 | 0 | 0 | 0 | 0 | 0 | 0 | 0 | 0 | 0 |  | 334410044 | 127.74 | 127.74 | 0 | 0 | 0 | 0 | 0 | 0 | 0 | 127.74 | 127.74 | 0 | 0 | 0 | 0 | 0 | 0 | 0 | 0 | 0 | 1 | 1 |  |  | 1 | 1 | 1 | 1 |  |  |  |  | 3 | 1 |  |  |  | 1100 | 0 |  | 0 | 8 | 0 | 1 | 1 | 1 | 1 | 1 | 1 |  | 0 | 0 |  |  |  | 0 | 0 | 0 | [5 empty] | 0 |  | 0 | 6514.74 | 127.74 | 0 | 0 | 0 | 0 | 0 | 0 | 0 | 0 | 0 | [13 empty] | 0 | 0 | 1 | 1 |  |  |  | 1013 | точка | точка | 1 | [6 empty] | 293259530 | 8 | Материалы строительные | 0 |  | 1 | 1100 | Материалы, изделия и конструкции | материалы (03) |  |  |  | 131072 | 127.74 | 127.74 | 0 | 0 | 0 | 0 | 0 | 0 | [17 empty] | 0 | 0 | 0 |  |  |  |  | 0 | 0 |  | занесена вручную |  |  | 1 |  | 1805619932 | 2 | 0 | -2 | 0 | 0 | 0 | 6514.74 | 6514.74 | 0 | 0 |  | 0 | 4 | 0 |  | 0 | 1 | 0 | 0 | 0 | 0 | [5 empty] | 0
17 | 1 |  |  | 271 | Калькуляция №43 | Измерение сопротивления растеканию тока: заземлителя | 1 измерение | 24 | 0 | 24 |  |  |  | 30329.28 | 30329.28 | 0 | 0 | 0 | 0 | 0 | 0 | 0 | 0 | 0 |  | 334410044 | 1263.72 | 1263.72 | 0 | 0 | 0 | 0 | 0 | 0 | 0 | 1263.72 | 1263.72 | 0 | 0 | 0 | 0 | 0 | 0 | 0 | 0 | 0 | 1 | 1 |  |  | 1 | 1 | 1 | 1 |  |  |  |  | 3 | 1 |  |  |  | 1100 | 0 |  | 0 | 8 | 0 | 1 | 1 | 1 | 1 | 1 | 1 |  | 0 | 0 |  |  |  | 0 | 0 | 0 | [5 empty] | 0 |  | 0 | 30329.28 | 1263.72 | 0 | 0 | 0 | 0 | 0 | 0 | 0 | 0 | 0 | [13 empty] | 0 | 0 | 1 | 1 |  |  |  | 1013 | 1 измерение | 1 измерение | 1 | [6 empty] | 293259530 | 8 | Материалы строительные | 0 |  | 1 | 1100 | Материалы, изделия и конструкции | материалы (03) |  |  |  | 131072 | 1263.72 | 1263.72 | 0 | 0 | 0 | 0 | 0 | 0 | [17 empty] | 0 | 0 | 0 |  |  |  |  | 0 | 0 |  | занесена вручную |  |  | 1 |  | -1504429599 | 2 | 0 | -2 | 0 | 0 | 0 | 30329.28 | 30329.28 | 0 | 0 |  | 0 | 4 | 0 |  | 0 | 1 | 0 | 0 | 0 | 0 | [5 empty] | 0
51 | 1 | 4 | 502 |  | Новый раздел | Пуско-наладочные работы | 0 | [6 empty] | 36844.02 | 36844.02 | 0 | 0 | 0 | 0 | 0 | 0 | 0 | 0 | 0 |  |  | 36844.02 | 36844.02 | 0 | 0 | 0 | 0 | 0 | 0 | 0 | 0 | 0 |  |  | 0 | 0 | 0 | 36844.02 | 36844.02 | 0 | 0 | 36844.02 | 36844.02 | 0 | 36844.02 | 0 | 0 | 0 | 0 | 0 | [19 empty] | 0 | 0 | 0 | 36844.02 | 36844.02 | 0 | 0 | 36844.02 | 36844.02 | 0 | 36844.02 | 0 | 0 | 0 | 0 | 0 | [114 empty] | 0
50 | 0 | 0 | 1 | 201 | 36844.02 | ПЗ | Прямые затраты |  |  | 201 | 1 | 3 |  | 2 | [7 empty] | 36844.02 | 1 | 36844.02
50 | 0 | 0 | 1 | 202 | 36844.02 | СтМатОб | Стоимость материальных ресурсов (всего) |  |  | 202 | 2 | 3 |  | 2 | [7 empty] | 36844.02 | 1 | 36844.02
50 | 0 | 0 | 1 | 222 | 0 | СтМатОбЗак | Стоимость материалов и оборудования заказчика |  |  | 222 | 3 | 3 |  | 2 | [7 empty] | 0 | 1 | 0
50 | 0 | 0 | 1 | 225 | 36844.02 | СтМатОбПод | Стоимость материалов и оборудования подрядчика |  |  | 225 | 4 | 3 |  | 2 | [7 empty] | 36844.02 | 1 | 36844.02
50 | 0 | 0 | 1 | 226 | 36844.02 | СтМат | Стоимость материалов (всего) |  |  | 226 | 5 | 3 |  | 2 | [7 empty] | 36844.02 | 1 | 36844.02
50 | 0 | 0 | 1 | 227 | 0 | СтМатЗак | Стоимость материалов заказчика |  |  | 227 | 6 | 3 |  | 2 | [7 empty] | 0 | 1 | 0
50 | 0 | 0 | 1 | 228 | 36844.02 | СтМатПод | Стоимость материалов подрядчика |  |  | 228 | 7 | 3 |  | 2 | [7 empty] | 36844.02 | 1 | 36844.02
50 | 0 | 0 | 1 | 216 | 0 | Оборуд | Стоимость оборудования (всего) |  |  | 216 | 8 | 3 |  | 2 | [7 empty] | 0 | 1 | 0
50 | 0 | 0 | 1 | 223 | 0 | ОборудЗак | Стоимость оборудования заказчика |  |  | 223 | 9 | 3 |  | 2 | [7 empty] | 0 | 1 | 0
50 | 0 | 0 | 1 | 229 | 0 | ОборудПод | Стоимость оборудования подрядчика |  |  | 229 | 10 | 3 |  | 2 | [7 empty] | 0 | 1 | 0
50 | 0 | 0 | 1 | 203 | 0 | ЭММ | Эксплуатация машин |  |  | 203 | 11 | 3 |  | 2 | [7 empty] | 0 | 1 | 0
50 | 0 | 0 | 1 | 231 | 0 | ЭММсНРиСП | Эксплуатация машин по ТСН-2001.16 |  |  | 231 | 12 | 3 |  | 2 | [7 empty] | 0 | 1 | 0
50 | 0 | 0 | 1 | 204 | 0 | ЗПМ | ЗП машинистов |  |  | 204 | 13 | 3 |  | 2 | [7 empty] | 0 | 1 | 0
50 | 0 | 0 | 1 | 205 | 0 | ОЗП | Основная ЗП рабочих |  |  | 205 | 14 | 3 |  | 2 | [7 empty] | 0 | 1 | 0
50 | 0 | 0 | 1 | 232 | 0 | ОЗПсНРиСП | Основная ЗП рабочих по ТСН-2001.16 |  |  | 232 | 15 | 3 |  | 2 | [7 empty] | 0 | 1 | 0
50 | 0 | 0 | 1 | 214 | 36844.02 | Строит | Строительные работы с НР и СП |  |  | 214 | 16 | 3 |  | 2 | [7 empty] | 36844.02 | 1 | 36844.02
50 | 0 | 0 | 1 | 215 | 0 | Монтаж | Монтажные работы с НР и СП |  |  | 215 | 17 | 3 |  | 2 | [7 empty] | 0 | 1 | 0
50 | 0 | 0 | 1 | 217 | 0 | Прочие | Прочие работы с НР и СП |  |  | 217 | 18 | 3 |  | 2 | [7 empty] | 0 | 1 | 0
50 | 0 | 0 | 1 | 230 | 0 | ПрочиеЗатр | Прочие затраты по ТСН-2001.16 |  |  | 230 | 19 | 3 |  | 2 | [7 empty] | 0 | 1 | 0
50 | 0 | 0 | 1 | 206 | 0 | ВозврМат | Возврат материалов |  |  | 206 | 20 | 3 |  | 2 | [7 empty] | 0 | 1 | 0
50 | 0 | 0 | 1 | 207 | 0 | ТрудСтр | Трудозатраты строителей |  |  | 207 | 21 | 3 |  | 7 | [7 empty] | 0 | 1 | 0
50 | 0 | 0 | 1 | 208 | 0 | ТрудМаш | Трудозатраты машинистов |  |  | 208 | 22 | 3 |  | 7 | [7 empty] | 0 | 1 | 0
50 | 0 | 0 | 1 | 209 | 0 | ТранспМат | Транспорт материалов |  |  | 209 | 23 | 3 |  | 2 | [7 empty] | 0 | 1 | 0
50 | 0 | 0 | 1 | 233 | 0 | Перевозка | Перевозка грузов |  |  | 233 | 24 | 3 |  | 2 | [7 empty] | 0 | 1 | 0
50 | 0 | 0 | 1 | 210 | 0 | НР | Накладные расходы |  |  | 210 | 25 | 3 |  | 2 | [7 empty] | 0 | 1 | 0
50 | 0 | 0 | 1 | 211 | 0 | СмПриб | Сметная прибыль |  |  | 211 | 26 | 3 |  | 2 | [7 empty] | 0 | 1 | 0
50 | 0 | 0 | 1 | 224 | 36844.02 | Всего | Всего с НР и СП |  |  | 224 | 27 | 3 |  | 2 | [7 empty] | 36844.02 | 1 | 36844.02
4 | 1 |  | 545 |  | Новый раздел | Расчистка трассы |  | 0 |  | 0 | [7 empty] | 0 |  |  | 0 | [53 empty] | 0 | [11 empty] | 0
52 | 1 | 4 | 539 | 0 | Новый раздел | Расчистка трассы | [7 empty] | 26597.6 | 26597.6 | 0 | 0 | 0 | 0 | 0 | 0 | 0 | 0 | 0 | 0 | 0 | 26597.6 | 26597.6 | 0 | 0 | 0 | 0 | 0 | 0 | 0 | 0 | 0 | 0 | 0 | 0 | 0 | 0 | 26597.6 | 26597.6 | 0 | 0 | 26597.6 | 26597.6 | 0 | 26597.6 | 0 | 0 | 0 | 0 | 0 | 0 | 0 | 0 | 0 | 0 | 0 | 0 | 0 | 0 | 0 | 0 | 0 | 0 | 0 | 0 | 0 | 0 | 0 | 0 | 0 | 0 | 0 | 26597.6 | 26597.6 | 0 | 0 | 26597.6 | 26597.6 | 0 | 26597.6 | 0 | 0 | 0 | 0 | 0 | 0 | 0 | 0 | 0 | 0 | 0 | 0 | 0 | 0 | 0 | 0 | 0 | 0 | 0 | 0 | 0 | 0 | 0 | 0 | 0 | 0 | 0 | 0 | 0 | 0 | 0 | 0 | 0 | 0 | 0 | 0 | 0 | 0 | 0 | 0 | 0 | 0 | 0 | 0 | 0 | 0 | 0 | 0 | 0 | 0 | 0 | 0 | 0 | 0 | 0 | 0 | 0 | 0 | 0 | 0 | 0 | 0 | 0 | 0 | 0 | 0 | 0 | 0 | 0 | 0 | 0 | 0 | 0 | 0 | 0 | 0 | 0 | 0 | 0 | 0 | 0 | 0 | 0 | 0 | 0 | 0 | 0 | 0 | 0 | 0 | 0 | 0 | 0 | 0 | 0 | 0 | 0 | 0 | 0 | 0 | 0 | 0 | 0 | 0 | 0 | 0 | 0 | 0 | 0 | 0 | 0 | 0 | 0 | 0 | 0 | 0 | 0 | 0 | 0 | 0
17 | 1 |  |  | 272 | Калькуляция №1.1 | Обрезка крон (примекнительно к обрезке крон деревьев в зоне ВЛ 0,4-220кВ с использованием автогидроподъемника) | 1 измерение | 20 | 0 | 20 |  |  |  | 26597.6 | 26597.6 | 0 | 0 | 0 | 0 | 0 | 0 | 0 | 0 | 0 |  | 334410044 | 1329.88 | 1329.88 | 0 | 0 | 0 | 0 | 0 | 0 | 0 | 1329.88 | 1329.88 | 0 | 0 | 0 | 0 | 0 | 0 | 0 | 0 | 0 | 1 | 1 |  |  | 1 | 1 | 1 | 1 |  |  |  |  | 3 | 1 |  |  |  | 1100 | 0 |  | 0 | 8 | 0 | 1 | 1 | 1 | 1 | 1 | 1 |  | 0 | 0 |  |  |  | 0 | 0 | 0 | [5 empty] | 0 |  | 0 | 26597.6 | 1329.88 | 0 | 0 | 0 | 0 | 0 | 0 | 0 | 0 | 0 | [13 empty] | 0 | 0 | 1 | 1 |  |  |  | 1013 | 1 измерение | 1 измерение | 1 | [6 empty] | 293259530 | 8 | Материалы строительные | 0 |  | 1 | 1100 | Материалы, изделия и конструкции | материалы (03) |  |  |  | 131072 | 1329.88 | 1329.88 | 0 | 0 | 0 | 0 | 0 | 0 | [17 empty] | 0 | 0 | 0 |  |  |  |  | 0 | 0 |  | занесена вручную |  |  | 1 |  | -2059726561 | 2 | 0 | -2 | 0 | 0 | 0 | 26597.6 | 26597.6 | 0 | 0 |  | 0 | 4 | 0 |  | 0 | 1 | 0 | 0 | 0 | 0 | [5 empty] | 0
51 | 1 | 4 | 539 |  | Новый раздел | Расчистка трассы | 0 | [6 empty] | 26597.6 | 26597.6 | 0 | 0 | 0 | 0 | 0 | 0 | 0 | 0 | 0 |  |  | 26597.6 | 26597.6 | 0 | 0 | 0 | 0 | 0 | 0 | 0 | 0 | 0 |  |  | 0 | 0 | 0 | 26597.6 | 26597.6 | 0 | 0 | 26597.6 | 26597.6 | 0 | 26597.6 | 0 | 0 | 0 | 0 | 0 | [19 empty] | 0 | 0 | 0 | 26597.6 | 26597.6 | 0 | 0 | 26597.6 | 26597.6 | 0 | 26597.6 | 0 | 0 | 0 | 0 | 0 | [114 empty] | 0
50 | 0 | 0 | 1 | 201 | 26597.6 | ПЗ | Прямые затраты |  |  | 201 | 1 | 3 |  | 2 | [7 empty] | 26597.6 | 1 | 26597.6
50 | 0 | 0 | 1 | 202 | 26597.6 | СтМатОб | Стоимость материальных ресурсов (всего) |  |  | 202 | 2 | 3 |  | 2 | [7 empty] | 26597.6 | 1 | 26597.6
50 | 0 | 0 | 1 | 222 | 0 | СтМатОбЗак | Стоимость материалов и оборудования заказчика |  |  | 222 | 3 | 3 |  | 2 | [7 empty] | 0 | 1 | 0
50 | 0 | 0 | 1 | 225 | 26597.6 | СтМатОбПод | Стоимость материалов и оборудования подрядчика |  |  | 225 | 4 | 3 |  | 2 | [7 empty] | 26597.6 | 1 | 26597.6
50 | 0 | 0 | 1 | 226 | 26597.6 | СтМат | Стоимость материалов (всего) |  |  | 226 | 5 | 3 |  | 2 | [7 empty] | 26597.6 | 1 | 26597.6
50 | 0 | 0 | 1 | 227 | 0 | СтМатЗак | Стоимость материалов заказчика |  |  | 227 | 6 | 3 |  | 2 | [7 empty] | 0 | 1 | 0
50 | 0 | 0 | 1 | 228 | 26597.6 | СтМатПод | Стоимость материалов подрядчика |  |  | 228 | 7 | 3 |  | 2 | [7 empty] | 26597.6 | 1 | 26597.6
50 | 0 | 0 | 1 | 216 | 0 | Оборуд | Стоимость оборудования (всего) |  |  | 216 | 8 | 3 |  | 2 | [7 empty] | 0 | 1 | 0
50 | 0 | 0 | 1 | 223 | 0 | ОборудЗак | Стоимость оборудования заказчика |  |  | 223 | 9 | 3 |  | 2 | [7 empty] | 0 | 1 | 0
50 | 0 | 0 | 1 | 229 | 0 | ОборудПод | Стоимость оборудования подрядчика |  |  | 229 | 10 | 3 |  | 2 | [7 empty] | 0 | 1 | 0
50 | 0 | 0 | 1 | 203 | 0 | ЭММ | Эксплуатация машин |  |  | 203 | 11 | 3 |  | 2 | [7 empty] | 0 | 1 | 0
50 | 0 | 0 | 1 | 231 | 0 | ЭММсНРиСП | Эксплуатация машин по ТСН-2001.16 |  |  | 231 | 12 | 3 |  | 2 | [7 empty] | 0 | 1 | 0
50 | 0 | 0 | 1 | 204 | 0 | ЗПМ | ЗП машинистов |  |  | 204 | 13 | 3 |  | 2 | [7 empty] | 0 | 1 | 0
50 | 0 | 0 | 1 | 205 | 0 | ОЗП | Основная ЗП рабочих |  |  | 205 | 14 | 3 |  | 2 | [7 empty] | 0 | 1 | 0
50 | 0 | 0 | 1 | 232 | 0 | ОЗПсНРиСП | Основная ЗП рабочих по ТСН-2001.16 |  |  | 232 | 15 | 3 |  | 2 | [7 empty] | 0 | 1 | 0
50 | 0 | 0 | 1 | 214 | 26597.6 | Строит | Строительные работы с НР и СП |  |  | 214 | 16 | 3 |  | 2 | [7 empty] | 26597.6 | 1 | 26597.6
50 | 0 | 0 | 1 | 215 | 0 | Монтаж | Монтажные работы с НР и СП |  |  | 215 | 17 | 3 |  | 2 | [7 empty] | 0 | 1 | 0
50 | 0 | 0 | 1 | 217 | 0 | Прочие | Прочие работы с НР и СП |  |  | 217 | 18 | 3 |  | 2 | [7 empty] | 0 | 1 | 0
50 | 0 | 0 | 1 | 230 | 0 | ПрочиеЗатр | Прочие затраты по ТСН-2001.16 |  |  | 230 | 19 | 3 |  | 2 | [7 empty] | 0 | 1 | 0
50 | 0 | 0 | 1 | 206 | 0 | ВозврМат | Возврат материалов |  |  | 206 | 20 | 3 |  | 2 | [7 empty] | 0 | 1 | 0
50 | 0 | 0 | 1 | 207 | 0 | ТрудСтр | Трудозатраты строителей |  |  | 207 | 21 | 3 |  | 7 | [7 empty] | 0 | 1 | 0
50 | 0 | 0 | 1 | 208 | 0 | ТрудМаш | Трудозатраты машинистов |  |  | 208 | 22 | 3 |  | 7 | [7 empty] | 0 | 1 | 0
50 | 0 | 0 | 1 | 209 | 0 | ТранспМат | Транспорт материалов |  |  | 209 | 23 | 3 |  | 2 | [7 empty] | 0 | 1 | 0
50 | 0 | 0 | 1 | 233 | 0 | Перевозка | Перевозка грузов |  |  | 233 | 24 | 3 |  | 2 | [7 empty] | 0 | 1 | 0
50 | 0 | 0 | 1 | 210 | 0 | НР | Накладные расходы |  |  | 210 | 25 | 3 |  | 2 | [7 empty] | 0 | 1 | 0
50 | 0 | 0 | 1 | 211 | 0 | СмПриб | Сметная прибыль |  |  | 211 | 26 | 3 |  | 2 | [7 empty] | 0 | 1 | 0
50 | 0 | 0 | 1 | 224 | 26597.6 | Всего | Всего с НР и СП |  |  | 224 | 27 | 3 |  | 2 | [7 empty] | 26597.6 | 1 | 26597.6
4 | 1 |  | 581 |  | Новый раздел | Доставка бригады до объекта ремонта и обратно |  | 0 |  | -1 | [7 empty] | 0 |  |  | 0 | [53 empty] | 0 | [11 empty] | 0
52 | 1 | 4 | 575 | 0 | Новый раздел | Доставка бригады до объекта ремонта и обратно | [7 empty] | 3968.37 | 0 | 1951.29 | 2017.08 | 0 | 0 | 0 | 4.22 | 0 | 0 | 0 | 0 | 0 | 3968.37 | 0 | 1951.29 | 2017.08 | 0 | 0 | 0 | 4.22 | 0 | 0 | 0 | 0 | 0 | 0 | 0 | 0 | 3968.37 | 3968.37 | 0 | 0 | 0 | 0 | 0 | 0 | 0 | 0 | 0 | 0 | 0 | 0 | 0 | 0 | 0 | 0 | 0 | 0 | 0 | 0 | 0 | 0 | 0 | 0 | 0 | 0 | 0 | 0 | 0 | 0 | 0 | 0 | 0 | 3968.37 | 3968.37 | 0 | 0 | 0 | 0 | 0 | 0 | 0 | 0 | 0 | 0 | 0 | 0 | 0 | 0 | 0 | 0 | 0 | 0 | 0 | 0 | 0 | 0 | 0 | 0 | 0 | 0 | 0 | 0 | 0 | 0 | 0 | 0 | 0 | 0 | 0 | 0 | 0 | 0 | 0 | 0 | 0 | 0 | 0 | 0 | 0 | 0 | 0 | 0 | 0 | 0 | 0 | 0 | 0 | 0 | 0 | 0 | 0 | 0 | 0 | 0 | 0 | 0 | 0 | 0 | 0 | 0 | 0 | 0 | 0 | 0 | 0 | 0 | 0 | 0 | 0 | 0 | 0 | 0 | 0 | 0 | 0 | 0 | 0 | 0 | 0 | 0 | 0 | 0 | 0 | 0 | 0 | 0 | 0 | 0 | 0 | 0 | 0 | 0 | 0 | 0 | 0 | 0 | 0 | 0 | 0 | 0 | 0 | 0 | 0 | 0 | 0 | 0 | 0 | 0 | 0 | 0 | 0 | 0 | 0 | 0 | 0 | 0 | 0 | 0 | 0 | 0
17 | 1 | 566 | 736 | 273 | 91.13.03-508 | Автомобили полупассажирские, грузоподъемность до 2 т | маш.-ч | 4.22 | 0 | 4.22 |  |  |  | 3968.37 | 0 | 1951.29 | 2017.08 | 0 | 0 | 0 | 4.22 | 0 | 0 | 0 |  | 334410044 | 388.56 | 0 | 388.56 | 477.98 | 0 | 0 | 0 | 1 | 0 | 388.56 | 0 | 388.56 | 477.98 | 0 | 0 | 0 | 1 | 0 | 0 | 0 | 1 | 1 |  |  | 1 | 1 | 1.19 | 1 |  |  |  |  | 2 | 1 | ФСЭМ-2022, 91.13.03-508, приказ Минстроя России от 18.05.2022 г. № 378/пр |  |  | 400001 | 0 | 91.13.03-508 | 1 | 7 | 0 | 1 | 1 | 1 | 1 | 1 | 1 |  | 0 | 0 |  |  |  | 0 | 0 | 0 | [5 empty] | 0 |  | 0 | 3968.37 | 0 | 462.39 | 477.98 | 0 | 0 | 0 | 1 | 0 | 0 | 0 |  |  |  | *0 | [9 empty] | 0 | 0 | 1 | 1 |  |  |  | 1011 | маш.-ч | маш.-ч | 1 | [6 empty] | 293259283 | 7 | Машины и механизмы | 0 |  | 1 | 400001 | Эксплуатация машин и механизмов ( ценники на ЭММ ) | ЭММ |  |  |  | 131072 | 388.56 | 0 | 388.56 | 477.98 | 0 | 0 | 1 | 0 | [17 empty] | 0 | 0 | 1 |  |  |  |  | 0 | 0 |  |  |  |  | 1 |  | -446422675 | 2 | 1 | 2 | 0 | 0 | 0 | 3968.37 | 3968.37 | 0 | 0 |  | 0 | 3 | 0 |  | 0 | 1 | 0 | 0 | 0 | 0 | [5 empty] | 0
51 | 1 | 4 | 575 |  | Новый раздел | Доставка бригады до объекта ремонта и обратно | 0 | [6 empty] | 3968.37 | 0 | 1951.29 | 2017.08 | 0 | 0 | 0 | 4.22 | 0 | 0 | 0 |  |  | 3968.37 | 0 | 1951.29 | 2017.08 | 0 | 0 | 0 | 4.22 | 0 | 0 | 0 |  |  | 0 | 0 | 0 | 3968.37 | 3968.37 | 0 | 0 | 0 | 0 | 0 | 0 | 0 | 0 | 0 | 0 | 0 | [19 empty] | 0 | 0 | 0 | 3968.37 | 3968.37 | 0 | 0 | 0 | 0 | 0 | 0 | 0 | 0 | 0 | 0 | 0 | [114 empty] | 0
50 | 0 | 0 | 1 | 201 | 3968.37 | ПЗ | Прямые затраты |  |  | 201 | 1 | 3 |  | 2 | [7 empty] | 3968.37 | 1 | 3968.37
50 | 0 | 0 | 1 | 202 | 0 | СтМатОб | Стоимость материальных ресурсов (всего) |  |  | 202 | 2 | 3 |  | 2 | [7 empty] | 0 | 1 | 0
50 | 0 | 0 | 1 | 222 | 0 | СтМатОбЗак | Стоимость материалов и оборудования заказчика |  |  | 222 | 3 | 3 |  | 2 | [7 empty] | 0 | 1 | 0
50 | 0 | 0 | 1 | 225 | 0 | СтМатОбПод | Стоимость материалов и оборудования подрядчика |  |  | 225 | 4 | 3 |  | 2 | [7 empty] | 0 | 1 | 0
50 | 0 | 0 | 1 | 226 | 0 | СтМат | Стоимость материалов (всего) |  |  | 226 | 5 | 3 |  | 2 | [7 empty] | 0 | 1 | 0
50 | 0 | 0 | 1 | 227 | 0 | СтМатЗак | Стоимость материалов заказчика |  |  | 227 | 6 | 3 |  | 2 | [7 empty] | 0 | 1 | 0
50 | 0 | 0 | 1 | 228 | 0 | СтМатПод | Стоимость материалов подрядчика |  |  | 228 | 7 | 3 |  | 2 | [7 empty] | 0 | 1 | 0
50 | 0 | 0 | 1 | 216 | 0 | Оборуд | Стоимость оборудования (всего) |  |  | 216 | 8 | 3 |  | 2 | [7 empty] | 0 | 1 | 0
50 | 0 | 0 | 1 | 223 | 0 | ОборудЗак | Стоимость оборудования заказчика |  |  | 223 | 9 | 3 |  | 2 | [7 empty] | 0 | 1 | 0
50 | 0 | 0 | 1 | 229 | 0 | ОборудПод | Стоимость оборудования подрядчика |  |  | 229 | 10 | 3 |  | 2 | [7 empty] | 0 | 1 | 0
50 | 0 | 0 | 1 | 203 | 1951.29 | ЭММ | Эксплуатация машин |  |  | 203 | 11 | 3 |  | 2 | [7 empty] | 1951.29 | 1 | 1951.29
50 | 0 | 0 | 1 | 231 | 0 | ЭММсНРиСП | Эксплуатация машин по ТСН-2001.16 |  |  | 231 | 12 | 3 |  | 2 | [7 empty] | 0 | 1 | 0
50 | 0 | 0 | 1 | 204 | 2017.08 | ЗПМ | ЗП машинистов |  |  | 204 | 13 | 3 |  | 2 | [7 empty] | 2017.08 | 1 | 2017.08
50 | 0 | 0 | 1 | 205 | 0 | ОЗП | Основная ЗП рабочих |  |  | 205 | 14 | 3 |  | 2 | [7 empty] | 0 | 1 | 0
50 | 0 | 0 | 1 | 232 | 0 | ОЗПсНРиСП | Основная ЗП рабочих по ТСН-2001.16 |  |  | 232 | 15 | 3 |  | 2 | [7 empty] | 0 | 1 | 0
50 | 0 | 0 | 1 | 214 | 3968.37 | Строит | Строительные работы с НР и СП |  |  | 214 | 16 | 3 |  | 2 | [7 empty] | 3968.37 | 1 | 3968.37
50 | 0 | 0 | 1 | 215 | 0 | Монтаж | Монтажные работы с НР и СП |  |  | 215 | 17 | 3 |  | 2 | [7 empty] | 0 | 1 | 0
50 | 0 | 0 | 1 | 217 | 0 | Прочие | Прочие работы с НР и СП |  |  | 217 | 18 | 3 |  | 2 | [7 empty] | 0 | 1 | 0
50 | 0 | 0 | 1 | 230 | 0 | ПрочиеЗатр | Прочие затраты по ТСН-2001.16 |  |  | 230 | 19 | 3 |  | 2 | [7 empty] | 0 | 1 | 0
50 | 0 | 0 | 1 | 206 | 0 | ВозврМат | Возврат материалов |  |  | 206 | 20 | 3 |  | 2 | [7 empty] | 0 | 1 | 0
50 | 0 | 0 | 1 | 207 | 0 | ТрудСтр | Трудозатраты строителей |  |  | 207 | 21 | 3 |  | 7 | [7 empty] | 0 | 1 | 0
50 | 0 | 0 | 1 | 208 | 4.22 | ТрудМаш | Трудозатраты машинистов |  |  | 208 | 22 | 3 |  | 7 | [7 empty] | 4.22 | 1 | 4.22
50 | 0 | 0 | 1 | 209 | 0 | ТранспМат | Транспорт материалов |  |  | 209 | 23 | 3 |  | 2 | [7 empty] | 0 | 1 | 0
50 | 0 | 0 | 1 | 233 | 0 | Перевозка | Перевозка грузов |  |  | 233 | 24 | 3 |  | 2 | [7 empty] | 0 | 1 | 0
50 | 0 | 0 | 1 | 210 | 0 | НР | Накладные расходы |  |  | 210 | 25 | 3 |  | 2 | [7 empty] | 0 | 1 | 0
50 | 0 | 0 | 1 | 211 | 0 | СмПриб | Сметная прибыль |  |  | 211 | 26 | 3 |  | 2 | [7 empty] | 0 | 1 | 0
50 | 0 | 0 | 1 | 224 | 3968.37 | Всего | Всего с НР и СП |  |  | 224 | 27 | 3 |  | 2 | [7 empty] | 3968.37 | 1 | 3968.37
51 | 1 | 3 | 20 |  |  |  | 0 | [6 empty] | 3395125.22 | 2648412.55 | 210848.03 | 111695.4 | 424169.24 | 0 | 916.94 | 219.0203 | 0 | 548663.74 | 314177.41 | [15 empty] | 0 | 0 | 0 | 4310542.25 | 4270114.52 | 40427.73 | 0 | 2648412.55 | 2648412.55 | 0 | 2648412.55 | 0 | 0 | 0 | 0 | 52575.88 | [149 empty] | 0
50 | 0 | 0 | 1 | 201 | 3395125.22 | ПЗ | Прямые затраты |  |  | 201 | 1 | 3 |  | 2 | [7 empty] | 3447701.1 | 1 | 3447701.1
50 | 0 | 0 | 1 | 202 | 2648412.55 | СтМатОб | Стоимость материальных ресурсов (всего) |  |  | 202 | 2 | 3 |  | 2 | [7 empty] | 2648412.55 | 1 | 2648412.55
50 | 0 | 0 | 1 | 222 | 0 | СтМатОбЗак | Стоимость материалов и оборудования заказчика |  |  | 222 | 3 | 3 |  | 2 | [7 empty] | 0 | 1 | 0
50 | 0 | 0 | 1 | 225 | 2648412.55 | СтМатОбПод | Стоимость материалов и оборудования подрядчика |  |  | 225 | 4 | 3 |  | 2 | [7 empty] | 2648412.55 | 1 | 2648412.55
50 | 0 | 0 | 1 | 226 | 2648412.55 | СтМат | Стоимость материалов (всего) |  |  | 226 | 5 | 3 |  | 2 | [7 empty] | 2648412.55 | 1 | 2648412.55
50 | 0 | 0 | 1 | 227 | 0 | СтМатЗак | Стоимость материалов заказчика |  |  | 227 | 6 | 3 |  | 2 | [7 empty] | 0 | 1 | 0
50 | 0 | 0 | 1 | 228 | 2648412.55 | СтМатПод | Стоимость материалов подрядчика |  |  | 228 | 7 | 3 |  | 2 | [7 empty] | 2648412.55 | 1 | 2648412.55
50 | 0 | 0 | 1 | 216 | 0 | Оборуд | Стоимость оборудования (всего) |  |  | 216 | 8 | 3 |  | 2 | [7 empty] | 0 | 1 | 0
50 | 0 | 0 | 1 | 223 | 0 | ОборудЗак | Стоимость оборудования заказчика |  |  | 223 | 9 | 3 |  | 2 | [7 empty] | 0 | 1 | 0
50 | 0 | 0 | 1 | 229 | 0 | ОборудПод | Стоимость оборудования подрядчика |  |  | 229 | 10 | 3 |  | 2 | [7 empty] | 0 | 1 | 0
50 | 0 | 0 | 1 | 203 | 210848.03 | ЭММ | Эксплуатация машин |  |  | 203 | 11 | 3 |  | 2 | [7 empty] | 210848.03 | 1 | 210848.03
50 | 0 | 0 | 1 | 231 | 0 | ЭММсНРиСП | Эксплуатация машин по ТСН-2001.16 |  |  | 231 | 12 | 3 |  | 2 | [7 empty] | 0 | 1 | 0
50 | 0 | 0 | 1 | 204 | 111695.4 | ЗПМ | ЗП машинистов |  |  | 204 | 13 | 3 |  | 2 | [7 empty] | 111695.4 | 1 | 111695.4
50 | 0 | 0 | 1 | 205 | 424169.24 | ОЗП | Основная ЗП рабочих |  |  | 205 | 14 | 3 |  | 2 | [7 empty] | 424169.24 | 1 | 424169.24
50 | 0 | 0 | 1 | 232 | 0 | ОЗПсНРиСП | Основная ЗП рабочих по ТСН-2001.16 |  |  | 232 | 15 | 3 |  | 2 | [7 empty] | 0 | 1 | 0
50 | 0 | 0 | 1 | 214 | 4270114.52 | Строит | Строительные работы с НР и СП |  |  | 214 | 16 | 3 |  | 2 | [7 empty] | 4270114.52 | 1 | 4270114.52
50 | 0 | 0 | 1 | 215 | 40427.73 | Монтаж | Монтажные работы с НР и СП |  |  | 215 | 17 | 3 |  | 2 | [7 empty] | 40427.73 | 1 | 40427.73
50 | 0 | 0 | 1 | 217 | 0 | Прочие | Прочие работы с НР и СП |  |  | 217 | 18 | 3 |  | 2 | [7 empty] | 0 | 1 | 0
50 | 0 | 0 | 1 | 230 | 0 | ПрочиеЗатр | Прочие затраты по ТСН-2001.16 |  |  | 230 | 19 | 3 |  | 2 | [7 empty] | 0 | 1 | 0
50 | 0 | 0 | 1 | 206 | 0 | ВозврМат | Возврат материалов |  |  | 206 | 20 | 3 |  | 2 | [7 empty] | 0 | 1 | 0
50 | 0 | 0 | 1 | 207 | 916.94 | ТрудСтр | Трудозатраты строителей |  |  | 207 | 21 | 3 |  | 7 | [7 empty] | 916.94 | 1 | 916.94
50 | 0 | 0 | 1 | 208 | 219.0203 | ТрудМаш | Трудозатраты машинистов |  |  | 208 | 22 | 3 |  | 7 | [7 empty] | 219.0203 | 1 | 219.0203
50 | 0 | 0 | 1 | 209 | 0 | ТранспМат | Транспорт материалов |  |  | 209 | 23 | 3 |  | 2 | [7 empty] | 0 | 1 | 0
50 | 0 | 0 | 1 | 233 | 52575.88 | Перевозка | Перевозка грузов |  |  | 233 | 24 | 3 |  | 2 | [7 empty] | 52575.88 | 1 | 52575.88
50 | 0 | 0 | 1 | 210 | 548663.74 | НР | Накладные расходы |  |  | 210 | 25 | 3 |  | 2 | [7 empty] | 548663.74 | 1 | 548663.74
50 | 0 | 0 | 1 | 211 | 314177.41 | СмПриб | Сметная прибыль |  |  | 211 | 26 | 3 |  | 2 | [7 empty] | 314177.41 | 1 | 314177.41
50 | 0 | 0 | 1 | 224 | 4310542.25 | Всего | Всего с НР и СП |  |  | 224 | 27 | 3 |  | 2 | [7 empty] | 4310542.25 | 1 | 4310542.25
50 | 1 | 0 | 2 | 0 | 2407221.19 | 1 | материальные ресурсы, отсутствующие в ФРСН |  |  | 212 | 28 | 0 |  | 2 | [7 empty] | 2407221.19 | 1 | 2407221.19
50 | 1 | 0 | 2 | 0 | 1508504.19 | 2 | в т.ч. по статьям затрат ОЗП,ЗПМ,НР и СП с учетом ИЦП на 2,3,4 кв.2024 г.и ИЦП на 2025 г.-1,0785 |  |  | 212 | 29 | 0 |  | 2 | [7 empty] | 1508504.19 | 1 | 1508504.19
50 | 1 | 0 | 2 | 0 | 602969 | 3 | стоимость материалов ,учтенных расценками и взятых из ФРСН,ЭМиМ+перевозка с учетом УЦП на 2,3,4 кв 2024 г и ЦЦП на 2025 г. -1,0927 |  |  | 212 | 30 | 0 |  | 2 | [7 empty] | 602969 | 1 | 602969
50 | 1 | 0 | 2 | 0 | 2559839.01 | 4 | стоимость материалов ,отсутсвующих в ФРСН с учетом ИЦП на 3,4 кв 2024 г. и ИЦП на 2025 г. -1,0634 |  |  | 212 | 31 | 0 |  | 2 | [7 empty] | 2559839.01 | 1 | 2559839.01
50 | 1 | 0 | 2 | 0 | 4671312.2 | 5 | итого стоимость работ и материалов с учетом ИЦП |  |  | 212 | 32 | 0 |  | 2 | [7 empty] | 4671312.2 | 1 | 4671312.2
50 | 1 | 0 | 2 | 0 | 934262.44 | 6 | ндс 20 % |  |  | 212 | 33 | 0 |  | 2 | [7 empty] | 934262.44 | 1 | 934262.44
50 | 1 | 0 | 2 | 0 | 5605574.64 | 7 | итого |  |  | 212 | 34 | 0 |  | 2 | [7 empty] | 5605574.64 | 1 | 5605574.64
51 | 719 | 1 | 12 |  |  | 9. ВЛ-10 кВ ф.8 с ПС-658 СРЭС | 0 | [6 empty] | 3395125.22 | 2648412.55 | 210848.03 | 111695.4 | 424169.24 | 0 | 916.94 | 219.0203 | 0 | 548663.74 | 314177.41 | [15 empty] | 0 | 0 | 0 | 4310542.25 | 4270114.52 | 40427.73 | 0 | 2648412.55 | 2648412.55 | 0 | 2648412.55 | 0 | 0 | 0 | 0 | 52575.88 | [149 empty] | 0
50 | 0 | 0 | 1 | 201 | 3395125.22 | ПЗ | Прямые затраты |  |  | 201 | 1 | 3 |  | 2 | [7 empty] | 3447701.1 | 1 | 3447701.1
50 | 0 | 0 | 1 | 202 | 2648412.55 | СтМатОб | Стоимость материальных ресурсов (всего) |  |  | 202 | 2 | 3 |  | 2 | [7 empty] | 2648412.55 | 1 | 2648412.55
50 | 0 | 0 | 1 | 222 | 0 | СтМатОбЗак | Стоимость материалов и оборудования заказчика |  |  | 222 | 3 | 3 |  | 2 | [7 empty] | 0 | 1 | 0
50 | 0 | 0 | 1 | 225 | 2648412.55 | СтМатОбПод | Стоимость материалов и оборудования подрядчика |  |  | 225 | 4 | 3 |  | 2 | [7 empty] | 2648412.55 | 1 | 2648412.55
50 | 0 | 0 | 1 | 226 | 2648412.55 | СтМат | Стоимость материалов (всего) |  |  | 226 | 5 | 3 |  | 2 | [7 empty] | 2648412.55 | 1 | 2648412.55
50 | 0 | 0 | 1 | 227 | 0 | СтМатЗак | Стоимость материалов заказчика |  |  | 227 | 6 | 3 |  | 2 | [7 empty] | 0 | 1 | 0
50 | 0 | 0 | 1 | 228 | 2648412.55 | СтМатПод | Стоимость материалов подрядчика |  |  | 228 | 7 | 3 |  | 2 | [7 empty] | 2648412.55 | 1 | 2648412.55
50 | 0 | 0 | 1 | 216 | 0 | Оборуд | Стоимость оборудования (всего) |  |  | 216 | 8 | 3 |  | 2 | [7 empty] | 0 | 1 | 0
50 | 0 | 0 | 1 | 223 | 0 | ОборудЗак | Стоимость оборудования заказчика |  |  | 223 | 9 | 3 |  | 2 | [7 empty] | 0 | 1 | 0
50 | 0 | 0 | 1 | 229 | 0 | ОборудПод | Стоимость оборудования подрядчика |  |  | 229 | 10 | 3 |  | 2 | [7 empty] | 0 | 1 | 0
50 | 0 | 0 | 1 | 203 | 210848.03 | ЭММ | Эксплуатация машин |  |  | 203 | 11 | 3 |  | 2 | [7 empty] | 210848.03 | 1 | 210848.03
50 | 0 | 0 | 1 | 231 | 0 | ЭММсНРиСП | Эксплуатация машин по ТСН-2001.16 |  |  | 231 | 12 | 3 |  | 2 | [7 empty] | 0 | 1 | 0
50 | 0 | 0 | 1 | 204 | 111695.4 | ЗПМ | ЗП машинистов |  |  | 204 | 13 | 3 |  | 2 | [7 empty] | 111695.4 | 1 | 111695.4
50 | 0 | 0 | 1 | 205 | 424169.24 | ОЗП | Основная ЗП рабочих |  |  | 205 | 14 | 3 |  | 2 | [7 empty] | 424169.24 | 1 | 424169.24
50 | 0 | 0 | 1 | 232 | 0 | ОЗПсНРиСП | Основная ЗП рабочих по ТСН-2001.16 |  |  | 232 | 15 | 3 |  | 2 | [7 empty] | 0 | 1 | 0
50 | 0 | 0 | 1 | 214 | 4270114.52 | Строит | Строительные работы с НР и СП |  |  | 214 | 16 | 3 |  | 2 | [7 empty] | 4270114.52 | 1 | 4270114.52
50 | 0 | 0 | 1 | 215 | 40427.73 | Монтаж | Монтажные работы с НР и СП |  |  | 215 | 17 | 3 |  | 2 | [7 empty] | 40427.73 | 1 | 40427.73
50 | 0 | 0 | 1 | 217 | 0 | Прочие | Прочие работы с НР и СП |  |  | 217 | 18 | 3 |  | 2 | [7 empty] | 0 | 1 | 0
50 | 0 | 0 | 1 | 230 | 0 | ПрочиеЗатр | Прочие затраты по ТСН-2001.16 |  |  | 230 | 19 | 3 |  | 2 | [7 empty] | 0 | 1 | 0
50 | 0 | 0 | 1 | 206 | 0 | ВозврМат | Возврат материалов |  |  | 206 | 20 | 3 |  | 2 | [7 empty] | 0 | 1 | 0
50 | 0 | 0 | 1 | 207 | 916.94 | ТрудСтр | Трудозатраты строителей |  |  | 207 | 21 | 3 |  | 7 | [7 empty] | 916.94 | 1 | 916.94
50 | 0 | 0 | 1 | 208 | 219.0203 | ТрудМаш | Трудозатраты машинистов |  |  | 208 | 22 | 3 |  | 7 | [7 empty] | 219.0203 | 1 | 219.0203
50 | 0 | 0 | 1 | 209 | 0 | ТранспМат | Транспорт материалов |  |  | 209 | 23 | 3 |  | 2 | [7 empty] | 0 | 1 | 0
50 | 0 | 0 | 1 | 233 | 52575.88 | Перевозка | Перевозка грузов |  |  | 233 | 24 | 3 |  | 2 | [7 empty] | 52575.88 | 1 | 52575.88
50 | 0 | 0 | 1 | 210 | 548663.74 | НР | Накладные расходы |  |  | 210 | 25 | 3 |  | 2 | [7 empty] | 548663.74 | 1 | 548663.74
50 | 0 | 0 | 1 | 211 | 314177.41 | СмПриб | Сметная прибыль |  |  | 211 | 26 | 3 |  | 2 | [7 empty] | 314177.41 | 1 | 314177.41
50 | 0 | 0 | 1 | 224 | 4310542.25 | Всего | Всего с НР и СП |  |  | 224 | 27 | 3 |  | 2 | [7 empty] | 4310542.25 | 1 | 4310542.25
61 |  |  |  |  | 10 | b1 | ширина
61 |  |  |  |  | 1900 | p1 | плотность мусора в рыхлом теле
61 |  |  |  |  | 1800 | p2 | плотность мусора в рыхлом теле
61 |  |  |  |  | 2 | а | длина
61 |  |  |  |  | 10 | дл | дл
61 |  |  |  |  | 3 | м14 | масса мусора по смете №1
61 |  |  |  |  | 2400 | мус1 | мусор слежавшийся
61 |  |  |  |  | 0 | Переменная | Новая переменная
61 |  |  |  |  | 12 | Переменная1 | Новая переменная
61 |  |  |  |  | 0 | Переменная_1 | Новая переменная
61 |  |  |  |  | 0 | Переменная_2 | Новая переменная
61 |  |  |  |  | 2 | ч | Новая переменная
61 |  |  |  |  | 6 | ш | Новая переменная
61 |  |  |  |  | 12 | шир | шир
70 | 1 |  | 1 | СТР_РЕК | СТРОИТЕЛЬСТВО и РЕКОНСТРУКЦИЯ зданий и сооружений всех назначений | 0 | 0 |  | 1 | 0 |  |  | 0 |  | Строительство и реконструкция
70 | 1 |  | 2 | РЕМ_ЖИЛ | КАП. РЕМ. ЖИЛЫХ И ОБЩЕСТВЕННЫХ ЗДАНИЙ | 0 | 0 |  | 1 | 0 |  |  | 0 |  | Капитальный ремонт жилых и общественных зданий
70 | 1 |  | 3 | РЕМ_ПР | КАП. РЕМ. ПРОИЗВОДСТВЕННЫХ ЗД. и СООРУЖЕНИЙ, НАРУЖНЫХ ИНЖЕНЕРНЫХ СЕТЕЙ, УЛИЦ И ДОРОГ МЕСТНОГО ЗНАЧЕНИЯ, ИНЖ,СООРУЖЕНИЙ ( ГИДРОТЕХ,СООРУЖ, МОСТОВ И ПУТЕПРОВОДОВ И Т.П.) | 1 | 0 |  | 1 | 0 |  |  | 0 |  | Капитальный ремонт прозводственных зданий
70 | 1 |  | 4 | Территория | для территории Российской Федерации, не относящейся к районам Крайнего Севера и приравненным к ним местностям | 1 | 0 |  | 2 | 0 |  |  | 0
70 | 1 |  | 5 | МПРКС | для территории Российской Федерации, относящейся к местностям, приравненным к районам Крайнего Севера | 0 | 0 |  | 2 | 0 |  |  | 0
70 | 1 |  | 6 | РКС | для территории Российской Федерации, относящейся к районам Крайнего Севера | 0 | 0 |  | 2 | 0 |  |  | 0
70 | 1 |  | 7 | СЛЖ | При определении сметной стоимости строительства объектов капитального строительства, относящихся к особо опасным и технически сложным. За исключением АЭС. | 0 | 0 | Для сборников ФЕР ( при производстве работ на технически сложных объектах ): · { СЛЖ } - (вкл.) - работа на сложных объектах (к=1,2 к НР) · { СЛЖ } - (выкл.) - работа на обычных объектах | 0 | 0 |  |  | 0 |  | Сложные объекты
70 | 1 |  | 8 | СТНДРТ | При определении сметной стоимости строительства объектов капитального строительства (за исключением АЭС). | 1 | 0 |  | 5 | 0 |  |  | 0
70 | 1 |  | 9 | АЭС_ПНР | При определении сметной стоимости строительства объектов капитального строительства АЭС. Пусконаладочные работы (за исключением технологического оборудования АЭС). | 0 | 0 |  | 5 | 0 |  |  | 0 |  | АЭС
70 | 1 |  | 10 | АЭС_ПНР_ТЕХ | При определении сметной стоимости строительства объектов капитального строительства АЭС. Пусконаладочные работы технологического оборудования АЭС. | 0 | 0 | Для сборника ФЕРм -39 и ФЕРМ-08 ( при работах по контролю сварных соединений) : {мАЭС} - ( вкл.) - при выполнении работ по на АЭС (HР=101%; СП= 68%; {мАЭС} - (выкл.) - при выполнении работ на обычных объектах | 5 | 0 |  |  | 0 |  | АЭС, ПНР технологического оборудования АЭС.
70 | 1 |  | 11 | ОПТ/В | {вкл} - Прокладка МЕЖДУГОРОДНЫХ ВОЛОКОННО-ОПТИЧЕСКИХ ЛИНИЙ (для ФЕРм10, отд. 6 разд.3) {выкл} - Прокладка ГОРОДСКИХ ВОЛОКОННО-ОПТИЧЕСКИХ ЛИНИЙ (для ФЕРм10, отд. 6 разд.3) | 0 | 0 | Для сборников ФЕРм-10 ( волоконно-оптические линии связи ): · {М_ГОР_опт} - ( вкл.) - междугородные сети связи ( НР=120% , СП=70% ) · {М_ГОР_опт} - ( выкл.) - городские сети связи ( НР=100%; СП=65%) | 0 | 0 |  |  | 0 |  | Прокладка междугородных в/опт. кабелей
70 | 1 |  | 12 | АВИ | (вкл) - При работах по ДИСПЕТЧЕРИЗАЦИИ управления движением АВИАТРАНСПОРТОМ {вкл} (монтажные работы ) | 0 | 0 | Для сборников ФЕРм 08;10;11 : · {мАВИА} - (вкл.) - производство монтажных работы по диспетчеризации управления движением авиатранспортном (НР=95%, СП=55%) ; · {мАВИА} - (выкл. ) - при производстве работ на прочих объектах , кром | 0 | 0 |  |  | 0 |  | Диспетчеризация авиатранспорта
70 | 1 |  | 13 | ЗАКР | {вкл} - Обслуживающие и сопутствующие работы в тоннелях при производстве работ ЗАКРЫТЫМ СПОСОБОМ {выкл} - Обслуживающие и сопутствующие работы в тоннелях при производстве работ ОТКРЫТЫМ | 0 | 0 | Для сборника ФЕР -29 ( сопутствующие работы в тоннелях и метро. ): · {ЗАКР} - (вкл.) - при выполнении работ в тоннелях и метро закрытым способом (НР=145% , СП=75%); · {ЗАКР} - (выкл.) - при выполнении работ в тоннелях и метро отк | 0 | 0 |  |  | 0 |  | Производство работ закрытым способом (обслуживающие процессы)
70 | 1 |  | 14 | ГОР | (вкл) - ФЕРм-08, выполнение работ на горнорудных объектах (выкл) - ФЕРм-08, выполнение работ на других объектах | 0 | 0 |  | 0 | 0 |  |  | 0 |  | Выполнение работ на горнорудных объектах
70 | 1 |  | 15 | ОБ_ПР | Объект производственного назначения | 1 | 0 |  | 3 | 0 |  |  | 0
70 | 1 |  | 16 | ОБ_НПР | Объект непроизводственного назначения | 0 | 0 |  | 3 | 0 |  |  | 0
70 | 1 |  | 1 | К_НР_РЕМ | при ремонте жилых и общественных зданий если ( если {РЕМ_ЖИЛ}= [вкл.] | 0.9 | 1 | Для сборников ФЕР и ФЕРмр : · Значение {_МДСрем_НР}= 0,90 - при ремонте зданий жилого и гражданского назначений ( 0,90 к НР) ; · Значение {_МДСрем_НР}= 1,00 - при строительстве и реконструкции объектов всех назначений | 0 | 0 |  |  | 0 |  | п.25
70 | 1 |  | 2 | К_СП_РЕМ | к нормам СП при капитальном ремонте зданий и сооружений всех назначений ( если или {РЕМ_ЖИЛ}=[вкл] , или (РЕМ_ПР}=[вкл] ) | 0.85 | 1 | Для сборников ФЕР и ФЕРмр : · Значение {_МДСрем_СП} = 0.85 - при ремонте зданий всех назначений ( 0,85 к СП); · Значение {_МДСрем_СП} = 1,00 - при строительстве и реконструкции объектов всех назначений | 0 | 0 |  |  | 0 |  | п.16
70 | 1 |  | 3 | К_НР_СЛЖ | При определении сметной стоимости строительства объектов капитального строительства, относящихся к особо опасным и технически сложным. За исключением объектов атомных электрических станций. ( если {СЛЖ} = [вкл] ) | 1.03 | 0 |  | 0 | 0 |  |  | 0 |  | п.27 СЛОЖН
70 | 1 |  | 4 | К_НР_АЭС | При определении сметной стоимости строительства объектов капитального строительства, относящихся к особо опасным и технически сложным. Для объектов атомных электрических станций. ( если {АЭС} = [вкл] ) | 1.15 | 0 |  | 0 | 0 |  |  | 0 |  | п.27 АЭС
70 | 1 |  | 5 | Р_ОКР | Разрядность округления результата расчета НР и СП (с 05.04.2020 - до семи знаков после запятой) | 7 | 0 |  | 0 | 0 |  |  | 0
70 | 1 |  | 6 | Лист_НРиСП |  | 2 | 0 |  | 0 | 0 |  |  | 0
-1
75 | Уровень цен | 2024 | 0 | 3 | 1 | 0 | 1 | 0 | 3 | 0 | 0 | 0 | 334410044 | 1
2 | Вид цен | Московская область, КТЦ к ФСНБ-2022 (ПАО Россети), 1 квартал 2024 г | 0 | 0 | 0 | [33 empty] | 334410045
1 | Сборник индексов | Московская область к ФСНБ-2022 ФГИС ЦС (ПАО Россети ) | 2024 | 3 | 1 | 1 | 0 | 2 | 1 | 1 | 1 | 1 | 1 | 1 | 1 | 1 | [22 empty] | 334410046 | Письмо Минстроя России «О расчете индексов изменения сметной стоимости строительства по группам однородных строительных ресурсов на I квартал 2024 года, предназначенных для определения сметной стоимости строительства ресурсно-индексным методом» | Справочная информация | 45344 | 328 | Письмо Минстроя России от 22.02.2024 г. № 10096-ИФ/09 | Приказ ПАО 'РОССЕТИ' | Справочная информация | 44837 | 473 | Приказ ПАО 'РОССЕТИ' от 03.10.2022 № 473
65 |  | 1 | 0 | 245

## SourceObSm
0 | Smeta.RU (Terminal) (495) 974-1589 |  | _OBSM_ |  | 0 | 0 | 0 | Smeta.RU (Terminal) |  | 1 | 18246 | 296158276 | 11 | 11 | 0 | 3
1 | 51 | 0 |  | 0 |  | 9. ВЛ-10 кВ ф.8 с ПС-658 СРЭС |  | 0 |  | 0 | 0 | 523 |  | 0 | 0 | 7 | 0 | 4 | 0 | Кожуханцева Л.А. | [16 empty] | 0 | [5 empty] | Сметные нормы списания | Коды ценников | 1 | 1 | 0 | 0 | 1 | 0 | 6 | 2 | 1 | 1 | 1 | 0 | 0 | 0 | 0 | МО (Россети) 1-й квартал 2024 ФСНБ-2022_И9 капитальный ремонт | Версия 1.8.0 для ФСНБ-2022 И9 | ФСНБ-2022 - Изменения И9 (Россети) | ФСНБ-2022 - Изменения И9 (Россети) | ФСНБ-2022 - Изменения И9 (Россети) | ФСНБ-2022 - Изменения И9 (Россети) | Поправки для ФСНБ-2022 от 18.04.2024 г И9 (55/пр) Капитальный ремонт производственных зданий | 0 | 0 | 487071752 | 12 | Приказ Минстроя России от 30.12.2021 г. № 1046/пр; Приказ Минстроя России от 04.08.2020 г. № 421/пр; Приказ Минстроя России от 21.12.2020 г. № 812/пр; Приказ Минстроя России от 11.12.2020 г. № 774/пр | ГСН | 45341 | 475 | 9 | Приказ Минстроя России от 18.05.2022 г. № 378/пр, Приказ Минстроя России от 26.08.2022 г. № 703/пр, Приказ Минстроя России от 26.10.2022 г. № 905/пр; Приказ Минстроя России от 27.12.2022 г. № 1133/пр; Приказ Минстроя России от 10.02.2023 г. № 84/пр; Приказ Минстроя России от 11.05.2023 г. № 335/пр; Приказ Минстроя России от 02.08.2023 г. № 551/пр; Приказ Минстроя России от 14.11.2023 г. № 817/пр; Приказ Минстроя России от 16.02.2024 г. № 102/пр; Приказ Минстроя России от 07.07.2022 г. № 557/пр, Приказ Минстроя России от 30.01.2024 г. № 55/пр; Приказ Минстроя России от 02.09.2021 г. № 636/пр, Приказ Минстроя России от 26.07.2022 г. № 611/пр; Приказ Минстроя России от 22.04.2022 г. № 317/пр | 0 | 0
22 | 1 | 0 | 334410044 | 0 | 2 | 1
3 | 0 | Новая локальная смета | Новая локальная смета | 4270.11 | 40.43 | 0 | 0 | 4310.54 | 535.86 | [11 empty] | 0 | 0 | 0 | [5 empty] | 3447701.1 | 2648412.55 | 0 | 0 | 0 | 210848.03 | 111695.4 | 424169.24 | 4270114.52 | 40427.73 | 0 | 0 | 916.94 | 219.0203 | 0 | 548663.74 | 314177.41 | 4310542.25
51 |  |  |  | 4270.11 | 40.43 | 0 | 0 | 4310.54 | 535.86
50 | 0 | 0 | 1 | 201 | 3447701.1 | ПЗ | Прямые затраты |  |  | 201 | 1 | 3 |  | 2
50 | 0 | 0 | 1 | 202 | 2648412.55 | СтМатОб | Стоимость материальных ресурсов (всего) |  |  | 202 | 2 | 3 |  | 2
50 | 0 | 0 | 1 | 222 | 0 | СтМатОбЗак | Стоимость материалов и оборудования заказчика |  |  | 222 | 3 | 3 |  | 2
50 | 0 | 0 | 1 | 225 | 2648412.55 | СтМатОбПод | Стоимость материалов и оборудования подрядчика |  |  | 225 | 4 | 3 |  | 2
50 | 0 | 0 | 1 | 226 | 2648412.55 | СтМат | Стоимость материалов (всего) |  |  | 226 | 5 | 3 |  | 2
50 | 0 | 0 | 1 | 227 | 0 | СтМатЗак | Стоимость материалов заказчика |  |  | 227 | 6 | 3 |  | 2
50 | 0 | 0 | 1 | 228 | 2648412.55 | СтМатПод | Стоимость материалов подрядчика |  |  | 228 | 7 | 3 |  | 2
50 | 0 | 0 | 1 | 216 | 0 | Оборуд | Стоимость оборудования (всего) |  |  | 216 | 8 | 3 |  | 2
50 | 0 | 0 | 1 | 223 | 0 | ОборудЗак | Стоимость оборудования заказчика |  |  | 223 | 9 | 3 |  | 2
50 | 0 | 0 | 1 | 229 | 0 | ОборудПод | Стоимость оборудования подрядчика |  |  | 229 | 10 | 3 |  | 2
50 | 0 | 0 | 1 | 203 | 210848.03 | ЭММ | Эксплуатация машин |  |  | 203 | 11 | 3 |  | 2
50 | 0 | 0 | 1 | 231 | 0 | ЭММсНРиСП | Эксплуатация машин по ТСН-2001.16 |  |  | 231 | 12 | 3 |  | 2
50 | 0 | 0 | 1 | 204 | 111695.4 | ЗПМ | ЗП машинистов |  |  | 204 | 13 | 3 |  | 2
50 | 0 | 0 | 1 | 205 | 424169.24 | ОЗП | Основная ЗП рабочих |  |  | 205 | 14 | 3 |  | 2
50 | 0 | 0 | 1 | 232 | 0 | ОЗПсНРиСП | Основная ЗП рабочих по ТСН-2001.16 |  |  | 232 | 15 | 3 |  | 2
50 | 0 | 0 | 1 | 214 | 4270114.52 | Строит | Строительные работы с НР и СП |  |  | 214 | 16 | 3 |  | 2
50 | 0 | 0 | 1 | 215 | 40427.73 | Монтаж | Монтажные работы с НР и СП |  |  | 215 | 17 | 3 |  | 2
50 | 0 | 0 | 1 | 217 | 0 | Прочие | Прочие работы с НР и СП |  |  | 217 | 18 | 3 |  | 2
50 | 0 | 0 | 1 | 230 | 0 | ПрочиеЗатр | Прочие затраты по ТСН-2001.16 |  |  | 230 | 19 | 3 |  | 2
50 | 0 | 0 | 1 | 206 | 0 | ВозврМат | Возврат материалов |  |  | 206 | 20 | 3 |  | 2
50 | 0 | 0 | 1 | 207 | 916.94 | ТрудСтр | Трудозатраты строителей |  |  | 207 | 21 | 3 |  | -1
50 | 0 | 0 | 1 | 208 | 219.0203 | ТрудМаш | Трудозатраты машинистов |  |  | 208 | 22 | 3 |  | -1
50 | 0 | 0 | 1 | 209 | 0 | ТранспМат | Транспорт материалов |  |  | 209 | 23 | 3 |  | 2
50 | 0 | 0 | 1 | 233 | 52575.88 | Перевозка | Перевозка грузов |  |  | 233 | 24 | 3 |  | 2
50 | 0 | 0 | 1 | 210 | 548663.74 | НР | Накладные расходы |  |  | 210 | 25 | 3 |  | 2
50 | 0 | 0 | 1 | 211 | 314177.41 | СмПриб | Сметная прибыль |  |  | 211 | 26 | 3 |  | 2
50 | 0 | 0 | 1 | 224 | 4310542.25 | Всего | Всего с НР и СП |  |  | 224 | 27 | 3 |  | 2
-1
75 | Уровень цен | 2024 | 0 | 3 | 1 | 0 | 1 | 0 | 3 | 0 | 0 | 0 | 334410044 | 1
2 | Вид цен | Московская область, КТЦ к ФСНБ-2022 (ПАО Россети), 1 квартал 2024 г | 0 | 0 | 0 | [17 empty] | 334410045
1 | Сборник индексов | Московская область к ФСНБ-2022 ФГИС ЦС (ПАО Россети ) | 2024 | 3 | 1 | 1 | 0 | 2 | 1 | 1 | 1 | 1 | 1 | 1 | 1 | 1 | [6 empty] | 334410046 | Письмо Минстроя России «О расчете индексов изменения сметной стоимости строительства по группам однородных строительных ресурсов на I квартал 2024 года, предназначенных для определения сметной стоимости строительства ресурсно-индексным методом» | Справочная информация | 45344 | 328 | Письмо Минстроя России от 22.02.2024 г. № 10096-ИФ/09 | Приказ ПАО 'РОССЕТИ' | Справочная информация | 44837 | 473 | Приказ ПАО 'РОССЕТИ' от 03.10.2022 № 473

## SmtRes
28 | 334410044 | 334410579 | 277560276 | 109 | 1 | 1 | 1 | 1-100-30 |  | Затраты труда рабочих (Средний разряд - 3) | 1191 | 1013 | чел.-ч. | чел.-ч. | 1 | 0 | 1049124552 | 2.436 | 0 | 0 | 0 | 424.47 | 0 | 0 | 0 | 424.47 | 1 | 1 | 1 | 1 | -2 | 0 | 0 | 1 | 1 | 0 | 2.03 | )*1,20 | 1 | 2 | 334410584 | 1 | 0 | 1 | 1 | 0 | 0 | 0 | 0 | 0 | 0 | 0 | 0 | 0 | 0 | 861.6741 | 2.03 | 0 | 1 | 0 | 0 | 0 | 1034.0089 | 2.436 | 0 | 1 | 6031.72 | 17.052 | 0 | 17.052 | 424.47 | 424.47 | 1 | 1034.004 | 0 |  | 0 | 0 | 0 | 7238.06 | 7238.06 | 1 |  | 0 |  | 0
28 | 334410044 | 334410579 | 277560491 | 109 | 1 | 1 | 1 | 4-100-00 |  | Затраты труда машинистов | 1191 | 1013 | чел.-ч. | чел.-ч. | 1 | 0 | -1417349443 | 0.66 | 0 | 0 | 0 | 0 | 0 | 0 | 0 | 0 | 1 | 1 | 1 | 1 | -2 | 0 | 0 | 1 | 1 | 0 | 0.55 | )*1,20 | 2 | 2 | 334410585 | 1 | 0 | 2 | 1 | 0 | 0 | 0 | 0 | 0 | 0 | 0 | 0 | 0 | 0 | 0 | 0 | 0 | 0 | 0 | 0 | 0 | 0 | 0 | 0 | 0 |  | 0 | 0 | 4.62 | 0 | 0 | 1 | 0 | 0 |  | 0 | 0 | 0 | 0 | 0 | 0 |  | 0 |  | 0
28 | 334410044 | 334410579 | 277944868 | 1 | 1 | 1 | 2 | 91.06.06-011 | ФСЭМ-2022, 91.06.06-011, приказ Минстроя России от 18.05.2022 г. № 378/пр | Автогидроподъемники, высота подъема 12 м | 1368 | 1011 | маш.-ч | маш.-ч | 1 | 0 | 412917512 | 0.54 | 0 | 436.88 | 477.98 | 0 | 0 | 346.73 | 477.98 | 0 | 1 | 1.26 | 1 | 1 | 2 | 0 | 0 | 1 | 1 | 0 | 0.45 | )*1,20 | 1 | 2 | 334410586 | 1 | 0 | 3 | 1 | 0 | 0 | 0 | 0 | 0 | 0 | 0 | 0 | 156.0285 | 215.091 | 0 | 0 | 0.45 | 1 | 0 | 187.2342 | 258.1092 | 0 | 0 | 0.54 | 1 |  | 0 | 3.78 | 3.78 | 436.88 | 346.73 | 1.26 | 187.236 | 258.108 |  | 0 | 1651.41 | 1806.76 | 0 | 3458.17 | 1 | 4-100-040 | 4 | чел.-ч. | 1
28 | 334410044 | 334410579 | 277945805 | 1 | 1 | 1 | 2 | 91.14.02-001 | ФСЭМ-2022 доп.7, 91.14.02-001, приказ Минстроя России от 02.08.2023 г. № 551/пр | Автомобили бортовые, грузоподъемность до 5 т | 1368 | 1011 | маш.-ч | маш.-ч | 1 | 0 | 721652621 | 0.12 | 0 | 544.7 | 477.98 | 0 | 0 | 544.7 | 477.98 | 0 | 1 | 1 | 1 | 1 | -2 | 0 | 0 | 1 | 1 | 0 | 0.1 | )*1,20 | 1 | 2 | 334410587 | 1 | 0 | 4 | 1 | 0 | 0 | 0 | 0 | 0 | 0 | 0 | 0 | 54.47 | 47.798 | 0 | 0 | 0.1 | 1 | 0 | 65.364 | 57.3576 | 0 | 0 | 0.12 | 1 |  | 0 | 0.84 | 0.84 | 544.7 | 544.7 | 1 | 65.364 | 57.36 |  | 0 | 457.55 | 401.5 | 0 | 859.05 | 1 | 4-100-040 | 4 | чел.-ч. | 1
29 | 334410044 | 334410591 | 277560276 | 109 | 1 | 1 | 1 | 1-100-30 |  | Затраты труда рабочих (Средний разряд - 3) | 1191 | 1013 | чел.-ч. | чел.-ч. | 1 | 0 | 1049124552 | 2.8014 | 0 | 0 | 0 | 424.47 | 0 | 0 | 0 | 424.47 | 1 | 1 | 1 | 1 | -2 | 0 | 0 | 1 | 1 | 0 | 2.03 | )*1,20)*1,15 | 1 | 2 | 334410596 | 1 | 0 | 5 | 1 | 0 | 0 | 0 | 0 | 0 | 0 | 0 | 0 | 0 | 0 | 861.6741 | 2.03 | 0 | 1 | 0 | 0 | 0 | 1189.1103 | 2.8014 | 0 | 1 | 5170.04 | 16.8084 | 0 | 16.8084 | 424.47 | 424.47 | 1 | 1189.1046 | 0 |  | 0 | 0 | 0 | 7134.66 | 7134.66 | 1 |  | 0 |  | 0
29 | 334410044 | 334410591 | 277560491 | 109 | 1 | 1 | 1 | 4-100-00 |  | Затраты труда машинистов | 1191 | 1013 | чел.-ч. | чел.-ч. | 1 | 0 | -1417349443 | 0.759 | 0 | 0 | 0 | 0 | 0 | 0 | 0 | 0 | 1 | 1 | 1 | 1 | -2 | 0 | 0 | 1 | 1 | 0 | 0.55 | )*1,20)*1,15 | 2 | 2 | 334410597 | 1 | 0 | 6 | 1 | 0 | 0 | 0 | 0 | 0 | 0 | 0 | 0 | 0 | 0 | 0 | 0 | 0 | 0 | 0 | 0 | 0 | 0 | 0 | 0 | 0 |  | 0 | 0 | 4.554 | 0 | 0 | 1 | 0 | 0 |  | 0 | 0 | 0 | 0 | 0 | 0 |  | 0 |  | 0
29 | 334410044 | 334410591 | 277944868 | 1 | 1 | 1 | 2 | 91.06.06-011 | ФСЭМ-2022, 91.06.06-011, приказ Минстроя России от 18.05.2022 г. № 378/пр | Автогидроподъемники, высота подъема 12 м | 1368 | 1011 | маш.-ч | маш.-ч | 1 | 0 | 412917512 | 0.621 | 0 | 436.88 | 477.98 | 0 | 0 | 346.73 | 477.98 | 0 | 1 | 1.26 | 1 | 1 | 2 | 0 | 0 | 1 | 1 | 0 | 0.45 | )*1,20)*1,15 | 1 | 2 | 334410598 | 1 | 0 | 7 | 1 | 0 | 0 | 0 | 0 | 0 | 0 | 0 | 0 | 156.0285 | 215.091 | 0 | 0 | 0.45 | 1 | 0 | 215.3193 | 296.8256 | 0 | 0 | 0.621 | 1 |  | 0 | 3.726 | 3.726 | 436.88 | 346.73 | 1.26 | 215.3214 | 296.8242 |  | 0 | 1627.81 | 1780.95 | 0 | 3408.76 | 1 | 4-100-040 | 4 | чел.-ч. | 1
29 | 334410044 | 334410591 | 277945805 | 1 | 1 | 1 | 2 | 91.14.02-001 | ФСЭМ-2022 доп.7, 91.14.02-001, приказ Минстроя России от 02.08.2023 г. № 551/пр | Автомобили бортовые, грузоподъемность до 5 т | 1368 | 1011 | маш.-ч | маш.-ч | 1 | 0 | 721652621 | 0.138 | 0 | 544.7 | 477.98 | 0 | 0 | 544.7 | 477.98 | 0 | 1 | 1 | 1 | 1 | -2 | 0 | 0 | 1 | 1 | 0 | 0.1 | )*1,20)*1,15 | 1 | 2 | 334410599 | 1 | 0 | 8 | 1 | 0 | 0 | 0 | 0 | 0 | 0 | 0 | 0 | 54.47 | 47.798 | 0 | 0 | 0.1 | 1 | 0 | 75.1686 | 65.9612 | 0 | 0 | 0.138 | 1 |  | 0 | 0.828 | 0.828 | 544.7 | 544.7 | 1 | 75.1686 | 65.964 |  | 0 | 451.01 | 395.77 | 0 | 846.78 | 1 | 4-100-040 | 4 | чел.-ч. | 1
30 | 334410044 | 334410600 | 277560276 | 109 | 1 | 1 | 1 | 1-100-30 |  | Затраты труда рабочих (Средний разряд - 3) | 1191 | 1013 | чел.-ч. | чел.-ч. | 1 | 0 | 1049124552 | 2.6796 | 0 | 0 | 0 | 424.47 | 0 | 0 | 0 | 424.47 | 1 | 1 | 1 | 1 | -2 | 0 | 0 | 1 | 1 | 0 | 2.03 | )*1,20)*1,1 | 1 | 2 | 334410605 | 1 | 0 | 9 | 1 | 0 | 0 | 0 | 0 | 0 | 0 | 0 | 0 | 0 | 0 | 861.6741 | 2.03 | 0 | 1 | 0 | 0 | 0 | 1137.4098 | 2.6796 | 0 | 1 | 9478.42 | 29.4756 | 0 | 29.4756 | 424.47 | 424.47 | 1 | 1137.4044 | 0 |  | 0 | 0 | 0 | 12511.51 | 12511.51 | 1 |  | 0 |  | 0
30 | 334410044 | 334410600 | 277560491 | 109 | 1 | 1 | 1 | 4-100-00 |  | Затраты труда машинистов | 1191 | 1013 | чел.-ч. | чел.-ч. | 1 | 0 | -1417349443 | 0.726 | 0 | 0 | 0 | 0 | 0 | 0 | 0 | 0 | 1 | 1 | 1 | 1 | -2 | 0 | 0 | 1 | 1 | 0 | 0.55 | )*1,20)*1,1 | 2 | 2 | 334410606 | 1 | 0 | 10 | 1 | 0 | 0 | 0 | 0 | 0 | 0 | 0 | 0 | 0 | 0 | 0 | 0 | 0 | 0 | 0 | 0 | 0 | 0 | 0 | 0 | 0 |  | 0 | 0 | 7.986 | 0 | 0 | 1 | 0 | 0 |  | 0 | 0 | 0 | 0 | 0 | 0 |  | 0 |  | 0
30 | 334410044 | 334410600 | 277944868 | 1 | 1 | 1 | 2 | 91.06.06-011 | ФСЭМ-2022, 91.06.06-011, приказ Минстроя России от 18.05.2022 г. № 378/пр | Автогидроподъемники, высота подъема 12 м | 1368 | 1011 | маш.-ч | маш.-ч | 1 | 0 | 412917512 | 0.594 | 0 | 436.88 | 477.98 | 0 | 0 | 346.73 | 477.98 | 0 | 1 | 1.26 | 1 | 1 | 2 | 0 | 0 | 1 | 1 | 0 | 0.45 | )*1,20)*1,1 | 1 | 2 | 334410607 | 1 | 0 | 11 | 1 | 0 | 0 | 0 | 0 | 0 | 0 | 0 | 0 | 156.0285 | 215.091 | 0 | 0 | 0.45 | 1 | 0 | 205.9576 | 283.9201 | 0 | 0 | 0.594 | 1 |  | 0 | 6.534 | 6.534 | 436.88 | 346.73 | 1.26 | 205.9596 | 283.9188 |  | 0 | 2854.57 | 3123.12 | 0 | 5977.69 | 1 | 4-100-040 | 4 | чел.-ч. | 1
30 | 334410044 | 334410600 | 277945805 | 1 | 1 | 1 | 2 | 91.14.02-001 | ФСЭМ-2022 доп.7, 91.14.02-001, приказ Минстроя России от 02.08.2023 г. № 551/пр | Автомобили бортовые, грузоподъемность до 5 т | 1368 | 1011 | маш.-ч | маш.-ч | 1 | 0 | 721652621 | 0.132 | 0 | 544.7 | 477.98 | 0 | 0 | 544.7 | 477.98 | 0 | 1 | 1 | 1 | 1 | -2 | 0 | 0 | 1 | 1 | 0 | 0.1 | )*1,20)*1,1 | 1 | 2 | 334410608 | 1 | 0 | 12 | 1 | 0 | 0 | 0 | 0 | 0 | 0 | 0 | 0 | 54.47 | 47.798 | 0 | 0 | 0.1 | 1 | 0 | 71.9004 | 63.0934 | 0 | 0 | 0.132 | 1 |  | 0 | 1.452 | 1.452 | 544.7 | 544.7 | 1 | 71.9004 | 63.096 |  | 0 | 790.9 | 694.03 | 0 | 1484.93 | 1 | 4-100-040 | 4 | чел.-ч. | 1
31 | 334410044 | 334410609 | 277560276 | 109 | 1 | 1 | 1 | 1-100-30 |  | Затраты труда рабочих (Средний разряд - 3) | 1191 | 1013 | чел.-ч. | чел.-ч. | 1 | 0 | 1049124552 | 2.8014 | 0 | 0 | 0 | 424.47 | 0 | 0 | 0 | 424.47 | 1 | 1 | 1 | 1 | -2 | 0 | 0 | 1 | 1 | 0 | 2.03 | )*1,20)*1,15 | 1 | 1 | -1 | 0 | 0 |  | 1 | 0 | 0 | 0 | 0 | 0 | 0 | 0 | 0 | 0 | 0 | 861.6741 | 2.03 | 0 | 1 | 0 | 0 | 0 | 1189.1103 | 2.8014 | 0 | 1 | 1723.35 | 5.6028 | 0 | 5.6028 | 424.47 | 424.47 | 1 | 1189.1046 | 0 |  | 0 | 0 | 0 | 2378.22 | 2378.22 | 1 |  | 0 |  | 0
31 | 334410044 | 334410609 | 277560491 | 109 | 1 | 1 | 1 | 4-100-00 |  | Затраты труда машинистов | 1191 | 1013 | чел.-ч. | чел.-ч. | 1 | 0 | -1417349443 | 0.759 | 0 | 0 | 0 | 0 | 0 | 0 | 0 | 0 | 1 | 1 | 1 | 1 | -2 | 0 | 0 | 1 | 1 | 0 | 0.55 | )*1,20)*1,15 | 2 | 2 | 334410615 | 1 | 6144 | 14 | 1 | 0 | 0 | 0 | 0 | 0 | 0 | 0 | 0 | 0 | 0 | 0 | 0 | 0 | 0 | 0 | 0 | 0 | 0 | 0 | 0 | 0 |  | 0 | 0 | 1.518 | 0 | 0 | 1 | 0 | 0 |  | 0 | 0 | 0 | 0 | 0 | 0 |  | 0 |  | 0
31 | 334410044 | 334410609 | 277944868 | 1 | 1 | 1 | 2 | 91.06.06-011 | ФСЭМ-2022, 91.06.06-011, приказ Минстроя России от 18.05.2022 г. № 378/пр | Автогидроподъемники, высота подъема 12 м | 1368 | 1011 | маш.-ч | маш.-ч | 1 | 0 | 412917512 | 0.621 | 0 | 436.88 | 477.98 | 0 | 0 | 346.73 | 477.98 | 0 | 1 | 1.26 | 1 | 1 | 2 | 0 | 0 | 1 | 1 | 0 | 0.45 | )*1,20)*1,15 | 1 | 2 | 334410616 | 1 | 6144 | 15 | 1 | 0 | 0 | 0 | 0 | 0 | 0 | 0 | 0 | 156.0285 | 215.091 | 0 | 0 | 0.45 | 1 | 0 | 215.3193 | 296.8256 | 0 | 0 | 0.621 | 1 |  | 0 | 1.242 | 1.242 | 436.88 | 346.73 | 1.26 | 215.3214 | 296.8242 |  | 0 | 542.6 | 593.65 | 0 | 1136.25 | 1 | 4-100-040 | 4 | чел.-ч. | 1
31 | 334410044 | 334410609 | 277945805 | 1 | 1 | 1 | 2 | 91.14.02-001 | ФСЭМ-2022 доп.7, 91.14.02-001, приказ Минстроя России от 02.08.2023 г. № 551/пр | Автомобили бортовые, грузоподъемность до 5 т | 1368 | 1011 | маш.-ч | маш.-ч | 1 | 0 | 721652621 | 0.138 | 0 | 544.7 | 477.98 | 0 | 0 | 544.7 | 477.98 | 0 | 1 | 1 | 1 | 1 | -2 | 0 | 0 | 1 | 1 | 0 | 0.1 | )*1,20)*1,15 | 1 | 2 | 334410617 | 1 | 6144 | 16 | 1 | 0 | 0 | 0 | 0 | 0 | 0 | 0 | 0 | 54.47 | 47.798 | 0 | 0 | 0.1 | 1 | 0 | 75.1686 | 65.9612 | 0 | 0 | 0.138 | 1 |  | 0 | 0.276 | 0.276 | 544.7 | 544.7 | 1 | 75.1686 | 65.964 |  | 0 | 150.34 | 131.92 | 0 | 282.26 | 1 | 4-100-040 | 4 | чел.-ч. | 1
32 | 334410044 | 334410618 | 277560270 | 109 | 1 | 1 | 1 | 1-100-28 |  | Затраты труда рабочих (Средний разряд - 2,8) | 1191 | 1013 | чел.-ч. | чел.-ч. | 1 | 0 | 246699258 | 1.6764 | 0 | 0 | 0 | 417.34 | 0 | 0 | 0 | 417.34 | 1 | 1 | 1 | 1 | -2 | 0 | 0 | 1 | 1 | 0 | 1.27 | )*1,20)*1,1 | 1 | 1 | -1 | 0 | 0 |  | 1 | 0 | 0 | 0 | 0 | 0 | 0 | 0 | 0 | 0 | 0 | 530.0218 | 1.27 | 0 | 1 | 0 | 0 | 0 | 699.6288 | 1.6764 | 0 | 1 | 3180.13 | 10.0584 | 0 | 10.0584 | 417.34 | 417.34 | 1 | 699.6264 | 0 |  | 0 | 0 | 0 | 4197.77 | 4197.77 | 1 |  | 0 |  | 0
32 | 334410044 | 334410618 | 277560491 | 109 | 1 | 1 | 1 | 4-100-00 |  | Затраты труда машинистов | 1191 | 1013 | чел.-ч. | чел.-ч. | 1 | 0 | -1417349443 | 0.5412 | 0 | 0 | 0 | 0 | 0 | 0 | 0 | 0 | 1 | 1 | 1 | 1 | -2 | 0 | 0 | 1 | 1 | 0 | 0.41 | )*1,20)*1,1 | 2 | 2 | 334410630 | 1 | 6144 | 18 | 1 | 0 | 0 | 0 | 0 | 0 | 0 | 0 | 0 | 0 | 0 | 0 | 0 | 0 | 0 | 0 | 0 | 0 | 0 | 0 | 0 | 0 |  | 0 | 0 | 3.2472 | 0 | 0 | 1 | 0 | 0 |  | 0 | 0 | 0 | 0 | 0 | 0 |  | 0 |  | 0
32 | 334410044 | 334410618 | 277944868 | 1 | 1 | 1 | 2 | 91.06.06-011 | ФСЭМ-2022, 91.06.06-011, приказ Минстроя России от 18.05.2022 г. № 378/пр | Автогидроподъемники, высота подъема 12 м | 1368 | 1011 | маш.-ч | маш.-ч | 1 | 0 | 412917512 | 0.462 | 0 | 436.88 | 477.98 | 0 | 0 | 346.73 | 477.98 | 0 | 1 | 1.26 | 1 | 1 | 2 | 0 | 0 | 1 | 1 | 0 | 0.35 | )*1,20)*1,1 | 1 | 2 | 334410631 | 1 | 6144 | 19 | 1 | 0 | 0 | 0 | 0 | 0 | 0 | 0 | 0 | 121.3555 | 167.293 | 0 | 0 | 0.35 | 1 | 0 | 160.1893 | 220.8268 | 0 | 0 | 0.462 | 1 |  | 0 | 2.772 | 2.772 | 436.88 | 346.73 | 1.26 | 160.1952 | 220.8228 |  | 0 | 1211.03 | 1324.96 | 0 | 2535.99 | 1 | 4-100-040 | 4 | чел.-ч. | 1
32 | 334410044 | 334410618 | 277945805 | 1 | 1 | 1 | 2 | 91.14.02-001 | ФСЭМ-2022 доп.7, 91.14.02-001, приказ Минстроя России от 02.08.2023 г. № 551/пр | Автомобили бортовые, грузоподъемность до 5 т | 1368 | 1011 | маш.-ч | маш.-ч | 1 | 0 | 721652621 | 0.0792 | 0 | 544.7 | 477.98 | 0 | 0 | 544.7 | 477.98 | 0 | 1 | 1 | 1 | 1 | -2 | 0 | 0 | 1 | 1 | 0 | 0.06 | )*1,20)*1,1 | 1 | 2 | 334410632 | 1 | 6144 | 20 | 1 | 0 | 0 | 0 | 0 | 0 | 0 | 0 | 0 | 32.682 | 28.6788 | 0 | 0 | 0.06 | 1 | 0 | 43.1402 | 37.856 | 0 | 0 | 0.0792 | 1 |  | 0 | 0.4752 | 0.4752 | 544.7 | 544.7 | 1 | 43.1376 | 37.8576 |  | 0 | 258.84 | 227.14 | 0 | 485.98 | 1 | 4-100-040 | 4 | чел.-ч. | 1
33 | 334410044 | 334410633 | 277560284 | 109 | 1 | 1 | 1 | 1-100-33 |  | Затраты труда рабочих (Средний разряд - 3,3) | 1191 | 1013 | чел.-ч. | чел.-ч. | 1 | 0 | -1759674247 | 2.632 | 0 | 0 | 0 | 440.52 | 0 | 0 | 0 | 440.52 | 1 | 1 | 1 | 1 | -2 | 0 | 0 | 1 | 1 | 0 | 3.76 | *0,7 | 1 | 2 | 334410643 | 1 | 0 | 21 | 1 | 0 | 0 | 0 | 0 | 0 | 0 | 0 | 0 | 0 | 0 | 1656.3552 | 3.76 | 0 | 1 | 0 | 0 | 0 | 1159.4486 | 2.632 | 0 | 1 | 1656.36 | 2.632 | 0 | 2.632 | 440.52 | 440.52 | 1 | 1159.452 | 0 |  | 0 | 0 | 0 | 1159.45 | 1159.45 | 1 |  | 0 |  | 0
33 | 334410044 | 334410633 | 277560491 | 109 | 1 | 1 | 1 | 4-100-00 |  | Затраты труда машинистов | 1191 | 1013 | чел.-ч. | чел.-ч. | 1 | 0 | -1417349443 | 0.749 | 0 | 0 | 0 | 0 | 0 | 0 | 0 | 0 | 1 | 1 | 1 | 1 | -2 | 0 | 0 | 1 | 1 | 0 | 1.07 | *0,7 | 2 | 2 | 334410644 | 1 | 0 | 22 | 1 | 0 | 0 | 0 | 0 | 0 | 0 | 0 | 0 | 0 | 0 | 0 | 0 | 0 | 0 | 0 | 0 | 0 | 0 | 0 | 0 | 0 |  | 0 | 0 | 0.749 | 0 | 0 | 1 | 0 | 0 |  | 0 | 0 | 0 | 0 | 0 | 0 |  | 0 |  | 0
33 | 334410044 | 334410633 | 277944868 | 1 | 1 | 1 | 2 | 91.06.06-011 | ФСЭМ-2022, 91.06.06-011, приказ Минстроя России от 18.05.2022 г. № 378/пр | Автогидроподъемники, высота подъема 12 м | 1368 | 1011 | маш.-ч | маш.-ч | 1 | 0 | 412917512 | 0.595 | 0 | 436.88 | 477.98 | 0 | 0 | 346.73 | 477.98 | 0 | 1 | 1.26 | 1 | 1 | 2 | 0 | 0 | 1 | 1 | 0 | 0.85 | *0,7 | 1 | 2 | 334410645 | 1 | 0 | 23 | 1 | 0 | 0 | 0 | 0 | 0 | 0 | 0 | 0 | 294.7205 | 406.283 | 0 | 0 | 0.85 | 1 | 0 | 206.3043 | 284.3981 | 0 | 0 | 0.595 | 1 |  | 0 | 0.595 | 0.595 | 436.88 | 346.73 | 1.26 | 206.304 | 284.396 |  | 0 | 259.94 | 284.4 | 0 | 544.34 | 1 | 4-100-040 | 4 | чел.-ч. | 1
33 | 334410044 | 334410633 | 277945805 | 1 | 1 | 1 | 2 | 91.14.02-001 | ФСЭМ-2022 доп.7, 91.14.02-001, приказ Минстроя России от 02.08.2023 г. № 551/пр | Автомобили бортовые, грузоподъемность до 5 т | 1368 | 1011 | маш.-ч | маш.-ч | 1 | 0 | 721652621 | 0.154 | 0 | 544.7 | 477.98 | 0 | 0 | 544.7 | 477.98 | 0 | 1 | 1 | 1 | 1 | -2 | 0 | 0 | 1 | 1 | 0 | 0.22 | *0,7 | 1 | 2 | 334410646 | 1 | 0 | 24 | 1 | 0 | 0 | 0 | 0 | 0 | 0 | 0 | 0 | 119.834 | 105.1556 | 0 | 0 | 0.22 | 1 | 0 | 83.8838 | 73.6089 | 0 | 0 | 0.154 | 1 |  | 0 | 0.154 | 0.154 | 544.7 | 544.7 | 1 | 83.881 | 73.612 |  | 0 | 83.88 | 73.61 | 0 | 157.49 | 1 | 4-100-040 | 4 | чел.-ч. | 1
33 | 334410044 | 334410633 | 277862533 | 1 | 1 | 1 | 3 | 01.3.01.06-0038 | ФСБЦ-2022, 01.3.01.06-0038, приказ Минстроя России от 18.05.2022 г. № 378/пр | Смазка защитная электросетевая | 1346 | 1009 | кг | кг | 1 | 0 | 1685208048 | 0 | 493.26 | 0 | 0 | 0 | 238.29 | 0 | 0 | 0 | 2.07 | 1 | 1 | 1 | 2 | 0 | 0 | 1 | 1 | 0 | 0.1 | *0 | 0 | 2 | 334410647 | 1 | 0 | 25 | 1 | 0 | 0 | 0 | 0 | 0 | 0 | 0 | 23.829 | 0 | 0 | 0 | 0 | 0 | 1 | 0 | 0 | 0 | 0 | 0 | 0 | 0 |  | 0 | 0 | 0 | 493.26 | 238.29 | 2.07 | 0 | 0 |  | 0 | 0 | 0 | 0 | 0 | 0 |  | 0 |  | 0
33 | 334410044 | 334410633 | 277862540 | 1 | 1 | 1 | 3 | 01.3.01.06-0051 | ФСБЦ-2022, 01.3.01.06-0051, приказ Минстроя России от 18.05.2022 г. № 378/пр | Смазка солидол жировой Ж | 1346 | 1009 | кг | кг | 1 | 0 | 454593446 | 0 | 165.64 | 0 | 0 | 0 | 80.02 | 0 | 0 | 0 | 2.07 | 1 | 1 | 1 | 2 | 0 | 0 | 1 | 1 | 0 | 0.03 | *0 | 0 | 2 | 334410648 | 1 | 0 | 26 | 1 | 0 | 0 | 0 | 0 | 0 | 0 | 0 | 2.4006 | 0 | 0 | 0 | 0 | 0 | 1 | 0 | 0 | 0 | 0 | 0 | 0 | 0 |  | 0 | 0 | 0 | 165.64 | 80.02 | 2.07 | 0 | 0 |  | 0 | 0 | 0 | 0 | 0 | 0 |  | 0 |  | 0
33 | 334410044 | 334410633 | 277869627 | 1 | 1 | 1 | 3 | 01.7.20.08-0051 | ФСБЦ-2022 доп.8, 01.7.20.08-0051, приказ Минстроя России от 14.11.2023 г. № 817/пр | Ветошь хлопчатобумажная цветная | 1346 | 1009 | кг | кг | 1 | 0 | 1111106736 | 0 | 88.65 | 0 | 0 | 0 | 56.11 | 0 | 0 | 0 | 1.58 | 1 | 1 | 1 | 2 | 0 | 0 | 1 | 1 | 0 | 0.02 | *0 | 0 | 2 | 334410650 | 1 | 0 | 28 | 1 | 0 | 0 | 0 | 0 | 0 | 0 | 0 | 1.1222 | 0 | 0 | 0 | 0 | 0 | 1 | 0 | 0 | 0 | 0 | 0 | 0 | 0 |  | 0 | 0 | 0 | 88.65 | 56.11 | 1.58 | 0 | 0 |  | 0 | 0 | 0 | 0 | 0 | 0 |  | 0 |  | 0
33 | 334410044 | 334410633 | 277896315 | 1 | 1 | 1 | 3 | 14.4.03.03-0102 | ФСБЦ-2022 доп.4, 14.4.03.03-0102, приказ Минстроя России от 27.12.2022 г. № 1133/пр | Лак битумный БТ-577 | 1348 | 1009 | т | т | 1000 | 0 | -1262208440 | 0 | 81621.4 | 0 | 0 | 0 | 80020.98 | 0 | 0 | 0 | 1.02 | 1 | 1 | 1 | 2 | 0 | 0 | 1 | 1 | 0 | 0.0001 | *0 | 0 | 2 | 334410653 | 1 | 0 | 31 | 1 | 0 | 0 | 0 | 0 | 0 | 0 | 0 | 8.0021 | 0 | 0 | 0 | 0 | 0 | 1 | 0 | 0 | 0 | 0 | 0 | 0 | 0 |  | 0 | 0 | 0 | 81621.4 | 80020.98 | 1.02 | 0 | 0 |  | 0 | 0 | 0 | 0 | 0 | 0 |  | 0 |  | 0
33 | 334410044 | 334410633 | 277896859 | 1 | 1 | 1 | 3 | 14.5.09.11-0102 | ФСБЦ-2022, 14.5.09.11-0102, приказ Минстроя России от 18.05.2022 г. № 378/пр | Уайт-спирит | 1346 | 1009 | кг | кг | 1 | 0 | -204136099 | 0 | 67.87 | 0 | 0 | 0 | 60.6 | 0 | 0 | 0 | 1.12 | 1 | 1 | 1 | 2 | 0 | 0 | 1 | 1 | 0 | 0.03 | *0 | 0 | 2 | 334410654 | 1 | 0 | 32 | 1 | 0 | 0 | 0 | 0 | 0 | 0 | 0 | 1.818 | 0 | 0 | 0 | 0 | 0 | 1 | 0 | 0 | 0 | 0 | 0 | 0 | 0 |  | 0 | 0 | 0 | 67.87 | 60.6 | 1.12 | 0 | 0 |  | 0 | 0 | 0 | 0 | 0 | 0 |  | 0 |  | 0
34 | 334410044 | 334410657 | 277560284 | 109 | 1 | 1 | 1 | 1-100-33 |  | Затраты труда рабочих (Средний разряд - 3,3) | 1191 | 1013 | чел.-ч. | чел.-ч. | 1 | 0 | -1759674247 | 3.0268 | 0 | 0 | 0 | 440.52 | 0 | 0 | 0 | 440.52 | 1 | 1 | 1 | 1 | -2 | 0 | 0 | 1 | 1 | 0 | 3.76 | *0,7*1,15 | 1 | 2 | 334410667 | 1 | 0 | 35 | 1 | 0 | 0 | 0 | 0 | 0 | 0 | 0 | 0 | 0 | 0 | 1656.3552 | 3.76 | 0 | 1 | 0 | 0 | 0 | 1333.3659 | 3.0268 | 0 | 1 | 1656.36 | 3.0268 | 0 | 3.0268 | 440.52 | 440.52 | 1 | 1333.3698 | 0 |  | 0 | 0 | 0 | 1333.37 | 1333.37 | 1 |  | 0 |  | 0
34 | 334410044 | 334410657 | 277560491 | 109 | 1 | 1 | 1 | 4-100-00 |  | Затраты труда машинистов | 1191 | 1013 | чел.-ч. | чел.-ч. | 1 | 0 | -1417349443 | 0.86135 | 0 | 0 | 0 | 0 | 0 | 0 | 0 | 0 | 1 | 1 | 1 | 1 | -2 | 0 | 0 | 1 | 1 | 0 | 1.07 | *0,7*1,15 | 2 | 2 | 334410668 | 1 | 0 | 36 | 1 | 0 | 0 | 0 | 0 | 0 | 0 | 0 | 0 | 0 | 0 | 0 | 0 | 0 | 0 | 0 | 0 | 0 | 0 | 0 | 0 | 0 |  | 0 | 0 | 0.86135 | 0 | 0 | 1 | 0 | 0 |  | 0 | 0 | 0 | 0 | 0 | 0 |  | 0 |  | 0
34 | 334410044 | 334410657 | 277944868 | 1 | 1 | 1 | 2 | 91.06.06-011 | ФСЭМ-2022, 91.06.06-011, приказ Минстроя России от 18.05.2022 г. № 378/пр | Автогидроподъемники, высота подъема 12 м | 1368 | 1011 | маш.-ч | маш.-ч | 1 | 0 | 412917512 | 0.68425 | 0 | 436.88 | 477.98 | 0 | 0 | 346.73 | 477.98 | 0 | 1 | 1.26 | 1 | 1 | 2 | 0 | 0 | 1 | 1 | 0 | 0.85 | *0,7*1,15 | 1 | 2 | 334410669 | 1 | 0 | 37 | 1 | 0 | 0 | 0 | 0 | 0 | 0 | 0 | 0 | 294.7205 | 406.283 | 0 | 0 | 0.85 | 1 | 0 | 237.25 | 327.0578 | 0 | 0 | 0.68425 | 1 |  | 0 | 0.68425 | 0.68425 | 436.88 | 346.73 | 1.26 | 237.2496 | 327.0554 |  | 0 | 298.94 | 327.06 | 0 | 626 | 1 | 4-100-040 | 4 | чел.-ч. | 1
34 | 334410044 | 334410657 | 277945805 | 1 | 1 | 1 | 2 | 91.14.02-001 | ФСЭМ-2022 доп.7, 91.14.02-001, приказ Минстроя России от 02.08.2023 г. № 551/пр | Автомобили бортовые, грузоподъемность до 5 т | 1368 | 1011 | маш.-ч | маш.-ч | 1 | 0 | 721652621 | 0.1771 | 0 | 544.7 | 477.98 | 0 | 0 | 544.7 | 477.98 | 0 | 1 | 1 | 1 | 1 | -2 | 0 | 0 | 1 | 1 | 0 | 0.22 | *0,7*1,15 | 1 | 2 | 334410670 | 1 | 0 | 38 | 1 | 0 | 0 | 0 | 0 | 0 | 0 | 0 | 0 | 119.834 | 105.1556 | 0 | 0 | 0.22 | 1 | 0 | 96.4664 | 84.6503 | 0 | 0 | 0.1771 | 1 |  | 0 | 0.1771 | 0.1771 | 544.7 | 544.7 | 1 | 96.4631 | 84.6538 |  | 0 | 96.47 | 84.65 | 0 | 181.12 | 1 | 4-100-040 | 4 | чел.-ч. | 1
34 | 334410044 | 334410657 | 277862533 | 1 | 1 | 1 | 3 | 01.3.01.06-0038 | ФСБЦ-2022, 01.3.01.06-0038, приказ Минстроя России от 18.05.2022 г. № 378/пр | Смазка защитная электросетевая | 1346 | 1009 | кг | кг | 1 | 0 | 1685208048 | 0 | 493.26 | 0 | 0 | 0 | 238.29 | 0 | 0 | 0 | 2.07 | 1 | 1 | 1 | 2 | 0 | 0 | 1 | 1 | 0 | 0.1 | *0 | 0 | 2 | 334410671 | 1 | 0 | 39 | 1 | 0 | 0 | 0 | 0 | 0 | 0 | 0 | 23.829 | 0 | 0 | 0 | 0 | 0 | 1 | 0 | 0 | 0 | 0 | 0 | 0 | 0 |  | 0 | 0 | 0 | 493.26 | 238.29 | 2.07 | 0 | 0 |  | 0 | 0 | 0 | 0 | 0 | 0 |  | 0 |  | 0
34 | 334410044 | 334410657 | 277862540 | 1 | 1 | 1 | 3 | 01.3.01.06-0051 | ФСБЦ-2022, 01.3.01.06-0051, приказ Минстроя России от 18.05.2022 г. № 378/пр | Смазка солидол жировой Ж | 1346 | 1009 | кг | кг | 1 | 0 | 454593446 | 0 | 165.64 | 0 | 0 | 0 | 80.02 | 0 | 0 | 0 | 2.07 | 1 | 1 | 1 | 2 | 0 | 0 | 1 | 1 | 0 | 0.03 | *0 | 0 | 2 | 334410672 | 1 | 0 | 40 | 1 | 0 | 0 | 0 | 0 | 0 | 0 | 0 | 2.4006 | 0 | 0 | 0 | 0 | 0 | 1 | 0 | 0 | 0 | 0 | 0 | 0 | 0 |  | 0 | 0 | 0 | 165.64 | 80.02 | 2.07 | 0 | 0 |  | 0 | 0 | 0 | 0 | 0 | 0 |  | 0 |  | 0
34 | 334410044 | 334410657 | 277869627 | 1 | 1 | 1 | 3 | 01.7.20.08-0051 | ФСБЦ-2022 доп.8, 01.7.20.08-0051, приказ Минстроя России от 14.11.2023 г. № 817/пр | Ветошь хлопчатобумажная цветная | 1346 | 1009 | кг | кг | 1 | 0 | 1111106736 | 0 | 88.65 | 0 | 0 | 0 | 56.11 | 0 | 0 | 0 | 1.58 | 1 | 1 | 1 | 2 | 0 | 0 | 1 | 1 | 0 | 0.02 | *0 | 0 | 2 | 334410674 | 1 | 0 | 42 | 1 | 0 | 0 | 0 | 0 | 0 | 0 | 0 | 1.1222 | 0 | 0 | 0 | 0 | 0 | 1 | 0 | 0 | 0 | 0 | 0 | 0 | 0 |  | 0 | 0 | 0 | 88.65 | 56.11 | 1.58 | 0 | 0 |  | 0 | 0 | 0 | 0 | 0 | 0 |  | 0 |  | 0
34 | 334410044 | 334410657 | 277896315 | 1 | 1 | 1 | 3 | 14.4.03.03-0102 | ФСБЦ-2022 доп.4, 14.4.03.03-0102, приказ Минстроя России от 27.12.2022 г. № 1133/пр | Лак битумный БТ-577 | 1348 | 1009 | т | т | 1000 | 0 | -1262208440 | 0 | 81621.4 | 0 | 0 | 0 | 80020.98 | 0 | 0 | 0 | 1.02 | 1 | 1 | 1 | 2 | 0 | 0 | 1 | 1 | 0 | 0.0001 | *0 | 0 | 2 | 334410677 | 1 | 0 | 45 | 1 | 0 | 0 | 0 | 0 | 0 | 0 | 0 | 8.0021 | 0 | 0 | 0 | 0 | 0 | 1 | 0 | 0 | 0 | 0 | 0 | 0 | 0 |  | 0 | 0 | 0 | 81621.4 | 80020.98 | 1.02 | 0 | 0 |  | 0 | 0 | 0 | 0 | 0 | 0 |  | 0 |  | 0
34 | 334410044 | 334410657 | 277896859 | 1 | 1 | 1 | 3 | 14.5.09.11-0102 | ФСБЦ-2022, 14.5.09.11-0102, приказ Минстроя России от 18.05.2022 г. № 378/пр | Уайт-спирит | 1346 | 1009 | кг | кг | 1 | 0 | -204136099 | 0 | 67.87 | 0 | 0 | 0 | 60.6 | 0 | 0 | 0 | 1.12 | 1 | 1 | 1 | 2 | 0 | 0 | 1 | 1 | 0 | 0.03 | *0 | 0 | 2 | 334410678 | 1 | 0 | 46 | 1 | 0 | 0 | 0 | 0 | 0 | 0 | 0 | 1.818 | 0 | 0 | 0 | 0 | 0 | 1 | 0 | 0 | 0 | 0 | 0 | 0 | 0 |  | 0 | 0 | 0 | 67.87 | 60.6 | 1.12 | 0 | 0 |  | 0 | 0 | 0 | 0 | 0 | 0 |  | 0 |  | 0
35 | 334410044 | 334410681 | 277560284 | 109 | 1 | 1 | 1 | 1-100-33 |  | Затраты труда рабочих (Средний разряд - 3,3) | 1191 | 1013 | чел.-ч. | чел.-ч. | 1 | 0 | -1759674247 | 3.76 | 0 | 0 | 0 | 440.52 | 0 | 0 | 0 | 440.52 | 1 | 1 | 1 | 1 | -2 | 0 | 0 | 1 | 1 | 0 | 3.76 |  | 1 | 1 | -1 | 0 | 0 |  | 1 | 0 | 0 | 0 | 0 | 0 | 0 | 0 | 0 | 0 | 0 | 1656.3552 | 3.76 | 0 | 1 | 0 | 0 | 0 | 1656.3552 | 3.76 | 0 | 1 | 0 | 0 | 0 | 0 | 440.52 | 440.52 | 1 | 1656.36 | 0 |  | 0 | 0 | 0 | 0 | 0 | 1 |  | 0 |  | 0
35 | 334410044 | 334410681 | 277560491 | 109 | 1 | 1 | 1 | 4-100-00 |  | Затраты труда машинистов | 1191 | 1013 | чел.-ч. | чел.-ч. | 1 | 0 | -1417349443 | 1.07 | 0 | 0 | 0 | 0 | 0 | 0 | 0 | 0 | 1 | 1 | 1 | 1 | -2 | 0 | 0 | 1 | 1 | 0 | 1.07 |  | 2 | 2 | 334410698 | 1 | 6144 | 50 | 1 | 0 | 0 | 0 | 0 | 0 | 0 | 0 | 0 | 0 | 0 | 0 | 0 | 0 | 0 | 0 | 0 | 0 | 0 | 0 | 0 | 0 |  | 0 | 0 | 0 | 0 | 0 | 1 | 0 | 0 |  | 0 | 0 | 0 | 0 | 0 | 0 |  | 0 |  | 0
35 | 334410044 | 334410681 | 277944868 | 1 | 1 | 1 | 2 | 91.06.06-011 | ФСЭМ-2022, 91.06.06-011, приказ Минстроя России от 18.05.2022 г. № 378/пр | Автогидроподъемники, высота подъема 12 м | 1368 | 1011 | маш.-ч | маш.-ч | 1 | 0 | 412917512 | 0.85 | 0 | 436.88 | 477.98 | 0 | 0 | 346.73 | 477.98 | 0 | 1 | 1.26 | 1 | 1 | 2 | 0 | 0 | 1 | 1 | 0 | 0.85 |  | 1 | 1 | -1 | 0 | 0 |  | 1 | 0 | 0 | 0 | 0 | 0 | 0 | 0 | 0 | 294.7205 | 406.283 | 0 | 0 | 0.85 | 1 | 0 | 294.7205 | 406.283 | 0 | 0 | 0.85 | 1 |  | 0 | 0 | 0 | 436.88 | 346.73 | 1.26 | 294.72 | 406.28 |  | 0 | 0 | 0 | 0 | 0 | 1 | 4-100-040 | 4 | чел.-ч. | 1
35 | 334410044 | 334410681 | 277945805 | 1 | 1 | 1 | 2 | 91.14.02-001 | ФСЭМ-2022 доп.7, 91.14.02-001, приказ Минстроя России от 02.08.2023 г. № 551/пр | Автомобили бортовые, грузоподъемность до 5 т | 1368 | 1011 | маш.-ч | маш.-ч | 1 | 0 | 721652621 | 0.22 | 0 | 544.7 | 477.98 | 0 | 0 | 544.7 | 477.98 | 0 | 1 | 1 | 1 | 1 | -2 | 0 | 0 | 1 | 1 | 0 | 0.22 |  | 1 | 2 | 334410700 | 1 | 6144 | 52 | 1 | 0 | 0 | 0 | 0 | 0 | 0 | 0 | 0 | 119.834 | 105.1556 | 0 | 0 | 0.22 | 1 | 0 | 119.834 | 105.1556 | 0 | 0 | 0.22 | 1 |  | 0 | 0 | 0 | 544.7 | 544.7 | 1 | 119.83 | 105.16 |  | 0 | 0 | 0 | 0 | 0 | 1 | 4-100-040 | 4 | чел.-ч. | 1
35 | 334410044 | 334410681 | 277862533 | 1 | 1 | 1 | 3 | 01.3.01.06-0038 | ФСБЦ-2022, 01.3.01.06-0038, приказ Минстроя России от 18.05.2022 г. № 378/пр | Смазка защитная электросетевая | 1346 | 1009 | кг | кг | 1 | 0 | 1685208048 | 0.1 | 493.26 | 0 | 0 | 0 | 238.29 | 0 | 0 | 0 | 2.07 | 1 | 1 | 1 | 2 | 0 | 0 | 1 | 1 | 0 | 0.1 |  | 0 | 2 | 334410701 | 1 | 6144 | 53 | 1 | 0 | 0 | 0 | 0 | 0 | 0 | 0 | 23.829 | 0 | 0 | 0 | 0 | 0 | 1 | 23.829 | 0 | 0 | 0 | 0 | 0 | 1 |  | 0 | 0 | 0 | 493.26 | 238.29 | 2.07 | 23.83 | 0 |  | 0 | 0 | 0 | 0 | 0 | 0 |  | 0 |  | 0
35 | 334410044 | 334410681 | 277862540 | 1 | 1 | 1 | 3 | 01.3.01.06-0051 | ФСБЦ-2022, 01.3.01.06-0051, приказ Минстроя России от 18.05.2022 г. № 378/пр | Смазка солидол жировой Ж | 1346 | 1009 | кг | кг | 1 | 0 | 454593446 | 0.03 | 165.64 | 0 | 0 | 0 | 80.02 | 0 | 0 | 0 | 2.07 | 1 | 1 | 1 | 2 | 0 | 0 | 1 | 1 | 0 | 0.03 |  | 0 | 2 | 334410702 | 1 | 0 | 54 | 1 | 0 | 0 | 0 | 0 | 0 | 0 | 0 | 2.4006 | 0 | 0 | 0 | 0 | 0 | 1 | 2.4006 | 0 | 0 | 0 | 0 | 0 | 1 |  | 0 | 0 | 0 | 165.64 | 80.02 | 2.07 | 2.4 | 0 |  | 0 | 0 | 0 | 0 | 0 | 0 |  | 0 |  | 0
35 | 334410044 | 334410681 | 277869627 | 1 | 1 | 1 | 3 | 01.7.20.08-0051 | ФСБЦ-2022 доп.8, 01.7.20.08-0051, приказ Минстроя России от 14.11.2023 г. № 817/пр | Ветошь хлопчатобумажная цветная | 1346 | 1009 | кг | кг | 1 | 0 | 1111106736 | 0.02 | 88.65 | 0 | 0 | 0 | 56.11 | 0 | 0 | 0 | 1.58 | 1 | 1 | 1 | 2 | 0 | 0 | 1 | 1 | 0 | 0.02 |  | 0 | 2 | 334410704 | 1 | 0 | 56 | 1 | 0 | 0 | 0 | 0 | 0 | 0 | 0 | 1.1222 | 0 | 0 | 0 | 0 | 0 | 1 | 1.1222 | 0 | 0 | 0 | 0 | 0 | 1 |  | 0 | 0 | 0 | 88.65 | 56.11 | 1.58 | 1.12 | 0 |  | 0 | 0 | 0 | 0 | 0 | 0 |  | 0 |  | 0
35 | 334410044 | 334410681 | 277896315 | 1 | 1 | 1 | 3 | 14.4.03.03-0102 | ФСБЦ-2022 доп.4, 14.4.03.03-0102, приказ Минстроя России от 27.12.2022 г. № 1133/пр | Лак битумный БТ-577 | 1348 | 1009 | т | т | 1000 | 0 | -1262208440 | 0.0001 | 81621.4 | 0 | 0 | 0 | 80020.98 | 0 | 0 | 0 | 1.02 | 1 | 1 | 1 | 2 | 0 | 0 | 1 | 1 | 0 | 0.0001 |  | 0 | 2 | 334410707 | 1 | 0 | 59 | 1 | 0 | 0 | 0 | 0 | 0 | 0 | 0 | 8.0021 | 0 | 0 | 0 | 0 | 0 | 1 | 8.0021 | 0 | 0 | 0 | 0 | 0 | 1 |  | 0 | 0 | 0 | 81621.4 | 80020.98 | 1.02 | 8 | 0 |  | 0 | 0 | 0 | 0 | 0 | 0 |  | 0 |  | 0
35 | 334410044 | 334410681 | 277896859 | 1 | 1 | 1 | 3 | 14.5.09.11-0102 | ФСБЦ-2022, 14.5.09.11-0102, приказ Минстроя России от 18.05.2022 г. № 378/пр | Уайт-спирит | 1346 | 1009 | кг | кг | 1 | 0 | -204136099 | 0.03 | 67.87 | 0 | 0 | 0 | 60.6 | 0 | 0 | 0 | 1.12 | 1 | 1 | 1 | 2 | 0 | 0 | 1 | 1 | 0 | 0.03 |  | 0 | 2 | 334410708 | 1 | 6144 | 60 | 1 | 0 | 0 | 0 | 0 | 0 | 0 | 0 | 1.818 | 0 | 0 | 0 | 0 | 0 | 1 | 1.818 | 0 | 0 | 0 | 0 | 0 | 1 |  | 0 | 0 | 0 | 67.87 | 60.6 | 1.12 | 1.82 | 0 |  | 0 | 0 | 0 | 0 | 0 | 0 |  | 0 |  | 0
36 | 334410044 | 334410712 | 277560284 | 109 | 1 | 1 | 1 | 1-100-33 |  | Затраты труда рабочих (Средний разряд - 3,3) | 1191 | 1013 | чел.-ч. | чел.-ч. | 1 | 0 | -1759674247 | 3.76 | 0 | 0 | 0 | 440.52 | 0 | 0 | 0 | 440.52 | 1 | 1 | 1 | 1 | -2 | 0 | 0 | 1 | 1 | 0 | 3.76 |  | 1 | 1 | -1 | 0 | 0 |  | 1 | 0 | 0 | 0 | 0 | 0 | 0 | 0 | 0 | 0 | 0 | 1656.3552 | 3.76 | 0 | 1 | 0 | 0 | 0 | 1656.3552 | 3.76 | 0 | 1 | 0 | 0 | 0 | 0 | 440.52 | 440.52 | 1 | 1656.36 | 0 |  | 0 | 0 | 0 | 0 | 0 | 1 |  | 0 |  | 0
36 | 334410044 | 334410712 | 277560491 | 109 | 1 | 1 | 1 | 4-100-00 |  | Затраты труда машинистов | 1191 | 1013 | чел.-ч. | чел.-ч. | 1 | 0 | -1417349443 | 1.07 | 0 | 0 | 0 | 0 | 0 | 0 | 0 | 0 | 1 | 1 | 1 | 1 | -2 | 0 | 0 | 1 | 1 | 0 | 1.07 |  | 2 | 2 | 334410723 | 1 | 6144 | 65 | 1 | 0 | 0 | 0 | 0 | 0 | 0 | 0 | 0 | 0 | 0 | 0 | 0 | 0 | 0 | 0 | 0 | 0 | 0 | 0 | 0 | 0 |  | 0 | 0 | 0 | 0 | 0 | 1 | 0 | 0 |  | 0 | 0 | 0 | 0 | 0 | 0 |  | 0 |  | 0
36 | 334410044 | 334410712 | 277944868 | 1 | 1 | 1 | 2 | 91.06.06-011 | ФСЭМ-2022, 91.06.06-011, приказ Минстроя России от 18.05.2022 г. № 378/пр | Автогидроподъемники, высота подъема 12 м | 1368 | 1011 | маш.-ч | маш.-ч | 1 | 0 | 412917512 | 0.85 | 0 | 436.88 | 477.98 | 0 | 0 | 346.73 | 477.98 | 0 | 1 | 1.26 | 1 | 1 | 2 | 0 | 0 | 1 | 1 | 0 | 0.85 |  | 1 | 1 | -1 | 0 | 0 |  | 1 | 0 | 0 | 0 | 0 | 0 | 0 | 0 | 0 | 294.7205 | 406.283 | 0 | 0 | 0.85 | 1 | 0 | 294.7205 | 406.283 | 0 | 0 | 0.85 | 1 |  | 0 | 0 | 0 | 436.88 | 346.73 | 1.26 | 294.72 | 406.28 |  | 0 | 0 | 0 | 0 | 0 | 1 | 4-100-040 | 4 | чел.-ч. | 1
36 | 334410044 | 334410712 | 277945805 | 1 | 1 | 1 | 2 | 91.14.02-001 | ФСЭМ-2022 доп.7, 91.14.02-001, приказ Минстроя России от 02.08.2023 г. № 551/пр | Автомобили бортовые, грузоподъемность до 5 т | 1368 | 1011 | маш.-ч | маш.-ч | 1 | 0 | 721652621 | 0.22 | 0 | 544.7 | 477.98 | 0 | 0 | 544.7 | 477.98 | 0 | 1 | 1 | 1 | 1 | -2 | 0 | 0 | 1 | 1 | 0 | 0.22 |  | 1 | 2 | 334410725 | 1 | 6144 | 67 | 1 | 0 | 0 | 0 | 0 | 0 | 0 | 0 | 0 | 119.834 | 105.1556 | 0 | 0 | 0.22 | 1 | 0 | 119.834 | 105.1556 | 0 | 0 | 0.22 | 1 |  | 0 | 0 | 0 | 544.7 | 544.7 | 1 | 119.83 | 105.16 |  | 0 | 0 | 0 | 0 | 0 | 1 | 4-100-040 | 4 | чел.-ч. | 1
36 | 334410044 | 334410712 | 277862533 | 1 | 1 | 1 | 3 | 01.3.01.06-0038 | ФСБЦ-2022, 01.3.01.06-0038, приказ Минстроя России от 18.05.2022 г. № 378/пр | Смазка защитная электросетевая | 1346 | 1009 | кг | кг | 1 | 0 | 1685208048 | 0.1 | 493.26 | 0 | 0 | 0 | 238.29 | 0 | 0 | 0 | 2.07 | 1 | 1 | 1 | 2 | 0 | 0 | 1 | 1 | 0 | 0.1 |  | 0 | 2 | 334410726 | 1 | 6144 | 68 | 1 | 0 | 0 | 0 | 0 | 0 | 0 | 0 | 23.829 | 0 | 0 | 0 | 0 | 0 | 1 | 23.829 | 0 | 0 | 0 | 0 | 0 | 1 |  | 0 | 0 | 0 | 493.26 | 238.29 | 2.07 | 23.83 | 0 |  | 0 | 0 | 0 | 0 | 0 | 0 |  | 0 |  | 0
36 | 334410044 | 334410712 | 277862540 | 1 | 1 | 1 | 3 | 01.3.01.06-0051 | ФСБЦ-2022, 01.3.01.06-0051, приказ Минстроя России от 18.05.2022 г. № 378/пр | Смазка солидол жировой Ж | 1346 | 1009 | кг | кг | 1 | 0 | 454593446 | 0.03 | 165.64 | 0 | 0 | 0 | 80.02 | 0 | 0 | 0 | 2.07 | 1 | 1 | 1 | 2 | 0 | 0 | 1 | 1 | 0 | 0.03 |  | 0 | 2 | 334410727 | 1 | 0 | 69 | 1 | 0 | 0 | 0 | 0 | 0 | 0 | 0 | 2.4006 | 0 | 0 | 0 | 0 | 0 | 1 | 2.4006 | 0 | 0 | 0 | 0 | 0 | 1 |  | 0 | 0 | 0 | 165.64 | 80.02 | 2.07 | 2.4 | 0 |  | 0 | 0 | 0 | 0 | 0 | 0 |  | 0 |  | 0
36 | 334410044 | 334410712 | 277869627 | 1 | 1 | 1 | 3 | 01.7.20.08-0051 | ФСБЦ-2022 доп.8, 01.7.20.08-0051, приказ Минстроя России от 14.11.2023 г. № 817/пр | Ветошь хлопчатобумажная цветная | 1346 | 1009 | кг | кг | 1 | 0 | 1111106736 | 0.02 | 88.65 | 0 | 0 | 0 | 56.11 | 0 | 0 | 0 | 1.58 | 1 | 1 | 1 | 2 | 0 | 0 | 1 | 1 | 0 | 0.02 |  | 0 | 2 | 334410729 | 1 | 0 | 71 | 1 | 0 | 0 | 0 | 0 | 0 | 0 | 0 | 1.1222 | 0 | 0 | 0 | 0 | 0 | 1 | 1.1222 | 0 | 0 | 0 | 0 | 0 | 1 |  | 0 | 0 | 0 | 88.65 | 56.11 | 1.58 | 1.12 | 0 |  | 0 | 0 | 0 | 0 | 0 | 0 |  | 0 |  | 0
36 | 334410044 | 334410712 | 277896315 | 1 | 1 | 1 | 3 | 14.4.03.03-0102 | ФСБЦ-2022 доп.4, 14.4.03.03-0102, приказ Минстроя России от 27.12.2022 г. № 1133/пр | Лак битумный БТ-577 | 1348 | 1009 | т | т | 1000 | 0 | -1262208440 | 0.0001 | 81621.4 | 0 | 0 | 0 | 80020.98 | 0 | 0 | 0 | 1.02 | 1 | 1 | 1 | 2 | 0 | 0 | 1 | 1 | 0 | 0.0001 |  | 0 | 2 | 334410732 | 1 | 0 | 74 | 1 | 0 | 0 | 0 | 0 | 0 | 0 | 0 | 8.0021 | 0 | 0 | 0 | 0 | 0 | 1 | 8.0021 | 0 | 0 | 0 | 0 | 0 | 1 |  | 0 | 0 | 0 | 81621.4 | 80020.98 | 1.02 | 8 | 0 |  | 0 | 0 | 0 | 0 | 0 | 0 |  | 0 |  | 0
36 | 334410044 | 334410712 | 277896859 | 1 | 1 | 1 | 3 | 14.5.09.11-0102 | ФСБЦ-2022, 14.5.09.11-0102, приказ Минстроя России от 18.05.2022 г. № 378/пр | Уайт-спирит | 1346 | 1009 | кг | кг | 1 | 0 | -204136099 | 0.03 | 67.87 | 0 | 0 | 0 | 60.6 | 0 | 0 | 0 | 1.12 | 1 | 1 | 1 | 2 | 0 | 0 | 1 | 1 | 0 | 0.03 |  | 0 | 2 | 334410733 | 1 | 6144 | 75 | 1 | 0 | 0 | 0 | 0 | 0 | 0 | 0 | 1.818 | 0 | 0 | 0 | 0 | 0 | 1 | 1.818 | 0 | 0 | 0 | 0 | 0 | 1 |  | 0 | 0 | 0 | 67.87 | 60.6 | 1.12 | 1.82 | 0 |  | 0 | 0 | 0 | 0 | 0 | 0 |  | 0 |  | 0
37 | 334410044 | 334410737 | 277560299 | 109 | 1 | 1 | 1 | 1-100-38 |  | Затраты труда рабочих (Средний разряд - 3,8) | 1191 | 1013 | чел.-ч. | чел.-ч. | 1 | 0 | -2012709214 | 17.5104 | 0 | 0 | 0 | 467.28 | 0 | 0 | 0 | 467.28 | 1 | 1 | 1 | 1 | -2 | 0 | 0 | 1 | 1 | 0 | 24.32 | )*0,6)*1,20 | 1 | 2 | 334410748 | 1 | 0 | 79 | 1 | 0 | 0 | 0 | 0 | 0 | 0 | 0 | 0 | 0 | 0 | 11364.2496 | 24.32 | 0 | 1 | 0 | 0 | 0 | 8182.2597 | 17.5104 | 0 | 1 | 1022.78 | 1.5759 | 0 | 1.5759 | 467.28 | 467.28 | 1 | 8182.26 | 0 |  | 0 | 0 | 0 | 736.4 | 736.4 | 1 |  | 0 |  | 0
37 | 334410044 | 334410737 | 277560491 | 109 | 1 | 1 | 1 | 4-100-00 |  | Затраты труда машинистов | 1191 | 1013 | чел.-ч. | чел.-ч. | 1 | 0 | -1417349443 | 5.6304 | 0 | 0 | 0 | 0 | 0 | 0 | 0 | 0 | 1 | 1 | 1 | 1 | -2 | 0 | 0 | 1 | 1 | 0 | 7.82 | )*0,6)*1,20 | 2 | 2 | 334410749 | 1 | 0 | 80 | 1 | 0 | 0 | 0 | 0 | 0 | 0 | 0 | 0 | 0 | 0 | 0 | 0 | 0 | 0 | 0 | 0 | 0 | 0 | 0 | 0 | 0 |  | 0 | 0 | 0.50674 | 0 | 0 | 1 | 0 | 0 |  | 0 | 0 | 0 | 0 | 0 | 0 |  | 0 |  | 0
37 | 334410044 | 334410737 | 277944622 | 1 | 1 | 1 | 2 | 91.05.05-015 | ФСЭМ-2022, 91.05.05-015, приказ Минстроя России от 18.05.2022 г. № 378/пр | Краны на автомобильном ходу, грузоподъемность 16 т | 1368 | 1011 | маш.-ч | маш.-ч | 1 | 0 | -776243211 | 0.144 | 0 | 1472.33 | 642.06 | 0 | 0 | 1472.33 | 642.06 | 0 | 1 | 1 | 1 | 1 | -2 | 0 | 0 | 1 | 1 | 0 | 0.2 | )*0,6)*1,20 | 1 | 2 | 334410750 | 1 | 0 | 81 | 1 | 0 | 0 | 0 | 0 | 0 | 0 | 0 | 0 | 294.466 | 128.412 | 0 | 0 | 0.2 | 1 | 0 | 212.0155 | 92.4566 | 0 | 0 | 0.144 | 1 |  | 0 | 0.01296 | 0.01296 | 1472.33 | 1472.33 | 1 | 212.0184 | 92.4552 |  | 0 | 19.08 | 8.32 | 0 | 27.4 | 1 | 4-100-060 | 6 | чел.-ч. | 1
37 | 334410044 | 334410737 | 277944765 | 1 | 1 | 1 | 2 | 91.06.01-003 | ФСЭМ-2022, 91.06.01-003, приказ Минстроя России от 18.05.2022 г. № 378/пр | Домкраты гидравлические, грузоподъемность 63-100 т | 1368 | 1011 | маш.-ч | маш.-ч | 1 | 0 | -2097933609 | 4.0104 | 0 | 2.35 | 0 | 0 | 0 | 1.75 | 0 | 0 | 1 | 1.34 | 1 | 1 | 2 | 0 | 0 | 1 | 1 | 0 | 5.57 | )*0,6)*1,20 | 1 | 2 | 334410751 | 1 | 0 | 82 | 1 | 0 | 0 | 0 | 0 | 0 | 0 | 0 | 0 | 9.7475 | 0 | 0 | 0 | 0 | 1 | 0 | 7.0182 | 0 | 0 | 0 | 0 | 1 |  | 0 | 0 | 0.36094 | 2.35 | 1.75 | 1.34 | 7.02 | 0 |  | 0 | 0.85 | 0 | 0 | 0.85 | 1 |  | 0 |  | 0
37 | 334410044 | 334410737 | 277944816 | 1 | 1 | 1 | 2 | 91.06.03-062 | ФСЭМ-2022, 91.06.03-062, приказ Минстроя России от 18.05.2022 г. № 378/пр | Лебедки электрические тяговым усилием до 31,39 кН (3,2 т) | 1368 | 1011 | маш.-ч | маш.-ч | 1 | 0 | -1009344388 | 4.0104 | 0 | 17.47 | 0 | 0 | 0 | 13.44 | 0 | 0 | 1 | 1.3 | 1 | 1 | 2 | 0 | 0 | 1 | 1 | 0 | 5.57 | )*0,6)*1,20 | 1 | 2 | 334410752 | 1 | 0 | 83 | 1 | 0 | 0 | 0 | 0 | 0 | 0 | 0 | 0 | 74.8608 | 0 | 0 | 0 | 0 | 1 | 0 | 53.8998 | 0 | 0 | 0 | 0 | 1 |  | 0 | 0 | 0.36094 | 17.47 | 13.44 | 1.3 | 53.8992 | 0 |  | 0 | 6.31 | 0 | 0 | 6.31 | 1 |  | 0 |  | 0
37 | 334410044 | 334410737 | 277944918 | 1 | 1 | 1 | 2 | 91.06.09-001 | ФСЭМ-2022, 91.06.09-001, приказ Минстроя России от 18.05.2022 г. № 378/пр | Подъемники телескопические самоходные, рабочая высота 26 м, грузоподъемность 250 кг | 1368 | 1011 | маш.-ч | маш.-ч | 1 | 0 | 857391492 | 5.3424 | 0 | 1855.15 | 642.06 | 0 | 0 | 1472.34 | 642.06 | 0 | 1 | 1.26 | 1 | 1 | 2 | 0 | 0 | 1 | 1 | 0 | 7.42 | )*0,6)*1,20 | 1 | 2 | 334410753 | 1 | 0 | 84 | 1 | 0 | 0 | 0 | 0 | 0 | 0 | 0 | 0 | 10924.7628 | 4764.0852 | 0 | 0 | 7.42 | 1 | 0 | 7865.8292 | 3430.1413 | 0 | 0 | 5.3424 | 1 |  | 0 | 0.48082 | 0.48082 | 1855.15 | 1472.34 | 1.26 | 7865.8272 | 3430.1448 |  | 0 | 891.99 | 308.71 | 0 | 1200.7 | 1 | 4-100-060 | 6 | чел.-ч. | 1
37 | 334410044 | 334410737 | 277945805 | 1 | 1 | 1 | 2 | 91.14.02-001 | ФСЭМ-2022 доп.7, 91.14.02-001, приказ Минстроя России от 02.08.2023 г. № 551/пр | Автомобили бортовые, грузоподъемность до 5 т | 1368 | 1011 | маш.-ч | маш.-ч | 1 | 0 | 721652621 | 0.144 | 0 | 544.7 | 477.98 | 0 | 0 | 544.7 | 477.98 | 0 | 1 | 1 | 1 | 1 | -2 | 0 | 0 | 1 | 1 | 0 | 0.2 | )*0,6)*1,20 | 1 | 2 | 334410754 | 1 | 0 | 85 | 1 | 0 | 0 | 0 | 0 | 0 | 0 | 0 | 0 | 108.94 | 95.596 | 0 | 0 | 0.2 | 1 | 0 | 78.4368 | 68.8291 | 0 | 0 | 0.144 | 1 |  | 0 | 0.01296 | 0.01296 | 544.7 | 544.7 | 1 | 78.4368 | 68.832 |  | 0 | 7.06 | 6.19 | 0 | 13.25 | 1 | 4-100-040 | 4 | чел.-ч. | 1
37 | 334410044 | 334410737 | 277865783 | 1 | 1 | 1 | 3 | 01.7.06.07-0002 | ФСБЦ-2022, 01.7.06.07-0002, приказ Минстроя России от 18.05.2022 г. № 378/пр | Ленты монтажные из пластмассы для бандажирования проводов, скрепляются пластмассовыми кнопками, ширина 10 мм | 1302 | 1003 | 10 м | 10 м | 10 | 0 | 153135899 | 0 | 54.68 | 0 | 0 | 0 | 37.71 | 0 | 0 | 0 | 1.45 | 1 | 1 | 1 | 2 | 0 | 0 | 1 | 1 | 0 | 0.245 | )*0 | 0 | 2 | 334410755 | 1 | 0 | 86 | 1 | 0 | 0 | 0 | 0 | 0 | 0 | 0 | 9.239 | 0 | 0 | 0 | 0 | 0 | 1 | 0 | 0 | 0 | 0 | 0 | 0 | 0 |  | 0 | 0 | 0 | 54.68 | 37.71 | 1.45 | 0 | 0 |  | 0 | 0 | 0 | 0 | 0 | 0 |  | 0 |  | 0
37 | 334410044 | 334410737 | 277881811 | 1 | 1 | 1 | 3 | 10.3.02.03-0011 | ФСБЦ-2022, 10.3.02.03-0011, приказ Минстроя России от 18.05.2022 г. № 378/пр | Припои оловянно-свинцовые бессурьмянистые, марка ПОС30 | 1346 | 1009 | кг | кг | 1 | 0 | 792997800 | 0 | 1499.09 | 0 | 0 | 0 | 931.11 | 0 | 0 | 0 | 1.61 | 1 | 1 | 1 | 2 | 0 | 0 | 1 | 1 | 0 | 0.5 | )*0 | 0 | 2 | 334410756 | 1 | 0 | 87 | 1 | 0 | 0 | 0 | 0 | 0 | 0 | 0 | 465.555 | 0 | 0 | 0 | 0 | 0 | 1 | 0 | 0 | 0 | 0 | 0 | 0 | 0 |  | 0 | 0 | 0 | 1499.09 | 931.11 | 1.61 | 0 | 0 |  | 0 | 0 | 0 | 0 | 0 | 0 |  | 0 |  | 0
37 | 334410044 | 334410737 | 277896313 | 1 | 1 | 1 | 3 | 14.4.03.03-0002 | ФСБЦ-2022 доп.4, 14.4.03.03-0002, приказ Минстроя России от 27.12.2022 г. № 1133/пр | Лак битумный БТ-123 | 1348 | 1009 | т | т | 1000 | 0 | -1568086514 | 0 | 84352.1 | 0 | 0 | 0 | 82698.14 | 0 | 0 | 0 | 1.02 | 1 | 1 | 1 | 2 | 0 | 0 | 1 | 1 | 0 | 0.00288 | )*0 | 0 | 2 | 334410757 | 1 | 0 | 88 | 1 | 0 | 0 | 0 | 0 | 0 | 0 | 0 | 238.1706 | 0 | 0 | 0 | 0 | 0 | 1 | 0 | 0 | 0 | 0 | 0 | 0 | 0 |  | 0 | 0 | 0 | 84352.1 | 82698.14 | 1.02 | 0 | 0 |  | 0 | 0 | 0 | 0 | 0 | 0 |  | 0 |  | 0
38 | 334410044 | 334410764 | 277560257 | 109 | 1 | 1 | 1 | 1-100-25 |  | Затраты труда рабочих (Средний разряд - 2,5) | 1191 | 1013 | чел.-ч. | чел.-ч. | 1 | 0 | 388411409 | 0.3 | 0 | 0 | 0 | 406.64 | 0 | 0 | 0 | 406.64 | 1 | 1 | 1 | 1 | -2 | 0 | 0 | 1 | 1 | 0 | 0.25 | )*1,20 | 1 | 2 | 334410769 | 1 | 0 | 90 | 1 | 0 | 0 | 0 | 0 | 0 | 0 | 0 | 0 | 0 | 0 | 101.66 | 0.25 | 0 | 1 | 0 | 0 | 0 | 121.992 | 0.3 | 0 | 1 | 609.96 | 1.8 | 0 | 1.8 | 406.64 | 406.64 | 1 | 121.992 | 0 |  | 0 | 0 | 0 | 731.95 | 731.95 | 1 |  | 0 |  | 0
38 | 334410044 | 334410764 | 277560491 | 109 | 1 | 1 | 1 | 4-100-00 |  | Затраты труда машинистов | 1191 | 1013 | чел.-ч. | чел.-ч. | 1 | 0 | -1417349443 | 0.168 | 0 | 0 | 0 | 0 | 0 | 0 | 0 | 0 | 1 | 1 | 1 | 1 | -2 | 0 | 0 | 1 | 1 | 0 | 0.14 | )*1,20 | 2 | 2 | 334410770 | 1 | 0 | 91 | 1 | 0 | 0 | 0 | 0 | 0 | 0 | 0 | 0 | 0 | 0 | 0 | 0 | 0 | 0 | 0 | 0 | 0 | 0 | 0 | 0 | 0 |  | 0 | 0 | 1.008 | 0 | 0 | 1 | 0 | 0 |  | 0 | 0 | 0 | 0 | 0 | 0 |  | 0 |  | 0
38 | 334410044 | 334410764 | 277945900 | 1 | 1 | 1 | 2 | 91.15.01-001 | ФСЭМ-2022, 91.15.01-001, приказ Минстроя России от 18.05.2022 г. № 378/пр | Прицепы тракторные, грузоподъемность до 2 т | 1368 | 1011 | маш.-ч | маш.-ч | 1 | 0 | -2054013352 | 0.168 | 0 | 12.95 | 0 | 0 | 0 | 12.95 | 0 | 0 | 1 | 1 | 1 | 1 | -2 | 0 | 0 | 1 | 1 | 0 | 0.14 | )*1,20 | 1 | 2 | 334410771 | 1 | 0 | 92 | 1 | 0 | 0 | 0 | 0 | 0 | 0 | 0 | 0 | 1.813 | 0 | 0 | 0 | 0 | 1 | 0 | 2.1756 | 0 | 0 | 0 | 0 | 1 |  | 0 | 0 | 1.008 | 12.95 | 12.95 | 1 | 2.172 | 0 |  | 0 | 13.05 | 0 | 0 | 13.05 | 1 |  | 0 |  | 0
38 | 334410044 | 334410764 | 277945921 | 1 | 1 | 1 | 2 | 91.15.03-014 | ФСЭМ-2022 доп.2, 91.15.03-014, приказ Минстроя России от 26.08.2022 г. № 703/пр | Тракторы на пневмоколесном ходу, мощность 59 кВт (80 л.с.) | 1368 | 1011 | маш.-ч | маш.-ч | 1 | 0 | 495072614 | 0.168 | 0 | 560.73 | 477.98 | 0 | 0 | 560.73 | 477.98 | 0 | 1 | 1 | 1 | 1 | -2 | 0 | 0 | 1 | 1 | 0 | 0.14 | )*1,20 | 1 | 2 | 334410772 | 1 | 0 | 93 | 1 | 0 | 0 | 0 | 0 | 0 | 0 | 0 | 0 | 78.5022 | 66.9172 | 0 | 0 | 0.14 | 1 | 0 | 94.2026 | 80.3006 | 0 | 0 | 0.168 | 1 |  | 0 | 1.008 | 1.008 | 560.73 | 560.73 | 1 | 94.2 | 80.304 |  | 0 | 565.22 | 481.8 | 0 | 1047.02 | 1 | 4-100-040 | 4 | чел.-ч. | 1
39 | 334410044 | 334410773 | 277560257 | 109 | 1 | 1 | 1 | 1-100-25 |  | Затраты труда рабочих (Средний разряд - 2,5) | 1191 | 1013 | чел.-ч. | чел.-ч. | 1 | 0 | 388411409 | 0.345 | 0 | 0 | 0 | 406.64 | 0 | 0 | 0 | 406.64 | 1 | 1 | 1 | 1 | -2 | 0 | 0 | 1 | 1 | 0 | 0.25 | )*1,20)*1,15 | 1 | 2 | 334410778 | 1 | 0 | 94 | 1 | 0 | 0 | 0 | 0 | 0 | 0 | 0 | 0 | 0 | 0 | 101.66 | 0.25 | 0 | 1 | 0 | 0 | 0 | 140.2908 | 0.345 | 0 | 1 | 304.98 | 1.035 | 0 | 1.035 | 406.64 | 406.64 | 1 | 140.2908 | 0 |  | 0 | 0 | 0 | 420.87 | 420.87 | 1 |  | 0 |  | 0
39 | 334410044 | 334410773 | 277560491 | 109 | 1 | 1 | 1 | 4-100-00 |  | Затраты труда машинистов | 1191 | 1013 | чел.-ч. | чел.-ч. | 1 | 0 | -1417349443 | 0.1932 | 0 | 0 | 0 | 0 | 0 | 0 | 0 | 0 | 1 | 1 | 1 | 1 | -2 | 0 | 0 | 1 | 1 | 0 | 0.14 | )*1,20)*1,15 | 2 | 2 | 334410779 | 1 | 0 | 95 | 1 | 0 | 0 | 0 | 0 | 0 | 0 | 0 | 0 | 0 | 0 | 0 | 0 | 0 | 0 | 0 | 0 | 0 | 0 | 0 | 0 | 0 |  | 0 | 0 | 0.5796 | 0 | 0 | 1 | 0 | 0 |  | 0 | 0 | 0 | 0 | 0 | 0 |  | 0 |  | 0
39 | 334410044 | 334410773 | 277945900 | 1 | 1 | 1 | 2 | 91.15.01-001 | ФСЭМ-2022, 91.15.01-001, приказ Минстроя России от 18.05.2022 г. № 378/пр | Прицепы тракторные, грузоподъемность до 2 т | 1368 | 1011 | маш.-ч | маш.-ч | 1 | 0 | -2054013352 | 0.1932 | 0 | 12.95 | 0 | 0 | 0 | 12.95 | 0 | 0 | 1 | 1 | 1 | 1 | -2 | 0 | 0 | 1 | 1 | 0 | 0.14 | )*1,20)*1,15 | 1 | 2 | 334410780 | 1 | 0 | 96 | 1 | 0 | 0 | 0 | 0 | 0 | 0 | 0 | 0 | 1.813 | 0 | 0 | 0 | 0 | 1 | 0 | 2.5019 | 0 | 0 | 0 | 0 | 1 |  | 0 | 0 | 0.5796 | 12.95 | 12.95 | 1 | 2.4978 | 0 |  | 0 | 7.51 | 0 | 0 | 7.51 | 1 |  | 0 |  | 0
39 | 334410044 | 334410773 | 277945921 | 1 | 1 | 1 | 2 | 91.15.03-014 | ФСЭМ-2022 доп.2, 91.15.03-014, приказ Минстроя России от 26.08.2022 г. № 703/пр | Тракторы на пневмоколесном ходу, мощность 59 кВт (80 л.с.) | 1368 | 1011 | маш.-ч | маш.-ч | 1 | 0 | 495072614 | 0.1932 | 0 | 560.73 | 477.98 | 0 | 0 | 560.73 | 477.98 | 0 | 1 | 1 | 1 | 1 | -2 | 0 | 0 | 1 | 1 | 0 | 0.14 | )*1,20)*1,15 | 1 | 2 | 334410781 | 1 | 0 | 97 | 1 | 0 | 0 | 0 | 0 | 0 | 0 | 0 | 0 | 78.5022 | 66.9172 | 0 | 0 | 0.14 | 1 | 0 | 108.333 | 92.3457 | 0 | 0 | 0.1932 | 1 |  | 0 | 0.5796 | 0.5796 | 560.73 | 560.73 | 1 | 108.33 | 92.3496 |  | 0 | 325 | 277.04 | 0 | 602.04 | 1 | 4-100-040 | 4 | чел.-ч. | 1
40 | 334410044 | 334410782 | 277560257 | 109 | 1 | 1 | 1 | 1-100-25 |  | Затраты труда рабочих (Средний разряд - 2,5) | 1191 | 1013 | чел.-ч. | чел.-ч. | 1 | 0 | 388411409 | 0.33 | 0 | 0 | 0 | 406.64 | 0 | 0 | 0 | 406.64 | 1 | 1 | 1 | 1 | -2 | 0 | 0 | 1 | 1 | 0 | 0.25 | )*1,20)*1,1 | 1 | 2 | 334410787 | 1 | 0 | 98 | 1 | 0 | 0 | 0 | 0 | 0 | 0 | 0 | 0 | 0 | 0 | 101.66 | 0.25 | 0 | 1 | 0 | 0 | 0 | 134.1912 | 0.33 | 0 | 1 | 508.3 | 1.65 | 0 | 1.65 | 406.64 | 406.64 | 1 | 134.1912 | 0 |  | 0 | 0 | 0 | 670.96 | 670.96 | 1 |  | 0 |  | 0
40 | 334410044 | 334410782 | 277560491 | 109 | 1 | 1 | 1 | 4-100-00 |  | Затраты труда машинистов | 1191 | 1013 | чел.-ч. | чел.-ч. | 1 | 0 | -1417349443 | 0.1848 | 0 | 0 | 0 | 0 | 0 | 0 | 0 | 0 | 1 | 1 | 1 | 1 | -2 | 0 | 0 | 1 | 1 | 0 | 0.14 | )*1,20)*1,1 | 2 | 2 | 334410788 | 1 | 0 | 99 | 1 | 0 | 0 | 0 | 0 | 0 | 0 | 0 | 0 | 0 | 0 | 0 | 0 | 0 | 0 | 0 | 0 | 0 | 0 | 0 | 0 | 0 |  | 0 | 0 | 0.924 | 0 | 0 | 1 | 0 | 0 |  | 0 | 0 | 0 | 0 | 0 | 0 |  | 0 |  | 0
40 | 334410044 | 334410782 | 277945900 | 1 | 1 | 1 | 2 | 91.15.01-001 | ФСЭМ-2022, 91.15.01-001, приказ Минстроя России от 18.05.2022 г. № 378/пр | Прицепы тракторные, грузоподъемность до 2 т | 1368 | 1011 | маш.-ч | маш.-ч | 1 | 0 | -2054013352 | 0.1848 | 0 | 12.95 | 0 | 0 | 0 | 12.95 | 0 | 0 | 1 | 1 | 1 | 1 | -2 | 0 | 0 | 1 | 1 | 0 | 0.14 | )*1,20)*1,1 | 1 | 2 | 334410789 | 1 | 0 | 100 | 1 | 0 | 0 | 0 | 0 | 0 | 0 | 0 | 0 | 1.813 | 0 | 0 | 0 | 0 | 1 | 0 | 2.3932 | 0 | 0 | 0 | 0 | 1 |  | 0 | 0 | 0.924 | 12.95 | 12.95 | 1 | 2.3892 | 0 |  | 0 | 11.97 | 0 | 0 | 11.97 | 1 |  | 0 |  | 0
40 | 334410044 | 334410782 | 277945921 | 1 | 1 | 1 | 2 | 91.15.03-014 | ФСЭМ-2022 доп.2, 91.15.03-014, приказ Минстроя России от 26.08.2022 г. № 703/пр | Тракторы на пневмоколесном ходу, мощность 59 кВт (80 л.с.) | 1368 | 1011 | маш.-ч | маш.-ч | 1 | 0 | 495072614 | 0.1848 | 0 | 560.73 | 477.98 | 0 | 0 | 560.73 | 477.98 | 0 | 1 | 1 | 1 | 1 | -2 | 0 | 0 | 1 | 1 | 0 | 0.14 | )*1,20)*1,1 | 1 | 2 | 334410790 | 1 | 0 | 101 | 1 | 0 | 0 | 0 | 0 | 0 | 0 | 0 | 0 | 78.5022 | 66.9172 | 0 | 0 | 0.14 | 1 | 0 | 103.6229 | 88.3307 | 0 | 0 | 0.1848 | 1 |  | 0 | 0.924 | 0.924 | 560.73 | 560.73 | 1 | 103.62 | 88.3344 |  | 0 | 518.11 | 441.65 | 0 | 959.76 | 1 | 4-100-040 | 4 | чел.-ч. | 1
41 | 334410044 | 334410791 | 277560257 | 109 | 1 | 1 | 1 | 1-100-25 |  | Затраты труда рабочих (Средний разряд - 2,5) | 1191 | 1013 | чел.-ч. | чел.-ч. | 1 | 0 | 388411409 | 0.3 | 0 | 0 | 0 | 406.64 | 0 | 0 | 0 | 406.64 | 1 | 1 | 1 | 1 | -2 | 0 | 0 | 1 | 1 | 0 | 0.25 | )*1,20 | 1 | 2 | 334410796 | 1 | 6144 | 102 | 1 | 0 | 0 | 0 | 0 | 0 | 0 | 0 | 0 | 0 | 0 | 101.66 | 0.25 | 0 | 1 | 0 | 0 | 0 | 121.992 | 0.3 | 0 | 1 | 101.66 | 0.3 | 0 | 0.3 | 406.64 | 406.64 | 1 | 121.992 | 0 |  | 0 | 0 | 0 | 121.99 | 121.99 | 1 |  | 0 |  | 0
41 | 334410044 | 334410791 | 277560491 | 109 | 1 | 1 | 1 | 4-100-00 |  | Затраты труда машинистов | 1191 | 1013 | чел.-ч. | чел.-ч. | 1 | 0 | -1417349443 | 0.168 | 0 | 0 | 0 | 0 | 0 | 0 | 0 | 0 | 1 | 1 | 1 | 1 | -2 | 0 | 0 | 1 | 1 | 0 | 0.14 | )*1,20 | 2 | 2 | 334410797 | 1 | 6144 | 103 | 1 | 0 | 0 | 0 | 0 | 0 | 0 | 0 | 0 | 0 | 0 | 0 | 0 | 0 | 0 | 0 | 0 | 0 | 0 | 0 | 0 | 0 |  | 0 | 0 | 0.168 | 0 | 0 | 1 | 0 | 0 |  | 0 | 0 | 0 | 0 | 0 | 0 |  | 0 |  | 0
41 | 334410044 | 334410791 | 277945900 | 1 | 1 | 1 | 2 | 91.15.01-001 | ФСЭМ-2022, 91.15.01-001, приказ Минстроя России от 18.05.2022 г. № 378/пр | Прицепы тракторные, грузоподъемность до 2 т | 1368 | 1011 | маш.-ч | маш.-ч | 1 | 0 | -2054013352 | 0.168 | 0 | 12.95 | 0 | 0 | 0 | 12.95 | 0 | 0 | 1 | 1 | 1 | 1 | -2 | 0 | 0 | 1 | 1 | 0 | 0.14 | )*1,20 | 1 | 2 | 334410799 | 1 | 6144 | 104 | 1 | 0 | 0 | 0 | 0 | 0 | 0 | 0 | 0 | 1.813 | 0 | 0 | 0 | 0 | 1 | 0 | 2.1756 | 0 | 0 | 0 | 0 | 1 |  | 0 | 0 | 0.168 | 12.95 | 12.95 | 1 | 2.172 | 0 |  | 0 | 2.18 | 0 | 0 | 2.18 | 1 |  | 0 |  | 0
41 | 334410044 | 334410791 | 277945921 | 1 | 1 | 1 | 2 | 91.15.03-014 | ФСЭМ-2022 доп.2, 91.15.03-014, приказ Минстроя России от 26.08.2022 г. № 703/пр | Тракторы на пневмоколесном ходу, мощность 59 кВт (80 л.с.) | 1368 | 1011 | маш.-ч | маш.-ч | 1 | 0 | 495072614 | 0.168 | 0 | 560.73 | 477.98 | 0 | 0 | 560.73 | 477.98 | 0 | 1 | 1 | 1 | 1 | -2 | 0 | 0 | 1 | 1 | 0 | 0.14 | )*1,20 | 1 | 2 | 334410800 | 1 | 6144 | 105 | 1 | 0 | 0 | 0 | 0 | 0 | 0 | 0 | 0 | 78.5022 | 66.9172 | 0 | 0 | 0.14 | 1 | 0 | 94.2026 | 80.3006 | 0 | 0 | 0.168 | 1 |  | 0 | 0.168 | 0.168 | 560.73 | 560.73 | 1 | 94.2 | 80.304 |  | 0 | 94.2 | 80.3 | 0 | 174.5 | 1 | 4-100-040 | 4 | чел.-ч. | 1
42 | 334410044 | 334410802 | 277560257 | 109 | 1 | 1 | 1 | 1-100-25 |  | Затраты труда рабочих (Средний разряд - 2,5) | 1191 | 1013 | чел.-ч. | чел.-ч. | 1 | 0 | 388411409 | 0.345 | 0 | 0 | 0 | 406.64 | 0 | 0 | 0 | 406.64 | 1 | 1 | 1 | 1 | -2 | 0 | 0 | 1 | 1 | 0 | 0.25 | )*1,20)*1,15 | 1 | 2 | 334410807 | 1 | 6144 | 106 | 1 | 0 | 0 | 0 | 0 | 0 | 0 | 0 | 0 | 0 | 0 | 101.66 | 0.25 | 0 | 1 | 0 | 0 | 0 | 140.2908 | 0.345 | 0 | 1 | 304.98 | 1.035 | 0 | 1.035 | 406.64 | 406.64 | 1 | 140.2908 | 0 |  | 0 | 0 | 0 | 420.87 | 420.87 | 1 |  | 0 |  | 0
42 | 334410044 | 334410802 | 277560491 | 109 | 1 | 1 | 1 | 4-100-00 |  | Затраты труда машинистов | 1191 | 1013 | чел.-ч. | чел.-ч. | 1 | 0 | -1417349443 | 0.1932 | 0 | 0 | 0 | 0 | 0 | 0 | 0 | 0 | 1 | 1 | 1 | 1 | -2 | 0 | 0 | 1 | 1 | 0 | 0.14 | )*1,20)*1,15 | 2 | 2 | 334410808 | 1 | 6144 | 107 | 1 | 0 | 0 | 0 | 0 | 0 | 0 | 0 | 0 | 0 | 0 | 0 | 0 | 0 | 0 | 0 | 0 | 0 | 0 | 0 | 0 | 0 |  | 0 | 0 | 0.5796 | 0 | 0 | 1 | 0 | 0 |  | 0 | 0 | 0 | 0 | 0 | 0 |  | 0 |  | 0
42 | 334410044 | 334410802 | 277945900 | 1 | 1 | 1 | 2 | 91.15.01-001 | ФСЭМ-2022, 91.15.01-001, приказ Минстроя России от 18.05.2022 г. № 378/пр | Прицепы тракторные, грузоподъемность до 2 т | 1368 | 1011 | маш.-ч | маш.-ч | 1 | 0 | -2054013352 | 0.1932 | 0 | 12.95 | 0 | 0 | 0 | 12.95 | 0 | 0 | 1 | 1 | 1 | 1 | -2 | 0 | 0 | 1 | 1 | 0 | 0.14 | )*1,20)*1,15 | 1 | 2 | 334410809 | 1 | 6144 | 108 | 1 | 0 | 0 | 0 | 0 | 0 | 0 | 0 | 0 | 1.813 | 0 | 0 | 0 | 0 | 1 | 0 | 2.5019 | 0 | 0 | 0 | 0 | 1 |  | 0 | 0 | 0.5796 | 12.95 | 12.95 | 1 | 2.4978 | 0 |  | 0 | 7.51 | 0 | 0 | 7.51 | 1 |  | 0 |  | 0
42 | 334410044 | 334410802 | 277945921 | 1 | 1 | 1 | 2 | 91.15.03-014 | ФСЭМ-2022 доп.2, 91.15.03-014, приказ Минстроя России от 26.08.2022 г. № 703/пр | Тракторы на пневмоколесном ходу, мощность 59 кВт (80 л.с.) | 1368 | 1011 | маш.-ч | маш.-ч | 1 | 0 | 495072614 | 0.1932 | 0 | 560.73 | 477.98 | 0 | 0 | 560.73 | 477.98 | 0 | 1 | 1 | 1 | 1 | -2 | 0 | 0 | 1 | 1 | 0 | 0.14 | )*1,20)*1,15 | 1 | 2 | 334410810 | 1 | 6144 | 109 | 1 | 0 | 0 | 0 | 0 | 0 | 0 | 0 | 0 | 78.5022 | 66.9172 | 0 | 0 | 0.14 | 1 | 0 | 108.333 | 92.3457 | 0 | 0 | 0.1932 | 1 |  | 0 | 0.5796 | 0.5796 | 560.73 | 560.73 | 1 | 108.33 | 92.3496 |  | 0 | 325 | 277.04 | 0 | 602.04 | 1 | 4-100-040 | 4 | чел.-ч. | 1
43 | 334410044 | 334410812 | 277560257 | 109 | 1 | 1 | 1 | 1-100-25 |  | Затраты труда рабочих (Средний разряд - 2,5) | 1191 | 1013 | чел.-ч. | чел.-ч. | 1 | 0 | 388411409 | 0.33 | 0 | 0 | 0 | 406.64 | 0 | 0 | 0 | 406.64 | 1 | 1 | 1 | 1 | -2 | 0 | 0 | 1 | 1 | 0 | 0.25 | )*1,20)*1,1 | 1 | 2 | 334410817 | 1 | 6144 | 110 | 1 | 0 | 0 | 0 | 0 | 0 | 0 | 0 | 0 | 0 | 0 | 101.66 | 0.25 | 0 | 1 | 0 | 0 | 0 | 134.1912 | 0.33 | 0 | 1 | 609.96 | 1.98 | 0 | 1.98 | 406.64 | 406.64 | 1 | 134.1912 | 0 |  | 0 | 0 | 0 | 805.15 | 805.15 | 1 |  | 0 |  | 0
43 | 334410044 | 334410812 | 277560491 | 109 | 1 | 1 | 1 | 4-100-00 |  | Затраты труда машинистов | 1191 | 1013 | чел.-ч. | чел.-ч. | 1 | 0 | -1417349443 | 0.1848 | 0 | 0 | 0 | 0 | 0 | 0 | 0 | 0 | 1 | 1 | 1 | 1 | -2 | 0 | 0 | 1 | 1 | 0 | 0.14 | )*1,20)*1,1 | 2 | 2 | 334410818 | 1 | 6144 | 111 | 1 | 0 | 0 | 0 | 0 | 0 | 0 | 0 | 0 | 0 | 0 | 0 | 0 | 0 | 0 | 0 | 0 | 0 | 0 | 0 | 0 | 0 |  | 0 | 0 | 1.1088 | 0 | 0 | 1 | 0 | 0 |  | 0 | 0 | 0 | 0 | 0 | 0 |  | 0 |  | 0
43 | 334410044 | 334410812 | 277945900 | 1 | 1 | 1 | 2 | 91.15.01-001 | ФСЭМ-2022, 91.15.01-001, приказ Минстроя России от 18.05.2022 г. № 378/пр | Прицепы тракторные, грузоподъемность до 2 т | 1368 | 1011 | маш.-ч | маш.-ч | 1 | 0 | -2054013352 | 0.1848 | 0 | 12.95 | 0 | 0 | 0 | 12.95 | 0 | 0 | 1 | 1 | 1 | 1 | -2 | 0 | 0 | 1 | 1 | 0 | 0.14 | )*1,20)*1,1 | 1 | 2 | 334410819 | 1 | 6144 | 112 | 1 | 0 | 0 | 0 | 0 | 0 | 0 | 0 | 0 | 1.813 | 0 | 0 | 0 | 0 | 1 | 0 | 2.3932 | 0 | 0 | 0 | 0 | 1 |  | 0 | 0 | 1.1088 | 12.95 | 12.95 | 1 | 2.3892 | 0 |  | 0 | 14.36 | 0 | 0 | 14.36 | 1 |  | 0 |  | 0
43 | 334410044 | 334410812 | 277945921 | 1 | 1 | 1 | 2 | 91.15.03-014 | ФСЭМ-2022 доп.2, 91.15.03-014, приказ Минстроя России от 26.08.2022 г. № 703/пр | Тракторы на пневмоколесном ходу, мощность 59 кВт (80 л.с.) | 1368 | 1011 | маш.-ч | маш.-ч | 1 | 0 | 495072614 | 0.1848 | 0 | 560.73 | 477.98 | 0 | 0 | 560.73 | 477.98 | 0 | 1 | 1 | 1 | 1 | -2 | 0 | 0 | 1 | 1 | 0 | 0.14 | )*1,20)*1,1 | 1 | 2 | 334410820 | 1 | 6144 | 113 | 1 | 0 | 0 | 0 | 0 | 0 | 0 | 0 | 0 | 78.5022 | 66.9172 | 0 | 0 | 0.14 | 1 | 0 | 103.6229 | 88.3307 | 0 | 0 | 0.1848 | 1 |  | 0 | 1.1088 | 1.1088 | 560.73 | 560.73 | 1 | 103.62 | 88.3344 |  | 0 | 621.74 | 529.98 | 0 | 1151.72 | 1 | 4-100-040 | 4 | чел.-ч. | 1
44 | 334410044 | 334410821 | 277560289 | 109 | 1 | 1 | 1 | 1-100-35 |  | Затраты труда рабочих (Средний разряд - 3,5) | 1191 | 1013 | чел.-ч. | чел.-ч. | 1 | 0 | 1893946532 | 0.972 | 0 | 0 | 0 | 451.23 | 0 | 0 | 0 | 451.23 | 1 | 1 | 1 | 1 | -2 | 0 | 0 | 1 | 1 | 0 | 0.81 | )*1,20 | 1 | 2 | 334410826 | 1 | 0 | 114 | 1 | 0 | 0 | 0 | 0 | 0 | 0 | 0 | 0 | 0 | 0 | 365.4963 | 0.81 | 0 | 1 | 0 | 0 | 0 | 438.5956 | 0.972 | 0 | 1 | 1461.99 | 3.888 | 0 | 3.888 | 451.23 | 451.23 | 1 | 438.6 | 0 |  | 0 | 0 | 0 | 1754.38 | 1754.38 | 1 |  | 0 |  | 0
44 | 334410044 | 334410821 | 277560491 | 109 | 1 | 1 | 1 | 4-100-00 |  | Затраты труда машинистов | 1191 | 1013 | чел.-ч. | чел.-ч. | 1 | 0 | -1417349443 | 0.576 | 0 | 0 | 0 | 0 | 0 | 0 | 0 | 0 | 1 | 1 | 1 | 1 | -2 | 0 | 0 | 1 | 1 | 0 | 0.48 | )*1,20 | 2 | 2 | 334410827 | 1 | 0 | 115 | 1 | 0 | 0 | 0 | 0 | 0 | 0 | 0 | 0 | 0 | 0 | 0 | 0 | 0 | 0 | 0 | 0 | 0 | 0 | 0 | 0 | 0 |  | 0 | 0 | 2.304 | 0 | 0 | 1 | 0 | 0 |  | 0 | 0 | 0 | 0 | 0 | 0 |  | 0 |  | 0
44 | 334410044 | 334410821 | 277944474 | 1 | 1 | 1 | 2 | 91.04.01-031 | ФСЭМ-2022, 91.04.01-031, приказ Минстроя России от 18.05.2022 г. № 378/пр | Машины бурильно-крановые на автомобильном ходу, диаметр бурения до 800 мм, глубина бурения до 5 м | 1368 | 1011 | маш.-ч | маш.-ч | 1 | 0 | -1366301975 | 0.528 | 0 | 1811.82 | 549.32 | 0 | 0 | 1811.82 | 549.32 | 0 | 1 | 1 | 1 | 1 | -2 | 0 | 0 | 1 | 1 | 0 | 0.44 | )*1,20 | 1 | 2 | 334410828 | 1 | 0 | 116 | 1 | 0 | 0 | 0 | 0 | 0 | 0 | 0 | 0 | 797.2008 | 241.7008 | 0 | 0 | 0.44 | 1 | 0 | 956.641 | 290.041 | 0 | 0 | 0.528 | 1 |  | 0 | 2.112 | 2.112 | 1811.82 | 1811.82 | 1 | 956.64 | 290.04 |  | 0 | 3826.56 | 1160.16 | 0 | 4986.72 | 1 | 4-100-050 | 5 | чел.-ч. | 1
44 | 334410044 | 334410821 | 277945805 | 1 | 1 | 1 | 2 | 91.14.02-001 | ФСЭМ-2022 доп.7, 91.14.02-001, приказ Минстроя России от 02.08.2023 г. № 551/пр | Автомобили бортовые, грузоподъемность до 5 т | 1368 | 1011 | маш.-ч | маш.-ч | 1 | 0 | 721652621 | 0.048 | 0 | 544.7 | 477.98 | 0 | 0 | 544.7 | 477.98 | 0 | 1 | 1 | 1 | 1 | -2 | 0 | 0 | 1 | 1 | 0 | 0.04 | )*1,20 | 1 | 2 | 334410829 | 1 | 0 | 117 | 1 | 0 | 0 | 0 | 0 | 0 | 0 | 0 | 0 | 21.788 | 19.1192 | 0 | 0 | 0.04 | 1 | 0 | 26.1456 | 22.943 | 0 | 0 | 0.048 | 1 |  | 0 | 0.192 | 0.192 | 544.7 | 544.7 | 1 | 26.148 | 22.944 |  | 0 | 104.58 | 91.77 | 0 | 196.35 | 1 | 4-100-040 | 4 | чел.-ч. | 1
45 | 334410044 | 334410830 | 277560289 | 109 | 1 | 1 | 1 | 1-100-35 |  | Затраты труда рабочих (Средний разряд - 3,5) | 1191 | 1013 | чел.-ч. | чел.-ч. | 1 | 0 | 1893946532 | 1.0692 | 0 | 0 | 0 | 451.23 | 0 | 0 | 0 | 451.23 | 1 | 1 | 1 | 1 | -2 | 0 | 0 | 1 | 1 | 0 | 0.81 | )*1,20)*1,1 | 1 | 2 | 334410837 | 1 | 0 | 118 | 1 | 0 | 0 | 0 | 0 | 0 | 0 | 0 | 0 | 0 | 0 | 365.4963 | 0.81 | 0 | 1 | 0 | 0 | 0 | 482.4551 | 1.0692 | 0 | 1 | 365.5 | 1.0692 | 0 | 1.0692 | 451.23 | 451.23 | 1 | 482.46 | 0 |  | 0 | 0 | 0 | 482.46 | 482.46 | 1 |  | 0 |  | 0
45 | 334410044 | 334410830 | 277560491 | 109 | 1 | 1 | 1 | 4-100-00 |  | Затраты труда машинистов | 1191 | 1013 | чел.-ч. | чел.-ч. | 1 | 0 | -1417349443 | 0.6336 | 0 | 0 | 0 | 0 | 0 | 0 | 0 | 0 | 1 | 1 | 1 | 1 | -2 | 0 | 0 | 1 | 1 | 0 | 0.48 | )*1,20)*1,1 | 2 | 2 | 334410838 | 1 | 0 | 119 | 1 | 0 | 0 | 0 | 0 | 0 | 0 | 0 | 0 | 0 | 0 | 0 | 0 | 0 | 0 | 0 | 0 | 0 | 0 | 0 | 0 | 0 |  | 0 | 0 | 0.6336 | 0 | 0 | 1 | 0 | 0 |  | 0 | 0 | 0 | 0 | 0 | 0 |  | 0 |  | 0
45 | 334410044 | 334410830 | 277944474 | 1 | 1 | 1 | 2 | 91.04.01-031 | ФСЭМ-2022, 91.04.01-031, приказ Минстроя России от 18.05.2022 г. № 378/пр | Машины бурильно-крановые на автомобильном ходу, диаметр бурения до 800 мм, глубина бурения до 5 м | 1368 | 1011 | маш.-ч | маш.-ч | 1 | 0 | -1366301975 | 0.5808 | 0 | 1811.82 | 549.32 | 0 | 0 | 1811.82 | 549.32 | 0 | 1 | 1 | 1 | 1 | -2 | 0 | 0 | 1 | 1 | 0 | 0.44 | )*1,20)*1,1 | 1 | 2 | 334410839 | 1 | 0 | 120 | 1 | 0 | 0 | 0 | 0 | 0 | 0 | 0 | 0 | 797.2008 | 241.7008 | 0 | 0 | 0.44 | 1 | 0 | 1052.3051 | 319.0451 | 0 | 0 | 0.5808 | 1 |  | 0 | 0.5808 | 0.5808 | 1811.82 | 1811.82 | 1 | 1052.304 | 319.044 |  | 0 | 1052.31 | 319.05 | 0 | 1371.36 | 1 | 4-100-050 | 5 | чел.-ч. | 1
45 | 334410044 | 334410830 | 277945805 | 1 | 1 | 1 | 2 | 91.14.02-001 | ФСЭМ-2022 доп.7, 91.14.02-001, приказ Минстроя России от 02.08.2023 г. № 551/пр | Автомобили бортовые, грузоподъемность до 5 т | 1368 | 1011 | маш.-ч | маш.-ч | 1 | 0 | 721652621 | 0.0528 | 0 | 544.7 | 477.98 | 0 | 0 | 544.7 | 477.98 | 0 | 1 | 1 | 1 | 1 | -2 | 0 | 0 | 1 | 1 | 0 | 0.04 | )*1,20)*1,1 | 1 | 2 | 334410840 | 1 | 0 | 121 | 1 | 0 | 0 | 0 | 0 | 0 | 0 | 0 | 0 | 21.788 | 19.1192 | 0 | 0 | 0.04 | 1 | 0 | 28.7602 | 25.2373 | 0 | 0 | 0.0528 | 1 |  | 0 | 0.0528 | 0.0528 | 544.7 | 544.7 | 1 | 28.7628 | 25.2384 |  | 0 | 28.76 | 25.24 | 0 | 54 | 1 | 4-100-040 | 4 | чел.-ч. | 1
46 | 334410044 | 334410841 | 277560289 | 109 | 1 | 1 | 1 | 1-100-35 |  | Затраты труда рабочих (Средний разряд - 3,5) | 1191 | 1013 | чел.-ч. | чел.-ч. | 1 | 0 | 1893946532 | 2.1 | 0 | 0 | 0 | 451.23 | 0 | 0 | 0 | 451.23 | 1 | 1 | 1 | 1 | -2 | 0 | 0 | 1 | 1 | 0 | 1.75 | )*1,20 | 1 | 2 | 334410847 | 1 | 0 | 122 | 1 | 0 | 0 | 0 | 0 | 0 | 0 | 0 | 0 | 0 | 0 | 789.6525 | 1.75 | 0 | 1 | 0 | 0 | 0 | 947.583 | 2.1 | 0 | 1 | 789.65 | 2.1 | 0 | 2.1 | 451.23 | 451.23 | 1 | 947.58 | 0 |  | 0 | 0 | 0 | 947.58 | 947.58 | 1 |  | 0 |  | 0
46 | 334410044 | 334410841 | 277560491 | 109 | 1 | 1 | 1 | 4-100-00 |  | Затраты труда машинистов | 1191 | 1013 | чел.-ч. | чел.-ч. | 1 | 0 | -1417349443 | 2.268 | 0 | 0 | 0 | 0 | 0 | 0 | 0 | 0 | 1 | 1 | 1 | 1 | -2 | 0 | 0 | 1 | 1 | 0 | 1.89 | )*1,20 | 2 | 2 | 334410848 | 1 | 0 | 123 | 1 | 0 | 0 | 0 | 0 | 0 | 0 | 0 | 0 | 0 | 0 | 0 | 0 | 0 | 0 | 0 | 0 | 0 | 0 | 0 | 0 | 0 |  | 0 | 0 | 2.268 | 0 | 0 | 1 | 0 | 0 |  | 0 | 0 | 0 | 0 | 0 | 0 |  | 0 |  | 0
46 | 334410044 | 334410841 | 277944474 | 1 | 1 | 1 | 2 | 91.04.01-031 | ФСЭМ-2022, 91.04.01-031, приказ Минстроя России от 18.05.2022 г. № 378/пр | Машины бурильно-крановые на автомобильном ходу, диаметр бурения до 800 мм, глубина бурения до 5 м | 1368 | 1011 | маш.-ч | маш.-ч | 1 | 0 | -1366301975 | 1.152 | 0 | 1811.82 | 549.32 | 0 | 0 | 1811.82 | 549.32 | 0 | 1 | 1 | 1 | 1 | -2 | 0 | 0 | 1 | 1 | 0 | 0.96 | )*1,20 | 1 | 2 | 334410849 | 1 | 0 | 124 | 1 | 0 | 0 | 0 | 0 | 0 | 0 | 0 | 0 | 1739.3472 | 527.3472 | 0 | 0 | 0.96 | 1 | 0 | 2087.2166 | 632.8166 | 0 | 0 | 1.152 | 1 |  | 0 | 1.152 | 1.152 | 1811.82 | 1811.82 | 1 | 2087.22 | 632.82 |  | 0 | 2087.22 | 632.82 | 0 | 2720.04 | 1 | 4-100-050 | 5 | чел.-ч. | 1
46 | 334410044 | 334410841 | 277944868 | 1 | 1 | 1 | 2 | 91.06.06-011 | ФСЭМ-2022, 91.06.06-011, приказ Минстроя России от 18.05.2022 г. № 378/пр | Автогидроподъемники, высота подъема 12 м | 1368 | 1011 | маш.-ч | маш.-ч | 1 | 0 | 412917512 | 1.008 | 0 | 436.88 | 477.98 | 0 | 0 | 346.73 | 477.98 | 0 | 1 | 1.26 | 1 | 1 | 2 | 0 | 0 | 1 | 1 | 0 | 0.84 | )*1,20 | 1 | 2 | 334410850 | 1 | 0 | 125 | 1 | 0 | 0 | 0 | 0 | 0 | 0 | 0 | 0 | 291.2532 | 401.5032 | 0 | 0 | 0.84 | 1 | 0 | 349.5038 | 481.8038 | 0 | 0 | 1.008 | 1 |  | 0 | 1.008 | 1.008 | 436.88 | 346.73 | 1.26 | 349.5 | 481.8 |  | 0 | 440.38 | 481.8 | 0 | 922.18 | 1 | 4-100-040 | 4 | чел.-ч. | 1
46 | 334410044 | 334410841 | 277945805 | 1 | 1 | 1 | 2 | 91.14.02-001 | ФСЭМ-2022 доп.7, 91.14.02-001, приказ Минстроя России от 02.08.2023 г. № 551/пр | Автомобили бортовые, грузоподъемность до 5 т | 1368 | 1011 | маш.-ч | маш.-ч | 1 | 0 | 721652621 | 0.108 | 0 | 544.7 | 477.98 | 0 | 0 | 544.7 | 477.98 | 0 | 1 | 1 | 1 | 1 | -2 | 0 | 0 | 1 | 1 | 0 | 0.09 | )*1,20 | 1 | 2 | 334410851 | 1 | 0 | 126 | 1 | 0 | 0 | 0 | 0 | 0 | 0 | 0 | 0 | 49.023 | 43.0182 | 0 | 0 | 0.09 | 1 | 0 | 58.8276 | 51.6218 | 0 | 0 | 0.108 | 1 |  | 0 | 0.108 | 0.108 | 544.7 | 544.7 | 1 | 58.824 | 51.624 |  | 0 | 58.83 | 51.62 | 0 | 110.45 | 1 | 4-100-040 | 4 | чел.-ч. | 1
47 | 334410044 | 334410852 | 277560289 | 109 | 1 | 1 | 1 | 1-100-35 |  | Затраты труда рабочих (Средний разряд - 3,5) | 1191 | 1013 | чел.-ч. | чел.-ч. | 1 | 0 | 1893946532 | 2.31 | 0 | 0 | 0 | 451.23 | 0 | 0 | 0 | 451.23 | 1 | 1 | 1 | 1 | -2 | 0 | 0 | 1 | 1 | 0 | 1.75 | )*1,20)*1,1 | 1 | 2 | 334410858 | 1 | 0 | 127 | 1 | 0 | 0 | 0 | 0 | 0 | 0 | 0 | 0 | 0 | 0 | 789.6525 | 1.75 | 0 | 1 | 0 | 0 | 0 | 1042.3413 | 2.31 | 0 | 1 | 1579.31 | 4.62 | 0 | 4.62 | 451.23 | 451.23 | 1 | 1042.338 | 0 |  | 0 | 0 | 0 | 2084.68 | 2084.68 | 1 |  | 0 |  | 0
47 | 334410044 | 334410852 | 277560491 | 109 | 1 | 1 | 1 | 4-100-00 |  | Затраты труда машинистов | 1191 | 1013 | чел.-ч. | чел.-ч. | 1 | 0 | -1417349443 | 2.4948 | 0 | 0 | 0 | 0 | 0 | 0 | 0 | 0 | 1 | 1 | 1 | 1 | -2 | 0 | 0 | 1 | 1 | 0 | 1.89 | )*1,20)*1,1 | 2 | 2 | 334410859 | 1 | 0 | 128 | 1 | 0 | 0 | 0 | 0 | 0 | 0 | 0 | 0 | 0 | 0 | 0 | 0 | 0 | 0 | 0 | 0 | 0 | 0 | 0 | 0 | 0 |  | 0 | 0 | 4.9896 | 0 | 0 | 1 | 0 | 0 |  | 0 | 0 | 0 | 0 | 0 | 0 |  | 0 |  | 0
47 | 334410044 | 334410852 | 277944474 | 1 | 1 | 1 | 2 | 91.04.01-031 | ФСЭМ-2022, 91.04.01-031, приказ Минстроя России от 18.05.2022 г. № 378/пр | Машины бурильно-крановые на автомобильном ходу, диаметр бурения до 800 мм, глубина бурения до 5 м | 1368 | 1011 | маш.-ч | маш.-ч | 1 | 0 | -1366301975 | 1.2672 | 0 | 1811.82 | 549.32 | 0 | 0 | 1811.82 | 549.32 | 0 | 1 | 1 | 1 | 1 | -2 | 0 | 0 | 1 | 1 | 0 | 0.96 | )*1,20)*1,1 | 1 | 2 | 334410860 | 1 | 0 | 129 | 1 | 0 | 0 | 0 | 0 | 0 | 0 | 0 | 0 | 1739.3472 | 527.3472 | 0 | 0 | 0.96 | 1 | 0 | 2295.9383 | 696.0983 | 0 | 0 | 1.2672 | 1 |  | 0 | 2.5344 | 2.5344 | 1811.82 | 1811.82 | 1 | 2295.942 | 696.102 |  | 0 | 4591.88 | 1392.2 | 0 | 5984.08 | 1 | 4-100-050 | 5 | чел.-ч. | 1
47 | 334410044 | 334410852 | 277944868 | 1 | 1 | 1 | 2 | 91.06.06-011 | ФСЭМ-2022, 91.06.06-011, приказ Минстроя России от 18.05.2022 г. № 378/пр | Автогидроподъемники, высота подъема 12 м | 1368 | 1011 | маш.-ч | маш.-ч | 1 | 0 | 412917512 | 1.1088 | 0 | 436.88 | 477.98 | 0 | 0 | 346.73 | 477.98 | 0 | 1 | 1.26 | 1 | 1 | 2 | 0 | 0 | 1 | 1 | 0 | 0.84 | )*1,20)*1,1 | 1 | 2 | 334410861 | 1 | 0 | 130 | 1 | 0 | 0 | 0 | 0 | 0 | 0 | 0 | 0 | 291.2532 | 401.5032 | 0 | 0 | 0.84 | 1 | 0 | 384.4542 | 529.9842 | 0 | 0 | 1.1088 | 1 |  | 0 | 2.2176 | 2.2176 | 436.88 | 346.73 | 1.26 | 384.45 | 529.98 |  | 0 | 968.83 | 1059.97 | 0 | 2028.8 | 1 | 4-100-040 | 4 | чел.-ч. | 1
47 | 334410044 | 334410852 | 277945805 | 1 | 1 | 1 | 2 | 91.14.02-001 | ФСЭМ-2022 доп.7, 91.14.02-001, приказ Минстроя России от 02.08.2023 г. № 551/пр | Автомобили бортовые, грузоподъемность до 5 т | 1368 | 1011 | маш.-ч | маш.-ч | 1 | 0 | 721652621 | 0.1188 | 0 | 544.7 | 477.98 | 0 | 0 | 544.7 | 477.98 | 0 | 1 | 1 | 1 | 1 | -2 | 0 | 0 | 1 | 1 | 0 | 0.09 | )*1,20)*1,1 | 1 | 2 | 334410862 | 1 | 0 | 131 | 1 | 0 | 0 | 0 | 0 | 0 | 0 | 0 | 0 | 49.023 | 43.0182 | 0 | 0 | 0.09 | 1 | 0 | 64.7104 | 56.784 | 0 | 0 | 0.1188 | 1 |  | 0 | 0.2376 | 0.2376 | 544.7 | 544.7 | 1 | 64.7064 | 56.7864 |  | 0 | 129.42 | 113.57 | 0 | 242.99 | 1 | 4-100-040 | 4 | чел.-ч. | 1
48 | 334410044 | 334410863 | 277560289 | 109 | 1 | 1 | 1 | 1-100-35 |  | Затраты труда рабочих (Средний разряд - 3,5) | 1191 | 1013 | чел.-ч. | чел.-ч. | 1 | 0 | 1893946532 | 2.1 | 0 | 0 | 0 | 451.23 | 0 | 0 | 0 | 451.23 | 1 | 1 | 1 | 1 | -2 | 0 | 0 | 1 | 1 | 0 | 1.75 | )*1,20 | 1 | 2 | 334410869 | 1 | 6144 | 132 | 1 | 0 | 0 | 0 | 0 | 0 | 0 | 0 | 0 | 0 | 0 | 789.6525 | 1.75 | 0 | 1 | 0 | 0 | 0 | 947.583 | 2.1 | 0 | 1 | 1579.31 | 4.2 | 0 | 4.2 | 451.23 | 451.23 | 1 | 947.58 | 0 |  | 0 | 0 | 0 | 1895.17 | 1895.17 | 1 |  | 0 |  | 0
48 | 334410044 | 334410863 | 277560491 | 109 | 1 | 1 | 1 | 4-100-00 |  | Затраты труда машинистов | 1191 | 1013 | чел.-ч. | чел.-ч. | 1 | 0 | -1417349443 | 2.268 | 0 | 0 | 0 | 0 | 0 | 0 | 0 | 0 | 1 | 1 | 1 | 1 | -2 | 0 | 0 | 1 | 1 | 0 | 1.89 | )*1,20 | 2 | 2 | 334410870 | 1 | 6144 | 133 | 1 | 0 | 0 | 0 | 0 | 0 | 0 | 0 | 0 | 0 | 0 | 0 | 0 | 0 | 0 | 0 | 0 | 0 | 0 | 0 | 0 | 0 |  | 0 | 0 | 4.536 | 0 | 0 | 1 | 0 | 0 |  | 0 | 0 | 0 | 0 | 0 | 0 |  | 0 |  | 0
48 | 334410044 | 334410863 | 277944474 | 1 | 1 | 1 | 2 | 91.04.01-031 | ФСЭМ-2022, 91.04.01-031, приказ Минстроя России от 18.05.2022 г. № 378/пр | Машины бурильно-крановые на автомобильном ходу, диаметр бурения до 800 мм, глубина бурения до 5 м | 1368 | 1011 | маш.-ч | маш.-ч | 1 | 0 | -1366301975 | 1.152 | 0 | 1811.82 | 549.32 | 0 | 0 | 1811.82 | 549.32 | 0 | 1 | 1 | 1 | 1 | -2 | 0 | 0 | 1 | 1 | 0 | 0.96 | )*1,20 | 1 | 2 | 334410871 | 1 | 6144 | 134 | 1 | 0 | 0 | 0 | 0 | 0 | 0 | 0 | 0 | 1739.3472 | 527.3472 | 0 | 0 | 0.96 | 1 | 0 | 2087.2166 | 632.8166 | 0 | 0 | 1.152 | 1 |  | 0 | 2.304 | 2.304 | 1811.82 | 1811.82 | 1 | 2087.22 | 632.82 |  | 0 | 4174.43 | 1265.63 | 0 | 5440.06 | 1 | 4-100-050 | 5 | чел.-ч. | 1
48 | 334410044 | 334410863 | 277944868 | 1 | 1 | 1 | 2 | 91.06.06-011 | ФСЭМ-2022, 91.06.06-011, приказ Минстроя России от 18.05.2022 г. № 378/пр | Автогидроподъемники, высота подъема 12 м | 1368 | 1011 | маш.-ч | маш.-ч | 1 | 0 | 412917512 | 1.008 | 0 | 436.88 | 477.98 | 0 | 0 | 346.73 | 477.98 | 0 | 1 | 1.26 | 1 | 1 | 2 | 0 | 0 | 1 | 1 | 0 | 0.84 | )*1,20 | 1 | 1 | -1 | 0 | 0 |  | 1 | 0 | 0 | 0 | 0 | 0 | 0 | 0 | 0 | 291.2532 | 401.5032 | 0 | 0 | 0.84 | 1 | 0 | 349.5038 | 481.8038 | 0 | 0 | 1.008 | 1 |  | 0 | 2.016 | 2.016 | 436.88 | 346.73 | 1.26 | 349.5 | 481.8 |  | 0 | 880.75 | 963.61 | 0 | 1844.36 | 1 | 4-100-040 | 4 | чел.-ч. | 1
48 | 334410044 | 334410863 | 277945805 | 1 | 1 | 1 | 2 | 91.14.02-001 | ФСЭМ-2022 доп.7, 91.14.02-001, приказ Минстроя России от 02.08.2023 г. № 551/пр | Автомобили бортовые, грузоподъемность до 5 т | 1368 | 1011 | маш.-ч | маш.-ч | 1 | 0 | 721652621 | 0.108 | 0 | 544.7 | 477.98 | 0 | 0 | 544.7 | 477.98 | 0 | 1 | 1 | 1 | 1 | -2 | 0 | 0 | 1 | 1 | 0 | 0.09 | )*1,20 | 1 | 2 | 334410872 | 1 | 6144 | 135 | 1 | 0 | 0 | 0 | 0 | 0 | 0 | 0 | 0 | 49.023 | 43.0182 | 0 | 0 | 0.09 | 1 | 0 | 58.8276 | 51.6218 | 0 | 0 | 0.108 | 1 |  | 0 | 0.216 | 0.216 | 544.7 | 544.7 | 1 | 58.824 | 51.624 |  | 0 | 117.66 | 103.24 | 0 | 220.9 | 1 | 4-100-040 | 4 | чел.-ч. | 1
49 | 334410044 | 334410874 | 277560289 | 109 | 1 | 1 | 1 | 1-100-35 |  | Затраты труда рабочих (Средний разряд - 3,5) | 1191 | 1013 | чел.-ч. | чел.-ч. | 1 | 0 | 1893946532 | 2.415 | 0 | 0 | 0 | 451.23 | 0 | 0 | 0 | 451.23 | 1 | 1 | 1 | 1 | -2 | 0 | 0 | 1 | 1 | 0 | 1.75 | )*1,20)*1,15 | 1 | 2 | 334410882 | 1 | 6144 | 136 | 1 | 0 | 0 | 0 | 0 | 0 | 0 | 0 | 0 | 0 | 0 | 789.6525 | 1.75 | 0 | 1 | 0 | 0 | 0 | 1089.7205 | 2.415 | 0 | 1 | 2368.96 | 7.245 | 0 | 7.245 | 451.23 | 451.23 | 1 | 1089.717 | 0 |  | 0 | 0 | 0 | 3269.16 | 3269.16 | 1 |  | 0 |  | 0
49 | 334410044 | 334410874 | 277560491 | 109 | 1 | 1 | 1 | 4-100-00 |  | Затраты труда машинистов | 1191 | 1013 | чел.-ч. | чел.-ч. | 1 | 0 | -1417349443 | 2.6082 | 0 | 0 | 0 | 0 | 0 | 0 | 0 | 0 | 1 | 1 | 1 | 1 | -2 | 0 | 0 | 1 | 1 | 0 | 1.89 | )*1,20)*1,15 | 2 | 2 | 334410883 | 1 | 6144 | 137 | 1 | 0 | 0 | 0 | 0 | 0 | 0 | 0 | 0 | 0 | 0 | 0 | 0 | 0 | 0 | 0 | 0 | 0 | 0 | 0 | 0 | 0 |  | 0 | 0 | 7.8246 | 0 | 0 | 1 | 0 | 0 |  | 0 | 0 | 0 | 0 | 0 | 0 |  | 0 |  | 0
49 | 334410044 | 334410874 | 277944474 | 1 | 1 | 1 | 2 | 91.04.01-031 | ФСЭМ-2022, 91.04.01-031, приказ Минстроя России от 18.05.2022 г. № 378/пр | Машины бурильно-крановые на автомобильном ходу, диаметр бурения до 800 мм, глубина бурения до 5 м | 1368 | 1011 | маш.-ч | маш.-ч | 1 | 0 | -1366301975 | 1.3248 | 0 | 1811.82 | 549.32 | 0 | 0 | 1811.82 | 549.32 | 0 | 1 | 1 | 1 | 1 | -2 | 0 | 0 | 1 | 1 | 0 | 0.96 | )*1,20)*1,15 | 1 | 2 | 334410884 | 1 | 6144 | 138 | 1 | 0 | 0 | 0 | 0 | 0 | 0 | 0 | 0 | 1739.3472 | 527.3472 | 0 | 0 | 0.96 | 1 | 0 | 2400.2991 | 727.7391 | 0 | 0 | 1.3248 | 1 |  | 0 | 3.9744 | 3.9744 | 1811.82 | 1811.82 | 1 | 2400.303 | 727.743 |  | 0 | 7200.9 | 2183.22 | 0 | 9384.12 | 1 | 4-100-050 | 5 | чел.-ч. | 1
49 | 334410044 | 334410874 | 277944868 | 1 | 1 | 1 | 2 | 91.06.06-011 | ФСЭМ-2022, 91.06.06-011, приказ Минстроя России от 18.05.2022 г. № 378/пр | Автогидроподъемники, высота подъема 12 м | 1368 | 1011 | маш.-ч | маш.-ч | 1 | 0 | 412917512 | 1.1592 | 0 | 436.88 | 477.98 | 0 | 0 | 346.73 | 477.98 | 0 | 1 | 1.26 | 1 | 1 | 2 | 0 | 0 | 1 | 1 | 0 | 0.84 | )*1,20)*1,15 | 1 | 1 | -1 | 0 | 0 |  | 1 | 0 | 0 | 0 | 0 | 0 | 0 | 0 | 0 | 291.2532 | 401.5032 | 0 | 0 | 0.84 | 1 | 0 | 401.9294 | 554.0744 | 0 | 0 | 1.1592 | 1 |  | 0 | 3.4776 | 3.4776 | 436.88 | 346.73 | 1.26 | 401.925 | 554.07 |  | 0 | 1519.29 | 1662.22 | 0 | 3181.51 | 1 | 4-100-040 | 4 | чел.-ч. | 1
49 | 334410044 | 334410874 | 277945805 | 1 | 1 | 1 | 2 | 91.14.02-001 | ФСЭМ-2022 доп.7, 91.14.02-001, приказ Минстроя России от 02.08.2023 г. № 551/пр | Автомобили бортовые, грузоподъемность до 5 т | 1368 | 1011 | маш.-ч | маш.-ч | 1 | 0 | 721652621 | 0.1242 | 0 | 544.7 | 477.98 | 0 | 0 | 544.7 | 477.98 | 0 | 1 | 1 | 1 | 1 | -2 | 0 | 0 | 1 | 1 | 0 | 0.09 | )*1,20)*1,15 | 1 | 2 | 334410885 | 1 | 6144 | 139 | 1 | 0 | 0 | 0 | 0 | 0 | 0 | 0 | 0 | 49.023 | 43.0182 | 0 | 0 | 0.09 | 1 | 0 | 67.6517 | 59.3651 | 0 | 0 | 0.1242 | 1 |  | 0 | 0.3726 | 0.3726 | 544.7 | 544.7 | 1 | 67.6476 | 59.3676 |  | 0 | 202.96 | 178.1 | 0 | 381.06 | 1 | 4-100-040 | 4 | чел.-ч. | 1
50 | 334410044 | 334410886 | 277560289 | 109 | 1 | 1 | 1 | 1-100-35 |  | Затраты труда рабочих (Средний разряд - 3,5) | 1191 | 1013 | чел.-ч. | чел.-ч. | 1 | 0 | 1893946532 | 2.31 | 0 | 0 | 0 | 451.23 | 0 | 0 | 0 | 451.23 | 1 | 1 | 1 | 1 | -2 | 0 | 0 | 1 | 1 | 0 | 1.75 | )*1,20)*1,1 | 1 | 2 | 334410892 | 1 | 6144 | 140 | 1 | 0 | 0 | 0 | 0 | 0 | 0 | 0 | 0 | 0 | 0 | 789.6525 | 1.75 | 0 | 1 | 0 | 0 | 0 | 1042.3413 | 2.31 | 0 | 1 | 3158.61 | 9.24 | 0 | 9.24 | 451.23 | 451.23 | 1 | 1042.338 | 0 |  | 0 | 0 | 0 | 4169.37 | 4169.37 | 1 |  | 0 |  | 0
50 | 334410044 | 334410886 | 277560491 | 109 | 1 | 1 | 1 | 4-100-00 |  | Затраты труда машинистов | 1191 | 1013 | чел.-ч. | чел.-ч. | 1 | 0 | -1417349443 | 2.4948 | 0 | 0 | 0 | 0 | 0 | 0 | 0 | 0 | 1 | 1 | 1 | 1 | -2 | 0 | 0 | 1 | 1 | 0 | 1.89 | )*1,20)*1,1 | 2 | 2 | 334410893 | 1 | 6144 | 141 | 1 | 0 | 0 | 0 | 0 | 0 | 0 | 0 | 0 | 0 | 0 | 0 | 0 | 0 | 0 | 0 | 0 | 0 | 0 | 0 | 0 | 0 |  | 0 | 0 | 9.9792 | 0 | 0 | 1 | 0 | 0 |  | 0 | 0 | 0 | 0 | 0 | 0 |  | 0 |  | 0
50 | 334410044 | 334410886 | 277944474 | 1 | 1 | 1 | 2 | 91.04.01-031 | ФСЭМ-2022, 91.04.01-031, приказ Минстроя России от 18.05.2022 г. № 378/пр | Машины бурильно-крановые на автомобильном ходу, диаметр бурения до 800 мм, глубина бурения до 5 м | 1368 | 1011 | маш.-ч | маш.-ч | 1 | 0 | -1366301975 | 1.2672 | 0 | 1811.82 | 549.32 | 0 | 0 | 1811.82 | 549.32 | 0 | 1 | 1 | 1 | 1 | -2 | 0 | 0 | 1 | 1 | 0 | 0.96 | )*1,20)*1,1 | 1 | 2 | 334410894 | 1 | 6144 | 142 | 1 | 0 | 0 | 0 | 0 | 0 | 0 | 0 | 0 | 1739.3472 | 527.3472 | 0 | 0 | 0.96 | 1 | 0 | 2295.9383 | 696.0983 | 0 | 0 | 1.2672 | 1 |  | 0 | 5.0688 | 5.0688 | 1811.82 | 1811.82 | 1 | 2295.942 | 696.102 |  | 0 | 9183.75 | 2784.39 | 0 | 11968.14 | 1 | 4-100-050 | 5 | чел.-ч. | 1
50 | 334410044 | 334410886 | 277944868 | 1 | 1 | 1 | 2 | 91.06.06-011 | ФСЭМ-2022, 91.06.06-011, приказ Минстроя России от 18.05.2022 г. № 378/пр | Автогидроподъемники, высота подъема 12 м | 1368 | 1011 | маш.-ч | маш.-ч | 1 | 0 | 412917512 | 1.1088 | 0 | 436.88 | 477.98 | 0 | 0 | 346.73 | 477.98 | 0 | 1 | 1.26 | 1 | 1 | 2 | 0 | 0 | 1 | 1 | 0 | 0.84 | )*1,20)*1,1 | 1 | 1 | -1 | 0 | 0 |  | 1 | 0 | 0 | 0 | 0 | 0 | 0 | 0 | 0 | 291.2532 | 401.5032 | 0 | 0 | 0.84 | 1 | 0 | 384.4542 | 529.9842 | 0 | 0 | 1.1088 | 1 |  | 0 | 4.4352 | 4.4352 | 436.88 | 346.73 | 1.26 | 384.45 | 529.98 |  | 0 | 1937.65 | 2119.94 | 0 | 4057.59 | 1 | 4-100-040 | 4 | чел.-ч. | 1
50 | 334410044 | 334410886 | 277945805 | 1 | 1 | 1 | 2 | 91.14.02-001 | ФСЭМ-2022 доп.7, 91.14.02-001, приказ Минстроя России от 02.08.2023 г. № 551/пр | Автомобили бортовые, грузоподъемность до 5 т | 1368 | 1011 | маш.-ч | маш.-ч | 1 | 0 | 721652621 | 0.1188 | 0 | 544.7 | 477.98 | 0 | 0 | 544.7 | 477.98 | 0 | 1 | 1 | 1 | 1 | -2 | 0 | 0 | 1 | 1 | 0 | 0.09 | )*1,20)*1,1 | 1 | 2 | 334410895 | 1 | 6144 | 143 | 1 | 0 | 0 | 0 | 0 | 0 | 0 | 0 | 0 | 49.023 | 43.0182 | 0 | 0 | 0.09 | 1 | 0 | 64.7104 | 56.784 | 0 | 0 | 0.1188 | 1 |  | 0 | 0.4752 | 0.4752 | 544.7 | 544.7 | 1 | 64.7064 | 56.7864 |  | 0 | 258.84 | 227.14 | 0 | 485.98 | 1 | 4-100-040 | 4 | чел.-ч. | 1
51 | 334410044 | 334410896 | 277560289 | 109 | 1 | 1 | 1 | 1-100-35 |  | Затраты труда рабочих (Средний разряд - 3,5) | 1191 | 1013 | чел.-ч. | чел.-ч. | 1 | 0 | 1893946532 | 2.415 | 0 | 0 | 0 | 451.23 | 0 | 0 | 0 | 451.23 | 1 | 1 | 1 | 1 | -2 | 0 | 0 | 1 | 1 | 0 | 1.75 | )*1,20)*1,15 | 1 | 2 | 334410902 | 1 | 6144 | 144 | 1 | 0 | 0 | 0 | 0 | 0 | 0 | 0 | 0 | 0 | 0 | 789.6525 | 1.75 | 0 | 1 | 0 | 0 | 0 | 1089.7205 | 2.415 | 0 | 1 | 1579.31 | 4.83 | 0 | 4.83 | 451.23 | 451.23 | 1 | 1089.717 | 0 |  | 0 | 0 | 0 | 2179.44 | 2179.44 | 1 |  | 0 |  | 0
51 | 334410044 | 334410896 | 277560491 | 109 | 1 | 1 | 1 | 4-100-00 |  | Затраты труда машинистов | 1191 | 1013 | чел.-ч. | чел.-ч. | 1 | 0 | -1417349443 | 2.6082 | 0 | 0 | 0 | 0 | 0 | 0 | 0 | 0 | 1 | 1 | 1 | 1 | -2 | 0 | 0 | 1 | 1 | 0 | 1.89 | )*1,20)*1,15 | 2 | 2 | 334410903 | 1 | 6144 | 145 | 1 | 0 | 0 | 0 | 0 | 0 | 0 | 0 | 0 | 0 | 0 | 0 | 0 | 0 | 0 | 0 | 0 | 0 | 0 | 0 | 0 | 0 |  | 0 | 0 | 5.2164 | 0 | 0 | 1 | 0 | 0 |  | 0 | 0 | 0 | 0 | 0 | 0 |  | 0 |  | 0
51 | 334410044 | 334410896 | 277944474 | 1 | 1 | 1 | 2 | 91.04.01-031 | ФСЭМ-2022, 91.04.01-031, приказ Минстроя России от 18.05.2022 г. № 378/пр | Машины бурильно-крановые на автомобильном ходу, диаметр бурения до 800 мм, глубина бурения до 5 м | 1368 | 1011 | маш.-ч | маш.-ч | 1 | 0 | -1366301975 | 1.3248 | 0 | 1811.82 | 549.32 | 0 | 0 | 1811.82 | 549.32 | 0 | 1 | 1 | 1 | 1 | -2 | 0 | 0 | 1 | 1 | 0 | 0.96 | )*1,20)*1,15 | 1 | 2 | 334410904 | 1 | 6144 | 146 | 1 | 0 | 0 | 0 | 0 | 0 | 0 | 0 | 0 | 1739.3472 | 527.3472 | 0 | 0 | 0.96 | 1 | 0 | 2400.2991 | 727.7391 | 0 | 0 | 1.3248 | 1 |  | 0 | 2.6496 | 2.6496 | 1811.82 | 1811.82 | 1 | 2400.303 | 727.743 |  | 0 | 4800.6 | 1455.48 | 0 | 6256.08 | 1 | 4-100-050 | 5 | чел.-ч. | 1
51 | 334410044 | 334410896 | 277944868 | 1 | 1 | 1 | 2 | 91.06.06-011 | ФСЭМ-2022, 91.06.06-011, приказ Минстроя России от 18.05.2022 г. № 378/пр | Автогидроподъемники, высота подъема 12 м | 1368 | 1011 | маш.-ч | маш.-ч | 1 | 0 | 412917512 | 1.1592 | 0 | 436.88 | 477.98 | 0 | 0 | 346.73 | 477.98 | 0 | 1 | 1.26 | 1 | 1 | 2 | 0 | 0 | 1 | 1 | 0 | 0.84 | )*1,20)*1,15 | 1 | 2 | 334410905 | 1 | 6144 | 147 | 1 | 0 | 0 | 0 | 0 | 0 | 0 | 0 | 0 | 291.2532 | 401.5032 | 0 | 0 | 0.84 | 1 | 0 | 401.9294 | 554.0744 | 0 | 0 | 1.1592 | 1 |  | 0 | 2.3184 | 2.3184 | 436.88 | 346.73 | 1.26 | 401.925 | 554.07 |  | 0 | 1012.86 | 1108.15 | 0 | 2121.01 | 1 | 4-100-040 | 4 | чел.-ч. | 1
51 | 334410044 | 334410896 | 277945805 | 1 | 1 | 1 | 2 | 91.14.02-001 | ФСЭМ-2022 доп.7, 91.14.02-001, приказ Минстроя России от 02.08.2023 г. № 551/пр | Автомобили бортовые, грузоподъемность до 5 т | 1368 | 1011 | маш.-ч | маш.-ч | 1 | 0 | 721652621 | 0.1242 | 0 | 544.7 | 477.98 | 0 | 0 | 544.7 | 477.98 | 0 | 1 | 1 | 1 | 1 | -2 | 0 | 0 | 1 | 1 | 0 | 0.09 | )*1,20)*1,15 | 1 | 2 | 334410906 | 1 | 6144 | 148 | 1 | 0 | 0 | 0 | 0 | 0 | 0 | 0 | 0 | 49.023 | 43.0182 | 0 | 0 | 0.09 | 1 | 0 | 67.6517 | 59.3651 | 0 | 0 | 0.1242 | 1 |  | 0 | 0.2484 | 0.2484 | 544.7 | 544.7 | 1 | 67.6476 | 59.3676 |  | 0 | 135.3 | 118.73 | 0 | 254.03 | 1 | 4-100-040 | 4 | чел.-ч. | 1
52 | 334410044 | 334410907 | 277560289 | 109 | 1 | 1 | 1 | 1-100-35 |  | Затраты труда рабочих (Средний разряд - 3,5) | 1191 | 1013 | чел.-ч. | чел.-ч. | 1 | 0 | 1893946532 | 2.31 | 0 | 0 | 0 | 451.23 | 0 | 0 | 0 | 451.23 | 1 | 1 | 1 | 1 | -2 | 0 | 0 | 1 | 1 | 0 | 1.75 | )*1,20)*1,1 | 1 | 2 | 334410913 | 1 | 6144 | 149 | 1 | 0 | 0 | 0 | 0 | 0 | 0 | 0 | 0 | 0 | 0 | 789.6525 | 1.75 | 0 | 1 | 0 | 0 | 0 | 1042.3413 | 2.31 | 0 | 1 | 2368.96 | 6.93 | 0 | 6.93 | 451.23 | 451.23 | 1 | 1042.338 | 0 |  | 0 | 0 | 0 | 3127.02 | 3127.02 | 1 |  | 0 |  | 0
52 | 334410044 | 334410907 | 277560491 | 109 | 1 | 1 | 1 | 4-100-00 |  | Затраты труда машинистов | 1191 | 1013 | чел.-ч. | чел.-ч. | 1 | 0 | -1417349443 | 2.4948 | 0 | 0 | 0 | 0 | 0 | 0 | 0 | 0 | 1 | 1 | 1 | 1 | -2 | 0 | 0 | 1 | 1 | 0 | 1.89 | )*1,20)*1,1 | 2 | 2 | 334410914 | 1 | 6144 | 150 | 1 | 0 | 0 | 0 | 0 | 0 | 0 | 0 | 0 | 0 | 0 | 0 | 0 | 0 | 0 | 0 | 0 | 0 | 0 | 0 | 0 | 0 |  | 0 | 0 | 7.4844 | 0 | 0 | 1 | 0 | 0 |  | 0 | 0 | 0 | 0 | 0 | 0 |  | 0 |  | 0
52 | 334410044 | 334410907 | 277944474 | 1 | 1 | 1 | 2 | 91.04.01-031 | ФСЭМ-2022, 91.04.01-031, приказ Минстроя России от 18.05.2022 г. № 378/пр | Машины бурильно-крановые на автомобильном ходу, диаметр бурения до 800 мм, глубина бурения до 5 м | 1368 | 1011 | маш.-ч | маш.-ч | 1 | 0 | -1366301975 | 1.2672 | 0 | 1811.82 | 549.32 | 0 | 0 | 1811.82 | 549.32 | 0 | 1 | 1 | 1 | 1 | -2 | 0 | 0 | 1 | 1 | 0 | 0.96 | )*1,20)*1,1 | 1 | 2 | 334410915 | 1 | 6144 | 151 | 1 | 0 | 0 | 0 | 0 | 0 | 0 | 0 | 0 | 1739.3472 | 527.3472 | 0 | 0 | 0.96 | 1 | 0 | 2295.9383 | 696.0983 | 0 | 0 | 1.2672 | 1 |  | 0 | 3.8016 | 3.8016 | 1811.82 | 1811.82 | 1 | 2295.942 | 696.102 |  | 0 | 6887.81 | 2088.29 | 0 | 8976.1 | 1 | 4-100-050 | 5 | чел.-ч. | 1
52 | 334410044 | 334410907 | 277944868 | 1 | 1 | 1 | 2 | 91.06.06-011 | ФСЭМ-2022, 91.06.06-011, приказ Минстроя России от 18.05.2022 г. № 378/пр | Автогидроподъемники, высота подъема 12 м | 1368 | 1011 | маш.-ч | маш.-ч | 1 | 0 | 412917512 | 1.1088 | 0 | 436.88 | 477.98 | 0 | 0 | 346.73 | 477.98 | 0 | 1 | 1.26 | 1 | 1 | 2 | 0 | 0 | 1 | 1 | 0 | 0.84 | )*1,20)*1,1 | 1 | 2 | 334410918 | 1 | 6144 | 152 | 1 | 0 | 0 | 0 | 0 | 0 | 0 | 0 | 0 | 291.2532 | 401.5032 | 0 | 0 | 0.84 | 1 | 0 | 384.4542 | 529.9842 | 0 | 0 | 1.1088 | 1 |  | 0 | 3.3264 | 3.3264 | 436.88 | 346.73 | 1.26 | 384.45 | 529.98 |  | 0 | 1453.24 | 1589.95 | 0 | 3043.19 | 1 | 4-100-040 | 4 | чел.-ч. | 1
52 | 334410044 | 334410907 | 277945805 | 1 | 1 | 1 | 2 | 91.14.02-001 | ФСЭМ-2022 доп.7, 91.14.02-001, приказ Минстроя России от 02.08.2023 г. № 551/пр | Автомобили бортовые, грузоподъемность до 5 т | 1368 | 1011 | маш.-ч | маш.-ч | 1 | 0 | 721652621 | 0.1188 | 0 | 544.7 | 477.98 | 0 | 0 | 544.7 | 477.98 | 0 | 1 | 1 | 1 | 1 | -2 | 0 | 0 | 1 | 1 | 0 | 0.09 | )*1,20)*1,1 | 1 | 2 | 334410923 | 1 | 6144 | 153 | 1 | 0 | 0 | 0 | 0 | 0 | 0 | 0 | 0 | 49.023 | 43.0182 | 0 | 0 | 0.09 | 1 | 0 | 64.7104 | 56.784 | 0 | 0 | 0.1188 | 1 |  | 0 | 0.3564 | 0.3564 | 544.7 | 544.7 | 1 | 64.7064 | 56.7864 |  | 0 | 194.13 | 170.35 | 0 | 364.48 | 1 | 4-100-040 | 4 | чел.-ч. | 1
53 | 334410044 | 334410925 | 277560289 | 109 | 1 | 1 | 1 | 1-100-35 |  | Затраты труда рабочих (Средний разряд - 3,5) | 1191 | 1013 | чел.-ч. | чел.-ч. | 1 | 0 | 1893946532 | 2.415 | 0 | 0 | 0 | 451.23 | 0 | 0 | 0 | 451.23 | 1 | 1 | 1 | 1 | -2 | 0 | 0 | 1 | 1 | 0 | 1.75 | )*1,20)*1,15 | 1 | 2 | 334410931 | 1 | 6144 | 154 | 1 | 0 | 0 | 0 | 0 | 0 | 0 | 0 | 0 | 0 | 0 | 789.6525 | 1.75 | 0 | 1 | 0 | 0 | 0 | 1089.7205 | 2.415 | 0 | 1 | 789.65 | 2.415 | 0 | 2.415 | 451.23 | 451.23 | 1 | 1089.717 | 0 |  | 0 | 0 | 0 | 1089.72 | 1089.72 | 1 |  | 0 |  | 0
53 | 334410044 | 334410925 | 277560491 | 109 | 1 | 1 | 1 | 4-100-00 |  | Затраты труда машинистов | 1191 | 1013 | чел.-ч. | чел.-ч. | 1 | 0 | -1417349443 | 2.6082 | 0 | 0 | 0 | 0 | 0 | 0 | 0 | 0 | 1 | 1 | 1 | 1 | -2 | 0 | 0 | 1 | 1 | 0 | 1.89 | )*1,20)*1,15 | 2 | 2 | 334410932 | 1 | 6144 | 155 | 1 | 0 | 0 | 0 | 0 | 0 | 0 | 0 | 0 | 0 | 0 | 0 | 0 | 0 | 0 | 0 | 0 | 0 | 0 | 0 | 0 | 0 |  | 0 | 0 | 2.6082 | 0 | 0 | 1 | 0 | 0 |  | 0 | 0 | 0 | 0 | 0 | 0 |  | 0 |  | 0
53 | 334410044 | 334410925 | 277944474 | 1 | 1 | 1 | 2 | 91.04.01-031 | ФСЭМ-2022, 91.04.01-031, приказ Минстроя России от 18.05.2022 г. № 378/пр | Машины бурильно-крановые на автомобильном ходу, диаметр бурения до 800 мм, глубина бурения до 5 м | 1368 | 1011 | маш.-ч | маш.-ч | 1 | 0 | -1366301975 | 1.3248 | 0 | 1811.82 | 549.32 | 0 | 0 | 1811.82 | 549.32 | 0 | 1 | 1 | 1 | 1 | -2 | 0 | 0 | 1 | 1 | 0 | 0.96 | )*1,20)*1,15 | 1 | 2 | 334410933 | 1 | 6144 | 156 | 1 | 0 | 0 | 0 | 0 | 0 | 0 | 0 | 0 | 1739.3472 | 527.3472 | 0 | 0 | 0.96 | 1 | 0 | 2400.2991 | 727.7391 | 0 | 0 | 1.3248 | 1 |  | 0 | 1.3248 | 1.3248 | 1811.82 | 1811.82 | 1 | 2400.303 | 727.743 |  | 0 | 2400.3 | 727.74 | 0 | 3128.04 | 1 | 4-100-050 | 5 | чел.-ч. | 1
53 | 334410044 | 334410925 | 277944868 | 1 | 1 | 1 | 2 | 91.06.06-011 | ФСЭМ-2022, 91.06.06-011, приказ Минстроя России от 18.05.2022 г. № 378/пр | Автогидроподъемники, высота подъема 12 м | 1368 | 1011 | маш.-ч | маш.-ч | 1 | 0 | 412917512 | 1.1592 | 0 | 436.88 | 477.98 | 0 | 0 | 346.73 | 477.98 | 0 | 1 | 1.26 | 1 | 1 | 2 | 0 | 0 | 1 | 1 | 0 | 0.84 | )*1,20)*1,15 | 1 | 2 | 334410934 | 1 | 6144 | 157 | 1 | 0 | 0 | 0 | 0 | 0 | 0 | 0 | 0 | 291.2532 | 401.5032 | 0 | 0 | 0.84 | 1 | 0 | 401.9294 | 554.0744 | 0 | 0 | 1.1592 | 1 |  | 0 | 1.1592 | 1.1592 | 436.88 | 346.73 | 1.26 | 401.925 | 554.07 |  | 0 | 506.43 | 554.07 | 0 | 1060.5 | 1 | 4-100-040 | 4 | чел.-ч. | 1
53 | 334410044 | 334410925 | 277945805 | 1 | 1 | 1 | 2 | 91.14.02-001 | ФСЭМ-2022 доп.7, 91.14.02-001, приказ Минстроя России от 02.08.2023 г. № 551/пр | Автомобили бортовые, грузоподъемность до 5 т | 1368 | 1011 | маш.-ч | маш.-ч | 1 | 0 | 721652621 | 0.1242 | 0 | 544.7 | 477.98 | 0 | 0 | 544.7 | 477.98 | 0 | 1 | 1 | 1 | 1 | -2 | 0 | 0 | 1 | 1 | 0 | 0.09 | )*1,20)*1,15 | 1 | 2 | 334410935 | 1 | 6144 | 158 | 1 | 0 | 0 | 0 | 0 | 0 | 0 | 0 | 0 | 49.023 | 43.0182 | 0 | 0 | 0.09 | 1 | 0 | 67.6517 | 59.3651 | 0 | 0 | 0.1242 | 1 |  | 0 | 0.1242 | 0.1242 | 544.7 | 544.7 | 1 | 67.6476 | 59.3676 |  | 0 | 67.65 | 59.37 | 0 | 127.02 | 1 | 4-100-040 | 4 | чел.-ч. | 1
54 | 334410044 | 334410936 | 277560257 | 109 | 1 | 1 | 1 | 1-100-25 |  | Затраты труда рабочих (Средний разряд - 2,5) | 1191 | 1013 | чел.-ч. | чел.-ч. | 1 | 0 | 388411409 | 0.36 | 0 | 0 | 0 | 406.64 | 0 | 0 | 0 | 406.64 | 1 | 1 | 1 | 1 | -2 | 0 | 0 | 1 | 1 | 0 | 0.3 | )*1,20 | 1 | 2 | 334410941 | 1 | 6144 | 159 | 1 | 0 | 0 | 0 | 0 | 0 | 0 | 0 | 0 | 0 | 0 | 121.992 | 0.3 | 0 | 1 | 0 | 0 | 0 | 146.3904 | 0.36 | 0 | 1 | 243.98 | 0.72 | 0 | 0.72 | 406.64 | 406.64 | 1 | 146.388 | 0 |  | 0 | 0 | 0 | 292.78 | 292.78 | 1 |  | 0 |  | 0
54 | 334410044 | 334410936 | 277560491 | 109 | 1 | 1 | 1 | 4-100-00 |  | Затраты труда машинистов | 1191 | 1013 | чел.-ч. | чел.-ч. | 1 | 0 | -1417349443 | 0.192 | 0 | 0 | 0 | 0 | 0 | 0 | 0 | 0 | 1 | 1 | 1 | 1 | -2 | 0 | 0 | 1 | 1 | 0 | 0.16 | )*1,20 | 2 | 2 | 334410942 | 1 | 6144 | 160 | 1 | 0 | 0 | 0 | 0 | 0 | 0 | 0 | 0 | 0 | 0 | 0 | 0 | 0 | 0 | 0 | 0 | 0 | 0 | 0 | 0 | 0 |  | 0 | 0 | 0.384 | 0 | 0 | 1 | 0 | 0 |  | 0 | 0 | 0 | 0 | 0 | 0 |  | 0 |  | 0
54 | 334410044 | 334410936 | 277945900 | 1 | 1 | 1 | 2 | 91.15.01-001 | ФСЭМ-2022, 91.15.01-001, приказ Минстроя России от 18.05.2022 г. № 378/пр | Прицепы тракторные, грузоподъемность до 2 т | 1368 | 1011 | маш.-ч | маш.-ч | 1 | 0 | -2054013352 | 0.192 | 0 | 12.95 | 0 | 0 | 0 | 12.95 | 0 | 0 | 1 | 1 | 1 | 1 | -2 | 0 | 0 | 1 | 1 | 0 | 0.16 | )*1,20 | 1 | 2 | 334410943 | 1 | 6144 | 161 | 1 | 0 | 0 | 0 | 0 | 0 | 0 | 0 | 0 | 2.072 | 0 | 0 | 0 | 0 | 1 | 0 | 2.4864 | 0 | 0 | 0 | 0 | 1 |  | 0 | 0 | 0.384 | 12.95 | 12.95 | 1 | 2.484 | 0 |  | 0 | 4.97 | 0 | 0 | 4.97 | 1 |  | 0 |  | 0
54 | 334410044 | 334410936 | 277945921 | 1 | 1 | 1 | 2 | 91.15.03-014 | ФСЭМ-2022 доп.2, 91.15.03-014, приказ Минстроя России от 26.08.2022 г. № 703/пр | Тракторы на пневмоколесном ходу, мощность 59 кВт (80 л.с.) | 1368 | 1011 | маш.-ч | маш.-ч | 1 | 0 | 495072614 | 0.192 | 0 | 560.73 | 477.98 | 0 | 0 | 560.73 | 477.98 | 0 | 1 | 1 | 1 | 1 | -2 | 0 | 0 | 1 | 1 | 0 | 0.16 | )*1,20 | 1 | 2 | 334410944 | 1 | 6144 | 162 | 1 | 0 | 0 | 0 | 0 | 0 | 0 | 0 | 0 | 89.7168 | 76.4768 | 0 | 0 | 0.16 | 1 | 0 | 107.6602 | 91.7722 | 0 | 0 | 0.192 | 1 |  | 0 | 0.384 | 0.384 | 560.73 | 560.73 | 1 | 107.664 | 91.776 |  | 0 | 215.32 | 183.54 | 0 | 398.86 | 1 | 4-100-040 | 4 | чел.-ч. | 1
55 | 334410044 | 334410945 | 277560257 | 109 | 1 | 1 | 1 | 1-100-25 |  | Затраты труда рабочих (Средний разряд - 2,5) | 1191 | 1013 | чел.-ч. | чел.-ч. | 1 | 0 | 388411409 | 0.414 | 0 | 0 | 0 | 406.64 | 0 | 0 | 0 | 406.64 | 1 | 1 | 1 | 1 | -2 | 0 | 0 | 1 | 1 | 0 | 0.3 | )*1,20)*1,15 | 1 | 2 | 334410950 | 1 | 6144 | 163 | 1 | 0 | 0 | 0 | 0 | 0 | 0 | 0 | 0 | 0 | 0 | 121.992 | 0.3 | 0 | 1 | 0 | 0 | 0 | 168.349 | 0.414 | 0 | 1 | 1097.93 | 3.726 | 0 | 3.726 | 406.64 | 406.64 | 1 | 168.3462 | 0 |  | 0 | 0 | 0 | 1515.14 | 1515.14 | 1 |  | 0 |  | 0
55 | 334410044 | 334410945 | 277560491 | 109 | 1 | 1 | 1 | 4-100-00 |  | Затраты труда машинистов | 1191 | 1013 | чел.-ч. | чел.-ч. | 1 | 0 | -1417349443 | 0.2208 | 0 | 0 | 0 | 0 | 0 | 0 | 0 | 0 | 1 | 1 | 1 | 1 | -2 | 0 | 0 | 1 | 1 | 0 | 0.16 | )*1,20)*1,15 | 2 | 2 | 334410951 | 1 | 6144 | 164 | 1 | 0 | 0 | 0 | 0 | 0 | 0 | 0 | 0 | 0 | 0 | 0 | 0 | 0 | 0 | 0 | 0 | 0 | 0 | 0 | 0 | 0 |  | 0 | 0 | 1.9872 | 0 | 0 | 1 | 0 | 0 |  | 0 | 0 | 0 | 0 | 0 | 0 |  | 0 |  | 0
55 | 334410044 | 334410945 | 277945900 | 1 | 1 | 1 | 2 | 91.15.01-001 | ФСЭМ-2022, 91.15.01-001, приказ Минстроя России от 18.05.2022 г. № 378/пр | Прицепы тракторные, грузоподъемность до 2 т | 1368 | 1011 | маш.-ч | маш.-ч | 1 | 0 | -2054013352 | 0.2208 | 0 | 12.95 | 0 | 0 | 0 | 12.95 | 0 | 0 | 1 | 1 | 1 | 1 | -2 | 0 | 0 | 1 | 1 | 0 | 0.16 | )*1,20)*1,15 | 1 | 2 | 334410952 | 1 | 6144 | 165 | 1 | 0 | 0 | 0 | 0 | 0 | 0 | 0 | 0 | 2.072 | 0 | 0 | 0 | 0 | 1 | 0 | 2.8594 | 0 | 0 | 0 | 0 | 1 |  | 0 | 0 | 1.9872 | 12.95 | 12.95 | 1 | 2.8566 | 0 |  | 0 | 25.73 | 0 | 0 | 25.73 | 1 |  | 0 |  | 0
55 | 334410044 | 334410945 | 277945921 | 1 | 1 | 1 | 2 | 91.15.03-014 | ФСЭМ-2022 доп.2, 91.15.03-014, приказ Минстроя России от 26.08.2022 г. № 703/пр | Тракторы на пневмоколесном ходу, мощность 59 кВт (80 л.с.) | 1368 | 1011 | маш.-ч | маш.-ч | 1 | 0 | 495072614 | 0.2208 | 0 | 560.73 | 477.98 | 0 | 0 | 560.73 | 477.98 | 0 | 1 | 1 | 1 | 1 | -2 | 0 | 0 | 1 | 1 | 0 | 0.16 | )*1,20)*1,15 | 1 | 2 | 334410953 | 1 | 6144 | 166 | 1 | 0 | 0 | 0 | 0 | 0 | 0 | 0 | 0 | 89.7168 | 76.4768 | 0 | 0 | 0.16 | 1 | 0 | 123.8092 | 105.538 | 0 | 0 | 0.2208 | 1 |  | 0 | 1.9872 | 1.9872 | 560.73 | 560.73 | 1 | 123.8136 | 105.5424 |  | 0 | 1114.28 | 949.84 | 0 | 2064.12 | 1 | 4-100-040 | 4 | чел.-ч. | 1
56 | 334410044 | 334410959 | 277560257 | 109 | 1 | 1 | 1 | 1-100-25 |  | Затраты труда рабочих (Средний разряд - 2,5) | 1191 | 1013 | чел.-ч. | чел.-ч. | 1 | 0 | 388411409 | 0.396 | 0 | 0 | 0 | 406.64 | 0 | 0 | 0 | 406.64 | 1 | 1 | 1 | 1 | -2 | 0 | 0 | 1 | 1 | 0 | 0.3 | )*1,20)*1,1 | 1 | 2 | 334410964 | 1 | 6144 | 167 | 1 | 0 | 0 | 0 | 0 | 0 | 0 | 0 | 0 | 0 | 0 | 121.992 | 0.3 | 0 | 1 | 0 | 0 | 0 | 161.0294 | 0.396 | 0 | 1 | 1341.91 | 4.356 | 0 | 4.356 | 406.64 | 406.64 | 1 | 161.0268 | 0 |  | 0 | 0 | 0 | 1771.32 | 1771.32 | 1 |  | 0 |  | 0
56 | 334410044 | 334410959 | 277560491 | 109 | 1 | 1 | 1 | 4-100-00 |  | Затраты труда машинистов | 1191 | 1013 | чел.-ч. | чел.-ч. | 1 | 0 | -1417349443 | 0.2112 | 0 | 0 | 0 | 0 | 0 | 0 | 0 | 0 | 1 | 1 | 1 | 1 | -2 | 0 | 0 | 1 | 1 | 0 | 0.16 | )*1,20)*1,1 | 2 | 2 | 334410965 | 1 | 6144 | 168 | 1 | 0 | 0 | 0 | 0 | 0 | 0 | 0 | 0 | 0 | 0 | 0 | 0 | 0 | 0 | 0 | 0 | 0 | 0 | 0 | 0 | 0 |  | 0 | 0 | 2.3232 | 0 | 0 | 1 | 0 | 0 |  | 0 | 0 | 0 | 0 | 0 | 0 |  | 0 |  | 0
56 | 334410044 | 334410959 | 277945900 | 1 | 1 | 1 | 2 | 91.15.01-001 | ФСЭМ-2022, 91.15.01-001, приказ Минстроя России от 18.05.2022 г. № 378/пр | Прицепы тракторные, грузоподъемность до 2 т | 1368 | 1011 | маш.-ч | маш.-ч | 1 | 0 | -2054013352 | 0.2112 | 0 | 12.95 | 0 | 0 | 0 | 12.95 | 0 | 0 | 1 | 1 | 1 | 1 | -2 | 0 | 0 | 1 | 1 | 0 | 0.16 | )*1,20)*1,1 | 1 | 2 | 334410966 | 1 | 6144 | 169 | 1 | 0 | 0 | 0 | 0 | 0 | 0 | 0 | 0 | 2.072 | 0 | 0 | 0 | 0 | 1 | 0 | 2.735 | 0 | 0 | 0 | 0 | 1 |  | 0 | 0 | 2.3232 | 12.95 | 12.95 | 1 | 2.7324 | 0 |  | 0 | 30.09 | 0 | 0 | 30.09 | 1 |  | 0 |  | 0
56 | 334410044 | 334410959 | 277945921 | 1 | 1 | 1 | 2 | 91.15.03-014 | ФСЭМ-2022 доп.2, 91.15.03-014, приказ Минстроя России от 26.08.2022 г. № 703/пр | Тракторы на пневмоколесном ходу, мощность 59 кВт (80 л.с.) | 1368 | 1011 | маш.-ч | маш.-ч | 1 | 0 | 495072614 | 0.2112 | 0 | 560.73 | 477.98 | 0 | 0 | 560.73 | 477.98 | 0 | 1 | 1 | 1 | 1 | -2 | 0 | 0 | 1 | 1 | 0 | 0.16 | )*1,20)*1,1 | 1 | 2 | 334410967 | 1 | 6144 | 170 | 1 | 0 | 0 | 0 | 0 | 0 | 0 | 0 | 0 | 89.7168 | 76.4768 | 0 | 0 | 0.16 | 1 | 0 | 118.4262 | 100.9494 | 0 | 0 | 0.2112 | 1 |  | 0 | 2.3232 | 2.3232 | 560.73 | 560.73 | 1 | 118.4304 | 100.9536 |  | 0 | 1302.69 | 1110.44 | 0 | 2413.13 | 1 | 4-100-040 | 4 | чел.-ч. | 1
57 | 334410044 | 334410968 | 277560257 | 109 | 1 | 1 | 1 | 1-100-25 |  | Затраты труда рабочих (Средний разряд - 2,5) | 1191 | 1013 | чел.-ч. | чел.-ч. | 1 | 0 | 388411409 | 0.36 | 0 | 0 | 0 | 406.64 | 0 | 0 | 0 | 406.64 | 1 | 1 | 1 | 1 | -2 | 0 | 0 | 1 | 1 | 0 | 0.3 | )*1,20 | 1 | 2 | 334410973 | 1 | 6144 | 171 | 1 | 0 | 0 | 0 | 0 | 0 | 0 | 0 | 0 | 0 | 0 | 121.992 | 0.3 | 0 | 1 | 0 | 0 | 0 | 146.3904 | 0.36 | 0 | 1 | 243.98 | 0.72 | 0 | 0.72 | 406.64 | 406.64 | 1 | 146.388 | 0 |  | 0 | 0 | 0 | 292.78 | 292.78 | 1 |  | 0 |  | 0
57 | 334410044 | 334410968 | 277560491 | 109 | 1 | 1 | 1 | 4-100-00 |  | Затраты труда машинистов | 1191 | 1013 | чел.-ч. | чел.-ч. | 1 | 0 | -1417349443 | 0.192 | 0 | 0 | 0 | 0 | 0 | 0 | 0 | 0 | 1 | 1 | 1 | 1 | -2 | 0 | 0 | 1 | 1 | 0 | 0.16 | )*1,20 | 2 | 2 | 334410974 | 1 | 6144 | 172 | 1 | 0 | 0 | 0 | 0 | 0 | 0 | 0 | 0 | 0 | 0 | 0 | 0 | 0 | 0 | 0 | 0 | 0 | 0 | 0 | 0 | 0 |  | 0 | 0 | 0.384 | 0 | 0 | 1 | 0 | 0 |  | 0 | 0 | 0 | 0 | 0 | 0 |  | 0 |  | 0
57 | 334410044 | 334410968 | 277945900 | 1 | 1 | 1 | 2 | 91.15.01-001 | ФСЭМ-2022, 91.15.01-001, приказ Минстроя России от 18.05.2022 г. № 378/пр | Прицепы тракторные, грузоподъемность до 2 т | 1368 | 1011 | маш.-ч | маш.-ч | 1 | 0 | -2054013352 | 0.192 | 0 | 12.95 | 0 | 0 | 0 | 12.95 | 0 | 0 | 1 | 1 | 1 | 1 | -2 | 0 | 0 | 1 | 1 | 0 | 0.16 | )*1,20 | 1 | 2 | 334410976 | 1 | 6144 | 174 | 1 | 0 | 0 | 0 | 0 | 0 | 0 | 0 | 0 | 2.072 | 0 | 0 | 0 | 0 | 1 | 0 | 2.4864 | 0 | 0 | 0 | 0 | 1 |  | 0 | 0 | 0.384 | 12.95 | 12.95 | 1 | 2.484 | 0 |  | 0 | 4.97 | 0 | 0 | 4.97 | 1 |  | 0 |  | 0
57 | 334410044 | 334410968 | 277945921 | 1 | 1 | 1 | 2 | 91.15.03-014 | ФСЭМ-2022 доп.2, 91.15.03-014, приказ Минстроя России от 26.08.2022 г. № 703/пр | Тракторы на пневмоколесном ходу, мощность 59 кВт (80 л.с.) | 1368 | 1011 | маш.-ч | маш.-ч | 1 | 0 | 495072614 | 0.192 | 0 | 560.73 | 477.98 | 0 | 0 | 560.73 | 477.98 | 0 | 1 | 1 | 1 | 1 | -2 | 0 | 0 | 1 | 1 | 0 | 0.16 | )*1,20 | 1 | 2 | 334410977 | 1 | 6144 | 175 | 1 | 0 | 0 | 0 | 0 | 0 | 0 | 0 | 0 | 89.7168 | 76.4768 | 0 | 0 | 0.16 | 1 | 0 | 107.6602 | 91.7722 | 0 | 0 | 0.192 | 1 |  | 0 | 0.384 | 0.384 | 560.73 | 560.73 | 1 | 107.664 | 91.776 |  | 0 | 215.32 | 183.54 | 0 | 398.86 | 1 | 4-100-040 | 4 | чел.-ч. | 1
58 | 334410044 | 334410978 | 277560257 | 109 | 1 | 1 | 1 | 1-100-25 |  | Затраты труда рабочих (Средний разряд - 2,5) | 1191 | 1013 | чел.-ч. | чел.-ч. | 1 | 0 | 388411409 | 0.5658 | 0 | 0 | 0 | 406.64 | 0 | 0 | 0 | 406.64 | 1 | 1 | 1 | 1 | -2 | 0 | 0 | 1 | 1 | 0 | 0.41 | )*1,20)*1,15 | 1 | 2 | 334410984 | 1 | 0 | 176 | 1 | 0 | 0 | 0 | 0 | 0 | 0 | 0 | 0 | 0 | 0 | 166.7224 | 0.41 | 0 | 1 | 0 | 0 | 0 | 230.0769 | 0.5658 | 0 | 1 | 1833.95 | 6.2238 | 0 | 6.2238 | 406.64 | 406.64 | 1 | 230.0736 | 0 |  | 0 | 0 | 0 | 2530.85 | 2530.85 | 1 |  | 0 |  | 0
58 | 334410044 | 334410978 | 277560491 | 109 | 1 | 1 | 1 | 4-100-00 |  | Затраты труда машинистов | 1191 | 1013 | чел.-ч. | чел.-ч. | 1 | 0 | -1417349443 | 0.6072 | 0 | 0 | 0 | 0 | 0 | 0 | 0 | 0 | 1 | 1 | 1 | 1 | -2 | 0 | 0 | 1 | 1 | 0 | 0.44 | )*1,20)*1,15 | 2 | 2 | 334410985 | 1 | 0 | 177 | 1 | 0 | 0 | 0 | 0 | 0 | 0 | 0 | 0 | 0 | 0 | 0 | 0 | 0 | 0 | 0 | 0 | 0 | 0 | 0 | 0 | 0 |  | 0 | 0 | 6.6792 | 0 | 0 | 1 | 0 | 0 |  | 0 | 0 | 0 | 0 | 0 | 0 |  | 0 |  | 0
58 | 334410044 | 334410978 | 277944622 | 1 | 1 | 1 | 2 | 91.05.05-015 | ФСЭМ-2022, 91.05.05-015, приказ Минстроя России от 18.05.2022 г. № 378/пр | Краны на автомобильном ходу, грузоподъемность 16 т | 1368 | 1011 | маш.-ч | маш.-ч | 1 | 0 | -776243211 | 0.3036 | 0 | 1472.33 | 642.06 | 0 | 0 | 1472.33 | 642.06 | 0 | 1 | 1 | 1 | 1 | -2 | 0 | 0 | 1 | 1 | 0 | 0.22 | )*1,20)*1,15 | 1 | 2 | 334410986 | 1 | 0 | 178 | 1 | 0 | 0 | 0 | 0 | 0 | 0 | 0 | 0 | 323.9126 | 141.2532 | 0 | 0 | 0.22 | 1 | 0 | 446.9994 | 194.9294 | 0 | 0 | 0.3036 | 1 |  | 0 | 3.3396 | 3.3396 | 1472.33 | 1472.33 | 1 | 446.9958 | 194.925 |  | 0 | 4916.99 | 2144.22 | 0 | 7061.21 | 1 | 4-100-060 | 6 | чел.-ч. | 1
58 | 334410044 | 334410978 | 277945900 | 1 | 1 | 1 | 2 | 91.15.01-001 | ФСЭМ-2022, 91.15.01-001, приказ Минстроя России от 18.05.2022 г. № 378/пр | Прицепы тракторные, грузоподъемность до 2 т | 1368 | 1011 | маш.-ч | маш.-ч | 1 | 0 | -2054013352 | 0.3036 | 0 | 12.95 | 0 | 0 | 0 | 12.95 | 0 | 0 | 1 | 1 | 1 | 1 | -2 | 0 | 0 | 1 | 1 | 0 | 0.22 | )*1,20)*1,15 | 1 | 2 | 334410987 | 1 | 0 | 179 | 1 | 0 | 0 | 0 | 0 | 0 | 0 | 0 | 0 | 2.849 | 0 | 0 | 0 | 0 | 1 | 0 | 3.9316 | 0 | 0 | 0 | 0 | 1 |  | 0 | 0 | 3.3396 | 12.95 | 12.95 | 1 | 3.933 | 0 |  | 0 | 43.25 | 0 | 0 | 43.25 | 1 |  | 0 |  | 0
58 | 334410044 | 334410978 | 277945921 | 1 | 1 | 1 | 2 | 91.15.03-014 | ФСЭМ-2022 доп.2, 91.15.03-014, приказ Минстроя России от 26.08.2022 г. № 703/пр | Тракторы на пневмоколесном ходу, мощность 59 кВт (80 л.с.) | 1368 | 1011 | маш.-ч | маш.-ч | 1 | 0 | 495072614 | 0.3036 | 0 | 560.73 | 477.98 | 0 | 0 | 560.73 | 477.98 | 0 | 1 | 1 | 1 | 1 | -2 | 0 | 0 | 1 | 1 | 0 | 0.22 | )*1,20)*1,15 | 1 | 2 | 334410988 | 1 | 0 | 180 | 1 | 0 | 0 | 0 | 0 | 0 | 0 | 0 | 0 | 123.3606 | 105.1556 | 0 | 0 | 0.22 | 1 | 0 | 170.2376 | 145.1147 | 0 | 0 | 0.3036 | 1 |  | 0 | 3.3396 | 3.3396 | 560.73 | 560.73 | 1 | 170.2368 | 145.1208 |  | 0 | 1872.61 | 1596.26 | 0 | 3468.87 | 1 | 4-100-040 | 4 | чел.-ч. | 1
59 | 334410044 | 334411015 | 277560257 | 109 | 1 | 1 | 1 | 1-100-25 |  | Затраты труда рабочих (Средний разряд - 2,5) | 1191 | 1013 | чел.-ч. | чел.-ч. | 1 | 0 | 388411409 | 0.396 | 0 | 0 | 0 | 406.64 | 0 | 0 | 0 | 406.64 | 1 | 1 | 1 | 1 | -2 | 0 | 0 | 1 | 1 | 0 | 0.3 | )*1,20)*1,1 | 1 | 2 | 334411020 | 1 | 6144 | 181 | 1 | 0 | 0 | 0 | 0 | 0 | 0 | 0 | 0 | 0 | 0 | 121.992 | 0.3 | 0 | 1 | 0 | 0 | 0 | 161.0294 | 0.396 | 0 | 1 | 1219.92 | 3.96 | 0 | 3.96 | 406.64 | 406.64 | 1 | 161.0268 | 0 |  | 0 | 0 | 0 | 1610.29 | 1610.29 | 1 |  | 0 |  | 0
59 | 334410044 | 334411015 | 277560491 | 109 | 1 | 1 | 1 | 4-100-00 |  | Затраты труда машинистов | 1191 | 1013 | чел.-ч. | чел.-ч. | 1 | 0 | -1417349443 | 0.2112 | 0 | 0 | 0 | 0 | 0 | 0 | 0 | 0 | 1 | 1 | 1 | 1 | -2 | 0 | 0 | 1 | 1 | 0 | 0.16 | )*1,20)*1,1 | 2 | 2 | 334411021 | 1 | 6144 | 182 | 1 | 0 | 0 | 0 | 0 | 0 | 0 | 0 | 0 | 0 | 0 | 0 | 0 | 0 | 0 | 0 | 0 | 0 | 0 | 0 | 0 | 0 |  | 0 | 0 | 2.112 | 0 | 0 | 1 | 0 | 0 |  | 0 | 0 | 0 | 0 | 0 | 0 |  | 0 |  | 0
59 | 334410044 | 334411015 | 277945900 | 1 | 1 | 1 | 2 | 91.15.01-001 | ФСЭМ-2022, 91.15.01-001, приказ Минстроя России от 18.05.2022 г. № 378/пр | Прицепы тракторные, грузоподъемность до 2 т | 1368 | 1011 | маш.-ч | маш.-ч | 1 | 0 | -2054013352 | 0.2112 | 0 | 12.95 | 0 | 0 | 0 | 12.95 | 0 | 0 | 1 | 1 | 1 | 1 | -2 | 0 | 0 | 1 | 1 | 0 | 0.16 | )*1,20)*1,1 | 1 | 2 | 334411023 | 1 | 6144 | 184 | 1 | 0 | 0 | 0 | 0 | 0 | 0 | 0 | 0 | 2.072 | 0 | 0 | 0 | 0 | 1 | 0 | 2.735 | 0 | 0 | 0 | 0 | 1 |  | 0 | 0 | 2.112 | 12.95 | 12.95 | 1 | 2.7324 | 0 |  | 0 | 27.35 | 0 | 0 | 27.35 | 1 |  | 0 |  | 0
59 | 334410044 | 334411015 | 277945921 | 1 | 1 | 1 | 2 | 91.15.03-014 | ФСЭМ-2022 доп.2, 91.15.03-014, приказ Минстроя России от 26.08.2022 г. № 703/пр | Тракторы на пневмоколесном ходу, мощность 59 кВт (80 л.с.) | 1368 | 1011 | маш.-ч | маш.-ч | 1 | 0 | 495072614 | 0.2112 | 0 | 560.73 | 477.98 | 0 | 0 | 560.73 | 477.98 | 0 | 1 | 1 | 1 | 1 | -2 | 0 | 0 | 1 | 1 | 0 | 0.16 | )*1,20)*1,1 | 1 | 2 | 334411024 | 1 | 6144 | 185 | 1 | 0 | 0 | 0 | 0 | 0 | 0 | 0 | 0 | 89.7168 | 76.4768 | 0 | 0 | 0.16 | 1 | 0 | 118.4262 | 100.9494 | 0 | 0 | 0.2112 | 1 |  | 0 | 2.112 | 2.112 | 560.73 | 560.73 | 1 | 118.4304 | 100.9536 |  | 0 | 1184.26 | 1009.49 | 0 | 2193.75 | 1 | 4-100-040 | 4 | чел.-ч. | 1
60 | 334410044 | 334411025 | 277560257 | 109 | 1 | 1 | 1 | 1-100-25 |  | Затраты труда рабочих (Средний разряд - 2,5) | 1191 | 1013 | чел.-ч. | чел.-ч. | 1 | 0 | 388411409 | 0.36 | 0 | 0 | 0 | 406.64 | 0 | 0 | 0 | 406.64 | 1 | 1 | 1 | 1 | -2 | 0 | 0 | 1 | 1 | 0 | 0.3 | )*1,20 | 1 | 2 | 334411030 | 1 | 6144 | 186 | 1 | 0 | 0 | 0 | 0 | 0 | 0 | 0 | 0 | 0 | 0 | 121.992 | 0.3 | 0 | 1 | 0 | 0 | 0 | 146.3904 | 0.36 | 0 | 1 | 731.95 | 2.16 | 0 | 2.16 | 406.64 | 406.64 | 1 | 146.388 | 0 |  | 0 | 0 | 0 | 878.34 | 878.34 | 1 |  | 0 |  | 0
60 | 334410044 | 334411025 | 277560491 | 109 | 1 | 1 | 1 | 4-100-00 |  | Затраты труда машинистов | 1191 | 1013 | чел.-ч. | чел.-ч. | 1 | 0 | -1417349443 | 0.192 | 0 | 0 | 0 | 0 | 0 | 0 | 0 | 0 | 1 | 1 | 1 | 1 | -2 | 0 | 0 | 1 | 1 | 0 | 0.16 | )*1,20 | 2 | 2 | 334411031 | 1 | 6144 | 187 | 1 | 0 | 0 | 0 | 0 | 0 | 0 | 0 | 0 | 0 | 0 | 0 | 0 | 0 | 0 | 0 | 0 | 0 | 0 | 0 | 0 | 0 |  | 0 | 0 | 1.152 | 0 | 0 | 1 | 0 | 0 |  | 0 | 0 | 0 | 0 | 0 | 0 |  | 0 |  | 0
60 | 334410044 | 334411025 | 277945900 | 1 | 1 | 1 | 2 | 91.15.01-001 | ФСЭМ-2022, 91.15.01-001, приказ Минстроя России от 18.05.2022 г. № 378/пр | Прицепы тракторные, грузоподъемность до 2 т | 1368 | 1011 | маш.-ч | маш.-ч | 1 | 0 | -2054013352 | 0.192 | 0 | 12.95 | 0 | 0 | 0 | 12.95 | 0 | 0 | 1 | 1 | 1 | 1 | -2 | 0 | 0 | 1 | 1 | 0 | 0.16 | )*1,20 | 1 | 2 | 334411033 | 1 | 6144 | 189 | 1 | 0 | 0 | 0 | 0 | 0 | 0 | 0 | 0 | 2.072 | 0 | 0 | 0 | 0 | 1 | 0 | 2.4864 | 0 | 0 | 0 | 0 | 1 |  | 0 | 0 | 1.152 | 12.95 | 12.95 | 1 | 2.484 | 0 |  | 0 | 14.92 | 0 | 0 | 14.92 | 1 |  | 0 |  | 0
60 | 334410044 | 334411025 | 277945921 | 1 | 1 | 1 | 2 | 91.15.03-014 | ФСЭМ-2022 доп.2, 91.15.03-014, приказ Минстроя России от 26.08.2022 г. № 703/пр | Тракторы на пневмоколесном ходу, мощность 59 кВт (80 л.с.) | 1368 | 1011 | маш.-ч | маш.-ч | 1 | 0 | 495072614 | 0.192 | 0 | 560.73 | 477.98 | 0 | 0 | 560.73 | 477.98 | 0 | 1 | 1 | 1 | 1 | -2 | 0 | 0 | 1 | 1 | 0 | 0.16 | )*1,20 | 1 | 2 | 334411034 | 1 | 6144 | 190 | 1 | 0 | 0 | 0 | 0 | 0 | 0 | 0 | 0 | 89.7168 | 76.4768 | 0 | 0 | 0.16 | 1 | 0 | 107.6602 | 91.7722 | 0 | 0 | 0.192 | 1 |  | 0 | 1.152 | 1.152 | 560.73 | 560.73 | 1 | 107.664 | 91.776 |  | 0 | 645.96 | 550.63 | 0 | 1196.59 | 1 | 4-100-040 | 4 | чел.-ч. | 1
61 | 334410044 | 334411035 | 277560257 | 109 | 1 | 1 | 1 | 1-100-25 |  | Затраты труда рабочих (Средний разряд - 2,5) | 1191 | 1013 | чел.-ч. | чел.-ч. | 1 | 0 | 388411409 | 0.414 | 0 | 0 | 0 | 406.64 | 0 | 0 | 0 | 406.64 | 1 | 1 | 1 | 1 | -2 | 0 | 0 | 1 | 1 | 0 | 0.3 | )*1,20)*1,15 | 1 | 2 | 334411040 | 1 | 6144 | 191 | 1 | 0 | 0 | 0 | 0 | 0 | 0 | 0 | 0 | 0 | 0 | 121.992 | 0.3 | 0 | 1 | 0 | 0 | 0 | 168.349 | 0.414 | 0 | 1 | 121.99 | 0.414 | 0 | 0.414 | 406.64 | 406.64 | 1 | 168.3462 | 0 |  | 0 | 0 | 0 | 168.35 | 168.35 | 1 |  | 0 |  | 0
61 | 334410044 | 334411035 | 277560491 | 109 | 1 | 1 | 1 | 4-100-00 |  | Затраты труда машинистов | 1191 | 1013 | чел.-ч. | чел.-ч. | 1 | 0 | -1417349443 | 0.2208 | 0 | 0 | 0 | 0 | 0 | 0 | 0 | 0 | 1 | 1 | 1 | 1 | -2 | 0 | 0 | 1 | 1 | 0 | 0.16 | )*1,20)*1,15 | 2 | 2 | 334411042 | 1 | 6144 | 192 | 1 | 0 | 0 | 0 | 0 | 0 | 0 | 0 | 0 | 0 | 0 | 0 | 0 | 0 | 0 | 0 | 0 | 0 | 0 | 0 | 0 | 0 |  | 0 | 0 | 0.2208 | 0 | 0 | 1 | 0 | 0 |  | 0 | 0 | 0 | 0 | 0 | 0 |  | 0 |  | 0
61 | 334410044 | 334411035 | 277945900 | 1 | 1 | 1 | 2 | 91.15.01-001 | ФСЭМ-2022, 91.15.01-001, приказ Минстроя России от 18.05.2022 г. № 378/пр | Прицепы тракторные, грузоподъемность до 2 т | 1368 | 1011 | маш.-ч | маш.-ч | 1 | 0 | -2054013352 | 0.2208 | 0 | 12.95 | 0 | 0 | 0 | 12.95 | 0 | 0 | 1 | 1 | 1 | 1 | -2 | 0 | 0 | 1 | 1 | 0 | 0.16 | )*1,20)*1,15 | 1 | 2 | 334411045 | 1 | 6144 | 194 | 1 | 0 | 0 | 0 | 0 | 0 | 0 | 0 | 0 | 2.072 | 0 | 0 | 0 | 0 | 1 | 0 | 2.8594 | 0 | 0 | 0 | 0 | 1 |  | 0 | 0 | 0.2208 | 12.95 | 12.95 | 1 | 2.8566 | 0 |  | 0 | 2.86 | 0 | 0 | 2.86 | 1 |  | 0 |  | 0
61 | 334410044 | 334411035 | 277945921 | 1 | 1 | 1 | 2 | 91.15.03-014 | ФСЭМ-2022 доп.2, 91.15.03-014, приказ Минстроя России от 26.08.2022 г. № 703/пр | Тракторы на пневмоколесном ходу, мощность 59 кВт (80 л.с.) | 1368 | 1011 | маш.-ч | маш.-ч | 1 | 0 | 495072614 | 0.2208 | 0 | 560.73 | 477.98 | 0 | 0 | 560.73 | 477.98 | 0 | 1 | 1 | 1 | 1 | -2 | 0 | 0 | 1 | 1 | 0 | 0.16 | )*1,20)*1,15 | 1 | 2 | 334411046 | 1 | 6144 | 195 | 1 | 0 | 0 | 0 | 0 | 0 | 0 | 0 | 0 | 89.7168 | 76.4768 | 0 | 0 | 0.16 | 1 | 0 | 123.8092 | 105.538 | 0 | 0 | 0.2208 | 1 |  | 0 | 0.2208 | 0.2208 | 560.73 | 560.73 | 1 | 123.8136 | 105.5424 |  | 0 | 123.81 | 105.54 | 0 | 229.35 | 1 | 4-100-040 | 4 | чел.-ч. | 1
62 | 334410044 | 334411047 | 277560257 | 109 | 1 | 1 | 1 | 1-100-25 |  | Затраты труда рабочих (Средний разряд - 2,5) | 1191 | 1013 | чел.-ч. | чел.-ч. | 1 | 0 | 388411409 | 0.396 | 0 | 0 | 0 | 406.64 | 0 | 0 | 0 | 406.64 | 1 | 1 | 1 | 1 | -2 | 0 | 0 | 1 | 1 | 0 | 0.3 | )*1,20)*1,1 | 1 | 2 | 334411052 | 1 | 6144 | 196 | 1 | 0 | 0 | 0 | 0 | 0 | 0 | 0 | 0 | 0 | 0 | 121.992 | 0.3 | 0 | 1 | 0 | 0 | 0 | 161.0294 | 0.396 | 0 | 1 | 487.97 | 1.584 | 0 | 1.584 | 406.64 | 406.64 | 1 | 161.0268 | 0 |  | 0 | 0 | 0 | 644.12 | 644.12 | 1 |  | 0 |  | 0
62 | 334410044 | 334411047 | 277560491 | 109 | 1 | 1 | 1 | 4-100-00 |  | Затраты труда машинистов | 1191 | 1013 | чел.-ч. | чел.-ч. | 1 | 0 | -1417349443 | 0.2112 | 0 | 0 | 0 | 0 | 0 | 0 | 0 | 0 | 1 | 1 | 1 | 1 | -2 | 0 | 0 | 1 | 1 | 0 | 0.16 | )*1,20)*1,1 | 2 | 2 | 334411053 | 1 | 6144 | 197 | 1 | 0 | 0 | 0 | 0 | 0 | 0 | 0 | 0 | 0 | 0 | 0 | 0 | 0 | 0 | 0 | 0 | 0 | 0 | 0 | 0 | 0 |  | 0 | 0 | 0.8448 | 0 | 0 | 1 | 0 | 0 |  | 0 | 0 | 0 | 0 | 0 | 0 |  | 0 |  | 0
62 | 334410044 | 334411047 | 277945900 | 1 | 1 | 1 | 2 | 91.15.01-001 | ФСЭМ-2022, 91.15.01-001, приказ Минстроя России от 18.05.2022 г. № 378/пр | Прицепы тракторные, грузоподъемность до 2 т | 1368 | 1011 | маш.-ч | маш.-ч | 1 | 0 | -2054013352 | 0.2112 | 0 | 12.95 | 0 | 0 | 0 | 12.95 | 0 | 0 | 1 | 1 | 1 | 1 | -2 | 0 | 0 | 1 | 1 | 0 | 0.16 | )*1,20)*1,1 | 1 | 2 | 334411055 | 1 | 6144 | 199 | 1 | 0 | 0 | 0 | 0 | 0 | 0 | 0 | 0 | 2.072 | 0 | 0 | 0 | 0 | 1 | 0 | 2.735 | 0 | 0 | 0 | 0 | 1 |  | 0 | 0 | 0.8448 | 12.95 | 12.95 | 1 | 2.7324 | 0 |  | 0 | 10.94 | 0 | 0 | 10.94 | 1 |  | 0 |  | 0
62 | 334410044 | 334411047 | 277945921 | 1 | 1 | 1 | 2 | 91.15.03-014 | ФСЭМ-2022 доп.2, 91.15.03-014, приказ Минстроя России от 26.08.2022 г. № 703/пр | Тракторы на пневмоколесном ходу, мощность 59 кВт (80 л.с.) | 1368 | 1011 | маш.-ч | маш.-ч | 1 | 0 | 495072614 | 0.2112 | 0 | 560.73 | 477.98 | 0 | 0 | 560.73 | 477.98 | 0 | 1 | 1 | 1 | 1 | -2 | 0 | 0 | 1 | 1 | 0 | 0.16 | )*1,20)*1,1 | 1 | 2 | 334411056 | 1 | 6144 | 200 | 1 | 0 | 0 | 0 | 0 | 0 | 0 | 0 | 0 | 89.7168 | 76.4768 | 0 | 0 | 0.16 | 1 | 0 | 118.4262 | 100.9494 | 0 | 0 | 0.2112 | 1 |  | 0 | 0.8448 | 0.8448 | 560.73 | 560.73 | 1 | 118.4304 | 100.9536 |  | 0 | 473.7 | 403.8 | 0 | 877.5 | 1 | 4-100-040 | 4 | чел.-ч. | 1
106 | 334410044 | 334411068 | 277560257 | 109 | 1 | 1 | 1 | 1-100-25 |  | Затраты труда рабочих (Средний разряд - 2,5) | 1191 | 1013 | чел.-ч. | чел.-ч. | 1 | 0 | 388411409 | 0.528 | 0 | 0 | 0 | 406.64 | 0 | 0 | 0 | 406.64 | 1 | 1 | 1 | 1 | -2 | 0 | 0 | 1 | 1 | 0 | 0.44 | )*1,20 | 1 | 2 | 334411074 | 1 | 0 | 201 | 1 | 0 | 0 | 0 | 0 | 0 | 0 | 0 | 0 | 0 | 0 | 178.9216 | 0.44 | 0 | 1 | 0 | 0 | 0 | 214.7059 | 0.528 | 0 | 1 | 1431.37 | 4.224 | 0 | 4.224 | 406.64 | 406.64 | 1 | 214.704 | 0 |  | 0 | 0 | 0 | 1717.65 | 1717.65 | 1 |  | 0 |  | 0
106 | 334410044 | 334411068 | 277560491 | 109 | 1 | 1 | 1 | 4-100-00 |  | Затраты труда машинистов | 1191 | 1013 | чел.-ч. | чел.-ч. | 1 | 0 | -1417349443 | 0.576 | 0 | 0 | 0 | 0 | 0 | 0 | 0 | 0 | 1 | 1 | 1 | 1 | -2 | 0 | 0 | 1 | 1 | 0 | 0.48 | )*1,20 | 2 | 2 | 334411075 | 1 | 0 | 202 | 1 | 0 | 0 | 0 | 0 | 0 | 0 | 0 | 0 | 0 | 0 | 0 | 0 | 0 | 0 | 0 | 0 | 0 | 0 | 0 | 0 | 0 |  | 0 | 0 | 4.608 | 0 | 0 | 1 | 0 | 0 |  | 0 | 0 | 0 | 0 | 0 | 0 |  | 0 |  | 0
106 | 334410044 | 334411068 | 277944622 | 1 | 1 | 1 | 2 | 91.05.05-015 | ФСЭМ-2022, 91.05.05-015, приказ Минстроя России от 18.05.2022 г. № 378/пр | Краны на автомобильном ходу, грузоподъемность 16 т | 1368 | 1011 | маш.-ч | маш.-ч | 1 | 0 | -776243211 | 0.288 | 0 | 1472.33 | 642.06 | 0 | 0 | 1472.33 | 642.06 | 0 | 1 | 1 | 1 | 1 | -2 | 0 | 0 | 1 | 1 | 0 | 0.24 | )*1,20 | 1 | 2 | 334411076 | 1 | 0 | 203 | 1 | 0 | 0 | 0 | 0 | 0 | 0 | 0 | 0 | 353.3592 | 154.0944 | 0 | 0 | 0.24 | 1 | 0 | 424.031 | 184.9133 | 0 | 0 | 0.288 | 1 |  | 0 | 2.304 | 2.304 | 1472.33 | 1472.33 | 1 | 424.032 | 184.908 |  | 0 | 3392.25 | 1479.31 | 0 | 4871.56 | 1 | 4-100-060 | 6 | чел.-ч. | 1
106 | 334410044 | 334411068 | 277945900 | 1 | 1 | 1 | 2 | 91.15.01-001 | ФСЭМ-2022, 91.15.01-001, приказ Минстроя России от 18.05.2022 г. № 378/пр | Прицепы тракторные, грузоподъемность до 2 т | 1368 | 1011 | маш.-ч | маш.-ч | 1 | 0 | -2054013352 | 0.288 | 0 | 12.95 | 0 | 0 | 0 | 12.95 | 0 | 0 | 1 | 1 | 1 | 1 | -2 | 0 | 0 | 1 | 1 | 0 | 0.24 | )*1,20 | 1 | 2 | 334411077 | 1 | 0 | 204 | 1 | 0 | 0 | 0 | 0 | 0 | 0 | 0 | 0 | 3.108 | 0 | 0 | 0 | 0 | 1 | 0 | 3.7296 | 0 | 0 | 0 | 0 | 1 |  | 0 | 0 | 2.304 | 12.95 | 12.95 | 1 | 3.732 | 0 |  | 0 | 29.84 | 0 | 0 | 29.84 | 1 |  | 0 |  | 0
106 | 334410044 | 334411068 | 277945921 | 1 | 1 | 1 | 2 | 91.15.03-014 | ФСЭМ-2022 доп.2, 91.15.03-014, приказ Минстроя России от 26.08.2022 г. № 703/пр | Тракторы на пневмоколесном ходу, мощность 59 кВт (80 л.с.) | 1368 | 1011 | маш.-ч | маш.-ч | 1 | 0 | 495072614 | 0.288 | 0 | 560.73 | 477.98 | 0 | 0 | 560.73 | 477.98 | 0 | 1 | 1 | 1 | 1 | -2 | 0 | 0 | 1 | 1 | 0 | 0.24 | )*1,20 | 1 | 2 | 334411078 | 1 | 0 | 205 | 1 | 0 | 0 | 0 | 0 | 0 | 0 | 0 | 0 | 134.5752 | 114.7152 | 0 | 0 | 0.24 | 1 | 0 | 161.4902 | 137.6582 | 0 | 0 | 0.288 | 1 |  | 0 | 2.304 | 2.304 | 560.73 | 560.73 | 1 | 161.496 | 137.664 |  | 0 | 1291.92 | 1101.27 | 0 | 2393.19 | 1 | 4-100-040 | 4 | чел.-ч. | 1
107 | 334410044 | 334411079 | 277560257 | 109 | 1 | 1 | 1 | 1-100-25 |  | Затраты труда рабочих (Средний разряд - 2,5) | 1191 | 1013 | чел.-ч. | чел.-ч. | 1 | 0 | 388411409 | 0.6072 | 0 | 0 | 0 | 406.64 | 0 | 0 | 0 | 406.64 | 1 | 1 | 1 | 1 | -2 | 0 | 0 | 1 | 1 | 0 | 0.44 | )*1,20)*1,15 | 1 | 2 | 334411085 | 1 | 0 | 206 | 1 | 0 | 0 | 0 | 0 | 0 | 0 | 0 | 0 | 0 | 0 | 178.9216 | 0.44 | 0 | 1 | 0 | 0 | 0 | 246.9118 | 0.6072 | 0 | 1 | 2147.06 | 7.2864 | 0 | 7.2864 | 406.64 | 406.64 | 1 | 246.9096 | 0 |  | 0 | 0 | 0 | 2962.94 | 2962.94 | 1 |  | 0 |  | 0
107 | 334410044 | 334411079 | 277560491 | 109 | 1 | 1 | 1 | 4-100-00 |  | Затраты труда машинистов | 1191 | 1013 | чел.-ч. | чел.-ч. | 1 | 0 | -1417349443 | 0.6624 | 0 | 0 | 0 | 0 | 0 | 0 | 0 | 0 | 1 | 1 | 1 | 1 | -2 | 0 | 0 | 1 | 1 | 0 | 0.48 | )*1,20)*1,15 | 2 | 2 | 334411086 | 1 | 0 | 207 | 1 | 0 | 0 | 0 | 0 | 0 | 0 | 0 | 0 | 0 | 0 | 0 | 0 | 0 | 0 | 0 | 0 | 0 | 0 | 0 | 0 | 0 |  | 0 | 0 | 7.9488 | 0 | 0 | 1 | 0 | 0 |  | 0 | 0 | 0 | 0 | 0 | 0 |  | 0 |  | 0
107 | 334410044 | 334411079 | 277944622 | 1 | 1 | 1 | 2 | 91.05.05-015 | ФСЭМ-2022, 91.05.05-015, приказ Минстроя России от 18.05.2022 г. № 378/пр | Краны на автомобильном ходу, грузоподъемность 16 т | 1368 | 1011 | маш.-ч | маш.-ч | 1 | 0 | -776243211 | 0.3312 | 0 | 1472.33 | 642.06 | 0 | 0 | 1472.33 | 642.06 | 0 | 1 | 1 | 1 | 1 | -2 | 0 | 0 | 1 | 1 | 0 | 0.24 | )*1,20)*1,15 | 1 | 2 | 334411087 | 1 | 0 | 208 | 1 | 0 | 0 | 0 | 0 | 0 | 0 | 0 | 0 | 353.3592 | 154.0944 | 0 | 0 | 0.24 | 1 | 0 | 487.6357 | 212.6503 | 0 | 0 | 0.3312 | 1 |  | 0 | 3.9744 | 3.9744 | 1472.33 | 1472.33 | 1 | 487.6368 | 212.6442 |  | 0 | 5851.63 | 2551.8 | 0 | 8403.43 | 1 | 4-100-060 | 6 | чел.-ч. | 1
107 | 334410044 | 334411079 | 277945900 | 1 | 1 | 1 | 2 | 91.15.01-001 | ФСЭМ-2022, 91.15.01-001, приказ Минстроя России от 18.05.2022 г. № 378/пр | Прицепы тракторные, грузоподъемность до 2 т | 1368 | 1011 | маш.-ч | маш.-ч | 1 | 0 | -2054013352 | 0.3312 | 0 | 12.95 | 0 | 0 | 0 | 12.95 | 0 | 0 | 1 | 1 | 1 | 1 | -2 | 0 | 0 | 1 | 1 | 0 | 0.24 | )*1,20)*1,15 | 1 | 2 | 334411088 | 1 | 0 | 209 | 1 | 0 | 0 | 0 | 0 | 0 | 0 | 0 | 0 | 3.108 | 0 | 0 | 0 | 0 | 1 | 0 | 4.289 | 0 | 0 | 0 | 0 | 1 |  | 0 | 0 | 3.9744 | 12.95 | 12.95 | 1 | 4.2918 | 0 |  | 0 | 51.47 | 0 | 0 | 51.47 | 1 |  | 0 |  | 0
107 | 334410044 | 334411079 | 277945921 | 1 | 1 | 1 | 2 | 91.15.03-014 | ФСЭМ-2022 доп.2, 91.15.03-014, приказ Минстроя России от 26.08.2022 г. № 703/пр | Тракторы на пневмоколесном ходу, мощность 59 кВт (80 л.с.) | 1368 | 1011 | маш.-ч | маш.-ч | 1 | 0 | 495072614 | 0.3312 | 0 | 560.73 | 477.98 | 0 | 0 | 560.73 | 477.98 | 0 | 1 | 1 | 1 | 1 | -2 | 0 | 0 | 1 | 1 | 0 | 0.24 | )*1,20)*1,15 | 1 | 2 | 334411089 | 1 | 0 | 210 | 1 | 0 | 0 | 0 | 0 | 0 | 0 | 0 | 0 | 134.5752 | 114.7152 | 0 | 0 | 0.24 | 1 | 0 | 185.7138 | 158.307 | 0 | 0 | 0.3312 | 1 |  | 0 | 3.9744 | 3.9744 | 560.73 | 560.73 | 1 | 185.7204 | 158.3136 |  | 0 | 2228.57 | 1899.68 | 0 | 4128.25 | 1 | 4-100-040 | 4 | чел.-ч. | 1
108 | 334410044 | 334411090 | 277560257 | 109 | 1 | 1 | 1 | 1-100-25 |  | Затраты труда рабочих (Средний разряд - 2,5) | 1191 | 1013 | чел.-ч. | чел.-ч. | 1 | 0 | 388411409 | 0.5808 | 0 | 0 | 0 | 406.64 | 0 | 0 | 0 | 406.64 | 1 | 1 | 1 | 1 | -2 | 0 | 0 | 1 | 1 | 0 | 0.44 | )*1,20)*1,1 | 1 | 2 | 334411096 | 1 | 0 | 211 | 1 | 0 | 0 | 0 | 0 | 0 | 0 | 0 | 0 | 0 | 0 | 178.9216 | 0.44 | 0 | 1 | 0 | 0 | 0 | 236.1765 | 0.5808 | 0 | 1 | 3578.43 | 11.616 | 0 | 11.616 | 406.64 | 406.64 | 1 | 236.1744 | 0 |  | 0 | 0 | 0 | 4723.53 | 4723.53 | 1 |  | 0 |  | 0
108 | 334410044 | 334411090 | 277560491 | 109 | 1 | 1 | 1 | 4-100-00 |  | Затраты труда машинистов | 1191 | 1013 | чел.-ч. | чел.-ч. | 1 | 0 | -1417349443 | 0.6336 | 0 | 0 | 0 | 0 | 0 | 0 | 0 | 0 | 1 | 1 | 1 | 1 | -2 | 0 | 0 | 1 | 1 | 0 | 0.48 | )*1,20)*1,1 | 2 | 2 | 334411097 | 1 | 0 | 212 | 1 | 0 | 0 | 0 | 0 | 0 | 0 | 0 | 0 | 0 | 0 | 0 | 0 | 0 | 0 | 0 | 0 | 0 | 0 | 0 | 0 | 0 |  | 0 | 0 | 12.672 | 0 | 0 | 1 | 0 | 0 |  | 0 | 0 | 0 | 0 | 0 | 0 |  | 0 |  | 0
108 | 334410044 | 334411090 | 277944622 | 1 | 1 | 1 | 2 | 91.05.05-015 | ФСЭМ-2022, 91.05.05-015, приказ Минстроя России от 18.05.2022 г. № 378/пр | Краны на автомобильном ходу, грузоподъемность 16 т | 1368 | 1011 | маш.-ч | маш.-ч | 1 | 0 | -776243211 | 0.3168 | 0 | 1472.33 | 642.06 | 0 | 0 | 1472.33 | 642.06 | 0 | 1 | 1 | 1 | 1 | -2 | 0 | 0 | 1 | 1 | 0 | 0.24 | )*1,20)*1,1 | 1 | 2 | 334411098 | 1 | 0 | 213 | 1 | 0 | 0 | 0 | 0 | 0 | 0 | 0 | 0 | 353.3592 | 154.0944 | 0 | 0 | 0.24 | 1 | 0 | 466.4341 | 203.4046 | 0 | 0 | 0.3168 | 1 |  | 0 | 6.336 | 6.336 | 1472.33 | 1472.33 | 1 | 466.4352 | 203.3988 |  | 0 | 9328.68 | 4068.09 | 0 | 13396.77 | 1 | 4-100-060 | 6 | чел.-ч. | 1
108 | 334410044 | 334411090 | 277945900 | 1 | 1 | 1 | 2 | 91.15.01-001 | ФСЭМ-2022, 91.15.01-001, приказ Минстроя России от 18.05.2022 г. № 378/пр | Прицепы тракторные, грузоподъемность до 2 т | 1368 | 1011 | маш.-ч | маш.-ч | 1 | 0 | -2054013352 | 0.3168 | 0 | 12.95 | 0 | 0 | 0 | 12.95 | 0 | 0 | 1 | 1 | 1 | 1 | -2 | 0 | 0 | 1 | 1 | 0 | 0.24 | )*1,20)*1,1 | 1 | 2 | 334411099 | 1 | 0 | 214 | 1 | 0 | 0 | 0 | 0 | 0 | 0 | 0 | 0 | 3.108 | 0 | 0 | 0 | 0 | 1 | 0 | 4.1026 | 0 | 0 | 0 | 0 | 1 |  | 0 | 0 | 6.336 | 12.95 | 12.95 | 1 | 4.1052 | 0 |  | 0 | 82.05 | 0 | 0 | 82.05 | 1 |  | 0 |  | 0
108 | 334410044 | 334411090 | 277945921 | 1 | 1 | 1 | 2 | 91.15.03-014 | ФСЭМ-2022 доп.2, 91.15.03-014, приказ Минстроя России от 26.08.2022 г. № 703/пр | Тракторы на пневмоколесном ходу, мощность 59 кВт (80 л.с.) | 1368 | 1011 | маш.-ч | маш.-ч | 1 | 0 | 495072614 | 0.3168 | 0 | 560.73 | 477.98 | 0 | 0 | 560.73 | 477.98 | 0 | 1 | 1 | 1 | 1 | -2 | 0 | 0 | 1 | 1 | 0 | 0.24 | )*1,20)*1,1 | 1 | 2 | 334411100 | 1 | 0 | 215 | 1 | 0 | 0 | 0 | 0 | 0 | 0 | 0 | 0 | 134.5752 | 114.7152 | 0 | 0 | 0.24 | 1 | 0 | 177.6393 | 151.4241 | 0 | 0 | 0.3168 | 1 |  | 0 | 6.336 | 6.336 | 560.73 | 560.73 | 1 | 177.6456 | 151.4304 |  | 0 | 3552.79 | 3028.48 | 0 | 6581.27 | 1 | 4-100-040 | 4 | чел.-ч. | 1
109 | 334410044 | 334411101 | 277560257 | 109 | 1 | 1 | 1 | 1-100-25 |  | Затраты труда рабочих (Средний разряд - 2,5) | 1191 | 1013 | чел.-ч. | чел.-ч. | 1 | 0 | 388411409 | 0.5658 | 0 | 0 | 0 | 406.64 | 0 | 0 | 0 | 406.64 | 1 | 1 | 1 | 1 | -2 | 0 | 0 | 1 | 1 | 0 | 0.41 | )*1,20)*1,15 | 1 | 2 | 334411108 | 1 | 0 | 216 | 1 | 0 | 0 | 0 | 0 | 0 | 0 | 0 | 0 | 0 | 0 | 166.7224 | 0.41 | 0 | 1 | 0 | 0 | 0 | 230.0769 | 0.5658 | 0 | 1 | 333.44 | 1.1316 | 0 | 1.1316 | 406.64 | 406.64 | 1 | 230.0736 | 0 |  | 0 | 0 | 0 | 460.15 | 460.15 | 1 |  | 0 |  | 0
109 | 334410044 | 334411101 | 277560491 | 109 | 1 | 1 | 1 | 4-100-00 |  | Затраты труда машинистов | 1191 | 1013 | чел.-ч. | чел.-ч. | 1 | 0 | -1417349443 | 0.6072 | 0 | 0 | 0 | 0 | 0 | 0 | 0 | 0 | 1 | 1 | 1 | 1 | -2 | 0 | 0 | 1 | 1 | 0 | 0.44 | )*1,20)*1,15 | 2 | 2 | 334411110 | 1 | 0 | 217 | 1 | 0 | 0 | 0 | 0 | 0 | 0 | 0 | 0 | 0 | 0 | 0 | 0 | 0 | 0 | 0 | 0 | 0 | 0 | 0 | 0 | 0 |  | 0 | 0 | 1.2144 | 0 | 0 | 1 | 0 | 0 |  | 0 | 0 | 0 | 0 | 0 | 0 |  | 0 |  | 0
109 | 334410044 | 334411101 | 277944622 | 1 | 1 | 1 | 2 | 91.05.05-015 | ФСЭМ-2022, 91.05.05-015, приказ Минстроя России от 18.05.2022 г. № 378/пр | Краны на автомобильном ходу, грузоподъемность 16 т | 1368 | 1011 | маш.-ч | маш.-ч | 1 | 0 | -776243211 | 0.3036 | 0 | 1472.33 | 642.06 | 0 | 0 | 1472.33 | 642.06 | 0 | 1 | 1 | 1 | 1 | -2 | 0 | 0 | 1 | 1 | 0 | 0.22 | )*1,20)*1,15 | 1 | 2 | 334411112 | 1 | 0 | 218 | 1 | 0 | 0 | 0 | 0 | 0 | 0 | 0 | 0 | 323.9126 | 141.2532 | 0 | 0 | 0.22 | 1 | 0 | 446.9994 | 194.9294 | 0 | 0 | 0.3036 | 1 |  | 0 | 0.6072 | 0.6072 | 1472.33 | 1472.33 | 1 | 446.9958 | 194.925 |  | 0 | 894 | 389.86 | 0 | 1283.86 | 1 | 4-100-060 | 6 | чел.-ч. | 1
109 | 334410044 | 334411101 | 277945900 | 1 | 1 | 1 | 2 | 91.15.01-001 | ФСЭМ-2022, 91.15.01-001, приказ Минстроя России от 18.05.2022 г. № 378/пр | Прицепы тракторные, грузоподъемность до 2 т | 1368 | 1011 | маш.-ч | маш.-ч | 1 | 0 | -2054013352 | 0.3036 | 0 | 12.95 | 0 | 0 | 0 | 12.95 | 0 | 0 | 1 | 1 | 1 | 1 | -2 | 0 | 0 | 1 | 1 | 0 | 0.22 | )*1,20)*1,15 | 1 | 2 | 334411113 | 1 | 0 | 219 | 1 | 0 | 0 | 0 | 0 | 0 | 0 | 0 | 0 | 2.849 | 0 | 0 | 0 | 0 | 1 | 0 | 3.9316 | 0 | 0 | 0 | 0 | 1 |  | 0 | 0 | 0.6072 | 12.95 | 12.95 | 1 | 3.933 | 0 |  | 0 | 7.86 | 0 | 0 | 7.86 | 1 |  | 0 |  | 0
109 | 334410044 | 334411101 | 277945921 | 1 | 1 | 1 | 2 | 91.15.03-014 | ФСЭМ-2022 доп.2, 91.15.03-014, приказ Минстроя России от 26.08.2022 г. № 703/пр | Тракторы на пневмоколесном ходу, мощность 59 кВт (80 л.с.) | 1368 | 1011 | маш.-ч | маш.-ч | 1 | 0 | 495072614 | 0.3036 | 0 | 560.73 | 477.98 | 0 | 0 | 560.73 | 477.98 | 0 | 1 | 1 | 1 | 1 | -2 | 0 | 0 | 1 | 1 | 0 | 0.22 | )*1,20)*1,15 | 1 | 2 | 334411114 | 1 | 0 | 220 | 1 | 0 | 0 | 0 | 0 | 0 | 0 | 0 | 0 | 123.3606 | 105.1556 | 0 | 0 | 0.22 | 1 | 0 | 170.2376 | 145.1147 | 0 | 0 | 0.3036 | 1 |  | 0 | 0.6072 | 0.6072 | 560.73 | 560.73 | 1 | 170.2368 | 145.1208 |  | 0 | 340.48 | 290.23 | 0 | 630.71 | 1 | 4-100-040 | 4 | чел.-ч. | 1
110 | 334410044 | 334411115 | 277560257 | 109 | 1 | 1 | 1 | 1-100-25 |  | Затраты труда рабочих (Средний разряд - 2,5) | 1191 | 1013 | чел.-ч. | чел.-ч. | 1 | 0 | 388411409 | 0.3 | 0 | 0 | 0 | 406.64 | 0 | 0 | 0 | 406.64 | 1 | 1 | 1 | 1 | -2 | 0 | 0 | 1 | 1 | 0 | 0.25 | )*1,20 | 1 | 2 | 334411120 | 1 | 0 | 221 | 1 | 0 | 0 | 0 | 0 | 0 | 0 | 0 | 0 | 0 | 0 | 101.66 | 0.25 | 0 | 1 | 0 | 0 | 0 | 121.992 | 0.3 | 0 | 1 | 609.96 | 1.8 | 0 | 1.8 | 406.64 | 406.64 | 1 | 121.992 | 0 |  | 0 | 0 | 0 | 731.95 | 731.95 | 1 |  | 0 |  | 0
110 | 334410044 | 334411115 | 277560491 | 109 | 1 | 1 | 1 | 4-100-00 |  | Затраты труда машинистов | 1191 | 1013 | чел.-ч. | чел.-ч. | 1 | 0 | -1417349443 | 0.168 | 0 | 0 | 0 | 0 | 0 | 0 | 0 | 0 | 1 | 1 | 1 | 1 | -2 | 0 | 0 | 1 | 1 | 0 | 0.14 | )*1,20 | 2 | 2 | 334411121 | 1 | 0 | 222 | 1 | 0 | 0 | 0 | 0 | 0 | 0 | 0 | 0 | 0 | 0 | 0 | 0 | 0 | 0 | 0 | 0 | 0 | 0 | 0 | 0 | 0 |  | 0 | 0 | 1.008 | 0 | 0 | 1 | 0 | 0 |  | 0 | 0 | 0 | 0 | 0 | 0 |  | 0 |  | 0
110 | 334410044 | 334411115 | 277945900 | 1 | 1 | 1 | 2 | 91.15.01-001 | ФСЭМ-2022, 91.15.01-001, приказ Минстроя России от 18.05.2022 г. № 378/пр | Прицепы тракторные, грузоподъемность до 2 т | 1368 | 1011 | маш.-ч | маш.-ч | 1 | 0 | -2054013352 | 0.168 | 0 | 12.95 | 0 | 0 | 0 | 12.95 | 0 | 0 | 1 | 1 | 1 | 1 | -2 | 0 | 0 | 1 | 1 | 0 | 0.14 | )*1,20 | 1 | 2 | 334411122 | 1 | 0 | 223 | 1 | 0 | 0 | 0 | 0 | 0 | 0 | 0 | 0 | 1.813 | 0 | 0 | 0 | 0 | 1 | 0 | 2.1756 | 0 | 0 | 0 | 0 | 1 |  | 0 | 0 | 1.008 | 12.95 | 12.95 | 1 | 2.172 | 0 |  | 0 | 13.05 | 0 | 0 | 13.05 | 1 |  | 0 |  | 0
110 | 334410044 | 334411115 | 277945921 | 1 | 1 | 1 | 2 | 91.15.03-014 | ФСЭМ-2022 доп.2, 91.15.03-014, приказ Минстроя России от 26.08.2022 г. № 703/пр | Тракторы на пневмоколесном ходу, мощность 59 кВт (80 л.с.) | 1368 | 1011 | маш.-ч | маш.-ч | 1 | 0 | 495072614 | 0.168 | 0 | 560.73 | 477.98 | 0 | 0 | 560.73 | 477.98 | 0 | 1 | 1 | 1 | 1 | -2 | 0 | 0 | 1 | 1 | 0 | 0.14 | )*1,20 | 1 | 2 | 334411123 | 1 | 0 | 224 | 1 | 0 | 0 | 0 | 0 | 0 | 0 | 0 | 0 | 78.5022 | 66.9172 | 0 | 0 | 0.14 | 1 | 0 | 94.2026 | 80.3006 | 0 | 0 | 0.168 | 1 |  | 0 | 1.008 | 1.008 | 560.73 | 560.73 | 1 | 94.2 | 80.304 |  | 0 | 565.22 | 481.8 | 0 | 1047.02 | 1 | 4-100-040 | 4 | чел.-ч. | 1
111 | 334410044 | 334411124 | 277560257 | 109 | 1 | 1 | 1 | 1-100-25 |  | Затраты труда рабочих (Средний разряд - 2,5) | 1191 | 1013 | чел.-ч. | чел.-ч. | 1 | 0 | 388411409 | 0.345 | 0 | 0 | 0 | 406.64 | 0 | 0 | 0 | 406.64 | 1 | 1 | 1 | 1 | -2 | 0 | 0 | 1 | 1 | 0 | 0.25 | )*1,20)*1,15 | 1 | 2 | 334411129 | 1 | 0 | 225 | 1 | 0 | 0 | 0 | 0 | 0 | 0 | 0 | 0 | 0 | 0 | 101.66 | 0.25 | 0 | 1 | 0 | 0 | 0 | 140.2908 | 0.345 | 0 | 1 | 203.32 | 0.69 | 0 | 0.69 | 406.64 | 406.64 | 1 | 140.2908 | 0 |  | 0 | 0 | 0 | 280.58 | 280.58 | 1 |  | 0 |  | 0
111 | 334410044 | 334411124 | 277560491 | 109 | 1 | 1 | 1 | 4-100-00 |  | Затраты труда машинистов | 1191 | 1013 | чел.-ч. | чел.-ч. | 1 | 0 | -1417349443 | 0.1932 | 0 | 0 | 0 | 0 | 0 | 0 | 0 | 0 | 1 | 1 | 1 | 1 | -2 | 0 | 0 | 1 | 1 | 0 | 0.14 | )*1,20)*1,15 | 2 | 2 | 334411130 | 1 | 0 | 226 | 1 | 0 | 0 | 0 | 0 | 0 | 0 | 0 | 0 | 0 | 0 | 0 | 0 | 0 | 0 | 0 | 0 | 0 | 0 | 0 | 0 | 0 |  | 0 | 0 | 0.3864 | 0 | 0 | 1 | 0 | 0 |  | 0 | 0 | 0 | 0 | 0 | 0 |  | 0 |  | 0
111 | 334410044 | 334411124 | 277945900 | 1 | 1 | 1 | 2 | 91.15.01-001 | ФСЭМ-2022, 91.15.01-001, приказ Минстроя России от 18.05.2022 г. № 378/пр | Прицепы тракторные, грузоподъемность до 2 т | 1368 | 1011 | маш.-ч | маш.-ч | 1 | 0 | -2054013352 | 0.1932 | 0 | 12.95 | 0 | 0 | 0 | 12.95 | 0 | 0 | 1 | 1 | 1 | 1 | -2 | 0 | 0 | 1 | 1 | 0 | 0.14 | )*1,20)*1,15 | 1 | 2 | 334411131 | 1 | 0 | 227 | 1 | 0 | 0 | 0 | 0 | 0 | 0 | 0 | 0 | 1.813 | 0 | 0 | 0 | 0 | 1 | 0 | 2.5019 | 0 | 0 | 0 | 0 | 1 |  | 0 | 0 | 0.3864 | 12.95 | 12.95 | 1 | 2.4978 | 0 |  | 0 | 5 | 0 | 0 | 5 | 1 |  | 0 |  | 0
111 | 334410044 | 334411124 | 277945921 | 1 | 1 | 1 | 2 | 91.15.03-014 | ФСЭМ-2022 доп.2, 91.15.03-014, приказ Минстроя России от 26.08.2022 г. № 703/пр | Тракторы на пневмоколесном ходу, мощность 59 кВт (80 л.с.) | 1368 | 1011 | маш.-ч | маш.-ч | 1 | 0 | 495072614 | 0.1932 | 0 | 560.73 | 477.98 | 0 | 0 | 560.73 | 477.98 | 0 | 1 | 1 | 1 | 1 | -2 | 0 | 0 | 1 | 1 | 0 | 0.14 | )*1,20)*1,15 | 1 | 2 | 334411132 | 1 | 0 | 228 | 1 | 0 | 0 | 0 | 0 | 0 | 0 | 0 | 0 | 78.5022 | 66.9172 | 0 | 0 | 0.14 | 1 | 0 | 108.333 | 92.3457 | 0 | 0 | 0.1932 | 1 |  | 0 | 0.3864 | 0.3864 | 560.73 | 560.73 | 1 | 108.33 | 92.3496 |  | 0 | 216.67 | 184.69 | 0 | 401.36 | 1 | 4-100-040 | 4 | чел.-ч. | 1
112 | 334410044 | 334411133 | 277560257 | 109 | 1 | 1 | 1 | 1-100-25 |  | Затраты труда рабочих (Средний разряд - 2,5) | 1191 | 1013 | чел.-ч. | чел.-ч. | 1 | 0 | 388411409 | 0.33 | 0 | 0 | 0 | 406.64 | 0 | 0 | 0 | 406.64 | 1 | 1 | 1 | 1 | -2 | 0 | 0 | 1 | 1 | 0 | 0.25 | )*1,20)*1,1 | 1 | 2 | 334411138 | 1 | 0 | 229 | 1 | 0 | 0 | 0 | 0 | 0 | 0 | 0 | 0 | 0 | 0 | 101.66 | 0.25 | 0 | 1 | 0 | 0 | 0 | 134.1912 | 0.33 | 0 | 1 | 508.3 | 1.65 | 0 | 1.65 | 406.64 | 406.64 | 1 | 134.1912 | 0 |  | 0 | 0 | 0 | 670.96 | 670.96 | 1 |  | 0 |  | 0
112 | 334410044 | 334411133 | 277560491 | 109 | 1 | 1 | 1 | 4-100-00 |  | Затраты труда машинистов | 1191 | 1013 | чел.-ч. | чел.-ч. | 1 | 0 | -1417349443 | 0.1848 | 0 | 0 | 0 | 0 | 0 | 0 | 0 | 0 | 1 | 1 | 1 | 1 | -2 | 0 | 0 | 1 | 1 | 0 | 0.14 | )*1,20)*1,1 | 2 | 2 | 334411139 | 1 | 0 | 230 | 1 | 0 | 0 | 0 | 0 | 0 | 0 | 0 | 0 | 0 | 0 | 0 | 0 | 0 | 0 | 0 | 0 | 0 | 0 | 0 | 0 | 0 |  | 0 | 0 | 0.924 | 0 | 0 | 1 | 0 | 0 |  | 0 | 0 | 0 | 0 | 0 | 0 |  | 0 |  | 0
112 | 334410044 | 334411133 | 277945900 | 1 | 1 | 1 | 2 | 91.15.01-001 | ФСЭМ-2022, 91.15.01-001, приказ Минстроя России от 18.05.2022 г. № 378/пр | Прицепы тракторные, грузоподъемность до 2 т | 1368 | 1011 | маш.-ч | маш.-ч | 1 | 0 | -2054013352 | 0.1848 | 0 | 12.95 | 0 | 0 | 0 | 12.95 | 0 | 0 | 1 | 1 | 1 | 1 | -2 | 0 | 0 | 1 | 1 | 0 | 0.14 | )*1,20)*1,1 | 1 | 2 | 334411140 | 1 | 0 | 231 | 1 | 0 | 0 | 0 | 0 | 0 | 0 | 0 | 0 | 1.813 | 0 | 0 | 0 | 0 | 1 | 0 | 2.3932 | 0 | 0 | 0 | 0 | 1 |  | 0 | 0 | 0.924 | 12.95 | 12.95 | 1 | 2.3892 | 0 |  | 0 | 11.97 | 0 | 0 | 11.97 | 1 |  | 0 |  | 0
112 | 334410044 | 334411133 | 277945921 | 1 | 1 | 1 | 2 | 91.15.03-014 | ФСЭМ-2022 доп.2, 91.15.03-014, приказ Минстроя России от 26.08.2022 г. № 703/пр | Тракторы на пневмоколесном ходу, мощность 59 кВт (80 л.с.) | 1368 | 1011 | маш.-ч | маш.-ч | 1 | 0 | 495072614 | 0.1848 | 0 | 560.73 | 477.98 | 0 | 0 | 560.73 | 477.98 | 0 | 1 | 1 | 1 | 1 | -2 | 0 | 0 | 1 | 1 | 0 | 0.14 | )*1,20)*1,1 | 1 | 2 | 334411141 | 1 | 0 | 232 | 1 | 0 | 0 | 0 | 0 | 0 | 0 | 0 | 0 | 78.5022 | 66.9172 | 0 | 0 | 0.14 | 1 | 0 | 103.6229 | 88.3307 | 0 | 0 | 0.1848 | 1 |  | 0 | 0.924 | 0.924 | 560.73 | 560.73 | 1 | 103.62 | 88.3344 |  | 0 | 518.11 | 441.65 | 0 | 959.76 | 1 | 4-100-040 | 4 | чел.-ч. | 1
113 | 334410044 | 334411142 | 277560257 | 109 | 1 | 1 | 1 | 1-100-25 |  | Затраты труда рабочих (Средний разряд - 2,5) | 1191 | 1013 | чел.-ч. | чел.-ч. | 1 | 0 | 388411409 | 0.3 | 0 | 0 | 0 | 406.64 | 0 | 0 | 0 | 406.64 | 1 | 1 | 1 | 1 | -2 | 0 | 0 | 1 | 1 | 0 | 0.25 | )*1,20 | 1 | 2 | 334411150 | 1 | 6144 | 233 | 1 | 0 | 0 | 0 | 0 | 0 | 0 | 0 | 0 | 0 | 0 | 101.66 | 0.25 | 0 | 1 | 0 | 0 | 0 | 121.992 | 0.3 | 0 | 1 | 101.66 | 0.3 | 0 | 0.3 | 406.64 | 406.64 | 1 | 121.992 | 0 |  | 0 | 0 | 0 | 121.99 | 121.99 | 1 |  | 0 |  | 0
113 | 334410044 | 334411142 | 277560491 | 109 | 1 | 1 | 1 | 4-100-00 |  | Затраты труда машинистов | 1191 | 1013 | чел.-ч. | чел.-ч. | 1 | 0 | -1417349443 | 0.168 | 0 | 0 | 0 | 0 | 0 | 0 | 0 | 0 | 1 | 1 | 1 | 1 | -2 | 0 | 0 | 1 | 1 | 0 | 0.14 | )*1,20 | 2 | 2 | 334411151 | 1 | 6144 | 234 | 1 | 0 | 0 | 0 | 0 | 0 | 0 | 0 | 0 | 0 | 0 | 0 | 0 | 0 | 0 | 0 | 0 | 0 | 0 | 0 | 0 | 0 |  | 0 | 0 | 0.168 | 0 | 0 | 1 | 0 | 0 |  | 0 | 0 | 0 | 0 | 0 | 0 |  | 0 |  | 0
113 | 334410044 | 334411142 | 277945900 | 1 | 1 | 1 | 2 | 91.15.01-001 | ФСЭМ-2022, 91.15.01-001, приказ Минстроя России от 18.05.2022 г. № 378/пр | Прицепы тракторные, грузоподъемность до 2 т | 1368 | 1011 | маш.-ч | маш.-ч | 1 | 0 | -2054013352 | 0.168 | 0 | 12.95 | 0 | 0 | 0 | 12.95 | 0 | 0 | 1 | 1 | 1 | 1 | -2 | 0 | 0 | 1 | 1 | 0 | 0.14 | )*1,20 | 1 | 2 | 334411152 | 1 | 6144 | 235 | 1 | 0 | 0 | 0 | 0 | 0 | 0 | 0 | 0 | 1.813 | 0 | 0 | 0 | 0 | 1 | 0 | 2.1756 | 0 | 0 | 0 | 0 | 1 |  | 0 | 0 | 0.168 | 12.95 | 12.95 | 1 | 2.172 | 0 |  | 0 | 2.18 | 0 | 0 | 2.18 | 1 |  | 0 |  | 0
113 | 334410044 | 334411142 | 277945921 | 1 | 1 | 1 | 2 | 91.15.03-014 | ФСЭМ-2022 доп.2, 91.15.03-014, приказ Минстроя России от 26.08.2022 г. № 703/пр | Тракторы на пневмоколесном ходу, мощность 59 кВт (80 л.с.) | 1368 | 1011 | маш.-ч | маш.-ч | 1 | 0 | 495072614 | 0.168 | 0 | 560.73 | 477.98 | 0 | 0 | 560.73 | 477.98 | 0 | 1 | 1 | 1 | 1 | -2 | 0 | 0 | 1 | 1 | 0 | 0.14 | )*1,20 | 1 | 2 | 334411153 | 1 | 6144 | 236 | 1 | 0 | 0 | 0 | 0 | 0 | 0 | 0 | 0 | 78.5022 | 66.9172 | 0 | 0 | 0.14 | 1 | 0 | 94.2026 | 80.3006 | 0 | 0 | 0.168 | 1 |  | 0 | 0.168 | 0.168 | 560.73 | 560.73 | 1 | 94.2 | 80.304 |  | 0 | 94.2 | 80.3 | 0 | 174.5 | 1 | 4-100-040 | 4 | чел.-ч. | 1
114 | 334410044 | 334411154 | 277560257 | 109 | 1 | 1 | 1 | 1-100-25 |  | Затраты труда рабочих (Средний разряд - 2,5) | 1191 | 1013 | чел.-ч. | чел.-ч. | 1 | 0 | 388411409 | 0.414 | 0 | 0 | 0 | 406.64 | 0 | 0 | 0 | 406.64 | 1 | 1 | 1 | 1 | -2 | 0 | 0 | 1 | 1 | 0 | 0.3 | )*1,20)*1,15 | 1 | 2 | 334411159 | 1 | 0 | 237 | 1 | 0 | 0 | 0 | 0 | 0 | 0 | 0 | 0 | 0 | 0 | 121.992 | 0.3 | 0 | 1 | 0 | 0 | 0 | 168.349 | 0.414 | 0 | 1 | 487.97 | 1.656 | 0 | 1.656 | 406.64 | 406.64 | 1 | 168.3462 | 0 |  | 0 | 0 | 0 | 673.4 | 673.4 | 1 |  | 0 |  | 0
114 | 334410044 | 334411154 | 277560491 | 109 | 1 | 1 | 1 | 4-100-00 |  | Затраты труда машинистов | 1191 | 1013 | чел.-ч. | чел.-ч. | 1 | 0 | -1417349443 | 0.2208 | 0 | 0 | 0 | 0 | 0 | 0 | 0 | 0 | 1 | 1 | 1 | 1 | -2 | 0 | 0 | 1 | 1 | 0 | 0.16 | )*1,20)*1,15 | 2 | 2 | 334411160 | 1 | 0 | 238 | 1 | 0 | 0 | 0 | 0 | 0 | 0 | 0 | 0 | 0 | 0 | 0 | 0 | 0 | 0 | 0 | 0 | 0 | 0 | 0 | 0 | 0 |  | 0 | 0 | 0.8832 | 0 | 0 | 1 | 0 | 0 |  | 0 | 0 | 0 | 0 | 0 | 0 |  | 0 |  | 0
114 | 334410044 | 334411154 | 277945900 | 1 | 1 | 1 | 2 | 91.15.01-001 | ФСЭМ-2022, 91.15.01-001, приказ Минстроя России от 18.05.2022 г. № 378/пр | Прицепы тракторные, грузоподъемность до 2 т | 1368 | 1011 | маш.-ч | маш.-ч | 1 | 0 | -2054013352 | 0.2208 | 0 | 12.95 | 0 | 0 | 0 | 12.95 | 0 | 0 | 1 | 1 | 1 | 1 | -2 | 0 | 0 | 1 | 1 | 0 | 0.16 | )*1,20)*1,15 | 1 | 2 | 334411161 | 1 | 0 | 239 | 1 | 0 | 0 | 0 | 0 | 0 | 0 | 0 | 0 | 2.072 | 0 | 0 | 0 | 0 | 1 | 0 | 2.8594 | 0 | 0 | 0 | 0 | 1 |  | 0 | 0 | 0.8832 | 12.95 | 12.95 | 1 | 2.8566 | 0 |  | 0 | 11.44 | 0 | 0 | 11.44 | 1 |  | 0 |  | 0
114 | 334410044 | 334411154 | 277945921 | 1 | 1 | 1 | 2 | 91.15.03-014 | ФСЭМ-2022 доп.2, 91.15.03-014, приказ Минстроя России от 26.08.2022 г. № 703/пр | Тракторы на пневмоколесном ходу, мощность 59 кВт (80 л.с.) | 1368 | 1011 | маш.-ч | маш.-ч | 1 | 0 | 495072614 | 0.2208 | 0 | 560.73 | 477.98 | 0 | 0 | 560.73 | 477.98 | 0 | 1 | 1 | 1 | 1 | -2 | 0 | 0 | 1 | 1 | 0 | 0.16 | )*1,20)*1,15 | 1 | 2 | 334411162 | 1 | 0 | 240 | 1 | 0 | 0 | 0 | 0 | 0 | 0 | 0 | 0 | 89.7168 | 76.4768 | 0 | 0 | 0.16 | 1 | 0 | 123.8092 | 105.538 | 0 | 0 | 0.2208 | 1 |  | 0 | 0.8832 | 0.8832 | 560.73 | 560.73 | 1 | 123.8136 | 105.5424 |  | 0 | 495.24 | 422.15 | 0 | 917.39 | 1 | 4-100-040 | 4 | чел.-ч. | 1
115 | 334410044 | 334411163 | 277560257 | 109 | 1 | 1 | 1 | 1-100-25 |  | Затраты труда рабочих (Средний разряд - 2,5) | 1191 | 1013 | чел.-ч. | чел.-ч. | 1 | 0 | 388411409 | 0.33 | 0 | 0 | 0 | 406.64 | 0 | 0 | 0 | 406.64 | 1 | 1 | 1 | 1 | -2 | 0 | 0 | 1 | 1 | 0 | 0.25 | )*1,20)*1,1 | 1 | 2 | 334411168 | 1 | 6144 | 241 | 1 | 0 | 0 | 0 | 0 | 0 | 0 | 0 | 0 | 0 | 0 | 101.66 | 0.25 | 0 | 1 | 0 | 0 | 0 | 134.1912 | 0.33 | 0 | 1 | 711.62 | 2.31 | 0 | 2.31 | 406.64 | 406.64 | 1 | 134.1912 | 0 |  | 0 | 0 | 0 | 939.34 | 939.34 | 1 |  | 0 |  | 0
115 | 334410044 | 334411163 | 277560491 | 109 | 1 | 1 | 1 | 4-100-00 |  | Затраты труда машинистов | 1191 | 1013 | чел.-ч. | чел.-ч. | 1 | 0 | -1417349443 | 0.1848 | 0 | 0 | 0 | 0 | 0 | 0 | 0 | 0 | 1 | 1 | 1 | 1 | -2 | 0 | 0 | 1 | 1 | 0 | 0.14 | )*1,20)*1,1 | 2 | 2 | 334411169 | 1 | 6144 | 242 | 1 | 0 | 0 | 0 | 0 | 0 | 0 | 0 | 0 | 0 | 0 | 0 | 0 | 0 | 0 | 0 | 0 | 0 | 0 | 0 | 0 | 0 |  | 0 | 0 | 1.2936 | 0 | 0 | 1 | 0 | 0 |  | 0 | 0 | 0 | 0 | 0 | 0 |  | 0 |  | 0
115 | 334410044 | 334411163 | 277945900 | 1 | 1 | 1 | 2 | 91.15.01-001 | ФСЭМ-2022, 91.15.01-001, приказ Минстроя России от 18.05.2022 г. № 378/пр | Прицепы тракторные, грузоподъемность до 2 т | 1368 | 1011 | маш.-ч | маш.-ч | 1 | 0 | -2054013352 | 0.1848 | 0 | 12.95 | 0 | 0 | 0 | 12.95 | 0 | 0 | 1 | 1 | 1 | 1 | -2 | 0 | 0 | 1 | 1 | 0 | 0.14 | )*1,20)*1,1 | 1 | 2 | 334411170 | 1 | 6144 | 243 | 1 | 0 | 0 | 0 | 0 | 0 | 0 | 0 | 0 | 1.813 | 0 | 0 | 0 | 0 | 1 | 0 | 2.3932 | 0 | 0 | 0 | 0 | 1 |  | 0 | 0 | 1.2936 | 12.95 | 12.95 | 1 | 2.3892 | 0 |  | 0 | 16.75 | 0 | 0 | 16.75 | 1 |  | 0 |  | 0
115 | 334410044 | 334411163 | 277945921 | 1 | 1 | 1 | 2 | 91.15.03-014 | ФСЭМ-2022 доп.2, 91.15.03-014, приказ Минстроя России от 26.08.2022 г. № 703/пр | Тракторы на пневмоколесном ходу, мощность 59 кВт (80 л.с.) | 1368 | 1011 | маш.-ч | маш.-ч | 1 | 0 | 495072614 | 0.1848 | 0 | 560.73 | 477.98 | 0 | 0 | 560.73 | 477.98 | 0 | 1 | 1 | 1 | 1 | -2 | 0 | 0 | 1 | 1 | 0 | 0.14 | )*1,20)*1,1 | 1 | 2 | 334411171 | 1 | 6144 | 244 | 1 | 0 | 0 | 0 | 0 | 0 | 0 | 0 | 0 | 78.5022 | 66.9172 | 0 | 0 | 0.14 | 1 | 0 | 103.6229 | 88.3307 | 0 | 0 | 0.1848 | 1 |  | 0 | 1.2936 | 1.2936 | 560.73 | 560.73 | 1 | 103.62 | 88.3344 |  | 0 | 725.36 | 618.31 | 0 | 1343.67 | 1 | 4-100-040 | 4 | чел.-ч. | 1
116 | 334410044 | 334411172 | 277560284 | 109 | 1 | 1 | 1 | 1-100-33 |  | Затраты труда рабочих (Средний разряд - 3,3) | 1191 | 1013 | чел.-ч. | чел.-ч. | 1 | 0 | -1759674247 | 3.672 | 0 | 0 | 0 | 550.65 | 0 | 0 | 0 | 440.52 | 1 | 1 | 1 | 1.25 | 3 | 0 | 0 | 1 | 1 | 0 | 3.06 | )*1,20 | 1 | 2 | 334411198 | 1 | 0 | 245 | 1 | 0 | 0 | 0 | 0 | 0 | 0 | 0 | 0 | 0 | 0 | 1347.9912 | 3.06 | 0 | 1 | 0 | 0 | 0 | 1617.5894 | 3.672 | 0 | 1 | 10109.93 | 22.032 | 0 | 22.032 | 550.65 | 440.52 | 1.25 | 1617.588 | 0 |  | 0 | 0 | 0 | 12131.92 | 12131.92 | 1 |  | 0 |  | 0
116 | 334410044 | 334411172 | 277560491 | 109 | 1 | 1 | 1 | 4-100-00 |  | Затраты труда машинистов | 1191 | 1013 | чел.-ч. | чел.-ч. | 1 | 0 | -1417349443 | 1.044 | 0 | 0 | 0 | 0 | 0 | 0 | 0 | 0 | 1 | 1 | 1 | 1 | -2 | 0 | 0 | 1 | 1 | 0 | 0.87 | )*1,20 | 2 | 2 | 334411199 | 1 | 0 | 246 | 1 | 0 | 0 | 0 | 0 | 0 | 0 | 0 | 0 | 0 | 0 | 0 | 0 | 0 | 0 | 0 | 0 | 0 | 0 | 0 | 0 | 0 |  | 0 | 0 | 6.264 | 0 | 0 | 1 | 0 | 0 |  | 0 | 0 | 0 | 0 | 0 | 0 |  | 0 |  | 0
116 | 334410044 | 334411172 | 277944474 | 1 | 1 | 1 | 2 | 91.04.01-031 | ФСЭМ-2022, 91.04.01-031, приказ Минстроя России от 18.05.2022 г. № 378/пр | Машины бурильно-крановые на автомобильном ходу, диаметр бурения до 800 мм, глубина бурения до 5 м | 1368 | 1011 | маш.-ч | маш.-ч | 1 | 0 | -1366301975 | 0.816 | 0 | 2264.78 | 549.32 | 0 | 0 | 1811.82 | 549.32 | 0 | 1 | 1.25 | 1 | 1 | 3 | 0 | 0 | 1 | 1 | 0 | 0.68 | )*1,20 | 1 | 2 | 334411200 | 1 | 0 | 247 | 1 | 0 | 0 | 0 | 0 | 0 | 0 | 0 | 0 | 1232.0376 | 373.5376 | 0 | 0 | 0.68 | 1 | 0 | 1478.4451 | 448.2451 | 0 | 0 | 0.816 | 1 |  | 0 | 4.896 | 4.896 | 2264.78 | 1811.82 | 1.25 | 1478.448 | 448.248 |  | 0 | 11088.36 | 2689.47 | 0 | 13777.83 | 1 | 4-100-050 | 5 | чел.-ч. | 1
116 | 334410044 | 334411172 | 277945805 | 1 | 1 | 1 | 2 | 91.14.02-001 | ФСЭМ-2022 доп.7, 91.14.02-001, приказ Минстроя России от 02.08.2023 г. № 551/пр | Автомобили бортовые, грузоподъемность до 5 т | 1368 | 1011 | маш.-ч | маш.-ч | 1 | 0 | 721652621 | 0.228 | 0 | 544.7 | 477.98 | 0 | 0 | 544.7 | 477.98 | 0 | 1 | 1 | 1 | 1 | 3 | 0 | 0 | 1 | 1 | 0 | 0.19 | )*1,20 | 1 | 2 | 334411201 | 1 | 0 | 248 | 1 | 0 | 0 | 0 | 0 | 0 | 0 | 0 | 0 | 103.493 | 90.8162 | 0 | 0 | 0.19 | 1 | 0 | 124.1916 | 108.9794 | 0 | 0 | 0.228 | 1 |  | 0 | 1.368 | 1.368 | 544.7 | 544.7 | 1 | 124.188 | 108.984 |  | 0 | 745.15 | 653.88 | 0 | 1399.03 | 1 | 4-100-040 | 4 | чел.-ч. | 1
116 | 334410044 | 334411172 | 277862533 | 1 | 1 | 1 | 3 | 01.3.01.06-0038 | ФСБЦ-2022, 01.3.01.06-0038, приказ Минстроя России от 18.05.2022 г. № 378/пр | Смазка защитная электросетевая | 1346 | 1009 | кг | кг | 1 | 0 | 1685208048 | 0.1 | 493.26 | 0 | 0 | 0 | 238.29 | 0 | 0 | 0 | 2.07 | 1 | 1 | 1 | 2 | 0 | 0 | 1 | 1 | 0 | 0.1 |  | 0 | 2 | 334411202 | 1 | 0 | 249 | 1 | 0 | 0 | 0 | 0 | 0 | 0 | 0 | 23.829 | 0 | 0 | 0 | 0 | 0 | 1 | 23.829 | 0 | 0 | 0 | 0 | 0 | 1 |  | 0 | 0 | 0.6 | 493.26 | 238.29 | 2.07 | 23.83 | 0 |  | 295.96 | 0 | 0 | 0 | 295.96 | 0 |  | 0 |  | 0
116 | 334410044 | 334411172 | 277862540 | 1 | 1 | 1 | 3 | 01.3.01.06-0051 | ФСБЦ-2022, 01.3.01.06-0051, приказ Минстроя России от 18.05.2022 г. № 378/пр | Смазка солидол жировой Ж | 1346 | 1009 | кг | кг | 1 | 0 | 454593446 | 0.03 | 165.64 | 0 | 0 | 0 | 80.02 | 0 | 0 | 0 | 2.07 | 1 | 1 | 1 | 2 | 0 | 0 | 1 | 1 | 0 | 0.03 |  | 0 | 2 | 334411203 | 1 | 0 | 250 | 1 | 0 | 0 | 0 | 0 | 0 | 0 | 0 | 2.4006 | 0 | 0 | 0 | 0 | 0 | 1 | 2.4006 | 0 | 0 | 0 | 0 | 0 | 1 |  | 0 | 0 | 0.18 | 165.64 | 80.02 | 2.07 | 2.4 | 0 |  | 29.82 | 0 | 0 | 0 | 29.82 | 0 |  | 0 |  | 0
116 | 334410044 | 334411172 | 277869627 | 1 | 1 | 1 | 3 | 01.7.20.08-0051 | ФСБЦ-2022 доп.8, 01.7.20.08-0051, приказ Минстроя России от 14.11.2023 г. № 817/пр | Ветошь хлопчатобумажная цветная | 1346 | 1009 | кг | кг | 1 | 0 | 1111106736 | 0.02 | 88.65 | 0 | 0 | 0 | 56.11 | 0 | 0 | 0 | 1.58 | 1 | 1 | 1 | 2 | 0 | 0 | 1 | 1 | 0 | 0.02 |  | 0 | 2 | 334411205 | 1 | 0 | 252 | 1 | 0 | 0 | 0 | 0 | 0 | 0 | 0 | 1.1222 | 0 | 0 | 0 | 0 | 0 | 1 | 1.1222 | 0 | 0 | 0 | 0 | 0 | 1 |  | 0 | 0 | 0.12 | 88.65 | 56.11 | 1.58 | 1.12 | 0 |  | 10.64 | 0 | 0 | 0 | 10.64 | 0 |  | 0 |  | 0
116 | 334410044 | 334411172 | 277896283 | 1 | 1 | 1 | 3 | 14.4.02.04-0182 | ФСБЦ-2022, 14.4.02.04-0182, приказ Минстроя России от 18.05.2022 г. № 378/пр | Краска масляная МА-15, цветная | 1348 | 1009 | т | т | 1000 | 0 | -1997781875 | 0.0004 | 79645.01 | 0 | 0 | 0 | 61265.39 | 0 | 0 | 0 | 1.3 | 1 | 1 | 1 | 2 | 0 | 0 | 1 | 1 | 0 | 0.0004 |  | 0 | 2 | 334411210 | 1 | 0 | 257 | 1 | 0 | 0 | 0 | 0 | 0 | 0 | 0 | 24.5062 | 0 | 0 | 0 | 0 | 0 | 1 | 24.5062 | 0 | 0 | 0 | 0 | 0 | 1 |  | 0 | 0 | 0.0024 | 79645.01 | 61265.39 | 1.3 | 24.51 | 0 |  | 191.15 | 0 | 0 | 0 | 191.15 | 0 |  | 0 |  | 0
116 | 334410044 | 334411172 | 277896315 | 1 | 1 | 1 | 3 | 14.4.03.03-0102 | ФСБЦ-2022 доп.4, 14.4.03.03-0102, приказ Минстроя России от 27.12.2022 г. № 1133/пр | Лак битумный БТ-577 | 1348 | 1009 | т | т | 1000 | 0 | -1262208440 | 0.0001 | 81621.4 | 0 | 0 | 0 | 80020.98 | 0 | 0 | 0 | 1.02 | 1 | 1 | 1 | 2 | 0 | 0 | 1 | 1 | 0 | 0.0001 |  | 0 | 2 | 334411211 | 1 | 0 | 258 | 1 | 0 | 0 | 0 | 0 | 0 | 0 | 0 | 8.0021 | 0 | 0 | 0 | 0 | 0 | 1 | 8.0021 | 0 | 0 | 0 | 0 | 0 | 1 |  | 0 | 0 | 0.0006 | 81621.4 | 80020.98 | 1.02 | 8 | 0 |  | 48.97 | 0 | 0 | 0 | 48.97 | 0 |  | 0 |  | 0
116 | 334410044 | 334411172 | 277908257 | 1 | 1 | 1 | 3 | 20.2.02.04-0006 | ФСБЦ-2022, 20.2.02.04-0006, приказ Минстроя России от 18.05.2022 г. № 378/пр | Колпачки полиэтиленовые К-6 | 1425 | 1013 | 100 ШТ | 100 ШТ | 1 | 0 | -1639942774 | 0.06 | 1310.3 | 0 | 0 | 0 | 1031.73 | 0 | 0 | 0 | 1.27 | 1 | 1 | 1 | 2 | 0 | 0 | 1 | 1 | 0 | 0.06 |  | 0 | 2 | 334411212 | 1 | 0 | 259 | 1 | 0 | 0 | 0 | 0 | 0 | 0 | 0 | 61.9038 | 0 | 0 | 0 | 0 | 0 | 1 | 61.9038 | 0 | 0 | 0 | 0 | 0 | 1 |  | 0 | 0 | 0.36 | 1310.3 | 1031.73 | 1.27 | 61.9 | 0 |  | 471.71 | 0 | 0 | 0 | 471.71 | 0 |  | 0 |  | 0
127 | 334410044 | 334411227 | 277560284 | 109 | 1 | 1 | 1 | 1-100-33 |  | Затраты труда рабочих (Средний разряд - 3,3) | 1191 | 1013 | чел.-ч. | чел.-ч. | 1 | 0 | -1759674247 | 4.2228 | 0 | 0 | 0 | 550.65 | 0 | 0 | 0 | 440.52 | 1 | 1 | 1 | 1.25 | 3 | 0 | 0 | 1 | 1 | 0 | 3.06 | )*1,20)*1,15 | 1 | 2 | 334411240 | 1 | 0 | 263 | 1 | 0 | 0 | 0 | 0 | 0 | 0 | 0 | 0 | 0 | 0 | 1347.9912 | 3.06 | 0 | 1 | 0 | 0 | 0 | 1860.2279 | 4.2228 | 0 | 1 | 1684.99 | 4.2228 | 0 | 4.2228 | 550.65 | 440.52 | 1.25 | 1860.2262 | 0 |  | 0 | 0 | 0 | 2325.28 | 2325.28 | 1 |  | 0 |  | 0
127 | 334410044 | 334411227 | 277560491 | 109 | 1 | 1 | 1 | 4-100-00 |  | Затраты труда машинистов | 1191 | 1013 | чел.-ч. | чел.-ч. | 1 | 0 | -1417349443 | 1.2006 | 0 | 0 | 0 | 0 | 0 | 0 | 0 | 0 | 1 | 1 | 1 | 1 | -2 | 0 | 0 | 1 | 1 | 0 | 0.87 | )*1,20)*1,15 | 2 | 2 | 334411241 | 1 | 0 | 264 | 1 | 0 | 0 | 0 | 0 | 0 | 0 | 0 | 0 | 0 | 0 | 0 | 0 | 0 | 0 | 0 | 0 | 0 | 0 | 0 | 0 | 0 |  | 0 | 0 | 1.2006 | 0 | 0 | 1 | 0 | 0 |  | 0 | 0 | 0 | 0 | 0 | 0 |  | 0 |  | 0
127 | 334410044 | 334411227 | 277944474 | 1 | 1 | 1 | 2 | 91.04.01-031 | ФСЭМ-2022, 91.04.01-031, приказ Минстроя России от 18.05.2022 г. № 378/пр | Машины бурильно-крановые на автомобильном ходу, диаметр бурения до 800 мм, глубина бурения до 5 м | 1368 | 1011 | маш.-ч | маш.-ч | 1 | 0 | -1366301975 | 0.9384 | 0 | 2264.78 | 549.32 | 0 | 0 | 1811.82 | 549.32 | 0 | 1 | 1.25 | 1 | 1 | 3 | 0 | 0 | 1 | 1 | 0 | 0.68 | )*1,20)*1,15 | 1 | 2 | 334411242 | 1 | 0 | 265 | 1 | 0 | 0 | 0 | 0 | 0 | 0 | 0 | 0 | 1232.0376 | 373.5376 | 0 | 0 | 0.68 | 1 | 0 | 1700.2119 | 515.4819 | 0 | 0 | 0.9384 | 1 |  | 0 | 0.9384 | 0.9384 | 2264.78 | 1811.82 | 1.25 | 1700.2152 | 515.4852 |  | 0 | 2125.27 | 515.48 | 0 | 2640.75 | 1 | 4-100-050 | 5 | чел.-ч. | 1
127 | 334410044 | 334411227 | 277945805 | 1 | 1 | 1 | 2 | 91.14.02-001 | ФСЭМ-2022 доп.7, 91.14.02-001, приказ Минстроя России от 02.08.2023 г. № 551/пр | Автомобили бортовые, грузоподъемность до 5 т | 1368 | 1011 | маш.-ч | маш.-ч | 1 | 0 | 721652621 | 0.2622 | 0 | 544.7 | 477.98 | 0 | 0 | 544.7 | 477.98 | 0 | 1 | 1 | 1 | 1 | 3 | 0 | 0 | 1 | 1 | 0 | 0.19 | )*1,20)*1,15 | 1 | 2 | 334411243 | 1 | 0 | 266 | 1 | 0 | 0 | 0 | 0 | 0 | 0 | 0 | 0 | 103.493 | 90.8162 | 0 | 0 | 0.19 | 1 | 0 | 142.8203 | 125.3264 | 0 | 0 | 0.2622 | 1 |  | 0 | 0.2622 | 0.2622 | 544.7 | 544.7 | 1 | 142.8162 | 125.3316 |  | 0 | 142.82 | 125.33 | 0 | 268.15 | 1 | 4-100-040 | 4 | чел.-ч. | 1
127 | 334410044 | 334411227 | 277862533 | 1 | 1 | 1 | 3 | 01.3.01.06-0038 | ФСБЦ-2022, 01.3.01.06-0038, приказ Минстроя России от 18.05.2022 г. № 378/пр | Смазка защитная электросетевая | 1346 | 1009 | кг | кг | 1 | 0 | 1685208048 | 0.1 | 493.26 | 0 | 0 | 0 | 238.29 | 0 | 0 | 0 | 2.07 | 1 | 1 | 1 | 2 | 0 | 0 | 1 | 1 | 0 | 0.1 |  | 0 | 2 | 334411244 | 1 | 0 | 267 | 1 | 0 | 0 | 0 | 0 | 0 | 0 | 0 | 23.829 | 0 | 0 | 0 | 0 | 0 | 1 | 23.829 | 0 | 0 | 0 | 0 | 0 | 1 |  | 0 | 0 | 0.1 | 493.26 | 238.29 | 2.07 | 23.83 | 0 |  | 49.33 | 0 | 0 | 0 | 49.33 | 0 |  | 0 |  | 0
127 | 334410044 | 334411227 | 277862540 | 1 | 1 | 1 | 3 | 01.3.01.06-0051 | ФСБЦ-2022, 01.3.01.06-0051, приказ Минстроя России от 18.05.2022 г. № 378/пр | Смазка солидол жировой Ж | 1346 | 1009 | кг | кг | 1 | 0 | 454593446 | 0.03 | 165.64 | 0 | 0 | 0 | 80.02 | 0 | 0 | 0 | 2.07 | 1 | 1 | 1 | 2 | 0 | 0 | 1 | 1 | 0 | 0.03 |  | 0 | 2 | 334411245 | 1 | 0 | 268 | 1 | 0 | 0 | 0 | 0 | 0 | 0 | 0 | 2.4006 | 0 | 0 | 0 | 0 | 0 | 1 | 2.4006 | 0 | 0 | 0 | 0 | 0 | 1 |  | 0 | 0 | 0.03 | 165.64 | 80.02 | 2.07 | 2.4 | 0 |  | 4.97 | 0 | 0 | 0 | 4.97 | 0 |  | 0 |  | 0
127 | 334410044 | 334411227 | 277869627 | 1 | 1 | 1 | 3 | 01.7.20.08-0051 | ФСБЦ-2022 доп.8, 01.7.20.08-0051, приказ Минстроя России от 14.11.2023 г. № 817/пр | Ветошь хлопчатобумажная цветная | 1346 | 1009 | кг | кг | 1 | 0 | 1111106736 | 0.02 | 88.65 | 0 | 0 | 0 | 56.11 | 0 | 0 | 0 | 1.58 | 1 | 1 | 1 | 2 | 0 | 0 | 1 | 1 | 0 | 0.02 |  | 0 | 2 | 334411247 | 1 | 0 | 270 | 1 | 0 | 0 | 0 | 0 | 0 | 0 | 0 | 1.1222 | 0 | 0 | 0 | 0 | 0 | 1 | 1.1222 | 0 | 0 | 0 | 0 | 0 | 1 |  | 0 | 0 | 0.02 | 88.65 | 56.11 | 1.58 | 1.12 | 0 |  | 1.77 | 0 | 0 | 0 | 1.77 | 0 |  | 0 |  | 0
127 | 334410044 | 334411227 | 277896283 | 1 | 1 | 1 | 3 | 14.4.02.04-0182 | ФСБЦ-2022, 14.4.02.04-0182, приказ Минстроя России от 18.05.2022 г. № 378/пр | Краска масляная МА-15, цветная | 1348 | 1009 | т | т | 1000 | 0 | -1997781875 | 0.0004 | 79645.01 | 0 | 0 | 0 | 61265.39 | 0 | 0 | 0 | 1.3 | 1 | 1 | 1 | 2 | 0 | 0 | 1 | 1 | 0 | 0.0004 |  | 0 | 2 | 334411252 | 1 | 0 | 275 | 1 | 0 | 0 | 0 | 0 | 0 | 0 | 0 | 24.5062 | 0 | 0 | 0 | 0 | 0 | 1 | 24.5062 | 0 | 0 | 0 | 0 | 0 | 1 |  | 0 | 0 | 0.0004 | 79645.01 | 61265.39 | 1.3 | 24.51 | 0 |  | 31.86 | 0 | 0 | 0 | 31.86 | 0 |  | 0 |  | 0
127 | 334410044 | 334411227 | 277896315 | 1 | 1 | 1 | 3 | 14.4.03.03-0102 | ФСБЦ-2022 доп.4, 14.4.03.03-0102, приказ Минстроя России от 27.12.2022 г. № 1133/пр | Лак битумный БТ-577 | 1348 | 1009 | т | т | 1000 | 0 | -1262208440 | 0.0001 | 81621.4 | 0 | 0 | 0 | 80020.98 | 0 | 0 | 0 | 1.02 | 1 | 1 | 1 | 2 | 0 | 0 | 1 | 1 | 0 | 0.0001 |  | 0 | 2 | 334411253 | 1 | 0 | 276 | 1 | 0 | 0 | 0 | 0 | 0 | 0 | 0 | 8.0021 | 0 | 0 | 0 | 0 | 0 | 1 | 8.0021 | 0 | 0 | 0 | 0 | 0 | 1 |  | 0 | 0 | 0.0001 | 81621.4 | 80020.98 | 1.02 | 8 | 0 |  | 8.16 | 0 | 0 | 0 | 8.16 | 0 |  | 0 |  | 0
127 | 334410044 | 334411227 | 277908257 | 1 | 1 | 1 | 3 | 20.2.02.04-0006 | ФСБЦ-2022, 20.2.02.04-0006, приказ Минстроя России от 18.05.2022 г. № 378/пр | Колпачки полиэтиленовые К-6 | 1425 | 1013 | 100 ШТ | 100 ШТ | 1 | 0 | -1639942774 | 0.06 | 1310.3 | 0 | 0 | 0 | 1031.73 | 0 | 0 | 0 | 1.27 | 1 | 1 | 1 | 2 | 0 | 0 | 1 | 1 | 0 | 0.06 |  | 0 | 2 | 334411254 | 1 | 0 | 277 | 1 | 0 | 0 | 0 | 0 | 0 | 0 | 0 | 61.9038 | 0 | 0 | 0 | 0 | 0 | 1 | 61.9038 | 0 | 0 | 0 | 0 | 0 | 1 |  | 0 | 0 | 0.06 | 1310.3 | 1031.73 | 1.27 | 61.9 | 0 |  | 78.62 | 0 | 0 | 0 | 78.62 | 0 |  | 0 |  | 0
138 | 334410044 | 334411268 | 277560284 | 109 | 1 | 1 | 1 | 1-100-33 |  | Затраты труда рабочих (Средний разряд - 3,3) | 1191 | 1013 | чел.-ч. | чел.-ч. | 1 | 0 | -1759674247 | 4.0392 | 0 | 0 | 0 | 550.65 | 0 | 0 | 0 | 440.52 | 1 | 1 | 1 | 1.25 | 3 | 0 | 0 | 1 | 1 | 0 | 3.06 | )*1,20)*1,1 | 1 | 2 | 334411289 | 1 | 0 | 281 | 1 | 0 | 0 | 0 | 0 | 0 | 0 | 0 | 0 | 0 | 0 | 1347.9912 | 3.06 | 0 | 1 | 0 | 0 | 0 | 1779.3484 | 4.0392 | 0 | 1 | 8424.95 | 20.196 | 0 | 20.196 | 550.65 | 440.52 | 1.25 | 1779.3468 | 0 |  | 0 | 0 | 0 | 11120.93 | 11120.93 | 1 |  | 0 |  | 0
138 | 334410044 | 334411268 | 277560491 | 109 | 1 | 1 | 1 | 4-100-00 |  | Затраты труда машинистов | 1191 | 1013 | чел.-ч. | чел.-ч. | 1 | 0 | -1417349443 | 1.1484 | 0 | 0 | 0 | 0 | 0 | 0 | 0 | 0 | 1 | 1 | 1 | 1 | -2 | 0 | 0 | 1 | 1 | 0 | 0.87 | )*1,20)*1,1 | 2 | 2 | 334411290 | 1 | 0 | 282 | 1 | 0 | 0 | 0 | 0 | 0 | 0 | 0 | 0 | 0 | 0 | 0 | 0 | 0 | 0 | 0 | 0 | 0 | 0 | 0 | 0 | 0 |  | 0 | 0 | 5.742 | 0 | 0 | 1 | 0 | 0 |  | 0 | 0 | 0 | 0 | 0 | 0 |  | 0 |  | 0
138 | 334410044 | 334411268 | 277944474 | 1 | 1 | 1 | 2 | 91.04.01-031 | ФСЭМ-2022, 91.04.01-031, приказ Минстроя России от 18.05.2022 г. № 378/пр | Машины бурильно-крановые на автомобильном ходу, диаметр бурения до 800 мм, глубина бурения до 5 м | 1368 | 1011 | маш.-ч | маш.-ч | 1 | 0 | -1366301975 | 0.8976 | 0 | 2264.78 | 549.32 | 0 | 0 | 1811.82 | 549.32 | 0 | 1 | 1.25 | 1 | 1 | 3 | 0 | 0 | 1 | 1 | 0 | 0.68 | )*1,20)*1,1 | 1 | 2 | 334411291 | 1 | 0 | 283 | 1 | 0 | 0 | 0 | 0 | 0 | 0 | 0 | 0 | 1232.0376 | 373.5376 | 0 | 0 | 0.68 | 1 | 0 | 1626.2896 | 493.0696 | 0 | 0 | 0.8976 | 1 |  | 0 | 4.488 | 4.488 | 2264.78 | 1811.82 | 1.25 | 1626.2928 | 493.0728 |  | 0 | 10164.33 | 2465.35 | 0 | 12629.68 | 1 | 4-100-050 | 5 | чел.-ч. | 1
138 | 334410044 | 334411268 | 277945805 | 1 | 1 | 1 | 2 | 91.14.02-001 | ФСЭМ-2022 доп.7, 91.14.02-001, приказ Минстроя России от 02.08.2023 г. № 551/пр | Автомобили бортовые, грузоподъемность до 5 т | 1368 | 1011 | маш.-ч | маш.-ч | 1 | 0 | 721652621 | 0.2508 | 0 | 544.7 | 477.98 | 0 | 0 | 544.7 | 477.98 | 0 | 1 | 1 | 1 | 1 | 3 | 0 | 0 | 1 | 1 | 0 | 0.19 | )*1,20)*1,1 | 1 | 2 | 334411292 | 1 | 0 | 284 | 1 | 0 | 0 | 0 | 0 | 0 | 0 | 0 | 0 | 103.493 | 90.8162 | 0 | 0 | 0.19 | 1 | 0 | 136.6108 | 119.8774 | 0 | 0 | 0.2508 | 1 |  | 0 | 1.254 | 1.254 | 544.7 | 544.7 | 1 | 136.6068 | 119.8824 |  | 0 | 683.05 | 599.39 | 0 | 1282.44 | 1 | 4-100-040 | 4 | чел.-ч. | 1
138 | 334410044 | 334411268 | 277862533 | 1 | 1 | 1 | 3 | 01.3.01.06-0038 | ФСБЦ-2022, 01.3.01.06-0038, приказ Минстроя России от 18.05.2022 г. № 378/пр | Смазка защитная электросетевая | 1346 | 1009 | кг | кг | 1 | 0 | 1685208048 | 0.1 | 493.26 | 0 | 0 | 0 | 238.29 | 0 | 0 | 0 | 2.07 | 1 | 1 | 1 | 2 | 0 | 0 | 1 | 1 | 0 | 0.1 |  | 0 | 2 | 334411293 | 1 | 0 | 285 | 1 | 0 | 0 | 0 | 0 | 0 | 0 | 0 | 23.829 | 0 | 0 | 0 | 0 | 0 | 1 | 23.829 | 0 | 0 | 0 | 0 | 0 | 1 |  | 0 | 0 | 0.5 | 493.26 | 238.29 | 2.07 | 23.83 | 0 |  | 246.63 | 0 | 0 | 0 | 246.63 | 0 |  | 0 |  | 0
138 | 334410044 | 334411268 | 277862540 | 1 | 1 | 1 | 3 | 01.3.01.06-0051 | ФСБЦ-2022, 01.3.01.06-0051, приказ Минстроя России от 18.05.2022 г. № 378/пр | Смазка солидол жировой Ж | 1346 | 1009 | кг | кг | 1 | 0 | 454593446 | 0.03 | 165.64 | 0 | 0 | 0 | 80.02 | 0 | 0 | 0 | 2.07 | 1 | 1 | 1 | 2 | 0 | 0 | 1 | 1 | 0 | 0.03 |  | 0 | 2 | 334411294 | 1 | 0 | 286 | 1 | 0 | 0 | 0 | 0 | 0 | 0 | 0 | 2.4006 | 0 | 0 | 0 | 0 | 0 | 1 | 2.4006 | 0 | 0 | 0 | 0 | 0 | 1 |  | 0 | 0 | 0.15 | 165.64 | 80.02 | 2.07 | 2.4 | 0 |  | 24.85 | 0 | 0 | 0 | 24.85 | 0 |  | 0 |  | 0
138 | 334410044 | 334411268 | 277869627 | 1 | 1 | 1 | 3 | 01.7.20.08-0051 | ФСБЦ-2022 доп.8, 01.7.20.08-0051, приказ Минстроя России от 14.11.2023 г. № 817/пр | Ветошь хлопчатобумажная цветная | 1346 | 1009 | кг | кг | 1 | 0 | 1111106736 | 0.02 | 88.65 | 0 | 0 | 0 | 56.11 | 0 | 0 | 0 | 1.58 | 1 | 1 | 1 | 2 | 0 | 0 | 1 | 1 | 0 | 0.02 |  | 0 | 2 | 334411296 | 1 | 0 | 288 | 1 | 0 | 0 | 0 | 0 | 0 | 0 | 0 | 1.1222 | 0 | 0 | 0 | 0 | 0 | 1 | 1.1222 | 0 | 0 | 0 | 0 | 0 | 1 |  | 0 | 0 | 0.1 | 88.65 | 56.11 | 1.58 | 1.12 | 0 |  | 8.87 | 0 | 0 | 0 | 8.87 | 0 |  | 0 |  | 0
138 | 334410044 | 334411268 | 277896283 | 1 | 1 | 1 | 3 | 14.4.02.04-0182 | ФСБЦ-2022, 14.4.02.04-0182, приказ Минстроя России от 18.05.2022 г. № 378/пр | Краска масляная МА-15, цветная | 1348 | 1009 | т | т | 1000 | 0 | -1997781875 | 0.0004 | 79645.01 | 0 | 0 | 0 | 61265.39 | 0 | 0 | 0 | 1.3 | 1 | 1 | 1 | 2 | 0 | 0 | 1 | 1 | 0 | 0.0004 |  | 0 | 2 | 334411301 | 1 | 0 | 293 | 1 | 0 | 0 | 0 | 0 | 0 | 0 | 0 | 24.5062 | 0 | 0 | 0 | 0 | 0 | 1 | 24.5062 | 0 | 0 | 0 | 0 | 0 | 1 |  | 0 | 0 | 0.002 | 79645.01 | 61265.39 | 1.3 | 24.51 | 0 |  | 159.29 | 0 | 0 | 0 | 159.29 | 0 |  | 0 |  | 0
138 | 334410044 | 334411268 | 277896315 | 1 | 1 | 1 | 3 | 14.4.03.03-0102 | ФСБЦ-2022 доп.4, 14.4.03.03-0102, приказ Минстроя России от 27.12.2022 г. № 1133/пр | Лак битумный БТ-577 | 1348 | 1009 | т | т | 1000 | 0 | -1262208440 | 0.0001 | 81621.4 | 0 | 0 | 0 | 80020.98 | 0 | 0 | 0 | 1.02 | 1 | 1 | 1 | 2 | 0 | 0 | 1 | 1 | 0 | 0.0001 |  | 0 | 2 | 334411302 | 1 | 0 | 294 | 1 | 0 | 0 | 0 | 0 | 0 | 0 | 0 | 8.0021 | 0 | 0 | 0 | 0 | 0 | 1 | 8.0021 | 0 | 0 | 0 | 0 | 0 | 1 |  | 0 | 0 | 0.0005 | 81621.4 | 80020.98 | 1.02 | 8 | 0 |  | 40.81 | 0 | 0 | 0 | 40.81 | 0 |  | 0 |  | 0
138 | 334410044 | 334411268 | 277908257 | 1 | 1 | 1 | 3 | 20.2.02.04-0006 | ФСБЦ-2022, 20.2.02.04-0006, приказ Минстроя России от 18.05.2022 г. № 378/пр | Колпачки полиэтиленовые К-6 | 1425 | 1013 | 100 ШТ | 100 ШТ | 1 | 0 | -1639942774 | 0.06 | 1310.3 | 0 | 0 | 0 | 1031.73 | 0 | 0 | 0 | 1.27 | 1 | 1 | 1 | 2 | 0 | 0 | 1 | 1 | 0 | 0.06 |  | 0 | 2 | 334411303 | 1 | 0 | 295 | 1 | 0 | 0 | 0 | 0 | 0 | 0 | 0 | 61.9038 | 0 | 0 | 0 | 0 | 0 | 1 | 61.9038 | 0 | 0 | 0 | 0 | 0 | 1 |  | 0 | 0 | 0.3 | 1310.3 | 1031.73 | 1.27 | 61.9 | 0 |  | 393.09 | 0 | 0 | 0 | 393.09 | 0 |  | 0 |  | 0
149 | 334410044 | 334411319 | 277560284 | 109 | 1 | 1 | 1 | 1-100-33 |  | Затраты труда рабочих (Средний разряд - 3,3) | 1191 | 1013 | чел.-ч. | чел.-ч. | 1 | 0 | -1759674247 | 3.672 | 0 | 0 | 0 | 550.65 | 0 | 0 | 0 | 440.52 | 1 | 1 | 1 | 1.25 | 3 | 0 | 0 | 1 | 1 | 0 | 3.06 | )*1,20 | 1 | 2 | 334411330 | 1 | 6144 | 299 | 1 | 0 | 0 | 0 | 0 | 0 | 0 | 0 | 0 | 0 | 0 | 1347.9912 | 3.06 | 0 | 1 | 0 | 0 | 0 | 1617.5894 | 3.672 | 0 | 1 | 1684.99 | 3.672 | 0 | 3.672 | 550.65 | 440.52 | 1.25 | 1617.588 | 0 |  | 0 | 0 | 0 | 2021.99 | 2021.99 | 1 |  | 0 |  | 0
149 | 334410044 | 334411319 | 277560491 | 109 | 1 | 1 | 1 | 4-100-00 |  | Затраты труда машинистов | 1191 | 1013 | чел.-ч. | чел.-ч. | 1 | 0 | -1417349443 | 1.044 | 0 | 0 | 0 | 0 | 0 | 0 | 0 | 0 | 1 | 1 | 1 | 1 | -2 | 0 | 0 | 1 | 1 | 0 | 0.87 | )*1,20 | 2 | 2 | 334411331 | 1 | 6144 | 300 | 1 | 0 | 0 | 0 | 0 | 0 | 0 | 0 | 0 | 0 | 0 | 0 | 0 | 0 | 0 | 0 | 0 | 0 | 0 | 0 | 0 | 0 |  | 0 | 0 | 1.044 | 0 | 0 | 1 | 0 | 0 |  | 0 | 0 | 0 | 0 | 0 | 0 |  | 0 |  | 0
149 | 334410044 | 334411319 | 277944474 | 1 | 1 | 1 | 2 | 91.04.01-031 | ФСЭМ-2022, 91.04.01-031, приказ Минстроя России от 18.05.2022 г. № 378/пр | Машины бурильно-крановые на автомобильном ходу, диаметр бурения до 800 мм, глубина бурения до 5 м | 1368 | 1011 | маш.-ч | маш.-ч | 1 | 0 | -1366301975 | 0.816 | 0 | 2264.78 | 549.32 | 0 | 0 | 1811.82 | 549.32 | 0 | 1 | 1.25 | 1 | 1 | 3 | 0 | 0 | 1 | 1 | 0 | 0.68 | )*1,20 | 1 | 2 | 334411332 | 1 | 6144 | 301 | 1 | 0 | 0 | 0 | 0 | 0 | 0 | 0 | 0 | 1232.0376 | 373.5376 | 0 | 0 | 0.68 | 1 | 0 | 1478.4451 | 448.2451 | 0 | 0 | 0.816 | 1 |  | 0 | 0.816 | 0.816 | 2264.78 | 1811.82 | 1.25 | 1478.448 | 448.248 |  | 0 | 1848.06 | 448.25 | 0 | 2296.31 | 1 | 4-100-050 | 5 | чел.-ч. | 1
149 | 334410044 | 334411319 | 277945805 | 1 | 1 | 1 | 2 | 91.14.02-001 | ФСЭМ-2022 доп.7, 91.14.02-001, приказ Минстроя России от 02.08.2023 г. № 551/пр | Автомобили бортовые, грузоподъемность до 5 т | 1368 | 1011 | маш.-ч | маш.-ч | 1 | 0 | 721652621 | 0.228 | 0 | 544.7 | 477.98 | 0 | 0 | 544.7 | 477.98 | 0 | 1 | 1 | 1 | 1 | -2 | 0 | 0 | 1 | 1 | 0 | 0.19 | )*1,20 | 1 | 2 | 334411334 | 1 | 6144 | 302 | 1 | 0 | 0 | 0 | 0 | 0 | 0 | 0 | 0 | 103.493 | 90.8162 | 0 | 0 | 0.19 | 1 | 0 | 124.1916 | 108.9794 | 0 | 0 | 0.228 | 1 |  | 0 | 0.228 | 0.228 | 544.7 | 544.7 | 1 | 124.188 | 108.984 |  | 0 | 124.19 | 108.98 | 0 | 233.17 | 1 | 4-100-040 | 4 | чел.-ч. | 1
149 | 334410044 | 334411319 | 277862533 | 1 | 1 | 1 | 3 | 01.3.01.06-0038 | ФСБЦ-2022, 01.3.01.06-0038, приказ Минстроя России от 18.05.2022 г. № 378/пр | Смазка защитная электросетевая | 1346 | 1009 | кг | кг | 1 | 0 | 1685208048 | 0.1 | 493.26 | 0 | 0 | 0 | 238.29 | 0 | 0 | 0 | 2.07 | 1 | 1 | 1 | 2 | 0 | 0 | 1 | 1 | 0 | 0.1 |  | 0 | 2 | 334411335 | 1 | 0 | 303 | 1 | 0 | 0 | 0 | 0 | 0 | 0 | 0 | 23.829 | 0 | 0 | 0 | 0 | 0 | 1 | 23.829 | 0 | 0 | 0 | 0 | 0 | 1 |  | 0 | 0 | 0.1 | 493.26 | 238.29 | 2.07 | 23.83 | 0 |  | 49.33 | 0 | 0 | 0 | 49.33 | 0 |  | 0 |  | 0
149 | 334410044 | 334411319 | 277862540 | 1 | 1 | 1 | 3 | 01.3.01.06-0051 | ФСБЦ-2022, 01.3.01.06-0051, приказ Минстроя России от 18.05.2022 г. № 378/пр | Смазка солидол жировой Ж | 1346 | 1009 | кг | кг | 1 | 0 | 454593446 | 0.03 | 165.64 | 0 | 0 | 0 | 80.02 | 0 | 0 | 0 | 2.07 | 1 | 1 | 1 | 2 | 0 | 0 | 1 | 1 | 0 | 0.03 |  | 0 | 2 | 334411337 | 1 | 0 | 304 | 1 | 0 | 0 | 0 | 0 | 0 | 0 | 0 | 2.4006 | 0 | 0 | 0 | 0 | 0 | 1 | 2.4006 | 0 | 0 | 0 | 0 | 0 | 1 |  | 0 | 0 | 0.03 | 165.64 | 80.02 | 2.07 | 2.4 | 0 |  | 4.97 | 0 | 0 | 0 | 4.97 | 0 |  | 0 |  | 0
149 | 334410044 | 334411319 | 277869627 | 1 | 1 | 1 | 3 | 01.7.20.08-0051 | ФСБЦ-2022 доп.8, 01.7.20.08-0051, приказ Минстроя России от 14.11.2023 г. № 817/пр | Ветошь хлопчатобумажная цветная | 1346 | 1009 | кг | кг | 1 | 0 | 1111106736 | 0.02 | 88.65 | 0 | 0 | 0 | 56.11 | 0 | 0 | 0 | 1.58 | 1 | 1 | 1 | 2 | 0 | 0 | 1 | 1 | 0 | 0.02 |  | 0 | 2 | 334411339 | 1 | 0 | 306 | 1 | 0 | 0 | 0 | 0 | 0 | 0 | 0 | 1.1222 | 0 | 0 | 0 | 0 | 0 | 1 | 1.1222 | 0 | 0 | 0 | 0 | 0 | 1 |  | 0 | 0 | 0.02 | 88.65 | 56.11 | 1.58 | 1.12 | 0 |  | 1.77 | 0 | 0 | 0 | 1.77 | 0 |  | 0 |  | 0
149 | 334410044 | 334411319 | 277896283 | 1 | 1 | 1 | 3 | 14.4.02.04-0182 | ФСБЦ-2022, 14.4.02.04-0182, приказ Минстроя России от 18.05.2022 г. № 378/пр | Краска масляная МА-15, цветная | 1348 | 1009 | т | т | 1000 | 0 | -1997781875 | 0.0004 | 79645.01 | 0 | 0 | 0 | 61265.39 | 0 | 0 | 0 | 1.3 | 1 | 1 | 1 | 2 | 0 | 0 | 1 | 1 | 0 | 0.0004 |  | 0 | 2 | 334411344 | 1 | 0 | 311 | 1 | 0 | 0 | 0 | 0 | 0 | 0 | 0 | 24.5062 | 0 | 0 | 0 | 0 | 0 | 1 | 24.5062 | 0 | 0 | 0 | 0 | 0 | 1 |  | 0 | 0 | 0.0004 | 79645.01 | 61265.39 | 1.3 | 24.51 | 0 |  | 31.86 | 0 | 0 | 0 | 31.86 | 0 |  | 0 |  | 0
149 | 334410044 | 334411319 | 277896315 | 1 | 1 | 1 | 3 | 14.4.03.03-0102 | ФСБЦ-2022 доп.4, 14.4.03.03-0102, приказ Минстроя России от 27.12.2022 г. № 1133/пр | Лак битумный БТ-577 | 1348 | 1009 | т | т | 1000 | 0 | -1262208440 | 0.0001 | 81621.4 | 0 | 0 | 0 | 80020.98 | 0 | 0 | 0 | 1.02 | 1 | 1 | 1 | 2 | 0 | 0 | 1 | 1 | 0 | 0.0001 |  | 0 | 2 | 334411345 | 1 | 0 | 312 | 1 | 0 | 0 | 0 | 0 | 0 | 0 | 0 | 8.0021 | 0 | 0 | 0 | 0 | 0 | 1 | 8.0021 | 0 | 0 | 0 | 0 | 0 | 1 |  | 0 | 0 | 0.0001 | 81621.4 | 80020.98 | 1.02 | 8 | 0 |  | 8.16 | 0 | 0 | 0 | 8.16 | 0 |  | 0 |  | 0
149 | 334410044 | 334411319 | 277908257 | 1 | 1 | 1 | 3 | 20.2.02.04-0006 | ФСБЦ-2022, 20.2.02.04-0006, приказ Минстроя России от 18.05.2022 г. № 378/пр | Колпачки полиэтиленовые К-6 | 1425 | 1013 | 100 ШТ | 100 ШТ | 1 | 0 | -1639942774 | 0.06 | 1310.3 | 0 | 0 | 0 | 1031.73 | 0 | 0 | 0 | 1.27 | 1 | 1 | 1 | 2 | 0 | 0 | 1 | 1 | 0 | 0.06 |  | 0 | 2 | 334411346 | 1 | 0 | 313 | 1 | 0 | 0 | 0 | 0 | 0 | 0 | 0 | 61.9038 | 0 | 0 | 0 | 0 | 0 | 1 | 61.9038 | 0 | 0 | 0 | 0 | 0 | 1 |  | 0 | 0 | 0.06 | 1310.3 | 1031.73 | 1.27 | 61.9 | 0 |  | 78.62 | 0 | 0 | 0 | 78.62 | 0 |  | 0 |  | 0
163 | 334410044 | 334411369 | 277560284 | 109 | 1 | 1 | 1 | 1-100-33 |  | Затраты труда рабочих (Средний разряд - 3,3) | 1191 | 1013 | чел.-ч. | чел.-ч. | 1 | 0 | -1759674247 | 4.2228 | 0 | 0 | 0 | 550.65 | 0 | 0 | 0 | 440.52 | 1 | 1 | 1 | 1.25 | 3 | 0 | 0 | 1 | 1 | 0 | 3.06 | )*1,20)*1,15 | 1 | 2 | 334411380 | 1 | 6144 | 319 | 1 | 0 | 0 | 0 | 0 | 0 | 0 | 0 | 0 | 0 | 0 | 1347.9912 | 3.06 | 0 | 1 | 0 | 0 | 0 | 1860.2279 | 4.2228 | 0 | 1 | 3369.98 | 8.4456 | 0 | 8.4456 | 550.65 | 440.52 | 1.25 | 1860.2262 | 0 |  | 0 | 0 | 0 | 4650.57 | 4650.57 | 1 |  | 0 |  | 0
163 | 334410044 | 334411369 | 277560491 | 109 | 1 | 1 | 1 | 4-100-00 |  | Затраты труда машинистов | 1191 | 1013 | чел.-ч. | чел.-ч. | 1 | 0 | -1417349443 | 1.2006 | 0 | 0 | 0 | 0 | 0 | 0 | 0 | 0 | 1 | 1 | 1 | 1 | -2 | 0 | 0 | 1 | 1 | 0 | 0.87 | )*1,20)*1,15 | 2 | 2 | 334411381 | 1 | 6144 | 320 | 1 | 0 | 0 | 0 | 0 | 0 | 0 | 0 | 0 | 0 | 0 | 0 | 0 | 0 | 0 | 0 | 0 | 0 | 0 | 0 | 0 | 0 |  | 0 | 0 | 2.4012 | 0 | 0 | 1 | 0 | 0 |  | 0 | 0 | 0 | 0 | 0 | 0 |  | 0 |  | 0
163 | 334410044 | 334411369 | 277944474 | 1 | 1 | 1 | 2 | 91.04.01-031 | ФСЭМ-2022, 91.04.01-031, приказ Минстроя России от 18.05.2022 г. № 378/пр | Машины бурильно-крановые на автомобильном ходу, диаметр бурения до 800 мм, глубина бурения до 5 м | 1368 | 1011 | маш.-ч | маш.-ч | 1 | 0 | -1366301975 | 0.9384 | 0 | 2264.78 | 549.32 | 0 | 0 | 1811.82 | 549.32 | 0 | 1 | 1.25 | 1 | 1 | 3 | 0 | 0 | 1 | 1 | 0 | 0.68 | )*1,20)*1,15 | 1 | 2 | 334411382 | 1 | 6144 | 321 | 1 | 0 | 0 | 0 | 0 | 0 | 0 | 0 | 0 | 1232.0376 | 373.5376 | 0 | 0 | 0.68 | 1 | 0 | 1700.2119 | 515.4819 | 0 | 0 | 0.9384 | 1 |  | 0 | 1.8768 | 1.8768 | 2264.78 | 1811.82 | 1.25 | 1700.2152 | 515.4852 |  | 0 | 4250.54 | 1030.96 | 0 | 5281.5 | 1 | 4-100-050 | 5 | чел.-ч. | 1
163 | 334410044 | 334411369 | 277945805 | 1 | 1 | 1 | 2 | 91.14.02-001 | ФСЭМ-2022 доп.7, 91.14.02-001, приказ Минстроя России от 02.08.2023 г. № 551/пр | Автомобили бортовые, грузоподъемность до 5 т | 1368 | 1011 | маш.-ч | маш.-ч | 1 | 0 | 721652621 | 0.2622 | 0 | 544.7 | 477.98 | 0 | 0 | 544.7 | 477.98 | 0 | 1 | 1 | 1 | 1 | -2 | 0 | 0 | 1 | 1 | 0 | 0.19 | )*1,20)*1,15 | 1 | 2 | 334411383 | 1 | 6144 | 322 | 1 | 0 | 0 | 0 | 0 | 0 | 0 | 0 | 0 | 103.493 | 90.8162 | 0 | 0 | 0.19 | 1 | 0 | 142.8203 | 125.3264 | 0 | 0 | 0.2622 | 1 |  | 0 | 0.5244 | 0.5244 | 544.7 | 544.7 | 1 | 142.8162 | 125.3316 |  | 0 | 285.64 | 250.65 | 0 | 536.29 | 1 | 4-100-040 | 4 | чел.-ч. | 1
163 | 334410044 | 334411369 | 277862533 | 1 | 1 | 1 | 3 | 01.3.01.06-0038 | ФСБЦ-2022, 01.3.01.06-0038, приказ Минстроя России от 18.05.2022 г. № 378/пр | Смазка защитная электросетевая | 1346 | 1009 | кг | кг | 1 | 0 | 1685208048 | 0.1 | 493.26 | 0 | 0 | 0 | 238.29 | 0 | 0 | 0 | 2.07 | 1 | 1 | 1 | 2 | 0 | 0 | 1 | 1 | 0 | 0.1 |  | 0 | 2 | 334411384 | 1 | 0 | 323 | 1 | 0 | 0 | 0 | 0 | 0 | 0 | 0 | 23.829 | 0 | 0 | 0 | 0 | 0 | 1 | 23.829 | 0 | 0 | 0 | 0 | 0 | 1 |  | 0 | 0 | 0.2 | 493.26 | 238.29 | 2.07 | 23.83 | 0 |  | 98.65 | 0 | 0 | 0 | 98.65 | 0 |  | 0 |  | 0
163 | 334410044 | 334411369 | 277862540 | 1 | 1 | 1 | 3 | 01.3.01.06-0051 | ФСБЦ-2022, 01.3.01.06-0051, приказ Минстроя России от 18.05.2022 г. № 378/пр | Смазка солидол жировой Ж | 1346 | 1009 | кг | кг | 1 | 0 | 454593446 | 0.03 | 165.64 | 0 | 0 | 0 | 80.02 | 0 | 0 | 0 | 2.07 | 1 | 1 | 1 | 2 | 0 | 0 | 1 | 1 | 0 | 0.03 |  | 0 | 2 | 334411385 | 1 | 0 | 324 | 1 | 0 | 0 | 0 | 0 | 0 | 0 | 0 | 2.4006 | 0 | 0 | 0 | 0 | 0 | 1 | 2.4006 | 0 | 0 | 0 | 0 | 0 | 1 |  | 0 | 0 | 0.06 | 165.64 | 80.02 | 2.07 | 2.4 | 0 |  | 9.94 | 0 | 0 | 0 | 9.94 | 0 |  | 0 |  | 0
163 | 334410044 | 334411369 | 277869627 | 1 | 1 | 1 | 3 | 01.7.20.08-0051 | ФСБЦ-2022 доп.8, 01.7.20.08-0051, приказ Минстроя России от 14.11.2023 г. № 817/пр | Ветошь хлопчатобумажная цветная | 1346 | 1009 | кг | кг | 1 | 0 | 1111106736 | 0.02 | 88.65 | 0 | 0 | 0 | 56.11 | 0 | 0 | 0 | 1.58 | 1 | 1 | 1 | 2 | 0 | 0 | 1 | 1 | 0 | 0.02 |  | 0 | 2 | 334411387 | 1 | 0 | 326 | 1 | 0 | 0 | 0 | 0 | 0 | 0 | 0 | 1.1222 | 0 | 0 | 0 | 0 | 0 | 1 | 1.1222 | 0 | 0 | 0 | 0 | 0 | 1 |  | 0 | 0 | 0.04 | 88.65 | 56.11 | 1.58 | 1.12 | 0 |  | 3.55 | 0 | 0 | 0 | 3.55 | 0 |  | 0 |  | 0
163 | 334410044 | 334411369 | 277896283 | 1 | 1 | 1 | 3 | 14.4.02.04-0182 | ФСБЦ-2022, 14.4.02.04-0182, приказ Минстроя России от 18.05.2022 г. № 378/пр | Краска масляная МА-15, цветная | 1348 | 1009 | т | т | 1000 | 0 | -1997781875 | 0.0004 | 79645.01 | 0 | 0 | 0 | 61265.39 | 0 | 0 | 0 | 1.3 | 1 | 1 | 1 | 2 | 0 | 0 | 1 | 1 | 0 | 0.0004 |  | 0 | 2 | 334411392 | 1 | 0 | 331 | 1 | 0 | 0 | 0 | 0 | 0 | 0 | 0 | 24.5062 | 0 | 0 | 0 | 0 | 0 | 1 | 24.5062 | 0 | 0 | 0 | 0 | 0 | 1 |  | 0 | 0 | 0.0008 | 79645.01 | 61265.39 | 1.3 | 24.51 | 0 |  | 63.72 | 0 | 0 | 0 | 63.72 | 0 |  | 0 |  | 0
163 | 334410044 | 334411369 | 277896315 | 1 | 1 | 1 | 3 | 14.4.03.03-0102 | ФСБЦ-2022 доп.4, 14.4.03.03-0102, приказ Минстроя России от 27.12.2022 г. № 1133/пр | Лак битумный БТ-577 | 1348 | 1009 | т | т | 1000 | 0 | -1262208440 | 0.0001 | 81621.4 | 0 | 0 | 0 | 80020.98 | 0 | 0 | 0 | 1.02 | 1 | 1 | 1 | 2 | 0 | 0 | 1 | 1 | 0 | 0.0001 |  | 0 | 2 | 334411393 | 1 | 0 | 332 | 1 | 0 | 0 | 0 | 0 | 0 | 0 | 0 | 8.0021 | 0 | 0 | 0 | 0 | 0 | 1 | 8.0021 | 0 | 0 | 0 | 0 | 0 | 1 |  | 0 | 0 | 0.0002 | 81621.4 | 80020.98 | 1.02 | 8 | 0 |  | 16.32 | 0 | 0 | 0 | 16.32 | 0 |  | 0 |  | 0
163 | 334410044 | 334411369 | 277908257 | 1 | 1 | 1 | 3 | 20.2.02.04-0006 | ФСБЦ-2022, 20.2.02.04-0006, приказ Минстроя России от 18.05.2022 г. № 378/пр | Колпачки полиэтиленовые К-6 | 1425 | 1013 | 100 ШТ | 100 ШТ | 1 | 0 | -1639942774 | 0.06 | 1310.3 | 0 | 0 | 0 | 1031.73 | 0 | 0 | 0 | 1.27 | 1 | 1 | 1 | 2 | 0 | 0 | 1 | 1 | 0 | 0.06 |  | 0 | 2 | 334411394 | 1 | 0 | 333 | 1 | 0 | 0 | 0 | 0 | 0 | 0 | 0 | 61.9038 | 0 | 0 | 0 | 0 | 0 | 1 | 61.9038 | 0 | 0 | 0 | 0 | 0 | 1 |  | 0 | 0 | 0.12 | 1310.3 | 1031.73 | 1.27 | 61.9 | 0 |  | 157.24 | 0 | 0 | 0 | 157.24 | 0 |  | 0 |  | 0
177 | 334410044 | 334411416 | 277560284 | 109 | 1 | 1 | 1 | 1-100-33 |  | Затраты труда рабочих (Средний разряд - 3,3) | 1191 | 1013 | чел.-ч. | чел.-ч. | 1 | 0 | -1759674247 | 4.0392 | 0 | 0 | 0 | 550.65 | 0 | 0 | 0 | 440.52 | 1 | 1 | 1 | 1.25 | 3 | 0 | 0 | 1 | 1 | 0 | 3.06 | )*1,20)*1,1 | 1 | 2 | 334411427 | 1 | 6144 | 339 | 1 | 0 | 0 | 0 | 0 | 0 | 0 | 0 | 0 | 0 | 0 | 1347.9912 | 3.06 | 0 | 1 | 0 | 0 | 0 | 1779.3484 | 4.0392 | 0 | 1 | 5054.97 | 12.1176 | 0 | 12.1176 | 550.65 | 440.52 | 1.25 | 1779.3468 | 0 |  | 0 | 0 | 0 | 6672.56 | 6672.56 | 1 |  | 0 |  | 0
177 | 334410044 | 334411416 | 277560491 | 109 | 1 | 1 | 1 | 4-100-00 |  | Затраты труда машинистов | 1191 | 1013 | чел.-ч. | чел.-ч. | 1 | 0 | -1417349443 | 1.1484 | 0 | 0 | 0 | 0 | 0 | 0 | 0 | 0 | 1 | 1 | 1 | 1 | -2 | 0 | 0 | 1 | 1 | 0 | 0.87 | )*1,20)*1,1 | 2 | 2 | 334411428 | 1 | 6144 | 340 | 1 | 0 | 0 | 0 | 0 | 0 | 0 | 0 | 0 | 0 | 0 | 0 | 0 | 0 | 0 | 0 | 0 | 0 | 0 | 0 | 0 | 0 |  | 0 | 0 | 3.4452 | 0 | 0 | 1 | 0 | 0 |  | 0 | 0 | 0 | 0 | 0 | 0 |  | 0 |  | 0
177 | 334410044 | 334411416 | 277944474 | 1 | 1 | 1 | 2 | 91.04.01-031 | ФСЭМ-2022, 91.04.01-031, приказ Минстроя России от 18.05.2022 г. № 378/пр | Машины бурильно-крановые на автомобильном ходу, диаметр бурения до 800 мм, глубина бурения до 5 м | 1368 | 1011 | маш.-ч | маш.-ч | 1 | 0 | -1366301975 | 0.8976 | 0 | 2264.78 | 549.32 | 0 | 0 | 1811.82 | 549.32 | 0 | 1 | 1.25 | 1 | 1 | 3 | 0 | 0 | 1 | 1 | 0 | 0.68 | )*1,20)*1,1 | 1 | 2 | 334411429 | 1 | 6144 | 341 | 1 | 0 | 0 | 0 | 0 | 0 | 0 | 0 | 0 | 1232.0376 | 373.5376 | 0 | 0 | 0.68 | 1 | 0 | 1626.2896 | 493.0696 | 0 | 0 | 0.8976 | 1 |  | 0 | 2.6928 | 2.6928 | 2264.78 | 1811.82 | 1.25 | 1626.2928 | 493.0728 |  | 0 | 6098.6 | 1479.21 | 0 | 7577.81 | 1 | 4-100-050 | 5 | чел.-ч. | 1
177 | 334410044 | 334411416 | 277945805 | 1 | 1 | 1 | 2 | 91.14.02-001 | ФСЭМ-2022 доп.7, 91.14.02-001, приказ Минстроя России от 02.08.2023 г. № 551/пр | Автомобили бортовые, грузоподъемность до 5 т | 1368 | 1011 | маш.-ч | маш.-ч | 1 | 0 | 721652621 | 0.2508 | 0 | 544.7 | 477.98 | 0 | 0 | 544.7 | 477.98 | 0 | 1 | 1 | 1 | 1 | -2 | 0 | 0 | 1 | 1 | 0 | 0.19 | )*1,20)*1,1 | 1 | 2 | 334411430 | 1 | 6144 | 342 | 1 | 0 | 0 | 0 | 0 | 0 | 0 | 0 | 0 | 103.493 | 90.8162 | 0 | 0 | 0.19 | 1 | 0 | 136.6108 | 119.8774 | 0 | 0 | 0.2508 | 1 |  | 0 | 0.7524 | 0.7524 | 544.7 | 544.7 | 1 | 136.6068 | 119.8824 |  | 0 | 409.83 | 359.63 | 0 | 769.46 | 1 | 4-100-040 | 4 | чел.-ч. | 1
177 | 334410044 | 334411416 | 277862533 | 1 | 1 | 1 | 3 | 01.3.01.06-0038 | ФСБЦ-2022, 01.3.01.06-0038, приказ Минстроя России от 18.05.2022 г. № 378/пр | Смазка защитная электросетевая | 1346 | 1009 | кг | кг | 1 | 0 | 1685208048 | 0.1 | 493.26 | 0 | 0 | 0 | 238.29 | 0 | 0 | 0 | 2.07 | 1 | 1 | 1 | 2 | 0 | 0 | 1 | 1 | 0 | 0.1 |  | 0 | 2 | 334411431 | 1 | 0 | 343 | 1 | 0 | 0 | 0 | 0 | 0 | 0 | 0 | 23.829 | 0 | 0 | 0 | 0 | 0 | 1 | 23.829 | 0 | 0 | 0 | 0 | 0 | 1 |  | 0 | 0 | 0.3 | 493.26 | 238.29 | 2.07 | 23.83 | 0 |  | 147.98 | 0 | 0 | 0 | 147.98 | 0 |  | 0 |  | 0
177 | 334410044 | 334411416 | 277862540 | 1 | 1 | 1 | 3 | 01.3.01.06-0051 | ФСБЦ-2022, 01.3.01.06-0051, приказ Минстроя России от 18.05.2022 г. № 378/пр | Смазка солидол жировой Ж | 1346 | 1009 | кг | кг | 1 | 0 | 454593446 | 0.03 | 165.64 | 0 | 0 | 0 | 80.02 | 0 | 0 | 0 | 2.07 | 1 | 1 | 1 | 2 | 0 | 0 | 1 | 1 | 0 | 0.03 |  | 0 | 2 | 334411432 | 1 | 0 | 344 | 1 | 0 | 0 | 0 | 0 | 0 | 0 | 0 | 2.4006 | 0 | 0 | 0 | 0 | 0 | 1 | 2.4006 | 0 | 0 | 0 | 0 | 0 | 1 |  | 0 | 0 | 0.09 | 165.64 | 80.02 | 2.07 | 2.4 | 0 |  | 14.91 | 0 | 0 | 0 | 14.91 | 0 |  | 0 |  | 0
177 | 334410044 | 334411416 | 277869627 | 1 | 1 | 1 | 3 | 01.7.20.08-0051 | ФСБЦ-2022 доп.8, 01.7.20.08-0051, приказ Минстроя России от 14.11.2023 г. № 817/пр | Ветошь хлопчатобумажная цветная | 1346 | 1009 | кг | кг | 1 | 0 | 1111106736 | 0.02 | 88.65 | 0 | 0 | 0 | 56.11 | 0 | 0 | 0 | 1.58 | 1 | 1 | 1 | 2 | 0 | 0 | 1 | 1 | 0 | 0.02 |  | 0 | 2 | 334411434 | 1 | 0 | 346 | 1 | 0 | 0 | 0 | 0 | 0 | 0 | 0 | 1.1222 | 0 | 0 | 0 | 0 | 0 | 1 | 1.1222 | 0 | 0 | 0 | 0 | 0 | 1 |  | 0 | 0 | 0.06 | 88.65 | 56.11 | 1.58 | 1.12 | 0 |  | 5.32 | 0 | 0 | 0 | 5.32 | 0 |  | 0 |  | 0
177 | 334410044 | 334411416 | 277896283 | 1 | 1 | 1 | 3 | 14.4.02.04-0182 | ФСБЦ-2022, 14.4.02.04-0182, приказ Минстроя России от 18.05.2022 г. № 378/пр | Краска масляная МА-15, цветная | 1348 | 1009 | т | т | 1000 | 0 | -1997781875 | 0.0004 | 79645.01 | 0 | 0 | 0 | 61265.39 | 0 | 0 | 0 | 1.3 | 1 | 1 | 1 | 2 | 0 | 0 | 1 | 1 | 0 | 0.0004 |  | 0 | 2 | 334411439 | 1 | 0 | 351 | 1 | 0 | 0 | 0 | 0 | 0 | 0 | 0 | 24.5062 | 0 | 0 | 0 | 0 | 0 | 1 | 24.5062 | 0 | 0 | 0 | 0 | 0 | 1 |  | 0 | 0 | 0.0012 | 79645.01 | 61265.39 | 1.3 | 24.51 | 0 |  | 95.57 | 0 | 0 | 0 | 95.57 | 0 |  | 0 |  | 0
177 | 334410044 | 334411416 | 277896315 | 1 | 1 | 1 | 3 | 14.4.03.03-0102 | ФСБЦ-2022 доп.4, 14.4.03.03-0102, приказ Минстроя России от 27.12.2022 г. № 1133/пр | Лак битумный БТ-577 | 1348 | 1009 | т | т | 1000 | 0 | -1262208440 | 0.0001 | 81621.4 | 0 | 0 | 0 | 80020.98 | 0 | 0 | 0 | 1.02 | 1 | 1 | 1 | 2 | 0 | 0 | 1 | 1 | 0 | 0.0001 |  | 0 | 2 | 334411440 | 1 | 0 | 352 | 1 | 0 | 0 | 0 | 0 | 0 | 0 | 0 | 8.0021 | 0 | 0 | 0 | 0 | 0 | 1 | 8.0021 | 0 | 0 | 0 | 0 | 0 | 1 |  | 0 | 0 | 0.0003 | 81621.4 | 80020.98 | 1.02 | 8 | 0 |  | 24.49 | 0 | 0 | 0 | 24.49 | 0 |  | 0 |  | 0
177 | 334410044 | 334411416 | 277908257 | 1 | 1 | 1 | 3 | 20.2.02.04-0006 | ФСБЦ-2022, 20.2.02.04-0006, приказ Минстроя России от 18.05.2022 г. № 378/пр | Колпачки полиэтиленовые К-6 | 1425 | 1013 | 100 ШТ | 100 ШТ | 1 | 0 | -1639942774 | 0.06 | 1310.3 | 0 | 0 | 0 | 1031.73 | 0 | 0 | 0 | 1.27 | 1 | 1 | 1 | 2 | 0 | 0 | 1 | 1 | 0 | 0.06 |  | 0 | 2 | 334411441 | 1 | 0 | 353 | 1 | 0 | 0 | 0 | 0 | 0 | 0 | 0 | 61.9038 | 0 | 0 | 0 | 0 | 0 | 1 | 61.9038 | 0 | 0 | 0 | 0 | 0 | 1 |  | 0 | 0 | 0.18 | 1310.3 | 1031.73 | 1.27 | 61.9 | 0 |  | 235.85 | 0 | 0 | 0 | 235.85 | 0 |  | 0 |  | 0
191 | 334410044 | 334411464 | 277560284 | 109 | 1 | 1 | 1 | 1-100-33 |  | Затраты труда рабочих (Средний разряд - 3,3) | 1191 | 1013 | чел.-ч. | чел.-ч. | 1 | 0 | -1759674247 | 8.2524 | 0 | 0 | 0 | 550.65 | 0 | 0 | 0 | 440.52 | 1 | 1 | 1 | 1.25 | 3 | 0 | 0 | 1 | 1 | 0 | 5.98 | )*1,20)*1,15 | 1 | 2 | 334411475 | 1 | 0 | 359 | 1 | 0 | 0 | 0 | 0 | 0 | 0 | 0 | 0 | 0 | 0 | 2634.3096 | 5.98 | 0 | 1 | 0 | 0 | 0 | 3635.3472 | 8.2524 | 0 | 1 | 6585.77 | 16.5048 | 0 | 16.5048 | 550.65 | 440.52 | 1.25 | 3635.3478 | 0 |  | 0 | 0 | 0 | 9088.37 | 9088.37 | 1 |  | 0 |  | 0
191 | 334410044 | 334411464 | 277560491 | 109 | 1 | 1 | 1 | 4-100-00 |  | Затраты труда машинистов | 1191 | 1013 | чел.-ч. | чел.-ч. | 1 | 0 | -1417349443 | 2.76 | 0 | 0 | 0 | 0 | 0 | 0 | 0 | 0 | 1 | 1 | 1 | 1 | -2 | 0 | 0 | 1 | 1 | 0 | 2 | )*1,20)*1,15 | 2 | 2 | 334411476 | 1 | 0 | 360 | 1 | 0 | 0 | 0 | 0 | 0 | 0 | 0 | 0 | 0 | 0 | 0 | 0 | 0 | 0 | 0 | 0 | 0 | 0 | 0 | 0 | 0 |  | 0 | 0 | 5.52 | 0 | 0 | 1 | 0 | 0 |  | 0 | 0 | 0 | 0 | 0 | 0 |  | 0 |  | 0
191 | 334410044 | 334411464 | 277944474 | 1 | 1 | 1 | 2 | 91.04.01-031 | ФСЭМ-2022, 91.04.01-031, приказ Минстроя России от 18.05.2022 г. № 378/пр | Машины бурильно-крановые на автомобильном ходу, диаметр бурения до 800 мм, глубина бурения до 5 м | 1368 | 1011 | маш.-ч | маш.-ч | 1 | 0 | -1366301975 | 2.208 | 0 | 2264.78 | 549.32 | 0 | 0 | 1811.82 | 549.32 | 0 | 1 | 1.25 | 1 | 1 | 3 | 0 | 0 | 1 | 1 | 0 | 1.6 | )*1,20)*1,15 | 1 | 2 | 334411477 | 1 | 0 | 361 | 1 | 0 | 0 | 0 | 0 | 0 | 0 | 0 | 0 | 2898.912 | 878.912 | 0 | 0 | 1.6 | 1 | 0 | 4000.4986 | 1212.8986 | 0 | 0 | 2.208 | 1 |  | 0 | 4.416 | 4.416 | 2264.78 | 1811.82 | 1.25 | 4000.4958 | 1212.8958 |  | 0 | 10001.27 | 2425.8 | 0 | 12427.07 | 1 | 4-100-050 | 5 | чел.-ч. | 1
191 | 334410044 | 334411464 | 277945805 | 1 | 1 | 1 | 2 | 91.14.02-001 | ФСЭМ-2022 доп.7, 91.14.02-001, приказ Минстроя России от 02.08.2023 г. № 551/пр | Автомобили бортовые, грузоподъемность до 5 т | 1368 | 1011 | маш.-ч | маш.-ч | 1 | 0 | 721652621 | 0.552 | 0 | 544.7 | 477.98 | 0 | 0 | 544.7 | 477.98 | 0 | 1 | 1 | 1 | 1 | -2 | 0 | 0 | 1 | 1 | 0 | 0.4 | )*1,20)*1,15 | 1 | 2 | 334411478 | 1 | 0 | 362 | 1 | 0 | 0 | 0 | 0 | 0 | 0 | 0 | 0 | 217.88 | 191.192 | 0 | 0 | 0.4 | 1 | 0 | 300.6744 | 263.845 | 0 | 0 | 0.552 | 1 |  | 0 | 1.104 | 1.104 | 544.7 | 544.7 | 1 | 300.6744 | 263.8422 |  | 0 | 601.35 | 527.69 | 0 | 1129.04 | 1 | 4-100-040 | 4 | чел.-ч. | 1
191 | 334410044 | 334411464 | 277862533 | 1 | 1 | 1 | 3 | 01.3.01.06-0038 | ФСБЦ-2022, 01.3.01.06-0038, приказ Минстроя России от 18.05.2022 г. № 378/пр | Смазка защитная электросетевая | 1346 | 1009 | кг | кг | 1 | 0 | 1685208048 | 0.1 | 493.26 | 0 | 0 | 0 | 238.29 | 0 | 0 | 0 | 2.07 | 1 | 1 | 1 | 2 | 0 | 0 | 1 | 1 | 0 | 0.1 |  | 0 | 2 | 334411479 | 1 | 0 | 363 | 1 | 0 | 0 | 0 | 0 | 0 | 0 | 0 | 23.829 | 0 | 0 | 0 | 0 | 0 | 1 | 23.829 | 0 | 0 | 0 | 0 | 0 | 1 |  | 0 | 0 | 0.2 | 493.26 | 238.29 | 2.07 | 23.83 | 0 |  | 98.65 | 0 | 0 | 0 | 98.65 | 0 |  | 0 |  | 0
191 | 334410044 | 334411464 | 277862540 | 1 | 1 | 1 | 3 | 01.3.01.06-0051 | ФСБЦ-2022, 01.3.01.06-0051, приказ Минстроя России от 18.05.2022 г. № 378/пр | Смазка солидол жировой Ж | 1346 | 1009 | кг | кг | 1 | 0 | 454593446 | 0.03 | 165.64 | 0 | 0 | 0 | 80.02 | 0 | 0 | 0 | 2.07 | 1 | 1 | 1 | 2 | 0 | 0 | 1 | 1 | 0 | 0.03 |  | 0 | 2 | 334411480 | 1 | 0 | 364 | 1 | 0 | 0 | 0 | 0 | 0 | 0 | 0 | 2.4006 | 0 | 0 | 0 | 0 | 0 | 1 | 2.4006 | 0 | 0 | 0 | 0 | 0 | 1 |  | 0 | 0 | 0.06 | 165.64 | 80.02 | 2.07 | 2.4 | 0 |  | 9.94 | 0 | 0 | 0 | 9.94 | 0 |  | 0 |  | 0
191 | 334410044 | 334411464 | 277869627 | 1 | 1 | 1 | 3 | 01.7.20.08-0051 | ФСБЦ-2022 доп.8, 01.7.20.08-0051, приказ Минстроя России от 14.11.2023 г. № 817/пр | Ветошь хлопчатобумажная цветная | 1346 | 1009 | кг | кг | 1 | 0 | 1111106736 | 0.02 | 88.65 | 0 | 0 | 0 | 56.11 | 0 | 0 | 0 | 1.58 | 1 | 1 | 1 | 2 | 0 | 0 | 1 | 1 | 0 | 0.02 |  | 0 | 2 | 334411482 | 1 | 0 | 366 | 1 | 0 | 0 | 0 | 0 | 0 | 0 | 0 | 1.1222 | 0 | 0 | 0 | 0 | 0 | 1 | 1.1222 | 0 | 0 | 0 | 0 | 0 | 1 |  | 0 | 0 | 0.04 | 88.65 | 56.11 | 1.58 | 1.12 | 0 |  | 3.55 | 0 | 0 | 0 | 3.55 | 0 |  | 0 |  | 0
191 | 334410044 | 334411464 | 277896283 | 1 | 1 | 1 | 3 | 14.4.02.04-0182 | ФСБЦ-2022, 14.4.02.04-0182, приказ Минстроя России от 18.05.2022 г. № 378/пр | Краска масляная МА-15, цветная | 1348 | 1009 | т | т | 1000 | 0 | -1997781875 | 0.0004 | 79645.01 | 0 | 0 | 0 | 61265.39 | 0 | 0 | 0 | 1.3 | 1 | 1 | 1 | 2 | 0 | 0 | 1 | 1 | 0 | 0.0004 |  | 0 | 2 | 334411487 | 1 | 0 | 371 | 1 | 0 | 0 | 0 | 0 | 0 | 0 | 0 | 24.5062 | 0 | 0 | 0 | 0 | 0 | 1 | 24.5062 | 0 | 0 | 0 | 0 | 0 | 1 |  | 0 | 0 | 0.0008 | 79645.01 | 61265.39 | 1.3 | 24.51 | 0 |  | 63.72 | 0 | 0 | 0 | 63.72 | 0 |  | 0 |  | 0
191 | 334410044 | 334411464 | 277896315 | 1 | 1 | 1 | 3 | 14.4.03.03-0102 | ФСБЦ-2022 доп.4, 14.4.03.03-0102, приказ Минстроя России от 27.12.2022 г. № 1133/пр | Лак битумный БТ-577 | 1348 | 1009 | т | т | 1000 | 0 | -1262208440 | 0.0001 | 81621.4 | 0 | 0 | 0 | 80020.98 | 0 | 0 | 0 | 1.02 | 1 | 1 | 1 | 2 | 0 | 0 | 1 | 1 | 0 | 0.0001 |  | 0 | 2 | 334411488 | 1 | 0 | 372 | 1 | 0 | 0 | 0 | 0 | 0 | 0 | 0 | 8.0021 | 0 | 0 | 0 | 0 | 0 | 1 | 8.0021 | 0 | 0 | 0 | 0 | 0 | 1 |  | 0 | 0 | 0.0002 | 81621.4 | 80020.98 | 1.02 | 8 | 0 |  | 16.32 | 0 | 0 | 0 | 16.32 | 0 |  | 0 |  | 0
191 | 334410044 | 334411464 | 277908257 | 1 | 1 | 1 | 3 | 20.2.02.04-0006 | ФСБЦ-2022, 20.2.02.04-0006, приказ Минстроя России от 18.05.2022 г. № 378/пр | Колпачки полиэтиленовые К-6 | 1425 | 1013 | 100 ШТ | 100 ШТ | 1 | 0 | -1639942774 | 0.06 | 1310.3 | 0 | 0 | 0 | 1031.73 | 0 | 0 | 0 | 1.27 | 1 | 1 | 1 | 2 | 0 | 0 | 1 | 1 | 0 | 0.06 |  | 0 | 2 | 334411489 | 1 | 0 | 373 | 1 | 0 | 0 | 0 | 0 | 0 | 0 | 0 | 61.9038 | 0 | 0 | 0 | 0 | 0 | 1 | 61.9038 | 0 | 0 | 0 | 0 | 0 | 1 |  | 0 | 0 | 0.12 | 1310.3 | 1031.73 | 1.27 | 61.9 | 0 |  | 157.24 | 0 | 0 | 0 | 157.24 | 0 |  | 0 |  | 0
207 | 334410044 | 334411625 | 277560284 | 109 | 1 | 1 | 1 | 1-100-33 |  | Затраты труда рабочих (Средний разряд - 3,3) | 1191 | 1013 | чел.-ч. | чел.-ч. | 1 | 0 | -1759674247 | 7.8936 | 0 | 0 | 0 | 550.65 | 0 | 0 | 0 | 440.52 | 1 | 1 | 1 | 1.25 | 3 | 0 | 0 | 1 | 1 | 0 | 5.98 | )*1,20)*1,1 | 1 | 2 | 334411636 | 1 | 0 | 379 | 1 | 0 | 0 | 0 | 0 | 0 | 0 | 0 | 0 | 0 | 0 | 2634.3096 | 5.98 | 0 | 1 | 0 | 0 | 0 | 3477.2887 | 7.8936 | 0 | 1 | 9878.66 | 23.6808 | 0 | 23.6808 | 550.65 | 440.52 | 1.25 | 3477.2892 | 0 |  | 0 | 0 | 0 | 13039.83 | 13039.83 | 1 |  | 0 |  | 0
207 | 334410044 | 334411625 | 277560491 | 109 | 1 | 1 | 1 | 4-100-00 |  | Затраты труда машинистов | 1191 | 1013 | чел.-ч. | чел.-ч. | 1 | 0 | -1417349443 | 2.64 | 0 | 0 | 0 | 0 | 0 | 0 | 0 | 0 | 1 | 1 | 1 | 1 | -2 | 0 | 0 | 1 | 1 | 0 | 2 | )*1,20)*1,1 | 2 | 2 | 334411637 | 1 | 0 | 380 | 1 | 0 | 0 | 0 | 0 | 0 | 0 | 0 | 0 | 0 | 0 | 0 | 0 | 0 | 0 | 0 | 0 | 0 | 0 | 0 | 0 | 0 |  | 0 | 0 | 7.92 | 0 | 0 | 1 | 0 | 0 |  | 0 | 0 | 0 | 0 | 0 | 0 |  | 0 |  | 0
207 | 334410044 | 334411625 | 277944474 | 1 | 1 | 1 | 2 | 91.04.01-031 | ФСЭМ-2022, 91.04.01-031, приказ Минстроя России от 18.05.2022 г. № 378/пр | Машины бурильно-крановые на автомобильном ходу, диаметр бурения до 800 мм, глубина бурения до 5 м | 1368 | 1011 | маш.-ч | маш.-ч | 1 | 0 | -1366301975 | 2.112 | 0 | 2264.78 | 549.32 | 0 | 0 | 1811.82 | 549.32 | 0 | 1 | 1.25 | 1 | 1 | 3 | 0 | 0 | 1 | 1 | 0 | 1.6 | )*1,20)*1,1 | 1 | 2 | 334411638 | 1 | 0 | 381 | 1 | 0 | 0 | 0 | 0 | 0 | 0 | 0 | 0 | 2898.912 | 878.912 | 0 | 0 | 1.6 | 1 | 0 | 3826.5638 | 1160.1638 | 0 | 0 | 2.112 | 1 |  | 0 | 6.336 | 6.336 | 2264.78 | 1811.82 | 1.25 | 3826.5612 | 1160.1612 |  | 0 | 14349.65 | 3480.49 | 0 | 17830.14 | 1 | 4-100-050 | 5 | чел.-ч. | 1
207 | 334410044 | 334411625 | 277945805 | 1 | 1 | 1 | 2 | 91.14.02-001 | ФСЭМ-2022 доп.7, 91.14.02-001, приказ Минстроя России от 02.08.2023 г. № 551/пр | Автомобили бортовые, грузоподъемность до 5 т | 1368 | 1011 | маш.-ч | маш.-ч | 1 | 0 | 721652621 | 0.528 | 0 | 544.7 | 477.98 | 0 | 0 | 544.7 | 477.98 | 0 | 1 | 1 | 1 | 1 | -2 | 0 | 0 | 1 | 1 | 0 | 0.4 | )*1,20)*1,1 | 1 | 2 | 334411641 | 1 | 0 | 382 | 1 | 0 | 0 | 0 | 0 | 0 | 0 | 0 | 0 | 217.88 | 191.192 | 0 | 0 | 0.4 | 1 | 0 | 287.6016 | 252.3734 | 0 | 0 | 0.528 | 1 |  | 0 | 1.584 | 1.584 | 544.7 | 544.7 | 1 | 287.6016 | 252.3708 |  | 0 | 862.8 | 757.12 | 0 | 1619.92 | 1 | 4-100-040 | 4 | чел.-ч. | 1
207 | 334410044 | 334411625 | 277862533 | 1 | 1 | 1 | 3 | 01.3.01.06-0038 | ФСБЦ-2022, 01.3.01.06-0038, приказ Минстроя России от 18.05.2022 г. № 378/пр | Смазка защитная электросетевая | 1346 | 1009 | кг | кг | 1 | 0 | 1685208048 | 0.1 | 493.26 | 0 | 0 | 0 | 238.29 | 0 | 0 | 0 | 2.07 | 1 | 1 | 1 | 2 | 0 | 0 | 1 | 1 | 0 | 0.1 |  | 0 | 2 | 334411642 | 1 | 0 | 383 | 1 | 0 | 0 | 0 | 0 | 0 | 0 | 0 | 23.829 | 0 | 0 | 0 | 0 | 0 | 1 | 23.829 | 0 | 0 | 0 | 0 | 0 | 1 |  | 0 | 0 | 0.3 | 493.26 | 238.29 | 2.07 | 23.83 | 0 |  | 147.98 | 0 | 0 | 0 | 147.98 | 0 |  | 0 |  | 0
207 | 334410044 | 334411625 | 277862540 | 1 | 1 | 1 | 3 | 01.3.01.06-0051 | ФСБЦ-2022, 01.3.01.06-0051, приказ Минстроя России от 18.05.2022 г. № 378/пр | Смазка солидол жировой Ж | 1346 | 1009 | кг | кг | 1 | 0 | 454593446 | 0.03 | 165.64 | 0 | 0 | 0 | 80.02 | 0 | 0 | 0 | 2.07 | 1 | 1 | 1 | 2 | 0 | 0 | 1 | 1 | 0 | 0.03 |  | 0 | 2 | 334411643 | 1 | 0 | 384 | 1 | 0 | 0 | 0 | 0 | 0 | 0 | 0 | 2.4006 | 0 | 0 | 0 | 0 | 0 | 1 | 2.4006 | 0 | 0 | 0 | 0 | 0 | 1 |  | 0 | 0 | 0.09 | 165.64 | 80.02 | 2.07 | 2.4 | 0 |  | 14.91 | 0 | 0 | 0 | 14.91 | 0 |  | 0 |  | 0
207 | 334410044 | 334411625 | 277869627 | 1 | 1 | 1 | 3 | 01.7.20.08-0051 | ФСБЦ-2022 доп.8, 01.7.20.08-0051, приказ Минстроя России от 14.11.2023 г. № 817/пр | Ветошь хлопчатобумажная цветная | 1346 | 1009 | кг | кг | 1 | 0 | 1111106736 | 0.02 | 88.65 | 0 | 0 | 0 | 56.11 | 0 | 0 | 0 | 1.58 | 1 | 1 | 1 | 2 | 0 | 0 | 1 | 1 | 0 | 0.02 |  | 0 | 2 | 334411645 | 1 | 0 | 386 | 1 | 0 | 0 | 0 | 0 | 0 | 0 | 0 | 1.1222 | 0 | 0 | 0 | 0 | 0 | 1 | 1.1222 | 0 | 0 | 0 | 0 | 0 | 1 |  | 0 | 0 | 0.06 | 88.65 | 56.11 | 1.58 | 1.12 | 0 |  | 5.32 | 0 | 0 | 0 | 5.32 | 0 |  | 0 |  | 0
207 | 334410044 | 334411625 | 277896283 | 1 | 1 | 1 | 3 | 14.4.02.04-0182 | ФСБЦ-2022, 14.4.02.04-0182, приказ Минстроя России от 18.05.2022 г. № 378/пр | Краска масляная МА-15, цветная | 1348 | 1009 | т | т | 1000 | 0 | -1997781875 | 0.0004 | 79645.01 | 0 | 0 | 0 | 61265.39 | 0 | 0 | 0 | 1.3 | 1 | 1 | 1 | 2 | 0 | 0 | 1 | 1 | 0 | 0.0004 |  | 0 | 2 | 334411650 | 1 | 0 | 391 | 1 | 0 | 0 | 0 | 0 | 0 | 0 | 0 | 24.5062 | 0 | 0 | 0 | 0 | 0 | 1 | 24.5062 | 0 | 0 | 0 | 0 | 0 | 1 |  | 0 | 0 | 0.0012 | 79645.01 | 61265.39 | 1.3 | 24.51 | 0 |  | 95.57 | 0 | 0 | 0 | 95.57 | 0 |  | 0 |  | 0
207 | 334410044 | 334411625 | 277896315 | 1 | 1 | 1 | 3 | 14.4.03.03-0102 | ФСБЦ-2022 доп.4, 14.4.03.03-0102, приказ Минстроя России от 27.12.2022 г. № 1133/пр | Лак битумный БТ-577 | 1348 | 1009 | т | т | 1000 | 0 | -1262208440 | 0.0001 | 81621.4 | 0 | 0 | 0 | 80020.98 | 0 | 0 | 0 | 1.02 | 1 | 1 | 1 | 2 | 0 | 0 | 1 | 1 | 0 | 0.0001 |  | 0 | 2 | 334411651 | 1 | 0 | 392 | 1 | 0 | 0 | 0 | 0 | 0 | 0 | 0 | 8.0021 | 0 | 0 | 0 | 0 | 0 | 1 | 8.0021 | 0 | 0 | 0 | 0 | 0 | 1 |  | 0 | 0 | 0.0003 | 81621.4 | 80020.98 | 1.02 | 8 | 0 |  | 24.49 | 0 | 0 | 0 | 24.49 | 0 |  | 0 |  | 0
207 | 334410044 | 334411625 | 277908257 | 1 | 1 | 1 | 3 | 20.2.02.04-0006 | ФСБЦ-2022, 20.2.02.04-0006, приказ Минстроя России от 18.05.2022 г. № 378/пр | Колпачки полиэтиленовые К-6 | 1425 | 1013 | 100 ШТ | 100 ШТ | 1 | 0 | -1639942774 | 0.06 | 1310.3 | 0 | 0 | 0 | 1031.73 | 0 | 0 | 0 | 1.27 | 1 | 1 | 1 | 2 | 0 | 0 | 1 | 1 | 0 | 0.06 |  | 0 | 2 | 334411652 | 1 | 0 | 393 | 1 | 0 | 0 | 0 | 0 | 0 | 0 | 0 | 61.9038 | 0 | 0 | 0 | 0 | 0 | 1 | 61.9038 | 0 | 0 | 0 | 0 | 0 | 1 |  | 0 | 0 | 0.18 | 1310.3 | 1031.73 | 1.27 | 61.9 | 0 |  | 235.85 | 0 | 0 | 0 | 235.85 | 0 |  | 0 |  | 0
221 | 334410044 | 334411742 | 277560279 | 109 | 1 | 1 | 1 | 1-100-31 |  | Затраты труда рабочих (Средний разряд - 3,1) | 1191 | 1013 | чел.-ч. | чел.-ч. | 1 | 0 | -983457869 | 10.5708 | 0 | 0 | 0 | 429.82 | 0 | 0 | 0 | 429.82 | 1 | 1 | 1 | 1 | -2 | 0 | 0 | 1 | 1 | 0 | 7.66 | )*1,20)*1,15 | 1 | 2 | 334411767 | 1 | 0 | 399 | 1 | 0 | 0 | 0 | 0 | 0 | 0 | 0 | 0 | 0 | 0 | 3292.4212 | 7.66 | 0 | 1 | 0 | 0 | 0 | 4543.5413 | 10.5708 | 0 | 1 | 3292.42 | 10.5708 | 0 | 10.5708 | 429.82 | 429.82 | 1 | 4543.5396 | 0 |  | 0 | 0 | 0 | 4543.54 | 4543.54 | 1 |  | 0 |  | 0
221 | 334410044 | 334411742 | 277560491 | 109 | 1 | 1 | 1 | 4-100-00 |  | Затраты труда машинистов | 1191 | 1013 | чел.-ч. | чел.-ч. | 1 | 0 | -1417349443 | 1.794 | 0 | 0 | 0 | 0 | 0 | 0 | 0 | 0 | 1 | 1 | 1 | 1 | -2 | 0 | 0 | 1 | 1 | 0 | 1.3 | )*1,20)*1,15 | 2 | 2 | 334411768 | 1 | 0 | 400 | 1 | 0 | 0 | 0 | 0 | 0 | 0 | 0 | 0 | 0 | 0 | 0 | 0 | 0 | 0 | 0 | 0 | 0 | 0 | 0 | 0 | 0 |  | 0 | 0 | 1.794 | 0 | 0 | 1 | 0 | 0 |  | 0 | 0 | 0 | 0 | 0 | 0 |  | 0 |  | 0
221 | 334410044 | 334411742 | 277944474 | 1 | 1 | 1 | 2 | 91.04.01-031 | ФСЭМ-2022, 91.04.01-031, приказ Минстроя России от 18.05.2022 г. № 378/пр | Машины бурильно-крановые на автомобильном ходу, диаметр бурения до 800 мм, глубина бурения до 5 м | 1368 | 1011 | маш.-ч | маш.-ч | 1 | 0 | -1366301975 | 1.2696 | 0 | 1811.82 | 549.32 | 0 | 0 | 1811.82 | 549.32 | 0 | 1 | 1 | 1 | 1 | -2 | 0 | 0 | 1 | 1 | 0 | 0.92 | )*1,20)*1,15 | 1 | 2 | 334411769 | 1 | 0 | 401 | 1 | 0 | 0 | 0 | 0 | 0 | 0 | 0 | 0 | 1666.8744 | 505.3744 | 0 | 0 | 0.92 | 1 | 0 | 2300.2867 | 697.4167 | 0 | 0 | 1.2696 | 1 |  | 0 | 1.2696 | 1.2696 | 1811.82 | 1811.82 | 1 | 2300.2806 | 697.4106 |  | 0 | 2300.29 | 697.42 | 0 | 2997.71 | 1 | 4-100-050 | 5 | чел.-ч. | 1
221 | 334410044 | 334411742 | 277945805 | 1 | 1 | 1 | 2 | 91.14.02-001 | ФСЭМ-2022 доп.7, 91.14.02-001, приказ Минстроя России от 02.08.2023 г. № 551/пр | Автомобили бортовые, грузоподъемность до 5 т | 1368 | 1011 | маш.-ч | маш.-ч | 1 | 0 | 721652621 | 0.5244 | 0 | 544.7 | 477.98 | 0 | 0 | 544.7 | 477.98 | 0 | 1 | 1 | 1 | 1 | -2 | 0 | 0 | 1 | 1 | 0 | 0.38 | )*1,20)*1,15 | 1 | 2 | 334411770 | 1 | 0 | 402 | 1 | 0 | 0 | 0 | 0 | 0 | 0 | 0 | 0 | 206.986 | 181.6324 | 0 | 0 | 0.38 | 1 | 0 | 285.6407 | 250.6527 | 0 | 0 | 0.5244 | 1 |  | 0 | 0.5244 | 0.5244 | 544.7 | 544.7 | 1 | 285.6462 | 250.6494 |  | 0 | 285.64 | 250.65 | 0 | 536.29 | 1 | 4-100-040 | 4 | чел.-ч. | 1
221 | 334410044 | 334411742 | 277862533 | 1 | 1 | 1 | 3 | 01.3.01.06-0038 | ФСБЦ-2022, 01.3.01.06-0038, приказ Минстроя России от 18.05.2022 г. № 378/пр | Смазка защитная электросетевая | 1346 | 1009 | кг | кг | 1 | 0 | 1685208048 | 0.1 | 493.26 | 0 | 0 | 0 | 238.29 | 0 | 0 | 0 | 2.07 | 1 | 1 | 1 | 2 | 0 | 0 | 1 | 1 | 0 | 0.1 |  | 0 | 2 | 334411771 | 1 | 0 | 403 | 1 | 0 | 0 | 0 | 0 | 0 | 0 | 0 | 23.829 | 0 | 0 | 0 | 0 | 0 | 1 | 23.829 | 0 | 0 | 0 | 0 | 0 | 1 |  | 0 | 0 | 0.1 | 493.26 | 238.29 | 2.07 | 23.83 | 0 |  | 49.33 | 0 | 0 | 0 | 49.33 | 0 |  | 0 |  | 0
221 | 334410044 | 334411742 | 277862540 | 1 | 1 | 1 | 3 | 01.3.01.06-0051 | ФСБЦ-2022, 01.3.01.06-0051, приказ Минстроя России от 18.05.2022 г. № 378/пр | Смазка солидол жировой Ж | 1346 | 1009 | кг | кг | 1 | 0 | 454593446 | 0.03 | 165.64 | 0 | 0 | 0 | 80.02 | 0 | 0 | 0 | 2.07 | 1 | 1 | 1 | 2 | 0 | 0 | 1 | 1 | 0 | 0.03 |  | 0 | 2 | 334411772 | 1 | 0 | 404 | 1 | 0 | 0 | 0 | 0 | 0 | 0 | 0 | 2.4006 | 0 | 0 | 0 | 0 | 0 | 1 | 2.4006 | 0 | 0 | 0 | 0 | 0 | 1 |  | 0 | 0 | 0.03 | 165.64 | 80.02 | 2.07 | 2.4 | 0 |  | 4.97 | 0 | 0 | 0 | 4.97 | 0 |  | 0 |  | 0
221 | 334410044 | 334411742 | 277869627 | 1 | 1 | 1 | 3 | 01.7.20.08-0051 | ФСБЦ-2022 доп.8, 01.7.20.08-0051, приказ Минстроя России от 14.11.2023 г. № 817/пр | Ветошь хлопчатобумажная цветная | 1346 | 1009 | кг | кг | 1 | 0 | 1111106736 | 0.02 | 88.65 | 0 | 0 | 0 | 56.11 | 0 | 0 | 0 | 1.58 | 1 | 1 | 1 | 2 | 0 | 0 | 1 | 1 | 0 | 0.02 |  | 0 | 2 | 334411774 | 1 | 0 | 406 | 1 | 0 | 0 | 0 | 0 | 0 | 0 | 0 | 1.1222 | 0 | 0 | 0 | 0 | 0 | 1 | 1.1222 | 0 | 0 | 0 | 0 | 0 | 1 |  | 0 | 0 | 0.02 | 88.65 | 56.11 | 1.58 | 1.12 | 0 |  | 1.77 | 0 | 0 | 0 | 1.77 | 0 |  | 0 |  | 0
221 | 334410044 | 334411742 | 277896283 | 1 | 1 | 1 | 3 | 14.4.02.04-0182 | ФСБЦ-2022, 14.4.02.04-0182, приказ Минстроя России от 18.05.2022 г. № 378/пр | Краска масляная МА-15, цветная | 1348 | 1009 | т | т | 1000 | 0 | -1997781875 | 0.0004 | 79645.01 | 0 | 0 | 0 | 61265.39 | 0 | 0 | 0 | 1.3 | 1 | 1 | 1 | 2 | 0 | 0 | 1 | 1 | 0 | 0.0004 |  | 0 | 2 | 334411785 | 1 | 0 | 412 | 1 | 0 | 0 | 0 | 0 | 0 | 0 | 0 | 24.5062 | 0 | 0 | 0 | 0 | 0 | 1 | 24.5062 | 0 | 0 | 0 | 0 | 0 | 1 |  | 0 | 0 | 0.0004 | 79645.01 | 61265.39 | 1.3 | 24.51 | 0 |  | 31.86 | 0 | 0 | 0 | 31.86 | 0 |  | 0 |  | 0
221 | 334410044 | 334411742 | 277896315 | 1 | 1 | 1 | 3 | 14.4.03.03-0102 | ФСБЦ-2022 доп.4, 14.4.03.03-0102, приказ Минстроя России от 27.12.2022 г. № 1133/пр | Лак битумный БТ-577 | 1348 | 1009 | т | т | 1000 | 0 | -1262208440 | 0.0001 | 81621.4 | 0 | 0 | 0 | 80020.98 | 0 | 0 | 0 | 1.02 | 1 | 1 | 1 | 2 | 0 | 0 | 1 | 1 | 0 | 0.0001 |  | 0 | 2 | 334411787 | 1 | 0 | 413 | 1 | 0 | 0 | 0 | 0 | 0 | 0 | 0 | 8.0021 | 0 | 0 | 0 | 0 | 0 | 1 | 8.0021 | 0 | 0 | 0 | 0 | 0 | 1 |  | 0 | 0 | 0.0001 | 81621.4 | 80020.98 | 1.02 | 8 | 0 |  | 8.16 | 0 | 0 | 0 | 8.16 | 0 |  | 0 |  | 0
221 | 334410044 | 334411742 | 277908257 | 1 | 1 | 1 | 3 | 20.2.02.04-0006 | ФСБЦ-2022, 20.2.02.04-0006, приказ Минстроя России от 18.05.2022 г. № 378/пр | Колпачки полиэтиленовые К-6 | 1425 | 1013 | 100 ШТ | 100 ШТ | 1 | 0 | -1639942774 | 0.06 | 1310.3 | 0 | 0 | 0 | 1031.73 | 0 | 0 | 0 | 1.27 | 1 | 1 | 1 | 2 | 0 | 0 | 1 | 1 | 0 | 0.06 |  | 0 | 2 | 334411789 | 1 | 0 | 414 | 1 | 0 | 0 | 0 | 0 | 0 | 0 | 0 | 61.9038 | 0 | 0 | 0 | 0 | 0 | 1 | 61.9038 | 0 | 0 | 0 | 0 | 0 | 1 |  | 0 | 0 | 0.06 | 1310.3 | 1031.73 | 1.27 | 61.9 | 0 |  | 78.62 | 0 | 0 | 0 | 78.62 | 0 |  | 0 |  | 0
234 | 334410044 | 334411896 | 277560291 | 109 | 1 | 1 | 1 | 1-100-36 |  | Затраты труда рабочих (Средний разряд - 3,6) | 1191 | 1013 | чел.-ч. | чел.-ч. | 1 | 0 | -1810713292 | 0.42 | 0 | 0 | 0 | 456.58 | 0 | 0 | 0 | 456.58 | 1 | 1 | 1 | 1 | -2 | 0 | 0 | 1 | 1 | 0 | 0.35 | )*1,20 | 1 | 2 | 334411905 | 1 | 0 | 418 | 1 | 0 | 0 | 0 | 0 | 0 | 0 | 0 | 0 | 0 | 0 | 159.803 | 0.35 | 0 | 1 | 0 | 0 | 0 | 191.7636 | 0.42 | 0 | 1 | 319.61 | 0.84 | 0 | 0.84 | 456.58 | 456.58 | 1 | 191.76 | 0 |  | 0 | 0 | 0 | 383.53 | 383.53 | 1 |  | 0 |  | 0
234 | 334410044 | 334411896 | 277560491 | 109 | 1 | 1 | 1 | 4-100-00 |  | Затраты труда машинистов | 1191 | 1013 | чел.-ч. | чел.-ч. | 1 | 0 | -1417349443 | 0.18 | 0 | 0 | 0 | 0 | 0 | 0 | 0 | 0 | 1 | 1 | 1 | 1 | -2 | 0 | 0 | 1 | 1 | 0 | 0.15 | )*1,20 | 2 | 2 | 334411906 | 1 | 0 | 419 | 1 | 0 | 0 | 0 | 0 | 0 | 0 | 0 | 0 | 0 | 0 | 0 | 0 | 0 | 0 | 0 | 0 | 0 | 0 | 0 | 0 | 0 |  | 0 | 0 | 0.36 | 0 | 0 | 1 | 0 | 0 |  | 0 | 0 | 0 | 0 | 0 | 0 |  | 0 |  | 0
234 | 334410044 | 334411896 | 277944622 | 1 | 1 | 1 | 2 | 91.05.05-015 | ФСЭМ-2022, 91.05.05-015, приказ Минстроя России от 18.05.2022 г. № 378/пр | Краны на автомобильном ходу, грузоподъемность 16 т | 1368 | 1011 | маш.-ч | маш.-ч | 1 | 0 | -776243211 | 0.18 | 0 | 1472.33 | 642.06 | 0 | 0 | 1472.33 | 642.06 | 0 | 1 | 1 | 1 | 1 | -2 | 0 | 0 | 1 | 1 | 0 | 0.15 | )*1,20 | 1 | 2 | 334411907 | 1 | 0 | 420 | 1 | 0 | 0 | 0 | 0 | 0 | 0 | 0 | 0 | 220.8495 | 96.309 | 0 | 0 | 0.15 | 1 | 0 | 265.0194 | 115.5708 | 0 | 0 | 0.18 | 1 |  | 0 | 0.36 | 0.36 | 1472.33 | 1472.33 | 1 | 265.02 | 115.572 |  | 0 | 530.04 | 231.14 | 0 | 761.18 | 1 | 4-100-060 | 6 | чел.-ч. | 1
242 | 334410044 | 334411925 | 277560305 | 109 | 1 | 1 | 1 | 1-100-40 |  | Затраты труда рабочих (Средний разряд - 4) | 1191 | 1013 | чел.-ч. | чел.-ч. | 1 | 0 | -1111239348 | 0.504 | 0 | 0 | 0 | 477.98 | 0 | 0 | 0 | 477.98 | 1 | 1 | 1 | 1 | -2 | 0 | 0 | 1 | 1 | 0 | 0.4 | )*1,20)*1,05 | 1 | 2 | 334411931 | 1 | 0 | 422 | 1 | 0 | 0 | 0 | 0 | 0 | 0 | 0 | 0 | 0 | 0 | 191.192 | 0.4 | 0 | 1 | 0 | 0 | 0 | 240.9019 | 0.504 | 0 | 1 | 191.19 | 0.504 | 0 | 0.504 | 477.98 | 477.98 | 1 | 240.8994 | 0 |  | 0 | 0 | 0 | 240.9 | 240.9 | 1 |  | 0 |  | 0
242 | 334410044 | 334411925 | 277560491 | 109 | 1 | 1 | 1 | 4-100-00 |  | Затраты труда машинистов | 1191 | 1013 | чел.-ч. | чел.-ч. | 1 | 0 | -1417349443 | 0.012 | 0 | 0 | 0 | 0 | 0 | 0 | 0 | 0 | 1 | 1 | 1 | 1 | -2 | 0 | 0 | 1 | 1 | 0 | 0.01 | )*1,20 | 2 | 2 | 334411932 | 1 | 0 | 423 | 1 | 0 | 0 | 0 | 0 | 0 | 0 | 0 | 0 | 0 | 0 | 0 | 0 | 0 | 0 | 0 | 0 | 0 | 0 | 0 | 0 | 0 |  | 0 | 0 | 0.012 | 0 | 0 | 1 | 0 | 0 |  | 0 | 0 | 0 | 0 | 0 | 0 |  | 0 |  | 0
242 | 334410044 | 334411925 | 277944622 | 1 | 1 | 1 | 2 | 91.05.05-015 | ФСЭМ-2022, 91.05.05-015, приказ Минстроя России от 18.05.2022 г. № 378/пр | Краны на автомобильном ходу, грузоподъемность 16 т | 1368 | 1011 | маш.-ч | маш.-ч | 1 | 0 | -776243211 | 0.0048 | 0 | 1472.33 | 642.06 | 0 | 0 | 1472.33 | 642.06 | 0 | 1 | 1 | 1 | 1 | -2 | 0 | 0 | 1 | 1 | 0 | 0.004 | )*1,20 | 1 | 2 | 334411933 | 1 | 0 | 424 | 1 | 0 | 0 | 0 | 0 | 0 | 0 | 0 | 0 | 5.8893 | 2.5682 | 0 | 0 | 0.004 | 1 | 0 | 7.0672 | 3.0819 | 0 | 0 | 0.0048 | 1 |  | 0 | 0.0048 | 0.0048 | 1472.33 | 1472.33 | 1 | 7.068 | 3.084 |  | 0 | 7.07 | 3.08 | 0 | 10.15 | 1 | 4-100-060 | 6 | чел.-ч. | 1
242 | 334410044 | 334411925 | 277945805 | 1 | 1 | 1 | 2 | 91.14.02-001 | ФСЭМ-2022 доп.7, 91.14.02-001, приказ Минстроя России от 02.08.2023 г. № 551/пр | Автомобили бортовые, грузоподъемность до 5 т | 1368 | 1011 | маш.-ч | маш.-ч | 1 | 0 | 721652621 | 0.0048 | 0 | 544.7 | 477.98 | 0 | 0 | 544.7 | 477.98 | 0 | 1 | 1 | 1 | 1 | -2 | 0 | 0 | 1 | 1 | 0 | 0.004 | )*1,20 | 1 | 2 | 334411934 | 1 | 0 | 425 | 1 | 0 | 0 | 0 | 0 | 0 | 0 | 0 | 0 | 2.1788 | 1.9119 | 0 | 0 | 0.004 | 1 | 0 | 2.6146 | 2.2943 | 0 | 0 | 0.0048 | 1 |  | 0 | 0.0048 | 0.0048 | 544.7 | 544.7 | 1 | 2.616 | 2.292 |  | 0 | 2.61 | 2.29 | 0 | 4.9 | 1 | 4-100-040 | 4 | чел.-ч. | 1
242 | 334410044 | 334411925 | 277867733 | 1 | 1 | 1 | 3 | 01.7.15.03-0042 | ФСБЦ-2022, 01.7.15.03-0042, приказ Минстроя России от 18.05.2022 г. № 378/пр | Болты с гайками и шайбами строительные | 1346 | 1009 | кг | кг | 1 | 0 | 391631581 | 0.08 | 195.92 | 0 | 0 | 0 | 174.93 | 0 | 0 | 0 | 1.12 | 1 | 1 | 1 | 2 | 0 | 0 | 1 | 1 | 0 | 0.08 |  | 0 | 2 | 334411935 | 1 | 0 | 426 | 1 | 0 | 0 | 0 | 0 | 0 | 0 | 0 | 13.9944 | 0 | 0 | 0 | 0 | 0 | 1 | 13.9944 | 0 | 0 | 0 | 0 | 0 | 1 |  | 0 | 0 | 0.08 | 195.92 | 174.93 | 1.12 | 13.99 | 0 |  | 15.67 | 0 | 0 | 0 | 15.67 | 0 |  | 0 |  | 0
282 | 334410044 | 334682674 | 277560446 | 109 | 1 | 1 | 1 | 2-100-02 |  | Рабочий 2 разряда | 1369 | 1013 | чел.-ч | чел.-ч | 1 | 0 | -236928766 | 1.0465 | 0 | 0 | 0 | 388.8 | 0 | 0 | 0 | 388.8 | 1 | 1 | 1 | 1 | -2 | 0 | 0 | 1 | 1 | 0 | 0.91 | *1,15 | 1 | 2 | 334682688 | 1 | 0 | 428 | 1 | 0 | 0 | 0 | 0 | 0 | 0 | 0 | 0 | 0 | 0 | 353.808 | 0.91 | 0 | 1 | 0 | 0 | 0 | 406.8792 | 1.0465 | 0 | 1 | 129.14 | 0.38197 | 0 | 0.38197 | 388.8 | 388.8 | 1 | 406.8815 | 0 |  | 0 | 0 | 0 | 148.51 | 148.51 | 1 |  | 0 |  | 0
282 | 334410044 | 334682674 | 277560448 | 109 | 1 | 1 | 1 | 2-100-03 |  | Рабочий 3 разряда | 1369 | 1013 | чел.-ч | чел.-ч | 1 | 0 | -587036825 | 44.7235 | 0 | 0 | 0 | 424.47 | 0 | 0 | 0 | 424.47 | 1 | 1 | 1 | 1 | -2 | 0 | 0 | 1 | 1 | 0 | 38.89 | *1,15 | 1 | 2 | 334682689 | 1 | 0 | 429 | 1 | 0 | 0 | 0 | 0 | 0 | 0 | 0 | 0 | 0 | 0 | 16507.6383 | 38.89 | 0 | 1 | 0 | 0 | 0 | 18983.784 | 44.7235 | 0 | 1 | 6025.29 | 16.3241 | 0 | 16.3241 | 424.47 | 424.47 | 1 | 18983.786 | 0 |  | 0 | 0 | 0 | 6929.08 | 6929.08 | 1 |  | 0 |  | 0
282 | 334410044 | 334682674 | 277560452 | 109 | 1 | 1 | 1 | 2-100-04 |  | Рабочий 4 разряда | 1369 | 1013 | чел.-ч | чел.-ч | 1 | 0 | -512803540 | 22.126 | 0 | 0 | 0 | 477.98 | 0 | 0 | 0 | 477.98 | 1 | 1 | 1 | 1 | -2 | 0 | 0 | 1 | 1 | 0 | 19.24 | *1,15 | 1 | 2 | 334682690 | 1 | 0 | 430 | 1 | 0 | 0 | 0 | 0 | 0 | 0 | 0 | 0 | 0 | 0 | 9196.3352 | 19.24 | 0 | 1 | 0 | 0 | 0 | 10575.7855 | 22.126 | 0 | 1 | 3356.66 | 8.076 | 0 | 8.076 | 477.98 | 477.98 | 1 | 10575.791 | 0 |  | 0 | 0 | 0 | 3860.16 | 3860.16 | 1 |  | 0 |  | 0
282 | 334410044 | 334682674 | 277560455 | 109 | 1 | 1 | 1 | 2-100-05 |  | Рабочий 5 разряда | 1369 | 1013 | чел.-ч | чел.-ч | 1 | 0 | 1518711480 | 22.126 | 0 | 0 | 0 | 549.32 | 0 | 0 | 0 | 549.32 | 1 | 1 | 1 | 1 | -2 | 0 | 0 | 1 | 1 | 0 | 19.24 | *1,15 | 1 | 2 | 334682691 | 1 | 0 | 431 | 1 | 0 | 0 | 0 | 0 | 0 | 0 | 0 | 0 | 0 | 0 | 10568.9168 | 19.24 | 0 | 1 | 0 | 0 | 0 | 12154.2543 | 22.126 | 0 | 1 | 3857.65 | 8.076 | 0 | 8.076 | 549.32 | 549.32 | 1 | 12154.258 | 0 |  | 0 | 0 | 0 | 4436.3 | 4436.3 | 1 |  | 0 |  | 0
282 | 334410044 | 334682674 | 75629607 | 109 | 1 | 1 | 1 | 4-100-00 |  | Затраты труда машинистов | 1191 | 1013 | чел.-ч. | чел.-ч. | 1 | 0 | -1417349443 | 27.8 | 0 | 0 | 0 | 0 | 0 | 0 | 0 | 0 | 1 | 1 | 1 | 1 | -2 | 0 | 0 | 1 | 1 | 0 | 22.24 | *1,25 | 2 | 2 | 334682692 | 1 | 0 | 432 | 1 | 0 | 0 | 0 | 0 | 0 | 0 | 0 | 0 | 0 | 0 | 0 | 0 | 0 | 0 | 0 | 0 | 0 | 0 | 0 | 0 | 0 |  | 0 | 0 | 10.147 | 0 | 0 | 1 | 0 | 0 |  | 0 | 0 | 0 | 0 | 0 | 0 |  | 0 |  | 0
282 | 334410044 | 334682674 | 277944622 | 1 | 1 | 1 | 2 | 91.05.05-015 | ФСЭМ-2022, 91.05.05-015, приказ Минстроя России от 18.05.2022 г. № 378/пр | Краны на автомобильном ходу, грузоподъемность 16 т | 1368 | 1011 | маш.-ч | маш.-ч | 1 | 0 | -776243211 | 0.8 | 0 | 1472.33 | 642.06 | 0 | 0 | 1472.33 | 642.06 | 0 | 1 | 1 | 1 | 1 | -2 | 0 | 0 | 1 | 1 | 0 | 0.64 | *1,25 | 1 | 2 | 334682693 | 1 | 0 | 433 | 1 | 0 | 0 | 0 | 0 | 0 | 0 | 0 | 0 | 942.2912 | 410.9184 | 0 | 0 | 0.64 | 1 | 0 | 1177.864 | 513.648 | 0 | 0 | 0.8 | 1 |  | 0 | 0.292 | 0.292 | 1472.33 | 1472.33 | 1 | 1177.8625 | 513.65 |  | 0 | 429.92 | 187.48 | 0 | 617.4 | 1 | 4-100-060 | 6 | чел.-ч. | 1
282 | 334410044 | 334682674 | 277944809 | 1 | 1 | 1 | 2 | 91.06.03-055 | ФСЭМ-2022, 91.06.03-055, приказ Минстроя России от 18.05.2022 г. № 378/пр | Лебедки электрические тяговым усилием 19,62 кН (2 т) | 1368 | 1011 | маш.-ч | маш.-ч | 1 | 0 | -1432554125 | 3 | 0 | 15.14 | 0 | 0 | 0 | 15.14 | 0 | 0 | 1 | 1 | 1 | 1 | -2 | 0 | 0 | 1 | 1 | 0 | 2.4 | *1,25 | 1 | 2 | 334682694 | 1 | 0 | 434 | 1 | 0 | 0 | 0 | 0 | 0 | 0 | 0 | 0 | 36.336 | 0 | 0 | 0 | 0 | 1 | 0 | 45.42 | 0 | 0 | 0 | 0 | 1 |  | 0 | 0 | 1.095 | 15.14 | 15.14 | 1 | 45.425 | 0 |  | 0 | 16.58 | 0 | 0 | 16.58 | 1 |  | 0 |  | 0
282 | 334410044 | 334682674 | 277944868 | 1 | 1 | 1 | 2 | 91.06.06-011 | ФСЭМ-2022, 91.06.06-011, приказ Минстроя России от 18.05.2022 г. № 378/пр | Автогидроподъемники, высота подъема 12 м | 1368 | 1011 | маш.-ч | маш.-ч | 1 | 0 | 412917512 | 23.35 | 0 | 436.88 | 477.98 | 0 | 0 | 346.73 | 477.98 | 0 | 1 | 1.26 | 1 | 1 | 2 | 0 | 0 | 1 | 1 | 0 | 18.68 | *1,25 | 1 | 2 | 334682695 | 1 | 0 | 435 | 1 | 0 | 0 | 0 | 0 | 0 | 0 | 0 | 0 | 6476.9164 | 8928.6664 | 0 | 0 | 18.68 | 1 | 0 | 8096.1455 | 11160.833 | 0 | 0 | 23.35 | 1 |  | 0 | 8.5228 | 8.5228 | 436.88 | 346.73 | 1.26 | 8096.15 | 11160.8375 |  | 0 | 3723.42 | 4073.7 | 0 | 7797.12 | 1 | 4-100-040 | 4 | чел.-ч. | 1
282 | 334410044 | 334682674 | 277945805 | 1 | 1 | 1 | 2 | 91.14.02-001 | ФСЭМ-2022 доп.7, 91.14.02-001, приказ Минстроя России от 02.08.2023 г. № 551/пр | Автомобили бортовые, грузоподъемность до 5 т | 1368 | 1011 | маш.-ч | маш.-ч | 1 | 0 | 721652621 | 0.65 | 0 | 544.7 | 477.98 | 0 | 0 | 544.7 | 477.98 | 0 | 1 | 1 | 1 | 1 | -2 | 0 | 0 | 1 | 1 | 0 | 0.52 | *1,25 | 1 | 2 | 334682696 | 1 | 0 | 436 | 1 | 0 | 0 | 0 | 0 | 0 | 0 | 0 | 0 | 283.244 | 248.5496 | 0 | 0 | 0.52 | 1 | 0 | 354.055 | 310.687 | 0 | 0 | 0.65 | 1 |  | 0 | 0.23725 | 0.23725 | 544.7 | 544.7 | 1 | 354.05 | 310.6875 |  | 0 | 129.23 | 113.4 | 0 | 242.63 | 1 | 4-100-040 | 4 | чел.-ч. | 1
282 | 334410044 | 334682674 | 277946074 | 1 | 1 | 1 | 2 | 91.17.04-544 | ФСЭМ-2022, 91.17.04-544, приказ Минстроя России от 18.05.2022 г. № 378/пр | Генераторы бензиновые портативные, мощность до 6 кВт | 1368 | 1011 | маш.-ч | маш.-ч | 1 | 0 | 1125415823 | 3 | 0 | 160.38 | 477.98 | 0 | 0 | 160.38 | 477.98 | 0 | 1 | 1 | 1 | 1 | -2 | 0 | 0 | 1 | 1 | 0 | 2.4 | *1,25 | 1 | 2 | 334682697 | 1 | 0 | 437 | 1 | 0 | 0 | 0 | 0 | 0 | 0 | 0 | 0 | 384.912 | 1147.152 | 0 | 0 | 2.4 | 1 | 0 | 481.14 | 1433.94 | 0 | 0 | 3 | 1 |  | 0 | 1.095 | 1.095 | 160.38 | 160.38 | 1 | 481.1375 | 1433.9375 |  | 0 | 175.62 | 523.39 | 0 | 699.01 | 1 | 4-100-040 | 4 | чел.-ч. | 1
282 | 334410044 | 334682674 | 277565242 | 109 | 1 | 1 | 3 | 20.1.01.01 |  | Комплект креплений для анкерных опор | 1371 | 1013 | ШТ | ШТ | 1 | 0 | 1249585591 | 0 | 0 | 0 | 0 | 0 | 0 | 0 | 0 | 0 | 1 | 1 | 1 | 1 | -2 | 1 | 0 | 1 | 1 | 0 | 0 |  | 0 | 2 | 334682698 | 1 | 0 | 438 | 1 | 0 | 0 | 0 | 0 | 0 | 0 | 0 | 0 | 0 | 0 | 0 | 0 | 0 | 0 | 0 | 0 | 0 | 0 | 0 | 0 | 0 |  | 0 | 0 | 0 | 0 | 0 | 1 | 0 | 0 |  | 0 | 0 | 0 | 0 | 0 | 0 |  | 0 |  | 0
282 | 334410044 | 334682674 | 277565256 | 109 | 1 | 1 | 3 | 20.1.01.12 |  | Комплект креплений для промежуточных опор | 1371 | 1013 | ШТ | ШТ | 1 | 0 | -363412765 | 0 | 0 | 0 | 0 | 0 | 0 | 0 | 0 | 0 | 1 | 1 | 1 | 1 | -2 | 1 | 0 | 1 | 1 | 0 | 0 |  | 0 | 2 | 334682699 | 1 | 0 | 439 | 1 | 0 | 0 | 0 | 0 | 0 | 0 | 0 | 0 | 0 | 0 | 0 | 0 | 0 | 0 | 0 | 0 | 0 | 0 | 0 | 0 | 0 |  | 0 | 0 | 0 | 0 | 0 | 1 | 0 | 0 |  | 0 | 0 | 0 | 0 | 0 | 0 |  | 0 |  | 0
282 | 334410044 | 334682674 | 277565415 | 109 | 1 | 1 | 3 | 21.2.01.01 |  | Провода самонесущие изолированные | 1477 | 1013 | 1000 м | 1000 М | 1 | 0 | -1470222029 | 3.06 | 0 | 0 | 0 | 0 | 0 | 0 | 0 | 0 | 1 | 1 | 1 | 1 | -2 | 0 | 0 | 1 | 1 | 0 | 3.06 |  | 0 | 2 | 334682700 | 1 | 0 | 440 | 1 | 0 | 0 | 0 | 0 | 0 | 0 | 0 | 0 | 0 | 0 | 0 | 0 | 0 | 0 | 0 | 0 | 0 | 0 | 0 | 0 | 0 |  | 0 | 0 | 1.1169 | 0 | 0 | 1 | 0 | 0 |  | 0 | 0 | 0 | 0 | 0 | 0 |  | 0 |  | 0
283 | 334410044 | 334682701 | 277560446 | 109 | 1 | 1 | 1 | 2-100-02 |  | Рабочий 2 разряда | 1369 | 1013 | чел.-ч | чел.-ч | 1 | 0 | -236928766 | 0.04 | 0 | 0 | 0 | 388.8 | 0 | 0 | 0 | 388.8 | 1 | 1 | 1 | 1 | -2 | 0 | 0 | 1 | 1 | 0 | 0.04 |  | 1 | 2 | 334682711 | 1 | 0 | 441 | 1 | 0 | 0 | 0 | 0 | 0 | 0 | 0 | 0 | 0 | 0 | 15.552 | 0.04 | 0 | 1 | 0 | 0 | 0 | 15.552 | 0.04 | 0 | 1 | 15.55 | 0.04 | 0 | 0.04 | 388.8 | 388.8 | 1 | 15.55 | 0 |  | 0 | 0 | 0 | 15.55 | 15.55 | 1 |  | 0 |  | 0
283 | 334410044 | 334682701 | 277560448 | 109 | 1 | 1 | 1 | 2-100-03 |  | Рабочий 3 разряда | 1369 | 1013 | чел.-ч | чел.-ч | 1 | 0 | -587036825 | 3.96 | 0 | 0 | 0 | 424.47 | 0 | 0 | 0 | 424.47 | 1 | 1 | 1 | 1 | -2 | 0 | 0 | 1 | 1 | 0 | 3.96 |  | 1 | 2 | 334682712 | 1 | 0 | 442 | 1 | 0 | 0 | 0 | 0 | 0 | 0 | 0 | 0 | 0 | 0 | 1680.9012 | 3.96 | 0 | 1 | 0 | 0 | 0 | 1680.9012 | 3.96 | 0 | 1 | 1680.9 | 3.96 | 0 | 3.96 | 424.47 | 424.47 | 1 | 1680.9 | 0 |  | 0 | 0 | 0 | 1680.9 | 1680.9 | 1 |  | 0 |  | 0
283 | 334410044 | 334682701 | 277560452 | 109 | 1 | 1 | 1 | 2-100-04 |  | Рабочий 4 разряда | 1369 | 1013 | чел.-ч | чел.-ч | 1 | 0 | -512803540 | 2.06 | 0 | 0 | 0 | 477.98 | 0 | 0 | 0 | 477.98 | 1 | 1 | 1 | 1 | -2 | 0 | 0 | 1 | 1 | 0 | 2.06 |  | 1 | 2 | 334682713 | 1 | 0 | 443 | 1 | 0 | 0 | 0 | 0 | 0 | 0 | 0 | 0 | 0 | 0 | 984.6388 | 2.06 | 0 | 1 | 0 | 0 | 0 | 984.6388 | 2.06 | 0 | 1 | 984.64 | 2.06 | 0 | 2.06 | 477.98 | 477.98 | 1 | 984.64 | 0 |  | 0 | 0 | 0 | 984.64 | 984.64 | 1 |  | 0 |  | 0
283 | 334410044 | 334682701 | 277560455 | 109 | 1 | 1 | 1 | 2-100-05 |  | Рабочий 5 разряда | 1369 | 1013 | чел.-ч | чел.-ч | 1 | 0 | 1518711480 | 2.06 | 0 | 0 | 0 | 549.32 | 0 | 0 | 0 | 549.32 | 1 | 1 | 1 | 1 | -2 | 0 | 0 | 1 | 1 | 0 | 2.06 |  | 1 | 2 | 334682714 | 1 | 0 | 444 | 1 | 0 | 0 | 0 | 0 | 0 | 0 | 0 | 0 | 0 | 0 | 1131.5992 | 2.06 | 0 | 1 | 0 | 0 | 0 | 1131.5992 | 2.06 | 0 | 1 | 1131.6 | 2.06 | 0 | 2.06 | 549.32 | 549.32 | 1 | 1131.6 | 0 |  | 0 | 0 | 0 | 1131.6 | 1131.6 | 1 |  | 0 |  | 0
283 | 334410044 | 334682701 | 75629607 | 109 | 1 | 1 | 1 | 4-100-00 |  | Затраты труда машинистов | 1191 | 1013 | чел.-ч. | чел.-ч. | 1 | 0 | -1417349443 | 2.04 | 0 | 0 | 0 | 0 | 0 | 0 | 0 | 0 | 1 | 1 | 1 | 1 | -2 | 0 | 0 | 1 | 1 | 0 | 2.04 |  | 2 | 2 | 334682715 | 1 | 0 | 445 | 1 | 0 | 0 | 0 | 0 | 0 | 0 | 0 | 0 | 0 | 0 | 0 | 0 | 0 | 0 | 0 | 0 | 0 | 0 | 0 | 0 | 0 |  | 0 | 0 | 2.04 | 0 | 0 | 1 | 0 | 0 |  | 0 | 0 | 0 | 0 | 0 | 0 |  | 0 |  | 0
283 | 334410044 | 334682701 | 277944622 | 1 | 1 | 1 | 2 | 91.05.05-015 | ФСЭМ-2022, 91.05.05-015, приказ Минстроя России от 18.05.2022 г. № 378/пр | Краны на автомобильном ходу, грузоподъемность 16 т | 1368 | 1011 | маш.-ч | маш.-ч | 1 | 0 | -776243211 | 0.02 | 0 | 1472.33 | 642.06 | 0 | 0 | 1472.33 | 642.06 | 0 | 1 | 1 | 1 | 1 | -2 | 0 | 0 | 1 | 1 | 0 | 0.02 |  | 1 | 2 | 334682716 | 1 | 0 | 446 | 1 | 0 | 0 | 0 | 0 | 0 | 0 | 0 | 0 | 29.4466 | 12.8412 | 0 | 0 | 0.02 | 1 | 0 | 29.4466 | 12.8412 | 0 | 0 | 0.02 | 1 |  | 0 | 0.02 | 0.02 | 1472.33 | 1472.33 | 1 | 29.45 | 12.84 |  | 0 | 29.45 | 12.84 | 0 | 42.29 | 1 | 4-100-060 | 6 | чел.-ч. | 1
283 | 334410044 | 334682701 | 277944868 | 1 | 1 | 1 | 2 | 91.06.06-011 | ФСЭМ-2022, 91.06.06-011, приказ Минстроя России от 18.05.2022 г. № 378/пр | Автогидроподъемники, высота подъема 12 м | 1368 | 1011 | маш.-ч | маш.-ч | 1 | 0 | 412917512 | 2 | 0 | 436.88 | 477.98 | 0 | 0 | 346.73 | 477.98 | 0 | 1 | 1.26 | 1 | 1 | 2 | 0 | 0 | 1 | 1 | 0 | 2 |  | 1 | 2 | 334682717 | 1 | 0 | 447 | 1 | 0 | 0 | 0 | 0 | 0 | 0 | 0 | 0 | 693.46 | 955.96 | 0 | 0 | 2 | 1 | 0 | 693.46 | 955.96 | 0 | 0 | 2 | 1 |  | 0 | 2 | 2 | 436.88 | 346.73 | 1.26 | 693.46 | 955.96 |  | 0 | 873.76 | 955.96 | 0 | 1829.72 | 1 | 4-100-040 | 4 | чел.-ч. | 1
283 | 334410044 | 334682701 | 277945805 | 1 | 1 | 1 | 2 | 91.14.02-001 | ФСЭМ-2022 доп.7, 91.14.02-001, приказ Минстроя России от 02.08.2023 г. № 551/пр | Автомобили бортовые, грузоподъемность до 5 т | 1368 | 1011 | маш.-ч | маш.-ч | 1 | 0 | 721652621 | 0.02 | 0 | 544.7 | 477.98 | 0 | 0 | 544.7 | 477.98 | 0 | 1 | 1 | 1 | 1 | -2 | 0 | 0 | 1 | 1 | 0 | 0.02 |  | 1 | 2 | 334682718 | 1 | 0 | 448 | 1 | 0 | 0 | 0 | 0 | 0 | 0 | 0 | 0 | 10.894 | 9.5596 | 0 | 0 | 0.02 | 1 | 0 | 10.894 | 9.5596 | 0 | 0 | 0.02 | 1 |  | 0 | 0.02 | 0.02 | 544.7 | 544.7 | 1 | 10.89 | 9.56 |  | 0 | 10.89 | 9.56 | 0 | 20.45 | 1 | 4-100-040 | 4 | чел.-ч. | 1
283 | 334410044 | 334682701 | 277565256 | 109 | 1 | 1 | 3 | 20.1.01.12 |  | Комплект креплений для промежуточных опор | 1371 | 1013 | ШТ | ШТ | 1 | 0 | -363412765 | 0 | 0 | 0 | 0 | 0 | 0 | 0 | 0 | 0 | 1 | 1 | 1 | 1 | -2 | 1 | 0 | 1 | 1 | 0 | 0 | *0 | 0 | 2 | 334682719 | 1 | 0 | 449 | 1 | 0 | 0 | 0 | 0 | 0 | 0 | 0 | 0 | 0 | 0 | 0 | 0 | 0 | 0 | 0 | 0 | 0 | 0 | 0 | 0 | 0 |  | 0 | 0 | 0 | 0 | 0 | 1 | 0 | 0 |  | 0 | 0 | 0 | 0 | 0 | 0 |  | 0 |  | 0
285 | 334410044 | 334411940 | 277560301 | 109 | 1 | 1 | 1 | 1-100-39 |  | Затраты труда рабочих (Средний разряд - 3,9) | 1191 | 1013 | чел.-ч. | чел.-ч. | 1 | 0 | 1608048003 | 61.32 | 0 | 0 | 0 | 472.63 | 0 | 0 | 0 | 472.63 | 1 | 1 | 1 | 1 | -2 | 0 | 0 | 1 | 1 | 0 | 51.1 | )*1,20 | 1 | 1 | -1 | 0 | 0 |  | 1 | 0 | 0 | 0 | 0 | 0 | 0 | 0 | 0 | 0 | 0 | 24151.393 | 51.1 | 0 | 1 | 0 | 0 | 0 | 28981.6716 | 61.32 | 0 | 1 | 8815.26 | 22.3818 | 0 | 22.3818 | 472.63 | 472.63 | 1 | 28981.668 | 0 |  | 0 | 0 | 0 | 10578.31 | 10578.31 | 1 |  | 0 |  | 0
285 | 334410044 | 334411940 | 277560491 | 109 | 1 | 1 | 1 | 4-100-00 |  | Затраты труда машинистов | 1191 | 1013 | чел.-ч. | чел.-ч. | 1 | 0 | -1417349443 | 27.276 | 0 | 0 | 0 | 0 | 0 | 0 | 0 | 0 | 1 | 1 | 1 | 1 | -2 | 0 | 0 | 1 | 1 | 0 | 22.73 | )*1,20 | 2 | 2 | 334411953 | 1 | 6144 | 451 | 1 | 0 | 0 | 0 | 0 | 0 | 0 | 0 | 0 | 0 | 0 | 0 | 0 | 0 | 0 | 0 | 0 | 0 | 0 | 0 | 0 | 0 |  | 0 | 0 | 9.9557 | 0 | 0 | 1 | 0 | 0 |  | 0 | 0 | 0 | 0 | 0 | 0 |  | 0 |  | 0
285 | 334410044 | 334411940 | 277944868 | 1 | 1 | 1 | 2 | 91.06.06-011 | ФСЭМ-2022, 91.06.06-011, приказ Минстроя России от 18.05.2022 г. № 378/пр | Автогидроподъемники, высота подъема 12 м | 1368 | 1011 | маш.-ч | маш.-ч | 1 | 0 | 412917512 | 15.6 | 0 | 436.88 | 477.98 | 0 | 0 | 346.73 | 477.98 | 0 | 1 | 1.26 | 1 | 1 | 2 | 0 | 0 | 1 | 1 | 0 | 13 | )*1,20 | 1 | 2 | 334411954 | 1 | 6144 | 452 | 1 | 0 | 0 | 0 | 0 | 0 | 0 | 0 | 0 | 4507.49 | 6213.74 | 0 | 0 | 13 | 1 | 0 | 5408.988 | 7456.488 | 0 | 0 | 15.6 | 1 |  | 0 | 5.694 | 5.694 | 436.88 | 346.73 | 1.26 | 5408.988 | 7456.488 |  | 0 | 2487.59 | 2721.62 | 0 | 5209.21 | 1 | 4-100-040 | 4 | чел.-ч. | 1
285 | 334410044 | 334411940 | 277945805 | 1 | 1 | 1 | 2 | 91.14.02-001 | ФСЭМ-2022 доп.7, 91.14.02-001, приказ Минстроя России от 02.08.2023 г. № 551/пр | Автомобили бортовые, грузоподъемность до 5 т | 1368 | 1011 | маш.-ч | маш.-ч | 1 | 0 | 721652621 | 3.432 | 0 | 544.7 | 477.98 | 0 | 0 | 544.7 | 477.98 | 0 | 1 | 1 | 1 | 1 | -2 | 0 | 0 | 1 | 1 | 0 | 2.86 | )*1,20 | 1 | 2 | 334411955 | 1 | 6144 | 453 | 1 | 0 | 0 | 0 | 0 | 0 | 0 | 0 | 0 | 1557.842 | 1367.0228 | 0 | 0 | 2.86 | 1 | 0 | 1869.4104 | 1640.4274 | 0 | 0 | 3.432 | 1 |  | 0 | 1.2527 | 1.2527 | 544.7 | 544.7 | 1 | 1869.408 | 1640.424 |  | 0 | 682.33 | 598.76 | 0 | 1281.09 | 1 | 4-100-040 | 4 | чел.-ч. | 1
285 | 334410044 | 334411940 | 277945921 | 1 | 1 | 1 | 2 | 91.15.03-014 | ФСЭМ-2022 доп.2, 91.15.03-014, приказ Минстроя России от 26.08.2022 г. № 703/пр | Тракторы на пневмоколесном ходу, мощность 59 кВт (80 л.с.) | 1368 | 1011 | маш.-ч | маш.-ч | 1 | 0 | 495072614 | 8.244 | 0 | 560.73 | 477.98 | 0 | 0 | 560.73 | 477.98 | 0 | 1 | 1 | 1 | 1 | -2 | 0 | 0 | 1 | 1 | 0 | 6.87 | )*1,20 | 1 | 2 | 334411956 | 1 | 0 | 454 | 1 | 0 | 0 | 0 | 0 | 0 | 0 | 0 | 0 | 3852.2151 | 3283.7226 | 0 | 0 | 6.87 | 1 | 0 | 4622.6581 | 3940.4671 | 0 | 0 | 8.244 | 1 |  | 0 | 3.0091 | 3.0091 | 560.73 | 560.73 | 1 | 4622.664 | 3940.464 |  | 0 | 1687.27 | 1438.27 | 0 | 3125.54 | 1 | 4-100-040 | 4 | чел.-ч. | 1
285 | 334410044 | 334411940 | 277862504 | 1 | 1 | 1 | 3 | 01.3.01.01-0010 | ФСБЦ-2022 доп.6, 01.3.01.01-0010, приказ Минстроя России от 11.05.2023 г. № 335/пр | Бензин-растворитель | 1346 | 1009 | кг | кг | 1 | 0 | 1484945919 | 0.06 | 171.49 | 0 | 0 | 0 | 160.27 | 0 | 0 | 0 | 1.07 | 1 | 1 | 1 | 2 | 0 | 0 | 1 | 1 | 0 | 0.06 |  | 0 | 2 | 334411957 | 1 | 0 | 455 | 1 | 0 | 0 | 0 | 0 | 0 | 0 | 0 | 9.6162 | 0 | 0 | 0 | 0 | 0 | 1 | 9.6162 | 0 | 0 | 0 | 0 | 0 | 1 |  | 0 | 0 | 0.0219 | 171.49 | 160.27 | 1.07 | 9.62 | 0 |  | 3.76 | 0 | 0 | 0 | 3.76 | 0 |  | 0 |  | 0
285 | 334410044 | 334411940 | 277862533 | 1 | 1 | 1 | 3 | 01.3.01.06-0038 | ФСБЦ-2022, 01.3.01.06-0038, приказ Минстроя России от 18.05.2022 г. № 378/пр | Смазка защитная электросетевая | 1346 | 1009 | кг | кг | 1 | 0 | 1685208048 | 0.1 | 493.26 | 0 | 0 | 0 | 238.29 | 0 | 0 | 0 | 2.07 | 1 | 1 | 1 | 2 | 0 | 0 | 1 | 1 | 0 | 0.1 |  | 0 | 2 | 334411958 | 1 | 0 | 456 | 1 | 0 | 0 | 0 | 0 | 0 | 0 | 0 | 23.829 | 0 | 0 | 0 | 0 | 0 | 1 | 23.829 | 0 | 0 | 0 | 0 | 0 | 1 |  | 0 | 0 | 0.0365 | 493.26 | 238.29 | 2.07 | 23.83 | 0 |  | 18 | 0 | 0 | 0 | 18 | 0 |  | 0 |  | 0
285 | 334410044 | 334411940 | 277869627 | 1 | 1 | 1 | 3 | 01.7.20.08-0051 | ФСБЦ-2022 доп.8, 01.7.20.08-0051, приказ Минстроя России от 14.11.2023 г. № 817/пр | Ветошь хлопчатобумажная цветная | 1346 | 1009 | кг | кг | 1 | 0 | 1111106736 | 0.05 | 88.65 | 0 | 0 | 0 | 56.11 | 0 | 0 | 0 | 1.58 | 1 | 1 | 1 | 2 | 0 | 0 | 1 | 1 | 0 | 0.05 |  | 0 | 2 | 334411959 | 1 | 0 | 457 | 1 | 0 | 0 | 0 | 0 | 0 | 0 | 0 | 2.8055 | 0 | 0 | 0 | 0 | 0 | 1 | 2.8055 | 0 | 0 | 0 | 0 | 0 | 1 |  | 0 | 0 | 0.01825 | 88.65 | 56.11 | 1.58 | 2.81 | 0 |  | 1.62 | 0 | 0 | 0 | 1.62 | 0 |  | 0 |  | 0
285 | 334410044 | 334411940 | 277881237 | 1 | 1 | 1 | 3 | 10.1.02.03-0002 | ФСБЦ-2022 доп.6, 10.1.02.03-0002, приказ Минстроя России от 11.05.2023 г. № 335/пр | Проволока алюминиевая из сплава марки АМЦ, диаметр 3,0-5,8 мм | 1348 | 1009 | т | т | 1000 | 0 | 490295496 | 0.0035 | 575236.35 | 0 | 0 | 0 | 625256.9 | 0 | 0 | 0 | 0.92 | 1 | 1 | 1 | 2 | 0 | 0 | 1 | 1 | 0 | 0.0035 |  | 0 | 2 | 334411960 | 1 | 6144 | 458 | 1 | 0 | 0 | 0 | 0 | 0 | 0 | 0 | 2188.3992 | 0 | 0 | 0 | 0 | 0 | 1 | 2188.3992 | 0 | 0 | 0 | 0 | 0 | 1 |  | 0 | 0 | 0.0012775 | 575236.35 | 625256.9 | 0.92 | 2188.4 | 0 |  | 734.86 | 0 | 0 | 0 | 734.86 | 0 |  | 0 |  | 0
285 | 334410044 | 334411940 | 277896859 | 1 | 1 | 1 | 3 | 14.5.09.11-0102 | ФСБЦ-2022, 14.5.09.11-0102, приказ Минстроя России от 18.05.2022 г. № 378/пр | Уайт-спирит | 1346 | 1009 | кг | кг | 1 | 0 | -204136099 | 0.22 | 67.87 | 0 | 0 | 0 | 60.6 | 0 | 0 | 0 | 1.12 | 1 | 1 | 1 | 2 | 0 | 0 | 1 | 1 | 0 | 0.22 |  | 0 | 2 | 334411961 | 1 | 0 | 459 | 1 | 0 | 0 | 0 | 0 | 0 | 0 | 0 | 13.332 | 0 | 0 | 0 | 0 | 0 | 1 | 13.332 | 0 | 0 | 0 | 0 | 0 | 1 |  | 0 | 0 | 0.0803 | 67.87 | 60.6 | 1.12 | 13.33 | 0 |  | 5.45 | 0 | 0 | 0 | 5.45 | 0 |  | 0 |  | 0
285 | 334410044 | 334411940 | 277907767 | 1 | 1 | 1 | 3 | 20.1.02.15-0011 | ФСБЦ-2022, 20.1.02.15-0011, приказ Минстроя России от 18.05.2022 г. № 378/пр | Соединитель алюминиевых и сталеалюминиевых проводов (СОАС) 062-3 | 1371 | 1013 | ШТ | ШТ | 1 | 0 | 263277535 | 3.4 | 788.49 | 0 | 0 | 0 | 635.88 | 0 | 0 | 0 | 1.24 | 1 | 1 | 1 | 2 | 0 | 0 | 1 | 1 | 0 | 3.4 |  | 0 | 2 | 334411962 | 1 | 0 | 460 | 1 | 0 | 0 | 0 | 0 | 0 | 0 | 0 | 2161.992 | 0 | 0 | 0 | 0 | 0 | 1 | 2161.992 | 0 | 0 | 0 | 0 | 0 | 1 |  | 0 | 0 | 1.241 | 788.49 | 635.88 | 1.24 | 2161.99 | 0 |  | 978.52 | 0 | 0 | 0 | 978.52 | 0 |  | 0 |  | 0
293 | 334410044 | 334411973 | 277560305 | 109 | 1 | 1 | 1 | 1-100-40 |  | Затраты труда рабочих (Средний разряд - 4) | 1191 | 1013 | чел.-ч. | чел.-ч. | 1 | 0 | -1111239348 | 2.544 | 0 | 0 | 0 | 477.98 | 0 | 0 | 0 | 477.98 | 1 | 1 | 1 | 1 | -2 | 0 | 0 | 1 | 1 | 0 | 2.12 | )*1,20 | 1 | 1 | -1 | 0 | 0 |  | 1 | 0 | 0 | 0 | 0 | 0 | 0 | 0 | 0 | 0 | 0 | 1013.3176 | 2.12 | 0 | 1 | 0 | 0 | 0 | 1215.9811 | 2.544 | 0 | 1 | 3039.95 | 7.632 | 0 | 7.632 | 477.98 | 477.98 | 1 | 1215.984 | 0 |  | 0 | 0 | 0 | 3647.94 | 3647.94 | 1 |  | 0 |  | 0
293 | 334410044 | 334411973 | 277560491 | 109 | 1 | 1 | 1 | 4-100-00 |  | Затраты труда машинистов | 1191 | 1013 | чел.-ч. | чел.-ч. | 1 | 0 | -1417349443 | 1.392 | 0 | 0 | 0 | 0 | 0 | 0 | 0 | 0 | 1 | 1 | 1 | 1 | -2 | 0 | 0 | 1 | 1 | 0 | 1.16 | )*1,20 | 2 | 2 | 334411985 | 1 | 6144 | 465 | 1 | 0 | 0 | 0 | 0 | 0 | 0 | 0 | 0 | 0 | 0 | 0 | 0 | 0 | 0 | 0 | 0 | 0 | 0 | 0 | 0 | 0 |  | 0 | 0 | 4.176 | 0 | 0 | 1 | 0 | 0 |  | 0 | 0 | 0 | 0 | 0 | 0 |  | 0 |  | 0
293 | 334410044 | 334411973 | 277944868 | 1 | 1 | 1 | 2 | 91.06.06-011 | ФСЭМ-2022, 91.06.06-011, приказ Минстроя России от 18.05.2022 г. № 378/пр | Автогидроподъемники, высота подъема 12 м | 1368 | 1011 | маш.-ч | маш.-ч | 1 | 0 | 412917512 | 1.248 | 0 | 436.88 | 477.98 | 0 | 0 | 346.73 | 477.98 | 0 | 1 | 1.26 | 1 | 1 | 2 | 0 | 0 | 1 | 1 | 0 | 1.04 | )*1,20 | 1 | 2 | 334411986 | 1 | 6144 | 466 | 1 | 0 | 0 | 0 | 0 | 0 | 0 | 0 | 0 | 360.5992 | 497.0992 | 0 | 0 | 1.04 | 1 | 0 | 432.719 | 596.519 | 0 | 0 | 1.248 | 1 |  | 0 | 3.744 | 3.744 | 436.88 | 346.73 | 1.26 | 432.72 | 596.52 |  | 0 | 1635.68 | 1789.56 | 0 | 3425.24 | 1 | 4-100-040 | 4 | чел.-ч. | 1
293 | 334410044 | 334411973 | 277945805 | 1 | 1 | 1 | 2 | 91.14.02-001 | ФСЭМ-2022 доп.7, 91.14.02-001, приказ Минстроя России от 02.08.2023 г. № 551/пр | Автомобили бортовые, грузоподъемность до 5 т | 1368 | 1011 | маш.-ч | маш.-ч | 1 | 0 | 721652621 | 0.144 | 0 | 544.7 | 477.98 | 0 | 0 | 544.7 | 477.98 | 0 | 1 | 1 | 1 | 1 | -2 | 0 | 0 | 1 | 1 | 0 | 0.12 | )*1,20 | 1 | 2 | 334411987 | 1 | 6144 | 467 | 1 | 0 | 0 | 0 | 0 | 0 | 0 | 0 | 0 | 65.364 | 57.3576 | 0 | 0 | 0.12 | 1 | 0 | 78.4368 | 68.8291 | 0 | 0 | 0.144 | 1 |  | 0 | 0.432 | 0.432 | 544.7 | 544.7 | 1 | 78.432 | 68.832 |  | 0 | 235.31 | 206.49 | 0 | 441.8 | 1 | 4-100-040 | 4 | чел.-ч. | 1
293 | 334410044 | 334411973 | 277862504 | 1 | 1 | 1 | 3 | 01.3.01.01-0010 | ФСБЦ-2022 доп.6, 01.3.01.01-0010, приказ Минстроя России от 11.05.2023 г. № 335/пр | Бензин-растворитель | 1346 | 1009 | кг | кг | 1 | 0 | 1484945919 | 0.06 | 171.49 | 0 | 0 | 0 | 160.27 | 0 | 0 | 0 | 1.07 | 1 | 1 | 1 | 2 | 0 | 0 | 1 | 1 | 0 | 0.06 |  | 0 | 2 | 334411988 | 1 | 0 | 468 | 1 | 0 | 0 | 0 | 0 | 0 | 0 | 0 | 9.6162 | 0 | 0 | 0 | 0 | 0 | 1 | 9.6162 | 0 | 0 | 0 | 0 | 0 | 1 |  | 0 | 0 | 0.18 | 171.49 | 160.27 | 1.07 | 9.62 | 0 |  | 30.87 | 0 | 0 | 0 | 30.87 | 0 |  | 0 |  | 0
293 | 334410044 | 334411973 | 277862533 | 1 | 1 | 1 | 3 | 01.3.01.06-0038 | ФСБЦ-2022, 01.3.01.06-0038, приказ Минстроя России от 18.05.2022 г. № 378/пр | Смазка защитная электросетевая | 1346 | 1009 | кг | кг | 1 | 0 | 1685208048 | 0.1 | 493.26 | 0 | 0 | 0 | 238.29 | 0 | 0 | 0 | 2.07 | 1 | 1 | 1 | 2 | 0 | 0 | 1 | 1 | 0 | 0.1 |  | 0 | 2 | 334411989 | 1 | 0 | 469 | 1 | 0 | 0 | 0 | 0 | 0 | 0 | 0 | 23.829 | 0 | 0 | 0 | 0 | 0 | 1 | 23.829 | 0 | 0 | 0 | 0 | 0 | 1 |  | 0 | 0 | 0.3 | 493.26 | 238.29 | 2.07 | 23.83 | 0 |  | 147.98 | 0 | 0 | 0 | 147.98 | 0 |  | 0 |  | 0
293 | 334410044 | 334411973 | 277869627 | 1 | 1 | 1 | 3 | 01.7.20.08-0051 | ФСБЦ-2022 доп.8, 01.7.20.08-0051, приказ Минстроя России от 14.11.2023 г. № 817/пр | Ветошь хлопчатобумажная цветная | 1346 | 1009 | кг | кг | 1 | 0 | 1111106736 | 0.05 | 88.65 | 0 | 0 | 0 | 56.11 | 0 | 0 | 0 | 1.58 | 1 | 1 | 1 | 2 | 0 | 0 | 1 | 1 | 0 | 0.05 |  | 0 | 2 | 334411990 | 1 | 0 | 470 | 1 | 0 | 0 | 0 | 0 | 0 | 0 | 0 | 2.8055 | 0 | 0 | 0 | 0 | 0 | 1 | 2.8055 | 0 | 0 | 0 | 0 | 0 | 1 |  | 0 | 0 | 0.15 | 88.65 | 56.11 | 1.58 | 2.81 | 0 |  | 13.3 | 0 | 0 | 0 | 13.3 | 0 |  | 0 |  | 0
293 | 334410044 | 334411973 | 277881237 | 1 | 1 | 1 | 3 | 10.1.02.03-0002 | ФСБЦ-2022 доп.6, 10.1.02.03-0002, приказ Минстроя России от 11.05.2023 г. № 335/пр | Проволока алюминиевая из сплава марки АМЦ, диаметр 3,0-5,8 мм | 1348 | 1009 | т | т | 1000 | 0 | 490295496 | 0.0004 | 575236.35 | 0 | 0 | 0 | 625256.9 | 0 | 0 | 0 | 0.92 | 1 | 1 | 1 | 2 | 0 | 0 | 1 | 1 | 0 | 0.0004 |  | 0 | 2 | 334411991 | 1 | 6144 | 471 | 1 | 0 | 0 | 0 | 0 | 0 | 0 | 0 | 250.1028 | 0 | 0 | 0 | 0 | 0 | 1 | 250.1028 | 0 | 0 | 0 | 0 | 0 | 1 |  | 0 | 0 | 0.0012 | 575236.35 | 625256.9 | 0.92 | 250.1 | 0 |  | 690.28 | 0 | 0 | 0 | 690.28 | 0 |  | 0 |  | 0
293 | 334410044 | 334411973 | 277896859 | 1 | 1 | 1 | 3 | 14.5.09.11-0102 | ФСБЦ-2022, 14.5.09.11-0102, приказ Минстроя России от 18.05.2022 г. № 378/пр | Уайт-спирит | 1346 | 1009 | кг | кг | 1 | 0 | -204136099 | 0.03 | 67.87 | 0 | 0 | 0 | 60.6 | 0 | 0 | 0 | 1.12 | 1 | 1 | 1 | 2 | 0 | 0 | 1 | 1 | 0 | 0.03 |  | 0 | 2 | 334411992 | 1 | 0 | 472 | 1 | 0 | 0 | 0 | 0 | 0 | 0 | 0 | 1.818 | 0 | 0 | 0 | 0 | 0 | 1 | 1.818 | 0 | 0 | 0 | 0 | 0 | 1 |  | 0 | 0 | 0.09 | 67.87 | 60.6 | 1.12 | 1.82 | 0 |  | 6.11 | 0 | 0 | 0 | 6.11 | 0 |  | 0 |  | 0
293 | 334410044 | 334411973 | 277907767 | 1 | 1 | 1 | 3 | 20.1.02.15-0011 | ФСБЦ-2022, 20.1.02.15-0011, приказ Минстроя России от 18.05.2022 г. № 378/пр | Соединитель алюминиевых и сталеалюминиевых проводов (СОАС) 062-3 | 1371 | 1013 | ШТ | ШТ | 1 | 0 | 263277535 | 3.4 | 788.49 | 0 | 0 | 0 | 635.88 | 0 | 0 | 0 | 1.24 | 1 | 1 | 1 | 2 | 0 | 0 | 1 | 1 | 0 | 3.4 |  | 0 | 2 | 334411993 | 1 | 0 | 473 | 1 | 0 | 0 | 0 | 0 | 0 | 0 | 0 | 2161.992 | 0 | 0 | 0 | 0 | 0 | 1 | 2161.992 | 0 | 0 | 0 | 0 | 0 | 1 |  | 0 | 0 | 10.2 | 788.49 | 635.88 | 1.24 | 2161.99 | 0 |  | 8042.6 | 0 | 0 | 0 | 8042.6 | 0 |  | 0 |  | 0
294 | 334410044 | 334411994 | 277560291 | 109 | 1 | 1 | 1 | 1-100-36 |  | Затраты труда рабочих (Средний разряд - 3,6) | 1191 | 1013 | чел.-ч. | чел.-ч. | 1 | 0 | -1810713292 | 24.12 | 0 | 0 | 0 | 456.58 | 0 | 0 | 0 | 456.58 | 1 | 1 | 1 | 1 | -2 | 0 | 0 | 1 | 1 | 0 | 20.1 | )*1,20 | 1 | 2 | 334411998 | 1 | 0 | 474 | 1 | 0 | 0 | 0 | 0 | 0 | 0 | 0 | 0 | 0 | 0 | 9177.258 | 20.1 | 0 | 1 | 0 | 0 | 0 | 11012.7096 | 24.12 | 0 | 1 | 55063.55 | 144.72 | 0 | 144.72 | 456.58 | 456.58 | 1 | 11012.712 | 0 |  | 0 | 0 | 0 | 66076.26 | 66076.26 | 1 |  | 0 |  | 0
294 | 334410044 | 334411994 | 277560491 | 109 | 1 | 1 | 1 | 4-100-00 |  | Затраты труда машинистов | 1191 | 1013 | чел.-ч. | чел.-ч. | 1 | 0 | -1417349443 | 1.212 | 0 | 0 | 0 | 0 | 0 | 0 | 0 | 0 | 1 | 1 | 1 | 1 | -2 | 0 | 0 | 1 | 1 | 0 | 1.01 | )*1,20 | 2 | 2 | 334411999 | 1 | 0 | 475 | 1 | 0 | 0 | 0 | 0 | 0 | 0 | 0 | 0 | 0 | 0 | 0 | 0 | 0 | 0 | 0 | 0 | 0 | 0 | 0 | 0 | 0 |  | 0 | 0 | 7.272 | 0 | 0 | 1 | 0 | 0 |  | 0 | 0 | 0 | 0 | 0 | 0 |  | 0 |  | 0
294 | 334410044 | 334411994 | 277945805 | 1 | 1 | 1 | 2 | 91.14.02-001 | ФСЭМ-2022 доп.7, 91.14.02-001, приказ Минстроя России от 02.08.2023 г. № 551/пр | Автомобили бортовые, грузоподъемность до 5 т | 1368 | 1011 | маш.-ч | маш.-ч | 1 | 0 | 721652621 | 1.212 | 0 | 544.7 | 477.98 | 0 | 0 | 544.7 | 477.98 | 0 | 1 | 1 | 1 | 1 | -2 | 0 | 0 | 1 | 1 | 0 | 1.01 | )*1,20 | 1 | 2 | 334412000 | 1 | 0 | 476 | 1 | 0 | 0 | 0 | 0 | 0 | 0 | 0 | 0 | 550.147 | 482.7598 | 0 | 0 | 1.01 | 1 | 0 | 660.1764 | 579.3118 | 0 | 0 | 1.212 | 1 |  | 0 | 7.272 | 7.272 | 544.7 | 544.7 | 1 | 660.18 | 579.312 |  | 0 | 3961.06 | 3475.87 | 0 | 7436.93 | 1 | 4-100-040 | 4 | чел.-ч. | 1
297 | 334410044 | 334682755 | 277560446 | 109 | 1 | 1 | 1 | 2-100-02 |  | Рабочий 2 разряда | 1369 | 1013 | чел.-ч | чел.-ч | 1 | 0 | -236928766 | 1.2035 | 0 | 0 | 0 | 388.8 | 0 | 0 | 0 | 388.8 | 1 | 1 | 1 | 1 | -2 | 0 | 0 | 1 | 1 | 0 | 0.91 | *1,15)*1,15 | 1 | 2 | 334682769 | 1 | 0 | 478 | 1 | 0 | 0 | 0 | 0 | 0 | 0 | 0 | 0 | 0 | 0 | 353.808 | 0.91 | 0 | 1 | 0 | 0 | 0 | 467.9111 | 1.2035 | 0 | 1 | 25.12 | 0.085447 | 0 | 0.085447 | 388.8 | 388.8 | 1 | 467.9137 | 0 |  | 0 | 0 | 0 | 33.22 | 33.22 | 1 |  | 0 |  | 0
297 | 334410044 | 334682755 | 277560448 | 109 | 1 | 1 | 1 | 2-100-03 |  | Рабочий 3 разряда | 1369 | 1013 | чел.-ч | чел.-ч | 1 | 0 | -587036825 | 51.432 | 0 | 0 | 0 | 424.47 | 0 | 0 | 0 | 424.47 | 1 | 1 | 1 | 1 | -2 | 0 | 0 | 1 | 1 | 0 | 38.89 | *1,15)*1,15 | 1 | 2 | 334682770 | 1 | 0 | 479 | 1 | 0 | 0 | 0 | 0 | 0 | 0 | 0 | 0 | 0 | 0 | 16507.6383 | 38.89 | 0 | 1 | 0 | 0 | 0 | 21831.3517 | 51.432 | 0 | 1 | 1172.04 | 3.6517 | 0 | 3.6517 | 424.47 | 424.47 | 1 | 21831.3539 | 0 |  | 0 | 0 | 0 | 1550.03 | 1550.03 | 1 |  | 0 |  | 0
297 | 334410044 | 334682755 | 277560452 | 109 | 1 | 1 | 1 | 2-100-04 |  | Рабочий 4 разряда | 1369 | 1013 | чел.-ч | чел.-ч | 1 | 0 | -512803540 | 25.4449 | 0 | 0 | 0 | 477.98 | 0 | 0 | 0 | 477.98 | 1 | 1 | 1 | 1 | -2 | 0 | 0 | 1 | 1 | 0 | 19.24 | *1,15)*1,15 | 1 | 2 | 334682771 | 1 | 0 | 480 | 1 | 0 | 0 | 0 | 0 | 0 | 0 | 0 | 0 | 0 | 0 | 9196.3352 | 19.24 | 0 | 1 | 0 | 0 | 0 | 12162.1533 | 25.4449 | 0 | 1 | 652.94 | 1.8066 | 0 | 1.8066 | 477.98 | 477.98 | 1 | 12162.1596 | 0 |  | 0 | 0 | 0 | 863.51 | 863.51 | 1 |  | 0 |  | 0
297 | 334410044 | 334682755 | 277560455 | 109 | 1 | 1 | 1 | 2-100-05 |  | Рабочий 5 разряда | 1369 | 1013 | чел.-ч | чел.-ч | 1 | 0 | 1518711480 | 25.4449 | 0 | 0 | 0 | 549.32 | 0 | 0 | 0 | 549.32 | 1 | 1 | 1 | 1 | -2 | 0 | 0 | 1 | 1 | 0 | 19.24 | *1,15)*1,15 | 1 | 2 | 334682772 | 1 | 0 | 481 | 1 | 0 | 0 | 0 | 0 | 0 | 0 | 0 | 0 | 0 | 0 | 10568.9168 | 19.24 | 0 | 1 | 0 | 0 | 0 | 13977.3925 | 25.4449 | 0 | 1 | 750.39 | 1.8066 | 0 | 1.8066 | 549.32 | 549.32 | 1 | 13977.3967 | 0 |  | 0 | 0 | 0 | 992.39 | 992.39 | 1 |  | 0 |  | 0
297 | 334410044 | 334682755 | 75629607 | 109 | 1 | 1 | 1 | 4-100-00 |  | Затраты труда машинистов | 1191 | 1013 | чел.-ч. | чел.-ч. | 1 | 0 | -1417349443 | 31.97 | 0 | 0 | 0 | 0 | 0 | 0 | 0 | 0 | 1 | 1 | 1 | 1 | -2 | 0 | 0 | 1 | 1 | 0 | 22.24 | *1,25)*1,15 | 2 | 2 | 334682773 | 1 | 0 | 482 | 1 | 0 | 0 | 0 | 0 | 0 | 0 | 0 | 0 | 0 | 0 | 0 | 0 | 0 | 0 | 0 | 0 | 0 | 0 | 0 | 0 | 0 |  | 0 | 0 | 2.2699 | 0 | 0 | 1 | 0 | 0 |  | 0 | 0 | 0 | 0 | 0 | 0 |  | 0 |  | 0
297 | 334410044 | 334682755 | 277944622 | 1 | 1 | 1 | 2 | 91.05.05-015 | ФСЭМ-2022, 91.05.05-015, приказ Минстроя России от 18.05.2022 г. № 378/пр | Краны на автомобильном ходу, грузоподъемность 16 т | 1368 | 1011 | маш.-ч | маш.-ч | 1 | 0 | -776243211 | 0.92 | 0 | 1472.33 | 642.06 | 0 | 0 | 1472.33 | 642.06 | 0 | 1 | 1 | 1 | 1 | -2 | 0 | 0 | 1 | 1 | 0 | 0.64 | *1,25)*1,15 | 1 | 2 | 334682774 | 1 | 0 | 483 | 1 | 0 | 0 | 0 | 0 | 0 | 0 | 0 | 0 | 942.2912 | 410.9184 | 0 | 0 | 0.64 | 1 | 0 | 1354.5436 | 590.6952 | 0 | 0 | 0.92 | 1 |  | 0 | 0.06532 | 0.06532 | 1472.33 | 1472.33 | 1 | 1354.5419 | 590.6975 |  | 0 | 96.17 | 41.94 | 0 | 138.11 | 1 | 4-100-060 | 6 | чел.-ч. | 1
297 | 334410044 | 334682755 | 277944809 | 1 | 1 | 1 | 2 | 91.06.03-055 | ФСЭМ-2022, 91.06.03-055, приказ Минстроя России от 18.05.2022 г. № 378/пр | Лебедки электрические тяговым усилием 19,62 кН (2 т) | 1368 | 1011 | маш.-ч | маш.-ч | 1 | 0 | -1432554125 | 3.45 | 0 | 15.14 | 0 | 0 | 0 | 15.14 | 0 | 0 | 1 | 1 | 1 | 1 | -2 | 0 | 0 | 1 | 1 | 0 | 2.4 | *1,25)*1,15 | 1 | 2 | 334682775 | 1 | 0 | 484 | 1 | 0 | 0 | 0 | 0 | 0 | 0 | 0 | 0 | 36.336 | 0 | 0 | 0 | 0 | 1 | 0 | 52.233 | 0 | 0 | 0 | 0 | 1 |  | 0 | 0 | 0.24495 | 15.14 | 15.14 | 1 | 52.2388 | 0 |  | 0 | 3.71 | 0 | 0 | 3.71 | 1 |  | 0 |  | 0
297 | 334410044 | 334682755 | 277944868 | 1 | 1 | 1 | 2 | 91.06.06-011 | ФСЭМ-2022, 91.06.06-011, приказ Минстроя России от 18.05.2022 г. № 378/пр | Автогидроподъемники, высота подъема 12 м | 1368 | 1011 | маш.-ч | маш.-ч | 1 | 0 | 412917512 | 26.8525 | 0 | 436.88 | 477.98 | 0 | 0 | 346.73 | 477.98 | 0 | 1 | 1.26 | 1 | 1 | 2 | 0 | 0 | 1 | 1 | 0 | 18.68 | *1,25)*1,15 | 1 | 2 | 334682776 | 1 | 0 | 485 | 1 | 0 | 0 | 0 | 0 | 0 | 0 | 0 | 0 | 6476.9164 | 8928.6664 | 0 | 0 | 18.68 | 1 | 0 | 9310.5673 | 12834.9579 | 0 | 0 | 26.8525 | 1 |  | 0 | 1.9065 | 1.9065 | 436.88 | 346.73 | 1.26 | 9310.5725 | 12834.9631 |  | 0 | 832.92 | 911.28 | 0 | 1744.2 | 1 | 4-100-040 | 4 | чел.-ч. | 1
297 | 334410044 | 334682755 | 277945805 | 1 | 1 | 1 | 2 | 91.14.02-001 | ФСЭМ-2022 доп.7, 91.14.02-001, приказ Минстроя России от 02.08.2023 г. № 551/пр | Автомобили бортовые, грузоподъемность до 5 т | 1368 | 1011 | маш.-ч | маш.-ч | 1 | 0 | 721652621 | 0.7475 | 0 | 544.7 | 477.98 | 0 | 0 | 544.7 | 477.98 | 0 | 1 | 1 | 1 | 1 | -2 | 0 | 0 | 1 | 1 | 0 | 0.52 | *1,25)*1,15 | 1 | 2 | 334682777 | 1 | 0 | 486 | 1 | 0 | 0 | 0 | 0 | 0 | 0 | 0 | 0 | 283.244 | 248.5496 | 0 | 0 | 0.52 | 1 | 0 | 407.1633 | 357.2901 | 0 | 0 | 0.7475 | 1 |  | 0 | 0.053073 | 0.053073 | 544.7 | 544.7 | 1 | 407.1575 | 357.2906 |  | 0 | 28.91 | 25.37 | 0 | 54.28 | 1 | 4-100-040 | 4 | чел.-ч. | 1
297 | 334410044 | 334682755 | 277946074 | 1 | 1 | 1 | 2 | 91.17.04-544 | ФСЭМ-2022, 91.17.04-544, приказ Минстроя России от 18.05.2022 г. № 378/пр | Генераторы бензиновые портативные, мощность до 6 кВт | 1368 | 1011 | маш.-ч | маш.-ч | 1 | 0 | 1125415823 | 3.45 | 0 | 160.38 | 477.98 | 0 | 0 | 160.38 | 477.98 | 0 | 1 | 1 | 1 | 1 | -2 | 0 | 0 | 1 | 1 | 0 | 2.4 | *1,25)*1,15 | 1 | 2 | 334682778 | 1 | 0 | 487 | 1 | 0 | 0 | 0 | 0 | 0 | 0 | 0 | 0 | 384.912 | 1147.152 | 0 | 0 | 2.4 | 1 | 0 | 553.311 | 1649.031 | 0 | 0 | 3.45 | 1 |  | 0 | 0.24495 | 0.24495 | 160.38 | 160.38 | 1 | 553.3081 | 1649.0281 |  | 0 | 39.29 | 117.08 | 0 | 156.37 | 1 | 4-100-040 | 4 | чел.-ч. | 1
297 | 334410044 | 334682755 | 277565242 | 109 | 1 | 1 | 3 | 20.1.01.01 |  | Комплект креплений для анкерных опор | 1371 | 1013 | ШТ | ШТ | 1 | 0 | 1249585591 | 0 | 0 | 0 | 0 | 0 | 0 | 0 | 0 | 0 | 1 | 1 | 1 | 1 | -2 | 1 | 0 | 1 | 1 | 0 | 0 |  | 0 | 2 | 334682779 | 1 | 0 | 488 | 1 | 0 | 0 | 0 | 0 | 0 | 0 | 0 | 0 | 0 | 0 | 0 | 0 | 0 | 0 | 0 | 0 | 0 | 0 | 0 | 0 | 0 |  | 0 | 0 | 0 | 0 | 0 | 1 | 0 | 0 |  | 0 | 0 | 0 | 0 | 0 | 0 |  | 0 |  | 0
297 | 334410044 | 334682755 | 277565256 | 109 | 1 | 1 | 3 | 20.1.01.12 |  | Комплект креплений для промежуточных опор | 1371 | 1013 | ШТ | ШТ | 1 | 0 | -363412765 | 0 | 0 | 0 | 0 | 0 | 0 | 0 | 0 | 0 | 1 | 1 | 1 | 1 | -2 | 1 | 0 | 1 | 1 | 0 | 0 |  | 0 | 2 | 334682780 | 1 | 0 | 489 | 1 | 0 | 0 | 0 | 0 | 0 | 0 | 0 | 0 | 0 | 0 | 0 | 0 | 0 | 0 | 0 | 0 | 0 | 0 | 0 | 0 | 0 |  | 0 | 0 | 0 | 0 | 0 | 1 | 0 | 0 |  | 0 | 0 | 0 | 0 | 0 | 0 |  | 0 |  | 0
297 | 334410044 | 334682755 | 277565415 | 109 | 1 | 1 | 3 | 21.2.01.01 |  | Провода самонесущие изолированные | 1477 | 1013 | 1000 м | 1000 М | 1 | 0 | -1470222029 | 3.06 | 0 | 0 | 0 | 0 | 0 | 0 | 0 | 0 | 1 | 1 | 1 | 1 | -2 | 0 | 0 | 1 | 1 | 0 | 3.06 |  | 0 | 2 | 334682781 | 1 | 0 | 490 | 1 | 0 | 0 | 0 | 0 | 0 | 0 | 0 | 0 | 0 | 0 | 0 | 0 | 0 | 0 | 0 | 0 | 0 | 0 | 0 | 0 | 0 |  | 0 | 0 | 0.21726 | 0 | 0 | 1 | 0 | 0 |  | 0 | 0 | 0 | 0 | 0 | 0 |  | 0 |  | 0
298 | 334410044 | 334412004 | 277560301 | 109 | 1 | 1 | 1 | 1-100-39 |  | Затраты труда рабочих (Средний разряд - 3,9) | 1191 | 1013 | чел.-ч. | чел.-ч. | 1 | 0 | 1608048003 | 81.0957 | 0 | 0 | 0 | 472.63 | 0 | 0 | 0 | 472.63 | 1 | 1 | 1 | 1 | -2 | 0 | 0 | 1 | 1 | 0 | 51.1 | )*1,20)*1,15)*1,15 | 1 | 2 | 334412016 | 1 | 0 | 491 | 1 | 0 | 0 | 0 | 0 | 0 | 0 | 0 | 0 | 0 | 0 | 24151.393 | 51.1 | 0 | 1 | 0 | 0 | 0 | 38328.2607 | 81.0957 | 0 | 1 | 1714.75 | 5.7578 | 0 | 5.7578 | 472.63 | 472.63 | 1 | 38328.2559 | 0 |  | 0 | 0 | 0 | 2721.31 | 2721.31 | 1 |  | 0 |  | 0
298 | 334410044 | 334412004 | 277560491 | 109 | 1 | 1 | 1 | 4-100-00 |  | Затраты труда машинистов | 1191 | 1013 | чел.-ч. | чел.-ч. | 1 | 0 | -1417349443 | 39.2093 | 0 | 0 | 0 | 0 | 0 | 0 | 0 | 0 | 1 | 1 | 1 | 1 | -2 | 0 | 0 | 1 | 1 | 0 | 22.73 | )*1,20)*1,15)*1,25 | 2 | 2 | 334412017 | 1 | 0 | 492 | 1 | 0 | 0 | 0 | 0 | 0 | 0 | 0 | 0 | 0 | 0 | 0 | 0 | 0 | 0 | 0 | 0 | 0 | 0 | 0 | 0 | 0 |  | 0 | 0 | 2.7839 | 0 | 0 | 1 | 0 | 0 |  | 0 | 0 | 0 | 0 | 0 | 0 |  | 0 |  | 0
298 | 334410044 | 334412004 | 277944868 | 1 | 1 | 1 | 2 | 91.06.06-011 | ФСЭМ-2022, 91.06.06-011, приказ Минстроя России от 18.05.2022 г. № 378/пр | Автогидроподъемники, высота подъема 12 м | 1368 | 1011 | маш.-ч | маш.-ч | 1 | 0 | 412917512 | 22.425 | 0 | 436.88 | 477.98 | 0 | 0 | 346.73 | 477.98 | 0 | 1 | 1.26 | 1 | 1 | 2 | 0 | 0 | 1 | 1 | 0 | 13 | )*1,20)*1,15)*1,25 | 1 | 2 | 334412018 | 1 | 0 | 493 | 1 | 0 | 0 | 0 | 0 | 0 | 0 | 0 | 0 | 4507.49 | 6213.74 | 0 | 0 | 13 | 1 | 0 | 7775.4202 | 10718.7015 | 0 | 0 | 22.425 | 1 |  | 0 | 1.5922 | 1.5922 | 436.88 | 346.73 | 1.26 | 7775.4203 | 10718.7015 |  | 0 | 695.59 | 761.03 | 0 | 1456.62 | 1 | 4-100-040 | 4 | чел.-ч. | 1
298 | 334410044 | 334412004 | 277945805 | 1 | 1 | 1 | 2 | 91.14.02-001 | ФСЭМ-2022 доп.7, 91.14.02-001, приказ Минстроя России от 02.08.2023 г. № 551/пр | Автомобили бортовые, грузоподъемность до 5 т | 1368 | 1011 | маш.-ч | маш.-ч | 1 | 0 | 721652621 | 4.9335 | 0 | 544.7 | 477.98 | 0 | 0 | 544.7 | 477.98 | 0 | 1 | 1 | 1 | 1 | -2 | 0 | 0 | 1 | 1 | 0 | 2.86 | )*1,20)*1,15)*1,25 | 1 | 2 | 334412019 | 1 | 0 | 494 | 1 | 0 | 0 | 0 | 0 | 0 | 0 | 0 | 0 | 1557.842 | 1367.0228 | 0 | 0 | 2.86 | 1 | 0 | 2687.2775 | 2358.1143 | 0 | 0 | 4.9335 | 1 |  | 0 | 0.35028 | 0.35028 | 544.7 | 544.7 | 1 | 2687.274 | 2358.1095 |  | 0 | 190.8 | 167.43 | 0 | 358.23 | 1 | 4-100-040 | 4 | чел.-ч. | 1
298 | 334410044 | 334412004 | 277945921 | 1 | 1 | 1 | 2 | 91.15.03-014 | ФСЭМ-2022 доп.2, 91.15.03-014, приказ Минстроя России от 26.08.2022 г. № 703/пр | Тракторы на пневмоколесном ходу, мощность 59 кВт (80 л.с.) | 1368 | 1011 | маш.-ч | маш.-ч | 1 | 0 | 495072614 | 11.8508 | 0 | 560.73 | 477.98 | 0 | 0 | 560.73 | 477.98 | 0 | 1 | 1 | 1 | 1 | -2 | 0 | 0 | 1 | 1 | 0 | 6.87 | )*1,20)*1,15)*1,25 | 1 | 2 | 334412020 | 1 | 0 | 495 | 1 | 0 | 0 | 0 | 0 | 0 | 0 | 0 | 0 | 3852.2151 | 3283.7226 | 0 | 0 | 6.87 | 1 | 0 | 6645.071 | 5664.4215 | 0 | 0 | 11.8507 | 1 |  | 0 | 0.8414 | 0.8414 | 560.73 | 560.73 | 1 | 6645.0795 | 5664.417 |  | 0 | 471.8 | 402.17 | 0 | 873.97 | 1 | 4-100-040 | 4 | чел.-ч. | 1
298 | 334410044 | 334412004 | 277862504 | 1 | 1 | 1 | 3 | 01.3.01.01-0010 | ФСБЦ-2022 доп.6, 01.3.01.01-0010, приказ Минстроя России от 11.05.2023 г. № 335/пр | Бензин-растворитель | 1346 | 1009 | кг | кг | 1 | 0 | 1484945919 | 0.06 | 171.49 | 0 | 0 | 0 | 160.27 | 0 | 0 | 0 | 1.07 | 1 | 1 | 1 | 2 | 0 | 0 | 1 | 1 | 0 | 0.06 |  | 0 | 2 | 334412021 | 1 | 0 | 496 | 1 | 0 | 0 | 0 | 0 | 0 | 0 | 0 | 9.6162 | 0 | 0 | 0 | 0 | 0 | 1 | 9.6162 | 0 | 0 | 0 | 0 | 0 | 1 |  | 0 | 0 | 0.00426 | 171.49 | 160.27 | 1.07 | 9.62 | 0 |  | 0.73 | 0 | 0 | 0 | 0.73 | 0 |  | 0 |  | 0
298 | 334410044 | 334412004 | 277862533 | 1 | 1 | 1 | 3 | 01.3.01.06-0038 | ФСБЦ-2022, 01.3.01.06-0038, приказ Минстроя России от 18.05.2022 г. № 378/пр | Смазка защитная электросетевая | 1346 | 1009 | кг | кг | 1 | 0 | 1685208048 | 0.1 | 493.26 | 0 | 0 | 0 | 238.29 | 0 | 0 | 0 | 2.07 | 1 | 1 | 1 | 2 | 0 | 0 | 1 | 1 | 0 | 0.1 |  | 0 | 2 | 334412022 | 1 | 0 | 497 | 1 | 0 | 0 | 0 | 0 | 0 | 0 | 0 | 23.829 | 0 | 0 | 0 | 0 | 0 | 1 | 23.829 | 0 | 0 | 0 | 0 | 0 | 1 |  | 0 | 0 | 0.0071 | 493.26 | 238.29 | 2.07 | 23.83 | 0 |  | 3.5 | 0 | 0 | 0 | 3.5 | 0 |  | 0 |  | 0
298 | 334410044 | 334412004 | 277869627 | 1 | 1 | 1 | 3 | 01.7.20.08-0051 | ФСБЦ-2022 доп.8, 01.7.20.08-0051, приказ Минстроя России от 14.11.2023 г. № 817/пр | Ветошь хлопчатобумажная цветная | 1346 | 1009 | кг | кг | 1 | 0 | 1111106736 | 0.05 | 88.65 | 0 | 0 | 0 | 56.11 | 0 | 0 | 0 | 1.58 | 1 | 1 | 1 | 2 | 0 | 0 | 1 | 1 | 0 | 0.05 |  | 0 | 2 | 334412023 | 1 | 0 | 498 | 1 | 0 | 0 | 0 | 0 | 0 | 0 | 0 | 2.8055 | 0 | 0 | 0 | 0 | 0 | 1 | 2.8055 | 0 | 0 | 0 | 0 | 0 | 1 |  | 0 | 0 | 0.00355 | 88.65 | 56.11 | 1.58 | 2.81 | 0 |  | 0.31 | 0 | 0 | 0 | 0.31 | 0 |  | 0 |  | 0
298 | 334410044 | 334412004 | 277881237 | 1 | 1 | 1 | 3 | 10.1.02.03-0002 | ФСБЦ-2022 доп.6, 10.1.02.03-0002, приказ Минстроя России от 11.05.2023 г. № 335/пр | Проволока алюминиевая из сплава марки АМЦ, диаметр 3,0-5,8 мм | 1348 | 1009 | т | т | 1000 | 0 | 490295496 | 0.0035 | 575236.35 | 0 | 0 | 0 | 625256.9 | 0 | 0 | 0 | 0.92 | 1 | 1 | 1 | 2 | 0 | 0 | 1 | 1 | 0 | 0.0035 |  | 0 | 2 | 334412024 | 1 | 0 | 499 | 1 | 0 | 0 | 0 | 0 | 0 | 0 | 0 | 2188.3992 | 0 | 0 | 0 | 0 | 0 | 1 | 2188.3992 | 0 | 0 | 0 | 0 | 0 | 1 |  | 0 | 0 | 0.0002485 | 575236.35 | 625256.9 | 0.92 | 2188.4 | 0 |  | 142.95 | 0 | 0 | 0 | 142.95 | 0 |  | 0 |  | 0
298 | 334410044 | 334412004 | 277896859 | 1 | 1 | 1 | 3 | 14.5.09.11-0102 | ФСБЦ-2022, 14.5.09.11-0102, приказ Минстроя России от 18.05.2022 г. № 378/пр | Уайт-спирит | 1346 | 1009 | кг | кг | 1 | 0 | -204136099 | 0.22 | 67.87 | 0 | 0 | 0 | 60.6 | 0 | 0 | 0 | 1.12 | 1 | 1 | 1 | 2 | 0 | 0 | 1 | 1 | 0 | 0.22 |  | 0 | 2 | 334412025 | 1 | 0 | 500 | 1 | 0 | 0 | 0 | 0 | 0 | 0 | 0 | 13.332 | 0 | 0 | 0 | 0 | 0 | 1 | 13.332 | 0 | 0 | 0 | 0 | 0 | 1 |  | 0 | 0 | 0.01562 | 67.87 | 60.6 | 1.12 | 13.33 | 0 |  | 1.06 | 0 | 0 | 0 | 1.06 | 0 |  | 0 |  | 0
298 | 334410044 | 334412004 | 277907767 | 1 | 1 | 1 | 3 | 20.1.02.15-0011 | ФСБЦ-2022, 20.1.02.15-0011, приказ Минстроя России от 18.05.2022 г. № 378/пр | Соединитель алюминиевых и сталеалюминиевых проводов (СОАС) 062-3 | 1371 | 1013 | ШТ | ШТ | 1 | 0 | 263277535 | 3.4 | 788.49 | 0 | 0 | 0 | 635.88 | 0 | 0 | 0 | 1.24 | 1 | 1 | 1 | 2 | 0 | 0 | 1 | 1 | 0 | 3.4 |  | 0 | 2 | 334412026 | 1 | 0 | 501 | 1 | 0 | 0 | 0 | 0 | 0 | 0 | 0 | 2161.992 | 0 | 0 | 0 | 0 | 0 | 1 | 2161.992 | 0 | 0 | 0 | 0 | 0 | 1 |  | 0 | 0 | 0.2414 | 788.49 | 635.88 | 1.24 | 2161.99 | 0 |  | 190.34 | 0 | 0 | 0 | 190.34 | 0 |  | 0 |  | 0
305 | 334410044 | 334412036 | 277560291 | 109 | 1 | 1 | 1 | 1-100-36 |  | Затраты труда рабочих (Средний разряд - 3,6) | 1191 | 1013 | чел.-ч. | чел.-ч. | 1 | 0 | -1810713292 | 27.738 | 0 | 0 | 0 | 456.58 | 0 | 0 | 0 | 456.58 | 1 | 1 | 1 | 1 | -2 | 0 | 0 | 1 | 1 | 0 | 20.1 | )*1,20)*1,15 | 1 | 2 | 334412040 | 1 | 0 | 505 | 1 | 0 | 0 | 0 | 0 | 0 | 0 | 0 | 0 | 0 | 0 | 9177.258 | 20.1 | 0 | 1 | 0 | 0 | 0 | 12664.616 | 27.738 | 0 | 1 | 27531.77 | 83.214 | 0 | 83.214 | 456.58 | 456.58 | 1 | 12664.6188 | 0 |  | 0 | 0 | 0 | 37993.85 | 37993.85 | 1 |  | 0 |  | 0
305 | 334410044 | 334412036 | 277560491 | 109 | 1 | 1 | 1 | 4-100-00 |  | Затраты труда машинистов | 1191 | 1013 | чел.-ч. | чел.-ч. | 1 | 0 | -1417349443 | 1.3938 | 0 | 0 | 0 | 0 | 0 | 0 | 0 | 0 | 1 | 1 | 1 | 1 | -2 | 0 | 0 | 1 | 1 | 0 | 1.01 | )*1,20)*1,15 | 2 | 2 | 334412041 | 1 | 0 | 506 | 1 | 0 | 0 | 0 | 0 | 0 | 0 | 0 | 0 | 0 | 0 | 0 | 0 | 0 | 0 | 0 | 0 | 0 | 0 | 0 | 0 | 0 |  | 0 | 0 | 4.1814 | 0 | 0 | 1 | 0 | 0 |  | 0 | 0 | 0 | 0 | 0 | 0 |  | 0 |  | 0
305 | 334410044 | 334412036 | 277945805 | 1 | 1 | 1 | 2 | 91.14.02-001 | ФСЭМ-2022 доп.7, 91.14.02-001, приказ Минстроя России от 02.08.2023 г. № 551/пр | Автомобили бортовые, грузоподъемность до 5 т | 1368 | 1011 | маш.-ч | маш.-ч | 1 | 0 | 721652621 | 1.3938 | 0 | 544.7 | 477.98 | 0 | 0 | 544.7 | 477.98 | 0 | 1 | 1 | 1 | 1 | -2 | 0 | 0 | 1 | 1 | 0 | 1.01 | )*1,20)*1,15 | 1 | 2 | 334412042 | 1 | 0 | 507 | 1 | 0 | 0 | 0 | 0 | 0 | 0 | 0 | 0 | 550.147 | 482.7598 | 0 | 0 | 1.01 | 1 | 0 | 759.2029 | 666.2085 | 0 | 0 | 1.3938 | 1 |  | 0 | 4.1814 | 4.1814 | 544.7 | 544.7 | 1 | 759.207 | 666.2088 |  | 0 | 2277.61 | 1998.63 | 0 | 4276.24 | 1 | 4-100-040 | 4 | чел.-ч. | 1
308 | 334410044 | 334682803 | 277560446 | 109 | 1 | 1 | 1 | 2-100-02 |  | Рабочий 2 разряда | 1369 | 1013 | чел.-ч | чел.-ч | 1 | 0 | -236928766 | 1.0465 | 0 | 0 | 0 | 388.8 | 0 | 0 | 0 | 388.8 | 1 | 1 | 1 | 1 | -2 | 0 | 0 | 1 | 1 | 0 | 0.91 | *1,15 | 1 | 2 | 334682817 | 1 | 0 | 509 | 1 | 0 | 0 | 0 | 0 | 0 | 0 | 0 | 0 | 0 | 0 | 353.808 | 0.91 | 0 | 1 | 0 | 0 | 0 | 406.8792 | 1.0465 | 0 | 1 | 152.85 | 0.45209 | 0 | 0.45209 | 388.8 | 388.8 | 1 | 406.8815 | 0 |  | 0 | 0 | 0 | 175.77 | 175.77 | 1 |  | 0 |  | 0
308 | 334410044 | 334682803 | 277560448 | 109 | 1 | 1 | 1 | 2-100-03 |  | Рабочий 3 разряда | 1369 | 1013 | чел.-ч | чел.-ч | 1 | 0 | -587036825 | 44.7235 | 0 | 0 | 0 | 424.47 | 0 | 0 | 0 | 424.47 | 1 | 1 | 1 | 1 | -2 | 0 | 0 | 1 | 1 | 0 | 38.89 | *1,15 | 1 | 2 | 334682818 | 1 | 0 | 510 | 1 | 0 | 0 | 0 | 0 | 0 | 0 | 0 | 0 | 0 | 0 | 16507.6383 | 38.89 | 0 | 1 | 0 | 0 | 0 | 18983.784 | 44.7235 | 0 | 1 | 7131.3 | 19.3206 | 0 | 19.3206 | 424.47 | 424.47 | 1 | 18983.786 | 0 |  | 0 | 0 | 0 | 8200.99 | 8200.99 | 1 |  | 0 |  | 0
308 | 334410044 | 334682803 | 277560452 | 109 | 1 | 1 | 1 | 2-100-04 |  | Рабочий 4 разряда | 1369 | 1013 | чел.-ч | чел.-ч | 1 | 0 | -512803540 | 22.126 | 0 | 0 | 0 | 477.98 | 0 | 0 | 0 | 477.98 | 1 | 1 | 1 | 1 | -2 | 0 | 0 | 1 | 1 | 0 | 19.24 | *1,15 | 1 | 2 | 334682819 | 1 | 0 | 511 | 1 | 0 | 0 | 0 | 0 | 0 | 0 | 0 | 0 | 0 | 0 | 9196.3352 | 19.24 | 0 | 1 | 0 | 0 | 0 | 10575.7855 | 22.126 | 0 | 1 | 3972.82 | 9.5584 | 0 | 9.5584 | 477.98 | 477.98 | 1 | 10575.791 | 0 |  | 0 | 0 | 0 | 4568.74 | 4568.74 | 1 |  | 0 |  | 0
308 | 334410044 | 334682803 | 277560455 | 109 | 1 | 1 | 1 | 2-100-05 |  | Рабочий 5 разряда | 1369 | 1013 | чел.-ч | чел.-ч | 1 | 0 | 1518711480 | 22.126 | 0 | 0 | 0 | 549.32 | 0 | 0 | 0 | 549.32 | 1 | 1 | 1 | 1 | -2 | 0 | 0 | 1 | 1 | 0 | 19.24 | *1,15 | 1 | 2 | 334682820 | 1 | 0 | 512 | 1 | 0 | 0 | 0 | 0 | 0 | 0 | 0 | 0 | 0 | 0 | 10568.9168 | 19.24 | 0 | 1 | 0 | 0 | 0 | 12154.2543 | 22.126 | 0 | 1 | 4565.77 | 9.5584 | 0 | 9.5584 | 549.32 | 549.32 | 1 | 12154.258 | 0 |  | 0 | 0 | 0 | 5250.64 | 5250.64 | 1 |  | 0 |  | 0
308 | 334410044 | 334682803 | 75629607 | 109 | 1 | 1 | 1 | 4-100-00 |  | Затраты труда машинистов | 1191 | 1013 | чел.-ч. | чел.-ч. | 1 | 0 | -1417349443 | 27.8 | 0 | 0 | 0 | 0 | 0 | 0 | 0 | 0 | 1 | 1 | 1 | 1 | -2 | 0 | 0 | 1 | 1 | 0 | 22.24 | *1,25 | 2 | 2 | 334682821 | 1 | 0 | 513 | 1 | 0 | 0 | 0 | 0 | 0 | 0 | 0 | 0 | 0 | 0 | 0 | 0 | 0 | 0 | 0 | 0 | 0 | 0 | 0 | 0 | 0 |  | 0 | 0 | 12.0096 | 0 | 0 | 1 | 0 | 0 |  | 0 | 0 | 0 | 0 | 0 | 0 |  | 0 |  | 0
308 | 334410044 | 334682803 | 277944622 | 1 | 1 | 1 | 2 | 91.05.05-015 | ФСЭМ-2022, 91.05.05-015, приказ Минстроя России от 18.05.2022 г. № 378/пр | Краны на автомобильном ходу, грузоподъемность 16 т | 1368 | 1011 | маш.-ч | маш.-ч | 1 | 0 | -776243211 | 0.8 | 0 | 1472.33 | 642.06 | 0 | 0 | 1472.33 | 642.06 | 0 | 1 | 1 | 1 | 1 | -2 | 0 | 0 | 1 | 1 | 0 | 0.64 | *1,25 | 1 | 2 | 334682822 | 1 | 0 | 514 | 1 | 0 | 0 | 0 | 0 | 0 | 0 | 0 | 0 | 942.2912 | 410.9184 | 0 | 0 | 0.64 | 1 | 0 | 1177.864 | 513.648 | 0 | 0 | 0.8 | 1 |  | 0 | 0.3456 | 0.3456 | 1472.33 | 1472.33 | 1 | 1177.8625 | 513.65 |  | 0 | 508.84 | 221.9 | 0 | 730.74 | 1 | 4-100-060 | 6 | чел.-ч. | 1
308 | 334410044 | 334682803 | 277944809 | 1 | 1 | 1 | 2 | 91.06.03-055 | ФСЭМ-2022, 91.06.03-055, приказ Минстроя России от 18.05.2022 г. № 378/пр | Лебедки электрические тяговым усилием 19,62 кН (2 т) | 1368 | 1011 | маш.-ч | маш.-ч | 1 | 0 | -1432554125 | 3 | 0 | 15.14 | 0 | 0 | 0 | 15.14 | 0 | 0 | 1 | 1 | 1 | 1 | -2 | 0 | 0 | 1 | 1 | 0 | 2.4 | *1,25 | 1 | 2 | 334682823 | 1 | 0 | 515 | 1 | 0 | 0 | 0 | 0 | 0 | 0 | 0 | 0 | 36.336 | 0 | 0 | 0 | 0 | 1 | 0 | 45.42 | 0 | 0 | 0 | 0 | 1 |  | 0 | 0 | 1.296 | 15.14 | 15.14 | 1 | 45.425 | 0 |  | 0 | 19.62 | 0 | 0 | 19.62 | 1 |  | 0 |  | 0
308 | 334410044 | 334682803 | 277944868 | 1 | 1 | 1 | 2 | 91.06.06-011 | ФСЭМ-2022, 91.06.06-011, приказ Минстроя России от 18.05.2022 г. № 378/пр | Автогидроподъемники, высота подъема 12 м | 1368 | 1011 | маш.-ч | маш.-ч | 1 | 0 | 412917512 | 23.35 | 0 | 436.88 | 477.98 | 0 | 0 | 346.73 | 477.98 | 0 | 1 | 1.26 | 1 | 1 | 2 | 0 | 0 | 1 | 1 | 0 | 18.68 | *1,25 | 1 | 2 | 334682824 | 1 | 0 | 516 | 1 | 0 | 0 | 0 | 0 | 0 | 0 | 0 | 0 | 6476.9164 | 8928.6664 | 0 | 0 | 18.68 | 1 | 0 | 8096.1455 | 11160.833 | 0 | 0 | 23.35 | 1 |  | 0 | 10.0872 | 10.0872 | 436.88 | 346.73 | 1.26 | 8096.15 | 11160.8375 |  | 0 | 4406.9 | 4821.48 | 0 | 9228.38 | 1 | 4-100-040 | 4 | чел.-ч. | 1
308 | 334410044 | 334682803 | 277945805 | 1 | 1 | 1 | 2 | 91.14.02-001 | ФСЭМ-2022 доп.7, 91.14.02-001, приказ Минстроя России от 02.08.2023 г. № 551/пр | Автомобили бортовые, грузоподъемность до 5 т | 1368 | 1011 | маш.-ч | маш.-ч | 1 | 0 | 721652621 | 0.65 | 0 | 544.7 | 477.98 | 0 | 0 | 544.7 | 477.98 | 0 | 1 | 1 | 1 | 1 | -2 | 0 | 0 | 1 | 1 | 0 | 0.52 | *1,25 | 1 | 2 | 334682825 | 1 | 0 | 517 | 1 | 0 | 0 | 0 | 0 | 0 | 0 | 0 | 0 | 283.244 | 248.5496 | 0 | 0 | 0.52 | 1 | 0 | 354.055 | 310.687 | 0 | 0 | 0.65 | 1 |  | 0 | 0.2808 | 0.2808 | 544.7 | 544.7 | 1 | 354.05 | 310.6875 |  | 0 | 152.95 | 134.22 | 0 | 287.17 | 1 | 4-100-040 | 4 | чел.-ч. | 1
308 | 334410044 | 334682803 | 277946074 | 1 | 1 | 1 | 2 | 91.17.04-544 | ФСЭМ-2022, 91.17.04-544, приказ Минстроя России от 18.05.2022 г. № 378/пр | Генераторы бензиновые портативные, мощность до 6 кВт | 1368 | 1011 | маш.-ч | маш.-ч | 1 | 0 | 1125415823 | 3 | 0 | 160.38 | 477.98 | 0 | 0 | 160.38 | 477.98 | 0 | 1 | 1 | 1 | 1 | -2 | 0 | 0 | 1 | 1 | 0 | 2.4 | *1,25 | 1 | 2 | 334682826 | 1 | 0 | 518 | 1 | 0 | 0 | 0 | 0 | 0 | 0 | 0 | 0 | 384.912 | 1147.152 | 0 | 0 | 2.4 | 1 | 0 | 481.14 | 1433.94 | 0 | 0 | 3 | 1 |  | 0 | 1.296 | 1.296 | 160.38 | 160.38 | 1 | 481.1375 | 1433.9375 |  | 0 | 207.85 | 619.46 | 0 | 827.31 | 1 | 4-100-040 | 4 | чел.-ч. | 1
308 | 334410044 | 334682803 | 277565242 | 109 | 1 | 1 | 3 | 20.1.01.01 |  | Комплект креплений для анкерных опор | 1371 | 1013 | ШТ | ШТ | 1 | 0 | 1249585591 | 0 | 0 | 0 | 0 | 0 | 0 | 0 | 0 | 0 | 1 | 1 | 1 | 1 | -2 | 1 | 0 | 1 | 1 | 0 | 0 |  | 0 | 2 | 334682827 | 1 | 0 | 519 | 1 | 0 | 0 | 0 | 0 | 0 | 0 | 0 | 0 | 0 | 0 | 0 | 0 | 0 | 0 | 0 | 0 | 0 | 0 | 0 | 0 | 0 |  | 0 | 0 | 0 | 0 | 0 | 1 | 0 | 0 |  | 0 | 0 | 0 | 0 | 0 | 0 |  | 0 |  | 0
308 | 334410044 | 334682803 | 277565256 | 109 | 1 | 1 | 3 | 20.1.01.12 |  | Комплект креплений для промежуточных опор | 1371 | 1013 | ШТ | ШТ | 1 | 0 | -363412765 | 0 | 0 | 0 | 0 | 0 | 0 | 0 | 0 | 0 | 1 | 1 | 1 | 1 | -2 | 1 | 0 | 1 | 1 | 0 | 0 |  | 0 | 2 | 334682828 | 1 | 0 | 520 | 1 | 0 | 0 | 0 | 0 | 0 | 0 | 0 | 0 | 0 | 0 | 0 | 0 | 0 | 0 | 0 | 0 | 0 | 0 | 0 | 0 | 0 |  | 0 | 0 | 0 | 0 | 0 | 1 | 0 | 0 |  | 0 | 0 | 0 | 0 | 0 | 0 |  | 0 |  | 0
308 | 334410044 | 334682803 | 277565415 | 109 | 1 | 1 | 3 | 21.2.01.01 |  | Провода самонесущие изолированные | 1477 | 1013 | 1000 м | 1000 М | 1 | 0 | -1470222029 | 3.06 | 0 | 0 | 0 | 0 | 0 | 0 | 0 | 0 | 1 | 1 | 1 | 1 | -2 | 0 | 0 | 1 | 1 | 0 | 3.06 |  | 0 | 2 | 334682829 | 1 | 0 | 521 | 1 | 0 | 0 | 0 | 0 | 0 | 0 | 0 | 0 | 0 | 0 | 0 | 0 | 0 | 0 | 0 | 0 | 0 | 0 | 0 | 0 | 0 |  | 0 | 0 | 1.3219 | 0 | 0 | 1 | 0 | 0 |  | 0 | 0 | 0 | 0 | 0 | 0 |  | 0 |  | 0
309 | 334410044 | 334412046 | 277560301 | 109 | 1 | 1 | 1 | 1-100-39 |  | Затраты труда рабочих (Средний разряд - 3,9) | 1191 | 1013 | чел.-ч. | чел.-ч. | 1 | 0 | 1608048003 | 77.5698 | 0 | 0 | 0 | 472.63 | 0 | 0 | 0 | 472.63 | 1 | 1 | 1 | 1 | -2 | 0 | 0 | 1 | 1 | 0 | 51.1 | )*1,20)*1,1)*1,15 | 1 | 2 | 334412058 | 1 | 0 | 522 | 1 | 0 | 0 | 0 | 0 | 0 | 0 | 0 | 0 | 0 | 0 | 24151.393 | 51.1 | 0 | 1 | 0 | 0 | 0 | 36661.8146 | 77.5698 | 0 | 1 | 10433.4 | 33.5102 | 0 | 33.5102 | 472.63 | 472.63 | 1 | 36661.81 | 0 |  | 0 | 0 | 0 | 15837.9 | 15837.9 | 1 |  | 0 |  | 0
309 | 334410044 | 334412046 | 277560491 | 109 | 1 | 1 | 1 | 4-100-00 |  | Затраты труда машинистов | 1191 | 1013 | чел.-ч. | чел.-ч. | 1 | 0 | -1417349443 | 37.5045 | 0 | 0 | 0 | 0 | 0 | 0 | 0 | 0 | 1 | 1 | 1 | 1 | -2 | 0 | 0 | 1 | 1 | 0 | 22.73 | )*1,20)*1,1)*1,25 | 2 | 2 | 334412059 | 1 | 0 | 523 | 1 | 0 | 0 | 0 | 0 | 0 | 0 | 0 | 0 | 0 | 0 | 0 | 0 | 0 | 0 | 0 | 0 | 0 | 0 | 0 | 0 | 0 |  | 0 | 0 | 16.2019 | 0 | 0 | 1 | 0 | 0 |  | 0 | 0 | 0 | 0 | 0 | 0 |  | 0 |  | 0
309 | 334410044 | 334412046 | 277944868 | 1 | 1 | 1 | 2 | 91.06.06-011 | ФСЭМ-2022, 91.06.06-011, приказ Минстроя России от 18.05.2022 г. № 378/пр | Автогидроподъемники, высота подъема 12 м | 1368 | 1011 | маш.-ч | маш.-ч | 1 | 0 | 412917512 | 21.45 | 0 | 436.88 | 477.98 | 0 | 0 | 346.73 | 477.98 | 0 | 1 | 1.26 | 1 | 1 | 2 | 0 | 0 | 1 | 1 | 0 | 13 | )*1,20)*1,1)*1,25 | 1 | 2 | 334412060 | 1 | 0 | 524 | 1 | 0 | 0 | 0 | 0 | 0 | 0 | 0 | 0 | 4507.49 | 6213.74 | 0 | 0 | 13 | 1 | 0 | 7437.3585 | 10252.671 | 0 | 0 | 21.45 | 1 |  | 0 | 9.2664 | 9.2664 | 436.88 | 346.73 | 1.26 | 7437.3585 | 10252.671 |  | 0 | 4048.3 | 4429.15 | 0 | 8477.45 | 1 | 4-100-040 | 4 | чел.-ч. | 1
309 | 334410044 | 334412046 | 277945805 | 1 | 1 | 1 | 2 | 91.14.02-001 | ФСЭМ-2022 доп.7, 91.14.02-001, приказ Минстроя России от 02.08.2023 г. № 551/пр | Автомобили бортовые, грузоподъемность до 5 т | 1368 | 1011 | маш.-ч | маш.-ч | 1 | 0 | 721652621 | 4.719 | 0 | 544.7 | 477.98 | 0 | 0 | 544.7 | 477.98 | 0 | 1 | 1 | 1 | 1 | -2 | 0 | 0 | 1 | 1 | 0 | 2.86 | )*1,20)*1,1)*1,25 | 1 | 2 | 334412061 | 1 | 0 | 525 | 1 | 0 | 0 | 0 | 0 | 0 | 0 | 0 | 0 | 1557.842 | 1367.0228 | 0 | 0 | 2.86 | 1 | 0 | 2570.4393 | 2255.5876 | 0 | 0 | 4.719 | 1 |  | 0 | 2.0386 | 2.0386 | 544.7 | 544.7 | 1 | 2570.436 | 2255.583 |  | 0 | 1110.43 | 974.41 | 0 | 2084.84 | 1 | 4-100-040 | 4 | чел.-ч. | 1
309 | 334410044 | 334412046 | 277945921 | 1 | 1 | 1 | 2 | 91.15.03-014 | ФСЭМ-2022 доп.2, 91.15.03-014, приказ Минстроя России от 26.08.2022 г. № 703/пр | Тракторы на пневмоколесном ходу, мощность 59 кВт (80 л.с.) | 1368 | 1011 | маш.-ч | маш.-ч | 1 | 0 | 495072614 | 11.3355 | 0 | 560.73 | 477.98 | 0 | 0 | 560.73 | 477.98 | 0 | 1 | 1 | 1 | 1 | -2 | 0 | 0 | 1 | 1 | 0 | 6.87 | )*1,20)*1,1)*1,25 | 1 | 2 | 334412062 | 1 | 0 | 526 | 1 | 0 | 0 | 0 | 0 | 0 | 0 | 0 | 0 | 3852.2151 | 3283.7226 | 0 | 0 | 6.87 | 1 | 0 | 6356.1549 | 5418.1423 | 0 | 0 | 11.3355 | 1 |  | 0 | 4.8969 | 4.8969 | 560.73 | 560.73 | 1 | 6356.163 | 5418.138 |  | 0 | 2745.86 | 2340.64 | 0 | 5086.5 | 1 | 4-100-040 | 4 | чел.-ч. | 1
309 | 334410044 | 334412046 | 277862504 | 1 | 1 | 1 | 3 | 01.3.01.01-0010 | ФСБЦ-2022 доп.6, 01.3.01.01-0010, приказ Минстроя России от 11.05.2023 г. № 335/пр | Бензин-растворитель | 1346 | 1009 | кг | кг | 1 | 0 | 1484945919 | 0.06 | 171.49 | 0 | 0 | 0 | 160.27 | 0 | 0 | 0 | 1.07 | 1 | 1 | 1 | 2 | 0 | 0 | 1 | 1 | 0 | 0.06 |  | 0 | 2 | 334412063 | 1 | 0 | 527 | 1 | 0 | 0 | 0 | 0 | 0 | 0 | 0 | 9.6162 | 0 | 0 | 0 | 0 | 0 | 1 | 9.6162 | 0 | 0 | 0 | 0 | 0 | 1 |  | 0 | 0 | 0.02592 | 171.49 | 160.27 | 1.07 | 9.62 | 0 |  | 4.45 | 0 | 0 | 0 | 4.45 | 0 |  | 0 |  | 0
309 | 334410044 | 334412046 | 277862533 | 1 | 1 | 1 | 3 | 01.3.01.06-0038 | ФСБЦ-2022, 01.3.01.06-0038, приказ Минстроя России от 18.05.2022 г. № 378/пр | Смазка защитная электросетевая | 1346 | 1009 | кг | кг | 1 | 0 | 1685208048 | 0.1 | 493.26 | 0 | 0 | 0 | 238.29 | 0 | 0 | 0 | 2.07 | 1 | 1 | 1 | 2 | 0 | 0 | 1 | 1 | 0 | 0.1 |  | 0 | 2 | 334412064 | 1 | 0 | 528 | 1 | 0 | 0 | 0 | 0 | 0 | 0 | 0 | 23.829 | 0 | 0 | 0 | 0 | 0 | 1 | 23.829 | 0 | 0 | 0 | 0 | 0 | 1 |  | 0 | 0 | 0.0432 | 493.26 | 238.29 | 2.07 | 23.83 | 0 |  | 21.31 | 0 | 0 | 0 | 21.31 | 0 |  | 0 |  | 0
309 | 334410044 | 334412046 | 277869627 | 1 | 1 | 1 | 3 | 01.7.20.08-0051 | ФСБЦ-2022 доп.8, 01.7.20.08-0051, приказ Минстроя России от 14.11.2023 г. № 817/пр | Ветошь хлопчатобумажная цветная | 1346 | 1009 | кг | кг | 1 | 0 | 1111106736 | 0.05 | 88.65 | 0 | 0 | 0 | 56.11 | 0 | 0 | 0 | 1.58 | 1 | 1 | 1 | 2 | 0 | 0 | 1 | 1 | 0 | 0.05 |  | 0 | 2 | 334412065 | 1 | 0 | 529 | 1 | 0 | 0 | 0 | 0 | 0 | 0 | 0 | 2.8055 | 0 | 0 | 0 | 0 | 0 | 1 | 2.8055 | 0 | 0 | 0 | 0 | 0 | 1 |  | 0 | 0 | 0.0216 | 88.65 | 56.11 | 1.58 | 2.81 | 0 |  | 1.91 | 0 | 0 | 0 | 1.91 | 0 |  | 0 |  | 0
309 | 334410044 | 334412046 | 277881237 | 1 | 1 | 1 | 3 | 10.1.02.03-0002 | ФСБЦ-2022 доп.6, 10.1.02.03-0002, приказ Минстроя России от 11.05.2023 г. № 335/пр | Проволока алюминиевая из сплава марки АМЦ, диаметр 3,0-5,8 мм | 1348 | 1009 | т | т | 1000 | 0 | 490295496 | 0.0035 | 575236.35 | 0 | 0 | 0 | 625256.9 | 0 | 0 | 0 | 0.92 | 1 | 1 | 1 | 2 | 0 | 0 | 1 | 1 | 0 | 0.0035 |  | 0 | 2 | 334412066 | 1 | 0 | 530 | 1 | 0 | 0 | 0 | 0 | 0 | 0 | 0 | 2188.3992 | 0 | 0 | 0 | 0 | 0 | 1 | 2188.3992 | 0 | 0 | 0 | 0 | 0 | 1 |  | 0 | 0 | 0.001512 | 575236.35 | 625256.9 | 0.92 | 2188.4 | 0 |  | 869.76 | 0 | 0 | 0 | 869.76 | 0 |  | 0 |  | 0
309 | 334410044 | 334412046 | 277896859 | 1 | 1 | 1 | 3 | 14.5.09.11-0102 | ФСБЦ-2022, 14.5.09.11-0102, приказ Минстроя России от 18.05.2022 г. № 378/пр | Уайт-спирит | 1346 | 1009 | кг | кг | 1 | 0 | -204136099 | 0.22 | 67.87 | 0 | 0 | 0 | 60.6 | 0 | 0 | 0 | 1.12 | 1 | 1 | 1 | 2 | 0 | 0 | 1 | 1 | 0 | 0.22 |  | 0 | 2 | 334412067 | 1 | 0 | 531 | 1 | 0 | 0 | 0 | 0 | 0 | 0 | 0 | 13.332 | 0 | 0 | 0 | 0 | 0 | 1 | 13.332 | 0 | 0 | 0 | 0 | 0 | 1 |  | 0 | 0 | 0.09504 | 67.87 | 60.6 | 1.12 | 13.33 | 0 |  | 6.45 | 0 | 0 | 0 | 6.45 | 0 |  | 0 |  | 0
309 | 334410044 | 334412046 | 277907767 | 1 | 1 | 1 | 3 | 20.1.02.15-0011 | ФСБЦ-2022, 20.1.02.15-0011, приказ Минстроя России от 18.05.2022 г. № 378/пр | Соединитель алюминиевых и сталеалюминиевых проводов (СОАС) 062-3 | 1371 | 1013 | ШТ | ШТ | 1 | 0 | 263277535 | 3.4 | 788.49 | 0 | 0 | 0 | 635.88 | 0 | 0 | 0 | 1.24 | 1 | 1 | 1 | 2 | 0 | 0 | 1 | 1 | 0 | 3.4 |  | 0 | 2 | 334412068 | 1 | 0 | 532 | 1 | 0 | 0 | 0 | 0 | 0 | 0 | 0 | 2161.992 | 0 | 0 | 0 | 0 | 0 | 1 | 2161.992 | 0 | 0 | 0 | 0 | 0 | 1 |  | 0 | 0 | 1.4688 | 788.49 | 635.88 | 1.24 | 2161.99 | 0 |  | 1158.13 | 0 | 0 | 0 | 1158.13 | 0 |  | 0 |  | 0
316 | 334410044 | 334412078 | 277560305 | 109 | 1 | 1 | 1 | 1-100-40 |  | Затраты труда рабочих (Средний разряд - 4) | 1191 | 1013 | чел.-ч. | чел.-ч. | 1 | 0 | -1111239348 | 2.7984 | 0 | 0 | 0 | 477.98 | 0 | 0 | 0 | 477.98 | 1 | 1 | 1 | 1 | -2 | 0 | 0 | 1 | 1 | 0 | 2.12 | )*1,20)*1,1 | 1 | 2 | 334412089 | 1 | 0 | 536 | 1 | 0 | 0 | 0 | 0 | 0 | 0 | 0 | 0 | 0 | 0 | 1013.3176 | 2.12 | 0 | 1 | 0 | 0 | 0 | 1337.5792 | 2.7984 | 0 | 1 | 4053.27 | 11.1936 | 0 | 11.1936 | 477.98 | 477.98 | 1 | 1337.5824 | 0 |  | 0 | 0 | 0 | 5350.32 | 5350.32 | 1 |  | 0 |  | 0
316 | 334410044 | 334412078 | 277560491 | 109 | 1 | 1 | 1 | 4-100-00 |  | Затраты труда машинистов | 1191 | 1013 | чел.-ч. | чел.-ч. | 1 | 0 | -1417349443 | 1.5312 | 0 | 0 | 0 | 0 | 0 | 0 | 0 | 0 | 1 | 1 | 1 | 1 | -2 | 0 | 0 | 1 | 1 | 0 | 1.16 | )*1,20)*1,1 | 2 | 2 | 334412090 | 1 | 0 | 537 | 1 | 0 | 0 | 0 | 0 | 0 | 0 | 0 | 0 | 0 | 0 | 0 | 0 | 0 | 0 | 0 | 0 | 0 | 0 | 0 | 0 | 0 |  | 0 | 0 | 6.1248 | 0 | 0 | 1 | 0 | 0 |  | 0 | 0 | 0 | 0 | 0 | 0 |  | 0 |  | 0
316 | 334410044 | 334412078 | 277944868 | 1 | 1 | 1 | 2 | 91.06.06-011 | ФСЭМ-2022, 91.06.06-011, приказ Минстроя России от 18.05.2022 г. № 378/пр | Автогидроподъемники, высота подъема 12 м | 1368 | 1011 | маш.-ч | маш.-ч | 1 | 0 | 412917512 | 1.3728 | 0 | 436.88 | 477.98 | 0 | 0 | 346.73 | 477.98 | 0 | 1 | 1.26 | 1 | 1 | 2 | 0 | 0 | 1 | 1 | 0 | 1.04 | )*1,20)*1,1 | 1 | 2 | 334412091 | 1 | 0 | 538 | 1 | 0 | 0 | 0 | 0 | 0 | 0 | 0 | 0 | 360.5992 | 497.0992 | 0 | 0 | 1.04 | 1 | 0 | 475.9909 | 656.1709 | 0 | 0 | 1.3728 | 1 |  | 0 | 5.4912 | 5.4912 | 436.88 | 346.73 | 1.26 | 475.992 | 656.172 |  | 0 | 2399 | 2624.68 | 0 | 5023.68 | 1 | 4-100-040 | 4 | чел.-ч. | 1
316 | 334410044 | 334412078 | 277945805 | 1 | 1 | 1 | 2 | 91.14.02-001 | ФСЭМ-2022 доп.7, 91.14.02-001, приказ Минстроя России от 02.08.2023 г. № 551/пр | Автомобили бортовые, грузоподъемность до 5 т | 1368 | 1011 | маш.-ч | маш.-ч | 1 | 0 | 721652621 | 0.1584 | 0 | 544.7 | 477.98 | 0 | 0 | 544.7 | 477.98 | 0 | 1 | 1 | 1 | 1 | -2 | 0 | 0 | 1 | 1 | 0 | 0.12 | )*1,20)*1,1 | 1 | 2 | 334412092 | 1 | 0 | 539 | 1 | 0 | 0 | 0 | 0 | 0 | 0 | 0 | 0 | 65.364 | 57.3576 | 0 | 0 | 0.12 | 1 | 0 | 86.2805 | 75.712 | 0 | 0 | 0.1584 | 1 |  | 0 | 0.6336 | 0.6336 | 544.7 | 544.7 | 1 | 86.2752 | 75.7152 |  | 0 | 345.12 | 302.85 | 0 | 647.97 | 1 | 4-100-040 | 4 | чел.-ч. | 1
316 | 334410044 | 334412078 | 277862504 | 1 | 1 | 1 | 3 | 01.3.01.01-0010 | ФСБЦ-2022 доп.6, 01.3.01.01-0010, приказ Минстроя России от 11.05.2023 г. № 335/пр | Бензин-растворитель | 1346 | 1009 | кг | кг | 1 | 0 | 1484945919 | 0.06 | 171.49 | 0 | 0 | 0 | 160.27 | 0 | 0 | 0 | 1.07 | 1 | 1 | 1 | 2 | 0 | 0 | 1 | 1 | 0 | 0.06 |  | 0 | 2 | 334412093 | 1 | 0 | 540 | 1 | 0 | 0 | 0 | 0 | 0 | 0 | 0 | 9.6162 | 0 | 0 | 0 | 0 | 0 | 1 | 9.6162 | 0 | 0 | 0 | 0 | 0 | 1 |  | 0 | 0 | 0.24 | 171.49 | 160.27 | 1.07 | 9.62 | 0 |  | 41.16 | 0 | 0 | 0 | 41.16 | 0 |  | 0 |  | 0
316 | 334410044 | 334412078 | 277862533 | 1 | 1 | 1 | 3 | 01.3.01.06-0038 | ФСБЦ-2022, 01.3.01.06-0038, приказ Минстроя России от 18.05.2022 г. № 378/пр | Смазка защитная электросетевая | 1346 | 1009 | кг | кг | 1 | 0 | 1685208048 | 0.1 | 493.26 | 0 | 0 | 0 | 238.29 | 0 | 0 | 0 | 2.07 | 1 | 1 | 1 | 2 | 0 | 0 | 1 | 1 | 0 | 0.1 |  | 0 | 2 | 334412094 | 1 | 0 | 541 | 1 | 0 | 0 | 0 | 0 | 0 | 0 | 0 | 23.829 | 0 | 0 | 0 | 0 | 0 | 1 | 23.829 | 0 | 0 | 0 | 0 | 0 | 1 |  | 0 | 0 | 0.4 | 493.26 | 238.29 | 2.07 | 23.83 | 0 |  | 197.3 | 0 | 0 | 0 | 197.3 | 0 |  | 0 |  | 0
316 | 334410044 | 334412078 | 277869627 | 1 | 1 | 1 | 3 | 01.7.20.08-0051 | ФСБЦ-2022 доп.8, 01.7.20.08-0051, приказ Минстроя России от 14.11.2023 г. № 817/пр | Ветошь хлопчатобумажная цветная | 1346 | 1009 | кг | кг | 1 | 0 | 1111106736 | 0.05 | 88.65 | 0 | 0 | 0 | 56.11 | 0 | 0 | 0 | 1.58 | 1 | 1 | 1 | 2 | 0 | 0 | 1 | 1 | 0 | 0.05 |  | 0 | 2 | 334412095 | 1 | 0 | 542 | 1 | 0 | 0 | 0 | 0 | 0 | 0 | 0 | 2.8055 | 0 | 0 | 0 | 0 | 0 | 1 | 2.8055 | 0 | 0 | 0 | 0 | 0 | 1 |  | 0 | 0 | 0.2 | 88.65 | 56.11 | 1.58 | 2.81 | 0 |  | 17.73 | 0 | 0 | 0 | 17.73 | 0 |  | 0 |  | 0
316 | 334410044 | 334412078 | 277881237 | 1 | 1 | 1 | 3 | 10.1.02.03-0002 | ФСБЦ-2022 доп.6, 10.1.02.03-0002, приказ Минстроя России от 11.05.2023 г. № 335/пр | Проволока алюминиевая из сплава марки АМЦ, диаметр 3,0-5,8 мм | 1348 | 1009 | т | т | 1000 | 0 | 490295496 | 0.0004 | 575236.35 | 0 | 0 | 0 | 625256.9 | 0 | 0 | 0 | 0.92 | 1 | 1 | 1 | 2 | 0 | 0 | 1 | 1 | 0 | 0.0004 |  | 0 | 2 | 334412096 | 1 | 0 | 543 | 1 | 0 | 0 | 0 | 0 | 0 | 0 | 0 | 250.1028 | 0 | 0 | 0 | 0 | 0 | 1 | 250.1028 | 0 | 0 | 0 | 0 | 0 | 1 |  | 0 | 0 | 0.0016 | 575236.35 | 625256.9 | 0.92 | 250.1 | 0 |  | 920.38 | 0 | 0 | 0 | 920.38 | 0 |  | 0 |  | 0
316 | 334410044 | 334412078 | 277896859 | 1 | 1 | 1 | 3 | 14.5.09.11-0102 | ФСБЦ-2022, 14.5.09.11-0102, приказ Минстроя России от 18.05.2022 г. № 378/пр | Уайт-спирит | 1346 | 1009 | кг | кг | 1 | 0 | -204136099 | 0.03 | 67.87 | 0 | 0 | 0 | 60.6 | 0 | 0 | 0 | 1.12 | 1 | 1 | 1 | 2 | 0 | 0 | 1 | 1 | 0 | 0.03 |  | 0 | 2 | 334412097 | 1 | 0 | 544 | 1 | 0 | 0 | 0 | 0 | 0 | 0 | 0 | 1.818 | 0 | 0 | 0 | 0 | 0 | 1 | 1.818 | 0 | 0 | 0 | 0 | 0 | 1 |  | 0 | 0 | 0.12 | 67.87 | 60.6 | 1.12 | 1.82 | 0 |  | 8.14 | 0 | 0 | 0 | 8.14 | 0 |  | 0 |  | 0
316 | 334410044 | 334412078 | 277907767 | 1 | 1 | 1 | 3 | 20.1.02.15-0011 | ФСБЦ-2022, 20.1.02.15-0011, приказ Минстроя России от 18.05.2022 г. № 378/пр | Соединитель алюминиевых и сталеалюминиевых проводов (СОАС) 062-3 | 1371 | 1013 | ШТ | ШТ | 1 | 0 | 263277535 | 3.4 | 788.49 | 0 | 0 | 0 | 635.88 | 0 | 0 | 0 | 1.24 | 1 | 1 | 1 | 2 | 0 | 0 | 1 | 1 | 0 | 3.4 |  | 0 | 2 | 334412098 | 1 | 0 | 545 | 1 | 0 | 0 | 0 | 0 | 0 | 0 | 0 | 2161.992 | 0 | 0 | 0 | 0 | 0 | 1 | 2161.992 | 0 | 0 | 0 | 0 | 0 | 1 |  | 0 | 0 | 13.6 | 788.49 | 635.88 | 1.24 | 2161.99 | 0 |  | 10723.46 | 0 | 0 | 0 | 10723.46 | 0 |  | 0 |  | 0
317 | 334410044 | 334412099 | 277560291 | 109 | 1 | 1 | 1 | 1-100-36 |  | Затраты труда рабочих (Средний разряд - 3,6) | 1191 | 1013 | чел.-ч. | чел.-ч. | 1 | 0 | -1810713292 | 26.532 | 0 | 0 | 0 | 456.58 | 0 | 0 | 0 | 456.58 | 1 | 1 | 1 | 1 | -2 | 0 | 0 | 1 | 1 | 0 | 20.1 | )*1,20*1,1 | 1 | 2 | 334412103 | 1 | 0 | 546 | 1 | 0 | 0 | 0 | 0 | 0 | 0 | 0 | 0 | 0 | 0 | 9177.258 | 20.1 | 0 | 1 | 0 | 0 | 0 | 12113.9806 | 26.532 | 0 | 1 | 9177.26 | 26.532 | 0 | 26.532 | 456.58 | 456.58 | 1 | 12113.9832 | 0 |  | 0 | 0 | 0 | 12113.98 | 12113.98 | 1 |  | 0 |  | 0
317 | 334410044 | 334412099 | 277560491 | 109 | 1 | 1 | 1 | 4-100-00 |  | Затраты труда машинистов | 1191 | 1013 | чел.-ч. | чел.-ч. | 1 | 0 | -1417349443 | 1.3332 | 0 | 0 | 0 | 0 | 0 | 0 | 0 | 0 | 1 | 1 | 1 | 1 | -2 | 0 | 0 | 1 | 1 | 0 | 1.01 | )*1,20*1,1 | 2 | 2 | 334412104 | 1 | 0 | 547 | 1 | 0 | 0 | 0 | 0 | 0 | 0 | 0 | 0 | 0 | 0 | 0 | 0 | 0 | 0 | 0 | 0 | 0 | 0 | 0 | 0 | 0 |  | 0 | 0 | 1.3332 | 0 | 0 | 1 | 0 | 0 |  | 0 | 0 | 0 | 0 | 0 | 0 |  | 0 |  | 0
317 | 334410044 | 334412099 | 277945805 | 1 | 1 | 1 | 2 | 91.14.02-001 | ФСЭМ-2022 доп.7, 91.14.02-001, приказ Минстроя России от 02.08.2023 г. № 551/пр | Автомобили бортовые, грузоподъемность до 5 т | 1368 | 1011 | маш.-ч | маш.-ч | 1 | 0 | 721652621 | 1.3332 | 0 | 544.7 | 477.98 | 0 | 0 | 544.7 | 477.98 | 0 | 1 | 1 | 1 | 1 | -2 | 0 | 0 | 1 | 1 | 0 | 1.01 | )*1,20*1,1 | 1 | 2 | 334412105 | 1 | 0 | 548 | 1 | 0 | 0 | 0 | 0 | 0 | 0 | 0 | 0 | 550.147 | 482.7598 | 0 | 0 | 1.01 | 1 | 0 | 726.194 | 637.2429 | 0 | 0 | 1.3332 | 1 |  | 0 | 1.3332 | 1.3332 | 544.7 | 544.7 | 1 | 726.198 | 637.2432 |  | 0 | 726.19 | 637.24 | 0 | 1363.43 | 1 | 4-100-040 | 4 | чел.-ч. | 1
320 | 334410044 | 334412109 | 277560291 | 109 | 1 | 1 | 1 | 1-100-36 |  | Затраты труда рабочих (Средний разряд - 3,6) | 1191 | 1013 | чел.-ч. | чел.-ч. | 1 | 0 | -1810713292 | 26.532 | 0 | 0 | 0 | 456.58 | 0 | 0 | 0 | 456.58 | 1 | 1 | 1 | 1 | -2 | 0 | 0 | 1 | 1 | 0 | 20.1 | )*1,20*1,1 | 1 | 2 | 334412113 | 1 | 0 | 550 | 1 | 0 | 0 | 0 | 0 | 0 | 0 | 0 | 0 | 0 | 0 | 9177.258 | 20.1 | 0 | 1 | 0 | 0 | 0 | 12113.9806 | 26.532 | 0 | 1 | 9177.26 | 26.532 | 0 | 26.532 | 456.58 | 456.58 | 1 | 12113.9832 | 0 |  | 0 | 0 | 0 | 12113.98 | 12113.98 | 1 |  | 0 |  | 0
320 | 334410044 | 334412109 | 277560491 | 109 | 1 | 1 | 1 | 4-100-00 |  | Затраты труда машинистов | 1191 | 1013 | чел.-ч. | чел.-ч. | 1 | 0 | -1417349443 | 1.3332 | 0 | 0 | 0 | 0 | 0 | 0 | 0 | 0 | 1 | 1 | 1 | 1 | -2 | 0 | 0 | 1 | 1 | 0 | 1.01 | )*1,20*1,1 | 2 | 2 | 334412114 | 1 | 0 | 551 | 1 | 0 | 0 | 0 | 0 | 0 | 0 | 0 | 0 | 0 | 0 | 0 | 0 | 0 | 0 | 0 | 0 | 0 | 0 | 0 | 0 | 0 |  | 0 | 0 | 1.3332 | 0 | 0 | 1 | 0 | 0 |  | 0 | 0 | 0 | 0 | 0 | 0 |  | 0 |  | 0
320 | 334410044 | 334412109 | 277945805 | 1 | 1 | 1 | 2 | 91.14.02-001 | ФСЭМ-2022 доп.7, 91.14.02-001, приказ Минстроя России от 02.08.2023 г. № 551/пр | Автомобили бортовые, грузоподъемность до 5 т | 1368 | 1011 | маш.-ч | маш.-ч | 1 | 0 | 721652621 | 1.3332 | 0 | 544.7 | 477.98 | 0 | 0 | 544.7 | 477.98 | 0 | 1 | 1 | 1 | 1 | -2 | 0 | 0 | 1 | 1 | 0 | 1.01 | )*1,20*1,1 | 1 | 2 | 334412115 | 1 | 0 | 552 | 1 | 0 | 0 | 0 | 0 | 0 | 0 | 0 | 0 | 550.147 | 482.7598 | 0 | 0 | 1.01 | 1 | 0 | 726.194 | 637.2429 | 0 | 0 | 1.3332 | 1 |  | 0 | 1.3332 | 1.3332 | 544.7 | 544.7 | 1 | 726.198 | 637.2432 |  | 0 | 726.19 | 637.24 | 0 | 1363.43 | 1 | 4-100-040 | 4 | чел.-ч. | 1
323 | 334410044 | 334412119 | 277560291 | 109 | 1 | 1 | 1 | 1-100-36 |  | Затраты труда рабочих (Средний разряд - 3,6) | 1191 | 1013 | чел.-ч. | чел.-ч. | 1 | 0 | -1810713292 | 19.8 | 0 | 0 | 0 | 456.58 | 0 | 0 | 0 | 456.58 | 1 | 1 | 1 | 1 | -2 | 0 | 0 | 1 | 1 | 0 | 16.5 | )*1,20 | 1 | 2 | 334412123 | 1 | 0 | 554 | 1 | 0 | 0 | 0 | 0 | 0 | 0 | 0 | 0 | 0 | 0 | 7533.57 | 16.5 | 0 | 1 | 0 | 0 | 0 | 9040.284 | 19.8 | 0 | 1 | 7533.57 | 19.8 | 0 | 19.8 | 456.58 | 456.58 | 1 | 9040.284 | 0 |  | 0 | 0 | 0 | 9040.28 | 9040.28 | 1 |  | 0 |  | 0
323 | 334410044 | 334412119 | 277560491 | 109 | 1 | 1 | 1 | 4-100-00 |  | Затраты труда машинистов | 1191 | 1013 | чел.-ч. | чел.-ч. | 1 | 0 | -1417349443 | 0.996 | 0 | 0 | 0 | 0 | 0 | 0 | 0 | 0 | 1 | 1 | 1 | 1 | -2 | 0 | 0 | 1 | 1 | 0 | 0.83 | )*1,20 | 2 | 2 | 334412124 | 1 | 0 | 555 | 1 | 0 | 0 | 0 | 0 | 0 | 0 | 0 | 0 | 0 | 0 | 0 | 0 | 0 | 0 | 0 | 0 | 0 | 0 | 0 | 0 | 0 |  | 0 | 0 | 0.996 | 0 | 0 | 1 | 0 | 0 |  | 0 | 0 | 0 | 0 | 0 | 0 |  | 0 |  | 0
323 | 334410044 | 334412119 | 277945805 | 1 | 1 | 1 | 2 | 91.14.02-001 | ФСЭМ-2022 доп.7, 91.14.02-001, приказ Минстроя России от 02.08.2023 г. № 551/пр | Автомобили бортовые, грузоподъемность до 5 т | 1368 | 1011 | маш.-ч | маш.-ч | 1 | 0 | 721652621 | 0.996 | 0 | 544.7 | 477.98 | 0 | 0 | 544.7 | 477.98 | 0 | 1 | 1 | 1 | 1 | -2 | 0 | 0 | 1 | 1 | 0 | 0.83 | )*1,20 | 1 | 2 | 334412125 | 1 | 0 | 556 | 1 | 0 | 0 | 0 | 0 | 0 | 0 | 0 | 0 | 452.101 | 396.7234 | 0 | 0 | 0.83 | 1 | 0 | 542.5212 | 476.0681 | 0 | 0 | 0.996 | 1 |  | 0 | 0.996 | 0.996 | 544.7 | 544.7 | 1 | 542.52 | 476.064 |  | 0 | 542.52 | 476.07 | 0 | 1018.59 | 1 | 4-100-040 | 4 | чел.-ч. | 1
326 | 334410044 | 334683623 | 277560446 | 109 | 1 | 1 | 1 | 2-100-02 |  | Рабочий 2 разряда | 1369 | 1013 | чел.-ч | чел.-ч | 1 | 0 | -236928766 | 1.0465 | 0 | 0 | 0 | 388.8 | 0 | 0 | 0 | 388.8 | 1 | 1 | 1 | 1 | -2 | 0 | 0 | 1 | 1 | 0 | 0.91 | *1,15 | 1 | 2 | 334683637 | 1 | 0 | 558 | 1 | 0 | 0 | 0 | 0 | 0 | 0 | 0 | 0 | 0 | 0 | 353.808 | 0.91 | 0 | 1 | 0 | 0 | 0 | 406.8792 | 1.0465 | 0 | 1 | 25.12 | 0.074302 | 0 | 0.074302 | 388.8 | 388.8 | 1 | 406.8815 | 0 |  | 0 | 0 | 0 | 28.89 | 28.89 | 1 |  | 0 |  | 0
326 | 334410044 | 334683623 | 277560448 | 109 | 1 | 1 | 1 | 2-100-03 |  | Рабочий 3 разряда | 1369 | 1013 | чел.-ч | чел.-ч | 1 | 0 | -587036825 | 44.7235 | 0 | 0 | 0 | 424.47 | 0 | 0 | 0 | 424.47 | 1 | 1 | 1 | 1 | -2 | 0 | 0 | 1 | 1 | 0 | 38.89 | *1,15 | 1 | 2 | 334683638 | 1 | 0 | 559 | 1 | 0 | 0 | 0 | 0 | 0 | 0 | 0 | 0 | 0 | 0 | 16507.6383 | 38.89 | 0 | 1 | 0 | 0 | 0 | 18983.784 | 44.7235 | 0 | 1 | 1172.04 | 3.1754 | 0 | 3.1754 | 424.47 | 424.47 | 1 | 18983.786 | 0 |  | 0 | 0 | 0 | 1347.85 | 1347.85 | 1 |  | 0 |  | 0
326 | 334410044 | 334683623 | 277560452 | 109 | 1 | 1 | 1 | 2-100-04 |  | Рабочий 4 разряда | 1369 | 1013 | чел.-ч | чел.-ч | 1 | 0 | -512803540 | 22.126 | 0 | 0 | 0 | 477.98 | 0 | 0 | 0 | 477.98 | 1 | 1 | 1 | 1 | -2 | 0 | 0 | 1 | 1 | 0 | 19.24 | *1,15 | 1 | 2 | 334683639 | 1 | 0 | 560 | 1 | 0 | 0 | 0 | 0 | 0 | 0 | 0 | 0 | 0 | 0 | 9196.3352 | 19.24 | 0 | 1 | 0 | 0 | 0 | 10575.7855 | 22.126 | 0 | 1 | 652.94 | 1.5709 | 0 | 1.5709 | 477.98 | 477.98 | 1 | 10575.791 | 0 |  | 0 | 0 | 0 | 750.88 | 750.88 | 1 |  | 0 |  | 0
326 | 334410044 | 334683623 | 277560455 | 109 | 1 | 1 | 1 | 2-100-05 |  | Рабочий 5 разряда | 1369 | 1013 | чел.-ч | чел.-ч | 1 | 0 | 1518711480 | 22.126 | 0 | 0 | 0 | 549.32 | 0 | 0 | 0 | 549.32 | 1 | 1 | 1 | 1 | -2 | 0 | 0 | 1 | 1 | 0 | 19.24 | *1,15 | 1 | 2 | 334683640 | 1 | 0 | 561 | 1 | 0 | 0 | 0 | 0 | 0 | 0 | 0 | 0 | 0 | 0 | 10568.9168 | 19.24 | 0 | 1 | 0 | 0 | 0 | 12154.2543 | 22.126 | 0 | 1 | 750.39 | 1.5709 | 0 | 1.5709 | 549.32 | 549.32 | 1 | 12154.258 | 0 |  | 0 | 0 | 0 | 862.95 | 862.95 | 1 |  | 0 |  | 0
326 | 334410044 | 334683623 | 75629607 | 109 | 1 | 1 | 1 | 4-100-00 |  | Затраты труда машинистов | 1191 | 1013 | чел.-ч. | чел.-ч. | 1 | 0 | -1417349443 | 27.8 | 0 | 0 | 0 | 0 | 0 | 0 | 0 | 0 | 1 | 1 | 1 | 1 | -2 | 0 | 0 | 1 | 1 | 0 | 22.24 | *1,25 | 2 | 2 | 334683641 | 1 | 0 | 562 | 1 | 0 | 0 | 0 | 0 | 0 | 0 | 0 | 0 | 0 | 0 | 0 | 0 | 0 | 0 | 0 | 0 | 0 | 0 | 0 | 0 | 0 |  | 0 | 0 | 1.9738 | 0 | 0 | 1 | 0 | 0 |  | 0 | 0 | 0 | 0 | 0 | 0 |  | 0 |  | 0
326 | 334410044 | 334683623 | 277944622 | 1 | 1 | 1 | 2 | 91.05.05-015 | ФСЭМ-2022, 91.05.05-015, приказ Минстроя России от 18.05.2022 г. № 378/пр | Краны на автомобильном ходу, грузоподъемность 16 т | 1368 | 1011 | маш.-ч | маш.-ч | 1 | 0 | -776243211 | 0.8 | 0 | 1472.33 | 642.06 | 0 | 0 | 1472.33 | 642.06 | 0 | 1 | 1 | 1 | 1 | -2 | 0 | 0 | 1 | 1 | 0 | 0.64 | *1,25 | 1 | 2 | 334683642 | 1 | 0 | 563 | 1 | 0 | 0 | 0 | 0 | 0 | 0 | 0 | 0 | 942.2912 | 410.9184 | 0 | 0 | 0.64 | 1 | 0 | 1177.864 | 513.648 | 0 | 0 | 0.8 | 1 |  | 0 | 0.0568 | 0.0568 | 1472.33 | 1472.33 | 1 | 1177.8625 | 513.65 |  | 0 | 83.63 | 36.47 | 0 | 120.1 | 1 | 4-100-060 | 6 | чел.-ч. | 1
326 | 334410044 | 334683623 | 277944809 | 1 | 1 | 1 | 2 | 91.06.03-055 | ФСЭМ-2022, 91.06.03-055, приказ Минстроя России от 18.05.2022 г. № 378/пр | Лебедки электрические тяговым усилием 19,62 кН (2 т) | 1368 | 1011 | маш.-ч | маш.-ч | 1 | 0 | -1432554125 | 3 | 0 | 15.14 | 0 | 0 | 0 | 15.14 | 0 | 0 | 1 | 1 | 1 | 1 | -2 | 0 | 0 | 1 | 1 | 0 | 2.4 | *1,25 | 1 | 2 | 334683643 | 1 | 0 | 564 | 1 | 0 | 0 | 0 | 0 | 0 | 0 | 0 | 0 | 36.336 | 0 | 0 | 0 | 0 | 1 | 0 | 45.42 | 0 | 0 | 0 | 0 | 1 |  | 0 | 0 | 0.213 | 15.14 | 15.14 | 1 | 45.425 | 0 |  | 0 | 3.22 | 0 | 0 | 3.22 | 1 |  | 0 |  | 0
326 | 334410044 | 334683623 | 277944868 | 1 | 1 | 1 | 2 | 91.06.06-011 | ФСЭМ-2022, 91.06.06-011, приказ Минстроя России от 18.05.2022 г. № 378/пр | Автогидроподъемники, высота подъема 12 м | 1368 | 1011 | маш.-ч | маш.-ч | 1 | 0 | 412917512 | 23.35 | 0 | 436.88 | 477.98 | 0 | 0 | 346.73 | 477.98 | 0 | 1 | 1.26 | 1 | 1 | 2 | 0 | 0 | 1 | 1 | 0 | 18.68 | *1,25 | 1 | 2 | 334683644 | 1 | 0 | 565 | 1 | 0 | 0 | 0 | 0 | 0 | 0 | 0 | 0 | 6476.9164 | 8928.6664 | 0 | 0 | 18.68 | 1 | 0 | 8096.1455 | 11160.833 | 0 | 0 | 23.35 | 1 |  | 0 | 1.6579 | 1.6579 | 436.88 | 346.73 | 1.26 | 8096.15 | 11160.8375 |  | 0 | 724.28 | 792.42 | 0 | 1516.7 | 1 | 4-100-040 | 4 | чел.-ч. | 1
326 | 334410044 | 334683623 | 277945805 | 1 | 1 | 1 | 2 | 91.14.02-001 | ФСЭМ-2022 доп.7, 91.14.02-001, приказ Минстроя России от 02.08.2023 г. № 551/пр | Автомобили бортовые, грузоподъемность до 5 т | 1368 | 1011 | маш.-ч | маш.-ч | 1 | 0 | 721652621 | 0.65 | 0 | 544.7 | 477.98 | 0 | 0 | 544.7 | 477.98 | 0 | 1 | 1 | 1 | 1 | -2 | 0 | 0 | 1 | 1 | 0 | 0.52 | *1,25 | 1 | 2 | 334683645 | 1 | 0 | 566 | 1 | 0 | 0 | 0 | 0 | 0 | 0 | 0 | 0 | 283.244 | 248.5496 | 0 | 0 | 0.52 | 1 | 0 | 354.055 | 310.687 | 0 | 0 | 0.65 | 1 |  | 0 | 0.04615 | 0.04615 | 544.7 | 544.7 | 1 | 354.05 | 310.6875 |  | 0 | 25.14 | 22.06 | 0 | 47.2 | 1 | 4-100-040 | 4 | чел.-ч. | 1
326 | 334410044 | 334683623 | 277946074 | 1 | 1 | 1 | 2 | 91.17.04-544 | ФСЭМ-2022, 91.17.04-544, приказ Минстроя России от 18.05.2022 г. № 378/пр | Генераторы бензиновые портативные, мощность до 6 кВт | 1368 | 1011 | маш.-ч | маш.-ч | 1 | 0 | 1125415823 | 3 | 0 | 160.38 | 477.98 | 0 | 0 | 160.38 | 477.98 | 0 | 1 | 1 | 1 | 1 | -2 | 0 | 0 | 1 | 1 | 0 | 2.4 | *1,25 | 1 | 2 | 334683646 | 1 | 0 | 567 | 1 | 0 | 0 | 0 | 0 | 0 | 0 | 0 | 0 | 384.912 | 1147.152 | 0 | 0 | 2.4 | 1 | 0 | 481.14 | 1433.94 | 0 | 0 | 3 | 1 |  | 0 | 0.213 | 0.213 | 160.38 | 160.38 | 1 | 481.1375 | 1433.9375 |  | 0 | 34.16 | 101.81 | 0 | 135.97 | 1 | 4-100-040 | 4 | чел.-ч. | 1
326 | 334410044 | 334683623 | 277565242 | 109 | 1 | 1 | 3 | 20.1.01.01 |  | Комплект креплений для анкерных опор | 1371 | 1013 | ШТ | ШТ | 1 | 0 | 1249585591 | 0 | 0 | 0 | 0 | 0 | 0 | 0 | 0 | 0 | 1 | 1 | 1 | 1 | -2 | 1 | 0 | 1 | 1 | 0 | 0 |  | 0 | 2 | 334683647 | 1 | 0 | 568 | 1 | 0 | 0 | 0 | 0 | 0 | 0 | 0 | 0 | 0 | 0 | 0 | 0 | 0 | 0 | 0 | 0 | 0 | 0 | 0 | 0 | 0 |  | 0 | 0 | 0 | 0 | 0 | 1 | 0 | 0 |  | 0 | 0 | 0 | 0 | 0 | 0 |  | 0 |  | 0
326 | 334410044 | 334683623 | 277565256 | 109 | 1 | 1 | 3 | 20.1.01.12 |  | Комплект креплений для промежуточных опор | 1371 | 1013 | ШТ | ШТ | 1 | 0 | -363412765 | 0 | 0 | 0 | 0 | 0 | 0 | 0 | 0 | 0 | 1 | 1 | 1 | 1 | -2 | 1 | 0 | 1 | 1 | 0 | 0 |  | 0 | 2 | 334683648 | 1 | 0 | 569 | 1 | 0 | 0 | 0 | 0 | 0 | 0 | 0 | 0 | 0 | 0 | 0 | 0 | 0 | 0 | 0 | 0 | 0 | 0 | 0 | 0 | 0 |  | 0 | 0 | 0 | 0 | 0 | 1 | 0 | 0 |  | 0 | 0 | 0 | 0 | 0 | 0 |  | 0 |  | 0
326 | 334410044 | 334683623 | 277565415 | 109 | 1 | 1 | 3 | 21.2.01.01 |  | Провода самонесущие изолированные | 1477 | 1013 | 1000 м | 1000 М | 1 | 0 | -1470222029 | 3.06 | 0 | 0 | 0 | 0 | 0 | 0 | 0 | 0 | 1 | 1 | 1 | 1 | -2 | 0 | 0 | 1 | 1 | 0 | 3.06 |  | 0 | 2 | 334683649 | 1 | 0 | 570 | 1 | 0 | 0 | 0 | 0 | 0 | 0 | 0 | 0 | 0 | 0 | 0 | 0 | 0 | 0 | 0 | 0 | 0 | 0 | 0 | 0 | 0 |  | 0 | 0 | 0.21726 | 0 | 0 | 1 | 0 | 0 |  | 0 | 0 | 0 | 0 | 0 | 0 |  | 0 |  | 0
327 | 334410044 | 334412129 | 277560295 | 109 | 1 | 1 | 1 | 1-100-37 |  | Затраты труда рабочих (Средний разряд - 3,7) | 1191 | 1013 | чел.-ч. | чел.-ч. | 1 | 0 | -881424154 | 60.306 | 0 | 0 | 0 | 461.93 | 0 | 0 | 0 | 461.93 | 1 | 1 | 1 | 1 | -2 | 0 | 0 | 1 | 1 | 0 | 43.7 | )*1,20)*1,15 | 1 | 1 | -1 | 0 | 0 |  | 1 | 0 | 0 | 0 | 0 | 0 | 0 | 0 | 0 | 0 | 0 | 20186.341 | 43.7 | 0 | 1 | 0 | 0 | 0 | 27857.1506 | 60.306 | 0 | 1 | 1433.23 | 4.2817 | 0 | 4.2817 | 461.93 | 461.93 | 1 | 27857.1492 | 0 |  | 0 | 0 | 0 | 1977.86 | 1977.86 | 1 |  | 0 |  | 0
327 | 334410044 | 334412129 | 277560491 | 109 | 1 | 1 | 1 | 4-100-00 |  | Затраты труда машинистов | 1191 | 1013 | чел.-ч. | чел.-ч. | 1 | 0 | -1417349443 | 22.71 | 0 | 0 | 0 | 0 | 0 | 0 | 0 | 0 | 1 | 1 | 1 | 1 | -2 | 0 | 0 | 1 | 1 | 0 | 15.14 | )*1,20)*1,25 | 2 | 2 | 334412142 | 1 | 6144 | 572 | 1 | 0 | 0 | 0 | 0 | 0 | 0 | 0 | 0 | 0 | 0 | 0 | 0 | 0 | 0 | 0 | 0 | 0 | 0 | 0 | 0 | 0 |  | 0 | 0 | 1.6124 | 0 | 0 | 1 | 0 | 0 |  | 0 | 0 | 0 | 0 | 0 | 0 |  | 0 |  | 0
327 | 334410044 | 334412129 | 277944868 | 1 | 1 | 1 | 2 | 91.06.06-011 | ФСЭМ-2022, 91.06.06-011, приказ Минстроя России от 18.05.2022 г. № 378/пр | Автогидроподъемники, высота подъема 12 м | 1368 | 1011 | маш.-ч | маш.-ч | 1 | 0 | 412917512 | 8.73 | 0 | 436.88 | 477.98 | 0 | 0 | 346.73 | 477.98 | 0 | 1 | 1.26 | 1 | 1 | 2 | 0 | 0 | 1 | 1 | 0 | 5.82 | )*1,20)*1,25 | 1 | 2 | 334412143 | 1 | 6144 | 573 | 1 | 0 | 0 | 0 | 0 | 0 | 0 | 0 | 0 | 2017.9686 | 2781.8436 | 0 | 0 | 5.82 | 1 | 0 | 3026.9529 | 4172.7654 | 0 | 0 | 8.73 | 1 |  | 0 | 0.61983 | 0.61983 | 436.88 | 346.73 | 1.26 | 3026.955 | 4172.76 |  | 0 | 270.79 | 296.27 | 0 | 567.06 | 1 | 4-100-040 | 4 | чел.-ч. | 1
327 | 334410044 | 334412129 | 277945805 | 1 | 1 | 1 | 2 | 91.14.02-001 | ФСЭМ-2022 доп.7, 91.14.02-001, приказ Минстроя России от 02.08.2023 г. № 551/пр | Автомобили бортовые, грузоподъемность до 5 т | 1368 | 1011 | маш.-ч | маш.-ч | 1 | 0 | 721652621 | 3.675 | 0 | 544.7 | 477.98 | 0 | 0 | 544.7 | 477.98 | 0 | 1 | 1 | 1 | 1 | -2 | 0 | 0 | 1 | 1 | 0 | 2.45 | )*1,20)*1,25 | 1 | 2 | 334412144 | 1 | 6144 | 574 | 1 | 0 | 0 | 0 | 0 | 0 | 0 | 0 | 0 | 1334.515 | 1171.051 | 0 | 0 | 2.45 | 1 | 0 | 2001.7725 | 1756.5765 | 0 | 0 | 3.675 | 1 |  | 0 | 0.26093 | 0.26093 | 544.7 | 544.7 | 1 | 2001.78 | 1756.575 |  | 0 | 142.13 | 124.72 | 0 | 266.85 | 1 | 4-100-040 | 4 | чел.-ч. | 1
327 | 334410044 | 334412129 | 277945921 | 1 | 1 | 1 | 2 | 91.15.03-014 | ФСЭМ-2022 доп.2, 91.15.03-014, приказ Минстроя России от 26.08.2022 г. № 703/пр | Тракторы на пневмоколесном ходу, мощность 59 кВт (80 л.с.) | 1368 | 1011 | маш.-ч | маш.-ч | 1 | 0 | 495072614 | 10.305 | 0 | 560.73 | 477.98 | 0 | 0 | 560.73 | 477.98 | 0 | 1 | 1 | 1 | 1 | -2 | 0 | 0 | 1 | 1 | 0 | 6.87 | )*1,20)*1,25 | 1 | 2 | 334412145 | 1 | 6144 | 575 | 1 | 0 | 0 | 0 | 0 | 0 | 0 | 0 | 0 | 3852.2151 | 3283.7226 | 0 | 0 | 6.87 | 1 | 0 | 5778.3227 | 4925.5839 | 0 | 0 | 10.305 | 1 |  | 0 | 0.73166 | 0.73166 | 560.73 | 560.73 | 1 | 5778.33 | 4925.58 |  | 0 | 410.26 | 349.72 | 0 | 759.98 | 1 | 4-100-040 | 4 | чел.-ч. | 1
327 | 334410044 | 334412129 | 277862504 | 1 | 1 | 1 | 3 | 01.3.01.01-0010 | ФСБЦ-2022 доп.6, 01.3.01.01-0010, приказ Минстроя России от 11.05.2023 г. № 335/пр | Бензин-растворитель | 1346 | 1009 | кг | кг | 1 | 0 | 1484945919 | 0.06 | 171.49 | 0 | 0 | 0 | 160.27 | 0 | 0 | 0 | 1.07 | 1 | 1 | 1 | 2 | 0 | 0 | 1 | 1 | 0 | 0.06 |  | 0 | 2 | 334412146 | 1 | 6144 | 576 | 1 | 0 | 0 | 0 | 0 | 0 | 0 | 0 | 9.6162 | 0 | 0 | 0 | 0 | 0 | 1 | 9.6162 | 0 | 0 | 0 | 0 | 0 | 1 |  | 0 | 0 | 0.00426 | 171.49 | 160.27 | 1.07 | 9.62 | 0 |  | 0.73 | 0 | 0 | 0 | 0.73 | 0 |  | 0 |  | 0
327 | 334410044 | 334412129 | 277862533 | 1 | 1 | 1 | 3 | 01.3.01.06-0038 | ФСБЦ-2022, 01.3.01.06-0038, приказ Минстроя России от 18.05.2022 г. № 378/пр | Смазка защитная электросетевая | 1346 | 1009 | кг | кг | 1 | 0 | 1685208048 | 0.1 | 493.26 | 0 | 0 | 0 | 238.29 | 0 | 0 | 0 | 2.07 | 1 | 1 | 1 | 2 | 0 | 0 | 1 | 1 | 0 | 0.1 |  | 0 | 2 | 334412147 | 1 | 0 | 577 | 1 | 0 | 0 | 0 | 0 | 0 | 0 | 0 | 23.829 | 0 | 0 | 0 | 0 | 0 | 1 | 23.829 | 0 | 0 | 0 | 0 | 0 | 1 |  | 0 | 0 | 0.0071 | 493.26 | 238.29 | 2.07 | 23.83 | 0 |  | 3.5 | 0 | 0 | 0 | 3.5 | 0 |  | 0 |  | 0
327 | 334410044 | 334412129 | 277869627 | 1 | 1 | 1 | 3 | 01.7.20.08-0051 | ФСБЦ-2022 доп.8, 01.7.20.08-0051, приказ Минстроя России от 14.11.2023 г. № 817/пр | Ветошь хлопчатобумажная цветная | 1346 | 1009 | кг | кг | 1 | 0 | 1111106736 | 0.05 | 88.65 | 0 | 0 | 0 | 56.11 | 0 | 0 | 0 | 1.58 | 1 | 1 | 1 | 2 | 0 | 0 | 1 | 1 | 0 | 0.05 |  | 0 | 2 | 334412148 | 1 | 6144 | 578 | 1 | 0 | 0 | 0 | 0 | 0 | 0 | 0 | 2.8055 | 0 | 0 | 0 | 0 | 0 | 1 | 2.8055 | 0 | 0 | 0 | 0 | 0 | 1 |  | 0 | 0 | 0.00355 | 88.65 | 56.11 | 1.58 | 2.81 | 0 |  | 0.31 | 0 | 0 | 0 | 0.31 | 0 |  | 0 |  | 0
327 | 334410044 | 334412129 | 277881237 | 1 | 1 | 1 | 3 | 10.1.02.03-0002 | ФСБЦ-2022 доп.6, 10.1.02.03-0002, приказ Минстроя России от 11.05.2023 г. № 335/пр | Проволока алюминиевая из сплава марки АМЦ, диаметр 3,0-5,8 мм | 1348 | 1009 | т | т | 1000 | 0 | 490295496 | 0.002 | 575236.35 | 0 | 0 | 0 | 625256.9 | 0 | 0 | 0 | 0.92 | 1 | 1 | 1 | 2 | 0 | 0 | 1 | 1 | 0 | 0.002 |  | 0 | 2 | 334412149 | 1 | 6144 | 579 | 1 | 0 | 0 | 0 | 0 | 0 | 0 | 0 | 1250.5138 | 0 | 0 | 0 | 0 | 0 | 1 | 1250.5138 | 0 | 0 | 0 | 0 | 0 | 1 |  | 0 | 0 | 0.000142 | 575236.35 | 625256.9 | 0.92 | 1250.51 | 0 |  | 81.68 | 0 | 0 | 0 | 81.68 | 0 |  | 0 |  | 0
327 | 334410044 | 334412129 | 277896859 | 1 | 1 | 1 | 3 | 14.5.09.11-0102 | ФСБЦ-2022, 14.5.09.11-0102, приказ Минстроя России от 18.05.2022 г. № 378/пр | Уайт-спирит | 1346 | 1009 | кг | кг | 1 | 0 | -204136099 | 0.22 | 67.87 | 0 | 0 | 0 | 60.6 | 0 | 0 | 0 | 1.12 | 1 | 1 | 1 | 2 | 0 | 0 | 1 | 1 | 0 | 0.22 |  | 0 | 1 | -1 | 0 | 0 |  | 1 | 0 | 0 | 0 | 0 | 0 | 0 | 0 | 13.332 | 0 | 0 | 0 | 0 | 0 | 1 | 13.332 | 0 | 0 | 0 | 0 | 0 | 1 |  | 0 | 0 | 0.01562 | 67.87 | 60.6 | 1.12 | 13.33 | 0 |  | 1.06 | 0 | 0 | 0 | 1.06 | 0 |  | 0 |  | 0
327 | 334410044 | 334412129 | 277907767 | 1 | 1 | 1 | 3 | 20.1.02.15-0011 | ФСБЦ-2022, 20.1.02.15-0011, приказ Минстроя России от 18.05.2022 г. № 378/пр | Соединитель алюминиевых и сталеалюминиевых проводов (СОАС) 062-3 | 1371 | 1013 | ШТ | ШТ | 1 | 0 | 263277535 | 3.4 | 788.49 | 0 | 0 | 0 | 635.88 | 0 | 0 | 0 | 1.24 | 1 | 1 | 1 | 2 | 0 | 0 | 1 | 1 | 0 | 3.4 |  | 0 | 2 | 334412150 | 1 | 6144 | 580 | 1 | 0 | 0 | 0 | 0 | 0 | 0 | 0 | 2161.992 | 0 | 0 | 0 | 0 | 0 | 1 | 2161.992 | 0 | 0 | 0 | 0 | 0 | 1 |  | 0 | 0 | 0.2414 | 788.49 | 635.88 | 1.24 | 2161.99 | 0 |  | 190.34 | 0 | 0 | 0 | 190.34 | 0 |  | 0 |  | 0
330 | 334410044 | 334412154 | 277560295 | 109 | 1 | 1 | 1 | 1-100-37 |  | Затраты труда рабочих (Средний разряд - 3,7) | 1191 | 1013 | чел.-ч. | чел.-ч. | 1 | 0 | -881424154 | 69.3519 | 0 | 0 | 0 | 461.93 | 0 | 0 | 0 | 461.93 | 1 | 1 | 1 | 1 | -2 | 0 | 0 | 1 | 1 | 0 | 43.7 | )*1,20)*1,15)*1,15 | 1 | 1 | -1 | 0 | 0 |  | 1 | 0 | 0 | 0 | 0 | 0 | 0 | 0 | 0 | 0 | 0 | 20186.341 | 43.7 | 0 | 1 | 0 | 0 | 0 | 32035.7232 | 69.3519 | 0 | 1 | 3512.42 | 12.0672 | 0 | 12.0672 | 461.93 | 461.93 | 1 | 32035.7216 | 0 |  | 0 | 0 | 0 | 5574.22 | 5574.22 | 1 |  | 0 |  | 0
330 | 334410044 | 334412154 | 277560491 | 109 | 1 | 1 | 1 | 4-100-00 |  | Затраты труда машинистов | 1191 | 1013 | чел.-ч. | чел.-ч. | 1 | 0 | -1417349443 | 26.1165 | 0 | 0 | 0 | 0 | 0 | 0 | 0 | 0 | 1 | 1 | 1 | 1 | -2 | 0 | 0 | 1 | 1 | 0 | 15.14 | )*1,20)*1,15)*1,25 | 2 | 2 | 334412167 | 1 | 6144 | 583 | 1 | 0 | 0 | 0 | 0 | 0 | 0 | 0 | 0 | 0 | 0 | 0 | 0 | 0 | 0 | 0 | 0 | 0 | 0 | 0 | 0 | 0 |  | 0 | 0 | 4.5443 | 0 | 0 | 1 | 0 | 0 |  | 0 | 0 | 0 | 0 | 0 | 0 |  | 0 |  | 0
330 | 334410044 | 334412154 | 277944868 | 1 | 1 | 1 | 2 | 91.06.06-011 | ФСЭМ-2022, 91.06.06-011, приказ Минстроя России от 18.05.2022 г. № 378/пр | Автогидроподъемники, высота подъема 12 м | 1368 | 1011 | маш.-ч | маш.-ч | 1 | 0 | 412917512 | 10.0395 | 0 | 436.88 | 477.98 | 0 | 0 | 346.73 | 477.98 | 0 | 1 | 1.26 | 1 | 1 | 2 | 0 | 0 | 1 | 1 | 0 | 5.82 | )*1,20)*1,15)*1,25 | 1 | 2 | 334412168 | 1 | 6144 | 584 | 1 | 0 | 0 | 0 | 0 | 0 | 0 | 0 | 0 | 2017.9686 | 2781.8436 | 0 | 0 | 5.82 | 1 | 0 | 3480.9958 | 4798.6802 | 0 | 0 | 10.0395 | 1 |  | 0 | 1.7469 | 1.7469 | 436.88 | 346.73 | 1.26 | 3480.9983 | 4798.674 |  | 0 | 763.17 | 834.97 | 0 | 1598.14 | 1 | 4-100-040 | 4 | чел.-ч. | 1
330 | 334410044 | 334412154 | 277945805 | 1 | 1 | 1 | 2 | 91.14.02-001 | ФСЭМ-2022 доп.7, 91.14.02-001, приказ Минстроя России от 02.08.2023 г. № 551/пр | Автомобили бортовые, грузоподъемность до 5 т | 1368 | 1011 | маш.-ч | маш.-ч | 1 | 0 | 721652621 | 4.2263 | 0 | 544.7 | 477.98 | 0 | 0 | 544.7 | 477.98 | 0 | 1 | 1 | 1 | 1 | -2 | 0 | 0 | 1 | 1 | 0 | 2.45 | )*1,20)*1,15)*1,25 | 1 | 2 | 334412169 | 1 | 6144 | 585 | 1 | 0 | 0 | 0 | 0 | 0 | 0 | 0 | 0 | 1334.515 | 1171.051 | 0 | 0 | 2.45 | 1 | 0 | 2302.0384 | 2020.063 | 0 | 0 | 4.2262 | 1 |  | 0 | 0.73537 | 0.73537 | 544.7 | 544.7 | 1 | 2302.047 | 2020.0612 |  | 0 | 400.55 | 351.49 | 0 | 752.04 | 1 | 4-100-040 | 4 | чел.-ч. | 1
330 | 334410044 | 334412154 | 277945921 | 1 | 1 | 1 | 2 | 91.15.03-014 | ФСЭМ-2022 доп.2, 91.15.03-014, приказ Минстроя России от 26.08.2022 г. № 703/пр | Тракторы на пневмоколесном ходу, мощность 59 кВт (80 л.с.) | 1368 | 1011 | маш.-ч | маш.-ч | 1 | 0 | 495072614 | 11.8508 | 0 | 560.73 | 477.98 | 0 | 0 | 560.73 | 477.98 | 0 | 1 | 1 | 1 | 1 | -2 | 0 | 0 | 1 | 1 | 0 | 6.87 | )*1,20)*1,15)*1,25 | 1 | 2 | 334412170 | 1 | 6144 | 586 | 1 | 0 | 0 | 0 | 0 | 0 | 0 | 0 | 0 | 3852.2151 | 3283.7226 | 0 | 0 | 6.87 | 1 | 0 | 6645.071 | 5664.4215 | 0 | 0 | 11.8507 | 1 |  | 0 | 2.062 | 2.062 | 560.73 | 560.73 | 1 | 6645.0795 | 5664.417 |  | 0 | 1156.24 | 985.61 | 0 | 2141.85 | 1 | 4-100-040 | 4 | чел.-ч. | 1
330 | 334410044 | 334412154 | 277862504 | 1 | 1 | 1 | 3 | 01.3.01.01-0010 | ФСБЦ-2022 доп.6, 01.3.01.01-0010, приказ Минстроя России от 11.05.2023 г. № 335/пр | Бензин-растворитель | 1346 | 1009 | кг | кг | 1 | 0 | 1484945919 | 0.06 | 171.49 | 0 | 0 | 0 | 160.27 | 0 | 0 | 0 | 1.07 | 1 | 1 | 1 | 2 | 0 | 0 | 1 | 1 | 0 | 0.06 |  | 0 | 2 | 334412171 | 1 | 6144 | 587 | 1 | 0 | 0 | 0 | 0 | 0 | 0 | 0 | 9.6162 | 0 | 0 | 0 | 0 | 0 | 1 | 9.6162 | 0 | 0 | 0 | 0 | 0 | 1 |  | 0 | 0 | 0.01044 | 171.49 | 160.27 | 1.07 | 9.62 | 0 |  | 1.79 | 0 | 0 | 0 | 1.79 | 0 |  | 0 |  | 0
330 | 334410044 | 334412154 | 277862533 | 1 | 1 | 1 | 3 | 01.3.01.06-0038 | ФСБЦ-2022, 01.3.01.06-0038, приказ Минстроя России от 18.05.2022 г. № 378/пр | Смазка защитная электросетевая | 1346 | 1009 | кг | кг | 1 | 0 | 1685208048 | 0.1 | 493.26 | 0 | 0 | 0 | 238.29 | 0 | 0 | 0 | 2.07 | 1 | 1 | 1 | 2 | 0 | 0 | 1 | 1 | 0 | 0.1 |  | 0 | 2 | 334412172 | 1 | 0 | 588 | 1 | 0 | 0 | 0 | 0 | 0 | 0 | 0 | 23.829 | 0 | 0 | 0 | 0 | 0 | 1 | 23.829 | 0 | 0 | 0 | 0 | 0 | 1 |  | 0 | 0 | 0.0174 | 493.26 | 238.29 | 2.07 | 23.83 | 0 |  | 8.58 | 0 | 0 | 0 | 8.58 | 0 |  | 0 |  | 0
330 | 334410044 | 334412154 | 277869627 | 1 | 1 | 1 | 3 | 01.7.20.08-0051 | ФСБЦ-2022 доп.8, 01.7.20.08-0051, приказ Минстроя России от 14.11.2023 г. № 817/пр | Ветошь хлопчатобумажная цветная | 1346 | 1009 | кг | кг | 1 | 0 | 1111106736 | 0.05 | 88.65 | 0 | 0 | 0 | 56.11 | 0 | 0 | 0 | 1.58 | 1 | 1 | 1 | 2 | 0 | 0 | 1 | 1 | 0 | 0.05 |  | 0 | 2 | 334412173 | 1 | 6144 | 589 | 1 | 0 | 0 | 0 | 0 | 0 | 0 | 0 | 2.8055 | 0 | 0 | 0 | 0 | 0 | 1 | 2.8055 | 0 | 0 | 0 | 0 | 0 | 1 |  | 0 | 0 | 0.0087 | 88.65 | 56.11 | 1.58 | 2.81 | 0 |  | 0.77 | 0 | 0 | 0 | 0.77 | 0 |  | 0 |  | 0
330 | 334410044 | 334412154 | 277881237 | 1 | 1 | 1 | 3 | 10.1.02.03-0002 | ФСБЦ-2022 доп.6, 10.1.02.03-0002, приказ Минстроя России от 11.05.2023 г. № 335/пр | Проволока алюминиевая из сплава марки АМЦ, диаметр 3,0-5,8 мм | 1348 | 1009 | т | т | 1000 | 0 | 490295496 | 0.002 | 575236.35 | 0 | 0 | 0 | 625256.9 | 0 | 0 | 0 | 0.92 | 1 | 1 | 1 | 2 | 0 | 0 | 1 | 1 | 0 | 0.002 |  | 0 | 2 | 334412174 | 1 | 6144 | 590 | 1 | 0 | 0 | 0 | 0 | 0 | 0 | 0 | 1250.5138 | 0 | 0 | 0 | 0 | 0 | 1 | 1250.5138 | 0 | 0 | 0 | 0 | 0 | 1 |  | 0 | 0 | 0.000348 | 575236.35 | 625256.9 | 0.92 | 1250.51 | 0 |  | 200.18 | 0 | 0 | 0 | 200.18 | 0 |  | 0 |  | 0
330 | 334410044 | 334412154 | 277896859 | 1 | 1 | 1 | 3 | 14.5.09.11-0102 | ФСБЦ-2022, 14.5.09.11-0102, приказ Минстроя России от 18.05.2022 г. № 378/пр | Уайт-спирит | 1346 | 1009 | кг | кг | 1 | 0 | -204136099 | 0.22 | 67.87 | 0 | 0 | 0 | 60.6 | 0 | 0 | 0 | 1.12 | 1 | 1 | 1 | 2 | 0 | 0 | 1 | 1 | 0 | 0.22 |  | 0 | 1 | -1 | 0 | 0 |  | 1 | 0 | 0 | 0 | 0 | 0 | 0 | 0 | 13.332 | 0 | 0 | 0 | 0 | 0 | 1 | 13.332 | 0 | 0 | 0 | 0 | 0 | 1 |  | 0 | 0 | 0.03828 | 67.87 | 60.6 | 1.12 | 13.33 | 0 |  | 2.6 | 0 | 0 | 0 | 2.6 | 0 |  | 0 |  | 0
330 | 334410044 | 334412154 | 277907767 | 1 | 1 | 1 | 3 | 20.1.02.15-0011 | ФСБЦ-2022, 20.1.02.15-0011, приказ Минстроя России от 18.05.2022 г. № 378/пр | Соединитель алюминиевых и сталеалюминиевых проводов (СОАС) 062-3 | 1371 | 1013 | ШТ | ШТ | 1 | 0 | 263277535 | 3.4 | 788.49 | 0 | 0 | 0 | 635.88 | 0 | 0 | 0 | 1.24 | 1 | 1 | 1 | 2 | 0 | 0 | 1 | 1 | 0 | 3.4 |  | 0 | 2 | 334412175 | 1 | 6144 | 591 | 1 | 0 | 0 | 0 | 0 | 0 | 0 | 0 | 2161.992 | 0 | 0 | 0 | 0 | 0 | 1 | 2161.992 | 0 | 0 | 0 | 0 | 0 | 1 |  | 0 | 0 | 0.5916 | 788.49 | 635.88 | 1.24 | 2161.99 | 0 |  | 466.47 | 0 | 0 | 0 | 466.47 | 0 |  | 0 |  | 0
333 | 334410044 | 334412179 | 277560291 | 109 | 1 | 1 | 1 | 1-100-36 |  | Затраты труда рабочих (Средний разряд - 3,6) | 1191 | 1013 | чел.-ч. | чел.-ч. | 1 | 0 | -1810713292 | 24.4398 | 0 | 0 | 0 | 456.58 | 0 | 0 | 0 | 456.58 | 1 | 1 | 1 | 1 | -2 | 0 | 0 | 1 | 1 | 0 | 16.1 | )*1,20)*1,1)*1,15 | 1 | 2 | 334412190 | 1 | 0 | 593 | 1 | 0 | 0 | 0 | 0 | 0 | 0 | 0 | 0 | 0 | 0 | 7350.938 | 16.1 | 0 | 1 | 0 | 0 | 0 | 11158.7239 | 24.4398 | 0 | 1 | 2638.99 | 8.7739 | 0 | 8.7739 | 456.58 | 456.58 | 1 | 11158.7269 | 0 |  | 0 | 0 | 0 | 4005.98 | 4005.98 | 1 |  | 0 |  | 0
333 | 334410044 | 334412179 | 277560491 | 109 | 1 | 1 | 1 | 4-100-00 |  | Затраты труда машинистов | 1191 | 1013 | чел.-ч. | чел.-ч. | 1 | 0 | -1417349443 | 7.326 | 0 | 0 | 0 | 0 | 0 | 0 | 0 | 0 | 1 | 1 | 1 | 1 | -2 | 0 | 0 | 1 | 1 | 0 | 4.44 | )*1,20)*1,1)*1,25 | 2 | 2 | 334412191 | 1 | 0 | 594 | 1 | 0 | 0 | 0 | 0 | 0 | 0 | 0 | 0 | 0 | 0 | 0 | 0 | 0 | 0 | 0 | 0 | 0 | 0 | 0 | 0 | 0 |  | 0 | 0 | 2.63 | 0 | 0 | 1 | 0 | 0 |  | 0 | 0 | 0 | 0 | 0 | 0 |  | 0 |  | 0
333 | 334410044 | 334412179 | 277944868 | 1 | 1 | 1 | 2 | 91.06.06-011 | ФСЭМ-2022, 91.06.06-011, приказ Минстроя России от 18.05.2022 г. № 378/пр | Автогидроподъемники, высота подъема 12 м | 1368 | 1011 | маш.-ч | маш.-ч | 1 | 0 | 412917512 | 1.947 | 0 | 436.88 | 477.98 | 0 | 0 | 346.73 | 477.98 | 0 | 1 | 1.26 | 1 | 1 | 2 | 0 | 0 | 1 | 1 | 0 | 1.18 | )*1,20)*1,1)*1,25 | 1 | 2 | 334412192 | 1 | 0 | 595 | 1 | 0 | 0 | 0 | 0 | 0 | 0 | 0 | 0 | 409.1414 | 564.0164 | 0 | 0 | 1.18 | 1 | 0 | 675.0833 | 930.6271 | 0 | 0 | 1.947 | 1 |  | 0 | 0.69897 | 0.69897 | 436.88 | 346.73 | 1.26 | 675.081 | 930.633 |  | 0 | 305.37 | 334.1 | 0 | 639.47 | 1 | 4-100-040 | 4 | чел.-ч. | 1
333 | 334410044 | 334412179 | 277945805 | 1 | 1 | 1 | 2 | 91.14.02-001 | ФСЭМ-2022 доп.7, 91.14.02-001, приказ Минстроя России от 02.08.2023 г. № 551/пр | Автомобили бортовые, грузоподъемность до 5 т | 1368 | 1011 | маш.-ч | маш.-ч | 1 | 0 | 721652621 | 1.4685 | 0 | 544.7 | 477.98 | 0 | 0 | 544.7 | 477.98 | 0 | 1 | 1 | 1 | 1 | -2 | 0 | 0 | 1 | 1 | 0 | 0.89 | )*1,20)*1,1)*1,25 | 1 | 2 | 334412193 | 1 | 0 | 596 | 1 | 0 | 0 | 0 | 0 | 0 | 0 | 0 | 0 | 484.783 | 425.4022 | 0 | 0 | 0.89 | 1 | 0 | 799.892 | 701.9136 | 0 | 0 | 1.4685 | 1 |  | 0 | 0.52719 | 0.52719 | 544.7 | 544.7 | 1 | 799.887 | 701.91 |  | 0 | 287.16 | 251.99 | 0 | 539.15 | 1 | 4-100-040 | 4 | чел.-ч. | 1
333 | 334410044 | 334412179 | 277945921 | 1 | 1 | 1 | 2 | 91.15.03-014 | ФСЭМ-2022 доп.2, 91.15.03-014, приказ Минстроя России от 26.08.2022 г. № 703/пр | Тракторы на пневмоколесном ходу, мощность 59 кВт (80 л.с.) | 1368 | 1011 | маш.-ч | маш.-ч | 1 | 0 | 495072614 | 3.9105 | 0 | 560.73 | 477.98 | 0 | 0 | 560.73 | 477.98 | 0 | 1 | 1 | 1 | 1 | -2 | 0 | 0 | 1 | 1 | 0 | 2.37 | )*1,20)*1,1)*1,25 | 1 | 2 | 334412194 | 1 | 0 | 597 | 1 | 0 | 0 | 0 | 0 | 0 | 0 | 0 | 0 | 1328.9301 | 1132.8126 | 0 | 0 | 2.37 | 1 | 0 | 2192.7347 | 1869.1408 | 0 | 0 | 3.9105 | 1 |  | 0 | 1.4039 | 1.4039 | 560.73 | 560.73 | 1 | 2192.7345 | 1869.1365 |  | 0 | 787.19 | 671.02 | 0 | 1458.21 | 1 | 4-100-040 | 4 | чел.-ч. | 1
333 | 334410044 | 334412179 | 277862504 | 1 | 1 | 1 | 3 | 01.3.01.01-0010 | ФСБЦ-2022 доп.6, 01.3.01.01-0010, приказ Минстроя России от 11.05.2023 г. № 335/пр | Бензин-растворитель | 1346 | 1009 | кг | кг | 1 | 0 | 1484945919 | 0.02 | 171.49 | 0 | 0 | 0 | 160.27 | 0 | 0 | 0 | 1.07 | 1 | 1 | 1 | 2 | 0 | 0 | 1 | 1 | 0 | 0.02 |  | 0 | 2 | 334412195 | 1 | 0 | 598 | 1 | 0 | 0 | 0 | 0 | 0 | 0 | 0 | 3.2054 | 0 | 0 | 0 | 0 | 0 | 1 | 3.2054 | 0 | 0 | 0 | 0 | 0 | 1 |  | 0 | 0 | 0.00718 | 171.49 | 160.27 | 1.07 | 3.21 | 0 |  | 1.23 | 0 | 0 | 0 | 1.23 | 0 |  | 0 |  | 0
333 | 334410044 | 334412179 | 277862533 | 1 | 1 | 1 | 3 | 01.3.01.06-0038 | ФСБЦ-2022, 01.3.01.06-0038, приказ Минстроя России от 18.05.2022 г. № 378/пр | Смазка защитная электросетевая | 1346 | 1009 | кг | кг | 1 | 0 | 1685208048 | 0.1 | 493.26 | 0 | 0 | 0 | 238.29 | 0 | 0 | 0 | 2.07 | 1 | 1 | 1 | 2 | 0 | 0 | 1 | 1 | 0 | 0.1 |  | 0 | 2 | 334412196 | 1 | 0 | 599 | 1 | 0 | 0 | 0 | 0 | 0 | 0 | 0 | 23.829 | 0 | 0 | 0 | 0 | 0 | 1 | 23.829 | 0 | 0 | 0 | 0 | 0 | 1 |  | 0 | 0 | 0.0359 | 493.26 | 238.29 | 2.07 | 23.83 | 0 |  | 17.71 | 0 | 0 | 0 | 17.71 | 0 |  | 0 |  | 0
333 | 334410044 | 334412179 | 277869627 | 1 | 1 | 1 | 3 | 01.7.20.08-0051 | ФСБЦ-2022 доп.8, 01.7.20.08-0051, приказ Минстроя России от 14.11.2023 г. № 817/пр | Ветошь хлопчатобумажная цветная | 1346 | 1009 | кг | кг | 1 | 0 | 1111106736 | 0.02 | 88.65 | 0 | 0 | 0 | 56.11 | 0 | 0 | 0 | 1.58 | 1 | 1 | 1 | 2 | 0 | 0 | 1 | 1 | 0 | 0.02 |  | 0 | 2 | 334412197 | 1 | 0 | 600 | 1 | 0 | 0 | 0 | 0 | 0 | 0 | 0 | 1.1222 | 0 | 0 | 0 | 0 | 0 | 1 | 1.1222 | 0 | 0 | 0 | 0 | 0 | 1 |  | 0 | 0 | 0.00718 | 88.65 | 56.11 | 1.58 | 1.12 | 0 |  | 0.64 | 0 | 0 | 0 | 0.64 | 0 |  | 0 |  | 0
333 | 334410044 | 334412179 | 277881237 | 1 | 1 | 1 | 3 | 10.1.02.03-0002 | ФСБЦ-2022 доп.6, 10.1.02.03-0002, приказ Минстроя России от 11.05.2023 г. № 335/пр | Проволока алюминиевая из сплава марки АМЦ, диаметр 3,0-5,8 мм | 1348 | 1009 | т | т | 1000 | 0 | 490295496 | 0.0004 | 575236.35 | 0 | 0 | 0 | 625256.9 | 0 | 0 | 0 | 0.92 | 1 | 1 | 1 | 2 | 0 | 0 | 1 | 1 | 0 | 0.0004 |  | 0 | 2 | 334412198 | 1 | 0 | 601 | 1 | 0 | 0 | 0 | 0 | 0 | 0 | 0 | 250.1028 | 0 | 0 | 0 | 0 | 0 | 1 | 250.1028 | 0 | 0 | 0 | 0 | 0 | 1 |  | 0 | 0 | 0.0001436 | 575236.35 | 625256.9 | 0.92 | 250.1 | 0 |  | 82.6 | 0 | 0 | 0 | 82.6 | 0 |  | 0 |  | 0
333 | 334410044 | 334412179 | 277907767 | 1 | 1 | 1 | 3 | 20.1.02.15-0011 | ФСБЦ-2022, 20.1.02.15-0011, приказ Минстроя России от 18.05.2022 г. № 378/пр | Соединитель алюминиевых и сталеалюминиевых проводов (СОАС) 062-3 | 1371 | 1013 | ШТ | ШТ | 1 | 0 | 263277535 | 2.1 | 788.49 | 0 | 0 | 0 | 635.88 | 0 | 0 | 0 | 1.24 | 1 | 1 | 1 | 2 | 0 | 0 | 1 | 1 | 0 | 2.1 |  | 0 | 2 | 334412199 | 1 | 0 | 602 | 1 | 0 | 0 | 0 | 0 | 0 | 0 | 0 | 1335.348 | 0 | 0 | 0 | 0 | 0 | 1 | 1335.348 | 0 | 0 | 0 | 0 | 0 | 1 |  | 0 | 0 | 0.7539 | 788.49 | 635.88 | 1.24 | 1335.35 | 0 |  | 594.44 | 0 | 0 | 0 | 594.44 | 0 |  | 0 |  | 0
336 | 334410044 | 334412203 | 277560299 | 109 | 1 | 1 | 1 | 1-100-38 |  | Затраты труда рабочих (Средний разряд - 3,8) | 1191 | 1013 | чел.-ч. | чел.-ч. | 1 | 0 | -2012709214 | 1.53 | 0 | 0 | 0 | 467.28 | 0 | 0 | 0 | 467.28 | 1 | 1 | 1 | 1 | -2 | 0 | 0 | 1 | 1 | 0 | 1.53 |  | 1 | 2 | 334412214 | 1 | 0 | 604 | 1 | 0 | 0 | 0 | 0 | 0 | 0 | 0 | 0 | 0 | 0 | 714.9384 | 1.53 | 0 | 1 | 0 | 0 | 0 | 714.9384 | 1.53 | 0 | 1 | 0 | 0 | 0 | 0 | 467.28 | 467.28 | 1 | 714.94 | 0 |  | 0 | 0 | 0 | 0 | 0 | 1 |  | 0 |  | 0
336 | 334410044 | 334412203 | 277560491 | 109 | 1 | 1 | 1 | 4-100-00 |  | Затраты труда машинистов | 1191 | 1013 | чел.-ч. | чел.-ч. | 1 | 0 | -1417349443 | 0.55 | 0 | 0 | 0 | 0 | 0 | 0 | 0 | 0 | 1 | 1 | 1 | 1 | -2 | 0 | 0 | 1 | 1 | 0 | 0.55 |  | 2 | 2 | 334412215 | 1 | 0 | 605 | 1 | 0 | 0 | 0 | 0 | 0 | 0 | 0 | 0 | 0 | 0 | 0 | 0 | 0 | 0 | 0 | 0 | 0 | 0 | 0 | 0 | 0 |  | 0 | 0 | 0 | 0 | 0 | 1 | 0 | 0 |  | 0 | 0 | 0 | 0 | 0 | 0 |  | 0 |  | 0
336 | 334410044 | 334412203 | 277944868 | 1 | 1 | 1 | 2 | 91.06.06-011 | ФСЭМ-2022, 91.06.06-011, приказ Минстроя России от 18.05.2022 г. № 378/пр | Автогидроподъемники, высота подъема 12 м | 1368 | 1011 | маш.-ч | маш.-ч | 1 | 0 | 412917512 | 0.47 | 0 | 436.88 | 477.98 | 0 | 0 | 346.73 | 477.98 | 0 | 1 | 1.26 | 1 | 1 | 2 | 0 | 0 | 1 | 1 | 0 | 0.47 |  | 1 | 2 | 334412216 | 1 | 0 | 606 | 1 | 0 | 0 | 0 | 0 | 0 | 0 | 0 | 0 | 162.9631 | 224.6506 | 0 | 0 | 0.47 | 1 | 0 | 162.9631 | 224.6506 | 0 | 0 | 0.47 | 1 |  | 0 | 0 | 0 | 436.88 | 346.73 | 1.26 | 162.96 | 224.65 |  | 0 | 0 | 0 | 0 | 0 | 1 | 4-100-040 | 4 | чел.-ч. | 1
336 | 334410044 | 334412203 | 277945805 | 1 | 1 | 1 | 2 | 91.14.02-001 | ФСЭМ-2022 доп.7, 91.14.02-001, приказ Минстроя России от 02.08.2023 г. № 551/пр | Автомобили бортовые, грузоподъемность до 5 т | 1368 | 1011 | маш.-ч | маш.-ч | 1 | 0 | 721652621 | 0.08 | 0 | 544.7 | 477.98 | 0 | 0 | 544.7 | 477.98 | 0 | 1 | 1 | 1 | 1 | -2 | 0 | 0 | 1 | 1 | 0 | 0.08 |  | 1 | 2 | 334412217 | 1 | 0 | 607 | 1 | 0 | 0 | 0 | 0 | 0 | 0 | 0 | 0 | 43.576 | 38.2384 | 0 | 0 | 0.08 | 1 | 0 | 43.576 | 38.2384 | 0 | 0 | 0.08 | 1 |  | 0 | 0 | 0 | 544.7 | 544.7 | 1 | 43.58 | 38.24 |  | 0 | 0 | 0 | 0 | 0 | 1 | 4-100-040 | 4 | чел.-ч. | 1
336 | 334410044 | 334412203 | 277862504 | 1 | 1 | 1 | 3 | 01.3.01.01-0010 | ФСБЦ-2022 доп.6, 01.3.01.01-0010, приказ Минстроя России от 11.05.2023 г. № 335/пр | Бензин-растворитель | 1346 | 1009 | кг | кг | 1 | 0 | 1484945919 | 0.06 | 171.49 | 0 | 0 | 0 | 160.27 | 0 | 0 | 0 | 1.07 | 1 | 1 | 1 | 2 | 0 | 0 | 1 | 1 | 0 | 0.06 |  | 0 | 2 | 334412218 | 1 | 0 | 608 | 1 | 0 | 0 | 0 | 0 | 0 | 0 | 0 | 9.6162 | 0 | 0 | 0 | 0 | 0 | 1 | 9.6162 | 0 | 0 | 0 | 0 | 0 | 1 |  | 0 | 0 | 0 | 171.49 | 160.27 | 1.07 | 9.62 | 0 |  | 0 | 0 | 0 | 0 | 0 | 0 |  | 0 |  | 0
336 | 334410044 | 334412203 | 277862533 | 1 | 1 | 1 | 3 | 01.3.01.06-0038 | ФСБЦ-2022, 01.3.01.06-0038, приказ Минстроя России от 18.05.2022 г. № 378/пр | Смазка защитная электросетевая | 1346 | 1009 | кг | кг | 1 | 0 | 1685208048 | 0.1 | 493.26 | 0 | 0 | 0 | 238.29 | 0 | 0 | 0 | 2.07 | 1 | 1 | 1 | 2 | 0 | 0 | 1 | 1 | 0 | 0.1 |  | 0 | 2 | 334412219 | 1 | 0 | 609 | 1 | 0 | 0 | 0 | 0 | 0 | 0 | 0 | 23.829 | 0 | 0 | 0 | 0 | 0 | 1 | 23.829 | 0 | 0 | 0 | 0 | 0 | 1 |  | 0 | 0 | 0 | 493.26 | 238.29 | 2.07 | 23.83 | 0 |  | 0 | 0 | 0 | 0 | 0 | 0 |  | 0 |  | 0
336 | 334410044 | 334412203 | 277869627 | 1 | 1 | 1 | 3 | 01.7.20.08-0051 | ФСБЦ-2022 доп.8, 01.7.20.08-0051, приказ Минстроя России от 14.11.2023 г. № 817/пр | Ветошь хлопчатобумажная цветная | 1346 | 1009 | кг | кг | 1 | 0 | 1111106736 | 0.05 | 88.65 | 0 | 0 | 0 | 56.11 | 0 | 0 | 0 | 1.58 | 1 | 1 | 1 | 2 | 0 | 0 | 1 | 1 | 0 | 0.05 |  | 0 | 2 | 334412220 | 1 | 0 | 610 | 1 | 0 | 0 | 0 | 0 | 0 | 0 | 0 | 2.8055 | 0 | 0 | 0 | 0 | 0 | 1 | 2.8055 | 0 | 0 | 0 | 0 | 0 | 1 |  | 0 | 0 | 0 | 88.65 | 56.11 | 1.58 | 2.81 | 0 |  | 0 | 0 | 0 | 0 | 0 | 0 |  | 0 |  | 0
336 | 334410044 | 334412203 | 277881237 | 1 | 1 | 1 | 3 | 10.1.02.03-0002 | ФСБЦ-2022 доп.6, 10.1.02.03-0002, приказ Минстроя России от 11.05.2023 г. № 335/пр | Проволока алюминиевая из сплава марки АМЦ, диаметр 3,0-5,8 мм | 1348 | 1009 | т | т | 1000 | 0 | 490295496 | 0.002 | 575236.35 | 0 | 0 | 0 | 625256.9 | 0 | 0 | 0 | 0.92 | 1 | 1 | 1 | 2 | 0 | 0 | 1 | 1 | 0 | 0.002 |  | 0 | 2 | 334412221 | 1 | 0 | 611 | 1 | 0 | 0 | 0 | 0 | 0 | 0 | 0 | 1250.5138 | 0 | 0 | 0 | 0 | 0 | 1 | 1250.5138 | 0 | 0 | 0 | 0 | 0 | 1 |  | 0 | 0 | 0 | 575236.35 | 625256.9 | 0.92 | 1250.51 | 0 |  | 0 | 0 | 0 | 0 | 0 | 0 |  | 0 |  | 0
336 | 334410044 | 334412203 | 277896859 | 1 | 1 | 1 | 3 | 14.5.09.11-0102 | ФСБЦ-2022, 14.5.09.11-0102, приказ Минстроя России от 18.05.2022 г. № 378/пр | Уайт-спирит | 1346 | 1009 | кг | кг | 1 | 0 | -204136099 | 0.03 | 67.87 | 0 | 0 | 0 | 60.6 | 0 | 0 | 0 | 1.12 | 1 | 1 | 1 | 2 | 0 | 0 | 1 | 1 | 0 | 0.03 |  | 0 | 2 | 334412222 | 1 | 0 | 612 | 1 | 0 | 0 | 0 | 0 | 0 | 0 | 0 | 1.818 | 0 | 0 | 0 | 0 | 0 | 1 | 1.818 | 0 | 0 | 0 | 0 | 0 | 1 |  | 0 | 0 | 0 | 67.87 | 60.6 | 1.12 | 1.82 | 0 |  | 0 | 0 | 0 | 0 | 0 | 0 |  | 0 |  | 0
336 | 334410044 | 334412203 | 277907767 | 1 | 1 | 1 | 3 | 20.1.02.15-0011 | ФСБЦ-2022, 20.1.02.15-0011, приказ Минстроя России от 18.05.2022 г. № 378/пр | Соединитель алюминиевых и сталеалюминиевых проводов (СОАС) 062-3 | 1371 | 1013 | ШТ | ШТ | 1 | 0 | 263277535 | 3.4 | 788.49 | 0 | 0 | 0 | 635.88 | 0 | 0 | 0 | 1.24 | 1 | 1 | 1 | 2 | 0 | 0 | 1 | 1 | 0 | 3.4 |  | 0 | 2 | 334412223 | 1 | 0 | 613 | 1 | 0 | 0 | 0 | 0 | 0 | 0 | 0 | 2161.992 | 0 | 0 | 0 | 0 | 0 | 1 | 2161.992 | 0 | 0 | 0 | 0 | 0 | 1 |  | 0 | 0 | 0 | 788.49 | 635.88 | 1.24 | 2161.99 | 0 |  | 0 | 0 | 0 | 0 | 0 | 0 |  | 0 |  | 0
350 | 334410044 | 334412235 | 277560291 | 109 | 1 | 1 | 1 | 1-100-36 |  | Затраты труда рабочих (Средний разряд - 3,6) | 1191 | 1013 | чел.-ч. | чел.-ч. | 1 | 0 | -1810713292 | 13.9 | 0 | 0 | 0 | 456.58 | 0 | 0 | 0 | 456.58 | 1 | 1 | 1 | 1 | -2 | 0 | 0 | 1 | 1 | 0 | 13.9 |  | 1 | 1 | -1 | 0 | 0 |  | 1 | 0 | 0 | 0 | 0 | 0 | 0 | 0 | 0 | 0 | 0 | 6346.462 | 13.9 | 0 | 1 | 0 | 0 | 0 | 6346.462 | 13.9 | 0 | 1 | 38078.77 | 83.4 | 0 | 83.4 | 456.58 | 456.58 | 1 | 6346.46 | 0 |  | 0 | 0 | 0 | 38078.77 | 38078.77 | 1 |  | 0 |  | 0
350 | 334410044 | 334412235 | 277560491 | 109 | 1 | 1 | 1 | 4-100-00 |  | Затраты труда машинистов | 1191 | 1013 | чел.-ч. | чел.-ч. | 1 | 0 | -1417349443 | 0.7 | 0 | 0 | 0 | 0 | 0 | 0 | 0 | 0 | 1 | 1 | 1 | 1 | -2 | 0 | 0 | 1 | 1 | 0 | 0.7 |  | 2 | 2 | 334412240 | 1 | 6144 | 615 | 1 | 0 | 0 | 0 | 0 | 0 | 0 | 0 | 0 | 0 | 0 | 0 | 0 | 0 | 0 | 0 | 0 | 0 | 0 | 0 | 0 | 0 |  | 0 | 0 | 4.2 | 0 | 0 | 1 | 0 | 0 |  | 0 | 0 | 0 | 0 | 0 | 0 |  | 0 |  | 0
350 | 334410044 | 334412235 | 277945805 | 1 | 1 | 1 | 2 | 91.14.02-001 | ФСЭМ-2022 доп.7, 91.14.02-001, приказ Минстроя России от 02.08.2023 г. № 551/пр | Автомобили бортовые, грузоподъемность до 5 т | 1368 | 1011 | маш.-ч | маш.-ч | 1 | 0 | 721652621 | 0.7 | 0 | 544.7 | 477.98 | 0 | 0 | 544.7 | 477.98 | 0 | 1 | 1 | 1 | 1 | -2 | 0 | 0 | 1 | 1 | 0 | 0.7 |  | 1 | 2 | 334412242 | 1 | 6144 | 617 | 1 | 0 | 0 | 0 | 0 | 0 | 0 | 0 | 0 | 381.29 | 334.586 | 0 | 0 | 0.7 | 1 | 0 | 381.29 | 334.586 | 0 | 0 | 0.7 | 1 |  | 0 | 4.2 | 4.2 | 544.7 | 544.7 | 1 | 381.29 | 334.59 |  | 0 | 2287.74 | 2007.52 | 0 | 4295.26 | 1 | 4-100-040 | 4 | чел.-ч. | 1
352 | 334410044 | 334412254 | 277560291 | 109 | 1 | 1 | 1 | 1-100-36 |  | Затраты труда рабочих (Средний разряд - 3,6) | 1191 | 1013 | чел.-ч. | чел.-ч. | 1 | 0 | -1810713292 | 15.985 | 0 | 0 | 0 | 456.58 | 0 | 0 | 0 | 456.58 | 1 | 1 | 1 | 1 | -2 | 0 | 0 | 1 | 1 | 0 | 13.9 | )*1,15 | 1 | 1 | -1 | 0 | 0 |  | 1 | 0 | 0 | 0 | 0 | 0 | 0 | 0 | 0 | 0 | 0 | 6346.462 | 13.9 | 0 | 1 | 0 | 0 | 0 | 7298.4313 | 15.985 | 0 | 1 | 12692.92 | 31.97 | 0 | 31.97 | 456.58 | 456.58 | 1 | 7298.429 | 0 |  | 0 | 0 | 0 | 14596.86 | 14596.86 | 1 |  | 0 |  | 0
352 | 334410044 | 334412254 | 277560491 | 109 | 1 | 1 | 1 | 4-100-00 |  | Затраты труда машинистов | 1191 | 1013 | чел.-ч. | чел.-ч. | 1 | 0 | -1417349443 | 0.805 | 0 | 0 | 0 | 0 | 0 | 0 | 0 | 0 | 1 | 1 | 1 | 1 | -2 | 0 | 0 | 1 | 1 | 0 | 0.7 | )*1,15 | 2 | 2 | 334412259 | 1 | 6144 | 629 | 1 | 0 | 0 | 0 | 0 | 0 | 0 | 0 | 0 | 0 | 0 | 0 | 0 | 0 | 0 | 0 | 0 | 0 | 0 | 0 | 0 | 0 |  | 0 | 0 | 1.61 | 0 | 0 | 1 | 0 | 0 |  | 0 | 0 | 0 | 0 | 0 | 0 |  | 0 |  | 0
352 | 334410044 | 334412254 | 277945805 | 1 | 1 | 1 | 2 | 91.14.02-001 | ФСЭМ-2022 доп.7, 91.14.02-001, приказ Минстроя России от 02.08.2023 г. № 551/пр | Автомобили бортовые, грузоподъемность до 5 т | 1368 | 1011 | маш.-ч | маш.-ч | 1 | 0 | 721652621 | 0.805 | 0 | 544.7 | 477.98 | 0 | 0 | 544.7 | 477.98 | 0 | 1 | 1 | 1 | 1 | -2 | 0 | 0 | 1 | 1 | 0 | 0.7 | )*1,15 | 1 | 2 | 334412261 | 1 | 6144 | 631 | 1 | 0 | 0 | 0 | 0 | 0 | 0 | 0 | 0 | 381.29 | 334.586 | 0 | 0 | 0.7 | 1 | 0 | 438.4835 | 384.7739 | 0 | 0 | 0.805 | 1 |  | 0 | 1.61 | 1.61 | 544.7 | 544.7 | 1 | 438.4835 | 384.7785 |  | 0 | 876.97 | 769.55 | 0 | 1646.52 | 1 | 4-100-040 | 4 | чел.-ч. | 1
354 | 334410044 | 334412273 | 277560291 | 109 | 1 | 1 | 1 | 1-100-36 |  | Затраты труда рабочих (Средний разряд - 3,6) | 1191 | 1013 | чел.-ч. | чел.-ч. | 1 | 0 | -1810713292 | 13.9 | 0 | 0 | 0 | 456.58 | 0 | 0 | 0 | 456.58 | 1 | 1 | 1 | 1 | -2 | 0 | 0 | 1 | 1 | 0 | 13.9 |  | 1 | 1 | -1 | 0 | 0 |  | 1 | 0 | 0 | 0 | 0 | 0 | 0 | 0 | 0 | 0 | 0 | 6346.462 | 13.9 | 0 | 1 | 0 | 0 | 0 | 6346.462 | 13.9 | 0 | 1 | 6346.46 | 13.9 | 0 | 13.9 | 456.58 | 456.58 | 1 | 6346.46 | 0 |  | 0 | 0 | 0 | 6346.46 | 6346.46 | 1 |  | 0 |  | 0
354 | 334410044 | 334412273 | 277560491 | 109 | 1 | 1 | 1 | 4-100-00 |  | Затраты труда машинистов | 1191 | 1013 | чел.-ч. | чел.-ч. | 1 | 0 | -1417349443 | 0.7 | 0 | 0 | 0 | 0 | 0 | 0 | 0 | 0 | 1 | 1 | 1 | 1 | -2 | 0 | 0 | 1 | 1 | 0 | 0.7 |  | 2 | 2 | 334412278 | 1 | 6144 | 643 | 1 | 0 | 0 | 0 | 0 | 0 | 0 | 0 | 0 | 0 | 0 | 0 | 0 | 0 | 0 | 0 | 0 | 0 | 0 | 0 | 0 | 0 |  | 0 | 0 | 0.7 | 0 | 0 | 1 | 0 | 0 |  | 0 | 0 | 0 | 0 | 0 | 0 |  | 0 |  | 0
354 | 334410044 | 334412273 | 277945805 | 1 | 1 | 1 | 2 | 91.14.02-001 | ФСЭМ-2022 доп.7, 91.14.02-001, приказ Минстроя России от 02.08.2023 г. № 551/пр | Автомобили бортовые, грузоподъемность до 5 т | 1368 | 1011 | маш.-ч | маш.-ч | 1 | 0 | 721652621 | 0.7 | 0 | 544.7 | 477.98 | 0 | 0 | 544.7 | 477.98 | 0 | 1 | 1 | 1 | 1 | -2 | 0 | 0 | 1 | 1 | 0 | 0.7 |  | 1 | 2 | 334412280 | 1 | 6144 | 645 | 1 | 0 | 0 | 0 | 0 | 0 | 0 | 0 | 0 | 381.29 | 334.586 | 0 | 0 | 0.7 | 1 | 0 | 381.29 | 334.586 | 0 | 0 | 0.7 | 1 |  | 0 | 0.7 | 0.7 | 544.7 | 544.7 | 1 | 381.29 | 334.59 |  | 0 | 381.29 | 334.59 | 0 | 715.88 | 1 | 4-100-040 | 4 | чел.-ч. | 1
360 | 334410044 | 334412296 | 277560311 | 109 | 1 | 1 | 1 | 1-100-43 |  | Затраты труда рабочих (Средний разряд - 4,3) | 1191 | 1013 | чел.-ч. | чел.-ч. | 1 | 0 | -1841613679 | 7.42 | 0 | 0 | 0 | 499.38 | 0 | 0 | 0 | 499.38 | 1 | 1 | 1 | 1 | -2 | 0 | 0 | 1 | 1 | 0 | 7.42 |  | 1 | 2 | 334412306 | 1 | 0 | 656 | 1 | 0 | 0 | 0 | 0 | 0 | 0 | 0 | 0 | 0 | 0 | 3705.3996 | 7.42 | 0 | 1 | 0 | 0 | 0 | 3705.3996 | 7.42 | 0 | 1 | 3705.4 | 7.42 | 0 | 7.42 | 499.38 | 499.38 | 1 | 3705.4 | 0 |  | 0 | 0 | 0 | 3705.4 | 3705.4 | 1 |  | 0 |  | 0
360 | 334410044 | 334412296 | 277560491 | 109 | 1 | 1 | 1 | 4-100-00 |  | Затраты труда машинистов | 1191 | 1013 | чел.-ч. | чел.-ч. | 1 | 0 | -1417349443 | 1.02 | 0 | 0 | 0 | 0 | 0 | 0 | 0 | 0 | 1 | 1 | 1 | 1 | -2 | 0 | 0 | 1 | 1 | 0 | 1.02 |  | 2 | 2 | 334412307 | 1 | 0 | 657 | 1 | 0 | 0 | 0 | 0 | 0 | 0 | 0 | 0 | 0 | 0 | 0 | 0 | 0 | 0 | 0 | 0 | 0 | 0 | 0 | 0 | 0 |  | 0 | 0 | 1.02 | 0 | 0 | 1 | 0 | 0 |  | 0 | 0 | 0 | 0 | 0 | 0 |  | 0 |  | 0
360 | 334410044 | 334412296 | 277944622 | 1 | 1 | 1 | 2 | 91.05.05-015 | ФСЭМ-2022, 91.05.05-015, приказ Минстроя России от 18.05.2022 г. № 378/пр | Краны на автомобильном ходу, грузоподъемность 16 т | 1368 | 1011 | маш.-ч | маш.-ч | 1 | 0 | -776243211 | 0.61 | 0 | 1472.33 | 642.06 | 0 | 0 | 1472.33 | 642.06 | 0 | 1 | 1 | 1 | 1 | -2 | 0 | 0 | 1 | 1 | 0 | 0.61 |  | 1 | 2 | 334412308 | 1 | 0 | 658 | 1 | 0 | 0 | 0 | 0 | 0 | 0 | 0 | 0 | 898.1213 | 391.6566 | 0 | 0 | 0.61 | 1 | 0 | 898.1213 | 391.6566 | 0 | 0 | 0.61 | 1 |  | 0 | 0.61 | 0.61 | 1472.33 | 1472.33 | 1 | 898.12 | 391.66 |  | 0 | 898.12 | 391.66 | 0 | 1289.78 | 1 | 4-100-060 | 6 | чел.-ч. | 1
360 | 334410044 | 334412296 | 277945805 | 1 | 1 | 1 | 2 | 91.14.02-001 | ФСЭМ-2022 доп.7, 91.14.02-001, приказ Минстроя России от 02.08.2023 г. № 551/пр | Автомобили бортовые, грузоподъемность до 5 т | 1368 | 1011 | маш.-ч | маш.-ч | 1 | 0 | 721652621 | 0.41 | 0 | 544.7 | 477.98 | 0 | 0 | 544.7 | 477.98 | 0 | 1 | 1 | 1 | 1 | -2 | 0 | 0 | 1 | 1 | 0 | 0.41 |  | 1 | 2 | 334412309 | 1 | 0 | 659 | 1 | 0 | 0 | 0 | 0 | 0 | 0 | 0 | 0 | 223.327 | 195.9718 | 0 | 0 | 0.41 | 1 | 0 | 223.327 | 195.9718 | 0 | 0 | 0.41 | 1 |  | 0 | 0.41 | 0.41 | 544.7 | 544.7 | 1 | 223.33 | 195.97 |  | 0 | 223.33 | 195.97 | 0 | 419.3 | 1 | 4-100-040 | 4 | чел.-ч. | 1
360 | 334410044 | 334412296 | 277862533 | 1 | 1 | 1 | 3 | 01.3.01.06-0038 | ФСБЦ-2022, 01.3.01.06-0038, приказ Минстроя России от 18.05.2022 г. № 378/пр | Смазка защитная электросетевая | 1346 | 1009 | кг | кг | 1 | 0 | 1685208048 | 0.01 | 493.26 | 0 | 0 | 0 | 238.29 | 0 | 0 | 0 | 2.07 | 1 | 1 | 1 | 2 | 0 | 0 | 1 | 1 | 0 | 0.01 |  | 0 | 2 | 334412310 | 1 | 0 | 660 | 1 | 0 | 0 | 0 | 0 | 0 | 0 | 0 | 2.3829 | 0 | 0 | 0 | 0 | 0 | 1 | 2.3829 | 0 | 0 | 0 | 0 | 0 | 1 |  | 0 | 0 | 0.01 | 493.26 | 238.29 | 2.07 | 2.38 | 0 |  | 4.93 | 0 | 0 | 0 | 4.93 | 0 |  | 0 |  | 0
360 | 334410044 | 334412296 | 277862540 | 1 | 1 | 1 | 3 | 01.3.01.06-0051 | ФСБЦ-2022, 01.3.01.06-0051, приказ Минстроя России от 18.05.2022 г. № 378/пр | Смазка солидол жировой Ж | 1346 | 1009 | кг | кг | 1 | 0 | 454593446 | 0.03 | 165.64 | 0 | 0 | 0 | 80.02 | 0 | 0 | 0 | 2.07 | 1 | 1 | 1 | 2 | 0 | 0 | 1 | 1 | 0 | 0.03 |  | 0 | 2 | 334412311 | 1 | 0 | 661 | 1 | 0 | 0 | 0 | 0 | 0 | 0 | 0 | 2.4006 | 0 | 0 | 0 | 0 | 0 | 1 | 2.4006 | 0 | 0 | 0 | 0 | 0 | 1 |  | 0 | 0 | 0.03 | 165.64 | 80.02 | 2.07 | 2.4 | 0 |  | 4.97 | 0 | 0 | 0 | 4.97 | 0 |  | 0 |  | 0
360 | 334410044 | 334412296 | 277869627 | 1 | 1 | 1 | 3 | 01.7.20.08-0051 | ФСБЦ-2022 доп.8, 01.7.20.08-0051, приказ Минстроя России от 14.11.2023 г. № 817/пр | Ветошь хлопчатобумажная цветная | 1346 | 1009 | кг | кг | 1 | 0 | 1111106736 | 0.02 | 88.65 | 0 | 0 | 0 | 56.11 | 0 | 0 | 0 | 1.58 | 1 | 1 | 1 | 2 | 0 | 0 | 1 | 1 | 0 | 0.02 |  | 0 | 2 | 334412313 | 1 | 0 | 663 | 1 | 0 | 0 | 0 | 0 | 0 | 0 | 0 | 1.1222 | 0 | 0 | 0 | 0 | 0 | 1 | 1.1222 | 0 | 0 | 0 | 0 | 0 | 1 |  | 0 | 0 | 0.02 | 88.65 | 56.11 | 1.58 | 1.12 | 0 |  | 1.77 | 0 | 0 | 0 | 1.77 | 0 |  | 0 |  | 0
360 | 334410044 | 334412296 | 277896315 | 1 | 1 | 1 | 3 | 14.4.03.03-0102 | ФСБЦ-2022 доп.4, 14.4.03.03-0102, приказ Минстроя России от 27.12.2022 г. № 1133/пр | Лак битумный БТ-577 | 1348 | 1009 | т | т | 1000 | 0 | -1262208440 | 0.0001 | 81621.4 | 0 | 0 | 0 | 80020.98 | 0 | 0 | 0 | 1.02 | 1 | 1 | 1 | 2 | 0 | 0 | 1 | 1 | 0 | 0.0001 |  | 0 | 2 | 334412316 | 1 | 0 | 666 | 1 | 0 | 0 | 0 | 0 | 0 | 0 | 0 | 8.0021 | 0 | 0 | 0 | 0 | 0 | 1 | 8.0021 | 0 | 0 | 0 | 0 | 0 | 1 |  | 0 | 0 | 0.0001 | 81621.4 | 80020.98 | 1.02 | 8 | 0 |  | 8.16 | 0 | 0 | 0 | 8.16 | 0 |  | 0 |  | 0
360 | 334410044 | 334412296 | 277896859 | 1 | 1 | 1 | 3 | 14.5.09.11-0102 | ФСБЦ-2022, 14.5.09.11-0102, приказ Минстроя России от 18.05.2022 г. № 378/пр | Уайт-спирит | 1346 | 1009 | кг | кг | 1 | 0 | -204136099 | 0.12 | 67.87 | 0 | 0 | 0 | 60.6 | 0 | 0 | 0 | 1.12 | 1 | 1 | 1 | 2 | 0 | 0 | 1 | 1 | 0 | 0.12 |  | 0 | 2 | 334412317 | 1 | 0 | 667 | 1 | 0 | 0 | 0 | 0 | 0 | 0 | 0 | 7.272 | 0 | 0 | 0 | 0 | 0 | 1 | 7.272 | 0 | 0 | 0 | 0 | 0 | 1 |  | 0 | 0 | 0.12 | 67.87 | 60.6 | 1.12 | 7.27 | 0 |  | 8.14 | 0 | 0 | 0 | 8.14 | 0 |  | 0 |  | 0
366 | 334410044 | 334412326 | 277560299 | 109 | 1 | 1 | 1 | 1-100-38 |  | Затраты труда рабочих (Средний разряд - 3,8) | 1191 | 1013 | чел.-ч. | чел.-ч. | 1 | 0 | -2012709214 | 29.184 | 0 | 0 | 0 | 467.28 | 0 | 0 | 0 | 467.28 | 1 | 1 | 1 | 1 | -2 | 0 | 0 | 1 | 1 | 0 | 24.32 | )*1,20 | 1 | 2 | 334412337 | 1 | 0 | 671 | 1 | 0 | 0 | 0 | 0 | 0 | 0 | 0 | 0 | 0 | 0 | 11364.2496 | 24.32 | 0 | 1 | 0 | 0 | 0 | 13637.0995 | 29.184 | 0 | 1 | 1022.78 | 2.6266 | 0 | 2.6266 | 467.28 | 467.28 | 1 | 13637.1 | 0 |  | 0 | 0 | 0 | 1227.34 | 1227.34 | 1 |  | 0 |  | 0
366 | 334410044 | 334412326 | 277560491 | 109 | 1 | 1 | 1 | 4-100-00 |  | Затраты труда машинистов | 1191 | 1013 | чел.-ч. | чел.-ч. | 1 | 0 | -1417349443 | 9.384 | 0 | 0 | 0 | 0 | 0 | 0 | 0 | 0 | 1 | 1 | 1 | 1 | -2 | 0 | 0 | 1 | 1 | 0 | 7.82 | )*1,20 | 2 | 2 | 334412338 | 1 | 0 | 672 | 1 | 0 | 0 | 0 | 0 | 0 | 0 | 0 | 0 | 0 | 0 | 0 | 0 | 0 | 0 | 0 | 0 | 0 | 0 | 0 | 0 | 0 |  | 0 | 0 | 0.84456 | 0 | 0 | 1 | 0 | 0 |  | 0 | 0 | 0 | 0 | 0 | 0 |  | 0 |  | 0
366 | 334410044 | 334412326 | 277944622 | 1 | 1 | 1 | 2 | 91.05.05-015 | ФСЭМ-2022, 91.05.05-015, приказ Минстроя России от 18.05.2022 г. № 378/пр | Краны на автомобильном ходу, грузоподъемность 16 т | 1368 | 1011 | маш.-ч | маш.-ч | 1 | 0 | -776243211 | 0.24 | 0 | 1472.33 | 642.06 | 0 | 0 | 1472.33 | 642.06 | 0 | 1 | 1 | 1 | 1 | -2 | 0 | 0 | 1 | 1 | 0 | 0.2 | )*1,20 | 1 | 2 | 334412339 | 1 | 0 | 673 | 1 | 0 | 0 | 0 | 0 | 0 | 0 | 0 | 0 | 294.466 | 128.412 | 0 | 0 | 0.2 | 1 | 0 | 353.3592 | 154.0944 | 0 | 0 | 0.24 | 1 |  | 0 | 0.0216 | 0.0216 | 1472.33 | 1472.33 | 1 | 353.364 | 154.092 |  | 0 | 31.8 | 13.87 | 0 | 45.67 | 1 | 4-100-060 | 6 | чел.-ч. | 1
366 | 334410044 | 334412326 | 277944765 | 1 | 1 | 1 | 2 | 91.06.01-003 | ФСЭМ-2022, 91.06.01-003, приказ Минстроя России от 18.05.2022 г. № 378/пр | Домкраты гидравлические, грузоподъемность 63-100 т | 1368 | 1011 | маш.-ч | маш.-ч | 1 | 0 | -2097933609 | 6.684 | 0 | 2.35 | 0 | 0 | 0 | 1.75 | 0 | 0 | 1 | 1.34 | 1 | 1 | 2 | 0 | 0 | 1 | 1 | 0 | 5.57 | )*1,20 | 1 | 2 | 334412340 | 1 | 0 | 674 | 1 | 0 | 0 | 0 | 0 | 0 | 0 | 0 | 0 | 9.7475 | 0 | 0 | 0 | 0 | 1 | 0 | 11.697 | 0 | 0 | 0 | 0 | 1 |  | 0 | 0 | 0.60156 | 2.35 | 1.75 | 1.34 | 11.7 | 0 |  | 0 | 1.41 | 0 | 0 | 1.41 | 1 |  | 0 |  | 0
366 | 334410044 | 334412326 | 277944816 | 1 | 1 | 1 | 2 | 91.06.03-062 | ФСЭМ-2022, 91.06.03-062, приказ Минстроя России от 18.05.2022 г. № 378/пр | Лебедки электрические тяговым усилием до 31,39 кН (3,2 т) | 1368 | 1011 | маш.-ч | маш.-ч | 1 | 0 | -1009344388 | 6.684 | 0 | 17.47 | 0 | 0 | 0 | 13.44 | 0 | 0 | 1 | 1.3 | 1 | 1 | 2 | 0 | 0 | 1 | 1 | 0 | 5.57 | )*1,20 | 1 | 2 | 334412341 | 1 | 0 | 675 | 1 | 0 | 0 | 0 | 0 | 0 | 0 | 0 | 0 | 74.8608 | 0 | 0 | 0 | 0 | 1 | 0 | 89.833 | 0 | 0 | 0 | 0 | 1 |  | 0 | 0 | 0.60156 | 17.47 | 13.44 | 1.3 | 89.832 | 0 |  | 0 | 10.51 | 0 | 0 | 10.51 | 1 |  | 0 |  | 0
366 | 334410044 | 334412326 | 277944918 | 1 | 1 | 1 | 2 | 91.06.09-001 | ФСЭМ-2022, 91.06.09-001, приказ Минстроя России от 18.05.2022 г. № 378/пр | Подъемники телескопические самоходные, рабочая высота 26 м, грузоподъемность 250 кг | 1368 | 1011 | маш.-ч | маш.-ч | 1 | 0 | 857391492 | 8.904 | 0 | 1855.15 | 642.06 | 0 | 0 | 1472.34 | 642.06 | 0 | 1 | 1.26 | 1 | 1 | 2 | 0 | 0 | 1 | 1 | 0 | 7.42 | )*1,20 | 1 | 2 | 334412342 | 1 | 0 | 676 | 1 | 0 | 0 | 0 | 0 | 0 | 0 | 0 | 0 | 10924.7628 | 4764.0852 | 0 | 0 | 7.42 | 1 | 0 | 13109.7154 | 5716.9022 | 0 | 0 | 8.904 | 1 |  | 0 | 0.80136 | 0.80136 | 1855.15 | 1472.34 | 1.26 | 13109.712 | 5716.908 |  | 0 | 1486.64 | 514.52 | 0 | 2001.16 | 1 | 4-100-060 | 6 | чел.-ч. | 1
366 | 334410044 | 334412326 | 277945805 | 1 | 1 | 1 | 2 | 91.14.02-001 | ФСЭМ-2022 доп.7, 91.14.02-001, приказ Минстроя России от 02.08.2023 г. № 551/пр | Автомобили бортовые, грузоподъемность до 5 т | 1368 | 1011 | маш.-ч | маш.-ч | 1 | 0 | 721652621 | 0.24 | 0 | 544.7 | 477.98 | 0 | 0 | 544.7 | 477.98 | 0 | 1 | 1 | 1 | 1 | -2 | 0 | 0 | 1 | 1 | 0 | 0.2 | )*1,20 | 1 | 2 | 334412343 | 1 | 0 | 677 | 1 | 0 | 0 | 0 | 0 | 0 | 0 | 0 | 0 | 108.94 | 95.596 | 0 | 0 | 0.2 | 1 | 0 | 130.728 | 114.7152 | 0 | 0 | 0.24 | 1 |  | 0 | 0.0216 | 0.0216 | 544.7 | 544.7 | 1 | 130.728 | 114.72 |  | 0 | 11.77 | 10.32 | 0 | 22.09 | 1 | 4-100-040 | 4 | чел.-ч. | 1
366 | 334410044 | 334412326 | 277865783 | 1 | 1 | 1 | 3 | 01.7.06.07-0002 | ФСБЦ-2022, 01.7.06.07-0002, приказ Минстроя России от 18.05.2022 г. № 378/пр | Ленты монтажные из пластмассы для бандажирования проводов, скрепляются пластмассовыми кнопками, ширина 10 мм | 1302 | 1003 | 10 м | 10 м | 10 | 0 | 153135899 | 0.245 | 54.68 | 0 | 0 | 0 | 37.71 | 0 | 0 | 0 | 1.45 | 1 | 1 | 1 | 2 | 0 | 0 | 1 | 1 | 0 | 0.245 |  | 0 | 2 | 334412344 | 1 | 0 | 678 | 1 | 0 | 0 | 0 | 0 | 0 | 0 | 0 | 9.239 | 0 | 0 | 0 | 0 | 0 | 1 | 9.239 | 0 | 0 | 0 | 0 | 0 | 1 |  | 0 | 0 | 0.02205 | 54.68 | 37.71 | 1.45 | 9.24 | 0 |  | 1.21 | 0 | 0 | 0 | 1.21 | 0 |  | 0 |  | 0
366 | 334410044 | 334412326 | 277881811 | 1 | 1 | 1 | 3 | 10.3.02.03-0011 | ФСБЦ-2022, 10.3.02.03-0011, приказ Минстроя России от 18.05.2022 г. № 378/пр | Припои оловянно-свинцовые бессурьмянистые, марка ПОС30 | 1346 | 1009 | кг | кг | 1 | 0 | 792997800 | 0.5 | 1499.09 | 0 | 0 | 0 | 931.11 | 0 | 0 | 0 | 1.61 | 1 | 1 | 1 | 2 | 0 | 0 | 1 | 1 | 0 | 0.5 |  | 0 | 2 | 334412345 | 1 | 0 | 679 | 1 | 0 | 0 | 0 | 0 | 0 | 0 | 0 | 465.555 | 0 | 0 | 0 | 0 | 0 | 1 | 465.555 | 0 | 0 | 0 | 0 | 0 | 1 |  | 0 | 0 | 0.045 | 1499.09 | 931.11 | 1.61 | 465.56 | 0 |  | 67.46 | 0 | 0 | 0 | 67.46 | 0 |  | 0 |  | 0
366 | 334410044 | 334412326 | 277896313 | 1 | 1 | 1 | 3 | 14.4.03.03-0002 | ФСБЦ-2022 доп.4, 14.4.03.03-0002, приказ Минстроя России от 27.12.2022 г. № 1133/пр | Лак битумный БТ-123 | 1348 | 1009 | т | т | 1000 | 0 | -1568086514 | 0.00288 | 84352.1 | 0 | 0 | 0 | 82698.14 | 0 | 0 | 0 | 1.02 | 1 | 1 | 1 | 2 | 0 | 0 | 1 | 1 | 0 | 0.00288 |  | 0 | 2 | 334412346 | 1 | 0 | 680 | 1 | 0 | 0 | 0 | 0 | 0 | 0 | 0 | 238.1706 | 0 | 0 | 0 | 0 | 0 | 1 | 238.1706 | 0 | 0 | 0 | 0 | 0 | 1 |  | 0 | 0 | 0.0002592 | 84352.1 | 82698.14 | 1.02 | 238.17 | 0 |  | 21.86 | 0 | 0 | 0 | 21.86 | 0 |  | 0 |  | 0
406 | 334410044 | 334412352 | 277560234 | 109 | 1 | 1 | 1 | 1-100-20 |  | Затраты труда рабочих (Средний разряд - 2) | 1191 | 1013 | чел.-ч. | чел.-ч. | 1 | 0 | 2031828327 | 184.8 | 0 | 0 | 0 | 388.8 | 0 | 0 | 0 | 388.8 | 1 | 1 | 1 | 1 | -2 | 0 | 0 | 1 | 1 | 0 | 154 | )*1,20 | 1 | 2 | 334412354 | 1 | 0 | 682 | 1 | 0 | 0 | 0 | 0 | 0 | 0 | 0 | 0 | 0 | 0 | 59875.2 | 154 | 0 | 1 | 0 | 0 | 0 | 71850.24 | 184.8 | 0 | 1 | 1272.35 | 3.927 | 0 | 3.927 | 388.8 | 388.8 | 1 | 71850.24 | 0 |  | 0 | 0 | 0 | 1526.82 | 1526.82 | 1 |  | 0 |  | 0
407 | 334410044 | 334412355 | 277560234 | 109 | 1 | 1 | 1 | 1-100-20 |  | Затраты труда рабочих (Средний разряд - 2) | 1191 | 1013 | чел.-ч. | чел.-ч. | 1 | 0 | 2031828327 | 184.8 | 0 | 0 | 0 | 388.8 | 0 | 0 | 0 | 388.8 | 1 | 1 | 1 | 1 | -2 | 0 | 0 | 1 | 1 | 0 | 154 | )*1,20 | 1 | 2 | 334412357 | 1 | 0 | 683 | 1 | 0 | 0 | 0 | 0 | 0 | 0 | 0 | 0 | 0 | 0 | 59875.2 | 154 | 0 | 1 | 0 | 0 | 0 | 71850.24 | 184.8 | 0 | 1 | 449.06 | 1.386 | 0 | 1.386 | 388.8 | 388.8 | 1 | 82627.776 | 0 | )*1,15 | 0 | 0 | 0 | 619.71 | 619.71 | 1 |  | 0 |  | 0
408 | 334410044 | 334412358 | 277560272 | 109 | 1 | 1 | 1 | 1-100-29 |  | Затраты труда рабочих (Средний разряд - 2,9) | 1191 | 1013 | чел.-ч. | чел.-ч. | 1 | 0 | -961628416 | 0.67 | 0 | 0 | 0 | 420.91 | 0 | 0 | 0 | 420.91 | 1 | 1 | 1 | 1 | -2 | 0 | 0 | 1 | 1 | 0 | 0.67 |  | 1 | 2 | 334412363 | 1 | 0 | 684 | 1 | 0 | 0 | 0 | 0 | 0 | 0 | 0 | 0 | 0 | 0 | 282.0097 | 0.67 | 0 | 1 | 0 | 0 | 0 | 282.0097 | 0.67 | 0 | 1 | 4794.16 | 11.39 | 0 | 11.39 | 420.91 | 420.91 | 1 | 324.3115 | 0 | )*1,15 | 0 | 0 | 0 | 5513.29 | 5513.29 | 1 |  | 0 |  | 0
408 | 334410044 | 334412358 | 277946011 | 1 | 1 | 1 | 2 | 91.17.04-034 | ФСЭМ-2022, 91.17.04-034, приказ Минстроя России от 18.05.2022 г. № 378/пр | Агрегаты сварочные с двигателем внутреннего сгорания для ручной дуговой сварки, сварочный ток до 400 А, количество постов 1 | 1368 | 1011 | маш.-ч | маш.-ч | 1 | 0 | 275358200 | 0.138 | 0 | 95.79 | 0 | 0 | 0 | 95.79 | 0 | 0 | 1 | 1 | 1 | 1 | -2 | 0 | 0 | 1 | 1 | 0 | 0.12 | )*1,15 | 1 | 2 | 334412364 | 1 | 0 | 685 | 1 | 0 | 0 | 0 | 0 | 0 | 0 | 0 | 0 | 11.4948 | 0 | 0 | 0 | 0 | 1 | 0 | 13.219 | 0 | 0 | 0 | 0 | 1 |  | 0 | 0 | 2.346 | 95.79 | 95.79 | 1 | 13.2135 | 0 |  | 0 | 224.72 | 0 | 0 | 224.72 | 1 |  | 0 |  | 0
408 | 334410044 | 334412358 | 277866682 | 1 | 1 | 1 | 3 | 01.7.11.07-0227 | ФСБЦ-2022, 01.7.11.07-0227, приказ Минстроя России от 18.05.2022 г. № 378/пр | Электроды сварочные для сварки низколегированных и углеродистых сталей УОНИ 13/45, Э42А, диаметр 4-5 мм | 1346 | 1009 | кг | кг | 1 | 0 | 1568892381 | 0.03 | 146.29 | 0 | 0 | 0 | 155.63 | 0 | 0 | 0 | 0.94 | 1 | 1 | 1 | 2 | 0 | 0 | 1 | 1 | 0 | 0.03 |  | 0 | 2 | 334412365 | 1 | 0 | 686 | 1 | 0 | 0 | 0 | 0 | 0 | 0 | 0 | 4.6689 | 0 | 0 | 0 | 0 | 0 | 1 | 4.6689 | 0 | 0 | 0 | 0 | 0 | 1 |  | 0 | 0 | 0.51 | 146.29 | 155.63 | 0.94 | 4.67 | 0 |  | 74.61 | 0 | 0 | 0 | 74.61 | 0 |  | 0 |  | 0
408 | 334410044 | 334412358 | 277880063 | 1 | 1 | 1 | 3 | 08.4.03.02-0002 | ФСБЦ-2022, 08.4.03.02-0002, приказ Минстроя России от 18.05.2022 г. № 378/пр | Сталь арматурная горячекатаная гладкая, класс A-I, диаметр 6-22 мм | 1348 | 1009 | т | т | 1000 | 0 | -2139674096 | 0.005 | 51875.98 | 0 | 0 | 0 | 51875.98 | 0 | 0 | 0 | 1 | 1 | 1 | 1 | -2 | 0 | 0 | 1 | 1 | 0 | 0.005 |  | 0 | 2 | 334412366 | 1 | 0 | 687 | 1 | 0 | 0 | 0 | 0 | 0 | 0 | 0 | 259.3799 | 0 | 0 | 0 | 0 | 0 | 1 | 259.3799 | 0 | 0 | 0 | 0 | 0 | 1 |  | 0 | 0 | 0.085 | 51875.98 | 51875.98 | 1 | 259.38 | 0 |  | 4409.46 | 0 | 0 | 0 | 4409.46 | 1 |  | 0 |  | 0
410 | 334410044 | 334412368 | 277560272 | 109 | 1 | 1 | 1 | 1-100-29 |  | Затраты труда рабочих (Средний разряд - 2,9) | 1191 | 1013 | чел.-ч. | чел.-ч. | 1 | 0 | -961628416 | 0.67 | 0 | 0 | 0 | 420.91 | 0 | 0 | 0 | 420.91 | 1 | 1 | 1 | 1 | -2 | 0 | 0 | 1 | 1 | 0 | 0.67 |  | 1 | 2 | 334412373 | 1 | 0 | 688 | 1 | 0 | 0 | 0 | 0 | 0 | 0 | 0 | 0 | 0 | 0 | 282.0097 | 0.67 | 0 | 1 | 0 | 0 | 0 | 282.0097 | 0.67 | 0 | 1 | 1692.06 | 4.02 | 0 | 4.02 | 420.91 | 420.91 | 1 | 324.3115 | 0 | )*1,15 | 0 | 0 | 0 | 1945.87 | 1945.87 | 1 |  | 0 |  | 0
410 | 334410044 | 334412368 | 277946011 | 1 | 1 | 1 | 2 | 91.17.04-034 | ФСЭМ-2022, 91.17.04-034, приказ Минстроя России от 18.05.2022 г. № 378/пр | Агрегаты сварочные с двигателем внутреннего сгорания для ручной дуговой сварки, сварочный ток до 400 А, количество постов 1 | 1368 | 1011 | маш.-ч | маш.-ч | 1 | 0 | 275358200 | 0.138 | 0 | 95.79 | 0 | 0 | 0 | 95.79 | 0 | 0 | 1 | 1 | 1 | 1 | -2 | 0 | 0 | 1 | 1 | 0 | 0.12 | )*1,15 | 1 | 2 | 334412374 | 1 | 0 | 689 | 1 | 0 | 0 | 0 | 0 | 0 | 0 | 0 | 0 | 11.4948 | 0 | 0 | 0 | 0 | 1 | 0 | 13.219 | 0 | 0 | 0 | 0 | 1 |  | 0 | 0 | 0.828 | 95.79 | 95.79 | 1 | 13.2135 | 0 |  | 0 | 79.31 | 0 | 0 | 79.31 | 1 |  | 0 |  | 0
410 | 334410044 | 334412368 | 277866682 | 1 | 1 | 1 | 3 | 01.7.11.07-0227 | ФСБЦ-2022, 01.7.11.07-0227, приказ Минстроя России от 18.05.2022 г. № 378/пр | Электроды сварочные для сварки низколегированных и углеродистых сталей УОНИ 13/45, Э42А, диаметр 4-5 мм | 1346 | 1009 | кг | кг | 1 | 0 | 1568892381 | 0.03 | 146.29 | 0 | 0 | 0 | 155.63 | 0 | 0 | 0 | 0.94 | 1 | 1 | 1 | 2 | 0 | 0 | 1 | 1 | 0 | 0.03 |  | 0 | 2 | 334412375 | 1 | 0 | 690 | 1 | 0 | 0 | 0 | 0 | 0 | 0 | 0 | 4.6689 | 0 | 0 | 0 | 0 | 0 | 1 | 4.6689 | 0 | 0 | 0 | 0 | 0 | 1 |  | 0 | 0 | 0.18 | 146.29 | 155.63 | 0.94 | 4.67 | 0 |  | 26.33 | 0 | 0 | 0 | 26.33 | 0 |  | 0 |  | 0
410 | 334410044 | 334412368 | 277880063 | 1 | 1 | 1 | 3 | 08.4.03.02-0002 | ФСБЦ-2022, 08.4.03.02-0002, приказ Минстроя России от 18.05.2022 г. № 378/пр | Сталь арматурная горячекатаная гладкая, класс A-I, диаметр 6-22 мм | 1348 | 1009 | т | т | 1000 | 0 | -2139674096 | 0.005 | 51875.98 | 0 | 0 | 0 | 51875.98 | 0 | 0 | 0 | 1 | 1 | 1 | 1 | -2 | 0 | 0 | 1 | 1 | 0 | 0.005 |  | 0 | 2 | 334412376 | 1 | 0 | 691 | 1 | 0 | 0 | 0 | 0 | 0 | 0 | 0 | 259.3799 | 0 | 0 | 0 | 0 | 0 | 1 | 259.3799 | 0 | 0 | 0 | 0 | 0 | 1 |  | 0 | 0 | 0.03 | 51875.98 | 51875.98 | 1 | 259.38 | 0 |  | 1556.28 | 0 | 0 | 0 | 1556.28 | 1 |  | 0 |  | 0
412 | 334410044 | 334412378 | 277560272 | 109 | 1 | 1 | 1 | 1-100-29 |  | Затраты труда рабочих (Средний разряд - 2,9) | 1191 | 1013 | чел.-ч. | чел.-ч. | 1 | 0 | -961628416 | 1.8 | 0 | 0 | 0 | 420.91 | 0 | 0 | 0 | 420.91 | 1 | 1 | 1 | 1 | -2 | 0 | 0 | 1 | 1 | 0 | 1.8 |  | 1 | 2 | 334412384 | 1 | 0 | 692 | 1 | 0 | 0 | 0 | 0 | 0 | 0 | 0 | 0 | 0 | 0 | 757.638 | 1.8 | 0 | 1 | 0 | 0 | 0 | 757.638 | 1.8 | 0 | 1 | 11591.86 | 27.54 | 0 | 27.54 | 420.91 | 420.91 | 1 | 871.286 | 0 | )*1,15 | 0 | 0 | 0 | 13330.64 | 13330.64 | 1 |  | 0 |  | 0
412 | 334410044 | 334412378 | 277560491 | 109 | 1 | 1 | 1 | 4-100-00 |  | Затраты труда машинистов | 1191 | 1013 | чел.-ч. | чел.-ч. | 1 | 0 | -1417349443 | 0.01 | 0 | 0 | 0 | 0 | 0 | 0 | 0 | 0 | 1 | 1 | 1 | 1 | -2 | 0 | 0 | 1 | 1 | 0 | 0.01 |  | 2 | 2 | 334412385 | 1 | 0 | 693 | 1 | 0 | 0 | 0 | 0 | 0 | 0 | 0 | 0 | 0 | 0 | 0 | 0 | 0 | 0 | 0 | 0 | 0 | 0 | 0 | 0 | 0 |  | 0 | 0 | 0.153 | 0 | 0 | 1 | 0 | 0 | )*1,15 | 0 | 0 | 0 | 0 | 0 | 0 |  | 0 |  | 0
412 | 334410044 | 334412378 | 277945805 | 1 | 1 | 1 | 2 | 91.14.02-001 | ФСЭМ-2022 доп.7, 91.14.02-001, приказ Минстроя России от 02.08.2023 г. № 551/пр | Автомобили бортовые, грузоподъемность до 5 т | 1368 | 1011 | маш.-ч | маш.-ч | 1 | 0 | 721652621 | 0.0115 | 0 | 544.7 | 477.98 | 0 | 0 | 544.7 | 477.98 | 0 | 1 | 1 | 1 | 1 | -2 | 0 | 0 | 1 | 1 | 0 | 0.01 | )*1,15 | 1 | 2 | 334412386 | 1 | 0 | 694 | 1 | 0 | 0 | 0 | 0 | 0 | 0 | 0 | 0 | 5.447 | 4.7798 | 0 | 0 | 0.01 | 1 | 0 | 6.2641 | 5.4968 | 0 | 0 | 0.0115 | 1 |  | 0 | 0.17595 | 0.17595 | 544.7 | 544.7 | 1 | 6.2675 | 5.497 |  | 0 | 95.84 | 84.1 | 0 | 179.94 | 1 | 4-100-040 | 4 | чел.-ч. | 1
412 | 334410044 | 334412378 | 277946011 | 1 | 1 | 1 | 2 | 91.17.04-034 | ФСЭМ-2022, 91.17.04-034, приказ Минстроя России от 18.05.2022 г. № 378/пр | Агрегаты сварочные с двигателем внутреннего сгорания для ручной дуговой сварки, сварочный ток до 400 А, количество постов 1 | 1368 | 1011 | маш.-ч | маш.-ч | 1 | 0 | 275358200 | 0.0575 | 0 | 95.79 | 0 | 0 | 0 | 95.79 | 0 | 0 | 1 | 1 | 1 | 1 | -2 | 0 | 0 | 1 | 1 | 0 | 0.05 | )*1,15 | 1 | 2 | 334412387 | 1 | 0 | 695 | 1 | 0 | 0 | 0 | 0 | 0 | 0 | 0 | 0 | 4.7895 | 0 | 0 | 0 | 0 | 1 | 0 | 5.5079 | 0 | 0 | 0 | 0 | 1 |  | 0 | 0 | 0.87975 | 95.79 | 95.79 | 1 | 5.5085 | 0 |  | 0 | 84.27 | 0 | 0 | 84.27 | 1 |  | 0 |  | 0
412 | 334410044 | 334412378 | 277866682 | 1 | 1 | 1 | 3 | 01.7.11.07-0227 | ФСБЦ-2022, 01.7.11.07-0227, приказ Минстроя России от 18.05.2022 г. № 378/пр | Электроды сварочные для сварки низколегированных и углеродистых сталей УОНИ 13/45, Э42А, диаметр 4-5 мм | 1346 | 1009 | кг | кг | 1 | 0 | 1568892381 | 0.12 | 146.29 | 0 | 0 | 0 | 155.63 | 0 | 0 | 0 | 0.94 | 1 | 1 | 1 | 2 | 0 | 0 | 1 | 1 | 0 | 0.12 |  | 0 | 2 | 334412388 | 1 | 0 | 696 | 1 | 0 | 0 | 0 | 0 | 0 | 0 | 0 | 18.6756 | 0 | 0 | 0 | 0 | 0 | 1 | 18.6756 | 0 | 0 | 0 | 0 | 0 | 1 |  | 0 | 0 | 1.836 | 146.29 | 155.63 | 0.94 | 18.68 | 0 |  | 268.59 | 0 | 0 | 0 | 268.59 | 0 |  | 0 |  | 0
417 | 334410044 | 334412394 | 277560272 | 109 | 1 | 1 | 1 | 1-100-29 |  | Затраты труда рабочих (Средний разряд - 2,9) | 1191 | 1013 | чел.-ч. | чел.-ч. | 1 | 0 | -961628416 | 2.07 | 0 | 0 | 0 | 420.91 | 0 | 0 | 0 | 420.91 | 1 | 1 | 1 | 1 | -2 | 0 | 0 | 1 | 1 | 0 | 1.8 | )*1,15 | 1 | 2 | 334412400 | 1 | 0 | 698 | 1 | 0 | 0 | 0 | 0 | 0 | 0 | 0 | 0 | 0 | 0 | 757.638 | 1.8 | 0 | 1 | 0 | 0 | 0 | 871.2837 | 2.07 | 0 | 1 | 4091.25 | 11.178 | 0 | 11.178 | 420.91 | 420.91 | 1 | 871.286 | 0 |  | 0 | 0 | 0 | 4704.93 | 4704.93 | 1 |  | 0 |  | 0
417 | 334410044 | 334412394 | 277560491 | 109 | 1 | 1 | 1 | 4-100-00 |  | Затраты труда машинистов | 1191 | 1013 | чел.-ч. | чел.-ч. | 1 | 0 | -1417349443 | 0.0115 | 0 | 0 | 0 | 0 | 0 | 0 | 0 | 0 | 1 | 1 | 1 | 1 | -2 | 0 | 0 | 1 | 1 | 0 | 0.01 | )*1,15 | 2 | 2 | 334412401 | 1 | 0 | 699 | 1 | 0 | 0 | 0 | 0 | 0 | 0 | 0 | 0 | 0 | 0 | 0 | 0 | 0 | 0 | 0 | 0 | 0 | 0 | 0 | 0 | 0 |  | 0 | 0 | 0.0621 | 0 | 0 | 1 | 0 | 0 |  | 0 | 0 | 0 | 0 | 0 | 0 |  | 0 |  | 0
417 | 334410044 | 334412394 | 277945805 | 1 | 1 | 1 | 2 | 91.14.02-001 | ФСЭМ-2022 доп.7, 91.14.02-001, приказ Минстроя России от 02.08.2023 г. № 551/пр | Автомобили бортовые, грузоподъемность до 5 т | 1368 | 1011 | маш.-ч | маш.-ч | 1 | 0 | 721652621 | 0.0115 | 0 | 544.7 | 477.98 | 0 | 0 | 544.7 | 477.98 | 0 | 1 | 1 | 1 | 1 | -2 | 0 | 0 | 1 | 1 | 0 | 0.01 | )*1,15 | 1 | 2 | 334412402 | 1 | 0 | 700 | 1 | 0 | 0 | 0 | 0 | 0 | 0 | 0 | 0 | 5.447 | 4.7798 | 0 | 0 | 0.01 | 1 | 0 | 6.2641 | 5.4968 | 0 | 0 | 0.0115 | 1 |  | 0 | 0.0621 | 0.0621 | 544.7 | 544.7 | 1 | 6.2675 | 5.497 |  | 0 | 33.83 | 29.68 | 0 | 63.51 | 1 | 4-100-040 | 4 | чел.-ч. | 1
417 | 334410044 | 334412394 | 277946011 | 1 | 1 | 1 | 2 | 91.17.04-034 | ФСЭМ-2022, 91.17.04-034, приказ Минстроя России от 18.05.2022 г. № 378/пр | Агрегаты сварочные с двигателем внутреннего сгорания для ручной дуговой сварки, сварочный ток до 400 А, количество постов 1 | 1368 | 1011 | маш.-ч | маш.-ч | 1 | 0 | 275358200 | 0.0575 | 0 | 95.79 | 0 | 0 | 0 | 95.79 | 0 | 0 | 1 | 1 | 1 | 1 | -2 | 0 | 0 | 1 | 1 | 0 | 0.05 | )*1,15 | 1 | 2 | 334412403 | 1 | 0 | 701 | 1 | 0 | 0 | 0 | 0 | 0 | 0 | 0 | 0 | 4.7895 | 0 | 0 | 0 | 0 | 1 | 0 | 5.5079 | 0 | 0 | 0 | 0 | 1 |  | 0 | 0 | 0.3105 | 95.79 | 95.79 | 1 | 5.5085 | 0 |  | 0 | 29.74 | 0 | 0 | 29.74 | 1 |  | 0 |  | 0
417 | 334410044 | 334412394 | 277866682 | 1 | 1 | 1 | 3 | 01.7.11.07-0227 | ФСБЦ-2022, 01.7.11.07-0227, приказ Минстроя России от 18.05.2022 г. № 378/пр | Электроды сварочные для сварки низколегированных и углеродистых сталей УОНИ 13/45, Э42А, диаметр 4-5 мм | 1346 | 1009 | кг | кг | 1 | 0 | 1568892381 | 0.12 | 146.29 | 0 | 0 | 0 | 155.63 | 0 | 0 | 0 | 0.94 | 1 | 1 | 1 | 2 | 0 | 0 | 1 | 1 | 0 | 0.12 |  | 0 | 2 | 334412404 | 1 | 0 | 702 | 1 | 0 | 0 | 0 | 0 | 0 | 0 | 0 | 18.6756 | 0 | 0 | 0 | 0 | 0 | 1 | 18.6756 | 0 | 0 | 0 | 0 | 0 | 1 |  | 0 | 0 | 0.648 | 146.29 | 155.63 | 0.94 | 18.68 | 0 |  | 94.8 | 0 | 0 | 0 | 94.8 | 0 |  | 0 |  | 0
422 | 334410044 | 334412410 | 277560223 | 109 | 1 | 1 | 1 | 1-100-15 |  | Затраты труда рабочих (Средний разряд - 1,5) | 1191 | 1013 | чел.-ч. | чел.-ч. | 1 | 0 | -1046754522 | 106.2 | 0 | 0 | 0 | 372.75 | 0 | 0 | 0 | 372.75 | 1 | 1 | 1 | 1 | -2 | 0 | 0 | 1 | 1 | 0 | 88.5 | )*1,20 | 1 | 2 | 334412412 | 1 | 0 | 704 | 1 | 0 | 0 | 0 | 0 | 0 | 0 | 0 | 0 | 0 | 0 | 32988.375 | 88.5 | 0 | 1 | 0 | 0 | 0 | 39586.05 | 106.2 | 0 | 1 | 701 | 2.2567 | 0 | 2.2567 | 372.75 | 372.75 | 1 | 39586.056 | 0 |  | 0 | 0 | 0 | 841.2 | 841.2 | 1 |  | 0 |  | 0
423 | 334410044 | 334412413 | 277560223 | 109 | 1 | 1 | 1 | 1-100-15 |  | Затраты труда рабочих (Средний разряд - 1,5) | 1191 | 1013 | чел.-ч. | чел.-ч. | 1 | 0 | -1046754522 | 106.2 | 0 | 0 | 0 | 372.75 | 0 | 0 | 0 | 372.75 | 1 | 1 | 1 | 1 | -2 | 0 | 0 | 1 | 1 | 0 | 88.5 | )*1,20 | 1 | 2 | 334412415 | 1 | 0 | 705 | 1 | 0 | 0 | 0 | 0 | 0 | 0 | 0 | 0 | 0 | 0 | 32988.375 | 88.5 | 0 | 1 | 0 | 0 | 0 | 39586.05 | 106.2 | 0 | 1 | 247.41 | 0.7965 | 0 | 0.7965 | 372.75 | 372.75 | 1 | 45523.9644 | 0 | )*1,15 | 0 | 0 | 0 | 341.43 | 341.43 | 1 |  | 0 |  | 0
424 | 334410044 | 334412416 | 277560305 | 109 | 1 | 1 | 1 | 1-100-40 |  | Затраты труда рабочих (Средний разряд - 4) | 1191 | 1013 | чел.-ч. | чел.-ч. | 1 | 0 | -1111239348 | 51.912 | 0 | 0 | 0 | 477.98 | 0 | 0 | 0 | 477.98 | 1 | 1 | 1 | 1 | -2 | 0 | 0 | 1 | 1 | 0 | 41.2 | )*1,20)*1,05 | 1 | 2 | 334412425 | 1 | 0 | 706 | 1 | 0 | 0 | 0 | 0 | 0 | 0 | 0 | 0 | 0 | 0 | 19692.776 | 41.2 | 0 | 1 | 0 | 0 | 0 | 24812.8978 | 51.912 | 0 | 1 | 1181.57 | 3.1147 | 0 | 3.1147 | 477.98 | 477.98 | 1 | 24812.9028 | 0 |  | 0 | 0 | 0 | 1488.77 | 1488.77 | 1 |  | 0 |  | 0
424 | 334410044 | 334412416 | 277560491 | 109 | 1 | 1 | 1 | 4-100-00 |  | Затраты труда машинистов | 1191 | 1013 | чел.-ч. | чел.-ч. | 1 | 0 | -1417349443 | 0.24 | 0 | 0 | 0 | 0 | 0 | 0 | 0 | 0 | 1 | 1 | 1 | 1 | -2 | 0 | 0 | 1 | 1 | 0 | 0.2 | )*1,20 | 2 | 2 | 334412426 | 1 | 0 | 707 | 1 | 0 | 0 | 0 | 0 | 0 | 0 | 0 | 0 | 0 | 0 | 0 | 0 | 0 | 0 | 0 | 0 | 0 | 0 | 0 | 0 | 0 |  | 0 | 0 | 0.0144 | 0 | 0 | 1 | 0 | 0 |  | 0 | 0 | 0 | 0 | 0 | 0 |  | 0 |  | 0
424 | 334410044 | 334412416 | 277944622 | 1 | 1 | 1 | 2 | 91.05.05-015 | ФСЭМ-2022, 91.05.05-015, приказ Минстроя России от 18.05.2022 г. № 378/пр | Краны на автомобильном ходу, грузоподъемность 16 т | 1368 | 1011 | маш.-ч | маш.-ч | 1 | 0 | -776243211 | 0.12 | 0 | 1472.33 | 642.06 | 0 | 0 | 1472.33 | 642.06 | 0 | 1 | 1 | 1 | 1 | -2 | 0 | 0 | 1 | 1 | 0 | 0.1 | )*1,20 | 1 | 2 | 334412427 | 1 | 0 | 708 | 1 | 0 | 0 | 0 | 0 | 0 | 0 | 0 | 0 | 147.233 | 64.206 | 0 | 0 | 0.1 | 1 | 0 | 176.6796 | 77.0472 | 0 | 0 | 0.12 | 1 |  | 0 | 0.0072 | 0.0072 | 1472.33 | 1472.33 | 1 | 176.676 | 77.052 |  | 0 | 10.6 | 4.62 | 0 | 15.22 | 1 | 4-100-060 | 6 | чел.-ч. | 1
424 | 334410044 | 334412416 | 277945805 | 1 | 1 | 1 | 2 | 91.14.02-001 | ФСЭМ-2022 доп.7, 91.14.02-001, приказ Минстроя России от 02.08.2023 г. № 551/пр | Автомобили бортовые, грузоподъемность до 5 т | 1368 | 1011 | маш.-ч | маш.-ч | 1 | 0 | 721652621 | 0.12 | 0 | 544.7 | 477.98 | 0 | 0 | 544.7 | 477.98 | 0 | 1 | 1 | 1 | 1 | -2 | 0 | 0 | 1 | 1 | 0 | 0.1 | )*1,20 | 1 | 2 | 334412428 | 1 | 0 | 709 | 1 | 0 | 0 | 0 | 0 | 0 | 0 | 0 | 0 | 54.47 | 47.798 | 0 | 0 | 0.1 | 1 | 0 | 65.364 | 57.3576 | 0 | 0 | 0.12 | 1 |  | 0 | 0.0072 | 0.0072 | 544.7 | 544.7 | 1 | 65.364 | 57.36 |  | 0 | 3.92 | 3.44 | 0 | 7.36 | 1 | 4-100-040 | 4 | чел.-ч. | 1
424 | 334410044 | 334412416 | 277946072 | 1 | 1 | 1 | 2 | 91.17.04-233 | ФСЭМ-2022, 91.17.04-233, приказ Минстроя России от 18.05.2022 г. № 378/пр | Аппараты сварочные для ручной дуговой сварки, сварочный ток до 350 А | 1368 | 1011 | маш.-ч | маш.-ч | 1 | 0 | -278178338 | 0.192 | 0 | 26.66 | 0 | 0 | 0 | 26.66 | 0 | 0 | 1 | 1 | 1 | 1 | -2 | 0 | 0 | 1 | 1 | 0 | 0.16 | )*1,20 | 1 | 2 | 334412429 | 1 | 0 | 710 | 1 | 0 | 0 | 0 | 0 | 0 | 0 | 0 | 0 | 4.2656 | 0 | 0 | 0 | 0 | 1 | 0 | 5.1187 | 0 | 0 | 0 | 0 | 1 |  | 0 | 0 | 0.01152 | 26.66 | 26.66 | 1 | 5.124 | 0 |  | 0 | 0.31 | 0 | 0 | 0.31 | 1 |  | 0 |  | 0
424 | 334410044 | 334412416 | 277879488 | 1 | 1 | 1 | 3 | 08.3.07.01-0052 | ФСБЦ-2022 доп.4, 08.3.07.01-0052, приказ Минстроя России от 27.12.2022 г. № 1133/пр | Прокат стальной горячекатаный полосовой, марки стали Ст3сп, Ст3пс, размеры 50х5 мм | 1348 | 1009 | т | т | 1000 | 0 | -393839491 | 0.003 | 63982.51 | 0 | 0 | 0 | 70310.45 | 0 | 0 | 0 | 0.91 | 1 | 1 | 1 | 2 | 0 | 0 | 1 | 1 | 0 | 0.003 |  | 0 | 2 | 334412430 | 1 | 0 | 711 | 1 | 0 | 0 | 0 | 0 | 0 | 0 | 0 | 210.9314 | 0 | 0 | 0 | 0 | 0 | 1 | 210.9314 | 0 | 0 | 0 | 0 | 0 | 1 |  | 0 | 0 | 0.00018 | 63982.51 | 70310.45 | 0.91 | 210.93 | 0 |  | 11.52 | 0 | 0 | 0 | 11.52 | 0 |  | 0 |  | 0
424 | 334410044 | 334412416 | 277896271 | 1 | 1 | 1 | 3 | 14.4.02.04-0142 | ФСБЦ-2022, 14.4.02.04-0142, приказ Минстроя России от 18.05.2022 г. № 378/пр | Краска масляная МА-0115, мумия, сурик железный | 1346 | 1009 | кг | кг | 1 | 0 | 628117784 | 0.8 | 103.84 | 0 | 0 | 0 | 79.88 | 0 | 0 | 0 | 1.3 | 1 | 1 | 1 | 2 | 0 | 0 | 1 | 1 | 0 | 0.8 |  | 0 | 2 | 334412431 | 1 | 0 | 712 | 1 | 0 | 0 | 0 | 0 | 0 | 0 | 0 | 63.904 | 0 | 0 | 0 | 0 | 0 | 1 | 63.904 | 0 | 0 | 0 | 0 | 0 | 1 |  | 0 | 0 | 0.048 | 103.84 | 79.88 | 1.3 | 63.9 | 0 |  | 4.98 | 0 | 0 | 0 | 4.98 | 0 |  | 0 |  | 0
424 | 334410044 | 334412416 | 277913527 | 1 | 1 | 1 | 3 | 20.5.04.03-0002 | ФСБЦ-2022, 20.5.04.03-0002, приказ Минстроя России от 18.05.2022 г. № 378/пр | Зажимы наборные проходные ЗН24-4П25 | 1425 | 1013 | 100 ШТ | 100 ШТ | 1 | 0 | -1805539077 | 1.02 | 932.37 | 0 | 0 | 0 | 896.51 | 0 | 0 | 0 | 1.04 | 1 | 1 | 1 | 2 | 0 | 0 | 1 | 1 | 0 | 1.02 |  | 0 | 2 | 334412432 | 1 | 0 | 713 | 1 | 0 | 0 | 0 | 0 | 0 | 0 | 0 | 914.4402 | 0 | 0 | 0 | 0 | 0 | 1 | 914.4402 | 0 | 0 | 0 | 0 | 0 | 1 |  | 0 | 0 | 0.0612 | 932.37 | 896.51 | 1.04 | 914.44 | 0 |  | 57.06 | 0 | 0 | 0 | 57.06 | 0 |  | 0 |  | 0
426 | 334410044 | 334412435 | 277560305 | 109 | 1 | 1 | 1 | 1-100-40 |  | Затраты труда рабочих (Средний разряд - 4) | 1191 | 1013 | чел.-ч. | чел.-ч. | 1 | 0 | -1111239348 | 49.44 | 0 | 0 | 0 | 477.98 | 0 | 0 | 0 | 477.98 | 1 | 1 | 1 | 1 | -2 | 0 | 0 | 1 | 1 | 0 | 41.2 | )*1,20 | 1 | 2 | 334412444 | 1 | 0 | 715 | 1 | 0 | 0 | 0 | 0 | 0 | 0 | 0 | 0 | 0 | 0 | 19692.776 | 41.2 | 0 | 1 | 0 | 0 | 0 | 23631.3312 | 49.44 | 0 | 1 | 590.78 | 1.4832 | 0 | 1.4832 | 477.98 | 477.98 | 1 | 28534.8382 | 0 | )*1,15)*1,05 | 0 | 0 | 0 | 856.04 | 856.04 | 1 |  | 0 |  | 0
426 | 334410044 | 334412435 | 277560491 | 109 | 1 | 1 | 1 | 4-100-00 |  | Затраты труда машинистов | 1191 | 1013 | чел.-ч. | чел.-ч. | 1 | 0 | -1417349443 | 0.24 | 0 | 0 | 0 | 0 | 0 | 0 | 0 | 0 | 1 | 1 | 1 | 1 | -2 | 0 | 0 | 1 | 1 | 0 | 0.2 | )*1,20 | 2 | 2 | 334412445 | 1 | 0 | 716 | 1 | 0 | 0 | 0 | 0 | 0 | 0 | 0 | 0 | 0 | 0 | 0 | 0 | 0 | 0 | 0 | 0 | 0 | 0 | 0 | 0 | 0 |  | 0 | 0 | 0.0072 | 0 | 0 | 1 | 0 | 0 | )*1,15 | 0 | 0 | 0 | 0 | 0 | 0 |  | 0 |  | 0
426 | 334410044 | 334412435 | 277944622 | 1 | 1 | 1 | 2 | 91.05.05-015 | ФСЭМ-2022, 91.05.05-015, приказ Минстроя России от 18.05.2022 г. № 378/пр | Краны на автомобильном ходу, грузоподъемность 16 т | 1368 | 1011 | маш.-ч | маш.-ч | 1 | 0 | -776243211 | 0.138 | 0 | 1472.33 | 642.06 | 0 | 0 | 1472.33 | 642.06 | 0 | 1 | 1 | 1 | 1 | -2 | 0 | 0 | 1 | 1 | 0 | 0.1 | )*1,15)*1,20 | 1 | 2 | 334412446 | 1 | 0 | 717 | 1 | 0 | 0 | 0 | 0 | 0 | 0 | 0 | 0 | 147.233 | 64.206 | 0 | 0 | 0.1 | 1 | 0 | 203.1815 | 88.6043 | 0 | 0 | 0.138 | 1 |  | 0 | 0.00414 | 0.00414 | 1472.33 | 1472.33 | 1 | 203.1774 | 88.6098 |  | 0 | 6.1 | 2.66 | 0 | 8.76 | 1 | 4-100-060 | 6 | чел.-ч. | 1
426 | 334410044 | 334412435 | 277945805 | 1 | 1 | 1 | 2 | 91.14.02-001 | ФСЭМ-2022 доп.7, 91.14.02-001, приказ Минстроя России от 02.08.2023 г. № 551/пр | Автомобили бортовые, грузоподъемность до 5 т | 1368 | 1011 | маш.-ч | маш.-ч | 1 | 0 | 721652621 | 0.138 | 0 | 544.7 | 477.98 | 0 | 0 | 544.7 | 477.98 | 0 | 1 | 1 | 1 | 1 | -2 | 0 | 0 | 1 | 1 | 0 | 0.1 | )*1,15)*1,20 | 1 | 2 | 334412447 | 1 | 0 | 718 | 1 | 0 | 0 | 0 | 0 | 0 | 0 | 0 | 0 | 54.47 | 47.798 | 0 | 0 | 0.1 | 1 | 0 | 75.1686 | 65.9612 | 0 | 0 | 0.138 | 1 |  | 0 | 0.00414 | 0.00414 | 544.7 | 544.7 | 1 | 75.1686 | 65.964 |  | 0 | 2.26 | 1.98 | 0 | 4.24 | 1 | 4-100-040 | 4 | чел.-ч. | 1
426 | 334410044 | 334412435 | 277946072 | 1 | 1 | 1 | 2 | 91.17.04-233 | ФСЭМ-2022, 91.17.04-233, приказ Минстроя России от 18.05.2022 г. № 378/пр | Аппараты сварочные для ручной дуговой сварки, сварочный ток до 350 А | 1368 | 1011 | маш.-ч | маш.-ч | 1 | 0 | -278178338 | 0.2208 | 0 | 26.66 | 0 | 0 | 0 | 26.66 | 0 | 0 | 1 | 1 | 1 | 1 | -2 | 0 | 0 | 1 | 1 | 0 | 0.16 | )*1,15)*1,20 | 1 | 2 | 334412448 | 1 | 0 | 719 | 1 | 0 | 0 | 0 | 0 | 0 | 0 | 0 | 0 | 4.2656 | 0 | 0 | 0 | 0 | 1 | 0 | 5.8865 | 0 | 0 | 0 | 0 | 1 |  | 0 | 0 | 0.006624 | 26.66 | 26.66 | 1 | 5.8926 | 0 |  | 0 | 0.18 | 0 | 0 | 0.18 | 1 |  | 0 |  | 0
426 | 334410044 | 334412435 | 277879488 | 1 | 1 | 1 | 3 | 08.3.07.01-0052 | ФСБЦ-2022 доп.4, 08.3.07.01-0052, приказ Минстроя России от 27.12.2022 г. № 1133/пр | Прокат стальной горячекатаный полосовой, марки стали Ст3сп, Ст3пс, размеры 50х5 мм | 1348 | 1009 | т | т | 1000 | 0 | -393839491 | 0.003 | 63982.51 | 0 | 0 | 0 | 70310.45 | 0 | 0 | 0 | 0.91 | 1 | 1 | 1 | 2 | 0 | 0 | 1 | 1 | 0 | 0.003 |  | 0 | 2 | 334412449 | 1 | 0 | 720 | 1 | 0 | 0 | 0 | 0 | 0 | 0 | 0 | 210.9314 | 0 | 0 | 0 | 0 | 0 | 1 | 210.9314 | 0 | 0 | 0 | 0 | 0 | 1 |  | 0 | 0 | 9e-05 | 63982.51 | 70310.45 | 0.91 | 210.93 | 0 |  | 5.76 | 0 | 0 | 0 | 5.76 | 0 |  | 0 |  | 0
426 | 334410044 | 334412435 | 277896271 | 1 | 1 | 1 | 3 | 14.4.02.04-0142 | ФСБЦ-2022, 14.4.02.04-0142, приказ Минстроя России от 18.05.2022 г. № 378/пр | Краска масляная МА-0115, мумия, сурик железный | 1346 | 1009 | кг | кг | 1 | 0 | 628117784 | 0.8 | 103.84 | 0 | 0 | 0 | 79.88 | 0 | 0 | 0 | 1.3 | 1 | 1 | 1 | 2 | 0 | 0 | 1 | 1 | 0 | 0.8 |  | 0 | 2 | 334412450 | 1 | 0 | 721 | 1 | 0 | 0 | 0 | 0 | 0 | 0 | 0 | 63.904 | 0 | 0 | 0 | 0 | 0 | 1 | 63.904 | 0 | 0 | 0 | 0 | 0 | 1 |  | 0 | 0 | 0.024 | 103.84 | 79.88 | 1.3 | 63.9 | 0 |  | 2.49 | 0 | 0 | 0 | 2.49 | 0 |  | 0 |  | 0
426 | 334410044 | 334412435 | 277913527 | 1 | 1 | 1 | 3 | 20.5.04.03-0002 | ФСБЦ-2022, 20.5.04.03-0002, приказ Минстроя России от 18.05.2022 г. № 378/пр | Зажимы наборные проходные ЗН24-4П25 | 1425 | 1013 | 100 ШТ | 100 ШТ | 1 | 0 | -1805539077 | 1.02 | 932.37 | 0 | 0 | 0 | 896.51 | 0 | 0 | 0 | 1.04 | 1 | 1 | 1 | 2 | 0 | 0 | 1 | 1 | 0 | 1.02 |  | 0 | 2 | 334412451 | 1 | 0 | 722 | 1 | 0 | 0 | 0 | 0 | 0 | 0 | 0 | 914.4402 | 0 | 0 | 0 | 0 | 0 | 1 | 914.4402 | 0 | 0 | 0 | 0 | 0 | 1 |  | 0 | 0 | 0.0306 | 932.37 | 896.51 | 1.04 | 914.44 | 0 |  | 28.53 | 0 | 0 | 0 | 28.53 | 0 |  | 0 |  | 0
463 | 334410044 | 334412454 | 277560234 | 109 | 1 | 1 | 1 | 1-100-20 |  | Затраты труда рабочих (Средний разряд - 2) | 1191 | 1013 | чел.-ч. | чел.-ч. | 1 | 0 | 2031828327 | 184.8 | 0 | 0 | 0 | 388.8 | 0 | 0 | 0 | 388.8 | 1 | 1 | 1 | 1 | -2 | 0 | 0 | 1 | 1 | 0 | 154 | )*1,20 | 1 | 2 | 334412456 | 1 | 0 | 724 | 1 | 0 | 0 | 0 | 0 | 0 | 0 | 0 | 0 | 0 | 0 | 59875.2 | 154 | 0 | 1 | 0 | 0 | 0 | 71850.24 | 184.8 | 0 | 1 | 1422.04 | 4.389 | 0 | 4.389 | 388.8 | 388.8 | 1 | 71850.24 | 0 |  | 0 | 0 | 0 | 1706.44 | 1706.44 | 1 |  | 0 |  | 0
464 | 334410044 | 334412457 | 277560272 | 109 | 1 | 1 | 1 | 1-100-29 |  | Затраты труда рабочих (Средний разряд - 2,9) | 1191 | 1013 | чел.-ч. | чел.-ч. | 1 | 0 | -961628416 | 0.67 | 0 | 0 | 0 | 420.91 | 0 | 0 | 0 | 420.91 | 1 | 1 | 1 | 1 | -2 | 0 | 0 | 1 | 1 | 0 | 0.67 |  | 1 | 2 | 334412462 | 1 | 0 | 725 | 1 | 0 | 0 | 0 | 0 | 0 | 0 | 0 | 0 | 0 | 0 | 282.0097 | 0.67 | 0 | 1 | 0 | 0 | 0 | 282.0097 | 0.67 | 0 | 1 | 846.03 | 2.01 | 0 | 2.01 | 420.91 | 420.91 | 1 | 324.3115 | 0 | )*1,15 | 0 | 0 | 0 | 972.93 | 972.93 | 1 |  | 0 |  | 0
464 | 334410044 | 334412457 | 277946011 | 1 | 1 | 1 | 2 | 91.17.04-034 | ФСЭМ-2022, 91.17.04-034, приказ Минстроя России от 18.05.2022 г. № 378/пр | Агрегаты сварочные с двигателем внутреннего сгорания для ручной дуговой сварки, сварочный ток до 400 А, количество постов 1 | 1368 | 1011 | маш.-ч | маш.-ч | 1 | 0 | 275358200 | 0.138 | 0 | 95.79 | 0 | 0 | 0 | 95.79 | 0 | 0 | 1 | 1 | 1 | 1 | -2 | 0 | 0 | 1 | 1 | 0 | 0.12 | )*1,15 | 1 | 2 | 334412463 | 1 | 0 | 726 | 1 | 0 | 0 | 0 | 0 | 0 | 0 | 0 | 0 | 11.4948 | 0 | 0 | 0 | 0 | 1 | 0 | 13.219 | 0 | 0 | 0 | 0 | 1 |  | 0 | 0 | 0.414 | 95.79 | 95.79 | 1 | 13.2135 | 0 |  | 0 | 39.66 | 0 | 0 | 39.66 | 1 |  | 0 |  | 0
464 | 334410044 | 334412457 | 277866682 | 1 | 1 | 1 | 3 | 01.7.11.07-0227 | ФСБЦ-2022, 01.7.11.07-0227, приказ Минстроя России от 18.05.2022 г. № 378/пр | Электроды сварочные для сварки низколегированных и углеродистых сталей УОНИ 13/45, Э42А, диаметр 4-5 мм | 1346 | 1009 | кг | кг | 1 | 0 | 1568892381 | 0.03 | 146.29 | 0 | 0 | 0 | 155.63 | 0 | 0 | 0 | 0.94 | 1 | 1 | 1 | 2 | 0 | 0 | 1 | 1 | 0 | 0.03 |  | 0 | 2 | 334412464 | 1 | 0 | 727 | 1 | 0 | 0 | 0 | 0 | 0 | 0 | 0 | 4.6689 | 0 | 0 | 0 | 0 | 0 | 1 | 4.6689 | 0 | 0 | 0 | 0 | 0 | 1 |  | 0 | 0 | 0.09 | 146.29 | 155.63 | 0.94 | 4.67 | 0 |  | 13.17 | 0 | 0 | 0 | 13.17 | 0 |  | 0 |  | 0
464 | 334410044 | 334412457 | 277880063 | 1 | 1 | 1 | 3 | 08.4.03.02-0002 | ФСБЦ-2022, 08.4.03.02-0002, приказ Минстроя России от 18.05.2022 г. № 378/пр | Сталь арматурная горячекатаная гладкая, класс A-I, диаметр 6-22 мм | 1348 | 1009 | т | т | 1000 | 0 | -2139674096 | 0.005 | 51875.98 | 0 | 0 | 0 | 51875.98 | 0 | 0 | 0 | 1 | 1 | 1 | 1 | -2 | 0 | 0 | 1 | 1 | 0 | 0.005 |  | 0 | 2 | 334412465 | 1 | 0 | 728 | 1 | 0 | 0 | 0 | 0 | 0 | 0 | 0 | 259.3799 | 0 | 0 | 0 | 0 | 0 | 1 | 259.3799 | 0 | 0 | 0 | 0 | 0 | 1 |  | 0 | 0 | 0.015 | 51875.98 | 51875.98 | 1 | 259.38 | 0 |  | 778.14 | 0 | 0 | 0 | 778.14 | 1 |  | 0 |  | 0
466 | 334410044 | 334412467 | 277560272 | 109 | 1 | 1 | 1 | 1-100-29 |  | Затраты труда рабочих (Средний разряд - 2,9) | 1191 | 1013 | чел.-ч. | чел.-ч. | 1 | 0 | -961628416 | 1.8 | 0 | 0 | 0 | 420.91 | 0 | 0 | 0 | 420.91 | 1 | 1 | 1 | 1 | -2 | 0 | 0 | 1 | 1 | 0 | 1.8 |  | 1 | 2 | 334412473 | 1 | 0 | 729 | 1 | 0 | 0 | 0 | 0 | 0 | 0 | 0 | 0 | 0 | 0 | 757.638 | 1.8 | 0 | 1 | 0 | 0 | 0 | 757.638 | 1.8 | 0 | 1 | 1363.75 | 3.24 | 0 | 3.24 | 420.91 | 420.91 | 1 | 871.286 | 0 | )*1,15 | 0 | 0 | 0 | 1568.31 | 1568.31 | 1 |  | 0 |  | 0
466 | 334410044 | 334412467 | 277560491 | 109 | 1 | 1 | 1 | 4-100-00 |  | Затраты труда машинистов | 1191 | 1013 | чел.-ч. | чел.-ч. | 1 | 0 | -1417349443 | 0.01 | 0 | 0 | 0 | 0 | 0 | 0 | 0 | 0 | 1 | 1 | 1 | 1 | -2 | 0 | 0 | 1 | 1 | 0 | 0.01 |  | 2 | 2 | 334412474 | 1 | 0 | 730 | 1 | 0 | 0 | 0 | 0 | 0 | 0 | 0 | 0 | 0 | 0 | 0 | 0 | 0 | 0 | 0 | 0 | 0 | 0 | 0 | 0 | 0 |  | 0 | 0 | 0.018 | 0 | 0 | 1 | 0 | 0 | )*1,15 | 0 | 0 | 0 | 0 | 0 | 0 |  | 0 |  | 0
466 | 334410044 | 334412467 | 277945805 | 1 | 1 | 1 | 2 | 91.14.02-001 | ФСЭМ-2022 доп.7, 91.14.02-001, приказ Минстроя России от 02.08.2023 г. № 551/пр | Автомобили бортовые, грузоподъемность до 5 т | 1368 | 1011 | маш.-ч | маш.-ч | 1 | 0 | 721652621 | 0.0115 | 0 | 544.7 | 477.98 | 0 | 0 | 544.7 | 477.98 | 0 | 1 | 1 | 1 | 1 | -2 | 0 | 0 | 1 | 1 | 0 | 0.01 | )*1,15 | 1 | 2 | 334412475 | 1 | 0 | 731 | 1 | 0 | 0 | 0 | 0 | 0 | 0 | 0 | 0 | 5.447 | 4.7798 | 0 | 0 | 0.01 | 1 | 0 | 6.2641 | 5.4968 | 0 | 0 | 0.0115 | 1 |  | 0 | 0.0207 | 0.0207 | 544.7 | 544.7 | 1 | 6.2675 | 5.497 |  | 0 | 11.28 | 9.89 | 0 | 21.17 | 1 | 4-100-040 | 4 | чел.-ч. | 1
466 | 334410044 | 334412467 | 277946011 | 1 | 1 | 1 | 2 | 91.17.04-034 | ФСЭМ-2022, 91.17.04-034, приказ Минстроя России от 18.05.2022 г. № 378/пр | Агрегаты сварочные с двигателем внутреннего сгорания для ручной дуговой сварки, сварочный ток до 400 А, количество постов 1 | 1368 | 1011 | маш.-ч | маш.-ч | 1 | 0 | 275358200 | 0.0575 | 0 | 95.79 | 0 | 0 | 0 | 95.79 | 0 | 0 | 1 | 1 | 1 | 1 | -2 | 0 | 0 | 1 | 1 | 0 | 0.05 | )*1,15 | 1 | 2 | 334412476 | 1 | 0 | 732 | 1 | 0 | 0 | 0 | 0 | 0 | 0 | 0 | 0 | 4.7895 | 0 | 0 | 0 | 0 | 1 | 0 | 5.5079 | 0 | 0 | 0 | 0 | 1 |  | 0 | 0 | 0.1035 | 95.79 | 95.79 | 1 | 5.5085 | 0 |  | 0 | 9.91 | 0 | 0 | 9.91 | 1 |  | 0 |  | 0
466 | 334410044 | 334412467 | 277866682 | 1 | 1 | 1 | 3 | 01.7.11.07-0227 | ФСБЦ-2022, 01.7.11.07-0227, приказ Минстроя России от 18.05.2022 г. № 378/пр | Электроды сварочные для сварки низколегированных и углеродистых сталей УОНИ 13/45, Э42А, диаметр 4-5 мм | 1346 | 1009 | кг | кг | 1 | 0 | 1568892381 | 0.12 | 146.29 | 0 | 0 | 0 | 155.63 | 0 | 0 | 0 | 0.94 | 1 | 1 | 1 | 2 | 0 | 0 | 1 | 1 | 0 | 0.12 |  | 0 | 2 | 334412477 | 1 | 0 | 733 | 1 | 0 | 0 | 0 | 0 | 0 | 0 | 0 | 18.6756 | 0 | 0 | 0 | 0 | 0 | 1 | 18.6756 | 0 | 0 | 0 | 0 | 0 | 1 |  | 0 | 0 | 0.216 | 146.29 | 155.63 | 0.94 | 18.68 | 0 |  | 31.6 | 0 | 0 | 0 | 31.6 | 0 |  | 0 |  | 0
470 | 334410044 | 334412482 | 277560223 | 109 | 1 | 1 | 1 | 1-100-15 |  | Затраты труда рабочих (Средний разряд - 1,5) | 1191 | 1013 | чел.-ч. | чел.-ч. | 1 | 0 | -1046754522 | 106.2 | 0 | 0 | 0 | 372.75 | 0 | 0 | 0 | 372.75 | 1 | 1 | 1 | 1 | -2 | 0 | 0 | 1 | 1 | 0 | 88.5 | )*1,20 | 1 | 2 | 334412484 | 1 | 0 | 735 | 1 | 0 | 0 | 0 | 0 | 0 | 0 | 0 | 0 | 0 | 0 | 32988.375 | 88.5 | 0 | 1 | 0 | 0 | 0 | 39586.05 | 106.2 | 0 | 1 | 783.47 | 2.5223 | 0 | 2.5223 | 372.75 | 372.75 | 1 | 39586.056 | 0 |  | 0 | 0 | 0 | 940.17 | 940.17 | 1 |  | 0 |  | 0
579 | 334410044 | 334412488 | 277560606 | 109 | 1 | 1 | 1 | 4-100-040 |  | Машинист 4 разряда | 1191 | 1013 | чел.-ч. | чел.-ч. | 1 | 0 | -1879100705 | 1 | 0 | 0 | 0 | 477.98 | 0 | 0 | 0 | 477.98 | 1 | 1 | 1 | 1 | -2 | 0 | 0 | 1 | 1 | 0 | 1 |  | 2 | 2 | 334412490 | 1 | 0 | 736 | 1 | 0 | 0 | 0 | 0 | 0 | 0 | 0 | 0 | 0 | 0 | 0 | 0 | 0 | 0 | 0 | 0 | 0 | 0 | 0 | 0 | 0 |  | 0 | 0 | 4.22 | 477.98 | 477.98 | 1 | 477.98 | 0 |  | 0 | 0 | 0 | 2017.08 | 2017.08 | 1 |  | 0 |  | 0

## EtalonRes
28 | 334410584 | 334410579 | 277560276 | 109 | 1 | 1 | 1 | 1-100-30 |  | Затраты труда рабочих (Средний разряд - 3) | 1191 | 1013 | чел.-ч. | чел.-ч. | 1 | 2.03 | 0 | 0 | 0 | 424.47 | 0 | 1 | 1 | )*1,20 | 2.436 | 2 | 334410580 | 1 | 0 | 0 | 0 | 0 | 0 | 0 | 0 | 0
28 | 334410585 | 334410579 | 277560491 | 109 | 1 | 1 | 1 | 4-100-00 |  | Затраты труда машинистов | 1191 | 1013 | чел.-ч. | чел.-ч. | 1 | 0.55 | 0 | 0 | 0 | 0 | 0 | 1 | 2 | )*1,20 | 0.66 | 2 | 334410581 | 2 | 0 | 0 | 0 | 0 | 0 | 0 | 0 | 0
28 | 334410586 | 334410579 | 277944868 | 1 | 1 | 1 | 2 | 91.06.06-011 | ФСЭМ-2022, 91.06.06-011, приказ Минстроя России от 18.05.2022 г. № 378/пр | Автогидроподъемники, высота подъема 12 м | 1368 | 1011 | маш.-ч | маш.-ч | 1 | 0.45 | 0 | 346.73 | 477.98 | 0 | 0 | 1 | 0 | )*1,20 | 0.54 | 2 | 334410582 | 3 | 0 | 0 | 0 | 0 | 0 | 0 | 0 | 0
28 | 334410587 | 334410579 | 277945805 | 1 | 1 | 1 | 2 | 91.14.02-001 | ФСЭМ-2022 доп.7, 91.14.02-001, приказ Минстроя России от 02.08.2023 г. № 551/пр | Автомобили бортовые, грузоподъемность до 5 т | 1368 | 1011 | маш.-ч | маш.-ч | 1 | 0.1 | 0 | 544.7 | 477.98 | 0 | 0 | 1 | 0 | )*1,20 | 0.12 | 2 | 334410583 | 4 | 0 | 0 | 0 | 0 | 0 | 0 | 0 | 0
29 | 334410596 | 334410591 | 277560276 | 109 | 1 | 1 | 1 | 1-100-30 |  | Затраты труда рабочих (Средний разряд - 3) | 1191 | 1013 | чел.-ч. | чел.-ч. | 1 | 2.03 | 0 | 0 | 0 | 424.47 | 0 | 1 | 1 | )*1,20)*1,15 | 2.8014 | 2 | 334410592 | 5 | 0 | 0 | 0 | 0 | 0 | 0 | 0 | 0
29 | 334410597 | 334410591 | 277560491 | 109 | 1 | 1 | 1 | 4-100-00 |  | Затраты труда машинистов | 1191 | 1013 | чел.-ч. | чел.-ч. | 1 | 0.55 | 0 | 0 | 0 | 0 | 0 | 1 | 2 | )*1,20)*1,15 | 0.759 | 2 | 334410593 | 6 | 0 | 0 | 0 | 0 | 0 | 0 | 0 | 0
29 | 334410598 | 334410591 | 277944868 | 1 | 1 | 1 | 2 | 91.06.06-011 | ФСЭМ-2022, 91.06.06-011, приказ Минстроя России от 18.05.2022 г. № 378/пр | Автогидроподъемники, высота подъема 12 м | 1368 | 1011 | маш.-ч | маш.-ч | 1 | 0.45 | 0 | 346.73 | 477.98 | 0 | 0 | 1 | 0 | )*1,20)*1,15 | 0.621 | 2 | 334410594 | 7 | 0 | 0 | 0 | 0 | 0 | 0 | 0 | 0
29 | 334410599 | 334410591 | 277945805 | 1 | 1 | 1 | 2 | 91.14.02-001 | ФСЭМ-2022 доп.7, 91.14.02-001, приказ Минстроя России от 02.08.2023 г. № 551/пр | Автомобили бортовые, грузоподъемность до 5 т | 1368 | 1011 | маш.-ч | маш.-ч | 1 | 0.1 | 0 | 544.7 | 477.98 | 0 | 0 | 1 | 0 | )*1,20)*1,15 | 0.138 | 2 | 334410595 | 8 | 0 | 0 | 0 | 0 | 0 | 0 | 0 | 0
30 | 334410605 | 334410600 | 277560276 | 109 | 1 | 1 | 1 | 1-100-30 |  | Затраты труда рабочих (Средний разряд - 3) | 1191 | 1013 | чел.-ч. | чел.-ч. | 1 | 2.03 | 0 | 0 | 0 | 424.47 | 0 | 1 | 1 | )*1,20)*1,1 | 2.6796 | 2 | 334410601 | 9 | 0 | 0 | 0 | 0 | 0 | 0 | 0 | 0
30 | 334410606 | 334410600 | 277560491 | 109 | 1 | 1 | 1 | 4-100-00 |  | Затраты труда машинистов | 1191 | 1013 | чел.-ч. | чел.-ч. | 1 | 0.55 | 0 | 0 | 0 | 0 | 0 | 1 | 2 | )*1,20)*1,1 | 0.726 | 2 | 334410602 | 10 | 0 | 0 | 0 | 0 | 0 | 0 | 0 | 0
30 | 334410607 | 334410600 | 277944868 | 1 | 1 | 1 | 2 | 91.06.06-011 | ФСЭМ-2022, 91.06.06-011, приказ Минстроя России от 18.05.2022 г. № 378/пр | Автогидроподъемники, высота подъема 12 м | 1368 | 1011 | маш.-ч | маш.-ч | 1 | 0.45 | 0 | 346.73 | 477.98 | 0 | 0 | 1 | 0 | )*1,20)*1,1 | 0.594 | 2 | 334410603 | 11 | 0 | 0 | 0 | 0 | 0 | 0 | 0 | 0
30 | 334410608 | 334410600 | 277945805 | 1 | 1 | 1 | 2 | 91.14.02-001 | ФСЭМ-2022 доп.7, 91.14.02-001, приказ Минстроя России от 02.08.2023 г. № 551/пр | Автомобили бортовые, грузоподъемность до 5 т | 1368 | 1011 | маш.-ч | маш.-ч | 1 | 0.1 | 0 | 544.7 | 477.98 | 0 | 0 | 1 | 0 | )*1,20)*1,1 | 0.132 | 2 | 334410604 | 12 | 0 | 0 | 0 | 0 | 0 | 0 | 0 | 0
31 | 334410614 | 334410609 | 277560259 | 109 | 1 | 1 | 1 | 1-100-26 |  | Затраты труда рабочих (Средний разряд - 2,6) | 1191 | 1013 | чел.-ч. | чел.-ч. | 1 | 0.15 | 0 | 0 | 0 | 410.21 | 0 | 1 | 1 | )*1,20)*1,15 | 0.207 | 3 | -1 |  | 0 | 0 | 0 | 0 | 0 | 0 | 0 | 0
31 | 334410615 | 334410609 | 277560491 | 109 | 1 | 1 | 1 | 4-100-00 |  | Затраты труда машинистов | 1191 | 1013 | чел.-ч. | чел.-ч. | 1 | 0.08 | 0 | 0 | 0 | 0 | 0 | 1 | 2 | )*1,20)*1,15 | 0.1104 | 2 | 334410611 | 14 | 0 | 0 | 0 | 0 | 0 | 0 | 0 | 0
31 | 334410616 | 334410609 | 277944868 | 1 | 1 | 1 | 2 | 91.06.06-011 | ФСЭМ-2022, 91.06.06-011, приказ Минстроя России от 18.05.2022 г. № 378/пр | Автогидроподъемники, высота подъема 12 м | 1368 | 1011 | маш.-ч | маш.-ч | 1 | 0.07 | 0 | 346.73 | 477.98 | 0 | 0 | 1 | 0 | )*1,20)*1,15 | 0.0966 | 2 | 334410612 | 15 | 0 | 0 | 0 | 0 | 0 | 0 | 0 | 0
31 | 334410617 | 334410609 | 277945805 | 1 | 1 | 1 | 2 | 91.14.02-001 | ФСЭМ-2022 доп.7, 91.14.02-001, приказ Минстроя России от 02.08.2023 г. № 551/пр | Автомобили бортовые, грузоподъемность до 5 т | 1368 | 1011 | маш.-ч | маш.-ч | 1 | 0.01 | 0 | 544.7 | 477.98 | 0 | 0 | 1 | 0 | )*1,20)*1,15 | 0.0138 | 2 | 334410613 | 16 | 0 | 0 | 0 | 0 | 0 | 0 | 0 | 0
32 | 334410629 | 334410618 | 277560259 | 109 | 1 | 1 | 1 | 1-100-26 |  | Затраты труда рабочих (Средний разряд - 2,6) | 1191 | 1013 | чел.-ч. | чел.-ч. | 1 | 0.15 | 0 | 0 | 0 | 410.21 | 0 | 1 | 1 | )*1,20)*1,1 | 0.198 | 3 | -1 |  | 0 | 0 | 0 | 0 | 0 | 0 | 0 | 0
32 | 334410630 | 334410618 | 277560491 | 109 | 1 | 1 | 1 | 4-100-00 |  | Затраты труда машинистов | 1191 | 1013 | чел.-ч. | чел.-ч. | 1 | 0.08 | 0 | 0 | 0 | 0 | 0 | 1 | 2 | )*1,20)*1,1 | 0.1056 | 2 | 334410625 | 18 | 0 | 0 | 0 | 0 | 0 | 0 | 0 | 0
32 | 334410631 | 334410618 | 277944868 | 1 | 1 | 1 | 2 | 91.06.06-011 | ФСЭМ-2022, 91.06.06-011, приказ Минстроя России от 18.05.2022 г. № 378/пр | Автогидроподъемники, высота подъема 12 м | 1368 | 1011 | маш.-ч | маш.-ч | 1 | 0.07 | 0 | 346.73 | 477.98 | 0 | 0 | 1 | 0 | )*1,20)*1,1 | 0.0924 | 2 | 334410626 | 19 | 0 | 0 | 0 | 0 | 0 | 0 | 0 | 0
32 | 334410632 | 334410618 | 277945805 | 1 | 1 | 1 | 2 | 91.14.02-001 | ФСЭМ-2022 доп.7, 91.14.02-001, приказ Минстроя России от 02.08.2023 г. № 551/пр | Автомобили бортовые, грузоподъемность до 5 т | 1368 | 1011 | маш.-ч | маш.-ч | 1 | 0.01 | 0 | 544.7 | 477.98 | 0 | 0 | 1 | 0 | )*1,20)*1,1 | 0.0132 | 2 | 334410628 | 20 | 0 | 0 | 0 | 0 | 0 | 0 | 0 | 0
33 | 334410643 | 334410633 | 277560284 | 109 | 1 | 1 | 1 | 1-100-33 |  | Затраты труда рабочих (Средний разряд - 3,3) | 1191 | 1013 | чел.-ч. | чел.-ч. | 1 | 3.76 | 0 | 0 | 0 | 440.52 | 0 | 1 | 1 | *0,7 | 2.632 | 2 | 334410634 | 21 | 0 | 0 | 0 | 0 | 0 | 0 | 0 | 0
33 | 334410644 | 334410633 | 277560491 | 109 | 1 | 1 | 1 | 4-100-00 |  | Затраты труда машинистов | 1191 | 1013 | чел.-ч. | чел.-ч. | 1 | 1.07 | 0 | 0 | 0 | 0 | 0 | 1 | 2 | *0,7 | 0.749 | 2 | 334410635 | 22 | 0 | 0 | 0 | 0 | 0 | 0 | 0 | 0
33 | 334410645 | 334410633 | 277944868 | 1 | 1 | 1 | 2 | 91.06.06-011 | ФСЭМ-2022, 91.06.06-011, приказ Минстроя России от 18.05.2022 г. № 378/пр | Автогидроподъемники, высота подъема 12 м | 1368 | 1011 | маш.-ч | маш.-ч | 1 | 0.85 | 0 | 346.73 | 477.98 | 0 | 0 | 1 | 0 | *0,7 | 0.595 | 2 | 334410636 | 23 | 0 | 0 | 0 | 0 | 0 | 0 | 0 | 0
33 | 334410646 | 334410633 | 277945805 | 1 | 1 | 1 | 2 | 91.14.02-001 | ФСЭМ-2022 доп.7, 91.14.02-001, приказ Минстроя России от 02.08.2023 г. № 551/пр | Автомобили бортовые, грузоподъемность до 5 т | 1368 | 1011 | маш.-ч | маш.-ч | 1 | 0.22 | 0 | 544.7 | 477.98 | 0 | 0 | 1 | 0 | *0,7 | 0.154 | 2 | 334410637 | 24 | 0 | 0 | 0 | 0 | 0 | 0 | 0 | 0
33 | 334410647 | 334410633 | 277862533 | 1 | 1 | 1 | 3 | 01.3.01.06-0038 | ФСБЦ-2022, 01.3.01.06-0038, приказ Минстроя России от 18.05.2022 г. № 378/пр | Смазка защитная электросетевая | 1346 | 1009 | кг | кг | 1 | 0.1 | 238.29 | 0 | 0 | 0 | 0 | 1 | 0 | *0 | 0 | 2 | 334410638 | 25 | 0 | 0 | 0 | 0 | 0 | 0 | 0 | 0
33 | 334410648 | 334410633 | 277862540 | 1 | 1 | 1 | 3 | 01.3.01.06-0051 | ФСБЦ-2022, 01.3.01.06-0051, приказ Минстроя России от 18.05.2022 г. № 378/пр | Смазка солидол жировой Ж | 1346 | 1009 | кг | кг | 1 | 0.03 | 80.02 | 0 | 0 | 0 | 0 | 1 | 0 | *0 | 0 | 2 | 334410639 | 26 | 0 | 0 | 0 | 0 | 0 | 0 | 0 | 0
33 | 334410649 | 334410633 | 277867733 | 1 | 1 | 1 | 3 | 01.7.15.03-0042 | ФСБЦ-2022, 01.7.15.03-0042, приказ Минстроя России от 18.05.2022 г. № 378/пр | Болты с гайками и шайбами строительные | 1346 | 1009 | кг | кг | 1 | 0 | 174.93 | 0 | 0 | 0 | 1 | 0 | 0 | *0 | 0 | 3 | -1 |  | 0 | 0 | 0 | 0 | 0 | 0 | 0 | 0
33 | 334410650 | 334410633 | 277869627 | 1 | 1 | 1 | 3 | 01.7.20.08-0051 | ФСБЦ-2022 доп.8, 01.7.20.08-0051, приказ Минстроя России от 14.11.2023 г. № 817/пр | Ветошь хлопчатобумажная цветная | 1346 | 1009 | кг | кг | 1 | 0.02 | 56.11 | 0 | 0 | 0 | 0 | 1 | 0 | *0 | 0 | 2 | 334410640 | 27 | 0 | 0 | 0 | 0 | 0 | 0 | 0 | 0
33 | 334410651 | 334410633 | 277562780 | 109 | 1 | 1 | 3 | 07.2.07.13 |  | Хомуты стальные | 1346 | 1009 | кг | кг | 1 | 0 | 0 | 0 | 0 | 0 | 1 | 0 | 0 | *0 | 0 | 3 | -1 |  | 0 | 0 | 0 | 0 | 0 | 0 | 0 | 0
33 | 334410652 | 334410633 | 277563139 | 109 | 1 | 1 | 3 | 08.3.04.02 |  | Сталь стержневая диаметром до 10 мм | 1348 | 1009 | т | т | 1000 | 0 | 0 | 0 | 0 | 0 | 1 | 0 | 0 | *0 | 0 | 3 | -1 |  | 0 | 0 | 0 | 0 | 0 | 0 | 0 | 0
33 | 334410653 | 334410633 | 277896315 | 1 | 1 | 1 | 3 | 14.4.03.03-0102 | ФСБЦ-2022 доп.4, 14.4.03.03-0102, приказ Минстроя России от 27.12.2022 г. № 1133/пр | Лак битумный БТ-577 | 1348 | 1009 | т | т | 1000 | 0.0001 | 80020.98 | 0 | 0 | 0 | 0 | 1 | 0 | *0 | 0 | 2 | 334410641 | 28 | 0 | 0 | 0 | 0 | 0 | 0 | 0 | 0
33 | 334410654 | 334410633 | 277896859 | 1 | 1 | 1 | 3 | 14.5.09.11-0102 | ФСБЦ-2022, 14.5.09.11-0102, приказ Минстроя России от 18.05.2022 г. № 378/пр | Уайт-спирит | 1346 | 1009 | кг | кг | 1 | 0.03 | 60.6 | 0 | 0 | 0 | 0 | 1 | 0 | *0 | 0 | 2 | 334410642 | 29 | 0 | 0 | 0 | 0 | 0 | 0 | 0 | 0
33 | 334410655 | 334410633 | 277565451 | 109 | 1 | 1 | 3 | 22.2.01.04 |  | Изоляторы линейные штыревые фарфоровые | 1371 | 1013 | ШТ | ШТ | 1 | 0 | 0 | 0 | 0 | 0 | 1 | 0 | 0 | *0 | 0 | 3 | -1 |  | 0 | 0 | 0 | 0 | 0 | 0 | 0 | 0
33 | 334410656 | 334410633 | 277565460 | 109 | 1 | 1 | 3 | 22.2.02.03 |  | Детали крепления стальные | 1346 | 1009 | кг | кг | 1 | 0 | 0 | 0 | 0 | 0 | 1 | 0 | 0 | *0 | 0 | 3 | -1 |  | 0 | 0 | 0 | 0 | 0 | 0 | 0 | 0
34 | 334410667 | 334410657 | 277560284 | 109 | 1 | 1 | 1 | 1-100-33 |  | Затраты труда рабочих (Средний разряд - 3,3) | 1191 | 1013 | чел.-ч. | чел.-ч. | 1 | 3.76 | 0 | 0 | 0 | 440.52 | 0 | 1 | 1 | *0,7*1,15 | 3.0268 | 2 | 334410658 | 30 | 0 | 0 | 0 | 0 | 0 | 0 | 0 | 0
34 | 334410668 | 334410657 | 277560491 | 109 | 1 | 1 | 1 | 4-100-00 |  | Затраты труда машинистов | 1191 | 1013 | чел.-ч. | чел.-ч. | 1 | 1.07 | 0 | 0 | 0 | 0 | 0 | 1 | 2 | *0,7*1,15 | 0.86135 | 2 | 334410659 | 31 | 0 | 0 | 0 | 0 | 0 | 0 | 0 | 0
34 | 334410669 | 334410657 | 277944868 | 1 | 1 | 1 | 2 | 91.06.06-011 | ФСЭМ-2022, 91.06.06-011, приказ Минстроя России от 18.05.2022 г. № 378/пр | Автогидроподъемники, высота подъема 12 м | 1368 | 1011 | маш.-ч | маш.-ч | 1 | 0.85 | 0 | 346.73 | 477.98 | 0 | 0 | 1 | 0 | *0,7*1,15 | 0.68425 | 2 | 334410660 | 32 | 0 | 0 | 0 | 0 | 0 | 0 | 0 | 0
34 | 334410670 | 334410657 | 277945805 | 1 | 1 | 1 | 2 | 91.14.02-001 | ФСЭМ-2022 доп.7, 91.14.02-001, приказ Минстроя России от 02.08.2023 г. № 551/пр | Автомобили бортовые, грузоподъемность до 5 т | 1368 | 1011 | маш.-ч | маш.-ч | 1 | 0.22 | 0 | 544.7 | 477.98 | 0 | 0 | 1 | 0 | *0,7*1,15 | 0.1771 | 2 | 334410661 | 33 | 0 | 0 | 0 | 0 | 0 | 0 | 0 | 0
34 | 334410671 | 334410657 | 277862533 | 1 | 1 | 1 | 3 | 01.3.01.06-0038 | ФСБЦ-2022, 01.3.01.06-0038, приказ Минстроя России от 18.05.2022 г. № 378/пр | Смазка защитная электросетевая | 1346 | 1009 | кг | кг | 1 | 0.1 | 238.29 | 0 | 0 | 0 | 0 | 1 | 0 | *0 | 0 | 2 | 334410662 | 34 | 0 | 0 | 0 | 0 | 0 | 0 | 0 | 0
34 | 334410672 | 334410657 | 277862540 | 1 | 1 | 1 | 3 | 01.3.01.06-0051 | ФСБЦ-2022, 01.3.01.06-0051, приказ Минстроя России от 18.05.2022 г. № 378/пр | Смазка солидол жировой Ж | 1346 | 1009 | кг | кг | 1 | 0.03 | 80.02 | 0 | 0 | 0 | 0 | 1 | 0 | *0 | 0 | 2 | 334410663 | 35 | 0 | 0 | 0 | 0 | 0 | 0 | 0 | 0
34 | 334410673 | 334410657 | 277867733 | 1 | 1 | 1 | 3 | 01.7.15.03-0042 | ФСБЦ-2022, 01.7.15.03-0042, приказ Минстроя России от 18.05.2022 г. № 378/пр | Болты с гайками и шайбами строительные | 1346 | 1009 | кг | кг | 1 | 0 | 174.93 | 0 | 0 | 0 | 1 | 0 | 0 | *0 | 0 | 3 | -1 |  | 0 | 0 | 0 | 0 | 0 | 0 | 0 | 0
34 | 334410674 | 334410657 | 277869627 | 1 | 1 | 1 | 3 | 01.7.20.08-0051 | ФСБЦ-2022 доп.8, 01.7.20.08-0051, приказ Минстроя России от 14.11.2023 г. № 817/пр | Ветошь хлопчатобумажная цветная | 1346 | 1009 | кг | кг | 1 | 0.02 | 56.11 | 0 | 0 | 0 | 0 | 1 | 0 | *0 | 0 | 2 | 334410664 | 36 | 0 | 0 | 0 | 0 | 0 | 0 | 0 | 0
34 | 334410675 | 334410657 | 277562780 | 109 | 1 | 1 | 3 | 07.2.07.13 |  | Хомуты стальные | 1346 | 1009 | кг | кг | 1 | 0 | 0 | 0 | 0 | 0 | 1 | 0 | 0 | *0 | 0 | 3 | -1 |  | 0 | 0 | 0 | 0 | 0 | 0 | 0 | 0
34 | 334410676 | 334410657 | 277563139 | 109 | 1 | 1 | 3 | 08.3.04.02 |  | Сталь стержневая диаметром до 10 мм | 1348 | 1009 | т | т | 1000 | 0 | 0 | 0 | 0 | 0 | 1 | 0 | 0 | *0 | 0 | 3 | -1 |  | 0 | 0 | 0 | 0 | 0 | 0 | 0 | 0
34 | 334410677 | 334410657 | 277896315 | 1 | 1 | 1 | 3 | 14.4.03.03-0102 | ФСБЦ-2022 доп.4, 14.4.03.03-0102, приказ Минстроя России от 27.12.2022 г. № 1133/пр | Лак битумный БТ-577 | 1348 | 1009 | т | т | 1000 | 0.0001 | 80020.98 | 0 | 0 | 0 | 0 | 1 | 0 | *0 | 0 | 2 | 334410665 | 37 | 0 | 0 | 0 | 0 | 0 | 0 | 0 | 0
34 | 334410678 | 334410657 | 277896859 | 1 | 1 | 1 | 3 | 14.5.09.11-0102 | ФСБЦ-2022, 14.5.09.11-0102, приказ Минстроя России от 18.05.2022 г. № 378/пр | Уайт-спирит | 1346 | 1009 | кг | кг | 1 | 0.03 | 60.6 | 0 | 0 | 0 | 0 | 1 | 0 | *0 | 0 | 2 | 334410666 | 38 | 0 | 0 | 0 | 0 | 0 | 0 | 0 | 0
34 | 334410679 | 334410657 | 277565451 | 109 | 1 | 1 | 3 | 22.2.01.04 |  | Изоляторы линейные штыревые фарфоровые | 1371 | 1013 | ШТ | ШТ | 1 | 0 | 0 | 0 | 0 | 0 | 1 | 0 | 0 | *0 | 0 | 3 | -1 |  | 0 | 0 | 0 | 0 | 0 | 0 | 0 | 0
34 | 334410680 | 334410657 | 277565460 | 109 | 1 | 1 | 3 | 22.2.02.03 |  | Детали крепления стальные | 1346 | 1009 | кг | кг | 1 | 0 | 0 | 0 | 0 | 0 | 1 | 0 | 0 | *0 | 0 | 3 | -1 |  | 0 | 0 | 0 | 0 | 0 | 0 | 0 | 0
35 | 334410697 | 334410681 | 277560311 | 109 | 1 | 1 | 1 | 1-100-43 |  | Затраты труда рабочих (Средний разряд - 4,3) | 1191 | 1013 | чел.-ч. | чел.-ч. | 1 | 7.42 | 0 | 0 | 0 | 499.38 | 0 | 1 | 1 |  | 7.42 | 3 | -1 |  | 0 | 0 | 0 | 0 | 0 | 0 | 0 | 0
35 | 334410698 | 334410681 | 277560491 | 109 | 1 | 1 | 1 | 4-100-00 |  | Затраты труда машинистов | 1191 | 1013 | чел.-ч. | чел.-ч. | 1 | 1.02 | 0 | 0 | 0 | 0 | 0 | 1 | 2 |  | 1.02 | 2 | 334410683 | 40 | 0 | 0 | 0 | 0 | 0 | 0 | 0 | 0
35 | 334410699 | 334410681 | 277944622 | 1 | 1 | 1 | 2 | 91.05.05-015 | ФСЭМ-2022, 91.05.05-015, приказ Минстроя России от 18.05.2022 г. № 378/пр | Краны на автомобильном ходу, грузоподъемность 16 т | 1368 | 1011 | маш.-ч | маш.-ч | 1 | 0.61 | 0 | 1472.33 | 642.06 | 0 | 0 | 1 | 0 |  | 0.61 | 3 | -1 |  | 0 | 0 | 0 | 0 | 0 | 0 | 0 | 0
35 | 334410700 | 334410681 | 277945805 | 1 | 1 | 1 | 2 | 91.14.02-001 | ФСЭМ-2022 доп.7, 91.14.02-001, приказ Минстроя России от 02.08.2023 г. № 551/пр | Автомобили бортовые, грузоподъемность до 5 т | 1368 | 1011 | маш.-ч | маш.-ч | 1 | 0.41 | 0 | 544.7 | 477.98 | 0 | 0 | 1 | 0 |  | 0.41 | 2 | 334410690 | 42 | 0 | 0 | 0 | 0 | 0 | 0 | 0 | 0
35 | 334410701 | 334410681 | 277862533 | 1 | 1 | 1 | 3 | 01.3.01.06-0038 | ФСБЦ-2022, 01.3.01.06-0038, приказ Минстроя России от 18.05.2022 г. № 378/пр | Смазка защитная электросетевая | 1346 | 1009 | кг | кг | 1 | 0.01 | 238.29 | 0 | 0 | 0 | 0 | 1 | 0 |  | 0.01 | 2 | 334410691 | 43 | 0 | 0 | 0 | 0 | 0 | 0 | 0 | 0
35 | 334410702 | 334410681 | 277862540 | 1 | 1 | 1 | 3 | 01.3.01.06-0051 | ФСБЦ-2022, 01.3.01.06-0051, приказ Минстроя России от 18.05.2022 г. № 378/пр | Смазка солидол жировой Ж | 1346 | 1009 | кг | кг | 1 | 0.03 | 80.02 | 0 | 0 | 0 | 0 | 1 | 0 |  | 0.03 | 2 | 334410693 | 44 | 0 | 0 | 0 | 0 | 0 | 0 | 0 | 0
35 | 334410703 | 334410681 | 277867733 | 1 | 1 | 1 | 3 | 01.7.15.03-0042 | ФСБЦ-2022, 01.7.15.03-0042, приказ Минстроя России от 18.05.2022 г. № 378/пр | Болты с гайками и шайбами строительные | 1346 | 1009 | кг | кг | 1 | 0 | 174.93 | 0 | 0 | 0 | 1 | 0 | 0 |  | 0 | 3 | -1 |  | 0 | 0 | 0 | 0 | 0 | 0 | 0 | 0
35 | 334410704 | 334410681 | 277869627 | 1 | 1 | 1 | 3 | 01.7.20.08-0051 | ФСБЦ-2022 доп.8, 01.7.20.08-0051, приказ Минстроя России от 14.11.2023 г. № 817/пр | Ветошь хлопчатобумажная цветная | 1346 | 1009 | кг | кг | 1 | 0.02 | 56.11 | 0 | 0 | 0 | 0 | 1 | 0 |  | 0.02 | 2 | 334410694 | 45 | 0 | 0 | 0 | 0 | 0 | 0 | 0 | 0
35 | 334410705 | 334410681 | 277562780 | 109 | 1 | 1 | 3 | 07.2.07.13 |  | Хомуты стальные | 1346 | 1009 | кг | кг | 1 | 0 | 0 | 0 | 0 | 0 | 1 | 0 | 0 |  | 0 | 3 | -1 |  | 0 | 0 | 0 | 0 | 0 | 0 | 0 | 0
35 | 334410706 | 334410681 | 277563139 | 109 | 1 | 1 | 3 | 08.3.04.02 |  | Сталь стержневая диаметром до 10 мм | 1348 | 1009 | т | т | 1000 | 0 | 0 | 0 | 0 | 0 | 1 | 0 | 0 |  | 0 | 3 | -1 |  | 0 | 0 | 0 | 0 | 0 | 0 | 0 | 0
35 | 334410707 | 334410681 | 277896315 | 1 | 1 | 1 | 3 | 14.4.03.03-0102 | ФСБЦ-2022 доп.4, 14.4.03.03-0102, приказ Минстроя России от 27.12.2022 г. № 1133/пр | Лак битумный БТ-577 | 1348 | 1009 | т | т | 1000 | 0.0001 | 80020.98 | 0 | 0 | 0 | 0 | 1 | 0 |  | 0.0001 | 2 | 334410695 | 46 | 0 | 0 | 0 | 0 | 0 | 0 | 0 | 0
35 | 334410708 | 334410681 | 277896859 | 1 | 1 | 1 | 3 | 14.5.09.11-0102 | ФСБЦ-2022, 14.5.09.11-0102, приказ Минстроя России от 18.05.2022 г. № 378/пр | Уайт-спирит | 1346 | 1009 | кг | кг | 1 | 0.12 | 60.6 | 0 | 0 | 0 | 0 | 1 | 0 |  | 0.12 | 2 | 334410696 | 47 | 0 | 0 | 0 | 0 | 0 | 0 | 0 | 0
35 | 334410709 | 334410681 | 277565419 | 109 | 1 | 1 | 3 | 21.2.01.02 |  | Провода неизолированные для воздушных линий электропередач | 1348 | 1009 | т | т | 1000 | 0 | 0 | 0 | 0 | 0 | 1 | 0 | 0 |  | 0 | 3 | -1 |  | 0 | 0 | 0 | 0 | 0 | 0 | 0 | 0
35 | 334410710 | 334410681 | 277565451 | 109 | 1 | 1 | 3 | 22.2.01.04 |  | Изоляторы линейные штыревые фарфоровые | 1371 | 1013 | ШТ | ШТ | 1 | 0 | 0 | 0 | 0 | 0 | 1 | 0 | 0 |  | 0 | 3 | -1 |  | 0 | 0 | 0 | 0 | 0 | 0 | 0 | 0
35 | 334410711 | 334410681 | 277565460 | 109 | 1 | 1 | 3 | 22.2.02.03 |  | Детали крепления стальные | 1346 | 1009 | кг | кг | 1 | 0 | 0 | 0 | 0 | 0 | 1 | 0 | 0 |  | 0 | 3 | -1 |  | 0 | 0 | 0 | 0 | 0 | 0 | 0 | 0
36 | 334410722 | 334410712 | 277560311 | 109 | 1 | 1 | 1 | 1-100-43 |  | Затраты труда рабочих (Средний разряд - 4,3) | 1191 | 1013 | чел.-ч. | чел.-ч. | 1 | 7.42 | 0 | 0 | 0 | 499.38 | 0 | 1 | 1 |  | 7.42 | 3 | -1 |  | 0 | 0 | 0 | 0 | 0 | 0 | 0 | 0
36 | 334410723 | 334410712 | 277560491 | 109 | 1 | 1 | 1 | 4-100-00 |  | Затраты труда машинистов | 1191 | 1013 | чел.-ч. | чел.-ч. | 1 | 1.02 | 0 | 0 | 0 | 0 | 0 | 1 | 2 |  | 1.02 | 2 | 334410714 | 49 | 0 | 0 | 0 | 0 | 0 | 0 | 0 | 0
36 | 334410724 | 334410712 | 277944622 | 1 | 1 | 1 | 2 | 91.05.05-015 | ФСЭМ-2022, 91.05.05-015, приказ Минстроя России от 18.05.2022 г. № 378/пр | Краны на автомобильном ходу, грузоподъемность 16 т | 1368 | 1011 | маш.-ч | маш.-ч | 1 | 0.61 | 0 | 1472.33 | 642.06 | 0 | 0 | 1 | 0 |  | 0.61 | 3 | -1 |  | 0 | 0 | 0 | 0 | 0 | 0 | 0 | 0
36 | 334410725 | 334410712 | 277945805 | 1 | 1 | 1 | 2 | 91.14.02-001 | ФСЭМ-2022 доп.7, 91.14.02-001, приказ Минстроя России от 02.08.2023 г. № 551/пр | Автомобили бортовые, грузоподъемность до 5 т | 1368 | 1011 | маш.-ч | маш.-ч | 1 | 0.41 | 0 | 544.7 | 477.98 | 0 | 0 | 1 | 0 |  | 0.41 | 2 | 334410716 | 51 | 0 | 0 | 0 | 0 | 0 | 0 | 0 | 0
36 | 334410726 | 334410712 | 277862533 | 1 | 1 | 1 | 3 | 01.3.01.06-0038 | ФСБЦ-2022, 01.3.01.06-0038, приказ Минстроя России от 18.05.2022 г. № 378/пр | Смазка защитная электросетевая | 1346 | 1009 | кг | кг | 1 | 0.01 | 238.29 | 0 | 0 | 0 | 0 | 1 | 0 |  | 0.01 | 2 | 334410717 | 52 | 0 | 0 | 0 | 0 | 0 | 0 | 0 | 0
36 | 334410727 | 334410712 | 277862540 | 1 | 1 | 1 | 3 | 01.3.01.06-0051 | ФСБЦ-2022, 01.3.01.06-0051, приказ Минстроя России от 18.05.2022 г. № 378/пр | Смазка солидол жировой Ж | 1346 | 1009 | кг | кг | 1 | 0.03 | 80.02 | 0 | 0 | 0 | 0 | 1 | 0 |  | 0.03 | 2 | 334410718 | 53 | 0 | 0 | 0 | 0 | 0 | 0 | 0 | 0
36 | 334410728 | 334410712 | 277867733 | 1 | 1 | 1 | 3 | 01.7.15.03-0042 | ФСБЦ-2022, 01.7.15.03-0042, приказ Минстроя России от 18.05.2022 г. № 378/пр | Болты с гайками и шайбами строительные | 1346 | 1009 | кг | кг | 1 | 0 | 174.93 | 0 | 0 | 0 | 1 | 0 | 0 |  | 0 | 3 | -1 |  | 0 | 0 | 0 | 0 | 0 | 0 | 0 | 0
36 | 334410729 | 334410712 | 277869627 | 1 | 1 | 1 | 3 | 01.7.20.08-0051 | ФСБЦ-2022 доп.8, 01.7.20.08-0051, приказ Минстроя России от 14.11.2023 г. № 817/пр | Ветошь хлопчатобумажная цветная | 1346 | 1009 | кг | кг | 1 | 0.02 | 56.11 | 0 | 0 | 0 | 0 | 1 | 0 |  | 0.02 | 2 | 334410719 | 54 | 0 | 0 | 0 | 0 | 0 | 0 | 0 | 0
36 | 334410730 | 334410712 | 277562780 | 109 | 1 | 1 | 3 | 07.2.07.13 |  | Хомуты стальные | 1346 | 1009 | кг | кг | 1 | 0 | 0 | 0 | 0 | 0 | 1 | 0 | 0 |  | 0 | 3 | -1 |  | 0 | 0 | 0 | 0 | 0 | 0 | 0 | 0
36 | 334410731 | 334410712 | 277563139 | 109 | 1 | 1 | 3 | 08.3.04.02 |  | Сталь стержневая диаметром до 10 мм | 1348 | 1009 | т | т | 1000 | 0 | 0 | 0 | 0 | 0 | 1 | 0 | 0 |  | 0 | 3 | -1 |  | 0 | 0 | 0 | 0 | 0 | 0 | 0 | 0
36 | 334410732 | 334410712 | 277896315 | 1 | 1 | 1 | 3 | 14.4.03.03-0102 | ФСБЦ-2022 доп.4, 14.4.03.03-0102, приказ Минстроя России от 27.12.2022 г. № 1133/пр | Лак битумный БТ-577 | 1348 | 1009 | т | т | 1000 | 0.0001 | 80020.98 | 0 | 0 | 0 | 0 | 1 | 0 |  | 0.0001 | 2 | 334410720 | 55 | 0 | 0 | 0 | 0 | 0 | 0 | 0 | 0
36 | 334410733 | 334410712 | 277896859 | 1 | 1 | 1 | 3 | 14.5.09.11-0102 | ФСБЦ-2022, 14.5.09.11-0102, приказ Минстроя России от 18.05.2022 г. № 378/пр | Уайт-спирит | 1346 | 1009 | кг | кг | 1 | 0.12 | 60.6 | 0 | 0 | 0 | 0 | 1 | 0 |  | 0.12 | 2 | 334410721 | 56 | 0 | 0 | 0 | 0 | 0 | 0 | 0 | 0
36 | 334410734 | 334410712 | 277565419 | 109 | 1 | 1 | 3 | 21.2.01.02 |  | Провода неизолированные для воздушных линий электропередач | 1348 | 1009 | т | т | 1000 | 0 | 0 | 0 | 0 | 0 | 1 | 0 | 0 |  | 0 | 3 | -1 |  | 0 | 0 | 0 | 0 | 0 | 0 | 0 | 0
36 | 334410735 | 334410712 | 277565451 | 109 | 1 | 1 | 3 | 22.2.01.04 |  | Изоляторы линейные штыревые фарфоровые | 1371 | 1013 | ШТ | ШТ | 1 | 0 | 0 | 0 | 0 | 0 | 1 | 0 | 0 |  | 0 | 3 | -1 |  | 0 | 0 | 0 | 0 | 0 | 0 | 0 | 0
36 | 334410736 | 334410712 | 277565460 | 109 | 1 | 1 | 3 | 22.2.02.03 |  | Детали крепления стальные | 1346 | 1009 | кг | кг | 1 | 0 | 0 | 0 | 0 | 0 | 1 | 0 | 0 |  | 0 | 3 | -1 |  | 0 | 0 | 0 | 0 | 0 | 0 | 0 | 0
37 | 334410748 | 334410737 | 277560299 | 109 | 1 | 1 | 1 | 1-100-38 |  | Затраты труда рабочих (Средний разряд - 3,8) | 1191 | 1013 | чел.-ч. | чел.-ч. | 1 | 24.32 | 0 | 0 | 0 | 467.28 | 0 | 1 | 1 | )*0,6)*1,20 | 17.5104 | 2 | 334410738 | 57 | 0 | 0 | 0 | 0 | 0 | 0 | 0 | 0
37 | 334410749 | 334410737 | 277560491 | 109 | 1 | 1 | 1 | 4-100-00 |  | Затраты труда машинистов | 1191 | 1013 | чел.-ч. | чел.-ч. | 1 | 7.82 | 0 | 0 | 0 | 0 | 0 | 1 | 2 | )*0,6)*1,20 | 5.6304 | 2 | 334410739 | 58 | 0 | 0 | 0 | 0 | 0 | 0 | 0 | 0
37 | 334410750 | 334410737 | 277944622 | 1 | 1 | 1 | 2 | 91.05.05-015 | ФСЭМ-2022, 91.05.05-015, приказ Минстроя России от 18.05.2022 г. № 378/пр | Краны на автомобильном ходу, грузоподъемность 16 т | 1368 | 1011 | маш.-ч | маш.-ч | 1 | 0.2 | 0 | 1472.33 | 642.06 | 0 | 0 | 1 | 0 | )*0,6)*1,20 | 0.144 | 2 | 334410740 | 59 | 0 | 0 | 0 | 0 | 0 | 0 | 0 | 0
37 | 334410751 | 334410737 | 277944765 | 1 | 1 | 1 | 2 | 91.06.01-003 | ФСЭМ-2022, 91.06.01-003, приказ Минстроя России от 18.05.2022 г. № 378/пр | Домкраты гидравлические, грузоподъемность 63-100 т | 1368 | 1011 | маш.-ч | маш.-ч | 1 | 5.57 | 0 | 1.75 | 0 | 0 | 0 | 1 | 0 | )*0,6)*1,20 | 4.0104 | 2 | 334410741 | 60 | 0 | 0 | 0 | 0 | 0 | 0 | 0 | 0
37 | 334410752 | 334410737 | 277944816 | 1 | 1 | 1 | 2 | 91.06.03-062 | ФСЭМ-2022, 91.06.03-062, приказ Минстроя России от 18.05.2022 г. № 378/пр | Лебедки электрические тяговым усилием до 31,39 кН (3,2 т) | 1368 | 1011 | маш.-ч | маш.-ч | 1 | 5.57 | 0 | 13.44 | 0 | 0 | 0 | 1 | 0 | )*0,6)*1,20 | 4.0104 | 2 | 334410742 | 61 | 0 | 0 | 0 | 0 | 0 | 0 | 0 | 0
37 | 334410753 | 334410737 | 277944918 | 1 | 1 | 1 | 2 | 91.06.09-001 | ФСЭМ-2022, 91.06.09-001, приказ Минстроя России от 18.05.2022 г. № 378/пр | Подъемники телескопические самоходные, рабочая высота 26 м, грузоподъемность 250 кг | 1368 | 1011 | маш.-ч | маш.-ч | 1 | 7.42 | 0 | 1472.34 | 642.06 | 0 | 0 | 1 | 0 | )*0,6)*1,20 | 5.3424 | 2 | 334410743 | 62 | 0 | 0 | 0 | 0 | 0 | 0 | 0 | 0
37 | 334410754 | 334410737 | 277945805 | 1 | 1 | 1 | 2 | 91.14.02-001 | ФСЭМ-2022 доп.7, 91.14.02-001, приказ Минстроя России от 02.08.2023 г. № 551/пр | Автомобили бортовые, грузоподъемность до 5 т | 1368 | 1011 | маш.-ч | маш.-ч | 1 | 0.2 | 0 | 544.7 | 477.98 | 0 | 0 | 1 | 0 | )*0,6)*1,20 | 0.144 | 2 | 334410744 | 63 | 0 | 0 | 0 | 0 | 0 | 0 | 0 | 0
37 | 334410755 | 334410737 | 277865783 | 1 | 1 | 1 | 3 | 01.7.06.07-0002 | ФСБЦ-2022, 01.7.06.07-0002, приказ Минстроя России от 18.05.2022 г. № 378/пр | Ленты монтажные из пластмассы для бандажирования проводов, скрепляются пластмассовыми кнопками, ширина 10 мм | 1302 | 1003 | 10 м | 10 м | 10 | 0.245 | 37.71 | 0 | 0 | 0 | 0 | 1 | 0 | )*0 | 0 | 2 | 334410745 | 64 | 0 | 0 | 0 | 0 | 0 | 0 | 0 | 0
37 | 334410756 | 334410737 | 277881811 | 1 | 1 | 1 | 3 | 10.3.02.03-0011 | ФСБЦ-2022, 10.3.02.03-0011, приказ Минстроя России от 18.05.2022 г. № 378/пр | Припои оловянно-свинцовые бессурьмянистые, марка ПОС30 | 1346 | 1009 | кг | кг | 1 | 0.5 | 931.11 | 0 | 0 | 0 | 0 | 1 | 0 | )*0 | 0 | 2 | 334410746 | 65 | 0 | 0 | 0 | 0 | 0 | 0 | 0 | 0
37 | 334410757 | 334410737 | 277896313 | 1 | 1 | 1 | 3 | 14.4.03.03-0002 | ФСБЦ-2022 доп.4, 14.4.03.03-0002, приказ Минстроя России от 27.12.2022 г. № 1133/пр | Лак битумный БТ-123 | 1348 | 1009 | т | т | 1000 | 0.00288 | 82698.14 | 0 | 0 | 0 | 0 | 1 | 0 | )*0 | 0 | 2 | 334410747 | 66 | 0 | 0 | 0 | 0 | 0 | 0 | 0 | 0
37 | 334410758 | 334410737 | 277566433 | 109 | 1 | 1 | 3 | 421/пр_2020_п.75_пп.а |  | Сметная стоимость вспомогательных ненормируемых материальных ресурсов, не учтенная в сметной норме, 2% | 3277935 | 1013 | % | % | 1 | 2 | 0 | 0 | 0 | 0 | 0 | 0 | 0 | )*0 | 0 | 3 | -1 |  | 0 | 0 | 0 | 0 | 0 | 0 | 0 | 0
38 | 334410769 | 334410764 | 277560257 | 109 | 1 | 1 | 1 | 1-100-25 |  | Затраты труда рабочих (Средний разряд - 2,5) | 1191 | 1013 | чел.-ч. | чел.-ч. | 1 | 0.25 | 0 | 0 | 0 | 406.64 | 0 | 1 | 1 | )*1,20 | 0.3 | 2 | 334410765 | 67 | 0 | 0 | 0 | 0 | 0 | 0 | 0 | 0
38 | 334410770 | 334410764 | 277560491 | 109 | 1 | 1 | 1 | 4-100-00 |  | Затраты труда машинистов | 1191 | 1013 | чел.-ч. | чел.-ч. | 1 | 0.14 | 0 | 0 | 0 | 0 | 0 | 1 | 2 | )*1,20 | 0.168 | 2 | 334410766 | 68 | 0 | 0 | 0 | 0 | 0 | 0 | 0 | 0
38 | 334410771 | 334410764 | 277945900 | 1 | 1 | 1 | 2 | 91.15.01-001 | ФСЭМ-2022, 91.15.01-001, приказ Минстроя России от 18.05.2022 г. № 378/пр | Прицепы тракторные, грузоподъемность до 2 т | 1368 | 1011 | маш.-ч | маш.-ч | 1 | 0.14 | 0 | 12.95 | 0 | 0 | 0 | 1 | 0 | )*1,20 | 0.168 | 2 | 334410767 | 69 | 0 | 0 | 0 | 0 | 0 | 0 | 0 | 0
38 | 334410772 | 334410764 | 277945921 | 1 | 1 | 1 | 2 | 91.15.03-014 | ФСЭМ-2022 доп.2, 91.15.03-014, приказ Минстроя России от 26.08.2022 г. № 703/пр | Тракторы на пневмоколесном ходу, мощность 59 кВт (80 л.с.) | 1368 | 1011 | маш.-ч | маш.-ч | 1 | 0.14 | 0 | 560.73 | 477.98 | 0 | 0 | 1 | 0 | )*1,20 | 0.168 | 2 | 334410768 | 70 | 0 | 0 | 0 | 0 | 0 | 0 | 0 | 0
39 | 334410778 | 334410773 | 277560257 | 109 | 1 | 1 | 1 | 1-100-25 |  | Затраты труда рабочих (Средний разряд - 2,5) | 1191 | 1013 | чел.-ч. | чел.-ч. | 1 | 0.25 | 0 | 0 | 0 | 406.64 | 0 | 1 | 1 | )*1,20)*1,15 | 0.345 | 2 | 334410774 | 71 | 0 | 0 | 0 | 0 | 0 | 0 | 0 | 0
39 | 334410779 | 334410773 | 277560491 | 109 | 1 | 1 | 1 | 4-100-00 |  | Затраты труда машинистов | 1191 | 1013 | чел.-ч. | чел.-ч. | 1 | 0.14 | 0 | 0 | 0 | 0 | 0 | 1 | 2 | )*1,20)*1,15 | 0.1932 | 2 | 334410775 | 72 | 0 | 0 | 0 | 0 | 0 | 0 | 0 | 0
39 | 334410780 | 334410773 | 277945900 | 1 | 1 | 1 | 2 | 91.15.01-001 | ФСЭМ-2022, 91.15.01-001, приказ Минстроя России от 18.05.2022 г. № 378/пр | Прицепы тракторные, грузоподъемность до 2 т | 1368 | 1011 | маш.-ч | маш.-ч | 1 | 0.14 | 0 | 12.95 | 0 | 0 | 0 | 1 | 0 | )*1,20)*1,15 | 0.1932 | 2 | 334410776 | 73 | 0 | 0 | 0 | 0 | 0 | 0 | 0 | 0
39 | 334410781 | 334410773 | 277945921 | 1 | 1 | 1 | 2 | 91.15.03-014 | ФСЭМ-2022 доп.2, 91.15.03-014, приказ Минстроя России от 26.08.2022 г. № 703/пр | Тракторы на пневмоколесном ходу, мощность 59 кВт (80 л.с.) | 1368 | 1011 | маш.-ч | маш.-ч | 1 | 0.14 | 0 | 560.73 | 477.98 | 0 | 0 | 1 | 0 | )*1,20)*1,15 | 0.1932 | 2 | 334410777 | 74 | 0 | 0 | 0 | 0 | 0 | 0 | 0 | 0
40 | 334410787 | 334410782 | 277560257 | 109 | 1 | 1 | 1 | 1-100-25 |  | Затраты труда рабочих (Средний разряд - 2,5) | 1191 | 1013 | чел.-ч. | чел.-ч. | 1 | 0.25 | 0 | 0 | 0 | 406.64 | 0 | 1 | 1 | )*1,20)*1,1 | 0.33 | 2 | 334410783 | 75 | 0 | 0 | 0 | 0 | 0 | 0 | 0 | 0
40 | 334410788 | 334410782 | 277560491 | 109 | 1 | 1 | 1 | 4-100-00 |  | Затраты труда машинистов | 1191 | 1013 | чел.-ч. | чел.-ч. | 1 | 0.14 | 0 | 0 | 0 | 0 | 0 | 1 | 2 | )*1,20)*1,1 | 0.1848 | 2 | 334410784 | 76 | 0 | 0 | 0 | 0 | 0 | 0 | 0 | 0
40 | 334410789 | 334410782 | 277945900 | 1 | 1 | 1 | 2 | 91.15.01-001 | ФСЭМ-2022, 91.15.01-001, приказ Минстроя России от 18.05.2022 г. № 378/пр | Прицепы тракторные, грузоподъемность до 2 т | 1368 | 1011 | маш.-ч | маш.-ч | 1 | 0.14 | 0 | 12.95 | 0 | 0 | 0 | 1 | 0 | )*1,20)*1,1 | 0.1848 | 2 | 334410785 | 77 | 0 | 0 | 0 | 0 | 0 | 0 | 0 | 0
40 | 334410790 | 334410782 | 277945921 | 1 | 1 | 1 | 2 | 91.15.03-014 | ФСЭМ-2022 доп.2, 91.15.03-014, приказ Минстроя России от 26.08.2022 г. № 703/пр | Тракторы на пневмоколесном ходу, мощность 59 кВт (80 л.с.) | 1368 | 1011 | маш.-ч | маш.-ч | 1 | 0.14 | 0 | 560.73 | 477.98 | 0 | 0 | 1 | 0 | )*1,20)*1,1 | 0.1848 | 2 | 334410786 | 78 | 0 | 0 | 0 | 0 | 0 | 0 | 0 | 0
41 | 334410796 | 334410791 | 277560257 | 109 | 1 | 1 | 1 | 1-100-25 |  | Затраты труда рабочих (Средний разряд - 2,5) | 1191 | 1013 | чел.-ч. | чел.-ч. | 1 | 0.3 | 0 | 0 | 0 | 406.64 | 0 | 1 | 1 | )*1,20 | 0.36 | 2 | 334410792 | 79 | 0 | 0 | 0 | 0 | 0 | 0 | 0 | 0
41 | 334410797 | 334410791 | 277560491 | 109 | 1 | 1 | 1 | 4-100-00 |  | Затраты труда машинистов | 1191 | 1013 | чел.-ч. | чел.-ч. | 1 | 0.16 | 0 | 0 | 0 | 0 | 0 | 1 | 2 | )*1,20 | 0.192 | 2 | 334410793 | 80 | 0 | 0 | 0 | 0 | 0 | 0 | 0 | 0
41 | 334410799 | 334410791 | 277945900 | 1 | 1 | 1 | 2 | 91.15.01-001 | ФСЭМ-2022, 91.15.01-001, приказ Минстроя России от 18.05.2022 г. № 378/пр | Прицепы тракторные, грузоподъемность до 2 т | 1368 | 1011 | маш.-ч | маш.-ч | 1 | 0.16 | 0 | 12.95 | 0 | 0 | 0 | 1 | 0 | )*1,20 | 0.192 | 2 | 334410794 | 81 | 0 | 0 | 0 | 0 | 0 | 0 | 0 | 0
41 | 334410800 | 334410791 | 277945921 | 1 | 1 | 1 | 2 | 91.15.03-014 | ФСЭМ-2022 доп.2, 91.15.03-014, приказ Минстроя России от 26.08.2022 г. № 703/пр | Тракторы на пневмоколесном ходу, мощность 59 кВт (80 л.с.) | 1368 | 1011 | маш.-ч | маш.-ч | 1 | 0.16 | 0 | 560.73 | 477.98 | 0 | 0 | 1 | 0 | )*1,20 | 0.192 | 2 | 334410795 | 82 | 0 | 0 | 0 | 0 | 0 | 0 | 0 | 0
42 | 334410807 | 334410802 | 277560257 | 109 | 1 | 1 | 1 | 1-100-25 |  | Затраты труда рабочих (Средний разряд - 2,5) | 1191 | 1013 | чел.-ч. | чел.-ч. | 1 | 0.3 | 0 | 0 | 0 | 406.64 | 0 | 1 | 1 | )*1,20)*1,15 | 0.414 | 2 | 334410803 | 83 | 0 | 0 | 0 | 0 | 0 | 0 | 0 | 0
42 | 334410808 | 334410802 | 277560491 | 109 | 1 | 1 | 1 | 4-100-00 |  | Затраты труда машинистов | 1191 | 1013 | чел.-ч. | чел.-ч. | 1 | 0.16 | 0 | 0 | 0 | 0 | 0 | 1 | 2 | )*1,20)*1,15 | 0.2208 | 2 | 334410804 | 84 | 0 | 0 | 0 | 0 | 0 | 0 | 0 | 0
42 | 334410809 | 334410802 | 277945900 | 1 | 1 | 1 | 2 | 91.15.01-001 | ФСЭМ-2022, 91.15.01-001, приказ Минстроя России от 18.05.2022 г. № 378/пр | Прицепы тракторные, грузоподъемность до 2 т | 1368 | 1011 | маш.-ч | маш.-ч | 1 | 0.16 | 0 | 12.95 | 0 | 0 | 0 | 1 | 0 | )*1,20)*1,15 | 0.2208 | 2 | 334410805 | 85 | 0 | 0 | 0 | 0 | 0 | 0 | 0 | 0
42 | 334410810 | 334410802 | 277945921 | 1 | 1 | 1 | 2 | 91.15.03-014 | ФСЭМ-2022 доп.2, 91.15.03-014, приказ Минстроя России от 26.08.2022 г. № 703/пр | Тракторы на пневмоколесном ходу, мощность 59 кВт (80 л.с.) | 1368 | 1011 | маш.-ч | маш.-ч | 1 | 0.16 | 0 | 560.73 | 477.98 | 0 | 0 | 1 | 0 | )*1,20)*1,15 | 0.2208 | 2 | 334410806 | 86 | 0 | 0 | 0 | 0 | 0 | 0 | 0 | 0
43 | 334410817 | 334410812 | 277560257 | 109 | 1 | 1 | 1 | 1-100-25 |  | Затраты труда рабочих (Средний разряд - 2,5) | 1191 | 1013 | чел.-ч. | чел.-ч. | 1 | 0.3 | 0 | 0 | 0 | 406.64 | 0 | 1 | 1 | )*1,20)*1,1 | 0.396 | 2 | 334410813 | 87 | 0 | 0 | 0 | 0 | 0 | 0 | 0 | 0
43 | 334410818 | 334410812 | 277560491 | 109 | 1 | 1 | 1 | 4-100-00 |  | Затраты труда машинистов | 1191 | 1013 | чел.-ч. | чел.-ч. | 1 | 0.16 | 0 | 0 | 0 | 0 | 0 | 1 | 2 | )*1,20)*1,1 | 0.2112 | 2 | 334410814 | 88 | 0 | 0 | 0 | 0 | 0 | 0 | 0 | 0
43 | 334410819 | 334410812 | 277945900 | 1 | 1 | 1 | 2 | 91.15.01-001 | ФСЭМ-2022, 91.15.01-001, приказ Минстроя России от 18.05.2022 г. № 378/пр | Прицепы тракторные, грузоподъемность до 2 т | 1368 | 1011 | маш.-ч | маш.-ч | 1 | 0.16 | 0 | 12.95 | 0 | 0 | 0 | 1 | 0 | )*1,20)*1,1 | 0.2112 | 2 | 334410815 | 89 | 0 | 0 | 0 | 0 | 0 | 0 | 0 | 0
43 | 334410820 | 334410812 | 277945921 | 1 | 1 | 1 | 2 | 91.15.03-014 | ФСЭМ-2022 доп.2, 91.15.03-014, приказ Минстроя России от 26.08.2022 г. № 703/пр | Тракторы на пневмоколесном ходу, мощность 59 кВт (80 л.с.) | 1368 | 1011 | маш.-ч | маш.-ч | 1 | 0.16 | 0 | 560.73 | 477.98 | 0 | 0 | 1 | 0 | )*1,20)*1,1 | 0.2112 | 2 | 334410816 | 90 | 0 | 0 | 0 | 0 | 0 | 0 | 0 | 0
44 | 334410826 | 334410821 | 277560289 | 109 | 1 | 1 | 1 | 1-100-35 |  | Затраты труда рабочих (Средний разряд - 3,5) | 1191 | 1013 | чел.-ч. | чел.-ч. | 1 | 0.81 | 0 | 0 | 0 | 451.23 | 0 | 1 | 1 | )*1,20 | 0.972 | 2 | 334410822 | 91 | 0 | 0 | 0 | 0 | 0 | 0 | 0 | 0
44 | 334410827 | 334410821 | 277560491 | 109 | 1 | 1 | 1 | 4-100-00 |  | Затраты труда машинистов | 1191 | 1013 | чел.-ч. | чел.-ч. | 1 | 0.48 | 0 | 0 | 0 | 0 | 0 | 1 | 2 | )*1,20 | 0.576 | 2 | 334410823 | 92 | 0 | 0 | 0 | 0 | 0 | 0 | 0 | 0
44 | 334410828 | 334410821 | 277944474 | 1 | 1 | 1 | 2 | 91.04.01-031 | ФСЭМ-2022, 91.04.01-031, приказ Минстроя России от 18.05.2022 г. № 378/пр | Машины бурильно-крановые на автомобильном ходу, диаметр бурения до 800 мм, глубина бурения до 5 м | 1368 | 1011 | маш.-ч | маш.-ч | 1 | 0.44 | 0 | 1811.82 | 549.32 | 0 | 0 | 1 | 0 | )*1,20 | 0.528 | 2 | 334410824 | 93 | 0 | 0 | 0 | 0 | 0 | 0 | 0 | 0
44 | 334410829 | 334410821 | 277945805 | 1 | 1 | 1 | 2 | 91.14.02-001 | ФСЭМ-2022 доп.7, 91.14.02-001, приказ Минстроя России от 02.08.2023 г. № 551/пр | Автомобили бортовые, грузоподъемность до 5 т | 1368 | 1011 | маш.-ч | маш.-ч | 1 | 0.04 | 0 | 544.7 | 477.98 | 0 | 0 | 1 | 0 | )*1,20 | 0.048 | 2 | 334410825 | 94 | 0 | 0 | 0 | 0 | 0 | 0 | 0 | 0
45 | 334410837 | 334410830 | 277560289 | 109 | 1 | 1 | 1 | 1-100-35 |  | Затраты труда рабочих (Средний разряд - 3,5) | 1191 | 1013 | чел.-ч. | чел.-ч. | 1 | 0.81 | 0 | 0 | 0 | 451.23 | 0 | 1 | 1 | )*1,20)*1,1 | 1.0692 | 2 | 334410833 | 95 | 0 | 0 | 0 | 0 | 0 | 0 | 0 | 0
45 | 334410838 | 334410830 | 277560491 | 109 | 1 | 1 | 1 | 4-100-00 |  | Затраты труда машинистов | 1191 | 1013 | чел.-ч. | чел.-ч. | 1 | 0.48 | 0 | 0 | 0 | 0 | 0 | 1 | 2 | )*1,20)*1,1 | 0.6336 | 2 | 334410834 | 96 | 0 | 0 | 0 | 0 | 0 | 0 | 0 | 0
45 | 334410839 | 334410830 | 277944474 | 1 | 1 | 1 | 2 | 91.04.01-031 | ФСЭМ-2022, 91.04.01-031, приказ Минстроя России от 18.05.2022 г. № 378/пр | Машины бурильно-крановые на автомобильном ходу, диаметр бурения до 800 мм, глубина бурения до 5 м | 1368 | 1011 | маш.-ч | маш.-ч | 1 | 0.44 | 0 | 1811.82 | 549.32 | 0 | 0 | 1 | 0 | )*1,20)*1,1 | 0.5808 | 2 | 334410835 | 97 | 0 | 0 | 0 | 0 | 0 | 0 | 0 | 0
45 | 334410840 | 334410830 | 277945805 | 1 | 1 | 1 | 2 | 91.14.02-001 | ФСЭМ-2022 доп.7, 91.14.02-001, приказ Минстроя России от 02.08.2023 г. № 551/пр | Автомобили бортовые, грузоподъемность до 5 т | 1368 | 1011 | маш.-ч | маш.-ч | 1 | 0.04 | 0 | 544.7 | 477.98 | 0 | 0 | 1 | 0 | )*1,20)*1,1 | 0.0528 | 2 | 334410836 | 98 | 0 | 0 | 0 | 0 | 0 | 0 | 0 | 0
46 | 334410847 | 334410841 | 277560289 | 109 | 1 | 1 | 1 | 1-100-35 |  | Затраты труда рабочих (Средний разряд - 3,5) | 1191 | 1013 | чел.-ч. | чел.-ч. | 1 | 1.75 | 0 | 0 | 0 | 451.23 | 0 | 1 | 1 | )*1,20 | 2.1 | 2 | 334410842 | 99 | 0 | 0 | 0 | 0 | 0 | 0 | 0 | 0
46 | 334410848 | 334410841 | 277560491 | 109 | 1 | 1 | 1 | 4-100-00 |  | Затраты труда машинистов | 1191 | 1013 | чел.-ч. | чел.-ч. | 1 | 1.89 | 0 | 0 | 0 | 0 | 0 | 1 | 2 | )*1,20 | 2.268 | 2 | 334410843 | 100 | 0 | 0 | 0 | 0 | 0 | 0 | 0 | 0
46 | 334410849 | 334410841 | 277944474 | 1 | 1 | 1 | 2 | 91.04.01-031 | ФСЭМ-2022, 91.04.01-031, приказ Минстроя России от 18.05.2022 г. № 378/пр | Машины бурильно-крановые на автомобильном ходу, диаметр бурения до 800 мм, глубина бурения до 5 м | 1368 | 1011 | маш.-ч | маш.-ч | 1 | 0.96 | 0 | 1811.82 | 549.32 | 0 | 0 | 1 | 0 | )*1,20 | 1.152 | 2 | 334410844 | 101 | 0 | 0 | 0 | 0 | 0 | 0 | 0 | 0
46 | 334410850 | 334410841 | 277944868 | 1 | 1 | 1 | 2 | 91.06.06-011 | ФСЭМ-2022, 91.06.06-011, приказ Минстроя России от 18.05.2022 г. № 378/пр | Автогидроподъемники, высота подъема 12 м | 1368 | 1011 | маш.-ч | маш.-ч | 1 | 0.84 | 0 | 346.73 | 477.98 | 0 | 0 | 1 | 0 | )*1,20 | 1.008 | 2 | 334410845 | 102 | 0 | 0 | 0 | 0 | 0 | 0 | 0 | 0
46 | 334410851 | 334410841 | 277945805 | 1 | 1 | 1 | 2 | 91.14.02-001 | ФСЭМ-2022 доп.7, 91.14.02-001, приказ Минстроя России от 02.08.2023 г. № 551/пр | Автомобили бортовые, грузоподъемность до 5 т | 1368 | 1011 | маш.-ч | маш.-ч | 1 | 0.09 | 0 | 544.7 | 477.98 | 0 | 0 | 1 | 0 | )*1,20 | 0.108 | 2 | 334410846 | 103 | 0 | 0 | 0 | 0 | 0 | 0 | 0 | 0
47 | 334410858 | 334410852 | 277560289 | 109 | 1 | 1 | 1 | 1-100-35 |  | Затраты труда рабочих (Средний разряд - 3,5) | 1191 | 1013 | чел.-ч. | чел.-ч. | 1 | 1.75 | 0 | 0 | 0 | 451.23 | 0 | 1 | 1 | )*1,20)*1,1 | 2.31 | 2 | 334410853 | 104 | 0 | 0 | 0 | 0 | 0 | 0 | 0 | 0
47 | 334410859 | 334410852 | 277560491 | 109 | 1 | 1 | 1 | 4-100-00 |  | Затраты труда машинистов | 1191 | 1013 | чел.-ч. | чел.-ч. | 1 | 1.89 | 0 | 0 | 0 | 0 | 0 | 1 | 2 | )*1,20)*1,1 | 2.4948 | 2 | 334410854 | 105 | 0 | 0 | 0 | 0 | 0 | 0 | 0 | 0
47 | 334410860 | 334410852 | 277944474 | 1 | 1 | 1 | 2 | 91.04.01-031 | ФСЭМ-2022, 91.04.01-031, приказ Минстроя России от 18.05.2022 г. № 378/пр | Машины бурильно-крановые на автомобильном ходу, диаметр бурения до 800 мм, глубина бурения до 5 м | 1368 | 1011 | маш.-ч | маш.-ч | 1 | 0.96 | 0 | 1811.82 | 549.32 | 0 | 0 | 1 | 0 | )*1,20)*1,1 | 1.2672 | 2 | 334410855 | 106 | 0 | 0 | 0 | 0 | 0 | 0 | 0 | 0
47 | 334410861 | 334410852 | 277944868 | 1 | 1 | 1 | 2 | 91.06.06-011 | ФСЭМ-2022, 91.06.06-011, приказ Минстроя России от 18.05.2022 г. № 378/пр | Автогидроподъемники, высота подъема 12 м | 1368 | 1011 | маш.-ч | маш.-ч | 1 | 0.84 | 0 | 346.73 | 477.98 | 0 | 0 | 1 | 0 | )*1,20)*1,1 | 1.1088 | 2 | 334410856 | 107 | 0 | 0 | 0 | 0 | 0 | 0 | 0 | 0
47 | 334410862 | 334410852 | 277945805 | 1 | 1 | 1 | 2 | 91.14.02-001 | ФСЭМ-2022 доп.7, 91.14.02-001, приказ Минстроя России от 02.08.2023 г. № 551/пр | Автомобили бортовые, грузоподъемность до 5 т | 1368 | 1011 | маш.-ч | маш.-ч | 1 | 0.09 | 0 | 544.7 | 477.98 | 0 | 0 | 1 | 0 | )*1,20)*1,1 | 0.1188 | 2 | 334410857 | 108 | 0 | 0 | 0 | 0 | 0 | 0 | 0 | 0
48 | 334410869 | 334410863 | 277560289 | 109 | 1 | 1 | 1 | 1-100-35 |  | Затраты труда рабочих (Средний разряд - 3,5) | 1191 | 1013 | чел.-ч. | чел.-ч. | 1 | 1.24 | 0 | 0 | 0 | 451.23 | 0 | 1 | 1 | )*1,20 | 1.488 | 2 | 334410864 | 109 | 0 | 0 | 0 | 0 | 0 | 0 | 0 | 0
48 | 334410870 | 334410863 | 277560491 | 109 | 1 | 1 | 1 | 4-100-00 |  | Затраты труда машинистов | 1191 | 1013 | чел.-ч. | чел.-ч. | 1 | 1.1 | 0 | 0 | 0 | 0 | 0 | 1 | 2 | )*1,20 | 1.32 | 2 | 334410865 | 110 | 0 | 0 | 0 | 0 | 0 | 0 | 0 | 0
48 | 334410871 | 334410863 | 277944474 | 1 | 1 | 1 | 2 | 91.04.01-031 | ФСЭМ-2022, 91.04.01-031, приказ Минстроя России от 18.05.2022 г. № 378/пр | Машины бурильно-крановые на автомобильном ходу, диаметр бурения до 800 мм, глубина бурения до 5 м | 1368 | 1011 | маш.-ч | маш.-ч | 1 | 1.04 | 0 | 1811.82 | 549.32 | 0 | 0 | 1 | 0 | )*1,20 | 1.248 | 2 | 334410866 | 111 | 0 | 0 | 0 | 0 | 0 | 0 | 0 | 0
48 | 334410872 | 334410863 | 277945805 | 1 | 1 | 1 | 2 | 91.14.02-001 | ФСЭМ-2022 доп.7, 91.14.02-001, приказ Минстроя России от 02.08.2023 г. № 551/пр | Автомобили бортовые, грузоподъемность до 5 т | 1368 | 1011 | маш.-ч | маш.-ч | 1 | 0.06 | 0 | 544.7 | 477.98 | 0 | 0 | 1 | 0 | )*1,20 | 0.072 | 2 | 334410868 | 113 | 0 | 0 | 0 | 0 | 0 | 0 | 0 | 0
49 | 334410882 | 334410874 | 277560289 | 109 | 1 | 1 | 1 | 1-100-35 |  | Затраты труда рабочих (Средний разряд - 3,5) | 1191 | 1013 | чел.-ч. | чел.-ч. | 1 | 1.24 | 0 | 0 | 0 | 451.23 | 0 | 1 | 1 | )*1,20)*1,15 | 1.7112 | 2 | 334410877 | 114 | 0 | 0 | 0 | 0 | 0 | 0 | 0 | 0
49 | 334410883 | 334410874 | 277560491 | 109 | 1 | 1 | 1 | 4-100-00 |  | Затраты труда машинистов | 1191 | 1013 | чел.-ч. | чел.-ч. | 1 | 1.1 | 0 | 0 | 0 | 0 | 0 | 1 | 2 | )*1,20)*1,15 | 1.518 | 2 | 334410878 | 115 | 0 | 0 | 0 | 0 | 0 | 0 | 0 | 0
49 | 334410884 | 334410874 | 277944474 | 1 | 1 | 1 | 2 | 91.04.01-031 | ФСЭМ-2022, 91.04.01-031, приказ Минстроя России от 18.05.2022 г. № 378/пр | Машины бурильно-крановые на автомобильном ходу, диаметр бурения до 800 мм, глубина бурения до 5 м | 1368 | 1011 | маш.-ч | маш.-ч | 1 | 1.04 | 0 | 1811.82 | 549.32 | 0 | 0 | 1 | 0 | )*1,20)*1,15 | 1.4352 | 2 | 334410879 | 116 | 0 | 0 | 0 | 0 | 0 | 0 | 0 | 0
49 | 334410885 | 334410874 | 277945805 | 1 | 1 | 1 | 2 | 91.14.02-001 | ФСЭМ-2022 доп.7, 91.14.02-001, приказ Минстроя России от 02.08.2023 г. № 551/пр | Автомобили бортовые, грузоподъемность до 5 т | 1368 | 1011 | маш.-ч | маш.-ч | 1 | 0.06 | 0 | 544.7 | 477.98 | 0 | 0 | 1 | 0 | )*1,20)*1,15 | 0.0828 | 2 | 334410881 | 118 | 0 | 0 | 0 | 0 | 0 | 0 | 0 | 0
50 | 334410892 | 334410886 | 277560289 | 109 | 1 | 1 | 1 | 1-100-35 |  | Затраты труда рабочих (Средний разряд - 3,5) | 1191 | 1013 | чел.-ч. | чел.-ч. | 1 | 1.24 | 0 | 0 | 0 | 451.23 | 0 | 1 | 1 | )*1,20)*1,1 | 1.6368 | 2 | 334410887 | 119 | 0 | 0 | 0 | 0 | 0 | 0 | 0 | 0
50 | 334410893 | 334410886 | 277560491 | 109 | 1 | 1 | 1 | 4-100-00 |  | Затраты труда машинистов | 1191 | 1013 | чел.-ч. | чел.-ч. | 1 | 1.1 | 0 | 0 | 0 | 0 | 0 | 1 | 2 | )*1,20)*1,1 | 1.452 | 2 | 334410888 | 120 | 0 | 0 | 0 | 0 | 0 | 0 | 0 | 0
50 | 334410894 | 334410886 | 277944474 | 1 | 1 | 1 | 2 | 91.04.01-031 | ФСЭМ-2022, 91.04.01-031, приказ Минстроя России от 18.05.2022 г. № 378/пр | Машины бурильно-крановые на автомобильном ходу, диаметр бурения до 800 мм, глубина бурения до 5 м | 1368 | 1011 | маш.-ч | маш.-ч | 1 | 1.04 | 0 | 1811.82 | 549.32 | 0 | 0 | 1 | 0 | )*1,20)*1,1 | 1.3728 | 2 | 334410889 | 121 | 0 | 0 | 0 | 0 | 0 | 0 | 0 | 0
50 | 334410895 | 334410886 | 277945805 | 1 | 1 | 1 | 2 | 91.14.02-001 | ФСЭМ-2022 доп.7, 91.14.02-001, приказ Минстроя России от 02.08.2023 г. № 551/пр | Автомобили бортовые, грузоподъемность до 5 т | 1368 | 1011 | маш.-ч | маш.-ч | 1 | 0.06 | 0 | 544.7 | 477.98 | 0 | 0 | 1 | 0 | )*1,20)*1,1 | 0.0792 | 2 | 334410891 | 123 | 0 | 0 | 0 | 0 | 0 | 0 | 0 | 0
51 | 334410902 | 334410896 | 277560289 | 109 | 1 | 1 | 1 | 1-100-35 |  | Затраты труда рабочих (Средний разряд - 3,5) | 1191 | 1013 | чел.-ч. | чел.-ч. | 1 | 2.64 | 0 | 0 | 0 | 451.23 | 0 | 1 | 1 | )*1,20)*1,15 | 3.6432 | 2 | 334410897 | 124 | 0 | 0 | 0 | 0 | 0 | 0 | 0 | 0
51 | 334410903 | 334410896 | 277560491 | 109 | 1 | 1 | 1 | 4-100-00 |  | Затраты труда машинистов | 1191 | 1013 | чел.-ч. | чел.-ч. | 1 | 2.29 | 0 | 0 | 0 | 0 | 0 | 1 | 2 | )*1,20)*1,15 | 3.1602 | 2 | 334410898 | 125 | 0 | 0 | 0 | 0 | 0 | 0 | 0 | 0
51 | 334410904 | 334410896 | 277944474 | 1 | 1 | 1 | 2 | 91.04.01-031 | ФСЭМ-2022, 91.04.01-031, приказ Минстроя России от 18.05.2022 г. № 378/пр | Машины бурильно-крановые на автомобильном ходу, диаметр бурения до 800 мм, глубина бурения до 5 м | 1368 | 1011 | маш.-ч | маш.-ч | 1 | 1.44 | 0 | 1811.82 | 549.32 | 0 | 0 | 1 | 0 | )*1,20)*1,15 | 1.9872 | 2 | 334410899 | 126 | 0 | 0 | 0 | 0 | 0 | 0 | 0 | 0
51 | 334410905 | 334410896 | 277944868 | 1 | 1 | 1 | 2 | 91.06.06-011 | ФСЭМ-2022, 91.06.06-011, приказ Минстроя России от 18.05.2022 г. № 378/пр | Автогидроподъемники, высота подъема 12 м | 1368 | 1011 | маш.-ч | маш.-ч | 1 | 0.72 | 0 | 346.73 | 477.98 | 0 | 0 | 1 | 0 | )*1,20)*1,15 | 0.9936 | 2 | 334410900 | 127 | 0 | 0 | 0 | 0 | 0 | 0 | 0 | 0
51 | 334410906 | 334410896 | 277945805 | 1 | 1 | 1 | 2 | 91.14.02-001 | ФСЭМ-2022 доп.7, 91.14.02-001, приказ Минстроя России от 02.08.2023 г. № 551/пр | Автомобили бортовые, грузоподъемность до 5 т | 1368 | 1011 | маш.-ч | маш.-ч | 1 | 0.13 | 0 | 544.7 | 477.98 | 0 | 0 | 1 | 0 | )*1,20)*1,15 | 0.1794 | 2 | 334410901 | 128 | 0 | 0 | 0 | 0 | 0 | 0 | 0 | 0
52 | 334410913 | 334410907 | 277560289 | 109 | 1 | 1 | 1 | 1-100-35 |  | Затраты труда рабочих (Средний разряд - 3,5) | 1191 | 1013 | чел.-ч. | чел.-ч. | 1 | 2.64 | 0 | 0 | 0 | 451.23 | 0 | 1 | 1 | )*1,20)*1,1 | 3.4848 | 2 | 334410908 | 129 | 0 | 0 | 0 | 0 | 0 | 0 | 0 | 0
52 | 334410914 | 334410907 | 277560491 | 109 | 1 | 1 | 1 | 4-100-00 |  | Затраты труда машинистов | 1191 | 1013 | чел.-ч. | чел.-ч. | 1 | 2.29 | 0 | 0 | 0 | 0 | 0 | 1 | 2 | )*1,20)*1,1 | 3.0228 | 2 | 334410909 | 130 | 0 | 0 | 0 | 0 | 0 | 0 | 0 | 0
52 | 334410915 | 334410907 | 277944474 | 1 | 1 | 1 | 2 | 91.04.01-031 | ФСЭМ-2022, 91.04.01-031, приказ Минстроя России от 18.05.2022 г. № 378/пр | Машины бурильно-крановые на автомобильном ходу, диаметр бурения до 800 мм, глубина бурения до 5 м | 1368 | 1011 | маш.-ч | маш.-ч | 1 | 1.44 | 0 | 1811.82 | 549.32 | 0 | 0 | 1 | 0 | )*1,20)*1,1 | 1.9008 | 2 | 334410910 | 131 | 0 | 0 | 0 | 0 | 0 | 0 | 0 | 0
52 | 334410918 | 334410907 | 277944868 | 1 | 1 | 1 | 2 | 91.06.06-011 | ФСЭМ-2022, 91.06.06-011, приказ Минстроя России от 18.05.2022 г. № 378/пр | Автогидроподъемники, высота подъема 12 м | 1368 | 1011 | маш.-ч | маш.-ч | 1 | 0.72 | 0 | 346.73 | 477.98 | 0 | 0 | 1 | 0 | )*1,20)*1,1 | 0.9504 | 2 | 334410911 | 132 | 0 | 0 | 0 | 0 | 0 | 0 | 0 | 0
52 | 334410923 | 334410907 | 277945805 | 1 | 1 | 1 | 2 | 91.14.02-001 | ФСЭМ-2022 доп.7, 91.14.02-001, приказ Минстроя России от 02.08.2023 г. № 551/пр | Автомобили бортовые, грузоподъемность до 5 т | 1368 | 1011 | маш.-ч | маш.-ч | 1 | 0.13 | 0 | 544.7 | 477.98 | 0 | 0 | 1 | 0 | )*1,20)*1,1 | 0.1716 | 2 | 334410912 | 133 | 0 | 0 | 0 | 0 | 0 | 0 | 0 | 0
53 | 334410931 | 334410925 | 277560289 | 109 | 1 | 1 | 1 | 1-100-35 |  | Затраты труда рабочих (Средний разряд - 3,5) | 1191 | 1013 | чел.-ч. | чел.-ч. | 1 | 2.64 | 0 | 0 | 0 | 451.23 | 0 | 1 | 1 | )*1,20)*1,15 | 3.6432 | 2 | 334410926 | 134 | 0 | 0 | 0 | 0 | 0 | 0 | 0 | 0
53 | 334410932 | 334410925 | 277560491 | 109 | 1 | 1 | 1 | 4-100-00 |  | Затраты труда машинистов | 1191 | 1013 | чел.-ч. | чел.-ч. | 1 | 2.29 | 0 | 0 | 0 | 0 | 0 | 1 | 2 | )*1,20)*1,15 | 3.1602 | 2 | 334410927 | 135 | 0 | 0 | 0 | 0 | 0 | 0 | 0 | 0
53 | 334410933 | 334410925 | 277944474 | 1 | 1 | 1 | 2 | 91.04.01-031 | ФСЭМ-2022, 91.04.01-031, приказ Минстроя России от 18.05.2022 г. № 378/пр | Машины бурильно-крановые на автомобильном ходу, диаметр бурения до 800 мм, глубина бурения до 5 м | 1368 | 1011 | маш.-ч | маш.-ч | 1 | 1.44 | 0 | 1811.82 | 549.32 | 0 | 0 | 1 | 0 | )*1,20)*1,15 | 1.9872 | 2 | 334410928 | 136 | 0 | 0 | 0 | 0 | 0 | 0 | 0 | 0
53 | 334410934 | 334410925 | 277944868 | 1 | 1 | 1 | 2 | 91.06.06-011 | ФСЭМ-2022, 91.06.06-011, приказ Минстроя России от 18.05.2022 г. № 378/пр | Автогидроподъемники, высота подъема 12 м | 1368 | 1011 | маш.-ч | маш.-ч | 1 | 0.72 | 0 | 346.73 | 477.98 | 0 | 0 | 1 | 0 | )*1,20)*1,15 | 0.9936 | 2 | 334410929 | 137 | 0 | 0 | 0 | 0 | 0 | 0 | 0 | 0
53 | 334410935 | 334410925 | 277945805 | 1 | 1 | 1 | 2 | 91.14.02-001 | ФСЭМ-2022 доп.7, 91.14.02-001, приказ Минстроя России от 02.08.2023 г. № 551/пр | Автомобили бортовые, грузоподъемность до 5 т | 1368 | 1011 | маш.-ч | маш.-ч | 1 | 0.13 | 0 | 544.7 | 477.98 | 0 | 0 | 1 | 0 | )*1,20)*1,15 | 0.1794 | 2 | 334410930 | 138 | 0 | 0 | 0 | 0 | 0 | 0 | 0 | 0
54 | 334410941 | 334410936 | 277560257 | 109 | 1 | 1 | 1 | 1-100-25 |  | Затраты труда рабочих (Средний разряд - 2,5) | 1191 | 1013 | чел.-ч. | чел.-ч. | 1 | 0.2 | 0 | 0 | 0 | 406.64 | 0 | 1 | 1 | )*1,20 | 0.24 | 2 | 334410937 | 139 | 0 | 0 | 0 | 0 | 0 | 0 | 0 | 0
54 | 334410942 | 334410936 | 277560491 | 109 | 1 | 1 | 1 | 4-100-00 |  | Затраты труда машинистов | 1191 | 1013 | чел.-ч. | чел.-ч. | 1 | 0.11 | 0 | 0 | 0 | 0 | 0 | 1 | 2 | )*1,20 | 0.132 | 2 | 334410938 | 140 | 0 | 0 | 0 | 0 | 0 | 0 | 0 | 0
54 | 334410943 | 334410936 | 277945900 | 1 | 1 | 1 | 2 | 91.15.01-001 | ФСЭМ-2022, 91.15.01-001, приказ Минстроя России от 18.05.2022 г. № 378/пр | Прицепы тракторные, грузоподъемность до 2 т | 1368 | 1011 | маш.-ч | маш.-ч | 1 | 0.11 | 0 | 12.95 | 0 | 0 | 0 | 1 | 0 | )*1,20 | 0.132 | 2 | 334410939 | 141 | 0 | 0 | 0 | 0 | 0 | 0 | 0 | 0
54 | 334410944 | 334410936 | 277945921 | 1 | 1 | 1 | 2 | 91.15.03-014 | ФСЭМ-2022 доп.2, 91.15.03-014, приказ Минстроя России от 26.08.2022 г. № 703/пр | Тракторы на пневмоколесном ходу, мощность 59 кВт (80 л.с.) | 1368 | 1011 | маш.-ч | маш.-ч | 1 | 0.11 | 0 | 560.73 | 477.98 | 0 | 0 | 1 | 0 | )*1,20 | 0.132 | 2 | 334410940 | 142 | 0 | 0 | 0 | 0 | 0 | 0 | 0 | 0
55 | 334410950 | 334410945 | 277560257 | 109 | 1 | 1 | 1 | 1-100-25 |  | Затраты труда рабочих (Средний разряд - 2,5) | 1191 | 1013 | чел.-ч. | чел.-ч. | 1 | 0.2 | 0 | 0 | 0 | 406.64 | 0 | 1 | 1 | )*1,20)*1,15 | 0.276 | 2 | 334410946 | 143 | 0 | 0 | 0 | 0 | 0 | 0 | 0 | 0
55 | 334410951 | 334410945 | 277560491 | 109 | 1 | 1 | 1 | 4-100-00 |  | Затраты труда машинистов | 1191 | 1013 | чел.-ч. | чел.-ч. | 1 | 0.11 | 0 | 0 | 0 | 0 | 0 | 1 | 2 | )*1,20)*1,15 | 0.1518 | 2 | 334410947 | 144 | 0 | 0 | 0 | 0 | 0 | 0 | 0 | 0
55 | 334410952 | 334410945 | 277945900 | 1 | 1 | 1 | 2 | 91.15.01-001 | ФСЭМ-2022, 91.15.01-001, приказ Минстроя России от 18.05.2022 г. № 378/пр | Прицепы тракторные, грузоподъемность до 2 т | 1368 | 1011 | маш.-ч | маш.-ч | 1 | 0.11 | 0 | 12.95 | 0 | 0 | 0 | 1 | 0 | )*1,20)*1,15 | 0.1518 | 2 | 334410948 | 145 | 0 | 0 | 0 | 0 | 0 | 0 | 0 | 0
55 | 334410953 | 334410945 | 277945921 | 1 | 1 | 1 | 2 | 91.15.03-014 | ФСЭМ-2022 доп.2, 91.15.03-014, приказ Минстроя России от 26.08.2022 г. № 703/пр | Тракторы на пневмоколесном ходу, мощность 59 кВт (80 л.с.) | 1368 | 1011 | маш.-ч | маш.-ч | 1 | 0.11 | 0 | 560.73 | 477.98 | 0 | 0 | 1 | 0 | )*1,20)*1,15 | 0.1518 | 2 | 334410949 | 146 | 0 | 0 | 0 | 0 | 0 | 0 | 0 | 0
56 | 334410964 | 334410959 | 277560257 | 109 | 1 | 1 | 1 | 1-100-25 |  | Затраты труда рабочих (Средний разряд - 2,5) | 1191 | 1013 | чел.-ч. | чел.-ч. | 1 | 0.2 | 0 | 0 | 0 | 406.64 | 0 | 1 | 1 | )*1,20)*1,1 | 0.264 | 2 | 334410960 | 147 | 0 | 0 | 0 | 0 | 0 | 0 | 0 | 0
56 | 334410965 | 334410959 | 277560491 | 109 | 1 | 1 | 1 | 4-100-00 |  | Затраты труда машинистов | 1191 | 1013 | чел.-ч. | чел.-ч. | 1 | 0.11 | 0 | 0 | 0 | 0 | 0 | 1 | 2 | )*1,20)*1,1 | 0.1452 | 2 | 334410961 | 148 | 0 | 0 | 0 | 0 | 0 | 0 | 0 | 0
56 | 334410966 | 334410959 | 277945900 | 1 | 1 | 1 | 2 | 91.15.01-001 | ФСЭМ-2022, 91.15.01-001, приказ Минстроя России от 18.05.2022 г. № 378/пр | Прицепы тракторные, грузоподъемность до 2 т | 1368 | 1011 | маш.-ч | маш.-ч | 1 | 0.11 | 0 | 12.95 | 0 | 0 | 0 | 1 | 0 | )*1,20)*1,1 | 0.1452 | 2 | 334410962 | 149 | 0 | 0 | 0 | 0 | 0 | 0 | 0 | 0
56 | 334410967 | 334410959 | 277945921 | 1 | 1 | 1 | 2 | 91.15.03-014 | ФСЭМ-2022 доп.2, 91.15.03-014, приказ Минстроя России от 26.08.2022 г. № 703/пр | Тракторы на пневмоколесном ходу, мощность 59 кВт (80 л.с.) | 1368 | 1011 | маш.-ч | маш.-ч | 1 | 0.11 | 0 | 560.73 | 477.98 | 0 | 0 | 1 | 0 | )*1,20)*1,1 | 0.1452 | 2 | 334410963 | 150 | 0 | 0 | 0 | 0 | 0 | 0 | 0 | 0
57 | 334410973 | 334410968 | 277560257 | 109 | 1 | 1 | 1 | 1-100-25 |  | Затраты труда рабочих (Средний разряд - 2,5) | 1191 | 1013 | чел.-ч. | чел.-ч. | 1 | 0.41 | 0 | 0 | 0 | 406.64 | 0 | 1 | 1 | )*1,20 | 0.492 | 2 | 334410969 | 151 | 0 | 0 | 0 | 0 | 0 | 0 | 0 | 0
57 | 334410974 | 334410968 | 277560491 | 109 | 1 | 1 | 1 | 4-100-00 |  | Затраты труда машинистов | 1191 | 1013 | чел.-ч. | чел.-ч. | 1 | 0.44 | 0 | 0 | 0 | 0 | 0 | 1 | 2 | )*1,20 | 0.528 | 2 | 334410970 | 152 | 0 | 0 | 0 | 0 | 0 | 0 | 0 | 0
57 | 334410975 | 334410968 | 277944622 | 1 | 1 | 1 | 2 | 91.05.05-015 | ФСЭМ-2022, 91.05.05-015, приказ Минстроя России от 18.05.2022 г. № 378/пр | Краны на автомобильном ходу, грузоподъемность 16 т | 1368 | 1011 | маш.-ч | маш.-ч | 1 | 0.22 | 0 | 1472.33 | 642.06 | 0 | 0 | 1 | 0 | )*1,20 | 0.264 | 3 | -1 |  | 0 | 0 | 0 | 0 | 0 | 0 | 0 | 0
57 | 334410976 | 334410968 | 277945900 | 1 | 1 | 1 | 2 | 91.15.01-001 | ФСЭМ-2022, 91.15.01-001, приказ Минстроя России от 18.05.2022 г. № 378/пр | Прицепы тракторные, грузоподъемность до 2 т | 1368 | 1011 | маш.-ч | маш.-ч | 1 | 0.22 | 0 | 12.95 | 0 | 0 | 0 | 1 | 0 | )*1,20 | 0.264 | 2 | 334410971 | 153 | 0 | 0 | 0 | 0 | 0 | 0 | 0 | 0
57 | 334410977 | 334410968 | 277945921 | 1 | 1 | 1 | 2 | 91.15.03-014 | ФСЭМ-2022 доп.2, 91.15.03-014, приказ Минстроя России от 26.08.2022 г. № 703/пр | Тракторы на пневмоколесном ходу, мощность 59 кВт (80 л.с.) | 1368 | 1011 | маш.-ч | маш.-ч | 1 | 0.22 | 0 | 560.73 | 477.98 | 0 | 0 | 1 | 0 | )*1,20 | 0.264 | 2 | 334410972 | 154 | 0 | 0 | 0 | 0 | 0 | 0 | 0 | 0
58 | 334410984 | 334410978 | 277560257 | 109 | 1 | 1 | 1 | 1-100-25 |  | Затраты труда рабочих (Средний разряд - 2,5) | 1191 | 1013 | чел.-ч. | чел.-ч. | 1 | 0.41 | 0 | 0 | 0 | 406.64 | 0 | 1 | 1 | )*1,20)*1,15 | 0.5658 | 2 | 334410979 | 155 | 0 | 0 | 0 | 0 | 0 | 0 | 0 | 0
58 | 334410985 | 334410978 | 277560491 | 109 | 1 | 1 | 1 | 4-100-00 |  | Затраты труда машинистов | 1191 | 1013 | чел.-ч. | чел.-ч. | 1 | 0.44 | 0 | 0 | 0 | 0 | 0 | 1 | 2 | )*1,20)*1,15 | 0.6072 | 2 | 334410980 | 156 | 0 | 0 | 0 | 0 | 0 | 0 | 0 | 0
58 | 334410986 | 334410978 | 277944622 | 1 | 1 | 1 | 2 | 91.05.05-015 | ФСЭМ-2022, 91.05.05-015, приказ Минстроя России от 18.05.2022 г. № 378/пр | Краны на автомобильном ходу, грузоподъемность 16 т | 1368 | 1011 | маш.-ч | маш.-ч | 1 | 0.22 | 0 | 1472.33 | 642.06 | 0 | 0 | 1 | 0 | )*1,20)*1,15 | 0.3036 | 2 | 334410981 | 157 | 0 | 0 | 0 | 0 | 0 | 0 | 0 | 0
58 | 334410987 | 334410978 | 277945900 | 1 | 1 | 1 | 2 | 91.15.01-001 | ФСЭМ-2022, 91.15.01-001, приказ Минстроя России от 18.05.2022 г. № 378/пр | Прицепы тракторные, грузоподъемность до 2 т | 1368 | 1011 | маш.-ч | маш.-ч | 1 | 0.22 | 0 | 12.95 | 0 | 0 | 0 | 1 | 0 | )*1,20)*1,15 | 0.3036 | 2 | 334410982 | 158 | 0 | 0 | 0 | 0 | 0 | 0 | 0 | 0
58 | 334410988 | 334410978 | 277945921 | 1 | 1 | 1 | 2 | 91.15.03-014 | ФСЭМ-2022 доп.2, 91.15.03-014, приказ Минстроя России от 26.08.2022 г. № 703/пр | Тракторы на пневмоколесном ходу, мощность 59 кВт (80 л.с.) | 1368 | 1011 | маш.-ч | маш.-ч | 1 | 0.22 | 0 | 560.73 | 477.98 | 0 | 0 | 1 | 0 | )*1,20)*1,15 | 0.3036 | 2 | 334410983 | 159 | 0 | 0 | 0 | 0 | 0 | 0 | 0 | 0
59 | 334411020 | 334411015 | 277560257 | 109 | 1 | 1 | 1 | 1-100-25 |  | Затраты труда рабочих (Средний разряд - 2,5) | 1191 | 1013 | чел.-ч. | чел.-ч. | 1 | 0.41 | 0 | 0 | 0 | 406.64 | 0 | 1 | 1 | )*1,20)*1,1 | 0.5412 | 2 | 334411016 | 160 | 0 | 0 | 0 | 0 | 0 | 0 | 0 | 0
59 | 334411021 | 334411015 | 277560491 | 109 | 1 | 1 | 1 | 4-100-00 |  | Затраты труда машинистов | 1191 | 1013 | чел.-ч. | чел.-ч. | 1 | 0.44 | 0 | 0 | 0 | 0 | 0 | 1 | 2 | )*1,20)*1,1 | 0.5808 | 2 | 334411017 | 161 | 0 | 0 | 0 | 0 | 0 | 0 | 0 | 0
59 | 334411022 | 334411015 | 277944622 | 1 | 1 | 1 | 2 | 91.05.05-015 | ФСЭМ-2022, 91.05.05-015, приказ Минстроя России от 18.05.2022 г. № 378/пр | Краны на автомобильном ходу, грузоподъемность 16 т | 1368 | 1011 | маш.-ч | маш.-ч | 1 | 0.22 | 0 | 1472.33 | 642.06 | 0 | 0 | 1 | 0 | )*1,20)*1,1 | 0.2904 | 3 | -1 |  | 0 | 0 | 0 | 0 | 0 | 0 | 0 | 0
59 | 334411023 | 334411015 | 277945900 | 1 | 1 | 1 | 2 | 91.15.01-001 | ФСЭМ-2022, 91.15.01-001, приказ Минстроя России от 18.05.2022 г. № 378/пр | Прицепы тракторные, грузоподъемность до 2 т | 1368 | 1011 | маш.-ч | маш.-ч | 1 | 0.22 | 0 | 12.95 | 0 | 0 | 0 | 1 | 0 | )*1,20)*1,1 | 0.2904 | 2 | 334411018 | 162 | 0 | 0 | 0 | 0 | 0 | 0 | 0 | 0
59 | 334411024 | 334411015 | 277945921 | 1 | 1 | 1 | 2 | 91.15.03-014 | ФСЭМ-2022 доп.2, 91.15.03-014, приказ Минстроя России от 26.08.2022 г. № 703/пр | Тракторы на пневмоколесном ходу, мощность 59 кВт (80 л.с.) | 1368 | 1011 | маш.-ч | маш.-ч | 1 | 0.22 | 0 | 560.73 | 477.98 | 0 | 0 | 1 | 0 | )*1,20)*1,1 | 0.2904 | 2 | 334411019 | 163 | 0 | 0 | 0 | 0 | 0 | 0 | 0 | 0
60 | 334411030 | 334411025 | 277560257 | 109 | 1 | 1 | 1 | 1-100-25 |  | Затраты труда рабочих (Средний разряд - 2,5) | 1191 | 1013 | чел.-ч. | чел.-ч. | 1 | 0.44 | 0 | 0 | 0 | 406.64 | 0 | 1 | 1 | )*1,20 | 0.528 | 2 | 334411026 | 164 | 0 | 0 | 0 | 0 | 0 | 0 | 0 | 0
60 | 334411031 | 334411025 | 277560491 | 109 | 1 | 1 | 1 | 4-100-00 |  | Затраты труда машинистов | 1191 | 1013 | чел.-ч. | чел.-ч. | 1 | 0.48 | 0 | 0 | 0 | 0 | 0 | 1 | 2 | )*1,20 | 0.576 | 2 | 334411027 | 165 | 0 | 0 | 0 | 0 | 0 | 0 | 0 | 0
60 | 334411032 | 334411025 | 277944622 | 1 | 1 | 1 | 2 | 91.05.05-015 | ФСЭМ-2022, 91.05.05-015, приказ Минстроя России от 18.05.2022 г. № 378/пр | Краны на автомобильном ходу, грузоподъемность 16 т | 1368 | 1011 | маш.-ч | маш.-ч | 1 | 0.24 | 0 | 1472.33 | 642.06 | 0 | 0 | 1 | 0 | )*1,20 | 0.288 | 3 | -1 |  | 0 | 0 | 0 | 0 | 0 | 0 | 0 | 0
60 | 334411033 | 334411025 | 277945900 | 1 | 1 | 1 | 2 | 91.15.01-001 | ФСЭМ-2022, 91.15.01-001, приказ Минстроя России от 18.05.2022 г. № 378/пр | Прицепы тракторные, грузоподъемность до 2 т | 1368 | 1011 | маш.-ч | маш.-ч | 1 | 0.24 | 0 | 12.95 | 0 | 0 | 0 | 1 | 0 | )*1,20 | 0.288 | 2 | 334411028 | 166 | 0 | 0 | 0 | 0 | 0 | 0 | 0 | 0
60 | 334411034 | 334411025 | 277945921 | 1 | 1 | 1 | 2 | 91.15.03-014 | ФСЭМ-2022 доп.2, 91.15.03-014, приказ Минстроя России от 26.08.2022 г. № 703/пр | Тракторы на пневмоколесном ходу, мощность 59 кВт (80 л.с.) | 1368 | 1011 | маш.-ч | маш.-ч | 1 | 0.24 | 0 | 560.73 | 477.98 | 0 | 0 | 1 | 0 | )*1,20 | 0.288 | 2 | 334411029 | 167 | 0 | 0 | 0 | 0 | 0 | 0 | 0 | 0
61 | 334411040 | 334411035 | 277560257 | 109 | 1 | 1 | 1 | 1-100-25 |  | Затраты труда рабочих (Средний разряд - 2,5) | 1191 | 1013 | чел.-ч. | чел.-ч. | 1 | 0.44 | 0 | 0 | 0 | 406.64 | 0 | 1 | 1 | )*1,20)*1,15 | 0.6072 | 2 | 334411036 | 168 | 0 | 0 | 0 | 0 | 0 | 0 | 0 | 0
61 | 334411042 | 334411035 | 277560491 | 109 | 1 | 1 | 1 | 4-100-00 |  | Затраты труда машинистов | 1191 | 1013 | чел.-ч. | чел.-ч. | 1 | 0.48 | 0 | 0 | 0 | 0 | 0 | 1 | 2 | )*1,20)*1,15 | 0.6624 | 2 | 334411037 | 169 | 0 | 0 | 0 | 0 | 0 | 0 | 0 | 0
61 | 334411043 | 334411035 | 277944622 | 1 | 1 | 1 | 2 | 91.05.05-015 | ФСЭМ-2022, 91.05.05-015, приказ Минстроя России от 18.05.2022 г. № 378/пр | Краны на автомобильном ходу, грузоподъемность 16 т | 1368 | 1011 | маш.-ч | маш.-ч | 1 | 0.24 | 0 | 1472.33 | 642.06 | 0 | 0 | 1 | 0 | )*1,20)*1,15 | 0.3312 | 3 | -1 |  | 0 | 0 | 0 | 0 | 0 | 0 | 0 | 0
61 | 334411045 | 334411035 | 277945900 | 1 | 1 | 1 | 2 | 91.15.01-001 | ФСЭМ-2022, 91.15.01-001, приказ Минстроя России от 18.05.2022 г. № 378/пр | Прицепы тракторные, грузоподъемность до 2 т | 1368 | 1011 | маш.-ч | маш.-ч | 1 | 0.24 | 0 | 12.95 | 0 | 0 | 0 | 1 | 0 | )*1,20)*1,15 | 0.3312 | 2 | 334411038 | 170 | 0 | 0 | 0 | 0 | 0 | 0 | 0 | 0
61 | 334411046 | 334411035 | 277945921 | 1 | 1 | 1 | 2 | 91.15.03-014 | ФСЭМ-2022 доп.2, 91.15.03-014, приказ Минстроя России от 26.08.2022 г. № 703/пр | Тракторы на пневмоколесном ходу, мощность 59 кВт (80 л.с.) | 1368 | 1011 | маш.-ч | маш.-ч | 1 | 0.24 | 0 | 560.73 | 477.98 | 0 | 0 | 1 | 0 | )*1,20)*1,15 | 0.3312 | 2 | 334411039 | 171 | 0 | 0 | 0 | 0 | 0 | 0 | 0 | 0
62 | 334411052 | 334411047 | 277560257 | 109 | 1 | 1 | 1 | 1-100-25 |  | Затраты труда рабочих (Средний разряд - 2,5) | 1191 | 1013 | чел.-ч. | чел.-ч. | 1 | 0.44 | 0 | 0 | 0 | 406.64 | 0 | 1 | 1 | )*1,20)*1,1 | 0.5808 | 2 | 334411048 | 172 | 0 | 0 | 0 | 0 | 0 | 0 | 0 | 0
62 | 334411053 | 334411047 | 277560491 | 109 | 1 | 1 | 1 | 4-100-00 |  | Затраты труда машинистов | 1191 | 1013 | чел.-ч. | чел.-ч. | 1 | 0.48 | 0 | 0 | 0 | 0 | 0 | 1 | 2 | )*1,20)*1,1 | 0.6336 | 2 | 334411049 | 173 | 0 | 0 | 0 | 0 | 0 | 0 | 0 | 0
62 | 334411054 | 334411047 | 277944622 | 1 | 1 | 1 | 2 | 91.05.05-015 | ФСЭМ-2022, 91.05.05-015, приказ Минстроя России от 18.05.2022 г. № 378/пр | Краны на автомобильном ходу, грузоподъемность 16 т | 1368 | 1011 | маш.-ч | маш.-ч | 1 | 0.24 | 0 | 1472.33 | 642.06 | 0 | 0 | 1 | 0 | )*1,20)*1,1 | 0.3168 | 3 | -1 |  | 0 | 0 | 0 | 0 | 0 | 0 | 0 | 0
62 | 334411055 | 334411047 | 277945900 | 1 | 1 | 1 | 2 | 91.15.01-001 | ФСЭМ-2022, 91.15.01-001, приказ Минстроя России от 18.05.2022 г. № 378/пр | Прицепы тракторные, грузоподъемность до 2 т | 1368 | 1011 | маш.-ч | маш.-ч | 1 | 0.24 | 0 | 12.95 | 0 | 0 | 0 | 1 | 0 | )*1,20)*1,1 | 0.3168 | 2 | 334411050 | 174 | 0 | 0 | 0 | 0 | 0 | 0 | 0 | 0
62 | 334411056 | 334411047 | 277945921 | 1 | 1 | 1 | 2 | 91.15.03-014 | ФСЭМ-2022 доп.2, 91.15.03-014, приказ Минстроя России от 26.08.2022 г. № 703/пр | Тракторы на пневмоколесном ходу, мощность 59 кВт (80 л.с.) | 1368 | 1011 | маш.-ч | маш.-ч | 1 | 0.24 | 0 | 560.73 | 477.98 | 0 | 0 | 1 | 0 | )*1,20)*1,1 | 0.3168 | 2 | 334411051 | 175 | 0 | 0 | 0 | 0 | 0 | 0 | 0 | 0
106 | 334411074 | 334411068 | 277560257 | 109 | 1 | 1 | 1 | 1-100-25 |  | Затраты труда рабочих (Средний разряд - 2,5) | 1191 | 1013 | чел.-ч. | чел.-ч. | 1 | 0.44 | 0 | 0 | 0 | 406.64 | 0 | 1 | 1 | )*1,20 | 0.528 | 2 | 334411069 | 176 | 0 | 0 | 0 | 0 | 0 | 0 | 0 | 0
106 | 334411075 | 334411068 | 277560491 | 109 | 1 | 1 | 1 | 4-100-00 |  | Затраты труда машинистов | 1191 | 1013 | чел.-ч. | чел.-ч. | 1 | 0.48 | 0 | 0 | 0 | 0 | 0 | 1 | 2 | )*1,20 | 0.576 | 2 | 334411070 | 177 | 0 | 0 | 0 | 0 | 0 | 0 | 0 | 0
106 | 334411076 | 334411068 | 277944622 | 1 | 1 | 1 | 2 | 91.05.05-015 | ФСЭМ-2022, 91.05.05-015, приказ Минстроя России от 18.05.2022 г. № 378/пр | Краны на автомобильном ходу, грузоподъемность 16 т | 1368 | 1011 | маш.-ч | маш.-ч | 1 | 0.24 | 0 | 1472.33 | 642.06 | 0 | 0 | 1 | 0 | )*1,20 | 0.288 | 2 | 334411071 | 178 | 0 | 0 | 0 | 0 | 0 | 0 | 0 | 0
106 | 334411077 | 334411068 | 277945900 | 1 | 1 | 1 | 2 | 91.15.01-001 | ФСЭМ-2022, 91.15.01-001, приказ Минстроя России от 18.05.2022 г. № 378/пр | Прицепы тракторные, грузоподъемность до 2 т | 1368 | 1011 | маш.-ч | маш.-ч | 1 | 0.24 | 0 | 12.95 | 0 | 0 | 0 | 1 | 0 | )*1,20 | 0.288 | 2 | 334411072 | 179 | 0 | 0 | 0 | 0 | 0 | 0 | 0 | 0
106 | 334411078 | 334411068 | 277945921 | 1 | 1 | 1 | 2 | 91.15.03-014 | ФСЭМ-2022 доп.2, 91.15.03-014, приказ Минстроя России от 26.08.2022 г. № 703/пр | Тракторы на пневмоколесном ходу, мощность 59 кВт (80 л.с.) | 1368 | 1011 | маш.-ч | маш.-ч | 1 | 0.24 | 0 | 560.73 | 477.98 | 0 | 0 | 1 | 0 | )*1,20 | 0.288 | 2 | 334411073 | 180 | 0 | 0 | 0 | 0 | 0 | 0 | 0 | 0
107 | 334411085 | 334411079 | 277560257 | 109 | 1 | 1 | 1 | 1-100-25 |  | Затраты труда рабочих (Средний разряд - 2,5) | 1191 | 1013 | чел.-ч. | чел.-ч. | 1 | 0.44 | 0 | 0 | 0 | 406.64 | 0 | 1 | 1 | )*1,20)*1,15 | 0.6072 | 2 | 334411080 | 181 | 0 | 0 | 0 | 0 | 0 | 0 | 0 | 0
107 | 334411086 | 334411079 | 277560491 | 109 | 1 | 1 | 1 | 4-100-00 |  | Затраты труда машинистов | 1191 | 1013 | чел.-ч. | чел.-ч. | 1 | 0.48 | 0 | 0 | 0 | 0 | 0 | 1 | 2 | )*1,20)*1,15 | 0.6624 | 2 | 334411081 | 182 | 0 | 0 | 0 | 0 | 0 | 0 | 0 | 0
107 | 334411087 | 334411079 | 277944622 | 1 | 1 | 1 | 2 | 91.05.05-015 | ФСЭМ-2022, 91.05.05-015, приказ Минстроя России от 18.05.2022 г. № 378/пр | Краны на автомобильном ходу, грузоподъемность 16 т | 1368 | 1011 | маш.-ч | маш.-ч | 1 | 0.24 | 0 | 1472.33 | 642.06 | 0 | 0 | 1 | 0 | )*1,20)*1,15 | 0.3312 | 2 | 334411082 | 183 | 0 | 0 | 0 | 0 | 0 | 0 | 0 | 0
107 | 334411088 | 334411079 | 277945900 | 1 | 1 | 1 | 2 | 91.15.01-001 | ФСЭМ-2022, 91.15.01-001, приказ Минстроя России от 18.05.2022 г. № 378/пр | Прицепы тракторные, грузоподъемность до 2 т | 1368 | 1011 | маш.-ч | маш.-ч | 1 | 0.24 | 0 | 12.95 | 0 | 0 | 0 | 1 | 0 | )*1,20)*1,15 | 0.3312 | 2 | 334411083 | 184 | 0 | 0 | 0 | 0 | 0 | 0 | 0 | 0
107 | 334411089 | 334411079 | 277945921 | 1 | 1 | 1 | 2 | 91.15.03-014 | ФСЭМ-2022 доп.2, 91.15.03-014, приказ Минстроя России от 26.08.2022 г. № 703/пр | Тракторы на пневмоколесном ходу, мощность 59 кВт (80 л.с.) | 1368 | 1011 | маш.-ч | маш.-ч | 1 | 0.24 | 0 | 560.73 | 477.98 | 0 | 0 | 1 | 0 | )*1,20)*1,15 | 0.3312 | 2 | 334411084 | 185 | 0 | 0 | 0 | 0 | 0 | 0 | 0 | 0
108 | 334411096 | 334411090 | 277560257 | 109 | 1 | 1 | 1 | 1-100-25 |  | Затраты труда рабочих (Средний разряд - 2,5) | 1191 | 1013 | чел.-ч. | чел.-ч. | 1 | 0.44 | 0 | 0 | 0 | 406.64 | 0 | 1 | 1 | )*1,20)*1,1 | 0.5808 | 2 | 334411091 | 186 | 0 | 0 | 0 | 0 | 0 | 0 | 0 | 0
108 | 334411097 | 334411090 | 277560491 | 109 | 1 | 1 | 1 | 4-100-00 |  | Затраты труда машинистов | 1191 | 1013 | чел.-ч. | чел.-ч. | 1 | 0.48 | 0 | 0 | 0 | 0 | 0 | 1 | 2 | )*1,20)*1,1 | 0.6336 | 2 | 334411092 | 187 | 0 | 0 | 0 | 0 | 0 | 0 | 0 | 0
108 | 334411098 | 334411090 | 277944622 | 1 | 1 | 1 | 2 | 91.05.05-015 | ФСЭМ-2022, 91.05.05-015, приказ Минстроя России от 18.05.2022 г. № 378/пр | Краны на автомобильном ходу, грузоподъемность 16 т | 1368 | 1011 | маш.-ч | маш.-ч | 1 | 0.24 | 0 | 1472.33 | 642.06 | 0 | 0 | 1 | 0 | )*1,20)*1,1 | 0.3168 | 2 | 334411093 | 188 | 0 | 0 | 0 | 0 | 0 | 0 | 0 | 0
108 | 334411099 | 334411090 | 277945900 | 1 | 1 | 1 | 2 | 91.15.01-001 | ФСЭМ-2022, 91.15.01-001, приказ Минстроя России от 18.05.2022 г. № 378/пр | Прицепы тракторные, грузоподъемность до 2 т | 1368 | 1011 | маш.-ч | маш.-ч | 1 | 0.24 | 0 | 12.95 | 0 | 0 | 0 | 1 | 0 | )*1,20)*1,1 | 0.3168 | 2 | 334411094 | 189 | 0 | 0 | 0 | 0 | 0 | 0 | 0 | 0
108 | 334411100 | 334411090 | 277945921 | 1 | 1 | 1 | 2 | 91.15.03-014 | ФСЭМ-2022 доп.2, 91.15.03-014, приказ Минстроя России от 26.08.2022 г. № 703/пр | Тракторы на пневмоколесном ходу, мощность 59 кВт (80 л.с.) | 1368 | 1011 | маш.-ч | маш.-ч | 1 | 0.24 | 0 | 560.73 | 477.98 | 0 | 0 | 1 | 0 | )*1,20)*1,1 | 0.3168 | 2 | 334411095 | 190 | 0 | 0 | 0 | 0 | 0 | 0 | 0 | 0
109 | 334411108 | 334411101 | 277560257 | 109 | 1 | 1 | 1 | 1-100-25 |  | Затраты труда рабочих (Средний разряд - 2,5) | 1191 | 1013 | чел.-ч. | чел.-ч. | 1 | 0.41 | 0 | 0 | 0 | 406.64 | 0 | 1 | 1 | )*1,20)*1,15 | 0.5658 | 2 | 334411102 | 191 | 0 | 0 | 0 | 0 | 0 | 0 | 0 | 0
109 | 334411110 | 334411101 | 277560491 | 109 | 1 | 1 | 1 | 4-100-00 |  | Затраты труда машинистов | 1191 | 1013 | чел.-ч. | чел.-ч. | 1 | 0.44 | 0 | 0 | 0 | 0 | 0 | 1 | 2 | )*1,20)*1,15 | 0.6072 | 2 | 334411103 | 192 | 0 | 0 | 0 | 0 | 0 | 0 | 0 | 0
109 | 334411112 | 334411101 | 277944622 | 1 | 1 | 1 | 2 | 91.05.05-015 | ФСЭМ-2022, 91.05.05-015, приказ Минстроя России от 18.05.2022 г. № 378/пр | Краны на автомобильном ходу, грузоподъемность 16 т | 1368 | 1011 | маш.-ч | маш.-ч | 1 | 0.22 | 0 | 1472.33 | 642.06 | 0 | 0 | 1 | 0 | )*1,20)*1,15 | 0.3036 | 2 | 334411104 | 193 | 0 | 0 | 0 | 0 | 0 | 0 | 0 | 0
109 | 334411113 | 334411101 | 277945900 | 1 | 1 | 1 | 2 | 91.15.01-001 | ФСЭМ-2022, 91.15.01-001, приказ Минстроя России от 18.05.2022 г. № 378/пр | Прицепы тракторные, грузоподъемность до 2 т | 1368 | 1011 | маш.-ч | маш.-ч | 1 | 0.22 | 0 | 12.95 | 0 | 0 | 0 | 1 | 0 | )*1,20)*1,15 | 0.3036 | 2 | 334411105 | 194 | 0 | 0 | 0 | 0 | 0 | 0 | 0 | 0
109 | 334411114 | 334411101 | 277945921 | 1 | 1 | 1 | 2 | 91.15.03-014 | ФСЭМ-2022 доп.2, 91.15.03-014, приказ Минстроя России от 26.08.2022 г. № 703/пр | Тракторы на пневмоколесном ходу, мощность 59 кВт (80 л.с.) | 1368 | 1011 | маш.-ч | маш.-ч | 1 | 0.22 | 0 | 560.73 | 477.98 | 0 | 0 | 1 | 0 | )*1,20)*1,15 | 0.3036 | 2 | 334411106 | 195 | 0 | 0 | 0 | 0 | 0 | 0 | 0 | 0
110 | 334411120 | 334411115 | 277560257 | 109 | 1 | 1 | 1 | 1-100-25 |  | Затраты труда рабочих (Средний разряд - 2,5) | 1191 | 1013 | чел.-ч. | чел.-ч. | 1 | 0.25 | 0 | 0 | 0 | 406.64 | 0 | 1 | 1 | )*1,20 | 0.3 | 2 | 334411116 | 196 | 0 | 0 | 0 | 0 | 0 | 0 | 0 | 0
110 | 334411121 | 334411115 | 277560491 | 109 | 1 | 1 | 1 | 4-100-00 |  | Затраты труда машинистов | 1191 | 1013 | чел.-ч. | чел.-ч. | 1 | 0.14 | 0 | 0 | 0 | 0 | 0 | 1 | 2 | )*1,20 | 0.168 | 2 | 334411117 | 197 | 0 | 0 | 0 | 0 | 0 | 0 | 0 | 0
110 | 334411122 | 334411115 | 277945900 | 1 | 1 | 1 | 2 | 91.15.01-001 | ФСЭМ-2022, 91.15.01-001, приказ Минстроя России от 18.05.2022 г. № 378/пр | Прицепы тракторные, грузоподъемность до 2 т | 1368 | 1011 | маш.-ч | маш.-ч | 1 | 0.14 | 0 | 12.95 | 0 | 0 | 0 | 1 | 0 | )*1,20 | 0.168 | 2 | 334411118 | 198 | 0 | 0 | 0 | 0 | 0 | 0 | 0 | 0
110 | 334411123 | 334411115 | 277945921 | 1 | 1 | 1 | 2 | 91.15.03-014 | ФСЭМ-2022 доп.2, 91.15.03-014, приказ Минстроя России от 26.08.2022 г. № 703/пр | Тракторы на пневмоколесном ходу, мощность 59 кВт (80 л.с.) | 1368 | 1011 | маш.-ч | маш.-ч | 1 | 0.14 | 0 | 560.73 | 477.98 | 0 | 0 | 1 | 0 | )*1,20 | 0.168 | 2 | 334411119 | 199 | 0 | 0 | 0 | 0 | 0 | 0 | 0 | 0
111 | 334411129 | 334411124 | 277560257 | 109 | 1 | 1 | 1 | 1-100-25 |  | Затраты труда рабочих (Средний разряд - 2,5) | 1191 | 1013 | чел.-ч. | чел.-ч. | 1 | 0.25 | 0 | 0 | 0 | 406.64 | 0 | 1 | 1 | )*1,20)*1,15 | 0.345 | 2 | 334411125 | 200 | 0 | 0 | 0 | 0 | 0 | 0 | 0 | 0
111 | 334411130 | 334411124 | 277560491 | 109 | 1 | 1 | 1 | 4-100-00 |  | Затраты труда машинистов | 1191 | 1013 | чел.-ч. | чел.-ч. | 1 | 0.14 | 0 | 0 | 0 | 0 | 0 | 1 | 2 | )*1,20)*1,15 | 0.1932 | 2 | 334411126 | 201 | 0 | 0 | 0 | 0 | 0 | 0 | 0 | 0
111 | 334411131 | 334411124 | 277945900 | 1 | 1 | 1 | 2 | 91.15.01-001 | ФСЭМ-2022, 91.15.01-001, приказ Минстроя России от 18.05.2022 г. № 378/пр | Прицепы тракторные, грузоподъемность до 2 т | 1368 | 1011 | маш.-ч | маш.-ч | 1 | 0.14 | 0 | 12.95 | 0 | 0 | 0 | 1 | 0 | )*1,20)*1,15 | 0.1932 | 2 | 334411127 | 202 | 0 | 0 | 0 | 0 | 0 | 0 | 0 | 0
111 | 334411132 | 334411124 | 277945921 | 1 | 1 | 1 | 2 | 91.15.03-014 | ФСЭМ-2022 доп.2, 91.15.03-014, приказ Минстроя России от 26.08.2022 г. № 703/пр | Тракторы на пневмоколесном ходу, мощность 59 кВт (80 л.с.) | 1368 | 1011 | маш.-ч | маш.-ч | 1 | 0.14 | 0 | 560.73 | 477.98 | 0 | 0 | 1 | 0 | )*1,20)*1,15 | 0.1932 | 2 | 334411128 | 203 | 0 | 0 | 0 | 0 | 0 | 0 | 0 | 0
112 | 334411138 | 334411133 | 277560257 | 109 | 1 | 1 | 1 | 1-100-25 |  | Затраты труда рабочих (Средний разряд - 2,5) | 1191 | 1013 | чел.-ч. | чел.-ч. | 1 | 0.25 | 0 | 0 | 0 | 406.64 | 0 | 1 | 1 | )*1,20)*1,1 | 0.33 | 2 | 334411134 | 204 | 0 | 0 | 0 | 0 | 0 | 0 | 0 | 0
112 | 334411139 | 334411133 | 277560491 | 109 | 1 | 1 | 1 | 4-100-00 |  | Затраты труда машинистов | 1191 | 1013 | чел.-ч. | чел.-ч. | 1 | 0.14 | 0 | 0 | 0 | 0 | 0 | 1 | 2 | )*1,20)*1,1 | 0.1848 | 2 | 334411135 | 205 | 0 | 0 | 0 | 0 | 0 | 0 | 0 | 0
112 | 334411140 | 334411133 | 277945900 | 1 | 1 | 1 | 2 | 91.15.01-001 | ФСЭМ-2022, 91.15.01-001, приказ Минстроя России от 18.05.2022 г. № 378/пр | Прицепы тракторные, грузоподъемность до 2 т | 1368 | 1011 | маш.-ч | маш.-ч | 1 | 0.14 | 0 | 12.95 | 0 | 0 | 0 | 1 | 0 | )*1,20)*1,1 | 0.1848 | 2 | 334411136 | 206 | 0 | 0 | 0 | 0 | 0 | 0 | 0 | 0
112 | 334411141 | 334411133 | 277945921 | 1 | 1 | 1 | 2 | 91.15.03-014 | ФСЭМ-2022 доп.2, 91.15.03-014, приказ Минстроя России от 26.08.2022 г. № 703/пр | Тракторы на пневмоколесном ходу, мощность 59 кВт (80 л.с.) | 1368 | 1011 | маш.-ч | маш.-ч | 1 | 0.14 | 0 | 560.73 | 477.98 | 0 | 0 | 1 | 0 | )*1,20)*1,1 | 0.1848 | 2 | 334411137 | 207 | 0 | 0 | 0 | 0 | 0 | 0 | 0 | 0
113 | 334411150 | 334411142 | 277560257 | 109 | 1 | 1 | 1 | 1-100-25 |  | Затраты труда рабочих (Средний разряд - 2,5) | 1191 | 1013 | чел.-ч. | чел.-ч. | 1 | 0.3 | 0 | 0 | 0 | 406.64 | 0 | 1 | 1 | )*1,20 | 0.36 | 2 | 334411146 | 208 | 0 | 0 | 0 | 0 | 0 | 0 | 0 | 0
113 | 334411151 | 334411142 | 277560491 | 109 | 1 | 1 | 1 | 4-100-00 |  | Затраты труда машинистов | 1191 | 1013 | чел.-ч. | чел.-ч. | 1 | 0.16 | 0 | 0 | 0 | 0 | 0 | 1 | 2 | )*1,20 | 0.192 | 2 | 334411147 | 209 | 0 | 0 | 0 | 0 | 0 | 0 | 0 | 0
113 | 334411152 | 334411142 | 277945900 | 1 | 1 | 1 | 2 | 91.15.01-001 | ФСЭМ-2022, 91.15.01-001, приказ Минстроя России от 18.05.2022 г. № 378/пр | Прицепы тракторные, грузоподъемность до 2 т | 1368 | 1011 | маш.-ч | маш.-ч | 1 | 0.16 | 0 | 12.95 | 0 | 0 | 0 | 1 | 0 | )*1,20 | 0.192 | 2 | 334411148 | 210 | 0 | 0 | 0 | 0 | 0 | 0 | 0 | 0
113 | 334411153 | 334411142 | 277945921 | 1 | 1 | 1 | 2 | 91.15.03-014 | ФСЭМ-2022 доп.2, 91.15.03-014, приказ Минстроя России от 26.08.2022 г. № 703/пр | Тракторы на пневмоколесном ходу, мощность 59 кВт (80 л.с.) | 1368 | 1011 | маш.-ч | маш.-ч | 1 | 0.16 | 0 | 560.73 | 477.98 | 0 | 0 | 1 | 0 | )*1,20 | 0.192 | 2 | 334411149 | 211 | 0 | 0 | 0 | 0 | 0 | 0 | 0 | 0
114 | 334411159 | 334411154 | 277560257 | 109 | 1 | 1 | 1 | 1-100-25 |  | Затраты труда рабочих (Средний разряд - 2,5) | 1191 | 1013 | чел.-ч. | чел.-ч. | 1 | 0.3 | 0 | 0 | 0 | 406.64 | 0 | 1 | 1 | )*1,20)*1,15 | 0.414 | 2 | 334411155 | 212 | 0 | 0 | 0 | 0 | 0 | 0 | 0 | 0
114 | 334411160 | 334411154 | 277560491 | 109 | 1 | 1 | 1 | 4-100-00 |  | Затраты труда машинистов | 1191 | 1013 | чел.-ч. | чел.-ч. | 1 | 0.16 | 0 | 0 | 0 | 0 | 0 | 1 | 2 | )*1,20)*1,15 | 0.2208 | 2 | 334411156 | 213 | 0 | 0 | 0 | 0 | 0 | 0 | 0 | 0
114 | 334411161 | 334411154 | 277945900 | 1 | 1 | 1 | 2 | 91.15.01-001 | ФСЭМ-2022, 91.15.01-001, приказ Минстроя России от 18.05.2022 г. № 378/пр | Прицепы тракторные, грузоподъемность до 2 т | 1368 | 1011 | маш.-ч | маш.-ч | 1 | 0.16 | 0 | 12.95 | 0 | 0 | 0 | 1 | 0 | )*1,20)*1,15 | 0.2208 | 2 | 334411157 | 214 | 0 | 0 | 0 | 0 | 0 | 0 | 0 | 0
114 | 334411162 | 334411154 | 277945921 | 1 | 1 | 1 | 2 | 91.15.03-014 | ФСЭМ-2022 доп.2, 91.15.03-014, приказ Минстроя России от 26.08.2022 г. № 703/пр | Тракторы на пневмоколесном ходу, мощность 59 кВт (80 л.с.) | 1368 | 1011 | маш.-ч | маш.-ч | 1 | 0.16 | 0 | 560.73 | 477.98 | 0 | 0 | 1 | 0 | )*1,20)*1,15 | 0.2208 | 2 | 334411158 | 215 | 0 | 0 | 0 | 0 | 0 | 0 | 0 | 0
115 | 334411168 | 334411163 | 277560257 | 109 | 1 | 1 | 1 | 1-100-25 |  | Затраты труда рабочих (Средний разряд - 2,5) | 1191 | 1013 | чел.-ч. | чел.-ч. | 1 | 0.3 | 0 | 0 | 0 | 406.64 | 0 | 1 | 1 | )*1,20)*1,1 | 0.396 | 2 | 334411164 | 216 | 0 | 0 | 0 | 0 | 0 | 0 | 0 | 0
115 | 334411169 | 334411163 | 277560491 | 109 | 1 | 1 | 1 | 4-100-00 |  | Затраты труда машинистов | 1191 | 1013 | чел.-ч. | чел.-ч. | 1 | 0.16 | 0 | 0 | 0 | 0 | 0 | 1 | 2 | )*1,20)*1,1 | 0.2112 | 2 | 334411165 | 217 | 0 | 0 | 0 | 0 | 0 | 0 | 0 | 0
115 | 334411170 | 334411163 | 277945900 | 1 | 1 | 1 | 2 | 91.15.01-001 | ФСЭМ-2022, 91.15.01-001, приказ Минстроя России от 18.05.2022 г. № 378/пр | Прицепы тракторные, грузоподъемность до 2 т | 1368 | 1011 | маш.-ч | маш.-ч | 1 | 0.16 | 0 | 12.95 | 0 | 0 | 0 | 1 | 0 | )*1,20)*1,1 | 0.2112 | 2 | 334411166 | 218 | 0 | 0 | 0 | 0 | 0 | 0 | 0 | 0
115 | 334411171 | 334411163 | 277945921 | 1 | 1 | 1 | 2 | 91.15.03-014 | ФСЭМ-2022 доп.2, 91.15.03-014, приказ Минстроя России от 26.08.2022 г. № 703/пр | Тракторы на пневмоколесном ходу, мощность 59 кВт (80 л.с.) | 1368 | 1011 | маш.-ч | маш.-ч | 1 | 0.16 | 0 | 560.73 | 477.98 | 0 | 0 | 1 | 0 | )*1,20)*1,1 | 0.2112 | 2 | 334411167 | 219 | 0 | 0 | 0 | 0 | 0 | 0 | 0 | 0
116 | 334411198 | 334411172 | 277560284 | 109 | 1 | 1 | 1 | 1-100-33 |  | Затраты труда рабочих (Средний разряд - 3,3) | 1191 | 1013 | чел.-ч. | чел.-ч. | 1 | 3.06 | 0 | 0 | 0 | 440.52 | 0 | 1 | 1 | )*1,20 | 3.672 | 2 | 334411173 | 220 | 0 | 0 | 0 | 0 | 0 | 0 | 0 | 0
116 | 334411199 | 334411172 | 277560491 | 109 | 1 | 1 | 1 | 4-100-00 |  | Затраты труда машинистов | 1191 | 1013 | чел.-ч. | чел.-ч. | 1 | 0.87 | 0 | 0 | 0 | 0 | 0 | 1 | 2 | )*1,20 | 1.044 | 2 | 334411174 | 221 | 0 | 0 | 0 | 0 | 0 | 0 | 0 | 0
116 | 334411200 | 334411172 | 277944474 | 1 | 1 | 1 | 2 | 91.04.01-031 | ФСЭМ-2022, 91.04.01-031, приказ Минстроя России от 18.05.2022 г. № 378/пр | Машины бурильно-крановые на автомобильном ходу, диаметр бурения до 800 мм, глубина бурения до 5 м | 1368 | 1011 | маш.-ч | маш.-ч | 1 | 0.68 | 0 | 1811.82 | 549.32 | 0 | 0 | 1 | 0 | )*1,20 | 0.816 | 2 | 334411175 | 222 | 0 | 0 | 0 | 0 | 0 | 0 | 0 | 0
116 | 334411201 | 334411172 | 277945805 | 1 | 1 | 1 | 2 | 91.14.02-001 | ФСЭМ-2022 доп.7, 91.14.02-001, приказ Минстроя России от 02.08.2023 г. № 551/пр | Автомобили бортовые, грузоподъемность до 5 т | 1368 | 1011 | маш.-ч | маш.-ч | 1 | 0.19 | 0 | 544.7 | 477.98 | 0 | 0 | 1 | 0 | )*1,20 | 0.228 | 2 | 334411181 | 223 | 0 | 0 | 0 | 0 | 0 | 0 | 0 | 0
116 | 334411202 | 334411172 | 277862533 | 1 | 1 | 1 | 3 | 01.3.01.06-0038 | ФСБЦ-2022, 01.3.01.06-0038, приказ Минстроя России от 18.05.2022 г. № 378/пр | Смазка защитная электросетевая | 1346 | 1009 | кг | кг | 1 | 0.1 | 238.29 | 0 | 0 | 0 | 0 | 1 | 0 |  | 0.1 | 2 | 334411184 | 224 | 0 | 0 | 0 | 0 | 0 | 0 | 0 | 0
116 | 334411203 | 334411172 | 277862540 | 1 | 1 | 1 | 3 | 01.3.01.06-0051 | ФСБЦ-2022, 01.3.01.06-0051, приказ Минстроя России от 18.05.2022 г. № 378/пр | Смазка солидол жировой Ж | 1346 | 1009 | кг | кг | 1 | 0.03 | 80.02 | 0 | 0 | 0 | 0 | 1 | 0 |  | 0.03 | 2 | 334411188 | 225 | 0 | 0 | 0 | 0 | 0 | 0 | 0 | 0
116 | 334411204 | 334411172 | 277867733 | 1 | 1 | 1 | 3 | 01.7.15.03-0042 | ФСБЦ-2022, 01.7.15.03-0042, приказ Минстроя России от 18.05.2022 г. № 378/пр | Болты с гайками и шайбами строительные | 1346 | 1009 | кг | кг | 1 | 0 | 174.93 | 0 | 0 | 0 | 1 | 0 | 0 |  | 0 | 3 | -1 |  | 0 | 0 | 0 | 0 | 0 | 0 | 0 | 0
116 | 334411205 | 334411172 | 277869627 | 1 | 1 | 1 | 3 | 01.7.20.08-0051 | ФСБЦ-2022 доп.8, 01.7.20.08-0051, приказ Минстроя России от 14.11.2023 г. № 817/пр | Ветошь хлопчатобумажная цветная | 1346 | 1009 | кг | кг | 1 | 0.02 | 56.11 | 0 | 0 | 0 | 0 | 1 | 0 |  | 0.02 | 2 | 334411193 | 226 | 0 | 0 | 0 | 0 | 0 | 0 | 0 | 0
116 | 334411206 | 334411172 | 277561951 | 109 | 1 | 1 | 3 | 05.1.02.07 |  | Стойка железобетонная вибрированная для опор | 1371 | 1013 | ШТ | ШТ | 1 | 0 | 0 | 0 | 0 | 0 | 1 | 0 | 0 |  | 0 | 3 | -1 |  | 0 | 0 | 0 | 0 | 0 | 0 | 0 | 0
116 | 334411207 | 334411172 | 277562634 | 109 | 1 | 1 | 3 | 07.2.02.05 |  | Траверсы стальные | 1348 | 1009 | т | т | 1000 | 0 | 0 | 0 | 0 | 0 | 1 | 0 | 0 |  | 0 | 3 | -1 |  | 0 | 0 | 0 | 0 | 0 | 0 | 0 | 0
116 | 334411208 | 334411172 | 277562780 | 109 | 1 | 1 | 3 | 07.2.07.13 |  | Хомуты стальные | 1346 | 1009 | кг | кг | 1 | 0 | 0 | 0 | 0 | 0 | 1 | 0 | 0 |  | 0 | 3 | -1 |  | 0 | 0 | 0 | 0 | 0 | 0 | 0 | 0
116 | 334411209 | 334411172 | 277563139 | 109 | 1 | 1 | 3 | 08.3.04.02 |  | Сталь стержневая диаметром до 10 мм | 1348 | 1009 | т | т | 1000 | 0 | 0 | 0 | 0 | 0 | 1 | 0 | 0 |  | 0 | 3 | -1 |  | 0 | 0 | 0 | 0 | 0 | 0 | 0 | 0
116 | 334411210 | 334411172 | 277896283 | 1 | 1 | 1 | 3 | 14.4.02.04-0182 | ФСБЦ-2022, 14.4.02.04-0182, приказ Минстроя России от 18.05.2022 г. № 378/пр | Краска масляная МА-15, цветная | 1348 | 1009 | т | т | 1000 | 0.0004 | 61265.39 | 0 | 0 | 0 | 0 | 1 | 0 |  | 0.0004 | 2 | 334411194 | 227 | 0 | 0 | 0 | 0 | 0 | 0 | 0 | 0
116 | 334411211 | 334411172 | 277896315 | 1 | 1 | 1 | 3 | 14.4.03.03-0102 | ФСБЦ-2022 доп.4, 14.4.03.03-0102, приказ Минстроя России от 27.12.2022 г. № 1133/пр | Лак битумный БТ-577 | 1348 | 1009 | т | т | 1000 | 0.0001 | 80020.98 | 0 | 0 | 0 | 0 | 1 | 0 |  | 0.0001 | 2 | 334411195 | 228 | 0 | 0 | 0 | 0 | 0 | 0 | 0 | 0
116 | 334411212 | 334411172 | 277908257 | 1 | 1 | 1 | 3 | 20.2.02.04-0006 | ФСБЦ-2022, 20.2.02.04-0006, приказ Минстроя России от 18.05.2022 г. № 378/пр | Колпачки полиэтиленовые К-6 | 1425 | 1013 | 100 ШТ | 100 ШТ | 1 | 0.06 | 1031.73 | 0 | 0 | 0 | 0 | 1 | 0 |  | 0.06 | 2 | 334411197 | 229 | 0 | 0 | 0 | 0 | 0 | 0 | 0 | 0
116 | 334411213 | 334411172 | 277565451 | 109 | 1 | 1 | 3 | 22.2.01.04 |  | Изоляторы штыревые | 1371 | 1013 | ШТ | ШТ | 1 | 0 | 0 | 0 | 0 | 0 | 1 | 0 | 0 |  | 0 | 3 | -1 |  | 0 | 0 | 0 | 0 | 0 | 0 | 0 | 0
116 | 334411214 | 334411172 | 277565498 | 109 | 1 | 1 | 3 | 22.2.02.21 |  | Штыри | 1371 | 1013 | ШТ | ШТ | 1 | 0 | 0 | 0 | 0 | 0 | 1 | 0 | 0 |  | 0 | 3 | -1 |  | 0 | 0 | 0 | 0 | 0 | 0 | 0 | 0
116 | 334411215 | 334411172 | 277565502 | 109 | 1 | 1 | 3 | 22.2.02.23 |  | Металлические плакаты | 1371 | 1013 | ШТ | ШТ | 1 | 0.1 | 0 | 0 | 0 | 0 | 0 | 0 | 0 |  | 0.1 | 3 | -1 |  | 0 | 0 | 0 | 0 | 0 | 0 | 0 | 0
127 | 334411240 | 334411227 | 277560284 | 109 | 1 | 1 | 1 | 1-100-33 |  | Затраты труда рабочих (Средний разряд - 3,3) | 1191 | 1013 | чел.-ч. | чел.-ч. | 1 | 3.06 | 0 | 0 | 0 | 440.52 | 0 | 1 | 1 | )*1,20)*1,15 | 4.2228 | 2 | 334411228 | 230 | 0 | 0 | 0 | 0 | 0 | 0 | 0 | 0
127 | 334411241 | 334411227 | 277560491 | 109 | 1 | 1 | 1 | 4-100-00 |  | Затраты труда машинистов | 1191 | 1013 | чел.-ч. | чел.-ч. | 1 | 0.87 | 0 | 0 | 0 | 0 | 0 | 1 | 2 | )*1,20)*1,15 | 1.2006 | 2 | 334411229 | 231 | 0 | 0 | 0 | 0 | 0 | 0 | 0 | 0
127 | 334411242 | 334411227 | 277944474 | 1 | 1 | 1 | 2 | 91.04.01-031 | ФСЭМ-2022, 91.04.01-031, приказ Минстроя России от 18.05.2022 г. № 378/пр | Машины бурильно-крановые на автомобильном ходу, диаметр бурения до 800 мм, глубина бурения до 5 м | 1368 | 1011 | маш.-ч | маш.-ч | 1 | 0.68 | 0 | 1811.82 | 549.32 | 0 | 0 | 1 | 0 | )*1,20)*1,15 | 0.9384 | 2 | 334411230 | 232 | 0 | 0 | 0 | 0 | 0 | 0 | 0 | 0
127 | 334411243 | 334411227 | 277945805 | 1 | 1 | 1 | 2 | 91.14.02-001 | ФСЭМ-2022 доп.7, 91.14.02-001, приказ Минстроя России от 02.08.2023 г. № 551/пр | Автомобили бортовые, грузоподъемность до 5 т | 1368 | 1011 | маш.-ч | маш.-ч | 1 | 0.19 | 0 | 544.7 | 477.98 | 0 | 0 | 1 | 0 | )*1,20)*1,15 | 0.2622 | 2 | 334411231 | 233 | 0 | 0 | 0 | 0 | 0 | 0 | 0 | 0
127 | 334411244 | 334411227 | 277862533 | 1 | 1 | 1 | 3 | 01.3.01.06-0038 | ФСБЦ-2022, 01.3.01.06-0038, приказ Минстроя России от 18.05.2022 г. № 378/пр | Смазка защитная электросетевая | 1346 | 1009 | кг | кг | 1 | 0.1 | 238.29 | 0 | 0 | 0 | 0 | 1 | 0 |  | 0.1 | 2 | 334411232 | 234 | 0 | 0 | 0 | 0 | 0 | 0 | 0 | 0
127 | 334411245 | 334411227 | 277862540 | 1 | 1 | 1 | 3 | 01.3.01.06-0051 | ФСБЦ-2022, 01.3.01.06-0051, приказ Минстроя России от 18.05.2022 г. № 378/пр | Смазка солидол жировой Ж | 1346 | 1009 | кг | кг | 1 | 0.03 | 80.02 | 0 | 0 | 0 | 0 | 1 | 0 |  | 0.03 | 2 | 334411233 | 235 | 0 | 0 | 0 | 0 | 0 | 0 | 0 | 0
127 | 334411246 | 334411227 | 277867733 | 1 | 1 | 1 | 3 | 01.7.15.03-0042 | ФСБЦ-2022, 01.7.15.03-0042, приказ Минстроя России от 18.05.2022 г. № 378/пр | Болты с гайками и шайбами строительные | 1346 | 1009 | кг | кг | 1 | 0 | 174.93 | 0 | 0 | 0 | 1 | 0 | 0 |  | 0 | 3 | -1 |  | 0 | 0 | 0 | 0 | 0 | 0 | 0 | 0
127 | 334411247 | 334411227 | 277869627 | 1 | 1 | 1 | 3 | 01.7.20.08-0051 | ФСБЦ-2022 доп.8, 01.7.20.08-0051, приказ Минстроя России от 14.11.2023 г. № 817/пр | Ветошь хлопчатобумажная цветная | 1346 | 1009 | кг | кг | 1 | 0.02 | 56.11 | 0 | 0 | 0 | 0 | 1 | 0 |  | 0.02 | 2 | 334411234 | 236 | 0 | 0 | 0 | 0 | 0 | 0 | 0 | 0
127 | 334411248 | 334411227 | 277561951 | 109 | 1 | 1 | 3 | 05.1.02.07 |  | Стойка железобетонная вибрированная для опор | 1371 | 1013 | ШТ | ШТ | 1 | 0 | 0 | 0 | 0 | 0 | 1 | 0 | 0 |  | 0 | 3 | -1 |  | 0 | 0 | 0 | 0 | 0 | 0 | 0 | 0
127 | 334411249 | 334411227 | 277562634 | 109 | 1 | 1 | 3 | 07.2.02.05 |  | Траверсы стальные | 1348 | 1009 | т | т | 1000 | 0 | 0 | 0 | 0 | 0 | 1 | 0 | 0 |  | 0 | 3 | -1 |  | 0 | 0 | 0 | 0 | 0 | 0 | 0 | 0
127 | 334411250 | 334411227 | 277562780 | 109 | 1 | 1 | 3 | 07.2.07.13 |  | Хомуты стальные | 1346 | 1009 | кг | кг | 1 | 0 | 0 | 0 | 0 | 0 | 1 | 0 | 0 |  | 0 | 3 | -1 |  | 0 | 0 | 0 | 0 | 0 | 0 | 0 | 0
127 | 334411251 | 334411227 | 277563139 | 109 | 1 | 1 | 3 | 08.3.04.02 |  | Сталь стержневая диаметром до 10 мм | 1348 | 1009 | т | т | 1000 | 0 | 0 | 0 | 0 | 0 | 1 | 0 | 0 |  | 0 | 3 | -1 |  | 0 | 0 | 0 | 0 | 0 | 0 | 0 | 0
127 | 334411252 | 334411227 | 277896283 | 1 | 1 | 1 | 3 | 14.4.02.04-0182 | ФСБЦ-2022, 14.4.02.04-0182, приказ Минстроя России от 18.05.2022 г. № 378/пр | Краска масляная МА-15, цветная | 1348 | 1009 | т | т | 1000 | 0.0004 | 61265.39 | 0 | 0 | 0 | 0 | 1 | 0 |  | 0.0004 | 2 | 334411236 | 237 | 0 | 0 | 0 | 0 | 0 | 0 | 0 | 0
127 | 334411253 | 334411227 | 277896315 | 1 | 1 | 1 | 3 | 14.4.03.03-0102 | ФСБЦ-2022 доп.4, 14.4.03.03-0102, приказ Минстроя России от 27.12.2022 г. № 1133/пр | Лак битумный БТ-577 | 1348 | 1009 | т | т | 1000 | 0.0001 | 80020.98 | 0 | 0 | 0 | 0 | 1 | 0 |  | 0.0001 | 2 | 334411237 | 238 | 0 | 0 | 0 | 0 | 0 | 0 | 0 | 0
127 | 334411254 | 334411227 | 277908257 | 1 | 1 | 1 | 3 | 20.2.02.04-0006 | ФСБЦ-2022, 20.2.02.04-0006, приказ Минстроя России от 18.05.2022 г. № 378/пр | Колпачки полиэтиленовые К-6 | 1425 | 1013 | 100 ШТ | 100 ШТ | 1 | 0.06 | 1031.73 | 0 | 0 | 0 | 0 | 1 | 0 |  | 0.06 | 2 | 334411239 | 239 | 0 | 0 | 0 | 0 | 0 | 0 | 0 | 0
127 | 334411255 | 334411227 | 277565451 | 109 | 1 | 1 | 3 | 22.2.01.04 |  | Изоляторы штыревые | 1371 | 1013 | ШТ | ШТ | 1 | 0 | 0 | 0 | 0 | 0 | 1 | 0 | 0 |  | 0 | 3 | -1 |  | 0 | 0 | 0 | 0 | 0 | 0 | 0 | 0
127 | 334411256 | 334411227 | 277565498 | 109 | 1 | 1 | 3 | 22.2.02.21 |  | Штыри | 1371 | 1013 | ШТ | ШТ | 1 | 0 | 0 | 0 | 0 | 0 | 1 | 0 | 0 |  | 0 | 3 | -1 |  | 0 | 0 | 0 | 0 | 0 | 0 | 0 | 0
127 | 334411257 | 334411227 | 277565502 | 109 | 1 | 1 | 3 | 22.2.02.23 |  | Металлические плакаты | 1371 | 1013 | ШТ | ШТ | 1 | 0.1 | 0 | 0 | 0 | 0 | 0 | 0 | 0 |  | 0.1 | 3 | -1 |  | 0 | 0 | 0 | 0 | 0 | 0 | 0 | 0
138 | 334411289 | 334411268 | 277560284 | 109 | 1 | 1 | 1 | 1-100-33 |  | Затраты труда рабочих (Средний разряд - 3,3) | 1191 | 1013 | чел.-ч. | чел.-ч. | 1 | 3.06 | 0 | 0 | 0 | 440.52 | 0 | 1 | 1 | )*1,20)*1,1 | 4.0392 | 2 | 334411269 | 240 | 0 | 0 | 0 | 0 | 0 | 0 | 0 | 0
138 | 334411290 | 334411268 | 277560491 | 109 | 1 | 1 | 1 | 4-100-00 |  | Затраты труда машинистов | 1191 | 1013 | чел.-ч. | чел.-ч. | 1 | 0.87 | 0 | 0 | 0 | 0 | 0 | 1 | 2 | )*1,20)*1,1 | 1.1484 | 2 | 334411270 | 241 | 0 | 0 | 0 | 0 | 0 | 0 | 0 | 0
138 | 334411291 | 334411268 | 277944474 | 1 | 1 | 1 | 2 | 91.04.01-031 | ФСЭМ-2022, 91.04.01-031, приказ Минстроя России от 18.05.2022 г. № 378/пр | Машины бурильно-крановые на автомобильном ходу, диаметр бурения до 800 мм, глубина бурения до 5 м | 1368 | 1011 | маш.-ч | маш.-ч | 1 | 0.68 | 0 | 1811.82 | 549.32 | 0 | 0 | 1 | 0 | )*1,20)*1,1 | 0.8976 | 2 | 334411271 | 242 | 0 | 0 | 0 | 0 | 0 | 0 | 0 | 0
138 | 334411292 | 334411268 | 277945805 | 1 | 1 | 1 | 2 | 91.14.02-001 | ФСЭМ-2022 доп.7, 91.14.02-001, приказ Минстроя России от 02.08.2023 г. № 551/пр | Автомобили бортовые, грузоподъемность до 5 т | 1368 | 1011 | маш.-ч | маш.-ч | 1 | 0.19 | 0 | 544.7 | 477.98 | 0 | 0 | 1 | 0 | )*1,20)*1,1 | 0.2508 | 2 | 334411273 | 243 | 0 | 0 | 0 | 0 | 0 | 0 | 0 | 0
138 | 334411293 | 334411268 | 277862533 | 1 | 1 | 1 | 3 | 01.3.01.06-0038 | ФСБЦ-2022, 01.3.01.06-0038, приказ Минстроя России от 18.05.2022 г. № 378/пр | Смазка защитная электросетевая | 1346 | 1009 | кг | кг | 1 | 0.1 | 238.29 | 0 | 0 | 0 | 0 | 1 | 0 |  | 0.1 | 2 | 334411275 | 244 | 0 | 0 | 0 | 0 | 0 | 0 | 0 | 0
138 | 334411294 | 334411268 | 277862540 | 1 | 1 | 1 | 3 | 01.3.01.06-0051 | ФСБЦ-2022, 01.3.01.06-0051, приказ Минстроя России от 18.05.2022 г. № 378/пр | Смазка солидол жировой Ж | 1346 | 1009 | кг | кг | 1 | 0.03 | 80.02 | 0 | 0 | 0 | 0 | 1 | 0 |  | 0.03 | 2 | 334411281 | 245 | 0 | 0 | 0 | 0 | 0 | 0 | 0 | 0
138 | 334411295 | 334411268 | 277867733 | 1 | 1 | 1 | 3 | 01.7.15.03-0042 | ФСБЦ-2022, 01.7.15.03-0042, приказ Минстроя России от 18.05.2022 г. № 378/пр | Болты с гайками и шайбами строительные | 1346 | 1009 | кг | кг | 1 | 0 | 174.93 | 0 | 0 | 0 | 1 | 0 | 0 |  | 0 | 3 | -1 |  | 0 | 0 | 0 | 0 | 0 | 0 | 0 | 0
138 | 334411296 | 334411268 | 277869627 | 1 | 1 | 1 | 3 | 01.7.20.08-0051 | ФСБЦ-2022 доп.8, 01.7.20.08-0051, приказ Минстроя России от 14.11.2023 г. № 817/пр | Ветошь хлопчатобумажная цветная | 1346 | 1009 | кг | кг | 1 | 0.02 | 56.11 | 0 | 0 | 0 | 0 | 1 | 0 |  | 0.02 | 2 | 334411283 | 246 | 0 | 0 | 0 | 0 | 0 | 0 | 0 | 0
138 | 334411297 | 334411268 | 277561951 | 109 | 1 | 1 | 3 | 05.1.02.07 |  | Стойка железобетонная вибрированная для опор | 1371 | 1013 | ШТ | ШТ | 1 | 0 | 0 | 0 | 0 | 0 | 1 | 0 | 0 |  | 0 | 3 | -1 |  | 0 | 0 | 0 | 0 | 0 | 0 | 0 | 0
138 | 334411298 | 334411268 | 277562634 | 109 | 1 | 1 | 3 | 07.2.02.05 |  | Траверсы стальные | 1348 | 1009 | т | т | 1000 | 0 | 0 | 0 | 0 | 0 | 1 | 0 | 0 |  | 0 | 3 | -1 |  | 0 | 0 | 0 | 0 | 0 | 0 | 0 | 0
138 | 334411299 | 334411268 | 277562780 | 109 | 1 | 1 | 3 | 07.2.07.13 |  | Хомуты стальные | 1346 | 1009 | кг | кг | 1 | 0 | 0 | 0 | 0 | 0 | 1 | 0 | 0 |  | 0 | 3 | -1 |  | 0 | 0 | 0 | 0 | 0 | 0 | 0 | 0
138 | 334411300 | 334411268 | 277563139 | 109 | 1 | 1 | 3 | 08.3.04.02 |  | Сталь стержневая диаметром до 10 мм | 1348 | 1009 | т | т | 1000 | 0 | 0 | 0 | 0 | 0 | 1 | 0 | 0 |  | 0 | 3 | -1 |  | 0 | 0 | 0 | 0 | 0 | 0 | 0 | 0
138 | 334411301 | 334411268 | 277896283 | 1 | 1 | 1 | 3 | 14.4.02.04-0182 | ФСБЦ-2022, 14.4.02.04-0182, приказ Минстроя России от 18.05.2022 г. № 378/пр | Краска масляная МА-15, цветная | 1348 | 1009 | т | т | 1000 | 0.0004 | 61265.39 | 0 | 0 | 0 | 0 | 1 | 0 |  | 0.0004 | 2 | 334411284 | 247 | 0 | 0 | 0 | 0 | 0 | 0 | 0 | 0
138 | 334411302 | 334411268 | 277896315 | 1 | 1 | 1 | 3 | 14.4.03.03-0102 | ФСБЦ-2022 доп.4, 14.4.03.03-0102, приказ Минстроя России от 27.12.2022 г. № 1133/пр | Лак битумный БТ-577 | 1348 | 1009 | т | т | 1000 | 0.0001 | 80020.98 | 0 | 0 | 0 | 0 | 1 | 0 |  | 0.0001 | 2 | 334411286 | 248 | 0 | 0 | 0 | 0 | 0 | 0 | 0 | 0
138 | 334411303 | 334411268 | 277908257 | 1 | 1 | 1 | 3 | 20.2.02.04-0006 | ФСБЦ-2022, 20.2.02.04-0006, приказ Минстроя России от 18.05.2022 г. № 378/пр | Колпачки полиэтиленовые К-6 | 1425 | 1013 | 100 ШТ | 100 ШТ | 1 | 0.06 | 1031.73 | 0 | 0 | 0 | 0 | 1 | 0 |  | 0.06 | 2 | 334411288 | 249 | 0 | 0 | 0 | 0 | 0 | 0 | 0 | 0
138 | 334411304 | 334411268 | 277565451 | 109 | 1 | 1 | 3 | 22.2.01.04 |  | Изоляторы штыревые | 1371 | 1013 | ШТ | ШТ | 1 | 0 | 0 | 0 | 0 | 0 | 1 | 0 | 0 |  | 0 | 3 | -1 |  | 0 | 0 | 0 | 0 | 0 | 0 | 0 | 0
138 | 334411305 | 334411268 | 277565498 | 109 | 1 | 1 | 3 | 22.2.02.21 |  | Штыри | 1371 | 1013 | ШТ | ШТ | 1 | 0 | 0 | 0 | 0 | 0 | 1 | 0 | 0 |  | 0 | 3 | -1 |  | 0 | 0 | 0 | 0 | 0 | 0 | 0 | 0
138 | 334411306 | 334411268 | 277565502 | 109 | 1 | 1 | 3 | 22.2.02.23 |  | Металлические плакаты | 1371 | 1013 | ШТ | ШТ | 1 | 0.1 | 0 | 0 | 0 | 0 | 0 | 0 | 0 |  | 0.1 | 3 | -1 |  | 0 | 0 | 0 | 0 | 0 | 0 | 0 | 0
149 | 334411330 | 334411319 | 277560284 | 109 | 1 | 1 | 1 | 1-100-33 |  | Затраты труда рабочих (Средний разряд - 3,3) | 1191 | 1013 | чел.-ч. | чел.-ч. | 1 | 5.98 | 0 | 0 | 0 | 440.52 | 0 | 1 | 1 | )*1,20 | 7.176 | 2 | 334411320 | 250 | 0 | 0 | 0 | 0 | 0 | 0 | 0 | 0
149 | 334411331 | 334411319 | 277560491 | 109 | 1 | 1 | 1 | 4-100-00 |  | Затраты труда машинистов | 1191 | 1013 | чел.-ч. | чел.-ч. | 1 | 2 | 0 | 0 | 0 | 0 | 0 | 1 | 2 | )*1,20 | 2.4 | 2 | 334411321 | 251 | 0 | 0 | 0 | 0 | 0 | 0 | 0 | 0
149 | 334411332 | 334411319 | 277944474 | 1 | 1 | 1 | 2 | 91.04.01-031 | ФСЭМ-2022, 91.04.01-031, приказ Минстроя России от 18.05.2022 г. № 378/пр | Машины бурильно-крановые на автомобильном ходу, диаметр бурения до 800 мм, глубина бурения до 5 м | 1368 | 1011 | маш.-ч | маш.-ч | 1 | 1.6 | 0 | 1811.82 | 549.32 | 0 | 0 | 1 | 0 | )*1,20 | 1.92 | 2 | 334411322 | 252 | 0 | 0 | 0 | 0 | 0 | 0 | 0 | 0
149 | 334411334 | 334411319 | 277945805 | 1 | 1 | 1 | 2 | 91.14.02-001 | ФСЭМ-2022 доп.7, 91.14.02-001, приказ Минстроя России от 02.08.2023 г. № 551/пр | Автомобили бортовые, грузоподъемность до 5 т | 1368 | 1011 | маш.-ч | маш.-ч | 1 | 0.4 | 0 | 544.7 | 477.98 | 0 | 0 | 1 | 0 | )*1,20 | 0.48 | 2 | 334411323 | 253 | 0 | 0 | 0 | 0 | 0 | 0 | 0 | 0
149 | 334411335 | 334411319 | 277862533 | 1 | 1 | 1 | 3 | 01.3.01.06-0038 | ФСБЦ-2022, 01.3.01.06-0038, приказ Минстроя России от 18.05.2022 г. № 378/пр | Смазка защитная электросетевая | 1346 | 1009 | кг | кг | 1 | 0.1 | 238.29 | 0 | 0 | 0 | 0 | 1 | 0 |  | 0.1 | 2 | 334411324 | 254 | 0 | 0 | 0 | 0 | 0 | 0 | 0 | 0
149 | 334411337 | 334411319 | 277862540 | 1 | 1 | 1 | 3 | 01.3.01.06-0051 | ФСБЦ-2022, 01.3.01.06-0051, приказ Минстроя России от 18.05.2022 г. № 378/пр | Смазка солидол жировой Ж | 1346 | 1009 | кг | кг | 1 | 0.03 | 80.02 | 0 | 0 | 0 | 0 | 1 | 0 |  | 0.03 | 2 | 334411325 | 255 | 0 | 0 | 0 | 0 | 0 | 0 | 0 | 0
149 | 334411338 | 334411319 | 277867733 | 1 | 1 | 1 | 3 | 01.7.15.03-0042 | ФСБЦ-2022, 01.7.15.03-0042, приказ Минстроя России от 18.05.2022 г. № 378/пр | Болты с гайками и шайбами строительные | 1346 | 1009 | кг | кг | 1 | 0 | 174.93 | 0 | 0 | 0 | 1 | 0 | 0 |  | 0 | 3 | -1 |  | 0 | 0 | 0 | 0 | 0 | 0 | 0 | 0
149 | 334411339 | 334411319 | 277869627 | 1 | 1 | 1 | 3 | 01.7.20.08-0051 | ФСБЦ-2022 доп.8, 01.7.20.08-0051, приказ Минстроя России от 14.11.2023 г. № 817/пр | Ветошь хлопчатобумажная цветная | 1346 | 1009 | кг | кг | 1 | 0.02 | 56.11 | 0 | 0 | 0 | 0 | 1 | 0 |  | 0.02 | 2 | 334411326 | 256 | 0 | 0 | 0 | 0 | 0 | 0 | 0 | 0
149 | 334411340 | 334411319 | 277561951 | 109 | 1 | 1 | 3 | 05.1.02.07 |  | Стойка железобетонная вибрированная для опор | 1371 | 1013 | ШТ | ШТ | 1 | 0 | 0 | 0 | 0 | 0 | 1 | 0 | 0 |  | 0 | 3 | -1 |  | 0 | 0 | 0 | 0 | 0 | 0 | 0 | 0
149 | 334411341 | 334411319 | 277562634 | 109 | 1 | 1 | 3 | 07.2.02.05 |  | Траверсы стальные | 1348 | 1009 | т | т | 1000 | 0 | 0 | 0 | 0 | 0 | 1 | 0 | 0 |  | 0 | 3 | -1 |  | 0 | 0 | 0 | 0 | 0 | 0 | 0 | 0
149 | 334411342 | 334411319 | 277562780 | 109 | 1 | 1 | 3 | 07.2.07.13 |  | Хомуты стальные | 1346 | 1009 | кг | кг | 1 | 0 | 0 | 0 | 0 | 0 | 1 | 0 | 0 |  | 0 | 3 | -1 |  | 0 | 0 | 0 | 0 | 0 | 0 | 0 | 0
149 | 334411343 | 334411319 | 277563139 | 109 | 1 | 1 | 3 | 08.3.04.02 |  | Сталь стержневая диаметром до 10 мм | 1348 | 1009 | т | т | 1000 | 0 | 0 | 0 | 0 | 0 | 1 | 0 | 0 |  | 0 | 3 | -1 |  | 0 | 0 | 0 | 0 | 0 | 0 | 0 | 0
149 | 334411344 | 334411319 | 277896283 | 1 | 1 | 1 | 3 | 14.4.02.04-0182 | ФСБЦ-2022, 14.4.02.04-0182, приказ Минстроя России от 18.05.2022 г. № 378/пр | Краска масляная МА-15, цветная | 1348 | 1009 | т | т | 1000 | 0.0004 | 61265.39 | 0 | 0 | 0 | 0 | 1 | 0 |  | 0.0004 | 2 | 334411327 | 257 | 0 | 0 | 0 | 0 | 0 | 0 | 0 | 0
149 | 334411345 | 334411319 | 277896315 | 1 | 1 | 1 | 3 | 14.4.03.03-0102 | ФСБЦ-2022 доп.4, 14.4.03.03-0102, приказ Минстроя России от 27.12.2022 г. № 1133/пр | Лак битумный БТ-577 | 1348 | 1009 | т | т | 1000 | 0.0001 | 80020.98 | 0 | 0 | 0 | 0 | 1 | 0 |  | 0.0001 | 2 | 334411328 | 258 | 0 | 0 | 0 | 0 | 0 | 0 | 0 | 0
149 | 334411346 | 334411319 | 277908257 | 1 | 1 | 1 | 3 | 20.2.02.04-0006 | ФСБЦ-2022, 20.2.02.04-0006, приказ Минстроя России от 18.05.2022 г. № 378/пр | Колпачки полиэтиленовые К-6 | 1425 | 1013 | 100 ШТ | 100 ШТ | 1 | 0.06 | 1031.73 | 0 | 0 | 0 | 0 | 1 | 0 |  | 0.06 | 2 | 334411329 | 259 | 0 | 0 | 0 | 0 | 0 | 0 | 0 | 0
149 | 334411347 | 334411319 | 277565451 | 109 | 1 | 1 | 3 | 22.2.01.04 |  | Изоляторы штыревые | 1371 | 1013 | ШТ | ШТ | 1 | 0 | 0 | 0 | 0 | 0 | 1 | 0 | 0 |  | 0 | 3 | -1 |  | 0 | 0 | 0 | 0 | 0 | 0 | 0 | 0
149 | 334411348 | 334411319 | 277565464 | 109 | 1 | 1 | 3 | 22.2.02.07 |  | Детали крепления стальные | 1346 | 1009 | кг | кг | 1 | 0 | 0 | 0 | 0 | 0 | 1 | 0 | 0 |  | 0 | 3 | -1 |  | 0 | 0 | 0 | 0 | 0 | 0 | 0 | 0
149 | 334411349 | 334411319 | 277565474 | 109 | 1 | 1 | 3 | 22.2.02.09 |  | Детали крепления стальные | 1346 | 1009 | кг | кг | 1 | 0 | 0 | 0 | 0 | 0 | 1 | 0 | 0 |  | 0 | 3 | -1 |  | 0 | 0 | 0 | 0 | 0 | 0 | 0 | 0
149 | 334411350 | 334411319 | 277565498 | 109 | 1 | 1 | 3 | 22.2.02.21 |  | Штыри | 1371 | 1013 | ШТ | ШТ | 1 | 0 | 0 | 0 | 0 | 0 | 1 | 0 | 0 |  | 0 | 3 | -1 |  | 0 | 0 | 0 | 0 | 0 | 0 | 0 | 0
149 | 334411351 | 334411319 | 277565502 | 109 | 1 | 1 | 3 | 22.2.02.23 |  | Металлические плакаты | 1371 | 1013 | ШТ | ШТ | 1 | 0.1 | 0 | 0 | 0 | 0 | 0 | 0 | 0 |  | 0.1 | 3 | -1 |  | 0 | 0 | 0 | 0 | 0 | 0 | 0 | 0
163 | 334411380 | 334411369 | 277560284 | 109 | 1 | 1 | 1 | 1-100-33 |  | Затраты труда рабочих (Средний разряд - 3,3) | 1191 | 1013 | чел.-ч. | чел.-ч. | 1 | 5.98 | 0 | 0 | 0 | 440.52 | 0 | 1 | 1 | )*1,20)*1,15 | 8.2524 | 2 | 334411370 | 260 | 0 | 0 | 0 | 0 | 0 | 0 | 0 | 0
163 | 334411381 | 334411369 | 277560491 | 109 | 1 | 1 | 1 | 4-100-00 |  | Затраты труда машинистов | 1191 | 1013 | чел.-ч. | чел.-ч. | 1 | 2 | 0 | 0 | 0 | 0 | 0 | 1 | 2 | )*1,20)*1,15 | 2.76 | 2 | 334411371 | 261 | 0 | 0 | 0 | 0 | 0 | 0 | 0 | 0
163 | 334411382 | 334411369 | 277944474 | 1 | 1 | 1 | 2 | 91.04.01-031 | ФСЭМ-2022, 91.04.01-031, приказ Минстроя России от 18.05.2022 г. № 378/пр | Машины бурильно-крановые на автомобильном ходу, диаметр бурения до 800 мм, глубина бурения до 5 м | 1368 | 1011 | маш.-ч | маш.-ч | 1 | 1.6 | 0 | 1811.82 | 549.32 | 0 | 0 | 1 | 0 | )*1,20)*1,15 | 2.208 | 2 | 334411372 | 262 | 0 | 0 | 0 | 0 | 0 | 0 | 0 | 0
163 | 334411383 | 334411369 | 277945805 | 1 | 1 | 1 | 2 | 91.14.02-001 | ФСЭМ-2022 доп.7, 91.14.02-001, приказ Минстроя России от 02.08.2023 г. № 551/пр | Автомобили бортовые, грузоподъемность до 5 т | 1368 | 1011 | маш.-ч | маш.-ч | 1 | 0.4 | 0 | 544.7 | 477.98 | 0 | 0 | 1 | 0 | )*1,20)*1,15 | 0.552 | 2 | 334411373 | 263 | 0 | 0 | 0 | 0 | 0 | 0 | 0 | 0
163 | 334411384 | 334411369 | 277862533 | 1 | 1 | 1 | 3 | 01.3.01.06-0038 | ФСБЦ-2022, 01.3.01.06-0038, приказ Минстроя России от 18.05.2022 г. № 378/пр | Смазка защитная электросетевая | 1346 | 1009 | кг | кг | 1 | 0.1 | 238.29 | 0 | 0 | 0 | 0 | 1 | 0 |  | 0.1 | 2 | 334411374 | 264 | 0 | 0 | 0 | 0 | 0 | 0 | 0 | 0
163 | 334411385 | 334411369 | 277862540 | 1 | 1 | 1 | 3 | 01.3.01.06-0051 | ФСБЦ-2022, 01.3.01.06-0051, приказ Минстроя России от 18.05.2022 г. № 378/пр | Смазка солидол жировой Ж | 1346 | 1009 | кг | кг | 1 | 0.03 | 80.02 | 0 | 0 | 0 | 0 | 1 | 0 |  | 0.03 | 2 | 334411375 | 265 | 0 | 0 | 0 | 0 | 0 | 0 | 0 | 0
163 | 334411386 | 334411369 | 277867733 | 1 | 1 | 1 | 3 | 01.7.15.03-0042 | ФСБЦ-2022, 01.7.15.03-0042, приказ Минстроя России от 18.05.2022 г. № 378/пр | Болты с гайками и шайбами строительные | 1346 | 1009 | кг | кг | 1 | 0 | 174.93 | 0 | 0 | 0 | 1 | 0 | 0 |  | 0 | 3 | -1 |  | 0 | 0 | 0 | 0 | 0 | 0 | 0 | 0
163 | 334411387 | 334411369 | 277869627 | 1 | 1 | 1 | 3 | 01.7.20.08-0051 | ФСБЦ-2022 доп.8, 01.7.20.08-0051, приказ Минстроя России от 14.11.2023 г. № 817/пр | Ветошь хлопчатобумажная цветная | 1346 | 1009 | кг | кг | 1 | 0.02 | 56.11 | 0 | 0 | 0 | 0 | 1 | 0 |  | 0.02 | 2 | 334411376 | 266 | 0 | 0 | 0 | 0 | 0 | 0 | 0 | 0
163 | 334411388 | 334411369 | 277561951 | 109 | 1 | 1 | 3 | 05.1.02.07 |  | Стойка железобетонная вибрированная для опор | 1371 | 1013 | ШТ | ШТ | 1 | 0 | 0 | 0 | 0 | 0 | 1 | 0 | 0 |  | 0 | 3 | -1 |  | 0 | 0 | 0 | 0 | 0 | 0 | 0 | 0
163 | 334411389 | 334411369 | 277562634 | 109 | 1 | 1 | 3 | 07.2.02.05 |  | Траверсы стальные | 1348 | 1009 | т | т | 1000 | 0 | 0 | 0 | 0 | 0 | 1 | 0 | 0 |  | 0 | 3 | -1 |  | 0 | 0 | 0 | 0 | 0 | 0 | 0 | 0
163 | 334411390 | 334411369 | 277562780 | 109 | 1 | 1 | 3 | 07.2.07.13 |  | Хомуты стальные | 1346 | 1009 | кг | кг | 1 | 0 | 0 | 0 | 0 | 0 | 1 | 0 | 0 |  | 0 | 3 | -1 |  | 0 | 0 | 0 | 0 | 0 | 0 | 0 | 0
163 | 334411391 | 334411369 | 277563139 | 109 | 1 | 1 | 3 | 08.3.04.02 |  | Сталь стержневая диаметром до 10 мм | 1348 | 1009 | т | т | 1000 | 0 | 0 | 0 | 0 | 0 | 1 | 0 | 0 |  | 0 | 3 | -1 |  | 0 | 0 | 0 | 0 | 0 | 0 | 0 | 0
163 | 334411392 | 334411369 | 277896283 | 1 | 1 | 1 | 3 | 14.4.02.04-0182 | ФСБЦ-2022, 14.4.02.04-0182, приказ Минстроя России от 18.05.2022 г. № 378/пр | Краска масляная МА-15, цветная | 1348 | 1009 | т | т | 1000 | 0.0004 | 61265.39 | 0 | 0 | 0 | 0 | 1 | 0 |  | 0.0004 | 2 | 334411377 | 267 | 0 | 0 | 0 | 0 | 0 | 0 | 0 | 0
163 | 334411393 | 334411369 | 277896315 | 1 | 1 | 1 | 3 | 14.4.03.03-0102 | ФСБЦ-2022 доп.4, 14.4.03.03-0102, приказ Минстроя России от 27.12.2022 г. № 1133/пр | Лак битумный БТ-577 | 1348 | 1009 | т | т | 1000 | 0.0001 | 80020.98 | 0 | 0 | 0 | 0 | 1 | 0 |  | 0.0001 | 2 | 334411378 | 268 | 0 | 0 | 0 | 0 | 0 | 0 | 0 | 0
163 | 334411394 | 334411369 | 277908257 | 1 | 1 | 1 | 3 | 20.2.02.04-0006 | ФСБЦ-2022, 20.2.02.04-0006, приказ Минстроя России от 18.05.2022 г. № 378/пр | Колпачки полиэтиленовые К-6 | 1425 | 1013 | 100 ШТ | 100 ШТ | 1 | 0.06 | 1031.73 | 0 | 0 | 0 | 0 | 1 | 0 |  | 0.06 | 2 | 334411379 | 269 | 0 | 0 | 0 | 0 | 0 | 0 | 0 | 0
163 | 334411395 | 334411369 | 277565451 | 109 | 1 | 1 | 3 | 22.2.01.04 |  | Изоляторы штыревые | 1371 | 1013 | ШТ | ШТ | 1 | 0 | 0 | 0 | 0 | 0 | 1 | 0 | 0 |  | 0 | 3 | -1 |  | 0 | 0 | 0 | 0 | 0 | 0 | 0 | 0
163 | 334411396 | 334411369 | 277565464 | 109 | 1 | 1 | 3 | 22.2.02.07 |  | Детали крепления стальные | 1346 | 1009 | кг | кг | 1 | 0 | 0 | 0 | 0 | 0 | 1 | 0 | 0 |  | 0 | 3 | -1 |  | 0 | 0 | 0 | 0 | 0 | 0 | 0 | 0
163 | 334411397 | 334411369 | 277565474 | 109 | 1 | 1 | 3 | 22.2.02.09 |  | Детали крепления стальные | 1346 | 1009 | кг | кг | 1 | 0 | 0 | 0 | 0 | 0 | 1 | 0 | 0 |  | 0 | 3 | -1 |  | 0 | 0 | 0 | 0 | 0 | 0 | 0 | 0
163 | 334411398 | 334411369 | 277565498 | 109 | 1 | 1 | 3 | 22.2.02.21 |  | Штыри | 1371 | 1013 | ШТ | ШТ | 1 | 0 | 0 | 0 | 0 | 0 | 1 | 0 | 0 |  | 0 | 3 | -1 |  | 0 | 0 | 0 | 0 | 0 | 0 | 0 | 0
163 | 334411399 | 334411369 | 277565502 | 109 | 1 | 1 | 3 | 22.2.02.23 |  | Металлические плакаты | 1371 | 1013 | ШТ | ШТ | 1 | 0.1 | 0 | 0 | 0 | 0 | 0 | 0 | 0 |  | 0.1 | 3 | -1 |  | 0 | 0 | 0 | 0 | 0 | 0 | 0 | 0
177 | 334411427 | 334411416 | 277560284 | 109 | 1 | 1 | 1 | 1-100-33 |  | Затраты труда рабочих (Средний разряд - 3,3) | 1191 | 1013 | чел.-ч. | чел.-ч. | 1 | 5.98 | 0 | 0 | 0 | 440.52 | 0 | 1 | 1 | )*1,20)*1,1 | 7.8936 | 2 | 334411417 | 270 | 0 | 0 | 0 | 0 | 0 | 0 | 0 | 0
177 | 334411428 | 334411416 | 277560491 | 109 | 1 | 1 | 1 | 4-100-00 |  | Затраты труда машинистов | 1191 | 1013 | чел.-ч. | чел.-ч. | 1 | 2 | 0 | 0 | 0 | 0 | 0 | 1 | 2 | )*1,20)*1,1 | 2.64 | 2 | 334411418 | 271 | 0 | 0 | 0 | 0 | 0 | 0 | 0 | 0
177 | 334411429 | 334411416 | 277944474 | 1 | 1 | 1 | 2 | 91.04.01-031 | ФСЭМ-2022, 91.04.01-031, приказ Минстроя России от 18.05.2022 г. № 378/пр | Машины бурильно-крановые на автомобильном ходу, диаметр бурения до 800 мм, глубина бурения до 5 м | 1368 | 1011 | маш.-ч | маш.-ч | 1 | 1.6 | 0 | 1811.82 | 549.32 | 0 | 0 | 1 | 0 | )*1,20)*1,1 | 2.112 | 2 | 334411419 | 272 | 0 | 0 | 0 | 0 | 0 | 0 | 0 | 0
177 | 334411430 | 334411416 | 277945805 | 1 | 1 | 1 | 2 | 91.14.02-001 | ФСЭМ-2022 доп.7, 91.14.02-001, приказ Минстроя России от 02.08.2023 г. № 551/пр | Автомобили бортовые, грузоподъемность до 5 т | 1368 | 1011 | маш.-ч | маш.-ч | 1 | 0.4 | 0 | 544.7 | 477.98 | 0 | 0 | 1 | 0 | )*1,20)*1,1 | 0.528 | 2 | 334411420 | 273 | 0 | 0 | 0 | 0 | 0 | 0 | 0 | 0
177 | 334411431 | 334411416 | 277862533 | 1 | 1 | 1 | 3 | 01.3.01.06-0038 | ФСБЦ-2022, 01.3.01.06-0038, приказ Минстроя России от 18.05.2022 г. № 378/пр | Смазка защитная электросетевая | 1346 | 1009 | кг | кг | 1 | 0.1 | 238.29 | 0 | 0 | 0 | 0 | 1 | 0 |  | 0.1 | 2 | 334411421 | 274 | 0 | 0 | 0 | 0 | 0 | 0 | 0 | 0
177 | 334411432 | 334411416 | 277862540 | 1 | 1 | 1 | 3 | 01.3.01.06-0051 | ФСБЦ-2022, 01.3.01.06-0051, приказ Минстроя России от 18.05.2022 г. № 378/пр | Смазка солидол жировой Ж | 1346 | 1009 | кг | кг | 1 | 0.03 | 80.02 | 0 | 0 | 0 | 0 | 1 | 0 |  | 0.03 | 2 | 334411422 | 275 | 0 | 0 | 0 | 0 | 0 | 0 | 0 | 0
177 | 334411433 | 334411416 | 277867733 | 1 | 1 | 1 | 3 | 01.7.15.03-0042 | ФСБЦ-2022, 01.7.15.03-0042, приказ Минстроя России от 18.05.2022 г. № 378/пр | Болты с гайками и шайбами строительные | 1346 | 1009 | кг | кг | 1 | 0 | 174.93 | 0 | 0 | 0 | 1 | 0 | 0 |  | 0 | 3 | -1 |  | 0 | 0 | 0 | 0 | 0 | 0 | 0 | 0
177 | 334411434 | 334411416 | 277869627 | 1 | 1 | 1 | 3 | 01.7.20.08-0051 | ФСБЦ-2022 доп.8, 01.7.20.08-0051, приказ Минстроя России от 14.11.2023 г. № 817/пр | Ветошь хлопчатобумажная цветная | 1346 | 1009 | кг | кг | 1 | 0.02 | 56.11 | 0 | 0 | 0 | 0 | 1 | 0 |  | 0.02 | 2 | 334411423 | 276 | 0 | 0 | 0 | 0 | 0 | 0 | 0 | 0
177 | 334411435 | 334411416 | 277561951 | 109 | 1 | 1 | 3 | 05.1.02.07 |  | Стойка железобетонная вибрированная для опор | 1371 | 1013 | ШТ | ШТ | 1 | 0 | 0 | 0 | 0 | 0 | 1 | 0 | 0 |  | 0 | 3 | -1 |  | 0 | 0 | 0 | 0 | 0 | 0 | 0 | 0
177 | 334411436 | 334411416 | 277562634 | 109 | 1 | 1 | 3 | 07.2.02.05 |  | Траверсы стальные | 1348 | 1009 | т | т | 1000 | 0 | 0 | 0 | 0 | 0 | 1 | 0 | 0 |  | 0 | 3 | -1 |  | 0 | 0 | 0 | 0 | 0 | 0 | 0 | 0
177 | 334411437 | 334411416 | 277562780 | 109 | 1 | 1 | 3 | 07.2.07.13 |  | Хомуты стальные | 1346 | 1009 | кг | кг | 1 | 0 | 0 | 0 | 0 | 0 | 1 | 0 | 0 |  | 0 | 3 | -1 |  | 0 | 0 | 0 | 0 | 0 | 0 | 0 | 0
177 | 334411438 | 334411416 | 277563139 | 109 | 1 | 1 | 3 | 08.3.04.02 |  | Сталь стержневая диаметром до 10 мм | 1348 | 1009 | т | т | 1000 | 0 | 0 | 0 | 0 | 0 | 1 | 0 | 0 |  | 0 | 3 | -1 |  | 0 | 0 | 0 | 0 | 0 | 0 | 0 | 0
177 | 334411439 | 334411416 | 277896283 | 1 | 1 | 1 | 3 | 14.4.02.04-0182 | ФСБЦ-2022, 14.4.02.04-0182, приказ Минстроя России от 18.05.2022 г. № 378/пр | Краска масляная МА-15, цветная | 1348 | 1009 | т | т | 1000 | 0.0004 | 61265.39 | 0 | 0 | 0 | 0 | 1 | 0 |  | 0.0004 | 2 | 334411424 | 277 | 0 | 0 | 0 | 0 | 0 | 0 | 0 | 0
177 | 334411440 | 334411416 | 277896315 | 1 | 1 | 1 | 3 | 14.4.03.03-0102 | ФСБЦ-2022 доп.4, 14.4.03.03-0102, приказ Минстроя России от 27.12.2022 г. № 1133/пр | Лак битумный БТ-577 | 1348 | 1009 | т | т | 1000 | 0.0001 | 80020.98 | 0 | 0 | 0 | 0 | 1 | 0 |  | 0.0001 | 2 | 334411425 | 278 | 0 | 0 | 0 | 0 | 0 | 0 | 0 | 0
177 | 334411441 | 334411416 | 277908257 | 1 | 1 | 1 | 3 | 20.2.02.04-0006 | ФСБЦ-2022, 20.2.02.04-0006, приказ Минстроя России от 18.05.2022 г. № 378/пр | Колпачки полиэтиленовые К-6 | 1425 | 1013 | 100 ШТ | 100 ШТ | 1 | 0.06 | 1031.73 | 0 | 0 | 0 | 0 | 1 | 0 |  | 0.06 | 2 | 334411426 | 279 | 0 | 0 | 0 | 0 | 0 | 0 | 0 | 0
177 | 334411442 | 334411416 | 277565451 | 109 | 1 | 1 | 3 | 22.2.01.04 |  | Изоляторы штыревые | 1371 | 1013 | ШТ | ШТ | 1 | 0 | 0 | 0 | 0 | 0 | 1 | 0 | 0 |  | 0 | 3 | -1 |  | 0 | 0 | 0 | 0 | 0 | 0 | 0 | 0
177 | 334411443 | 334411416 | 277565464 | 109 | 1 | 1 | 3 | 22.2.02.07 |  | Детали крепления стальные | 1346 | 1009 | кг | кг | 1 | 0 | 0 | 0 | 0 | 0 | 1 | 0 | 0 |  | 0 | 3 | -1 |  | 0 | 0 | 0 | 0 | 0 | 0 | 0 | 0
177 | 334411444 | 334411416 | 277565474 | 109 | 1 | 1 | 3 | 22.2.02.09 |  | Детали крепления стальные | 1346 | 1009 | кг | кг | 1 | 0 | 0 | 0 | 0 | 0 | 1 | 0 | 0 |  | 0 | 3 | -1 |  | 0 | 0 | 0 | 0 | 0 | 0 | 0 | 0
177 | 334411445 | 334411416 | 277565498 | 109 | 1 | 1 | 3 | 22.2.02.21 |  | Штыри | 1371 | 1013 | ШТ | ШТ | 1 | 0 | 0 | 0 | 0 | 0 | 1 | 0 | 0 |  | 0 | 3 | -1 |  | 0 | 0 | 0 | 0 | 0 | 0 | 0 | 0
177 | 334411446 | 334411416 | 277565502 | 109 | 1 | 1 | 3 | 22.2.02.23 |  | Металлические плакаты | 1371 | 1013 | ШТ | ШТ | 1 | 0.1 | 0 | 0 | 0 | 0 | 0 | 0 | 0 |  | 0.1 | 3 | -1 |  | 0 | 0 | 0 | 0 | 0 | 0 | 0 | 0
191 | 334411475 | 334411464 | 277560284 | 109 | 1 | 1 | 1 | 1-100-33 |  | Затраты труда рабочих (Средний разряд - 3,3) | 1191 | 1013 | чел.-ч. | чел.-ч. | 1 | 5.98 | 0 | 0 | 0 | 440.52 | 0 | 1 | 1 | )*1,20)*1,15 | 8.2524 | 2 | 334411465 | 280 | 0 | 0 | 0 | 0 | 0 | 0 | 0 | 0
191 | 334411476 | 334411464 | 277560491 | 109 | 1 | 1 | 1 | 4-100-00 |  | Затраты труда машинистов | 1191 | 1013 | чел.-ч. | чел.-ч. | 1 | 2 | 0 | 0 | 0 | 0 | 0 | 1 | 2 | )*1,20)*1,15 | 2.76 | 2 | 334411466 | 281 | 0 | 0 | 0 | 0 | 0 | 0 | 0 | 0
191 | 334411477 | 334411464 | 277944474 | 1 | 1 | 1 | 2 | 91.04.01-031 | ФСЭМ-2022, 91.04.01-031, приказ Минстроя России от 18.05.2022 г. № 378/пр | Машины бурильно-крановые на автомобильном ходу, диаметр бурения до 800 мм, глубина бурения до 5 м | 1368 | 1011 | маш.-ч | маш.-ч | 1 | 1.6 | 0 | 1811.82 | 549.32 | 0 | 0 | 1 | 0 | )*1,20)*1,15 | 2.208 | 2 | 334411467 | 282 | 0 | 0 | 0 | 0 | 0 | 0 | 0 | 0
191 | 334411478 | 334411464 | 277945805 | 1 | 1 | 1 | 2 | 91.14.02-001 | ФСЭМ-2022 доп.7, 91.14.02-001, приказ Минстроя России от 02.08.2023 г. № 551/пр | Автомобили бортовые, грузоподъемность до 5 т | 1368 | 1011 | маш.-ч | маш.-ч | 1 | 0.4 | 0 | 544.7 | 477.98 | 0 | 0 | 1 | 0 | )*1,20)*1,15 | 0.552 | 2 | 334411468 | 283 | 0 | 0 | 0 | 0 | 0 | 0 | 0 | 0
191 | 334411479 | 334411464 | 277862533 | 1 | 1 | 1 | 3 | 01.3.01.06-0038 | ФСБЦ-2022, 01.3.01.06-0038, приказ Минстроя России от 18.05.2022 г. № 378/пр | Смазка защитная электросетевая | 1346 | 1009 | кг | кг | 1 | 0.1 | 238.29 | 0 | 0 | 0 | 0 | 1 | 0 |  | 0.1 | 2 | 334411469 | 284 | 0 | 0 | 0 | 0 | 0 | 0 | 0 | 0
191 | 334411480 | 334411464 | 277862540 | 1 | 1 | 1 | 3 | 01.3.01.06-0051 | ФСБЦ-2022, 01.3.01.06-0051, приказ Минстроя России от 18.05.2022 г. № 378/пр | Смазка солидол жировой Ж | 1346 | 1009 | кг | кг | 1 | 0.03 | 80.02 | 0 | 0 | 0 | 0 | 1 | 0 |  | 0.03 | 2 | 334411470 | 285 | 0 | 0 | 0 | 0 | 0 | 0 | 0 | 0
191 | 334411481 | 334411464 | 277867733 | 1 | 1 | 1 | 3 | 01.7.15.03-0042 | ФСБЦ-2022, 01.7.15.03-0042, приказ Минстроя России от 18.05.2022 г. № 378/пр | Болты с гайками и шайбами строительные | 1346 | 1009 | кг | кг | 1 | 0 | 174.93 | 0 | 0 | 0 | 1 | 0 | 0 |  | 0 | 3 | -1 |  | 0 | 0 | 0 | 0 | 0 | 0 | 0 | 0
191 | 334411482 | 334411464 | 277869627 | 1 | 1 | 1 | 3 | 01.7.20.08-0051 | ФСБЦ-2022 доп.8, 01.7.20.08-0051, приказ Минстроя России от 14.11.2023 г. № 817/пр | Ветошь хлопчатобумажная цветная | 1346 | 1009 | кг | кг | 1 | 0.02 | 56.11 | 0 | 0 | 0 | 0 | 1 | 0 |  | 0.02 | 2 | 334411471 | 286 | 0 | 0 | 0 | 0 | 0 | 0 | 0 | 0
191 | 334411483 | 334411464 | 277561951 | 109 | 1 | 1 | 3 | 05.1.02.07 |  | Стойка железобетонная вибрированная для опор | 1371 | 1013 | ШТ | ШТ | 1 | 0 | 0 | 0 | 0 | 0 | 1 | 0 | 0 |  | 0 | 3 | -1 |  | 0 | 0 | 0 | 0 | 0 | 0 | 0 | 0
191 | 334411484 | 334411464 | 277562634 | 109 | 1 | 1 | 3 | 07.2.02.05 |  | Траверсы стальные | 1348 | 1009 | т | т | 1000 | 0 | 0 | 0 | 0 | 0 | 1 | 0 | 0 |  | 0 | 3 | -1 |  | 0 | 0 | 0 | 0 | 0 | 0 | 0 | 0
191 | 334411485 | 334411464 | 277562780 | 109 | 1 | 1 | 3 | 07.2.07.13 |  | Хомуты стальные | 1346 | 1009 | кг | кг | 1 | 0 | 0 | 0 | 0 | 0 | 1 | 0 | 0 |  | 0 | 3 | -1 |  | 0 | 0 | 0 | 0 | 0 | 0 | 0 | 0
191 | 334411486 | 334411464 | 277563139 | 109 | 1 | 1 | 3 | 08.3.04.02 |  | Сталь стержневая диаметром до 10 мм | 1348 | 1009 | т | т | 1000 | 0 | 0 | 0 | 0 | 0 | 1 | 0 | 0 |  | 0 | 3 | -1 |  | 0 | 0 | 0 | 0 | 0 | 0 | 0 | 0
191 | 334411487 | 334411464 | 277896283 | 1 | 1 | 1 | 3 | 14.4.02.04-0182 | ФСБЦ-2022, 14.4.02.04-0182, приказ Минстроя России от 18.05.2022 г. № 378/пр | Краска масляная МА-15, цветная | 1348 | 1009 | т | т | 1000 | 0.0004 | 61265.39 | 0 | 0 | 0 | 0 | 1 | 0 |  | 0.0004 | 2 | 334411472 | 287 | 0 | 0 | 0 | 0 | 0 | 0 | 0 | 0
191 | 334411488 | 334411464 | 277896315 | 1 | 1 | 1 | 3 | 14.4.03.03-0102 | ФСБЦ-2022 доп.4, 14.4.03.03-0102, приказ Минстроя России от 27.12.2022 г. № 1133/пр | Лак битумный БТ-577 | 1348 | 1009 | т | т | 1000 | 0.0001 | 80020.98 | 0 | 0 | 0 | 0 | 1 | 0 |  | 0.0001 | 2 | 334411473 | 288 | 0 | 0 | 0 | 0 | 0 | 0 | 0 | 0
191 | 334411489 | 334411464 | 277908257 | 1 | 1 | 1 | 3 | 20.2.02.04-0006 | ФСБЦ-2022, 20.2.02.04-0006, приказ Минстроя России от 18.05.2022 г. № 378/пр | Колпачки полиэтиленовые К-6 | 1425 | 1013 | 100 ШТ | 100 ШТ | 1 | 0.06 | 1031.73 | 0 | 0 | 0 | 0 | 1 | 0 |  | 0.06 | 2 | 334411474 | 289 | 0 | 0 | 0 | 0 | 0 | 0 | 0 | 0
191 | 334411490 | 334411464 | 277565451 | 109 | 1 | 1 | 3 | 22.2.01.04 |  | Изоляторы штыревые | 1371 | 1013 | ШТ | ШТ | 1 | 0 | 0 | 0 | 0 | 0 | 1 | 0 | 0 |  | 0 | 3 | -1 |  | 0 | 0 | 0 | 0 | 0 | 0 | 0 | 0
191 | 334411491 | 334411464 | 277565464 | 109 | 1 | 1 | 3 | 22.2.02.07 |  | Детали крепления стальные | 1346 | 1009 | кг | кг | 1 | 0 | 0 | 0 | 0 | 0 | 1 | 0 | 0 |  | 0 | 3 | -1 |  | 0 | 0 | 0 | 0 | 0 | 0 | 0 | 0
191 | 334411492 | 334411464 | 277565474 | 109 | 1 | 1 | 3 | 22.2.02.09 |  | Детали крепления стальные | 1346 | 1009 | кг | кг | 1 | 0 | 0 | 0 | 0 | 0 | 1 | 0 | 0 |  | 0 | 3 | -1 |  | 0 | 0 | 0 | 0 | 0 | 0 | 0 | 0
191 | 334411493 | 334411464 | 277565498 | 109 | 1 | 1 | 3 | 22.2.02.21 |  | Штыри | 1371 | 1013 | ШТ | ШТ | 1 | 0 | 0 | 0 | 0 | 0 | 1 | 0 | 0 |  | 0 | 3 | -1 |  | 0 | 0 | 0 | 0 | 0 | 0 | 0 | 0
191 | 334411494 | 334411464 | 277565502 | 109 | 1 | 1 | 3 | 22.2.02.23 |  | Металлические плакаты | 1371 | 1013 | ШТ | ШТ | 1 | 0.1 | 0 | 0 | 0 | 0 | 0 | 0 | 0 |  | 0.1 | 3 | -1 |  | 0 | 0 | 0 | 0 | 0 | 0 | 0 | 0
207 | 334411636 | 334411625 | 277560284 | 109 | 1 | 1 | 1 | 1-100-33 |  | Затраты труда рабочих (Средний разряд - 3,3) | 1191 | 1013 | чел.-ч. | чел.-ч. | 1 | 5.98 | 0 | 0 | 0 | 440.52 | 0 | 1 | 1 | )*1,20)*1,1 | 7.8936 | 2 | 334411626 | 290 | 0 | 0 | 0 | 0 | 0 | 0 | 0 | 0
207 | 334411637 | 334411625 | 277560491 | 109 | 1 | 1 | 1 | 4-100-00 |  | Затраты труда машинистов | 1191 | 1013 | чел.-ч. | чел.-ч. | 1 | 2 | 0 | 0 | 0 | 0 | 0 | 1 | 2 | )*1,20)*1,1 | 2.64 | 2 | 334411627 | 291 | 0 | 0 | 0 | 0 | 0 | 0 | 0 | 0
207 | 334411638 | 334411625 | 277944474 | 1 | 1 | 1 | 2 | 91.04.01-031 | ФСЭМ-2022, 91.04.01-031, приказ Минстроя России от 18.05.2022 г. № 378/пр | Машины бурильно-крановые на автомобильном ходу, диаметр бурения до 800 мм, глубина бурения до 5 м | 1368 | 1011 | маш.-ч | маш.-ч | 1 | 1.6 | 0 | 1811.82 | 549.32 | 0 | 0 | 1 | 0 | )*1,20)*1,1 | 2.112 | 2 | 334411628 | 292 | 0 | 0 | 0 | 0 | 0 | 0 | 0 | 0
207 | 334411641 | 334411625 | 277945805 | 1 | 1 | 1 | 2 | 91.14.02-001 | ФСЭМ-2022 доп.7, 91.14.02-001, приказ Минстроя России от 02.08.2023 г. № 551/пр | Автомобили бортовые, грузоподъемность до 5 т | 1368 | 1011 | маш.-ч | маш.-ч | 1 | 0.4 | 0 | 544.7 | 477.98 | 0 | 0 | 1 | 0 | )*1,20)*1,1 | 0.528 | 2 | 334411629 | 293 | 0 | 0 | 0 | 0 | 0 | 0 | 0 | 0
207 | 334411642 | 334411625 | 277862533 | 1 | 1 | 1 | 3 | 01.3.01.06-0038 | ФСБЦ-2022, 01.3.01.06-0038, приказ Минстроя России от 18.05.2022 г. № 378/пр | Смазка защитная электросетевая | 1346 | 1009 | кг | кг | 1 | 0.1 | 238.29 | 0 | 0 | 0 | 0 | 1 | 0 |  | 0.1 | 2 | 334411630 | 294 | 0 | 0 | 0 | 0 | 0 | 0 | 0 | 0
207 | 334411643 | 334411625 | 277862540 | 1 | 1 | 1 | 3 | 01.3.01.06-0051 | ФСБЦ-2022, 01.3.01.06-0051, приказ Минстроя России от 18.05.2022 г. № 378/пр | Смазка солидол жировой Ж | 1346 | 1009 | кг | кг | 1 | 0.03 | 80.02 | 0 | 0 | 0 | 0 | 1 | 0 |  | 0.03 | 2 | 334411631 | 295 | 0 | 0 | 0 | 0 | 0 | 0 | 0 | 0
207 | 334411644 | 334411625 | 277867733 | 1 | 1 | 1 | 3 | 01.7.15.03-0042 | ФСБЦ-2022, 01.7.15.03-0042, приказ Минстроя России от 18.05.2022 г. № 378/пр | Болты с гайками и шайбами строительные | 1346 | 1009 | кг | кг | 1 | 0 | 174.93 | 0 | 0 | 0 | 1 | 0 | 0 |  | 0 | 3 | -1 |  | 0 | 0 | 0 | 0 | 0 | 0 | 0 | 0
207 | 334411645 | 334411625 | 277869627 | 1 | 1 | 1 | 3 | 01.7.20.08-0051 | ФСБЦ-2022 доп.8, 01.7.20.08-0051, приказ Минстроя России от 14.11.2023 г. № 817/пр | Ветошь хлопчатобумажная цветная | 1346 | 1009 | кг | кг | 1 | 0.02 | 56.11 | 0 | 0 | 0 | 0 | 1 | 0 |  | 0.02 | 2 | 334411632 | 296 | 0 | 0 | 0 | 0 | 0 | 0 | 0 | 0
207 | 334411646 | 334411625 | 277561951 | 109 | 1 | 1 | 3 | 05.1.02.07 |  | Стойка железобетонная вибрированная для опор | 1371 | 1013 | ШТ | ШТ | 1 | 0 | 0 | 0 | 0 | 0 | 1 | 0 | 0 |  | 0 | 3 | -1 |  | 0 | 0 | 0 | 0 | 0 | 0 | 0 | 0
207 | 334411647 | 334411625 | 277562634 | 109 | 1 | 1 | 3 | 07.2.02.05 |  | Траверсы стальные | 1348 | 1009 | т | т | 1000 | 0 | 0 | 0 | 0 | 0 | 1 | 0 | 0 |  | 0 | 3 | -1 |  | 0 | 0 | 0 | 0 | 0 | 0 | 0 | 0
207 | 334411648 | 334411625 | 277562780 | 109 | 1 | 1 | 3 | 07.2.07.13 |  | Хомуты стальные | 1346 | 1009 | кг | кг | 1 | 0 | 0 | 0 | 0 | 0 | 1 | 0 | 0 |  | 0 | 3 | -1 |  | 0 | 0 | 0 | 0 | 0 | 0 | 0 | 0
207 | 334411649 | 334411625 | 277563139 | 109 | 1 | 1 | 3 | 08.3.04.02 |  | Сталь стержневая диаметром до 10 мм | 1348 | 1009 | т | т | 1000 | 0 | 0 | 0 | 0 | 0 | 1 | 0 | 0 |  | 0 | 3 | -1 |  | 0 | 0 | 0 | 0 | 0 | 0 | 0 | 0
207 | 334411650 | 334411625 | 277896283 | 1 | 1 | 1 | 3 | 14.4.02.04-0182 | ФСБЦ-2022, 14.4.02.04-0182, приказ Минстроя России от 18.05.2022 г. № 378/пр | Краска масляная МА-15, цветная | 1348 | 1009 | т | т | 1000 | 0.0004 | 61265.39 | 0 | 0 | 0 | 0 | 1 | 0 |  | 0.0004 | 2 | 334411633 | 297 | 0 | 0 | 0 | 0 | 0 | 0 | 0 | 0
207 | 334411651 | 334411625 | 277896315 | 1 | 1 | 1 | 3 | 14.4.03.03-0102 | ФСБЦ-2022 доп.4, 14.4.03.03-0102, приказ Минстроя России от 27.12.2022 г. № 1133/пр | Лак битумный БТ-577 | 1348 | 1009 | т | т | 1000 | 0.0001 | 80020.98 | 0 | 0 | 0 | 0 | 1 | 0 |  | 0.0001 | 2 | 334411634 | 298 | 0 | 0 | 0 | 0 | 0 | 0 | 0 | 0
207 | 334411652 | 334411625 | 277908257 | 1 | 1 | 1 | 3 | 20.2.02.04-0006 | ФСБЦ-2022, 20.2.02.04-0006, приказ Минстроя России от 18.05.2022 г. № 378/пр | Колпачки полиэтиленовые К-6 | 1425 | 1013 | 100 ШТ | 100 ШТ | 1 | 0.06 | 1031.73 | 0 | 0 | 0 | 0 | 1 | 0 |  | 0.06 | 2 | 334411635 | 299 | 0 | 0 | 0 | 0 | 0 | 0 | 0 | 0
207 | 334411653 | 334411625 | 277565451 | 109 | 1 | 1 | 3 | 22.2.01.04 |  | Изоляторы штыревые | 1371 | 1013 | ШТ | ШТ | 1 | 0 | 0 | 0 | 0 | 0 | 1 | 0 | 0 |  | 0 | 3 | -1 |  | 0 | 0 | 0 | 0 | 0 | 0 | 0 | 0
207 | 334411654 | 334411625 | 277565464 | 109 | 1 | 1 | 3 | 22.2.02.07 |  | Детали крепления стальные | 1346 | 1009 | кг | кг | 1 | 0 | 0 | 0 | 0 | 0 | 1 | 0 | 0 |  | 0 | 3 | -1 |  | 0 | 0 | 0 | 0 | 0 | 0 | 0 | 0
207 | 334411655 | 334411625 | 277565474 | 109 | 1 | 1 | 3 | 22.2.02.09 |  | Детали крепления стальные | 1346 | 1009 | кг | кг | 1 | 0 | 0 | 0 | 0 | 0 | 1 | 0 | 0 |  | 0 | 3 | -1 |  | 0 | 0 | 0 | 0 | 0 | 0 | 0 | 0
207 | 334411656 | 334411625 | 277565498 | 109 | 1 | 1 | 3 | 22.2.02.21 |  | Штыри | 1371 | 1013 | ШТ | ШТ | 1 | 0 | 0 | 0 | 0 | 0 | 1 | 0 | 0 |  | 0 | 3 | -1 |  | 0 | 0 | 0 | 0 | 0 | 0 | 0 | 0
207 | 334411657 | 334411625 | 277565502 | 109 | 1 | 1 | 3 | 22.2.02.23 |  | Металлические плакаты | 1371 | 1013 | ШТ | ШТ | 1 | 0.1 | 0 | 0 | 0 | 0 | 0 | 0 | 0 |  | 0.1 | 3 | -1 |  | 0 | 0 | 0 | 0 | 0 | 0 | 0 | 0
221 | 334411767 | 334411742 | 277560279 | 109 | 1 | 1 | 1 | 1-100-31 |  | Затраты труда рабочих (Средний разряд - 3,1) | 1191 | 1013 | чел.-ч. | чел.-ч. | 1 | 7.66 | 0 | 0 | 0 | 429.82 | 0 | 1 | 1 | )*1,20)*1,15 | 10.5708 | 2 | 334411745 | 300 | 0 | 0 | 0 | 0 | 0 | 0 | 0 | 0
221 | 334411768 | 334411742 | 277560491 | 109 | 1 | 1 | 1 | 4-100-00 |  | Затраты труда машинистов | 1191 | 1013 | чел.-ч. | чел.-ч. | 1 | 1.3 | 0 | 0 | 0 | 0 | 0 | 1 | 2 | )*1,20)*1,15 | 1.794 | 2 | 334411748 | 301 | 0 | 0 | 0 | 0 | 0 | 0 | 0 | 0
221 | 334411769 | 334411742 | 277944474 | 1 | 1 | 1 | 2 | 91.04.01-031 | ФСЭМ-2022, 91.04.01-031, приказ Минстроя России от 18.05.2022 г. № 378/пр | Машины бурильно-крановые на автомобильном ходу, диаметр бурения до 800 мм, глубина бурения до 5 м | 1368 | 1011 | маш.-ч | маш.-ч | 1 | 0.92 | 0 | 1811.82 | 549.32 | 0 | 0 | 1 | 0 | )*1,20)*1,15 | 1.2696 | 2 | 334411751 | 302 | 0 | 0 | 0 | 0 | 0 | 0 | 0 | 0
221 | 334411770 | 334411742 | 277945805 | 1 | 1 | 1 | 2 | 91.14.02-001 | ФСЭМ-2022 доп.7, 91.14.02-001, приказ Минстроя России от 02.08.2023 г. № 551/пр | Автомобили бортовые, грузоподъемность до 5 т | 1368 | 1011 | маш.-ч | маш.-ч | 1 | 0.38 | 0 | 544.7 | 477.98 | 0 | 0 | 1 | 0 | )*1,20)*1,15 | 0.5244 | 2 | 334411753 | 303 | 0 | 0 | 0 | 0 | 0 | 0 | 0 | 0
221 | 334411771 | 334411742 | 277862533 | 1 | 1 | 1 | 3 | 01.3.01.06-0038 | ФСБЦ-2022, 01.3.01.06-0038, приказ Минстроя России от 18.05.2022 г. № 378/пр | Смазка защитная электросетевая | 1346 | 1009 | кг | кг | 1 | 0.1 | 238.29 | 0 | 0 | 0 | 0 | 1 | 0 |  | 0.1 | 2 | 334411756 | 304 | 0 | 0 | 0 | 0 | 0 | 0 | 0 | 0
221 | 334411772 | 334411742 | 277862540 | 1 | 1 | 1 | 3 | 01.3.01.06-0051 | ФСБЦ-2022, 01.3.01.06-0051, приказ Минстроя России от 18.05.2022 г. № 378/пр | Смазка солидол жировой Ж | 1346 | 1009 | кг | кг | 1 | 0.03 | 80.02 | 0 | 0 | 0 | 0 | 1 | 0 |  | 0.03 | 2 | 334411758 | 305 | 0 | 0 | 0 | 0 | 0 | 0 | 0 | 0
221 | 334411773 | 334411742 | 277867733 | 1 | 1 | 1 | 3 | 01.7.15.03-0042 | ФСБЦ-2022, 01.7.15.03-0042, приказ Минстроя России от 18.05.2022 г. № 378/пр | Болты с гайками и шайбами строительные | 1346 | 1009 | кг | кг | 1 | 0 | 174.93 | 0 | 0 | 0 | 1 | 0 | 0 |  | 0 | 3 | -1 |  | 0 | 0 | 0 | 0 | 0 | 0 | 0 | 0
221 | 334411774 | 334411742 | 277869627 | 1 | 1 | 1 | 3 | 01.7.20.08-0051 | ФСБЦ-2022 доп.8, 01.7.20.08-0051, приказ Минстроя России от 14.11.2023 г. № 817/пр | Ветошь хлопчатобумажная цветная | 1346 | 1009 | кг | кг | 1 | 0.02 | 56.11 | 0 | 0 | 0 | 0 | 1 | 0 |  | 0.02 | 2 | 334411761 | 306 | 0 | 0 | 0 | 0 | 0 | 0 | 0 | 0
221 | 334411776 | 334411742 | 277561946 | 109 | 1 | 1 | 3 | 05.1.02.06 |  | Приставки железобетонные | 1371 | 1013 | ШТ | ШТ | 1 | 0 | 0 | 0 | 0 | 0 | 1 | 0 | 0 |  | 0 | 3 | -1 |  | 0 | 0 | 0 | 0 | 0 | 0 | 0 | 0
221 | 334411777 | 334411742 | 277561951 | 109 | 1 | 1 | 3 | 05.1.02.07 |  | Стойка железобетонная вибрированная для опор | 1371 | 1013 | ШТ | ШТ | 1 | 0 | 0 | 0 | 0 | 0 | 1 | 0 | 0 |  | 0 | 3 | -1 |  | 0 | 0 | 0 | 0 | 0 | 0 | 0 | 0
221 | 334411779 | 334411742 | 277562634 | 109 | 1 | 1 | 3 | 07.2.02.05 |  | Траверсы стальные | 1348 | 1009 | т | т | 1000 | 0 | 0 | 0 | 0 | 0 | 1 | 0 | 0 |  | 0 | 3 | -1 |  | 0 | 0 | 0 | 0 | 0 | 0 | 0 | 0
221 | 334411780 | 334411742 | 277562780 | 109 | 1 | 1 | 3 | 07.2.07.13 |  | Хомуты стальные | 1346 | 1009 | кг | кг | 1 | 0 | 0 | 0 | 0 | 0 | 1 | 0 | 0 |  | 0 | 3 | -1 |  | 0 | 0 | 0 | 0 | 0 | 0 | 0 | 0
221 | 334411782 | 334411742 | 277563139 | 109 | 1 | 1 | 3 | 08.3.04.02 |  | Сталь стержневая диаметром до 10 мм | 1348 | 1009 | т | т | 1000 | 0 | 0 | 0 | 0 | 0 | 1 | 0 | 0 |  | 0 | 3 | -1 |  | 0 | 0 | 0 | 0 | 0 | 0 | 0 | 0
221 | 334411785 | 334411742 | 277896283 | 1 | 1 | 1 | 3 | 14.4.02.04-0182 | ФСБЦ-2022, 14.4.02.04-0182, приказ Минстроя России от 18.05.2022 г. № 378/пр | Краска масляная МА-15, цветная | 1348 | 1009 | т | т | 1000 | 0.0004 | 61265.39 | 0 | 0 | 0 | 0 | 1 | 0 |  | 0.0004 | 2 | 334411764 | 307 | 0 | 0 | 0 | 0 | 0 | 0 | 0 | 0
221 | 334411787 | 334411742 | 277896315 | 1 | 1 | 1 | 3 | 14.4.03.03-0102 | ФСБЦ-2022 доп.4, 14.4.03.03-0102, приказ Минстроя России от 27.12.2022 г. № 1133/пр | Лак битумный БТ-577 | 1348 | 1009 | т | т | 1000 | 0.0001 | 80020.98 | 0 | 0 | 0 | 0 | 1 | 0 |  | 0.0001 | 2 | 334411765 | 308 | 0 | 0 | 0 | 0 | 0 | 0 | 0 | 0
221 | 334411789 | 334411742 | 277908257 | 1 | 1 | 1 | 3 | 20.2.02.04-0006 | ФСБЦ-2022, 20.2.02.04-0006, приказ Минстроя России от 18.05.2022 г. № 378/пр | Колпачки полиэтиленовые К-6 | 1425 | 1013 | 100 ШТ | 100 ШТ | 1 | 0.06 | 1031.73 | 0 | 0 | 0 | 0 | 1 | 0 |  | 0.06 | 2 | 334411766 | 309 | 0 | 0 | 0 | 0 | 0 | 0 | 0 | 0
221 | 334411792 | 334411742 | 277565451 | 109 | 1 | 1 | 3 | 22.2.01.04 |  | Изоляторы штыревые | 1371 | 1013 | ШТ | ШТ | 1 | 0 | 0 | 0 | 0 | 0 | 1 | 0 | 0 |  | 0 | 3 | -1 |  | 0 | 0 | 0 | 0 | 0 | 0 | 0 | 0
221 | 334411794 | 334411742 | 277565498 | 109 | 1 | 1 | 3 | 22.2.02.21 |  | Штыри | 1371 | 1013 | ШТ | ШТ | 1 | 0 | 0 | 0 | 0 | 0 | 1 | 0 | 0 |  | 0 | 3 | -1 |  | 0 | 0 | 0 | 0 | 0 | 0 | 0 | 0
221 | 334411797 | 334411742 | 277565502 | 109 | 1 | 1 | 3 | 22.2.02.23 |  | Металлические плакаты | 1371 | 1013 | ШТ | ШТ | 1 | 0 | 0 | 0 | 0 | 0 | 1 | 0 | 0 |  | 0 | 3 | -1 |  | 0 | 0 | 0 | 0 | 0 | 0 | 0 | 0
234 | 334411905 | 334411896 | 277560291 | 109 | 1 | 1 | 1 | 1-100-36 |  | Затраты труда рабочих (Средний разряд - 3,6) | 1191 | 1013 | чел.-ч. | чел.-ч. | 1 | 0.35 | 0 | 0 | 0 | 456.58 | 0 | 1 | 1 | )*1,20 | 0.42 | 2 | 334411901 | 310 | 0 | 0 | 0 | 0 | 0 | 0 | 0 | 0
234 | 334411906 | 334411896 | 277560491 | 109 | 1 | 1 | 1 | 4-100-00 |  | Затраты труда машинистов | 1191 | 1013 | чел.-ч. | чел.-ч. | 1 | 0.15 | 0 | 0 | 0 | 0 | 0 | 1 | 2 | )*1,20 | 0.18 | 2 | 334411902 | 311 | 0 | 0 | 0 | 0 | 0 | 0 | 0 | 0
234 | 334411907 | 334411896 | 277944622 | 1 | 1 | 1 | 2 | 91.05.05-015 | ФСЭМ-2022, 91.05.05-015, приказ Минстроя России от 18.05.2022 г. № 378/пр | Краны на автомобильном ходу, грузоподъемность 16 т | 1368 | 1011 | маш.-ч | маш.-ч | 1 | 0.15 | 0 | 1472.33 | 642.06 | 0 | 0 | 1 | 0 | )*1,20 | 0.18 | 2 | 334411904 | 312 | 0 | 0 | 0 | 0 | 0 | 0 | 0 | 0
234 | 334411909 | 334411896 | 277566433 | 109 | 1 | 1 | 3 | 421/пр_2020_п.75_пп.а |  | Сметная стоимость вспомогательных ненормируемых материальных ресурсов, не учтенная в сметной норме, 2% | 3277935 | 1013 | % | % | 1 | 2 | 0 | 0 | 0 | 0 | 0 | 0 | 0 |  | 2 | 3 | -1 |  | 0 | 0 | 0 | 0 | 0 | 0 | 0 | 0
242 | 334411931 | 334411925 | 277560305 | 109 | 1 | 1 | 1 | 1-100-40 |  | Затраты труда рабочих (Средний разряд - 4) | 1191 | 1013 | чел.-ч. | чел.-ч. | 1 | 0.4 | 0 | 0 | 0 | 477.98 | 0 | 1 | 1 | )*1,20)*1,05 | 0.504 | 2 | 334411926 | 313 | 0 | 0 | 0 | 0 | 0 | 0 | 0 | 0
242 | 334411932 | 334411925 | 277560491 | 109 | 1 | 1 | 1 | 4-100-00 |  | Затраты труда машинистов | 1191 | 1013 | чел.-ч. | чел.-ч. | 1 | 0.01 | 0 | 0 | 0 | 0 | 0 | 1 | 2 | )*1,20 | 0.012 | 2 | 334411927 | 314 | 0 | 0 | 0 | 0 | 0 | 0 | 0 | 0
242 | 334411933 | 334411925 | 277944622 | 1 | 1 | 1 | 2 | 91.05.05-015 | ФСЭМ-2022, 91.05.05-015, приказ Минстроя России от 18.05.2022 г. № 378/пр | Краны на автомобильном ходу, грузоподъемность 16 т | 1368 | 1011 | маш.-ч | маш.-ч | 1 | 0.004 | 0 | 1472.33 | 642.06 | 0 | 0 | 1 | 0 | )*1,20 | 0.0048 | 2 | 334411928 | 315 | 0 | 0 | 0 | 0 | 0 | 0 | 0 | 0
242 | 334411934 | 334411925 | 277945805 | 1 | 1 | 1 | 2 | 91.14.02-001 | ФСЭМ-2022 доп.7, 91.14.02-001, приказ Минстроя России от 02.08.2023 г. № 551/пр | Автомобили бортовые, грузоподъемность до 5 т | 1368 | 1011 | маш.-ч | маш.-ч | 1 | 0.004 | 0 | 544.7 | 477.98 | 0 | 0 | 1 | 0 | )*1,20 | 0.0048 | 2 | 334411929 | 316 | 0 | 0 | 0 | 0 | 0 | 0 | 0 | 0
242 | 334411935 | 334411925 | 277867733 | 1 | 1 | 1 | 3 | 01.7.15.03-0042 | ФСБЦ-2022, 01.7.15.03-0042, приказ Минстроя России от 18.05.2022 г. № 378/пр | Болты с гайками и шайбами строительные | 1346 | 1009 | кг | кг | 1 | 0.08 | 174.93 | 0 | 0 | 0 | 0 | 1 | 0 |  | 0.08 | 2 | 334411930 | 317 | 0 | 0 | 0 | 0 | 0 | 0 | 0 | 0
242 | 334411936 | 334411925 | 277566433 | 109 | 1 | 1 | 3 | 421/пр_2020_п.75_пп.а |  | Сметная стоимость вспомогательных ненормируемых материальных ресурсов, не учтенная в сметной норме, 2% | 3277935 | 1013 | % | % | 1 | 2 | 0 | 0 | 0 | 0 | 0 | 0 | 0 |  | 2 | 3 | -1 |  | 0 | 0 | 0 | 0 | 0 | 0 | 0 | 0
282 | 334682688 | 334682674 | 277560446 | 109 | 1 | 1 | 1 | 2-100-02 |  | Рабочий 2 разряда | 1369 | 1013 | чел.-ч | чел.-ч | 1 | 0.91 | 0 | 0 | 0 | 388.8 | 0 | 1 | 1 | *1,15 | 1.0465 | 2 | 334682675 | 318 | 0 | 0 | 0 | 0 | 0 | 0 | 0 | 0
282 | 334682689 | 334682674 | 277560448 | 109 | 1 | 1 | 1 | 2-100-03 |  | Рабочий 3 разряда | 1369 | 1013 | чел.-ч | чел.-ч | 1 | 38.89 | 0 | 0 | 0 | 424.47 | 0 | 1 | 1 | *1,15 | 44.7235 | 2 | 334682676 | 319 | 0 | 0 | 0 | 0 | 0 | 0 | 0 | 0
282 | 334682690 | 334682674 | 277560452 | 109 | 1 | 1 | 1 | 2-100-04 |  | Рабочий 4 разряда | 1369 | 1013 | чел.-ч | чел.-ч | 1 | 19.24 | 0 | 0 | 0 | 477.98 | 0 | 1 | 1 | *1,15 | 22.126 | 2 | 334682677 | 320 | 0 | 0 | 0 | 0 | 0 | 0 | 0 | 0
282 | 334682691 | 334682674 | 277560455 | 109 | 1 | 1 | 1 | 2-100-05 |  | Рабочий 5 разряда | 1369 | 1013 | чел.-ч | чел.-ч | 1 | 19.24 | 0 | 0 | 0 | 549.32 | 0 | 1 | 1 | *1,15 | 22.126 | 2 | 334682678 | 321 | 0 | 0 | 0 | 0 | 0 | 0 | 0 | 0
282 | 334682692 | 334682674 | 75629607 | 109 | 1 | 1 | 1 | 4-100-00 |  | Затраты труда машинистов | 1191 | 1013 | чел.-ч. | чел.-ч. | 1 | 22.24 | 0 | 0 | 0 | 0 | 0 | 1 | 2 | *1,25 | 27.8 | 2 | 334682679 | 322 | 0 | 0 | 0 | 0 | 0 | 0 | 0 | 0
282 | 334682693 | 334682674 | 277944622 | 1 | 1 | 1 | 2 | 91.05.05-015 | ФСЭМ-2022, 91.05.05-015, приказ Минстроя России от 18.05.2022 г. № 378/пр | Краны на автомобильном ходу, грузоподъемность 16 т | 1368 | 1011 | маш.-ч | маш.-ч | 1 | 0.64 | 0 | 1472.33 | 642.06 | 0 | 0 | 1 | 0 | *1,25 | 0.8 | 2 | 334682680 | 323 | 0 | 0 | 0 | 0 | 0 | 0 | 0 | 0
282 | 334682694 | 334682674 | 277944809 | 1 | 1 | 1 | 2 | 91.06.03-055 | ФСЭМ-2022, 91.06.03-055, приказ Минстроя России от 18.05.2022 г. № 378/пр | Лебедки электрические тяговым усилием 19,62 кН (2 т) | 1368 | 1011 | маш.-ч | маш.-ч | 1 | 2.4 | 0 | 15.14 | 0 | 0 | 0 | 1 | 0 | *1,25 | 3 | 2 | 334682681 | 324 | 0 | 0 | 0 | 0 | 0 | 0 | 0 | 0
282 | 334682695 | 334682674 | 277944868 | 1 | 1 | 1 | 2 | 91.06.06-011 | ФСЭМ-2022, 91.06.06-011, приказ Минстроя России от 18.05.2022 г. № 378/пр | Автогидроподъемники, высота подъема 12 м | 1368 | 1011 | маш.-ч | маш.-ч | 1 | 18.68 | 0 | 346.73 | 477.98 | 0 | 0 | 1 | 0 | *1,25 | 23.35 | 2 | 334682682 | 325 | 0 | 0 | 0 | 0 | 0 | 0 | 0 | 0
282 | 334682696 | 334682674 | 277945805 | 1 | 1 | 1 | 2 | 91.14.02-001 | ФСЭМ-2022 доп.7, 91.14.02-001, приказ Минстроя России от 02.08.2023 г. № 551/пр | Автомобили бортовые, грузоподъемность до 5 т | 1368 | 1011 | маш.-ч | маш.-ч | 1 | 0.52 | 0 | 544.7 | 477.98 | 0 | 0 | 1 | 0 | *1,25 | 0.65 | 2 | 334682683 | 326 | 0 | 0 | 0 | 0 | 0 | 0 | 0 | 0
282 | 334682697 | 334682674 | 277946074 | 1 | 1 | 1 | 2 | 91.17.04-544 | ФСЭМ-2022, 91.17.04-544, приказ Минстроя России от 18.05.2022 г. № 378/пр | Генераторы бензиновые портативные, мощность до 6 кВт | 1368 | 1011 | маш.-ч | маш.-ч | 1 | 2.4 | 0 | 160.38 | 477.98 | 0 | 0 | 1 | 0 | *1,25 | 3 | 2 | 334682684 | 327 | 0 | 0 | 0 | 0 | 0 | 0 | 0 | 0
282 | 334682698 | 334682674 | 277565242 | 109 | 1 | 1 | 3 | 20.1.01.01 |  | Комплект креплений для анкерных опор | 1371 | 1013 | ШТ | ШТ | 1 | 0 | 0 | 0 | 0 | 0 | 1 | 0 | 0 |  | 0 | 2 | 334682685 | 328 | 0 | 0 | 0 | 0 | 0 | 0 | 0 | 0
282 | 334682699 | 334682674 | 277565256 | 109 | 1 | 1 | 3 | 20.1.01.12 |  | Комплект креплений для промежуточных опор | 1371 | 1013 | ШТ | ШТ | 1 | 0 | 0 | 0 | 0 | 0 | 1 | 0 | 0 |  | 0 | 2 | 334682686 | 329 | 0 | 0 | 0 | 0 | 0 | 0 | 0 | 0
282 | 334682700 | 334682674 | 277565415 | 109 | 1 | 1 | 3 | 21.2.01.01 |  | Провода самонесущие изолированные | 1477 | 1013 | 1000 м | 1000 М | 1 | 3.06 | 0 | 0 | 0 | 0 | 0 | 0 | 0 |  | 3.06 | 2 | 334682687 | 330 | 0 | 0 | 0 | 0 | 0 | 0 | 0 | 0
283 | 334682711 | 334682701 | 277560446 | 109 | 1 | 1 | 1 | 2-100-02 |  | Рабочий 2 разряда | 1369 | 1013 | чел.-ч | чел.-ч | 1 | 0.04 | 0 | 0 | 0 | 388.8 | 0 | 1 | 1 |  | 0.04 | 2 | 334682702 | 331 | 0 | 0 | 0 | 0 | 0 | 0 | 0 | 0
283 | 334682712 | 334682701 | 277560448 | 109 | 1 | 1 | 1 | 2-100-03 |  | Рабочий 3 разряда | 1369 | 1013 | чел.-ч | чел.-ч | 1 | 3.96 | 0 | 0 | 0 | 424.47 | 0 | 1 | 1 |  | 3.96 | 2 | 334682703 | 332 | 0 | 0 | 0 | 0 | 0 | 0 | 0 | 0
283 | 334682713 | 334682701 | 277560452 | 109 | 1 | 1 | 1 | 2-100-04 |  | Рабочий 4 разряда | 1369 | 1013 | чел.-ч | чел.-ч | 1 | 2.06 | 0 | 0 | 0 | 477.98 | 0 | 1 | 1 |  | 2.06 | 2 | 334682704 | 333 | 0 | 0 | 0 | 0 | 0 | 0 | 0 | 0
283 | 334682714 | 334682701 | 277560455 | 109 | 1 | 1 | 1 | 2-100-05 |  | Рабочий 5 разряда | 1369 | 1013 | чел.-ч | чел.-ч | 1 | 2.06 | 0 | 0 | 0 | 549.32 | 0 | 1 | 1 |  | 2.06 | 2 | 334682705 | 334 | 0 | 0 | 0 | 0 | 0 | 0 | 0 | 0
283 | 334682715 | 334682701 | 75629607 | 109 | 1 | 1 | 1 | 4-100-00 |  | Затраты труда машинистов | 1191 | 1013 | чел.-ч. | чел.-ч. | 1 | 2.04 | 0 | 0 | 0 | 0 | 0 | 1 | 2 |  | 2.04 | 2 | 334682706 | 335 | 0 | 0 | 0 | 0 | 0 | 0 | 0 | 0
283 | 334682716 | 334682701 | 277944622 | 1 | 1 | 1 | 2 | 91.05.05-015 | ФСЭМ-2022, 91.05.05-015, приказ Минстроя России от 18.05.2022 г. № 378/пр | Краны на автомобильном ходу, грузоподъемность 16 т | 1368 | 1011 | маш.-ч | маш.-ч | 1 | 0.02 | 0 | 1472.33 | 642.06 | 0 | 0 | 1 | 0 |  | 0.02 | 2 | 334682707 | 336 | 0 | 0 | 0 | 0 | 0 | 0 | 0 | 0
283 | 334682717 | 334682701 | 277944868 | 1 | 1 | 1 | 2 | 91.06.06-011 | ФСЭМ-2022, 91.06.06-011, приказ Минстроя России от 18.05.2022 г. № 378/пр | Автогидроподъемники, высота подъема 12 м | 1368 | 1011 | маш.-ч | маш.-ч | 1 | 2 | 0 | 346.73 | 477.98 | 0 | 0 | 1 | 0 |  | 2 | 2 | 334682708 | 337 | 0 | 0 | 0 | 0 | 0 | 0 | 0 | 0
283 | 334682718 | 334682701 | 277945805 | 1 | 1 | 1 | 2 | 91.14.02-001 | ФСЭМ-2022 доп.7, 91.14.02-001, приказ Минстроя России от 02.08.2023 г. № 551/пр | Автомобили бортовые, грузоподъемность до 5 т | 1368 | 1011 | маш.-ч | маш.-ч | 1 | 0.02 | 0 | 544.7 | 477.98 | 0 | 0 | 1 | 0 |  | 0.02 | 2 | 334682709 | 338 | 0 | 0 | 0 | 0 | 0 | 0 | 0 | 0
283 | 334682719 | 334682701 | 277565256 | 109 | 1 | 1 | 3 | 20.1.01.12 |  | Комплект креплений для промежуточных опор | 1371 | 1013 | ШТ | ШТ | 1 | 0 | 0 | 0 | 0 | 0 | 1 | 0 | 0 | *0 | 0 | 2 | 334682710 | 339 | 0 | 0 | 0 | 0 | 0 | 0 | 0 | 0
285 | 334411952 | 334411940 | 277560295 | 109 | 1 | 1 | 1 | 1-100-37 |  | Затраты труда рабочих (Средний разряд - 3,7) | 1191 | 1013 | чел.-ч. | чел.-ч. | 1 | 43.7 | 0 | 0 | 0 | 461.93 | 0 | 1 | 1 | )*1,20 | 52.44 | 3 | -1 |  | 0 | 0 | 0 | 0 | 0 | 0 | 0 | 0
285 | 334411953 | 334411940 | 277560491 | 109 | 1 | 1 | 1 | 4-100-00 |  | Затраты труда машинистов | 1191 | 1013 | чел.-ч. | чел.-ч. | 1 | 15.14 | 0 | 0 | 0 | 0 | 0 | 1 | 2 | )*1,20 | 18.168 | 2 | 334411942 | 341 | 0 | 0 | 0 | 0 | 0 | 0 | 0 | 0
285 | 334411954 | 334411940 | 277944868 | 1 | 1 | 1 | 2 | 91.06.06-011 | ФСЭМ-2022, 91.06.06-011, приказ Минстроя России от 18.05.2022 г. № 378/пр | Автогидроподъемники, высота подъема 12 м | 1368 | 1011 | маш.-ч | маш.-ч | 1 | 5.82 | 0 | 346.73 | 477.98 | 0 | 0 | 1 | 0 | )*1,20 | 6.984 | 2 | 334411943 | 342 | 0 | 0 | 0 | 0 | 0 | 0 | 0 | 0
285 | 334411955 | 334411940 | 277945805 | 1 | 1 | 1 | 2 | 91.14.02-001 | ФСЭМ-2022 доп.7, 91.14.02-001, приказ Минстроя России от 02.08.2023 г. № 551/пр | Автомобили бортовые, грузоподъемность до 5 т | 1368 | 1011 | маш.-ч | маш.-ч | 1 | 2.45 | 0 | 544.7 | 477.98 | 0 | 0 | 1 | 0 | )*1,20 | 2.94 | 2 | 334411944 | 343 | 0 | 0 | 0 | 0 | 0 | 0 | 0 | 0
285 | 334411956 | 334411940 | 277945921 | 1 | 1 | 1 | 2 | 91.15.03-014 | ФСЭМ-2022 доп.2, 91.15.03-014, приказ Минстроя России от 26.08.2022 г. № 703/пр | Тракторы на пневмоколесном ходу, мощность 59 кВт (80 л.с.) | 1368 | 1011 | маш.-ч | маш.-ч | 1 | 6.87 | 0 | 560.73 | 477.98 | 0 | 0 | 1 | 0 | )*1,20 | 8.244 | 2 | 334411945 | 344 | 0 | 0 | 0 | 0 | 0 | 0 | 0 | 0
285 | 334411957 | 334411940 | 277862504 | 1 | 1 | 1 | 3 | 01.3.01.01-0010 | ФСБЦ-2022 доп.6, 01.3.01.01-0010, приказ Минстроя России от 11.05.2023 г. № 335/пр | Бензин-растворитель | 1346 | 1009 | кг | кг | 1 | 0.06 | 160.27 | 0 | 0 | 0 | 0 | 1 | 0 |  | 0.06 | 2 | 334411946 | 345 | 0 | 0 | 0 | 0 | 0 | 0 | 0 | 0
285 | 334411958 | 334411940 | 277862533 | 1 | 1 | 1 | 3 | 01.3.01.06-0038 | ФСБЦ-2022, 01.3.01.06-0038, приказ Минстроя России от 18.05.2022 г. № 378/пр | Смазка защитная электросетевая | 1346 | 1009 | кг | кг | 1 | 0.1 | 238.29 | 0 | 0 | 0 | 0 | 1 | 0 |  | 0.1 | 2 | 334411947 | 346 | 0 | 0 | 0 | 0 | 0 | 0 | 0 | 0
285 | 334411959 | 334411940 | 277869627 | 1 | 1 | 1 | 3 | 01.7.20.08-0051 | ФСБЦ-2022 доп.8, 01.7.20.08-0051, приказ Минстроя России от 14.11.2023 г. № 817/пр | Ветошь хлопчатобумажная цветная | 1346 | 1009 | кг | кг | 1 | 0.05 | 56.11 | 0 | 0 | 0 | 0 | 1 | 0 |  | 0.05 | 2 | 334411948 | 347 | 0 | 0 | 0 | 0 | 0 | 0 | 0 | 0
285 | 334411960 | 334411940 | 277881237 | 1 | 1 | 1 | 3 | 10.1.02.03-0002 | ФСБЦ-2022 доп.6, 10.1.02.03-0002, приказ Минстроя России от 11.05.2023 г. № 335/пр | Проволока алюминиевая из сплава марки АМЦ, диаметр 3,0-5,8 мм | 1348 | 1009 | т | т | 1000 | 0.002 | 625256.9 | 0 | 0 | 0 | 0 | 1 | 0 |  | 0.002 | 2 | 334411949 | 348 | 0 | 0 | 0 | 0 | 0 | 0 | 0 | 0
285 | 334411961 | 334411940 | 277896859 | 1 | 1 | 1 | 3 | 14.5.09.11-0102 | ФСБЦ-2022, 14.5.09.11-0102, приказ Минстроя России от 18.05.2022 г. № 378/пр | Уайт-спирит | 1346 | 1009 | кг | кг | 1 | 0.22 | 60.6 | 0 | 0 | 0 | 0 | 1 | 0 |  | 0.22 | 2 | 334411950 | 349 | 0 | 0 | 0 | 0 | 0 | 0 | 0 | 0
285 | 334411962 | 334411940 | 277907767 | 1 | 1 | 1 | 3 | 20.1.02.15-0011 | ФСБЦ-2022, 20.1.02.15-0011, приказ Минстроя России от 18.05.2022 г. № 378/пр | Соединитель алюминиевых и сталеалюминиевых проводов (СОАС) 062-3 | 1371 | 1013 | ШТ | ШТ | 1 | 3.4 | 635.88 | 0 | 0 | 0 | 0 | 1 | 0 |  | 3.4 | 2 | 334411951 | 350 | 0 | 0 | 0 | 0 | 0 | 0 | 0 | 0
285 | 334411963 | 334411940 | 277565419 | 109 | 1 | 1 | 3 | 21.2.01.02 |  | Провода неизолированные для воздушных линий электропередач | 1348 | 1009 | т | т | 1000 | 0 | 0 | 0 | 0 | 0 | 1 | 0 | 0 |  | 0 | 3 | -1 |  | 0 | 0 | 0 | 0 | 0 | 0 | 0 | 0
285 | 334411964 | 334411940 | 277565455 | 109 | 1 | 1 | 3 | 22.2.01.08 |  | Изоляторы линейные подвесные тарельчатые | 1348 | 1009 | т | т | 1000 | 0 | 0 | 0 | 0 | 0 | 1 | 0 | 0 |  | 0 | 3 | -1 |  | 0 | 0 | 0 | 0 | 0 | 0 | 0 | 0
285 | 334411965 | 334411940 | 277565502 | 109 | 1 | 1 | 3 | 22.2.02.23 |  | Арматура линейная | 1348 | 1009 | т | т | 1000 | 0 | 0 | 0 | 0 | 0 | 1 | 0 | 0 |  | 0 | 3 | -1 |  | 0 | 0 | 0 | 0 | 0 | 0 | 0 | 0
293 | 334411984 | 334411973 | 277560299 | 109 | 1 | 1 | 1 | 1-100-38 |  | Затраты труда рабочих (Средний разряд - 3,8) | 1191 | 1013 | чел.-ч. | чел.-ч. | 1 | 1.53 | 0 | 0 | 0 | 467.28 | 0 | 1 | 1 | )*1,20 | 1.836 | 3 | -1 |  | 0 | 0 | 0 | 0 | 0 | 0 | 0 | 0
293 | 334411985 | 334411973 | 277560491 | 109 | 1 | 1 | 1 | 4-100-00 |  | Затраты труда машинистов | 1191 | 1013 | чел.-ч. | чел.-ч. | 1 | 0.55 | 0 | 0 | 0 | 0 | 0 | 1 | 2 | )*1,20 | 0.66 | 2 | 334411975 | 352 | 0 | 0 | 0 | 0 | 0 | 0 | 0 | 0
293 | 334411986 | 334411973 | 277944868 | 1 | 1 | 1 | 2 | 91.06.06-011 | ФСЭМ-2022, 91.06.06-011, приказ Минстроя России от 18.05.2022 г. № 378/пр | Автогидроподъемники, высота подъема 12 м | 1368 | 1011 | маш.-ч | маш.-ч | 1 | 0.47 | 0 | 346.73 | 477.98 | 0 | 0 | 1 | 0 | )*1,20 | 0.564 | 2 | 334411976 | 353 | 0 | 0 | 0 | 0 | 0 | 0 | 0 | 0
293 | 334411987 | 334411973 | 277945805 | 1 | 1 | 1 | 2 | 91.14.02-001 | ФСЭМ-2022 доп.7, 91.14.02-001, приказ Минстроя России от 02.08.2023 г. № 551/пр | Автомобили бортовые, грузоподъемность до 5 т | 1368 | 1011 | маш.-ч | маш.-ч | 1 | 0.08 | 0 | 544.7 | 477.98 | 0 | 0 | 1 | 0 | )*1,20 | 0.096 | 2 | 334411977 | 354 | 0 | 0 | 0 | 0 | 0 | 0 | 0 | 0
293 | 334411988 | 334411973 | 277862504 | 1 | 1 | 1 | 3 | 01.3.01.01-0010 | ФСБЦ-2022 доп.6, 01.3.01.01-0010, приказ Минстроя России от 11.05.2023 г. № 335/пр | Бензин-растворитель | 1346 | 1009 | кг | кг | 1 | 0.06 | 160.27 | 0 | 0 | 0 | 0 | 1 | 0 |  | 0.06 | 2 | 334411978 | 355 | 0 | 0 | 0 | 0 | 0 | 0 | 0 | 0
293 | 334411989 | 334411973 | 277862533 | 1 | 1 | 1 | 3 | 01.3.01.06-0038 | ФСБЦ-2022, 01.3.01.06-0038, приказ Минстроя России от 18.05.2022 г. № 378/пр | Смазка защитная электросетевая | 1346 | 1009 | кг | кг | 1 | 0.1 | 238.29 | 0 | 0 | 0 | 0 | 1 | 0 |  | 0.1 | 2 | 334411979 | 356 | 0 | 0 | 0 | 0 | 0 | 0 | 0 | 0
293 | 334411990 | 334411973 | 277869627 | 1 | 1 | 1 | 3 | 01.7.20.08-0051 | ФСБЦ-2022 доп.8, 01.7.20.08-0051, приказ Минстроя России от 14.11.2023 г. № 817/пр | Ветошь хлопчатобумажная цветная | 1346 | 1009 | кг | кг | 1 | 0.05 | 56.11 | 0 | 0 | 0 | 0 | 1 | 0 |  | 0.05 | 2 | 334411980 | 357 | 0 | 0 | 0 | 0 | 0 | 0 | 0 | 0
293 | 334411991 | 334411973 | 277881237 | 1 | 1 | 1 | 3 | 10.1.02.03-0002 | ФСБЦ-2022 доп.6, 10.1.02.03-0002, приказ Минстроя России от 11.05.2023 г. № 335/пр | Проволока алюминиевая из сплава марки АМЦ, диаметр 3,0-5,8 мм | 1348 | 1009 | т | т | 1000 | 0.002 | 625256.9 | 0 | 0 | 0 | 0 | 1 | 0 |  | 0.002 | 2 | 334411981 | 358 | 0 | 0 | 0 | 0 | 0 | 0 | 0 | 0
293 | 334411992 | 334411973 | 277896859 | 1 | 1 | 1 | 3 | 14.5.09.11-0102 | ФСБЦ-2022, 14.5.09.11-0102, приказ Минстроя России от 18.05.2022 г. № 378/пр | Уайт-спирит | 1346 | 1009 | кг | кг | 1 | 0.03 | 60.6 | 0 | 0 | 0 | 0 | 1 | 0 |  | 0.03 | 2 | 334411982 | 359 | 0 | 0 | 0 | 0 | 0 | 0 | 0 | 0
293 | 334411993 | 334411973 | 277907767 | 1 | 1 | 1 | 3 | 20.1.02.15-0011 | ФСБЦ-2022, 20.1.02.15-0011, приказ Минстроя России от 18.05.2022 г. № 378/пр | Соединитель алюминиевых и сталеалюминиевых проводов (СОАС) 062-3 | 1371 | 1013 | ШТ | ШТ | 1 | 3.4 | 635.88 | 0 | 0 | 0 | 0 | 1 | 0 |  | 3.4 | 2 | 334411983 | 360 | 0 | 0 | 0 | 0 | 0 | 0 | 0 | 0
294 | 334411998 | 334411994 | 277560291 | 109 | 1 | 1 | 1 | 1-100-36 |  | Затраты труда рабочих (Средний разряд - 3,6) | 1191 | 1013 | чел.-ч. | чел.-ч. | 1 | 20.1 | 0 | 0 | 0 | 456.58 | 0 | 1 | 1 | )*1,20 | 24.12 | 2 | 334411995 | 361 | 0 | 0 | 0 | 0 | 0 | 0 | 0 | 0
294 | 334411999 | 334411994 | 277560491 | 109 | 1 | 1 | 1 | 4-100-00 |  | Затраты труда машинистов | 1191 | 1013 | чел.-ч. | чел.-ч. | 1 | 1.01 | 0 | 0 | 0 | 0 | 0 | 1 | 2 | )*1,20 | 1.212 | 2 | 334411996 | 362 | 0 | 0 | 0 | 0 | 0 | 0 | 0 | 0
294 | 334412000 | 334411994 | 277945805 | 1 | 1 | 1 | 2 | 91.14.02-001 | ФСЭМ-2022 доп.7, 91.14.02-001, приказ Минстроя России от 02.08.2023 г. № 551/пр | Автомобили бортовые, грузоподъемность до 5 т | 1368 | 1011 | маш.-ч | маш.-ч | 1 | 1.01 | 0 | 544.7 | 477.98 | 0 | 0 | 1 | 0 | )*1,20 | 1.212 | 2 | 334411997 | 363 | 0 | 0 | 0 | 0 | 0 | 0 | 0 | 0
294 | 334412001 | 334411994 | 277565419 | 109 | 1 | 1 | 3 | 21.2.01.02 |  | Провода неизолированные | 1348 | 1009 | т | т | 1000 | 0 | 0 | 0 | 0 | 0 | 1 | 0 | 0 |  | 0 | 3 | -1 |  | 0 | 0 | 0 | 0 | 0 | 0 | 0 | 0
297 | 334682769 | 334682755 | 277560446 | 109 | 1 | 1 | 1 | 2-100-02 |  | Рабочий 2 разряда | 1369 | 1013 | чел.-ч | чел.-ч | 1 | 0.91 | 0 | 0 | 0 | 388.8 | 0 | 1 | 1 | *1,15)*1,15 | 1.2035 | 2 | 334682756 | 364 | 0 | 0 | 0 | 0 | 0 | 0 | 0 | 0
297 | 334682770 | 334682755 | 277560448 | 109 | 1 | 1 | 1 | 2-100-03 |  | Рабочий 3 разряда | 1369 | 1013 | чел.-ч | чел.-ч | 1 | 38.89 | 0 | 0 | 0 | 424.47 | 0 | 1 | 1 | *1,15)*1,15 | 51.432 | 2 | 334682757 | 365 | 0 | 0 | 0 | 0 | 0 | 0 | 0 | 0
297 | 334682771 | 334682755 | 277560452 | 109 | 1 | 1 | 1 | 2-100-04 |  | Рабочий 4 разряда | 1369 | 1013 | чел.-ч | чел.-ч | 1 | 19.24 | 0 | 0 | 0 | 477.98 | 0 | 1 | 1 | *1,15)*1,15 | 25.4449 | 2 | 334682758 | 366 | 0 | 0 | 0 | 0 | 0 | 0 | 0 | 0
297 | 334682772 | 334682755 | 277560455 | 109 | 1 | 1 | 1 | 2-100-05 |  | Рабочий 5 разряда | 1369 | 1013 | чел.-ч | чел.-ч | 1 | 19.24 | 0 | 0 | 0 | 549.32 | 0 | 1 | 1 | *1,15)*1,15 | 25.4449 | 2 | 334682759 | 367 | 0 | 0 | 0 | 0 | 0 | 0 | 0 | 0
297 | 334682773 | 334682755 | 75629607 | 109 | 1 | 1 | 1 | 4-100-00 |  | Затраты труда машинистов | 1191 | 1013 | чел.-ч. | чел.-ч. | 1 | 22.24 | 0 | 0 | 0 | 0 | 0 | 1 | 2 | *1,25)*1,15 | 31.97 | 2 | 334682760 | 368 | 0 | 0 | 0 | 0 | 0 | 0 | 0 | 0
297 | 334682774 | 334682755 | 277944622 | 1 | 1 | 1 | 2 | 91.05.05-015 | ФСЭМ-2022, 91.05.05-015, приказ Минстроя России от 18.05.2022 г. № 378/пр | Краны на автомобильном ходу, грузоподъемность 16 т | 1368 | 1011 | маш.-ч | маш.-ч | 1 | 0.64 | 0 | 1472.33 | 642.06 | 0 | 0 | 1 | 0 | *1,25)*1,15 | 0.92 | 2 | 334682761 | 369 | 0 | 0 | 0 | 0 | 0 | 0 | 0 | 0
297 | 334682775 | 334682755 | 277944809 | 1 | 1 | 1 | 2 | 91.06.03-055 | ФСЭМ-2022, 91.06.03-055, приказ Минстроя России от 18.05.2022 г. № 378/пр | Лебедки электрические тяговым усилием 19,62 кН (2 т) | 1368 | 1011 | маш.-ч | маш.-ч | 1 | 2.4 | 0 | 15.14 | 0 | 0 | 0 | 1 | 0 | *1,25)*1,15 | 3.45 | 2 | 334682762 | 370 | 0 | 0 | 0 | 0 | 0 | 0 | 0 | 0
297 | 334682776 | 334682755 | 277944868 | 1 | 1 | 1 | 2 | 91.06.06-011 | ФСЭМ-2022, 91.06.06-011, приказ Минстроя России от 18.05.2022 г. № 378/пр | Автогидроподъемники, высота подъема 12 м | 1368 | 1011 | маш.-ч | маш.-ч | 1 | 18.68 | 0 | 346.73 | 477.98 | 0 | 0 | 1 | 0 | *1,25)*1,15 | 26.8525 | 2 | 334682763 | 371 | 0 | 0 | 0 | 0 | 0 | 0 | 0 | 0
297 | 334682777 | 334682755 | 277945805 | 1 | 1 | 1 | 2 | 91.14.02-001 | ФСЭМ-2022 доп.7, 91.14.02-001, приказ Минстроя России от 02.08.2023 г. № 551/пр | Автомобили бортовые, грузоподъемность до 5 т | 1368 | 1011 | маш.-ч | маш.-ч | 1 | 0.52 | 0 | 544.7 | 477.98 | 0 | 0 | 1 | 0 | *1,25)*1,15 | 0.7475 | 2 | 334682764 | 372 | 0 | 0 | 0 | 0 | 0 | 0 | 0 | 0
297 | 334682778 | 334682755 | 277946074 | 1 | 1 | 1 | 2 | 91.17.04-544 | ФСЭМ-2022, 91.17.04-544, приказ Минстроя России от 18.05.2022 г. № 378/пр | Генераторы бензиновые портативные, мощность до 6 кВт | 1368 | 1011 | маш.-ч | маш.-ч | 1 | 2.4 | 0 | 160.38 | 477.98 | 0 | 0 | 1 | 0 | *1,25)*1,15 | 3.45 | 2 | 334682765 | 373 | 0 | 0 | 0 | 0 | 0 | 0 | 0 | 0
297 | 334682779 | 334682755 | 277565242 | 109 | 1 | 1 | 3 | 20.1.01.01 |  | Комплект креплений для анкерных опор | 1371 | 1013 | ШТ | ШТ | 1 | 0 | 0 | 0 | 0 | 0 | 1 | 0 | 0 |  | 0 | 2 | 334682766 | 374 | 0 | 0 | 0 | 0 | 0 | 0 | 0 | 0
297 | 334682780 | 334682755 | 277565256 | 109 | 1 | 1 | 3 | 20.1.01.12 |  | Комплект креплений для промежуточных опор | 1371 | 1013 | ШТ | ШТ | 1 | 0 | 0 | 0 | 0 | 0 | 1 | 0 | 0 |  | 0 | 2 | 334682767 | 375 | 0 | 0 | 0 | 0 | 0 | 0 | 0 | 0
297 | 334682781 | 334682755 | 277565415 | 109 | 1 | 1 | 3 | 21.2.01.01 |  | Провода самонесущие изолированные | 1477 | 1013 | 1000 м | 1000 М | 1 | 3.06 | 0 | 0 | 0 | 0 | 0 | 0 | 0 |  | 3.06 | 2 | 334682768 | 376 | 0 | 0 | 0 | 0 | 0 | 0 | 0 | 0
298 | 334412016 | 334412004 | 277560301 | 109 | 1 | 1 | 1 | 1-100-39 |  | Затраты труда рабочих (Средний разряд - 3,9) | 1191 | 1013 | чел.-ч. | чел.-ч. | 1 | 51.1 | 0 | 0 | 0 | 472.63 | 0 | 1 | 1 | )*1,20)*1,15)*1,15 | 81.0957 | 2 | 334412005 | 377 | 0 | 0 | 0 | 0 | 0 | 0 | 0 | 0
298 | 334412017 | 334412004 | 277560491 | 109 | 1 | 1 | 1 | 4-100-00 |  | Затраты труда машинистов | 1191 | 1013 | чел.-ч. | чел.-ч. | 1 | 22.73 | 0 | 0 | 0 | 0 | 0 | 1 | 2 | )*1,20)*1,15)*1,25 | 39.2092 | 2 | 334412006 | 378 | 0 | 0 | 0 | 0 | 0 | 0 | 0 | 0
298 | 334412018 | 334412004 | 277944868 | 1 | 1 | 1 | 2 | 91.06.06-011 | ФСЭМ-2022, 91.06.06-011, приказ Минстроя России от 18.05.2022 г. № 378/пр | Автогидроподъемники, высота подъема 12 м | 1368 | 1011 | маш.-ч | маш.-ч | 1 | 13 | 0 | 346.73 | 477.98 | 0 | 0 | 1 | 0 | )*1,20)*1,15)*1,25 | 22.425 | 2 | 334412007 | 379 | 0 | 0 | 0 | 0 | 0 | 0 | 0 | 0
298 | 334412019 | 334412004 | 277945805 | 1 | 1 | 1 | 2 | 91.14.02-001 | ФСЭМ-2022 доп.7, 91.14.02-001, приказ Минстроя России от 02.08.2023 г. № 551/пр | Автомобили бортовые, грузоподъемность до 5 т | 1368 | 1011 | маш.-ч | маш.-ч | 1 | 2.86 | 0 | 544.7 | 477.98 | 0 | 0 | 1 | 0 | )*1,20)*1,15)*1,25 | 4.9335 | 2 | 334412008 | 380 | 0 | 0 | 0 | 0 | 0 | 0 | 0 | 0
298 | 334412020 | 334412004 | 277945921 | 1 | 1 | 1 | 2 | 91.15.03-014 | ФСЭМ-2022 доп.2, 91.15.03-014, приказ Минстроя России от 26.08.2022 г. № 703/пр | Тракторы на пневмоколесном ходу, мощность 59 кВт (80 л.с.) | 1368 | 1011 | маш.-ч | маш.-ч | 1 | 6.87 | 0 | 560.73 | 477.98 | 0 | 0 | 1 | 0 | )*1,20)*1,15)*1,25 | 11.8507 | 2 | 334412009 | 381 | 0 | 0 | 0 | 0 | 0 | 0 | 0 | 0
298 | 334412021 | 334412004 | 277862504 | 1 | 1 | 1 | 3 | 01.3.01.01-0010 | ФСБЦ-2022 доп.6, 01.3.01.01-0010, приказ Минстроя России от 11.05.2023 г. № 335/пр | Бензин-растворитель | 1346 | 1009 | кг | кг | 1 | 0.06 | 160.27 | 0 | 0 | 0 | 0 | 1 | 0 |  | 0.06 | 2 | 334412010 | 382 | 0 | 0 | 0 | 0 | 0 | 0 | 0 | 0
298 | 334412022 | 334412004 | 277862533 | 1 | 1 | 1 | 3 | 01.3.01.06-0038 | ФСБЦ-2022, 01.3.01.06-0038, приказ Минстроя России от 18.05.2022 г. № 378/пр | Смазка защитная электросетевая | 1346 | 1009 | кг | кг | 1 | 0.1 | 238.29 | 0 | 0 | 0 | 0 | 1 | 0 |  | 0.1 | 2 | 334412011 | 383 | 0 | 0 | 0 | 0 | 0 | 0 | 0 | 0
298 | 334412023 | 334412004 | 277869627 | 1 | 1 | 1 | 3 | 01.7.20.08-0051 | ФСБЦ-2022 доп.8, 01.7.20.08-0051, приказ Минстроя России от 14.11.2023 г. № 817/пр | Ветошь хлопчатобумажная цветная | 1346 | 1009 | кг | кг | 1 | 0.05 | 56.11 | 0 | 0 | 0 | 0 | 1 | 0 |  | 0.05 | 2 | 334412012 | 384 | 0 | 0 | 0 | 0 | 0 | 0 | 0 | 0
298 | 334412024 | 334412004 | 277881237 | 1 | 1 | 1 | 3 | 10.1.02.03-0002 | ФСБЦ-2022 доп.6, 10.1.02.03-0002, приказ Минстроя России от 11.05.2023 г. № 335/пр | Проволока алюминиевая из сплава марки АМЦ, диаметр 3,0-5,8 мм | 1348 | 1009 | т | т | 1000 | 0.0035 | 625256.9 | 0 | 0 | 0 | 0 | 1 | 0 |  | 0.0035 | 2 | 334412013 | 385 | 0 | 0 | 0 | 0 | 0 | 0 | 0 | 0
298 | 334412025 | 334412004 | 277896859 | 1 | 1 | 1 | 3 | 14.5.09.11-0102 | ФСБЦ-2022, 14.5.09.11-0102, приказ Минстроя России от 18.05.2022 г. № 378/пр | Уайт-спирит | 1346 | 1009 | кг | кг | 1 | 0.22 | 60.6 | 0 | 0 | 0 | 0 | 1 | 0 |  | 0.22 | 2 | 334412014 | 386 | 0 | 0 | 0 | 0 | 0 | 0 | 0 | 0
298 | 334412026 | 334412004 | 277907767 | 1 | 1 | 1 | 3 | 20.1.02.15-0011 | ФСБЦ-2022, 20.1.02.15-0011, приказ Минстроя России от 18.05.2022 г. № 378/пр | Соединитель алюминиевых и сталеалюминиевых проводов (СОАС) 062-3 | 1371 | 1013 | ШТ | ШТ | 1 | 3.4 | 635.88 | 0 | 0 | 0 | 0 | 1 | 0 |  | 3.4 | 2 | 334412015 | 387 | 0 | 0 | 0 | 0 | 0 | 0 | 0 | 0
298 | 334412027 | 334412004 | 277565419 | 109 | 1 | 1 | 3 | 21.2.01.02 |  | Провода неизолированные для воздушных линий электропередач | 1348 | 1009 | т | т | 1000 | 0 | 0 | 0 | 0 | 0 | 1 | 0 | 0 |  | 0 | 3 | -1 |  | 0 | 0 | 0 | 0 | 0 | 0 | 0 | 0
298 | 334412028 | 334412004 | 277565455 | 109 | 1 | 1 | 3 | 22.2.01.08 |  | Изоляторы линейные подвесные тарельчатые | 1348 | 1009 | т | т | 1000 | 0 | 0 | 0 | 0 | 0 | 1 | 0 | 0 |  | 0 | 3 | -1 |  | 0 | 0 | 0 | 0 | 0 | 0 | 0 | 0
298 | 334412029 | 334412004 | 277565502 | 109 | 1 | 1 | 3 | 22.2.02.23 |  | Арматура линейная | 1348 | 1009 | т | т | 1000 | 0 | 0 | 0 | 0 | 0 | 1 | 0 | 0 |  | 0 | 3 | -1 |  | 0 | 0 | 0 | 0 | 0 | 0 | 0 | 0
305 | 334412040 | 334412036 | 277560291 | 109 | 1 | 1 | 1 | 1-100-36 |  | Затраты труда рабочих (Средний разряд - 3,6) | 1191 | 1013 | чел.-ч. | чел.-ч. | 1 | 20.1 | 0 | 0 | 0 | 456.58 | 0 | 1 | 1 | )*1,20)*1,15 | 27.738 | 2 | 334412037 | 388 | 0 | 0 | 0 | 0 | 0 | 0 | 0 | 0
305 | 334412041 | 334412036 | 277560491 | 109 | 1 | 1 | 1 | 4-100-00 |  | Затраты труда машинистов | 1191 | 1013 | чел.-ч. | чел.-ч. | 1 | 1.01 | 0 | 0 | 0 | 0 | 0 | 1 | 2 | )*1,20)*1,15 | 1.3938 | 2 | 334412038 | 389 | 0 | 0 | 0 | 0 | 0 | 0 | 0 | 0
305 | 334412042 | 334412036 | 277945805 | 1 | 1 | 1 | 2 | 91.14.02-001 | ФСЭМ-2022 доп.7, 91.14.02-001, приказ Минстроя России от 02.08.2023 г. № 551/пр | Автомобили бортовые, грузоподъемность до 5 т | 1368 | 1011 | маш.-ч | маш.-ч | 1 | 1.01 | 0 | 544.7 | 477.98 | 0 | 0 | 1 | 0 | )*1,20)*1,15 | 1.3938 | 2 | 334412039 | 390 | 0 | 0 | 0 | 0 | 0 | 0 | 0 | 0
305 | 334412043 | 334412036 | 277565419 | 109 | 1 | 1 | 3 | 21.2.01.02 |  | Провода неизолированные | 1348 | 1009 | т | т | 1000 | 0 | 0 | 0 | 0 | 0 | 1 | 0 | 0 |  | 0 | 3 | -1 |  | 0 | 0 | 0 | 0 | 0 | 0 | 0 | 0
308 | 334682817 | 334682803 | 277560446 | 109 | 1 | 1 | 1 | 2-100-02 |  | Рабочий 2 разряда | 1369 | 1013 | чел.-ч | чел.-ч | 1 | 0.91 | 0 | 0 | 0 | 388.8 | 0 | 1 | 1 | *1,15 | 1.0465 | 2 | 334682804 | 391 | 0 | 0 | 0 | 0 | 0 | 0 | 0 | 0
308 | 334682818 | 334682803 | 277560448 | 109 | 1 | 1 | 1 | 2-100-03 |  | Рабочий 3 разряда | 1369 | 1013 | чел.-ч | чел.-ч | 1 | 38.89 | 0 | 0 | 0 | 424.47 | 0 | 1 | 1 | *1,15 | 44.7235 | 2 | 334682805 | 392 | 0 | 0 | 0 | 0 | 0 | 0 | 0 | 0
308 | 334682819 | 334682803 | 277560452 | 109 | 1 | 1 | 1 | 2-100-04 |  | Рабочий 4 разряда | 1369 | 1013 | чел.-ч | чел.-ч | 1 | 19.24 | 0 | 0 | 0 | 477.98 | 0 | 1 | 1 | *1,15 | 22.126 | 2 | 334682806 | 393 | 0 | 0 | 0 | 0 | 0 | 0 | 0 | 0
308 | 334682820 | 334682803 | 277560455 | 109 | 1 | 1 | 1 | 2-100-05 |  | Рабочий 5 разряда | 1369 | 1013 | чел.-ч | чел.-ч | 1 | 19.24 | 0 | 0 | 0 | 549.32 | 0 | 1 | 1 | *1,15 | 22.126 | 2 | 334682807 | 394 | 0 | 0 | 0 | 0 | 0 | 0 | 0 | 0
308 | 334682821 | 334682803 | 75629607 | 109 | 1 | 1 | 1 | 4-100-00 |  | Затраты труда машинистов | 1191 | 1013 | чел.-ч. | чел.-ч. | 1 | 22.24 | 0 | 0 | 0 | 0 | 0 | 1 | 2 | *1,25 | 27.8 | 2 | 334682808 | 395 | 0 | 0 | 0 | 0 | 0 | 0 | 0 | 0
308 | 334682822 | 334682803 | 277944622 | 1 | 1 | 1 | 2 | 91.05.05-015 | ФСЭМ-2022, 91.05.05-015, приказ Минстроя России от 18.05.2022 г. № 378/пр | Краны на автомобильном ходу, грузоподъемность 16 т | 1368 | 1011 | маш.-ч | маш.-ч | 1 | 0.64 | 0 | 1472.33 | 642.06 | 0 | 0 | 1 | 0 | *1,25 | 0.8 | 2 | 334682809 | 396 | 0 | 0 | 0 | 0 | 0 | 0 | 0 | 0
308 | 334682823 | 334682803 | 277944809 | 1 | 1 | 1 | 2 | 91.06.03-055 | ФСЭМ-2022, 91.06.03-055, приказ Минстроя России от 18.05.2022 г. № 378/пр | Лебедки электрические тяговым усилием 19,62 кН (2 т) | 1368 | 1011 | маш.-ч | маш.-ч | 1 | 2.4 | 0 | 15.14 | 0 | 0 | 0 | 1 | 0 | *1,25 | 3 | 2 | 334682810 | 397 | 0 | 0 | 0 | 0 | 0 | 0 | 0 | 0
308 | 334682824 | 334682803 | 277944868 | 1 | 1 | 1 | 2 | 91.06.06-011 | ФСЭМ-2022, 91.06.06-011, приказ Минстроя России от 18.05.2022 г. № 378/пр | Автогидроподъемники, высота подъема 12 м | 1368 | 1011 | маш.-ч | маш.-ч | 1 | 18.68 | 0 | 346.73 | 477.98 | 0 | 0 | 1 | 0 | *1,25 | 23.35 | 2 | 334682811 | 398 | 0 | 0 | 0 | 0 | 0 | 0 | 0 | 0
308 | 334682825 | 334682803 | 277945805 | 1 | 1 | 1 | 2 | 91.14.02-001 | ФСЭМ-2022 доп.7, 91.14.02-001, приказ Минстроя России от 02.08.2023 г. № 551/пр | Автомобили бортовые, грузоподъемность до 5 т | 1368 | 1011 | маш.-ч | маш.-ч | 1 | 0.52 | 0 | 544.7 | 477.98 | 0 | 0 | 1 | 0 | *1,25 | 0.65 | 2 | 334682812 | 399 | 0 | 0 | 0 | 0 | 0 | 0 | 0 | 0
308 | 334682826 | 334682803 | 277946074 | 1 | 1 | 1 | 2 | 91.17.04-544 | ФСЭМ-2022, 91.17.04-544, приказ Минстроя России от 18.05.2022 г. № 378/пр | Генераторы бензиновые портативные, мощность до 6 кВт | 1368 | 1011 | маш.-ч | маш.-ч | 1 | 2.4 | 0 | 160.38 | 477.98 | 0 | 0 | 1 | 0 | *1,25 | 3 | 2 | 334682813 | 400 | 0 | 0 | 0 | 0 | 0 | 0 | 0 | 0
308 | 334682827 | 334682803 | 277565242 | 109 | 1 | 1 | 3 | 20.1.01.01 |  | Комплект креплений для анкерных опор | 1371 | 1013 | ШТ | ШТ | 1 | 0 | 0 | 0 | 0 | 0 | 1 | 0 | 0 |  | 0 | 2 | 334682814 | 401 | 0 | 0 | 0 | 0 | 0 | 0 | 0 | 0
308 | 334682828 | 334682803 | 277565256 | 109 | 1 | 1 | 3 | 20.1.01.12 |  | Комплект креплений для промежуточных опор | 1371 | 1013 | ШТ | ШТ | 1 | 0 | 0 | 0 | 0 | 0 | 1 | 0 | 0 |  | 0 | 2 | 334682815 | 402 | 0 | 0 | 0 | 0 | 0 | 0 | 0 | 0
308 | 334682829 | 334682803 | 277565415 | 109 | 1 | 1 | 3 | 21.2.01.01 |  | Провода самонесущие изолированные | 1477 | 1013 | 1000 м | 1000 М | 1 | 3.06 | 0 | 0 | 0 | 0 | 0 | 0 | 0 |  | 3.06 | 2 | 334682816 | 403 | 0 | 0 | 0 | 0 | 0 | 0 | 0 | 0
309 | 334412058 | 334412046 | 277560301 | 109 | 1 | 1 | 1 | 1-100-39 |  | Затраты труда рабочих (Средний разряд - 3,9) | 1191 | 1013 | чел.-ч. | чел.-ч. | 1 | 51.1 | 0 | 0 | 0 | 472.63 | 0 | 1 | 1 | )*1,20)*1,1)*1,15 | 77.5698 | 2 | 334412047 | 404 | 0 | 0 | 0 | 0 | 0 | 0 | 0 | 0
309 | 334412059 | 334412046 | 277560491 | 109 | 1 | 1 | 1 | 4-100-00 |  | Затраты труда машинистов | 1191 | 1013 | чел.-ч. | чел.-ч. | 1 | 22.73 | 0 | 0 | 0 | 0 | 0 | 1 | 2 | )*1,20)*1,1)*1,25 | 37.5045 | 2 | 334412048 | 405 | 0 | 0 | 0 | 0 | 0 | 0 | 0 | 0
309 | 334412060 | 334412046 | 277944868 | 1 | 1 | 1 | 2 | 91.06.06-011 | ФСЭМ-2022, 91.06.06-011, приказ Минстроя России от 18.05.2022 г. № 378/пр | Автогидроподъемники, высота подъема 12 м | 1368 | 1011 | маш.-ч | маш.-ч | 1 | 13 | 0 | 346.73 | 477.98 | 0 | 0 | 1 | 0 | )*1,20)*1,1)*1,25 | 21.45 | 2 | 334412049 | 406 | 0 | 0 | 0 | 0 | 0 | 0 | 0 | 0
309 | 334412061 | 334412046 | 277945805 | 1 | 1 | 1 | 2 | 91.14.02-001 | ФСЭМ-2022 доп.7, 91.14.02-001, приказ Минстроя России от 02.08.2023 г. № 551/пр | Автомобили бортовые, грузоподъемность до 5 т | 1368 | 1011 | маш.-ч | маш.-ч | 1 | 2.86 | 0 | 544.7 | 477.98 | 0 | 0 | 1 | 0 | )*1,20)*1,1)*1,25 | 4.719 | 2 | 334412050 | 407 | 0 | 0 | 0 | 0 | 0 | 0 | 0 | 0
309 | 334412062 | 334412046 | 277945921 | 1 | 1 | 1 | 2 | 91.15.03-014 | ФСЭМ-2022 доп.2, 91.15.03-014, приказ Минстроя России от 26.08.2022 г. № 703/пр | Тракторы на пневмоколесном ходу, мощность 59 кВт (80 л.с.) | 1368 | 1011 | маш.-ч | маш.-ч | 1 | 6.87 | 0 | 560.73 | 477.98 | 0 | 0 | 1 | 0 | )*1,20)*1,1)*1,25 | 11.3355 | 2 | 334412051 | 408 | 0 | 0 | 0 | 0 | 0 | 0 | 0 | 0
309 | 334412063 | 334412046 | 277862504 | 1 | 1 | 1 | 3 | 01.3.01.01-0010 | ФСБЦ-2022 доп.6, 01.3.01.01-0010, приказ Минстроя России от 11.05.2023 г. № 335/пр | Бензин-растворитель | 1346 | 1009 | кг | кг | 1 | 0.06 | 160.27 | 0 | 0 | 0 | 0 | 1 | 0 |  | 0.06 | 2 | 334412052 | 409 | 0 | 0 | 0 | 0 | 0 | 0 | 0 | 0
309 | 334412064 | 334412046 | 277862533 | 1 | 1 | 1 | 3 | 01.3.01.06-0038 | ФСБЦ-2022, 01.3.01.06-0038, приказ Минстроя России от 18.05.2022 г. № 378/пр | Смазка защитная электросетевая | 1346 | 1009 | кг | кг | 1 | 0.1 | 238.29 | 0 | 0 | 0 | 0 | 1 | 0 |  | 0.1 | 2 | 334412053 | 410 | 0 | 0 | 0 | 0 | 0 | 0 | 0 | 0
309 | 334412065 | 334412046 | 277869627 | 1 | 1 | 1 | 3 | 01.7.20.08-0051 | ФСБЦ-2022 доп.8, 01.7.20.08-0051, приказ Минстроя России от 14.11.2023 г. № 817/пр | Ветошь хлопчатобумажная цветная | 1346 | 1009 | кг | кг | 1 | 0.05 | 56.11 | 0 | 0 | 0 | 0 | 1 | 0 |  | 0.05 | 2 | 334412054 | 411 | 0 | 0 | 0 | 0 | 0 | 0 | 0 | 0
309 | 334412066 | 334412046 | 277881237 | 1 | 1 | 1 | 3 | 10.1.02.03-0002 | ФСБЦ-2022 доп.6, 10.1.02.03-0002, приказ Минстроя России от 11.05.2023 г. № 335/пр | Проволока алюминиевая из сплава марки АМЦ, диаметр 3,0-5,8 мм | 1348 | 1009 | т | т | 1000 | 0.0035 | 625256.9 | 0 | 0 | 0 | 0 | 1 | 0 |  | 0.0035 | 2 | 334412055 | 412 | 0 | 0 | 0 | 0 | 0 | 0 | 0 | 0
309 | 334412067 | 334412046 | 277896859 | 1 | 1 | 1 | 3 | 14.5.09.11-0102 | ФСБЦ-2022, 14.5.09.11-0102, приказ Минстроя России от 18.05.2022 г. № 378/пр | Уайт-спирит | 1346 | 1009 | кг | кг | 1 | 0.22 | 60.6 | 0 | 0 | 0 | 0 | 1 | 0 |  | 0.22 | 2 | 334412056 | 413 | 0 | 0 | 0 | 0 | 0 | 0 | 0 | 0
309 | 334412068 | 334412046 | 277907767 | 1 | 1 | 1 | 3 | 20.1.02.15-0011 | ФСБЦ-2022, 20.1.02.15-0011, приказ Минстроя России от 18.05.2022 г. № 378/пр | Соединитель алюминиевых и сталеалюминиевых проводов (СОАС) 062-3 | 1371 | 1013 | ШТ | ШТ | 1 | 3.4 | 635.88 | 0 | 0 | 0 | 0 | 1 | 0 |  | 3.4 | 2 | 334412057 | 414 | 0 | 0 | 0 | 0 | 0 | 0 | 0 | 0
309 | 334412069 | 334412046 | 277565419 | 109 | 1 | 1 | 3 | 21.2.01.02 |  | Провода неизолированные для воздушных линий электропередач | 1348 | 1009 | т | т | 1000 | 0 | 0 | 0 | 0 | 0 | 1 | 0 | 0 |  | 0 | 3 | -1 |  | 0 | 0 | 0 | 0 | 0 | 0 | 0 | 0
309 | 334412070 | 334412046 | 277565455 | 109 | 1 | 1 | 3 | 22.2.01.08 |  | Изоляторы линейные подвесные тарельчатые | 1348 | 1009 | т | т | 1000 | 0 | 0 | 0 | 0 | 0 | 1 | 0 | 0 |  | 0 | 3 | -1 |  | 0 | 0 | 0 | 0 | 0 | 0 | 0 | 0
309 | 334412071 | 334412046 | 277565502 | 109 | 1 | 1 | 3 | 22.2.02.23 |  | Арматура линейная | 1348 | 1009 | т | т | 1000 | 0 | 0 | 0 | 0 | 0 | 1 | 0 | 0 |  | 0 | 3 | -1 |  | 0 | 0 | 0 | 0 | 0 | 0 | 0 | 0
316 | 334412089 | 334412078 | 277560305 | 109 | 1 | 1 | 1 | 1-100-40 |  | Затраты труда рабочих (Средний разряд - 4) | 1191 | 1013 | чел.-ч. | чел.-ч. | 1 | 2.12 | 0 | 0 | 0 | 477.98 | 0 | 1 | 1 | )*1,20)*1,1 | 2.7984 | 2 | 334412079 | 415 | 0 | 0 | 0 | 0 | 0 | 0 | 0 | 0
316 | 334412090 | 334412078 | 277560491 | 109 | 1 | 1 | 1 | 4-100-00 |  | Затраты труда машинистов | 1191 | 1013 | чел.-ч. | чел.-ч. | 1 | 1.16 | 0 | 0 | 0 | 0 | 0 | 1 | 2 | )*1,20)*1,1 | 1.5312 | 2 | 334412080 | 416 | 0 | 0 | 0 | 0 | 0 | 0 | 0 | 0
316 | 334412091 | 334412078 | 277944868 | 1 | 1 | 1 | 2 | 91.06.06-011 | ФСЭМ-2022, 91.06.06-011, приказ Минстроя России от 18.05.2022 г. № 378/пр | Автогидроподъемники, высота подъема 12 м | 1368 | 1011 | маш.-ч | маш.-ч | 1 | 1.04 | 0 | 346.73 | 477.98 | 0 | 0 | 1 | 0 | )*1,20)*1,1 | 1.3728 | 2 | 334412081 | 417 | 0 | 0 | 0 | 0 | 0 | 0 | 0 | 0
316 | 334412092 | 334412078 | 277945805 | 1 | 1 | 1 | 2 | 91.14.02-001 | ФСЭМ-2022 доп.7, 91.14.02-001, приказ Минстроя России от 02.08.2023 г. № 551/пр | Автомобили бортовые, грузоподъемность до 5 т | 1368 | 1011 | маш.-ч | маш.-ч | 1 | 0.12 | 0 | 544.7 | 477.98 | 0 | 0 | 1 | 0 | )*1,20)*1,1 | 0.1584 | 2 | 334412082 | 418 | 0 | 0 | 0 | 0 | 0 | 0 | 0 | 0
316 | 334412093 | 334412078 | 277862504 | 1 | 1 | 1 | 3 | 01.3.01.01-0010 | ФСБЦ-2022 доп.6, 01.3.01.01-0010, приказ Минстроя России от 11.05.2023 г. № 335/пр | Бензин-растворитель | 1346 | 1009 | кг | кг | 1 | 0.06 | 160.27 | 0 | 0 | 0 | 0 | 1 | 0 |  | 0.06 | 2 | 334412083 | 419 | 0 | 0 | 0 | 0 | 0 | 0 | 0 | 0
316 | 334412094 | 334412078 | 277862533 | 1 | 1 | 1 | 3 | 01.3.01.06-0038 | ФСБЦ-2022, 01.3.01.06-0038, приказ Минстроя России от 18.05.2022 г. № 378/пр | Смазка защитная электросетевая | 1346 | 1009 | кг | кг | 1 | 0.1 | 238.29 | 0 | 0 | 0 | 0 | 1 | 0 |  | 0.1 | 2 | 334412084 | 420 | 0 | 0 | 0 | 0 | 0 | 0 | 0 | 0
316 | 334412095 | 334412078 | 277869627 | 1 | 1 | 1 | 3 | 01.7.20.08-0051 | ФСБЦ-2022 доп.8, 01.7.20.08-0051, приказ Минстроя России от 14.11.2023 г. № 817/пр | Ветошь хлопчатобумажная цветная | 1346 | 1009 | кг | кг | 1 | 0.05 | 56.11 | 0 | 0 | 0 | 0 | 1 | 0 |  | 0.05 | 2 | 334412085 | 421 | 0 | 0 | 0 | 0 | 0 | 0 | 0 | 0
316 | 334412096 | 334412078 | 277881237 | 1 | 1 | 1 | 3 | 10.1.02.03-0002 | ФСБЦ-2022 доп.6, 10.1.02.03-0002, приказ Минстроя России от 11.05.2023 г. № 335/пр | Проволока алюминиевая из сплава марки АМЦ, диаметр 3,0-5,8 мм | 1348 | 1009 | т | т | 1000 | 0.0004 | 625256.9 | 0 | 0 | 0 | 0 | 1 | 0 |  | 0.0004 | 2 | 334412086 | 422 | 0 | 0 | 0 | 0 | 0 | 0 | 0 | 0
316 | 334412097 | 334412078 | 277896859 | 1 | 1 | 1 | 3 | 14.5.09.11-0102 | ФСБЦ-2022, 14.5.09.11-0102, приказ Минстроя России от 18.05.2022 г. № 378/пр | Уайт-спирит | 1346 | 1009 | кг | кг | 1 | 0.03 | 60.6 | 0 | 0 | 0 | 0 | 1 | 0 |  | 0.03 | 2 | 334412087 | 423 | 0 | 0 | 0 | 0 | 0 | 0 | 0 | 0
316 | 334412098 | 334412078 | 277907767 | 1 | 1 | 1 | 3 | 20.1.02.15-0011 | ФСБЦ-2022, 20.1.02.15-0011, приказ Минстроя России от 18.05.2022 г. № 378/пр | Соединитель алюминиевых и сталеалюминиевых проводов (СОАС) 062-3 | 1371 | 1013 | ШТ | ШТ | 1 | 3.4 | 635.88 | 0 | 0 | 0 | 0 | 1 | 0 |  | 3.4 | 2 | 334412088 | 424 | 0 | 0 | 0 | 0 | 0 | 0 | 0 | 0
317 | 334412103 | 334412099 | 277560291 | 109 | 1 | 1 | 1 | 1-100-36 |  | Затраты труда рабочих (Средний разряд - 3,6) | 1191 | 1013 | чел.-ч. | чел.-ч. | 1 | 20.1 | 0 | 0 | 0 | 456.58 | 0 | 1 | 1 | )*1,20*1,1 | 26.532 | 2 | 334412100 | 425 | 0 | 0 | 0 | 0 | 0 | 0 | 0 | 0
317 | 334412104 | 334412099 | 277560491 | 109 | 1 | 1 | 1 | 4-100-00 |  | Затраты труда машинистов | 1191 | 1013 | чел.-ч. | чел.-ч. | 1 | 1.01 | 0 | 0 | 0 | 0 | 0 | 1 | 2 | )*1,20*1,1 | 1.3332 | 2 | 334412101 | 426 | 0 | 0 | 0 | 0 | 0 | 0 | 0 | 0
317 | 334412105 | 334412099 | 277945805 | 1 | 1 | 1 | 2 | 91.14.02-001 | ФСЭМ-2022 доп.7, 91.14.02-001, приказ Минстроя России от 02.08.2023 г. № 551/пр | Автомобили бортовые, грузоподъемность до 5 т | 1368 | 1011 | маш.-ч | маш.-ч | 1 | 1.01 | 0 | 544.7 | 477.98 | 0 | 0 | 1 | 0 | )*1,20*1,1 | 1.3332 | 2 | 334412102 | 427 | 0 | 0 | 0 | 0 | 0 | 0 | 0 | 0
317 | 334412106 | 334412099 | 277565419 | 109 | 1 | 1 | 3 | 21.2.01.02 |  | Провода неизолированные | 1348 | 1009 | т | т | 1000 | 0 | 0 | 0 | 0 | 0 | 1 | 0 | 0 |  | 0 | 3 | -1 |  | 0 | 0 | 0 | 0 | 0 | 0 | 0 | 0
320 | 334412113 | 334412109 | 277560291 | 109 | 1 | 1 | 1 | 1-100-36 |  | Затраты труда рабочих (Средний разряд - 3,6) | 1191 | 1013 | чел.-ч. | чел.-ч. | 1 | 20.1 | 0 | 0 | 0 | 456.58 | 0 | 1 | 1 | )*1,20*1,1 | 26.532 | 2 | 334412110 | 428 | 0 | 0 | 0 | 0 | 0 | 0 | 0 | 0
320 | 334412114 | 334412109 | 277560491 | 109 | 1 | 1 | 1 | 4-100-00 |  | Затраты труда машинистов | 1191 | 1013 | чел.-ч. | чел.-ч. | 1 | 1.01 | 0 | 0 | 0 | 0 | 0 | 1 | 2 | )*1,20*1,1 | 1.3332 | 2 | 334412111 | 429 | 0 | 0 | 0 | 0 | 0 | 0 | 0 | 0
320 | 334412115 | 334412109 | 277945805 | 1 | 1 | 1 | 2 | 91.14.02-001 | ФСЭМ-2022 доп.7, 91.14.02-001, приказ Минстроя России от 02.08.2023 г. № 551/пр | Автомобили бортовые, грузоподъемность до 5 т | 1368 | 1011 | маш.-ч | маш.-ч | 1 | 1.01 | 0 | 544.7 | 477.98 | 0 | 0 | 1 | 0 | )*1,20*1,1 | 1.3332 | 2 | 334412112 | 430 | 0 | 0 | 0 | 0 | 0 | 0 | 0 | 0
320 | 334412116 | 334412109 | 277565419 | 109 | 1 | 1 | 3 | 21.2.01.02 |  | Провода неизолированные | 1348 | 1009 | т | т | 1000 | 0 | 0 | 0 | 0 | 0 | 1 | 0 | 0 |  | 0 | 3 | -1 |  | 0 | 0 | 0 | 0 | 0 | 0 | 0 | 0
323 | 334412123 | 334412119 | 277560291 | 109 | 1 | 1 | 1 | 1-100-36 |  | Затраты труда рабочих (Средний разряд - 3,6) | 1191 | 1013 | чел.-ч. | чел.-ч. | 1 | 16.5 | 0 | 0 | 0 | 456.58 | 0 | 1 | 1 | )*1,20 | 19.8 | 2 | 334412120 | 431 | 0 | 0 | 0 | 0 | 0 | 0 | 0 | 0
323 | 334412124 | 334412119 | 277560491 | 109 | 1 | 1 | 1 | 4-100-00 |  | Затраты труда машинистов | 1191 | 1013 | чел.-ч. | чел.-ч. | 1 | 0.83 | 0 | 0 | 0 | 0 | 0 | 1 | 2 | )*1,20 | 0.996 | 2 | 334412121 | 432 | 0 | 0 | 0 | 0 | 0 | 0 | 0 | 0
323 | 334412125 | 334412119 | 277945805 | 1 | 1 | 1 | 2 | 91.14.02-001 | ФСЭМ-2022 доп.7, 91.14.02-001, приказ Минстроя России от 02.08.2023 г. № 551/пр | Автомобили бортовые, грузоподъемность до 5 т | 1368 | 1011 | маш.-ч | маш.-ч | 1 | 0.83 | 0 | 544.7 | 477.98 | 0 | 0 | 1 | 0 | )*1,20 | 0.996 | 2 | 334412122 | 433 | 0 | 0 | 0 | 0 | 0 | 0 | 0 | 0
323 | 334412126 | 334412119 | 277565419 | 109 | 1 | 1 | 3 | 21.2.01.02 |  | Провода неизолированные | 1348 | 1009 | т | т | 1000 | 0 | 0 | 0 | 0 | 0 | 1 | 0 | 0 |  | 0 | 3 | -1 |  | 0 | 0 | 0 | 0 | 0 | 0 | 0 | 0
326 | 334683637 | 334683623 | 277560446 | 109 | 1 | 1 | 1 | 2-100-02 |  | Рабочий 2 разряда | 1369 | 1013 | чел.-ч | чел.-ч | 1 | 0.91 | 0 | 0 | 0 | 388.8 | 0 | 1 | 1 | *1,15 | 1.0465 | 2 | 334683624 | 434 | 0 | 0 | 0 | 0 | 0 | 0 | 0 | 0
326 | 334683638 | 334683623 | 277560448 | 109 | 1 | 1 | 1 | 2-100-03 |  | Рабочий 3 разряда | 1369 | 1013 | чел.-ч | чел.-ч | 1 | 38.89 | 0 | 0 | 0 | 424.47 | 0 | 1 | 1 | *1,15 | 44.7235 | 2 | 334683625 | 435 | 0 | 0 | 0 | 0 | 0 | 0 | 0 | 0
326 | 334683639 | 334683623 | 277560452 | 109 | 1 | 1 | 1 | 2-100-04 |  | Рабочий 4 разряда | 1369 | 1013 | чел.-ч | чел.-ч | 1 | 19.24 | 0 | 0 | 0 | 477.98 | 0 | 1 | 1 | *1,15 | 22.126 | 2 | 334683626 | 436 | 0 | 0 | 0 | 0 | 0 | 0 | 0 | 0
326 | 334683640 | 334683623 | 277560455 | 109 | 1 | 1 | 1 | 2-100-05 |  | Рабочий 5 разряда | 1369 | 1013 | чел.-ч | чел.-ч | 1 | 19.24 | 0 | 0 | 0 | 549.32 | 0 | 1 | 1 | *1,15 | 22.126 | 2 | 334683627 | 437 | 0 | 0 | 0 | 0 | 0 | 0 | 0 | 0
326 | 334683641 | 334683623 | 75629607 | 109 | 1 | 1 | 1 | 4-100-00 |  | Затраты труда машинистов | 1191 | 1013 | чел.-ч. | чел.-ч. | 1 | 22.24 | 0 | 0 | 0 | 0 | 0 | 1 | 2 | *1,25 | 27.8 | 2 | 334683628 | 438 | 0 | 0 | 0 | 0 | 0 | 0 | 0 | 0
326 | 334683642 | 334683623 | 277944622 | 1 | 1 | 1 | 2 | 91.05.05-015 | ФСЭМ-2022, 91.05.05-015, приказ Минстроя России от 18.05.2022 г. № 378/пр | Краны на автомобильном ходу, грузоподъемность 16 т | 1368 | 1011 | маш.-ч | маш.-ч | 1 | 0.64 | 0 | 1472.33 | 642.06 | 0 | 0 | 1 | 0 | *1,25 | 0.8 | 2 | 334683629 | 439 | 0 | 0 | 0 | 0 | 0 | 0 | 0 | 0
326 | 334683643 | 334683623 | 277944809 | 1 | 1 | 1 | 2 | 91.06.03-055 | ФСЭМ-2022, 91.06.03-055, приказ Минстроя России от 18.05.2022 г. № 378/пр | Лебедки электрические тяговым усилием 19,62 кН (2 т) | 1368 | 1011 | маш.-ч | маш.-ч | 1 | 2.4 | 0 | 15.14 | 0 | 0 | 0 | 1 | 0 | *1,25 | 3 | 2 | 334683630 | 440 | 0 | 0 | 0 | 0 | 0 | 0 | 0 | 0
326 | 334683644 | 334683623 | 277944868 | 1 | 1 | 1 | 2 | 91.06.06-011 | ФСЭМ-2022, 91.06.06-011, приказ Минстроя России от 18.05.2022 г. № 378/пр | Автогидроподъемники, высота подъема 12 м | 1368 | 1011 | маш.-ч | маш.-ч | 1 | 18.68 | 0 | 346.73 | 477.98 | 0 | 0 | 1 | 0 | *1,25 | 23.35 | 2 | 334683631 | 441 | 0 | 0 | 0 | 0 | 0 | 0 | 0 | 0
326 | 334683645 | 334683623 | 277945805 | 1 | 1 | 1 | 2 | 91.14.02-001 | ФСЭМ-2022 доп.7, 91.14.02-001, приказ Минстроя России от 02.08.2023 г. № 551/пр | Автомобили бортовые, грузоподъемность до 5 т | 1368 | 1011 | маш.-ч | маш.-ч | 1 | 0.52 | 0 | 544.7 | 477.98 | 0 | 0 | 1 | 0 | *1,25 | 0.65 | 2 | 334683632 | 442 | 0 | 0 | 0 | 0 | 0 | 0 | 0 | 0
326 | 334683646 | 334683623 | 277946074 | 1 | 1 | 1 | 2 | 91.17.04-544 | ФСЭМ-2022, 91.17.04-544, приказ Минстроя России от 18.05.2022 г. № 378/пр | Генераторы бензиновые портативные, мощность до 6 кВт | 1368 | 1011 | маш.-ч | маш.-ч | 1 | 2.4 | 0 | 160.38 | 477.98 | 0 | 0 | 1 | 0 | *1,25 | 3 | 2 | 334683633 | 443 | 0 | 0 | 0 | 0 | 0 | 0 | 0 | 0
326 | 334683647 | 334683623 | 277565242 | 109 | 1 | 1 | 3 | 20.1.01.01 |  | Комплект креплений для анкерных опор | 1371 | 1013 | ШТ | ШТ | 1 | 0 | 0 | 0 | 0 | 0 | 1 | 0 | 0 |  | 0 | 2 | 334683634 | 444 | 0 | 0 | 0 | 0 | 0 | 0 | 0 | 0
326 | 334683648 | 334683623 | 277565256 | 109 | 1 | 1 | 3 | 20.1.01.12 |  | Комплект креплений для промежуточных опор | 1371 | 1013 | ШТ | ШТ | 1 | 0 | 0 | 0 | 0 | 0 | 1 | 0 | 0 |  | 0 | 2 | 334683635 | 445 | 0 | 0 | 0 | 0 | 0 | 0 | 0 | 0
326 | 334683649 | 334683623 | 277565415 | 109 | 1 | 1 | 3 | 21.2.01.01 |  | Провода самонесущие изолированные | 1477 | 1013 | 1000 м | 1000 М | 1 | 3.06 | 0 | 0 | 0 | 0 | 0 | 0 | 0 |  | 3.06 | 2 | 334683636 | 446 | 0 | 0 | 0 | 0 | 0 | 0 | 0 | 0
327 | 334412141 | 334412129 | 277560291 | 109 | 1 | 1 | 1 | 1-100-36 |  | Затраты труда рабочих (Средний разряд - 3,6) | 1191 | 1013 | чел.-ч. | чел.-ч. | 1 | 16.1 | 0 | 0 | 0 | 456.58 | 0 | 1 | 1 | )*1,20)*1,15 | 22.218 | 3 | -1 |  | 0 | 0 | 0 | 0 | 0 | 0 | 0 | 0
327 | 334412142 | 334412129 | 277560491 | 109 | 1 | 1 | 1 | 4-100-00 |  | Затраты труда машинистов | 1191 | 1013 | чел.-ч. | чел.-ч. | 1 | 4.44 | 0 | 0 | 0 | 0 | 0 | 1 | 2 | )*1,20)*1,25 | 6.66 | 2 | 334412131 | 448 | 0 | 0 | 0 | 0 | 0 | 0 | 0 | 0
327 | 334412143 | 334412129 | 277944868 | 1 | 1 | 1 | 2 | 91.06.06-011 | ФСЭМ-2022, 91.06.06-011, приказ Минстроя России от 18.05.2022 г. № 378/пр | Автогидроподъемники, высота подъема 12 м | 1368 | 1011 | маш.-ч | маш.-ч | 1 | 1.18 | 0 | 346.73 | 477.98 | 0 | 0 | 1 | 0 | )*1,20)*1,25 | 1.77 | 2 | 334412132 | 449 | 0 | 0 | 0 | 0 | 0 | 0 | 0 | 0
327 | 334412144 | 334412129 | 277945805 | 1 | 1 | 1 | 2 | 91.14.02-001 | ФСЭМ-2022 доп.7, 91.14.02-001, приказ Минстроя России от 02.08.2023 г. № 551/пр | Автомобили бортовые, грузоподъемность до 5 т | 1368 | 1011 | маш.-ч | маш.-ч | 1 | 0.89 | 0 | 544.7 | 477.98 | 0 | 0 | 1 | 0 | )*1,20)*1,25 | 1.335 | 2 | 334412133 | 450 | 0 | 0 | 0 | 0 | 0 | 0 | 0 | 0
327 | 334412145 | 334412129 | 277945921 | 1 | 1 | 1 | 2 | 91.15.03-014 | ФСЭМ-2022 доп.2, 91.15.03-014, приказ Минстроя России от 26.08.2022 г. № 703/пр | Тракторы на пневмоколесном ходу, мощность 59 кВт (80 л.с.) | 1368 | 1011 | маш.-ч | маш.-ч | 1 | 2.37 | 0 | 560.73 | 477.98 | 0 | 0 | 1 | 0 | )*1,20)*1,25 | 3.555 | 2 | 334412134 | 451 | 0 | 0 | 0 | 0 | 0 | 0 | 0 | 0
327 | 334412146 | 334412129 | 277862504 | 1 | 1 | 1 | 3 | 01.3.01.01-0010 | ФСБЦ-2022 доп.6, 01.3.01.01-0010, приказ Минстроя России от 11.05.2023 г. № 335/пр | Бензин-растворитель | 1346 | 1009 | кг | кг | 1 | 0.02 | 160.27 | 0 | 0 | 0 | 0 | 1 | 0 |  | 0.02 | 2 | 334412135 | 452 | 0 | 0 | 0 | 0 | 0 | 0 | 0 | 0
327 | 334412147 | 334412129 | 277862533 | 1 | 1 | 1 | 3 | 01.3.01.06-0038 | ФСБЦ-2022, 01.3.01.06-0038, приказ Минстроя России от 18.05.2022 г. № 378/пр | Смазка защитная электросетевая | 1346 | 1009 | кг | кг | 1 | 0.1 | 238.29 | 0 | 0 | 0 | 0 | 1 | 0 |  | 0.1 | 2 | 334412136 | 453 | 0 | 0 | 0 | 0 | 0 | 0 | 0 | 0
327 | 334412148 | 334412129 | 277869627 | 1 | 1 | 1 | 3 | 01.7.20.08-0051 | ФСБЦ-2022 доп.8, 01.7.20.08-0051, приказ Минстроя России от 14.11.2023 г. № 817/пр | Ветошь хлопчатобумажная цветная | 1346 | 1009 | кг | кг | 1 | 0.02 | 56.11 | 0 | 0 | 0 | 0 | 1 | 0 |  | 0.02 | 2 | 334412137 | 454 | 0 | 0 | 0 | 0 | 0 | 0 | 0 | 0
327 | 334412149 | 334412129 | 277881237 | 1 | 1 | 1 | 3 | 10.1.02.03-0002 | ФСБЦ-2022 доп.6, 10.1.02.03-0002, приказ Минстроя России от 11.05.2023 г. № 335/пр | Проволока алюминиевая из сплава марки АМЦ, диаметр 3,0-5,8 мм | 1348 | 1009 | т | т | 1000 | 0.0004 | 625256.9 | 0 | 0 | 0 | 0 | 1 | 0 |  | 0.0004 | 2 | 334412138 | 455 | 0 | 0 | 0 | 0 | 0 | 0 | 0 | 0
327 | 334412150 | 334412129 | 277907767 | 1 | 1 | 1 | 3 | 20.1.02.15-0011 | ФСБЦ-2022, 20.1.02.15-0011, приказ Минстроя России от 18.05.2022 г. № 378/пр | Соединитель алюминиевых и сталеалюминиевых проводов (СОАС) 062-3 | 1371 | 1013 | ШТ | ШТ | 1 | 2.1 | 635.88 | 0 | 0 | 0 | 0 | 1 | 0 |  | 2.1 | 2 | 334412140 | 457 | 0 | 0 | 0 | 0 | 0 | 0 | 0 | 0
327 | 334412151 | 334412129 | 277565419 | 109 | 1 | 1 | 3 | 21.2.01.02 |  | Провода неизолированные для воздушных линий электропередач | 1348 | 1009 | т | т | 1000 | 0 | 0 | 0 | 0 | 0 | 1 | 0 | 0 |  | 0 | 3 | -1 |  | 0 | 0 | 0 | 0 | 0 | 0 | 0 | 0
330 | 334412166 | 334412154 | 277560291 | 109 | 1 | 1 | 1 | 1-100-36 |  | Затраты труда рабочих (Средний разряд - 3,6) | 1191 | 1013 | чел.-ч. | чел.-ч. | 1 | 16.1 | 0 | 0 | 0 | 456.58 | 0 | 1 | 1 | )*1,20)*1,15)*1,15 | 25.5507 | 3 | -1 |  | 0 | 0 | 0 | 0 | 0 | 0 | 0 | 0
330 | 334412167 | 334412154 | 277560491 | 109 | 1 | 1 | 1 | 4-100-00 |  | Затраты труда машинистов | 1191 | 1013 | чел.-ч. | чел.-ч. | 1 | 4.44 | 0 | 0 | 0 | 0 | 0 | 1 | 2 | )*1,20)*1,15)*1,25 | 7.659 | 2 | 334412156 | 459 | 0 | 0 | 0 | 0 | 0 | 0 | 0 | 0
330 | 334412168 | 334412154 | 277944868 | 1 | 1 | 1 | 2 | 91.06.06-011 | ФСЭМ-2022, 91.06.06-011, приказ Минстроя России от 18.05.2022 г. № 378/пр | Автогидроподъемники, высота подъема 12 м | 1368 | 1011 | маш.-ч | маш.-ч | 1 | 1.18 | 0 | 346.73 | 477.98 | 0 | 0 | 1 | 0 | )*1,20)*1,15)*1,25 | 2.0355 | 2 | 334412157 | 460 | 0 | 0 | 0 | 0 | 0 | 0 | 0 | 0
330 | 334412169 | 334412154 | 277945805 | 1 | 1 | 1 | 2 | 91.14.02-001 | ФСЭМ-2022 доп.7, 91.14.02-001, приказ Минстроя России от 02.08.2023 г. № 551/пр | Автомобили бортовые, грузоподъемность до 5 т | 1368 | 1011 | маш.-ч | маш.-ч | 1 | 0.89 | 0 | 544.7 | 477.98 | 0 | 0 | 1 | 0 | )*1,20)*1,15)*1,25 | 1.5353 | 2 | 334412158 | 461 | 0 | 0 | 0 | 0 | 0 | 0 | 0 | 0
330 | 334412170 | 334412154 | 277945921 | 1 | 1 | 1 | 2 | 91.15.03-014 | ФСЭМ-2022 доп.2, 91.15.03-014, приказ Минстроя России от 26.08.2022 г. № 703/пр | Тракторы на пневмоколесном ходу, мощность 59 кВт (80 л.с.) | 1368 | 1011 | маш.-ч | маш.-ч | 1 | 2.37 | 0 | 560.73 | 477.98 | 0 | 0 | 1 | 0 | )*1,20)*1,15)*1,25 | 4.0882 | 2 | 334412159 | 462 | 0 | 0 | 0 | 0 | 0 | 0 | 0 | 0
330 | 334412171 | 334412154 | 277862504 | 1 | 1 | 1 | 3 | 01.3.01.01-0010 | ФСБЦ-2022 доп.6, 01.3.01.01-0010, приказ Минстроя России от 11.05.2023 г. № 335/пр | Бензин-растворитель | 1346 | 1009 | кг | кг | 1 | 0.02 | 160.27 | 0 | 0 | 0 | 0 | 1 | 0 |  | 0.02 | 2 | 334412160 | 463 | 0 | 0 | 0 | 0 | 0 | 0 | 0 | 0
330 | 334412172 | 334412154 | 277862533 | 1 | 1 | 1 | 3 | 01.3.01.06-0038 | ФСБЦ-2022, 01.3.01.06-0038, приказ Минстроя России от 18.05.2022 г. № 378/пр | Смазка защитная электросетевая | 1346 | 1009 | кг | кг | 1 | 0.1 | 238.29 | 0 | 0 | 0 | 0 | 1 | 0 |  | 0.1 | 2 | 334412161 | 464 | 0 | 0 | 0 | 0 | 0 | 0 | 0 | 0
330 | 334412173 | 334412154 | 277869627 | 1 | 1 | 1 | 3 | 01.7.20.08-0051 | ФСБЦ-2022 доп.8, 01.7.20.08-0051, приказ Минстроя России от 14.11.2023 г. № 817/пр | Ветошь хлопчатобумажная цветная | 1346 | 1009 | кг | кг | 1 | 0.02 | 56.11 | 0 | 0 | 0 | 0 | 1 | 0 |  | 0.02 | 2 | 334412162 | 465 | 0 | 0 | 0 | 0 | 0 | 0 | 0 | 0
330 | 334412174 | 334412154 | 277881237 | 1 | 1 | 1 | 3 | 10.1.02.03-0002 | ФСБЦ-2022 доп.6, 10.1.02.03-0002, приказ Минстроя России от 11.05.2023 г. № 335/пр | Проволока алюминиевая из сплава марки АМЦ, диаметр 3,0-5,8 мм | 1348 | 1009 | т | т | 1000 | 0.0004 | 625256.9 | 0 | 0 | 0 | 0 | 1 | 0 |  | 0.0004 | 2 | 334412163 | 466 | 0 | 0 | 0 | 0 | 0 | 0 | 0 | 0
330 | 334412175 | 334412154 | 277907767 | 1 | 1 | 1 | 3 | 20.1.02.15-0011 | ФСБЦ-2022, 20.1.02.15-0011, приказ Минстроя России от 18.05.2022 г. № 378/пр | Соединитель алюминиевых и сталеалюминиевых проводов (СОАС) 062-3 | 1371 | 1013 | ШТ | ШТ | 1 | 2.1 | 635.88 | 0 | 0 | 0 | 0 | 1 | 0 |  | 2.1 | 2 | 334412165 | 468 | 0 | 0 | 0 | 0 | 0 | 0 | 0 | 0
330 | 334412176 | 334412154 | 277565419 | 109 | 1 | 1 | 3 | 21.2.01.02 |  | Провода неизолированные для воздушных линий электропередач | 1348 | 1009 | т | т | 1000 | 0 | 0 | 0 | 0 | 0 | 1 | 0 | 0 |  | 0 | 3 | -1 |  | 0 | 0 | 0 | 0 | 0 | 0 | 0 | 0
333 | 334412190 | 334412179 | 277560291 | 109 | 1 | 1 | 1 | 1-100-36 |  | Затраты труда рабочих (Средний разряд - 3,6) | 1191 | 1013 | чел.-ч. | чел.-ч. | 1 | 16.1 | 0 | 0 | 0 | 456.58 | 0 | 1 | 1 | )*1,20)*1,1)*1,15 | 24.4398 | 2 | 334412180 | 469 | 0 | 0 | 0 | 0 | 0 | 0 | 0 | 0
333 | 334412191 | 334412179 | 277560491 | 109 | 1 | 1 | 1 | 4-100-00 |  | Затраты труда машинистов | 1191 | 1013 | чел.-ч. | чел.-ч. | 1 | 4.44 | 0 | 0 | 0 | 0 | 0 | 1 | 2 | )*1,20)*1,1)*1,25 | 7.326 | 2 | 334412181 | 470 | 0 | 0 | 0 | 0 | 0 | 0 | 0 | 0
333 | 334412192 | 334412179 | 277944868 | 1 | 1 | 1 | 2 | 91.06.06-011 | ФСЭМ-2022, 91.06.06-011, приказ Минстроя России от 18.05.2022 г. № 378/пр | Автогидроподъемники, высота подъема 12 м | 1368 | 1011 | маш.-ч | маш.-ч | 1 | 1.18 | 0 | 346.73 | 477.98 | 0 | 0 | 1 | 0 | )*1,20)*1,1)*1,25 | 1.947 | 2 | 334412182 | 471 | 0 | 0 | 0 | 0 | 0 | 0 | 0 | 0
333 | 334412193 | 334412179 | 277945805 | 1 | 1 | 1 | 2 | 91.14.02-001 | ФСЭМ-2022 доп.7, 91.14.02-001, приказ Минстроя России от 02.08.2023 г. № 551/пр | Автомобили бортовые, грузоподъемность до 5 т | 1368 | 1011 | маш.-ч | маш.-ч | 1 | 0.89 | 0 | 544.7 | 477.98 | 0 | 0 | 1 | 0 | )*1,20)*1,1)*1,25 | 1.4685 | 2 | 334412183 | 472 | 0 | 0 | 0 | 0 | 0 | 0 | 0 | 0
333 | 334412194 | 334412179 | 277945921 | 1 | 1 | 1 | 2 | 91.15.03-014 | ФСЭМ-2022 доп.2, 91.15.03-014, приказ Минстроя России от 26.08.2022 г. № 703/пр | Тракторы на пневмоколесном ходу, мощность 59 кВт (80 л.с.) | 1368 | 1011 | маш.-ч | маш.-ч | 1 | 2.37 | 0 | 560.73 | 477.98 | 0 | 0 | 1 | 0 | )*1,20)*1,1)*1,25 | 3.9105 | 2 | 334412184 | 473 | 0 | 0 | 0 | 0 | 0 | 0 | 0 | 0
333 | 334412195 | 334412179 | 277862504 | 1 | 1 | 1 | 3 | 01.3.01.01-0010 | ФСБЦ-2022 доп.6, 01.3.01.01-0010, приказ Минстроя России от 11.05.2023 г. № 335/пр | Бензин-растворитель | 1346 | 1009 | кг | кг | 1 | 0.02 | 160.27 | 0 | 0 | 0 | 0 | 1 | 0 |  | 0.02 | 2 | 334412185 | 474 | 0 | 0 | 0 | 0 | 0 | 0 | 0 | 0
333 | 334412196 | 334412179 | 277862533 | 1 | 1 | 1 | 3 | 01.3.01.06-0038 | ФСБЦ-2022, 01.3.01.06-0038, приказ Минстроя России от 18.05.2022 г. № 378/пр | Смазка защитная электросетевая | 1346 | 1009 | кг | кг | 1 | 0.1 | 238.29 | 0 | 0 | 0 | 0 | 1 | 0 |  | 0.1 | 2 | 334412186 | 475 | 0 | 0 | 0 | 0 | 0 | 0 | 0 | 0
333 | 334412197 | 334412179 | 277869627 | 1 | 1 | 1 | 3 | 01.7.20.08-0051 | ФСБЦ-2022 доп.8, 01.7.20.08-0051, приказ Минстроя России от 14.11.2023 г. № 817/пр | Ветошь хлопчатобумажная цветная | 1346 | 1009 | кг | кг | 1 | 0.02 | 56.11 | 0 | 0 | 0 | 0 | 1 | 0 |  | 0.02 | 2 | 334412187 | 476 | 0 | 0 | 0 | 0 | 0 | 0 | 0 | 0
333 | 334412198 | 334412179 | 277881237 | 1 | 1 | 1 | 3 | 10.1.02.03-0002 | ФСБЦ-2022 доп.6, 10.1.02.03-0002, приказ Минстроя России от 11.05.2023 г. № 335/пр | Проволока алюминиевая из сплава марки АМЦ, диаметр 3,0-5,8 мм | 1348 | 1009 | т | т | 1000 | 0.0004 | 625256.9 | 0 | 0 | 0 | 0 | 1 | 0 |  | 0.0004 | 2 | 334412188 | 477 | 0 | 0 | 0 | 0 | 0 | 0 | 0 | 0
333 | 334412199 | 334412179 | 277907767 | 1 | 1 | 1 | 3 | 20.1.02.15-0011 | ФСБЦ-2022, 20.1.02.15-0011, приказ Минстроя России от 18.05.2022 г. № 378/пр | Соединитель алюминиевых и сталеалюминиевых проводов (СОАС) 062-3 | 1371 | 1013 | ШТ | ШТ | 1 | 2.1 | 635.88 | 0 | 0 | 0 | 0 | 1 | 0 |  | 2.1 | 2 | 334412189 | 478 | 0 | 0 | 0 | 0 | 0 | 0 | 0 | 0
333 | 334412200 | 334412179 | 277565419 | 109 | 1 | 1 | 3 | 21.2.01.02 |  | Провода неизолированные для воздушных линий электропередач | 1348 | 1009 | т | т | 1000 | 0 | 0 | 0 | 0 | 0 | 1 | 0 | 0 |  | 0 | 3 | -1 |  | 0 | 0 | 0 | 0 | 0 | 0 | 0 | 0
336 | 334412214 | 334412203 | 277560299 | 109 | 1 | 1 | 1 | 1-100-38 |  | Затраты труда рабочих (Средний разряд - 3,8) | 1191 | 1013 | чел.-ч. | чел.-ч. | 1 | 1.53 | 0 | 0 | 0 | 467.28 | 0 | 1 | 1 |  | 1.53 | 2 | 334412204 | 479 | 0 | 0 | 0 | 0 | 0 | 0 | 0 | 0
336 | 334412215 | 334412203 | 277560491 | 109 | 1 | 1 | 1 | 4-100-00 |  | Затраты труда машинистов | 1191 | 1013 | чел.-ч. | чел.-ч. | 1 | 0.55 | 0 | 0 | 0 | 0 | 0 | 1 | 2 |  | 0.55 | 2 | 334412205 | 480 | 0 | 0 | 0 | 0 | 0 | 0 | 0 | 0
336 | 334412216 | 334412203 | 277944868 | 1 | 1 | 1 | 2 | 91.06.06-011 | ФСЭМ-2022, 91.06.06-011, приказ Минстроя России от 18.05.2022 г. № 378/пр | Автогидроподъемники, высота подъема 12 м | 1368 | 1011 | маш.-ч | маш.-ч | 1 | 0.47 | 0 | 346.73 | 477.98 | 0 | 0 | 1 | 0 |  | 0.47 | 2 | 334412206 | 481 | 0 | 0 | 0 | 0 | 0 | 0 | 0 | 0
336 | 334412217 | 334412203 | 277945805 | 1 | 1 | 1 | 2 | 91.14.02-001 | ФСЭМ-2022 доп.7, 91.14.02-001, приказ Минстроя России от 02.08.2023 г. № 551/пр | Автомобили бортовые, грузоподъемность до 5 т | 1368 | 1011 | маш.-ч | маш.-ч | 1 | 0.08 | 0 | 544.7 | 477.98 | 0 | 0 | 1 | 0 |  | 0.08 | 2 | 334412207 | 482 | 0 | 0 | 0 | 0 | 0 | 0 | 0 | 0
336 | 334412218 | 334412203 | 277862504 | 1 | 1 | 1 | 3 | 01.3.01.01-0010 | ФСБЦ-2022 доп.6, 01.3.01.01-0010, приказ Минстроя России от 11.05.2023 г. № 335/пр | Бензин-растворитель | 1346 | 1009 | кг | кг | 1 | 0.06 | 160.27 | 0 | 0 | 0 | 0 | 1 | 0 |  | 0.06 | 2 | 334412208 | 483 | 0 | 0 | 0 | 0 | 0 | 0 | 0 | 0
336 | 334412219 | 334412203 | 277862533 | 1 | 1 | 1 | 3 | 01.3.01.06-0038 | ФСБЦ-2022, 01.3.01.06-0038, приказ Минстроя России от 18.05.2022 г. № 378/пр | Смазка защитная электросетевая | 1346 | 1009 | кг | кг | 1 | 0.1 | 238.29 | 0 | 0 | 0 | 0 | 1 | 0 |  | 0.1 | 2 | 334412209 | 484 | 0 | 0 | 0 | 0 | 0 | 0 | 0 | 0
336 | 334412220 | 334412203 | 277869627 | 1 | 1 | 1 | 3 | 01.7.20.08-0051 | ФСБЦ-2022 доп.8, 01.7.20.08-0051, приказ Минстроя России от 14.11.2023 г. № 817/пр | Ветошь хлопчатобумажная цветная | 1346 | 1009 | кг | кг | 1 | 0.05 | 56.11 | 0 | 0 | 0 | 0 | 1 | 0 |  | 0.05 | 2 | 334412210 | 485 | 0 | 0 | 0 | 0 | 0 | 0 | 0 | 0
336 | 334412221 | 334412203 | 277881237 | 1 | 1 | 1 | 3 | 10.1.02.03-0002 | ФСБЦ-2022 доп.6, 10.1.02.03-0002, приказ Минстроя России от 11.05.2023 г. № 335/пр | Проволока алюминиевая из сплава марки АМЦ, диаметр 3,0-5,8 мм | 1348 | 1009 | т | т | 1000 | 0.002 | 625256.9 | 0 | 0 | 0 | 0 | 1 | 0 |  | 0.002 | 2 | 334412211 | 486 | 0 | 0 | 0 | 0 | 0 | 0 | 0 | 0
336 | 334412222 | 334412203 | 277896859 | 1 | 1 | 1 | 3 | 14.5.09.11-0102 | ФСБЦ-2022, 14.5.09.11-0102, приказ Минстроя России от 18.05.2022 г. № 378/пр | Уайт-спирит | 1346 | 1009 | кг | кг | 1 | 0.03 | 60.6 | 0 | 0 | 0 | 0 | 1 | 0 |  | 0.03 | 2 | 334412212 | 487 | 0 | 0 | 0 | 0 | 0 | 0 | 0 | 0
336 | 334412223 | 334412203 | 277907767 | 1 | 1 | 1 | 3 | 20.1.02.15-0011 | ФСБЦ-2022, 20.1.02.15-0011, приказ Минстроя России от 18.05.2022 г. № 378/пр | Соединитель алюминиевых и сталеалюминиевых проводов (СОАС) 062-3 | 1371 | 1013 | ШТ | ШТ | 1 | 3.4 | 635.88 | 0 | 0 | 0 | 0 | 1 | 0 |  | 3.4 | 2 | 334412213 | 488 | 0 | 0 | 0 | 0 | 0 | 0 | 0 | 0
350 | 334412239 | 334412235 | 277560284 | 109 | 1 | 1 | 1 | 1-100-33 |  | Затраты труда рабочих (Средний разряд - 3,3) | 1191 | 1013 | чел.-ч. | чел.-ч. | 1 | 3.76 | 0 | 0 | 0 | 440.52 | 0 | 1 | 1 |  | 3.76 | 3 | -1 |  | 0 | 0 | 0 | 0 | 0 | 0 | 0 | 0
350 | 334412240 | 334412235 | 277560491 | 109 | 1 | 1 | 1 | 4-100-00 |  | Затраты труда машинистов | 1191 | 1013 | чел.-ч. | чел.-ч. | 1 | 1.07 | 0 | 0 | 0 | 0 | 0 | 1 | 2 |  | 1.07 | 2 | 334412237 | 490 | 0 | 0 | 0 | 0 | 0 | 0 | 0 | 0
350 | 334412241 | 334412235 | 277944868 | 1 | 1 | 1 | 2 | 91.06.06-011 | ФСЭМ-2022, 91.06.06-011, приказ Минстроя России от 18.05.2022 г. № 378/пр | Автогидроподъемники, высота подъема 12 м | 1368 | 1011 | маш.-ч | маш.-ч | 1 | 0.85 | 0 | 346.73 | 477.98 | 0 | 0 | 1 | 0 |  | 0.85 | 3 | -1 |  | 0 | 0 | 0 | 0 | 0 | 0 | 0 | 0
350 | 334412242 | 334412235 | 277945805 | 1 | 1 | 1 | 2 | 91.14.02-001 | ФСЭМ-2022 доп.7, 91.14.02-001, приказ Минстроя России от 02.08.2023 г. № 551/пр | Автомобили бортовые, грузоподъемность до 5 т | 1368 | 1011 | маш.-ч | маш.-ч | 1 | 0.22 | 0 | 544.7 | 477.98 | 0 | 0 | 1 | 0 |  | 0.22 | 2 | 334412238 | 491 | 0 | 0 | 0 | 0 | 0 | 0 | 0 | 0
350 | 334412243 | 334412235 | 277862533 | 1 | 1 | 1 | 3 | 01.3.01.06-0038 | ФСБЦ-2022, 01.3.01.06-0038, приказ Минстроя России от 18.05.2022 г. № 378/пр | Смазка защитная электросетевая | 1346 | 1009 | кг | кг | 1 | 0.1 | 238.29 | 0 | 0 | 0 | 0 | 1 | 0 |  | 0.1 | 3 | -1 |  | 0 | 0 | 0 | 0 | 0 | 0 | 0 | 0
350 | 334412244 | 334412235 | 277862540 | 1 | 1 | 1 | 3 | 01.3.01.06-0051 | ФСБЦ-2022, 01.3.01.06-0051, приказ Минстроя России от 18.05.2022 г. № 378/пр | Смазка солидол жировой Ж | 1346 | 1009 | кг | кг | 1 | 0.03 | 80.02 | 0 | 0 | 0 | 0 | 1 | 0 |  | 0.03 | 3 | -1 |  | 0 | 0 | 0 | 0 | 0 | 0 | 0 | 0
350 | 334412245 | 334412235 | 277867733 | 1 | 1 | 1 | 3 | 01.7.15.03-0042 | ФСБЦ-2022, 01.7.15.03-0042, приказ Минстроя России от 18.05.2022 г. № 378/пр | Болты с гайками и шайбами строительные | 1346 | 1009 | кг | кг | 1 | 0 | 174.93 | 0 | 0 | 0 | 1 | 0 | 0 |  | 0 | 3 | -1 |  | 0 | 0 | 0 | 0 | 0 | 0 | 0 | 0
350 | 334412246 | 334412235 | 277869627 | 1 | 1 | 1 | 3 | 01.7.20.08-0051 | ФСБЦ-2022 доп.8, 01.7.20.08-0051, приказ Минстроя России от 14.11.2023 г. № 817/пр | Ветошь хлопчатобумажная цветная | 1346 | 1009 | кг | кг | 1 | 0.02 | 56.11 | 0 | 0 | 0 | 0 | 1 | 0 |  | 0.02 | 3 | -1 |  | 0 | 0 | 0 | 0 | 0 | 0 | 0 | 0
350 | 334412247 | 334412235 | 277562780 | 109 | 1 | 1 | 3 | 07.2.07.13 |  | Хомуты стальные | 1346 | 1009 | кг | кг | 1 | 0 | 0 | 0 | 0 | 0 | 1 | 0 | 0 |  | 0 | 3 | -1 |  | 0 | 0 | 0 | 0 | 0 | 0 | 0 | 0
350 | 334412248 | 334412235 | 277563139 | 109 | 1 | 1 | 3 | 08.3.04.02 |  | Сталь стержневая диаметром до 10 мм | 1348 | 1009 | т | т | 1000 | 0 | 0 | 0 | 0 | 0 | 1 | 0 | 0 |  | 0 | 3 | -1 |  | 0 | 0 | 0 | 0 | 0 | 0 | 0 | 0
350 | 334412249 | 334412235 | 277896315 | 1 | 1 | 1 | 3 | 14.4.03.03-0102 | ФСБЦ-2022 доп.4, 14.4.03.03-0102, приказ Минстроя России от 27.12.2022 г. № 1133/пр | Лак битумный БТ-577 | 1348 | 1009 | т | т | 1000 | 0.0001 | 80020.98 | 0 | 0 | 0 | 0 | 1 | 0 |  | 0.0001 | 3 | -1 |  | 0 | 0 | 0 | 0 | 0 | 0 | 0 | 0
350 | 334412250 | 334412235 | 277896859 | 1 | 1 | 1 | 3 | 14.5.09.11-0102 | ФСБЦ-2022, 14.5.09.11-0102, приказ Минстроя России от 18.05.2022 г. № 378/пр | Уайт-спирит | 1346 | 1009 | кг | кг | 1 | 0.03 | 60.6 | 0 | 0 | 0 | 0 | 1 | 0 |  | 0.03 | 3 | -1 |  | 0 | 0 | 0 | 0 | 0 | 0 | 0 | 0
350 | 334412251 | 334412235 | 277565451 | 109 | 1 | 1 | 3 | 22.2.01.04 |  | Изоляторы линейные штыревые фарфоровые | 1371 | 1013 | ШТ | ШТ | 1 | 0 | 0 | 0 | 0 | 0 | 1 | 0 | 0 |  | 0 | 3 | -1 |  | 0 | 0 | 0 | 0 | 0 | 0 | 0 | 0
350 | 334412252 | 334412235 | 277565460 | 109 | 1 | 1 | 3 | 22.2.02.03 |  | Детали крепления стальные | 1346 | 1009 | кг | кг | 1 | 0 | 0 | 0 | 0 | 0 | 1 | 0 | 0 |  | 0 | 3 | -1 |  | 0 | 0 | 0 | 0 | 0 | 0 | 0 | 0
352 | 334412258 | 334412254 | 277560284 | 109 | 1 | 1 | 1 | 1-100-33 |  | Затраты труда рабочих (Средний разряд - 3,3) | 1191 | 1013 | чел.-ч. | чел.-ч. | 1 | 3.76 | 0 | 0 | 0 | 440.52 | 0 | 1 | 1 | )*1,15 | 4.324 | 3 | -1 |  | 0 | 0 | 0 | 0 | 0 | 0 | 0 | 0
352 | 334412259 | 334412254 | 277560491 | 109 | 1 | 1 | 1 | 4-100-00 |  | Затраты труда машинистов | 1191 | 1013 | чел.-ч. | чел.-ч. | 1 | 1.07 | 0 | 0 | 0 | 0 | 0 | 1 | 2 | )*1,15 | 1.2305 | 2 | 334412256 | 493 | 0 | 0 | 0 | 0 | 0 | 0 | 0 | 0
352 | 334412260 | 334412254 | 277944868 | 1 | 1 | 1 | 2 | 91.06.06-011 | ФСЭМ-2022, 91.06.06-011, приказ Минстроя России от 18.05.2022 г. № 378/пр | Автогидроподъемники, высота подъема 12 м | 1368 | 1011 | маш.-ч | маш.-ч | 1 | 0.85 | 0 | 346.73 | 477.98 | 0 | 0 | 1 | 0 | )*1,15 | 0.9775 | 3 | -1 |  | 0 | 0 | 0 | 0 | 0 | 0 | 0 | 0
352 | 334412261 | 334412254 | 277945805 | 1 | 1 | 1 | 2 | 91.14.02-001 | ФСЭМ-2022 доп.7, 91.14.02-001, приказ Минстроя России от 02.08.2023 г. № 551/пр | Автомобили бортовые, грузоподъемность до 5 т | 1368 | 1011 | маш.-ч | маш.-ч | 1 | 0.22 | 0 | 544.7 | 477.98 | 0 | 0 | 1 | 0 | )*1,15 | 0.253 | 2 | 334412257 | 494 | 0 | 0 | 0 | 0 | 0 | 0 | 0 | 0
352 | 334412262 | 334412254 | 277862533 | 1 | 1 | 1 | 3 | 01.3.01.06-0038 | ФСБЦ-2022, 01.3.01.06-0038, приказ Минстроя России от 18.05.2022 г. № 378/пр | Смазка защитная электросетевая | 1346 | 1009 | кг | кг | 1 | 0.1 | 238.29 | 0 | 0 | 0 | 0 | 1 | 0 |  | 0.1 | 3 | -1 |  | 0 | 0 | 0 | 0 | 0 | 0 | 0 | 0
352 | 334412263 | 334412254 | 277862540 | 1 | 1 | 1 | 3 | 01.3.01.06-0051 | ФСБЦ-2022, 01.3.01.06-0051, приказ Минстроя России от 18.05.2022 г. № 378/пр | Смазка солидол жировой Ж | 1346 | 1009 | кг | кг | 1 | 0.03 | 80.02 | 0 | 0 | 0 | 0 | 1 | 0 |  | 0.03 | 3 | -1 |  | 0 | 0 | 0 | 0 | 0 | 0 | 0 | 0
352 | 334412264 | 334412254 | 277867733 | 1 | 1 | 1 | 3 | 01.7.15.03-0042 | ФСБЦ-2022, 01.7.15.03-0042, приказ Минстроя России от 18.05.2022 г. № 378/пр | Болты с гайками и шайбами строительные | 1346 | 1009 | кг | кг | 1 | 0 | 174.93 | 0 | 0 | 0 | 1 | 0 | 0 |  | 0 | 3 | -1 |  | 0 | 0 | 0 | 0 | 0 | 0 | 0 | 0
352 | 334412265 | 334412254 | 277869627 | 1 | 1 | 1 | 3 | 01.7.20.08-0051 | ФСБЦ-2022 доп.8, 01.7.20.08-0051, приказ Минстроя России от 14.11.2023 г. № 817/пр | Ветошь хлопчатобумажная цветная | 1346 | 1009 | кг | кг | 1 | 0.02 | 56.11 | 0 | 0 | 0 | 0 | 1 | 0 |  | 0.02 | 3 | -1 |  | 0 | 0 | 0 | 0 | 0 | 0 | 0 | 0
352 | 334412266 | 334412254 | 277562780 | 109 | 1 | 1 | 3 | 07.2.07.13 |  | Хомуты стальные | 1346 | 1009 | кг | кг | 1 | 0 | 0 | 0 | 0 | 0 | 1 | 0 | 0 |  | 0 | 3 | -1 |  | 0 | 0 | 0 | 0 | 0 | 0 | 0 | 0
352 | 334412267 | 334412254 | 277563139 | 109 | 1 | 1 | 3 | 08.3.04.02 |  | Сталь стержневая диаметром до 10 мм | 1348 | 1009 | т | т | 1000 | 0 | 0 | 0 | 0 | 0 | 1 | 0 | 0 |  | 0 | 3 | -1 |  | 0 | 0 | 0 | 0 | 0 | 0 | 0 | 0
352 | 334412268 | 334412254 | 277896315 | 1 | 1 | 1 | 3 | 14.4.03.03-0102 | ФСБЦ-2022 доп.4, 14.4.03.03-0102, приказ Минстроя России от 27.12.2022 г. № 1133/пр | Лак битумный БТ-577 | 1348 | 1009 | т | т | 1000 | 0.0001 | 80020.98 | 0 | 0 | 0 | 0 | 1 | 0 |  | 0.0001 | 3 | -1 |  | 0 | 0 | 0 | 0 | 0 | 0 | 0 | 0
352 | 334412269 | 334412254 | 277896859 | 1 | 1 | 1 | 3 | 14.5.09.11-0102 | ФСБЦ-2022, 14.5.09.11-0102, приказ Минстроя России от 18.05.2022 г. № 378/пр | Уайт-спирит | 1346 | 1009 | кг | кг | 1 | 0.03 | 60.6 | 0 | 0 | 0 | 0 | 1 | 0 |  | 0.03 | 3 | -1 |  | 0 | 0 | 0 | 0 | 0 | 0 | 0 | 0
352 | 334412270 | 334412254 | 277565451 | 109 | 1 | 1 | 3 | 22.2.01.04 |  | Изоляторы линейные штыревые фарфоровые | 1371 | 1013 | ШТ | ШТ | 1 | 0 | 0 | 0 | 0 | 0 | 1 | 0 | 0 |  | 0 | 3 | -1 |  | 0 | 0 | 0 | 0 | 0 | 0 | 0 | 0
352 | 334412271 | 334412254 | 277565460 | 109 | 1 | 1 | 3 | 22.2.02.03 |  | Детали крепления стальные | 1346 | 1009 | кг | кг | 1 | 0 | 0 | 0 | 0 | 0 | 1 | 0 | 0 |  | 0 | 3 | -1 |  | 0 | 0 | 0 | 0 | 0 | 0 | 0 | 0
354 | 334412277 | 334412273 | 277560284 | 109 | 1 | 1 | 1 | 1-100-33 |  | Затраты труда рабочих (Средний разряд - 3,3) | 1191 | 1013 | чел.-ч. | чел.-ч. | 1 | 3.76 | 0 | 0 | 0 | 440.52 | 0 | 1 | 1 |  | 3.76 | 3 | -1 |  | 0 | 0 | 0 | 0 | 0 | 0 | 0 | 0
354 | 334412278 | 334412273 | 277560491 | 109 | 1 | 1 | 1 | 4-100-00 |  | Затраты труда машинистов | 1191 | 1013 | чел.-ч. | чел.-ч. | 1 | 1.07 | 0 | 0 | 0 | 0 | 0 | 1 | 2 |  | 1.07 | 2 | 334412275 | 496 | 0 | 0 | 0 | 0 | 0 | 0 | 0 | 0
354 | 334412279 | 334412273 | 277944868 | 1 | 1 | 1 | 2 | 91.06.06-011 | ФСЭМ-2022, 91.06.06-011, приказ Минстроя России от 18.05.2022 г. № 378/пр | Автогидроподъемники, высота подъема 12 м | 1368 | 1011 | маш.-ч | маш.-ч | 1 | 0.85 | 0 | 346.73 | 477.98 | 0 | 0 | 1 | 0 |  | 0.85 | 3 | -1 |  | 0 | 0 | 0 | 0 | 0 | 0 | 0 | 0
354 | 334412280 | 334412273 | 277945805 | 1 | 1 | 1 | 2 | 91.14.02-001 | ФСЭМ-2022 доп.7, 91.14.02-001, приказ Минстроя России от 02.08.2023 г. № 551/пр | Автомобили бортовые, грузоподъемность до 5 т | 1368 | 1011 | маш.-ч | маш.-ч | 1 | 0.22 | 0 | 544.7 | 477.98 | 0 | 0 | 1 | 0 |  | 0.22 | 2 | 334412276 | 497 | 0 | 0 | 0 | 0 | 0 | 0 | 0 | 0
354 | 334412281 | 334412273 | 277862533 | 1 | 1 | 1 | 3 | 01.3.01.06-0038 | ФСБЦ-2022, 01.3.01.06-0038, приказ Минстроя России от 18.05.2022 г. № 378/пр | Смазка защитная электросетевая | 1346 | 1009 | кг | кг | 1 | 0.1 | 238.29 | 0 | 0 | 0 | 0 | 1 | 0 |  | 0.1 | 3 | -1 |  | 0 | 0 | 0 | 0 | 0 | 0 | 0 | 0
354 | 334412282 | 334412273 | 277862540 | 1 | 1 | 1 | 3 | 01.3.01.06-0051 | ФСБЦ-2022, 01.3.01.06-0051, приказ Минстроя России от 18.05.2022 г. № 378/пр | Смазка солидол жировой Ж | 1346 | 1009 | кг | кг | 1 | 0.03 | 80.02 | 0 | 0 | 0 | 0 | 1 | 0 |  | 0.03 | 3 | -1 |  | 0 | 0 | 0 | 0 | 0 | 0 | 0 | 0
354 | 334412283 | 334412273 | 277867733 | 1 | 1 | 1 | 3 | 01.7.15.03-0042 | ФСБЦ-2022, 01.7.15.03-0042, приказ Минстроя России от 18.05.2022 г. № 378/пр | Болты с гайками и шайбами строительные | 1346 | 1009 | кг | кг | 1 | 0 | 174.93 | 0 | 0 | 0 | 1 | 0 | 0 |  | 0 | 3 | -1 |  | 0 | 0 | 0 | 0 | 0 | 0 | 0 | 0
354 | 334412284 | 334412273 | 277869627 | 1 | 1 | 1 | 3 | 01.7.20.08-0051 | ФСБЦ-2022 доп.8, 01.7.20.08-0051, приказ Минстроя России от 14.11.2023 г. № 817/пр | Ветошь хлопчатобумажная цветная | 1346 | 1009 | кг | кг | 1 | 0.02 | 56.11 | 0 | 0 | 0 | 0 | 1 | 0 |  | 0.02 | 3 | -1 |  | 0 | 0 | 0 | 0 | 0 | 0 | 0 | 0
354 | 334412285 | 334412273 | 277562780 | 109 | 1 | 1 | 3 | 07.2.07.13 |  | Хомуты стальные | 1346 | 1009 | кг | кг | 1 | 0 | 0 | 0 | 0 | 0 | 1 | 0 | 0 |  | 0 | 3 | -1 |  | 0 | 0 | 0 | 0 | 0 | 0 | 0 | 0
354 | 334412286 | 334412273 | 277563139 | 109 | 1 | 1 | 3 | 08.3.04.02 |  | Сталь стержневая диаметром до 10 мм | 1348 | 1009 | т | т | 1000 | 0 | 0 | 0 | 0 | 0 | 1 | 0 | 0 |  | 0 | 3 | -1 |  | 0 | 0 | 0 | 0 | 0 | 0 | 0 | 0
354 | 334412287 | 334412273 | 277896315 | 1 | 1 | 1 | 3 | 14.4.03.03-0102 | ФСБЦ-2022 доп.4, 14.4.03.03-0102, приказ Минстроя России от 27.12.2022 г. № 1133/пр | Лак битумный БТ-577 | 1348 | 1009 | т | т | 1000 | 0.0001 | 80020.98 | 0 | 0 | 0 | 0 | 1 | 0 |  | 0.0001 | 3 | -1 |  | 0 | 0 | 0 | 0 | 0 | 0 | 0 | 0
354 | 334412288 | 334412273 | 277896859 | 1 | 1 | 1 | 3 | 14.5.09.11-0102 | ФСБЦ-2022, 14.5.09.11-0102, приказ Минстроя России от 18.05.2022 г. № 378/пр | Уайт-спирит | 1346 | 1009 | кг | кг | 1 | 0.03 | 60.6 | 0 | 0 | 0 | 0 | 1 | 0 |  | 0.03 | 3 | -1 |  | 0 | 0 | 0 | 0 | 0 | 0 | 0 | 0
354 | 334412289 | 334412273 | 277565451 | 109 | 1 | 1 | 3 | 22.2.01.04 |  | Изоляторы линейные штыревые фарфоровые | 1371 | 1013 | ШТ | ШТ | 1 | 0 | 0 | 0 | 0 | 0 | 1 | 0 | 0 |  | 0 | 3 | -1 |  | 0 | 0 | 0 | 0 | 0 | 0 | 0 | 0
354 | 334412290 | 334412273 | 277565460 | 109 | 1 | 1 | 3 | 22.2.02.03 |  | Детали крепления стальные | 1346 | 1009 | кг | кг | 1 | 0 | 0 | 0 | 0 | 0 | 1 | 0 | 0 |  | 0 | 3 | -1 |  | 0 | 0 | 0 | 0 | 0 | 0 | 0 | 0
360 | 334412306 | 334412296 | 277560311 | 109 | 1 | 1 | 1 | 1-100-43 |  | Затраты труда рабочих (Средний разряд - 4,3) | 1191 | 1013 | чел.-ч. | чел.-ч. | 1 | 7.42 | 0 | 0 | 0 | 499.38 | 0 | 1 | 1 |  | 7.42 | 2 | 334412297 | 498 | 0 | 0 | 0 | 0 | 0 | 0 | 0 | 0
360 | 334412307 | 334412296 | 277560491 | 109 | 1 | 1 | 1 | 4-100-00 |  | Затраты труда машинистов | 1191 | 1013 | чел.-ч. | чел.-ч. | 1 | 1.02 | 0 | 0 | 0 | 0 | 0 | 1 | 2 |  | 1.02 | 2 | 334412298 | 499 | 0 | 0 | 0 | 0 | 0 | 0 | 0 | 0
360 | 334412308 | 334412296 | 277944622 | 1 | 1 | 1 | 2 | 91.05.05-015 | ФСЭМ-2022, 91.05.05-015, приказ Минстроя России от 18.05.2022 г. № 378/пр | Краны на автомобильном ходу, грузоподъемность 16 т | 1368 | 1011 | маш.-ч | маш.-ч | 1 | 0.61 | 0 | 1472.33 | 642.06 | 0 | 0 | 1 | 0 |  | 0.61 | 2 | 334412299 | 500 | 0 | 0 | 0 | 0 | 0 | 0 | 0 | 0
360 | 334412309 | 334412296 | 277945805 | 1 | 1 | 1 | 2 | 91.14.02-001 | ФСЭМ-2022 доп.7, 91.14.02-001, приказ Минстроя России от 02.08.2023 г. № 551/пр | Автомобили бортовые, грузоподъемность до 5 т | 1368 | 1011 | маш.-ч | маш.-ч | 1 | 0.41 | 0 | 544.7 | 477.98 | 0 | 0 | 1 | 0 |  | 0.41 | 2 | 334412300 | 501 | 0 | 0 | 0 | 0 | 0 | 0 | 0 | 0
360 | 334412310 | 334412296 | 277862533 | 1 | 1 | 1 | 3 | 01.3.01.06-0038 | ФСБЦ-2022, 01.3.01.06-0038, приказ Минстроя России от 18.05.2022 г. № 378/пр | Смазка защитная электросетевая | 1346 | 1009 | кг | кг | 1 | 0.01 | 238.29 | 0 | 0 | 0 | 0 | 1 | 0 |  | 0.01 | 2 | 334412301 | 502 | 0 | 0 | 0 | 0 | 0 | 0 | 0 | 0
360 | 334412311 | 334412296 | 277862540 | 1 | 1 | 1 | 3 | 01.3.01.06-0051 | ФСБЦ-2022, 01.3.01.06-0051, приказ Минстроя России от 18.05.2022 г. № 378/пр | Смазка солидол жировой Ж | 1346 | 1009 | кг | кг | 1 | 0.03 | 80.02 | 0 | 0 | 0 | 0 | 1 | 0 |  | 0.03 | 2 | 334412302 | 503 | 0 | 0 | 0 | 0 | 0 | 0 | 0 | 0
360 | 334412312 | 334412296 | 277867733 | 1 | 1 | 1 | 3 | 01.7.15.03-0042 | ФСБЦ-2022, 01.7.15.03-0042, приказ Минстроя России от 18.05.2022 г. № 378/пр | Болты с гайками и шайбами строительные | 1346 | 1009 | кг | кг | 1 | 0 | 174.93 | 0 | 0 | 0 | 1 | 0 | 0 |  | 0 | 3 | -1 |  | 0 | 0 | 0 | 0 | 0 | 0 | 0 | 0
360 | 334412313 | 334412296 | 277869627 | 1 | 1 | 1 | 3 | 01.7.20.08-0051 | ФСБЦ-2022 доп.8, 01.7.20.08-0051, приказ Минстроя России от 14.11.2023 г. № 817/пр | Ветошь хлопчатобумажная цветная | 1346 | 1009 | кг | кг | 1 | 0.02 | 56.11 | 0 | 0 | 0 | 0 | 1 | 0 |  | 0.02 | 2 | 334412303 | 504 | 0 | 0 | 0 | 0 | 0 | 0 | 0 | 0
360 | 334412314 | 334412296 | 277562780 | 109 | 1 | 1 | 3 | 07.2.07.13 |  | Хомуты стальные | 1346 | 1009 | кг | кг | 1 | 0 | 0 | 0 | 0 | 0 | 1 | 0 | 0 |  | 0 | 3 | -1 |  | 0 | 0 | 0 | 0 | 0 | 0 | 0 | 0
360 | 334412315 | 334412296 | 277563139 | 109 | 1 | 1 | 3 | 08.3.04.02 |  | Сталь стержневая диаметром до 10 мм | 1348 | 1009 | т | т | 1000 | 0 | 0 | 0 | 0 | 0 | 1 | 0 | 0 |  | 0 | 3 | -1 |  | 0 | 0 | 0 | 0 | 0 | 0 | 0 | 0
360 | 334412316 | 334412296 | 277896315 | 1 | 1 | 1 | 3 | 14.4.03.03-0102 | ФСБЦ-2022 доп.4, 14.4.03.03-0102, приказ Минстроя России от 27.12.2022 г. № 1133/пр | Лак битумный БТ-577 | 1348 | 1009 | т | т | 1000 | 0.0001 | 80020.98 | 0 | 0 | 0 | 0 | 1 | 0 |  | 0.0001 | 2 | 334412304 | 505 | 0 | 0 | 0 | 0 | 0 | 0 | 0 | 0
360 | 334412317 | 334412296 | 277896859 | 1 | 1 | 1 | 3 | 14.5.09.11-0102 | ФСБЦ-2022, 14.5.09.11-0102, приказ Минстроя России от 18.05.2022 г. № 378/пр | Уайт-спирит | 1346 | 1009 | кг | кг | 1 | 0.12 | 60.6 | 0 | 0 | 0 | 0 | 1 | 0 |  | 0.12 | 2 | 334412305 | 506 | 0 | 0 | 0 | 0 | 0 | 0 | 0 | 0
360 | 334412318 | 334412296 | 277565419 | 109 | 1 | 1 | 3 | 21.2.01.02 |  | Провода неизолированные для воздушных линий электропередач | 1348 | 1009 | т | т | 1000 | 0 | 0 | 0 | 0 | 0 | 1 | 0 | 0 |  | 0 | 3 | -1 |  | 0 | 0 | 0 | 0 | 0 | 0 | 0 | 0
360 | 334412319 | 334412296 | 277565451 | 109 | 1 | 1 | 3 | 22.2.01.04 |  | Изоляторы линейные штыревые фарфоровые | 1371 | 1013 | ШТ | ШТ | 1 | 0 | 0 | 0 | 0 | 0 | 1 | 0 | 0 |  | 0 | 3 | -1 |  | 0 | 0 | 0 | 0 | 0 | 0 | 0 | 0
360 | 334412320 | 334412296 | 277565460 | 109 | 1 | 1 | 3 | 22.2.02.03 |  | Детали крепления стальные | 1346 | 1009 | кг | кг | 1 | 0 | 0 | 0 | 0 | 0 | 1 | 0 | 0 |  | 0 | 3 | -1 |  | 0 | 0 | 0 | 0 | 0 | 0 | 0 | 0
366 | 334412337 | 334412326 | 277560299 | 109 | 1 | 1 | 1 | 1-100-38 |  | Затраты труда рабочих (Средний разряд - 3,8) | 1191 | 1013 | чел.-ч. | чел.-ч. | 1 | 24.32 | 0 | 0 | 0 | 467.28 | 0 | 1 | 1 | )*1,20 | 29.184 | 2 | 334412327 | 507 | 0 | 0 | 0 | 0 | 0 | 0 | 0 | 0
366 | 334412338 | 334412326 | 277560491 | 109 | 1 | 1 | 1 | 4-100-00 |  | Затраты труда машинистов | 1191 | 1013 | чел.-ч. | чел.-ч. | 1 | 7.82 | 0 | 0 | 0 | 0 | 0 | 1 | 2 | )*1,20 | 9.384 | 2 | 334412328 | 508 | 0 | 0 | 0 | 0 | 0 | 0 | 0 | 0
366 | 334412339 | 334412326 | 277944622 | 1 | 1 | 1 | 2 | 91.05.05-015 | ФСЭМ-2022, 91.05.05-015, приказ Минстроя России от 18.05.2022 г. № 378/пр | Краны на автомобильном ходу, грузоподъемность 16 т | 1368 | 1011 | маш.-ч | маш.-ч | 1 | 0.2 | 0 | 1472.33 | 642.06 | 0 | 0 | 1 | 0 | )*1,20 | 0.24 | 2 | 334412329 | 509 | 0 | 0 | 0 | 0 | 0 | 0 | 0 | 0
366 | 334412340 | 334412326 | 277944765 | 1 | 1 | 1 | 2 | 91.06.01-003 | ФСЭМ-2022, 91.06.01-003, приказ Минстроя России от 18.05.2022 г. № 378/пр | Домкраты гидравлические, грузоподъемность 63-100 т | 1368 | 1011 | маш.-ч | маш.-ч | 1 | 5.57 | 0 | 1.75 | 0 | 0 | 0 | 1 | 0 | )*1,20 | 6.684 | 2 | 334412330 | 510 | 0 | 0 | 0 | 0 | 0 | 0 | 0 | 0
366 | 334412341 | 334412326 | 277944816 | 1 | 1 | 1 | 2 | 91.06.03-062 | ФСЭМ-2022, 91.06.03-062, приказ Минстроя России от 18.05.2022 г. № 378/пр | Лебедки электрические тяговым усилием до 31,39 кН (3,2 т) | 1368 | 1011 | маш.-ч | маш.-ч | 1 | 5.57 | 0 | 13.44 | 0 | 0 | 0 | 1 | 0 | )*1,20 | 6.684 | 2 | 334412331 | 511 | 0 | 0 | 0 | 0 | 0 | 0 | 0 | 0
366 | 334412342 | 334412326 | 277944918 | 1 | 1 | 1 | 2 | 91.06.09-001 | ФСЭМ-2022, 91.06.09-001, приказ Минстроя России от 18.05.2022 г. № 378/пр | Подъемники телескопические самоходные, рабочая высота 26 м, грузоподъемность 250 кг | 1368 | 1011 | маш.-ч | маш.-ч | 1 | 7.42 | 0 | 1472.34 | 642.06 | 0 | 0 | 1 | 0 | )*1,20 | 8.904 | 2 | 334412332 | 512 | 0 | 0 | 0 | 0 | 0 | 0 | 0 | 0
366 | 334412343 | 334412326 | 277945805 | 1 | 1 | 1 | 2 | 91.14.02-001 | ФСЭМ-2022 доп.7, 91.14.02-001, приказ Минстроя России от 02.08.2023 г. № 551/пр | Автомобили бортовые, грузоподъемность до 5 т | 1368 | 1011 | маш.-ч | маш.-ч | 1 | 0.2 | 0 | 544.7 | 477.98 | 0 | 0 | 1 | 0 | )*1,20 | 0.24 | 2 | 334412333 | 513 | 0 | 0 | 0 | 0 | 0 | 0 | 0 | 0
366 | 334412344 | 334412326 | 277865783 | 1 | 1 | 1 | 3 | 01.7.06.07-0002 | ФСБЦ-2022, 01.7.06.07-0002, приказ Минстроя России от 18.05.2022 г. № 378/пр | Ленты монтажные из пластмассы для бандажирования проводов, скрепляются пластмассовыми кнопками, ширина 10 мм | 1302 | 1003 | 10 м | 10 м | 10 | 0.245 | 37.71 | 0 | 0 | 0 | 0 | 1 | 0 |  | 0.245 | 2 | 334412334 | 514 | 0 | 0 | 0 | 0 | 0 | 0 | 0 | 0
366 | 334412345 | 334412326 | 277881811 | 1 | 1 | 1 | 3 | 10.3.02.03-0011 | ФСБЦ-2022, 10.3.02.03-0011, приказ Минстроя России от 18.05.2022 г. № 378/пр | Припои оловянно-свинцовые бессурьмянистые, марка ПОС30 | 1346 | 1009 | кг | кг | 1 | 0.5 | 931.11 | 0 | 0 | 0 | 0 | 1 | 0 |  | 0.5 | 2 | 334412335 | 515 | 0 | 0 | 0 | 0 | 0 | 0 | 0 | 0
366 | 334412346 | 334412326 | 277896313 | 1 | 1 | 1 | 3 | 14.4.03.03-0002 | ФСБЦ-2022 доп.4, 14.4.03.03-0002, приказ Минстроя России от 27.12.2022 г. № 1133/пр | Лак битумный БТ-123 | 1348 | 1009 | т | т | 1000 | 0.00288 | 82698.14 | 0 | 0 | 0 | 0 | 1 | 0 |  | 0.00288 | 2 | 334412336 | 516 | 0 | 0 | 0 | 0 | 0 | 0 | 0 | 0
366 | 334412347 | 334412326 | 277566433 | 109 | 1 | 1 | 3 | 421/пр_2020_п.75_пп.а |  | Сметная стоимость вспомогательных ненормируемых материальных ресурсов, не учтенная в сметной норме, 2% | 3277935 | 1013 | % | % | 1 | 2 | 0 | 0 | 0 | 0 | 0 | 0 | 0 |  | 2 | 3 | -1 |  | 0 | 0 | 0 | 0 | 0 | 0 | 0 | 0
406 | 334412354 | 334412352 | 277560234 | 109 | 1 | 1 | 1 | 1-100-20 |  | Затраты труда рабочих (Средний разряд - 2) | 1191 | 1013 | чел.-ч. | чел.-ч. | 1 | 154 | 0 | 0 | 0 | 388.8 | 0 | 1 | 1 | )*1,20 | 184.8 | 2 | 334412353 | 517 | 0 | 0 | 0 | 0 | 0 | 0 | 0 | 0
407 | 334412357 | 334412355 | 277560234 | 109 | 1 | 1 | 1 | 1-100-20 |  | Затраты труда рабочих (Средний разряд - 2) | 1191 | 1013 | чел.-ч. | чел.-ч. | 1 | 154 | 0 | 0 | 0 | 388.8 | 0 | 1 | 1 | )*1,20 | 184.8 | 2 | 334412356 | 518 | 0 | 0 | 0 | 0 | 0 | 0 | 0 | 0
408 | 334412363 | 334412358 | 277560272 | 109 | 1 | 1 | 1 | 1-100-29 |  | Затраты труда рабочих (Средний разряд - 2,9) | 1191 | 1013 | чел.-ч. | чел.-ч. | 1 | 0.67 | 0 | 0 | 0 | 420.91 | 0 | 1 | 1 |  | 0.67 | 2 | 334412359 | 519 | 0 | 0 | 0 | 0 | 0 | 0 | 0 | 0
408 | 334412364 | 334412358 | 277946011 | 1 | 1 | 1 | 2 | 91.17.04-034 | ФСЭМ-2022, 91.17.04-034, приказ Минстроя России от 18.05.2022 г. № 378/пр | Агрегаты сварочные с двигателем внутреннего сгорания для ручной дуговой сварки, сварочный ток до 400 А, количество постов 1 | 1368 | 1011 | маш.-ч | маш.-ч | 1 | 0.12 | 0 | 95.79 | 0 | 0 | 0 | 1 | 0 | )*1,15 | 0.138 | 2 | 334412360 | 520 | 0 | 0 | 0 | 0 | 0 | 0 | 0 | 0
408 | 334412365 | 334412358 | 277866682 | 1 | 1 | 1 | 3 | 01.7.11.07-0227 | ФСБЦ-2022, 01.7.11.07-0227, приказ Минстроя России от 18.05.2022 г. № 378/пр | Электроды сварочные для сварки низколегированных и углеродистых сталей УОНИ 13/45, Э42А, диаметр 4-5 мм | 1346 | 1009 | кг | кг | 1 | 0.03 | 155.63 | 0 | 0 | 0 | 0 | 1 | 0 |  | 0.03 | 2 | 334412361 | 521 | 0 | 0 | 0 | 0 | 0 | 0 | 0 | 0
408 | 334412366 | 334412358 | 277880063 | 1 | 1 | 1 | 3 | 08.4.03.02-0002 | ФСБЦ-2022, 08.4.03.02-0002, приказ Минстроя России от 18.05.2022 г. № 378/пр | Сталь арматурная горячекатаная гладкая, класс A-I, диаметр 6-22 мм | 1348 | 1009 | т | т | 1000 | 0.005 | 51875.98 | 0 | 0 | 0 | 0 | 1 | 0 |  | 0.005 | 2 | 334412362 | 522 | 0 | 0 | 0 | 0 | 0 | 0 | 0 | 0
410 | 334412373 | 334412368 | 277560272 | 109 | 1 | 1 | 1 | 1-100-29 |  | Затраты труда рабочих (Средний разряд - 2,9) | 1191 | 1013 | чел.-ч. | чел.-ч. | 1 | 0.67 | 0 | 0 | 0 | 420.91 | 0 | 1 | 1 |  | 0.67 | 2 | 334412369 | 523 | 0 | 0 | 0 | 0 | 0 | 0 | 0 | 0
410 | 334412374 | 334412368 | 277946011 | 1 | 1 | 1 | 2 | 91.17.04-034 | ФСЭМ-2022, 91.17.04-034, приказ Минстроя России от 18.05.2022 г. № 378/пр | Агрегаты сварочные с двигателем внутреннего сгорания для ручной дуговой сварки, сварочный ток до 400 А, количество постов 1 | 1368 | 1011 | маш.-ч | маш.-ч | 1 | 0.12 | 0 | 95.79 | 0 | 0 | 0 | 1 | 0 | )*1,15 | 0.138 | 2 | 334412370 | 524 | 0 | 0 | 0 | 0 | 0 | 0 | 0 | 0
410 | 334412375 | 334412368 | 277866682 | 1 | 1 | 1 | 3 | 01.7.11.07-0227 | ФСБЦ-2022, 01.7.11.07-0227, приказ Минстроя России от 18.05.2022 г. № 378/пр | Электроды сварочные для сварки низколегированных и углеродистых сталей УОНИ 13/45, Э42А, диаметр 4-5 мм | 1346 | 1009 | кг | кг | 1 | 0.03 | 155.63 | 0 | 0 | 0 | 0 | 1 | 0 |  | 0.03 | 2 | 334412371 | 525 | 0 | 0 | 0 | 0 | 0 | 0 | 0 | 0
410 | 334412376 | 334412368 | 277880063 | 1 | 1 | 1 | 3 | 08.4.03.02-0002 | ФСБЦ-2022, 08.4.03.02-0002, приказ Минстроя России от 18.05.2022 г. № 378/пр | Сталь арматурная горячекатаная гладкая, класс A-I, диаметр 6-22 мм | 1348 | 1009 | т | т | 1000 | 0.005 | 51875.98 | 0 | 0 | 0 | 0 | 1 | 0 |  | 0.005 | 2 | 334412372 | 526 | 0 | 0 | 0 | 0 | 0 | 0 | 0 | 0
412 | 334412384 | 334412378 | 277560272 | 109 | 1 | 1 | 1 | 1-100-29 |  | Затраты труда рабочих (Средний разряд - 2,9) | 1191 | 1013 | чел.-ч. | чел.-ч. | 1 | 1.8 | 0 | 0 | 0 | 420.91 | 0 | 1 | 1 |  | 1.8 | 2 | 334412379 | 527 | 0 | 0 | 0 | 0 | 0 | 0 | 0 | 0
412 | 334412385 | 334412378 | 277560491 | 109 | 1 | 1 | 1 | 4-100-00 |  | Затраты труда машинистов | 1191 | 1013 | чел.-ч. | чел.-ч. | 1 | 0.01 | 0 | 0 | 0 | 0 | 0 | 1 | 2 |  | 0.01 | 2 | 334412380 | 528 | 0 | 0 | 0 | 0 | 0 | 0 | 0 | 0
412 | 334412386 | 334412378 | 277945805 | 1 | 1 | 1 | 2 | 91.14.02-001 | ФСЭМ-2022 доп.7, 91.14.02-001, приказ Минстроя России от 02.08.2023 г. № 551/пр | Автомобили бортовые, грузоподъемность до 5 т | 1368 | 1011 | маш.-ч | маш.-ч | 1 | 0.01 | 0 | 544.7 | 477.98 | 0 | 0 | 1 | 0 | )*1,15 | 0.0115 | 2 | 334412381 | 529 | 0 | 0 | 0 | 0 | 0 | 0 | 0 | 0
412 | 334412387 | 334412378 | 277946011 | 1 | 1 | 1 | 2 | 91.17.04-034 | ФСЭМ-2022, 91.17.04-034, приказ Минстроя России от 18.05.2022 г. № 378/пр | Агрегаты сварочные с двигателем внутреннего сгорания для ручной дуговой сварки, сварочный ток до 400 А, количество постов 1 | 1368 | 1011 | маш.-ч | маш.-ч | 1 | 0.05 | 0 | 95.79 | 0 | 0 | 0 | 1 | 0 | )*1,15 | 0.0575 | 2 | 334412382 | 530 | 0 | 0 | 0 | 0 | 0 | 0 | 0 | 0
412 | 334412388 | 334412378 | 277866682 | 1 | 1 | 1 | 3 | 01.7.11.07-0227 | ФСБЦ-2022, 01.7.11.07-0227, приказ Минстроя России от 18.05.2022 г. № 378/пр | Электроды сварочные для сварки низколегированных и углеродистых сталей УОНИ 13/45, Э42А, диаметр 4-5 мм | 1346 | 1009 | кг | кг | 1 | 0.12 | 155.63 | 0 | 0 | 0 | 0 | 1 | 0 |  | 0.12 | 2 | 334412383 | 531 | 0 | 0 | 0 | 0 | 0 | 0 | 0 | 0
412 | 334412389 | 334412378 | 277563139 | 109 | 1 | 1 | 3 | 08.3.04.02 |  | Сталь стержневая диаметром до 10 мм | 1348 | 1009 | т | т | 1000 | 0 | 0 | 0 | 0 | 0 | 1 | 0 | 0 |  | 0 | 3 | -1 |  | 0 | 0 | 0 | 0 | 0 | 0 | 0 | 0
417 | 334412400 | 334412394 | 277560272 | 109 | 1 | 1 | 1 | 1-100-29 |  | Затраты труда рабочих (Средний разряд - 2,9) | 1191 | 1013 | чел.-ч. | чел.-ч. | 1 | 1.8 | 0 | 0 | 0 | 420.91 | 0 | 1 | 1 | )*1,15 | 2.07 | 2 | 334412395 | 532 | 0 | 0 | 0 | 0 | 0 | 0 | 0 | 0
417 | 334412401 | 334412394 | 277560491 | 109 | 1 | 1 | 1 | 4-100-00 |  | Затраты труда машинистов | 1191 | 1013 | чел.-ч. | чел.-ч. | 1 | 0.01 | 0 | 0 | 0 | 0 | 0 | 1 | 2 | )*1,15 | 0.0115 | 2 | 334412396 | 533 | 0 | 0 | 0 | 0 | 0 | 0 | 0 | 0
417 | 334412402 | 334412394 | 277945805 | 1 | 1 | 1 | 2 | 91.14.02-001 | ФСЭМ-2022 доп.7, 91.14.02-001, приказ Минстроя России от 02.08.2023 г. № 551/пр | Автомобили бортовые, грузоподъемность до 5 т | 1368 | 1011 | маш.-ч | маш.-ч | 1 | 0.01 | 0 | 544.7 | 477.98 | 0 | 0 | 1 | 0 | )*1,15 | 0.0115 | 2 | 334412397 | 534 | 0 | 0 | 0 | 0 | 0 | 0 | 0 | 0
417 | 334412403 | 334412394 | 277946011 | 1 | 1 | 1 | 2 | 91.17.04-034 | ФСЭМ-2022, 91.17.04-034, приказ Минстроя России от 18.05.2022 г. № 378/пр | Агрегаты сварочные с двигателем внутреннего сгорания для ручной дуговой сварки, сварочный ток до 400 А, количество постов 1 | 1368 | 1011 | маш.-ч | маш.-ч | 1 | 0.05 | 0 | 95.79 | 0 | 0 | 0 | 1 | 0 | )*1,15 | 0.0575 | 2 | 334412398 | 535 | 0 | 0 | 0 | 0 | 0 | 0 | 0 | 0
417 | 334412404 | 334412394 | 277866682 | 1 | 1 | 1 | 3 | 01.7.11.07-0227 | ФСБЦ-2022, 01.7.11.07-0227, приказ Минстроя России от 18.05.2022 г. № 378/пр | Электроды сварочные для сварки низколегированных и углеродистых сталей УОНИ 13/45, Э42А, диаметр 4-5 мм | 1346 | 1009 | кг | кг | 1 | 0.12 | 155.63 | 0 | 0 | 0 | 0 | 1 | 0 |  | 0.12 | 2 | 334412399 | 536 | 0 | 0 | 0 | 0 | 0 | 0 | 0 | 0
417 | 334412405 | 334412394 | 277563139 | 109 | 1 | 1 | 3 | 08.3.04.02 |  | Сталь стержневая диаметром до 10 мм | 1348 | 1009 | т | т | 1000 | 0 | 0 | 0 | 0 | 0 | 1 | 0 | 0 |  | 0 | 3 | -1 |  | 0 | 0 | 0 | 0 | 0 | 0 | 0 | 0
422 | 334412412 | 334412410 | 277560223 | 109 | 1 | 1 | 1 | 1-100-15 |  | Затраты труда рабочих (Средний разряд - 1,5) | 1191 | 1013 | чел.-ч. | чел.-ч. | 1 | 88.5 | 0 | 0 | 0 | 372.75 | 0 | 1 | 1 | )*1,20 | 106.2 | 2 | 334412411 | 537 | 0 | 0 | 0 | 0 | 0 | 0 | 0 | 0
423 | 334412415 | 334412413 | 277560223 | 109 | 1 | 1 | 1 | 1-100-15 |  | Затраты труда рабочих (Средний разряд - 1,5) | 1191 | 1013 | чел.-ч. | чел.-ч. | 1 | 88.5 | 0 | 0 | 0 | 372.75 | 0 | 1 | 1 | )*1,20 | 106.2 | 2 | 334412414 | 538 | 0 | 0 | 0 | 0 | 0 | 0 | 0 | 0
424 | 334412425 | 334412416 | 277560305 | 109 | 1 | 1 | 1 | 1-100-40 |  | Затраты труда рабочих (Средний разряд - 4) | 1191 | 1013 | чел.-ч. | чел.-ч. | 1 | 41.2 | 0 | 0 | 0 | 477.98 | 0 | 1 | 1 | )*1,20)*1,05 | 51.912 | 2 | 334412417 | 539 | 0 | 0 | 0 | 0 | 0 | 0 | 0 | 0
424 | 334412426 | 334412416 | 277560491 | 109 | 1 | 1 | 1 | 4-100-00 |  | Затраты труда машинистов | 1191 | 1013 | чел.-ч. | чел.-ч. | 1 | 0.2 | 0 | 0 | 0 | 0 | 0 | 1 | 2 | )*1,20 | 0.24 | 2 | 334412418 | 540 | 0 | 0 | 0 | 0 | 0 | 0 | 0 | 0
424 | 334412427 | 334412416 | 277944622 | 1 | 1 | 1 | 2 | 91.05.05-015 | ФСЭМ-2022, 91.05.05-015, приказ Минстроя России от 18.05.2022 г. № 378/пр | Краны на автомобильном ходу, грузоподъемность 16 т | 1368 | 1011 | маш.-ч | маш.-ч | 1 | 0.1 | 0 | 1472.33 | 642.06 | 0 | 0 | 1 | 0 | )*1,20 | 0.12 | 2 | 334412419 | 541 | 0 | 0 | 0 | 0 | 0 | 0 | 0 | 0
424 | 334412428 | 334412416 | 277945805 | 1 | 1 | 1 | 2 | 91.14.02-001 | ФСЭМ-2022 доп.7, 91.14.02-001, приказ Минстроя России от 02.08.2023 г. № 551/пр | Автомобили бортовые, грузоподъемность до 5 т | 1368 | 1011 | маш.-ч | маш.-ч | 1 | 0.1 | 0 | 544.7 | 477.98 | 0 | 0 | 1 | 0 | )*1,20 | 0.12 | 2 | 334412420 | 542 | 0 | 0 | 0 | 0 | 0 | 0 | 0 | 0
424 | 334412429 | 334412416 | 277946072 | 1 | 1 | 1 | 2 | 91.17.04-233 | ФСЭМ-2022, 91.17.04-233, приказ Минстроя России от 18.05.2022 г. № 378/пр | Аппараты сварочные для ручной дуговой сварки, сварочный ток до 350 А | 1368 | 1011 | маш.-ч | маш.-ч | 1 | 0.16 | 0 | 26.66 | 0 | 0 | 0 | 1 | 0 | )*1,20 | 0.192 | 2 | 334412421 | 543 | 0 | 0 | 0 | 0 | 0 | 0 | 0 | 0
424 | 334412430 | 334412416 | 277879488 | 1 | 1 | 1 | 3 | 08.3.07.01-0052 | ФСБЦ-2022 доп.4, 08.3.07.01-0052, приказ Минстроя России от 27.12.2022 г. № 1133/пр | Прокат стальной горячекатаный полосовой, марки стали Ст3сп, Ст3пс, размеры 50х5 мм | 1348 | 1009 | т | т | 1000 | 0.003 | 70310.45 | 0 | 0 | 0 | 0 | 1 | 0 |  | 0.003 | 2 | 334412422 | 544 | 0 | 0 | 0 | 0 | 0 | 0 | 0 | 0
424 | 334412431 | 334412416 | 277896271 | 1 | 1 | 1 | 3 | 14.4.02.04-0142 | ФСБЦ-2022, 14.4.02.04-0142, приказ Минстроя России от 18.05.2022 г. № 378/пр | Краска масляная МА-0115, мумия, сурик железный | 1346 | 1009 | кг | кг | 1 | 0.8 | 79.88 | 0 | 0 | 0 | 0 | 1 | 0 |  | 0.8 | 2 | 334412423 | 545 | 0 | 0 | 0 | 0 | 0 | 0 | 0 | 0
424 | 334412432 | 334412416 | 277913527 | 1 | 1 | 1 | 3 | 20.5.04.03-0002 | ФСБЦ-2022, 20.5.04.03-0002, приказ Минстроя России от 18.05.2022 г. № 378/пр | Зажимы наборные проходные ЗН24-4П25 | 1425 | 1013 | 100 ШТ | 100 ШТ | 1 | 1.02 | 896.51 | 0 | 0 | 0 | 0 | 1 | 0 |  | 1.02 | 2 | 334412424 | 546 | 0 | 0 | 0 | 0 | 0 | 0 | 0 | 0
424 | 334412433 | 334412416 | 277566433 | 109 | 1 | 1 | 3 | 421/пр_2020_п.75_пп.а |  | Сметная стоимость вспомогательных ненормируемых материальных ресурсов, не учтенная в сметной норме, 2% | 3277935 | 1013 | % | % | 1 | 2 | 0 | 0 | 0 | 0 | 0 | 0 | 0 |  | 2 | 3 | -1 |  | 0 | 0 | 0 | 0 | 0 | 0 | 0 | 0
426 | 334412444 | 334412435 | 277560305 | 109 | 1 | 1 | 1 | 1-100-40 |  | Затраты труда рабочих (Средний разряд - 4) | 1191 | 1013 | чел.-ч. | чел.-ч. | 1 | 41.2 | 0 | 0 | 0 | 477.98 | 0 | 1 | 1 | )*1,20 | 49.44 | 2 | 334412436 | 547 | 0 | 0 | 0 | 0 | 0 | 0 | 0 | 0
426 | 334412445 | 334412435 | 277560491 | 109 | 1 | 1 | 1 | 4-100-00 |  | Затраты труда машинистов | 1191 | 1013 | чел.-ч. | чел.-ч. | 1 | 0.2 | 0 | 0 | 0 | 0 | 0 | 1 | 2 | )*1,20 | 0.24 | 2 | 334412437 | 548 | 0 | 0 | 0 | 0 | 0 | 0 | 0 | 0
426 | 334412446 | 334412435 | 277944622 | 1 | 1 | 1 | 2 | 91.05.05-015 | ФСЭМ-2022, 91.05.05-015, приказ Минстроя России от 18.05.2022 г. № 378/пр | Краны на автомобильном ходу, грузоподъемность 16 т | 1368 | 1011 | маш.-ч | маш.-ч | 1 | 0.1 | 0 | 1472.33 | 642.06 | 0 | 0 | 1 | 0 | )*1,15)*1,20 | 0.138 | 2 | 334412438 | 549 | 0 | 0 | 0 | 0 | 0 | 0 | 0 | 0
426 | 334412447 | 334412435 | 277945805 | 1 | 1 | 1 | 2 | 91.14.02-001 | ФСЭМ-2022 доп.7, 91.14.02-001, приказ Минстроя России от 02.08.2023 г. № 551/пр | Автомобили бортовые, грузоподъемность до 5 т | 1368 | 1011 | маш.-ч | маш.-ч | 1 | 0.1 | 0 | 544.7 | 477.98 | 0 | 0 | 1 | 0 | )*1,15)*1,20 | 0.138 | 2 | 334412439 | 550 | 0 | 0 | 0 | 0 | 0 | 0 | 0 | 0
426 | 334412448 | 334412435 | 277946072 | 1 | 1 | 1 | 2 | 91.17.04-233 | ФСЭМ-2022, 91.17.04-233, приказ Минстроя России от 18.05.2022 г. № 378/пр | Аппараты сварочные для ручной дуговой сварки, сварочный ток до 350 А | 1368 | 1011 | маш.-ч | маш.-ч | 1 | 0.16 | 0 | 26.66 | 0 | 0 | 0 | 1 | 0 | )*1,15)*1,20 | 0.2208 | 2 | 334412440 | 551 | 0 | 0 | 0 | 0 | 0 | 0 | 0 | 0
426 | 334412449 | 334412435 | 277879488 | 1 | 1 | 1 | 3 | 08.3.07.01-0052 | ФСБЦ-2022 доп.4, 08.3.07.01-0052, приказ Минстроя России от 27.12.2022 г. № 1133/пр | Прокат стальной горячекатаный полосовой, марки стали Ст3сп, Ст3пс, размеры 50х5 мм | 1348 | 1009 | т | т | 1000 | 0.003 | 70310.45 | 0 | 0 | 0 | 0 | 1 | 0 |  | 0.003 | 2 | 334412441 | 552 | 0 | 0 | 0 | 0 | 0 | 0 | 0 | 0
426 | 334412450 | 334412435 | 277896271 | 1 | 1 | 1 | 3 | 14.4.02.04-0142 | ФСБЦ-2022, 14.4.02.04-0142, приказ Минстроя России от 18.05.2022 г. № 378/пр | Краска масляная МА-0115, мумия, сурик железный | 1346 | 1009 | кг | кг | 1 | 0.8 | 79.88 | 0 | 0 | 0 | 0 | 1 | 0 |  | 0.8 | 2 | 334412442 | 553 | 0 | 0 | 0 | 0 | 0 | 0 | 0 | 0
426 | 334412451 | 334412435 | 277913527 | 1 | 1 | 1 | 3 | 20.5.04.03-0002 | ФСБЦ-2022, 20.5.04.03-0002, приказ Минстроя России от 18.05.2022 г. № 378/пр | Зажимы наборные проходные ЗН24-4П25 | 1425 | 1013 | 100 ШТ | 100 ШТ | 1 | 1.02 | 896.51 | 0 | 0 | 0 | 0 | 1 | 0 |  | 1.02 | 2 | 334412443 | 554 | 0 | 0 | 0 | 0 | 0 | 0 | 0 | 0
426 | 334412452 | 334412435 | 277566433 | 109 | 1 | 1 | 3 | 421/пр_2020_п.75_пп.а |  | Сметная стоимость вспомогательных ненормируемых материальных ресурсов, не учтенная в сметной норме, 2% | 3277935 | 1013 | % | % | 1 | 2 | 0 | 0 | 0 | 0 | 0 | 0 | 0 |  | 2 | 3 | -1 |  | 0 | 0 | 0 | 0 | 0 | 0 | 0 | 0
463 | 334412456 | 334412454 | 277560234 | 109 | 1 | 1 | 1 | 1-100-20 |  | Затраты труда рабочих (Средний разряд - 2) | 1191 | 1013 | чел.-ч. | чел.-ч. | 1 | 154 | 0 | 0 | 0 | 388.8 | 0 | 1 | 1 | )*1,20 | 184.8 | 2 | 334412455 | 555 | 0 | 0 | 0 | 0 | 0 | 0 | 0 | 0
464 | 334412462 | 334412457 | 277560272 | 109 | 1 | 1 | 1 | 1-100-29 |  | Затраты труда рабочих (Средний разряд - 2,9) | 1191 | 1013 | чел.-ч. | чел.-ч. | 1 | 0.67 | 0 | 0 | 0 | 420.91 | 0 | 1 | 1 |  | 0.67 | 2 | 334412458 | 556 | 0 | 0 | 0 | 0 | 0 | 0 | 0 | 0
464 | 334412463 | 334412457 | 277946011 | 1 | 1 | 1 | 2 | 91.17.04-034 | ФСЭМ-2022, 91.17.04-034, приказ Минстроя России от 18.05.2022 г. № 378/пр | Агрегаты сварочные с двигателем внутреннего сгорания для ручной дуговой сварки, сварочный ток до 400 А, количество постов 1 | 1368 | 1011 | маш.-ч | маш.-ч | 1 | 0.12 | 0 | 95.79 | 0 | 0 | 0 | 1 | 0 | )*1,15 | 0.138 | 2 | 334412459 | 557 | 0 | 0 | 0 | 0 | 0 | 0 | 0 | 0
464 | 334412464 | 334412457 | 277866682 | 1 | 1 | 1 | 3 | 01.7.11.07-0227 | ФСБЦ-2022, 01.7.11.07-0227, приказ Минстроя России от 18.05.2022 г. № 378/пр | Электроды сварочные для сварки низколегированных и углеродистых сталей УОНИ 13/45, Э42А, диаметр 4-5 мм | 1346 | 1009 | кг | кг | 1 | 0.03 | 155.63 | 0 | 0 | 0 | 0 | 1 | 0 |  | 0.03 | 2 | 334412460 | 558 | 0 | 0 | 0 | 0 | 0 | 0 | 0 | 0
464 | 334412465 | 334412457 | 277880063 | 1 | 1 | 1 | 3 | 08.4.03.02-0002 | ФСБЦ-2022, 08.4.03.02-0002, приказ Минстроя России от 18.05.2022 г. № 378/пр | Сталь арматурная горячекатаная гладкая, класс A-I, диаметр 6-22 мм | 1348 | 1009 | т | т | 1000 | 0.005 | 51875.98 | 0 | 0 | 0 | 0 | 1 | 0 |  | 0.005 | 2 | 334412461 | 559 | 0 | 0 | 0 | 0 | 0 | 0 | 0 | 0
466 | 334412473 | 334412467 | 277560272 | 109 | 1 | 1 | 1 | 1-100-29 |  | Затраты труда рабочих (Средний разряд - 2,9) | 1191 | 1013 | чел.-ч. | чел.-ч. | 1 | 1.8 | 0 | 0 | 0 | 420.91 | 0 | 1 | 1 |  | 1.8 | 2 | 334412468 | 560 | 0 | 0 | 0 | 0 | 0 | 0 | 0 | 0
466 | 334412474 | 334412467 | 277560491 | 109 | 1 | 1 | 1 | 4-100-00 |  | Затраты труда машинистов | 1191 | 1013 | чел.-ч. | чел.-ч. | 1 | 0.01 | 0 | 0 | 0 | 0 | 0 | 1 | 2 |  | 0.01 | 2 | 334412469 | 561 | 0 | 0 | 0 | 0 | 0 | 0 | 0 | 0
466 | 334412475 | 334412467 | 277945805 | 1 | 1 | 1 | 2 | 91.14.02-001 | ФСЭМ-2022 доп.7, 91.14.02-001, приказ Минстроя России от 02.08.2023 г. № 551/пр | Автомобили бортовые, грузоподъемность до 5 т | 1368 | 1011 | маш.-ч | маш.-ч | 1 | 0.01 | 0 | 544.7 | 477.98 | 0 | 0 | 1 | 0 | )*1,15 | 0.0115 | 2 | 334412470 | 562 | 0 | 0 | 0 | 0 | 0 | 0 | 0 | 0
466 | 334412476 | 334412467 | 277946011 | 1 | 1 | 1 | 2 | 91.17.04-034 | ФСЭМ-2022, 91.17.04-034, приказ Минстроя России от 18.05.2022 г. № 378/пр | Агрегаты сварочные с двигателем внутреннего сгорания для ручной дуговой сварки, сварочный ток до 400 А, количество постов 1 | 1368 | 1011 | маш.-ч | маш.-ч | 1 | 0.05 | 0 | 95.79 | 0 | 0 | 0 | 1 | 0 | )*1,15 | 0.0575 | 2 | 334412471 | 563 | 0 | 0 | 0 | 0 | 0 | 0 | 0 | 0
466 | 334412477 | 334412467 | 277866682 | 1 | 1 | 1 | 3 | 01.7.11.07-0227 | ФСБЦ-2022, 01.7.11.07-0227, приказ Минстроя России от 18.05.2022 г. № 378/пр | Электроды сварочные для сварки низколегированных и углеродистых сталей УОНИ 13/45, Э42А, диаметр 4-5 мм | 1346 | 1009 | кг | кг | 1 | 0.12 | 155.63 | 0 | 0 | 0 | 0 | 1 | 0 |  | 0.12 | 2 | 334412472 | 564 | 0 | 0 | 0 | 0 | 0 | 0 | 0 | 0
466 | 334412478 | 334412467 | 277563139 | 109 | 1 | 1 | 3 | 08.3.04.02 |  | Сталь стержневая диаметром до 10 мм | 1348 | 1009 | т | т | 1000 | 0 | 0 | 0 | 0 | 0 | 1 | 0 | 0 |  | 0 | 3 | -1 |  | 0 | 0 | 0 | 0 | 0 | 0 | 0 | 0
470 | 334412484 | 334412482 | 277560223 | 109 | 1 | 1 | 1 | 1-100-15 |  | Затраты труда рабочих (Средний разряд - 1,5) | 1191 | 1013 | чел.-ч. | чел.-ч. | 1 | 88.5 | 0 | 0 | 0 | 372.75 | 0 | 1 | 1 | )*1,20 | 106.2 | 2 | 334412483 | 565 | 0 | 0 | 0 | 0 | 0 | 0 | 0 | 0
579 | 334412490 | 334412488 | 277560606 | 109 | 1 | 1 | 1 | 4-100-040 |  | Машинист 4 разряда | 1191 | 1013 | чел.-ч. | чел.-ч. | 1 | 1 | 0 | 0 | 0 | 477.98 | 0 | 1 | 2 |  | 1 | 2 | 334412489 | 566 | 0 | 0 | 0 | 0 | 0 | 0 | 0 | 0

## SrcPoprs
282 | 1 | *1,25 | *1,25 | *1,15 | *1,15 | *1,25 | *0,85 | *1,25 | 421/пр_2020_п.58_пп.б | При отсутствии необходимых норм (единичных расценок), включенных в сборники ГЭСНр (ФЕРр, ТЕРр), сметные затраты на работы по капитальному ремонту и реконструкции объектов капитального строительства могут быть определены по сметным нормам, включенным в ГЭСН (ФЕР, ТЕР), аналогичным технологическим процессам в новом строительстве, в том числе по возведению новых конструктивных элементов | Методика 421/пр (О.П.)
297 | 1 | *1,25 | *1,25 | *1,15 | *1,15 | *1,25 | *0,85 | *1,25
297 | 1 | *1,15 | *1,15 | *1,15 | *1,15 | *1,15 |  | *1,15 | 421/пр_2020_прил.10_т.5_п.3_гр.3 | Производство ремонтно-строительных работ осуществляется на территории действующего предприятия с наличием в зоне производства работ одного или нескольких из перечисленных ниже факторов: разветвленной сети транспортных и инженерных коммуникаций; стесненных условий для складирования материалов; действующего технологического оборудования | Методика 421/пр (Кап. ремонт)
308 | 1 | *1,25 | *1,25 | *1,15 | *1,15 | *1,25 | *0,85 | *1,25 | 421/пр_2020_п.58_пп.б | При отсутствии необходимых норм (единичных расценок), включенных в сборники ГЭСНр (ФЕРр, ТЕРр), сметные затраты на работы по капитальному ремонту и реконструкции объектов капитального строительства могут быть определены по сметным нормам, включенным в ГЭСН (ФЕР, ТЕР), аналогичным технологическим процессам в новом строительстве, в том числе по возведению новых конструктивных элементов | Методика 421/пр (О.П.)
326 | 1 | *1,25 | *1,25 | *1,15 | *1,15 | *1,25 | *0,85 | *1,25 | 421/пр_2020_п.58_пп.б | При отсутствии необходимых норм (единичных расценок), включенных в сборники ГЭСНр (ФЕРр, ТЕРр), сметные затраты на работы по капитальному ремонту и реконструкции объектов капитального строительства могут быть определены по сметным нормам, включенным в ГЭСН (ФЕР, ТЕР), аналогичным технологическим процессам в новом строительстве, в том числе по возведению новых конструктивных элементов | Методика 421/пр (О.П.)

## SrcKA
0 | Smeta.RU (Terminal) (495) 974-1589 | _PS_ | 0 | 0 | 0 | Smeta.RU (Terminal) | 1 | 18246 | 296158276 | 11 | 11 | 0 | 3
|  |  |  | 9. ВЛ-10 кВ ф.8 с ПС-658 СРЭС | [9 empty] | 0