## Смета по ФСНБ 421+557прРИМ
Smeta.RU (Terminal) (495) 974-1589
Наименование программного продукта |  |  |  |  | Программа для ЭВМ «Программа: «Smeta.RU (Terminal)» версия 11»
Наименование редакции сметных нормативов |  |  |  |  | Приказ Минстроя России от 30.12.2021 г. № 1046/пр; Приказ Минстроя России от 04.08.2020 г. № 421/пр; Приказ Минстроя России от 21.12.2020 г. № 812/пр; Приказ Минстроя России от 11.12.2020 г. № 774/пр | [24 empty] | Приказ Минстроя России от 30.12.2021 г. № 1046/пр; Приказ Минстроя России от 04.08.2020 г. № 421/пр; Приказ Минстроя России от 21.12.2020 г. № 812/пр; Приказ Минстроя России от 11.12.2020 г. № 774/пр
Реквизиты приказа Минстроя России об утверждении дополнений и изменений к сметным нормативам |  |  |  |  | Приказ Минстроя России от 18.05.2022 г. № 378/пр, Приказ Минстроя России от 26.08.2022 г. № 703/пр, Приказ Минстроя России от 26.10.2022 г. № 905/пр; Приказ Минстроя России от 27.12.2022 г. № 1133/пр; Приказ Минстроя России от 10.02.2023 г. № 84/пр; Приказ Минстроя России от 11.05.2023 г. № 335/пр; Приказ Минстроя России от 02.08.2023 г. № 551/пр; Приказ Минстроя России от 14.11.2023 г. № 817/пр; Приказ Минстроя России от 16.02.2024 г. № 102/пр; Приказ Минстроя России от 07.07.2022 г. № 557/пр, Приказ Минстроя России от 30.01.2024 г. № 55/пр; Приказ Минстроя России от 02.09.2021 г. № 636/пр, Приказ Минстроя России от 26.07.2022 г. № 611/пр; Приказ Минстроя России от 22.04.2022 г. № 317/пр | [24 empty] | Приказ Минстроя России от 18.05.2022 г. № 378/пр, Приказ Минстроя России от 26.08.2022 г. № 703/пр, Приказ Минстроя России от 26.10.2022 г. № 905/пр; Приказ Минстроя России от 27.12.2022 г. № 1133/пр; Приказ Минстроя России от 10.02.2023 г. № 84/пр; Приказ Минстроя России от 11.05.2023 г. № 335/пр; Приказ Минстроя России от 02.08.2023 г. № 551/пр; Приказ Минстроя России от 14.11.2023 г. № 817/пр; Приказ Минстроя России от 16.02.2024 г. № 102/пр; Приказ Минстроя России от 07.07.2022 г. № 557/пр, Приказ Минстроя России от 30.01.2024 г. № 55/пр; Приказ Минстроя России от 02.09.2021 г. № 636/пр, Приказ Минстроя России от 26.07.2022 г. № 611/пр; Приказ Минстроя России от 22.04.2022 г. № 317/пр
Реквизиты письма Минстроя России об индексах изменения сметной стоимости строительства, включаемые в федеральный реестр сметных нормативов и размещаемые в федеральной государственной информационной системе ценообразования в строительстве, подготовленного в соответствии с пунктом 85 Методики расчета индексов изменения сметной стоимости строительства, утвержденной приказом Министерства строительства и жилищно-коммунального хозяйства Российской Федерации от 5 июня 2019 г. N 326/пр |  |  |  |  | Письмо Минстроя России от 22.02.2024 г. № 10096-ИФ/09
Реквизиты нормативного правового акта об утверждении оплаты труда, утверждаемый в соответствии с пунктом 22(1) Правилами мониторинга цен, утвержденными постановлением Правительства Российской Федерации от 23 декабря 2016 г. N 1452 |  |  |  |  | Приказ ПАО 'РОССЕТИ' от 03.10.2022 № 473
Обоснование принятых текущих цен на строительные ресурсы |  |  |  |  | ФГИС ЦС, конъюнктурный анализ
Наименование субъекта Российской Федерации
Наименование зоны субъекта Российской Федерации
12. ВЛ-0,4кВ от КТП-335 (Фид. Ул. Первомайская)
(наименование объекта капитального строительства)
ЛОКАЛЬНАЯ СМЕТА № ЛС-Новая локальная смета
Составлен |  | Ресурсно-индексным | методом
Основание |  | ВД №12
(проектная и (или) иная техническая документация)
Составлен(а) в текущем уровне цен на март 2024 года
№ п/п | Обоснование | Наименование работ и затрат | Единица измерения | Количество |  |  | Сметная стоимость, руб.
|  |  |  | на единицу измерения | коэффициенты | всего с учетом коэффициентов | на единицу измерения в базисном уровне цен | индекс | на единицу измерения в текущем уровне цен | коэффициенты | всего в текущем уровне цен
1 | 2 | 3 | 4 | 5 | 6 | 7 | 8 | 9 | 10 | 11 | 12
Раздел: Установка опор (замена дефектных опор)
1 | ГЭСН 33-04-003-01 | Установка железобетонных опор ВЛ 0,38; 6-10 кВ с траверсами без приставок: одностоечных Поправки к: М )*0; ЗТ )*0,84 | ШТ | 25 |  | 25
(прим-но без траверс)
| Поправка: Прил.33.4, п.3. 4.1 | Поправка: Прил.33.4, п.3. 4.1 Наименование: При установке железобетонных опор с крюками-скобами или крюками-кронштейнами
| 1 | ОТ (ЗТ) | чел.-ч. |  |  | 64.26 |  |  |  |  | 28307.82
| 1-100-33 | Затраты труда рабочих (Средний разряд - 3,3) | чел.-ч. | 3.06 | 0.84 | 64.26 |  |  | 440.52 |  | 28307.82
| 2 | ЭМ | [8 empty] | 33388.27
|  | ОТм(ЗТм) | чел.-ч. |  |  | 21.75 |  |  |  |  | 11608.85 | [17 empty] | 1
| 91.04.01-031 | Машины бурильно-крановые на автомобильном ходу, диаметр бурения до 800 мм, глубина бурения до 5 м | маш.-ч | 0.68 |  | 17 |  |  | 1811.82 |  | 30800.94
| 4-100-050 | ОТм(ЗТм) Средний разряд машинистов 5 | чел.-ч. | 0.68 |  | 17 |  |  | 549.32 |  | 9338.44 | [17 empty] | 1
| 91.14.02-001 | Автомобили бортовые, грузоподъемность до 5 т | маш.-ч | 0.19 |  | 4.75 |  |  | 544.7 |  | 2587.33
| 4-100-040 | ОТм(ЗТм) Средний разряд машинистов 4 | чел.-ч. | 0.19 |  | 4.75 |  |  | 477.98 |  | 2270.41 | [17 empty] | 1
| 4 | М | [8 empty] | 0
| 01.3.01.06-0038 | Смазка защитная электросетевая | кг | 0.1 | 0 | 0 | 238.29 | 2.07 | 493.26 |  | 0
| 01.3.01.06-0051 | Смазка солидол жировой Ж | кг | 0.03 | 0 | 0 | 80.02 | 2.07 | 165.64 |  | 0
| 01.7.20.08-0051 | Ветошь хлопчатобумажная цветная | кг | 0.02 | 0 | 0 | 56.11 | 1.58 | 88.65 |  | 0
| 14.4.02.04-0182 | Краска масляная МА-15, цветная | т | 0.0004 | 0 | 0 | 61265.39 | 1.3 | 79645.01 |  | 0
| 14.4.03.03-0102 | Лак битумный БТ-577 | т | 0.0001 | 0 | 0 | 80020.98 | 1.02 | 81621.4 |  | 0
| 20.2.02.04-0006 | Колпачки полиэтиленовые К-6 | 100 ШТ | 0.06 | 0 | 0 | 1031.73 | 1.27 | 1310.3 |  | 0
| 05.1.02.07 | Стойка железобетонная вибрированная для опор | ШТ | 0 | 0 | 0
| 07.2.02.05 | Траверсы стальные | т | 0 | 0 | 0
| 07.2.07.13 | Хомуты стальные | кг | 0 | 0 | 0
| 08.3.04.02 | Сталь стержневая диаметром до 10 мм | т | 0 | 0 | 0
| 22.2.01.04 | Изоляторы штыревые | ШТ | 0 | 0 | 0
| 22.2.02.21 | Штыри | ШТ | 0 | 0 | 0
| 22.2.02.23 | Металлические плакаты | ШТ | 0.1 | 0 | 0
|  | Итого прямые затраты | [8 empty] | 73304.94
|  | ФОТ | [8 empty] | 39916.67
| Пр/812-027.0-1 | НР Линии электропередачи | % | 103 |  | 103 |  |  |  |  | 41114.17
| Пр/774-027.0 | СП Линии электропередачи | % | 60 |  | 60 |  |  |  |  | 23950
|  | Всего по позиции | [5 empty] | 5534.7644 |  | 138369.11 |  | 37796.37 | 22017.3 | 138369.11 | 33388.27 |  | = | 28307.82 |  | 11608.85 |  | = | 0 |  | 41114.17 | 23950 |  | 1
2 | ГЭСН 33-04-019-01 | Затраты на бурение котлованов, учтенные нормами: 33-04-001-01, 33-04-003-01 | ШТ | -25 |  | -25
| 1 | ОТ (ЗТ) | чел.-ч. |  |  | -5.5 |  |  |  |  | -2422.86
| 1-100-33 | Затраты труда рабочих (Средний разряд - 3,3) | чел.-ч. | 0.22 |  | -5.5 |  |  | 440.52 |  | -2422.86
| 2 | ЭМ | [8 empty] | -10417.97
|  | ОТм(ЗТм) | чел.-ч. |  |  | -5.75 |  |  |  |  | -3158.59 | [17 empty] | 1
| 91.04.01-031 | Машины бурильно-крановые на автомобильном ходу, диаметр бурения до 800 мм, глубина бурения до 5 м | маш.-ч | 0.23 |  | -5.75 |  |  | 1811.82 |  | -10417.97
| 4-100-050 | ОТм(ЗТм) Средний разряд машинистов 5 | чел.-ч. | 0.23 |  | -5.75 |  |  | 549.32 |  | -3158.59 | [17 empty] | 1
|  | Итого прямые затраты | [8 empty] | -15999.42
|  | ФОТ | [8 empty] | -5581.45
| Пр/812-027.0-1 | НР Линии электропередачи | % | 103 |  | 103 |  |  |  |  | -5748.89
| Пр/774-027.0 | СП Линии электропередачи | % | 60 |  | 60 |  |  |  |  | -3348.87
|  | Всего по позиции | [5 empty] | 1003.8872 |  | -25097.18 |  | -25488.38 | -14847.6 | -25097.18 | -10417.97 |  | = | -2422.86 |  | -3158.59 |  | = | 0 |  | -5748.89 | -3348.87 |  | 1
3 | ГЭСН 33-04-019-01 | Затраты на бурение котлованов, учтенные нормами: 33-04-001-01, 33-04-003-01 Поправки к: ЭМ )*1,25; ЗТ )*1,25; ЗТм )*1,25 | ШТ | 25 |  | 25
| Поправка: Прил.33.4, п.3. 6. | Поправка: Прил.33.4, п.3. 6. Наименование: При бурении котлованов для опор ВЛ 0,38-10 кВ на глубину более 2х м к затратам на бурение (с последующим уточнением расценок)
| 1 | ОТ (ЗТ) | чел.-ч. |  |  | 6.875 |  |  |  |  | 3028.58
| 1-100-33 | Затраты труда рабочих (Средний разряд - 3,3) | чел.-ч. | 0.22 | 1.25 | 6.875 |  |  | 440.52 |  | 3028.58
| 2 | ЭМ | [8 empty] | 13022.46
|  | ОТм(ЗТм) | чел.-ч. |  |  | 7.1875 |  |  |  |  | 3948.24 | [17 empty] | 1
| 91.04.01-031 | Машины бурильно-крановые на автомобильном ходу, диаметр бурения до 800 мм, глубина бурения до 5 м | маш.-ч | 0.23 | 1.25 | 7.1875 |  |  | 1811.82 |  | 13022.46
| 4-100-050 | ОТм(ЗТм) Средний разряд машинистов 5 | чел.-ч. | 0.23 | 1.25 | 7.1875 |  |  | 549.32 |  | 3948.24 | [17 empty] | 1
|  | Итого прямые затраты | [8 empty] | 19999.28
|  | ФОТ | [8 empty] | 6976.82
| Пр/812-027.0-1 | НР Линии электропередачи | % | 103 |  | 103 |  |  |  |  | 7186.12
| Пр/774-027.0 | СП Линии электропередачи | % | 60 |  | 60 |  |  |  |  | 4186.09
|  | Всего по позиции | [5 empty] | 1254.8596 |  | 31371.49 |  | 25488.38 | 14847.6 | 31371.49 | 13022.46 |  | = | 3028.58 |  | 3948.24 |  | = | 0 |  | 7186.12 | 4186.09 |  | 1
4 | ГЭСН 33-04-003-02 | Установка железобетонных опор ВЛ 0,38; 6-10 кВ с траверсами без приставок: одностоечных с одним подкосом Поправки к: М )*0; ЗТ )*0,92 | ШТ | 4 |  | 4
(прим-но без траверс)
| Поправка: Прил.33.4, п.3. 4.2 | Поправка: Прил.33.4, п.3. 4.2 Наименование: При установке железобетонных опор с крюками-скобами или крюками-кронштейнами
| 1 | ОТ (ЗТ) | чел.-ч. |  |  | 22.0064 |  |  |  |  | 9694.26
| 1-100-33 | Затраты труда рабочих (Средний разряд - 3,3) | чел.-ч. | 5.98 | 0.92 | 22.0064 |  |  | 440.52 |  | 9694.26
| 2 | ЭМ | [8 empty] | 12467.17
|  | ОТм(ЗТм) | чел.-ч. |  |  | 8 |  |  |  |  | 4280.42 | [17 empty] | 1
| 91.04.01-031 | Машины бурильно-крановые на автомобильном ходу, диаметр бурения до 800 мм, глубина бурения до 5 м | маш.-ч | 1.6 |  | 6.4 |  |  | 1811.82 |  | 11595.65
| 4-100-050 | ОТм(ЗТм) Средний разряд машинистов 5 | чел.-ч. | 1.6 |  | 6.4 |  |  | 549.32 |  | 3515.65 | [17 empty] | 1
| 91.14.02-001 | Автомобили бортовые, грузоподъемность до 5 т | маш.-ч | 0.4 |  | 1.6 |  |  | 544.7 |  | 871.52
| 4-100-040 | ОТм(ЗТм) Средний разряд машинистов 4 | чел.-ч. | 0.4 |  | 1.6 |  |  | 477.98 |  | 764.77 | [17 empty] | 1
| 4 | М | [8 empty] | 0
| 01.3.01.06-0038 | Смазка защитная электросетевая | кг | 0.1 | 0 | 0 | 238.29 | 2.07 | 493.26 |  | 0
| 01.3.01.06-0051 | Смазка солидол жировой Ж | кг | 0.03 | 0 | 0 | 80.02 | 2.07 | 165.64 |  | 0
| 01.7.20.08-0051 | Ветошь хлопчатобумажная цветная | кг | 0.02 | 0 | 0 | 56.11 | 1.58 | 88.65 |  | 0
| 14.4.02.04-0182 | Краска масляная МА-15, цветная | т | 0.0004 | 0 | 0 | 61265.39 | 1.3 | 79645.01 |  | 0
| 14.4.03.03-0102 | Лак битумный БТ-577 | т | 0.0001 | 0 | 0 | 80020.98 | 1.02 | 81621.4 |  | 0
| 20.2.02.04-0006 | Колпачки полиэтиленовые К-6 | 100 ШТ | 0.06 | 0 | 0 | 1031.73 | 1.27 | 1310.3 |  | 0
| 05.1.02.07 | Стойка железобетонная вибрированная для опор | ШТ | 0 | 0 | 0
| 07.2.02.05 | Траверсы стальные | т | 0 | 0 | 0
| 07.2.07.13 | Хомуты стальные | кг | 0 | 0 | 0
| 08.3.04.02 | Сталь стержневая диаметром до 10 мм | т | 0 | 0 | 0
| 22.2.01.04 | Изоляторы штыревые | ШТ | 0 | 0 | 0
| 22.2.02.07 | Детали крепления стальные | кг | 0 | 0 | 0
| 22.2.02.09 | Детали крепления стальные | кг | 0 | 0 | 0
| 22.2.02.21 | Штыри | ШТ | 0 | 0 | 0
| 22.2.02.23 | Металлические плакаты | ШТ | 0.1 | 0 | 0
|  | Итого прямые затраты | [8 empty] | 26441.85
|  | ФОТ | [8 empty] | 13974.68
| Пр/812-027.0-1 | НР Линии электропередачи | % | 103 |  | 103 |  |  |  |  | 14393.92
| Пр/774-027.0 | СП Линии электропередачи | % | 60 |  | 60 |  |  |  |  | 8384.81
|  | Всего по позиции | [5 empty] | 12305.145 |  | 49220.58 |  | 6047.42 | 3522.77 | 49220.58 | 12467.17 |  | = | 9694.26 |  | 4280.42 |  | = | 0 |  | 14393.92 | 8384.81 |  | 1
5 | ГЭСН 33-04-019-19 | Затраты на бурение котлованов, учтенные нормой: 33-04-003-02 | ШТ | -4 |  | -4
| 1 | ОТ (ЗТ) | чел.-ч. |  |  | -3.32 |  |  |  |  | -1462.53
| 1-100-33 | Затраты труда рабочих (Средний разряд - 3,3) | чел.-ч. | 0.83 |  | -3.32 |  |  | 440.52 |  | -1462.53
| 2 | ЭМ | [8 empty] | -3345.78
|  | ОТм(ЗТм) | чел.-ч. |  |  | -2.84 |  |  |  |  | -1560.07 | [17 empty] | 1
| 91.04.01-033 | Машины бурильно-крановые на базе трактора на гусеничном ходу мощностью 93 кВт (126 л.с.), глубина бурения до 5 м, диаметр скважин до 800 мм | маш.-ч | 0.71 |  | -2.84 | 998.38 | 1.18 | 1178.09 |  | -3345.78
| 4-100-050 | ОТм(ЗТм) Средний разряд машинистов 5 | чел.-ч. | 0.71 |  | -2.84 |  |  | 549.32 |  | -1560.07 | [17 empty] | 1
|  | Итого прямые затраты | [8 empty] | -6368.38
|  | ФОТ | [8 empty] | -3022.6
| Пр/812-027.0-1 | НР Линии электропередачи | % | 103 |  | 103 |  |  |  |  | -3113.28
| Пр/774-027.0 | СП Линии электропередачи | % | 60 |  | 60 |  |  |  |  | -1813.56
|  | Всего по позиции | [5 empty] | 2823.805 |  | -11295.22 |  | -4078.14 | -2375.62 | -11295.22 | -3345.78 |  | = | -1462.53 |  | -1560.07 |  | = | 0 |  | -3113.28 | -1813.56 |  | 1
6 | ГЭСН 33-04-019-19 | Затраты на бурение котлованов, учтенные нормой: 33-04-003-02 Поправки к: ЭМ )*1,25; ЗТ )*1,25; ЗТм )*1,25 | ШТ | 4 |  | 4
| Поправка: Прил.33.4, п.3. 6. | Поправка: Прил.33.4, п.3. 6. Наименование: При бурении котлованов для опор ВЛ 0,38-10 кВ на глубину более 2х м к затратам на бурение (с последующим уточнением расценок)
| 1 | ОТ (ЗТ) | чел.-ч. |  |  | 4.15 |  |  |  |  | 1828.16
| 1-100-33 | Затраты труда рабочих (Средний разряд - 3,3) | чел.-ч. | 0.83 | 1.25 | 4.15 |  |  | 440.52 |  | 1828.16
| 2 | ЭМ | [8 empty] | 4182.22
|  | ОТм(ЗТм) | чел.-ч. |  |  | 3.55 |  |  |  |  | 1950.09 | [17 empty] | 1
| 91.04.01-033 | Машины бурильно-крановые на базе трактора на гусеничном ходу мощностью 93 кВт (126 л.с.), глубина бурения до 5 м, диаметр скважин до 800 мм | маш.-ч | 0.71 | 1.25 | 3.55 | 998.38 | 1.18 | 1178.09 |  | 4182.22
| 4-100-050 | ОТм(ЗТм) Средний разряд машинистов 5 | чел.-ч. | 0.71 | 1.25 | 3.55 |  |  | 549.32 |  | 1950.09 | [17 empty] | 1
|  | Итого прямые затраты | [8 empty] | 7960.47
|  | ФОТ | [8 empty] | 3778.25
| Пр/812-027.0-1 | НР Линии электропередачи | % | 103 |  | 103 |  |  |  |  | 3891.6
| Пр/774-027.0 | СП Линии электропередачи | % | 60 |  | 60 |  |  |  |  | 2266.95
|  | Всего по позиции | [5 empty] | 3529.755 |  | 14119.02 |  | 4078.14 | 2375.62 | 14119.02 | 4182.22 |  | = | 1828.16 |  | 1950.09 |  | = | 0 |  | 3891.6 | 2266.95 |  | 1
7 | ГЭСН 33-04-003-02 | Установка железобетонных опор ВЛ 0,38; 6-10 кВ с траверсами без приставок: одностоечных с одним подкосом Поправки к: М *0 | ШТ | 1 |  | 1
| 1 | ОТ (ЗТ) | чел.-ч. |  |  | 5.98 |  |  |  |  | 2634.31
| 1-100-33 | Затраты труда рабочих (Средний разряд - 3,3) | чел.-ч. | 5.98 |  | 5.98 |  |  | 440.52 |  | 2634.31
| 2 | ЭМ | [8 empty] | 3116.79
|  | ОТм(ЗТм) | чел.-ч. |  |  | 2 |  |  |  |  | 1070.1 | [17 empty] | 1
| 91.04.01-031 | Машины бурильно-крановые на автомобильном ходу, диаметр бурения до 800 мм, глубина бурения до 5 м | маш.-ч | 1.6 |  | 1.6 |  |  | 1811.82 |  | 2898.91
| 4-100-050 | ОТм(ЗТм) Средний разряд машинистов 5 | чел.-ч. | 1.6 |  | 1.6 |  |  | 549.32 |  | 878.91 | [17 empty] | 1
| 91.14.02-001 | Автомобили бортовые, грузоподъемность до 5 т | маш.-ч | 0.4 |  | 0.4 |  |  | 544.7 |  | 217.88
| 4-100-040 | ОТм(ЗТм) Средний разряд машинистов 4 | чел.-ч. | 0.4 |  | 0.4 |  |  | 477.98 |  | 191.19 | [17 empty] | 1
| 4 | М | [8 empty] | 0
| 01.3.01.06-0038 | Смазка защитная электросетевая | кг | 0.1 | 0 | 0 | 238.29 | 2.07 | 493.26 |  | 0
| 01.3.01.06-0051 | Смазка солидол жировой Ж | кг | 0.03 | 0 | 0 | 80.02 | 2.07 | 165.64 |  | 0
| 01.7.20.08-0051 | Ветошь хлопчатобумажная цветная | кг | 0.02 | 0 | 0 | 56.11 | 1.58 | 88.65 |  | 0
| 14.4.02.04-0182 | Краска масляная МА-15, цветная | т | 0.0004 | 0 | 0 | 61265.39 | 1.3 | 79645.01 |  | 0
| 14.4.03.03-0102 | Лак битумный БТ-577 | т | 0.0001 | 0 | 0 | 80020.98 | 1.02 | 81621.4 |  | 0
| 20.2.02.04-0006 | Колпачки полиэтиленовые К-6 | 100 ШТ | 0.06 | 0 | 0 | 1031.73 | 1.27 | 1310.3 |  | 0
| 05.1.02.07 | Стойка железобетонная вибрированная для опор | ШТ | 0 | 0 | 0
| 07.2.02.05 | Траверсы стальные | т | 0 | 0 | 0
| 07.2.07.13 | Хомуты стальные | кг | 0 | 0 | 0
| 08.3.04.02 | Сталь стержневая диаметром до 10 мм | т | 0 | 0 | 0
| 22.2.01.04 | Изоляторы штыревые | ШТ | 0 | 0 | 0
| 22.2.02.07 | Детали крепления стальные | кг | 0 | 0 | 0
| 22.2.02.09 | Детали крепления стальные | кг | 0 | 0 | 0
| 22.2.02.21 | Штыри | ШТ | 0 | 0 | 0
| 22.2.02.23 | Металлические плакаты | ШТ | 0.1 | 0 | 0
|  | Итого прямые затраты | [8 empty] | 6821.2
|  | ФОТ | [8 empty] | 3704.41
| Пр/812-027.0-1 | НР Линии электропередачи | % | 103 |  | 103 |  |  |  |  | 3815.54
| Пр/774-027.0 | СП Линии электропередачи | % | 60 |  | 60 |  |  |  |  | 2222.65
|  | Всего по позиции | [5 empty] | 12859.39 |  | 12859.39 |  | 1511.85 | 880.69 | 12859.39 | 3116.79 |  | = | 2634.31 |  | 1070.1 |  | = | 0 |  | 3815.54 | 2222.65 |  | 1
8 | ГЭСН 33-04-019-19 | Затраты на бурение котлованов, учтенные нормой: 33-04-003-02 | ШТ | -1 |  | -1
| 1 | ОТ (ЗТ) | чел.-ч. |  |  | -0.83 |  |  |  |  | -365.63
| 1-100-33 | Затраты труда рабочих (Средний разряд - 3,3) | чел.-ч. | 0.83 |  | -0.83 |  |  | 440.52 |  | -365.63
| 2 | ЭМ | [8 empty] | -836.44
|  | ОТм(ЗТм) | чел.-ч. |  |  | -0.71 |  |  |  |  | -390.02 | [17 empty] | 1
| 91.04.01-033 | Машины бурильно-крановые на базе трактора на гусеничном ходу мощностью 93 кВт (126 л.с.), глубина бурения до 5 м, диаметр скважин до 800 мм | маш.-ч | 0.71 |  | -0.71 | 998.38 | 1.18 | 1178.09 |  | -836.44
| 4-100-050 | ОТм(ЗТм) Средний разряд машинистов 5 | чел.-ч. | 0.71 |  | -0.71 |  |  | 549.32 |  | -390.02 | [17 empty] | 1
|  | Итого прямые затраты | [8 empty] | -1592.09
|  | ФОТ | [8 empty] | -755.65
| Пр/812-027.0-1 | НР Линии электропередачи | % | 103 |  | 103 |  |  |  |  | -778.32
| Пр/774-027.0 | СП Линии электропередачи | % | 60 |  | 60 |  |  |  |  | -453.39
|  | Всего по позиции | [5 empty] | 2823.8 |  | -2823.8 |  | -1019.54 | -593.9 | -2823.8 | -836.44 |  | = | -365.63 |  | -390.02 |  | = | 0 |  | -778.32 | -453.39 |  | 1
9 | ГЭСН 33-04-019-19 | Затраты на бурение котлованов, учтенные нормой: 33-04-003-02 Поправки к: ЭМ )*1,25; ЗТ )*1,25; ЗТм )*1,25 | ШТ | 1 |  | 1
| Поправка: Прил.33.4, п.3. 6. | Поправка: Прил.33.4, п.3. 6. Наименование: При бурении котлованов для опор ВЛ 0,38-10 кВ на глубину более 2х м к затратам на бурение (с последующим уточнением расценок)
| 1 | ОТ (ЗТ) | чел.-ч. |  |  | 1.0375 |  |  |  |  | 457.04
| 1-100-33 | Затраты труда рабочих (Средний разряд - 3,3) | чел.-ч. | 0.83 | 1.25 | 1.0375 |  |  | 440.52 |  | 457.04
| 2 | ЭМ | [8 empty] | 1045.55
|  | ОТм(ЗТм) | чел.-ч. |  |  | 0.8875 |  |  |  |  | 487.52 | [17 empty] | 1
| 91.04.01-033 | Машины бурильно-крановые на базе трактора на гусеничном ходу мощностью 93 кВт (126 л.с.), глубина бурения до 5 м, диаметр скважин до 800 мм | маш.-ч | 0.71 | 1.25 | 0.8875 | 998.38 | 1.18 | 1178.09 |  | 1045.55
| 4-100-050 | ОТм(ЗТм) Средний разряд машинистов 5 | чел.-ч. | 0.71 | 1.25 | 0.8875 |  |  | 549.32 |  | 487.52 | [17 empty] | 1
|  | Итого прямые затраты | [8 empty] | 1990.11
|  | ФОТ | [8 empty] | 944.56
| Пр/812-027.0-1 | НР Линии электропередачи | % | 103 |  | 103 |  |  |  |  | 972.9
| Пр/774-027.0 | СП Линии электропередачи | % | 60 |  | 60 |  |  |  |  | 566.74
|  | Всего по позиции | [5 empty] | 3529.75 |  | 3529.75 |  | 1019.54 | 593.9 | 3529.75 | 1045.55 |  | = | 457.04 |  | 487.52 |  | = | 0 |  | 972.9 | 566.74 |  | 1
10 | ГЭСН 33-04-003-02 | Установка железобетонных опор ВЛ 0,38; 6-10 кВ с траверсами без приставок: одностоечных с одним подкосом Поправки к: М )*0; ЗТ )*0,92 | ШТ | 1 |  | 1
(прим-но без траверс)
| Поправка: Прил.33.4, п.3. 4.2 | Поправка: Прил.33.4, п.3. 4.2 Наименование: При установке железобетонных опор с крюками-скобами или крюками-кронштейнами
| 1 | ОТ (ЗТ) | чел.-ч. |  |  | 5.5016 |  |  |  |  | 2423.56
| 1-100-33 | Затраты труда рабочих (Средний разряд - 3,3) | чел.-ч. | 5.98 | 0.92 | 5.5016 |  |  | 440.52 |  | 2423.56
| 2 | ЭМ | [8 empty] | 3116.79
|  | ОТм(ЗТм) | чел.-ч. |  |  | 2 |  |  |  |  | 1070.1 | [17 empty] | 1
| 91.04.01-031 | Машины бурильно-крановые на автомобильном ходу, диаметр бурения до 800 мм, глубина бурения до 5 м | маш.-ч | 1.6 |  | 1.6 |  |  | 1811.82 |  | 2898.91
| 4-100-050 | ОТм(ЗТм) Средний разряд машинистов 5 | чел.-ч. | 1.6 |  | 1.6 |  |  | 549.32 |  | 878.91 | [17 empty] | 1
| 91.14.02-001 | Автомобили бортовые, грузоподъемность до 5 т | маш.-ч | 0.4 |  | 0.4 |  |  | 544.7 |  | 217.88
| 4-100-040 | ОТм(ЗТм) Средний разряд машинистов 4 | чел.-ч. | 0.4 |  | 0.4 |  |  | 477.98 |  | 191.19 | [17 empty] | 1
| 4 | М | [8 empty] | 0
| 01.3.01.06-0038 | Смазка защитная электросетевая | кг | 0.1 | 0 | 0 | 238.29 | 2.07 | 493.26 |  | 0
| 01.3.01.06-0051 | Смазка солидол жировой Ж | кг | 0.03 | 0 | 0 | 80.02 | 2.07 | 165.64 |  | 0
| 01.7.20.08-0051 | Ветошь хлопчатобумажная цветная | кг | 0.02 | 0 | 0 | 56.11 | 1.58 | 88.65 |  | 0
| 14.4.02.04-0182 | Краска масляная МА-15, цветная | т | 0.0004 | 0 | 0 | 61265.39 | 1.3 | 79645.01 |  | 0
| 14.4.03.03-0102 | Лак битумный БТ-577 | т | 0.0001 | 0 | 0 | 80020.98 | 1.02 | 81621.4 |  | 0
| 20.2.02.04-0006 | Колпачки полиэтиленовые К-6 | 100 ШТ | 0.06 | 0 | 0 | 1031.73 | 1.27 | 1310.3 |  | 0
| 05.1.02.07 | Стойка железобетонная вибрированная для опор | ШТ | 0 | 0 | 0
| 07.2.02.05 | Траверсы стальные | т | 0 | 0 | 0
| 07.2.07.13 | Хомуты стальные | кг | 0 | 0 | 0
| 08.3.04.02 | Сталь стержневая диаметром до 10 мм | т | 0 | 0 | 0
| 22.2.01.04 | Изоляторы штыревые | ШТ | 0 | 0 | 0
| 22.2.02.07 | Детали крепления стальные | кг | 0 | 0 | 0
| 22.2.02.09 | Детали крепления стальные | кг | 0 | 0 | 0
| 22.2.02.21 | Штыри | ШТ | 0 | 0 | 0
| 22.2.02.23 | Металлические плакаты | ШТ | 0.1 | 0 | 0
|  | Итого прямые затраты | [8 empty] | 6610.45
|  | ФОТ | [8 empty] | 3493.66
| Пр/812-027.0-1 | НР Линии электропередачи | % | 103 |  | 103 |  |  |  |  | 3598.47
| Пр/774-027.0 | СП Линии электропередачи | % | 60 |  | 60 |  |  |  |  | 2096.2
|  | Всего по позиции | [5 empty] | 12305.12 |  | 12305.12 |  | 1511.85 | 880.69 | 12305.12 | 3116.79 |  | = | 2423.56 |  | 1070.1 |  | = | 0 |  | 3598.47 | 2096.2 |  | 1
11 | ГЭСН 33-04-019-19 | Затраты на бурение котлованов, учтенные нормой: 33-04-003-02 | ШТ | -1 |  | -1
| 1 | ОТ (ЗТ) | чел.-ч. |  |  | -0.83 |  |  |  |  | -365.63
| 1-100-33 | Затраты труда рабочих (Средний разряд - 3,3) | чел.-ч. | 0.83 |  | -0.83 |  |  | 440.52 |  | -365.63
| 2 | ЭМ | [8 empty] | -836.44
|  | ОТм(ЗТм) | чел.-ч. |  |  | -0.71 |  |  |  |  | -390.02 | [17 empty] | 1
| 91.04.01-033 | Машины бурильно-крановые на базе трактора на гусеничном ходу мощностью 93 кВт (126 л.с.), глубина бурения до 5 м, диаметр скважин до 800 мм | маш.-ч | 0.71 |  | -0.71 | 998.38 | 1.18 | 1178.09 |  | -836.44
| 4-100-050 | ОТм(ЗТм) Средний разряд машинистов 5 | чел.-ч. | 0.71 |  | -0.71 |  |  | 549.32 |  | -390.02 | [17 empty] | 1
|  | Итого прямые затраты | [8 empty] | -1592.09
|  | ФОТ | [8 empty] | -755.65
| Пр/812-027.0-1 | НР Линии электропередачи | % | 103 |  | 103 |  |  |  |  | -778.32
| Пр/774-027.0 | СП Линии электропередачи | % | 60 |  | 60 |  |  |  |  | -453.39
|  | Всего по позиции | [5 empty] | 2823.8 |  | -2823.8 |  | -1019.54 | -593.9 | -2823.8 | -836.44 |  | = | -365.63 |  | -390.02 |  | = | 0 |  | -778.32 | -453.39 |  | 1
12 | ГЭСН 33-04-019-19 | Затраты на бурение котлованов, учтенные нормой: 33-04-003-02 Поправки к: ЭМ )*1,25; ЗТ )*1,25; ЗТм )*1,25 | ШТ | 1 |  | 1
| Поправка: Прил.33.4, п.3. 6. | Поправка: Прил.33.4, п.3. 6. Наименование: При бурении котлованов для опор ВЛ 0,38-10 кВ на глубину более 2х м к затратам на бурение (с последующим уточнением расценок)
| 1 | ОТ (ЗТ) | чел.-ч. |  |  | 1.0375 |  |  |  |  | 457.04
| 1-100-33 | Затраты труда рабочих (Средний разряд - 3,3) | чел.-ч. | 0.83 | 1.25 | 1.0375 |  |  | 440.52 |  | 457.04
| 2 | ЭМ | [8 empty] | 1045.55
|  | ОТм(ЗТм) | чел.-ч. |  |  | 0.8875 |  |  |  |  | 487.52 | [17 empty] | 1
| 91.04.01-033 | Машины бурильно-крановые на базе трактора на гусеничном ходу мощностью 93 кВт (126 л.с.), глубина бурения до 5 м, диаметр скважин до 800 мм | маш.-ч | 0.71 | 1.25 | 0.8875 | 998.38 | 1.18 | 1178.09 |  | 1045.55
| 4-100-050 | ОТм(ЗТм) Средний разряд машинистов 5 | чел.-ч. | 0.71 | 1.25 | 0.8875 |  |  | 549.32 |  | 487.52 | [17 empty] | 1
|  | Итого прямые затраты | [8 empty] | 1990.11
|  | ФОТ | [8 empty] | 944.56
| Пр/812-027.0-1 | НР Линии электропередачи | % | 103 |  | 103 |  |  |  |  | 972.9
| Пр/774-027.0 | СП Линии электропередачи | % | 60 |  | 60 |  |  |  |  | 566.74
|  | Всего по позиции | [5 empty] | 3529.75 |  | 3529.75 |  | 1019.54 | 593.9 | 3529.75 | 1045.55 |  | = | 457.04 |  | 487.52 |  | = | 0 |  | 972.9 | 566.74 |  | 1
13 | ГЭСН 33-04-003-03 | Установка железобетонных опор ВЛ 0,38; 6-10 кВ с траверсами без приставок: одностоечных с двумя подкосами Поправки к: М *0; ЗТ )*0,94 | ШТ | 1 |  | 1
(прим-но без траверс)
| Поправка: Прил.33.4, п.3. 4.3 | Поправка: Прил.33.4, п.3. 4.3 Наименование: При установке железобетонных опор с крюками-скобами или крюками-кронштейнами
| 1 | ОТ (ЗТ) | чел.-ч. |  |  | 8.46 |  |  |  |  | 3726.8
| 1-100-33 | Затраты труда рабочих (Средний разряд - 3,3) | чел.-ч. | 9 | 0.94 | 8.46 |  |  | 440.52 |  | 3726.8
| 2 | ЭМ | [8 empty] | 5043
|  | ОТм(ЗТм) | чел.-ч. |  |  | 3.21 |  |  |  |  | 1719.8 | [17 empty] | 1
| 91.04.01-031 | Машины бурильно-крановые на автомобильном ходу, диаметр бурения до 800 мм, глубина бурения до 5 м | маш.-ч | 2.6 |  | 2.6 |  |  | 1811.82 |  | 4710.73
| 4-100-050 | ОТм(ЗТм) Средний разряд машинистов 5 | чел.-ч. | 2.6 |  | 2.6 |  |  | 549.32 |  | 1428.23 | [17 empty] | 1
| 91.14.02-001 | Автомобили бортовые, грузоподъемность до 5 т | маш.-ч | 0.61 |  | 0.61 |  |  | 544.7 |  | 332.27
| 4-100-040 | ОТм(ЗТм) Средний разряд машинистов 4 | чел.-ч. | 0.61 |  | 0.61 |  |  | 477.98 |  | 291.57 | [17 empty] | 1
| 4 | М | [8 empty] | 0
| 01.3.01.06-0038 | Смазка защитная электросетевая | кг | 0.1 | 0 | 0 | 238.29 | 2.07 | 493.26 |  | 0
| 01.3.01.06-0051 | Смазка солидол жировой Ж | кг | 0.03 | 0 | 0 | 80.02 | 2.07 | 165.64 |  | 0
| 01.7.20.08-0051 | Ветошь хлопчатобумажная цветная | кг | 0.02 | 0 | 0 | 56.11 | 1.58 | 88.65 |  | 0
| 14.4.02.04-0182 | Краска масляная МА-15, цветная | т | 0.0004 | 0 | 0 | 61265.39 | 1.3 | 79645.01 |  | 0
| 14.4.03.03-0102 | Лак битумный БТ-577 | т | 0.0001 | 0 | 0 | 80020.98 | 1.02 | 81621.4 |  | 0
| 20.2.02.04-0006 | Колпачки полиэтиленовые К-6 | 100 ШТ | 0.06 | 0 | 0 | 1031.73 | 1.27 | 1310.3 |  | 0
| 05.1.02.07 | Стойка железобетонная вибрированная для опор | ШТ | 0 | 0 | 0
| 07.2.02.05 | Траверсы стальные | т | 0 | 0 | 0
| 07.2.07.13 | Хомуты стальные | кг | 0 | 0 | 0
| 08.3.04.02 | Сталь стержневая диаметром до 10 мм | т | 0 | 0 | 0
| 22.2.01.04 | Изоляторы штыревые | ШТ | 0 | 0 | 0
| 22.2.02.07 | Детали крепления стальные | кг | 0 | 0 | 0
| 22.2.02.09 | Детали крепления стальные | кг | 0 | 0 | 0
| 22.2.02.21 | Штыри | ШТ | 0 | 0 | 0
| 22.2.02.23 | Металлические плакаты | ШТ | 0.1 | 0 | 0
|  | Итого прямые затраты | [8 empty] | 10489.6
|  | ФОТ | [8 empty] | 5446.6
| Пр/812-027.0-1 | НР Линии электропередачи | % | 103 |  | 103 |  |  |  |  | 5610
| Пр/774-027.0 | СП Линии электропередачи | % | 60 |  | 60 |  |  |  |  | 3267.96
|  | Всего по позиции | [5 empty] | 19367.56 |  | 19367.56 |  | 1511.85 | 880.69 | 19367.56 | 5043 |  | = | 3726.8 |  | 1719.8 |  | = | 0 |  | 5610 | 3267.96 |  | 1
14 | ГЭСН 33-04-019-20 | Затраты на бурение котлованов, учтенные нормой: 33-04-003-03 | ШТ | -1 |  | -1
| 1 | ОТ (ЗТ) | чел.-ч. |  |  | -1.44 |  |  |  |  | -634.35
| 1-100-33 | Затраты труда рабочих (Средний разряд - 3,3) | чел.-ч. | 1.44 |  | -1.44 |  |  | 440.52 |  | -634.35
| 2 | ЭМ | [8 empty] | -1390.15
|  | ОТм(ЗТм) | чел.-ч. |  |  | -1.18 |  |  |  |  | -648.2 | [17 empty] | 1
| 91.04.01-033 | Машины бурильно-крановые на базе трактора на гусеничном ходу мощностью 93 кВт (126 л.с.), глубина бурения до 5 м, диаметр скважин до 800 мм | маш.-ч | 1.18 |  | -1.18 | 998.38 | 1.18 | 1178.09 |  | -1390.15
| 4-100-050 | ОТм(ЗТм) Средний разряд машинистов 5 | чел.-ч. | 1.18 |  | -1.18 |  |  | 549.32 |  | -648.2 | [17 empty] | 1
|  | Итого прямые затраты | [8 empty] | -2672.7
|  | ФОТ | [8 empty] | -1282.55
| Пр/812-027.0-1 | НР Линии электропередачи | % | 103 |  | 103 |  |  |  |  | -1321.03
| Пр/774-027.0 | СП Линии электропередачи | % | 60 |  | 60 |  |  |  |  | -769.53
|  | Всего по позиции | [5 empty] | 4763.26 |  | -4763.26 |  | -1019.54 | -593.9 | -4763.26 | -1390.15 |  | = | -634.35 |  | -648.2 |  | = | 0 |  | -1321.03 | -769.53 |  | 1
15 | ГЭСН 33-04-019-20 | Затраты на бурение котлованов, учтенные нормой: 33-04-003-03 Поправки к: ЭМ )*1,25; ЗТ )*1,25; ЗТм )*1,25 | ШТ | 1 |  | 1
| Поправка: Прил.33.4, п.3. 6. | Поправка: Прил.33.4, п.3. 6. Наименование: При бурении котлованов для опор ВЛ 0,38-10 кВ на глубину более 2х м к затратам на бурение (с последующим уточнением расценок)
| 1 | ОТ (ЗТ) | чел.-ч. |  |  | 1.8 |  |  |  |  | 792.94
| 1-100-33 | Затраты труда рабочих (Средний разряд - 3,3) | чел.-ч. | 1.44 | 1.25 | 1.8 |  |  | 440.52 |  | 792.94
| 2 | ЭМ | [8 empty] | 1737.68
|  | ОТм(ЗТм) | чел.-ч. |  |  | 1.475 |  |  |  |  | 810.25 | [17 empty] | 1
| 91.04.01-033 | Машины бурильно-крановые на базе трактора на гусеничном ходу мощностью 93 кВт (126 л.с.), глубина бурения до 5 м, диаметр скважин до 800 мм | маш.-ч | 1.18 | 1.25 | 1.475 | 998.38 | 1.18 | 1178.09 |  | 1737.68
| 4-100-050 | ОТм(ЗТм) Средний разряд машинистов 5 | чел.-ч. | 1.18 | 1.25 | 1.475 |  |  | 549.32 |  | 810.25 | [17 empty] | 1
|  | Итого прямые затраты | [8 empty] | 3340.87
|  | ФОТ | [8 empty] | 1603.19
| Пр/812-027.0-1 | НР Линии электропередачи | % | 103 |  | 103 |  |  |  |  | 1651.29
| Пр/774-027.0 | СП Линии электропередачи | % | 60 |  | 60 |  |  |  |  | 961.91
|  | Всего по позиции | [5 empty] | 5954.07 |  | 5954.07 |  | 1019.54 | 593.9 | 5954.07 | 1737.68 |  | = | 792.94 |  | 810.25 |  | = | 0 |  | 1651.29 | 961.91 |  | 1
16 | ГЭСНм 08-02-370-01 | Щиток до трех групп, устанавливаемый в: обхват колонн (Применительно к установке шкафа учета со счетчиком, автоматами т.п.) Поправки к: М *0 | ШТ | 33 |  | 33
Объем: 33=5+28
| 1 | ОТ (ЗТ) | чел.-ч. |  |  | 28.38 |  |  |  |  | 14779.74
| 1-100-46 | Затраты труда рабочих (Средний разряд - 4,6) | чел.-ч. | 0.86 |  | 28.38 |  |  | 520.78 |  | 14779.74
| 2 | ЭМ | [8 empty] | 6656.2
|  | ОТм(ЗТм) | чел.-ч. |  |  | 6.6 |  |  |  |  | 3696.13 | [17 empty] | 1
| 91.05.05-015 | Краны на автомобильном ходу, грузоподъемность 16 т | маш.-ч | 0.1 |  | 3.3 |  |  | 1472.33 |  | 4858.69
| 4-100-060 | ОТм(ЗТм) Средний разряд машинистов 6 | чел.-ч. | 0.1 |  | 3.3 |  |  | 642.06 |  | 2118.8 | [17 empty] | 1
| 91.14.02-001 | Автомобили бортовые, грузоподъемность до 5 т | маш.-ч | 0.1 |  | 3.3 |  |  | 544.7 |  | 1797.51
| 4-100-040 | ОТм(ЗТм) Средний разряд машинистов 4 | чел.-ч. | 0.1 |  | 3.3 |  |  | 477.98 |  | 1577.33 | [17 empty] | 1
| 4 | М | [8 empty] | 0
| 01.7.06.05-0041 | Ленты изоляционные хлопчатобумажные прорезиненные для электромонтажных и ремонтных работ, цвет черный, ширина 20 мм, толщина 0,35 мм | м | 0.83 | 0 | 0 | 5.87 | 1.16 | 6.81 |  | 0
| 01.7.15.03-0042 | Болты с гайками и шайбами строительные | кг | 0.3 | 0 | 0 | 174.93 | 1.12 | 195.92 |  | 0
| 08.3.07.01-0052 | Прокат стальной горячекатаный полосовой, марки стали Ст3сп, Ст3пс, размеры 50х5 мм | т | 0.0006 | 0 | 0 | 70310.45 | 0.91 | 63982.51 |  | 0
|  | Итого прямые затраты | [8 empty] | 25132.07
|  | ФОТ | [8 empty] | 18475.87
| Пр/812-049.3-1 | НР Электротехнические установки: на других объектах | % | 97 |  | 97 |  |  |  |  | 17921.59
| Пр/774-049.3 | СП Электротехнические установки: на других объектах | % | 51 |  | 51 |  |  |  |  | 9422.69
|  | Всего по позиции | [5 empty] | 1590.1924 |  | 52476.35 |  | 52522.65 | 27615 | 52476.35 | 6656.2 |  | = | 14779.74 |  | 3696.13 |  | = | 0 |  | 17921.59 | 9422.69 |  | 2
17 | ГЭСН 33-04-016-02 | Развозка конструкций и материалов опор ВЛ 0,38-10 кВ по трассе: одностоечных железобетонных опор (Применительно к развозке новых стоек опор) | ШТ | 40 |  | 40
| 1 | ОТ (ЗТ) | чел.-ч. |  |  | 17.6 |  |  |  |  | 7156.86
| 1-100-25 | Затраты труда рабочих (Средний разряд - 2,5) | чел.-ч. | 0.44 |  | 17.6 |  |  | 406.64 |  | 7156.86
| 2 | ЭМ | [8 empty] | 19641.7
|  | ОТм(ЗТм) | чел.-ч. |  |  | 19.2 |  |  |  |  | 10752.39 | [17 empty] | 1
| 91.05.05-015 | Краны на автомобильном ходу, грузоподъемность 16 т | маш.-ч | 0.24 |  | 9.6 |  |  | 1472.33 |  | 14134.37
| 4-100-060 | ОТм(ЗТм) Средний разряд машинистов 6 | чел.-ч. | 0.24 |  | 9.6 |  |  | 642.06 |  | 6163.78 | [17 empty] | 1
| 91.15.01-001 | Прицепы тракторные, грузоподъемность до 2 т | маш.-ч | 0.24 |  | 9.6 |  |  | 12.95 |  | 124.32
| 91.15.03-014 | Тракторы на пневмоколесном ходу, мощность 59 кВт (80 л.с.) | маш.-ч | 0.24 |  | 9.6 |  |  | 560.73 |  | 5383.01
| 4-100-040 | ОТм(ЗТм) Средний разряд машинистов 4 | чел.-ч. | 0.24 |  | 9.6 |  |  | 477.98 |  | 4588.61 | [17 empty] | 1
|  | Итого прямые затраты | [8 empty] | 37550.95
|  | ФОТ | [8 empty] | 17909.25
| Пр/812-027.0-1 | НР Линии электропередачи | % | 103 |  | 103 |  |  |  |  | 18446.53
| Пр/774-027.0 | СП Линии электропередачи | % | 60 |  | 60 |  |  |  |  | 10745.55
|  | Всего по позиции | [5 empty] | 1668.5757 |  | 66743.03 |  | 62899.22 | 36640.32 | 66743.03 | 19641.7 |  | = | 7156.86 |  | 10752.39 |  | = | 0 |  | 18446.53 | 10745.55 |  | 1
18 | ГЭСН 33-04-016-05 | Развозка конструкций и материалов опор ВЛ 0,38-10 кВ по трассе: материалов оснастки одностоечных опор (Применительно к развозке новой оснастки) | ШТ | 25 |  | 25
| 1 | ОТ (ЗТ) | чел.-ч. |  |  | 6.25 |  |  |  |  | 2541.5
| 1-100-25 | Затраты труда рабочих (Средний разряд - 2,5) | чел.-ч. | 0.25 |  | 6.25 |  |  | 406.64 |  | 2541.5
| 2 | ЭМ | [8 empty] | 2007.89
|  | ОТм(ЗТм) | чел.-ч. |  |  | 3.5 |  |  |  |  | 1672.93 | [17 empty] | 1
| 91.15.01-001 | Прицепы тракторные, грузоподъемность до 2 т | маш.-ч | 0.14 |  | 3.5 |  |  | 12.95 |  | 45.33
| 91.15.03-014 | Тракторы на пневмоколесном ходу, мощность 59 кВт (80 л.с.) | маш.-ч | 0.14 |  | 3.5 |  |  | 560.73 |  | 1962.56
| 4-100-040 | ОТм(ЗТм) Средний разряд машинистов 4 | чел.-ч. | 0.14 |  | 3.5 |  |  | 477.98 |  | 1672.93 | [17 empty] | 1
|  | Итого прямые затраты | [8 empty] | 6222.32
|  | ФОТ | [8 empty] | 4214.43
| Пр/812-027.0-1 | НР Линии электропередачи | % | 103 |  | 103 |  |  |  |  | 4340.86
| Пр/774-027.0 | СП Линии электропередачи | % | 60 |  | 60 |  |  |  |  | 2528.66
|  | Всего по позиции | [5 empty] | 523.6736 |  | 13091.84 |  | 22778.97 | 13269.3 | 13091.84 | 2007.89 |  | = | 2541.5 |  | 1672.93 |  | = | 0 |  | 4340.86 | 2528.66 |  | 1
19 | ГЭСН 33-04-016-06 | Развозка конструкций и материалов опор ВЛ 0,38-10 кВ по трассе: материалов оснастки сложных опор (Применительно к развозке новой оснастки) | ШТ | 7 |  | 7
| 1 | ОТ (ЗТ) | чел.-ч. |  |  | 2.1 |  |  |  |  | 853.94
| 1-100-25 | Затраты труда рабочих (Средний разряд - 2,5) | чел.-ч. | 0.3 |  | 2.1 |  |  | 406.64 |  | 853.94
| 2 | ЭМ | [8 empty] | 642.52
|  | ОТм(ЗТм) | чел.-ч. |  |  | 1.12 |  |  |  |  | 535.34 | [17 empty] | 1
| 91.15.01-001 | Прицепы тракторные, грузоподъемность до 2 т | маш.-ч | 0.16 |  | 1.12 |  |  | 12.95 |  | 14.5
| 91.15.03-014 | Тракторы на пневмоколесном ходу, мощность 59 кВт (80 л.с.) | маш.-ч | 0.16 |  | 1.12 |  |  | 560.73 |  | 628.02
| 4-100-040 | ОТм(ЗТм) Средний разряд машинистов 4 | чел.-ч. | 0.16 |  | 1.12 |  |  | 477.98 |  | 535.34 | [17 empty] | 1
|  | Итого прямые затраты | [8 empty] | 2031.8
|  | ФОТ | [8 empty] | 1389.28
| Пр/812-027.0-1 | НР Линии электропередачи | % | 103 |  | 103 |  |  |  |  | 1430.96
| Пр/774-027.0 | СП Линии электропередачи | % | 60 |  | 60 |  |  |  |  | 833.57
|  | Всего по позиции | [5 empty] | 613.7614 |  | 4296.33 |  | 6378.11 | 3715.4 | 4296.33 | 642.52 |  | = | 853.94 |  | 535.34 |  | = | 0 |  | 1430.96 | 833.57 |  | 1
|  | Итого прямые затраты по разделу | [8 empty] | 201661.34
в том числе
|  | оплата труда | [8 empty] | 73431.55
|  | эксплуатация машин и механизмов | [8 empty] | 128229.79
в том числе
|  | эксплуатация машин и механизмов | [8 empty] | 90287.01
в том числе
|  | оплата труда машинистов (ОТм) | [8 empty] | 37942.78
|  | доплаты к оплате труда машинистов | [8 empty] | 0
|  | материальные ресурсы | [8 empty] | 0
в том числе
|  | материальные ресурсы без учета дополнительной перевозки | [8 empty] | 0
|  | дополнительная перевозка материальных ресурсов | [8 empty] | 0
|  | перевозка | [8 empty] | 0
|  | Всего ФОТ (справочно) | [8 empty] | 111374.33
|  | Всего накладные расходы | [8 empty] | 113607.01
|  | Всего сметная прибыль | [8 empty] | 65161.78
|  | Итого оборудование | [8 empty] | 0
в том числе
|  | оборудование без учета дополнительной перевозки | [8 empty] | 0
|  | дополнительная перевозка оборудования | [8 empty] | 0
Итого прочие затраты
|  | Итого хозяйственный инвентарь | [8 empty] | 0
|  | Итого по разделу | [8 empty] | 380430.13
Справочно
|  | материальные ресурсы, отсутствующие в ФРСН | [8 empty] | 0
|  | оборудование, отсутствующие в ФРСН | [8 empty] | 0
|  | затраты труда рабочих |  |  |  | 163.518
|  | затраты труда машинистов |  |  |  | 70.1775
Раздел: Подвеска магистрального провода и отпаек
20 | ГЭСН 33-04-017-01 | Подвеска провода СИП-2 напряжением от 0,4 кВ до 1 кВ на опорах, при 32 опорах на км линии: с использованием автогидроподъемника Поправки к: М *0 | 1000 м | 1.292 |  | 1.292
Объем: 1,292=1292/1000
| 1 | ОТ (ЗТ) | чел.-ч. |  |  | 122.895 |  |  |  |  | 57516.57
| 2-100-02 | Рабочий 2 разряда | чел.-ч | 0.99 |  | 1.2791 |  |  | 388.8 |  | 497.31
| 2-100-03 | Рабочий 3 разряда | чел.-ч | 47.29 |  | 61.0987 |  |  | 424.47 |  | 25934.56
| 2-100-04 | Рабочий 4 разряда | чел.-ч | 23.42 |  | 30.2586 |  |  | 477.98 |  | 14463.02
| 2-100-05 | Рабочий 5 разряда | чел.-ч | 23.42 |  | 30.2586 |  |  | 549.32 |  | 16621.68
| 2 | ЭМ | [8 empty] | 14861.15
|  | ОТм(ЗТм) | чел.-ч. |  |  | 32.1579 |  |  |  |  | 15529.82 | [17 empty] | 1
| 91.05.05-015 | Краны на автомобильном ходу, грузоподъемность 16 т | маш.-ч | 0.75 |  | 0.969 |  |  | 1472.33 |  | 1426.69
| 4-100-060 | ОТм(ЗТм) Средний разряд машинистов 6 | чел.-ч. | 0.75 |  | 0.969 |  |  | 642.06 |  | 622.16 | [17 empty] | 1
| 91.06.03-055 | Лебедки электрические тяговым усилием 19,62 кН (2 т) | маш.-ч | 0.81 |  | 1.0465 |  |  | 15.14 |  | 15.84
| 91.06.06-011 | Автогидроподъемники, высота подъема 12 м | маш.-ч | 22.74 |  | 29.3801 | 346.73 | 1.26 | 436.88 |  | 12835.57
| 4-100-040 | ОТм(ЗТм) Средний разряд машинистов 4 | чел.-ч. | 22.74 |  | 29.3801 |  |  | 477.98 |  | 14043.09 | [17 empty] | 1
| 91.14.02-001 | Автомобили бортовые, грузоподъемность до 5 т | маш.-ч | 0.59 |  | 0.76228 |  |  | 544.7 |  | 415.21
| 4-100-040 | ОТм(ЗТм) Средний разряд машинистов 4 | чел.-ч. | 0.59 |  | 0.76228 |  |  | 477.98 |  | 364.35 | [17 empty] | 1
| 91.17.04-544 | Генераторы бензиновые портативные, мощность до 6 кВт | маш.-ч | 0.81 |  | 1.0465 |  |  | 160.38 |  | 167.84
| 4-100-040 | ОТм(ЗТм) Средний разряд машинистов 4 | чел.-ч. | 0.81 |  | 1.0465 |  |  | 477.98 |  | 500.22 | [17 empty] | 1
| 20.1.01.01 | Комплект линейной арматуры для крепления СИП-2 на опоре ВЛИ | ШТ | 0 | 0 | 0
| 20.1.01.11 | Комплект линейной арматуры для устройства заземлений на опорах ВЛИ | ШТ | 0 | 0 | 0
| 21.2.01.01 | Провода самонесущие изолированные для ВЛИ | 1000 м | 0 | 0 | 0
|  | Итого прямые затраты | [8 empty] | 87907.54
|  | ФОТ | [8 empty] | 73046.39
| Пр/812-027.0-1 | НР Линии электропередачи | % | 103 |  | 103 |  |  |  |  | 75237.78
| Пр/774-027.0 | СП Линии электропередачи | % | 60 |  | 60 |  |  |  |  | 43827.83
|  | Всего по позиции | [5 empty] | 160195.9365 |  | 206973.15 |  | 5212.02 | 3036.13 | 206973.15 | 14861.15 |  | = | 57516.57 |  | 15529.82 |  | = | 0 |  | 75237.78 | 43827.83 |  | 1
21 | ГЭСН 33-04-017-03 | При изменении количества опор на 1 км ВЛИ добавлять или исключать: к норме 33-04-017-01 (1,292*32=41, 41-39=2) Поправки к: М *0 | ШТ | -2 |  | -2
| 1 | ОТ (ЗТ) | чел.-ч. |  |  | -3.62 |  |  |  |  | -1697.11
| 2-100-03 | Рабочий 3 разряда | чел.-ч | 0.91 |  | -1.82 |  |  | 424.47 |  | -772.54
| 2-100-04 | Рабочий 4 разряда | чел.-ч | 0.45 |  | -0.9 |  |  | 477.98 |  | -430.18
| 2-100-05 | Рабочий 5 разряда | чел.-ч | 0.45 |  | -0.9 |  |  | 549.32 |  | -494.39
| 2 | ЭМ | [8 empty] | -384.45
|  | ОТм(ЗТм) | чел.-ч. |  |  | -0.88 |  |  |  |  | -420.62 | [17 empty] | 1
| 91.06.06-011 | Автогидроподъемники, высота подъема 12 м | маш.-ч | 0.44 |  | -0.88 | 346.73 | 1.26 | 436.88 |  | -384.45
| 4-100-040 | ОТм(ЗТм) Средний разряд машинистов 4 | чел.-ч. | 0.44 |  | -0.88 |  |  | 477.98 |  | -420.62 | [17 empty] | 1
| 20.1.01.01 | Комплект линейной арматуры для крепления СИП-2 на опоре ВЛИ | ШТ | 0 | 0 | 0
| 20.1.01.11 | Комплект линейной арматуры для устройства заземлений на опорах ВЛИ | ШТ | 0 | 0 | 0
|  | Итого прямые затраты | [8 empty] | -2502.18
|  | ФОТ | [8 empty] | -2117.73
| Пр/812-027.0-1 | НР Линии электропередачи | % | 103 |  | 103 |  |  |  |  | -2181.26
| Пр/774-027.0 | СП Линии электропередачи | % | 60 |  | 60 |  |  |  |  | -1270.64
|  | Всего по позиции | [5 empty] | 2977.04 |  | -5954.08 |  | -3975.29 | -2315.7 | -5954.08 | -384.45 |  | = | -1697.11 |  | -420.62 |  | = | 0 |  | -2181.26 | -1270.64 |  | 1
22 | ГЭСН 33-04-017-01 | Подвеска провода СИП-2 напряжением от 0,4 кВ до 1 кВ на опорах, при 32 опорах на км линии: с использованием автогидроподъемника Поправки к: М )*0; ЭМ )*1,25; ЗТ )*1,15; ЗТм )*1,25; СП )*0,85 | 1000 м | 0.035 |  | 0.035
| Поправка: 421/пр_2020_п.58_пп.б | Поправка: 421/пр_2020_п.58_пп.б Наименование: При отсутствии необходимых норм (единичных расценок), включенных в сборники ГЭСНр (ФЕРр, ТЕРр), сметные затраты на работы по капитальному ремонту и реконструкции объектов капитального строительства могут быть определены по сметным нормам, включенным в ГЭСН (ФЕР, ТЕР), аналогичным технологическим процессам в новом строительстве, в том числе по возведению новых конструктивных элементов
Объем: 0,035=35/1000
| 1 | ОТ (ЗТ) | чел.-ч. |  |  | 3.8286 |  |  |  |  | 1791.83
| 2-100-02 | Рабочий 2 разряда | чел.-ч | 0.99 | 1.15 | 0.039848 |  |  | 388.8 |  | 15.49
| 2-100-03 | Рабочий 3 разряда | чел.-ч | 47.29 | 1.15 | 1.9034 |  |  | 424.47 |  | 807.95
| 2-100-04 | Рабочий 4 разряда | чел.-ч | 23.42 | 1.15 | 0.94266 |  |  | 477.98 |  | 450.57
| 2-100-05 | Рабочий 5 разряда | чел.-ч | 23.42 | 1.15 | 0.94266 |  |  | 549.32 |  | 517.82
| 2 | ЭМ | [8 empty] | 503.23
|  | ОТм(ЗТм) | чел.-ч. |  |  | 1.0889 |  |  |  |  | 525.88 | [17 empty] | 1
| 91.05.05-015 | Краны на автомобильном ходу, грузоподъемность 16 т | маш.-ч | 0.75 | 1.25 | 0.032813 |  |  | 1472.33 |  | 48.31
| 4-100-060 | ОТм(ЗТм) Средний разряд машинистов 6 | чел.-ч. | 0.75 | 1.25 | 0.032813 |  |  | 642.06 |  | 21.07 | [17 empty] | 1
| 91.06.03-055 | Лебедки электрические тяговым усилием 19,62 кН (2 т) | маш.-ч | 0.81 | 1.25 | 0.035437 |  |  | 15.14 |  | 0.54
| 91.06.06-011 | Автогидроподъемники, высота подъема 12 м | маш.-ч | 22.74 | 1.25 | 0.99487 | 346.73 | 1.26 | 436.88 |  | 434.64
| 4-100-040 | ОТм(ЗТм) Средний разряд машинистов 4 | чел.-ч. | 22.74 | 1.25 | 0.99487 |  |  | 477.98 |  | 475.53 | [17 empty] | 1
| 91.14.02-001 | Автомобили бортовые, грузоподъемность до 5 т | маш.-ч | 0.59 | 1.25 | 0.025812 |  |  | 544.7 |  | 14.06
| 4-100-040 | ОТм(ЗТм) Средний разряд машинистов 4 | чел.-ч. | 0.59 | 1.25 | 0.025812 |  |  | 477.98 |  | 12.34 | [17 empty] | 1
| 91.17.04-544 | Генераторы бензиновые портативные, мощность до 6 кВт | маш.-ч | 0.81 | 1.25 | 0.035437 |  |  | 160.38 |  | 5.68
| 4-100-040 | ОТм(ЗТм) Средний разряд машинистов 4 | чел.-ч. | 0.81 | 1.25 | 0.035437 |  |  | 477.98 |  | 16.94 | [17 empty] | 1
| 20.1.01.01 | Комплект линейной арматуры для крепления СИП-2 на опоре ВЛИ | ШТ | 0 | 0 | 0
| 20.1.01.11 | Комплект линейной арматуры для устройства заземлений на опорах ВЛИ | ШТ | 0 | 0 | 0
| 21.2.01.01 | Провода самонесущие изолированные для ВЛИ | 1000 м | 0 | 0 | 0
|  | Итого прямые затраты | [8 empty] | 2820.94
|  | ФОТ | [8 empty] | 2317.71
| Пр/812-027.0-1 | НР Линии электропередачи | % | 103 |  | 103 |  |  |  |  | 2387.24
| Пр/774-027.0; п.16 | СП Линии электропередачи | % | 60 | 0.85 | 51 |  |  |  |  | 1182.03
|  | Всего по позиции | [5 empty] | 182577.4286 |  | 6390.21 |  | 141.19 | 69.91 | 6390.21 | 503.23 |  | = | 1791.83 |  | 525.88 |  | = | 0 |  | 2387.24 | 1182.03 |  | 1
|  | Итого прямые затраты по разделу | [8 empty] | 88226.3
в том числе
|  | оплата труда | [8 empty] | 57611.29
|  | эксплуатация машин и механизмов | [8 empty] | 30615.01
в том числе
|  | эксплуатация машин и механизмов | [8 empty] | 14979.93
в том числе
|  | оплата труда машинистов (ОТм) | [8 empty] | 15635.08
|  | доплаты к оплате труда машинистов | [8 empty] | 0
|  | материальные ресурсы | [8 empty] | 0
в том числе
|  | материальные ресурсы без учета дополнительной перевозки | [8 empty] | 0
|  | дополнительная перевозка материальных ресурсов | [8 empty] | 0
|  | перевозка | [8 empty] | 0
|  | Всего ФОТ (справочно) | [8 empty] | 73246.37
|  | Всего накладные расходы | [8 empty] | 75443.76
|  | Всего сметная прибыль | [8 empty] | 43739.22
|  | Итого оборудование | [8 empty] | 0
в том числе
|  | оборудование без учета дополнительной перевозки | [8 empty] | 0
|  | дополнительная перевозка оборудования | [8 empty] | 0
Итого прочие затраты
|  | Итого хозяйственный инвентарь | [8 empty] | 0
|  | Итого по разделу | [8 empty] | 207409.28
Справочно
|  | материальные ресурсы, отсутствующие в ФРСН | [8 empty] | 0
|  | оборудование, отсутствующие в ФРСН | [8 empty] | 0
|  | затраты труда рабочих |  |  |  | 123.1036
|  | затраты труда машинистов |  |  |  | 32.3668
Раздел: Смена провода ответвлений
23 | ГЭСН 33-04-013-01 | Устройство ответвлений от ВЛ 0,38 кВ к зданиям: с помощью механизмов при количестве проводов в ответвлении 1 Поправки к: М *0 | ответвление | 8 |  | 8
| 1 | ОТ (ЗТ) | чел.-ч. |  |  | 10.16 |  |  |  |  | 4584.5
| 1-100-35 | Затраты труда рабочих (Средний разряд - 3,5) | чел.-ч. | 1.27 |  | 10.16 |  |  | 451.23 |  | 4584.5
| 2 | ЭМ | [8 empty] | 514.73
|  | ОТм(ЗТм) | чел.-ч. |  |  | 1.04 |  |  |  |  | 497.1 | [17 empty] | 1
| 91.06.06-011 | Автогидроподъемники, высота подъема 12 м | маш.-ч | 0.06 |  | 0.48 | 346.73 | 1.26 | 436.88 |  | 209.7
| 4-100-040 | ОТм(ЗТм) Средний разряд машинистов 4 | чел.-ч. | 0.06 |  | 0.48 |  |  | 477.98 |  | 229.43 | [17 empty] | 1
| 91.14.02-001 | Автомобили бортовые, грузоподъемность до 5 т | маш.-ч | 0.07 |  | 0.56 |  |  | 544.7 |  | 305.03
| 4-100-040 | ОТм(ЗТм) Средний разряд машинистов 4 | чел.-ч. | 0.07 |  | 0.56 |  |  | 477.98 |  | 267.67 | [17 empty] | 1
| 07.2.02.05 | Траверсы стальные | т | 0 | 0 | 0
| 07.2.07.13 | Хомуты стальные | кг | 0 | 0 | 0
| 21.2.01.02 | Провода неизолированные для воздушных линий электропередач | т | 0 | 0 | 0
| 22.2.01.04 | Изоляторы линейные штыревые фарфоровые | ШТ | 0 | 0 | 0
| 22.2.02.09 | Крюки | кг | 0 | 0 | 0
|  | Итого прямые затраты | [8 empty] | 5596.33
|  | ФОТ | [8 empty] | 5081.6
| Пр/812-027.0-1 | НР Линии электропередачи | % | 103 |  | 103 |  |  |  |  | 5234.05
| Пр/774-027.0 | СП Линии электропередачи | % | 60 |  | 60 |  |  |  |  | 3048.96
|  | Всего по позиции | [5 empty] | 1734.9175 |  | 13879.34 |  | 11595.25 | 6754.51 | 13879.34 | 514.73 |  | = | 4584.5 |  | 497.1 |  | = | 0 |  | 5234.05 | 3048.96 |  | 1
24 | ГЭСН 33-04-041-02 | Снятие ответвлений ВЛ 0,38 кВ к зданиям при количестве проводов в ответвлении: 2 Поправки к: М *0 | ответвление | 8 |  | 8
| 1 | ОТ (ЗТ) | чел.-ч. |  |  | 5.28 |  |  |  |  | 2147.06
| 1-100-25 | Затраты труда рабочих (Средний разряд - 2,5) | чел.-ч. | 0.66 |  | 5.28 |  |  | 406.64 |  | 2147.06
| 2 | ЭМ | [8 empty] | 130.73
|  | ОТм(ЗТм) | чел.-ч. |  |  | 0.24 |  |  |  |  | 114.72 | [17 empty] | 1
| 91.14.02-001 | Автомобили бортовые, грузоподъемность до 5 т | маш.-ч | 0.03 |  | 0.24 |  |  | 544.7 |  | 130.73
| 4-100-040 | ОТм(ЗТм) Средний разряд машинистов 4 | чел.-ч. | 0.03 |  | 0.24 |  |  | 477.98 |  | 114.72 | [17 empty] | 1
|  | Итого прямые затраты | [8 empty] | 2392.51
|  | ФОТ | [8 empty] | 2261.78
| Пр/812-027.0-1 | НР Линии электропередачи | % | 103 |  | 103 |  |  |  |  | 2329.63
| Пр/774-027.0 | СП Линии электропередачи | % | 60 |  | 60 |  |  |  |  | 1357.07
|  | Всего по позиции | [5 empty] | 759.9013 |  | 6079.21 |  | 7289.27 | 4246.18 | 6079.21 | 130.73 |  | = | 2147.06 |  | 114.72 |  | = | 0 |  | 2329.63 | 1357.07 |  | 1
25 | ГЭСН 33-04-013-01 | Устройство ответвлений от ВЛ 0,38 кВ к зданиям: с помощью механизмов при количестве проводов в ответвлении 1 Поправки к: М *0 | ответвление | 38 |  | 38
| 1 | ОТ (ЗТ) | чел.-ч. |  |  | 48.26 |  |  |  |  | 21776.36
| 1-100-35 | Затраты труда рабочих (Средний разряд - 3,5) | чел.-ч. | 1.27 |  | 48.26 |  |  | 451.23 |  | 21776.36
| 2 | ЭМ | [8 empty] | 2444.99
|  | ОТм(ЗТм) | чел.-ч. |  |  | 4.94 |  |  |  |  | 2361.22 | [17 empty] | 1
| 91.06.06-011 | Автогидроподъемники, высота подъема 12 м | маш.-ч | 0.06 |  | 2.28 | 346.73 | 1.26 | 436.88 |  | 996.09
| 4-100-040 | ОТм(ЗТм) Средний разряд машинистов 4 | чел.-ч. | 0.06 |  | 2.28 |  |  | 477.98 |  | 1089.79 | [17 empty] | 1
| 91.14.02-001 | Автомобили бортовые, грузоподъемность до 5 т | маш.-ч | 0.07 |  | 2.66 |  |  | 544.7 |  | 1448.9
| 4-100-040 | ОТм(ЗТм) Средний разряд машинистов 4 | чел.-ч. | 0.07 |  | 2.66 |  |  | 477.98 |  | 1271.43 | [17 empty] | 1
| 07.2.02.05 | Траверсы стальные | т | 0 | 0 | 0
| 07.2.07.13 | Хомуты стальные | кг | 0 | 0 | 0
| 21.2.01.02 | Провода неизолированные для воздушных линий электропередач | т | 0 | 0 | 0
| 22.2.01.04 | Изоляторы линейные штыревые фарфоровые | ШТ | 0 | 0 | 0
| 22.2.02.09 | Крюки | кг | 0 | 0 | 0
|  | Итого прямые затраты | [8 empty] | 26582.57
|  | ФОТ | [8 empty] | 24137.58
| Пр/812-027.0-1 | НР Линии электропередачи | % | 103 |  | 103 |  |  |  |  | 24861.71
| Пр/774-027.0 | СП Линии электропередачи | % | 60 |  | 60 |  |  |  |  | 14482.55
|  | Всего по позиции | [5 empty] | 1734.9166 |  | 65926.83 |  | 55077.42 | 32083.93 | 65926.83 | 2444.99 |  | = | 21776.36 |  | 2361.22 |  | = | 0 |  | 24861.71 | 14482.55 |  | 1
26 | ГЭСН 33-04-041-01 | Снятие ответвлений ВЛ 0,38 кВ к зданиям при количестве проводов в ответвлении: 1 Поправки к: М *0 | ответвление | 38 |  | 38
| 1 | ОТ (ЗТ) | чел.-ч. |  |  | 23.18 |  |  |  |  | 9425.92
| 1-100-25 | Затраты труда рабочих (Средний разряд - 2,5) | чел.-ч. | 0.61 |  | 23.18 |  |  | 406.64 |  | 9425.92
| 2 | ЭМ | [8 empty] | 620.96
|  | ОТм(ЗТм) | чел.-ч. |  |  | 1.14 |  |  |  |  | 544.9 | [17 empty] | 1
| 91.14.02-001 | Автомобили бортовые, грузоподъемность до 5 т | маш.-ч | 0.03 |  | 1.14 |  |  | 544.7 |  | 620.96
| 4-100-040 | ОТм(ЗТм) Средний разряд машинистов 4 | чел.-ч. | 0.03 |  | 1.14 |  |  | 477.98 |  | 544.9 | [17 empty] | 1
|  | Итого прямые затраты | [8 empty] | 10591.78
|  | ФОТ | [8 empty] | 9970.82
| Пр/812-027.0-1 | НР Линии электропередачи | % | 103 |  | 103 |  |  |  |  | 10269.94
| Пр/774-027.0 | СП Линии электропередачи | % | 60 |  | 60 |  |  |  |  | 5982.49
|  | Всего по позиции | [5 empty] | 706.4266 |  | 26844.21 |  | 34624.03 | 20169.34 | 26844.21 | 620.96 |  | = | 9425.92 |  | 544.9 |  | = | 0 |  | 10269.94 | 5982.49 |  | 1
27 | ГЭСН 33-04-013-01 | Устройство ответвлений от ВЛ 0,38 кВ к зданиям: с помощью механизмов при количестве проводов в ответвлении 1 Поправки к: М *0 | ответвление | 9 |  | 9
| 1 | ОТ (ЗТ) | чел.-ч. |  |  | 11.43 |  |  |  |  | 5157.56
| 1-100-35 | Затраты труда рабочих (Средний разряд - 3,5) | чел.-ч. | 1.27 |  | 11.43 |  |  | 451.23 |  | 5157.56
| 2 | ЭМ | [8 empty] | 579.08
|  | ОТм(ЗТм) | чел.-ч. |  |  | 1.17 |  |  |  |  | 559.24 | [17 empty] | 1
| 91.06.06-011 | Автогидроподъемники, высота подъема 12 м | маш.-ч | 0.06 |  | 0.54 | 346.73 | 1.26 | 436.88 |  | 235.92
| 4-100-040 | ОТм(ЗТм) Средний разряд машинистов 4 | чел.-ч. | 0.06 |  | 0.54 |  |  | 477.98 |  | 258.11 | [17 empty] | 1
| 91.14.02-001 | Автомобили бортовые, грузоподъемность до 5 т | маш.-ч | 0.07 |  | 0.63 |  |  | 544.7 |  | 343.16
| 4-100-040 | ОТм(ЗТм) Средний разряд машинистов 4 | чел.-ч. | 0.07 |  | 0.63 |  |  | 477.98 |  | 301.13 | [17 empty] | 1
| 07.2.02.05 | Траверсы стальные | т | 0 | 0 | 0
| 07.2.07.13 | Хомуты стальные | кг | 0 | 0 | 0
| 21.2.01.02 | Провода неизолированные для воздушных линий электропередач | т | 0 | 0 | 0
| 22.2.01.04 | Изоляторы линейные штыревые фарфоровые | ШТ | 0 | 0 | 0
| 22.2.02.09 | Крюки | кг | 0 | 0 | 0
|  | Итого прямые затраты | [8 empty] | 6295.88
|  | ФОТ | [8 empty] | 5716.8
| Пр/812-027.0-1 | НР Линии электропередачи | % | 103 |  | 103 |  |  |  |  | 5888.3
| Пр/774-027.0 | СП Линии электропередачи | % | 60 |  | 60 |  |  |  |  | 3430.08
|  | Всего по позиции | [5 empty] | 1734.9178 |  | 15614.26 |  | 13044.65 | 7598.83 | 15614.26 | 579.08 |  | = | 5157.56 |  | 559.24 |  | = | 0 |  | 5888.3 | 3430.08 |  | 1
28 | ГЭСН 33-04-041-01 | Снятие ответвлений ВЛ 0,38 кВ к зданиям при количестве проводов в ответвлении: 1 Поправки к: М *0 | ответвление | 9 |  | 9
| 1 | ОТ (ЗТ) | чел.-ч. |  |  | 5.49 |  |  |  |  | 2232.45
| 1-100-25 | Затраты труда рабочих (Средний разряд - 2,5) | чел.-ч. | 0.61 |  | 5.49 |  |  | 406.64 |  | 2232.45
| 2 | ЭМ | [8 empty] | 147.07
|  | ОТм(ЗТм) | чел.-ч. |  |  | 0.27 |  |  |  |  | 129.05 | [17 empty] | 1
| 91.14.02-001 | Автомобили бортовые, грузоподъемность до 5 т | маш.-ч | 0.03 |  | 0.27 |  |  | 544.7 |  | 147.07
| 4-100-040 | ОТм(ЗТм) Средний разряд машинистов 4 | чел.-ч. | 0.03 |  | 0.27 |  |  | 477.98 |  | 129.05 | [17 empty] | 1
|  | Итого прямые затраты | [8 empty] | 2508.57
|  | ФОТ | [8 empty] | 2361.5
| Пр/812-027.0-1 | НР Линии электропередачи | % | 103 |  | 103 |  |  |  |  | 2432.35
| Пр/774-027.0 | СП Линии электропередачи | % | 60 |  | 60 |  |  |  |  | 1416.9
|  | Всего по позиции | [5 empty] | 706.4244 |  | 6357.82 |  | 8200.43 | 4776.95 | 6357.82 | 147.07 |  | = | 2232.45 |  | 129.05 |  | = | 0 |  | 2432.35 | 1416.9 |  | 1
|  | Итого прямые затраты по разделу | [8 empty] | 53967.64
в том числе
|  | оплата труда | [8 empty] | 45323.85
|  | эксплуатация машин и механизмов | [8 empty] | 8643.79
в том числе
|  | эксплуатация машин и механизмов | [8 empty] | 4437.56
в том числе
|  | оплата труда машинистов (ОТм) | [8 empty] | 4206.23
|  | доплаты к оплате труда машинистов | [8 empty] | 0
|  | материальные ресурсы | [8 empty] | 0
в том числе
|  | материальные ресурсы без учета дополнительной перевозки | [8 empty] | 0
|  | дополнительная перевозка материальных ресурсов | [8 empty] | 0
|  | перевозка | [8 empty] | 0
|  | Всего ФОТ (справочно) | [8 empty] | 49530.08
|  | Всего накладные расходы | [8 empty] | 51015.98
|  | Всего сметная прибыль | [8 empty] | 29718.05
|  | Итого оборудование | [8 empty] | 0
в том числе
|  | оборудование без учета дополнительной перевозки | [8 empty] | 0
|  | дополнительная перевозка оборудования | [8 empty] | 0
Итого прочие затраты
|  | Итого хозяйственный инвентарь | [8 empty] | 0
|  | Итого по разделу | [8 empty] | 134701.67
Справочно
|  | материальные ресурсы, отсутствующие в ФРСН | [8 empty] | 0
|  | оборудование, отсутствующие в ФРСН | [8 empty] | 0
|  | затраты труда рабочих |  |  |  | 103.8
|  | затраты труда машинистов |  |  |  | 8.8
Раздел: Подвеска существующего провода (снятие и устройство при замене опор)
29 | ГЭСН 33-04-040-01 | Демонтаж: 3-х проводов ВЛ 0,38 кВ с одной опоры | ШТ | 1 |  | 1
| 1 | ОТ (ЗТ) | чел.-ч. |  |  | 1.27 |  |  |  |  | 530.02
| 1-100-28 | Затраты труда рабочих (Средний разряд - 2,8) | чел.-ч. | 1.27 |  | 1.27 |  |  | 417.34 |  | 530.02
| 2 | ЭМ | [8 empty] | 185.59
|  | ОТм(ЗТм) | чел.-ч. |  |  | 0.41 |  |  |  |  | 195.97 | [17 empty] | 1
| 91.06.06-011 | Автогидроподъемники, высота подъема 12 м | маш.-ч | 0.35 |  | 0.35 | 346.73 | 1.26 | 436.88 |  | 152.91
| 4-100-040 | ОТм(ЗТм) Средний разряд машинистов 4 | чел.-ч. | 0.35 |  | 0.35 |  |  | 477.98 |  | 167.29 | [17 empty] | 1
| 91.14.02-001 | Автомобили бортовые, грузоподъемность до 5 т | маш.-ч | 0.06 |  | 0.06 |  |  | 544.7 |  | 32.68
| 4-100-040 | ОТм(ЗТм) Средний разряд машинистов 4 | чел.-ч. | 0.06 |  | 0.06 |  |  | 477.98 |  | 28.68 | [17 empty] | 1
|  | Итого прямые затраты | [8 empty] | 911.58
|  | ФОТ | [8 empty] | 725.99
| Пр/812-027.0-1 | НР Линии электропередачи | % | 103 |  | 103 |  |  |  |  | 747.77
| Пр/774-027.0 | СП Линии электропередачи | % | 60 |  | 60 |  |  |  |  | 435.59
|  | Всего по позиции | [5 empty] | 2094.94 |  | 2094.94 |  | 1414.5 | 823.98 | 2094.94 | 185.59 |  | = | 530.02 |  | 195.97 |  | = | 0 |  | 747.77 | 435.59 |  | 1
30 | ГЭСН 33-04-040-02 | Демонтаж: одного дополнительного провода с одной опоры | ШТ | -1 |  | -1
| 1 | ОТ (ЗТ) | чел.-ч. |  |  | -0.15 |  |  |  |  | -61.53
| 1-100-26 | Затраты труда рабочих (Средний разряд - 2,6) | чел.-ч. | 0.15 |  | -0.15 |  |  | 410.21 |  | -61.53
| 2 | ЭМ | [8 empty] | -36.03
|  | ОТм(ЗТм) | чел.-ч. |  |  | -0.08 |  |  |  |  | -38.24 | [17 empty] | 1
| 91.06.06-011 | Автогидроподъемники, высота подъема 12 м | маш.-ч | 0.07 |  | -0.07 | 346.73 | 1.26 | 436.88 |  | -30.58
| 4-100-040 | ОТм(ЗТм) Средний разряд машинистов 4 | чел.-ч. | 0.07 |  | -0.07 |  |  | 477.98 |  | -33.46 | [17 empty] | 1
| 91.14.02-001 | Автомобили бортовые, грузоподъемность до 5 т | маш.-ч | 0.01 |  | -0.01 |  |  | 544.7 |  | -5.45
| 4-100-040 | ОТм(ЗТм) Средний разряд машинистов 4 | чел.-ч. | 0.01 |  | -0.01 |  |  | 477.98 |  | -4.78 | [17 empty] | 1
|  | Итого прямые затраты | [8 empty] | -135.8
|  | ФОТ | [8 empty] | -99.77
| Пр/812-027.0-1 | НР Линии электропередачи | % | 103 |  | 103 |  |  |  |  | -102.76
| Пр/774-027.0 | СП Линии электропередачи | % | 60 |  | 60 |  |  |  |  | -59.86
|  | Всего по позиции | [5 empty] | 298.42 |  | -298.42 |  | -1407.16 | -819.7 | -298.42 | -36.03 |  | = | -61.53 |  | -38.24 |  | = | 0 |  | -102.76 | -59.86 |  | 1
31 | ГЭСН 33-04-040-02 | Демонтаж: одного дополнительного провода с одной опоры | ШТ | -1 |  | -1
| 1 | ОТ (ЗТ) | чел.-ч. |  |  | -0.15 |  |  |  |  | -61.53
| 1-100-26 | Затраты труда рабочих (Средний разряд - 2,6) | чел.-ч. | 0.15 |  | -0.15 |  |  | 410.21 |  | -61.53
| 2 | ЭМ | [8 empty] | -36.03
|  | ОТм(ЗТм) | чел.-ч. |  |  | -0.08 |  |  |  |  | -38.24 | [17 empty] | 1
| 91.06.06-011 | Автогидроподъемники, высота подъема 12 м | маш.-ч | 0.07 |  | -0.07 | 346.73 | 1.26 | 436.88 |  | -30.58
| 4-100-040 | ОТм(ЗТм) Средний разряд машинистов 4 | чел.-ч. | 0.07 |  | -0.07 |  |  | 477.98 |  | -33.46 | [17 empty] | 1
| 91.14.02-001 | Автомобили бортовые, грузоподъемность до 5 т | маш.-ч | 0.01 |  | -0.01 |  |  | 544.7 |  | -5.45
| 4-100-040 | ОТм(ЗТм) Средний разряд машинистов 4 | чел.-ч. | 0.01 |  | -0.01 |  |  | 477.98 |  | -4.78 | [17 empty] | 1
|  | Итого прямые затраты | [8 empty] | -135.8
|  | ФОТ | [8 empty] | -99.77
| Пр/812-027.0-1 | НР Линии электропередачи | % | 103 |  | 103 |  |  |  |  | -102.76
| Пр/774-027.0 | СП Линии электропередачи | % | 60 |  | 60 |  |  |  |  | -59.86
|  | Всего по позиции | [5 empty] | 298.42 |  | -298.42 |  | -1407.16 | -819.7 | -298.42 | -36.03 |  | = | -61.53 |  | -38.24 |  | = | 0 |  | -102.76 | -59.86 |  | 1
32 | ГЭСН 33-04-017-01 | Подвеска провода СИП-2 напряжением от 0,4 кВ до 1 кВ на опорах, при 32 опорах на км линии: с использованием автогидроподъемника Поправки к: М *0; ЭМ )*1,25; ЗТ )*1,15; ЗТм )*1,25; СП )*0,85 | 1000 м | 0.008 |  | 0.008
| Поправка: 421/пр_2020_п.58_пп.б | Поправка: 421/пр_2020_п.58_пп.б Наименование: При отсутствии необходимых норм (единичных расценок), включенных в сборники ГЭСНр (ФЕРр, ТЕРр), сметные затраты на работы по капитальному ремонту и реконструкции объектов капитального строительства могут быть определены по сметным нормам, включенным в ГЭСН (ФЕР, ТЕР), аналогичным технологическим процессам в новом строительстве, в том числе по возведению новых конструктивных элементов
Объем: 0,008=8/1000
| 1 | ОТ (ЗТ) | чел.-ч. |  |  | 0.8751 |  |  |  |  | 409.56
| 2-100-02 | Рабочий 2 разряда | чел.-ч | 0.99 | 1.15 | 0.009108 |  |  | 388.8 |  | 3.54
| 2-100-03 | Рабочий 3 разряда | чел.-ч | 47.29 | 1.15 | 0.43507 |  |  | 424.47 |  | 184.67
| 2-100-04 | Рабочий 4 разряда | чел.-ч | 23.42 | 1.15 | 0.21546 |  |  | 477.98 |  | 102.99
| 2-100-05 | Рабочий 5 разряда | чел.-ч | 23.42 | 1.15 | 0.21546 |  |  | 549.32 |  | 118.36
| 2 | ЭМ | [8 empty] | 115.02
|  | ОТм(ЗТм) | чел.-ч. |  |  | 0.2489 |  |  |  |  | 120.2 | [17 empty] | 1
| 91.05.05-015 | Краны на автомобильном ходу, грузоподъемность 16 т | маш.-ч | 0.75 | 1.25 | 0.0075 |  |  | 1472.33 |  | 11.04
| 4-100-060 | ОТм(ЗТм) Средний разряд машинистов 6 | чел.-ч. | 0.75 | 1.25 | 0.0075 |  |  | 642.06 |  | 4.82 | [17 empty] | 1
| 91.06.03-055 | Лебедки электрические тяговым усилием 19,62 кН (2 т) | маш.-ч | 0.81 | 1.25 | 0.0081 |  |  | 15.14 |  | 0.12
| 91.06.06-011 | Автогидроподъемники, высота подъема 12 м | маш.-ч | 22.74 | 1.25 | 0.2274 | 346.73 | 1.26 | 436.88 |  | 99.35
| 4-100-040 | ОТм(ЗТм) Средний разряд машинистов 4 | чел.-ч. | 22.74 | 1.25 | 0.2274 |  |  | 477.98 |  | 108.69 | [17 empty] | 1
| 91.14.02-001 | Автомобили бортовые, грузоподъемность до 5 т | маш.-ч | 0.59 | 1.25 | 0.0059 |  |  | 544.7 |  | 3.21
| 4-100-040 | ОТм(ЗТм) Средний разряд машинистов 4 | чел.-ч. | 0.59 | 1.25 | 0.0059 |  |  | 477.98 |  | 2.82 | [17 empty] | 1
| 91.17.04-544 | Генераторы бензиновые портативные, мощность до 6 кВт | маш.-ч | 0.81 | 1.25 | 0.0081 |  |  | 160.38 |  | 1.3
| 4-100-040 | ОТм(ЗТм) Средний разряд машинистов 4 | чел.-ч. | 0.81 | 1.25 | 0.0081 |  |  | 477.98 |  | 3.87 | [17 empty] | 1
| 20.1.01.01 | Комплект линейной арматуры для крепления СИП-2 на опоре ВЛИ | ШТ | 0 | 0 | 0
| 20.1.01.11 | Комплект линейной арматуры для устройства заземлений на опорах ВЛИ | ШТ | 0 | 0 | 0
| 21.2.01.01 | Провода самонесущие изолированные для ВЛИ | 1000 м | 0 | 0 | 0
|  | Итого прямые затраты | [8 empty] | 644.78
|  | ФОТ | [8 empty] | 529.76
| Пр/812-027.0-1 | НР Линии электропередачи | % | 103 |  | 103 |  |  |  |  | 545.65
| Пр/774-027.0; п.16 | СП Линии электропередачи | % | 60 | 0.85 | 51 |  |  |  |  | 270.18
|  | Всего по позиции | [5 empty] | 182576.25 |  | 1460.61 |  | 32.27 | 15.98 | 1460.61 | 115.02 |  | = | 409.56 |  | 120.2 |  | = | 0 |  | 545.65 | 270.18 |  | 1
33 | ГЭСН 33-04-040-01 | Демонтаж: 3-х проводов ВЛ 0,38 кВ с одной опоры | ШТ | 1 |  | 1
| 1 | ОТ (ЗТ) | чел.-ч. |  |  | 1.27 |  |  |  |  | 530.02
| 1-100-28 | Затраты труда рабочих (Средний разряд - 2,8) | чел.-ч. | 1.27 |  | 1.27 |  |  | 417.34 |  | 530.02
| 2 | ЭМ | [8 empty] | 185.59
|  | ОТм(ЗТм) | чел.-ч. |  |  | 0.41 |  |  |  |  | 195.97 | [17 empty] | 1
| 91.06.06-011 | Автогидроподъемники, высота подъема 12 м | маш.-ч | 0.35 |  | 0.35 | 346.73 | 1.26 | 436.88 |  | 152.91
| 4-100-040 | ОТм(ЗТм) Средний разряд машинистов 4 | чел.-ч. | 0.35 |  | 0.35 |  |  | 477.98 |  | 167.29 | [17 empty] | 1
| 91.14.02-001 | Автомобили бортовые, грузоподъемность до 5 т | маш.-ч | 0.06 |  | 0.06 |  |  | 544.7 |  | 32.68
| 4-100-040 | ОТм(ЗТм) Средний разряд машинистов 4 | чел.-ч. | 0.06 |  | 0.06 |  |  | 477.98 |  | 28.68 | [17 empty] | 1
|  | Итого прямые затраты | [8 empty] | 911.58
|  | ФОТ | [8 empty] | 725.99
| Пр/812-027.0-1 | НР Линии электропередачи | % | 103 |  | 103 |  |  |  |  | 747.77
| Пр/774-027.0 | СП Линии электропередачи | % | 60 |  | 60 |  |  |  |  | 435.59
|  | Всего по позиции | [5 empty] | 2094.94 |  | 2094.94 |  | 1414.5 | 823.98 | 2094.94 | 185.59 |  | = | 530.02 |  | 195.97 |  | = | 0 |  | 747.77 | 435.59 |  | 1
34 | ГЭСН 33-04-040-02 | Демонтаж: одного дополнительного провода с одной опоры | ШТ | 1 |  | 1
| 1 | ОТ (ЗТ) | чел.-ч. |  |  | 0.15 |  |  |  |  | 61.53
| 1-100-26 | Затраты труда рабочих (Средний разряд - 2,6) | чел.-ч. | 0.15 |  | 0.15 |  |  | 410.21 |  | 61.53
| 2 | ЭМ | [8 empty] | 36.03
|  | ОТм(ЗТм) | чел.-ч. |  |  | 0.08 |  |  |  |  | 38.24 | [17 empty] | 1
| 91.06.06-011 | Автогидроподъемники, высота подъема 12 м | маш.-ч | 0.07 |  | 0.07 | 346.73 | 1.26 | 436.88 |  | 30.58
| 4-100-040 | ОТм(ЗТм) Средний разряд машинистов 4 | чел.-ч. | 0.07 |  | 0.07 |  |  | 477.98 |  | 33.46 | [17 empty] | 1
| 91.14.02-001 | Автомобили бортовые, грузоподъемность до 5 т | маш.-ч | 0.01 |  | 0.01 |  |  | 544.7 |  | 5.45
| 4-100-040 | ОТм(ЗТм) Средний разряд машинистов 4 | чел.-ч. | 0.01 |  | 0.01 |  |  | 477.98 |  | 4.78 | [17 empty] | 1
|  | Итого прямые затраты | [8 empty] | 135.8
|  | ФОТ | [8 empty] | 99.77
| Пр/812-027.0-1 | НР Линии электропередачи | % | 103 |  | 103 |  |  |  |  | 102.76
| Пр/774-027.0 | СП Линии электропередачи | % | 60 |  | 60 |  |  |  |  | 59.86
|  | Всего по позиции | [5 empty] | 298.42 |  | 298.42 |  | 1407.16 | 819.7 | 298.42 | 36.03 |  | = | 61.53 |  | 38.24 |  | = | 0 |  | 102.76 | 59.86 |  | 1
35 | ГЭСН 33-04-008-01 | Подвеска неизолированных проводов ВЛ 0,38 кВ: с помощью механизмов при 20 опорах на км Поправки к: М *0; ЭМ )*1,25; ЗТ )*1,15; ЗТм )*1,25 | км | 0.023 |  | 0.023
| Поправка: 571/пр_2022_п.67_пп.б | Поправка: 571/пр_2022_п.67_пп.б Наименование: При отсутствии сметных норм, включенных в сборники ГЭСНр, сметные затраты по капитальному ремонту и реконструкции объектов определяются в соответствии со сметными нормами, включенными в сборники ГЭСН, аналогичным технологическим процессам в новом строительстве, в том числе по возведению новых конструктивных элементов
| 1 | ОТ (ЗТ) | чел.-ч. |  |  | 0.42584 |  |  |  |  | 194.43
| 1-100-36 | Затраты труда рабочих (Средний разряд - 3,6) | чел.-ч. | 16.1 | 1.15 | 0.42584 |  |  | 456.58 |  | 194.43
| 2 | ЭМ | [8 empty] | 66.97
|  | ОТм(ЗТм) | чел.-ч. |  |  | 0.12765 |  |  |  |  | 61.02 | [17 empty] | 1
| 91.06.06-011 | Автогидроподъемники, высота подъема 12 м | маш.-ч | 1.18 | 1.25 | 0.033925 | 346.73 | 1.26 | 436.88 |  | 14.82
| 4-100-040 | ОТм(ЗТм) Средний разряд машинистов 4 | чел.-ч. | 1.18 | 1.25 | 0.033925 |  |  | 477.98 |  | 16.22 | [17 empty] | 1
| 91.14.02-001 | Автомобили бортовые, грузоподъемность до 5 т | маш.-ч | 0.89 | 1.25 | 0.025587 |  |  | 544.7 |  | 13.94
| 4-100-040 | ОТм(ЗТм) Средний разряд машинистов 4 | чел.-ч. | 0.89 | 1.25 | 0.025587 |  |  | 477.98 |  | 12.23 | [17 empty] | 1
| 91.15.03-014 | Тракторы на пневмоколесном ходу, мощность 59 кВт (80 л.с.) | маш.-ч | 2.37 | 1.25 | 0.068138 |  |  | 560.73 |  | 38.21
| 4-100-040 | ОТм(ЗТм) Средний разряд машинистов 4 | чел.-ч. | 2.37 | 1.25 | 0.068138 |  |  | 477.98 |  | 32.57 | [17 empty] | 1
| 4 | М | [8 empty] | 0
| 01.3.01.01-0010 | Бензин-растворитель | кг | 0.02 | 0 | 0 | 160.27 | 1.07 | 171.49 |  | 0
| 01.3.01.06-0038 | Смазка защитная электросетевая | кг | 0.1 | 0 | 0 | 238.29 | 2.07 | 493.26 |  | 0
| 01.7.20.08-0051 | Ветошь хлопчатобумажная цветная | кг | 0.02 | 0 | 0 | 56.11 | 1.58 | 88.65 |  | 0
| 10.1.02.03-0002 | Проволока алюминиевая из сплава марки АМЦ, диаметр 3,0-5,8 мм | т | 0.0004 | 0 | 0 | 625256.9 | 0.92 | 575236.35 |  | 0
| 20.1.02.15-0011 | Соединитель алюминиевых и сталеалюминиевых проводов (СОАС) 062-3 | ШТ | 2.1 | 0 | 0 | 635.88 | 1.24 | 788.49 |  | 0
| 21.2.01.02 | Провода неизолированные для воздушных линий электропередач | т | 0 | 0 | 0
|  | Итого прямые затраты | [8 empty] | 322.42
|  | ФОТ | [8 empty] | 255.45
| Пр/812-027.0-1 | НР Линии электропередачи | % | 103 |  | 103 |  |  |  |  | 263.11
| Пр/774-027.0 | СП Линии электропередачи | % | 60 |  | 60 |  |  |  |  | 153.27
|  | Всего по позиции | [5 empty] | 32121.7391 |  | 738.8 |  | 44.78 | 26.09 | 738.8 | 66.97 |  | = | 194.43 |  | 61.02 |  | = | 0 |  | 263.11 | 153.27 |  | 1
|  | Итого прямые затраты по разделу | [8 empty] | 2654.56
в том числе
|  | оплата труда | [8 empty] | 1602.5
|  | эксплуатация машин и механизмов | [8 empty] | 1052.06
в том числе
|  | эксплуатация машин и механизмов | [8 empty] | 517.14
в том числе
|  | оплата труда машинистов (ОТм) | [8 empty] | 534.92
|  | доплаты к оплате труда машинистов | [8 empty] | 0
|  | материальные ресурсы | [8 empty] | 0
в том числе
|  | материальные ресурсы без учета дополнительной перевозки | [8 empty] | 0
|  | дополнительная перевозка материальных ресурсов | [8 empty] | 0
|  | перевозка | [8 empty] | 0
|  | Всего ФОТ (справочно) | [8 empty] | 2137.42
|  | Всего накладные расходы | [8 empty] | 2201.54
|  | Всего сметная прибыль | [8 empty] | 1234.77
|  | Итого оборудование | [8 empty] | 0
в том числе
|  | оборудование без учета дополнительной перевозки | [8 empty] | 0
|  | дополнительная перевозка оборудования | [8 empty] | 0
Итого прочие затраты
|  | Итого хозяйственный инвентарь | [8 empty] | 0
|  | Итого по разделу | [8 empty] | 6090.87
Справочно
|  | материальные ресурсы, отсутствующие в ФРСН | [8 empty] | 0
|  | оборудование, отсутствующие в ФРСН | [8 empty] | 0
|  | затраты труда рабочих |  |  |  | 3.6909
|  | затраты труда машинистов |  |  |  | 1.1165
Раздел: Демонтаж магистрального провода
36 | ГЭСН 33-04-040-01 | Демонтаж: 3-х проводов ВЛ 0,38 кВ с одной опоры | ШТ | 33 |  | 33
| 1 | ОТ (ЗТ) | чел.-ч. |  |  | 41.91 |  |  |  |  | 17490.72
| 1-100-28 | Затраты труда рабочих (Средний разряд - 2,8) | чел.-ч. | 1.27 |  | 41.91 |  |  | 417.34 |  | 17490.72
| 2 | ЭМ | [8 empty] | 6124.47
|  | ОТм(ЗТм) | чел.-ч. |  |  | 13.53 |  |  |  |  | 6467.07 | [17 empty] | 1
| 91.06.06-011 | Автогидроподъемники, высота подъема 12 м | маш.-ч | 0.35 |  | 11.55 | 346.73 | 1.26 | 436.88 |  | 5045.96
| 4-100-040 | ОТм(ЗТм) Средний разряд машинистов 4 | чел.-ч. | 0.35 |  | 11.55 |  |  | 477.98 |  | 5520.67 | [17 empty] | 1
| 91.14.02-001 | Автомобили бортовые, грузоподъемность до 5 т | маш.-ч | 0.06 |  | 1.98 |  |  | 544.7 |  | 1078.51
| 4-100-040 | ОТм(ЗТм) Средний разряд машинистов 4 | чел.-ч. | 0.06 |  | 1.98 |  |  | 477.98 |  | 946.4 | [17 empty] | 1
|  | Итого прямые затраты | [8 empty] | 30082.26
|  | ФОТ | [8 empty] | 23957.79
| Пр/812-027.0-1 | НР Линии электропередачи | % | 103 |  | 103 |  |  |  |  | 24676.52
| Пр/774-027.0 | СП Линии электропередачи | % | 60 |  | 60 |  |  |  |  | 14374.67
|  | Всего по позиции | [5 empty] | 2094.953 |  | 69133.45 |  | 46678.47 | 27191.34 | 69133.45 | 6124.47 |  | = | 17490.72 |  | 6467.07 |  | = | 0 |  | 24676.52 | 14374.67 |  | 1
37 | ГЭСН 33-04-040-02 | Демонтаж: одного дополнительного провода с одной опоры (4 провод) | ШТ | 33 |  | 33
| 1 | ОТ (ЗТ) | чел.-ч. |  |  | 4.95 |  |  |  |  | 2030.54
| 1-100-26 | Затраты труда рабочих (Средний разряд - 2,6) | чел.-ч. | 0.15 |  | 4.95 |  |  | 410.21 |  | 2030.54
| 2 | ЭМ | [8 empty] | 1188.94
|  | ОТм(ЗТм) | чел.-ч. |  |  | 2.64 |  |  |  |  | 1261.86 | [17 empty] | 1
| 91.06.06-011 | Автогидроподъемники, высота подъема 12 м | маш.-ч | 0.07 |  | 2.31 | 346.73 | 1.26 | 436.88 |  | 1009.19
| 4-100-040 | ОТм(ЗТм) Средний разряд машинистов 4 | чел.-ч. | 0.07 |  | 2.31 |  |  | 477.98 |  | 1104.13 | [17 empty] | 1
| 91.14.02-001 | Автомобили бортовые, грузоподъемность до 5 т | маш.-ч | 0.01 |  | 0.33 |  |  | 544.7 |  | 179.75
| 4-100-040 | ОТм(ЗТм) Средний разряд машинистов 4 | чел.-ч. | 0.01 |  | 0.33 |  |  | 477.98 |  | 157.73 | [17 empty] | 1
|  | Итого прямые затраты | [8 empty] | 4481.34
|  | ФОТ | [8 empty] | 3292.4
| Пр/812-027.0-1 | НР Линии электропередачи | % | 103 |  | 103 |  |  |  |  | 3391.17
| Пр/774-027.0 | СП Линии электропередачи | % | 60 |  | 60 |  |  |  |  | 1975.44
|  | Всего по позиции | [5 empty] | 298.4227 |  | 9847.95 |  | 46436.12 | 27050.17 | 9847.95 | 1188.94 |  | = | 2030.54 |  | 1261.86 |  | = | 0 |  | 3391.17 | 1975.44 |  | 1
38 | ГЭСН 33-04-040-01 | Демонтаж: 3-х проводов ВЛ 0,38 кВ с одной опоры | ШТ | 2 |  | 2
| 1 | ОТ (ЗТ) | чел.-ч. |  |  | 2.54 |  |  |  |  | 1060.04
| 1-100-28 | Затраты труда рабочих (Средний разряд - 2,8) | чел.-ч. | 1.27 |  | 2.54 |  |  | 417.34 |  | 1060.04
| 2 | ЭМ | [8 empty] | 371.18
|  | ОТм(ЗТм) | чел.-ч. |  |  | 0.82 |  |  |  |  | 391.95 | [17 empty] | 1
| 91.06.06-011 | Автогидроподъемники, высота подъема 12 м | маш.-ч | 0.35 |  | 0.7 | 346.73 | 1.26 | 436.88 |  | 305.82
| 4-100-040 | ОТм(ЗТм) Средний разряд машинистов 4 | чел.-ч. | 0.35 |  | 0.7 |  |  | 477.98 |  | 334.59 | [17 empty] | 1
| 91.14.02-001 | Автомобили бортовые, грузоподъемность до 5 т | маш.-ч | 0.06 |  | 0.12 |  |  | 544.7 |  | 65.36
| 4-100-040 | ОТм(ЗТм) Средний разряд машинистов 4 | чел.-ч. | 0.06 |  | 0.12 |  |  | 477.98 |  | 57.36 | [17 empty] | 1
|  | Итого прямые затраты | [8 empty] | 1823.17
|  | ФОТ | [8 empty] | 1451.99
| Пр/812-027.0-1 | НР Линии электропередачи | % | 103 |  | 103 |  |  |  |  | 1495.55
| Пр/774-027.0 | СП Линии электропередачи | % | 60 |  | 60 |  |  |  |  | 871.19
|  | Всего по позиции | [5 empty] | 2094.955 |  | 4189.91 |  | 2829 | 1647.96 | 4189.91 | 371.18 |  | = | 1060.04 |  | 391.95 |  | = | 0 |  | 1495.55 | 871.19 |  | 1
39 | ГЭСН 33-04-040-02 | Демонтаж: одного дополнительного провода с одной опоры | ШТ | -2 |  | -2
| 1 | ОТ (ЗТ) | чел.-ч. |  |  | -0.3 |  |  |  |  | -123.06
| 1-100-26 | Затраты труда рабочих (Средний разряд - 2,6) | чел.-ч. | 0.15 |  | -0.3 |  |  | 410.21 |  | -123.06
| 2 | ЭМ | [8 empty] | -72.05
|  | ОТм(ЗТм) | чел.-ч. |  |  | -0.16 |  |  |  |  | -76.48 | [17 empty] | 1
| 91.06.06-011 | Автогидроподъемники, высота подъема 12 м | маш.-ч | 0.07 |  | -0.14 | 346.73 | 1.26 | 436.88 |  | -61.16
| 4-100-040 | ОТм(ЗТм) Средний разряд машинистов 4 | чел.-ч. | 0.07 |  | -0.14 |  |  | 477.98 |  | -66.92 | [17 empty] | 1
| 91.14.02-001 | Автомобили бортовые, грузоподъемность до 5 т | маш.-ч | 0.01 |  | -0.02 |  |  | 544.7 |  | -10.89
| 4-100-040 | ОТм(ЗТм) Средний разряд машинистов 4 | чел.-ч. | 0.01 |  | -0.02 |  |  | 477.98 |  | -9.56 | [17 empty] | 1
|  | Итого прямые затраты | [8 empty] | -271.59
|  | ФОТ | [8 empty] | -199.54
| Пр/812-027.0-1 | НР Линии электропередачи | % | 103 |  | 103 |  |  |  |  | -205.53
| Пр/774-027.0 | СП Линии электропередачи | % | 60 |  | 60 |  |  |  |  | -119.72
|  | Всего по позиции | [5 empty] | 298.42 |  | -596.84 |  | -2814.31 | -1639.4 | -596.84 | -72.05 |  | = | -123.06 |  | -76.48 |  | = | 0 |  | -205.53 | -119.72 |  | 1
40 | ГЭСН 33-04-040-01 | Демонтаж: 3-х проводов ВЛ 0,38 кВ с одной опоры | ШТ | 2 |  | 2
| 1 | ОТ (ЗТ) | чел.-ч. |  |  | 2.54 |  |  |  |  | 1060.04
| 1-100-28 | Затраты труда рабочих (Средний разряд - 2,8) | чел.-ч. | 1.27 |  | 2.54 |  |  | 417.34 |  | 1060.04
| 2 | ЭМ | [8 empty] | 371.18
|  | ОТм(ЗТм) | чел.-ч. |  |  | 0.82 |  |  |  |  | 391.95 | [17 empty] | 1
| 91.06.06-011 | Автогидроподъемники, высота подъема 12 м | маш.-ч | 0.35 |  | 0.7 | 346.73 | 1.26 | 436.88 |  | 305.82
| 4-100-040 | ОТм(ЗТм) Средний разряд машинистов 4 | чел.-ч. | 0.35 |  | 0.7 |  |  | 477.98 |  | 334.59 | [17 empty] | 1
| 91.14.02-001 | Автомобили бортовые, грузоподъемность до 5 т | маш.-ч | 0.06 |  | 0.12 |  |  | 544.7 |  | 65.36
| 4-100-040 | ОТм(ЗТм) Средний разряд машинистов 4 | чел.-ч. | 0.06 |  | 0.12 |  |  | 477.98 |  | 57.36 | [17 empty] | 1
|  | Итого прямые затраты | [8 empty] | 1823.17
|  | ФОТ | [8 empty] | 1451.99
| Пр/812-027.0-1 | НР Линии электропередачи | % | 103 |  | 103 |  |  |  |  | 1495.55
| Пр/774-027.0 | СП Линии электропередачи | % | 60 |  | 60 |  |  |  |  | 871.19
|  | Всего по позиции | [5 empty] | 2094.955 |  | 4189.91 |  | 2829 | 1647.96 | 4189.91 | 371.18 |  | = | 1060.04 |  | 391.95 |  | = | 0 |  | 1495.55 | 871.19 |  | 1
41 | ГЭСН 33-04-040-02 | Демонтаж: одного дополнительного провода с одной опоры | ШТ | -2 |  | -2
| 1 | ОТ (ЗТ) | чел.-ч. |  |  | -0.3 |  |  |  |  | -123.06
| 1-100-26 | Затраты труда рабочих (Средний разряд - 2,6) | чел.-ч. | 0.15 |  | -0.3 |  |  | 410.21 |  | -123.06
| 2 | ЭМ | [8 empty] | -72.05
|  | ОТм(ЗТм) | чел.-ч. |  |  | -0.16 |  |  |  |  | -76.48 | [17 empty] | 1
| 91.06.06-011 | Автогидроподъемники, высота подъема 12 м | маш.-ч | 0.07 |  | -0.14 | 346.73 | 1.26 | 436.88 |  | -61.16
| 4-100-040 | ОТм(ЗТм) Средний разряд машинистов 4 | чел.-ч. | 0.07 |  | -0.14 |  |  | 477.98 |  | -66.92 | [17 empty] | 1
| 91.14.02-001 | Автомобили бортовые, грузоподъемность до 5 т | маш.-ч | 0.01 |  | -0.02 |  |  | 544.7 |  | -10.89
| 4-100-040 | ОТм(ЗТм) Средний разряд машинистов 4 | чел.-ч. | 0.01 |  | -0.02 |  |  | 477.98 |  | -9.56 | [17 empty] | 1
|  | Итого прямые затраты | [8 empty] | -271.59
|  | ФОТ | [8 empty] | -199.54
| Пр/812-027.0-1 | НР Линии электропередачи | % | 103 |  | 103 |  |  |  |  | -205.53
| Пр/774-027.0 | СП Линии электропередачи | % | 60 |  | 60 |  |  |  |  | -119.72
|  | Всего по позиции | [5 empty] | 298.42 |  | -596.84 |  | -2814.31 | -1639.4 | -596.84 | -72.05 |  | = | -123.06 |  | -76.48 |  | = | 0 |  | -205.53 | -119.72 |  | 1
42 | ГЭСН 33-04-040-02 | Демонтаж: одного дополнительного провода с одной опоры | ШТ | -2 |  | -2
| 1 | ОТ (ЗТ) | чел.-ч. |  |  | -0.3 |  |  |  |  | -123.06
| 1-100-26 | Затраты труда рабочих (Средний разряд - 2,6) | чел.-ч. | 0.15 |  | -0.3 |  |  | 410.21 |  | -123.06
| 2 | ЭМ | [8 empty] | -72.05
|  | ОТм(ЗТм) | чел.-ч. |  |  | -0.16 |  |  |  |  | -76.48 | [17 empty] | 1
| 91.06.06-011 | Автогидроподъемники, высота подъема 12 м | маш.-ч | 0.07 |  | -0.14 | 346.73 | 1.26 | 436.88 |  | -61.16
| 4-100-040 | ОТм(ЗТм) Средний разряд машинистов 4 | чел.-ч. | 0.07 |  | -0.14 |  |  | 477.98 |  | -66.92 | [17 empty] | 1
| 91.14.02-001 | Автомобили бортовые, грузоподъемность до 5 т | маш.-ч | 0.01 |  | -0.02 |  |  | 544.7 |  | -10.89
| 4-100-040 | ОТм(ЗТм) Средний разряд машинистов 4 | чел.-ч. | 0.01 |  | -0.02 |  |  | 477.98 |  | -9.56 | [17 empty] | 1
|  | Итого прямые затраты | [8 empty] | -271.59
|  | ФОТ | [8 empty] | -199.54
| Пр/812-027.0-1 | НР Линии электропередачи | % | 103 |  | 103 |  |  |  |  | -205.53
| Пр/774-027.0 | СП Линии электропередачи | % | 60 |  | 60 |  |  |  |  | -119.72
|  | Всего по позиции | [5 empty] | 298.42 |  | -596.84 |  | -2814.31 | -1639.4 | -596.84 | -72.05 |  | = | -123.06 |  | -76.48 |  | = | 0 |  | -205.53 | -119.72 |  | 1
43 | ГЭСН 33-04-040-01 | Демонтаж: 3-х проводов ВЛ 0,38 кВ с одной опоры | ШТ | 20 |  | 20
| 1 | ОТ (ЗТ) | чел.-ч. |  |  | 25.4 |  |  |  |  | 10600.44
| 1-100-28 | Затраты труда рабочих (Средний разряд - 2,8) | чел.-ч. | 1.27 |  | 25.4 |  |  | 417.34 |  | 10600.44
| 2 | ЭМ | [8 empty] | 3711.8
|  | ОТм(ЗТм) | чел.-ч. |  |  | 8.2 |  |  |  |  | 3919.44 | [17 empty] | 1
| 91.06.06-011 | Автогидроподъемники, высота подъема 12 м | маш.-ч | 0.35 |  | 7 | 346.73 | 1.26 | 436.88 |  | 3058.16
| 4-100-040 | ОТм(ЗТм) Средний разряд машинистов 4 | чел.-ч. | 0.35 |  | 7 |  |  | 477.98 |  | 3345.86 | [17 empty] | 1
| 91.14.02-001 | Автомобили бортовые, грузоподъемность до 5 т | маш.-ч | 0.06 |  | 1.2 |  |  | 544.7 |  | 653.64
| 4-100-040 | ОТм(ЗТм) Средний разряд машинистов 4 | чел.-ч. | 0.06 |  | 1.2 |  |  | 477.98 |  | 573.58 | [17 empty] | 1
|  | Итого прямые затраты | [8 empty] | 18231.68
|  | ФОТ | [8 empty] | 14519.88
| Пр/812-027.0-1 | НР Линии электропередачи | % | 103 |  | 103 |  |  |  |  | 14955.48
| Пр/774-027.0 | СП Линии электропередачи | % | 60 |  | 60 |  |  |  |  | 8711.93
|  | Всего по позиции | [5 empty] | 2094.9545 |  | 41899.09 |  | 28289.98 | 16479.6 | 41899.09 | 3711.8 |  | = | 10600.44 |  | 3919.44 |  | = | 0 |  | 14955.48 | 8711.93 |  | 1
44 | ГЭСН 33-04-040-01 | Демонтаж: 3-х проводов ВЛ 0,38 кВ с одной опоры | ШТ | 6 |  | 6
| 1 | ОТ (ЗТ) | чел.-ч. |  |  | 7.62 |  |  |  |  | 3180.13
| 1-100-28 | Затраты труда рабочих (Средний разряд - 2,8) | чел.-ч. | 1.27 |  | 7.62 |  |  | 417.34 |  | 3180.13
| 2 | ЭМ | [8 empty] | 1113.54
|  | ОТм(ЗТм) | чел.-ч. |  |  | 2.46 |  |  |  |  | 1175.83 | [17 empty] | 1
| 91.06.06-011 | Автогидроподъемники, высота подъема 12 м | маш.-ч | 0.35 |  | 2.1 | 346.73 | 1.26 | 436.88 |  | 917.45
| 4-100-040 | ОТм(ЗТм) Средний разряд машинистов 4 | чел.-ч. | 0.35 |  | 2.1 |  |  | 477.98 |  | 1003.76 | [17 empty] | 1
| 91.14.02-001 | Автомобили бортовые, грузоподъемность до 5 т | маш.-ч | 0.06 |  | 0.36 |  |  | 544.7 |  | 196.09
| 4-100-040 | ОТм(ЗТм) Средний разряд машинистов 4 | чел.-ч. | 0.06 |  | 0.36 |  |  | 477.98 |  | 172.07 | [17 empty] | 1
|  | Итого прямые затраты | [8 empty] | 5469.5
|  | ФОТ | [8 empty] | 4355.96
| Пр/812-027.0-1 | НР Линии электропередачи | % | 103 |  | 103 |  |  |  |  | 4486.64
| Пр/774-027.0 | СП Линии электропередачи | % | 60 |  | 60 |  |  |  |  | 2613.58
|  | Всего по позиции | [5 empty] | 2094.9533 |  | 12569.72 |  | 8486.99 | 4943.88 | 12569.72 | 1113.54 |  | = | 3180.13 |  | 1175.83 |  | = | 0 |  | 4486.64 | 2613.58 |  | 1
45 | ГЭСН 33-04-040-02 | Демонтаж: одного дополнительного провода с одной опоры | ШТ | -6 |  | -6
| 1 | ОТ (ЗТ) | чел.-ч. |  |  | -0.9 |  |  |  |  | -369.19
| 1-100-26 | Затраты труда рабочих (Средний разряд - 2,6) | чел.-ч. | 0.15 |  | -0.9 |  |  | 410.21 |  | -369.19
| 2 | ЭМ | [8 empty] | -216.17
|  | ОТм(ЗТм) | чел.-ч. |  |  | -0.48 |  |  |  |  | -229.43 | [17 empty] | 1
| 91.06.06-011 | Автогидроподъемники, высота подъема 12 м | маш.-ч | 0.07 |  | -0.42 | 346.73 | 1.26 | 436.88 |  | -183.49
| 4-100-040 | ОТм(ЗТм) Средний разряд машинистов 4 | чел.-ч. | 0.07 |  | -0.42 |  |  | 477.98 |  | -200.75 | [17 empty] | 1
| 91.14.02-001 | Автомобили бортовые, грузоподъемность до 5 т | маш.-ч | 0.01 |  | -0.06 |  |  | 544.7 |  | -32.68
| 4-100-040 | ОТм(ЗТм) Средний разряд машинистов 4 | чел.-ч. | 0.01 |  | -0.06 |  |  | 477.98 |  | -28.68 | [17 empty] | 1
|  | Итого прямые затраты | [8 empty] | -814.79
|  | ФОТ | [8 empty] | -598.62
| Пр/812-027.0-1 | НР Линии электропередачи | % | 103 |  | 103 |  |  |  |  | -616.58
| Пр/774-027.0 | СП Линии электропередачи | % | 60 |  | 60 |  |  |  |  | -359.17
|  | Всего по позиции | [5 empty] | 298.4233 |  | -1790.54 |  | -8442.93 | -4918.21 | -1790.54 | -216.17 |  | = | -369.19 |  | -229.43 |  | = | 0 |  | -616.58 | -359.17 |  | 1
46 | 51-1-РСС | Погрузка в автотранспортное средство: прочие материалы, детали (с использованием погрузчика) (провода,) | 1т груза | 0.246 |  | 0.246 |  |  | 591.5 |  | 145.51
|  | Всего по позиции | [5 empty] | 591.5041 |  | 145.51 |  | 0 | 0 | 145.51 |  | 0 | = |  | 0 |  | 0 | = |  |  | 0 | 0 | 145.51 | 1
47 | 51-2-РСС | Разгрузка с автотранспортного средства: прочие материалы, детали (с использованием погрузчика) (провода) | 1т груза | 0.246 |  | 0.246 |  |  | 433.65 |  | 106.68
|  | Всего по позиции | [5 empty] | 433.6585 |  | 106.68 |  | 0 | 0 | 106.68 |  | 0 | = |  | 0 |  | 0 | = |  |  | 0 | 0 | 106.68 | 1
|  | Итого прямые затраты по разделу | [8 empty] | 60533.75
в том числе
|  | оплата труда | [8 empty] | 34683.54
|  | эксплуатация машин и механизмов | [8 empty] | 25598.02
в том числе
|  | эксплуатация машин и механизмов | [8 empty] | 12448.79
в том числе
|  | оплата труда машинистов (ОТм) | [8 empty] | 13149.23
|  | доплаты к оплате труда машинистов | [8 empty] | 0
|  | материальные ресурсы | [8 empty] | 0
в том числе
|  | материальные ресурсы без учета дополнительной перевозки | [8 empty] | 0
|  | дополнительная перевозка материальных ресурсов | [8 empty] | 0
|  | перевозка | [8 empty] | 252.19
|  | Всего ФОТ (справочно) | [8 empty] | 47832.77
|  | Всего накладные расходы | [8 empty] | 49267.74
|  | Всего сметная прибыль | [8 empty] | 28699.67
|  | Итого оборудование | [8 empty] | 0
в том числе
|  | оборудование без учета дополнительной перевозки | [8 empty] | 0
|  | дополнительная перевозка оборудования | [8 empty] | 0
Итого прочие затраты
|  | Итого хозяйственный инвентарь | [8 empty] | 0
|  | Итого по разделу | [8 empty] | 138501.16
Справочно
|  | материальные ресурсы, отсутствующие в ФРСН | [8 empty] | 0
|  | оборудование, отсутствующие в ФРСН | [8 empty] | 0
|  | затраты труда рабочих |  |  |  | 83.16
|  | затраты труда машинистов |  |  |  | 27.51
Раздел: Демонтаж опор
48 | ГЭСН 33-04-042-01 | Демонтаж опор ВЛ 0,38-10 кВ: без приставок одностоечных | ШТ | 22 |  | 22
| 1 | ОТ (ЗТ) | чел.-ч. |  |  | 17.82 |  |  |  |  | 8040.92
| 1-100-35 | Затраты труда рабочих (Средний разряд - 3,5) | чел.-ч. | 0.81 |  | 17.82 |  |  | 451.23 |  | 8040.92
| 2 | ЭМ | [8 empty] | 18017.76
|  | ОТм(ЗТм) | чел.-ч. |  |  | 10.56 |  |  |  |  | 5738.04 | [17 empty] | 1
| 91.04.01-031 | Машины бурильно-крановые на автомобильном ходу, диаметр бурения до 800 мм, глубина бурения до 5 м | маш.-ч | 0.44 |  | 9.68 |  |  | 1811.82 |  | 17538.42
| 4-100-050 | ОТм(ЗТм) Средний разряд машинистов 5 | чел.-ч. | 0.44 |  | 9.68 |  |  | 549.32 |  | 5317.42 | [17 empty] | 1
| 91.14.02-001 | Автомобили бортовые, грузоподъемность до 5 т | маш.-ч | 0.04 |  | 0.88 |  |  | 544.7 |  | 479.34
| 4-100-040 | ОТм(ЗТм) Средний разряд машинистов 4 | чел.-ч. | 0.04 |  | 0.88 |  |  | 477.98 |  | 420.62 | [17 empty] | 1
|  | Итого прямые затраты | [8 empty] | 31796.72
|  | ФОТ | [8 empty] | 13778.96
| Пр/812-027.0-1 | НР Линии электропередачи | % | 103 |  | 103 |  |  |  |  | 14192.33
| Пр/774-027.0 | СП Линии электропередачи | % | 60 |  | 60 |  |  |  |  | 8267.38
|  | Всего по позиции | [5 empty] | 2466.2014 |  | 54256.43 |  | 33503.49 | 19516.6 | 54256.43 | 18017.76 |  | = | 8040.92 |  | 5738.04 |  | = | 0 |  | 14192.33 | 8267.38 |  | 1
49 | ГЭСН 33-04-042-02 | Демонтаж опор ВЛ 0,38-10 кВ: без приставок одностоечных с подкосом | ШТ | 4 |  | 4
| 1 | ОТ (ЗТ) | чел.-ч. |  |  | 7 |  |  |  |  | 3158.61
| 1-100-35 | Затраты труда рабочих (Средний разряд - 3,5) | чел.-ч. | 1.75 |  | 7 |  |  | 451.23 |  | 3158.61
| 2 | ЭМ | [8 empty] | 8621.4
|  | ОТм(ЗТм) | чел.-ч. |  |  | 7.56 |  |  |  |  | 3887.47 | [17 empty] | 1
| 91.04.01-031 | Машины бурильно-крановые на автомобильном ходу, диаметр бурения до 800 мм, глубина бурения до 5 м | маш.-ч | 0.96 |  | 3.84 |  |  | 1811.82 |  | 6957.39
| 4-100-050 | ОТм(ЗТм) Средний разряд машинистов 5 | чел.-ч. | 0.96 |  | 3.84 |  |  | 549.32 |  | 2109.39 | [17 empty] | 1
| 91.06.06-011 | Автогидроподъемники, высота подъема 12 м | маш.-ч | 0.84 |  | 3.36 | 346.73 | 1.26 | 436.88 |  | 1467.92
| 4-100-040 | ОТм(ЗТм) Средний разряд машинистов 4 | чел.-ч. | 0.84 |  | 3.36 |  |  | 477.98 |  | 1606.01 | [17 empty] | 1
| 91.14.02-001 | Автомобили бортовые, грузоподъемность до 5 т | маш.-ч | 0.09 |  | 0.36 |  |  | 544.7 |  | 196.09
| 4-100-040 | ОТм(ЗТм) Средний разряд машинистов 4 | чел.-ч. | 0.09 |  | 0.36 |  |  | 477.98 |  | 172.07 | [17 empty] | 1
|  | Итого прямые затраты | [8 empty] | 15667.48
|  | ФОТ | [8 empty] | 7046.08
| Пр/812-027.0-1 | НР Линии электропередачи | % | 103 |  | 103 |  |  |  |  | 7257.46
| Пр/774-027.0 | СП Линии электропередачи | % | 60 |  | 60 |  |  |  |  | 4227.65
|  | Всего по позиции | [5 empty] | 6788.1475 |  | 27152.59 |  | 8060.82 | 4695.62 | 27152.59 | 8621.4 |  | = | 3158.61 |  | 3887.47 |  | = | 0 |  | 7257.46 | 4227.65 |  | 1
50 | ГЭСН 33-04-042-05 | Демонтаж опор ВЛ 0,38-10 кВ: с приставками одностоечных с подкосом | ШТ | 1 |  | 1
| 1 | ОТ (ЗТ) | чел.-ч. |  |  | 2.64 |  |  |  |  | 1191.25
| 1-100-35 | Затраты труда рабочих (Средний разряд - 3,5) | чел.-ч. | 2.64 |  | 2.64 |  |  | 451.23 |  | 1191.25
| 2 | ЭМ | [8 empty] | 2994.38
|  | ОТм(ЗТм) | чел.-ч. |  |  | 2.29 |  |  |  |  | 1197.31 | [17 empty] | 1
| 91.04.01-031 | Машины бурильно-крановые на автомобильном ходу, диаметр бурения до 800 мм, глубина бурения до 5 м | маш.-ч | 1.44 |  | 1.44 |  |  | 1811.82 |  | 2609.02
| 4-100-050 | ОТм(ЗТм) Средний разряд машинистов 5 | чел.-ч. | 1.44 |  | 1.44 |  |  | 549.32 |  | 791.02 | [17 empty] | 1
| 91.06.06-011 | Автогидроподъемники, высота подъема 12 м | маш.-ч | 0.72 |  | 0.72 | 346.73 | 1.26 | 436.88 |  | 314.55
| 4-100-040 | ОТм(ЗТм) Средний разряд машинистов 4 | чел.-ч. | 0.72 |  | 0.72 |  |  | 477.98 |  | 344.15 | [17 empty] | 1
| 91.14.02-001 | Автомобили бортовые, грузоподъемность до 5 т | маш.-ч | 0.13 |  | 0.13 |  |  | 544.7 |  | 70.81
| 4-100-040 | ОТм(ЗТм) Средний разряд машинистов 4 | чел.-ч. | 0.13 |  | 0.13 |  |  | 477.98 |  | 62.14 | [17 empty] | 1
|  | Итого прямые затраты | [8 empty] | 5382.94
|  | ФОТ | [8 empty] | 2388.56
| Пр/812-027.0-1 | НР Линии электропередачи | % | 103 |  | 103 |  |  |  |  | 2460.22
| Пр/774-027.0 | СП Линии электропередачи | % | 60 |  | 60 |  |  |  |  | 1433.14
|  | Всего по позиции | [5 empty] | 9276.3 |  | 9276.3 |  | 2015.21 | 1173.91 | 9276.3 | 2994.38 |  | = | 1191.25 |  | 1197.31 |  | = | 0 |  | 2460.22 | 1433.14 |  | 1
51 | ГЭСНм 08-02-370-01 | Щиток до трех групп, устанавливаемый в: обхват колонн (Применительно к демонтажу шкафа учета со счетчиком, автоматами и т.п., при условии что шкаф подлежит дальнейшему использованию) Поправки к: М )*0; ЭМ )*0,6; ЗТ )*0,6; ЗТм )*0,6 | ШТ | 33 |  | 33
| Поправка: 571/пр_2022_т.3_п.2 | Поправка: 571/пр_2022_т.3_п.2 Наименование: Демонтаж: Оборудование, пригодное для дальнейшего использования, со снятием с места установки, необходимой (частичной) разборкой без надобности хранения (перемещается на другое место установки и т.п.)
Объем: 33=5+28
| 1 | ОТ (ЗТ) | чел.-ч. |  |  | 17.028 |  |  |  |  | 8867.84
| 1-100-46 | Затраты труда рабочих (Средний разряд - 4,6) | чел.-ч. | 0.86 | 0.6 | 17.028 |  |  | 520.78 |  | 8867.84
| 2 | ЭМ | [8 empty] | 3993.72
|  | ОТм(ЗТм) | чел.-ч. |  |  | 3.96 |  |  |  |  | 2217.68 | [17 empty] | 1
| 91.05.05-015 | Краны на автомобильном ходу, грузоподъемность 16 т | маш.-ч | 0.1 | 0.6 | 1.98 |  |  | 1472.33 |  | 2915.21
| 4-100-060 | ОТм(ЗТм) Средний разряд машинистов 6 | чел.-ч. | 0.1 | 0.6 | 1.98 |  |  | 642.06 |  | 1271.28 | [17 empty] | 1
| 91.14.02-001 | Автомобили бортовые, грузоподъемность до 5 т | маш.-ч | 0.1 | 0.6 | 1.98 |  |  | 544.7 |  | 1078.51
| 4-100-040 | ОТм(ЗТм) Средний разряд машинистов 4 | чел.-ч. | 0.1 | 0.6 | 1.98 |  |  | 477.98 |  | 946.4 | [17 empty] | 1
| 4 | М | [8 empty] | 0
| 01.7.06.05-0041 | Ленты изоляционные хлопчатобумажные прорезиненные для электромонтажных и ремонтных работ, цвет черный, ширина 20 мм, толщина 0,35 мм | м | 0.83 | 0 | 0 | 5.87 | 1.16 | 6.81 |  | 0
| 01.7.15.03-0042 | Болты с гайками и шайбами строительные | кг | 0.3 | 0 | 0 | 174.93 | 1.12 | 195.92 |  | 0
| 08.3.07.01-0052 | Прокат стальной горячекатаный полосовой, марки стали Ст3сп, Ст3пс, размеры 50х5 мм | т | 0.0006 | 0 | 0 | 70310.45 | 0.91 | 63982.51 |  | 0
|  | Итого прямые затраты | [8 empty] | 15079.24
|  | ФОТ | [8 empty] | 11085.52
| Пр/812-049.3-1 | НР Электротехнические установки: на других объектах | % | 97 |  | 97 |  |  |  |  | 10752.95
| Пр/774-049.3 | СП Электротехнические установки: на других объектах | % | 51 |  | 51 |  |  |  |  | 5653.62
|  | Всего по позиции | [5 empty] | 954.1155 |  | 31485.81 |  | 52522.65 | 27615 | 31485.81 | 3993.72 |  | = | 8867.84 |  | 2217.68 |  | = | 0 |  | 10752.95 | 5653.62 |  | 2
52 | ГЭСН 33-04-016-01 | Развозка конструкций и материалов опор ВЛ 0,38-10 кВ по трассе: одностоечных деревянных опор (Применительно к развозке демонтированных стоек опор) | ШТ | 2 |  | 2
| 1 | ОТ (ЗТ) | чел.-ч. |  |  | 0.4 |  |  |  |  | 162.66
| 1-100-25 | Затраты труда рабочих (Средний разряд - 2,5) | чел.-ч. | 0.2 |  | 0.4 |  |  | 406.64 |  | 162.66
| 2 | ЭМ | [8 empty] | 126.21
|  | ОТм(ЗТм) | чел.-ч. |  |  | 0.22 |  |  |  |  | 105.16 | [17 empty] | 1
| 91.15.01-001 | Прицепы тракторные, грузоподъемность до 2 т | маш.-ч | 0.11 |  | 0.22 |  |  | 12.95 |  | 2.85
| 91.15.03-014 | Тракторы на пневмоколесном ходу, мощность 59 кВт (80 л.с.) | маш.-ч | 0.11 |  | 0.22 |  |  | 560.73 |  | 123.36
| 4-100-040 | ОТм(ЗТм) Средний разряд машинистов 4 | чел.-ч. | 0.11 |  | 0.22 |  |  | 477.98 |  | 105.16 | [17 empty] | 1
|  | Итого прямые затраты | [8 empty] | 394.03
|  | ФОТ | [8 empty] | 267.82
| Пр/812-027.0-1 | НР Линии электропередачи | % | 103 |  | 103 |  |  |  |  | 275.85
| Пр/774-027.0 | СП Линии электропередачи | % | 60 |  | 60 |  |  |  |  | 160.69
|  | Всего по позиции | [5 empty] | 415.285 |  | 830.57 |  | 1822.32 | 1061.54 | 830.57 | 126.21 |  | = | 162.66 |  | 105.16 |  | = | 0 |  | 275.85 | 160.69 |  | 1
53 | ГЭСН 33-04-016-02 | Развозка конструкций и материалов опор ВЛ 0,38-10 кВ по трассе: одностоечных железобетонных опор (Применительно к развозке демонтированных стоек опор) | ШТ | 30 |  | 30
| 1 | ОТ (ЗТ) | чел.-ч. |  |  | 13.2 |  |  |  |  | 5367.65
| 1-100-25 | Затраты труда рабочих (Средний разряд - 2,5) | чел.-ч. | 0.44 |  | 13.2 |  |  | 406.64 |  | 5367.65
| 2 | ЭМ | [8 empty] | 14731.28
|  | ОТм(ЗТм) | чел.-ч. |  |  | 14.4 |  |  |  |  | 8064.29 | [17 empty] | 1
| 91.05.05-015 | Краны на автомобильном ходу, грузоподъемность 16 т | маш.-ч | 0.24 |  | 7.2 |  |  | 1472.33 |  | 10600.78
| 4-100-060 | ОТм(ЗТм) Средний разряд машинистов 6 | чел.-ч. | 0.24 |  | 7.2 |  |  | 642.06 |  | 4622.83 | [17 empty] | 1
| 91.15.01-001 | Прицепы тракторные, грузоподъемность до 2 т | маш.-ч | 0.24 |  | 7.2 |  |  | 12.95 |  | 93.24
| 91.15.03-014 | Тракторы на пневмоколесном ходу, мощность 59 кВт (80 л.с.) | маш.-ч | 0.24 |  | 7.2 |  |  | 560.73 |  | 4037.26
| 4-100-040 | ОТм(ЗТм) Средний разряд машинистов 4 | чел.-ч. | 0.24 |  | 7.2 |  |  | 477.98 |  | 3441.46 | [17 empty] | 1
|  | Итого прямые затраты | [8 empty] | 28163.22
|  | ФОТ | [8 empty] | 13431.94
| Пр/812-027.0-1 | НР Линии электропередачи | % | 103 |  | 103 |  |  |  |  | 13834.9
| Пр/774-027.0 | СП Линии электропередачи | % | 60 |  | 60 |  |  |  |  | 8059.16
|  | Всего по позиции | [5 empty] | 1668.576 |  | 50057.28 |  | 47174.41 | 27480.24 | 50057.28 | 14731.28 |  | = | 5367.65 |  | 8064.29 |  | = | 0 |  | 13834.9 | 8059.16 |  | 1
54 | ГЭСН 33-04-016-04 | Развозка конструкций и материалов опор ВЛ 0,38-10 кВ по трассе: приставок железобетонных | ШТ | 2 |  | 2
| 1 | ОТ (ЗТ) | чел.-ч. |  |  | 0.82 |  |  |  |  | 333.44
| 1-100-25 | Затраты труда рабочих (Средний разряд - 2,5) | чел.-ч. | 0.41 |  | 0.82 |  |  | 406.64 |  | 333.44
| 2 | ЭМ | [8 empty] | 900.25
|  | ОТм(ЗТм) | чел.-ч. |  |  | 0.88 |  |  |  |  | 492.82 | [17 empty] | 1
| 91.05.05-015 | Краны на автомобильном ходу, грузоподъемность 16 т | маш.-ч | 0.22 |  | 0.44 |  |  | 1472.33 |  | 647.83
| 4-100-060 | ОТм(ЗТм) Средний разряд машинистов 6 | чел.-ч. | 0.22 |  | 0.44 |  |  | 642.06 |  | 282.51 | [17 empty] | 1
| 91.15.01-001 | Прицепы тракторные, грузоподъемность до 2 т | маш.-ч | 0.22 |  | 0.44 |  |  | 12.95 |  | 5.7
| 91.15.03-014 | Тракторы на пневмоколесном ходу, мощность 59 кВт (80 л.с.) | маш.-ч | 0.22 |  | 0.44 |  |  | 560.73 |  | 246.72
| 4-100-040 | ОТм(ЗТм) Средний разряд машинистов 4 | чел.-ч. | 0.22 |  | 0.44 |  |  | 477.98 |  | 210.31 | [17 empty] | 1
|  | Итого прямые затраты | [8 empty] | 1726.51
|  | ФОТ | [8 empty] | 826.26
| Пр/812-027.0-1 | НР Линии электропередачи | % | 103 |  | 103 |  |  |  |  | 851.05
| Пр/774-027.0 | СП Линии электропередачи | % | 60 |  | 60 |  |  |  |  | 495.76
|  | Всего по позиции | [5 empty] | 1536.66 |  | 3073.32 |  | 3144.96 | 1832.02 | 3073.32 | 900.25 |  | = | 333.44 |  | 492.82 |  | = | 0 |  | 851.05 | 495.76 |  | 1
55 | ГЭСН 33-04-016-05 | Развозка конструкций и материалов опор ВЛ 0,38-10 кВ по трассе: материалов оснастки одностоечных опор (Применительно к развозке демонтированной оснастки) | ШТ | 22 |  | 22
| 1 | ОТ (ЗТ) | чел.-ч. |  |  | 5.5 |  |  |  |  | 2236.52
| 1-100-25 | Затраты труда рабочих (Средний разряд - 2,5) | чел.-ч. | 0.25 |  | 5.5 |  |  | 406.64 |  | 2236.52
| 2 | ЭМ | [8 empty] | 1766.94
|  | ОТм(ЗТм) | чел.-ч. |  |  | 3.08 |  |  |  |  | 1472.18 | [17 empty] | 1
| 91.15.01-001 | Прицепы тракторные, грузоподъемность до 2 т | маш.-ч | 0.14 |  | 3.08 |  |  | 12.95 |  | 39.89
| 91.15.03-014 | Тракторы на пневмоколесном ходу, мощность 59 кВт (80 л.с.) | маш.-ч | 0.14 |  | 3.08 |  |  | 560.73 |  | 1727.05
| 4-100-040 | ОТм(ЗТм) Средний разряд машинистов 4 | чел.-ч. | 0.14 |  | 3.08 |  |  | 477.98 |  | 1472.18 | [17 empty] | 1
|  | Итого прямые затраты | [8 empty] | 5475.64
|  | ФОТ | [8 empty] | 3708.7
| Пр/812-027.0-1 | НР Линии электропередачи | % | 103 |  | 103 |  |  |  |  | 3819.96
| Пр/774-027.0 | СП Линии электропередачи | % | 60 |  | 60 |  |  |  |  | 2225.22
|  | Всего по позиции | [5 empty] | 523.6736 |  | 11520.82 |  | 20045.49 | 11676.98 | 11520.82 | 1766.94 |  | = | 2236.52 |  | 1472.18 |  | = | 0 |  | 3819.96 | 2225.22 |  | 1
56 | ГЭСН 33-04-016-06 | Развозка конструкций и материалов опор ВЛ 0,38-10 кВ по трассе: материалов оснастки сложных опор (Применительно к развозке демонтированной оснастки) | ШТ | 5 |  | 5
| 1 | ОТ (ЗТ) | чел.-ч. |  |  | 1.5 |  |  |  |  | 609.96
| 1-100-25 | Затраты труда рабочих (Средний разряд - 2,5) | чел.-ч. | 0.3 |  | 1.5 |  |  | 406.64 |  | 609.96
| 2 | ЭМ | [8 empty] | 458.94
|  | ОТм(ЗТм) | чел.-ч. |  |  | 0.8 |  |  |  |  | 382.38 | [17 empty] | 1
| 91.15.01-001 | Прицепы тракторные, грузоподъемность до 2 т | маш.-ч | 0.16 |  | 0.8 |  |  | 12.95 |  | 10.36
| 91.15.03-014 | Тракторы на пневмоколесном ходу, мощность 59 кВт (80 л.с.) | маш.-ч | 0.16 |  | 0.8 |  |  | 560.73 |  | 448.58
| 4-100-040 | ОТм(ЗТм) Средний разряд машинистов 4 | чел.-ч. | 0.16 |  | 0.8 |  |  | 477.98 |  | 382.38 | [17 empty] | 1
|  | Итого прямые затраты | [8 empty] | 1451.28
|  | ФОТ | [8 empty] | 992.34
| Пр/812-027.0-1 | НР Линии электропередачи | % | 103 |  | 103 |  |  |  |  | 1022.11
| Пр/774-027.0 | СП Линии электропередачи | % | 60 |  | 60 |  |  |  |  | 595.4
|  | Всего по позиции | [5 empty] | 613.758 |  | 3068.79 |  | 4555.79 | 2653.86 | 3068.79 | 458.94 |  | = | 609.96 |  | 382.38 |  | = | 0 |  | 1022.11 | 595.4 |  | 1
57 | 07-1-РСС | Погрузка в автотранспортное средство: лес круглый (деревянных стоек) | 1т груза | 0.62 |  | 0.62 |  |  | 428.85 |  | 265.89
|  | Всего по позиции | [5 empty] | 428.8548 |  | 265.89 |  | 0 | 0 | 265.89 |  | 0 | = |  | 0 |  | 0 | = |  |  | 0 | 0 | 265.89 | 1
58 | 07-2-РСС | Разгрузка с автотранспортного средства: лес круглый (деревянных стоек) | 1т груза | 0.62 |  | 0.62 |  |  | 366.33 |  | 227.12
|  | Всего по позиции | [5 empty] | 366.3226 |  | 227.12 |  | 0 | 0 | 227.12 |  | 0 | = |  | 0 |  | 0 | = |  |  | 0 | 0 | 227.12 | 1
59 | 03-1-РСС | Погрузка в автотранспортное средство: изделия из сборного железобетона, бетона, керамзитобетона массой до 3 т (стоек, приставок) | 1т груза | 23.15 |  | 23.15 |  |  | 350.13 |  | 8105.51
|  | Всего по позиции | [5 empty] | 350.13 |  | 8105.51 |  | 0 | 0 | 8105.51 |  | 0 | = |  | 0 |  | 0 | = |  |  | 0 | 0 | 8105.51 | 1
60 | 03-2-РСС | Разгрузка с автотранспортного средства: изделия из сборного железобетона, бетона, керамзитобетона массой до 3 т (стоек, приставок) | 1т груза | 23.15 |  | 23.15 |  |  | 350.13 |  | 8105.51
|  | Всего по позиции | [5 empty] | 350.13 |  | 8105.51 |  | 0 | 0 | 8105.51 |  | 0 | = |  | 0 |  | 0 | = |  |  | 0 | 0 | 8105.51 | 1
|  | Итого прямые затраты по разделу | [8 empty] | 121841.09
в том числе
|  | оплата труда | [8 empty] | 29968.85
|  | эксплуатация машин и механизмов | [8 empty] | 75168.21
в том числе
|  | эксплуатация машин и механизмов | [8 empty] | 51610.88
в том числе
|  | оплата труда машинистов (ОТм) | [8 empty] | 23557.33
|  | доплаты к оплате труда машинистов | [8 empty] | 0
|  | материальные ресурсы | [8 empty] | 0
в том числе
|  | материальные ресурсы без учета дополнительной перевозки | [8 empty] | 0
|  | дополнительная перевозка материальных ресурсов | [8 empty] | 0
|  | перевозка | [8 empty] | 16704.03
|  | Всего ФОТ (справочно) | [8 empty] | 53526.18
|  | Всего накладные расходы | [8 empty] | 54466.83
|  | Всего сметная прибыль | [8 empty] | 31118.02
|  | Итого оборудование | [8 empty] | 0
в том числе
|  | оборудование без учета дополнительной перевозки | [8 empty] | 0
|  | дополнительная перевозка оборудования | [8 empty] | 0
Итого прочие затраты
|  | Итого хозяйственный инвентарь | [8 empty] | 0
|  | Итого по разделу | [8 empty] | 207425.94
Справочно
|  | материальные ресурсы, отсутствующие в ФРСН | [8 empty] | 0
|  | оборудование, отсутствующие в ФРСН | [8 empty] | 0
|  | затраты труда рабочих |  |  |  | 65.908
|  | затраты труда машинистов |  |  |  | 43.75
Раздел: Ремонт контуров заземления опор ВЛ-0,4 кВ
61 | ГЭСН 33-03-004-02 | Забивка вертикальных заземлителей вручную на глубину до 3 м | ШТ | 3 |  | 3
| 1 | ОТ (ЗТ) | чел.-ч. |  |  | 2.01 |  |  |  |  | 846.03
| 1-100-29 | Затраты труда рабочих (Средний разряд - 2,9) | чел.-ч. | 0.67 |  | 2.01 |  |  | 420.91 |  | 846.03
| 2 | ЭМ | [8 empty] | 34.48
|  | ОТм(ЗТм) | чел.-ч. |  |  | 0 |  |  |  |  | 0 | [17 empty] | 1
| 91.17.04-034 | Агрегаты сварочные с двигателем внутреннего сгорания для ручной дуговой сварки, сварочный ток до 400 А, количество постов 1 | маш.-ч | 0.12 |  | 0.36 |  |  | 95.79 |  | 34.48
| 4 | М | [8 empty] | 791.31
| 01.7.11.07-0227 | Электроды сварочные для сварки низколегированных и углеродистых сталей УОНИ 13/45, Э42А, диаметр 4-5 мм | кг | 0.03 |  | 0.09 | 155.63 | 0.94 | 146.29 |  | 13.17
| 08.4.03.02-0002 | Сталь арматурная горячекатаная гладкая, класс A-I, диаметр 6-22 мм | т | 0.005 |  | 0.015 |  |  | 51875.98 |  | 778.14
|  | Итого прямые затраты | [8 empty] | 1671.82
|  | ФОТ | [8 empty] | 846.03
| Пр/812-027.0-1 | НР Линии электропередачи | % | 103 |  | 103 |  |  |  |  | 871.41
| Пр/774-027.0 | СП Линии электропередачи | % | 60 |  | 60 |  |  |  |  | 507.62
|  | Всего по позиции | [5 empty] | 1016.95 |  | 3050.85 |  | 1300.61 | 757.64 | 3050.85 | 34.48 |  | = | 846.03 |  | 0 |  | = | 791.31 |  | 871.41 | 507.62 |  | 1
62 | ГЭСНм 08-02-472-09 | Проводник заземляющий открыто по строительным основаниям: из круглой стали диаметром 12 мм (прим-но 10мм) | 100 м | 0.27 |  | 0.27
Объем: 0,27=27/100
| 1 | ОТ (ЗТ) | чел.-ч. |  |  | 4.995 |  |  |  |  | 2334.06
| 1-100-38 | Затраты труда рабочих (Средний разряд - 3,8) | чел.-ч. | 18.5 |  | 4.995 |  |  | 467.28 |  | 2334.06
| 2 | ЭМ | [8 empty] | 113.45
|  | ОТм(ЗТм) | чел.-ч. |  |  | 0.0918 |  |  |  |  | 51.41 | [17 empty] | 1
| 91.05.05-015 | Краны на автомобильном ходу, грузоподъемность 16 т | маш.-ч | 0.17 |  | 0.0459 |  |  | 1472.33 |  | 67.58
| 4-100-060 | ОТм(ЗТм) Средний разряд машинистов 6 | чел.-ч. | 0.17 |  | 0.0459 |  |  | 642.06 |  | 29.47 | [17 empty] | 1
| 91.14.02-001 | Автомобили бортовые, грузоподъемность до 5 т | маш.-ч | 0.17 |  | 0.0459 |  |  | 544.7 |  | 25
| 4-100-040 | ОТм(ЗТм) Средний разряд машинистов 4 | чел.-ч. | 0.17 |  | 0.0459 |  |  | 477.98 |  | 21.94 | [17 empty] | 1
| 91.17.04-233 | Аппараты сварочные для ручной дуговой сварки, сварочный ток до 350 А | маш.-ч | 2.9 |  | 0.783 |  |  | 26.66 |  | 20.87
| 4 | М | [8 empty] | 859.52
| 01.7.11.07-0227 | Электроды сварочные для сварки низколегированных и углеродистых сталей УОНИ 13/45, Э42А, диаметр 4-5 мм | кг | 0.9 |  | 0.243 | 155.63 | 0.94 | 146.29 |  | 35.55
| 08.3.05.02-0021 | Прокат листовой горячекатаный, марки стали Ст3сп, Ст3пс, ширина 1200-3000 мм, толщина 1-8 мм | т | 0.004 |  | 0.00108 |  |  | 57629.03 |  | 62.24
| 14.4.01.09-0427 | Грунтовка эпоксидная антикоррозионная с содержанием цинка для защиты металлических поверхностей, расход 0,20-0,39 кг/м2 | кг | 2.4 |  | 0.648 |  |  | 1175.51 |  | 761.73
|  | Итого прямые затраты | [8 empty] | 3358.44
62.1 | 421/пр_2020_п.75_пп.а | Сметная стоимость вспомогательных ненормируемых материальных ресурсов, не учтенная в сметной норме, 2% | % | 2 |  | 2 |  |  |  |  | 46.68 | 0 | 0 | 46.68 | [8 empty] | 46.68 |  | 0 | 0 |  | 2
|  | ФОТ | [8 empty] | 2385.47
| Пр/812-049.3-1 | НР Электротехнические установки: на других объектах | % | 97 |  | 97 |  |  |  |  | 2313.91
| Пр/774-049.3 | СП Электротехнические установки: на других объектах | % | 51 |  | 51 |  |  |  |  | 1216.59
|  | Всего по позиции | [5 empty] | 25687.4815 |  | 6935.62 |  | 415.72 | 218.58 | 6888.94 | 113.45 |  | = | 2334.06 |  | 51.41 |  | = | 859.52 |  | 2313.91 | 1216.59 |  | 2
63 | ГЭСНм 08-01-082-01 | Зажим наборный без кожуха (прим-но установка зажима РС 481) Поправки к: М *0; ЗТ )*1,05 | 100 ШТ | 0.04 |  | 0.04
| Поправка: Сб.№м 8, п.1.8. 3.1 | Поправка: Сб.№м 8, п.1.8. 3.1 Наименование: При производстве работ на высоте св. 2 до 8 м
Объем: 0,04=4/100
| 1 | ОТ (ЗТ) | чел.-ч. |  |  | 1.7304 |  |  |  |  | 827.1
| 1-100-40 | Затраты труда рабочих (Средний разряд - 4) | чел.-ч. | 41.2 | 1.05 | 1.7304 |  |  | 477.98 |  | 827.1
| 2 | ЭМ | [8 empty] | 8.24
|  | ОТм(ЗТм) | чел.-ч. |  |  | 0.008 |  |  |  |  | 4.48 | [17 empty] | 1
| 91.05.05-015 | Краны на автомобильном ходу, грузоподъемность 16 т | маш.-ч | 0.1 |  | 0.004 |  |  | 1472.33 |  | 5.89
| 4-100-060 | ОТм(ЗТм) Средний разряд машинистов 6 | чел.-ч. | 0.1 |  | 0.004 |  |  | 642.06 |  | 2.57 | [17 empty] | 1
| 91.14.02-001 | Автомобили бортовые, грузоподъемность до 5 т | маш.-ч | 0.1 |  | 0.004 |  |  | 544.7 |  | 2.18
| 4-100-040 | ОТм(ЗТм) Средний разряд машинистов 4 | чел.-ч. | 0.1 |  | 0.004 |  |  | 477.98 |  | 1.91 | [17 empty] | 1
| 91.17.04-233 | Аппараты сварочные для ручной дуговой сварки, сварочный ток до 350 А | маш.-ч | 0.16 |  | 0.0064 |  |  | 26.66 |  | 0.17
| 4 | М | [8 empty] | 0
| 08.3.07.01-0052 | Прокат стальной горячекатаный полосовой, марки стали Ст3сп, Ст3пс, размеры 50х5 мм | т | 0.003 | 0 | 0 | 70310.45 | 0.91 | 63982.51 |  | 0
| 14.4.02.04-0142 | Краска масляная МА-0115, мумия, сурик железный | кг | 0.8 | 0 | 0 | 79.88 | 1.3 | 103.84 |  | 0
| 20.5.04.03-0002 | Зажимы наборные проходные ЗН24-4П25 | 100 ШТ | 1.02 | 0 | 0 | 896.51 | 1.04 | 932.37 |  | 0
|  | Итого прямые затраты | [8 empty] | 839.82
63.1 | 421/пр_2020_п.75_пп.а | Сметная стоимость вспомогательных ненормируемых материальных ресурсов, не учтенная в сметной норме, 2% | % | 2 |  | 2 |  |  |  |  | 15.75 | 0 | 0 | 15.75 | [8 empty] | 15.75 |  | 0 | 0 |  | 2
|  | ФОТ | [8 empty] | 831.58
| Пр/812-049.3-1 | НР Электротехнические установки: на других объектах | % | 97 |  | 97 |  |  |  |  | 806.63
| Пр/774-049.3 | СП Электротехнические установки: на других объектах | % | 51 |  | 51 |  |  |  |  | 424.11
|  | Всего по позиции | [5 empty] | 52157.75 |  | 2086.31 |  | 62 | 32.6 | 2070.56 | 8.24 |  | = | 827.1 |  | 4.48 |  | = | 0 |  | 806.63 | 424.11 |  | 2
|  | Итого прямые затраты по разделу | [8 empty] | 5932.51
в том числе
|  | оплата труда | [8 empty] | 4007.19
|  | эксплуатация машин и механизмов | [8 empty] | 212.06
в том числе
|  | эксплуатация машин и механизмов | [8 empty] | 156.17
в том числе
|  | оплата труда машинистов (ОТм) | [8 empty] | 55.89
|  | доплаты к оплате труда машинистов | [8 empty] | 0
|  | материальные ресурсы | [8 empty] | 1713.26
в том числе
|  | материальные ресурсы без учета дополнительной перевозки | [8 empty] | 1713.26
|  | дополнительная перевозка материальных ресурсов | [8 empty] | 0
|  | перевозка | [8 empty] | 0
|  | Всего ФОТ (справочно) | [8 empty] | 4063.08
|  | Всего накладные расходы | [8 empty] | 3991.95
|  | Всего сметная прибыль | [8 empty] | 2148.32
|  | Итого оборудование | [8 empty] | 0
в том числе
|  | оборудование без учета дополнительной перевозки | [8 empty] | 0
|  | дополнительная перевозка оборудования | [8 empty] | 0
Итого прочие затраты
|  | Итого хозяйственный инвентарь | [8 empty] | 0
|  | Итого по разделу | [8 empty] | 12072.78
Справочно
|  | материальные ресурсы, отсутствующие в ФРСН | [8 empty] | 0
|  | оборудование, отсутствующие в ФРСН | [8 empty] | 0
|  | затраты труда рабочих |  |  |  | 8.7354
|  | затраты труда машинистов |  |  |  | 0.0998
Раздел: Прочие работы по ремонту ВЛ 0,4 кВ
64 | ГЭСН 13-03-003-21 | Окраска огрунтованных бетонных и оштукатуренных поверхностей: эмалью ПФ-133 Поправки к: М *2; ЭМ )*1,25*2; ЗТ )*1,15*2; ЗТм )*1,25*2; СП )*0,85 | 100 м2 | 0.256 |  | 0.256
| Поправка: 421/пр_2020_п.58_пп.б | Поправка: 421/пр_2020_п.58_пп.б Наименование: При отсутствии необходимых норм (единичных расценок), включенных в сборники ГЭСНр (ФЕРр, ТЕРр), сметные затраты на работы по капитальному ремонту и реконструкции объектов капитального строительства могут быть определены по сметным нормам, включенным в ГЭСН (ФЕР, ТЕР), аналогичным технологическим процессам в новом строительстве, в том числе по возведению новых конструктивных элементов
Объем: 0,256=25,6/100
| 1 | ОТ (ЗТ) | чел.-ч. |  |  | 3.1677 |  |  |  |  | 1429.38
| 1-100-35 | Затраты труда рабочих (Средний разряд - 3,5) | чел.-ч. | 5.38 | 2.3 | 3.1677 |  |  | 451.23 |  | 1429.38
| 2 | ЭМ | [8 empty] | 16.66
|  | ОТм(ЗТм) | чел.-ч. |  |  | 0.0128 |  |  |  |  | 6.58 | [17 empty] | 1
| 91.06.03-060 | Лебедки электрические тяговым усилием до 5,79 кН (0,59 т) | маш.-ч | 0.01 | 2.5 | 0.0064 | 6.62 | 1.3 | 8.61 |  | 0.06
| 91.06.05-011 | Погрузчики одноковшовые универсальные фронтальные пневмоколесные, номинальная вместимость основного ковша 2,6 м3, грузоподъемность 5 т | маш.-ч | 0.01 | 2.5 | 0.0064 |  |  | 1627.51 |  | 10.42
| 4-100-050 | ОТм(ЗТм) Средний разряд машинистов 5 | чел.-ч. | 0.01 | 2.5 | 0.0064 |  |  | 549.32 |  | 3.52 | [17 empty] | 1
| 91.14.02-001 | Автомобили бортовые, грузоподъемность до 5 т | маш.-ч | 0.01 | 2.5 | 0.0064 |  |  | 544.7 |  | 3.49
| 4-100-040 | ОТм(ЗТм) Средний разряд машинистов 4 | чел.-ч. | 0.01 | 2.5 | 0.0064 |  |  | 477.98 |  | 3.06 | [17 empty] | 1
| 91.21.01-012 | Агрегаты окрасочные высокого давления для окраски поверхностей конструкций, мощность 1 кВт | маш.-ч | 0.65 | 2.5 | 0.416 |  |  | 6.46 |  | 2.69
| 4 | М | [8 empty] | 777.65
| 14.4.04.08-0006 | Эмаль ПФ-133, цветная, белый | т | 0.009 | 2 | 0.004608 | 104389.33 | 1.49 | 155540.1 |  | 716.73
| 14.5.09.02-0002 | Ксилол нефтяной, марка А | т | 0.0014 | 2 | 0.0007168 | 75885.63 | 1.12 | 84991.91 |  | 60.92
|  | Итого прямые затраты | [8 empty] | 2230.27
|  | ФОТ | [8 empty] | 1435.96
| Пр/812-013.0-1 | НР Защита строительных конструкций и оборудования от коррозии | % | 94 |  | 94 |  |  |  |  | 1349.8
| Пр/774-013.0; п.16 | СП Защита строительных конструкций и оборудования от коррозии | % | 51 | 0.85 | 43.35 |  |  |  |  | 622.49
|  | Всего по позиции | [5 empty] | 16416.25 |  | 4202.56 |  | 355.79 | 164.08 | 4202.56 | 16.66 |  | = | 1429.38 |  | 6.58 |  | = | 777.65 |  | 1349.8 | 622.49 |  | 1
|  | Итого прямые затраты по разделу | [8 empty] | 2230.27
в том числе
|  | оплата труда | [8 empty] | 1429.38
|  | эксплуатация машин и механизмов | [8 empty] | 23.24
в том числе
|  | эксплуатация машин и механизмов | [8 empty] | 16.66
в том числе
|  | оплата труда машинистов (ОТм) | [8 empty] | 6.58
|  | доплаты к оплате труда машинистов | [8 empty] | 0
|  | материальные ресурсы | [8 empty] | 777.65
в том числе
|  | материальные ресурсы без учета дополнительной перевозки | [8 empty] | 777.65
|  | дополнительная перевозка материальных ресурсов | [8 empty] | 0
|  | перевозка | [8 empty] | 0
|  | Всего ФОТ (справочно) | [8 empty] | 1435.96
|  | Всего накладные расходы | [8 empty] | 1349.8
|  | Всего сметная прибыль | [8 empty] | 622.49
|  | Итого оборудование | [8 empty] | 0
в том числе
|  | оборудование без учета дополнительной перевозки | [8 empty] | 0
|  | дополнительная перевозка оборудования | [8 empty] | 0
Итого прочие затраты
|  | Итого хозяйственный инвентарь | [8 empty] | 0
|  | Итого по разделу | [8 empty] | 4202.56
Справочно
|  | материальные ресурсы, отсутствующие в ФРСН | [8 empty] | 0
|  | оборудование, отсутствующие в ФРСН | [8 empty] | 0
|  | затраты труда рабочих |  |  |  | 3.1677
|  | затраты труда машинистов |  |  |  | 0.0128
Раздел: Доставка бригады
65 | 91.13.03-508 | Автомобили полупассажирские, грузоподъемность до 2 т (555,83 чел-ч:8:5=14дн., 28,8км:45км/ч*2*14=17,92 маш-ч) Поправки к: М *0 | маш.-ч | 17.92 |  | 17.92 | 388.56 | 1.19 | 462.39 |  | 8286.03
| 4-100-040 | Машинист 4 разряда | чел.-ч. | 17.92 |  | 17.92 |  |  | 477.98 |  | 8565.4 | [17 empty] | 1
|  | ФОТ | [8 empty] | 8565.4
|  | Всего по позиции | [5 empty] | 940.37 |  | 16851.43 |  | 0 | 0 | 16851.43 | 8286.03 |  | = | 0 |  | 8565.4 |  | = | 0 |  | 0 | 0 |  | 1
|  | Итого прямые затраты по разделу | [8 empty] | 16851.43
в том числе
|  | оплата труда | [8 empty] | 0
|  | эксплуатация машин и механизмов | [8 empty] | 16851.43
в том числе
|  | эксплуатация машин и механизмов | [8 empty] | 8286.03
в том числе
|  | оплата труда машинистов (ОТм) | [8 empty] | 8565.4
|  | доплаты к оплате труда машинистов | [8 empty] | 0
|  | материальные ресурсы | [8 empty] | 0
в том числе
|  | материальные ресурсы без учета дополнительной перевозки | [8 empty] | 0
|  | дополнительная перевозка материальных ресурсов | [8 empty] | 0
|  | перевозка | [8 empty] | 0
|  | Всего ФОТ (справочно) | [8 empty] | 8565.4
|  | Всего накладные расходы | [8 empty] | 0
|  | Всего сметная прибыль | [8 empty] | 0
|  | Итого оборудование | [8 empty] | 0
в том числе
|  | оборудование без учета дополнительной перевозки | [8 empty] | 0
|  | дополнительная перевозка оборудования | [8 empty] | 0
Итого прочие затраты
|  | Итого хозяйственный инвентарь | [8 empty] | 0
|  | Итого по разделу | [8 empty] | 16851.43
Справочно
|  | материальные ресурсы, отсутствующие в ФРСН | [8 empty] | 0
|  | оборудование, отсутствующие в ФРСН | [8 empty] | 0
|  | затраты труда рабочих |  |  |  | 0
|  | затраты труда машинистов |  |  |  | 17.92
Раздел: Материалы по НБ ФСНБ-2022
66 | 21.2.01.01-0036 | Провод самонесущий изолированный СИП-2 3х70+1х95-0,6/1 | 1000 м | 1.318 |  | 1.318 | 217684.47 | 1.31 | 285166.66 |  | 375849.66
Объем: 1,318=1318/1000
|  | Всего по позиции | [5 empty] | 285166.6616 |  | 375849.66 |  | 0 | 0 | 375849.66 | 0 |  | = | 0 |  | 0 |  | = | 375849.66 |  | 0 | 0 |  | 2
67 | 21.2.01.01-0065 | Провод самонесущий изолированный СИП-4 4х16-0,6/1 | 1000 м | 0.184 |  | 0.184 |  |  | 65227.18 |  | 12001.8
Объем: 0,184=184/1000
|  | Всего по позиции | [5 empty] | 65227.1739 |  | 12001.8 |  | 0 | 0 | 12001.8 | 0 |  | = | 0 |  | 0 |  | = | 12001.8 |  | 0 | 0 |  | 2
68 | 21.2.01.01-0062 | Провод самонесущий изолированный СИП-4 2х16-0,6/1 | 1000 м | 0.938 |  | 0.938 |  |  | 33185.03 |  | 31127.56
Объем: 0,938=938/1000
|  | Всего по позиции | [5 empty] | 33185.032 |  | 31127.56 |  | 0 | 0 | 31127.56 | 0 |  | = | 0 |  | 0 |  | = | 31127.56 |  | 0 | 0 |  | 2
69 | 25.2.02.11-0021 | Лента крепления из нержавеющей стали в пластмассовой коробке с кабельной бухтой, ширина 20 мм, толщина 0,7 мм, длина 50 м | ШТ | 2.78 |  | 2.78 | 4136.76 | 1.41 | 5832.83 |  | 16215.27
Объем: 2,78=139/50
|  | Всего по позиции | [5 empty] | 5832.8309 |  | 16215.27 |  | 0 | 0 | 16215.27 | 0 |  | = | 0 |  | 0 |  | = | 16215.27 |  | 0 | 0 |  | 1
70 | 22.2.01.04-0017 | Изоляторы линейные штыревые ТФ-20 | 100 ШТ | 0.05 |  | 0.05 | 9455.36 | 0.93 | 8793.48 |  | 439.67
Объем: 0,05=5/100
|  | Всего по позиции | [5 empty] | 8793.4 |  | 439.67 |  | 0 | 0 | 439.67 | 0 |  | = | 0 |  | 0 |  | = | 439.67 |  | 0 | 0 |  | 2
|  | Итого прямые затраты по разделу | [8 empty] | 435633.96
в том числе
|  | оплата труда | [8 empty] | 0
|  | эксплуатация машин и механизмов | [8 empty] | 0
в том числе
|  | эксплуатация машин и механизмов | [8 empty] | 0
в том числе
|  | оплата труда машинистов (ОТм) | [8 empty] | 0
|  | доплаты к оплате труда машинистов | [8 empty] | 0
|  | материальные ресурсы | [8 empty] | 435633.96
в том числе
|  | материальные ресурсы без учета дополнительной перевозки | [8 empty] | 435633.96
|  | дополнительная перевозка материальных ресурсов | [8 empty] | 0
|  | перевозка | [8 empty] | 0
|  | Всего ФОТ (справочно) | [8 empty] | 0
|  | Всего накладные расходы | [8 empty] | 0
|  | Всего сметная прибыль | [8 empty] | 0
|  | Итого оборудование | [8 empty] | 0
в том числе
|  | оборудование без учета дополнительной перевозки | [8 empty] | 0
|  | дополнительная перевозка оборудования | [8 empty] | 0
Итого прочие затраты
|  | Итого хозяйственный инвентарь | [8 empty] | 0
|  | Итого по разделу | [8 empty] | 435633.96
Справочно
|  | материальные ресурсы, отсутствующие в ФРСН | [8 empty] | 0
|  | оборудование, отсутствующие в ФРСН | [8 empty] | 0
|  | затраты труда рабочих |  |  |  | 0
|  | затраты труда машинистов |  |  |  | 0
Раздел: Материалы отсутствующие в НБ
71 | анализ рынка | Стойка СВ 95-3 11 114,99 = 10 897,05 + 2% Заг.скл | ШТ | 36 |  | 36 |  |  | 11114.99 |  | 400139.64
|  | Всего по позиции | [5 empty] | 11114.99 |  | 400139.64 |  | 0 | 0 | 400139.64 | 0 |  | = | 0 |  | 0 |  | = | 400139.64 | 400139.64 | 0 | 0 |  | 1
72 | анализ рынка | Стойка СВ 110-5 14 043,90 = 13 768,53 + 2% Заг.скл | ШТ | 4 |  | 4 |  |  | 14043.9 |  | 56175.6
|  | Всего по позиции | [5 empty] | 14043.9 |  | 56175.6 |  | 0 | 0 | 56175.6 | 0 |  | = | 0 |  | 0 |  | = | 56175.6 | 56175.6 | 0 | 0 |  | 1
73 | анализ рынка | Кронштейн анкерный CS 10.3 347,82 = 341 + 2% Заг.скл | ШТ | 13 |  | 13 |  |  | 347.82 |  | 4521.66
|  | Всего по позиции | [5 empty] | 347.82 |  | 4521.66 |  | 0 | 0 | 4521.66 | 0 |  | = | 0 |  | 0 |  | = | 4521.66 | 4521.66 | 0 | 0 |  | 1
74 | анализ рынка | Комплект промежуточного крепления ЕS 1500Е 571,20 = 560 + 2% Заг.скл | ШТ | 30 |  | 30 |  |  | 571.2 |  | 17136
|  | Всего по позиции | [5 empty] | 571.2 |  | 17136 |  | 0 | 0 | 17136 | 0 |  | = | 0 |  | 0 |  | = | 17136 | 17136 | 0 | 0 |  | 1
75 | анализ рынка | Влагозащищённый ответвительный зажим с раздельной затяжкой болтов P 71 221,34 = 217 + 2% Заг.скл | ШТ | 32 |  | 32 |  |  | 221.34 |  | 7082.88
|  | Всего по позиции | [5 empty] | 221.34 |  | 7082.88 |  | 0 | 0 | 7082.88 | 0 |  | = | 0 |  | 0 |  | = | 7082.88 | 7082.88 | 0 | 0 |  | 1
76 | анализ рынка | Герметичный ответвительный зажим с одновременной затяжкой болта Р 70 300,90 = 295 + 2% Заг.скл | ШТ | 32 |  | 32 |  |  | 300.9 |  | 9628.8
|  | Всего по позиции | [5 empty] | 300.9 |  | 9628.8 |  | 0 | 0 | 9628.8 | 0 |  | = | 0 |  | 0 |  | = | 9628.8 | 9628.8 | 0 | 0 |  | 1
77 | анализ рынка | Бугель для ленты NB 20 29,58 = 29 + 2% Заг.скл | ШТ | 139 |  | 139 |  |  | 29.58 |  | 4111.62
|  | Всего по позиции | [5 empty] | 29.58 |  | 4111.62 |  | 0 | 0 | 4111.62 | 0 |  | = | 0 |  | 0 |  | = | 4111.62 | 4111.62 | 0 | 0 |  | 1
78 | анализ рынка | Колпачок изолирующий СЕ 25-150 23,15 = 22,7 + 2% Заг.скл | ШТ | 40 |  | 40 |  |  | 23.15 |  | 926
|  | Всего по позиции | [5 empty] | 23.15 |  | 926 |  | 0 | 0 | 926 | 0 |  | = | 0 |  | 0 |  | = | 926 | 926 | 0 | 0 |  | 1
79 | анализ рынка | Хомут стяжной Е778 7,14 = 7 + 2% Заг.скл | ШТ | 86 |  | 86 |  |  | 7.14 |  | 614.04
|  | Всего по позиции | [5 empty] | 7.14 |  | 614.04 |  | 0 | 0 | 614.04 | 0 |  | = | 0 |  | 0 |  | = | 614.04 | 614.04 | 0 | 0 |  | 1
80 | анализ рынка | Кронштейн анкерный CА 25 26,86 = 26,33 + 2% Заг.скл | ШТ | 57 |  | 57 |  |  | 26.86 |  | 1531.02
|  | Всего по позиции | [5 empty] | 26.86 |  | 1531.02 |  | 0 | 0 | 1531.02 | 0 |  | = | 0 |  | 0 |  | = | 1531.02 | 1531.02 | 0 | 0 |  | 1
81 | анализ рынка | Зажим анкерный DN 123 107,61 = 105,5 + 2% Заг.скл | ШТ | 112 |  | 112 |  |  | 107.61 |  | 12052.32
|  | Всего по позиции | [5 empty] | 107.61 |  | 12052.32 |  | 0 | 0 | 12052.32 | 0 |  | = | 0 |  | 0 |  | = | 12052.32 | 12052.32 | 0 | 0 |  | 1
82 | анализ рынка | Герметичный ответвительный зажим P 645 262,14 = 257 + 2% Заг.скл | ШТ | 206 |  | 206 |  |  | 262.14 |  | 54000.84
|  | Всего по позиции | [5 empty] | 262.14 |  | 54000.84 |  | 0 | 0 | 54000.84 | 0 |  | = | 0 |  | 0 |  | = | 54000.84 | 54000.84 | 0 | 0 |  | 1
83 | анализ рынка | Колпачок изолирующий СЕ 6-35 18,87 = 18,5 + 2% Заг.скл | ШТ | 2 |  | 2 |  |  | 18.87 |  | 37.74
|  | Всего по позиции | [5 empty] | 18.87 |  | 37.74 |  | 0 | 0 | 37.74 | 0 |  | = | 0 |  | 0 |  | = | 37.74 | 37.74 | 0 | 0 |  | 1
84 | анализ рынка | Хомут Х-10 196,35 = 192,5 + 2% Заг.скл | ШТ | 2 |  | 2 |  |  | 196.35 |  | 392.7
|  | Всего по позиции | [5 empty] | 196.35 |  | 392.7 |  | 0 | 0 | 392.7 | 0 |  | = | 0 |  | 0 |  | = | 392.7 | 392.7 | 0 | 0 |  | 1
85 | анализ рынка | Герметичный ответвительный зажим с одновременной затяжкой болта P 4 195,84 = 192 + 2% Заг.скл | ШТ | 128 |  | 128 |  |  | 195.84 |  | 25067.52
|  | Всего по позиции | [5 empty] | 195.84 |  | 25067.52 |  | 0 | 0 | 25067.52 | 0 |  | = | 0 |  | 0 |  | = | 25067.52 | 25067.52 | 0 | 0 |  | 1
86 | анализ рынка | Хомут Х-89 1 503,89 = 1 474,4 + 2% Заг.скл | ШТ | 2 |  | 2 |  |  | 1503.89 |  | 3007.78
|  | Всего по позиции | [5 empty] | 1503.89 |  | 3007.78 |  | 0 | 0 | 3007.78 | 0 |  | = | 0 |  | 0 |  | = | 3007.78 | 3007.78 | 0 | 0 |  | 1
87 | анализ рынка | Колпачок К-5 10,20 = 10 + 2% Заг.скл | ШТ | 5 |  | 5 |  |  | 10.2 |  | 51
|  | Всего по позиции | [5 empty] | 10.2 |  | 51 |  | 0 | 0 | 51 | 0 |  | = | 0 |  | 0 |  | = | 51 | 51 | 0 | 0 |  | 1
88 | анализ рынка | Траверса ТН-2 570,09 = 558,91 + 2% Заг.скл | ШТ | 1 |  | 1 |  |  | 570.09 |  | 570.09
|  | Всего по позиции | [5 empty] | 570.09 |  | 570.09 |  | 0 | 0 | 570.09 | 0 |  | = | 0 |  | 0 |  | = | 570.09 | 570.09 | 0 | 0 |  | 1
89 | анализ рынка | Траверса ТН-8 1 020,00 = 1 000 + 2% Заг.скл | ШТ | 1 |  | 1 |  |  | 1020 |  | 1020
|  | Всего по позиции | [5 empty] | 1020 |  | 1020 |  | 0 | 0 | 1020 | 0 |  | = | 0 |  | 0 |  | = | 1020 | 1020 | 0 | 0 |  | 1
90 | анализ рынка | Зажим для временного заземления и контроля напряжения PC 481 в комплекте с адаптером 721,14 = 707 + 2% Заг.скл | ШТ | 4 |  | 4 |  |  | 721.14 |  | 2884.56
|  | Всего по позиции | [5 empty] | 721.14 |  | 2884.56 |  | 0 | 0 | 2884.56 | 0 |  | = | 0 |  | 0 |  | = | 2884.56 | 2884.56 | 0 | 0 |  | 1
91 | анализ рынка | Узел крепления подкоса У-3 1 297,27 = 1 271,83 + 2% Заг.скл | ШТ | 6 |  | 6 |  |  | 1297.27 |  | 7783.62
|  | Всего по позиции | [5 empty] | 1297.27 |  | 7783.62 |  | 0 | 0 | 7783.62 | 0 |  | = | 0 |  | 0 |  | = | 7783.62 | 7783.62 | 0 | 0 |  | 1
92 | анализ рынка | Зажимы ПС-2-1 66,73 = 65,42 + 2% Заг.скл | ШТ | 8 |  | 8 |  |  | 66.73 |  | 533.84
|  | Всего по позиции | [5 empty] | 66.73 |  | 533.84 |  | 0 | 0 | 533.84 | 0 |  | = | 0 |  | 0 |  | = | 533.84 | 533.84 | 0 | 0 |  | 1
93 | анализ рынка | Заземляющий проводник типа ЗП-1 (1 метр) 172,76 = 169,37 + 2% Заг.скл | ШТ | 7 |  | 7 |  |  | 172.76 |  | 1209.32
|  | Всего по позиции | [5 empty] | 172.76 |  | 1209.32 |  | 0 | 0 | 1209.32 | 0 |  | = | 0 |  | 0 |  | = | 1209.32 | 1209.32 | 0 | 0 |  | 1
94 | анализ рынка | Зажим анкерный DN95.120 952,68 = 934 + 2% Заг.скл | ШТ | 13 |  | 13 |  |  | 952.68 |  | 12384.84
|  | Всего по позиции | [5 empty] | 952.68 |  | 12384.84 |  | 0 | 0 | 12384.84 | 0 |  | = | 0 |  | 0 |  | = | 12384.84 | 12384.84 | 0 | 0 |  | 1
95 | анализ рынка | Герметичный ответвительный зажим с одновременной затяжкой болта N 70 368,22 = 361 + 2% Заг.скл | ШТ | 4 |  | 4 |  |  | 368.22 |  | 1472.88
|  | Всего по позиции | [5 empty] | 368.22 |  | 1472.88 |  | 0 | 0 | 1472.88 | 0 |  | = | 0 |  | 0 |  | = | 1472.88 | 1472.88 | 0 | 0 |  | 1
|  | Итого прямые затраты по разделу | [8 empty] | 624336.31
в том числе
|  | оплата труда | [8 empty] | 0
|  | эксплуатация машин и механизмов | [8 empty] | 0
в том числе
|  | эксплуатация машин и механизмов | [8 empty] | 0
в том числе
|  | оплата труда машинистов (ОТм) | [8 empty] | 0
|  | доплаты к оплате труда машинистов | [8 empty] | 0
|  | материальные ресурсы | [8 empty] | 624336.31
в том числе
|  | материальные ресурсы без учета дополнительной перевозки | [8 empty] | 624336.31
|  | дополнительная перевозка материальных ресурсов | [8 empty] | 0
|  | перевозка | [8 empty] | 0
|  | Всего ФОТ (справочно) | [8 empty] | 0
|  | Всего накладные расходы | [8 empty] | 0
|  | Всего сметная прибыль | [8 empty] | 0
|  | Итого оборудование | [8 empty] | 0
в том числе
|  | оборудование без учета дополнительной перевозки | [8 empty] | 0
|  | дополнительная перевозка оборудования | [8 empty] | 0
Итого прочие затраты
|  | Итого хозяйственный инвентарь | [8 empty] | 0
|  | Итого по разделу | [8 empty] | 624336.31
Справочно
|  | материальные ресурсы, отсутствующие в ФРСН | [8 empty] | 624336.31
|  | оборудование, отсутствующие в ФРСН | [8 empty] | 0
|  | затраты труда рабочих |  |  |  | 0
|  | затраты труда машинистов |  |  |  | 0
Раздел: Возврат материалов справочно
Стойки опор ж/б 30шт; Ж/б приставки 2шт; Траверсы (лом) 52шт; Провод А-25 (лом) 0,085т; СИП-2 3х70+1х70(лом) 0,0000027т; Провод А-16 (лом) 0,017т; СИП-4 2х16 0,097т; СИП-4 4х16 0,047т
|  | Итого прямые затраты по разделу | [8 empty] | 0
в том числе
|  | оплата труда | [8 empty] | 0
|  | эксплуатация машин и механизмов | [8 empty] | 0
в том числе
|  | эксплуатация машин и механизмов | [8 empty] | 0
в том числе
|  | оплата труда машинистов (ОТм) | [8 empty] | 0
|  | доплаты к оплате труда машинистов | [8 empty] | 0
|  | материальные ресурсы | [8 empty] | 0
в том числе
|  | материальные ресурсы без учета дополнительной перевозки | [8 empty] | 0
|  | дополнительная перевозка материальных ресурсов | [8 empty] | 0
|  | перевозка | [8 empty] | 0
|  | Всего ФОТ (справочно) | [8 empty] | 0
|  | Всего накладные расходы | [8 empty] | 0
|  | Всего сметная прибыль | [8 empty] | 0
|  | Итого оборудование | [8 empty] | 0
в том числе
|  | оборудование без учета дополнительной перевозки | [8 empty] | 0
|  | дополнительная перевозка оборудования | [8 empty] | 0
Итого прочие затраты
|  | Итого хозяйственный инвентарь | [8 empty] | 0
|  | Итого по разделу | [8 empty] | 0
Справочно
|  | материальные ресурсы, отсутствующие в ФРСН | [8 empty] | 0
|  | оборудование, отсутствующие в ФРСН | [8 empty] | 0
|  | затраты труда рабочих |  |  |  | 0
|  | затраты труда машинистов |  |  |  | 0
ИТОГИ ПО СМЕТЕ
|  | ВСЕГО строительные работы | [8 empty] | 1655253.31
в том числе
|  | Всего прямые затраты | [8 empty] | 1149978.47
в том числе
|  | оплата труда (ОТ) | [8 empty] | 221249.41
|  | эксплуатация машин и механизмов | [8 empty] | 269652.3
в том числе
|  | эксплуатация машин и механизмов | [8 empty] | 171968.56
в том числе
|  | оплата труда машинистов (ОТм) | [8 empty] | 97683.74
|  | доплаты к оплате труда машинистов | [8 empty] | 0
|  | материальные ресурсы | [8 empty] | 642120.54
в том числе
|  | материальные ресурсы без учета дополнительной перевозки | [8 empty] | 642120.54
|  | дополнительная перевозка материальных ресурсов | [8 empty] | 0
|  | перевозка | [8 empty] | 16956.22
|  | ФОТ (справочно) | [8 empty] | 318933.15
|  | накладные расходы | [8 empty] | 319549.53
|  | сметная прибыль | [8 empty] | 185725.31
|  | ВСЕГО монтажные работы | [8 empty] | 512402.78
в том числе
|  | Всего прямые затраты | [8 empty] | 463890.69
в том числе
|  | оплата труда (ОТ) | [8 empty] | 26808.74
|  | эксплуатация машин и механизмов | [8 empty] | 16741.31
в том числе
|  | эксплуатация машин и механизмов | [8 empty] | 10771.61
в том числе
|  | оплата труда машинистов (ОТм) | [8 empty] | 5969.7
|  | доплаты к оплате труда машинистов | [8 empty] | 0
|  | материальные ресурсы | [8 empty] | 420340.64
в том числе
|  | материальные ресурсы без учета дополнительной перевозки | [8 empty] | 420340.64
|  | дополнительная перевозка материальных ресурсов | [8 empty] | 0
|  | перевозка | [8 empty] | 0
|  | ФОТ (справочно) | [8 empty] | 32778.44
|  | накладные расходы | [8 empty] | 31795.08
|  | сметная прибыль | [8 empty] | 16717.01
|  | ВСЕГО оборудование | [8 empty] | 0
в том числе
|  | оборудование без учета дополнительной перевозки | [8 empty] | 0
|  | дополнительная перевозка оборудования | [8 empty] | 0
|  | ВСЕГО прочие затраты | [8 empty] | 0
в том числе
прочие затраты
|  | Хозяйственный инвентарь | [8 empty] | 0
|  | Пусконаладочные работы | [8 empty] | 0
в том числе
|  | Всего прямые затраты | [8 empty] | 0
в том числе
|  | оплата труда (ОТ) | [8 empty] | 0
|  | эксплуатация машин и механизмов | [8 empty] | 0
в том числе
|  | эксплуатация машин и механизмов | [8 empty] | 0
в том числе
|  | оплата труда машинистов (ОТм) | [8 empty] | 0
|  | доплаты к оплате труда машинистов | [8 empty] | 0
|  | материальные ресурсы | [8 empty] | 0
в том числе
|  | материальные ресурсы без учета дополнительной перевозки | [8 empty] | 0
|  | дополнительная перевозка материальных ресурсов | [8 empty] | 0
|  | перевозка | [8 empty] | 0
|  | ФОТ (справочно) | [8 empty] | 0
|  | накладные расходы | [8 empty] | 0
|  | сметная прибыль | [8 empty] | 0
|  | ВСЕГО по смете | [8 empty] | 2167656.09
в том числе
|  | Всего прямые затраты | [8 empty] | 1613869.16
в том числе
|  | оплата труда (ОТ) | [8 empty] | 248058.15
|  | эксплуатация машин и механизмов | [8 empty] | 286393.61
в том числе
|  | эксплуатация машин и механизмов | [8 empty] | 182740.17
в том числе
|  | оплата труда машинистов (ОТм) | [8 empty] | 103653.44
|  | доплаты к оплате труда машинистов | [8 empty] | 0
|  | материальные ресурсы | [8 empty] | 1062461.18
в том числе
|  | материальные ресурсы без учета дополнительной перевозки | [8 empty] | 1062461.18
|  | дополнительная перевозка материальных ресурсов | [8 empty] | 0
|  | перевозка | [8 empty] | 16956.22
|  | Всего ФОТ (справочно) | [8 empty] | 351711.59
|  | Всего накладные расходы | [8 empty] | 351344.61
|  | Всего сметная прибыль | [8 empty] | 202442.32
|  | Всего оборудование | [8 empty] | 0
в том числе
|  | оборудование без учета дополнительной перевозки | [8 empty] | 0
|  | дополнительная перевозка оборудования | [8 empty] | 0
|  | Всего прочие затраты | [8 empty] | 0
Справочно
|  | материальные ресурсы, отсутствующие в ФРСН | [8 empty] | 624336.31
|  | оборудование, отсутствующие в ФРСН | [8 empty] | 0
|  | затраты труда рабочих |  |  |  | 555.0837
|  | затраты труда машинистов |  |  |  | 201.7535
|  | Стоимость материалов всего | [8 empty] | 1062461.18
|  | в т.ч. стоимость материалов отсутствующих в ФГИС ЦС | [8 empty] | 624336.31
|  | в т.ч. стоимость материлов учтенных ФГИС ЦС | [8 empty] | 438124.87
|  | Итого по статьям затрат ОЗП, ЗПМ, НР и СП с учетом ИПЦ на 2,3,4 кв. 2024г. и ИПЦ на 2025г. - 1,0785 | [8 empty] | 976580.15
|  | Итого стоимость материалов, учтенных расценками и взятых из ФГИС ЦС, ЭМиМ с учетом ИЦП на 2,3,4 кв. 2024г.и ИЦП на 2025г. - 1,0927 | [8 empty] | 678419.23 | [19 empty] | Итого стоимость материалов, учтенных расценками и взятых из ФГИС ЦС, ЭМиМ с учетом ИЦП на 2,3,4 кв. 2024г.и ИЦП на 2025г. - 1,0927
|  | Итого стоимость материалов, отсутствующих во ФГИС ЦС с учетом ИЦП на ,4 кв. 2024г. и ИЦП на 2025г. - 1,0634 | [8 empty] | 663919.23 | [19 empty] | Итого стоимость материалов, отсутствующих во ФГИС ЦС с учетом ИЦП на ,4 кв. 2024г. и ИЦП на 2025г. - 1,0634
|  | Итого стоимость работ и материалов по расчету с учетои ИПЦ | [8 empty] | 2318918.61
Составил |  | Главный специалист ОЦ |  |  |  | В.А.Кислякова
[должность,подпись(инициалы,фамилия)]
Проверил |  | Начальник ОЦ |  |  |  | А.Н.Кабанова
[должность,подпись(инициалы,фамилия)]

## Source
0 | Smeta.RU (Terminal) (495) 974-1589 |  | _PS_ |  | 0 | 0 | 0 | Smeta.RU (Terminal) |  | 1 | 18246 | 99025809 | 11 | 9 | 0 | 1
1 | 708 | 0 | 638 | 0 | Новый объект_(Копия)_(Копия)_(Копия)_(Копия)_(Копия) | 12. ВЛ-0,4кВ от КТП-335 (Фид. Ул. Первомайская) |  | 0 |  | 0 | 0 | 523 |  | 0 | 0 | 7 | 0 |  | 4 |  | 0 | [31 empty] | 0 | [5 empty] | Сметные нормы списания | Коды ценников | 1 | 1 | 0 | 0 | 1 | 0 | 6 | 2 | 1 | 1 | 0 | 0 | 1 | 0 | 0 | МО (Россети) 1-й квартал 2024 ФСНБ-2022_И9 капитальный ремонт | Версия 1.8.0 для ФСНБ-2022 И9 | ФСНБ-2022 - Изменения И9 (Россети) | ФСНБ-2022 - Изменения И9 (Россети) | ФСНБ-2022 - Изменения И9 (Россети) | ФСНБ-2022 - Изменения И9 (Россети) | Поправки для ФСНБ-2022 от 18.04.2024 г И9 (55/пр) Капитальный ремонт производственных зданий | 0 | 0 | 487104520 |  |  | 11 | [5 empty] | Приказ Минстроя России от 30.12.2021 г. № 1046/пр; Приказ Минстроя России от 04.08.2020 г. № 421/пр; Приказ Минстроя России от 21.12.2020 г. № 812/пр; Приказ Минстроя России от 11.12.2020 г. № 774/пр | ГСН | 45341 | 475 | 9 | Приказ Минстроя России от 18.05.2022 г. № 378/пр, Приказ Минстроя России от 26.08.2022 г. № 703/пр, Приказ Минстроя России от 26.10.2022 г. № 905/пр; Приказ Минстроя России от 27.12.2022 г. № 1133/пр; Приказ Минстроя России от 10.02.2023 г. № 84/пр; Приказ Минстроя России от 11.05.2023 г. № 335/пр; Приказ Минстроя России от 02.08.2023 г. № 551/пр; Приказ Минстроя России от 14.11.2023 г. № 817/пр; Приказ Минстроя России от 16.02.2024 г. № 102/пр; Приказ Минстроя России от 07.07.2022 г. № 557/пр, Приказ Минстроя России от 30.01.2024 г. № 55/пр; Приказ Минстроя России от 02.09.2021 г. № 636/пр, Приказ Минстроя России от 26.07.2022 г. № 611/пр; Приказ Минстроя России от 22.04.2022 г. № 317/пр |  |  | 0 | [29 empty] | 0
15 | 1
52 | 708 | 1 | 12 | 0 | Новый объект_(Копия)_(Копия)_(Копия)_(Копия)_(Копия) | 12. ВЛ-0,4кВ от КТП-335 (Фид. Ул. Первомайская) | [7 empty] | 1596912.94 | 1062461.18 | 182740.17 | 103653.44 | 248058.15 | 0 | 555.0837 | 201.7535 | 0 | 351344.61 | 202442.32 | 0 | 0 | 0 | 0 | 0 | 0 | 0 | 0 | 0 | 0 | 0 | 0 | 0 | 0 | 0 | 43129.36 | 0 | 0 | 2167656.09 | 1655253.31 | 512402.78 | 0 | 1019331.82 | 1062461.18 | 43129.36 | 1019331.82 | 0 | 0 | 0 | 0 | 16956.22 | 0 | 0 | 0 | 0 | 0 | 0 | 0 | 0 | 0 | 0 | 0 | 0 | 0 | 0 | 0 | 0 | 0 | 0 | 0 | 0 | 0 | 0 | 0 | 0 | 0 | 0 | 0 | 0 | 0 | 0 | 0 | 0 | 0 | 0 | 0 | 0 | 0 | 0 | 0 | 0 | 0 | 0 | 0 | 0 | 0 | 0 | 0 | 0 | 0 | 0 | 0 | 0 | 0 | 0 | 0 | 0 | 0 | 0 | 0 | 0 | 0 | 0 | 0 | 0 | 0 | 0 | 0 | 0 | 0 | 0 | 0 | 0 | 0 | 0 | 0 | 0 | 0 | 0 | 0 | 0 | 0 | 0 | 0 | 0 | 0 | 0 | 0 | 0 | 0 | 0 | 0 | 0 | 0 | 0 | 0 | 0 | 0 | 0 | 0 | 0 | 0 | 0 | 0 | 0 | 0 | 0 | 0 | 0 | 0 | 0 | 0 | 0 | 0 | 0 | 0 | 0 | 0 | 0 | 0 | 0 | 0 | 0 | 0 | 0 | 0 | 0 | 0 | 0 | 0 | 0 | 0 | 0 | 0 | 0 | 0 | 0 | 0 | 0 | 0 | 0 | 0 | 0 | 0 | 0 | 0 | 0 | 0 | 0 | 0 | 0
3 | 1 |  | 601 |  |  | Новая локальная смета |  | 0 |  | 0 | Новая локальная смета | [6 empty] | 0 |  |  | 0 | [53 empty] | 0 | [7 empty] | 0 | 0
52 | 1 | 3 | 20 | 0 |  | Новая локальная смета | [7 empty] | 1596912.94 | 1062461.18 | 182740.17 | 103653.44 | 248058.15 | 0 | 555.0837 | 201.7535 | 0 | 351344.61 | 202442.32 | 0 | 0 | 0 | 0 | 0 | 0 | 0 | 0 | 0 | 0 | 0 | 0 | 0 | 0 | 0 | 43129.36 | 0 | 0 | 2167656.09 | 1655253.31 | 512402.78 | 0 | 1019331.82 | 1062461.18 | 43129.36 | 1019331.82 | 0 | 0 | 0 | 0 | 16956.22 | 0 | 0 | 0 | 0 | 0 | 0 | 0 | 0 | 0 | 0 | 0 | 0 | 0 | 0 | 0 | 0 | 0 | 0 | 0 | 0 | 0 | 0 | 0 | 0 | 0 | 0 | 0 | 0 | 0 | 0 | 0 | 0 | 0 | 0 | 0 | 0 | 0 | 0 | 0 | 0 | 0 | 0 | 0 | 0 | 0 | 0 | 0 | 0 | 0 | 0 | 0 | 0 | 0 | 0 | 0 | 0 | 0 | 0 | 0 | 0 | 0 | 0 | 0 | 0 | 0 | 0 | 0 | 0 | 0 | 0 | 0 | 0 | 0 | 0 | 0 | 0 | 0 | 0 | 0 | 0 | 0 | 0 | 0 | 0 | 0 | 0 | 0 | 0 | 0 | 0 | 0 | 0 | 0 | 0 | 0 | 0 | 0 | 0 | 0 | 0 | 0 | 0 | 0 | 0 | 0 | 0 | 0 | 0 | 0 | 0 | 0 | 0 | 0 | 0 | 0 | 0 | 0 | 0 | 0 | 0 | 0 | 0 | 0 | 0 | 0 | 0 | 0 | 0 | 0 | 0 | 0 | 0 | 0 | 0 | 0 | 0 | 0 | 0 | 0 | 0 | 0 | 0 | 0 | 0 | 0 | 0 | 0 | 0 | 0 | 0
4 | 1 |  | 96 |  | Новый раздел | Установка опор (замена дефектных опор) |  | 0 |  | 0 | [7 empty] | 0 |  |  | 0 | [53 empty] | 0 | [11 empty] | 0
52 | 1 | 4 | 24 | 0 | Новый раздел | Установка опор (замена дефектных опор) | [7 empty] | 201661.34 | 0 | 90287.01 | 37942.78 | 73431.55 | 0 | 163.518 | 70.1775 | 0 | 113607.01 | 65161.78 | 0 | 0 | 201661.34 | 0 | 90287.01 | 37942.78 | 73431.55 | 0 | 163.518 | 70.1775 | 0 | 113607.01 | 65161.78 | 0 | 0 | 0 | 0 | 0 | 380430.13 | 327953.78 | 52476.35 | 0 | 0 | 0 | 0 | 0 | 0 | 0 | 0 | 0 | 0 | 0 | 0 | 0 | 0 | 0 | 0 | 0 | 0 | 0 | 0 | 0 | 0 | 0 | 0 | 0 | 0 | 0 | 0 | 0 | 0 | 0 | 0 | 380430.13 | 327953.78 | 52476.35 | 0 | 0 | 0 | 0 | 0 | 0 | 0 | 0 | 0 | 0 | 0 | 0 | 0 | 0 | 0 | 0 | 0 | 0 | 0 | 0 | 0 | 0 | 0 | 0 | 0 | 0 | 0 | 0 | 0 | 0 | 0 | 0 | 0 | 0 | 0 | 0 | 0 | 0 | 0 | 0 | 0 | 0 | 0 | 0 | 0 | 0 | 0 | 0 | 0 | 0 | 0 | 0 | 0 | 0 | 0 | 0 | 0 | 0 | 0 | 0 | 0 | 0 | 0 | 0 | 0 | 0 | 0 | 0 | 0 | 0 | 0 | 0 | 0 | 0 | 0 | 0 | 0 | 0 | 0 | 0 | 0 | 0 | 0 | 0 | 0 | 0 | 0 | 0 | 0 | 0 | 0 | 0 | 0 | 0 | 0 | 0 | 0 | 0 | 0 | 0 | 0 | 0 | 0 | 0 | 0 | 0 | 0 | 0 | 0 | 0 | 0 | 0 | 0 | 0 | 0 | 0 | 0 | 0 | 0 | 0 | 0 | 0 | 0 | 0 | 0
17 | 1 | 18 | 18 | 1 | 33-04-003-01 | Установка железобетонных опор ВЛ 0,38; 6-10 кВ с траверсами без приставок: одностоечных | ШТ | 25 | 0 | 25 |  |  |  | 73304.94 | 0 | 33388.27 | 11608.85 | 28307.82 | 0 | 64.26 | 21.75 | 0 | 41114.17 | 23950 |  | 312391811 | 2467.8432 | 0 | 1335.5306 | 464.3538 | 1132.3126 | 0 | 2.5704 | 0.87 | 0 | 3269.6395 | 121.7639 | 1335.5306 | 464.3538 | 1347.9912 | 0 | 3.06 | 0.87 | 0 | 103 | 60 | 1 | 1 |  |  | 1 | 1 | 1 | 1 |  |  |  |  | 0 | 1 | ГЭСН-2022, 33-04-003-01, приказ Минстроя России от 18.05.2022 г. № 378/пр |  |  | 33001 | 0 |  | 0 | 2 | 0 | 1 | 1 | 1 | 1 | 1 | 1 |  | 103 | 60 | (прим-но без траверс) |  |  | 0 | 0 | 0 | [5 empty] | 0 | Поправка: Прил.33.4, п.3. 4.1 Наименование: При установке железобетонных опор с крюками-скобами или крюками-кронштейнами | 0 | 73304.94 | 163324.26 | 2356.52 | 1027.3 | 440.52 | 0 | 2.5704 | 0.87 | 0 | 41114.1701 | 23950.002 |  |  |  | )*0 |  |  | )*0,84 |  | )*0,84 |  |  |  |  | 0 | 0 | 1 | 1 |  |  |  | 1013 | ШТ | ШТ | 1 | [6 empty] | 293259405 | 2 | Общестроительные работы | 27 | Линии электропередачи | 1 | 33001 | Линии электропередачи | ФЕР-33 |  | Поправка: Прил.33.4, п.3. 4.1 |  | 0 | 0 | 0 | 0 | 0 | 0 | 3.06 | 0.87 | 0 | [17 empty] | 0 | 0 | 0 |  |  |  |  | 103 | 60 |  |  |  |  | 1 |  | 183402157 | 2 | 1 | -2 | 0 | 0 | 0 | 138369.11 | 138369.11 | 0 | 0 |  | 0 | 3 | 0 |  | 0 | 1 | 0 | 0 | 0 | 0 | [5 empty] | Пр/812-027.0-1 | Пр/774-027.0 | Линии электропередачи | Линии электропередачи | 0
18 | 1 | 7 |  | 1,1 | 01.7.15.03-0042 | Болты с гайками и шайбами строительные | кг | 0 | 0 | 0 |  |  |  | 0 | 0 | 0 | 0 | 0 | 0 | 0 | 0 | 0 | 0 | 0 |  | 312391811 | 174.93 | 174.93 | 0 | 0 | 0 | 0 | 0 | 0 | 0 | 174.93 | 174.93 | 0 | 0 | 0 | 0 | 0 | 0 | 0 | 103 | 60 | 1 | 1 |  |  | 1 | 1 | 1 | 1.12 |  |  |  |  | 3 | 1 | ФСБЦ-2022, 01.7.15.03-0042, приказ Минстроя России от 18.05.2022 г. № 378/пр |  |  | 33001 | 0 | 01.7.15.03-0042 | 1 | 2 | 0 | 1 | 1 | 1 | 1 | 1 | 1 |  | 103 | 60 |  |  |  | 0 | 0 | 0 | [5 empty] | 0 |  | 0 | 0 | 195.92 | 0 | 0 | 0 | 0 | 0 | 0 | 0 | 0 | 0 | [13 empty] | 0 | 0 | 1 | 1 |  |  |  | 1009 | кг | кг | 1 | [6 empty] | 293259405 | 2 | Общестроительные работы | 27 | Линии электропередачи | 1 | 33001 | Линии электропередачи | ФЕР-33 |  |  |  | 0 | 174.93 | 174.93 | 0 | 0 | 0 | 0 | 0 | [18 empty] | 0 | 0 | 0 |  |  |  |  | 103 | 60 |  |  |  |  | 1 |  | 391631581 | 2 | 1 | 2 | 0 | 0 | 0 | 0 | 0 | 0 | 0 |  | 0 | 3 | 0 |  | 0 | 1 | 0 | 0 | 0 | 0 |  |  |  |  | *0 | Пр/812-027.0-1 | Пр/774-027.0 | Линии электропередачи | Линии электропередачи | 0
18 | 1 | 9 |  | 1,2 | 05.1.02.07 | Стойка железобетонная вибрированная для опор | ШТ | 0 | 0 | 0 |  |  |  | 0 | 0 | 0 | 0 | 0 | 0 | 0 | 0 | 0 | 0 | 0 |  | 312391811 | 0 | 0 | 0 | 0 | 0 | 0 | 0 | 0 | 0 | 0 | 0 | 0 | 0 | 0 | 0 | 0 | 0 | 0 | 103 | 60 | 1 | 1 |  |  | 1 | 1 | 1 | 1 |  |  |  |  | 3 | 1 |  |  |  | 33001 | 0 |  | 0 | 2 | 0 | 1 | 1 | 1 | 1 | 1 | 1 |  | 103 | 60 |  |  |  | 0 | 0 | 0 | [5 empty] | 0 |  | 0 | 0 | 0 | 0 | 0 | 0 | 0 | 0 | 0 | 0 | 0 | 0 | [13 empty] | 0 | 0 | 1 | 1 |  |  |  | 1013 | ШТ | ШТ | 1 | [6 empty] | 293259405 | 2 | Общестроительные работы | 27 | Линии электропередачи | 1 | 33001 | Линии электропередачи | ФЕР-33 |  |  |  | 0 | 0 | 0 | 0 | 0 | 0 | 0 | 0 | [18 empty] | 0 | 0 | 0 |  |  |  |  | 103 | 60 |  |  |  |  | 1 |  | 457934895 | 2 | 1 | -2 | 0 | 0 | 0 | 0 | 0 | 0 | 0 |  | 0 | 3 | 0 |  | 0 | 1 | 0 | 0 | 0 | 0 |  |  |  |  | *0 | Пр/812-027.0-1 | Пр/774-027.0 | Линии электропередачи | Линии электропередачи | 0
18 | 1 | 10 |  | 1,3 | 07.2.02.05 | Траверсы стальные | т | 0 | 0 | 0 |  |  |  | 0 | 0 | 0 | 0 | 0 | 0 | 0 | 0 | 0 | 0 | 0 |  | 312391811 | 0 | 0 | 0 | 0 | 0 | 0 | 0 | 0 | 0 | 0 | 0 | 0 | 0 | 0 | 0 | 0 | 0 | 0 | 103 | 60 | 1 | 1 |  |  | 1 | 1 | 1 | 1 |  |  |  |  | 3 | 1 |  |  |  | 33001 | 0 |  | 0 | 2 | 0 | 1 | 1 | 1 | 1 | 1 | 1 |  | 103 | 60 |  |  |  | 0 | 0 | 0 | [5 empty] | 0 |  | 0 | 0 | 0 | 0 | 0 | 0 | 0 | 0 | 0 | 0 | 0 | 0 | [13 empty] | 0 | 0 | 1 | 1 |  |  |  | 1009 | т | т | 1000 | [6 empty] | 293259405 | 2 | Общестроительные работы | 27 | Линии электропередачи | 1 | 33001 | Линии электропередачи | ФЕР-33 |  |  |  | 0 | 0 | 0 | 0 | 0 | 0 | 0 | 0 | [18 empty] | 0 | 0 | 0 |  |  |  |  | 103 | 60 |  |  |  |  | 1 |  | 1602794472 | 2 | 1 | -2 | 0 | 0 | 0 | 0 | 0 | 0 | 0 |  | 0 | 3 | 0 |  | 0 | 1 | 0 | 0 | 0 | 0 |  |  |  |  | *0 | Пр/812-027.0-1 | Пр/774-027.0 | Линии электропередачи | Линии электропередачи | 0
18 | 1 | 11 |  | 1,4 | 07.2.07.13 | Хомуты стальные | кг | 0 | 0 | 0 |  |  |  | 0 | 0 | 0 | 0 | 0 | 0 | 0 | 0 | 0 | 0 | 0 |  | 312391811 | 0 | 0 | 0 | 0 | 0 | 0 | 0 | 0 | 0 | 0 | 0 | 0 | 0 | 0 | 0 | 0 | 0 | 0 | 103 | 60 | 1 | 1 |  |  | 1 | 1 | 1 | 1 |  |  |  |  | 3 | 1 |  |  |  | 33001 | 0 |  | 0 | 2 | 0 | 1 | 1 | 1 | 1 | 1 | 1 |  | 103 | 60 |  |  |  | 0 | 0 | 0 | [5 empty] | 0 |  | 0 | 0 | 0 | 0 | 0 | 0 | 0 | 0 | 0 | 0 | 0 | 0 | [13 empty] | 0 | 0 | 1 | 1 |  |  |  | 1009 | кг | кг | 1 | [6 empty] | 293259405 | 2 | Общестроительные работы | 27 | Линии электропередачи | 1 | 33001 | Линии электропередачи | ФЕР-33 |  |  |  | 0 | 0 | 0 | 0 | 0 | 0 | 0 | 0 | [18 empty] | 0 | 0 | 0 |  |  |  |  | 103 | 60 |  |  |  |  | 1 |  | -1111733769 | 2 | 1 | -2 | 0 | 0 | 0 | 0 | 0 | 0 | 0 |  | 0 | 3 | 0 |  | 0 | 1 | 0 | 0 | 0 | 0 |  |  |  |  | *0 | Пр/812-027.0-1 | Пр/774-027.0 | Линии электропередачи | Линии электропередачи | 0
18 | 1 | 12 |  | 1,5 | 08.3.04.02 | Сталь стержневая диаметром до 10 мм | т | 0 | 0 | 0 |  |  |  | 0 | 0 | 0 | 0 | 0 | 0 | 0 | 0 | 0 | 0 | 0 |  | 312391811 | 0 | 0 | 0 | 0 | 0 | 0 | 0 | 0 | 0 | 0 | 0 | 0 | 0 | 0 | 0 | 0 | 0 | 0 | 103 | 60 | 1 | 1 |  |  | 1 | 1 | 1 | 1 |  |  |  |  | 3 | 1 |  |  |  | 33001 | 0 |  | 0 | 2 | 0 | 1 | 1 | 1 | 1 | 1 | 1 |  | 103 | 60 |  |  |  | 0 | 0 | 0 | [5 empty] | 0 |  | 0 | 0 | 0 | 0 | 0 | 0 | 0 | 0 | 0 | 0 | 0 | 0 | [13 empty] | 0 | 0 | 1 | 1 |  |  |  | 1009 | т | т | 1000 | [6 empty] | 293259405 | 2 | Общестроительные работы | 27 | Линии электропередачи | 1 | 33001 | Линии электропередачи | ФЕР-33 |  |  |  | 0 | 0 | 0 | 0 | 0 | 0 | 0 | 0 | [18 empty] | 0 | 0 | 0 |  |  |  |  | 103 | 60 |  |  |  |  | 1 |  | 1613753229 | 2 | 1 | -2 | 0 | 0 | 0 | 0 | 0 | 0 | 0 |  | 0 | 3 | 0 |  | 0 | 1 | 0 | 0 | 0 | 0 |  |  |  |  | *0 | Пр/812-027.0-1 | Пр/774-027.0 | Линии электропередачи | Линии электропередачи | 0
18 | 1 | 16 |  | 1,6 | 22.2.01.04 | Изоляторы штыревые | ШТ | 0 | 0 | 0 |  |  |  | 0 | 0 | 0 | 0 | 0 | 0 | 0 | 0 | 0 | 0 | 0 |  | 312391811 | 0 | 0 | 0 | 0 | 0 | 0 | 0 | 0 | 0 | 0 | 0 | 0 | 0 | 0 | 0 | 0 | 0 | 0 | 103 | 60 | 1 | 1 |  |  | 1 | 1 | 1 | 1 |  |  |  |  | 3 | 1 |  |  |  | 33001 | 0 |  | 0 | 2 | 0 | 1 | 1 | 1 | 1 | 1 | 1 |  | 103 | 60 |  |  |  | 0 | 0 | 0 | [5 empty] | 0 |  | 0 | 0 | 0 | 0 | 0 | 0 | 0 | 0 | 0 | 0 | 0 | 0 | [13 empty] | 0 | 0 | 1 | 1 |  |  |  | 1013 | ШТ | ШТ | 1 | [6 empty] | 293259405 | 2 | Общестроительные работы | 27 | Линии электропередачи | 1 | 33001 | Линии электропередачи | ФЕР-33 |  |  |  | 0 | 0 | 0 | 0 | 0 | 0 | 0 | 0 | [18 empty] | 0 | 0 | 0 |  |  |  |  | 103 | 60 |  |  |  |  | 1 |  | -950997571 | 2 | 1 | -2 | 0 | 0 | 0 | 0 | 0 | 0 | 0 |  | 0 | 3 | 0 |  | 0 | 1 | 0 | 0 | 0 | 0 |  |  |  |  | *0 | Пр/812-027.0-1 | Пр/774-027.0 | Линии электропередачи | Линии электропередачи | 0
18 | 1 | 17 |  | 1,7 | 22.2.02.21 | Штыри | ШТ | 0 | 0 | 0 |  |  |  | 0 | 0 | 0 | 0 | 0 | 0 | 0 | 0 | 0 | 0 | 0 |  | 312391811 | 0 | 0 | 0 | 0 | 0 | 0 | 0 | 0 | 0 | 0 | 0 | 0 | 0 | 0 | 0 | 0 | 0 | 0 | 103 | 60 | 1 | 1 |  |  | 1 | 1 | 1 | 1 |  |  |  |  | 3 | 1 |  |  |  | 33001 | 0 |  | 0 | 2 | 0 | 1 | 1 | 1 | 1 | 1 | 1 |  | 103 | 60 |  |  |  | 0 | 0 | 0 | [5 empty] | 0 |  | 0 | 0 | 0 | 0 | 0 | 0 | 0 | 0 | 0 | 0 | 0 | 0 | [13 empty] | 0 | 0 | 1 | 1 |  |  |  | 1013 | ШТ | ШТ | 1 | [6 empty] | 293259405 | 2 | Общестроительные работы | 27 | Линии электропередачи | 1 | 33001 | Линии электропередачи | ФЕР-33 |  |  |  | 0 | 0 | 0 | 0 | 0 | 0 | 0 | 0 | [18 empty] | 0 | 0 | 0 |  |  |  |  | 103 | 60 |  |  |  |  | 1 |  | -320198552 | 2 | 1 | -2 | 0 | 0 | 0 | 0 | 0 | 0 | 0 |  | 0 | 3 | 0 |  | 0 | 1 | 0 | 0 | 0 | 0 |  |  |  |  | *0 | Пр/812-027.0-1 | Пр/774-027.0 | Линии электропередачи | Линии электропередачи | 0
18 | 1 | 18 |  | 1,8 | 22.2.02.23 | Металлические плакаты | ШТ | 0 | 0 | 0.1 |  |  |  | 0 | 0 | 0 | 0 | 0 | 0 | 0 | 0 | 0 | 0 | 0 |  | 312391811 | 0 | 0 | 0 | 0 | 0 | 0 | 0 | 0 | 0 | 0 | 0 | 0 | 0 | 0 | 0 | 0 | 0 | 0 | 103 | 60 | 1 | 1 |  |  | 1 | 1 | 1 | 1 |  |  |  |  | 3 | 1 |  |  |  | 33001 | 0 |  | 0 | 2 | 0 | 1 | 1 | 1 | 1 | 1 | 1 |  | 103 | 60 |  |  |  | 0 | 0 | 0 | [5 empty] | 0 |  | 0 | 0 | 0 | 0 | 0 | 0 | 0 | 0 | 0 | 0 | 0 | 0 | [13 empty] | 0 | 0 | 1 | 1 |  |  |  | 1013 | ШТ | ШТ | 1 | [6 empty] | 293259405 | 2 | Общестроительные работы | 27 | Линии электропередачи | 1 | 33001 | Линии электропередачи | ФЕР-33 |  |  |  | 0 | 0 | 0 | 0 | 0 | 0 | 0 | 0 | [18 empty] | 0 | 0 | 0 |  |  |  |  | 103 | 60 |  |  |  |  | 1 |  | 326010188 | 2 | 1 | -2 | 0 | 0 | 0 | 0 | 0 | 0 | 0 |  | 0 | 3 | 0 |  | 0 | 1 | 0 | 0 | 0 | 0 |  |  |  |  | *0 | Пр/812-027.0-1 | Пр/774-027.0 | Линии электропередачи | Линии электропередачи | 0
17 | 1 | 21 | 21 | 2 | 33-04-019-01 | Затраты на бурение котлованов, учтенные нормами: 33-04-001-01, 33-04-003-01 | ШТ | -25 | 0 | -25 |  |  |  | -15999.42 | 0 | -10417.97 | -3158.59 | -2422.86 | 0 | -5.5 | -5.75 | 0 | -5748.89 | -3348.87 |  | 312391811 | 513.633 | 0 | 416.7186 | 126.3436 | 96.9144 | 0 | 0.22 | 0.23 | 0 | 639.9766 | 0 | 416.7186 | 126.3436 | 96.9144 | 0 | 0.22 | 0.23 | 0 | 103 | 60 | 1 | 1 |  |  | 1 | 1 | 1 | 1 |  |  |  |  | 0 | 1 | ГЭСН-2022 доп.7, 33-04-019-01, приказ Минстроя России от 02.08.2023 г. № 551/пр |  |  | 33001 | 0 |  | 0 | 2 | 0 | 1 | 1 | 1 | 1 | 1 | 1 |  | 103 | 60 |  |  |  | 0 | 0 | 0 | [5 empty] | 0 |  | 0 | -15999.42 | 0 | 1811.82 | 549.32 | 440.52 | 0 | 0.22 | 0.23 | 0 | -5748.8935 | -3348.87 | [13 empty] | 0 | 0 | 1 | 1 |  |  |  | 1013 | ШТ | ШТ | 1 | [6 empty] | 293259405 | 2 | Общестроительные работы | 27 | Линии электропередачи | 1 | 33001 | Линии электропередачи | ФЕР-33 |  |  |  | 0 | 0 | 0 | 0 | 0 | 0 | 0.22 | 0.23 | 0 | [17 empty] | 0 | 0 | 0 |  |  |  |  | 103 | 60 |  |  |  |  | 1 |  | -1482326947 | 2 | 1 | -2 | 0 | 0 | 0 | -25097.18 | -25097.18 | 0 | 0 |  | 0 | 3 | 0 |  | 0 | 1 | 0 | 0 | 0 | 0 | [5 empty] | Пр/812-027.0-1 | Пр/774-027.0 | Линии электропередачи | Линии электропередачи | 0
17 | 1 | 24 | 24 | 3 | 33-04-019-01 | Затраты на бурение котлованов, учтенные нормами: 33-04-001-01, 33-04-003-01 | ШТ | 25 | 0 | 25 |  |  |  | 19999.28 | 0 | 13022.46 | 3948.24 | 3028.58 | 0 | 6.875 | 7.1875 | 0 | 7186.12 | 4186.09 |  | 312391811 | 642.0412 | 0 | 520.8982 | 157.9295 | 121.143 | 0 | 0.275 | 0.2875 | 0 | 639.9766 | 0 | 416.7186 | 126.3436 | 96.9144 | 0 | 0.22 | 0.23 | 0 | 103 | 60 | 1 | 1 |  |  | 1 | 1 | 1 | 1 |  |  |  |  | 0 | 1 | ГЭСН-2022 доп.7, 33-04-019-01, приказ Минстроя России от 02.08.2023 г. № 551/пр |  |  | 33001 | 0 |  | 0 | 2 | 0 | 1 | 1 | 1 | 1 | 1 | 1 |  | 103 | 60 |  |  |  | 0 | 0 | 0 | [5 empty] | 0 | Поправка: Прил.33.4, п.3. 6. Наименование: При бурении котлованов для опор ВЛ 0,38-10 кВ на глубину более 2х м к затратам на бурение (с последующим уточнением расценок) | 0 | 19999.28 | 0 | 1811.82 | 549.32 | 440.52 | 0 | 0.275 | 0.2875 | 0 | 7186.1246 | 4186.092 |  |  |  |  | )*1,25 | )*1,25 | )*1,25 |  | )*1,25 | )*1,25 |  |  |  | 0 | 0 | 1 | 1 |  |  |  | 1013 | ШТ | ШТ | 1 | [6 empty] | 293259405 | 2 | Общестроительные работы | 27 | Линии электропередачи | 1 | 33001 | Линии электропередачи | ФЕР-33 |  | Поправка: Прил.33.4, п.3. 6. |  | 0 | 0 | 0 | 0 | 0 | 0 | 0.22 | 0.23 | 0 | [17 empty] | 0 | 0 | 0 |  |  |  |  | 103 | 60 |  |  |  |  | 1 |  | -1482326947 | 2 | 1 | -2 | 0 | 0 | 0 | 31371.49 | 31371.49 | 0 | 0 |  | 0 | 3 | 0 |  | 0 | 1 | 0 | 0 | 0 | 0 | [5 empty] | Пр/812-027.0-1 | Пр/774-027.0 | Линии электропередачи | Линии электропередачи | 0
17 | 1 | 44 | 44 | 4 | 33-04-003-02 | Установка железобетонных опор ВЛ 0,38; 6-10 кВ с траверсами без приставок: одностоечных с одним подкосом | ШТ | 4 | 0 | 4 |  |  |  | 26441.85 | 0 | 12467.17 | 4280.42 | 9694.26 | 0 | 22.0064 | 8 | 0 | 14393.92 | 8384.81 |  | 312391811 | 5540.3568 | 0 | 3116.792 | 1070.104 | 2423.5648 | 0 | 5.5016 | 2 | 0 | 6942.9695 | 121.7639 | 3116.792 | 1070.104 | 2634.3096 | 0 | 5.98 | 2 | 0 | 103 | 60 | 1 | 1 |  |  | 1 | 1 | 1 | 1 |  |  |  |  | 0 | 1 | ГЭСН-2022, 33-04-003-02, приказ Минстроя России от 18.05.2022 г. № 378/пр |  |  | 33001 | 0 |  | 0 | 2 | 0 | 1 | 1 | 1 | 1 | 1 | 1 |  | 103 | 60 | (прим-но без траверс) |  |  | 0 | 0 | 0 | [5 empty] | 0 | Поправка: Прил.33.4, п.3. 4.2 Наименование: При установке железобетонных опор с крюками-скобами или крюками-кронштейнами | 0 | 26441.85 | 163324.26 | 2356.52 | 1027.3 | 440.52 | 0 | 5.5016 | 2 | 0 | 14393.9204 | 8384.808 |  |  |  | )*0 |  |  | )*0,92 |  | )*0,92 |  |  |  |  | 0 | 0 | 1 | 1 |  |  |  | 1013 | ШТ | ШТ | 1 | [6 empty] | 293259405 | 2 | Общестроительные работы | 27 | Линии электропередачи | 1 | 33001 | Линии электропередачи | ФЕР-33 |  | Поправка: Прил.33.4, п.3. 4.2 |  | 0 | 0 | 0 | 0 | 0 | 0 | 5.98 | 2 | 0 | [17 empty] | 0 | 0 | 0 |  |  |  |  | 103 | 60 |  |  |  |  | 1 |  | 1552335412 | 2 | 1 | -2 | 0 | 0 | 0 | 49220.58 | 49220.58 | 0 | 0 |  | 0 | 3 | 0 |  | 0 | 1 | 0 | 0 | 0 | 0 | [5 empty] | Пр/812-027.0-1 | Пр/774-027.0 | Линии электропередачи | Линии электропередачи | 0
18 | 1 | 31 |  | 4,1 | 01.7.15.03-0042 | Болты с гайками и шайбами строительные | кг | 0 | 0 | 0 |  |  |  | 0 | 0 | 0 | 0 | 0 | 0 | 0 | 0 | 0 | 0 | 0 |  | 312391811 | 174.93 | 174.93 | 0 | 0 | 0 | 0 | 0 | 0 | 0 | 174.93 | 174.93 | 0 | 0 | 0 | 0 | 0 | 0 | 0 | 103 | 60 | 1 | 1 |  |  | 1 | 1 | 1 | 1.12 |  |  |  |  | 3 | 1 | ФСБЦ-2022, 01.7.15.03-0042, приказ Минстроя России от 18.05.2022 г. № 378/пр |  |  | 33001 | 0 | 01.7.15.03-0042 | 1 | 2 | 0 | 1 | 1 | 1 | 1 | 1 | 1 |  | 103 | 60 |  |  |  | 0 | 0 | 0 | [5 empty] | 0 |  | 0 | 0 | 195.92 | 0 | 0 | 0 | 0 | 0 | 0 | 0 | 0 | 0 | [13 empty] | 0 | 0 | 1 | 1 |  |  |  | 1009 | кг | кг | 1 | [6 empty] | 293259405 | 2 | Общестроительные работы | 27 | Линии электропередачи | 1 | 33001 | Линии электропередачи | ФЕР-33 |  |  |  | 0 | 174.93 | 174.93 | 0 | 0 | 0 | 0 | 0 | [18 empty] | 0 | 0 | 0 |  |  |  |  | 103 | 60 |  |  |  |  | 1 |  | 391631581 | 2 | 1 | 2 | 0 | 0 | 0 | 0 | 0 | 0 | 0 |  | 0 | 3 | 0 |  | 0 | 1 | 0 | 0 | 0 | 0 |  |  |  |  | *0 | Пр/812-027.0-1 | Пр/774-027.0 | Линии электропередачи | Линии электропередачи | 0
18 | 1 | 33 |  | 4,2 | 05.1.02.07 | Стойка железобетонная вибрированная для опор | ШТ | 0 | 0 | 0 |  |  |  | 0 | 0 | 0 | 0 | 0 | 0 | 0 | 0 | 0 | 0 | 0 |  | 312391811 | 0 | 0 | 0 | 0 | 0 | 0 | 0 | 0 | 0 | 0 | 0 | 0 | 0 | 0 | 0 | 0 | 0 | 0 | 103 | 60 | 1 | 1 |  |  | 1 | 1 | 1 | 1 |  |  |  |  | 3 | 1 |  |  |  | 33001 | 0 |  | 0 | 2 | 0 | 1 | 1 | 1 | 1 | 1 | 1 |  | 103 | 60 |  |  |  | 0 | 0 | 0 | [5 empty] | 0 |  | 0 | 0 | 0 | 0 | 0 | 0 | 0 | 0 | 0 | 0 | 0 | 0 | [13 empty] | 0 | 0 | 1 | 1 |  |  |  | 1013 | ШТ | ШТ | 1 | [6 empty] | 293259405 | 2 | Общестроительные работы | 27 | Линии электропередачи | 1 | 33001 | Линии электропередачи | ФЕР-33 |  |  |  | 0 | 0 | 0 | 0 | 0 | 0 | 0 | 0 | [18 empty] | 0 | 0 | 0 |  |  |  |  | 103 | 60 |  |  |  |  | 1 |  | 457934895 | 2 | 1 | -2 | 0 | 0 | 0 | 0 | 0 | 0 | 0 |  | 0 | 3 | 0 |  | 0 | 1 | 0 | 0 | 0 | 0 |  |  |  |  | *0 | Пр/812-027.0-1 | Пр/774-027.0 | Линии электропередачи | Линии электропередачи | 0
18 | 1 | 34 |  | 4,3 | 07.2.02.05 | Траверсы стальные | т | 0 | 0 | 0 |  |  |  | 0 | 0 | 0 | 0 | 0 | 0 | 0 | 0 | 0 | 0 | 0 |  | 312391811 | 0 | 0 | 0 | 0 | 0 | 0 | 0 | 0 | 0 | 0 | 0 | 0 | 0 | 0 | 0 | 0 | 0 | 0 | 103 | 60 | 1 | 1 |  |  | 1 | 1 | 1 | 1 |  |  |  |  | 3 | 1 |  |  |  | 33001 | 0 |  | 0 | 2 | 0 | 1 | 1 | 1 | 1 | 1 | 1 |  | 103 | 60 |  |  |  | 0 | 0 | 0 | [5 empty] | 0 |  | 0 | 0 | 0 | 0 | 0 | 0 | 0 | 0 | 0 | 0 | 0 | 0 | [13 empty] | 0 | 0 | 1 | 1 |  |  |  | 1009 | т | т | 1000 | [6 empty] | 293259405 | 2 | Общестроительные работы | 27 | Линии электропередачи | 1 | 33001 | Линии электропередачи | ФЕР-33 |  |  |  | 0 | 0 | 0 | 0 | 0 | 0 | 0 | 0 | [18 empty] | 0 | 0 | 0 |  |  |  |  | 103 | 60 |  |  |  |  | 1 |  | 1602794472 | 2 | 1 | -2 | 0 | 0 | 0 | 0 | 0 | 0 | 0 |  | 0 | 3 | 0 |  | 0 | 1 | 0 | 0 | 0 | 0 |  |  |  |  | *0 | Пр/812-027.0-1 | Пр/774-027.0 | Линии электропередачи | Линии электропередачи | 0
18 | 1 | 35 |  | 4,4 | 07.2.07.13 | Хомуты стальные | кг | 0 | 0 | 0 |  |  |  | 0 | 0 | 0 | 0 | 0 | 0 | 0 | 0 | 0 | 0 | 0 |  | 312391811 | 0 | 0 | 0 | 0 | 0 | 0 | 0 | 0 | 0 | 0 | 0 | 0 | 0 | 0 | 0 | 0 | 0 | 0 | 103 | 60 | 1 | 1 |  |  | 1 | 1 | 1 | 1 |  |  |  |  | 3 | 1 |  |  |  | 33001 | 0 |  | 0 | 2 | 0 | 1 | 1 | 1 | 1 | 1 | 1 |  | 103 | 60 |  |  |  | 0 | 0 | 0 | [5 empty] | 0 |  | 0 | 0 | 0 | 0 | 0 | 0 | 0 | 0 | 0 | 0 | 0 | 0 | [13 empty] | 0 | 0 | 1 | 1 |  |  |  | 1009 | кг | кг | 1 | [6 empty] | 293259405 | 2 | Общестроительные работы | 27 | Линии электропередачи | 1 | 33001 | Линии электропередачи | ФЕР-33 |  |  |  | 0 | 0 | 0 | 0 | 0 | 0 | 0 | 0 | [18 empty] | 0 | 0 | 0 |  |  |  |  | 103 | 60 |  |  |  |  | 1 |  | -1111733769 | 2 | 1 | -2 | 0 | 0 | 0 | 0 | 0 | 0 | 0 |  | 0 | 3 | 0 |  | 0 | 1 | 0 | 0 | 0 | 0 |  |  |  |  | *0 | Пр/812-027.0-1 | Пр/774-027.0 | Линии электропередачи | Линии электропередачи | 0
18 | 1 | 36 |  | 4,5 | 08.3.04.02 | Сталь стержневая диаметром до 10 мм | т | 0 | 0 | 0 |  |  |  | 0 | 0 | 0 | 0 | 0 | 0 | 0 | 0 | 0 | 0 | 0 |  | 312391811 | 0 | 0 | 0 | 0 | 0 | 0 | 0 | 0 | 0 | 0 | 0 | 0 | 0 | 0 | 0 | 0 | 0 | 0 | 103 | 60 | 1 | 1 |  |  | 1 | 1 | 1 | 1 |  |  |  |  | 3 | 1 |  |  |  | 33001 | 0 |  | 0 | 2 | 0 | 1 | 1 | 1 | 1 | 1 | 1 |  | 103 | 60 |  |  |  | 0 | 0 | 0 | [5 empty] | 0 |  | 0 | 0 | 0 | 0 | 0 | 0 | 0 | 0 | 0 | 0 | 0 | 0 | [13 empty] | 0 | 0 | 1 | 1 |  |  |  | 1009 | т | т | 1000 | [6 empty] | 293259405 | 2 | Общестроительные работы | 27 | Линии электропередачи | 1 | 33001 | Линии электропередачи | ФЕР-33 |  |  |  | 0 | 0 | 0 | 0 | 0 | 0 | 0 | 0 | [18 empty] | 0 | 0 | 0 |  |  |  |  | 103 | 60 |  |  |  |  | 1 |  | 1613753229 | 2 | 1 | -2 | 0 | 0 | 0 | 0 | 0 | 0 | 0 |  | 0 | 3 | 0 |  | 0 | 1 | 0 | 0 | 0 | 0 |  |  |  |  | *0 | Пр/812-027.0-1 | Пр/774-027.0 | Линии электропередачи | Линии электропередачи | 0
18 | 1 | 40 |  | 4,6 | 22.2.01.04 | Изоляторы штыревые | ШТ | 0 | 0 | 0 |  |  |  | 0 | 0 | 0 | 0 | 0 | 0 | 0 | 0 | 0 | 0 | 0 |  | 312391811 | 0 | 0 | 0 | 0 | 0 | 0 | 0 | 0 | 0 | 0 | 0 | 0 | 0 | 0 | 0 | 0 | 0 | 0 | 103 | 60 | 1 | 1 |  |  | 1 | 1 | 1 | 1 |  |  |  |  | 3 | 1 |  |  |  | 33001 | 0 |  | 0 | 2 | 0 | 1 | 1 | 1 | 1 | 1 | 1 |  | 103 | 60 |  |  |  | 0 | 0 | 0 | [5 empty] | 0 |  | 0 | 0 | 0 | 0 | 0 | 0 | 0 | 0 | 0 | 0 | 0 | 0 | [13 empty] | 0 | 0 | 1 | 1 |  |  |  | 1013 | ШТ | ШТ | 1 | [6 empty] | 293259405 | 2 | Общестроительные работы | 27 | Линии электропередачи | 1 | 33001 | Линии электропередачи | ФЕР-33 |  |  |  | 0 | 0 | 0 | 0 | 0 | 0 | 0 | 0 | [18 empty] | 0 | 0 | 0 |  |  |  |  | 103 | 60 |  |  |  |  | 1 |  | -950997571 | 2 | 1 | -2 | 0 | 0 | 0 | 0 | 0 | 0 | 0 |  | 0 | 3 | 0 |  | 0 | 1 | 0 | 0 | 0 | 0 |  |  |  |  | *0 | Пр/812-027.0-1 | Пр/774-027.0 | Линии электропередачи | Линии электропередачи | 0
18 | 1 | 41 |  | 4,7 | 22.2.02.07 | Детали крепления стальные | кг | 0 | 0 | 0 |  |  |  | 0 | 0 | 0 | 0 | 0 | 0 | 0 | 0 | 0 | 0 | 0 |  | 312391811 | 0 | 0 | 0 | 0 | 0 | 0 | 0 | 0 | 0 | 0 | 0 | 0 | 0 | 0 | 0 | 0 | 0 | 0 | 103 | 60 | 1 | 1 |  |  | 1 | 1 | 1 | 1 |  |  |  |  | 3 | 1 |  |  |  | 33001 | 0 |  | 0 | 2 | 0 | 1 | 1 | 1 | 1 | 1 | 1 |  | 103 | 60 |  |  |  | 0 | 0 | 0 | [5 empty] | 0 |  | 0 | 0 | 0 | 0 | 0 | 0 | 0 | 0 | 0 | 0 | 0 | 0 | [13 empty] | 0 | 0 | 1 | 1 |  |  |  | 1009 | кг | кг | 1 | [6 empty] | 293259405 | 2 | Общестроительные работы | 27 | Линии электропередачи | 1 | 33001 | Линии электропередачи | ФЕР-33 |  |  |  | 0 | 0 | 0 | 0 | 0 | 0 | 0 | 0 | [18 empty] | 0 | 0 | 0 |  |  |  |  | 103 | 60 |  |  |  |  | 1 |  | -1307724210 | 2 | 1 | -2 | 0 | 0 | 0 | 0 | 0 | 0 | 0 |  | 0 | 3 | 0 |  | 0 | 1 | 0 | 0 | 0 | 0 |  |  |  |  | *0 | Пр/812-027.0-1 | Пр/774-027.0 | Линии электропередачи | Линии электропередачи | 0
18 | 1 | 42 |  | 4,8 | 22.2.02.09 | Детали крепления стальные | кг | 0 | 0 | 0 |  |  |  | 0 | 0 | 0 | 0 | 0 | 0 | 0 | 0 | 0 | 0 | 0 |  | 312391811 | 0 | 0 | 0 | 0 | 0 | 0 | 0 | 0 | 0 | 0 | 0 | 0 | 0 | 0 | 0 | 0 | 0 | 0 | 103 | 60 | 1 | 1 |  |  | 1 | 1 | 1 | 1 |  |  |  |  | 3 | 1 |  |  |  | 33001 | 0 |  | 0 | 2 | 0 | 1 | 1 | 1 | 1 | 1 | 1 |  | 103 | 60 |  |  |  | 0 | 0 | 0 | [5 empty] | 0 |  | 0 | 0 | 0 | 0 | 0 | 0 | 0 | 0 | 0 | 0 | 0 | 0 | [13 empty] | 0 | 0 | 1 | 1 |  |  |  | 1009 | кг | кг | 1 | [6 empty] | 293259405 | 2 | Общестроительные работы | 27 | Линии электропередачи | 1 | 33001 | Линии электропередачи | ФЕР-33 |  |  |  | 0 | 0 | 0 | 0 | 0 | 0 | 0 | 0 | [18 empty] | 0 | 0 | 0 |  |  |  |  | 103 | 60 |  |  |  |  | 1 |  | 644915416 | 2 | 1 | -2 | 0 | 0 | 0 | 0 | 0 | 0 | 0 |  | 0 | 3 | 0 |  | 0 | 1 | 0 | 0 | 0 | 0 |  |  |  |  | *0 | Пр/812-027.0-1 | Пр/774-027.0 | Линии электропередачи | Линии электропередачи | 0
18 | 1 | 43 |  | 4,9 | 22.2.02.21 | Штыри | ШТ | 0 | 0 | 0 |  |  |  | 0 | 0 | 0 | 0 | 0 | 0 | 0 | 0 | 0 | 0 | 0 |  | 312391811 | 0 | 0 | 0 | 0 | 0 | 0 | 0 | 0 | 0 | 0 | 0 | 0 | 0 | 0 | 0 | 0 | 0 | 0 | 103 | 60 | 1 | 1 |  |  | 1 | 1 | 1 | 1 |  |  |  |  | 3 | 1 |  |  |  | 33001 | 0 |  | 0 | 2 | 0 | 1 | 1 | 1 | 1 | 1 | 1 |  | 103 | 60 |  |  |  | 0 | 0 | 0 | [5 empty] | 0 |  | 0 | 0 | 0 | 0 | 0 | 0 | 0 | 0 | 0 | 0 | 0 | 0 | [13 empty] | 0 | 0 | 1 | 1 |  |  |  | 1013 | ШТ | ШТ | 1 | [6 empty] | 293259405 | 2 | Общестроительные работы | 27 | Линии электропередачи | 1 | 33001 | Линии электропередачи | ФЕР-33 |  |  |  | 0 | 0 | 0 | 0 | 0 | 0 | 0 | 0 | [18 empty] | 0 | 0 | 0 |  |  |  |  | 103 | 60 |  |  |  |  | 1 |  | -320198552 | 2 | 1 | -2 | 0 | 0 | 0 | 0 | 0 | 0 | 0 |  | 0 | 3 | 0 |  | 0 | 1 | 0 | 0 | 0 | 0 |  |  |  |  | *0 | Пр/812-027.0-1 | Пр/774-027.0 | Линии электропередачи | Линии электропередачи | 0
18 | 1 | 44 |  | 4,10 | 22.2.02.23 | Металлические плакаты | ШТ | 0 | 0 | 0.1 |  |  |  | 0 | 0 | 0 | 0 | 0 | 0 | 0 | 0 | 0 | 0 | 0 |  | 312391811 | 0 | 0 | 0 | 0 | 0 | 0 | 0 | 0 | 0 | 0 | 0 | 0 | 0 | 0 | 0 | 0 | 0 | 0 | 103 | 60 | 1 | 1 |  |  | 1 | 1 | 1 | 1 |  |  |  |  | 3 | 1 |  |  |  | 33001 | 0 |  | 0 | 2 | 0 | 1 | 1 | 1 | 1 | 1 | 1 |  | 103 | 60 |  |  |  | 0 | 0 | 0 | [5 empty] | 0 |  | 0 | 0 | 0 | 0 | 0 | 0 | 0 | 0 | 0 | 0 | 0 | 0 | [13 empty] | 0 | 0 | 1 | 1 |  |  |  | 1013 | ШТ | ШТ | 1 | [6 empty] | 293259405 | 2 | Общестроительные работы | 27 | Линии электропередачи | 1 | 33001 | Линии электропередачи | ФЕР-33 |  |  |  | 0 | 0 | 0 | 0 | 0 | 0 | 0 | 0 | [18 empty] | 0 | 0 | 0 |  |  |  |  | 103 | 60 |  |  |  |  | 1 |  | 326010188 | 2 | 1 | -2 | 0 | 0 | 0 | 0 | 0 | 0 | 0 |  | 0 | 3 | 0 |  | 0 | 1 | 0 | 0 | 0 | 0 |  |  |  |  | *0 | Пр/812-027.0-1 | Пр/774-027.0 | Линии электропередачи | Линии электропередачи | 0
17 | 1 | 47 | 47 | 5 | 33-04-019-19 | Затраты на бурение котлованов, учтенные нормой: 33-04-003-02 | ШТ | -4 | 0 | -4 |  |  |  | -6368.38 | 0 | -3345.78 | -1560.07 | -1462.53 | 0 | -3.32 | -2.84 | 0 | -3113.28 | -1813.56 |  | 312391811 | 1074.4814 | 0 | 708.8498 | 390.0172 | 365.6316 | 0 | 0.83 | 0.71 | 0 | 1464.4986 | 0 | 708.8498 | 390.0172 | 365.6316 | 0 | 0.83 | 0.71 | 0 | 103 | 60 | 1 | 1 |  |  | 1 | 1 | 1 | 1 |  |  |  |  | 0 | 1 | ГЭСН-2022 доп.7, 33-04-019-19, приказ Минстроя России от 02.08.2023 г. № 551/пр |  |  | 33001 | 0 |  | 0 | 2 | 0 | 1 | 1 | 1 | 1 | 1 | 1 |  | 103 | 60 |  |  |  | 0 | 0 | 0 | [5 empty] | 0 |  | 0 | -6368.38 | 0 | 1178.09 | 549.32 | 440.52 | 0 | 0.83 | 0.71 | 0 | -3113.278 | -1813.56 | [13 empty] | 0 | 0 | 1 | 1 |  |  |  | 1013 | ШТ | ШТ | 1 | [6 empty] | 293259405 | 2 | Общестроительные работы | 27 | Линии электропередачи | 1 | 33001 | Линии электропередачи | ФЕР-33 |  |  |  | 0 | 0 | 0 | 0 | 0 | 0 | 0.83 | 0.71 | 0 | [17 empty] | 0 | 0 | 0 |  |  |  |  | 103 | 60 |  |  |  |  | 1 |  | 959715873 | 2 | 1 | -2 | 0 | 0 | 0 | -11295.22 | -11295.22 | 0 | 0 |  | 0 | 3 | 0 |  | 0 | 1 | 0 | 0 | 0 | 0 | [5 empty] | Пр/812-027.0-1 | Пр/774-027.0 | Линии электропередачи | Линии электропередачи | 0
17 | 1 | 50 | 50 | 6 | 33-04-019-19 | Затраты на бурение котлованов, учтенные нормой: 33-04-003-02 | ШТ | 4 | 0 | 4 |  |  |  | 7960.47 | 0 | 4182.22 | 1950.09 | 1828.16 | 0 | 4.15 | 3.55 | 0 | 3891.6 | 2266.95 |  | 312391811 | 1343.1018 | 0 | 886.0622 | 487.5215 | 457.0395 | 0 | 1.0375 | 0.8875 | 0 | 1464.4986 | 0 | 708.8498 | 390.0172 | 365.6316 | 0 | 0.83 | 0.71 | 0 | 103 | 60 | 1 | 1 |  |  | 1 | 1 | 1 | 1 |  |  |  |  | 0 | 1 | ГЭСН-2022 доп.7, 33-04-019-19, приказ Минстроя России от 02.08.2023 г. № 551/пр |  |  | 33001 | 0 |  | 0 | 2 | 0 | 1 | 1 | 1 | 1 | 1 | 1 |  | 103 | 60 |  |  |  | 0 | 0 | 0 | [5 empty] | 0 | Поправка: Прил.33.4, п.3. 6. Наименование: При бурении котлованов для опор ВЛ 0,38-10 кВ на глубину более 2х м к затратам на бурение (с последующим уточнением расценок) | 0 | 7960.47 | 0 | 1178.09 | 549.32 | 440.52 | 0 | 1.0375 | 0.8875 | 0 | 3891.5975 | 2266.95 |  |  |  |  | )*1,25 | )*1,25 | )*1,25 |  | )*1,25 | )*1,25 |  |  |  | 0 | 0 | 1 | 1 |  |  |  | 1013 | ШТ | ШТ | 1 | [6 empty] | 293259405 | 2 | Общестроительные работы | 27 | Линии электропередачи | 1 | 33001 | Линии электропередачи | ФЕР-33 |  | Поправка: Прил.33.4, п.3. 6. |  | 0 | 0 | 0 | 0 | 0 | 0 | 0.83 | 0.71 | 0 | [17 empty] | 0 | 0 | 0 |  |  |  |  | 103 | 60 |  |  |  |  | 1 |  | 959715873 | 2 | 1 | -2 | 0 | 0 | 0 | 14119.02 | 14119.02 | 0 | 0 |  | 0 | 3 | 0 |  | 0 | 1 | 0 | 0 | 0 | 0 | [5 empty] | Пр/812-027.0-1 | Пр/774-027.0 | Линии электропередачи | Линии электропередачи | 0
17 | 1 | 70 | 70 | 7 | 33-04-003-02 | Установка железобетонных опор ВЛ 0,38; 6-10 кВ с траверсами без приставок: одностоечных с одним подкосом | ШТ | 1 | 0 | 1 |  |  |  | 6821.2 | 0 | 3116.79 | 1070.1 | 2634.31 | 0 | 5.98 | 2 | 0 | 3815.54 | 2222.65 |  | 312391811 | 5751.1016 | 0 | 3116.792 | 1070.104 | 2634.3096 | 0 | 5.98 | 2 | 0 | 6942.9695 | 121.7639 | 3116.792 | 1070.104 | 2634.3096 | 0 | 5.98 | 2 | 0 | 103 | 60 | 1 | 1 |  |  | 1 | 1 | 1 | 1 |  |  |  |  | 0 | 1 | ГЭСН-2022, 33-04-003-02, приказ Минстроя России от 18.05.2022 г. № 378/пр |  |  | 33001 | 0 |  | 0 | 2 | 0 | 1 | 1 | 1 | 1 | 1 | 1 |  | 103 | 60 |  |  |  | 0 | 0 | 0 | [5 empty] | 0 |  | 0 | 6821.2 | 163324.26 | 2356.52 | 1027.3 | 440.52 | 0 | 5.98 | 2 | 0 | 3815.5423 | 2222.646 |  |  |  | *0 | [9 empty] | 0 | 0 | 1 | 1 |  |  |  | 1013 | ШТ | ШТ | 1 | [6 empty] | 293259405 | 2 | Общестроительные работы | 27 | Линии электропередачи | 1 | 33001 | Линии электропередачи | ФЕР-33 |  |  |  | 0 | 0 | 0 | 0 | 0 | 0 | 5.98 | 2 | 0 | [17 empty] | 0 | 0 | 0 |  |  |  |  | 103 | 60 |  |  |  |  | 1 |  | 1552335412 | 2 | 1 | -2 | 0 | 0 | 0 | 12859.39 | 12859.39 | 0 | 0 |  | 0 | 3 | 0 |  | 0 | 1 | 0 | 0 | 0 | 0 | [5 empty] | Пр/812-027.0-1 | Пр/774-027.0 | Линии электропередачи | Линии электропередачи | 0
18 | 1 | 57 |  | 7,1 | 01.7.15.03-0042 | Болты с гайками и шайбами строительные | кг | 0 | 0 | 0 |  |  |  | 0 | 0 | 0 | 0 | 0 | 0 | 0 | 0 | 0 | 0 | 0 |  | 312391811 | 174.93 | 174.93 | 0 | 0 | 0 | 0 | 0 | 0 | 0 | 174.93 | 174.93 | 0 | 0 | 0 | 0 | 0 | 0 | 0 | 103 | 60 | 1 | 1 |  |  | 1 | 1 | 1 | 1.12 |  |  |  |  | 3 | 1 | ФСБЦ-2022, 01.7.15.03-0042, приказ Минстроя России от 18.05.2022 г. № 378/пр |  |  | 33001 | 0 | 01.7.15.03-0042 | 1 | 2 | 0 | 1 | 1 | 1 | 1 | 1 | 1 |  | 103 | 60 |  |  |  | 0 | 0 | 0 | [5 empty] | 0 |  | 0 | 0 | 195.92 | 0 | 0 | 0 | 0 | 0 | 0 | 0 | 0 | 0 | [13 empty] | 0 | 0 | 1 | 1 |  |  |  | 1009 | кг | кг | 1 | [6 empty] | 293259405 | 2 | Общестроительные работы | 27 | Линии электропередачи | 1 | 33001 | Линии электропередачи | ФЕР-33 |  |  |  | 0 | 174.93 | 174.93 | 0 | 0 | 0 | 0 | 0 | [18 empty] | 0 | 0 | 0 |  |  |  |  | 103 | 60 |  |  |  |  | 1 |  | 391631581 | 2 | 1 | 2 | 0 | 0 | 0 | 0 | 0 | 0 | 0 |  | 0 | 3 | 0 |  | 0 | 1 | 0 | 0 | 0 | 0 |  |  |  |  | *0 | Пр/812-027.0-1 | Пр/774-027.0 | Линии электропередачи | Линии электропередачи | 0
18 | 1 | 59 |  | 7,2 | 05.1.02.07 | Стойка железобетонная вибрированная для опор | ШТ | 0 | 0 | 0 |  |  |  | 0 | 0 | 0 | 0 | 0 | 0 | 0 | 0 | 0 | 0 | 0 |  | 312391811 | 0 | 0 | 0 | 0 | 0 | 0 | 0 | 0 | 0 | 0 | 0 | 0 | 0 | 0 | 0 | 0 | 0 | 0 | 103 | 60 | 1 | 1 |  |  | 1 | 1 | 1 | 1 |  |  |  |  | 3 | 1 |  |  |  | 33001 | 0 |  | 0 | 2 | 0 | 1 | 1 | 1 | 1 | 1 | 1 |  | 103 | 60 |  |  |  | 0 | 0 | 0 | [5 empty] | 0 |  | 0 | 0 | 0 | 0 | 0 | 0 | 0 | 0 | 0 | 0 | 0 | 0 | [13 empty] | 0 | 0 | 1 | 1 |  |  |  | 1013 | ШТ | ШТ | 1 | [6 empty] | 293259405 | 2 | Общестроительные работы | 27 | Линии электропередачи | 1 | 33001 | Линии электропередачи | ФЕР-33 |  |  |  | 0 | 0 | 0 | 0 | 0 | 0 | 0 | 0 | [18 empty] | 0 | 0 | 0 |  |  |  |  | 103 | 60 |  |  |  |  | 1 |  | 457934895 | 2 | 1 | -2 | 0 | 0 | 0 | 0 | 0 | 0 | 0 |  | 0 | 3 | 0 |  | 0 | 1 | 0 | 0 | 0 | 0 |  |  |  |  | *0 | Пр/812-027.0-1 | Пр/774-027.0 | Линии электропередачи | Линии электропередачи | 0
18 | 1 | 60 |  | 7,3 | 07.2.02.05 | Траверсы стальные | т | 0 | 0 | 0 |  |  |  | 0 | 0 | 0 | 0 | 0 | 0 | 0 | 0 | 0 | 0 | 0 |  | 312391811 | 0 | 0 | 0 | 0 | 0 | 0 | 0 | 0 | 0 | 0 | 0 | 0 | 0 | 0 | 0 | 0 | 0 | 0 | 103 | 60 | 1 | 1 |  |  | 1 | 1 | 1 | 1 |  |  |  |  | 3 | 1 |  |  |  | 33001 | 0 |  | 0 | 2 | 0 | 1 | 1 | 1 | 1 | 1 | 1 |  | 103 | 60 |  |  |  | 0 | 0 | 0 | [5 empty] | 0 |  | 0 | 0 | 0 | 0 | 0 | 0 | 0 | 0 | 0 | 0 | 0 | 0 | [13 empty] | 0 | 0 | 1 | 1 |  |  |  | 1009 | т | т | 1000 | [6 empty] | 293259405 | 2 | Общестроительные работы | 27 | Линии электропередачи | 1 | 33001 | Линии электропередачи | ФЕР-33 |  |  |  | 0 | 0 | 0 | 0 | 0 | 0 | 0 | 0 | [18 empty] | 0 | 0 | 0 |  |  |  |  | 103 | 60 |  |  |  |  | 1 |  | 1602794472 | 2 | 1 | -2 | 0 | 0 | 0 | 0 | 0 | 0 | 0 |  | 0 | 3 | 0 |  | 0 | 1 | 0 | 0 | 0 | 0 |  |  |  |  | *0 | Пр/812-027.0-1 | Пр/774-027.0 | Линии электропередачи | Линии электропередачи | 0
18 | 1 | 61 |  | 7,4 | 07.2.07.13 | Хомуты стальные | кг | 0 | 0 | 0 |  |  |  | 0 | 0 | 0 | 0 | 0 | 0 | 0 | 0 | 0 | 0 | 0 |  | 312391811 | 0 | 0 | 0 | 0 | 0 | 0 | 0 | 0 | 0 | 0 | 0 | 0 | 0 | 0 | 0 | 0 | 0 | 0 | 103 | 60 | 1 | 1 |  |  | 1 | 1 | 1 | 1 |  |  |  |  | 3 | 1 |  |  |  | 33001 | 0 |  | 0 | 2 | 0 | 1 | 1 | 1 | 1 | 1 | 1 |  | 103 | 60 |  |  |  | 0 | 0 | 0 | [5 empty] | 0 |  | 0 | 0 | 0 | 0 | 0 | 0 | 0 | 0 | 0 | 0 | 0 | 0 | [13 empty] | 0 | 0 | 1 | 1 |  |  |  | 1009 | кг | кг | 1 | [6 empty] | 293259405 | 2 | Общестроительные работы | 27 | Линии электропередачи | 1 | 33001 | Линии электропередачи | ФЕР-33 |  |  |  | 0 | 0 | 0 | 0 | 0 | 0 | 0 | 0 | [18 empty] | 0 | 0 | 0 |  |  |  |  | 103 | 60 |  |  |  |  | 1 |  | -1111733769 | 2 | 1 | -2 | 0 | 0 | 0 | 0 | 0 | 0 | 0 |  | 0 | 3 | 0 |  | 0 | 1 | 0 | 0 | 0 | 0 |  |  |  |  | *0 | Пр/812-027.0-1 | Пр/774-027.0 | Линии электропередачи | Линии электропередачи | 0
18 | 1 | 62 |  | 7,5 | 08.3.04.02 | Сталь стержневая диаметром до 10 мм | т | 0 | 0 | 0 |  |  |  | 0 | 0 | 0 | 0 | 0 | 0 | 0 | 0 | 0 | 0 | 0 |  | 312391811 | 0 | 0 | 0 | 0 | 0 | 0 | 0 | 0 | 0 | 0 | 0 | 0 | 0 | 0 | 0 | 0 | 0 | 0 | 103 | 60 | 1 | 1 |  |  | 1 | 1 | 1 | 1 |  |  |  |  | 3 | 1 |  |  |  | 33001 | 0 |  | 0 | 2 | 0 | 1 | 1 | 1 | 1 | 1 | 1 |  | 103 | 60 |  |  |  | 0 | 0 | 0 | [5 empty] | 0 |  | 0 | 0 | 0 | 0 | 0 | 0 | 0 | 0 | 0 | 0 | 0 | 0 | [13 empty] | 0 | 0 | 1 | 1 |  |  |  | 1009 | т | т | 1000 | [6 empty] | 293259405 | 2 | Общестроительные работы | 27 | Линии электропередачи | 1 | 33001 | Линии электропередачи | ФЕР-33 |  |  |  | 0 | 0 | 0 | 0 | 0 | 0 | 0 | 0 | [18 empty] | 0 | 0 | 0 |  |  |  |  | 103 | 60 |  |  |  |  | 1 |  | 1613753229 | 2 | 1 | -2 | 0 | 0 | 0 | 0 | 0 | 0 | 0 |  | 0 | 3 | 0 |  | 0 | 1 | 0 | 0 | 0 | 0 |  |  |  |  | *0 | Пр/812-027.0-1 | Пр/774-027.0 | Линии электропередачи | Линии электропередачи | 0
18 | 1 | 66 |  | 7,6 | 22.2.01.04 | Изоляторы штыревые | ШТ | 0 | 0 | 0 |  |  |  | 0 | 0 | 0 | 0 | 0 | 0 | 0 | 0 | 0 | 0 | 0 |  | 312391811 | 0 | 0 | 0 | 0 | 0 | 0 | 0 | 0 | 0 | 0 | 0 | 0 | 0 | 0 | 0 | 0 | 0 | 0 | 103 | 60 | 1 | 1 |  |  | 1 | 1 | 1 | 1 |  |  |  |  | 3 | 1 |  |  |  | 33001 | 0 |  | 0 | 2 | 0 | 1 | 1 | 1 | 1 | 1 | 1 |  | 103 | 60 |  |  |  | 0 | 0 | 0 | [5 empty] | 0 |  | 0 | 0 | 0 | 0 | 0 | 0 | 0 | 0 | 0 | 0 | 0 | 0 | [13 empty] | 0 | 0 | 1 | 1 |  |  |  | 1013 | ШТ | ШТ | 1 | [6 empty] | 293259405 | 2 | Общестроительные работы | 27 | Линии электропередачи | 1 | 33001 | Линии электропередачи | ФЕР-33 |  |  |  | 0 | 0 | 0 | 0 | 0 | 0 | 0 | 0 | [18 empty] | 0 | 0 | 0 |  |  |  |  | 103 | 60 |  |  |  |  | 1 |  | -950997571 | 2 | 1 | -2 | 0 | 0 | 0 | 0 | 0 | 0 | 0 |  | 0 | 3 | 0 |  | 0 | 1 | 0 | 0 | 0 | 0 |  |  |  |  | *0 | Пр/812-027.0-1 | Пр/774-027.0 | Линии электропередачи | Линии электропередачи | 0
18 | 1 | 67 |  | 7,7 | 22.2.02.07 | Детали крепления стальные | кг | 0 | 0 | 0 |  |  |  | 0 | 0 | 0 | 0 | 0 | 0 | 0 | 0 | 0 | 0 | 0 |  | 312391811 | 0 | 0 | 0 | 0 | 0 | 0 | 0 | 0 | 0 | 0 | 0 | 0 | 0 | 0 | 0 | 0 | 0 | 0 | 103 | 60 | 1 | 1 |  |  | 1 | 1 | 1 | 1 |  |  |  |  | 3 | 1 |  |  |  | 33001 | 0 |  | 0 | 2 | 0 | 1 | 1 | 1 | 1 | 1 | 1 |  | 103 | 60 |  |  |  | 0 | 0 | 0 | [5 empty] | 0 |  | 0 | 0 | 0 | 0 | 0 | 0 | 0 | 0 | 0 | 0 | 0 | 0 | [13 empty] | 0 | 0 | 1 | 1 |  |  |  | 1009 | кг | кг | 1 | [6 empty] | 293259405 | 2 | Общестроительные работы | 27 | Линии электропередачи | 1 | 33001 | Линии электропередачи | ФЕР-33 |  |  |  | 0 | 0 | 0 | 0 | 0 | 0 | 0 | 0 | [18 empty] | 0 | 0 | 0 |  |  |  |  | 103 | 60 |  |  |  |  | 1 |  | -1307724210 | 2 | 1 | -2 | 0 | 0 | 0 | 0 | 0 | 0 | 0 |  | 0 | 3 | 0 |  | 0 | 1 | 0 | 0 | 0 | 0 |  |  |  |  | *0 | Пр/812-027.0-1 | Пр/774-027.0 | Линии электропередачи | Линии электропередачи | 0
18 | 1 | 68 |  | 7,8 | 22.2.02.09 | Детали крепления стальные | кг | 0 | 0 | 0 |  |  |  | 0 | 0 | 0 | 0 | 0 | 0 | 0 | 0 | 0 | 0 | 0 |  | 312391811 | 0 | 0 | 0 | 0 | 0 | 0 | 0 | 0 | 0 | 0 | 0 | 0 | 0 | 0 | 0 | 0 | 0 | 0 | 103 | 60 | 1 | 1 |  |  | 1 | 1 | 1 | 1 |  |  |  |  | 3 | 1 |  |  |  | 33001 | 0 |  | 0 | 2 | 0 | 1 | 1 | 1 | 1 | 1 | 1 |  | 103 | 60 |  |  |  | 0 | 0 | 0 | [5 empty] | 0 |  | 0 | 0 | 0 | 0 | 0 | 0 | 0 | 0 | 0 | 0 | 0 | 0 | [13 empty] | 0 | 0 | 1 | 1 |  |  |  | 1009 | кг | кг | 1 | [6 empty] | 293259405 | 2 | Общестроительные работы | 27 | Линии электропередачи | 1 | 33001 | Линии электропередачи | ФЕР-33 |  |  |  | 0 | 0 | 0 | 0 | 0 | 0 | 0 | 0 | [18 empty] | 0 | 0 | 0 |  |  |  |  | 103 | 60 |  |  |  |  | 1 |  | 644915416 | 2 | 1 | -2 | 0 | 0 | 0 | 0 | 0 | 0 | 0 |  | 0 | 3 | 0 |  | 0 | 1 | 0 | 0 | 0 | 0 |  |  |  |  | *0 | Пр/812-027.0-1 | Пр/774-027.0 | Линии электропередачи | Линии электропередачи | 0
18 | 1 | 69 |  | 7,9 | 22.2.02.21 | Штыри | ШТ | 0 | 0 | 0 |  |  |  | 0 | 0 | 0 | 0 | 0 | 0 | 0 | 0 | 0 | 0 | 0 |  | 312391811 | 0 | 0 | 0 | 0 | 0 | 0 | 0 | 0 | 0 | 0 | 0 | 0 | 0 | 0 | 0 | 0 | 0 | 0 | 103 | 60 | 1 | 1 |  |  | 1 | 1 | 1 | 1 |  |  |  |  | 3 | 1 |  |  |  | 33001 | 0 |  | 0 | 2 | 0 | 1 | 1 | 1 | 1 | 1 | 1 |  | 103 | 60 |  |  |  | 0 | 0 | 0 | [5 empty] | 0 |  | 0 | 0 | 0 | 0 | 0 | 0 | 0 | 0 | 0 | 0 | 0 | 0 | [13 empty] | 0 | 0 | 1 | 1 |  |  |  | 1013 | ШТ | ШТ | 1 | [6 empty] | 293259405 | 2 | Общестроительные работы | 27 | Линии электропередачи | 1 | 33001 | Линии электропередачи | ФЕР-33 |  |  |  | 0 | 0 | 0 | 0 | 0 | 0 | 0 | 0 | [18 empty] | 0 | 0 | 0 |  |  |  |  | 103 | 60 |  |  |  |  | 1 |  | -320198552 | 2 | 1 | -2 | 0 | 0 | 0 | 0 | 0 | 0 | 0 |  | 0 | 3 | 0 |  | 0 | 1 | 0 | 0 | 0 | 0 |  |  |  |  | *0 | Пр/812-027.0-1 | Пр/774-027.0 | Линии электропередачи | Линии электропередачи | 0
18 | 1 | 70 |  | 7,10 | 22.2.02.23 | Металлические плакаты | ШТ | 0 | 0 | 0.1 |  |  |  | 0 | 0 | 0 | 0 | 0 | 0 | 0 | 0 | 0 | 0 | 0 |  | 312391811 | 0 | 0 | 0 | 0 | 0 | 0 | 0 | 0 | 0 | 0 | 0 | 0 | 0 | 0 | 0 | 0 | 0 | 0 | 103 | 60 | 1 | 1 |  |  | 1 | 1 | 1 | 1 |  |  |  |  | 3 | 1 |  |  |  | 33001 | 0 |  | 0 | 2 | 0 | 1 | 1 | 1 | 1 | 1 | 1 |  | 103 | 60 |  |  |  | 0 | 0 | 0 | [5 empty] | 0 |  | 0 | 0 | 0 | 0 | 0 | 0 | 0 | 0 | 0 | 0 | 0 | 0 | [13 empty] | 0 | 0 | 1 | 1 |  |  |  | 1013 | ШТ | ШТ | 1 | [6 empty] | 293259405 | 2 | Общестроительные работы | 27 | Линии электропередачи | 1 | 33001 | Линии электропередачи | ФЕР-33 |  |  |  | 0 | 0 | 0 | 0 | 0 | 0 | 0 | 0 | [18 empty] | 0 | 0 | 0 |  |  |  |  | 103 | 60 |  |  |  |  | 1 |  | 326010188 | 2 | 1 | -2 | 0 | 0 | 0 | 0 | 0 | 0 | 0 |  | 0 | 3 | 0 |  | 0 | 1 | 0 | 0 | 0 | 0 |  |  |  |  | *0 | Пр/812-027.0-1 | Пр/774-027.0 | Линии электропередачи | Линии электропередачи | 0
17 | 1 | 73 | 73 | 8 | 33-04-019-19 | Затраты на бурение котлованов, учтенные нормой: 33-04-003-02 | ШТ | -1 | 0 | -1 |  |  |  | -1592.09 | 0 | -836.44 | -390.02 | -365.63 | 0 | -0.83 | -0.71 | 0 | -778.32 | -453.39 |  | 312391811 | 1074.4814 | 0 | 708.8498 | 390.0172 | 365.6316 | 0 | 0.83 | 0.71 | 0 | 1464.4986 | 0 | 708.8498 | 390.0172 | 365.6316 | 0 | 0.83 | 0.71 | 0 | 103 | 60 | 1 | 1 |  |  | 1 | 1 | 1 | 1 |  |  |  |  | 0 | 1 | ГЭСН-2022 доп.7, 33-04-019-19, приказ Минстроя России от 02.08.2023 г. № 551/пр |  |  | 33001 | 0 |  | 0 | 2 | 0 | 1 | 1 | 1 | 1 | 1 | 1 |  | 103 | 60 |  |  |  | 0 | 0 | 0 | [5 empty] | 0 |  | 0 | -1592.09 | 0 | 1178.09 | 549.32 | 440.52 | 0 | 0.83 | 0.71 | 0 | -778.3195 | -453.39 | [13 empty] | 0 | 0 | 1 | 1 |  |  |  | 1013 | ШТ | ШТ | 1 | [6 empty] | 293259405 | 2 | Общестроительные работы | 27 | Линии электропередачи | 1 | 33001 | Линии электропередачи | ФЕР-33 |  |  |  | 0 | 0 | 0 | 0 | 0 | 0 | 0.83 | 0.71 | 0 | [17 empty] | 0 | 0 | 0 |  |  |  |  | 103 | 60 |  |  |  |  | 1 |  | 959715873 | 2 | 1 | -2 | 0 | 0 | 0 | -2823.8 | -2823.8 | 0 | 0 |  | 0 | 3 | 0 |  | 0 | 1 | 0 | 0 | 0 | 0 | [5 empty] | Пр/812-027.0-1 | Пр/774-027.0 | Линии электропередачи | Линии электропередачи | 0
17 | 1 | 76 | 76 | 9 | 33-04-019-19 | Затраты на бурение котлованов, учтенные нормой: 33-04-003-02 | ШТ | 1 | 0 | 1 |  |  |  | 1990.11 | 0 | 1045.55 | 487.52 | 457.04 | 0 | 1.0375 | 0.8875 | 0 | 972.9 | 566.74 |  | 312391811 | 1343.1018 | 0 | 886.0622 | 487.5215 | 457.0395 | 0 | 1.0375 | 0.8875 | 0 | 1464.4986 | 0 | 708.8498 | 390.0172 | 365.6316 | 0 | 0.83 | 0.71 | 0 | 103 | 60 | 1 | 1 |  |  | 1 | 1 | 1 | 1 |  |  |  |  | 0 | 1 | ГЭСН-2022 доп.7, 33-04-019-19, приказ Минстроя России от 02.08.2023 г. № 551/пр |  |  | 33001 | 0 |  | 0 | 2 | 0 | 1 | 1 | 1 | 1 | 1 | 1 |  | 103 | 60 |  |  |  | 0 | 0 | 0 | [5 empty] | 0 | Поправка: Прил.33.4, п.3. 6. Наименование: При бурении котлованов для опор ВЛ 0,38-10 кВ на глубину более 2х м к затратам на бурение (с последующим уточнением расценок) | 0 | 1990.11 | 0 | 1178.09 | 549.32 | 440.52 | 0 | 1.0375 | 0.8875 | 0 | 972.8968 | 566.736 |  |  |  |  | )*1,25 | )*1,25 | )*1,25 |  | )*1,25 | )*1,25 |  |  |  | 0 | 0 | 1 | 1 |  |  |  | 1013 | ШТ | ШТ | 1 | [6 empty] | 293259405 | 2 | Общестроительные работы | 27 | Линии электропередачи | 1 | 33001 | Линии электропередачи | ФЕР-33 |  | Поправка: Прил.33.4, п.3. 6. |  | 0 | 0 | 0 | 0 | 0 | 0 | 0.83 | 0.71 | 0 | [17 empty] | 0 | 0 | 0 |  |  |  |  | 103 | 60 |  |  |  |  | 1 |  | 959715873 | 2 | 1 | -2 | 0 | 0 | 0 | 3529.75 | 3529.75 | 0 | 0 |  | 0 | 3 | 0 |  | 0 | 1 | 0 | 0 | 0 | 0 | [5 empty] | Пр/812-027.0-1 | Пр/774-027.0 | Линии электропередачи | Линии электропередачи | 0
17 | 1 | 96 | 96 | 10 | 33-04-003-02 | Установка железобетонных опор ВЛ 0,38; 6-10 кВ с траверсами без приставок: одностоечных с одним подкосом | ШТ | 1 | 0 | 1 |  |  |  | 6610.45 | 0 | 3116.79 | 1070.1 | 2423.56 | 0 | 5.5016 | 2 | 0 | 3598.47 | 2096.2 |  | 312391811 | 5540.3568 | 0 | 3116.792 | 1070.104 | 2423.5648 | 0 | 5.5016 | 2 | 0 | 6942.9695 | 121.7639 | 3116.792 | 1070.104 | 2634.3096 | 0 | 5.98 | 2 | 0 | 103 | 60 | 1 | 1 |  |  | 1 | 1 | 1 | 1 |  |  |  |  | 0 | 1 | ГЭСН-2022, 33-04-003-02, приказ Минстроя России от 18.05.2022 г. № 378/пр |  |  | 33001 | 0 |  | 0 | 2 | 0 | 1 | 1 | 1 | 1 | 1 | 1 |  | 103 | 60 | (прим-но без траверс) |  |  | 0 | 0 | 0 | [5 empty] | 0 | Поправка: Прил.33.4, п.3. 4.2 Наименование: При установке железобетонных опор с крюками-скобами или крюками-кронштейнами | 0 | 6610.45 | 163324.26 | 2356.52 | 1027.3 | 440.52 | 0 | 5.5016 | 2 | 0 | 3598.4698 | 2096.196 |  |  |  | )*0 |  |  | )*0,92 |  | )*0,92 |  |  |  |  | 0 | 0 | 1 | 1 |  |  |  | 1013 | ШТ | ШТ | 1 | [6 empty] | 293259405 | 2 | Общестроительные работы | 27 | Линии электропередачи | 1 | 33001 | Линии электропередачи | ФЕР-33 |  | Поправка: Прил.33.4, п.3. 4.2 |  | 0 | 0 | 0 | 0 | 0 | 0 | 5.98 | 2 | 0 | [17 empty] | 0 | 0 | 0 |  |  |  |  | 103 | 60 |  |  |  |  | 1 |  | 1552335412 | 2 | 1 | -2 | 0 | 0 | 0 | 12305.12 | 12305.12 | 0 | 0 |  | 0 | 3 | 0 |  | 0 | 1 | 0 | 0 | 0 | 0 | [5 empty] | Пр/812-027.0-1 | Пр/774-027.0 | Линии электропередачи | Линии электропередачи | 0
18 | 1 | 83 |  | 10,1 | 01.7.15.03-0042 | Болты с гайками и шайбами строительные | кг | 0 | 0 | 0 |  |  |  | 0 | 0 | 0 | 0 | 0 | 0 | 0 | 0 | 0 | 0 | 0 |  | 312391811 | 174.93 | 174.93 | 0 | 0 | 0 | 0 | 0 | 0 | 0 | 174.93 | 174.93 | 0 | 0 | 0 | 0 | 0 | 0 | 0 | 103 | 60 | 1 | 1 |  |  | 1 | 1 | 1 | 1.12 |  |  |  |  | 3 | 1 | ФСБЦ-2022, 01.7.15.03-0042, приказ Минстроя России от 18.05.2022 г. № 378/пр |  |  | 33001 | 0 | 01.7.15.03-0042 | 1 | 2 | 0 | 1 | 1 | 1 | 1 | 1 | 1 |  | 103 | 60 |  |  |  | 0 | 0 | 0 | [5 empty] | 0 |  | 0 | 0 | 195.92 | 0 | 0 | 0 | 0 | 0 | 0 | 0 | 0 | 0 | [13 empty] | 0 | 0 | 1 | 1 |  |  |  | 1009 | кг | кг | 1 | [6 empty] | 293259405 | 2 | Общестроительные работы | 27 | Линии электропередачи | 1 | 33001 | Линии электропередачи | ФЕР-33 |  |  |  | 0 | 174.93 | 174.93 | 0 | 0 | 0 | 0 | 0 | [18 empty] | 0 | 0 | 0 |  |  |  |  | 103 | 60 |  |  |  |  | 1 |  | 391631581 | 2 | 1 | 2 | 0 | 0 | 0 | 0 | 0 | 0 | 0 |  | 0 | 3 | 0 |  | 0 | 1 | 0 | 0 | 0 | 0 |  |  |  |  | *0 | Пр/812-027.0-1 | Пр/774-027.0 | Линии электропередачи | Линии электропередачи | 0
18 | 1 | 85 |  | 10,2 | 05.1.02.07 | Стойка железобетонная вибрированная для опор | ШТ | 0 | 0 | 0 |  |  |  | 0 | 0 | 0 | 0 | 0 | 0 | 0 | 0 | 0 | 0 | 0 |  | 312391811 | 0 | 0 | 0 | 0 | 0 | 0 | 0 | 0 | 0 | 0 | 0 | 0 | 0 | 0 | 0 | 0 | 0 | 0 | 103 | 60 | 1 | 1 |  |  | 1 | 1 | 1 | 1 |  |  |  |  | 3 | 1 |  |  |  | 33001 | 0 |  | 0 | 2 | 0 | 1 | 1 | 1 | 1 | 1 | 1 |  | 103 | 60 |  |  |  | 0 | 0 | 0 | [5 empty] | 0 |  | 0 | 0 | 0 | 0 | 0 | 0 | 0 | 0 | 0 | 0 | 0 | 0 | [13 empty] | 0 | 0 | 1 | 1 |  |  |  | 1013 | ШТ | ШТ | 1 | [6 empty] | 293259405 | 2 | Общестроительные работы | 27 | Линии электропередачи | 1 | 33001 | Линии электропередачи | ФЕР-33 |  |  |  | 0 | 0 | 0 | 0 | 0 | 0 | 0 | 0 | [18 empty] | 0 | 0 | 0 |  |  |  |  | 103 | 60 |  |  |  |  | 1 |  | 457934895 | 2 | 1 | -2 | 0 | 0 | 0 | 0 | 0 | 0 | 0 |  | 0 | 3 | 0 |  | 0 | 1 | 0 | 0 | 0 | 0 |  |  |  |  | *0 | Пр/812-027.0-1 | Пр/774-027.0 | Линии электропередачи | Линии электропередачи | 0
18 | 1 | 86 |  | 10,3 | 07.2.02.05 | Траверсы стальные | т | 0 | 0 | 0 |  |  |  | 0 | 0 | 0 | 0 | 0 | 0 | 0 | 0 | 0 | 0 | 0 |  | 312391811 | 0 | 0 | 0 | 0 | 0 | 0 | 0 | 0 | 0 | 0 | 0 | 0 | 0 | 0 | 0 | 0 | 0 | 0 | 103 | 60 | 1 | 1 |  |  | 1 | 1 | 1 | 1 |  |  |  |  | 3 | 1 |  |  |  | 33001 | 0 |  | 0 | 2 | 0 | 1 | 1 | 1 | 1 | 1 | 1 |  | 103 | 60 |  |  |  | 0 | 0 | 0 | [5 empty] | 0 |  | 0 | 0 | 0 | 0 | 0 | 0 | 0 | 0 | 0 | 0 | 0 | 0 | [13 empty] | 0 | 0 | 1 | 1 |  |  |  | 1009 | т | т | 1000 | [6 empty] | 293259405 | 2 | Общестроительные работы | 27 | Линии электропередачи | 1 | 33001 | Линии электропередачи | ФЕР-33 |  |  |  | 0 | 0 | 0 | 0 | 0 | 0 | 0 | 0 | [18 empty] | 0 | 0 | 0 |  |  |  |  | 103 | 60 |  |  |  |  | 1 |  | 1602794472 | 2 | 1 | -2 | 0 | 0 | 0 | 0 | 0 | 0 | 0 |  | 0 | 3 | 0 |  | 0 | 1 | 0 | 0 | 0 | 0 |  |  |  |  | *0 | Пр/812-027.0-1 | Пр/774-027.0 | Линии электропередачи | Линии электропередачи | 0
18 | 1 | 87 |  | 10,4 | 07.2.07.13 | Хомуты стальные | кг | 0 | 0 | 0 |  |  |  | 0 | 0 | 0 | 0 | 0 | 0 | 0 | 0 | 0 | 0 | 0 |  | 312391811 | 0 | 0 | 0 | 0 | 0 | 0 | 0 | 0 | 0 | 0 | 0 | 0 | 0 | 0 | 0 | 0 | 0 | 0 | 103 | 60 | 1 | 1 |  |  | 1 | 1 | 1 | 1 |  |  |  |  | 3 | 1 |  |  |  | 33001 | 0 |  | 0 | 2 | 0 | 1 | 1 | 1 | 1 | 1 | 1 |  | 103 | 60 |  |  |  | 0 | 0 | 0 | [5 empty] | 0 |  | 0 | 0 | 0 | 0 | 0 | 0 | 0 | 0 | 0 | 0 | 0 | 0 | [13 empty] | 0 | 0 | 1 | 1 |  |  |  | 1009 | кг | кг | 1 | [6 empty] | 293259405 | 2 | Общестроительные работы | 27 | Линии электропередачи | 1 | 33001 | Линии электропередачи | ФЕР-33 |  |  |  | 0 | 0 | 0 | 0 | 0 | 0 | 0 | 0 | [18 empty] | 0 | 0 | 0 |  |  |  |  | 103 | 60 |  |  |  |  | 1 |  | -1111733769 | 2 | 1 | -2 | 0 | 0 | 0 | 0 | 0 | 0 | 0 |  | 0 | 3 | 0 |  | 0 | 1 | 0 | 0 | 0 | 0 |  |  |  |  | *0 | Пр/812-027.0-1 | Пр/774-027.0 | Линии электропередачи | Линии электропередачи | 0
18 | 1 | 88 |  | 10,5 | 08.3.04.02 | Сталь стержневая диаметром до 10 мм | т | 0 | 0 | 0 |  |  |  | 0 | 0 | 0 | 0 | 0 | 0 | 0 | 0 | 0 | 0 | 0 |  | 312391811 | 0 | 0 | 0 | 0 | 0 | 0 | 0 | 0 | 0 | 0 | 0 | 0 | 0 | 0 | 0 | 0 | 0 | 0 | 103 | 60 | 1 | 1 |  |  | 1 | 1 | 1 | 1 |  |  |  |  | 3 | 1 |  |  |  | 33001 | 0 |  | 0 | 2 | 0 | 1 | 1 | 1 | 1 | 1 | 1 |  | 103 | 60 |  |  |  | 0 | 0 | 0 | [5 empty] | 0 |  | 0 | 0 | 0 | 0 | 0 | 0 | 0 | 0 | 0 | 0 | 0 | 0 | [13 empty] | 0 | 0 | 1 | 1 |  |  |  | 1009 | т | т | 1000 | [6 empty] | 293259405 | 2 | Общестроительные работы | 27 | Линии электропередачи | 1 | 33001 | Линии электропередачи | ФЕР-33 |  |  |  | 0 | 0 | 0 | 0 | 0 | 0 | 0 | 0 | [18 empty] | 0 | 0 | 0 |  |  |  |  | 103 | 60 |  |  |  |  | 1 |  | 1613753229 | 2 | 1 | -2 | 0 | 0 | 0 | 0 | 0 | 0 | 0 |  | 0 | 3 | 0 |  | 0 | 1 | 0 | 0 | 0 | 0 |  |  |  |  | *0 | Пр/812-027.0-1 | Пр/774-027.0 | Линии электропередачи | Линии электропередачи | 0
18 | 1 | 92 |  | 10,6 | 22.2.01.04 | Изоляторы штыревые | ШТ | 0 | 0 | 0 |  |  |  | 0 | 0 | 0 | 0 | 0 | 0 | 0 | 0 | 0 | 0 | 0 |  | 312391811 | 0 | 0 | 0 | 0 | 0 | 0 | 0 | 0 | 0 | 0 | 0 | 0 | 0 | 0 | 0 | 0 | 0 | 0 | 103 | 60 | 1 | 1 |  |  | 1 | 1 | 1 | 1 |  |  |  |  | 3 | 1 |  |  |  | 33001 | 0 |  | 0 | 2 | 0 | 1 | 1 | 1 | 1 | 1 | 1 |  | 103 | 60 |  |  |  | 0 | 0 | 0 | [5 empty] | 0 |  | 0 | 0 | 0 | 0 | 0 | 0 | 0 | 0 | 0 | 0 | 0 | 0 | [13 empty] | 0 | 0 | 1 | 1 |  |  |  | 1013 | ШТ | ШТ | 1 | [6 empty] | 293259405 | 2 | Общестроительные работы | 27 | Линии электропередачи | 1 | 33001 | Линии электропередачи | ФЕР-33 |  |  |  | 0 | 0 | 0 | 0 | 0 | 0 | 0 | 0 | [18 empty] | 0 | 0 | 0 |  |  |  |  | 103 | 60 |  |  |  |  | 1 |  | -950997571 | 2 | 1 | -2 | 0 | 0 | 0 | 0 | 0 | 0 | 0 |  | 0 | 3 | 0 |  | 0 | 1 | 0 | 0 | 0 | 0 |  |  |  |  | *0 | Пр/812-027.0-1 | Пр/774-027.0 | Линии электропередачи | Линии электропередачи | 0
18 | 1 | 93 |  | 10,7 | 22.2.02.07 | Детали крепления стальные | кг | 0 | 0 | 0 |  |  |  | 0 | 0 | 0 | 0 | 0 | 0 | 0 | 0 | 0 | 0 | 0 |  | 312391811 | 0 | 0 | 0 | 0 | 0 | 0 | 0 | 0 | 0 | 0 | 0 | 0 | 0 | 0 | 0 | 0 | 0 | 0 | 103 | 60 | 1 | 1 |  |  | 1 | 1 | 1 | 1 |  |  |  |  | 3 | 1 |  |  |  | 33001 | 0 |  | 0 | 2 | 0 | 1 | 1 | 1 | 1 | 1 | 1 |  | 103 | 60 |  |  |  | 0 | 0 | 0 | [5 empty] | 0 |  | 0 | 0 | 0 | 0 | 0 | 0 | 0 | 0 | 0 | 0 | 0 | 0 | [13 empty] | 0 | 0 | 1 | 1 |  |  |  | 1009 | кг | кг | 1 | [6 empty] | 293259405 | 2 | Общестроительные работы | 27 | Линии электропередачи | 1 | 33001 | Линии электропередачи | ФЕР-33 |  |  |  | 0 | 0 | 0 | 0 | 0 | 0 | 0 | 0 | [18 empty] | 0 | 0 | 0 |  |  |  |  | 103 | 60 |  |  |  |  | 1 |  | -1307724210 | 2 | 1 | -2 | 0 | 0 | 0 | 0 | 0 | 0 | 0 |  | 0 | 3 | 0 |  | 0 | 1 | 0 | 0 | 0 | 0 |  |  |  |  | *0 | Пр/812-027.0-1 | Пр/774-027.0 | Линии электропередачи | Линии электропередачи | 0
18 | 1 | 94 |  | 10,8 | 22.2.02.09 | Детали крепления стальные | кг | 0 | 0 | 0 |  |  |  | 0 | 0 | 0 | 0 | 0 | 0 | 0 | 0 | 0 | 0 | 0 |  | 312391811 | 0 | 0 | 0 | 0 | 0 | 0 | 0 | 0 | 0 | 0 | 0 | 0 | 0 | 0 | 0 | 0 | 0 | 0 | 103 | 60 | 1 | 1 |  |  | 1 | 1 | 1 | 1 |  |  |  |  | 3 | 1 |  |  |  | 33001 | 0 |  | 0 | 2 | 0 | 1 | 1 | 1 | 1 | 1 | 1 |  | 103 | 60 |  |  |  | 0 | 0 | 0 | [5 empty] | 0 |  | 0 | 0 | 0 | 0 | 0 | 0 | 0 | 0 | 0 | 0 | 0 | 0 | [13 empty] | 0 | 0 | 1 | 1 |  |  |  | 1009 | кг | кг | 1 | [6 empty] | 293259405 | 2 | Общестроительные работы | 27 | Линии электропередачи | 1 | 33001 | Линии электропередачи | ФЕР-33 |  |  |  | 0 | 0 | 0 | 0 | 0 | 0 | 0 | 0 | [18 empty] | 0 | 0 | 0 |  |  |  |  | 103 | 60 |  |  |  |  | 1 |  | 644915416 | 2 | 1 | -2 | 0 | 0 | 0 | 0 | 0 | 0 | 0 |  | 0 | 3 | 0 |  | 0 | 1 | 0 | 0 | 0 | 0 |  |  |  |  | *0 | Пр/812-027.0-1 | Пр/774-027.0 | Линии электропередачи | Линии электропередачи | 0
18 | 1 | 95 |  | 10,9 | 22.2.02.21 | Штыри | ШТ | 0 | 0 | 0 |  |  |  | 0 | 0 | 0 | 0 | 0 | 0 | 0 | 0 | 0 | 0 | 0 |  | 312391811 | 0 | 0 | 0 | 0 | 0 | 0 | 0 | 0 | 0 | 0 | 0 | 0 | 0 | 0 | 0 | 0 | 0 | 0 | 103 | 60 | 1 | 1 |  |  | 1 | 1 | 1 | 1 |  |  |  |  | 3 | 1 |  |  |  | 33001 | 0 |  | 0 | 2 | 0 | 1 | 1 | 1 | 1 | 1 | 1 |  | 103 | 60 |  |  |  | 0 | 0 | 0 | [5 empty] | 0 |  | 0 | 0 | 0 | 0 | 0 | 0 | 0 | 0 | 0 | 0 | 0 | 0 | [13 empty] | 0 | 0 | 1 | 1 |  |  |  | 1013 | ШТ | ШТ | 1 | [6 empty] | 293259405 | 2 | Общестроительные работы | 27 | Линии электропередачи | 1 | 33001 | Линии электропередачи | ФЕР-33 |  |  |  | 0 | 0 | 0 | 0 | 0 | 0 | 0 | 0 | [18 empty] | 0 | 0 | 0 |  |  |  |  | 103 | 60 |  |  |  |  | 1 |  | -320198552 | 2 | 1 | -2 | 0 | 0 | 0 | 0 | 0 | 0 | 0 |  | 0 | 3 | 0 |  | 0 | 1 | 0 | 0 | 0 | 0 |  |  |  |  | *0 | Пр/812-027.0-1 | Пр/774-027.0 | Линии электропередачи | Линии электропередачи | 0
18 | 1 | 96 |  | 10,10 | 22.2.02.23 | Металлические плакаты | ШТ | 0 | 0 | 0.1 |  |  |  | 0 | 0 | 0 | 0 | 0 | 0 | 0 | 0 | 0 | 0 | 0 |  | 312391811 | 0 | 0 | 0 | 0 | 0 | 0 | 0 | 0 | 0 | 0 | 0 | 0 | 0 | 0 | 0 | 0 | 0 | 0 | 103 | 60 | 1 | 1 |  |  | 1 | 1 | 1 | 1 |  |  |  |  | 3 | 1 |  |  |  | 33001 | 0 |  | 0 | 2 | 0 | 1 | 1 | 1 | 1 | 1 | 1 |  | 103 | 60 |  |  |  | 0 | 0 | 0 | [5 empty] | 0 |  | 0 | 0 | 0 | 0 | 0 | 0 | 0 | 0 | 0 | 0 | 0 | 0 | [13 empty] | 0 | 0 | 1 | 1 |  |  |  | 1013 | ШТ | ШТ | 1 | [6 empty] | 293259405 | 2 | Общестроительные работы | 27 | Линии электропередачи | 1 | 33001 | Линии электропередачи | ФЕР-33 |  |  |  | 0 | 0 | 0 | 0 | 0 | 0 | 0 | 0 | [18 empty] | 0 | 0 | 0 |  |  |  |  | 103 | 60 |  |  |  |  | 1 |  | 326010188 | 2 | 1 | -2 | 0 | 0 | 0 | 0 | 0 | 0 | 0 |  | 0 | 3 | 0 |  | 0 | 1 | 0 | 0 | 0 | 0 |  |  |  |  | *0 | Пр/812-027.0-1 | Пр/774-027.0 | Линии электропередачи | Линии электропередачи | 0
17 | 1 | 99 | 99 | 11 | 33-04-019-19 | Затраты на бурение котлованов, учтенные нормой: 33-04-003-02 | ШТ | -1 | 0 | -1 |  |  |  | -1592.09 | 0 | -836.44 | -390.02 | -365.63 | 0 | -0.83 | -0.71 | 0 | -778.32 | -453.39 |  | 312391811 | 1074.4814 | 0 | 708.8498 | 390.0172 | 365.6316 | 0 | 0.83 | 0.71 | 0 | 1464.4986 | 0 | 708.8498 | 390.0172 | 365.6316 | 0 | 0.83 | 0.71 | 0 | 103 | 60 | 1 | 1 |  |  | 1 | 1 | 1 | 1 |  |  |  |  | 0 | 1 | ГЭСН-2022 доп.7, 33-04-019-19, приказ Минстроя России от 02.08.2023 г. № 551/пр |  |  | 33001 | 0 |  | 0 | 2 | 0 | 1 | 1 | 1 | 1 | 1 | 1 |  | 103 | 60 |  |  |  | 0 | 0 | 0 | [5 empty] | 0 |  | 0 | -1592.09 | 0 | 1178.09 | 549.32 | 440.52 | 0 | 0.83 | 0.71 | 0 | -778.3195 | -453.39 | [13 empty] | 0 | 0 | 1 | 1 |  |  |  | 1013 | ШТ | ШТ | 1 | [6 empty] | 293259405 | 2 | Общестроительные работы | 27 | Линии электропередачи | 1 | 33001 | Линии электропередачи | ФЕР-33 |  |  |  | 0 | 0 | 0 | 0 | 0 | 0 | 0.83 | 0.71 | 0 | [17 empty] | 0 | 0 | 0 |  |  |  |  | 103 | 60 |  |  |  |  | 1 |  | 959715873 | 2 | 1 | -2 | 0 | 0 | 0 | -2823.8 | -2823.8 | 0 | 0 |  | 0 | 3 | 0 |  | 0 | 1 | 0 | 0 | 0 | 0 | [5 empty] | Пр/812-027.0-1 | Пр/774-027.0 | Линии электропередачи | Линии электропередачи | 0
17 | 1 | 102 | 102 | 12 | 33-04-019-19 | Затраты на бурение котлованов, учтенные нормой: 33-04-003-02 | ШТ | 1 | 0 | 1 |  |  |  | 1990.11 | 0 | 1045.55 | 487.52 | 457.04 | 0 | 1.0375 | 0.8875 | 0 | 972.9 | 566.74 |  | 312391811 | 1343.1018 | 0 | 886.0622 | 487.5215 | 457.0395 | 0 | 1.0375 | 0.8875 | 0 | 1464.4986 | 0 | 708.8498 | 390.0172 | 365.6316 | 0 | 0.83 | 0.71 | 0 | 103 | 60 | 1 | 1 |  |  | 1 | 1 | 1 | 1 |  |  |  |  | 0 | 1 | ГЭСН-2022 доп.7, 33-04-019-19, приказ Минстроя России от 02.08.2023 г. № 551/пр |  |  | 33001 | 0 |  | 0 | 2 | 0 | 1 | 1 | 1 | 1 | 1 | 1 |  | 103 | 60 |  |  |  | 0 | 0 | 0 | [5 empty] | 0 | Поправка: Прил.33.4, п.3. 6. Наименование: При бурении котлованов для опор ВЛ 0,38-10 кВ на глубину более 2х м к затратам на бурение (с последующим уточнением расценок) | 0 | 1990.11 | 0 | 1178.09 | 549.32 | 440.52 | 0 | 1.0375 | 0.8875 | 0 | 972.8968 | 566.736 |  |  |  |  | )*1,25 | )*1,25 | )*1,25 |  | )*1,25 | )*1,25 |  |  |  | 0 | 0 | 1 | 1 |  |  |  | 1013 | ШТ | ШТ | 1 | [6 empty] | 293259405 | 2 | Общестроительные работы | 27 | Линии электропередачи | 1 | 33001 | Линии электропередачи | ФЕР-33 |  | Поправка: Прил.33.4, п.3. 6. |  | 0 | 0 | 0 | 0 | 0 | 0 | 0.83 | 0.71 | 0 | [17 empty] | 0 | 0 | 0 |  |  |  |  | 103 | 60 |  |  |  |  | 1 |  | 959715873 | 2 | 1 | -2 | 0 | 0 | 0 | 3529.75 | 3529.75 | 0 | 0 |  | 0 | 3 | 0 |  | 0 | 1 | 0 | 0 | 0 | 0 | [5 empty] | Пр/812-027.0-1 | Пр/774-027.0 | Линии электропередачи | Линии электропередачи | 0
17 | 1 | 122 | 122 | 13 | 33-04-003-03 | Установка железобетонных опор ВЛ 0,38; 6-10 кВ с траверсами без приставок: одностоечных с двумя подкосами | ШТ | 1 | 0 | 1 |  |  |  | 10489.6 | 0 | 5043 | 1719.8 | 3726.8 | 0 | 8.46 | 3.21 | 0 | 5610 | 3267.96 |  | 312391811 | 8769.7982 | 0 | 5042.999 | 1719.7998 | 3726.7992 | 0 | 8.46 | 3.21 | 0 | 10849.2427 | 121.7639 | 5042.999 | 1719.7998 | 3964.68 | 0 | 9 | 3.21 | 0 | 103 | 60 | 1 | 1 |  |  | 1 | 1 | 1 | 1 |  |  |  |  | 0 | 1 | ГЭСН-2022, 33-04-003-03, приказ Минстроя России от 18.05.2022 г. № 378/пр |  |  | 33001 | 0 |  | 0 | 2 | 0 | 1 | 1 | 1 | 1 | 1 | 1 |  | 103 | 60 | (прим-но без траверс) |  |  | 0 | 0 | 0 | [5 empty] | 0 | Поправка: Прил.33.4, п.3. 4.3 Наименование: При установке железобетонных опор с крюками-скобами или крюками-кронштейнами | 0 | 10489.6 | 163324.26 | 2356.52 | 1027.3 | 440.52 | 0 | 8.46 | 3.21 | 0 | 5609.998 | 3267.96 |  |  |  | *0 |  |  | )*0,94 |  | )*0,94 |  |  |  |  | 0 | 0 | 1 | 1 |  |  |  | 1013 | ШТ | ШТ | 1 | [6 empty] | 293259405 | 2 | Общестроительные работы | 27 | Линии электропередачи | 1 | 33001 | Линии электропередачи | ФЕР-33 |  | Поправка: Прил.33.4, п.3. 4.3 |  | 0 | 0 | 0 | 0 | 0 | 0 | 9 | 3.21 | 0 | [17 empty] | 0 | 0 | 0 |  |  |  |  | 103 | 60 |  |  |  |  | 1 |  | 1744124755 | 2 | 1 | -2 | 0 | 0 | 0 | 19367.56 | 19367.56 | 0 | 0 |  | 0 | 3 | 0 |  | 0 | 1 | 0 | 0 | 0 | 0 | [5 empty] | Пр/812-027.0-1 | Пр/774-027.0 | Линии электропередачи | Линии электропередачи | 0
18 | 1 | 109 |  | 13,1 | 01.7.15.03-0042 | Болты с гайками и шайбами строительные | кг | 0 | 0 | 0 |  |  |  | 0 | 0 | 0 | 0 | 0 | 0 | 0 | 0 | 0 | 0 | 0 |  | 312391811 | 174.93 | 174.93 | 0 | 0 | 0 | 0 | 0 | 0 | 0 | 174.93 | 174.93 | 0 | 0 | 0 | 0 | 0 | 0 | 0 | 103 | 60 | 1 | 1 |  |  | 1 | 1 | 1 | 1.12 |  |  |  |  | 3 | 1 | ФСБЦ-2022, 01.7.15.03-0042, приказ Минстроя России от 18.05.2022 г. № 378/пр |  |  | 33001 | 0 | 01.7.15.03-0042 | 1 | 2 | 0 | 1 | 1 | 1 | 1 | 1 | 1 |  | 103 | 60 |  |  |  | 0 | 0 | 0 | [5 empty] | 0 | Поправка: Прил.33.4, п.3. 4.3 Наименование: При установке железобетонных опор с крюками-скобами или крюками-кронштейнами | 0 | 0 | 195.92 | 0 | 0 | 0 | 0 | 0 | 0 | 0 | 0 | 0 | [13 empty] | 0 | 0 | 1 | 1 |  |  |  | 1009 | кг | кг | 1 | [6 empty] | 293259405 | 2 | Общестроительные работы | 27 | Линии электропередачи | 1 | 33001 | Линии электропередачи | ФЕР-33 |  | Поправка: Прил.33.4, п.3. 4.3 |  | 0 | 174.93 | 174.93 | 0 | 0 | 0 | 0 | 0 | [18 empty] | 0 | 0 | 0 |  |  |  |  | 103 | 60 |  |  |  |  | 1 |  | 391631581 | 2 | 1 | 2 | 0 | 0 | 0 | 0 | 0 | 0 | 0 |  | 0 | 3 | 0 |  | 0 | 1 | 0 | 0 | 0 | 0 |  |  |  |  | *0 | Пр/812-027.0-1 | Пр/774-027.0 | Линии электропередачи | Линии электропередачи | 0
18 | 1 | 111 |  | 13,2 | 05.1.02.07 | Стойка железобетонная вибрированная для опор | ШТ | 0 | 0 | 0 |  |  |  | 0 | 0 | 0 | 0 | 0 | 0 | 0 | 0 | 0 | 0 | 0 |  | 312391811 | 0 | 0 | 0 | 0 | 0 | 0 | 0 | 0 | 0 | 0 | 0 | 0 | 0 | 0 | 0 | 0 | 0 | 0 | 103 | 60 | 1 | 1 |  |  | 1 | 1 | 1 | 1 |  |  |  |  | 3 | 1 |  |  |  | 33001 | 0 |  | 0 | 2 | 0 | 1 | 1 | 1 | 1 | 1 | 1 |  | 103 | 60 |  |  |  | 0 | 0 | 0 | [5 empty] | 0 | Поправка: Прил.33.4, п.3. 4.3 Наименование: При установке железобетонных опор с крюками-скобами или крюками-кронштейнами | 0 | 0 | 0 | 0 | 0 | 0 | 0 | 0 | 0 | 0 | 0 | 0 | [13 empty] | 0 | 0 | 1 | 1 |  |  |  | 1013 | ШТ | ШТ | 1 | [6 empty] | 293259405 | 2 | Общестроительные работы | 27 | Линии электропередачи | 1 | 33001 | Линии электропередачи | ФЕР-33 |  | Поправка: Прил.33.4, п.3. 4.3 |  | 0 | 0 | 0 | 0 | 0 | 0 | 0 | 0 | [18 empty] | 0 | 0 | 0 |  |  |  |  | 103 | 60 |  |  |  |  | 1 |  | 457934895 | 2 | 1 | -2 | 0 | 0 | 0 | 0 | 0 | 0 | 0 |  | 0 | 3 | 0 |  | 0 | 1 | 0 | 0 | 0 | 0 |  |  |  |  | *0 | Пр/812-027.0-1 | Пр/774-027.0 | Линии электропередачи | Линии электропередачи | 0
18 | 1 | 112 |  | 13,3 | 07.2.02.05 | Траверсы стальные | т | 0 | 0 | 0 |  |  |  | 0 | 0 | 0 | 0 | 0 | 0 | 0 | 0 | 0 | 0 | 0 |  | 312391811 | 0 | 0 | 0 | 0 | 0 | 0 | 0 | 0 | 0 | 0 | 0 | 0 | 0 | 0 | 0 | 0 | 0 | 0 | 103 | 60 | 1 | 1 |  |  | 1 | 1 | 1 | 1 |  |  |  |  | 3 | 1 |  |  |  | 33001 | 0 |  | 0 | 2 | 0 | 1 | 1 | 1 | 1 | 1 | 1 |  | 103 | 60 |  |  |  | 0 | 0 | 0 | [5 empty] | 0 | Поправка: Прил.33.4, п.3. 4.3 Наименование: При установке железобетонных опор с крюками-скобами или крюками-кронштейнами | 0 | 0 | 0 | 0 | 0 | 0 | 0 | 0 | 0 | 0 | 0 | 0 | [13 empty] | 0 | 0 | 1 | 1 |  |  |  | 1009 | т | т | 1000 | [6 empty] | 293259405 | 2 | Общестроительные работы | 27 | Линии электропередачи | 1 | 33001 | Линии электропередачи | ФЕР-33 |  | Поправка: Прил.33.4, п.3. 4.3 |  | 0 | 0 | 0 | 0 | 0 | 0 | 0 | 0 | [18 empty] | 0 | 0 | 0 |  |  |  |  | 103 | 60 |  |  |  |  | 1 |  | 1602794472 | 2 | 1 | -2 | 0 | 0 | 0 | 0 | 0 | 0 | 0 |  | 0 | 3 | 0 |  | 0 | 1 | 0 | 0 | 0 | 0 |  |  |  |  | *0 | Пр/812-027.0-1 | Пр/774-027.0 | Линии электропередачи | Линии электропередачи | 0
18 | 1 | 113 |  | 13,4 | 07.2.07.13 | Хомуты стальные | кг | 0 | 0 | 0 |  |  |  | 0 | 0 | 0 | 0 | 0 | 0 | 0 | 0 | 0 | 0 | 0 |  | 312391811 | 0 | 0 | 0 | 0 | 0 | 0 | 0 | 0 | 0 | 0 | 0 | 0 | 0 | 0 | 0 | 0 | 0 | 0 | 103 | 60 | 1 | 1 |  |  | 1 | 1 | 1 | 1 |  |  |  |  | 3 | 1 |  |  |  | 33001 | 0 |  | 0 | 2 | 0 | 1 | 1 | 1 | 1 | 1 | 1 |  | 103 | 60 |  |  |  | 0 | 0 | 0 | [5 empty] | 0 | Поправка: Прил.33.4, п.3. 4.3 Наименование: При установке железобетонных опор с крюками-скобами или крюками-кронштейнами | 0 | 0 | 0 | 0 | 0 | 0 | 0 | 0 | 0 | 0 | 0 | 0 | [13 empty] | 0 | 0 | 1 | 1 |  |  |  | 1009 | кг | кг | 1 | [6 empty] | 293259405 | 2 | Общестроительные работы | 27 | Линии электропередачи | 1 | 33001 | Линии электропередачи | ФЕР-33 |  | Поправка: Прил.33.4, п.3. 4.3 |  | 0 | 0 | 0 | 0 | 0 | 0 | 0 | 0 | [18 empty] | 0 | 0 | 0 |  |  |  |  | 103 | 60 |  |  |  |  | 1 |  | -1111733769 | 2 | 1 | -2 | 0 | 0 | 0 | 0 | 0 | 0 | 0 |  | 0 | 3 | 0 |  | 0 | 1 | 0 | 0 | 0 | 0 |  |  |  |  | *0 | Пр/812-027.0-1 | Пр/774-027.0 | Линии электропередачи | Линии электропередачи | 0
18 | 1 | 114 |  | 13,5 | 08.3.04.02 | Сталь стержневая диаметром до 10 мм | т | 0 | 0 | 0 |  |  |  | 0 | 0 | 0 | 0 | 0 | 0 | 0 | 0 | 0 | 0 | 0 |  | 312391811 | 0 | 0 | 0 | 0 | 0 | 0 | 0 | 0 | 0 | 0 | 0 | 0 | 0 | 0 | 0 | 0 | 0 | 0 | 103 | 60 | 1 | 1 |  |  | 1 | 1 | 1 | 1 |  |  |  |  | 3 | 1 |  |  |  | 33001 | 0 |  | 0 | 2 | 0 | 1 | 1 | 1 | 1 | 1 | 1 |  | 103 | 60 |  |  |  | 0 | 0 | 0 | [5 empty] | 0 | Поправка: Прил.33.4, п.3. 4.3 Наименование: При установке железобетонных опор с крюками-скобами или крюками-кронштейнами | 0 | 0 | 0 | 0 | 0 | 0 | 0 | 0 | 0 | 0 | 0 | 0 | [13 empty] | 0 | 0 | 1 | 1 |  |  |  | 1009 | т | т | 1000 | [6 empty] | 293259405 | 2 | Общестроительные работы | 27 | Линии электропередачи | 1 | 33001 | Линии электропередачи | ФЕР-33 |  | Поправка: Прил.33.4, п.3. 4.3 |  | 0 | 0 | 0 | 0 | 0 | 0 | 0 | 0 | [18 empty] | 0 | 0 | 0 |  |  |  |  | 103 | 60 |  |  |  |  | 1 |  | 1613753229 | 2 | 1 | -2 | 0 | 0 | 0 | 0 | 0 | 0 | 0 |  | 0 | 3 | 0 |  | 0 | 1 | 0 | 0 | 0 | 0 |  |  |  |  | *0 | Пр/812-027.0-1 | Пр/774-027.0 | Линии электропередачи | Линии электропередачи | 0
18 | 1 | 118 |  | 13,6 | 22.2.01.04 | Изоляторы штыревые | ШТ | 0 | 0 | 0 |  |  |  | 0 | 0 | 0 | 0 | 0 | 0 | 0 | 0 | 0 | 0 | 0 |  | 312391811 | 0 | 0 | 0 | 0 | 0 | 0 | 0 | 0 | 0 | 0 | 0 | 0 | 0 | 0 | 0 | 0 | 0 | 0 | 103 | 60 | 1 | 1 |  |  | 1 | 1 | 1 | 1 |  |  |  |  | 3 | 1 |  |  |  | 33001 | 0 |  | 0 | 2 | 0 | 1 | 1 | 1 | 1 | 1 | 1 |  | 103 | 60 |  |  |  | 0 | 0 | 0 | [5 empty] | 0 | Поправка: Прил.33.4, п.3. 4.3 Наименование: При установке железобетонных опор с крюками-скобами или крюками-кронштейнами | 0 | 0 | 0 | 0 | 0 | 0 | 0 | 0 | 0 | 0 | 0 | 0 | [13 empty] | 0 | 0 | 1 | 1 |  |  |  | 1013 | ШТ | ШТ | 1 | [6 empty] | 293259405 | 2 | Общестроительные работы | 27 | Линии электропередачи | 1 | 33001 | Линии электропередачи | ФЕР-33 |  | Поправка: Прил.33.4, п.3. 4.3 |  | 0 | 0 | 0 | 0 | 0 | 0 | 0 | 0 | [18 empty] | 0 | 0 | 0 |  |  |  |  | 103 | 60 |  |  |  |  | 1 |  | -950997571 | 2 | 1 | -2 | 0 | 0 | 0 | 0 | 0 | 0 | 0 |  | 0 | 3 | 0 |  | 0 | 1 | 0 | 0 | 0 | 0 |  |  |  |  | *0 | Пр/812-027.0-1 | Пр/774-027.0 | Линии электропередачи | Линии электропередачи | 0
18 | 1 | 119 |  | 13,7 | 22.2.02.07 | Детали крепления стальные | кг | 0 | 0 | 0 |  |  |  | 0 | 0 | 0 | 0 | 0 | 0 | 0 | 0 | 0 | 0 | 0 |  | 312391811 | 0 | 0 | 0 | 0 | 0 | 0 | 0 | 0 | 0 | 0 | 0 | 0 | 0 | 0 | 0 | 0 | 0 | 0 | 103 | 60 | 1 | 1 |  |  | 1 | 1 | 1 | 1 |  |  |  |  | 3 | 1 |  |  |  | 33001 | 0 |  | 0 | 2 | 0 | 1 | 1 | 1 | 1 | 1 | 1 |  | 103 | 60 |  |  |  | 0 | 0 | 0 | [5 empty] | 0 | Поправка: Прил.33.4, п.3. 4.3 Наименование: При установке железобетонных опор с крюками-скобами или крюками-кронштейнами | 0 | 0 | 0 | 0 | 0 | 0 | 0 | 0 | 0 | 0 | 0 | 0 | [13 empty] | 0 | 0 | 1 | 1 |  |  |  | 1009 | кг | кг | 1 | [6 empty] | 293259405 | 2 | Общестроительные работы | 27 | Линии электропередачи | 1 | 33001 | Линии электропередачи | ФЕР-33 |  | Поправка: Прил.33.4, п.3. 4.3 |  | 0 | 0 | 0 | 0 | 0 | 0 | 0 | 0 | [18 empty] | 0 | 0 | 0 |  |  |  |  | 103 | 60 |  |  |  |  | 1 |  | -1307724210 | 2 | 1 | -2 | 0 | 0 | 0 | 0 | 0 | 0 | 0 |  | 0 | 3 | 0 |  | 0 | 1 | 0 | 0 | 0 | 0 |  |  |  |  | *0 | Пр/812-027.0-1 | Пр/774-027.0 | Линии электропередачи | Линии электропередачи | 0
18 | 1 | 120 |  | 13,8 | 22.2.02.09 | Детали крепления стальные | кг | 0 | 0 | 0 |  |  |  | 0 | 0 | 0 | 0 | 0 | 0 | 0 | 0 | 0 | 0 | 0 |  | 312391811 | 0 | 0 | 0 | 0 | 0 | 0 | 0 | 0 | 0 | 0 | 0 | 0 | 0 | 0 | 0 | 0 | 0 | 0 | 103 | 60 | 1 | 1 |  |  | 1 | 1 | 1 | 1 |  |  |  |  | 3 | 1 |  |  |  | 33001 | 0 |  | 0 | 2 | 0 | 1 | 1 | 1 | 1 | 1 | 1 |  | 103 | 60 |  |  |  | 0 | 0 | 0 | [5 empty] | 0 | Поправка: Прил.33.4, п.3. 4.3 Наименование: При установке железобетонных опор с крюками-скобами или крюками-кронштейнами | 0 | 0 | 0 | 0 | 0 | 0 | 0 | 0 | 0 | 0 | 0 | 0 | [13 empty] | 0 | 0 | 1 | 1 |  |  |  | 1009 | кг | кг | 1 | [6 empty] | 293259405 | 2 | Общестроительные работы | 27 | Линии электропередачи | 1 | 33001 | Линии электропередачи | ФЕР-33 |  | Поправка: Прил.33.4, п.3. 4.3 |  | 0 | 0 | 0 | 0 | 0 | 0 | 0 | 0 | [18 empty] | 0 | 0 | 0 |  |  |  |  | 103 | 60 |  |  |  |  | 1 |  | 644915416 | 2 | 1 | -2 | 0 | 0 | 0 | 0 | 0 | 0 | 0 |  | 0 | 3 | 0 |  | 0 | 1 | 0 | 0 | 0 | 0 |  |  |  |  | *0 | Пр/812-027.0-1 | Пр/774-027.0 | Линии электропередачи | Линии электропередачи | 0
18 | 1 | 121 |  | 13,9 | 22.2.02.21 | Штыри | ШТ | 0 | 0 | 0 |  |  |  | 0 | 0 | 0 | 0 | 0 | 0 | 0 | 0 | 0 | 0 | 0 |  | 312391811 | 0 | 0 | 0 | 0 | 0 | 0 | 0 | 0 | 0 | 0 | 0 | 0 | 0 | 0 | 0 | 0 | 0 | 0 | 103 | 60 | 1 | 1 |  |  | 1 | 1 | 1 | 1 |  |  |  |  | 3 | 1 |  |  |  | 33001 | 0 |  | 0 | 2 | 0 | 1 | 1 | 1 | 1 | 1 | 1 |  | 103 | 60 |  |  |  | 0 | 0 | 0 | [5 empty] | 0 | Поправка: Прил.33.4, п.3. 4.3 Наименование: При установке железобетонных опор с крюками-скобами или крюками-кронштейнами | 0 | 0 | 0 | 0 | 0 | 0 | 0 | 0 | 0 | 0 | 0 | 0 | [13 empty] | 0 | 0 | 1 | 1 |  |  |  | 1013 | ШТ | ШТ | 1 | [6 empty] | 293259405 | 2 | Общестроительные работы | 27 | Линии электропередачи | 1 | 33001 | Линии электропередачи | ФЕР-33 |  | Поправка: Прил.33.4, п.3. 4.3 |  | 0 | 0 | 0 | 0 | 0 | 0 | 0 | 0 | [18 empty] | 0 | 0 | 0 |  |  |  |  | 103 | 60 |  |  |  |  | 1 |  | -320198552 | 2 | 1 | -2 | 0 | 0 | 0 | 0 | 0 | 0 | 0 |  | 0 | 3 | 0 |  | 0 | 1 | 0 | 0 | 0 | 0 |  |  |  |  | *0 | Пр/812-027.0-1 | Пр/774-027.0 | Линии электропередачи | Линии электропередачи | 0
18 | 1 | 122 |  | 13,10 | 22.2.02.23 | Металлические плакаты | ШТ | 0 | 0 | 0.1 |  |  |  | 0 | 0 | 0 | 0 | 0 | 0 | 0 | 0 | 0 | 0 | 0 |  | 312391811 | 0 | 0 | 0 | 0 | 0 | 0 | 0 | 0 | 0 | 0 | 0 | 0 | 0 | 0 | 0 | 0 | 0 | 0 | 103 | 60 | 1 | 1 |  |  | 1 | 1 | 1 | 1 |  |  |  |  | 3 | 1 |  |  |  | 33001 | 0 |  | 0 | 2 | 0 | 1 | 1 | 1 | 1 | 1 | 1 |  | 103 | 60 |  |  |  | 0 | 0 | 0 | [5 empty] | 0 | Поправка: Прил.33.4, п.3. 4.3 Наименование: При установке железобетонных опор с крюками-скобами или крюками-кронштейнами | 0 | 0 | 0 | 0 | 0 | 0 | 0 | 0 | 0 | 0 | 0 | 0 | [13 empty] | 0 | 0 | 1 | 1 |  |  |  | 1013 | ШТ | ШТ | 1 | [6 empty] | 293259405 | 2 | Общестроительные работы | 27 | Линии электропередачи | 1 | 33001 | Линии электропередачи | ФЕР-33 |  | Поправка: Прил.33.4, п.3. 4.3 |  | 0 | 0 | 0 | 0 | 0 | 0 | 0 | 0 | [18 empty] | 0 | 0 | 0 |  |  |  |  | 103 | 60 |  |  |  |  | 1 |  | 326010188 | 2 | 1 | -2 | 0 | 0 | 0 | 0 | 0 | 0 | 0 |  | 0 | 3 | 0 |  | 0 | 1 | 0 | 0 | 0 | 0 |  |  |  |  | *0 | Пр/812-027.0-1 | Пр/774-027.0 | Линии электропередачи | Линии электропередачи | 0
17 | 1 | 125 | 125 | 14 | 33-04-019-20 | Затраты на бурение котлованов, учтенные нормой: 33-04-003-03 | ШТ | -1 | 0 | -1 |  |  |  | -2672.7 | 0 | -1390.15 | -648.2 | -634.35 | 0 | -1.44 | -1.18 | 0 | -1321.03 | -769.53 |  | 312391811 | 1812.4372 | 0 | 1178.0884 | 648.1976 | 634.3488 | 0 | 1.44 | 1.18 | 0 | 2460.6348 | 0 | 1178.0884 | 648.1976 | 634.3488 | 0 | 1.44 | 1.18 | 0 | 103 | 60 | 1 | 1 |  |  | 1 | 1 | 1 | 1 |  |  |  |  | 0 | 1 | ГЭСН-2022 доп.7, 33-04-019-20, приказ Минстроя России от 02.08.2023 г. № 551/пр |  |  | 33001 | 0 |  | 0 | 2 | 0 | 1 | 1 | 1 | 1 | 1 | 1 |  | 103 | 60 |  |  |  | 0 | 0 | 0 | [5 empty] | 0 |  | 0 | -2672.7 | 0 | 1178.09 | 549.32 | 440.52 | 0 | 1.44 | 1.18 | 0 | -1321.0265 | -769.53 | [13 empty] | 0 | 0 | 1 | 1 |  |  |  | 1013 | ШТ | ШТ | 1 | [6 empty] | 293259405 | 2 | Общестроительные работы | 27 | Линии электропередачи | 1 | 33001 | Линии электропередачи | ФЕР-33 |  |  |  | 0 | 0 | 0 | 0 | 0 | 0 | 1.44 | 1.18 | 0 | [17 empty] | 0 | 0 | 0 |  |  |  |  | 103 | 60 |  |  |  |  | 1 |  | 2014697856 | 2 | 1 | -2 | 0 | 0 | 0 | -4763.26 | -4763.26 | 0 | 0 |  | 0 | 3 | 0 |  | 0 | 1 | 0 | 0 | 0 | 0 | [5 empty] | Пр/812-027.0-1 | Пр/774-027.0 | Линии электропередачи | Линии электропередачи | 0
17 | 1 | 128 | 128 | 15 | 33-04-019-20 | Затраты на бурение котлованов, учтенные нормой: 33-04-003-03 | ШТ | 1 | 0 | 1 |  |  |  | 3340.87 | 0 | 1737.68 | 810.25 | 792.94 | 0 | 1.8 | 1.475 | 0 | 1651.29 | 961.91 |  | 312391811 | 2265.5465 | 0 | 1472.6105 | 810.247 | 792.936 | 0 | 1.8 | 1.475 | 0 | 2460.6348 | 0 | 1178.0884 | 648.1976 | 634.3488 | 0 | 1.44 | 1.18 | 0 | 103 | 60 | 1 | 1 |  |  | 1 | 1 | 1 | 1 |  |  |  |  | 0 | 1 | ГЭСН-2022 доп.7, 33-04-019-20, приказ Минстроя России от 02.08.2023 г. № 551/пр |  |  | 33001 | 0 |  | 0 | 2 | 0 | 1 | 1 | 1 | 1 | 1 | 1 |  | 103 | 60 |  |  |  | 0 | 0 | 0 | [5 empty] | 0 | Поправка: Прил.33.4, п.3. 6. Наименование: При бурении котлованов для опор ВЛ 0,38-10 кВ на глубину более 2х м к затратам на бурение (с последующим уточнением расценок) | 0 | 3340.87 | 0 | 1178.09 | 549.32 | 440.52 | 0 | 1.8 | 1.475 | 0 | 1651.2857 | 961.914 |  |  |  |  | )*1,25 | )*1,25 | )*1,25 |  | )*1,25 | )*1,25 |  |  |  | 0 | 0 | 1 | 1 |  |  |  | 1013 | ШТ | ШТ | 1 | [6 empty] | 293259405 | 2 | Общестроительные работы | 27 | Линии электропередачи | 1 | 33001 | Линии электропередачи | ФЕР-33 |  | Поправка: Прил.33.4, п.3. 6. |  | 0 | 0 | 0 | 0 | 0 | 0 | 1.44 | 1.18 | 0 | [17 empty] | 0 | 0 | 0 |  |  |  |  | 103 | 60 |  |  |  |  | 1 |  | 2014697856 | 2 | 1 | -2 | 0 | 0 | 0 | 5954.07 | 5954.07 | 0 | 0 |  | 0 | 3 | 0 |  | 0 | 1 | 0 | 0 | 0 | 0 | [5 empty] | Пр/812-027.0-1 | Пр/774-027.0 | Линии электропередачи | Линии электропередачи | 0
17 | 1 | 135 | 136 | 16 | м08-02-370-01 | Щиток до трех групп, устанавливаемый в: обхват колонн (Применительно к установке шкафа учета со счетчиком, автоматами т.п.) | ШТ | 33 | 0 | 33 |  |  |  | 25132.07 | 0 | 6656.2 | 3696.13 | 14779.74 | 0 | 28.38 | 6.6 | 0 | 17921.59 | 9422.69 |  | 312391811 | 649.5738 | 0 | 201.703 | 112.004 | 447.8708 | 0 | 0.86 | 0.2 | 0 | 861.1152 | 99.5374 | 201.703 | 112.004 | 447.8708 | 0 | 0.86 | 0.2 | 0 | 97 | 51 | 1 | 1 |  |  | 1 | 1 | 1 | 1 |  |  |  |  | 0 | 2 | ГЭСНм-2022, м08-02-370-01, приказ Минстроя России от 18.05.2022 г. № 378/пр |  |  | 108001 | 0 |  | 0 | 3 | 0 | 1 | 1 | 1 | 1 | 1 | 1 |  | 97 | 51 |  |  |  | 0 | 0 | 0 | [5 empty] | 0 |  | 0 | 25132.07 | 64185.24 | 2017.03 | 1120.04 | 520.78 | 0 | 0.86 | 0.2 | 0 | 17921.5939 | 9422.6937 |  |  |  | *0 | [9 empty] | 0 | 0 | 1 | 1 |  |  |  | 1013 | ШТ | ШТ | 1 | [6 empty] | 293259234 | 3 | Монтажные работы | 0 |  | 2 | 108001 | Электротехнические установки: на других объектах | мФЕР-08 |  |  |  | 0 | 0 | 0 | 0 | 0 | 0 | 0.86 | 0.2 | 0 | [17 empty] | 0 | 0 | 0 |  |  |  |  | 97 | 51 |  |  |  |  | 1 |  | 454240312 | 2 | 1 | -2 | 0 | 0 | 0 | 52476.35 | 0 | 52476.35 | 0 |  | 0 | 3 | 0 |  | 0 | 1 | 0 | 0 | 0 | 0 | [5 empty] | Пр/812-049.3-1 | Пр/774-049.3 | Электротехнические установки: на других объектах | Электротехнические установки: на других объектах | 0
17 | 1 | 140 | 141 | 17 | 33-04-016-02 | Развозка конструкций и материалов опор ВЛ 0,38-10 кВ по трассе: одностоечных железобетонных опор (Применительно к развозке новых стоек опор) | ШТ | 40 | 0 | 40 |  |  |  | 37550.95 | 0 | 19641.7 | 10752.39 | 7156.86 | 0 | 17.6 | 19.2 | 0 | 18446.53 | 10745.55 |  | 312391811 | 669.964 | 0 | 491.0424 | 268.8096 | 178.9216 | 0 | 0.44 | 0.48 | 0 | 938.7736 | 0 | 491.0424 | 268.8096 | 178.9216 | 0 | 0.44 | 0.48 | 0 | 103 | 60 | 1 | 1 |  |  | 1 | 1 | 1 | 1 |  |  |  |  | 0 | 1 | ГЭСН-2022, 33-04-016-02, приказ Минстроя России от 18.05.2022 г. № 378/пр |  |  | 33001 | 0 |  | 0 | 2 | 0 | 1 | 1 | 1 | 1 | 1 | 1 |  | 103 | 60 |  |  |  | 0 | 0 | 0 | [5 empty] | 0 |  | 0 | 37550.95 | 0 | 2046.01 | 1120.04 | 406.64 | 0 | 0.44 | 0.48 | 0 | 18446.5275 | 10745.55 | [13 empty] | 0 | 0 | 1 | 1 |  |  |  | 1013 | ШТ | ШТ | 1 | [6 empty] | 293259405 | 2 | Общестроительные работы | 27 | Линии электропередачи | 1 | 33001 | Линии электропередачи | ФЕР-33 |  |  |  | 0 | 0 | 0 | 0 | 0 | 0 | 0.44 | 0.48 | 0 | [17 empty] | 0 | 0 | 0 |  |  |  |  | 103 | 60 |  |  |  |  | 1 |  | -1155528091 | 2 | 1 | -2 | 0 | 0 | 0 | 66743.03 | 66743.03 | 0 | 0 |  | 0 | 3 | 0 |  | 0 | 1 | 0 | 0 | 0 | 0 | [5 empty] | Пр/812-027.0-1 | Пр/774-027.0 | Линии электропередачи | Линии электропередачи | 0
17 | 1 | 144 | 145 | 18 | 33-04-016-05 | Развозка конструкций и материалов опор ВЛ 0,38-10 кВ по трассе: материалов оснастки одностоечных опор (Применительно к развозке новой оснастки) | ШТ | 25 | 0 | 25 |  |  |  | 6222.32 | 0 | 2007.89 | 1672.93 | 2541.5 | 0 | 6.25 | 3.5 | 0 | 4340.86 | 2528.66 |  | 312391811 | 181.9752 | 0 | 80.3152 | 66.9172 | 101.66 | 0 | 0.25 | 0.14 | 0 | 248.8924 | 0 | 80.3152 | 66.9172 | 101.66 | 0 | 0.25 | 0.14 | 0 | 103 | 60 | 1 | 1 |  |  | 1 | 1 | 1 | 1 |  |  |  |  | 0 | 1 | ГЭСН-2022, 33-04-016-05, приказ Минстроя России от 18.05.2022 г. № 378/пр |  |  | 33001 | 0 |  | 0 | 2 | 0 | 1 | 1 | 1 | 1 | 1 | 1 |  | 103 | 60 |  |  |  | 0 | 0 | 0 | [5 empty] | 0 |  | 0 | 6222.32 | 0 | 573.68 | 477.98 | 406.64 | 0 | 0.25 | 0.14 | 0 | 4340.8629 | 2528.658 | [13 empty] | 0 | 0 | 1 | 1 |  |  |  | 1013 | ШТ | ШТ | 1 | [6 empty] | 293259405 | 2 | Общестроительные работы | 27 | Линии электропередачи | 1 | 33001 | Линии электропередачи | ФЕР-33 |  |  |  | 0 | 0 | 0 | 0 | 0 | 0 | 0.25 | 0.14 | 0 | [17 empty] | 0 | 0 | 0 |  |  |  |  | 103 | 60 |  |  |  |  | 1 |  | 37464510 | 2 | 1 | -2 | 0 | 0 | 0 | 13091.84 | 13091.84 | 0 | 0 |  | 0 | 3 | 0 |  | 0 | 1 | 0 | 0 | 0 | 0 | [5 empty] | Пр/812-027.0-1 | Пр/774-027.0 | Линии электропередачи | Линии электропередачи | 0
17 | 1 | 148 | 149 | 19 | 33-04-016-06 | Развозка конструкций и материалов опор ВЛ 0,38-10 кВ по трассе: материалов оснастки сложных опор (Применительно к развозке новой оснастки) | ШТ | 7 | 0 | 7 |  |  |  | 2031.8 | 0 | 642.52 | 535.34 | 853.94 | 0 | 2.1 | 1.12 | 0 | 1430.96 | 833.57 |  | 312391811 | 213.7808 | 0 | 91.7888 | 76.4768 | 121.992 | 0 | 0.3 | 0.16 | 0 | 290.2576 | 0 | 91.7888 | 76.4768 | 121.992 | 0 | 0.3 | 0.16 | 0 | 103 | 60 | 1 | 1 |  |  | 1 | 1 | 1 | 1 |  |  |  |  | 0 | 1 | ГЭСН-2022, 33-04-016-06, приказ Минстроя России от 18.05.2022 г. № 378/пр |  |  | 33001 | 0 |  | 0 | 2 | 0 | 1 | 1 | 1 | 1 | 1 | 1 |  | 103 | 60 |  |  |  | 0 | 0 | 0 | [5 empty] | 0 |  | 0 | 2031.8 | 0 | 573.68 | 477.98 | 406.64 | 0 | 0.3 | 0.16 | 0 | 1430.9584 | 833.568 | [13 empty] | 0 | 0 | 1 | 1 |  |  |  | 1013 | ШТ | ШТ | 1 | [6 empty] | 293259405 | 2 | Общестроительные работы | 27 | Линии электропередачи | 1 | 33001 | Линии электропередачи | ФЕР-33 |  |  |  | 0 | 0 | 0 | 0 | 0 | 0 | 0.3 | 0.16 | 0 | [17 empty] | 0 | 0 | 0 |  |  |  |  | 103 | 60 |  |  |  |  | 1 |  | -1852499604 | 2 | 1 | -2 | 0 | 0 | 0 | 4296.33 | 4296.33 | 0 | 0 |  | 0 | 3 | 0 |  | 0 | 1 | 0 | 0 | 0 | 0 | [5 empty] | Пр/812-027.0-1 | Пр/774-027.0 | Линии электропередачи | Линии электропередачи | 0
51 | 1 | 4 | 24 |  | Новый раздел | Установка опор (замена дефектных опор) | 0 | [6 empty] | 201661.34 | 0 | 90287.01 | 37942.78 | 73431.55 | 0 | 163.518 | 70.1775 | 0 | 113607.01 | 65161.78 |  |  | 201661.34 | 0 | 90287.01 | 37942.78 | 73431.55 | 0 | 163.518 | 70.1775 | 0 | 113607.01 | 65161.78 |  |  | 0 | 0 | 0 | 380430.13 | 327953.78 | 52476.35 | 0 | 0 | 0 | 0 | 0 | 0 | 0 | 0 | 0 | 0 | [19 empty] | 0 | 0 | 0 | 380430.13 | 327953.78 | 52476.35 | 0 | 0 | 0 | 0 | 0 | 0 | 0 | 0 | 0 | 0 | [114 empty] | 0
50 | 0 | 0 | 1 | 201 | 201661.34 | ПЗ | Прямые затраты |  |  | 201 | 1 | 3 |  | 2 | [7 empty] | 201661.34 | 1 | 201661.34
50 | 0 | 0 | 1 | 202 | 0 | СтМатОб | Стоимость материальных ресурсов (всего) |  |  | 202 | 2 | 3 |  | 2 | [7 empty] | 0 | 1 | 0
50 | 0 | 0 | 1 | 222 | 0 | СтМатОбЗак | Стоимость материалов и оборудования заказчика |  |  | 222 | 3 | 3 |  | 2 | [7 empty] | 0 | 1 | 0
50 | 0 | 0 | 1 | 225 | 0 | СтМатОбПод | Стоимость материалов и оборудования подрядчика |  |  | 225 | 4 | 3 |  | 2 | [7 empty] | 0 | 1 | 0
50 | 0 | 0 | 1 | 226 | 0 | СтМат | Стоимость материалов (всего) |  |  | 226 | 5 | 3 |  | 2 | [7 empty] | 0 | 1 | 0
50 | 0 | 0 | 1 | 227 | 0 | СтМатЗак | Стоимость материалов заказчика |  |  | 227 | 6 | 3 |  | 2 | [7 empty] | 0 | 1 | 0
50 | 0 | 0 | 1 | 228 | 0 | СтМатПод | Стоимость материалов подрядчика |  |  | 228 | 7 | 3 |  | 2 | [7 empty] | 0 | 1 | 0
50 | 0 | 0 | 1 | 216 | 0 | Оборуд | Стоимость оборудования (всего) |  |  | 216 | 8 | 3 |  | 2 | [7 empty] | 0 | 1 | 0
50 | 0 | 0 | 1 | 223 | 0 | ОборудЗак | Стоимость оборудования заказчика |  |  | 223 | 9 | 3 |  | 2 | [7 empty] | 0 | 1 | 0
50 | 0 | 0 | 1 | 229 | 0 | ОборудПод | Стоимость оборудования подрядчика |  |  | 229 | 10 | 3 |  | 2 | [7 empty] | 0 | 1 | 0
50 | 0 | 0 | 1 | 203 | 90287.01 | ЭММ | Эксплуатация машин |  |  | 203 | 11 | 3 |  | 2 | [7 empty] | 90287.01 | 1 | 90287.01
50 | 0 | 0 | 1 | 231 | 0 | ЭММсНРиСП | Эксплуатация машин по ТСН-2001.16 |  |  | 231 | 12 | 3 |  | 2 | [7 empty] | 0 | 1 | 0
50 | 0 | 0 | 1 | 204 | 37942.78 | ЗПМ | ЗП машинистов |  |  | 204 | 13 | 3 |  | 2 | [7 empty] | 37942.78 | 1 | 37942.78
50 | 0 | 0 | 1 | 205 | 73431.55 | ОЗП | Основная ЗП рабочих |  |  | 205 | 14 | 3 |  | 2 | [7 empty] | 73431.55 | 1 | 73431.55
50 | 0 | 0 | 1 | 232 | 0 | ОЗПсНРиСП | Основная ЗП рабочих по ТСН-2001.16 |  |  | 232 | 15 | 3 |  | 2 | [7 empty] | 0 | 1 | 0
50 | 0 | 0 | 1 | 214 | 327953.78 | Строит | Строительные работы с НР и СП |  |  | 214 | 16 | 3 |  | 2 | [7 empty] | 327953.78 | 1 | 327953.78
50 | 0 | 0 | 1 | 215 | 52476.35 | Монтаж | Монтажные работы с НР и СП |  |  | 215 | 17 | 3 |  | 2 | [7 empty] | 52476.35 | 1 | 52476.35
50 | 0 | 0 | 1 | 217 | 0 | Прочие | Прочие работы с НР и СП |  |  | 217 | 18 | 3 |  | 2 | [7 empty] | 0 | 1 | 0
50 | 0 | 0 | 1 | 230 | 0 | ПрочиеЗатр | Прочие затраты по ТСН-2001.16 |  |  | 230 | 19 | 3 |  | 2 | [7 empty] | 0 | 1 | 0
50 | 0 | 0 | 1 | 206 | 0 | ВозврМат | Возврат материалов |  |  | 206 | 20 | 3 |  | 2 | [7 empty] | 0 | 1 | 0
50 | 0 | 0 | 1 | 207 | 163.518 | ТрудСтр | Трудозатраты строителей |  |  | 207 | 21 | 3 |  | 7 | [7 empty] | 163.518 | 1 | 163.518
50 | 0 | 0 | 1 | 208 | 70.1775 | ТрудМаш | Трудозатраты машинистов |  |  | 208 | 22 | 3 |  | 7 | [7 empty] | 70.1775 | 1 | 70.1775
50 | 0 | 0 | 1 | 209 | 0 | ТранспМат | Транспорт материалов |  |  | 209 | 23 | 3 |  | 2 | [7 empty] | 0 | 1 | 0
50 | 0 | 0 | 1 | 233 | 0 | Перевозка | Перевозка грузов |  |  | 233 | 24 | 3 |  | 2 | [7 empty] | 0 | 1 | 0
50 | 0 | 0 | 1 | 210 | 113607.01 | НР | Накладные расходы |  |  | 210 | 25 | 3 |  | 2 | [7 empty] | 113607.01 | 1 | 113607.01
50 | 0 | 0 | 1 | 211 | 65161.78 | СмПриб | Сметная прибыль |  |  | 211 | 26 | 3 |  | 2 | [7 empty] | 65161.78 | 1 | 65161.78
50 | 0 | 0 | 1 | 224 | 380430.13 | Всего | Всего с НР и СП |  |  | 224 | 27 | 3 |  | 2 | [7 empty] | 380430.13 | 1 | 380430.13
4 | 1 |  | 142 |  | Новый раздел | Подвеска магистрального провода и отпаек |  | 0 |  | -1 | [7 empty] | 0 |  |  | 0 | [53 empty] | 0 | [11 empty] | 0
52 | 1 | 4 | 126 | 0 | Новый раздел | Подвеска магистрального провода и отпаек | [7 empty] | 88226.3 | 0 | 14979.93 | 15635.08 | 57611.29 | 0 | 123.1036 | 32.3668 | 0 | 75443.76 | 43739.22 | 0 | 0 | 88226.3 | 0 | 14979.93 | 15635.08 | 57611.29 | 0 | 123.1036 | 32.3668 | 0 | 75443.76 | 43739.22 | 0 | 0 | 0 | 0 | 0 | 207409.28 | 207409.28 | 0 | 0 | 0 | 0 | 0 | 0 | 0 | 0 | 0 | 0 | 0 | 0 | 0 | 0 | 0 | 0 | 0 | 0 | 0 | 0 | 0 | 0 | 0 | 0 | 0 | 0 | 0 | 0 | 0 | 0 | 0 | 0 | 0 | 207409.28 | 207409.28 | 0 | 0 | 0 | 0 | 0 | 0 | 0 | 0 | 0 | 0 | 0 | 0 | 0 | 0 | 0 | 0 | 0 | 0 | 0 | 0 | 0 | 0 | 0 | 0 | 0 | 0 | 0 | 0 | 0 | 0 | 0 | 0 | 0 | 0 | 0 | 0 | 0 | 0 | 0 | 0 | 0 | 0 | 0 | 0 | 0 | 0 | 0 | 0 | 0 | 0 | 0 | 0 | 0 | 0 | 0 | 0 | 0 | 0 | 0 | 0 | 0 | 0 | 0 | 0 | 0 | 0 | 0 | 0 | 0 | 0 | 0 | 0 | 0 | 0 | 0 | 0 | 0 | 0 | 0 | 0 | 0 | 0 | 0 | 0 | 0 | 0 | 0 | 0 | 0 | 0 | 0 | 0 | 0 | 0 | 0 | 0 | 0 | 0 | 0 | 0 | 0 | 0 | 0 | 0 | 0 | 0 | 0 | 0 | 0 | 0 | 0 | 0 | 0 | 0 | 0 | 0 | 0 | 0 | 0 | 0 | 0 | 0 | 0 | 0 | 0 | 0
17 | 1 | 161 | 162 | 20 | 33-04-017-01 | Подвеска провода СИП-2 напряжением от 0,4 кВ до 1 кВ на опорах, при 32 опорах на км линии: с использованием автогидроподъемника | 1000 м | 1.292 | 0 | 1.292 |  |  |  | 87907.54 | 0 | 14861.15 | 15529.82 | 57516.57 | 0 | 122.895 | 32.1579 | 0 | 75237.78 | 43827.83 |  | 312391811 | 53969.8962 | 0 | 9452.4319 | 12019.9822 | 44517.4643 | 0 | 95.12 | 24.89 | 0 | 65989.8784 | 0 | 9452.4319 | 12019.9822 | 44517.4643 | 0 | 95.12 | 24.89 | 0 | 103 | 60 | 1 | 1 |  |  | 1 | 1 | 1 | 1 |  |  |  |  | 0 | 1 | ГЭСН-2022 доп.9, 33-04-017-01, приказ Минстроя России от 16.02.2024 г. № 102/пр |  |  | 33001 | 0 |  | 0 | 2 | 0 | 1 | 1 | 1 | 1 | 1 | 1 |  | 103 | 60 |  |  |  | 0 | 0 | 0 | [5 empty] | 0 |  | 0 | 87907.54 | 0 | 2629.43 | 2076 | 1840.57 | 0 | 95.12 | 24.89 | 0 | 75237.7817 | 43827.834 |  |  |  | *0 | [9 empty] | 0 | 0 | 1 | 1 |  |  |  | 1013 | 1000 м | 1000 М | 1 | [6 empty] | 293259405 | 2 | Общестроительные работы | 27 | Линии электропередачи | 1 | 33001 | Линии электропередачи | ФЕР-33 |  |  |  | 0 | 0 | 0 | 0 | 0 | 0 | 95.12 | 24.89 | 0 | [17 empty] | 0 | 0 | 0 |  |  |  |  | 103 | 60 |  |  |  |  | 1 |  | -1333402074 | 2 | 1 | -2 | 0 | 0 | 0 | 206973.15 | 206973.15 | 0 | 0 |  | 0 | 3 | 0 |  | 0 | 1 | 0 | 0 | 0 | 0 | [5 empty] | Пр/812-027.0-1 | Пр/774-027.0 | Линии электропередачи | Линии электропередачи | 0
18 | 1 | 159 |  | 20,1 | 20.1.01.01 | Комплект линейной арматуры для крепления СИП-2 на опоре ВЛИ | ШТ | 0 | 0 | 0 |  |  |  | 0 | 0 | 0 | 0 | 0 | 0 | 0 | 0 | 0 | 0 | 0 |  | 312391811 | 0 | 0 | 0 | 0 | 0 | 0 | 0 | 0 | 0 | 0 | 0 | 0 | 0 | 0 | 0 | 0 | 0 | 0 | 103 | 60 | 1 | 1 |  |  | 1 | 1 | 1 | 1 |  |  |  |  | 3 | 1 |  |  |  | 33001 | 0 |  | 0 | 2 | 0 | 1 | 1 | 1 | 1 | 1 | 1 |  | 103 | 60 |  |  |  | 0 | 0 | 0 | [5 empty] | 0 |  | 0 | 0 | 0 | 0 | 0 | 0 | 0 | 0 | 0 | 0 | 0 | 0 | [13 empty] | 0 | 0 | 1 | 1 |  |  |  | 1013 | ШТ | ШТ | 1 | [6 empty] | 293259405 | 2 | Общестроительные работы | 27 | Линии электропередачи | 1 | 33001 | Линии электропередачи | ФЕР-33 |  |  |  | 0 | 0 | 0 | 0 | 0 | 0 | 0 | 0 | [18 empty] | 0 | 0 | 0 |  |  |  |  | 103 | 60 |  |  |  |  | 1 |  | 864875641 | 2 | 1 | -2 | 0 | 0 | 0 | 0 | 0 | 0 | 0 |  | 0 | 3 | 0 |  | 0 | 1 | 0 | 0 | 0 | 0 |  |  |  |  | *0 | Пр/812-027.0-1 | Пр/774-027.0 | Линии электропередачи | Линии электропередачи | 0
18 | 1 | 160 |  | 20,2 | 20.1.01.11 | Комплект линейной арматуры для устройства заземлений на опорах ВЛИ | ШТ | 0 | 0 | 0 |  |  |  | 0 | 0 | 0 | 0 | 0 | 0 | 0 | 0 | 0 | 0 | 0 |  | 312391811 | 0 | 0 | 0 | 0 | 0 | 0 | 0 | 0 | 0 | 0 | 0 | 0 | 0 | 0 | 0 | 0 | 0 | 0 | 103 | 60 | 1 | 1 |  |  | 1 | 1 | 1 | 1 |  |  |  |  | 3 | 1 |  |  |  | 33001 | 0 |  | 0 | 2 | 0 | 1 | 1 | 1 | 1 | 1 | 1 |  | 103 | 60 |  |  |  | 0 | 0 | 0 | [5 empty] | 0 |  | 0 | 0 | 0 | 0 | 0 | 0 | 0 | 0 | 0 | 0 | 0 | 0 | [13 empty] | 0 | 0 | 1 | 1 |  |  |  | 1013 | ШТ | ШТ | 1 | [6 empty] | 293259405 | 2 | Общестроительные работы | 27 | Линии электропередачи | 1 | 33001 | Линии электропередачи | ФЕР-33 |  |  |  | 0 | 0 | 0 | 0 | 0 | 0 | 0 | 0 | [18 empty] | 0 | 0 | 0 |  |  |  |  | 103 | 60 |  |  |  |  | 1 |  | -1890832814 | 2 | 1 | -2 | 0 | 0 | 0 | 0 | 0 | 0 | 0 |  | 0 | 3 | 0 |  | 0 | 1 | 0 | 0 | 0 | 0 |  |  |  |  | *0 | Пр/812-027.0-1 | Пр/774-027.0 | Линии электропередачи | Линии электропередачи | 0
18 | 1 | 161 |  | 20,3 | 21.2.01.01 | Провода самонесущие изолированные для ВЛИ | 1000 м | 0 | 0 | 0 |  |  |  | 0 | 0 | 0 | 0 | 0 | 0 | 0 | 0 | 0 | 0 | 0 |  | 312391811 | 0 | 0 | 0 | 0 | 0 | 0 | 0 | 0 | 0 | 0 | 0 | 0 | 0 | 0 | 0 | 0 | 0 | 0 | 103 | 60 | 1 | 1 |  |  | 1 | 1 | 1 | 1 |  |  |  |  | 3 | 1 |  |  |  | 33001 | 0 |  | 0 | 2 | 0 | 1 | 1 | 1 | 1 | 1 | 1 |  | 103 | 60 |  |  |  | 0 | 0 | 0 | [5 empty] | 0 |  | 0 | 0 | 0 | 0 | 0 | 0 | 0 | 0 | 0 | 0 | 0 | 0 | [13 empty] | 0 | 0 | 1 | 1 |  |  |  | 1013 | 1000 м | 1000 М | 1 | [6 empty] | 293259405 | 2 | Общестроительные работы | 27 | Линии электропередачи | 1 | 33001 | Линии электропередачи | ФЕР-33 |  |  |  | 0 | 0 | 0 | 0 | 0 | 0 | 0 | 0 | [18 empty] | 0 | 0 | 0 |  |  |  |  | 103 | 60 |  |  |  |  | 1 |  | 164804165 | 2 | 1 | -2 | 0 | 0 | 0 | 0 | 0 | 0 | 0 |  | 0 | 3 | 0 |  | 0 | 1 | 0 | 0 | 0 | 0 |  |  |  |  | *0 | Пр/812-027.0-1 | Пр/774-027.0 | Линии электропередачи | Линии электропередачи | 0
17 | 1 | 168 | 169 | 21 | 33-04-017-03 | При изменении количества опор на 1 км ВЛИ добавлять или исключать: к норме 33-04-017-01 (1,292*32=41, 41-39=2) | ШТ | -2 | 0 | -2 |  |  |  | -2502.18 | 0 | -384.45 | -420.62 | -1697.11 | 0 | -3.62 | -0.88 | 0 | -2181.26 | -1270.64 |  | 312391811 | 1001.1139 | 0 | 152.5612 | 210.3112 | 848.5527 | 0 | 1.81 | 0.44 | 0 | 1211.4251 | 0 | 152.5612 | 210.3112 | 848.5527 | 0 | 1.81 | 0.44 | 0 | 103 | 60 | 1 | 1 |  |  | 1 | 1 | 1 | 1 |  |  |  |  | 0 | 1 | ГЭСН-2022 доп.9, 33-04-017-03, приказ Минстроя России от 16.02.2024 г. № 102/пр |  |  | 33001 | 0 |  | 0 | 2 | 0 | 1 | 1 | 1 | 1 | 1 | 1 |  | 103 | 60 |  |  |  | 0 | 0 | 0 | [5 empty] | 0 |  | 0 | -2502.18 | 0 | 436.88 | 477.98 | 1451.77 | 0 | 1.81 | 0.44 | 0 | -2181.2619 | -1270.638 |  |  |  | *0 | [9 empty] | 0 | 0 | 1 | 1 |  |  |  | 1013 | ШТ | ШТ | 1 | [6 empty] | 293259405 | 2 | Общестроительные работы | 27 | Линии электропередачи | 1 | 33001 | Линии электропередачи | ФЕР-33 |  |  |  | 0 | 0 | 0 | 0 | 0 | 0 | 1.81 | 0.44 | 0 | [17 empty] | 0 | 0 | 0 |  |  |  |  | 103 | 60 |  |  |  |  | 1 |  | -113654356 | 2 | 1 | -2 | 0 | 0 | 0 | -5954.08 | -5954.08 | 0 | 0 |  | 0 | 3 | 0 |  | 0 | 1 | 0 | 0 | 0 | 0 | [5 empty] | Пр/812-027.0-1 | Пр/774-027.0 | Линии электропередачи | Линии электропередачи | 0
18 | 1 | 167 |  | 21,1 | 20.1.01.01 | Комплект линейной арматуры для крепления СИП-2 на опоре ВЛИ | ШТ | 0 | 0 | 0 |  |  |  | 0 | 0 | 0 | 0 | 0 | 0 | 0 | 0 | 0 | 0 | 0 |  | 312391811 | 0 | 0 | 0 | 0 | 0 | 0 | 0 | 0 | 0 | 0 | 0 | 0 | 0 | 0 | 0 | 0 | 0 | 0 | 103 | 60 | 1 | 1 |  |  | 1 | 1 | 1 | 1 |  |  |  |  | 3 | 1 |  |  |  | 33001 | 0 |  | 0 | 2 | 0 | 1 | 1 | 1 | 1 | 1 | 1 |  | 103 | 60 |  |  |  | 0 | 0 | 0 | [5 empty] | 0 |  | 0 | 0 | 0 | 0 | 0 | 0 | 0 | 0 | 0 | 0 | 0 | 0 | [13 empty] | 0 | 0 | 1 | 1 |  |  |  | 1013 | ШТ | ШТ | 1 | [6 empty] | 293259405 | 2 | Общестроительные работы | 27 | Линии электропередачи | 1 | 33001 | Линии электропередачи | ФЕР-33 |  |  |  | 0 | 0 | 0 | 0 | 0 | 0 | 0 | 0 | [18 empty] | 0 | 0 | 0 |  |  |  |  | 103 | 60 |  |  |  |  | 1 |  | 864875641 | 2 | 1 | -2 | 0 | 0 | 0 | 0 | 0 | 0 | 0 |  | 0 | 3 | 0 |  | 0 | 1 | 0 | 0 | 0 | 0 |  |  |  |  | *0 | Пр/812-027.0-1 | Пр/774-027.0 | Линии электропередачи | Линии электропередачи | 0
18 | 1 | 168 |  | 21,2 | 20.1.01.11 | Комплект линейной арматуры для устройства заземлений на опорах ВЛИ | ШТ | 0 | 0 | 0 |  |  |  | 0 | 0 | 0 | 0 | 0 | 0 | 0 | 0 | 0 | 0 | 0 |  | 312391811 | 0 | 0 | 0 | 0 | 0 | 0 | 0 | 0 | 0 | 0 | 0 | 0 | 0 | 0 | 0 | 0 | 0 | 0 | 103 | 60 | 1 | 1 |  |  | 1 | 1 | 1 | 1 |  |  |  |  | 3 | 1 |  |  |  | 33001 | 0 |  | 0 | 2 | 0 | 1 | 1 | 1 | 1 | 1 | 1 |  | 103 | 60 |  |  |  | 0 | 0 | 0 | [5 empty] | 0 |  | 0 | 0 | 0 | 0 | 0 | 0 | 0 | 0 | 0 | 0 | 0 | 0 | [13 empty] | 0 | 0 | 1 | 1 |  |  |  | 1013 | ШТ | ШТ | 1 | [6 empty] | 293259405 | 2 | Общестроительные работы | 27 | Линии электропередачи | 1 | 33001 | Линии электропередачи | ФЕР-33 |  |  |  | 0 | 0 | 0 | 0 | 0 | 0 | 0 | 0 | [18 empty] | 0 | 0 | 0 |  |  |  |  | 103 | 60 |  |  |  |  | 1 |  | -1890832814 | 2 | 1 | -2 | 0 | 0 | 0 | 0 | 0 | 0 | 0 |  | 0 | 3 | 0 |  | 0 | 1 | 0 | 0 | 0 | 0 |  |  |  |  | *0 | Пр/812-027.0-1 | Пр/774-027.0 | Линии электропередачи | Линии электропередачи | 0
17 | 1 | 181 | 182 | 22 | 33-04-017-01 | Подвеска провода СИП-2 напряжением от 0,4 кВ до 1 кВ на опорах, при 32 опорах на км линии: с использованием автогидроподъемника | 1000 м | 0.035 | 0 | 0.035 |  |  |  | 2820.94 | 0 | 503.23 | 525.88 | 1791.83 | 0 | 3.8286 | 1.0889 | 0 | 2387.24 | 1182.03 |  | 312391811 | 63010.6238 | 0 | 11815.5399 | 15024.9778 | 51195.0839 | 0 | 109.388 | 31.1125 | 0 | 65989.8784 | 0 | 9452.4319 | 12019.9822 | 44517.4643 | 0 | 95.12 | 24.89 | 0 | 103 | 51 | 1 | 1 |  |  | 1 | 1 | 1 | 1 |  |  |  |  | 0 | 1 | ГЭСН-2022 доп.9, 33-04-017-01, приказ Минстроя России от 16.02.2024 г. № 102/пр |  |  | 33001 | 0 |  | 0 | 2 | 0 | 1 | 1 | 1 | 1 | 1 | 1 |  | 103 | 60 |  |  |  | 0 | 0 | 0 | [5 empty] | 0 | Поправка: 421/пр_2020_п.58_пп.б Наименование: При отсутствии необходимых норм (единичных расценок), включенных в сборники ГЭСНр (ФЕРр, ТЕРр), сметные затраты на работы по капитальному ремонту и реконструкции объектов капитального строительства могут быть определены по сметным нормам, включенным в ГЭСН (ФЕР, ТЕР), аналогичным технологическим процессам в новом строительстве, в том числе по возведению новых конструктивных элементов | 0 | 2820.94 | 0 | 2629.43 | 2076 | 1840.57 | 0 | 109.388 | 31.1125 | 0 | 2387.2413 | 1182.0321 |  |  |  | )*0 | )*1,25 | )*1,25 | )*1,15 |  | )*1,15 | )*1,25 |  |  | )*0,85 | 0 | 0 | 1 | 1 |  |  |  | 1013 | 1000 м | 1000 М | 1 | [6 empty] | 293259405 | 2 | Общестроительные работы | 27 | Линии электропередачи | 1 | 33001 | Линии электропередачи | ФЕР-33 |  | Поправка: 421/пр_2020_п.58_пп.б |  | 0 | 0 | 0 | 0 | 0 | 0 | 95.12 | 24.89 | 0 | [17 empty] | 0 | 0 | 0 |  |  |  |  | 103 | 51 |  |  |  |  | 1 |  | -1333402074 | 2 | 1 | -2 | 0 | 0 | 0 | 6390.21 | 6390.21 | 0 | 0 |  | 0 | 3 | 0 |  | 0 | 1 | 0 | 0 | 0 | 0 | [5 empty] | Пр/812-027.0-1 | Пр/774-027.0 | Линии электропередачи | Линии электропередачи | 0
18 | 1 | 179 |  | 22,1 | 20.1.01.01 | Комплект линейной арматуры для крепления СИП-2 на опоре ВЛИ | ШТ | 0 | 0 | 0 |  |  |  | 0 | 0 | 0 | 0 | 0 | 0 | 0 | 0 | 0 | 0 | 0 |  | 312391811 | 0 | 0 | 0 | 0 | 0 | 0 | 0 | 0 | 0 | 0 | 0 | 0 | 0 | 0 | 0 | 0 | 0 | 0 | 103 | 60 | 1 | 1 |  |  | 1 | 1 | 1 | 1 |  |  |  |  | 3 | 1 |  |  |  | 33001 | 0 |  | 0 | 2 | 0 | 1 | 1 | 1 | 1 | 1 | 1 |  | 103 | 60 |  |  |  | 0 | 0 | 0 | [5 empty] | 0 |  | 0 | 0 | 0 | 0 | 0 | 0 | 0 | 0 | 0 | 0 | 0 | 0 | [13 empty] | 0 | 0 | 1 | 1 |  |  |  | 1013 | ШТ | ШТ | 1 | [6 empty] | 293259405 | 2 | Общестроительные работы | 27 | Линии электропередачи | 1 | 33001 | Линии электропередачи | ФЕР-33 |  |  |  | 0 | 0 | 0 | 0 | 0 | 0 | 0 | 0 | [18 empty] | 0 | 0 | 0 |  |  |  |  | 103 | 60 |  |  |  |  | 1 |  | 864875641 | 2 | 1 | -2 | 0 | 0 | 0 | 0 | 0 | 0 | 0 |  | 0 | 3 | 0 |  | 0 | 1 | 0 | 0 | 0 | 0 |  |  |  |  | *0 | Пр/812-027.0-1 | Пр/774-027.0 | Линии электропередачи | Линии электропередачи | 0
18 | 1 | 180 |  | 22,2 | 20.1.01.11 | Комплект линейной арматуры для устройства заземлений на опорах ВЛИ | ШТ | 0 | 0 | 0 |  |  |  | 0 | 0 | 0 | 0 | 0 | 0 | 0 | 0 | 0 | 0 | 0 |  | 312391811 | 0 | 0 | 0 | 0 | 0 | 0 | 0 | 0 | 0 | 0 | 0 | 0 | 0 | 0 | 0 | 0 | 0 | 0 | 103 | 60 | 1 | 1 |  |  | 1 | 1 | 1 | 1 |  |  |  |  | 3 | 1 |  |  |  | 33001 | 0 |  | 0 | 2 | 0 | 1 | 1 | 1 | 1 | 1 | 1 |  | 103 | 60 |  |  |  | 0 | 0 | 0 | [5 empty] | 0 |  | 0 | 0 | 0 | 0 | 0 | 0 | 0 | 0 | 0 | 0 | 0 | 0 | [13 empty] | 0 | 0 | 1 | 1 |  |  |  | 1013 | ШТ | ШТ | 1 | [6 empty] | 293259405 | 2 | Общестроительные работы | 27 | Линии электропередачи | 1 | 33001 | Линии электропередачи | ФЕР-33 |  |  |  | 0 | 0 | 0 | 0 | 0 | 0 | 0 | 0 | [18 empty] | 0 | 0 | 0 |  |  |  |  | 103 | 60 |  |  |  |  | 1 |  | -1890832814 | 2 | 1 | -2 | 0 | 0 | 0 | 0 | 0 | 0 | 0 |  | 0 | 3 | 0 |  | 0 | 1 | 0 | 0 | 0 | 0 |  |  |  |  | *0 | Пр/812-027.0-1 | Пр/774-027.0 | Линии электропередачи | Линии электропередачи | 0
18 | 1 | 181 |  | 22,3 | 21.2.01.01 | Провода самонесущие изолированные для ВЛИ | 1000 м | 0 | 0 | 0 |  |  |  | 0 | 0 | 0 | 0 | 0 | 0 | 0 | 0 | 0 | 0 | 0 |  | 312391811 | 0 | 0 | 0 | 0 | 0 | 0 | 0 | 0 | 0 | 0 | 0 | 0 | 0 | 0 | 0 | 0 | 0 | 0 | 103 | 60 | 1 | 1 |  |  | 1 | 1 | 1 | 1 |  |  |  |  | 3 | 1 |  |  |  | 33001 | 0 |  | 0 | 2 | 0 | 1 | 1 | 1 | 1 | 1 | 1 |  | 103 | 60 |  |  |  | 0 | 0 | 0 | [5 empty] | 0 |  | 0 | 0 | 0 | 0 | 0 | 0 | 0 | 0 | 0 | 0 | 0 | 0 | [13 empty] | 0 | 0 | 1 | 1 |  |  |  | 1013 | 1000 м | 1000 М | 1 | [6 empty] | 293259405 | 2 | Общестроительные работы | 27 | Линии электропередачи | 1 | 33001 | Линии электропередачи | ФЕР-33 |  |  |  | 0 | 0 | 0 | 0 | 0 | 0 | 0 | 0 | [18 empty] | 0 | 0 | 0 |  |  |  |  | 103 | 60 |  |  |  |  | 1 |  | 164804165 | 2 | 1 | -2 | 0 | 0 | 0 | 0 | 0 | 0 | 0 |  | 0 | 3 | 0 |  | 0 | 1 | 0 | 0 | 0 | 0 |  |  |  |  | *0 | Пр/812-027.0-1 | Пр/774-027.0 | Линии электропередачи | Линии электропередачи | 0
51 | 1 | 4 | 126 |  | Новый раздел | Подвеска магистрального провода и отпаек | 0 | [6 empty] | 88226.3 | 0 | 14979.93 | 15635.08 | 57611.29 | 0 | 123.1036 | 32.3668 | 0 | 75443.76 | 43739.22 |  |  | 88226.3 | 0 | 14979.93 | 15635.08 | 57611.29 | 0 | 123.1036 | 32.3668 | 0 | 75443.76 | 43739.22 |  |  | 0 | 0 | 0 | 207409.28 | 207409.28 | 0 | 0 | 0 | 0 | 0 | 0 | 0 | 0 | 0 | 0 | 0 | [19 empty] | 0 | 0 | 0 | 207409.28 | 207409.28 | 0 | 0 | 0 | 0 | 0 | 0 | 0 | 0 | 0 | 0 | 0 | [114 empty] | 0
50 | 0 | 0 | 1 | 201 | 88226.3 | ПЗ | Прямые затраты |  |  | 201 | 1 | 3 |  | 2 | [7 empty] | 88226.3 | 1 | 88226.3
50 | 0 | 0 | 1 | 202 | 0 | СтМатОб | Стоимость материальных ресурсов (всего) |  |  | 202 | 2 | 3 |  | 2 | [7 empty] | 0 | 1 | 0
50 | 0 | 0 | 1 | 222 | 0 | СтМатОбЗак | Стоимость материалов и оборудования заказчика |  |  | 222 | 3 | 3 |  | 2 | [7 empty] | 0 | 1 | 0
50 | 0 | 0 | 1 | 225 | 0 | СтМатОбПод | Стоимость материалов и оборудования подрядчика |  |  | 225 | 4 | 3 |  | 2 | [7 empty] | 0 | 1 | 0
50 | 0 | 0 | 1 | 226 | 0 | СтМат | Стоимость материалов (всего) |  |  | 226 | 5 | 3 |  | 2 | [7 empty] | 0 | 1 | 0
50 | 0 | 0 | 1 | 227 | 0 | СтМатЗак | Стоимость материалов заказчика |  |  | 227 | 6 | 3 |  | 2 | [7 empty] | 0 | 1 | 0
50 | 0 | 0 | 1 | 228 | 0 | СтМатПод | Стоимость материалов подрядчика |  |  | 228 | 7 | 3 |  | 2 | [7 empty] | 0 | 1 | 0
50 | 0 | 0 | 1 | 216 | 0 | Оборуд | Стоимость оборудования (всего) |  |  | 216 | 8 | 3 |  | 2 | [7 empty] | 0 | 1 | 0
50 | 0 | 0 | 1 | 223 | 0 | ОборудЗак | Стоимость оборудования заказчика |  |  | 223 | 9 | 3 |  | 2 | [7 empty] | 0 | 1 | 0
50 | 0 | 0 | 1 | 229 | 0 | ОборудПод | Стоимость оборудования подрядчика |  |  | 229 | 10 | 3 |  | 2 | [7 empty] | 0 | 1 | 0
50 | 0 | 0 | 1 | 203 | 14979.93 | ЭММ | Эксплуатация машин |  |  | 203 | 11 | 3 |  | 2 | [7 empty] | 14979.93 | 1 | 14979.93
50 | 0 | 0 | 1 | 231 | 0 | ЭММсНРиСП | Эксплуатация машин по ТСН-2001.16 |  |  | 231 | 12 | 3 |  | 2 | [7 empty] | 0 | 1 | 0
50 | 0 | 0 | 1 | 204 | 15635.08 | ЗПМ | ЗП машинистов |  |  | 204 | 13 | 3 |  | 2 | [7 empty] | 15635.08 | 1 | 15635.08
50 | 0 | 0 | 1 | 205 | 57611.29 | ОЗП | Основная ЗП рабочих |  |  | 205 | 14 | 3 |  | 2 | [7 empty] | 57611.29 | 1 | 57611.29
50 | 0 | 0 | 1 | 232 | 0 | ОЗПсНРиСП | Основная ЗП рабочих по ТСН-2001.16 |  |  | 232 | 15 | 3 |  | 2 | [7 empty] | 0 | 1 | 0
50 | 0 | 0 | 1 | 214 | 207409.28 | Строит | Строительные работы с НР и СП |  |  | 214 | 16 | 3 |  | 2 | [7 empty] | 207409.28 | 1 | 207409.28
50 | 0 | 0 | 1 | 215 | 0 | Монтаж | Монтажные работы с НР и СП |  |  | 215 | 17 | 3 |  | 2 | [7 empty] | 0 | 1 | 0
50 | 0 | 0 | 1 | 217 | 0 | Прочие | Прочие работы с НР и СП |  |  | 217 | 18 | 3 |  | 2 | [7 empty] | 0 | 1 | 0
50 | 0 | 0 | 1 | 230 | 0 | ПрочиеЗатр | Прочие затраты по ТСН-2001.16 |  |  | 230 | 19 | 3 |  | 2 | [7 empty] | 0 | 1 | 0
50 | 0 | 0 | 1 | 206 | 0 | ВозврМат | Возврат материалов |  |  | 206 | 20 | 3 |  | 2 | [7 empty] | 0 | 1 | 0
50 | 0 | 0 | 1 | 207 | 123.1036 | ТрудСтр | Трудозатраты строителей |  |  | 207 | 21 | 3 |  | 7 | [7 empty] | 123.1036 | 1 | 123.1036
50 | 0 | 0 | 1 | 208 | 32.3668 | ТрудМаш | Трудозатраты машинистов |  |  | 208 | 22 | 3 |  | 7 | [7 empty] | 32.3668 | 1 | 32.3668
50 | 0 | 0 | 1 | 209 | 0 | ТранспМат | Транспорт материалов |  |  | 209 | 23 | 3 |  | 2 | [7 empty] | 0 | 1 | 0
50 | 0 | 0 | 1 | 233 | 0 | Перевозка | Перевозка грузов |  |  | 233 | 24 | 3 |  | 2 | [7 empty] | 0 | 1 | 0
50 | 0 | 0 | 1 | 210 | 75443.76 | НР | Накладные расходы |  |  | 210 | 25 | 3 |  | 2 | [7 empty] | 75443.76 | 1 | 75443.76
50 | 0 | 0 | 1 | 211 | 43739.22 | СмПриб | Сметная прибыль |  |  | 211 | 26 | 3 |  | 2 | [7 empty] | 43739.22 | 1 | 43739.22
50 | 0 | 0 | 1 | 224 | 207409.28 | Всего | Всего с НР и СП |  |  | 224 | 27 | 3 |  | 2 | [7 empty] | 207409.28 | 1 | 207409.28
4 | 1 |  | 183 |  | Новый раздел | Смена провода ответвлений |  | 0 |  | -1 | [7 empty] | 0 |  |  | 0 | [53 empty] | 0 | [11 empty] | 0
52 | 1 | 4 | 172 | 0 | Новый раздел | Смена провода ответвлений | [7 empty] | 53967.64 | 0 | 4437.56 | 4206.23 | 45323.85 | 0 | 103.8 | 8.8 | 0 | 51015.98 | 29718.05 | 0 | 0 | 53967.64 | 0 | 4437.56 | 4206.23 | 45323.85 | 0 | 103.8 | 8.8 | 0 | 51015.98 | 29718.05 | 0 | 0 | 0 | 0 | 0 | 134701.67 | 134701.67 | 0 | 0 | 0 | 0 | 0 | 0 | 0 | 0 | 0 | 0 | 0 | 0 | 0 | 0 | 0 | 0 | 0 | 0 | 0 | 0 | 0 | 0 | 0 | 0 | 0 | 0 | 0 | 0 | 0 | 0 | 0 | 0 | 0 | 134701.67 | 134701.67 | 0 | 0 | 0 | 0 | 0 | 0 | 0 | 0 | 0 | 0 | 0 | 0 | 0 | 0 | 0 | 0 | 0 | 0 | 0 | 0 | 0 | 0 | 0 | 0 | 0 | 0 | 0 | 0 | 0 | 0 | 0 | 0 | 0 | 0 | 0 | 0 | 0 | 0 | 0 | 0 | 0 | 0 | 0 | 0 | 0 | 0 | 0 | 0 | 0 | 0 | 0 | 0 | 0 | 0 | 0 | 0 | 0 | 0 | 0 | 0 | 0 | 0 | 0 | 0 | 0 | 0 | 0 | 0 | 0 | 0 | 0 | 0 | 0 | 0 | 0 | 0 | 0 | 0 | 0 | 0 | 0 | 0 | 0 | 0 | 0 | 0 | 0 | 0 | 0 | 0 | 0 | 0 | 0 | 0 | 0 | 0 | 0 | 0 | 0 | 0 | 0 | 0 | 0 | 0 | 0 | 0 | 0 | 0 | 0 | 0 | 0 | 0 | 0 | 0 | 0 | 0 | 0 | 0 | 0 | 0 | 0 | 0 | 0 | 0 | 0 | 0
17 | 1 | 185 | 192 | 23 | 33-04-013-01 | Устройство ответвлений от ВЛ 0,38 кВ к зданиям: с помощью механизмов при количестве проводов в ответвлении 1 | ответвление | 8 | 0 | 8 |  |  |  | 5596.33 | 0 | 514.73 | 497.1 | 4584.5 | 0 | 10.16 | 1.04 | 0 | 5234.05 | 3048.96 |  | 312391811 | 631.9949 | 0 | 58.9328 | 62.1374 | 573.0621 | 0 | 1.27 | 0.13 | 0 | 694.1323 | 0 | 58.9328 | 62.1374 | 573.0621 | 0 | 1.27 | 0.13 | 0 | 103 | 60 | 1 | 1 |  |  | 1 | 1 | 1 | 1 |  |  |  |  | 0 | 1 | ГЭСН-2022, 33-04-013-01, приказ Минстроя России от 18.05.2022 г. № 378/пр |  |  | 33001 | 0 |  | 0 | 2 | 0 | 1 | 1 | 1 | 1 | 1 | 1 |  | 103 | 60 |  |  |  | 0 | 0 | 0 | [5 empty] | 0 |  | 0 | 5596.33 | 0 | 981.58 | 955.96 | 451.23 | 0 | 1.27 | 0.13 | 0 | 5234.048 | 3048.96 |  |  |  | *0 | [9 empty] | 0 | 0 | 1 | 1 |  |  |  | 1013 | ответвление | ответвление | 1 | [6 empty] | 293259405 | 2 | Общестроительные работы | 27 | Линии электропередачи | 1 | 33001 | Линии электропередачи | ФЕР-33 |  |  |  | 0 | 0 | 0 | 0 | 0 | 0 | 1.27 | 0.13 | 0 | [17 empty] | 0 | 0 | 0 |  |  |  |  | 103 | 60 |  |  |  |  | 1 |  | 1911125029 | 2 | 1 | -2 | 0 | 0 | 0 | 13879.34 | 13879.34 | 0 | 0 |  | 0 | 3 | 0 |  | 0 | 1 | 0 | 0 | 0 | 0 | [5 empty] | Пр/812-027.0-1 | Пр/774-027.0 | Линии электропередачи | Линии электропередачи | 0
17 | 1 | 188 | 195 | 24 | 33-04-041-02 | Снятие ответвлений ВЛ 0,38 кВ к зданиям при количестве проводов в ответвлении: 2 | ответвление | 8 | 0 | 8 |  |  |  | 2392.51 | 0 | 130.73 | 114.72 | 2147.06 | 0 | 5.28 | 0.24 | 0 | 2329.63 | 1357.07 |  | 312391811 | 284.7234 | 0 | 16.341 | 14.3394 | 268.3824 | 0 | 0.66 | 0.03 | 0 | 299.0628 | 0 | 16.341 | 14.3394 | 268.3824 | 0 | 0.66 | 0.03 | 0 | 103 | 60 | 1 | 1 |  |  | 1 | 1 | 1 | 1 |  |  |  |  | 0 | 1 | ГЭСН-2022, 33-04-041-02, приказ Минстроя России от 18.05.2022 г. № 378/пр |  |  | 33001 | 0 |  | 0 | 2 | 0 | 1 | 1 | 1 | 1 | 1 | 1 |  | 103 | 60 |  |  |  | 0 | 0 | 0 | [5 empty] | 0 |  | 0 | 2392.51 | 0 | 544.7 | 477.98 | 406.64 | 0 | 0.66 | 0.03 | 0 | 2329.6334 | 1357.068 |  |  |  | *0 | [9 empty] | 0 | 0 | 1 | 1 |  |  |  | 1013 | ответвление | ответвление | 1 | [6 empty] | 293259405 | 2 | Общестроительные работы | 27 | Линии электропередачи | 1 | 33001 | Линии электропередачи | ФЕР-33 |  |  |  | 0 | 0 | 0 | 0 | 0 | 0 | 0.66 | 0.03 | 0 | [17 empty] | 0 | 0 | 0 |  |  |  |  | 103 | 60 |  |  |  |  | 1 |  | 1848473510 | 2 | 1 | -2 | 0 | 0 | 0 | 6079.21 | 6079.21 | 0 | 0 |  | 0 | 3 | 0 |  | 0 | 1 | 0 | 0 | 0 | 0 | [5 empty] | Пр/812-027.0-1 | Пр/774-027.0 | Линии электропередачи | Линии электропередачи | 0
17 | 1 | 192 | 205 | 25 | 33-04-013-01 | Устройство ответвлений от ВЛ 0,38 кВ к зданиям: с помощью механизмов при количестве проводов в ответвлении 1 | ответвление | 38 | 0 | 38 |  |  |  | 26582.57 | 0 | 2444.99 | 2361.22 | 21776.36 | 0 | 48.26 | 4.94 | 0 | 24861.71 | 14482.55 |  | 312391811 | 631.9949 | 0 | 58.9328 | 62.1374 | 573.0621 | 0 | 1.27 | 0.13 | 0 | 694.1323 | 0 | 58.9328 | 62.1374 | 573.0621 | 0 | 1.27 | 0.13 | 0 | 103 | 60 | 1 | 1 |  |  | 1 | 1 | 1 | 1 |  |  |  |  | 0 | 1 | ГЭСН-2022, 33-04-013-01, приказ Минстроя России от 18.05.2022 г. № 378/пр |  |  | 33001 | 0 |  | 0 | 2 | 0 | 1 | 1 | 1 | 1 | 1 | 1 |  | 103 | 60 |  |  |  | 0 | 0 | 0 | [5 empty] | 0 |  | 0 | 26582.57 | 0 | 981.58 | 955.96 | 451.23 | 0 | 1.27 | 0.13 | 0 | 24861.7074 | 14482.548 |  |  |  | *0 | [9 empty] | 0 | 0 | 1 | 1 |  |  |  | 1013 | ответвление | ответвление | 1 | [6 empty] | 293259405 | 2 | Общестроительные работы | 27 | Линии электропередачи | 1 | 33001 | Линии электропередачи | ФЕР-33 |  |  |  | 0 | 0 | 0 | 0 | 0 | 0 | 1.27 | 0.13 | 0 | [17 empty] | 0 | 0 | 0 |  |  |  |  | 103 | 60 |  |  |  |  | 1 |  | 1911125029 | 2 | 1 | -2 | 0 | 0 | 0 | 65926.83 | 65926.83 | 0 | 0 |  | 0 | 3 | 0 |  | 0 | 1 | 0 | 0 | 0 | 0 | [5 empty] | Пр/812-027.0-1 | Пр/774-027.0 | Линии электропередачи | Линии электропередачи | 0
17 | 1 | 195 | 208 | 26 | 33-04-041-01 | Снятие ответвлений ВЛ 0,38 кВ к зданиям при количестве проводов в ответвлении: 1 | ответвление | 38 | 0 | 38 |  |  |  | 10591.78 | 0 | 620.96 | 544.9 | 9425.92 | 0 | 23.18 | 1.14 | 0 | 10269.94 | 5982.49 |  | 312391811 | 264.3914 | 0 | 16.341 | 14.3394 | 248.0504 | 0 | 0.61 | 0.03 | 0 | 278.7308 | 0 | 16.341 | 14.3394 | 248.0504 | 0 | 0.61 | 0.03 | 0 | 103 | 60 | 1 | 1 |  |  | 1 | 1 | 1 | 1 |  |  |  |  | 0 | 1 | ГЭСН-2022, 33-04-041-01, приказ Минстроя России от 18.05.2022 г. № 378/пр |  |  | 33001 | 0 |  | 0 | 2 | 0 | 1 | 1 | 1 | 1 | 1 | 1 |  | 103 | 60 |  |  |  | 0 | 0 | 0 | [5 empty] | 0 |  | 0 | 10591.78 | 0 | 544.7 | 477.98 | 406.64 | 0 | 0.61 | 0.03 | 0 | 10269.9446 | 5982.492 |  |  |  | *0 | [9 empty] | 0 | 0 | 1 | 1 |  |  |  | 1013 | ответвление | ответвление | 1 | [6 empty] | 293259405 | 2 | Общестроительные работы | 27 | Линии электропередачи | 1 | 33001 | Линии электропередачи | ФЕР-33 |  |  |  | 0 | 0 | 0 | 0 | 0 | 0 | 0.61 | 0.03 | 0 | [17 empty] | 0 | 0 | 0 |  |  |  |  | 103 | 60 |  |  |  |  | 1 |  | 1376734620 | 2 | 1 | -2 | 0 | 0 | 0 | 26844.21 | 26844.21 | 0 | 0 |  | 0 | 3 | 0 |  | 0 | 1 | 0 | 0 | 0 | 0 | [5 empty] | Пр/812-027.0-1 | Пр/774-027.0 | Линии электропередачи | Линии электропередачи | 0
17 | 1 | 199 | 218 | 27 | 33-04-013-01 | Устройство ответвлений от ВЛ 0,38 кВ к зданиям: с помощью механизмов при количестве проводов в ответвлении 1 | ответвление | 9 | 0 | 9 |  |  |  | 6295.88 | 0 | 579.08 | 559.24 | 5157.56 | 0 | 11.43 | 1.17 | 0 | 5888.3 | 3430.08 |  | 312391811 | 631.9949 | 0 | 58.9328 | 62.1374 | 573.0621 | 0 | 1.27 | 0.13 | 0 | 694.1323 | 0 | 58.9328 | 62.1374 | 573.0621 | 0 | 1.27 | 0.13 | 0 | 103 | 60 | 1 | 1 |  |  | 1 | 1 | 1 | 1 |  |  |  |  | 0 | 1 | ГЭСН-2022, 33-04-013-01, приказ Минстроя России от 18.05.2022 г. № 378/пр |  |  | 33001 | 0 |  | 0 | 2 | 0 | 1 | 1 | 1 | 1 | 1 | 1 |  | 103 | 60 |  |  |  | 0 | 0 | 0 | [5 empty] | 0 |  | 0 | 6295.88 | 0 | 981.58 | 955.96 | 451.23 | 0 | 1.27 | 0.13 | 0 | 5888.304 | 3430.08 |  |  |  | *0 | [9 empty] | 0 | 0 | 1 | 1 |  |  |  | 1013 | ответвление | ответвление | 1 | [6 empty] | 293259405 | 2 | Общестроительные работы | 27 | Линии электропередачи | 1 | 33001 | Линии электропередачи | ФЕР-33 |  |  |  | 0 | 0 | 0 | 0 | 0 | 0 | 1.27 | 0.13 | 0 | [17 empty] | 0 | 0 | 0 |  |  |  |  | 103 | 60 |  |  |  |  | 1 |  | 1911125029 | 2 | 1 | -2 | 0 | 0 | 0 | 15614.26 | 15614.26 | 0 | 0 |  | 0 | 3 | 0 |  | 0 | 1 | 0 | 0 | 0 | 0 | [5 empty] | Пр/812-027.0-1 | Пр/774-027.0 | Линии электропередачи | Линии электропередачи | 0
17 | 1 | 202 | 221 | 28 | 33-04-041-01 | Снятие ответвлений ВЛ 0,38 кВ к зданиям при количестве проводов в ответвлении: 1 | ответвление | 9 | 0 | 9 |  |  |  | 2508.57 | 0 | 147.07 | 129.05 | 2232.45 | 0 | 5.49 | 0.27 | 0 | 2432.35 | 1416.9 |  | 312391811 | 264.3914 | 0 | 16.341 | 14.3394 | 248.0504 | 0 | 0.61 | 0.03 | 0 | 278.7308 | 0 | 16.341 | 14.3394 | 248.0504 | 0 | 0.61 | 0.03 | 0 | 103 | 60 | 1 | 1 |  |  | 1 | 1 | 1 | 1 |  |  |  |  | 0 | 1 | ГЭСН-2022, 33-04-041-01, приказ Минстроя России от 18.05.2022 г. № 378/пр |  |  | 33001 | 0 |  | 0 | 2 | 0 | 1 | 1 | 1 | 1 | 1 | 1 |  | 103 | 60 |  |  |  | 0 | 0 | 0 | [5 empty] | 0 |  | 0 | 2508.57 | 0 | 544.7 | 477.98 | 406.64 | 0 | 0.61 | 0.03 | 0 | 2432.345 | 1416.9 |  |  |  | *0 | [9 empty] | 0 | 0 | 1 | 1 |  |  |  | 1013 | ответвление | ответвление | 1 | [6 empty] | 293259405 | 2 | Общестроительные работы | 27 | Линии электропередачи | 1 | 33001 | Линии электропередачи | ФЕР-33 |  |  |  | 0 | 0 | 0 | 0 | 0 | 0 | 0.61 | 0.03 | 0 | [17 empty] | 0 | 0 | 0 |  |  |  |  | 103 | 60 |  |  |  |  | 1 |  | 1376734620 | 2 | 1 | -2 | 0 | 0 | 0 | 6357.82 | 6357.82 | 0 | 0 |  | 0 | 3 | 0 |  | 0 | 1 | 0 | 0 | 0 | 0 | [5 empty] | Пр/812-027.0-1 | Пр/774-027.0 | Линии электропередачи | Линии электропередачи | 0
51 | 1 | 4 | 172 |  | Новый раздел | Смена провода ответвлений | 0 | [6 empty] | 53967.64 | 0 | 4437.56 | 4206.23 | 45323.85 | 0 | 103.8 | 8.8 | 0 | 51015.98 | 29718.05 |  |  | 53967.64 | 0 | 4437.56 | 4206.23 | 45323.85 | 0 | 103.8 | 8.8 | 0 | 51015.98 | 29718.05 |  |  | 0 | 0 | 0 | 134701.67 | 134701.67 | 0 | 0 | 0 | 0 | 0 | 0 | 0 | 0 | 0 | 0 | 0 | [19 empty] | 0 | 0 | 0 | 134701.67 | 134701.67 | 0 | 0 | 0 | 0 | 0 | 0 | 0 | 0 | 0 | 0 | 0 | [114 empty] | 0
50 | 0 | 0 | 1 | 201 | 53967.64 | ПЗ | Прямые затраты |  |  | 201 | 1 | 3 |  | 2 | [7 empty] | 53967.64 | 1 | 53967.64
50 | 0 | 0 | 1 | 202 | 0 | СтМатОб | Стоимость материальных ресурсов (всего) |  |  | 202 | 2 | 3 |  | 2 | [7 empty] | 0 | 1 | 0
50 | 0 | 0 | 1 | 222 | 0 | СтМатОбЗак | Стоимость материалов и оборудования заказчика |  |  | 222 | 3 | 3 |  | 2 | [7 empty] | 0 | 1 | 0
50 | 0 | 0 | 1 | 225 | 0 | СтМатОбПод | Стоимость материалов и оборудования подрядчика |  |  | 225 | 4 | 3 |  | 2 | [7 empty] | 0 | 1 | 0
50 | 0 | 0 | 1 | 226 | 0 | СтМат | Стоимость материалов (всего) |  |  | 226 | 5 | 3 |  | 2 | [7 empty] | 0 | 1 | 0
50 | 0 | 0 | 1 | 227 | 0 | СтМатЗак | Стоимость материалов заказчика |  |  | 227 | 6 | 3 |  | 2 | [7 empty] | 0 | 1 | 0
50 | 0 | 0 | 1 | 228 | 0 | СтМатПод | Стоимость материалов подрядчика |  |  | 228 | 7 | 3 |  | 2 | [7 empty] | 0 | 1 | 0
50 | 0 | 0 | 1 | 216 | 0 | Оборуд | Стоимость оборудования (всего) |  |  | 216 | 8 | 3 |  | 2 | [7 empty] | 0 | 1 | 0
50 | 0 | 0 | 1 | 223 | 0 | ОборудЗак | Стоимость оборудования заказчика |  |  | 223 | 9 | 3 |  | 2 | [7 empty] | 0 | 1 | 0
50 | 0 | 0 | 1 | 229 | 0 | ОборудПод | Стоимость оборудования подрядчика |  |  | 229 | 10 | 3 |  | 2 | [7 empty] | 0 | 1 | 0
50 | 0 | 0 | 1 | 203 | 4437.56 | ЭММ | Эксплуатация машин |  |  | 203 | 11 | 3 |  | 2 | [7 empty] | 4437.56 | 1 | 4437.56
50 | 0 | 0 | 1 | 231 | 0 | ЭММсНРиСП | Эксплуатация машин по ТСН-2001.16 |  |  | 231 | 12 | 3 |  | 2 | [7 empty] | 0 | 1 | 0
50 | 0 | 0 | 1 | 204 | 4206.23 | ЗПМ | ЗП машинистов |  |  | 204 | 13 | 3 |  | 2 | [7 empty] | 4206.23 | 1 | 4206.23
50 | 0 | 0 | 1 | 205 | 45323.85 | ОЗП | Основная ЗП рабочих |  |  | 205 | 14 | 3 |  | 2 | [7 empty] | 45323.85 | 1 | 45323.85
50 | 0 | 0 | 1 | 232 | 0 | ОЗПсНРиСП | Основная ЗП рабочих по ТСН-2001.16 |  |  | 232 | 15 | 3 |  | 2 | [7 empty] | 0 | 1 | 0
50 | 0 | 0 | 1 | 214 | 134701.67 | Строит | Строительные работы с НР и СП |  |  | 214 | 16 | 3 |  | 2 | [7 empty] | 134701.67 | 1 | 134701.67
50 | 0 | 0 | 1 | 215 | 0 | Монтаж | Монтажные работы с НР и СП |  |  | 215 | 17 | 3 |  | 2 | [7 empty] | 0 | 1 | 0
50 | 0 | 0 | 1 | 217 | 0 | Прочие | Прочие работы с НР и СП |  |  | 217 | 18 | 3 |  | 2 | [7 empty] | 0 | 1 | 0
50 | 0 | 0 | 1 | 230 | 0 | ПрочиеЗатр | Прочие затраты по ТСН-2001.16 |  |  | 230 | 19 | 3 |  | 2 | [7 empty] | 0 | 1 | 0
50 | 0 | 0 | 1 | 206 | 0 | ВозврМат | Возврат материалов |  |  | 206 | 20 | 3 |  | 2 | [7 empty] | 0 | 1 | 0
50 | 0 | 0 | 1 | 207 | 103.8 | ТрудСтр | Трудозатраты строителей |  |  | 207 | 21 | 3 |  | 7 | [7 empty] | 103.8 | 1 | 103.8
50 | 0 | 0 | 1 | 208 | 8.8 | ТрудМаш | Трудозатраты машинистов |  |  | 208 | 22 | 3 |  | 7 | [7 empty] | 8.8 | 1 | 8.8
50 | 0 | 0 | 1 | 209 | 0 | ТранспМат | Транспорт материалов |  |  | 209 | 23 | 3 |  | 2 | [7 empty] | 0 | 1 | 0
50 | 0 | 0 | 1 | 233 | 0 | Перевозка | Перевозка грузов |  |  | 233 | 24 | 3 |  | 2 | [7 empty] | 0 | 1 | 0
50 | 0 | 0 | 1 | 210 | 51015.98 | НР | Накладные расходы |  |  | 210 | 25 | 3 |  | 2 | [7 empty] | 51015.98 | 1 | 51015.98
50 | 0 | 0 | 1 | 211 | 29718.05 | СмПриб | Сметная прибыль |  |  | 211 | 26 | 3 |  | 2 | [7 empty] | 29718.05 | 1 | 29718.05
50 | 0 | 0 | 1 | 224 | 134701.67 | Всего | Всего с НР и СП |  |  | 224 | 27 | 3 |  | 2 | [7 empty] | 134701.67 | 1 | 134701.67
4 | 1 |  | 228 |  | Новый раздел | Подвеска существующего провода (снятие и устройство при замене опор) |  | 0 |  | -1 | [7 empty] | 0 |  |  | 0 | [53 empty] | 0 | [11 empty] | 0
52 | 1 | 4 | 213 | 0 | Новый раздел | Подвеска существующего провода (снятие и устройство при замене опор) | [7 empty] | 2654.56 | 0 | 517.14 | 534.92 | 1602.5 | 0 | 3.6909 | 1.1165 | 0 | 2201.54 | 1234.77 | 0 | 0 | 2654.56 | 0 | 517.14 | 534.92 | 1602.5 | 0 | 3.6909 | 1.1165 | 0 | 2201.54 | 1234.77 | 0 | 0 | 0 | 0 | 0 | 6090.87 | 6090.87 | 0 | 0 | 0 | 0 | 0 | 0 | 0 | 0 | 0 | 0 | 0 | 0 | 0 | 0 | 0 | 0 | 0 | 0 | 0 | 0 | 0 | 0 | 0 | 0 | 0 | 0 | 0 | 0 | 0 | 0 | 0 | 0 | 0 | 6090.87 | 6090.87 | 0 | 0 | 0 | 0 | 0 | 0 | 0 | 0 | 0 | 0 | 0 | 0 | 0 | 0 | 0 | 0 | 0 | 0 | 0 | 0 | 0 | 0 | 0 | 0 | 0 | 0 | 0 | 0 | 0 | 0 | 0 | 0 | 0 | 0 | 0 | 0 | 0 | 0 | 0 | 0 | 0 | 0 | 0 | 0 | 0 | 0 | 0 | 0 | 0 | 0 | 0 | 0 | 0 | 0 | 0 | 0 | 0 | 0 | 0 | 0 | 0 | 0 | 0 | 0 | 0 | 0 | 0 | 0 | 0 | 0 | 0 | 0 | 0 | 0 | 0 | 0 | 0 | 0 | 0 | 0 | 0 | 0 | 0 | 0 | 0 | 0 | 0 | 0 | 0 | 0 | 0 | 0 | 0 | 0 | 0 | 0 | 0 | 0 | 0 | 0 | 0 | 0 | 0 | 0 | 0 | 0 | 0 | 0 | 0 | 0 | 0 | 0 | 0 | 0 | 0 | 0 | 0 | 0 | 0 | 0 | 0 | 0 | 0 | 0 | 0 | 0
17 | 1 | 206 | 225 | 29 | 33-04-040-01 | Демонтаж: 3-х проводов ВЛ 0,38 кВ с одной опоры | ШТ | 1 | 0 | 1 |  |  |  | 911.58 | 0 | 185.59 | 195.97 | 530.02 | 0 | 1.27 | 0.41 | 0 | 747.77 | 435.59 |  | 312391811 | 684.0593 | 0 | 154.0375 | 195.9718 | 530.0218 | 0 | 1.27 | 0.41 | 0 | 880.0311 | 0 | 154.0375 | 195.9718 | 530.0218 | 0 | 1.27 | 0.41 | 0 | 103 | 60 | 1 | 1 |  |  | 1 | 1 | 1 | 1 |  |  |  |  | 0 | 1 | ГЭСН-2022, 33-04-040-01, приказ Минстроя России от 18.05.2022 г. № 378/пр |  |  | 33002 | 0 |  | 0 | 2 | 0 | 1 | 1 | 1 | 1 | 1 | 1 |  | 103 | 60 |  |  |  | 0 | 0 | 0 | [5 empty] | 0 |  | 0 | 911.58 | 0 | 981.58 | 955.96 | 417.34 | 0 | 1.27 | 0.41 | 0 | 747.7697 | 435.594 | [13 empty] | 0 | 0 | 1 | 1 |  |  |  | 1013 | ШТ | ШТ | 1 | [6 empty] | 293259713 | 2 | Общестроительные работы | 27 | Линии электропередачи | 1 | 33002 | Линии электропередачи | ФЕР-33 |  |  |  | 0 | 0 | 0 | 0 | 0 | 0 | 1.27 | 0.41 | 0 | [17 empty] | 0 | 0 | 0 |  |  |  |  | 103 | 60 |  |  |  |  | 1 |  | -2080053868 | 2 | 1 | -2 | 0 | 0 | 0 | 2094.94 | 2094.94 | 0 | 0 |  | 0 | 3 | 0 |  | 0 | 1 | 0 | 0 | 0 | 0 | [5 empty] | Пр/812-027.0-1 | Пр/774-027.0 | Линии электропередачи | Линии электропередачи | 0
17 | 1 | 210 | 229 | 30 | 33-04-040-02 | Демонтаж: одного дополнительного провода с одной опоры | ШТ | -1 | 0 | -1 |  |  |  | -135.8 | 0 | -36.03 | -38.24 | -61.53 | 0 | -0.15 | -0.08 | 0 | -102.76 | -59.86 |  | 312391811 | 91.2496 | 0 | 29.7181 | 38.2384 | 61.5315 | 0 | 0.15 | 0.08 | 0 | 129.488 | 0 | 29.7181 | 38.2384 | 61.5315 | 0 | 0.15 | 0.08 | 0 | 103 | 60 | 1 | 1 |  |  | 1 | 1 | 1 | 1 |  |  |  |  | 0 | 1 | ГЭСН-2022, 33-04-040-02, приказ Минстроя России от 18.05.2022 г. № 378/пр |  |  | 33002 | 0 |  | 0 | 2 | 0 | 1 | 1 | 1 | 1 | 1 | 1 |  | 103 | 60 |  |  |  | 0 | 0 | 0 | [5 empty] | 0 |  | 0 | -135.8 | 0 | 981.58 | 955.96 | 410.21 | 0 | 0.15 | 0.08 | 0 | -102.7631 | -59.862 | [13 empty] | 0 | 0 | 1 | 1 |  |  |  | 1013 | ШТ | ШТ | 1 | [6 empty] | 293259713 | 2 | Общестроительные работы | 27 | Линии электропередачи | 1 | 33002 | Линии электропередачи | ФЕР-33 |  |  |  | 0 | 0 | 0 | 0 | 0 | 0 | 0.15 | 0.08 | 0 | [17 empty] | 0 | 0 | 0 |  |  |  |  | 103 | 60 |  |  |  |  | 1 |  | 211252595 | 2 | 1 | -2 | 0 | 0 | 0 | -298.42 | -298.42 | 0 | 0 |  | 0 | 3 | 0 |  | 0 | 1 | 0 | 0 | 0 | 0 | [5 empty] | Пр/812-027.0-1 | Пр/774-027.0 | Линии электропередачи | Линии электропередачи | 0
17 | 1 | 214 | 233 | 31 | 33-04-040-02 | Демонтаж: одного дополнительного провода с одной опоры | ШТ | -1 | 0 | -1 |  |  |  | -135.8 | 0 | -36.03 | -38.24 | -61.53 | 0 | -0.15 | -0.08 | 0 | -102.76 | -59.86 |  | 312391811 | 91.2496 | 0 | 29.7181 | 38.2384 | 61.5315 | 0 | 0.15 | 0.08 | 0 | 129.488 | 0 | 29.7181 | 38.2384 | 61.5315 | 0 | 0.15 | 0.08 | 0 | 103 | 60 | 1 | 1 |  |  | 1 | 1 | 1 | 1 |  |  |  |  | 0 | 1 | ГЭСН-2022, 33-04-040-02, приказ Минстроя России от 18.05.2022 г. № 378/пр |  |  | 33002 | 0 |  | 0 | 2 | 0 | 1 | 1 | 1 | 1 | 1 | 1 |  | 103 | 60 |  |  |  | 0 | 0 | 0 | [5 empty] | 0 |  | 0 | -135.8 | 0 | 981.58 | 955.96 | 410.21 | 0 | 0.15 | 0.08 | 0 | -102.7631 | -59.862 | [13 empty] | 0 | 0 | 1 | 1 |  |  |  | 1013 | ШТ | ШТ | 1 | [6 empty] | 293259713 | 2 | Общестроительные работы | 27 | Линии электропередачи | 1 | 33002 | Линии электропередачи | ФЕР-33 |  |  |  | 0 | 0 | 0 | 0 | 0 | 0 | 0.15 | 0.08 | 0 | [17 empty] | 0 | 0 | 0 |  |  |  |  | 103 | 60 |  |  |  |  | 1 |  | 211252595 | 2 | 1 | -2 | 0 | 0 | 0 | -298.42 | -298.42 | 0 | 0 |  | 0 | 3 | 0 |  | 0 | 1 | 0 | 0 | 0 | 0 | [5 empty] | Пр/812-027.0-1 | Пр/774-027.0 | Линии электропередачи | Линии электропередачи | 0
17 | 1 | 227 | 246 | 32 | 33-04-017-01 | Подвеска провода СИП-2 напряжением от 0,4 кВ до 1 кВ на опорах, при 32 опорах на км линии: с использованием автогидроподъемника | 1000 м | 0.008 | 0 | 0.008 |  |  |  | 644.78 | 0 | 115.02 | 120.2 | 409.56 | 0 | 0.8751 | 0.2489 | 0 | 545.65 | 270.18 |  | 312391811 | 63010.6238 | 0 | 11815.5399 | 15024.9778 | 51195.0839 | 0 | 109.388 | 31.1125 | 0 | 65989.8784 | 0 | 9452.4319 | 12019.9822 | 44517.4643 | 0 | 95.12 | 24.89 | 0 | 103 | 51 | 1 | 1 |  |  | 1 | 1 | 1 | 1 |  |  |  |  | 0 | 1 | ГЭСН-2022 доп.9, 33-04-017-01, приказ Минстроя России от 16.02.2024 г. № 102/пр |  |  | 33001 | 0 |  | 0 | 2 | 0 | 1 | 1 | 1 | 1 | 1 | 1 |  | 103 | 60 |  |  |  | 0 | 0 | 0 | [5 empty] | 0 | Поправка: 421/пр_2020_п.58_пп.б Наименование: При отсутствии необходимых норм (единичных расценок), включенных в сборники ГЭСНр (ФЕРр, ТЕРр), сметные затраты на работы по капитальному ремонту и реконструкции объектов капитального строительства могут быть определены по сметным нормам, включенным в ГЭСН (ФЕР, ТЕР), аналогичным технологическим процессам в новом строительстве, в том числе по возведению новых конструктивных элементов | 0 | 644.78 | 0 | 2629.43 | 2076 | 1840.57 | 0 | 109.388 | 31.1125 | 0 | 545.6528 | 270.1776 |  |  |  | *0 | )*1,25 | )*1,25 | )*1,15 |  | )*1,15 | )*1,25 |  |  | )*0,85 | 0 | 0 | 1 | 1 |  |  |  | 1013 | 1000 м | 1000 М | 1 | [6 empty] | 293259405 | 2 | Общестроительные работы | 27 | Линии электропередачи | 1 | 33001 | Линии электропередачи | ФЕР-33 |  | Поправка: 421/пр_2020_п.58_пп.б |  | 0 | 0 | 0 | 0 | 0 | 0 | 95.12 | 24.89 | 0 | [17 empty] | 0 | 0 | 0 |  |  |  |  | 103 | 51 |  |  |  |  | 1 |  | -1333402074 | 2 | 1 | -2 | 0 | 0 | 0 | 1460.61 | 1460.61 | 0 | 0 |  | 0 | 3 | 0 |  | 0 | 1 | 0 | 0 | 0 | 0 | [5 empty] | Пр/812-027.0-1 | Пр/774-027.0 | Линии электропередачи | Линии электропередачи | 0
18 | 1 | 225 |  | 32,1 | 20.1.01.01 | Комплект линейной арматуры для крепления СИП-2 на опоре ВЛИ | ШТ | 0 | 0 | 0 |  |  |  | 0 | 0 | 0 | 0 | 0 | 0 | 0 | 0 | 0 | 0 | 0 |  | 312391811 | 0 | 0 | 0 | 0 | 0 | 0 | 0 | 0 | 0 | 0 | 0 | 0 | 0 | 0 | 0 | 0 | 0 | 0 | 103 | 60 | 1 | 1 |  |  | 1 | 1 | 1 | 1 |  |  |  |  | 3 | 1 |  |  |  | 33001 | 0 |  | 0 | 2 | 0 | 1 | 1 | 1 | 1 | 1 | 1 |  | 103 | 60 |  |  |  | 0 | 0 | 0 | [5 empty] | 0 | Поправка: 421/пр_2020_п.58_пп.б Наименование: При отсутствии необходимых норм (единичных расценок), включенных в сборники ГЭСНр (ФЕРр, ТЕРр), сметные затраты на работы по капитальному ремонту и реконструкции объектов капитального строительства могут быть определены по сметным нормам, включенным в ГЭСН (ФЕР, ТЕР), аналогичным технологическим процессам в новом строительстве, в том числе по возведению новых конструктивных элементов | 0 | 0 | 0 | 0 | 0 | 0 | 0 | 0 | 0 | 0 | 0 | 0 | [13 empty] | 0 | 0 | 1 | 1 |  |  |  | 1013 | ШТ | ШТ | 1 | [6 empty] | 293259405 | 2 | Общестроительные работы | 27 | Линии электропередачи | 1 | 33001 | Линии электропередачи | ФЕР-33 |  | Поправка: 421/пр_2020_п.58_пп.б |  | 0 | 0 | 0 | 0 | 0 | 0 | 0 | 0 | [18 empty] | 0 | 0 | 0 |  |  |  |  | 103 | 60 |  |  |  |  | 1 |  | 864875641 | 2 | 1 | -2 | 0 | 0 | 0 | 0 | 0 | 0 | 0 |  | 0 | 3 | 0 |  | 0 | 1 | 0 | 0 | 0 | 0 |  |  |  |  | *0 | Пр/812-027.0-1 | Пр/774-027.0 | Линии электропередачи | Линии электропередачи | 0
18 | 1 | 226 |  | 32,2 | 20.1.01.11 | Комплект линейной арматуры для устройства заземлений на опорах ВЛИ | ШТ | 0 | 0 | 0 |  |  |  | 0 | 0 | 0 | 0 | 0 | 0 | 0 | 0 | 0 | 0 | 0 |  | 312391811 | 0 | 0 | 0 | 0 | 0 | 0 | 0 | 0 | 0 | 0 | 0 | 0 | 0 | 0 | 0 | 0 | 0 | 0 | 103 | 60 | 1 | 1 |  |  | 1 | 1 | 1 | 1 |  |  |  |  | 3 | 1 |  |  |  | 33001 | 0 |  | 0 | 2 | 0 | 1 | 1 | 1 | 1 | 1 | 1 |  | 103 | 60 |  |  |  | 0 | 0 | 0 | [5 empty] | 0 | Поправка: 421/пр_2020_п.58_пп.б Наименование: При отсутствии необходимых норм (единичных расценок), включенных в сборники ГЭСНр (ФЕРр, ТЕРр), сметные затраты на работы по капитальному ремонту и реконструкции объектов капитального строительства могут быть определены по сметным нормам, включенным в ГЭСН (ФЕР, ТЕР), аналогичным технологическим процессам в новом строительстве, в том числе по возведению новых конструктивных элементов | 0 | 0 | 0 | 0 | 0 | 0 | 0 | 0 | 0 | 0 | 0 | 0 | [13 empty] | 0 | 0 | 1 | 1 |  |  |  | 1013 | ШТ | ШТ | 1 | [6 empty] | 293259405 | 2 | Общестроительные работы | 27 | Линии электропередачи | 1 | 33001 | Линии электропередачи | ФЕР-33 |  | Поправка: 421/пр_2020_п.58_пп.б |  | 0 | 0 | 0 | 0 | 0 | 0 | 0 | 0 | [18 empty] | 0 | 0 | 0 |  |  |  |  | 103 | 60 |  |  |  |  | 1 |  | -1890832814 | 2 | 1 | -2 | 0 | 0 | 0 | 0 | 0 | 0 | 0 |  | 0 | 3 | 0 |  | 0 | 1 | 0 | 0 | 0 | 0 |  |  |  |  | *0 | Пр/812-027.0-1 | Пр/774-027.0 | Линии электропередачи | Линии электропередачи | 0
18 | 1 | 227 |  | 32,3 | 21.2.01.01 | Провода самонесущие изолированные для ВЛИ | 1000 м | 0 | 0 | 0 |  |  |  | 0 | 0 | 0 | 0 | 0 | 0 | 0 | 0 | 0 | 0 | 0 |  | 312391811 | 0 | 0 | 0 | 0 | 0 | 0 | 0 | 0 | 0 | 0 | 0 | 0 | 0 | 0 | 0 | 0 | 0 | 0 | 103 | 60 | 1 | 1 |  |  | 1 | 1 | 1 | 1 |  |  |  |  | 3 | 1 |  |  |  | 33001 | 0 |  | 0 | 2 | 0 | 1 | 1 | 1 | 1 | 1 | 1 |  | 103 | 60 |  |  |  | 0 | 0 | 0 | [5 empty] | 0 | Поправка: 421/пр_2020_п.58_пп.б Наименование: При отсутствии необходимых норм (единичных расценок), включенных в сборники ГЭСНр (ФЕРр, ТЕРр), сметные затраты на работы по капитальному ремонту и реконструкции объектов капитального строительства могут быть определены по сметным нормам, включенным в ГЭСН (ФЕР, ТЕР), аналогичным технологическим процессам в новом строительстве, в том числе по возведению новых конструктивных элементов | 0 | 0 | 0 | 0 | 0 | 0 | 0 | 0 | 0 | 0 | 0 | 0 | [13 empty] | 0 | 0 | 1 | 1 |  |  |  | 1013 | 1000 м | 1000 М | 1 | [6 empty] | 293259405 | 2 | Общестроительные работы | 27 | Линии электропередачи | 1 | 33001 | Линии электропередачи | ФЕР-33 |  | Поправка: 421/пр_2020_п.58_пп.б |  | 0 | 0 | 0 | 0 | 0 | 0 | 0 | 0 | [18 empty] | 0 | 0 | 0 |  |  |  |  | 103 | 60 |  |  |  |  | 1 |  | 164804165 | 2 | 1 | -2 | 0 | 0 | 0 | 0 | 0 | 0 | 0 |  | 0 | 3 | 0 |  | 0 | 1 | 0 | 0 | 0 | 0 |  |  |  |  | *0 | Пр/812-027.0-1 | Пр/774-027.0 | Линии электропередачи | Линии электропередачи | 0
17 | 1 | 231 | 250 | 33 | 33-04-040-01 | Демонтаж: 3-х проводов ВЛ 0,38 кВ с одной опоры | ШТ | 1 | 0 | 1 |  |  |  | 911.58 | 0 | 185.59 | 195.97 | 530.02 | 0 | 1.27 | 0.41 | 0 | 747.77 | 435.59 |  | 312391811 | 684.0593 | 0 | 154.0375 | 195.9718 | 530.0218 | 0 | 1.27 | 0.41 | 0 | 880.0311 | 0 | 154.0375 | 195.9718 | 530.0218 | 0 | 1.27 | 0.41 | 0 | 103 | 60 | 1 | 1 |  |  | 1 | 1 | 1 | 1 |  |  |  |  | 0 | 1 | ГЭСН-2022, 33-04-040-01, приказ Минстроя России от 18.05.2022 г. № 378/пр |  |  | 33002 | 0 |  | 0 | 2 | 0 | 1 | 1 | 1 | 1 | 1 | 1 |  | 103 | 60 |  |  |  | 0 | 0 | 0 | [5 empty] | 0 |  | 0 | 911.58 | 0 | 981.58 | 955.96 | 417.34 | 0 | 1.27 | 0.41 | 0 | 747.7697 | 435.594 | [13 empty] | 0 | 0 | 1 | 1 |  |  |  | 1013 | ШТ | ШТ | 1 | [6 empty] | 293259713 | 2 | Общестроительные работы | 27 | Линии электропередачи | 1 | 33002 | Линии электропередачи | ФЕР-33 |  |  |  | 0 | 0 | 0 | 0 | 0 | 0 | 1.27 | 0.41 | 0 | [17 empty] | 0 | 0 | 0 |  |  |  |  | 103 | 60 |  |  |  |  | 1 |  | -2080053868 | 2 | 1 | -2 | 0 | 0 | 0 | 2094.94 | 2094.94 | 0 | 0 |  | 0 | 3 | 0 |  | 0 | 1 | 0 | 0 | 0 | 0 | [5 empty] | Пр/812-027.0-1 | Пр/774-027.0 | Линии электропередачи | Линии электропередачи | 0
17 | 1 | 235 | 254 | 34 | 33-04-040-02 | Демонтаж: одного дополнительного провода с одной опоры | ШТ | 1 | 0 | 1 |  |  |  | 135.8 | 0 | 36.03 | 38.24 | 61.53 | 0 | 0.15 | 0.08 | 0 | 102.76 | 59.86 |  | 312391811 | 91.2496 | 0 | 29.7181 | 38.2384 | 61.5315 | 0 | 0.15 | 0.08 | 0 | 129.488 | 0 | 29.7181 | 38.2384 | 61.5315 | 0 | 0.15 | 0.08 | 0 | 103 | 60 | 1 | 1 |  |  | 1 | 1 | 1 | 1 |  |  |  |  | 0 | 1 | ГЭСН-2022, 33-04-040-02, приказ Минстроя России от 18.05.2022 г. № 378/пр |  |  | 33002 | 0 |  | 0 | 2 | 0 | 1 | 1 | 1 | 1 | 1 | 1 |  | 103 | 60 |  |  |  | 0 | 0 | 0 | [5 empty] | 0 |  | 0 | 135.8 | 0 | 981.58 | 955.96 | 410.21 | 0 | 0.15 | 0.08 | 0 | 102.7631 | 59.862 | [13 empty] | 0 | 0 | 1 | 1 |  |  |  | 1013 | ШТ | ШТ | 1 | [6 empty] | 293259713 | 2 | Общестроительные работы | 27 | Линии электропередачи | 1 | 33002 | Линии электропередачи | ФЕР-33 |  |  |  | 0 | 0 | 0 | 0 | 0 | 0 | 0.15 | 0.08 | 0 | [17 empty] | 0 | 0 | 0 |  |  |  |  | 103 | 60 |  |  |  |  | 1 |  | 211252595 | 2 | 1 | -2 | 0 | 0 | 0 | 298.42 | 298.42 | 0 | 0 |  | 0 | 3 | 0 |  | 0 | 1 | 0 | 0 | 0 | 0 | [5 empty] | Пр/812-027.0-1 | Пр/774-027.0 | Линии электропередачи | Линии электропередачи | 0
17 | 1 | 245 | 265 | 35 | 33-04-008-01 | Подвеска неизолированных проводов ВЛ 0,38 кВ: с помощью механизмов при 20 опорах на км | км | 0.023 | 0 | 0.023 |  |  |  | 322.42 | 0 | 66.97 | 61.02 | 194.43 | 0 | 0.42584 | 0.12765 | 0 | 263.11 | 153.27 |  | 312391811 | 11232.1468 | 0 | 2778.5681 | 2652.789 | 8453.5787 | 0 | 18.515 | 5.55 | 0 | 13309.6311 | 1613.6074 | 2222.8545 | 2122.2312 | 7350.938 | 0 | 16.1 | 4.44 | 0 | 103 | 60 | 1 | 1 |  |  | 1 | 1 | 1 | 1 |  |  |  |  | 0 | 1 | ГЭСН-2022 доп.6, 33-04-008-01, приказ Минстроя России от 11.05.2023 г. № 335/пр |  |  | 33001 | 0 |  | 0 | 2 | 0 | 1 | 1 | 1 | 1 | 1 | 1 |  | 103 | 60 |  |  |  | 0 | 0 | 0 | [5 empty] | 0 | Поправка: 571/пр_2022_п.67_пп.б Наименование: При отсутствии сметных норм, включенных в сборники ГЭСНр, сметные затраты по капитальному ремонту и реконструкции объектов определяются в соответствии со сметными нормами, включенными в сборники ГЭСН, аналогичным технологическим процессам в новом строительстве, в том числе по возведению новых конструктивных элементов | 0 | 322.42 | 576778.24 | 1542.31 | 1433.94 | 456.58 | 0 | 18.515 | 5.55 | 0 | 263.1135 | 153.27 |  |  |  | *0 | )*1,25 | )*1,25 | )*1,15 |  | )*1,15 | )*1,25 |  |  |  | 0 | 0 | 1 | 1 |  |  |  | 1003 | км | км | 1000 | [6 empty] | 293259405 | 2 | Общестроительные работы | 27 | Линии электропередачи | 1 | 33001 | Линии электропередачи | ФЕР-33 |  | Поправка: 571/пр_2022_п.67_пп.б |  | 0 | 0 | 0 | 0 | 0 | 0 | 16.1 | 4.44 | 0 | [17 empty] | 0 | 0 | 0 |  |  |  |  | 103 | 60 |  |  |  |  | 1 |  | -1811868132 | 2 | 1 | -2 | 0 | 0 | 0 | 738.8 | 738.8 | 0 | 0 |  | 0 | 3 | 0 |  | 0 | 1 | 0 | 0 | 0 | 0 | [5 empty] | Пр/812-027.0-1 | Пр/774-027.0 | Линии электропередачи | Линии электропередачи | 0
51 | 1 | 4 | 213 |  | Новый раздел | Подвеска существующего провода (снятие и устройство при замене опор) | 0 | [6 empty] | 2654.56 | 0 | 517.14 | 534.92 | 1602.5 | 0 | 3.6909 | 1.1165 | 0 | 2201.54 | 1234.77 |  |  | 2654.56 | 0 | 517.14 | 534.92 | 1602.5 | 0 | 3.6909 | 1.1165 | 0 | 2201.54 | 1234.77 |  |  | 0 | 0 | 0 | 6090.87 | 6090.87 | 0 | 0 | 0 | 0 | 0 | 0 | 0 | 0 | 0 | 0 | 0 | [19 empty] | 0 | 0 | 0 | 6090.87 | 6090.87 | 0 | 0 | 0 | 0 | 0 | 0 | 0 | 0 | 0 | 0 | 0 | [114 empty] | 0
50 | 0 | 0 | 1 | 201 | 2654.56 | ПЗ | Прямые затраты |  |  | 201 | 1 | 3 |  | 2 | [7 empty] | 2654.56 | 1 | 2654.56
50 | 0 | 0 | 1 | 202 | 0 | СтМатОб | Стоимость материальных ресурсов (всего) |  |  | 202 | 2 | 3 |  | 2 | [7 empty] | 0 | 1 | 0
50 | 0 | 0 | 1 | 222 | 0 | СтМатОбЗак | Стоимость материалов и оборудования заказчика |  |  | 222 | 3 | 3 |  | 2 | [7 empty] | 0 | 1 | 0
50 | 0 | 0 | 1 | 225 | 0 | СтМатОбПод | Стоимость материалов и оборудования подрядчика |  |  | 225 | 4 | 3 |  | 2 | [7 empty] | 0 | 1 | 0
50 | 0 | 0 | 1 | 226 | 0 | СтМат | Стоимость материалов (всего) |  |  | 226 | 5 | 3 |  | 2 | [7 empty] | 0 | 1 | 0
50 | 0 | 0 | 1 | 227 | 0 | СтМатЗак | Стоимость материалов заказчика |  |  | 227 | 6 | 3 |  | 2 | [7 empty] | 0 | 1 | 0
50 | 0 | 0 | 1 | 228 | 0 | СтМатПод | Стоимость материалов подрядчика |  |  | 228 | 7 | 3 |  | 2 | [7 empty] | 0 | 1 | 0
50 | 0 | 0 | 1 | 216 | 0 | Оборуд | Стоимость оборудования (всего) |  |  | 216 | 8 | 3 |  | 2 | [7 empty] | 0 | 1 | 0
50 | 0 | 0 | 1 | 223 | 0 | ОборудЗак | Стоимость оборудования заказчика |  |  | 223 | 9 | 3 |  | 2 | [7 empty] | 0 | 1 | 0
50 | 0 | 0 | 1 | 229 | 0 | ОборудПод | Стоимость оборудования подрядчика |  |  | 229 | 10 | 3 |  | 2 | [7 empty] | 0 | 1 | 0
50 | 0 | 0 | 1 | 203 | 517.14 | ЭММ | Эксплуатация машин |  |  | 203 | 11 | 3 |  | 2 | [7 empty] | 517.14 | 1 | 517.14
50 | 0 | 0 | 1 | 231 | 0 | ЭММсНРиСП | Эксплуатация машин по ТСН-2001.16 |  |  | 231 | 12 | 3 |  | 2 | [7 empty] | 0 | 1 | 0
50 | 0 | 0 | 1 | 204 | 534.92 | ЗПМ | ЗП машинистов |  |  | 204 | 13 | 3 |  | 2 | [7 empty] | 534.92 | 1 | 534.92
50 | 0 | 0 | 1 | 205 | 1602.5 | ОЗП | Основная ЗП рабочих |  |  | 205 | 14 | 3 |  | 2 | [7 empty] | 1602.5 | 1 | 1602.5
50 | 0 | 0 | 1 | 232 | 0 | ОЗПсНРиСП | Основная ЗП рабочих по ТСН-2001.16 |  |  | 232 | 15 | 3 |  | 2 | [7 empty] | 0 | 1 | 0
50 | 0 | 0 | 1 | 214 | 6090.87 | Строит | Строительные работы с НР и СП |  |  | 214 | 16 | 3 |  | 2 | [7 empty] | 6090.87 | 1 | 6090.87
50 | 0 | 0 | 1 | 215 | 0 | Монтаж | Монтажные работы с НР и СП |  |  | 215 | 17 | 3 |  | 2 | [7 empty] | 0 | 1 | 0
50 | 0 | 0 | 1 | 217 | 0 | Прочие | Прочие работы с НР и СП |  |  | 217 | 18 | 3 |  | 2 | [7 empty] | 0 | 1 | 0
50 | 0 | 0 | 1 | 230 | 0 | ПрочиеЗатр | Прочие затраты по ТСН-2001.16 |  |  | 230 | 19 | 3 |  | 2 | [7 empty] | 0 | 1 | 0
50 | 0 | 0 | 1 | 206 | 0 | ВозврМат | Возврат материалов |  |  | 206 | 20 | 3 |  | 2 | [7 empty] | 0 | 1 | 0
50 | 0 | 0 | 1 | 207 | 3.6909 | ТрудСтр | Трудозатраты строителей |  |  | 207 | 21 | 3 |  | 7 | [7 empty] | 3.6909 | 1 | 3.6909
50 | 0 | 0 | 1 | 208 | 1.1165 | ТрудМаш | Трудозатраты машинистов |  |  | 208 | 22 | 3 |  | 7 | [7 empty] | 1.1165 | 1 | 1.1165
50 | 0 | 0 | 1 | 209 | 0 | ТранспМат | Транспорт материалов |  |  | 209 | 23 | 3 |  | 2 | [7 empty] | 0 | 1 | 0
50 | 0 | 0 | 1 | 233 | 0 | Перевозка | Перевозка грузов |  |  | 233 | 24 | 3 |  | 2 | [7 empty] | 0 | 1 | 0
50 | 0 | 0 | 1 | 210 | 2201.54 | НР | Накладные расходы |  |  | 210 | 25 | 3 |  | 2 | [7 empty] | 2201.54 | 1 | 2201.54
50 | 0 | 0 | 1 | 211 | 1234.77 | СмПриб | Сметная прибыль |  |  | 211 | 26 | 3 |  | 2 | [7 empty] | 1234.77 | 1 | 1234.77
50 | 0 | 0 | 1 | 224 | 6090.87 | Всего | Всего с НР и СП |  |  | 224 | 27 | 3 |  | 2 | [7 empty] | 6090.87 | 1 | 6090.87
4 | 1 |  | 275 |  | Новый раздел | Демонтаж магистрального провода |  | 0 |  | 0 | [7 empty] | 0 |  |  | 0 | [53 empty] | 0 | [11 empty] | 0
52 | 1 | 4 | 258 | 0 | Новый раздел | Демонтаж магистрального провода | [7 empty] | 60281.56 | 0 | 12448.79 | 13149.23 | 34683.54 | 0 | 83.16 | 27.51 | 0 | 49267.74 | 28699.67 | 0 | 0 | 60281.56 | 0 | 12448.79 | 13149.23 | 34683.54 | 0 | 83.16 | 27.51 | 0 | 49267.74 | 28699.67 | 0 | 0 | 0 | 0 | 0 | 138501.16 | 138501.16 | 0 | 0 | 0 | 0 | 0 | 0 | 0 | 0 | 0 | 0 | 252.19 | 0 | 0 | 0 | 0 | 0 | 0 | 0 | 0 | 0 | 0 | 0 | 0 | 0 | 0 | 0 | 0 | 0 | 0 | 0 | 0 | 0 | 0 | 138501.16 | 138501.16 | 0 | 0 | 0 | 0 | 0 | 0 | 0 | 0 | 0 | 0 | 252.19 | 0 | 0 | 0 | 0 | 0 | 0 | 0 | 0 | 0 | 0 | 0 | 0 | 0 | 0 | 0 | 0 | 0 | 0 | 0 | 0 | 0 | 0 | 0 | 0 | 0 | 0 | 0 | 0 | 0 | 0 | 0 | 0 | 0 | 0 | 0 | 0 | 0 | 0 | 0 | 0 | 0 | 0 | 0 | 0 | 0 | 0 | 0 | 0 | 0 | 0 | 0 | 0 | 0 | 0 | 0 | 0 | 0 | 0 | 0 | 0 | 0 | 0 | 0 | 0 | 0 | 0 | 0 | 0 | 0 | 0 | 0 | 0 | 0 | 0 | 0 | 0 | 0 | 0 | 0 | 0 | 0 | 0 | 0 | 0 | 0 | 0 | 0 | 0 | 0 | 0 | 0 | 0 | 0 | 0 | 0 | 0 | 0 | 0 | 0 | 0 | 0 | 0 | 0 | 0 | 0 | 0 | 0 | 0 | 0 | 0 | 0 | 0 | 0 | 0 | 0
17 | 1 | 249 | 269 | 36 | 33-04-040-01 | Демонтаж: 3-х проводов ВЛ 0,38 кВ с одной опоры | ШТ | 33 | 0 | 33 |  |  |  | 30082.26 | 0 | 6124.47 | 6467.07 | 17490.72 | 0 | 41.91 | 13.53 | 0 | 24676.52 | 14374.67 |  | 312391811 | 684.0593 | 0 | 154.0375 | 195.9718 | 530.0218 | 0 | 1.27 | 0.41 | 0 | 880.0311 | 0 | 154.0375 | 195.9718 | 530.0218 | 0 | 1.27 | 0.41 | 0 | 103 | 60 | 1 | 1 |  |  | 1 | 1 | 1 | 1 |  |  |  |  | 0 | 1 | ГЭСН-2022, 33-04-040-01, приказ Минстроя России от 18.05.2022 г. № 378/пр |  |  | 33002 | 0 |  | 0 | 2 | 0 | 1 | 1 | 1 | 1 | 1 | 1 |  | 103 | 60 |  |  |  | 0 | 0 | 0 | [5 empty] | 0 |  | 0 | 30082.26 | 0 | 981.58 | 955.96 | 417.34 | 0 | 1.27 | 0.41 | 0 | 24676.5237 | 14374.674 | [13 empty] | 0 | 0 | 1 | 1 |  |  |  | 1013 | ШТ | ШТ | 1 | [6 empty] | 293259713 | 2 | Общестроительные работы | 27 | Линии электропередачи | 1 | 33002 | Линии электропередачи | ФЕР-33 |  |  |  | 0 | 0 | 0 | 0 | 0 | 0 | 1.27 | 0.41 | 0 | [17 empty] | 0 | 0 | 0 |  |  |  |  | 103 | 60 |  |  |  |  | 1 |  | -2080053868 | 2 | 1 | -2 | 0 | 0 | 0 | 69133.45 | 69133.45 | 0 | 0 |  | 0 | 3 | 0 |  | 0 | 1 | 0 | 0 | 0 | 0 | [5 empty] | Пр/812-027.0-1 | Пр/774-027.0 | Линии электропередачи | Линии электропередачи | 0
17 | 1 | 253 | 273 | 37 | 33-04-040-02 | Демонтаж: одного дополнительного провода с одной опоры (4 провод) | ШТ | 33 | 0 | 33 |  |  |  | 4481.34 | 0 | 1188.94 | 1261.86 | 2030.54 | 0 | 4.95 | 2.64 | 0 | 3391.17 | 1975.44 |  | 312391811 | 91.2496 | 0 | 29.7181 | 38.2384 | 61.5315 | 0 | 0.15 | 0.08 | 0 | 129.488 | 0 | 29.7181 | 38.2384 | 61.5315 | 0 | 0.15 | 0.08 | 0 | 103 | 60 | 1 | 1 |  |  | 1 | 1 | 1 | 1 |  |  |  |  | 0 | 1 | ГЭСН-2022, 33-04-040-02, приказ Минстроя России от 18.05.2022 г. № 378/пр |  |  | 33002 | 0 |  | 0 | 2 | 0 | 1 | 1 | 1 | 1 | 1 | 1 |  | 103 | 60 |  |  |  | 0 | 0 | 0 | [5 empty] | 0 |  | 0 | 4481.34 | 0 | 981.58 | 955.96 | 410.21 | 0 | 0.15 | 0.08 | 0 | 3391.172 | 1975.44 | [13 empty] | 0 | 0 | 1 | 1 |  |  |  | 1013 | ШТ | ШТ | 1 | [6 empty] | 293259713 | 2 | Общестроительные работы | 27 | Линии электропередачи | 1 | 33002 | Линии электропередачи | ФЕР-33 |  |  |  | 0 | 0 | 0 | 0 | 0 | 0 | 0.15 | 0.08 | 0 | [17 empty] | 0 | 0 | 0 |  |  |  |  | 103 | 60 |  |  |  |  | 1 |  | -1821887904 | 2 | 1 | -2 | 0 | 0 | 0 | 9847.95 | 9847.95 | 0 | 0 |  | 0 | 3 | 0 |  | 0 | 1 | 0 | 0 | 0 | 0 | [5 empty] | Пр/812-027.0-1 | Пр/774-027.0 | Линии электропередачи | Линии электропередачи | 0
17 | 1 | 257 | 277 | 38 | 33-04-040-01 | Демонтаж: 3-х проводов ВЛ 0,38 кВ с одной опоры | ШТ | 2 | 0 | 2 |  |  |  | 1823.17 | 0 | 371.18 | 391.95 | 1060.04 | 0 | 2.54 | 0.82 | 0 | 1495.55 | 871.19 |  | 312391811 | 684.0593 | 0 | 154.0375 | 195.9718 | 530.0218 | 0 | 1.27 | 0.41 | 0 | 880.0311 | 0 | 154.0375 | 195.9718 | 530.0218 | 0 | 1.27 | 0.41 | 0 | 103 | 60 | 1 | 1 |  |  | 1 | 1 | 1 | 1 |  |  |  |  | 0 | 1 | ГЭСН-2022, 33-04-040-01, приказ Минстроя России от 18.05.2022 г. № 378/пр |  |  | 33002 | 0 |  | 0 | 2 | 0 | 1 | 1 | 1 | 1 | 1 | 1 |  | 103 | 60 |  |  |  | 0 | 0 | 0 | [5 empty] | 0 |  | 0 | 1823.17 | 0 | 981.58 | 955.96 | 417.34 | 0 | 1.27 | 0.41 | 0 | 1495.5497 | 871.194 | [13 empty] | 0 | 0 | 1 | 1 |  |  |  | 1013 | ШТ | ШТ | 1 | [6 empty] | 293259713 | 2 | Общестроительные работы | 27 | Линии электропередачи | 1 | 33002 | Линии электропередачи | ФЕР-33 |  |  |  | 0 | 0 | 0 | 0 | 0 | 0 | 1.27 | 0.41 | 0 | [17 empty] | 0 | 0 | 0 |  |  |  |  | 103 | 60 |  |  |  |  | 1 |  | -2080053868 | 2 | 1 | -2 | 0 | 0 | 0 | 4189.91 | 4189.91 | 0 | 0 |  | 0 | 3 | 0 |  | 0 | 1 | 0 | 0 | 0 | 0 | [5 empty] | Пр/812-027.0-1 | Пр/774-027.0 | Линии электропередачи | Линии электропередачи | 0
17 | 1 | 261 | 281 | 39 | 33-04-040-02 | Демонтаж: одного дополнительного провода с одной опоры | ШТ | -2 | 0 | -2 |  |  |  | -271.59 | 0 | -72.05 | -76.48 | -123.06 | 0 | -0.3 | -0.16 | 0 | -205.53 | -119.72 |  | 312391811 | 91.2496 | 0 | 29.7181 | 38.2384 | 61.5315 | 0 | 0.15 | 0.08 | 0 | 129.488 | 0 | 29.7181 | 38.2384 | 61.5315 | 0 | 0.15 | 0.08 | 0 | 103 | 60 | 1 | 1 |  |  | 1 | 1 | 1 | 1 |  |  |  |  | 0 | 1 | ГЭСН-2022, 33-04-040-02, приказ Минстроя России от 18.05.2022 г. № 378/пр |  |  | 33002 | 0 |  | 0 | 2 | 0 | 1 | 1 | 1 | 1 | 1 | 1 |  | 103 | 60 |  |  |  | 0 | 0 | 0 | [5 empty] | 0 |  | 0 | -271.59 | 0 | 981.58 | 955.96 | 410.21 | 0 | 0.15 | 0.08 | 0 | -205.5262 | -119.724 | [13 empty] | 0 | 0 | 1 | 1 |  |  |  | 1013 | ШТ | ШТ | 1 | [6 empty] | 293259713 | 2 | Общестроительные работы | 27 | Линии электропередачи | 1 | 33002 | Линии электропередачи | ФЕР-33 |  |  |  | 0 | 0 | 0 | 0 | 0 | 0 | 0.15 | 0.08 | 0 | [17 empty] | 0 | 0 | 0 |  |  |  |  | 103 | 60 |  |  |  |  | 1 |  | 211252595 | 2 | 1 | -2 | 0 | 0 | 0 | -596.84 | -596.84 | 0 | 0 |  | 0 | 3 | 0 |  | 0 | 1 | 0 | 0 | 0 | 0 | [5 empty] | Пр/812-027.0-1 | Пр/774-027.0 | Линии электропередачи | Линии электропередачи | 0
17 | 1 | 265 | 285 | 40 | 33-04-040-01 | Демонтаж: 3-х проводов ВЛ 0,38 кВ с одной опоры | ШТ | 2 | 0 | 2 |  |  |  | 1823.17 | 0 | 371.18 | 391.95 | 1060.04 | 0 | 2.54 | 0.82 | 0 | 1495.55 | 871.19 |  | 312391811 | 684.0593 | 0 | 154.0375 | 195.9718 | 530.0218 | 0 | 1.27 | 0.41 | 0 | 880.0311 | 0 | 154.0375 | 195.9718 | 530.0218 | 0 | 1.27 | 0.41 | 0 | 103 | 60 | 1 | 1 |  |  | 1 | 1 | 1 | 1 |  |  |  |  | 0 | 1 | ГЭСН-2022, 33-04-040-01, приказ Минстроя России от 18.05.2022 г. № 378/пр |  |  | 33002 | 0 |  | 0 | 2 | 0 | 1 | 1 | 1 | 1 | 1 | 1 |  | 103 | 60 |  |  |  | 0 | 0 | 0 | [5 empty] | 0 |  | 0 | 1823.17 | 0 | 981.58 | 955.96 | 417.34 | 0 | 1.27 | 0.41 | 0 | 1495.5497 | 871.194 | [13 empty] | 0 | 0 | 1 | 1 |  |  |  | 1013 | ШТ | ШТ | 1 | [6 empty] | 293259713 | 2 | Общестроительные работы | 27 | Линии электропередачи | 1 | 33002 | Линии электропередачи | ФЕР-33 |  |  |  | 0 | 0 | 0 | 0 | 0 | 0 | 1.27 | 0.41 | 0 | [17 empty] | 0 | 0 | 0 |  |  |  |  | 103 | 60 |  |  |  |  | 1 |  | -2080053868 | 2 | 1 | -2 | 0 | 0 | 0 | 4189.91 | 4189.91 | 0 | 0 |  | 0 | 3 | 0 |  | 0 | 1 | 0 | 0 | 0 | 0 | [5 empty] | Пр/812-027.0-1 | Пр/774-027.0 | Линии электропередачи | Линии электропередачи | 0
17 | 1 | 269 | 289 | 41 | 33-04-040-02 | Демонтаж: одного дополнительного провода с одной опоры | ШТ | -2 | 0 | -2 |  |  |  | -271.59 | 0 | -72.05 | -76.48 | -123.06 | 0 | -0.3 | -0.16 | 0 | -205.53 | -119.72 |  | 312391811 | 91.2496 | 0 | 29.7181 | 38.2384 | 61.5315 | 0 | 0.15 | 0.08 | 0 | 129.488 | 0 | 29.7181 | 38.2384 | 61.5315 | 0 | 0.15 | 0.08 | 0 | 103 | 60 | 1 | 1 |  |  | 1 | 1 | 1 | 1 |  |  |  |  | 0 | 1 | ГЭСН-2022, 33-04-040-02, приказ Минстроя России от 18.05.2022 г. № 378/пр |  |  | 33002 | 0 |  | 0 | 2 | 0 | 1 | 1 | 1 | 1 | 1 | 1 |  | 103 | 60 |  |  |  | 0 | 0 | 0 | [5 empty] | 0 |  | 0 | -271.59 | 0 | 981.58 | 955.96 | 410.21 | 0 | 0.15 | 0.08 | 0 | -205.5262 | -119.724 | [13 empty] | 0 | 0 | 1 | 1 |  |  |  | 1013 | ШТ | ШТ | 1 | [6 empty] | 293259713 | 2 | Общестроительные работы | 27 | Линии электропередачи | 1 | 33002 | Линии электропередачи | ФЕР-33 |  |  |  | 0 | 0 | 0 | 0 | 0 | 0 | 0.15 | 0.08 | 0 | [17 empty] | 0 | 0 | 0 |  |  |  |  | 103 | 60 |  |  |  |  | 1 |  | 211252595 | 2 | 1 | -2 | 0 | 0 | 0 | -596.84 | -596.84 | 0 | 0 |  | 0 | 3 | 0 |  | 0 | 1 | 0 | 0 | 0 | 0 | [5 empty] | Пр/812-027.0-1 | Пр/774-027.0 | Линии электропередачи | Линии электропередачи | 0
17 | 1 | 273 | 293 | 42 | 33-04-040-02 | Демонтаж: одного дополнительного провода с одной опоры | ШТ | -2 | 0 | -2 |  |  |  | -271.59 | 0 | -72.05 | -76.48 | -123.06 | 0 | -0.3 | -0.16 | 0 | -205.53 | -119.72 |  | 312391811 | 91.2496 | 0 | 29.7181 | 38.2384 | 61.5315 | 0 | 0.15 | 0.08 | 0 | 129.488 | 0 | 29.7181 | 38.2384 | 61.5315 | 0 | 0.15 | 0.08 | 0 | 103 | 60 | 1 | 1 |  |  | 1 | 1 | 1 | 1 |  |  |  |  | 0 | 1 | ГЭСН-2022, 33-04-040-02, приказ Минстроя России от 18.05.2022 г. № 378/пр |  |  | 33002 | 0 |  | 0 | 2 | 0 | 1 | 1 | 1 | 1 | 1 | 1 |  | 103 | 60 |  |  |  | 0 | 0 | 0 | [5 empty] | 0 |  | 0 | -271.59 | 0 | 981.58 | 955.96 | 410.21 | 0 | 0.15 | 0.08 | 0 | -205.5262 | -119.724 | [13 empty] | 0 | 0 | 1 | 1 |  |  |  | 1013 | ШТ | ШТ | 1 | [6 empty] | 293259713 | 2 | Общестроительные работы | 27 | Линии электропередачи | 1 | 33002 | Линии электропередачи | ФЕР-33 |  |  |  | 0 | 0 | 0 | 0 | 0 | 0 | 0.15 | 0.08 | 0 | [17 empty] | 0 | 0 | 0 |  |  |  |  | 103 | 60 |  |  |  |  | 1 |  | 211252595 | 2 | 1 | -2 | 0 | 0 | 0 | -596.84 | -596.84 | 0 | 0 |  | 0 | 3 | 0 |  | 0 | 1 | 0 | 0 | 0 | 0 | [5 empty] | Пр/812-027.0-1 | Пр/774-027.0 | Линии электропередачи | Линии электропередачи | 0
17 | 1 | 277 | 297 | 43 | 33-04-040-01 | Демонтаж: 3-х проводов ВЛ 0,38 кВ с одной опоры | ШТ | 20 | 0 | 20 |  |  |  | 18231.68 | 0 | 3711.8 | 3919.44 | 10600.44 | 0 | 25.4 | 8.2 | 0 | 14955.48 | 8711.93 |  | 312391811 | 684.0593 | 0 | 154.0375 | 195.9718 | 530.0218 | 0 | 1.27 | 0.41 | 0 | 880.0311 | 0 | 154.0375 | 195.9718 | 530.0218 | 0 | 1.27 | 0.41 | 0 | 103 | 60 | 1 | 1 |  |  | 1 | 1 | 1 | 1 |  |  |  |  | 0 | 1 | ГЭСН-2022, 33-04-040-01, приказ Минстроя России от 18.05.2022 г. № 378/пр |  |  | 33002 | 0 |  | 0 | 2 | 0 | 1 | 1 | 1 | 1 | 1 | 1 |  | 103 | 60 |  |  |  | 0 | 0 | 0 | [5 empty] | 0 |  | 0 | 18231.68 | 0 | 981.58 | 955.96 | 417.34 | 0 | 1.27 | 0.41 | 0 | 14955.4764 | 8711.928 | [13 empty] | 0 | 0 | 1 | 1 |  |  |  | 1013 | ШТ | ШТ | 1 | [6 empty] | 293259713 | 2 | Общестроительные работы | 27 | Линии электропередачи | 1 | 33002 | Линии электропередачи | ФЕР-33 |  |  |  | 0 | 0 | 0 | 0 | 0 | 0 | 1.27 | 0.41 | 0 | [17 empty] | 0 | 0 | 0 |  |  |  |  | 103 | 60 |  |  |  |  | 1 |  | -2080053868 | 2 | 1 | -2 | 0 | 0 | 0 | 41899.09 | 41899.09 | 0 | 0 |  | 0 | 3 | 0 |  | 0 | 1 | 0 | 0 | 0 | 0 | [5 empty] | Пр/812-027.0-1 | Пр/774-027.0 | Линии электропередачи | Линии электропередачи | 0
17 | 1 | 281 | 301 | 44 | 33-04-040-01 | Демонтаж: 3-х проводов ВЛ 0,38 кВ с одной опоры | ШТ | 6 | 0 | 6 |  |  |  | 5469.5 | 0 | 1113.54 | 1175.83 | 3180.13 | 0 | 7.62 | 2.46 | 0 | 4486.64 | 2613.58 |  | 312391811 | 684.0593 | 0 | 154.0375 | 195.9718 | 530.0218 | 0 | 1.27 | 0.41 | 0 | 880.0311 | 0 | 154.0375 | 195.9718 | 530.0218 | 0 | 1.27 | 0.41 | 0 | 103 | 60 | 1 | 1 |  |  | 1 | 1 | 1 | 1 |  |  |  |  | 0 | 1 | ГЭСН-2022, 33-04-040-01, приказ Минстроя России от 18.05.2022 г. № 378/пр |  |  | 33002 | 0 |  | 0 | 2 | 0 | 1 | 1 | 1 | 1 | 1 | 1 |  | 103 | 60 |  |  |  | 0 | 0 | 0 | [5 empty] | 0 |  | 0 | 5469.5 | 0 | 981.58 | 955.96 | 417.34 | 0 | 1.27 | 0.41 | 0 | 4486.6388 | 2613.576 | [13 empty] | 0 | 0 | 1 | 1 |  |  |  | 1013 | ШТ | ШТ | 1 | [6 empty] | 293259713 | 2 | Общестроительные работы | 27 | Линии электропередачи | 1 | 33002 | Линии электропередачи | ФЕР-33 |  |  |  | 0 | 0 | 0 | 0 | 0 | 0 | 1.27 | 0.41 | 0 | [17 empty] | 0 | 0 | 0 |  |  |  |  | 103 | 60 |  |  |  |  | 1 |  | -2080053868 | 2 | 1 | -2 | 0 | 0 | 0 | 12569.72 | 12569.72 | 0 | 0 |  | 0 | 3 | 0 |  | 0 | 1 | 0 | 0 | 0 | 0 | [5 empty] | Пр/812-027.0-1 | Пр/774-027.0 | Линии электропередачи | Линии электропередачи | 0
17 | 1 | 285 | 305 | 45 | 33-04-040-02 | Демонтаж: одного дополнительного провода с одной опоры | ШТ | -6 | 0 | -6 |  |  |  | -814.79 | 0 | -216.17 | -229.43 | -369.19 | 0 | -0.9 | -0.48 | 0 | -616.58 | -359.17 |  | 312391811 | 91.2496 | 0 | 29.7181 | 38.2384 | 61.5315 | 0 | 0.15 | 0.08 | 0 | 129.488 | 0 | 29.7181 | 38.2384 | 61.5315 | 0 | 0.15 | 0.08 | 0 | 103 | 60 | 1 | 1 |  |  | 1 | 1 | 1 | 1 |  |  |  |  | 0 | 1 | ГЭСН-2022, 33-04-040-02, приказ Минстроя России от 18.05.2022 г. № 378/пр |  |  | 33002 | 0 |  | 0 | 2 | 0 | 1 | 1 | 1 | 1 | 1 | 1 |  | 103 | 60 |  |  |  | 0 | 0 | 0 | [5 empty] | 0 |  | 0 | -814.79 | 0 | 981.58 | 955.96 | 410.21 | 0 | 0.15 | 0.08 | 0 | -616.5786 | -359.172 | [13 empty] | 0 | 0 | 1 | 1 |  |  |  | 1013 | ШТ | ШТ | 1 | [6 empty] | 293259713 | 2 | Общестроительные работы | 27 | Линии электропередачи | 1 | 33002 | Линии электропередачи | ФЕР-33 |  |  |  | 0 | 0 | 0 | 0 | 0 | 0 | 0.15 | 0.08 | 0 | [17 empty] | 0 | 0 | 0 |  |  |  |  | 103 | 60 |  |  |  |  | 1 |  | 211252595 | 2 | 1 | -2 | 0 | 0 | 0 | -1790.54 | -1790.54 | 0 | 0 |  | 0 | 3 | 0 |  | 0 | 1 | 0 | 0 | 0 | 0 | [5 empty] | Пр/812-027.0-1 | Пр/774-027.0 | Линии электропередачи | Линии электропередачи | 0
17 | 1 |  |  | 46 | 51-1-РСС | Погрузка в автотранспортное средство: прочие материалы, детали (с использованием погрузчика) (провода,) | 1т груза | 0.246 | 0 | 0.246 |  |  |  | 0 | 0 | 0 | 0 | 0 | 0 | 0 | 0 | 0 | 0 | 0 |  | 312391811 | 591.5 | 0 | 0 | 0 | 0 | 0 | 0 | 0 | 0 | 591.5 | 0 | 0 | 0 | 0 | 0 | 0 | 0 | 0 | 0 | 0 | 1 | 1 |  |  | 1 | 1 | 1 | 1 |  |  |  |  | 0 | 1 | 51-1-РСТ |  |  | 700007 | 0 |  | 0 | 19 | 0 | 1 | 1 | 1 | 1 | 1 | 1 |  | 94 | 42 |  |  |  | 0 | 0 | 0 | [5 empty] | 0 |  | 0 | 591.5 | 0 | 0 | 0 | 0 | 0 | 0 | 0 | 0 | 0 | 0 | [13 empty] | 0 | 0 | 1 | 1 |  |  |  | 1013 | 1т груза | 1т груза | 1 | [6 empty] | 293259790 | 19 | Погрузочно-разгрузочные работы | 106 | Погрузочно-разгрузочные работы | 1 | 700007 | Погрузочно-разгрузочные работы | 812/пр и 774/пр п.106 |  |  |  | 0 | 0 | 0 | 0 | 0 | 0 | 0 | 0 | 0 | [17 empty] | 0 | 0 | 0 |  |  |  |  | 0 | 0 |  |  |  |  | 1 |  | -1480805310 | 2 | 1 | -2 | 2 | 0 | 0 | 145.51 | 145.51 | 0 | 0 |  | 0 | 3 | 0 |  | 0 | 1 | 0 | 0 | 0 | 0 | 145.51 |  |  |  |  | Пр/812-106.0-1 | Пр/774-106.0 | Погрузочно-разгрузочные работы | Погрузочно-разгрузочные работы | 0
17 | 1 |  |  | 47 | 51-2-РСС | Разгрузка с автотранспортного средства: прочие материалы, детали (с использованием погрузчика) (провода) | 1т груза | 0.246 | 0 | 0.246 |  |  |  | 0 | 0 | 0 | 0 | 0 | 0 | 0 | 0 | 0 | 0 | 0 |  | 312391811 | 433.65 | 0 | 0 | 0 | 0 | 0 | 0 | 0 | 0 | 433.65 | 0 | 0 | 0 | 0 | 0 | 0 | 0 | 0 | 0 | 0 | 1 | 1 |  |  | 1 | 1 | 1 | 1 |  |  |  |  | 0 | 1 | 51-2-РСТ |  |  | 700007 | 0 |  | 0 | 19 | 0 | 1 | 1 | 1 | 1 | 1 | 1 |  | 94 | 42 |  |  |  | 0 | 0 | 0 | [5 empty] | 0 |  | 0 | 433.65 | 0 | 0 | 0 | 0 | 0 | 0 | 0 | 0 | 0 | 0 | [13 empty] | 0 | 0 | 1 | 1 |  |  |  | 1013 | 1т груза | 1т груза | 1 | [6 empty] | 293259790 | 19 | Погрузочно-разгрузочные работы | 106 | Погрузочно-разгрузочные работы | 1 | 700007 | Погрузочно-разгрузочные работы | 812/пр и 774/пр п.106 |  |  |  | 0 | 0 | 0 | 0 | 0 | 0 | 0 | 0 | 0 | [17 empty] | 0 | 0 | 0 |  |  |  |  | 0 | 0 |  |  |  |  | 1 |  | -689932938 | 2 | 1 | -2 | 2 | 0 | 0 | 106.68 | 106.68 | 0 | 0 |  | 0 | 3 | 0 |  | 0 | 1 | 0 | 0 | 0 | 0 | 106.68 |  |  |  |  | Пр/812-106.0-1 | Пр/774-106.0 | Погрузочно-разгрузочные работы | Погрузочно-разгрузочные работы | 0
51 | 1 | 4 | 258 |  | Новый раздел | Демонтаж магистрального провода | 0 | [6 empty] | 60281.56 | 0 | 12448.79 | 13149.23 | 34683.54 | 0 | 83.16 | 27.51 | 0 | 49267.74 | 28699.67 |  |  | 60281.56 | 0 | 12448.79 | 13149.23 | 34683.54 | 0 | 83.16 | 27.51 | 0 | 49267.74 | 28699.67 |  |  | 0 | 0 | 0 | 138501.16 | 138501.16 | 0 | 0 | 0 | 0 | 0 | 0 | 0 | 0 | 0 | 0 | 252.19 | [19 empty] | 0 | 0 | 0 | 138501.16 | 138501.16 | 0 | 0 | 0 | 0 | 0 | 0 | 0 | 0 | 0 | 0 | 252.19 | [114 empty] | 0
50 | 0 | 0 | 1 | 201 | 60281.56 | ПЗ | Прямые затраты |  |  | 201 | 1 | 3 |  | 2 | [7 empty] | 60533.75 | 1 | 60533.75
50 | 0 | 0 | 1 | 202 | 0 | СтМатОб | Стоимость материальных ресурсов (всего) |  |  | 202 | 2 | 3 |  | 2 | [7 empty] | 0 | 1 | 0
50 | 0 | 0 | 1 | 222 | 0 | СтМатОбЗак | Стоимость материалов и оборудования заказчика |  |  | 222 | 3 | 3 |  | 2 | [7 empty] | 0 | 1 | 0
50 | 0 | 0 | 1 | 225 | 0 | СтМатОбПод | Стоимость материалов и оборудования подрядчика |  |  | 225 | 4 | 3 |  | 2 | [7 empty] | 0 | 1 | 0
50 | 0 | 0 | 1 | 226 | 0 | СтМат | Стоимость материалов (всего) |  |  | 226 | 5 | 3 |  | 2 | [7 empty] | 0 | 1 | 0
50 | 0 | 0 | 1 | 227 | 0 | СтМатЗак | Стоимость материалов заказчика |  |  | 227 | 6 | 3 |  | 2 | [7 empty] | 0 | 1 | 0
50 | 0 | 0 | 1 | 228 | 0 | СтМатПод | Стоимость материалов подрядчика |  |  | 228 | 7 | 3 |  | 2 | [7 empty] | 0 | 1 | 0
50 | 0 | 0 | 1 | 216 | 0 | Оборуд | Стоимость оборудования (всего) |  |  | 216 | 8 | 3 |  | 2 | [7 empty] | 0 | 1 | 0
50 | 0 | 0 | 1 | 223 | 0 | ОборудЗак | Стоимость оборудования заказчика |  |  | 223 | 9 | 3 |  | 2 | [7 empty] | 0 | 1 | 0
50 | 0 | 0 | 1 | 229 | 0 | ОборудПод | Стоимость оборудования подрядчика |  |  | 229 | 10 | 3 |  | 2 | [7 empty] | 0 | 1 | 0
50 | 0 | 0 | 1 | 203 | 12448.79 | ЭММ | Эксплуатация машин |  |  | 203 | 11 | 3 |  | 2 | [7 empty] | 12448.79 | 1 | 12448.79
50 | 0 | 0 | 1 | 231 | 0 | ЭММсНРиСП | Эксплуатация машин по ТСН-2001.16 |  |  | 231 | 12 | 3 |  | 2 | [7 empty] | 0 | 1 | 0
50 | 0 | 0 | 1 | 204 | 13149.23 | ЗПМ | ЗП машинистов |  |  | 204 | 13 | 3 |  | 2 | [7 empty] | 13149.23 | 1 | 13149.23
50 | 0 | 0 | 1 | 205 | 34683.54 | ОЗП | Основная ЗП рабочих |  |  | 205 | 14 | 3 |  | 2 | [7 empty] | 34683.54 | 1 | 34683.54
50 | 0 | 0 | 1 | 232 | 0 | ОЗПсНРиСП | Основная ЗП рабочих по ТСН-2001.16 |  |  | 232 | 15 | 3 |  | 2 | [7 empty] | 0 | 1 | 0
50 | 0 | 0 | 1 | 214 | 138501.16 | Строит | Строительные работы с НР и СП |  |  | 214 | 16 | 3 |  | 2 | [7 empty] | 138501.16 | 1 | 138501.16
50 | 0 | 0 | 1 | 215 | 0 | Монтаж | Монтажные работы с НР и СП |  |  | 215 | 17 | 3 |  | 2 | [7 empty] | 0 | 1 | 0
50 | 0 | 0 | 1 | 217 | 0 | Прочие | Прочие работы с НР и СП |  |  | 217 | 18 | 3 |  | 2 | [7 empty] | 0 | 1 | 0
50 | 0 | 0 | 1 | 230 | 0 | ПрочиеЗатр | Прочие затраты по ТСН-2001.16 |  |  | 230 | 19 | 3 |  | 2 | [7 empty] | 0 | 1 | 0
50 | 0 | 0 | 1 | 206 | 0 | ВозврМат | Возврат материалов |  |  | 206 | 20 | 3 |  | 2 | [7 empty] | 0 | 1 | 0
50 | 0 | 0 | 1 | 207 | 83.16 | ТрудСтр | Трудозатраты строителей |  |  | 207 | 21 | 3 |  | 7 | [7 empty] | 83.16 | 1 | 83.16
50 | 0 | 0 | 1 | 208 | 27.51 | ТрудМаш | Трудозатраты машинистов |  |  | 208 | 22 | 3 |  | 7 | [7 empty] | 27.51 | 1 | 27.51
50 | 0 | 0 | 1 | 209 | 0 | ТранспМат | Транспорт материалов |  |  | 209 | 23 | 3 |  | 2 | [7 empty] | 0 | 1 | 0
50 | 0 | 0 | 1 | 233 | 252.19 | Перевозка | Перевозка грузов |  |  | 233 | 24 | 3 |  | 2 | [7 empty] | 252.19 | 1 | 252.19
50 | 0 | 0 | 1 | 210 | 49267.74 | НР | Накладные расходы |  |  | 210 | 25 | 3 |  | 2 | [7 empty] | 49267.74 | 1 | 49267.74
50 | 0 | 0 | 1 | 211 | 28699.67 | СмПриб | Сметная прибыль |  |  | 211 | 26 | 3 |  | 2 | [7 empty] | 28699.67 | 1 | 28699.67
50 | 0 | 0 | 1 | 224 | 138501.16 | Всего | Всего с НР и СП |  |  | 224 | 27 | 3 |  | 2 | [7 empty] | 138501.16 | 1 | 138501.16
4 | 1 |  | 323 |  | Новый раздел | Демонтаж опор |  | 0 |  | 0 | [7 empty] | 0 |  |  | 0 | [53 empty] | 0 | [11 empty] | 0
52 | 1 | 4 | 305 | 0 | Новый раздел | Демонтаж опор | [7 empty] | 105137.06 | 0 | 51610.88 | 23557.33 | 29968.85 | 0 | 65.908 | 43.75 | 0 | 54466.83 | 31118.02 | 0 | 0 | 105137.06 | 0 | 51610.88 | 23557.33 | 29968.85 | 0 | 65.908 | 43.75 | 0 | 54466.83 | 31118.02 | 0 | 0 | 0 | 0 | 0 | 207425.94 | 175940.13 | 31485.81 | 0 | 0 | 0 | 0 | 0 | 0 | 0 | 0 | 0 | 16704.03 | 0 | 0 | 0 | 0 | 0 | 0 | 0 | 0 | 0 | 0 | 0 | 0 | 0 | 0 | 0 | 0 | 0 | 0 | 0 | 0 | 0 | 0 | 207425.94 | 175940.13 | 31485.81 | 0 | 0 | 0 | 0 | 0 | 0 | 0 | 0 | 0 | 16704.03 | 0 | 0 | 0 | 0 | 0 | 0 | 0 | 0 | 0 | 0 | 0 | 0 | 0 | 0 | 0 | 0 | 0 | 0 | 0 | 0 | 0 | 0 | 0 | 0 | 0 | 0 | 0 | 0 | 0 | 0 | 0 | 0 | 0 | 0 | 0 | 0 | 0 | 0 | 0 | 0 | 0 | 0 | 0 | 0 | 0 | 0 | 0 | 0 | 0 | 0 | 0 | 0 | 0 | 0 | 0 | 0 | 0 | 0 | 0 | 0 | 0 | 0 | 0 | 0 | 0 | 0 | 0 | 0 | 0 | 0 | 0 | 0 | 0 | 0 | 0 | 0 | 0 | 0 | 0 | 0 | 0 | 0 | 0 | 0 | 0 | 0 | 0 | 0 | 0 | 0 | 0 | 0 | 0 | 0 | 0 | 0 | 0 | 0 | 0 | 0 | 0 | 0 | 0 | 0 | 0 | 0 | 0 | 0 | 0 | 0 | 0 | 0 | 0 | 0 | 0
17 | 1 | 289 | 309 | 48 | 33-04-042-01 | Демонтаж опор ВЛ 0,38-10 кВ: без приставок одностоечных | ШТ | 22 | 0 | 22 |  |  |  | 31796.72 | 0 | 18017.76 | 5738.04 | 8040.92 | 0 | 17.82 | 10.56 | 0 | 14192.33 | 8267.38 |  | 312391811 | 1184.4851 | 0 | 818.9888 | 260.82 | 365.4963 | 0 | 0.81 | 0.48 | 0 | 1445.3051 | 0 | 818.9888 | 260.82 | 365.4963 | 0 | 0.81 | 0.48 | 0 | 103 | 60 | 1 | 1 |  |  | 1 | 1 | 1 | 1 |  |  |  |  | 0 | 1 | ГЭСН-2022, 33-04-042-01, приказ Минстроя России от 18.05.2022 г. № 378/пр |  |  | 33002 | 0 |  | 0 | 2 | 0 | 1 | 1 | 1 | 1 | 1 | 1 |  | 103 | 60 |  |  |  | 0 | 0 | 0 | [5 empty] | 0 |  | 0 | 31796.72 | 0 | 2356.52 | 1027.3 | 451.23 | 0 | 0.81 | 0.48 | 0 | 14192.3288 | 8267.376 | [13 empty] | 0 | 0 | 1 | 1 |  |  |  | 1013 | ШТ | ШТ | 1 | [6 empty] | 293259713 | 2 | Общестроительные работы | 27 | Линии электропередачи | 1 | 33002 | Линии электропередачи | ФЕР-33 |  |  |  | 0 | 0 | 0 | 0 | 0 | 0 | 0.81 | 0.48 | 0 | [17 empty] | 0 | 0 | 0 |  |  |  |  | 103 | 60 |  |  |  |  | 1 |  | -819775087 | 2 | 1 | -2 | 0 | 0 | 0 | 54256.43 | 54256.43 | 0 | 0 |  | 0 | 3 | 0 |  | 0 | 1 | 0 | 0 | 0 | 0 | [5 empty] | Пр/812-027.0-1 | Пр/774-027.0 | Линии электропередачи | Линии электропередачи | 0
17 | 1 | 294 | 314 | 49 | 33-04-042-02 | Демонтаж опор ВЛ 0,38-10 кВ: без приставок одностоечных с подкосом | ШТ | 4 | 0 | 4 |  |  |  | 15667.48 | 0 | 8621.4 | 3887.47 | 3158.61 | 0 | 7 | 7.56 | 0 | 7257.46 | 4227.65 |  | 312391811 | 2869.2759 | 0 | 2079.6234 | 971.8686 | 789.6525 | 0 | 1.75 | 1.89 | 0 | 3841.1445 | 0 | 2079.6234 | 971.8686 | 789.6525 | 0 | 1.75 | 1.89 | 0 | 103 | 60 | 1 | 1 |  |  | 1 | 1 | 1 | 1 |  |  |  |  | 0 | 1 | ГЭСН-2022, 33-04-042-02, приказ Минстроя России от 18.05.2022 г. № 378/пр |  |  | 33002 | 0 |  | 0 | 2 | 0 | 1 | 1 | 1 | 1 | 1 | 1 |  | 103 | 60 |  |  |  | 0 | 0 | 0 | [5 empty] | 0 |  | 0 | 15667.48 | 0 | 2793.4 | 1505.28 | 451.23 | 0 | 1.75 | 1.89 | 0 | 7257.4624 | 4227.648 | [13 empty] | 0 | 0 | 1 | 1 |  |  |  | 1013 | ШТ | ШТ | 1 | [6 empty] | 293259713 | 2 | Общестроительные работы | 27 | Линии электропередачи | 1 | 33002 | Линии электропередачи | ФЕР-33 |  |  |  | 0 | 0 | 0 | 0 | 0 | 0 | 1.75 | 1.89 | 0 | [17 empty] | 0 | 0 | 0 |  |  |  |  | 103 | 60 |  |  |  |  | 1 |  | -416680607 | 2 | 1 | -2 | 0 | 0 | 0 | 27152.59 | 27152.59 | 0 | 0 |  | 0 | 3 | 0 |  | 0 | 1 | 0 | 0 | 0 | 0 | [5 empty] | Пр/812-027.0-1 | Пр/774-027.0 | Линии электропередачи | Линии электропередачи | 0
17 | 1 | 299 | 319 | 50 | 33-04-042-05 | Демонтаж опор ВЛ 0,38-10 кВ: с приставками одностоечных с подкосом | ШТ | 1 | 0 | 1 |  |  |  | 5382.94 | 0 | 2994.38 | 1197.31 | 1191.25 | 0 | 2.64 | 2.29 | 0 | 2460.22 | 1433.14 |  | 312391811 | 4120.7246 | 0 | 2929.4774 | 1197.3038 | 1191.2472 | 0 | 2.64 | 2.29 | 0 | 5318.0284 | 0 | 2929.4774 | 1197.3038 | 1191.2472 | 0 | 2.64 | 2.29 | 0 | 103 | 60 | 1 | 1 |  |  | 1 | 1 | 1 | 1 |  |  |  |  | 0 | 1 | ГЭСН-2022, 33-04-042-05, приказ Минстроя России от 18.05.2022 г. № 378/пр |  |  | 33002 | 0 |  | 0 | 2 | 0 | 1 | 1 | 1 | 1 | 1 | 1 |  | 103 | 60 |  |  |  | 0 | 0 | 0 | [5 empty] | 0 |  | 0 | 5382.94 | 0 | 2793.4 | 1505.28 | 451.23 | 0 | 2.64 | 2.29 | 0 | 2460.2168 | 1433.136 | [13 empty] | 0 | 0 | 1 | 1 |  |  |  | 1013 | ШТ | ШТ | 1 | [6 empty] | 293259713 | 2 | Общестроительные работы | 27 | Линии электропередачи | 1 | 33002 | Линии электропередачи | ФЕР-33 |  |  |  | 0 | 0 | 0 | 0 | 0 | 0 | 2.64 | 2.29 | 0 | [17 empty] | 0 | 0 | 0 |  |  |  |  | 103 | 60 |  |  |  |  | 1 |  | 1668373252 | 2 | 1 | -2 | 0 | 0 | 0 | 9276.3 | 9276.3 | 0 | 0 |  | 0 | 3 | 0 |  | 0 | 1 | 0 | 0 | 0 | 0 | [5 empty] | Пр/812-027.0-1 | Пр/774-027.0 | Линии электропередачи | Линии электропередачи | 0
17 | 1 | 306 | 327 | 51 | м08-02-370-01 | Щиток до трех групп, устанавливаемый в: обхват колонн (Применительно к демонтажу шкафа учета со счетчиком, автоматами и т.п., при условии что шкаф подлежит дальнейшему использованию) | ШТ | 33 | 0 | 33 |  |  |  | 15079.24 | 0 | 3993.72 | 2217.68 | 8867.84 | 0 | 17.028 | 3.96 | 0 | 10752.95 | 5653.62 |  | 312391811 | 389.7443 | 0 | 121.0218 | 67.2024 | 268.7225 | 0 | 0.516 | 0.12 | 0 | 861.1152 | 99.5374 | 201.703 | 112.004 | 447.8708 | 0 | 0.86 | 0.2 | 0 | 97 | 51 | 1 | 1 |  |  | 1 | 1 | 1 | 1 |  |  |  |  | 0 | 2 | ГЭСНм-2022, м08-02-370-01, приказ Минстроя России от 18.05.2022 г. № 378/пр |  |  | 108001 | 0 |  | 0 | 3 | 0 | 1 | 1 | 1 | 1 | 1 | 1 |  | 97 | 51 |  |  |  | 0 | 0 | 0 | [5 empty] | 0 | Поправка: 571/пр_2022_т.3_п.2 Наименование: Демонтаж: Оборудование, пригодное для дальнейшего использования, со снятием с места установки, необходимой (частичной) разборкой без надобности хранения (перемещается на другое место установки и т.п.) | 0 | 15079.24 | 64185.24 | 2017.03 | 1120.04 | 520.78 | 0 | 0.516 | 0.12 | 0 | 10752.9544 | 5653.6152 |  |  |  | )*0 | )*0,6 | )*0,6 | )*0,6 |  | )*0,6 | )*0,6 |  |  |  | 0 | 0 | 1 | 1 |  |  |  | 1013 | ШТ | ШТ | 1 | [6 empty] | 293259234 | 3 | Монтажные работы | 0 |  | 2 | 108001 | Электротехнические установки: на других объектах | мФЕР-08 |  | Поправка: 571/пр_2022_т.3_п.2 |  | 0 | 0 | 0 | 0 | 0 | 0 | 0.86 | 0.2 | 0 | [17 empty] | 0 | 0 | 0 |  |  |  |  | 97 | 51 |  |  |  |  | 1 |  | 1628622265 | 2 | 1 | -2 | 0 | 0 | 0 | 31485.81 | 0 | 31485.81 | 0 |  | 0 | 3 | 0 |  | 0 | 1 | 0 | 0 | 0 | 0 | [5 empty] | Пр/812-049.3-1 | Пр/774-049.3 | Электротехнические установки: на других объектах | Электротехнические установки: на других объектах | 0
17 | 1 | 310 | 331 | 52 | 33-04-016-01 | Развозка конструкций и материалов опор ВЛ 0,38-10 кВ по трассе: одностоечных деревянных опор (Применительно к развозке демонтированных стоек опор) | ШТ | 2 | 0 | 2 |  |  |  | 394.03 | 0 | 126.21 | 105.16 | 162.66 | 0 | 0.4 | 0.22 | 0 | 275.85 | 160.69 |  | 312391811 | 144.4328 | 0 | 63.1048 | 52.5778 | 81.328 | 0 | 0.2 | 0.11 | 0 | 197.0106 | 0 | 63.1048 | 52.5778 | 81.328 | 0 | 0.2 | 0.11 | 0 | 103 | 60 | 1 | 1 |  |  | 1 | 1 | 1 | 1 |  |  |  |  | 0 | 1 | ГЭСН-2022, 33-04-016-01, приказ Минстроя России от 18.05.2022 г. № 378/пр |  |  | 33001 | 0 |  | 0 | 2 | 0 | 1 | 1 | 1 | 1 | 1 | 1 |  | 103 | 60 |  |  |  | 0 | 0 | 0 | [5 empty] | 0 |  | 0 | 394.03 | 0 | 573.68 | 477.98 | 406.64 | 0 | 0.2 | 0.11 | 0 | 275.8546 | 160.692 | [13 empty] | 0 | 0 | 1 | 1 |  |  |  | 1013 | ШТ | ШТ | 1 | [6 empty] | 293259405 | 2 | Общестроительные работы | 27 | Линии электропередачи | 1 | 33001 | Линии электропередачи | ФЕР-33 |  |  |  | 0 | 0 | 0 | 0 | 0 | 0 | 0.2 | 0.11 | 0 | [17 empty] | 0 | 0 | 0 |  |  |  |  | 103 | 60 |  |  |  |  | 1 |  | -2048540433 | 2 | 1 | -2 | 0 | 0 | 0 | 830.57 | 830.57 | 0 | 0 |  | 0 | 3 | 0 |  | 0 | 1 | 0 | 0 | 0 | 0 | [5 empty] | Пр/812-027.0-1 | Пр/774-027.0 | Линии электропередачи | Линии электропередачи | 0
17 | 1 | 315 | 336 | 53 | 33-04-016-02 | Развозка конструкций и материалов опор ВЛ 0,38-10 кВ по трассе: одностоечных железобетонных опор (Применительно к развозке демонтированных стоек опор) | ШТ | 30 | 0 | 30 |  |  |  | 28163.22 | 0 | 14731.28 | 8064.29 | 5367.65 | 0 | 13.2 | 14.4 | 0 | 13834.9 | 8059.16 |  | 312391811 | 669.964 | 0 | 491.0424 | 268.8096 | 178.9216 | 0 | 0.44 | 0.48 | 0 | 938.7736 | 0 | 491.0424 | 268.8096 | 178.9216 | 0 | 0.44 | 0.48 | 0 | 103 | 60 | 1 | 1 |  |  | 1 | 1 | 1 | 1 |  |  |  |  | 0 | 1 | ГЭСН-2022, 33-04-016-02, приказ Минстроя России от 18.05.2022 г. № 378/пр |  |  | 33001 | 0 |  | 0 | 2 | 0 | 1 | 1 | 1 | 1 | 1 | 1 |  | 103 | 60 |  |  |  | 0 | 0 | 0 | [5 empty] | 0 |  | 0 | 28163.22 | 0 | 2046.01 | 1120.04 | 406.64 | 0 | 0.44 | 0.48 | 0 | 13834.8982 | 8059.164 | [13 empty] | 0 | 0 | 1 | 1 |  |  |  | 1013 | ШТ | ШТ | 1 | [6 empty] | 293259405 | 2 | Общестроительные работы | 27 | Линии электропередачи | 1 | 33001 | Линии электропередачи | ФЕР-33 |  |  |  | 0 | 0 | 0 | 0 | 0 | 0 | 0.44 | 0.48 | 0 | [17 empty] | 0 | 0 | 0 |  |  |  |  | 103 | 60 |  |  |  |  | 1 |  | -784811638 | 2 | 1 | -2 | 0 | 0 | 0 | 50057.28 | 50057.28 | 0 | 0 |  | 0 | 3 | 0 |  | 0 | 1 | 0 | 0 | 0 | 0 | [5 empty] | Пр/812-027.0-1 | Пр/774-027.0 | Линии электропередачи | Линии электропередачи | 0
17 | 1 | 320 | 341 | 54 | 33-04-016-04 | Развозка конструкций и материалов опор ВЛ 0,38-10 кВ по трассе: приставок железобетонных | ШТ | 2 | 0 | 2 |  |  |  | 1726.51 | 0 | 900.25 | 492.82 | 333.44 | 0 | 0.82 | 0.88 | 0 | 851.05 | 495.76 |  | 312391811 | 616.8446 | 0 | 450.1222 | 246.4088 | 166.7224 | 0 | 0.41 | 0.44 | 0 | 863.2534 | 0 | 450.1222 | 246.4088 | 166.7224 | 0 | 0.41 | 0.44 | 0 | 103 | 60 | 1 | 1 |  |  | 1 | 1 | 1 | 1 |  |  |  |  | 0 | 1 | ГЭСН-2022, 33-04-016-04, приказ Минстроя России от 18.05.2022 г. № 378/пр |  |  | 33001 | 0 |  | 0 | 2 | 0 | 1 | 1 | 1 | 1 | 1 | 1 |  | 103 | 60 |  |  |  | 0 | 0 | 0 | [5 empty] | 0 |  | 0 | 1726.51 | 0 | 2046.01 | 1120.04 | 406.64 | 0 | 0.41 | 0.44 | 0 | 851.0478 | 495.756 | [13 empty] | 0 | 0 | 1 | 1 |  |  |  | 1013 | ШТ | ШТ | 1 | [6 empty] | 293259405 | 2 | Общестроительные работы | 27 | Линии электропередачи | 1 | 33001 | Линии электропередачи | ФЕР-33 |  |  |  | 0 | 0 | 0 | 0 | 0 | 0 | 0.41 | 0.44 | 0 | [17 empty] | 0 | 0 | 0 |  |  |  |  | 103 | 60 |  |  |  |  | 1 |  | -1436973085 | 2 | 1 | -2 | 0 | 0 | 0 | 3073.32 | 3073.32 | 0 | 0 |  | 0 | 3 | 0 |  | 0 | 1 | 0 | 0 | 0 | 0 | [5 empty] | Пр/812-027.0-1 | Пр/774-027.0 | Линии электропередачи | Линии электропередачи | 0
17 | 1 | 324 | 345 | 55 | 33-04-016-05 | Развозка конструкций и материалов опор ВЛ 0,38-10 кВ по трассе: материалов оснастки одностоечных опор (Применительно к развозке демонтированной оснастки) | ШТ | 22 | 0 | 22 |  |  |  | 5475.64 | 0 | 1766.94 | 1472.18 | 2236.52 | 0 | 5.5 | 3.08 | 0 | 3819.96 | 2225.22 |  | 312391811 | 181.9752 | 0 | 80.3152 | 66.9172 | 101.66 | 0 | 0.25 | 0.14 | 0 | 248.8924 | 0 | 80.3152 | 66.9172 | 101.66 | 0 | 0.25 | 0.14 | 0 | 103 | 60 | 1 | 1 |  |  | 1 | 1 | 1 | 1 |  |  |  |  | 0 | 1 | ГЭСН-2022, 33-04-016-05, приказ Минстроя России от 18.05.2022 г. № 378/пр |  |  | 33001 | 0 |  | 0 | 2 | 0 | 1 | 1 | 1 | 1 | 1 | 1 |  | 103 | 60 |  |  |  | 0 | 0 | 0 | [5 empty] | 0 |  | 0 | 5475.64 | 0 | 573.68 | 477.98 | 406.64 | 0 | 0.25 | 0.14 | 0 | 3819.961 | 2225.22 | [13 empty] | 0 | 0 | 1 | 1 |  |  |  | 1013 | ШТ | ШТ | 1 | [6 empty] | 293259405 | 2 | Общестроительные работы | 27 | Линии электропередачи | 1 | 33001 | Линии электропередачи | ФЕР-33 |  |  |  | 0 | 0 | 0 | 0 | 0 | 0 | 0.25 | 0.14 | 0 | [17 empty] | 0 | 0 | 0 |  |  |  |  | 103 | 60 |  |  |  |  | 1 |  | -1760560940 | 2 | 1 | -2 | 0 | 0 | 0 | 11520.82 | 11520.82 | 0 | 0 |  | 0 | 3 | 0 |  | 0 | 1 | 0 | 0 | 0 | 0 | [5 empty] | Пр/812-027.0-1 | Пр/774-027.0 | Линии электропередачи | Линии электропередачи | 0
17 | 1 | 328 | 349 | 56 | 33-04-016-06 | Развозка конструкций и материалов опор ВЛ 0,38-10 кВ по трассе: материалов оснастки сложных опор (Применительно к развозке демонтированной оснастки) | ШТ | 5 | 0 | 5 |  |  |  | 1451.28 | 0 | 458.94 | 382.38 | 609.96 | 0 | 1.5 | 0.8 | 0 | 1022.11 | 595.4 |  | 312391811 | 213.7808 | 0 | 91.7888 | 76.4768 | 121.992 | 0 | 0.3 | 0.16 | 0 | 290.2576 | 0 | 91.7888 | 76.4768 | 121.992 | 0 | 0.3 | 0.16 | 0 | 103 | 60 | 1 | 1 |  |  | 1 | 1 | 1 | 1 |  |  |  |  | 0 | 1 | ГЭСН-2022, 33-04-016-06, приказ Минстроя России от 18.05.2022 г. № 378/пр |  |  | 33001 | 0 |  | 0 | 2 | 0 | 1 | 1 | 1 | 1 | 1 | 1 |  | 103 | 60 |  |  |  | 0 | 0 | 0 | [5 empty] | 0 |  | 0 | 1451.28 | 0 | 573.68 | 477.98 | 406.64 | 0 | 0.3 | 0.16 | 0 | 1022.1102 | 595.404 | [13 empty] | 0 | 0 | 1 | 1 |  |  |  | 1013 | ШТ | ШТ | 1 | [6 empty] | 293259405 | 2 | Общестроительные работы | 27 | Линии электропередачи | 1 | 33001 | Линии электропередачи | ФЕР-33 |  |  |  | 0 | 0 | 0 | 0 | 0 | 0 | 0.3 | 0.16 | 0 | [17 empty] | 0 | 0 | 0 |  |  |  |  | 103 | 60 |  |  |  |  | 1 |  | -889015558 | 2 | 1 | -2 | 0 | 0 | 0 | 3068.79 | 3068.79 | 0 | 0 |  | 0 | 3 | 0 |  | 0 | 1 | 0 | 0 | 0 | 0 | [5 empty] | Пр/812-027.0-1 | Пр/774-027.0 | Линии электропередачи | Линии электропередачи | 0
17 | 1 |  |  | 57 | 07-1-РСС | Погрузка в автотранспортное средство: лес круглый (деревянных стоек) | 1т груза | 0.62 | 0 | 0.62 |  |  |  | 0 | 0 | 0 | 0 | 0 | 0 | 0 | 0 | 0 | 0 | 0 |  | 312391811 | 428.85 | 0 | 0 | 0 | 0 | 0 | 0 | 0 | 0 | 428.85 | 0 | 0 | 0 | 0 | 0 | 0 | 0 | 0 | 0 | 0 | 1 | 1 |  |  | 1 | 1 | 1 | 1 |  |  |  |  | 0 | 1 | 07-1-РСТ |  |  | 700007 | 0 |  | 0 | 19 | 0 | 1 | 1 | 1 | 1 | 1 | 1 |  | 94 | 42 |  |  |  | 0 | 0 | 0 | [5 empty] | 0 |  | 0 | 428.85 | 0 | 0 | 0 | 0 | 0 | 0 | 0 | 0 | 0 | 0 | [13 empty] | 0 | 0 | 1 | 1 |  |  |  | 1013 | 1т груза | 1т груза | 1 | [6 empty] | 293259790 | 19 | Погрузочно-разгрузочные работы | 106 | Погрузочно-разгрузочные работы | 1 | 700007 | Погрузочно-разгрузочные работы | 812/пр и 774/пр п.106 |  |  |  | 0 | 0 | 0 | 0 | 0 | 0 | 0 | 0 | 0 | [17 empty] | 0 | 0 | 0 |  |  |  |  | 0 | 0 |  |  |  |  | 1 |  | -675143555 | 2 | 1 | -2 | 2 | 0 | 0 | 265.89 | 265.89 | 0 | 0 |  | 0 | 3 | 0 |  | 0 | 1 | 0 | 0 | 0 | 0 | 265.89 |  |  |  |  | Пр/812-106.0-1 | Пр/774-106.0 | Погрузочно-разгрузочные работы | Погрузочно-разгрузочные работы | 0
17 | 1 |  |  | 58 | 07-2-РСС | Разгрузка с автотранспортного средства: лес круглый (деревянных стоек) | 1т груза | 0.62 | 0 | 0.62 |  |  |  | 0 | 0 | 0 | 0 | 0 | 0 | 0 | 0 | 0 | 0 | 0 |  | 312391811 | 366.33 | 0 | 0 | 0 | 0 | 0 | 0 | 0 | 0 | 366.33 | 0 | 0 | 0 | 0 | 0 | 0 | 0 | 0 | 0 | 0 | 1 | 1 |  |  | 1 | 1 | 1 | 1 |  |  |  |  | 0 | 1 | 07-2-РСТ |  |  | 700007 | 0 |  | 0 | 19 | 0 | 1 | 1 | 1 | 1 | 1 | 1 |  | 94 | 42 |  |  |  | 0 | 0 | 0 | [5 empty] | 0 |  | 0 | 366.33 | 0 | 0 | 0 | 0 | 0 | 0 | 0 | 0 | 0 | 0 | [13 empty] | 0 | 0 | 1 | 1 |  |  |  | 1013 | 1т груза | 1т груза | 1 | [6 empty] | 293259790 | 19 | Погрузочно-разгрузочные работы | 106 | Погрузочно-разгрузочные работы | 1 | 700007 | Погрузочно-разгрузочные работы | 812/пр и 774/пр п.106 |  |  |  | 0 | 0 | 0 | 0 | 0 | 0 | 0 | 0 | 0 | [17 empty] | 0 | 0 | 0 |  |  |  |  | 0 | 0 |  |  |  |  | 1 |  | -1070329254 | 2 | 1 | -2 | 2 | 0 | 0 | 227.12 | 227.12 | 0 | 0 |  | 0 | 3 | 0 |  | 0 | 1 | 0 | 0 | 0 | 0 | 227.12 |  |  |  |  | Пр/812-106.0-1 | Пр/774-106.0 | Погрузочно-разгрузочные работы | Погрузочно-разгрузочные работы | 0
17 | 1 |  |  | 59 | 03-1-РСС | Погрузка в автотранспортное средство: изделия из сборного железобетона, бетона, керамзитобетона массой до 3 т (стоек, приставок) | 1т груза | 23.15 | 0 | 23.15 |  |  |  | 0 | 0 | 0 | 0 | 0 | 0 | 0 | 0 | 0 | 0 | 0 |  | 312391811 | 350.13 | 0 | 0 | 0 | 0 | 0 | 0 | 0 | 0 | 350.13 | 0 | 0 | 0 | 0 | 0 | 0 | 0 | 0 | 0 | 0 | 1 | 1 |  |  | 1 | 1 | 1 | 1 |  |  |  |  | 0 | 1 | 03-1-РСТ |  |  | 700007 | 0 |  | 0 | 19 | 0 | 1 | 1 | 1 | 1 | 1 | 1 |  | 94 | 42 |  |  |  | 0 | 0 | 0 | [5 empty] | 0 |  | 0 | 350.13 | 0 | 0 | 0 | 0 | 0 | 0 | 0 | 0 | 0 | 0 | [13 empty] | 0 | 0 | 1 | 1 |  |  |  | 1013 | 1т груза | 1т груза | 1 | [6 empty] | 293259790 | 19 | Погрузочно-разгрузочные работы | 106 | Погрузочно-разгрузочные работы | 1 | 700007 | Погрузочно-разгрузочные работы | 812/пр и 774/пр п.106 |  |  |  | 0 | 0 | 0 | 0 | 0 | 0 | 0 | 0 | 0 | [17 empty] | 0 | 0 | 0 |  |  |  |  | 0 | 0 |  |  |  |  | 1 |  | -769144215 | 2 | 1 | -2 | 2 | 0 | 0 | 8105.51 | 8105.51 | 0 | 0 |  | 0 | 3 | 0 |  | 0 | 1 | 0 | 0 | 0 | 0 | 8105.51 |  |  |  |  | Пр/812-106.0-1 | Пр/774-106.0 | Погрузочно-разгрузочные работы | Погрузочно-разгрузочные работы | 0
17 | 1 |  |  | 60 | 03-2-РСС | Разгрузка с автотранспортного средства: изделия из сборного железобетона, бетона, керамзитобетона массой до 3 т (стоек, приставок) | 1т груза | 23.15 | 0 | 23.15 |  |  |  | 0 | 0 | 0 | 0 | 0 | 0 | 0 | 0 | 0 | 0 | 0 |  | 312391811 | 350.13 | 0 | 0 | 0 | 0 | 0 | 0 | 0 | 0 | 350.13 | 0 | 0 | 0 | 0 | 0 | 0 | 0 | 0 | 0 | 0 | 1 | 1 |  |  | 1 | 1 | 1 | 1 |  |  |  |  | 0 | 1 | 03-2-РСТ |  |  | 700007 | 0 |  | 0 | 19 | 0 | 1 | 1 | 1 | 1 | 1 | 1 |  | 94 | 42 |  |  |  | 0 | 0 | 0 | [5 empty] | 0 |  | 0 | 350.13 | 0 | 0 | 0 | 0 | 0 | 0 | 0 | 0 | 0 | 0 | [13 empty] | 0 | 0 | 1 | 1 |  |  |  | 1013 | 1т груза | 1т груза | 1 | [6 empty] | 293259790 | 19 | Погрузочно-разгрузочные работы | 106 | Погрузочно-разгрузочные работы | 1 | 700007 | Погрузочно-разгрузочные работы | 812/пр и 774/пр п.106 |  |  |  | 0 | 0 | 0 | 0 | 0 | 0 | 0 | 0 | 0 | [17 empty] | 0 | 0 | 0 |  |  |  |  | 0 | 0 |  |  |  |  | 1 |  | 1598696249 | 2 | 1 | -2 | 2 | 0 | 0 | 8105.51 | 8105.51 | 0 | 0 |  | 0 | 3 | 0 |  | 0 | 1 | 0 | 0 | 0 | 0 | 8105.51 |  |  |  |  | Пр/812-106.0-1 | Пр/774-106.0 | Погрузочно-разгрузочные работы | Погрузочно-разгрузочные работы | 0
51 | 1 | 4 | 305 |  | Новый раздел | Демонтаж опор | 0 | [6 empty] | 105137.06 | 0 | 51610.88 | 23557.33 | 29968.85 | 0 | 65.908 | 43.75 | 0 | 54466.83 | 31118.02 |  |  | 105137.06 | 0 | 51610.88 | 23557.33 | 29968.85 | 0 | 65.908 | 43.75 | 0 | 54466.83 | 31118.02 |  |  | 0 | 0 | 0 | 207425.94 | 175940.13 | 31485.81 | 0 | 0 | 0 | 0 | 0 | 0 | 0 | 0 | 0 | 16704.03 | [19 empty] | 0 | 0 | 0 | 207425.94 | 175940.13 | 31485.81 | 0 | 0 | 0 | 0 | 0 | 0 | 0 | 0 | 0 | 16704.03 | [114 empty] | 0
50 | 0 | 0 | 1 | 201 | 105137.06 | ПЗ | Прямые затраты |  |  | 201 | 1 | 3 |  | 2 | [7 empty] | 121841.09 | 1 | 121841.09
50 | 0 | 0 | 1 | 202 | 0 | СтМатОб | Стоимость материальных ресурсов (всего) |  |  | 202 | 2 | 3 |  | 2 | [7 empty] | 0 | 1 | 0
50 | 0 | 0 | 1 | 222 | 0 | СтМатОбЗак | Стоимость материалов и оборудования заказчика |  |  | 222 | 3 | 3 |  | 2 | [7 empty] | 0 | 1 | 0
50 | 0 | 0 | 1 | 225 | 0 | СтМатОбПод | Стоимость материалов и оборудования подрядчика |  |  | 225 | 4 | 3 |  | 2 | [7 empty] | 0 | 1 | 0
50 | 0 | 0 | 1 | 226 | 0 | СтМат | Стоимость материалов (всего) |  |  | 226 | 5 | 3 |  | 2 | [7 empty] | 0 | 1 | 0
50 | 0 | 0 | 1 | 227 | 0 | СтМатЗак | Стоимость материалов заказчика |  |  | 227 | 6 | 3 |  | 2 | [7 empty] | 0 | 1 | 0
50 | 0 | 0 | 1 | 228 | 0 | СтМатПод | Стоимость материалов подрядчика |  |  | 228 | 7 | 3 |  | 2 | [7 empty] | 0 | 1 | 0
50 | 0 | 0 | 1 | 216 | 0 | Оборуд | Стоимость оборудования (всего) |  |  | 216 | 8 | 3 |  | 2 | [7 empty] | 0 | 1 | 0
50 | 0 | 0 | 1 | 223 | 0 | ОборудЗак | Стоимость оборудования заказчика |  |  | 223 | 9 | 3 |  | 2 | [7 empty] | 0 | 1 | 0
50 | 0 | 0 | 1 | 229 | 0 | ОборудПод | Стоимость оборудования подрядчика |  |  | 229 | 10 | 3 |  | 2 | [7 empty] | 0 | 1 | 0
50 | 0 | 0 | 1 | 203 | 51610.88 | ЭММ | Эксплуатация машин |  |  | 203 | 11 | 3 |  | 2 | [7 empty] | 51610.88 | 1 | 51610.88
50 | 0 | 0 | 1 | 231 | 0 | ЭММсНРиСП | Эксплуатация машин по ТСН-2001.16 |  |  | 231 | 12 | 3 |  | 2 | [7 empty] | 0 | 1 | 0
50 | 0 | 0 | 1 | 204 | 23557.33 | ЗПМ | ЗП машинистов |  |  | 204 | 13 | 3 |  | 2 | [7 empty] | 23557.33 | 1 | 23557.33
50 | 0 | 0 | 1 | 205 | 29968.85 | ОЗП | Основная ЗП рабочих |  |  | 205 | 14 | 3 |  | 2 | [7 empty] | 29968.85 | 1 | 29968.85
50 | 0 | 0 | 1 | 232 | 0 | ОЗПсНРиСП | Основная ЗП рабочих по ТСН-2001.16 |  |  | 232 | 15 | 3 |  | 2 | [7 empty] | 0 | 1 | 0
50 | 0 | 0 | 1 | 214 | 175940.13 | Строит | Строительные работы с НР и СП |  |  | 214 | 16 | 3 |  | 2 | [7 empty] | 175940.13 | 1 | 175940.13
50 | 0 | 0 | 1 | 215 | 31485.81 | Монтаж | Монтажные работы с НР и СП |  |  | 215 | 17 | 3 |  | 2 | [7 empty] | 31485.81 | 1 | 31485.81
50 | 0 | 0 | 1 | 217 | 0 | Прочие | Прочие работы с НР и СП |  |  | 217 | 18 | 3 |  | 2 | [7 empty] | 0 | 1 | 0
50 | 0 | 0 | 1 | 230 | 0 | ПрочиеЗатр | Прочие затраты по ТСН-2001.16 |  |  | 230 | 19 | 3 |  | 2 | [7 empty] | 0 | 1 | 0
50 | 0 | 0 | 1 | 206 | 0 | ВозврМат | Возврат материалов |  |  | 206 | 20 | 3 |  | 2 | [7 empty] | 0 | 1 | 0
50 | 0 | 0 | 1 | 207 | 65.908 | ТрудСтр | Трудозатраты строителей |  |  | 207 | 21 | 3 |  | 7 | [7 empty] | 65.908 | 1 | 65.908
50 | 0 | 0 | 1 | 208 | 43.75 | ТрудМаш | Трудозатраты машинистов |  |  | 208 | 22 | 3 |  | 7 | [7 empty] | 43.75 | 1 | 43.75
50 | 0 | 0 | 1 | 209 | 0 | ТранспМат | Транспорт материалов |  |  | 209 | 23 | 3 |  | 2 | [7 empty] | 0 | 1 | 0
50 | 0 | 0 | 1 | 233 | 16704.03 | Перевозка | Перевозка грузов |  |  | 233 | 24 | 3 |  | 2 | [7 empty] | 16704.03 | 1 | 16704.03
50 | 0 | 0 | 1 | 210 | 54466.83 | НР | Накладные расходы |  |  | 210 | 25 | 3 |  | 2 | [7 empty] | 54466.83 | 1 | 54466.83
50 | 0 | 0 | 1 | 211 | 31118.02 | СмПриб | Сметная прибыль |  |  | 211 | 26 | 3 |  | 2 | [7 empty] | 31118.02 | 1 | 31118.02
50 | 0 | 0 | 1 | 224 | 207425.94 | Всего | Всего с НР и СП |  |  | 224 | 27 | 3 |  | 2 | [7 empty] | 207425.94 | 1 | 207425.94
4 | 1 |  | 363 |  | Новый раздел | Ремонт контуров заземления опор ВЛ-0,4 кВ |  | 0 |  | 0 | [7 empty] | 0 |  |  | 0 | [53 empty] | 0 | [11 empty] | 0
52 | 1 | 4 | 353 | 0 | Новый раздел | Ремонт контуров заземления опор ВЛ-0,4 кВ | [7 empty] | 5932.51 | 1713.26 | 156.17 | 55.89 | 4007.19 | 0 | 8.7354 | 0.0998 | 0 | 3991.95 | 2148.32 | 0 | 0 | 5932.51 | 1713.26 | 156.17 | 55.89 | 4007.19 | 0 | 8.7354 | 0.0998 | 0 | 3991.95 | 2148.32 | 0 | 0 | 0 | 0 | 0 | 12072.78 | 3050.85 | 9021.93 | 0 | 1713.26 | 1713.26 | 0 | 1713.26 | 0 | 0 | 0 | 0 | 0 | 0 | 0 | 0 | 0 | 0 | 0 | 0 | 0 | 0 | 0 | 0 | 0 | 0 | 0 | 0 | 0 | 0 | 0 | 0 | 0 | 0 | 0 | 12072.78 | 3050.85 | 9021.93 | 0 | 1713.26 | 1713.26 | 0 | 1713.26 | 0 | 0 | 0 | 0 | 0 | 0 | 0 | 0 | 0 | 0 | 0 | 0 | 0 | 0 | 0 | 0 | 0 | 0 | 0 | 0 | 0 | 0 | 0 | 0 | 0 | 0 | 0 | 0 | 0 | 0 | 0 | 0 | 0 | 0 | 0 | 0 | 0 | 0 | 0 | 0 | 0 | 0 | 0 | 0 | 0 | 0 | 0 | 0 | 0 | 0 | 0 | 0 | 0 | 0 | 0 | 0 | 0 | 0 | 0 | 0 | 0 | 0 | 0 | 0 | 0 | 0 | 0 | 0 | 0 | 0 | 0 | 0 | 0 | 0 | 0 | 0 | 0 | 0 | 0 | 0 | 0 | 0 | 0 | 0 | 0 | 0 | 0 | 0 | 0 | 0 | 0 | 0 | 0 | 0 | 0 | 0 | 0 | 0 | 0 | 0 | 0 | 0 | 0 | 0 | 0 | 0 | 0 | 0 | 0 | 0 | 0 | 0 | 0 | 0 | 0 | 0 | 0 | 0 | 0 | 0
17 | 1 | 332 | 353 | 61 | 33-03-004-02 | Забивка вертикальных заземлителей вручную на глубину до 3 м | ШТ | 3 | 0 | 3 |  |  |  | 1671.82 | 791.31 | 34.48 | 0 | 846.03 | 0 | 2.01 | 0 | 0 | 871.41 | 507.62 |  | 312391811 | 557.5533 | 264.0488 | 11.4948 | 0 | 282.0097 | 0 | 0.67 | 0 | 0 | 557.5533 | 264.0488 | 11.4948 | 0 | 282.0097 | 0 | 0.67 | 0 | 0 | 103 | 60 | 1 | 1 |  |  | 1 | 1 | 1 | 1 |  |  |  |  | 0 | 1 | ГЭСН-2022, 33-03-004-02, приказ Минстроя России от 18.05.2022 г. № 378/пр |  |  | 33001 | 0 |  | 0 | 2 | 0 | 1 | 1 | 1 | 1 | 1 | 1 |  | 103 | 60 |  |  |  | 0 | 0 | 0 | [5 empty] | 0 |  | 0 | 1671.82 | 52022.27 | 95.79 | 0 | 420.91 | 0 | 0.67 | 0 | 0 | 871.4109 | 507.618 | [13 empty] | 0 | 0 | 1 | 1 |  |  |  | 1013 | ШТ | ШТ | 1 | [6 empty] | 293259405 | 2 | Общестроительные работы | 27 | Линии электропередачи | 1 | 33001 | Линии электропередачи | ФЕР-33 |  |  |  | 0 | 0 | 0 | 0 | 0 | 0 | 0.67 | 0 | 0 | [17 empty] | 0 | 0 | 0 |  |  |  |  | 103 | 60 |  |  |  |  | 1 |  | -358678376 | 2 | 1 | -2 | 0 | 0 | 0 | 3050.85 | 3050.85 | 0 | 0 |  | 0 | 3 | 0 |  | 0 | 1 | 0 | 0 | 0 | 0 | [5 empty] | Пр/812-027.0-1 | Пр/774-027.0 | Линии электропередачи | Линии электропередачи | 0
17 | 1 | 341 | 362 | 62 | м08-02-472-09 | Проводник заземляющий открыто по строительным основаниям: из круглой стали диаметром 12 мм (прим-но 10мм) | 100 м | 0.27 | 0 | 0.27 |  |  |  | 3358.44 | 859.52 | 113.45 | 51.41 | 2334.06 | 0 | 4.995 | 0.0918 | 0 | 2313.91 | 1216.59 |  | 312391811 | 12256.6962 | 3191.8071 | 420.2091 | 190.4068 | 8644.68 | 0 | 18.5 | 0.34 | 0 | 12447.103 | 3191.8071 | 420.2091 | 190.4068 | 8644.68 | 0 | 18.5 | 0.34 | 0 | 97 | 51 | 1 | 1 |  |  | 1 | 1 | 1 | 1 |  |  |  |  | 0 | 2 | ГЭСНм-2022 доп.8, м08-02-472-09, приказ Минстроя России от 14.11.2023 г. № 817/пр |  |  | 108001 | 0 |  | 0 | 3 | 0 | 1 | 1 | 1 | 1 | 1 | 1 |  | 97 | 51 |  |  |  | 0 | 0 | 0 | [5 empty] | 0 |  | 0 | 3358.44 | 58950.83 | 2043.69 | 1120.04 | 467.28 | 0 | 18.5 | 0.34 | 0 | 2313.9059 | 1216.5897 | [13 empty] | 0 | 0 | 1 | 1 |  |  |  | 1003 | 100 м | 100 м | 100 | [6 empty] | 293259234 | 3 | Монтажные работы | 0 |  | 2 | 108001 | Электротехнические установки: на других объектах | мФЕР-08 |  |  |  | 0 | 0 | 0 | 0 | 0 | 0 | 18.5 | 0.34 | 0 | [17 empty] | 0 | 0 | 0 |  |  |  |  | 97 | 51 |  |  |  |  | 1 |  | -1329694461 | 2 | 1 | -2 | 0 | 0 | 0 | 6888.94 | 0 | 6888.94 | 0 |  | 0 | 3 | 0 |  | 0 | 1 | 0 | 0 | 0 | 0 | [5 empty] | Пр/812-049.3-1 | Пр/774-049.3 | Электротехнические установки: на других объектах | Электротехнические установки: на других объектах | 0
18 | 1 | 341 |  | 62,1 | 421/пр_2020_п.75_пп.а | Сметная стоимость вспомогательных ненормируемых материальных ресурсов, не учтенная в сметной норме, 2% | % | 2 | 2 | 2 |  |  |  | 46.68 | 46.68 | 0 | 0 | 0 | 0 | 0 | 0 | 0 | 0 | 0 |  | 312391811 | 0 | 0 | 0 | 0 | 0 | 0 | 0 | 0 | 0 | 0 | 0 | 0 | 0 | 0 | 0 | 0 | 0 | 0 | 97 | 51 | 1 | 1 |  |  | 1 | 1 | 1 | 1 |  |  |  |  | 3 | 2 |  |  |  | 108001 | 0 |  | 0 | 3 | 0 | 1 | 1 | 1 | 1 | 1 | 1 |  | 97 | 51 |  |  |  | 0 | 0 | 0 | [5 empty] | 0 |  | 0 | 0 | 0 | 0 | 0 | 0 | 0 | 0 | 0 | 0 | 0 | 0 | [13 empty] | 0 | 0 | 1 | 1 |  |  |  | 1013 | % | % | 1 | [6 empty] | 293259234 | 3 | Монтажные работы | 0 |  | 2 | 108001 | Электротехнические установки: на других объектах | мФЕР-08 |  |  |  | 0 | 0 | 0 | 0 | 0 | 0 | 0 | 0 | [18 empty] | 0 | 0 | 0 |  |  |  |  | 97 | 51 |  |  |  |  | 1 |  | 274903907 | 2 | 1 | -2 | 0 | 0 | 0 | 46.68 | 0 | 46.68 | 0 |  | 0 | 3 | 0 |  | 0 | 1 | 0 | 0 | 0 | 0 | [5 empty] | Пр/812-049.3-1 | Пр/774-049.3 | Электротехнические установки: на других объектах | Электротехнические установки: на других объектах | 0
17 | 1 | 350 | 371 | 63 | м08-01-082-01 | Зажим наборный без кожуха (прим-но установка зажима РС 481) | 100 ШТ | 0.04 | 0 | 0.04 |  |  |  | 839.82 | 0 | 8.24 | 4.48 | 827.1 | 0 | 1.7304 | 0.008 | 0 | 806.63 | 424.11 |  | 312391811 | 20883.3834 | 0 | 205.9686 | 112.004 | 20677.4148 | 0 | 43.26 | 0.2 | 0 | 21200.0242 | 1189.2756 | 205.9686 | 112.004 | 19692.776 | 0 | 41.2 | 0.2 | 0 | 97 | 51 | 1 | 1 |  |  | 1 | 1 | 1 | 1 |  |  |  |  | 0 | 2 | ГЭСНм-2022, м08-01-082-01, приказ Минстроя России от 18.05.2022 г. № 378/пр |  |  | 108001 | 0 |  | 0 | 3 | 0 | 1 | 1 | 1 | 1 | 1 | 1 |  | 97 | 51 |  |  |  | 0 | 0 | 0 | [5 empty] | 0 | Поправка: Сб.№м 8, п.1.8. 3.1 Наименование: При производстве работ на высоте св. 2 до 8 м | 0 | 839.82 | 65018.72 | 2043.69 | 1120.04 | 477.98 | 0 | 43.26 | 0.2 | 0 | 806.6326 | 424.1058 |  |  |  | *0 |  |  | )*1,05 |  | )*1,05 |  |  |  |  | 0 | 0 | 1 | 1 |  |  |  | 1013 | 100 ШТ | 100 ШТ | 1 | [6 empty] | 293259234 | 3 | Монтажные работы | 0 |  | 2 | 108001 | Электротехнические установки: на других объектах | мФЕР-08 |  | Поправка: Сб.№м 8, п.1.8. 3.1 |  | 0 | 0 | 0 | 0 | 0 | 0 | 41.2 | 0.2 | 0 | [17 empty] | 0 | 0 | 0 |  |  |  |  | 97 | 51 |  |  |  |  | 1 |  | 1860902480 | 2 | 1 | -2 | 0 | 0 | 0 | 2070.56 | 0 | 2070.56 | 0 |  | 0 | 3 | 0 |  | 0 | 1 | 0 | 0 | 0 | 0 | [5 empty] | Пр/812-049.3-1 | Пр/774-049.3 | Электротехнические установки: на других объектах | Электротехнические установки: на других объектах | 0
18 | 1 | 350 |  | 63,1 | 421/пр_2020_п.75_пп.а | Сметная стоимость вспомогательных ненормируемых материальных ресурсов, не учтенная в сметной норме, 2% | % | 2 | 2 | 2 |  |  |  | 15.75 | 15.75 | 0 | 0 | 0 | 0 | 0 | 0 | 0 | 0 | 0 |  | 312391811 | 0 | 0 | 0 | 0 | 0 | 0 | 0 | 0 | 0 | 0 | 0 | 0 | 0 | 0 | 0 | 0 | 0 | 0 | 97 | 51 | 1 | 1 |  |  | 1 | 1 | 1 | 1 |  |  |  |  | 3 | 2 |  |  |  | 108001 | 0 |  | 0 | 3 | 0 | 1 | 1 | 1 | 1 | 1 | 1 |  | 97 | 51 |  |  |  | 0 | 0 | 0 | [5 empty] | 0 |  | 0 | 0 | 0 | 0 | 0 | 0 | 0 | 0 | 0 | 0 | 0 | 0 | [13 empty] | 0 | 0 | 1 | 1 |  |  |  | 1013 | % | % | 1 | [6 empty] | 293259234 | 3 | Монтажные работы | 0 |  | 2 | 108001 | Электротехнические установки: на других объектах | мФЕР-08 |  |  |  | 0 | 0 | 0 | 0 | 0 | 0 | 0 | 0 | [18 empty] | 0 | 0 | 0 |  |  |  |  | 97 | 51 |  |  |  |  | 1 |  | 274903907 | 2 | 1 | -2 | 0 | 0 | 0 | 15.75 | 0 | 15.75 | 0 |  | 0 | 3 | 0 |  | 0 | 1 | 0 | 0 | 0 | 0 | [5 empty] | Пр/812-049.3-1 | Пр/774-049.3 | Электротехнические установки: на других объектах | Электротехнические установки: на других объектах | 0
51 | 1 | 4 | 353 |  | Новый раздел | Ремонт контуров заземления опор ВЛ-0,4 кВ | 0 | [6 empty] | 5932.51 | 1713.26 | 156.17 | 55.89 | 4007.19 | 0 | 8.7354 | 0.0998 | 0 | 3991.95 | 2148.32 |  |  | 5932.51 | 1713.26 | 156.17 | 55.89 | 4007.19 | 0 | 8.7354 | 0.0998 | 0 | 3991.95 | 2148.32 |  |  | 0 | 0 | 0 | 12072.78 | 3050.85 | 9021.93 | 0 | 1713.26 | 1713.26 | 0 | 1713.26 | 0 | 0 | 0 | 0 | 0 | [19 empty] | 0 | 0 | 0 | 12072.78 | 3050.85 | 9021.93 | 0 | 1713.26 | 1713.26 | 0 | 1713.26 | 0 | 0 | 0 | 0 | 0 | [114 empty] | 0
50 | 0 | 0 | 1 | 201 | 5932.51 | ПЗ | Прямые затраты |  |  | 201 | 1 | 3 |  | 2 | [7 empty] | 5932.51 | 1 | 5932.51
50 | 0 | 0 | 1 | 202 | 1713.26 | СтМатОб | Стоимость материальных ресурсов (всего) |  |  | 202 | 2 | 3 |  | 2 | [7 empty] | 1713.26 | 1 | 1713.26
50 | 0 | 0 | 1 | 222 | 0 | СтМатОбЗак | Стоимость материалов и оборудования заказчика |  |  | 222 | 3 | 3 |  | 2 | [7 empty] | 0 | 1 | 0
50 | 0 | 0 | 1 | 225 | 1713.26 | СтМатОбПод | Стоимость материалов и оборудования подрядчика |  |  | 225 | 4 | 3 |  | 2 | [7 empty] | 1713.26 | 1 | 1713.26
50 | 0 | 0 | 1 | 226 | 1713.26 | СтМат | Стоимость материалов (всего) |  |  | 226 | 5 | 3 |  | 2 | [7 empty] | 1713.26 | 1 | 1713.26
50 | 0 | 0 | 1 | 227 | 0 | СтМатЗак | Стоимость материалов заказчика |  |  | 227 | 6 | 3 |  | 2 | [7 empty] | 0 | 1 | 0
50 | 0 | 0 | 1 | 228 | 1713.26 | СтМатПод | Стоимость материалов подрядчика |  |  | 228 | 7 | 3 |  | 2 | [7 empty] | 1713.26 | 1 | 1713.26
50 | 0 | 0 | 1 | 216 | 0 | Оборуд | Стоимость оборудования (всего) |  |  | 216 | 8 | 3 |  | 2 | [7 empty] | 0 | 1 | 0
50 | 0 | 0 | 1 | 223 | 0 | ОборудЗак | Стоимость оборудования заказчика |  |  | 223 | 9 | 3 |  | 2 | [7 empty] | 0 | 1 | 0
50 | 0 | 0 | 1 | 229 | 0 | ОборудПод | Стоимость оборудования подрядчика |  |  | 229 | 10 | 3 |  | 2 | [7 empty] | 0 | 1 | 0
50 | 0 | 0 | 1 | 203 | 156.17 | ЭММ | Эксплуатация машин |  |  | 203 | 11 | 3 |  | 2 | [7 empty] | 156.17 | 1 | 156.17
50 | 0 | 0 | 1 | 231 | 0 | ЭММсНРиСП | Эксплуатация машин по ТСН-2001.16 |  |  | 231 | 12 | 3 |  | 2 | [7 empty] | 0 | 1 | 0
50 | 0 | 0 | 1 | 204 | 55.89 | ЗПМ | ЗП машинистов |  |  | 204 | 13 | 3 |  | 2 | [7 empty] | 55.89 | 1 | 55.89
50 | 0 | 0 | 1 | 205 | 4007.19 | ОЗП | Основная ЗП рабочих |  |  | 205 | 14 | 3 |  | 2 | [7 empty] | 4007.19 | 1 | 4007.19
50 | 0 | 0 | 1 | 232 | 0 | ОЗПсНРиСП | Основная ЗП рабочих по ТСН-2001.16 |  |  | 232 | 15 | 3 |  | 2 | [7 empty] | 0 | 1 | 0
50 | 0 | 0 | 1 | 214 | 3050.85 | Строит | Строительные работы с НР и СП |  |  | 214 | 16 | 3 |  | 2 | [7 empty] | 3050.85 | 1 | 3050.85
50 | 0 | 0 | 1 | 215 | 9021.93 | Монтаж | Монтажные работы с НР и СП |  |  | 215 | 17 | 3 |  | 2 | [7 empty] | 9021.93 | 1 | 9021.93
50 | 0 | 0 | 1 | 217 | 0 | Прочие | Прочие работы с НР и СП |  |  | 217 | 18 | 3 |  | 2 | [7 empty] | 0 | 1 | 0
50 | 0 | 0 | 1 | 230 | 0 | ПрочиеЗатр | Прочие затраты по ТСН-2001.16 |  |  | 230 | 19 | 3 |  | 2 | [7 empty] | 0 | 1 | 0
50 | 0 | 0 | 1 | 206 | 0 | ВозврМат | Возврат материалов |  |  | 206 | 20 | 3 |  | 2 | [7 empty] | 0 | 1 | 0
50 | 0 | 0 | 1 | 207 | 8.7354 | ТрудСтр | Трудозатраты строителей |  |  | 207 | 21 | 3 |  | 7 | [7 empty] | 8.7354 | 1 | 8.7354
50 | 0 | 0 | 1 | 208 | 0.0998 | ТрудМаш | Трудозатраты машинистов |  |  | 208 | 22 | 3 |  | 7 | [7 empty] | 0.0998 | 1 | 0.0998
50 | 0 | 0 | 1 | 209 | 0 | ТранспМат | Транспорт материалов |  |  | 209 | 23 | 3 |  | 2 | [7 empty] | 0 | 1 | 0
50 | 0 | 0 | 1 | 233 | 0 | Перевозка | Перевозка грузов |  |  | 233 | 24 | 3 |  | 2 | [7 empty] | 0 | 1 | 0
50 | 0 | 0 | 1 | 210 | 3991.95 | НР | Накладные расходы |  |  | 210 | 25 | 3 |  | 2 | [7 empty] | 3991.95 | 1 | 3991.95
50 | 0 | 0 | 1 | 211 | 2148.32 | СмПриб | Сметная прибыль |  |  | 211 | 26 | 3 |  | 2 | [7 empty] | 2148.32 | 1 | 2148.32
50 | 0 | 0 | 1 | 224 | 12072.78 | Всего | Всего с НР и СП |  |  | 224 | 27 | 3 |  | 2 | [7 empty] | 12072.78 | 1 | 12072.78
4 | 1 |  | 399 |  | Новый раздел | Прочие работы по ремонту ВЛ 0,4 кВ |  | 0 |  | 0 | [7 empty] | 0 |  |  | 0 | [53 empty] | 0 | [11 empty] | 0
52 | 1 | 4 | 393 | 0 | Новый раздел | Прочие работы по ремонту ВЛ 0,4 кВ | [7 empty] | 2230.27 | 777.65 | 16.66 | 6.58 | 1429.38 | 0 | 3.1677 | 0.0128 | 0 | 1349.8 | 622.49 | 0 | 0 | 2230.27 | 777.65 | 16.66 | 6.58 | 1429.38 | 0 | 3.1677 | 0.0128 | 0 | 1349.8 | 622.49 | 0 | 0 | 0 | 0 | 0 | 4202.56 | 4202.56 | 0 | 0 | 777.65 | 777.65 | 0 | 777.65 | 0 | 0 | 0 | 0 | 0 | 0 | 0 | 0 | 0 | 0 | 0 | 0 | 0 | 0 | 0 | 0 | 0 | 0 | 0 | 0 | 0 | 0 | 0 | 0 | 0 | 0 | 0 | 4202.56 | 4202.56 | 0 | 0 | 777.65 | 777.65 | 0 | 777.65 | 0 | 0 | 0 | 0 | 0 | 0 | 0 | 0 | 0 | 0 | 0 | 0 | 0 | 0 | 0 | 0 | 0 | 0 | 0 | 0 | 0 | 0 | 0 | 0 | 0 | 0 | 0 | 0 | 0 | 0 | 0 | 0 | 0 | 0 | 0 | 0 | 0 | 0 | 0 | 0 | 0 | 0 | 0 | 0 | 0 | 0 | 0 | 0 | 0 | 0 | 0 | 0 | 0 | 0 | 0 | 0 | 0 | 0 | 0 | 0 | 0 | 0 | 0 | 0 | 0 | 0 | 0 | 0 | 0 | 0 | 0 | 0 | 0 | 0 | 0 | 0 | 0 | 0 | 0 | 0 | 0 | 0 | 0 | 0 | 0 | 0 | 0 | 0 | 0 | 0 | 0 | 0 | 0 | 0 | 0 | 0 | 0 | 0 | 0 | 0 | 0 | 0 | 0 | 0 | 0 | 0 | 0 | 0 | 0 | 0 | 0 | 0 | 0 | 0 | 0 | 0 | 0 | 0 | 0 | 0
17 | 1 | 358 | 379 | 64 | 13-03-003-21 | Окраска огрунтованных бетонных и оштукатуренных поверхностей: эмалью ПФ-133 | 100 м2 | 0.256 | 0 | 0.256 |  |  |  | 2230.27 | 777.65 | 16.66 | 6.58 | 1429.38 | 0 | 3.1677 | 0.0128 | 0 | 1349.8 | 622.49 |  | 312391811 | 7739.976 | 2091.4877 | 64.9682 | 25.6825 | 5583.52 | 0 | 12.374 | 0.05 | 0 | 3509.6216 | 1045.7439 | 25.9873 | 10.273 | 2427.6174 | 0 | 5.38 | 0.02 | 0 | 94 | 43.35 | 1 | 1 |  |  | 1 | 1 | 1 | 1 |  |  |  |  | 0 | 1 | ГЭСН-2022 доп.9, 13-03-003-21, приказ Минстроя России от 16.02.2024 г. № 102/пр |  |  | 13001 | 0 |  | 0 | 2 | 0 | 1 | 1 | 1 | 1 | 1 | 1 |  | 94 | 51 |  |  |  | 0 | 0 | 0 | [5 empty] | 0 | Поправка: 421/пр_2020_п.58_пп.б Наименование: При отсутствии необходимых норм (единичных расценок), включенных в сборники ГЭСНр (ФЕРр, ТЕРр), сметные затраты на работы по капитальному ремонту и реконструкции объектов капитального строительства могут быть определены по сметным нормам, включенным в ГЭСН (ФЕР, ТЕР), аналогичным технологическим процессам в новом строительстве, в том числе по возведению новых конструктивных элементов | 0 | 2230.27 | 240532.01 | 2187.28 | 1027.3 | 451.23 | 0 | 12.374 | 0.05 | 0 | 1349.8024 | 622.4887 |  |  |  | *2 | )*1,25*2 | )*1,25*2 | )*1,15*2 |  | )*1,15*2 | )*1,25*2 |  |  | )*0,85 | 0 | 0 | 1 | 1 |  |  |  | 1005 | 100 м2 | 100 м2 | 100 | [6 empty] | 293259354 | 2 | Общестроительные работы | 13 | Защита строительных конструкций и оборудования от коррозии | 1 | 13001 | Защита строительных конструкций | ФЕР-13 |  | Поправка: 421/пр_2020_п.58_пп.б |  | 0 | 0 | 0 | 0 | 0 | 0 | 5.38 | 0.02 | 0 | [17 empty] | 0 | 0 | 0 |  |  |  |  | 94 | 43.35 |  |  |  |  | 1 |  | 1444346312 | 2 | 1 | -2 | 0 | 0 | 0 | 4202.56 | 4202.56 | 0 | 0 |  | 0 | 3 | 0 |  | 0 | 1 | 0 | 0 | 0 | 0 | [5 empty] | Пр/812-013.0-1 | Пр/774-013.0 | Защита строительных конструкций и оборудования от коррозии | Защита строительных конструкций и оборудования от коррозии | 0
51 | 1 | 4 | 393 |  | Новый раздел | Прочие работы по ремонту ВЛ 0,4 кВ | 0 | [6 empty] | 2230.27 | 777.65 | 16.66 | 6.58 | 1429.38 | 0 | 3.1677 | 0.0128 | 0 | 1349.8 | 622.49 |  |  | 2230.27 | 777.65 | 16.66 | 6.58 | 1429.38 | 0 | 3.1677 | 0.0128 | 0 | 1349.8 | 622.49 |  |  | 0 | 0 | 0 | 4202.56 | 4202.56 | 0 | 0 | 777.65 | 777.65 | 0 | 777.65 | 0 | 0 | 0 | 0 | 0 | [19 empty] | 0 | 0 | 0 | 4202.56 | 4202.56 | 0 | 0 | 777.65 | 777.65 | 0 | 777.65 | 0 | 0 | 0 | 0 | 0 | [114 empty] | 0
50 | 0 | 0 | 1 | 201 | 2230.27 | ПЗ | Прямые затраты |  |  | 201 | 1 | 3 |  | 2 | [7 empty] | 2230.27 | 1 | 2230.27
50 | 0 | 0 | 1 | 202 | 777.65 | СтМатОб | Стоимость материальных ресурсов (всего) |  |  | 202 | 2 | 3 |  | 2 | [7 empty] | 777.65 | 1 | 777.65
50 | 0 | 0 | 1 | 222 | 0 | СтМатОбЗак | Стоимость материалов и оборудования заказчика |  |  | 222 | 3 | 3 |  | 2 | [7 empty] | 0 | 1 | 0
50 | 0 | 0 | 1 | 225 | 777.65 | СтМатОбПод | Стоимость материалов и оборудования подрядчика |  |  | 225 | 4 | 3 |  | 2 | [7 empty] | 777.65 | 1 | 777.65
50 | 0 | 0 | 1 | 226 | 777.65 | СтМат | Стоимость материалов (всего) |  |  | 226 | 5 | 3 |  | 2 | [7 empty] | 777.65 | 1 | 777.65
50 | 0 | 0 | 1 | 227 | 0 | СтМатЗак | Стоимость материалов заказчика |  |  | 227 | 6 | 3 |  | 2 | [7 empty] | 0 | 1 | 0
50 | 0 | 0 | 1 | 228 | 777.65 | СтМатПод | Стоимость материалов подрядчика |  |  | 228 | 7 | 3 |  | 2 | [7 empty] | 777.65 | 1 | 777.65
50 | 0 | 0 | 1 | 216 | 0 | Оборуд | Стоимость оборудования (всего) |  |  | 216 | 8 | 3 |  | 2 | [7 empty] | 0 | 1 | 0
50 | 0 | 0 | 1 | 223 | 0 | ОборудЗак | Стоимость оборудования заказчика |  |  | 223 | 9 | 3 |  | 2 | [7 empty] | 0 | 1 | 0
50 | 0 | 0 | 1 | 229 | 0 | ОборудПод | Стоимость оборудования подрядчика |  |  | 229 | 10 | 3 |  | 2 | [7 empty] | 0 | 1 | 0
50 | 0 | 0 | 1 | 203 | 16.66 | ЭММ | Эксплуатация машин |  |  | 203 | 11 | 3 |  | 2 | [7 empty] | 16.66 | 1 | 16.66
50 | 0 | 0 | 1 | 231 | 0 | ЭММсНРиСП | Эксплуатация машин по ТСН-2001.16 |  |  | 231 | 12 | 3 |  | 2 | [7 empty] | 0 | 1 | 0
50 | 0 | 0 | 1 | 204 | 6.58 | ЗПМ | ЗП машинистов |  |  | 204 | 13 | 3 |  | 2 | [7 empty] | 6.58 | 1 | 6.58
50 | 0 | 0 | 1 | 205 | 1429.38 | ОЗП | Основная ЗП рабочих |  |  | 205 | 14 | 3 |  | 2 | [7 empty] | 1429.38 | 1 | 1429.38
50 | 0 | 0 | 1 | 232 | 0 | ОЗПсНРиСП | Основная ЗП рабочих по ТСН-2001.16 |  |  | 232 | 15 | 3 |  | 2 | [7 empty] | 0 | 1 | 0
50 | 0 | 0 | 1 | 214 | 4202.56 | Строит | Строительные работы с НР и СП |  |  | 214 | 16 | 3 |  | 2 | [7 empty] | 4202.56 | 1 | 4202.56
50 | 0 | 0 | 1 | 215 | 0 | Монтаж | Монтажные работы с НР и СП |  |  | 215 | 17 | 3 |  | 2 | [7 empty] | 0 | 1 | 0
50 | 0 | 0 | 1 | 217 | 0 | Прочие | Прочие работы с НР и СП |  |  | 217 | 18 | 3 |  | 2 | [7 empty] | 0 | 1 | 0
50 | 0 | 0 | 1 | 230 | 0 | ПрочиеЗатр | Прочие затраты по ТСН-2001.16 |  |  | 230 | 19 | 3 |  | 2 | [7 empty] | 0 | 1 | 0
50 | 0 | 0 | 1 | 206 | 0 | ВозврМат | Возврат материалов |  |  | 206 | 20 | 3 |  | 2 | [7 empty] | 0 | 1 | 0
50 | 0 | 0 | 1 | 207 | 3.1677 | ТрудСтр | Трудозатраты строителей |  |  | 207 | 21 | 3 |  | 7 | [7 empty] | 3.1677 | 1 | 3.1677
50 | 0 | 0 | 1 | 208 | 0.0128 | ТрудМаш | Трудозатраты машинистов |  |  | 208 | 22 | 3 |  | 7 | [7 empty] | 0.0128 | 1 | 0.0128
50 | 0 | 0 | 1 | 209 | 0 | ТранспМат | Транспорт материалов |  |  | 209 | 23 | 3 |  | 2 | [7 empty] | 0 | 1 | 0
50 | 0 | 0 | 1 | 233 | 0 | Перевозка | Перевозка грузов |  |  | 233 | 24 | 3 |  | 2 | [7 empty] | 0 | 1 | 0
50 | 0 | 0 | 1 | 210 | 1349.8 | НР | Накладные расходы |  |  | 210 | 25 | 3 |  | 2 | [7 empty] | 1349.8 | 1 | 1349.8
50 | 0 | 0 | 1 | 211 | 622.49 | СмПриб | Сметная прибыль |  |  | 211 | 26 | 3 |  | 2 | [7 empty] | 622.49 | 1 | 622.49
50 | 0 | 0 | 1 | 224 | 4202.56 | Всего | Всего с НР и СП |  |  | 224 | 27 | 3 |  | 2 | [7 empty] | 4202.56 | 1 | 4202.56
4 | 1 |  | 435 |  | Новый раздел | Доставка бригады |  | 0 |  | 0 | [7 empty] | 0 |  |  | 0 | [53 empty] | 0 | [11 empty] | 0
52 | 1 | 4 | 429 | 0 | Новый раздел | Доставка бригады | [7 empty] | 16851.43 | 0 | 8286.03 | 8565.4 | 0 | 0 | 0 | 17.92 | 0 | 0 | 0 | 0 | 0 | 16851.43 | 0 | 8286.03 | 8565.4 | 0 | 0 | 0 | 17.92 | 0 | 0 | 0 | 0 | 0 | 0 | 0 | 0 | 16851.43 | 16851.43 | 0 | 0 | 0 | 0 | 0 | 0 | 0 | 0 | 0 | 0 | 0 | 0 | 0 | 0 | 0 | 0 | 0 | 0 | 0 | 0 | 0 | 0 | 0 | 0 | 0 | 0 | 0 | 0 | 0 | 0 | 0 | 0 | 0 | 16851.43 | 16851.43 | 0 | 0 | 0 | 0 | 0 | 0 | 0 | 0 | 0 | 0 | 0 | 0 | 0 | 0 | 0 | 0 | 0 | 0 | 0 | 0 | 0 | 0 | 0 | 0 | 0 | 0 | 0 | 0 | 0 | 0 | 0 | 0 | 0 | 0 | 0 | 0 | 0 | 0 | 0 | 0 | 0 | 0 | 0 | 0 | 0 | 0 | 0 | 0 | 0 | 0 | 0 | 0 | 0 | 0 | 0 | 0 | 0 | 0 | 0 | 0 | 0 | 0 | 0 | 0 | 0 | 0 | 0 | 0 | 0 | 0 | 0 | 0 | 0 | 0 | 0 | 0 | 0 | 0 | 0 | 0 | 0 | 0 | 0 | 0 | 0 | 0 | 0 | 0 | 0 | 0 | 0 | 0 | 0 | 0 | 0 | 0 | 0 | 0 | 0 | 0 | 0 | 0 | 0 | 0 | 0 | 0 | 0 | 0 | 0 | 0 | 0 | 0 | 0 | 0 | 0 | 0 | 0 | 0 | 0 | 0 | 0 | 0 | 0 | 0 | 0 | 0
17 | 1 | 359 | 380 | 65 | 91.13.03-508 | Автомобили полупассажирские, грузоподъемность до 2 т (555,83 чел-ч:8:5=14дн., 28,8км:45км/ч*2*14=17,92 маш-ч) | маш.-ч | 17.92 | 0 | 17.92 |  |  |  | 16851.43 | 0 | 8286.03 | 8565.4 | 0 | 0 | 0 | 17.92 | 0 | 0 | 0 |  | 312391811 | 388.56 | 0 | 388.56 | 477.98 | 0 | 0 | 0 | 1 | 0 | 388.56 | 0 | 388.56 | 477.98 | 0 | 0 | 0 | 1 | 0 | 0 | 0 | 1 | 1 |  |  | 1 | 1 | 1.19 | 1 |  |  |  |  | 2 | 1 | ФСЭМ-2022, 91.13.03-508, приказ Минстроя России от 18.05.2022 г. № 378/пр |  |  | 400001 | 0 | 91.13.03-508 | 1 | 7 | 0 | 1 | 1 | 1 | 1 | 1 | 1 |  | 0 | 0 |  |  |  | 0 | 0 | 0 | [5 empty] | 0 |  | 0 | 16851.43 | 0 | 462.39 | 477.98 | 0 | 0 | 0 | 1 | 0 | 0 | 0 |  |  |  | *0 | [9 empty] | 0 | 0 | 1 | 1 |  |  |  | 1011 | маш.-ч | маш.-ч | 1 | [6 empty] | 293259283 | 7 | Машины и механизмы | 0 |  | 1 | 400001 | Эксплуатация машин и механизмов ( ценники на ЭММ ) | ЭММ |  |  |  | 0 | 388.56 | 0 | 388.56 | 477.98 | 0 | 0 | 1 | 0 | [17 empty] | 0 | 0 | 1 |  |  |  |  | 0 | 0 |  |  |  |  | 1 |  | 617137760 | 2 | 1 | 2 | 0 | 0 | 0 | 16851.43 | 16851.43 | 0 | 0 |  | 0 | 3 | 0 |  | 0 | 1 | 0 | 0 | 0 | 0 | [9 empty] | 0
51 | 1 | 4 | 429 |  | Новый раздел | Доставка бригады | 0 | [6 empty] | 16851.43 | 0 | 8286.03 | 8565.4 | 0 | 0 | 0 | 17.92 | 0 | 0 | 0 |  |  | 16851.43 | 0 | 8286.03 | 8565.4 | 0 | 0 | 0 | 17.92 | 0 | 0 | 0 |  |  | 0 | 0 | 0 | 16851.43 | 16851.43 | 0 | 0 | 0 | 0 | 0 | 0 | 0 | 0 | 0 | 0 | 0 | [19 empty] | 0 | 0 | 0 | 16851.43 | 16851.43 | 0 | 0 | 0 | 0 | 0 | 0 | 0 | 0 | 0 | 0 | 0 | [114 empty] | 0
50 | 0 | 0 | 1 | 201 | 16851.43 | ПЗ | Прямые затраты |  |  | 201 | 1 | 3 |  | 2 | [7 empty] | 16851.43 | 1 | 16851.43
50 | 0 | 0 | 1 | 202 | 0 | СтМатОб | Стоимость материальных ресурсов (всего) |  |  | 202 | 2 | 3 |  | 2 | [7 empty] | 0 | 1 | 0
50 | 0 | 0 | 1 | 222 | 0 | СтМатОбЗак | Стоимость материалов и оборудования заказчика |  |  | 222 | 3 | 3 |  | 2 | [7 empty] | 0 | 1 | 0
50 | 0 | 0 | 1 | 225 | 0 | СтМатОбПод | Стоимость материалов и оборудования подрядчика |  |  | 225 | 4 | 3 |  | 2 | [7 empty] | 0 | 1 | 0
50 | 0 | 0 | 1 | 226 | 0 | СтМат | Стоимость материалов (всего) |  |  | 226 | 5 | 3 |  | 2 | [7 empty] | 0 | 1 | 0
50 | 0 | 0 | 1 | 227 | 0 | СтМатЗак | Стоимость материалов заказчика |  |  | 227 | 6 | 3 |  | 2 | [7 empty] | 0 | 1 | 0
50 | 0 | 0 | 1 | 228 | 0 | СтМатПод | Стоимость материалов подрядчика |  |  | 228 | 7 | 3 |  | 2 | [7 empty] | 0 | 1 | 0
50 | 0 | 0 | 1 | 216 | 0 | Оборуд | Стоимость оборудования (всего) |  |  | 216 | 8 | 3 |  | 2 | [7 empty] | 0 | 1 | 0
50 | 0 | 0 | 1 | 223 | 0 | ОборудЗак | Стоимость оборудования заказчика |  |  | 223 | 9 | 3 |  | 2 | [7 empty] | 0 | 1 | 0
50 | 0 | 0 | 1 | 229 | 0 | ОборудПод | Стоимость оборудования подрядчика |  |  | 229 | 10 | 3 |  | 2 | [7 empty] | 0 | 1 | 0
50 | 0 | 0 | 1 | 203 | 8286.03 | ЭММ | Эксплуатация машин |  |  | 203 | 11 | 3 |  | 2 | [7 empty] | 8286.03 | 1 | 8286.03
50 | 0 | 0 | 1 | 231 | 0 | ЭММсНРиСП | Эксплуатация машин по ТСН-2001.16 |  |  | 231 | 12 | 3 |  | 2 | [7 empty] | 0 | 1 | 0
50 | 0 | 0 | 1 | 204 | 8565.4 | ЗПМ | ЗП машинистов |  |  | 204 | 13 | 3 |  | 2 | [7 empty] | 8565.4 | 1 | 8565.4
50 | 0 | 0 | 1 | 205 | 0 | ОЗП | Основная ЗП рабочих |  |  | 205 | 14 | 3 |  | 2 | [7 empty] | 0 | 1 | 0
50 | 0 | 0 | 1 | 232 | 0 | ОЗПсНРиСП | Основная ЗП рабочих по ТСН-2001.16 |  |  | 232 | 15 | 3 |  | 2 | [7 empty] | 0 | 1 | 0
50 | 0 | 0 | 1 | 214 | 16851.43 | Строит | Строительные работы с НР и СП |  |  | 214 | 16 | 3 |  | 2 | [7 empty] | 16851.43 | 1 | 16851.43
50 | 0 | 0 | 1 | 215 | 0 | Монтаж | Монтажные работы с НР и СП |  |  | 215 | 17 | 3 |  | 2 | [7 empty] | 0 | 1 | 0
50 | 0 | 0 | 1 | 217 | 0 | Прочие | Прочие работы с НР и СП |  |  | 217 | 18 | 3 |  | 2 | [7 empty] | 0 | 1 | 0
50 | 0 | 0 | 1 | 230 | 0 | ПрочиеЗатр | Прочие затраты по ТСН-2001.16 |  |  | 230 | 19 | 3 |  | 2 | [7 empty] | 0 | 1 | 0
50 | 0 | 0 | 1 | 206 | 0 | ВозврМат | Возврат материалов |  |  | 206 | 20 | 3 |  | 2 | [7 empty] | 0 | 1 | 0
50 | 0 | 0 | 1 | 207 | 0 | ТрудСтр | Трудозатраты строителей |  |  | 207 | 21 | 3 |  | 7 | [7 empty] | 0 | 1 | 0
50 | 0 | 0 | 1 | 208 | 17.92 | ТрудМаш | Трудозатраты машинистов |  |  | 208 | 22 | 3 |  | 7 | [7 empty] | 17.92 | 1 | 17.92
50 | 0 | 0 | 1 | 209 | 0 | ТранспМат | Транспорт материалов |  |  | 209 | 23 | 3 |  | 2 | [7 empty] | 0 | 1 | 0
50 | 0 | 0 | 1 | 233 | 0 | Перевозка | Перевозка грузов |  |  | 233 | 24 | 3 |  | 2 | [7 empty] | 0 | 1 | 0
50 | 0 | 0 | 1 | 210 | 0 | НР | Накладные расходы |  |  | 210 | 25 | 3 |  | 2 | [7 empty] | 0 | 1 | 0
50 | 0 | 0 | 1 | 211 | 0 | СмПриб | Сметная прибыль |  |  | 211 | 26 | 3 |  | 2 | [7 empty] | 0 | 1 | 0
50 | 0 | 0 | 1 | 224 | 16851.43 | Всего | Всего с НР и СП |  |  | 224 | 27 | 3 |  | 2 | [7 empty] | 16851.43 | 1 | 16851.43
4 | 1 |  | 475 |  | Новый раздел | Материалы по НБ ФСНБ-2022 |  | 0 |  | -1 | [7 empty] | 0 |  |  | 0 | [53 empty] | 0 | [11 empty] | 0
52 | 1 | 4 | 465 | 0 | Новый раздел | Материалы по НБ ФСНБ-2022 | [7 empty] | 435633.96 | 435633.96 | 0 | 0 | 0 | 0 | 0 | 0 | 0 | 0 | 0 | 0 | 0 | 435633.96 | 435633.96 | 0 | 0 | 0 | 0 | 0 | 0 | 0 | 0 | 0 | 0 | 0 | 43129.36 | 0 | 0 | 435633.96 | 16215.27 | 419418.69 | 0 | 392504.6 | 435633.96 | 43129.36 | 392504.6 | 0 | 0 | 0 | 0 | 0 | 0 | 0 | 0 | 0 | 0 | 0 | 0 | 0 | 0 | 0 | 0 | 0 | 0 | 0 | 0 | 0 | 0 | 0 | 0 | 43129.36 | 0 | 0 | 435633.96 | 16215.27 | 419418.69 | 0 | 392504.6 | 435633.96 | 43129.36 | 392504.6 | 0 | 0 | 0 | 0 | 0 | 0 | 0 | 0 | 0 | 0 | 0 | 0 | 0 | 0 | 0 | 0 | 0 | 0 | 0 | 0 | 0 | 0 | 0 | 0 | 0 | 0 | 0 | 0 | 0 | 0 | 0 | 0 | 0 | 0 | 0 | 0 | 0 | 0 | 0 | 0 | 0 | 0 | 0 | 0 | 0 | 0 | 0 | 0 | 0 | 0 | 0 | 0 | 0 | 0 | 0 | 0 | 0 | 0 | 0 | 0 | 0 | 0 | 0 | 0 | 0 | 0 | 0 | 0 | 0 | 0 | 0 | 0 | 0 | 0 | 0 | 0 | 0 | 0 | 0 | 0 | 0 | 0 | 0 | 0 | 0 | 0 | 0 | 0 | 0 | 0 | 0 | 0 | 0 | 0 | 0 | 0 | 0 | 0 | 0 | 0 | 0 | 0 | 0 | 0 | 0 | 0 | 0 | 0 | 0 | 0 | 0 | 0 | 0 | 0 | 0 | 0 | 0 | 0 | 0 | 0
17 | 1 |  |  | 66 | 21.2.01.01-0036 | Провод самонесущий изолированный СИП-2 3х70+1х95-0,6/1 | 1000 м | 1.318 | 0 | 1.318 |  |  |  | 375849.66 | 375849.66 | 0 | 0 | 0 | 0 | 0 | 0 | 0 | 0 | 0 |  | 312391811 | 217684.47 | 217684.47 | 0 | 0 | 0 | 0 | 0 | 0 | 0 | 217684.47 | 217684.47 | 0 | 0 | 0 | 0 | 0 | 0 | 0 | 0 | 0 | 1 | 1 |  |  | 1 | 1 | 1 | 1.31 |  |  |  |  | 3 | 2 | ФСБЦ-2022 доп.4, 21.2.01.01-0036, приказ Минстроя России от 27.12.2022 г. № 1133/пр |  |  | 500002 | 0 | 21.2.01.01-0036 | 1 | 12 | 0 | 1 | 1 | 1 | 1 | 1 | 1 |  | 0 | 0 |  |  |  | 0 | 0 | 0 | [5 empty] | 0 |  | 0 | 375849.66 | 285166.66 | 0 | 0 | 0 | 0 | 0 | 0 | 0 | 0 | 0 | [13 empty] | 0 | 0 | 1 | 1 |  |  |  | 1013 | 1000 м | 1000 М | 1 | [6 empty] | 293259285 | 12 | Материалы монтажные | 0 |  | 2 | 500002 | Материалы и конструкции ( монтажные ) по ценникам и каталогам | ФССЦм |  |  |  | 2359296 | 217684.47 | 217684.47 | 0 | 0 | 0 | 0 | 0 | 0 | [17 empty] | 0 | 0 | 0 |  |  |  |  | 0 | 0 |  |  |  |  | 1 |  | -49750766 | 2 | 1 | 2 | 0 | 0 | 0 | 375849.66 | 0 | 375849.66 | 0 |  | 0 | 3 | 0 |  | 0 | 1 | 0 | 0 | 0 | 0 | [9 empty] | 0
17 | 1 |  |  | 67 | 21.2.01.01-0065 | Провод самонесущий изолированный СИП-4 4х16-0,6/1 | 1000 м | 0.184 | 0 | 0.184 |  |  |  | 12001.8 | 12001.8 | 0 | 0 | 0 | 0 | 0 | 0 | 0 | 0 | 0 |  | 312391811 | 65227.18 | 65227.18 | 0 | 0 | 0 | 0 | 0 | 0 | 0 | 65227.18 | 65227.18 | 0 | 0 | 0 | 0 | 0 | 0 | 0 | 0 | 0 | 1 | 1 |  |  | 1 | 1 | 1 | 1 |  |  |  |  | 3 | 2 | ФСБЦ-2022 доп.4, 21.2.01.01-0065, приказ Минстроя России от 27.12.2022 г. № 1133/пр |  |  | 500002 | 0 |  | 0 | 12 | 0 | 1 | 1 | 1 | 1 | 1 | 1 |  | 0 | 0 |  |  |  | 0 | 0 | 0 | [5 empty] | 0 |  | 0 | 12001.8 | 65227.18 | 0 | 0 | 0 | 0 | 0 | 0 | 0 | 0 | 0 | [13 empty] | 0 | 0 | 1 | 1 |  |  |  | 1013 | 1000 м | 1000 М | 1 | [6 empty] | 293259285 | 12 | Материалы монтажные | 0 |  | 2 | 500002 | Материалы и конструкции ( монтажные ) по ценникам и каталогам | ФССЦм |  |  |  | 2359296 | 65227.18 | 65227.18 | 0 | 0 | 0 | 0 | 0 | 0 | [17 empty] | 12001.8 | 0 | 0 |  |  |  |  | 0 | 0 |  |  |  |  | 1 | 60345.15 | -732018493 | 2 | 1 | -2 | 0 | 0 | 0 | 12001.8 | 0 | 12001.8 | 0 |  | 3 | 3 | 0 |  | 0 | 1 | 0 | 0 | 0 | 0 | [9 empty] | 0
17 | 1 |  |  | 68 | 21.2.01.01-0062 | Провод самонесущий изолированный СИП-4 2х16-0,6/1 | 1000 м | 0.938 | 0 | 0.938 |  |  |  | 31127.56 | 31127.56 | 0 | 0 | 0 | 0 | 0 | 0 | 0 | 0 | 0 |  | 312391811 | 33185.03 | 33185.03 | 0 | 0 | 0 | 0 | 0 | 0 | 0 | 33185.03 | 33185.03 | 0 | 0 | 0 | 0 | 0 | 0 | 0 | 0 | 0 | 1 | 1 |  |  | 1 | 1 | 1 | 1 |  |  |  |  | 3 | 2 | ФСБЦ-2022 доп.4, 21.2.01.01-0062, приказ Минстроя России от 27.12.2022 г. № 1133/пр |  |  | 500002 | 0 |  | 0 | 12 | 0 | 1 | 1 | 1 | 1 | 1 | 1 |  | 0 | 0 |  |  |  | 0 | 0 | 0 | [5 empty] | 0 |  | 0 | 31127.56 | 33185.03 | 0 | 0 | 0 | 0 | 0 | 0 | 0 | 0 | 0 | [13 empty] | 0 | 0 | 1 | 1 |  |  |  | 1013 | 1000 м | 1000 М | 1 | [6 empty] | 293259285 | 12 | Материалы монтажные | 0 |  | 2 | 500002 | Материалы и конструкции ( монтажные ) по ценникам и каталогам | ФССЦм |  |  |  | 2359296 | 33185.03 | 33185.03 | 0 | 0 | 0 | 0 | 0 | 0 | [17 empty] | 31127.56 | 0 | 0 |  |  |  |  | 0 | 0 |  |  |  |  | 1 | 31139.61 | -1800240805 | 2 | 1 | -2 | 0 | 0 | 0 | 31127.56 | 0 | 31127.56 | 0 |  | 3 | 3 | 0 |  | 0 | 1 | 0 | 0 | 0 | 0 | [9 empty] | 0
17 | 1 |  |  | 69 | 25.2.02.11-0021 | Лента крепления из нержавеющей стали в пластмассовой коробке с кабельной бухтой, ширина 20 мм, толщина 0,7 мм, длина 50 м | ШТ | 2.78 | 0 | 2.78 |  |  |  | 16215.27 | 16215.27 | 0 | 0 | 0 | 0 | 0 | 0 | 0 | 0 | 0 |  | 312391811 | 4136.76 | 4136.76 | 0 | 0 | 0 | 0 | 0 | 0 | 0 | 4136.76 | 4136.76 | 0 | 0 | 0 | 0 | 0 | 0 | 0 | 0 | 0 | 1 | 1 |  |  | 1 | 1 | 1 | 1.41 |  |  |  |  | 3 | 1 | ФСБЦ-2022, 25.2.02.11-0021, приказ Минстроя России от 18.05.2022 г. № 378/пр |  |  | 500001 | 0 | 25.2.02.11-0021 | 1 | 8 | 0 | 1 | 1 | 1 | 1 | 1 | 1 |  | 0 | 0 |  |  |  | 0 | 0 | 0 | [5 empty] | 0 |  | 0 | 16215.27 | 5832.83 | 0 | 0 | 0 | 0 | 0 | 0 | 0 | 0 | 0 | [13 empty] | 0 | 0 | 1 | 1 |  |  |  | 1013 | ШТ | ШТ | 1 | [6 empty] | 293259284 | 8 | Материалы строительные | 0 |  | 1 | 500001 | Материалы и конструкции ( строительные ) по ценникам и каталогом | ФССЦст |  |  |  | 1310720 | 4136.76 | 4136.76 | 0 | 0 | 0 | 0 | 0 | 0 | [17 empty] | 0 | 0 | 0 |  |  |  |  | 0 | 0 |  |  |  |  | 1 |  | 1683779831 | 2 | 1 | 2 | 0 | 0 | 0 | 16215.27 | 16215.27 | 0 | 0 |  | 0 | 3 | 0 |  | 0 | 1 | 0 | 0 | 0 | 0 | [9 empty] | 0
17 | 1 |  |  | 70 | 22.2.01.04-0017 | Изоляторы линейные штыревые ТФ-20 | 100 ШТ | 0.05 | 0 | 0.05 |  |  |  | 439.67 | 439.67 | 0 | 0 | 0 | 0 | 0 | 0 | 0 | 0 | 0 |  | 312391811 | 9455.36 | 9455.36 | 0 | 0 | 0 | 0 | 0 | 0 | 0 | 9455.36 | 9455.36 | 0 | 0 | 0 | 0 | 0 | 0 | 0 | 0 | 0 | 1 | 1 |  |  | 1 | 1 | 1 | 0.93 |  |  |  |  | 3 | 2 | ФСБЦ-2022 доп.3, 22.2.01.04-0017, приказ Минстроя России от 26.10.2022 г. № 905/пр |  |  | 500002 | 0 | 22.2.01.04-0017 | 1 | 12 | 0 | 1 | 1 | 1 | 1 | 1 | 1 |  | 0 | 0 |  |  |  | 0 | 0 | 0 | [5 empty] | 0 |  | 0 | 439.67 | 8793.48 | 0 | 0 | 0 | 0 | 0 | 0 | 0 | 0 | 0 | [13 empty] | 0 | 0 | 1 | 1 |  |  |  | 1013 | 100 ШТ | 100 ШТ | 1 | [6 empty] | 293259285 | 12 | Материалы монтажные | 0 |  | 2 | 500002 | Материалы и конструкции ( монтажные ) по ценникам и каталогам | ФССЦм |  |  |  | 1310720 | 9455.36 | 9455.36 | 0 | 0 | 0 | 0 | 0 | 0 | [17 empty] | 0 | 0 | 0 |  |  |  |  | 0 | 0 |  |  |  |  | 1 |  | 399502711 | 2 | 1 | 2 | 0 | 0 | 0 | 439.67 | 0 | 439.67 | 0 |  | 0 | 3 | 0 |  | 0 | 1 | 0 | 0 | 0 | 0 | [9 empty] | 0
51 | 1 | 4 | 465 |  | Новый раздел | Материалы по НБ ФСНБ-2022 | 0 | [6 empty] | 435633.96 | 435633.96 | 0 | 0 | 0 | 0 | 0 | 0 | 0 | 0 | 0 |  |  | 435633.96 | 435633.96 | 0 | 0 | 0 | 0 | 0 | 0 | 0 | 0 | 0 |  |  | 43129.36 | 0 | 0 | 435633.96 | 16215.27 | 419418.69 | 0 | 392504.6 | 435633.96 | 43129.36 | 392504.6 | 0 | 0 | 0 | 0 | 0 | [19 empty] | 43129.36 | 0 | 0 | 435633.96 | 16215.27 | 419418.69 | 0 | 392504.6 | 435633.96 | 43129.36 | 392504.6 | 0 | 0 | 0 | 0 | 0 | [114 empty] | 0
50 | 0 | 0 | 1 | 201 | 435633.96 | ПЗ | Прямые затраты |  |  | 201 | 1 | 3 |  | 2 | [7 empty] | 435633.96 | 1 | 435633.96
50 | 0 | 0 | 1 | 202 | 435633.96 | СтМатОб | Стоимость материальных ресурсов (всего) |  |  | 202 | 2 | 3 |  | 2 | [7 empty] | 435633.96 | 1 | 435633.96
50 | 0 | 0 | 1 | 222 | 43129.36 | СтМатОбЗак | Стоимость материалов и оборудования заказчика |  |  | 222 | 3 | 3 |  | 2 | [7 empty] | 43129.36 | 1 | 43129.36
50 | 0 | 0 | 1 | 225 | 392504.6 | СтМатОбПод | Стоимость материалов и оборудования подрядчика |  |  | 225 | 4 | 3 |  | 2 | [7 empty] | 435633.96 | 1 | 435633.96
50 | 0 | 0 | 1 | 226 | 435633.96 | СтМат | Стоимость материалов (всего) |  |  | 226 | 5 | 3 |  | 2 | [7 empty] | 435633.96 | 1 | 435633.96
50 | 0 | 0 | 1 | 227 | 43129.36 | СтМатЗак | Стоимость материалов заказчика |  |  | 227 | 6 | 3 |  | 2 | [7 empty] | 0 | 1 | 0
50 | 0 | 0 | 1 | 228 | 392504.6 | СтМатПод | Стоимость материалов подрядчика |  |  | 228 | 7 | 3 |  | 2 | [7 empty] | 435633.96 | 1 | 435633.96
50 | 0 | 0 | 1 | 216 | 0 | Оборуд | Стоимость оборудования (всего) |  |  | 216 | 8 | 3 |  | 2 | [7 empty] | 0 | 1 | 0
50 | 0 | 0 | 1 | 223 | 0 | ОборудЗак | Стоимость оборудования заказчика |  |  | 223 | 9 | 3 |  | 2 | [7 empty] | 0 | 1 | 0
50 | 0 | 0 | 1 | 229 | 0 | ОборудПод | Стоимость оборудования подрядчика |  |  | 229 | 10 | 3 |  | 2 | [7 empty] | 0 | 1 | 0
50 | 0 | 0 | 1 | 203 | 0 | ЭММ | Эксплуатация машин |  |  | 203 | 11 | 3 |  | 2 | [7 empty] | 0 | 1 | 0
50 | 0 | 0 | 1 | 231 | 0 | ЭММсНРиСП | Эксплуатация машин по ТСН-2001.16 |  |  | 231 | 12 | 3 |  | 2 | [7 empty] | 0 | 1 | 0
50 | 0 | 0 | 1 | 204 | 0 | ЗПМ | ЗП машинистов |  |  | 204 | 13 | 3 |  | 2 | [7 empty] | 0 | 1 | 0
50 | 0 | 0 | 1 | 205 | 0 | ОЗП | Основная ЗП рабочих |  |  | 205 | 14 | 3 |  | 2 | [7 empty] | 0 | 1 | 0
50 | 0 | 0 | 1 | 232 | 0 | ОЗПсНРиСП | Основная ЗП рабочих по ТСН-2001.16 |  |  | 232 | 15 | 3 |  | 2 | [7 empty] | 0 | 1 | 0
50 | 0 | 0 | 1 | 214 | 16215.27 | Строит | Строительные работы с НР и СП |  |  | 214 | 16 | 3 |  | 2 | [7 empty] | 16215.27 | 1 | 16215.27
50 | 0 | 0 | 1 | 215 | 419418.69 | Монтаж | Монтажные работы с НР и СП |  |  | 215 | 17 | 3 |  | 2 | [7 empty] | 419418.69 | 1 | 419418.69
50 | 0 | 0 | 1 | 217 | 0 | Прочие | Прочие работы с НР и СП |  |  | 217 | 18 | 3 |  | 2 | [7 empty] | 0 | 1 | 0
50 | 0 | 0 | 1 | 230 | 0 | ПрочиеЗатр | Прочие затраты по ТСН-2001.16 |  |  | 230 | 19 | 3 |  | 2 | [7 empty] | 0 | 1 | 0
50 | 0 | 0 | 1 | 206 | 0 | ВозврМат | Возврат материалов |  |  | 206 | 20 | 3 |  | 2 | [7 empty] | 0 | 1 | 0
50 | 0 | 0 | 1 | 207 | 0 | ТрудСтр | Трудозатраты строителей |  |  | 207 | 21 | 3 |  | 7 | [7 empty] | 0 | 1 | 0
50 | 0 | 0 | 1 | 208 | 0 | ТрудМаш | Трудозатраты машинистов |  |  | 208 | 22 | 3 |  | 7 | [7 empty] | 0 | 1 | 0
50 | 0 | 0 | 1 | 209 | 0 | ТранспМат | Транспорт материалов |  |  | 209 | 23 | 3 |  | 2 | [7 empty] | 0 | 1 | 0
50 | 0 | 0 | 1 | 233 | 0 | Перевозка | Перевозка грузов |  |  | 233 | 24 | 3 |  | 2 | [7 empty] | 0 | 1 | 0
50 | 0 | 0 | 1 | 210 | 0 | НР | Накладные расходы |  |  | 210 | 25 | 3 |  | 2 | [7 empty] | 0 | 1 | 0
50 | 0 | 0 | 1 | 211 | 0 | СмПриб | Сметная прибыль |  |  | 211 | 26 | 3 |  | 2 | [7 empty] | 0 | 1 | 0
50 | 0 | 0 | 1 | 224 | 435633.96 | Всего | Всего с НР и СП |  |  | 224 | 27 | 3 |  | 2 | [7 empty] | 435633.96 | 1 | 435633.96
4 | 1 |  | 535 |  | Новый раздел | Материалы отсутствующие в НБ |  | 0 |  | 0 | [7 empty] | 0 |  |  | 0 | [53 empty] | 0 | [11 empty] | 0
52 | 1 | 4 | 505 | 0 | Новый раздел | Материалы отсутствующие в НБ | [7 empty] | 624336.31 | 624336.31 | 0 | 0 | 0 | 0 | 0 | 0 | 0 | 0 | 0 | 0 | 0 | 624336.31 | 624336.31 | 0 | 0 | 0 | 0 | 0 | 0 | 0 | 0 | 0 | 0 | 0 | 0 | 0 | 0 | 624336.31 | 624336.31 | 0 | 0 | 624336.31 | 624336.31 | 0 | 624336.31 | 0 | 0 | 0 | 0 | 0 | 0 | 0 | 0 | 0 | 0 | 0 | 0 | 0 | 0 | 0 | 0 | 0 | 0 | 0 | 0 | 0 | 0 | 0 | 0 | 0 | 0 | 0 | 624336.31 | 624336.31 | 0 | 0 | 624336.31 | 624336.31 | 0 | 624336.31 | 0 | 0 | 0 | 0 | 0 | 0 | 0 | 0 | 0 | 0 | 0 | 0 | 0 | 0 | 0 | 0 | 0 | 0 | 0 | 0 | 0 | 0 | 0 | 0 | 0 | 0 | 0 | 0 | 0 | 0 | 0 | 0 | 0 | 0 | 0 | 0 | 0 | 0 | 0 | 0 | 0 | 0 | 0 | 0 | 0 | 0 | 0 | 0 | 0 | 0 | 0 | 0 | 0 | 0 | 0 | 0 | 0 | 0 | 0 | 0 | 0 | 0 | 0 | 0 | 0 | 0 | 0 | 0 | 0 | 0 | 0 | 0 | 0 | 0 | 0 | 0 | 0 | 0 | 0 | 0 | 0 | 0 | 0 | 0 | 0 | 0 | 0 | 0 | 0 | 0 | 0 | 0 | 0 | 0 | 0 | 0 | 0 | 0 | 0 | 0 | 0 | 0 | 0 | 0 | 0 | 0 | 0 | 0 | 0 | 0 | 0 | 0 | 0 | 0 | 0 | 0 | 0 | 0 | 0 | 0
17 | 1 |  |  | 71 | анализ рынка | Стойка СВ 95-3 | ШТ | 36 | 0 | 36 |  |  |  | 400139.64 | 400139.64 | 0 | 0 | 0 | 0 | 0 | 0 | 0 | 0 | 0 |  | 312391811 | 11114.99 | 11114.99 | 0 | 0 | 0 | 0 | 0 | 0 | 0 | 11114.99 | 11114.99 | 0 | 0 | 0 | 0 | 0 | 0 | 0 | 0 | 0 | 1 | 1 |  |  | 1 | 1 | 1 | 1 |  |  |  |  | 3 | 1 |  |  |  | 1100 | 0 |  | 0 | 8 | 0 | 1 | 1 | 1 | 1 | 1 | 1 |  | 0 | 0 |  |  |  | 0 | 0 | 0 | [5 empty] | 0 |  | 0 | 400139.64 | 11114.99 | 0 | 0 | 0 | 0 | 0 | 0 | 0 | 0 | 0 | [13 empty] | 0 | 0 | 1 | 1 |  |  |  | 1013 | ШТ | ШТ | 1 | [6 empty] | 293259530 | 8 | Материалы строительные | 0 |  | 1 | 1100 | Материалы, изделия и конструкции | материалы (03) |  |  |  | 2097152 | 11114.99 | 11114.99 | 0 | 0 | 0 | 0 | 0 | 0 | 5 |  |  | 0 | 18 |  | 10897.05 | [10 empty] | 0 | 0 | 0 |  |  |  |  | 0 | 0 |  | 10 897,05 + 2% Заг.скл |  |  | 1 |  | -1040398309 | 2 | 3 | -2 | 0 | 0 | 0 | 400139.64 | 400139.64 | 0 | 0 |  | 1 | 1 | 0 |  | 0 | 1 | 0 | 0 | 0 | 0 |  | 0 | 2 | 400139.64 | [5 empty] | 0
17 | 1 |  |  | 72 | анализ рынка | Стойка СВ 110-5 | ШТ | 4 | 0 | 4 |  |  |  | 56175.6 | 56175.6 | 0 | 0 | 0 | 0 | 0 | 0 | 0 | 0 | 0 |  | 312391811 | 14043.9 | 14043.9 | 0 | 0 | 0 | 0 | 0 | 0 | 0 | 14043.9 | 14043.9 | 0 | 0 | 0 | 0 | 0 | 0 | 0 | 0 | 0 | 1 | 1 |  |  | 1 | 1 | 1 | 1 |  |  |  |  | 3 | 1 |  |  |  | 1100 | 0 |  | 0 | 8 | 0 | 1 | 1 | 1 | 1 | 1 | 1 |  | 0 | 0 |  |  |  | 0 | 0 | 0 | [5 empty] | 0 |  | 0 | 56175.6 | 14043.9 | 0 | 0 | 0 | 0 | 0 | 0 | 0 | 0 | 0 | [13 empty] | 0 | 0 | 1 | 1 |  |  |  | 1013 | ШТ | ШТ | 1 | [6 empty] | 293259530 | 8 | Материалы строительные | 0 |  | 1 | 1100 | Материалы, изделия и конструкции | материалы (03) |  |  |  | 2097152 | 14043.9 | 14043.9 | 0 | 0 | 0 | 0 | 0 | 0 | 5 |  |  | 0 | 18 |  | 13768.53 | [10 empty] | 0 | 0 | 0 |  |  |  |  | 0 | 0 |  | 13 768,53 + 2% Заг.скл |  |  | 1 |  | 803373349 | 2 | 3 | -2 | 0 | 0 | 0 | 56175.6 | 56175.6 | 0 | 0 |  | 1 | 1 | 0 |  | 0 | 1 | 0 | 0 | 0 | 0 |  | 0 | 2 | 56175.6 | [5 empty] | 0
17 | 1 |  |  | 73 | анализ рынка | Кронштейн анкерный CS 10.3 | ШТ | 13 | 0 | 13 |  |  |  | 4521.66 | 4521.66 | 0 | 0 | 0 | 0 | 0 | 0 | 0 | 0 | 0 |  | 312391811 | 347.82 | 347.82 | 0 | 0 | 0 | 0 | 0 | 0 | 0 | 347.82 | 347.82 | 0 | 0 | 0 | 0 | 0 | 0 | 0 | 0 | 0 | 1 | 1 |  |  | 1 | 1 | 1 | 1 |  |  |  |  | 3 | 1 |  |  |  | 1100 | 0 |  | 0 | 8 | 0 | 1 | 1 | 1 | 1 | 1 | 1 |  | 0 | 0 |  |  |  | 0 | 0 | 0 | [5 empty] | 0 |  | 0 | 4521.66 | 347.82 | 0 | 0 | 0 | 0 | 0 | 0 | 0 | 0 | 0 | [13 empty] | 0 | 0 | 1 | 1 |  |  |  | 1013 | ШТ | ШТ | 1 | [6 empty] | 293259530 | 8 | Материалы строительные | 0 |  | 1 | 1100 | Материалы, изделия и конструкции | материалы (03) |  |  |  | 1310720 | 347.82 | 347.82 | 0 | 0 | 0 | 0 | 0 | 0 | 5 |  |  | 0 | 18 |  | 341 | [10 empty] | 0 | 0 | 0 |  |  |  |  | 0 | 0 |  | 341 + 2% Заг.скл |  |  | 1 |  | 173035038 | 2 | 3 | -2 | 0 | 0 | 0 | 4521.66 | 4521.66 | 0 | 0 |  | 1 | 1 | 0 |  | 0 | 1 | 0 | 0 | 0 | 0 |  | 0 | 2 | 4521.66 | [5 empty] | 0
17 | 1 |  |  | 74 | анализ рынка | Комплект промежуточного крепления ЕS 1500Е | ШТ | 30 | 0 | 30 |  |  |  | 17136 | 17136 | 0 | 0 | 0 | 0 | 0 | 0 | 0 | 0 | 0 |  | 312391811 | 571.2 | 571.2 | 0 | 0 | 0 | 0 | 0 | 0 | 0 | 571.2 | 571.2 | 0 | 0 | 0 | 0 | 0 | 0 | 0 | 0 | 0 | 1 | 1 |  |  | 1 | 1 | 1 | 1 |  |  |  |  | 3 | 1 |  |  |  | 1100 | 0 |  | 0 | 8 | 0 | 1 | 1 | 1 | 1 | 1 | 1 |  | 0 | 0 |  |  |  | 0 | 0 | 0 | [5 empty] | 0 |  | 0 | 17136 | 571.2 | 0 | 0 | 0 | 0 | 0 | 0 | 0 | 0 | 0 | [13 empty] | 0 | 0 | 1 | 1 |  |  |  | 1013 | ШТ | ШТ | 1 | [6 empty] | 293259530 | 8 | Материалы строительные | 0 |  | 1 | 1100 | Материалы, изделия и конструкции | материалы (03) |  |  |  | 2097152 | 571.2 | 571.2 | 0 | 0 | 0 | 0 | 0 | 0 | 5 |  |  | 0 | 18 |  | 560 | [10 empty] | 0 | 0 | 0 |  |  |  |  | 0 | 0 |  | 560 + 2% Заг.скл |  |  | 1 |  | 604968625 | 2 | 3 | -2 | 0 | 0 | 0 | 17136 | 17136 | 0 | 0 |  | 1 | 1 | 0 |  | 0 | 1 | 0 | 0 | 0 | 0 |  | 0 | 2 | 17136 | [5 empty] | 0
17 | 1 |  |  | 75 | анализ рынка | Влагозащищённый ответвительный зажим с раздельной затяжкой болтов P 71 | ШТ | 32 | 0 | 32 |  |  |  | 7082.88 | 7082.88 | 0 | 0 | 0 | 0 | 0 | 0 | 0 | 0 | 0 |  | 312391811 | 221.34 | 221.34 | 0 | 0 | 0 | 0 | 0 | 0 | 0 | 221.34 | 221.34 | 0 | 0 | 0 | 0 | 0 | 0 | 0 | 0 | 0 | 1 | 1 |  |  | 1 | 1 | 1 | 1 |  |  |  |  | 3 | 1 |  |  |  | 1100 | 0 |  | 0 | 8 | 0 | 1 | 1 | 1 | 1 | 1 | 1 |  | 0 | 0 |  |  |  | 0 | 0 | 0 | [5 empty] | 0 |  | 0 | 7082.88 | 221.34 | 0 | 0 | 0 | 0 | 0 | 0 | 0 | 0 | 0 | [13 empty] | 0 | 0 | 1 | 1 |  |  |  | 1013 | ШТ | ШТ | 1 | [6 empty] | 293259530 | 8 | Материалы строительные | 0 |  | 1 | 1100 | Материалы, изделия и конструкции | материалы (03) |  |  |  | 1310720 | 221.34 | 221.34 | 0 | 0 | 0 | 0 | 0 | 0 | 5 |  |  | 0 | 18 |  | 217 | [10 empty] | 0 | 0 | 0 |  |  |  |  | 0 | 0 |  | 217 + 2% Заг.скл |  |  | 1 |  | -1906467110 | 2 | 3 | -2 | 0 | 0 | 0 | 7082.88 | 7082.88 | 0 | 0 |  | 1 | 1 | 0 |  | 0 | 1 | 0 | 0 | 0 | 0 |  | 0 | 2 | 7082.88 | [5 empty] | 0
17 | 1 |  |  | 76 | анализ рынка | Герметичный ответвительный зажим с одновременной затяжкой болта Р 70 | ШТ | 32 | 0 | 32 |  |  |  | 9628.8 | 9628.8 | 0 | 0 | 0 | 0 | 0 | 0 | 0 | 0 | 0 |  | 312391811 | 300.9 | 300.9 | 0 | 0 | 0 | 0 | 0 | 0 | 0 | 300.9 | 300.9 | 0 | 0 | 0 | 0 | 0 | 0 | 0 | 0 | 0 | 1 | 1 |  |  | 1 | 1 | 1 | 1 |  |  |  |  | 3 | 1 |  |  |  | 1100 | 0 |  | 0 | 8 | 0 | 1 | 1 | 1 | 1 | 1 | 1 |  | 0 | 0 |  |  |  | 0 | 0 | 0 | [5 empty] | 0 |  | 0 | 9628.8 | 300.9 | 0 | 0 | 0 | 0 | 0 | 0 | 0 | 0 | 0 | [13 empty] | 0 | 0 | 1 | 1 |  |  |  | 1013 | ШТ | ШТ | 1 | [6 empty] | 293259530 | 8 | Материалы строительные | 0 |  | 1 | 1100 | Материалы, изделия и конструкции | материалы (03) |  |  |  | 1310720 | 300.9 | 300.9 | 0 | 0 | 0 | 0 | 0 | 0 | 5 |  |  | 0 | 18 |  | 295 | [10 empty] | 0 | 0 | 0 |  |  |  |  | 0 | 0 |  | 295 + 2% Заг.скл |  |  | 1 |  | 1196933305 | 2 | 3 | -2 | 0 | 0 | 0 | 9628.8 | 9628.8 | 0 | 0 |  | 1 | 1 | 0 |  | 0 | 1 | 0 | 0 | 0 | 0 |  | 0 | 2 | 9628.8 | [5 empty] | 0
17 | 1 |  |  | 77 | анализ рынка | Бугель для ленты NB 20 | ШТ | 139 | 0 | 139 |  |  |  | 4111.62 | 4111.62 | 0 | 0 | 0 | 0 | 0 | 0 | 0 | 0 | 0 |  | 312391811 | 29.58 | 29.58 | 0 | 0 | 0 | 0 | 0 | 0 | 0 | 29.58 | 29.58 | 0 | 0 | 0 | 0 | 0 | 0 | 0 | 0 | 0 | 1 | 1 |  |  | 1 | 1 | 1 | 1 |  |  |  |  | 3 | 1 |  |  |  | 1100 | 0 |  | 0 | 8 | 0 | 1 | 1 | 1 | 1 | 1 | 1 |  | 0 | 0 |  |  |  | 0 | 0 | 0 | [5 empty] | 0 |  | 0 | 4111.62 | 29.58 | 0 | 0 | 0 | 0 | 0 | 0 | 0 | 0 | 0 | [13 empty] | 0 | 0 | 1 | 1 |  |  |  | 1013 | ШТ | ШТ | 1 | [6 empty] | 293259530 | 8 | Материалы строительные | 0 |  | 1 | 1100 | Материалы, изделия и конструкции | материалы (03) |  |  |  | 1310720 | 29.58 | 29.58 | 0 | 0 | 0 | 0 | 0 | 0 | 5 |  |  | 0 | 18 |  | 29 | [10 empty] | 0 | 0 | 0 |  |  |  |  | 0 | 0 |  | 29 + 2% Заг.скл |  |  | 1 |  | -672190241 | 2 | 3 | -2 | 0 | 0 | 0 | 4111.62 | 4111.62 | 0 | 0 |  | 1 | 1 | 0 |  | 0 | 1 | 0 | 0 | 0 | 0 |  | 0 | 2 | 4111.62 | [5 empty] | 0
17 | 1 |  |  | 78 | анализ рынка | Колпачок изолирующий СЕ 25-150 | ШТ | 40 | 0 | 40 |  |  |  | 926 | 926 | 0 | 0 | 0 | 0 | 0 | 0 | 0 | 0 | 0 |  | 312391811 | 23.15 | 23.15 | 0 | 0 | 0 | 0 | 0 | 0 | 0 | 23.15 | 23.15 | 0 | 0 | 0 | 0 | 0 | 0 | 0 | 0 | 0 | 1 | 1 |  |  | 1 | 1 | 1 | 1 |  |  |  |  | 3 | 1 |  |  |  | 1100 | 0 |  | 0 | 8 | 0 | 1 | 1 | 1 | 1 | 1 | 1 |  | 0 | 0 |  |  |  | 0 | 0 | 0 | [5 empty] | 0 |  | 0 | 926 | 23.15 | 0 | 0 | 0 | 0 | 0 | 0 | 0 | 0 | 0 | [13 empty] | 0 | 0 | 1 | 1 |  |  |  | 1013 | ШТ | ШТ | 1 | [6 empty] | 293259530 | 8 | Материалы строительные | 0 |  | 1 | 1100 | Материалы, изделия и конструкции | материалы (03) |  |  |  | 1310720 | 23.15 | 23.15 | 0 | 0 | 0 | 0 | 0 | 0 | 5 |  |  | 0 | 18 |  | 22.7 | [10 empty] | 0 | 0 | 0 |  |  |  |  | 0 | 0 |  | 22,7 + 2% Заг.скл |  |  | 1 |  | -1407028900 | 2 | 3 | -2 | 0 | 0 | 0 | 926 | 926 | 0 | 0 |  | 1 | 1 | 0 |  | 0 | 1 | 0 | 0 | 0 | 0 |  | 0 | 2 | 926 | [5 empty] | 0
17 | 1 |  |  | 79 | анализ рынка | Хомут стяжной Е778 | ШТ | 86 | 0 | 86 |  |  |  | 614.04 | 614.04 | 0 | 0 | 0 | 0 | 0 | 0 | 0 | 0 | 0 |  | 312391811 | 7.14 | 7.14 | 0 | 0 | 0 | 0 | 0 | 0 | 0 | 7.14 | 7.14 | 0 | 0 | 0 | 0 | 0 | 0 | 0 | 0 | 0 | 1 | 1 |  |  | 1 | 1 | 1 | 1 |  |  |  |  | 3 | 1 |  |  |  | 1100 | 0 |  | 0 | 8 | 0 | 1 | 1 | 1 | 1 | 1 | 1 |  | 0 | 0 |  |  |  | 0 | 0 | 0 | [5 empty] | 0 |  | 0 | 614.04 | 7.14 | 0 | 0 | 0 | 0 | 0 | 0 | 0 | 0 | 0 | [13 empty] | 0 | 0 | 1 | 1 |  |  |  | 1013 | ШТ | ШТ | 1 | [6 empty] | 293259530 | 8 | Материалы строительные | 0 |  | 1 | 1100 | Материалы, изделия и конструкции | материалы (03) |  |  |  | 1310720 | 7.14 | 7.14 | 0 | 0 | 0 | 0 | 0 | 0 | 5 |  |  | 0 | 18 |  | 7 | [10 empty] | 0 | 0 | 0 |  |  |  |  | 0 | 0 |  | 7 + 2% Заг.скл |  |  | 1 |  | 557468841 | 2 | 3 | -2 | 0 | 0 | 0 | 614.04 | 614.04 | 0 | 0 |  | 1 | 1 | 0 |  | 0 | 1 | 0 | 0 | 0 | 0 |  | 0 | 2 | 614.04 | [5 empty] | 0
17 | 1 |  |  | 80 | анализ рынка | Кронштейн анкерный CА 25 | ШТ | 57 | 0 | 57 |  |  |  | 1531.02 | 1531.02 | 0 | 0 | 0 | 0 | 0 | 0 | 0 | 0 | 0 |  | 312391811 | 26.86 | 26.86 | 0 | 0 | 0 | 0 | 0 | 0 | 0 | 26.86 | 26.86 | 0 | 0 | 0 | 0 | 0 | 0 | 0 | 0 | 0 | 1 | 1 |  |  | 1 | 1 | 1 | 1 |  |  |  |  | 3 | 1 |  |  |  | 1100 | 0 |  | 0 | 8 | 0 | 1 | 1 | 1 | 1 | 1 | 1 |  | 0 | 0 |  |  |  | 0 | 0 | 0 | [5 empty] | 0 |  | 0 | 1531.02 | 26.86 | 0 | 0 | 0 | 0 | 0 | 0 | 0 | 0 | 0 | [13 empty] | 0 | 0 | 1 | 1 |  |  |  | 1013 | ШТ | ШТ | 1 | [6 empty] | 293259530 | 8 | Материалы строительные | 0 |  | 1 | 1100 | Материалы, изделия и конструкции | материалы (03) |  |  |  | 2097152 | 26.86 | 26.86 | 0 | 0 | 0 | 0 | 0 | 0 | 5 |  |  | 0 | 18 |  | 26.33 | [10 empty] | 0 | 0 | 0 |  |  |  |  | 0 | 0 |  | 26,33 + 2% Заг.скл |  |  | 1 |  | -391642533 | 2 | 3 | -2 | 0 | 0 | 0 | 1531.02 | 1531.02 | 0 | 0 |  | 1 | 1 | 0 |  | 0 | 1 | 0 | 0 | 0 | 0 |  | 0 | 2 | 1531.02 | [5 empty] | 0
17 | 1 |  |  | 81 | анализ рынка | Зажим анкерный DN 123 | ШТ | 112 | 0 | 112 |  |  |  | 12052.32 | 12052.32 | 0 | 0 | 0 | 0 | 0 | 0 | 0 | 0 | 0 |  | 312391811 | 107.61 | 107.61 | 0 | 0 | 0 | 0 | 0 | 0 | 0 | 107.61 | 107.61 | 0 | 0 | 0 | 0 | 0 | 0 | 0 | 0 | 0 | 1 | 1 |  |  | 1 | 1 | 1 | 1 |  |  |  |  | 3 | 1 |  |  |  | 1100 | 0 |  | 0 | 8 | 0 | 1 | 1 | 1 | 1 | 1 | 1 |  | 0 | 0 |  |  |  | 0 | 0 | 0 | [5 empty] | 0 |  | 0 | 12052.32 | 107.61 | 0 | 0 | 0 | 0 | 0 | 0 | 0 | 0 | 0 | [13 empty] | 0 | 0 | 1 | 1 |  |  |  | 1013 | ШТ | ШТ | 1 | [6 empty] | 293259530 | 8 | Материалы строительные | 0 |  | 1 | 1100 | Материалы, изделия и конструкции | материалы (03) |  |  |  | 1310720 | 107.61 | 107.61 | 0 | 0 | 0 | 0 | 0 | 0 | 5 |  |  | 0 | 18 |  | 105.5 | [10 empty] | 0 | 0 | 0 |  |  |  |  | 0 | 0 |  | 105,5 + 2% Заг.скл |  |  | 1 |  | 1862547495 | 2 | 3 | -2 | 0 | 0 | 0 | 12052.32 | 12052.32 | 0 | 0 |  | 1 | 1 | 0 |  | 0 | 1 | 0 | 0 | 0 | 0 |  | 0 | 2 | 12052.32 | [5 empty] | 0
17 | 1 |  |  | 82 | анализ рынка | Герметичный ответвительный зажим P 645 | ШТ | 206 | 0 | 206 |  |  |  | 54000.84 | 54000.84 | 0 | 0 | 0 | 0 | 0 | 0 | 0 | 0 | 0 |  | 312391811 | 262.14 | 262.14 | 0 | 0 | 0 | 0 | 0 | 0 | 0 | 262.14 | 262.14 | 0 | 0 | 0 | 0 | 0 | 0 | 0 | 0 | 0 | 1 | 1 |  |  | 1 | 1 | 1 | 1 |  |  |  |  | 3 | 1 |  |  |  | 1100 | 0 |  | 0 | 8 | 0 | 1 | 1 | 1 | 1 | 1 | 1 |  | 0 | 0 |  |  |  | 0 | 0 | 0 | [5 empty] | 0 |  | 0 | 54000.84 | 262.14 | 0 | 0 | 0 | 0 | 0 | 0 | 0 | 0 | 0 | [13 empty] | 0 | 0 | 1 | 1 |  |  |  | 1013 | ШТ | ШТ | 1 | [6 empty] | 293259530 | 8 | Материалы строительные | 0 |  | 1 | 1100 | Материалы, изделия и конструкции | материалы (03) |  |  |  | 2097152 | 262.14 | 262.14 | 0 | 0 | 0 | 0 | 0 | 0 | 5 |  |  | 0 | 18 |  | 257 | [10 empty] | 0 | 0 | 0 |  |  |  |  | 0 | 0 |  | 257 + 2% Заг.скл |  |  | 1 |  | -121773535 | 2 | 3 | -2 | 0 | 0 | 0 | 54000.84 | 54000.84 | 0 | 0 |  | 1 | 1 | 0 |  | 0 | 1 | 0 | 0 | 0 | 0 |  | 0 | 2 | 54000.84 | [5 empty] | 0
17 | 1 |  |  | 83 | анализ рынка | Колпачок изолирующий СЕ 6-35 | ШТ | 2 | 0 | 2 |  |  |  | 37.74 | 37.74 | 0 | 0 | 0 | 0 | 0 | 0 | 0 | 0 | 0 |  | 312391811 | 18.87 | 18.87 | 0 | 0 | 0 | 0 | 0 | 0 | 0 | 18.87 | 18.87 | 0 | 0 | 0 | 0 | 0 | 0 | 0 | 0 | 0 | 1 | 1 |  |  | 1 | 1 | 1 | 1 |  |  |  |  | 3 | 1 |  |  |  | 1100 | 0 |  | 0 | 8 | 0 | 1 | 1 | 1 | 1 | 1 | 1 |  | 0 | 0 |  |  |  | 0 | 0 | 0 | [5 empty] | 0 |  | 0 | 37.74 | 18.87 | 0 | 0 | 0 | 0 | 0 | 0 | 0 | 0 | 0 | [13 empty] | 0 | 0 | 1 | 1 |  |  |  | 1013 | ШТ | ШТ | 1 | [6 empty] | 293259530 | 8 | Материалы строительные | 0 |  | 1 | 1100 | Материалы, изделия и конструкции | материалы (03) |  |  |  | 1310720 | 18.87 | 18.87 | 0 | 0 | 0 | 0 | 0 | 0 | 5 |  |  | 0 | 18 |  | 18.5 | [10 empty] | 0 | 0 | 0 |  |  |  |  | 0 | 0 |  | 18,5 + 2% Заг.скл |  |  | 1 |  | 402373792 | 2 | 3 | -2 | 0 | 0 | 0 | 37.74 | 37.74 | 0 | 0 |  | 1 | 1 | 0 |  | 0 | 1 | 0 | 0 | 0 | 0 |  | 0 | 2 | 37.74 | [5 empty] | 0
17 | 1 |  |  | 84 | анализ рынка | Хомут Х-10 | ШТ | 2 | 0 | 2 |  |  |  | 392.7 | 392.7 | 0 | 0 | 0 | 0 | 0 | 0 | 0 | 0 | 0 |  | 312391811 | 196.35 | 196.35 | 0 | 0 | 0 | 0 | 0 | 0 | 0 | 196.35 | 196.35 | 0 | 0 | 0 | 0 | 0 | 0 | 0 | 0 | 0 | 1 | 1 |  |  | 1 | 1 | 1 | 1 |  |  |  |  | 3 | 1 |  |  |  | 1100 | 0 |  | 0 | 8 | 0 | 1 | 1 | 1 | 1 | 1 | 1 |  | 0 | 0 |  |  |  | 0 | 0 | 0 | [5 empty] | 0 |  | 0 | 392.7 | 196.35 | 0 | 0 | 0 | 0 | 0 | 0 | 0 | 0 | 0 | [13 empty] | 0 | 0 | 1 | 1 |  |  |  | 1013 | ШТ | ШТ | 1 | [6 empty] | 293259530 | 8 | Материалы строительные | 0 |  | 1 | 1100 | Материалы, изделия и конструкции | материалы (03) |  |  |  | 1310720 | 196.35 | 196.35 | 0 | 0 | 0 | 0 | 0 | 0 | 5 |  |  | 0 | 18 |  | 192.5 | [10 empty] | 0 | 0 | 0 |  |  |  |  | 0 | 0 |  | 192,5 + 2% Заг.скл |  |  | 1 |  | 739884404 | 2 | 3 | -2 | 0 | 0 | 0 | 392.7 | 392.7 | 0 | 0 |  | 1 | 1 | 0 |  | 0 | 1 | 0 | 0 | 0 | 0 |  | 0 | 2 | 392.7 | [5 empty] | 0
17 | 1 |  |  | 85 | анализ рынка | Герметичный ответвительный зажим с одновременной затяжкой болта P 4 | ШТ | 128 | 0 | 128 |  |  |  | 25067.52 | 25067.52 | 0 | 0 | 0 | 0 | 0 | 0 | 0 | 0 | 0 |  | 312391811 | 195.84 | 195.84 | 0 | 0 | 0 | 0 | 0 | 0 | 0 | 195.84 | 195.84 | 0 | 0 | 0 | 0 | 0 | 0 | 0 | 0 | 0 | 1 | 1 |  |  | 1 | 1 | 1 | 1 |  |  |  |  | 3 | 1 |  |  |  | 1100 | 0 |  | 0 | 8 | 0 | 1 | 1 | 1 | 1 | 1 | 1 |  | 0 | 0 |  |  |  | 0 | 0 | 0 | [5 empty] | 0 |  | 0 | 25067.52 | 195.84 | 0 | 0 | 0 | 0 | 0 | 0 | 0 | 0 | 0 | [13 empty] | 0 | 0 | 1 | 1 |  |  |  | 1013 | ШТ | ШТ | 1 | [6 empty] | 293259530 | 8 | Материалы строительные | 0 |  | 1 | 1100 | Материалы, изделия и конструкции | материалы (03) |  |  |  | 2097152 | 195.84 | 195.84 | 0 | 0 | 0 | 0 | 0 | 0 | 5 |  |  | 0 | 18 |  | 192 | [10 empty] | 0 | 0 | 0 |  |  |  |  | 0 | 0 |  | 192 + 2% Заг.скл |  |  | 1 |  | -1971653759 | 2 | 3 | -2 | 0 | 0 | 0 | 25067.52 | 25067.52 | 0 | 0 |  | 1 | 1 | 0 |  | 0 | 1 | 0 | 0 | 0 | 0 |  | 0 | 2 | 25067.52 | [5 empty] | 0
17 | 1 |  |  | 86 | анализ рынка | Хомут Х-89 | ШТ | 2 | 0 | 2 |  |  |  | 3007.78 | 3007.78 | 0 | 0 | 0 | 0 | 0 | 0 | 0 | 0 | 0 |  | 312391811 | 1503.89 | 1503.89 | 0 | 0 | 0 | 0 | 0 | 0 | 0 | 1503.89 | 1503.89 | 0 | 0 | 0 | 0 | 0 | 0 | 0 | 0 | 0 | 1 | 1 |  |  | 1 | 1 | 1 | 1 |  |  |  |  | 3 | 1 |  |  |  | 1100 | 0 |  | 0 | 8 | 0 | 1 | 1 | 1 | 1 | 1 | 1 |  | 0 | 0 |  |  |  | 0 | 0 | 0 | [5 empty] | 0 |  | 0 | 3007.78 | 1503.89 | 0 | 0 | 0 | 0 | 0 | 0 | 0 | 0 | 0 | [13 empty] | 0 | 0 | 1 | 1 |  |  |  | 1013 | ШТ | ШТ | 1 | [6 empty] | 293259530 | 8 | Материалы строительные | 0 |  | 1 | 1100 | Материалы, изделия и конструкции | материалы (03) |  |  |  | 1310720 | 1503.89 | 1503.89 | 0 | 0 | 0 | 0 | 0 | 0 | 5 |  |  | 0 | 18 |  | 1474.4 | [10 empty] | 0 | 0 | 0 |  |  |  |  | 0 | 0 |  | 1 474,4 + 2% Заг.скл |  |  | 1 |  | 1945762619 | 2 | 3 | -2 | 0 | 0 | 0 | 3007.78 | 3007.78 | 0 | 0 |  | 1 | 1 | 0 |  | 0 | 1 | 0 | 0 | 0 | 0 |  | 0 | 2 | 3007.78 | [5 empty] | 0
17 | 1 |  |  | 87 | анализ рынка | Колпачок К-5 | ШТ | 5 | 0 | 5 |  |  |  | 51 | 51 | 0 | 0 | 0 | 0 | 0 | 0 | 0 | 0 | 0 |  | 312391811 | 10.2 | 10.2 | 0 | 0 | 0 | 0 | 0 | 0 | 0 | 10.2 | 10.2 | 0 | 0 | 0 | 0 | 0 | 0 | 0 | 0 | 0 | 1 | 1 |  |  | 1 | 1 | 1 | 1 |  |  |  |  | 3 | 1 |  |  |  | 1100 | 0 |  | 0 | 8 | 0 | 1 | 1 | 1 | 1 | 1 | 1 |  | 0 | 0 |  |  |  | 0 | 0 | 0 | [5 empty] | 0 |  | 0 | 51 | 10.2 | 0 | 0 | 0 | 0 | 0 | 0 | 0 | 0 | 0 | [13 empty] | 0 | 0 | 1 | 1 |  |  |  | 1013 | ШТ | ШТ | 1 | [6 empty] | 293259530 | 8 | Материалы строительные | 0 |  | 1 | 1100 | Материалы, изделия и конструкции | материалы (03) |  |  |  | 1310720 | 10.2 | 10.2 | 0 | 0 | 0 | 0 | 0 | 0 | 5 |  |  | 0 | 18 |  | 10 | [10 empty] | 0 | 0 | 0 |  |  |  |  | 0 | 0 |  | 10 + 2% Заг.скл |  |  | 1 |  | -1801547083 | 2 | 3 | -2 | 0 | 0 | 0 | 51 | 51 | 0 | 0 |  | 1 | 1 | 0 |  | 0 | 1 | 0 | 0 | 0 | 0 |  | 0 | 2 | 51 | [5 empty] | 0
17 | 1 |  |  | 88 | анализ рынка | Траверса ТН-2 | ШТ | 1 | 0 | 1 |  |  |  | 570.09 | 570.09 | 0 | 0 | 0 | 0 | 0 | 0 | 0 | 0 | 0 |  | 312391811 | 570.09 | 570.09 | 0 | 0 | 0 | 0 | 0 | 0 | 0 | 570.09 | 570.09 | 0 | 0 | 0 | 0 | 0 | 0 | 0 | 0 | 0 | 1 | 1 |  |  | 1 | 1 | 1 | 1 |  |  |  |  | 3 | 1 |  |  |  | 1100 | 0 |  | 0 | 8 | 0 | 1 | 1 | 1 | 1 | 1 | 1 |  | 0 | 0 |  |  |  | 0 | 0 | 0 | [5 empty] | 0 |  | 0 | 570.09 | 570.09 | 0 | 0 | 0 | 0 | 0 | 0 | 0 | 0 | 0 | [13 empty] | 0 | 0 | 1 | 1 |  |  |  | 1013 | ШТ | ШТ | 1 | [6 empty] | 293259530 | 8 | Материалы строительные | 0 |  | 1 | 1100 | Материалы, изделия и конструкции | материалы (03) |  |  |  | 1310720 | 570.09 | 570.09 | 0 | 0 | 0 | 0 | 0 | 0 | 5 |  |  | 0 | 18 |  | 558.91 | [10 empty] | 0 | 0 | 0 |  |  |  |  | 0 | 0 |  | 558,91 + 2% Заг.скл |  |  | 1 |  | 1039437934 | 2 | 3 | -2 | 0 | 0 | 0 | 570.09 | 570.09 | 0 | 0 |  | 1 | 1 | 0 |  | 0 | 1 | 0 | 0 | 0 | 0 |  | 0 | 2 | 570.09 | [5 empty] | 0
17 | 1 |  |  | 89 | анализ рынка | Траверса ТН-8 | ШТ | 1 | 0 | 1 |  |  |  | 1020 | 1020 | 0 | 0 | 0 | 0 | 0 | 0 | 0 | 0 | 0 |  | 312391811 | 1020 | 1020 | 0 | 0 | 0 | 0 | 0 | 0 | 0 | 1020 | 1020 | 0 | 0 | 0 | 0 | 0 | 0 | 0 | 0 | 0 | 1 | 1 |  |  | 1 | 1 | 1 | 1 |  |  |  |  | 3 | 1 |  |  |  | 1100 | 0 |  | 0 | 8 | 0 | 1 | 1 | 1 | 1 | 1 | 1 |  | 0 | 0 |  |  |  | 0 | 0 | 0 | [5 empty] | 0 |  | 0 | 1020 | 1020 | 0 | 0 | 0 | 0 | 0 | 0 | 0 | 0 | 0 | [13 empty] | 0 | 0 | 1 | 1 |  |  |  | 1013 | ШТ | ШТ | 1 | [6 empty] | 293259530 | 8 | Материалы строительные | 0 |  | 1 | 1100 | Материалы, изделия и конструкции | материалы (03) |  |  |  | 1310720 | 1020 | 1020 | 0 | 0 | 0 | 0 | 0 | 0 | 5 |  |  | 0 | 18 |  | 1000 | [10 empty] | 0 | 0 | 0 |  |  |  |  | 0 | 0 |  | 1 000 + 2% Заг.скл |  |  | 1 |  | 1503626797 | 2 | 3 | -2 | 0 | 0 | 0 | 1020 | 1020 | 0 | 0 |  | 1 | 1 | 0 |  | 0 | 1 | 0 | 0 | 0 | 0 |  | 0 | 2 | 1020 | [5 empty] | 0
17 | 1 |  |  | 90 | анализ рынка | Зажим для временного заземления и контроля напряжения PC 481 в комплекте с адаптером | ШТ | 4 | 0 | 4 |  |  |  | 2884.56 | 2884.56 | 0 | 0 | 0 | 0 | 0 | 0 | 0 | 0 | 0 |  | 312391811 | 721.14 | 721.14 | 0 | 0 | 0 | 0 | 0 | 0 | 0 | 721.14 | 721.14 | 0 | 0 | 0 | 0 | 0 | 0 | 0 | 0 | 0 | 1 | 1 |  |  | 1 | 1 | 1 | 1 |  |  |  |  | 3 | 1 |  |  |  | 1100 | 0 |  | 0 | 8 | 0 | 1 | 1 | 1 | 1 | 1 | 1 |  | 0 | 0 |  |  |  | 0 | 0 | 0 | [5 empty] | 0 |  | 0 | 2884.56 | 721.14 | 0 | 0 | 0 | 0 | 0 | 0 | 0 | 0 | 0 | [13 empty] | 0 | 0 | 1 | 1 |  |  |  | 1013 | ШТ | ШТ | 1 | [6 empty] | 293259530 | 8 | Материалы строительные | 0 |  | 1 | 1100 | Материалы, изделия и конструкции | материалы (03) |  |  |  | 2097152 | 721.14 | 721.14 | 0 | 0 | 0 | 0 | 0 | 0 | 5 |  |  | 0 | 18 |  | 707 | [10 empty] | 0 | 0 | 0 |  |  |  |  | 0 | 0 |  | 707 + 2% Заг.скл |  |  | 1 |  | 1526696368 | 2 | 3 | -2 | 0 | 0 | 0 | 2884.56 | 2884.56 | 0 | 0 |  | 1 | 1 | 0 |  | 0 | 1 | 0 | 0 | 0 | 0 |  | 0 | 2 | 2884.56 | [5 empty] | 0
17 | 1 |  |  | 91 | анализ рынка | Узел крепления подкоса У-3 | ШТ | 6 | 0 | 6 |  |  |  | 7783.62 | 7783.62 | 0 | 0 | 0 | 0 | 0 | 0 | 0 | 0 | 0 |  | 312391811 | 1297.27 | 1297.27 | 0 | 0 | 0 | 0 | 0 | 0 | 0 | 1297.27 | 1297.27 | 0 | 0 | 0 | 0 | 0 | 0 | 0 | 0 | 0 | 1 | 1 |  |  | 1 | 1 | 1 | 1 |  |  |  |  | 3 | 1 |  |  |  | 1100 | 0 |  | 0 | 8 | 0 | 1 | 1 | 1 | 1 | 1 | 1 |  | 0 | 0 |  |  |  | 0 | 0 | 0 | [5 empty] | 0 |  | 0 | 7783.62 | 1297.27 | 0 | 0 | 0 | 0 | 0 | 0 | 0 | 0 | 0 | [13 empty] | 0 | 0 | 1 | 1 |  |  |  | 1013 | ШТ | ШТ | 1 | [6 empty] | 293259530 | 8 | Материалы строительные | 0 |  | 1 | 1100 | Материалы, изделия и конструкции | материалы (03) |  |  |  | 2097152 | 1297.27 | 1297.27 | 0 | 0 | 0 | 0 | 0 | 0 | 5 |  |  | 0 | 18 |  | 1271.83 | [10 empty] | 0 | 0 | 0 |  |  |  |  | 0 | 0 |  | 1 271,83 + 2% Заг.скл |  |  | 1 |  | 875949433 | 2 | 3 | -2 | 0 | 0 | 0 | 7783.62 | 7783.62 | 0 | 0 |  | 1 | 1 | 0 |  | 0 | 1 | 0 | 0 | 0 | 0 |  | 0 | 2 | 7783.62 | [5 empty] | 0
17 | 1 |  |  | 92 | анализ рынка | Зажимы ПС-2-1 | ШТ | 8 | 0 | 8 |  |  |  | 533.84 | 533.84 | 0 | 0 | 0 | 0 | 0 | 0 | 0 | 0 | 0 |  | 312391811 | 66.73 | 66.73 | 0 | 0 | 0 | 0 | 0 | 0 | 0 | 66.73 | 66.73 | 0 | 0 | 0 | 0 | 0 | 0 | 0 | 0 | 0 | 1 | 1 |  |  | 1 | 1 | 1 | 1 |  |  |  |  | 3 | 1 |  |  |  | 1100 | 0 |  | 0 | 8 | 0 | 1 | 1 | 1 | 1 | 1 | 1 |  | 0 | 0 |  |  |  | 0 | 0 | 0 | [5 empty] | 0 |  | 0 | 533.84 | 66.73 | 0 | 0 | 0 | 0 | 0 | 0 | 0 | 0 | 0 | [13 empty] | 0 | 0 | 1 | 1 |  |  |  | 1013 | ШТ | ШТ | 1 | [6 empty] | 293259530 | 8 | Материалы строительные | 0 |  | 1 | 1100 | Материалы, изделия и конструкции | материалы (03) |  |  |  | 2097152 | 66.73 | 66.73 | 0 | 0 | 0 | 0 | 0 | 0 | 5 |  |  | 0 | 18 |  | 65.42 | [10 empty] | 0 | 0 | 0 |  |  |  |  | 0 | 0 |  | 65,42 + 2% Заг.скл |  |  | 1 |  | -39045001 | 2 | 3 | -2 | 0 | 0 | 0 | 533.84 | 533.84 | 0 | 0 |  | 1 | 1 | 0 |  | 0 | 1 | 0 | 0 | 0 | 0 |  | 0 | 2 | 533.84 | [5 empty] | 0
17 | 1 |  |  | 93 | анализ рынка | Заземляющий проводник типа ЗП-1 (1 метр) | ШТ | 7 | 0 | 7 |  |  |  | 1209.32 | 1209.32 | 0 | 0 | 0 | 0 | 0 | 0 | 0 | 0 | 0 |  | 312391811 | 172.76 | 172.76 | 0 | 0 | 0 | 0 | 0 | 0 | 0 | 172.76 | 172.76 | 0 | 0 | 0 | 0 | 0 | 0 | 0 | 0 | 0 | 1 | 1 |  |  | 1 | 1 | 1 | 1 |  |  |  |  | 3 | 1 |  |  |  | 1100 | 0 |  | 0 | 8 | 0 | 1 | 1 | 1 | 1 | 1 | 1 |  | 0 | 0 |  |  |  | 0 | 0 | 0 | [5 empty] | 0 |  | 0 | 1209.32 | 172.76 | 0 | 0 | 0 | 0 | 0 | 0 | 0 | 0 | 0 | [13 empty] | 0 | 0 | 1 | 1 |  |  |  | 1013 | ШТ | ШТ | 1 | [6 empty] | 293259530 | 8 | Материалы строительные | 0 |  | 1 | 1100 | Материалы, изделия и конструкции | материалы (03) |  |  |  | 1310720 | 172.76 | 172.76 | 0 | 0 | 0 | 0 | 0 | 0 | 5 |  |  | 0 | 18 |  | 169.37 | [10 empty] | 0 | 0 | 0 |  |  |  |  | 0 | 0 |  | 169,37 + 2% Заг.скл |  |  | 1 |  | -1411473347 | 2 | 3 | -2 | 0 | 0 | 0 | 1209.32 | 1209.32 | 0 | 0 |  | 1 | 1 | 0 |  | 0 | 1 | 0 | 0 | 0 | 0 |  | 0 | 2 | 1209.32 | [5 empty] | 0
17 | 1 |  |  | 94 | анализ рынка | Зажим анкерный DN95.120 | ШТ | 13 | 0 | 13 |  |  |  | 12384.84 | 12384.84 | 0 | 0 | 0 | 0 | 0 | 0 | 0 | 0 | 0 |  | 312391811 | 952.68 | 952.68 | 0 | 0 | 0 | 0 | 0 | 0 | 0 | 952.68 | 952.68 | 0 | 0 | 0 | 0 | 0 | 0 | 0 | 0 | 0 | 1 | 1 |  |  | 1 | 1 | 1 | 1 |  |  |  |  | 3 | 1 |  |  |  | 1100 | 0 |  | 0 | 8 | 0 | 1 | 1 | 1 | 1 | 1 | 1 |  | 0 | 0 |  |  |  | 0 | 0 | 0 | [5 empty] | 0 |  | 0 | 12384.84 | 952.68 | 0 | 0 | 0 | 0 | 0 | 0 | 0 | 0 | 0 | [13 empty] | 0 | 0 | 1 | 1 |  |  |  | 1013 | ШТ | ШТ | 1 | [6 empty] | 293259530 | 8 | Материалы строительные | 0 |  | 1 | 1100 | Материалы, изделия и конструкции | материалы (03) |  |  |  | 1310720 | 952.68 | 952.68 | 0 | 0 | 0 | 0 | 0 | 0 | 5 |  |  | 0 | 18 |  | 934 | [10 empty] | 0 | 0 | 0 |  |  |  |  | 0 | 0 |  | 934 + 2% Заг.скл |  |  | 1 |  | 1884004613 | 2 | 3 | -2 | 0 | 0 | 0 | 12384.84 | 12384.84 | 0 | 0 |  | 1 | 1 | 0 |  | 0 | 1 | 0 | 0 | 0 | 0 |  | 0 | 2 | 12384.84 | [5 empty] | 0
17 | 1 |  |  | 95 | анализ рынка | Герметичный ответвительный зажим с одновременной затяжкой болта N 70 | ШТ | 4 | 0 | 4 |  |  |  | 1472.88 | 1472.88 | 0 | 0 | 0 | 0 | 0 | 0 | 0 | 0 | 0 |  | 312391811 | 368.22 | 368.22 | 0 | 0 | 0 | 0 | 0 | 0 | 0 | 368.22 | 368.22 | 0 | 0 | 0 | 0 | 0 | 0 | 0 | 0 | 0 | 1 | 1 |  |  | 1 | 1 | 1 | 1 |  |  |  |  | 3 | 1 |  |  |  | 1100 | 0 |  | 0 | 8 | 0 | 1 | 1 | 1 | 1 | 1 | 1 |  | 0 | 0 |  |  |  | 0 | 0 | 0 | [5 empty] | 0 |  | 0 | 1472.88 | 368.22 | 0 | 0 | 0 | 0 | 0 | 0 | 0 | 0 | 0 | [13 empty] | 0 | 0 | 1 | 1 |  |  |  | 1013 | ШТ | ШТ | 1 | [6 empty] | 293259530 | 8 | Материалы строительные | 0 |  | 1 | 1100 | Материалы, изделия и конструкции | материалы (03) |  |  |  | 1310720 | 368.22 | 368.22 | 0 | 0 | 0 | 0 | 0 | 0 | 5 |  |  | 0 | 18 |  | 361 | [10 empty] | 0 | 0 | 0 |  |  |  |  | 0 | 0 |  | 361 + 2% Заг.скл |  |  | 1 |  | 1007043388 | 2 | 3 | -2 | 0 | 0 | 0 | 1472.88 | 1472.88 | 0 | 0 |  | 1 | 1 | 0 |  | 0 | 1 | 0 | 0 | 0 | 0 |  | 0 | 2 | 1472.88 | [5 empty] | 0
51 | 1 | 4 | 505 |  | Новый раздел | Материалы отсутствующие в НБ | 0 | [6 empty] | 624336.31 | 624336.31 | 0 | 0 | 0 | 0 | 0 | 0 | 0 | 0 | 0 |  |  | 624336.31 | 624336.31 | 0 | 0 | 0 | 0 | 0 | 0 | 0 | 0 | 0 |  |  | 0 | 0 | 0 | 624336.31 | 624336.31 | 0 | 0 | 624336.31 | 624336.31 | 0 | 624336.31 | 0 | 0 | 0 | 0 | 0 | [19 empty] | 0 | 0 | 0 | 624336.31 | 624336.31 | 0 | 0 | 624336.31 | 624336.31 | 0 | 624336.31 | 0 | 0 | 0 | 0 | 0 | [114 empty] | 0
50 | 0 | 0 | 1 | 201 | 624336.31 | ПЗ | Прямые затраты |  |  | 201 | 1 | 3 |  | 2 | [7 empty] | 624336.31 | 1 | 624336.31
50 | 0 | 0 | 1 | 202 | 624336.31 | СтМатОб | Стоимость материальных ресурсов (всего) |  |  | 202 | 2 | 3 |  | 2 | [7 empty] | 624336.31 | 1 | 624336.31
50 | 0 | 0 | 1 | 222 | 0 | СтМатОбЗак | Стоимость материалов и оборудования заказчика |  |  | 222 | 3 | 3 |  | 2 | [7 empty] | 0 | 1 | 0
50 | 0 | 0 | 1 | 225 | 624336.31 | СтМатОбПод | Стоимость материалов и оборудования подрядчика |  |  | 225 | 4 | 3 |  | 2 | [7 empty] | 624336.31 | 1 | 624336.31
50 | 0 | 0 | 1 | 226 | 624336.31 | СтМат | Стоимость материалов (всего) |  |  | 226 | 5 | 3 |  | 2 | [7 empty] | 624336.31 | 1 | 624336.31
50 | 0 | 0 | 1 | 227 | 0 | СтМатЗак | Стоимость материалов заказчика |  |  | 227 | 6 | 3 |  | 2 | [7 empty] | 0 | 1 | 0
50 | 0 | 0 | 1 | 228 | 624336.31 | СтМатПод | Стоимость материалов подрядчика |  |  | 228 | 7 | 3 |  | 2 | [7 empty] | 624336.31 | 1 | 624336.31
50 | 0 | 0 | 1 | 216 | 0 | Оборуд | Стоимость оборудования (всего) |  |  | 216 | 8 | 3 |  | 2 | [7 empty] | 0 | 1 | 0
50 | 0 | 0 | 1 | 223 | 0 | ОборудЗак | Стоимость оборудования заказчика |  |  | 223 | 9 | 3 |  | 2 | [7 empty] | 0 | 1 | 0
50 | 0 | 0 | 1 | 229 | 0 | ОборудПод | Стоимость оборудования подрядчика |  |  | 229 | 10 | 3 |  | 2 | [7 empty] | 0 | 1 | 0
50 | 0 | 0 | 1 | 203 | 0 | ЭММ | Эксплуатация машин |  |  | 203 | 11 | 3 |  | 2 | [7 empty] | 0 | 1 | 0
50 | 0 | 0 | 1 | 231 | 0 | ЭММсНРиСП | Эксплуатация машин по ТСН-2001.16 |  |  | 231 | 12 | 3 |  | 2 | [7 empty] | 0 | 1 | 0
50 | 0 | 0 | 1 | 204 | 0 | ЗПМ | ЗП машинистов |  |  | 204 | 13 | 3 |  | 2 | [7 empty] | 0 | 1 | 0
50 | 0 | 0 | 1 | 205 | 0 | ОЗП | Основная ЗП рабочих |  |  | 205 | 14 | 3 |  | 2 | [7 empty] | 0 | 1 | 0
50 | 0 | 0 | 1 | 232 | 0 | ОЗПсНРиСП | Основная ЗП рабочих по ТСН-2001.16 |  |  | 232 | 15 | 3 |  | 2 | [7 empty] | 0 | 1 | 0
50 | 0 | 0 | 1 | 214 | 624336.31 | Строит | Строительные работы с НР и СП |  |  | 214 | 16 | 3 |  | 2 | [7 empty] | 624336.31 | 1 | 624336.31
50 | 0 | 0 | 1 | 215 | 0 | Монтаж | Монтажные работы с НР и СП |  |  | 215 | 17 | 3 |  | 2 | [7 empty] | 0 | 1 | 0
50 | 0 | 0 | 1 | 217 | 0 | Прочие | Прочие работы с НР и СП |  |  | 217 | 18 | 3 |  | 2 | [7 empty] | 0 | 1 | 0
50 | 0 | 0 | 1 | 230 | 0 | ПрочиеЗатр | Прочие затраты по ТСН-2001.16 |  |  | 230 | 19 | 3 |  | 2 | [7 empty] | 0 | 1 | 0
50 | 0 | 0 | 1 | 206 | 0 | ВозврМат | Возврат материалов |  |  | 206 | 20 | 3 |  | 2 | [7 empty] | 0 | 1 | 0
50 | 0 | 0 | 1 | 207 | 0 | ТрудСтр | Трудозатраты строителей |  |  | 207 | 21 | 3 |  | 7 | [7 empty] | 0 | 1 | 0
50 | 0 | 0 | 1 | 208 | 0 | ТрудМаш | Трудозатраты машинистов |  |  | 208 | 22 | 3 |  | 7 | [7 empty] | 0 | 1 | 0
50 | 0 | 0 | 1 | 209 | 0 | ТранспМат | Транспорт материалов |  |  | 209 | 23 | 3 |  | 2 | [7 empty] | 0 | 1 | 0
50 | 0 | 0 | 1 | 233 | 0 | Перевозка | Перевозка грузов |  |  | 233 | 24 | 3 |  | 2 | [7 empty] | 0 | 1 | 0
50 | 0 | 0 | 1 | 210 | 0 | НР | Накладные расходы |  |  | 210 | 25 | 3 |  | 2 | [7 empty] | 0 | 1 | 0
50 | 0 | 0 | 1 | 211 | 0 | СмПриб | Сметная прибыль |  |  | 211 | 26 | 3 |  | 2 | [7 empty] | 0 | 1 | 0
50 | 0 | 0 | 1 | 224 | 624336.31 | Всего | Всего с НР и СП |  |  | 224 | 27 | 3 |  | 2 | [7 empty] | 624336.31 | 1 | 624336.31
4 | 1 |  | 571 |  | Новый раздел | Возврат материалов справочно |  | 0 |  | 0 | [7 empty] | 0 |  |  | 0 | [53 empty] | 0 | [11 empty] | 0
52 | 1 | 4 | 565 | 0 | Новый раздел | Возврат материалов справочно | [7 empty] | 0 | 0 | 0 | 0 | 0 | 0 | 0 | 0 | 0 | 0 | 0 | 0 | 0 | 0 | 0 | 0 | 0 | 0 | 0 | 0 | 0 | 0 | 0 | 0 | 0 | 0 | 0 | 0 | 0 | 0 | 0 | 0 | 0 | 0 | 0 | 0 | 0 | 0 | 0 | 0 | 0 | 0 | 0 | 0 | 0 | 0 | 0 | 0 | 0 | 0 | 0 | 0 | 0 | 0 | 0 | 0 | 0 | 0 | 0 | 0 | 0 | 0 | 0 | 0 | 0 | 0 | 0 | 0 | 0 | 0 | 0 | 0 | 0 | 0 | 0 | 0 | 0 | 0 | 0 | 0 | 0 | 0 | 0 | 0 | 0 | 0 | 0 | 0 | 0 | 0 | 0 | 0 | 0 | 0 | 0 | 0 | 0 | 0 | 0 | 0 | 0 | 0 | 0 | 0 | 0 | 0 | 0 | 0 | 0 | 0 | 0 | 0 | 0 | 0 | 0 | 0 | 0 | 0 | 0 | 0 | 0 | 0 | 0 | 0 | 0 | 0 | 0 | 0 | 0 | 0 | 0 | 0 | 0 | 0 | 0 | 0 | 0 | 0 | 0 | 0 | 0 | 0 | 0 | 0 | 0 | 0 | 0 | 0 | 0 | 0 | 0 | 0 | 0 | 0 | 0 | 0 | 0 | 0 | 0 | 0 | 0 | 0 | 0 | 0 | 0 | 0 | 0 | 0 | 0 | 0 | 0 | 0 | 0 | 0 | 0 | 0 | 0 | 0 | 0 | 0 | 0 | 0 | 0 | 0 | 0 | 0 | 0 | 0 | 0 | 0 | 0 | 0
19 | 1 |  |  |  |  | Стойки опор ж/б 30шт; Ж/б приставки 2шт; Траверсы (лом) 52шт; Провод А-25 (лом) 0,085т; СИП-2 3х70+1х70(лом) 0,0000027т; Провод А-16 (лом) 0,017т; СИП-4 2х16 0,097т; СИП-4 4х16 0,047т | [19 empty] | 1 | [191 empty] | 0
51 | 1 | 4 | 565 |  | Новый раздел | Возврат материалов справочно | 0 | [6 empty] | 0 | 0 | 0 | 0 | 0 | 0 | 0 | 0 | 0 | 0 | 0 | [15 empty] | 0 | 0 | 0 | 0 | 0 | 0 | 0 | 0 | 0 | 0 | 0 | 0 | 0 | 0 | 0 | 0 | [149 empty] | 0
50 | 0 | 0 | 1 | 201 | 0 | ПЗ | Прямые затраты |  |  | 201 | 1 | 3 |  | 2 | [7 empty] | 0 | 1 | 0
50 | 0 | 0 | 1 | 202 | 0 | СтМатОб | Стоимость материальных ресурсов (всего) |  |  | 202 | 2 | 3 |  | 2 | [7 empty] | 0 | 1 | 0
50 | 0 | 0 | 1 | 222 | 0 | СтМатОбЗак | Стоимость материалов и оборудования заказчика |  |  | 222 | 3 | 3 |  | 2 | [7 empty] | 0 | 1 | 0
50 | 0 | 0 | 1 | 225 | 0 | СтМатОбПод | Стоимость материалов и оборудования подрядчика |  |  | 225 | 4 | 3 |  | 2 | [7 empty] | 0 | 1 | 0
50 | 0 | 0 | 1 | 226 | 0 | СтМат | Стоимость материалов (всего) |  |  | 226 | 5 | 3 |  | 2 | [7 empty] | 0 | 1 | 0
50 | 0 | 0 | 1 | 227 | 0 | СтМатЗак | Стоимость материалов заказчика |  |  | 227 | 6 | 3 |  | 2 | [7 empty] | 0 | 1 | 0
50 | 0 | 0 | 1 | 228 | 0 | СтМатПод | Стоимость материалов подрядчика |  |  | 228 | 7 | 3 |  | 2 | [7 empty] | 0 | 1 | 0
50 | 0 | 0 | 1 | 216 | 0 | Оборуд | Стоимость оборудования (всего) |  |  | 216 | 8 | 3 |  | 2 | [7 empty] | 0 | 1 | 0
50 | 0 | 0 | 1 | 223 | 0 | ОборудЗак | Стоимость оборудования заказчика |  |  | 223 | 9 | 3 |  | 2 | [7 empty] | 0 | 1 | 0
50 | 0 | 0 | 1 | 229 | 0 | ОборудПод | Стоимость оборудования подрядчика |  |  | 229 | 10 | 3 |  | 2 | [7 empty] | 0 | 1 | 0
50 | 0 | 0 | 1 | 203 | 0 | ЭММ | Эксплуатация машин |  |  | 203 | 11 | 3 |  | 2 | [7 empty] | 0 | 1 | 0
50 | 0 | 0 | 1 | 231 | 0 | ЭММсНРиСП | Эксплуатация машин по ТСН-2001.16 |  |  | 231 | 12 | 3 |  | 2 | [7 empty] | 0 | 1 | 0
50 | 0 | 0 | 1 | 204 | 0 | ЗПМ | ЗП машинистов |  |  | 204 | 13 | 3 |  | 2 | [7 empty] | 0 | 1 | 0
50 | 0 | 0 | 1 | 205 | 0 | ОЗП | Основная ЗП рабочих |  |  | 205 | 14 | 3 |  | 2 | [7 empty] | 0 | 1 | 0
50 | 0 | 0 | 1 | 232 | 0 | ОЗПсНРиСП | Основная ЗП рабочих по ТСН-2001.16 |  |  | 232 | 15 | 3 |  | 2 | [7 empty] | 0 | 1 | 0
50 | 0 | 0 | 1 | 214 | 0 | Строит | Строительные работы с НР и СП |  |  | 214 | 16 | 3 |  | 2 | [7 empty] | 0 | 1 | 0
50 | 0 | 0 | 1 | 215 | 0 | Монтаж | Монтажные работы с НР и СП |  |  | 215 | 17 | 3 |  | 2 | [7 empty] | 0 | 1 | 0
50 | 0 | 0 | 1 | 217 | 0 | Прочие | Прочие работы с НР и СП |  |  | 217 | 18 | 3 |  | 2 | [7 empty] | 0 | 1 | 0
50 | 0 | 0 | 1 | 230 | 0 | ПрочиеЗатр | Прочие затраты по ТСН-2001.16 |  |  | 230 | 19 | 3 |  | 2 | [7 empty] | 0 | 1 | 0
50 | 0 | 0 | 1 | 206 | 0 | ВозврМат | Возврат материалов |  |  | 206 | 20 | 3 |  | 2 | [7 empty] | 0 | 1 | 0
50 | 0 | 0 | 1 | 207 | 0 | ТрудСтр | Трудозатраты строителей |  |  | 207 | 21 | 3 |  | 7 | [7 empty] | 0 | 1 | 0
50 | 0 | 0 | 1 | 208 | 0 | ТрудМаш | Трудозатраты машинистов |  |  | 208 | 22 | 3 |  | 7 | [7 empty] | 0 | 1 | 0
50 | 0 | 0 | 1 | 209 | 0 | ТранспМат | Транспорт материалов |  |  | 209 | 23 | 3 |  | 2 | [7 empty] | 0 | 1 | 0
50 | 0 | 0 | 1 | 233 | 0 | Перевозка | Перевозка грузов |  |  | 233 | 24 | 3 |  | 2 | [7 empty] | 0 | 1 | 0
50 | 0 | 0 | 1 | 210 | 0 | НР | Накладные расходы |  |  | 210 | 25 | 3 |  | 2 | [7 empty] | 0 | 1 | 0
50 | 0 | 0 | 1 | 211 | 0 | СмПриб | Сметная прибыль |  |  | 211 | 26 | 3 |  | 2 | [7 empty] | 0 | 1 | 0
50 | 0 | 0 | 1 | 224 | 0 | Всего | Всего с НР и СП |  |  | 224 | 27 | 3 |  | 2 | [7 empty] | 0 | 1 | 0
51 | 1 | 3 | 20 |  |  | Новая локальная смета | 0 | [6 empty] | 1596912.94 | 1062461.18 | 182740.17 | 103653.44 | 248058.15 | 0 | 555.0837 | 201.7535 | 0 | 351344.61 | 202442.32 | [15 empty] | 43129.36 | 0 | 0 | 2167656.09 | 1655253.31 | 512402.78 | 0 | 1019331.82 | 1062461.18 | 43129.36 | 1019331.82 | 0 | 0 | 0 | 0 | 16956.22 | [149 empty] | 0
50 | 0 | 0 | 1 | 201 | 1596912.94 | ПЗ | Прямые затраты |  |  | 201 | 1 | 3 |  | 2 | [7 empty] | 1613869.16 | 1 | 1613869.16
50 | 0 | 0 | 1 | 202 | 1062461.18 | СтМатОб | Стоимость материальных ресурсов (всего) |  |  | 202 | 2 | 3 |  | 2 | [7 empty] | 1062461.18 | 1 | 1062461.18
50 | 0 | 0 | 1 | 222 | 43129.36 | СтМатОбЗак | Стоимость материалов и оборудования заказчика |  |  | 222 | 3 | 3 |  | 2 | [7 empty] | 43129.36 | 1 | 43129.36
50 | 0 | 0 | 1 | 225 | 1019331.82 | СтМатОбПод | Стоимость материалов и оборудования подрядчика |  |  | 225 | 4 | 3 |  | 2 | [7 empty] | 1062461.18 | 1 | 1062461.18
50 | 0 | 0 | 1 | 226 | 1062461.18 | СтМат | Стоимость материалов (всего) |  |  | 226 | 5 | 3 |  | 2 | [7 empty] | 1062461.18 | 1 | 1062461.18
50 | 0 | 0 | 1 | 227 | 43129.36 | СтМатЗак | Стоимость материалов заказчика |  |  | 227 | 6 | 3 |  | 2 | [7 empty] | 0 | 1 | 0
50 | 0 | 0 | 1 | 228 | 1019331.82 | СтМатПод | Стоимость материалов подрядчика |  |  | 228 | 7 | 3 |  | 2 | [7 empty] | 1062461.18 | 1 | 1062461.18
50 | 0 | 0 | 1 | 216 | 0 | Оборуд | Стоимость оборудования (всего) |  |  | 216 | 8 | 3 |  | 2 | [7 empty] | 0 | 1 | 0
50 | 0 | 0 | 1 | 223 | 0 | ОборудЗак | Стоимость оборудования заказчика |  |  | 223 | 9 | 3 |  | 2 | [7 empty] | 0 | 1 | 0
50 | 0 | 0 | 1 | 229 | 0 | ОборудПод | Стоимость оборудования подрядчика |  |  | 229 | 10 | 3 |  | 2 | [7 empty] | 0 | 1 | 0
50 | 0 | 0 | 1 | 203 | 182740.17 | ЭММ | Эксплуатация машин |  |  | 203 | 11 | 3 |  | 2 | [7 empty] | 182740.17 | 1 | 182740.17
50 | 0 | 0 | 1 | 231 | 0 | ЭММсНРиСП | Эксплуатация машин по ТСН-2001.16 |  |  | 231 | 12 | 3 |  | 2 | [7 empty] | 0 | 1 | 0
50 | 0 | 0 | 1 | 204 | 103653.44 | ЗПМ | ЗП машинистов |  |  | 204 | 13 | 3 |  | 2 | [7 empty] | 103653.44 | 1 | 103653.44
50 | 0 | 0 | 1 | 205 | 248058.15 | ОЗП | Основная ЗП рабочих |  |  | 205 | 14 | 3 |  | 2 | [7 empty] | 248058.15 | 1 | 248058.15
50 | 0 | 0 | 1 | 232 | 0 | ОЗПсНРиСП | Основная ЗП рабочих по ТСН-2001.16 |  |  | 232 | 15 | 3 |  | 2 | [7 empty] | 0 | 1 | 0
50 | 0 | 0 | 1 | 214 | 1655253.31 | Строит | Строительные работы с НР и СП |  |  | 214 | 16 | 3 |  | 2 | [7 empty] | 1655253.31 | 1 | 1655253.31
50 | 0 | 0 | 1 | 215 | 512402.78 | Монтаж | Монтажные работы с НР и СП |  |  | 215 | 17 | 3 |  | 2 | [7 empty] | 512402.78 | 1 | 512402.78
50 | 0 | 0 | 1 | 217 | 0 | Прочие | Прочие работы с НР и СП |  |  | 217 | 18 | 3 |  | 2 | [7 empty] | 0 | 1 | 0
50 | 0 | 0 | 1 | 230 | 0 | ПрочиеЗатр | Прочие затраты по ТСН-2001.16 |  |  | 230 | 19 | 3 |  | 2 | [7 empty] | 0 | 1 | 0
50 | 0 | 0 | 1 | 206 | 0 | ВозврМат | Возврат материалов |  |  | 206 | 20 | 3 |  | 2 | [7 empty] | 0 | 1 | 0
50 | 0 | 0 | 1 | 207 | 555.0837 | ТрудСтр | Трудозатраты строителей |  |  | 207 | 21 | 3 |  | 7 | [7 empty] | 555.0837 | 1 | 555.0837
50 | 0 | 0 | 1 | 208 | 201.7535 | ТрудМаш | Трудозатраты машинистов |  |  | 208 | 22 | 3 |  | 7 | [7 empty] | 201.7535 | 1 | 201.7535
50 | 0 | 0 | 1 | 209 | 0 | ТранспМат | Транспорт материалов |  |  | 209 | 23 | 3 |  | 2 | [7 empty] | 0 | 1 | 0
50 | 0 | 0 | 1 | 233 | 16956.22 | Перевозка | Перевозка грузов |  |  | 233 | 24 | 3 |  | 2 | [7 empty] | 16956.22 | 1 | 16956.22
50 | 0 | 0 | 1 | 210 | 351344.61 | НР | Накладные расходы |  |  | 210 | 25 | 3 |  | 2 | [7 empty] | 351344.61 | 1 | 351344.61
50 | 0 | 0 | 1 | 211 | 202442.32 | СмПриб | Сметная прибыль |  |  | 211 | 26 | 3 |  | 2 | [7 empty] | 202442.32 | 1 | 202442.32
50 | 0 | 0 | 1 | 224 | 2167656.09 | Всего | Всего с НР и СП |  |  | 224 | 27 | 3 |  | 2 | [7 empty] | 2167656.09 | 1 | 2167656.09
50 | 1 | 0 | 2 | 0 | 1062461.18 | 1 | Стоимость материалов всего |  |  | 212 | 28 | 0 |  | 2 | [7 empty] | 1062461.18 | 1 | 1062461.18
50 | 1 | 0 | 2 | 0 | 624336.31 | 11 | в т.ч. стоимость материалов отсутствующих в ФГИС ЦС |  |  | 212 | 29 | 0 |  | 2 | [7 empty] | 624336.31 | 1 | 624336.31
50 | 1 | 0 | 2 | 0 | 438124.87 | 12 | в т.ч. стоимость материлов учтенных ФГИС ЦС |  |  | 212 | 30 | 0 |  | 2 | [7 empty] | 438124.87 | 1 | 438124.87
50 | 1 | 0 | 2 | 0 | 976580.15 | 2 | Итого по статьям затрат ОЗП, ЗПМ, НР и СП с учетом ИПЦ на 2,3,4 кв. 2024г. и ИПЦ на 2025г. - 1,0785 |  |  | 212 | 31 | 0 |  | 2 | [7 empty] | 976580.15 | 1 | 976580.15
50 | 1 | 0 | 2 | 0 | 678419.23 | 3 | Итого стоимость материалов, учтенных расценками и взятых из ФГИС ЦС, ЭМиМ с учетом ИЦП на 2,3,4 кв. 2024г.и ИЦП на 2025г. - 1,0927 |  |  | 212 | 32 | 0 |  | 2 | [7 empty] | 678419.23 | 1 | 678419.23
50 | 1 | 0 | 2 | 0 | 663919.23 | 4 | Итого стоимость материалов, отсутствующих во ФГИС ЦС с учетом ИЦП на ,4 кв. 2024г. и ИЦП на 2025г. - 1,0634 |  |  | 212 | 33 | 0 |  | 2 | [7 empty] | 663919.23 | 1 | 663919.23
50 | 1 | 0 | 2 | 0 | 2318918.61 | 5 | Итого стоимость работ и материалов по расчету с учетои ИПЦ |  |  | 212 | 34 | 0 |  | 2 | [7 empty] | 2318918.61 | 1 | 2318918.61
51 | 708 | 1 | 12 |  | Новый объект_(Копия)_(Копия)_(Копия)_(Копия)_(Копия) | 12. ВЛ-0,4кВ от КТП-335 (Фид. Ул. Первомайская) | 0 | [6 empty] | 1596912.94 | 1062461.18 | 182740.17 | 103653.44 | 248058.15 | 0 | 555.0837 | 201.7535 | 0 | 351344.61 | 202442.32 | [15 empty] | 43129.36 | 0 | 0 | 2167656.09 | 1655253.31 | 512402.78 | 0 | 1019331.82 | 1062461.18 | 43129.36 | 1019331.82 | 0 | 0 | 0 | 0 | 16956.22 | [149 empty] | 0
50 | 0 | 0 | 1 | 201 | 1596912.94 | ПЗ | Прямые затраты |  |  | 201 | 1 | 3 |  | 2 | [7 empty] | 1613869.16 | 1 | 1613869.16
50 | 0 | 0 | 1 | 202 | 1062461.18 | СтМатОб | Стоимость материальных ресурсов (всего) |  |  | 202 | 2 | 3 |  | 2 | [7 empty] | 1062461.18 | 1 | 1062461.18
50 | 0 | 0 | 1 | 222 | 43129.36 | СтМатОбЗак | Стоимость материалов и оборудования заказчика |  |  | 222 | 3 | 3 |  | 2 | [7 empty] | 43129.36 | 1 | 43129.36
50 | 0 | 0 | 1 | 225 | 1019331.82 | СтМатОбПод | Стоимость материалов и оборудования подрядчика |  |  | 225 | 4 | 3 |  | 2 | [7 empty] | 1062461.18 | 1 | 1062461.18
50 | 0 | 0 | 1 | 226 | 1062461.18 | СтМат | Стоимость материалов (всего) |  |  | 226 | 5 | 3 |  | 2 | [7 empty] | 1062461.18 | 1 | 1062461.18
50 | 0 | 0 | 1 | 227 | 43129.36 | СтМатЗак | Стоимость материалов заказчика |  |  | 227 | 6 | 3 |  | 2 | [7 empty] | 0 | 1 | 0
50 | 0 | 0 | 1 | 228 | 1019331.82 | СтМатПод | Стоимость материалов подрядчика |  |  | 228 | 7 | 3 |  | 2 | [7 empty] | 1062461.18 | 1 | 1062461.18
50 | 0 | 0 | 1 | 216 | 0 | Оборуд | Стоимость оборудования (всего) |  |  | 216 | 8 | 3 |  | 2 | [7 empty] | 0 | 1 | 0
50 | 0 | 0 | 1 | 223 | 0 | ОборудЗак | Стоимость оборудования заказчика |  |  | 223 | 9 | 3 |  | 2 | [7 empty] | 0 | 1 | 0
50 | 0 | 0 | 1 | 229 | 0 | ОборудПод | Стоимость оборудования подрядчика |  |  | 229 | 10 | 3 |  | 2 | [7 empty] | 0 | 1 | 0
50 | 0 | 0 | 1 | 203 | 182740.17 | ЭММ | Эксплуатация машин |  |  | 203 | 11 | 3 |  | 2 | [7 empty] | 182740.17 | 1 | 182740.17
50 | 0 | 0 | 1 | 231 | 0 | ЭММсНРиСП | Эксплуатация машин по ТСН-2001.16 |  |  | 231 | 12 | 3 |  | 2 | [7 empty] | 0 | 1 | 0
50 | 0 | 0 | 1 | 204 | 103653.44 | ЗПМ | ЗП машинистов |  |  | 204 | 13 | 3 |  | 2 | [7 empty] | 103653.44 | 1 | 103653.44
50 | 0 | 0 | 1 | 205 | 248058.15 | ОЗП | Основная ЗП рабочих |  |  | 205 | 14 | 3 |  | 2 | [7 empty] | 248058.15 | 1 | 248058.15
50 | 0 | 0 | 1 | 232 | 0 | ОЗПсНРиСП | Основная ЗП рабочих по ТСН-2001.16 |  |  | 232 | 15 | 3 |  | 2 | [7 empty] | 0 | 1 | 0
50 | 0 | 0 | 1 | 214 | 1655253.31 | Строит | Строительные работы с НР и СП |  |  | 214 | 16 | 3 |  | 2 | [7 empty] | 1655253.31 | 1 | 1655253.31
50 | 0 | 0 | 1 | 215 | 512402.78 | Монтаж | Монтажные работы с НР и СП |  |  | 215 | 17 | 3 |  | 2 | [7 empty] | 512402.78 | 1 | 512402.78
50 | 0 | 0 | 1 | 217 | 0 | Прочие | Прочие работы с НР и СП |  |  | 217 | 18 | 3 |  | 2 | [7 empty] | 0 | 1 | 0
50 | 0 | 0 | 1 | 230 | 0 | ПрочиеЗатр | Прочие затраты по ТСН-2001.16 |  |  | 230 | 19 | 3 |  | 2 | [7 empty] | 0 | 1 | 0
50 | 0 | 0 | 1 | 206 | 0 | ВозврМат | Возврат материалов |  |  | 206 | 20 | 3 |  | 2 | [7 empty] | 0 | 1 | 0
50 | 0 | 0 | 1 | 207 | 555.0837 | ТрудСтр | Трудозатраты строителей |  |  | 207 | 21 | 3 |  | 7 | [7 empty] | 555.0837 | 1 | 555.0837
50 | 0 | 0 | 1 | 208 | 201.7535 | ТрудМаш | Трудозатраты машинистов |  |  | 208 | 22 | 3 |  | 7 | [7 empty] | 201.7535 | 1 | 201.7535
50 | 0 | 0 | 1 | 209 | 0 | ТранспМат | Транспорт материалов |  |  | 209 | 23 | 3 |  | 2 | [7 empty] | 0 | 1 | 0
50 | 0 | 0 | 1 | 233 | 16956.22 | Перевозка | Перевозка грузов |  |  | 233 | 24 | 3 |  | 2 | [7 empty] | 16956.22 | 1 | 16956.22
50 | 0 | 0 | 1 | 210 | 351344.61 | НР | Накладные расходы |  |  | 210 | 25 | 3 |  | 2 | [7 empty] | 351344.61 | 1 | 351344.61
50 | 0 | 0 | 1 | 211 | 202442.32 | СмПриб | Сметная прибыль |  |  | 211 | 26 | 3 |  | 2 | [7 empty] | 202442.32 | 1 | 202442.32
50 | 0 | 0 | 1 | 224 | 2167656.09 | Всего | Всего с НР и СП |  |  | 224 | 27 | 3 |  | 2 | [7 empty] | 2167656.09 | 1 | 2167656.09
61 |  |  |  |  | 10 | b1 | ширина
61 |  |  |  |  | 1900 | p1 | плотность мусора в рыхлом теле
61 |  |  |  |  | 1800 | p2 | плотность мусора в рыхлом теле
61 |  |  |  |  | 2 | а | длина
61 |  |  |  |  | 10 | дл | дл
61 |  |  |  |  | 3 | м14 | масса мусора по смете №1
61 |  |  |  |  | 2400 | мус1 | мусор слежавшийся
61 |  |  |  |  | 0 | Переменная | Новая переменная
61 |  |  |  |  | 12 | Переменная1 | Новая переменная
61 |  |  |  |  | 0 | Переменная_1 | Новая переменная
61 |  |  |  |  | 2 | ч | Новая переменная
61 |  |  |  |  | 6 | ш | Новая переменная
61 |  |  |  |  | 12 | шир | шир
70 | 1 |  | 1 | СТР_РЕК | СТРОИТЕЛЬСТВО и РЕКОНСТРУКЦИЯ зданий и сооружений всех назначений | 0 | 0 |  | 1 | 0 |  |  | 0 |  | Строительство и реконструкция
70 | 1 |  | 2 | РЕМ_ЖИЛ | КАП. РЕМ. ЖИЛЫХ И ОБЩЕСТВЕННЫХ ЗДАНИЙ | 0 | 0 |  | 1 | 0 |  |  | 0 |  | Капитальный ремонт жилых и общественных зданий
70 | 1 |  | 3 | РЕМ_ПР | КАП. РЕМ. ПРОИЗВОДСТВЕННЫХ ЗД. и СООРУЖЕНИЙ, НАРУЖНЫХ ИНЖЕНЕРНЫХ СЕТЕЙ, УЛИЦ И ДОРОГ МЕСТНОГО ЗНАЧЕНИЯ, ИНЖ,СООРУЖЕНИЙ ( ГИДРОТЕХ,СООРУЖ, МОСТОВ И ПУТЕПРОВОДОВ И Т.П.) | 1 | 0 |  | 1 | 0 |  |  | 0 |  | Капитальный ремонт прозводственных зданий
70 | 1 |  | 4 | Территория | для территории Российской Федерации, не относящейся к районам Крайнего Севера и приравненным к ним местностям | 1 | 0 |  | 2 | 0 |  |  | 0
70 | 1 |  | 5 | МПРКС | для территории Российской Федерации, относящейся к местностям, приравненным к районам Крайнего Севера | 0 | 0 |  | 2 | 0 |  |  | 0
70 | 1 |  | 6 | РКС | для территории Российской Федерации, относящейся к районам Крайнего Севера | 0 | 0 |  | 2 | 0 |  |  | 0
70 | 1 |  | 7 | СЛЖ | При определении сметной стоимости строительства объектов капитального строительства, относящихся к особо опасным и технически сложным. За исключением АЭС. | 0 | 0 | Для сборников ФЕР ( при производстве работ на технически сложных объектах ): · { СЛЖ } - (вкл.) - работа на сложных объектах (к=1,2 к НР) · { СЛЖ } - (выкл.) - работа на обычных объектах | 0 | 0 |  |  | 0 |  | Сложные объекты
70 | 1 |  | 8 | СТНДРТ | При определении сметной стоимости строительства объектов капитального строительства (за исключением АЭС). | 1 | 0 |  | 5 | 0 |  |  | 0
70 | 1 |  | 9 | АЭС_ПНР | При определении сметной стоимости строительства объектов капитального строительства АЭС. Пусконаладочные работы (за исключением технологического оборудования АЭС). | 0 | 0 |  | 5 | 0 |  |  | 0 |  | АЭС
70 | 1 |  | 10 | АЭС_ПНР_ТЕХ | При определении сметной стоимости строительства объектов капитального строительства АЭС. Пусконаладочные работы технологического оборудования АЭС. | 0 | 0 | Для сборника ФЕРм -39 и ФЕРМ-08 ( при работах по контролю сварных соединений) : {мАЭС} - ( вкл.) - при выполнении работ по на АЭС (HР=101%; СП= 68%; {мАЭС} - (выкл.) - при выполнении работ на обычных объектах | 5 | 0 |  |  | 0 |  | АЭС, ПНР технологического оборудования АЭС.
70 | 1 |  | 11 | ОПТ/В | {вкл} - Прокладка МЕЖДУГОРОДНЫХ ВОЛОКОННО-ОПТИЧЕСКИХ ЛИНИЙ (для ФЕРм10, отд. 6 разд.3) {выкл} - Прокладка ГОРОДСКИХ ВОЛОКОННО-ОПТИЧЕСКИХ ЛИНИЙ (для ФЕРм10, отд. 6 разд.3) | 0 | 0 | Для сборников ФЕРм-10 ( волоконно-оптические линии связи ): · {М_ГОР_опт} - ( вкл.) - междугородные сети связи ( НР=120% , СП=70% ) · {М_ГОР_опт} - ( выкл.) - городские сети связи ( НР=100%; СП=65%) | 0 | 0 |  |  | 0 |  | Прокладка междугородных в/опт. кабелей
70 | 1 |  | 12 | АВИ | (вкл) - При работах по ДИСПЕТЧЕРИЗАЦИИ управления движением АВИАТРАНСПОРТОМ {вкл} (монтажные работы ) | 0 | 0 | Для сборников ФЕРм 08;10;11 : · {мАВИА} - (вкл.) - производство монтажных работы по диспетчеризации управления движением авиатранспортном (НР=95%, СП=55%) ; · {мАВИА} - (выкл. ) - при производстве работ на прочих объектах , кром | 0 | 0 |  |  | 0 |  | Диспетчеризация авиатранспорта
70 | 1 |  | 13 | ЗАКР | {вкл} - Обслуживающие и сопутствующие работы в тоннелях при производстве работ ЗАКРЫТЫМ СПОСОБОМ {выкл} - Обслуживающие и сопутствующие работы в тоннелях при производстве работ ОТКРЫТЫМ | 0 | 0 | Для сборника ФЕР -29 ( сопутствующие работы в тоннелях и метро. ): · {ЗАКР} - (вкл.) - при выполнении работ в тоннелях и метро закрытым способом (НР=145% , СП=75%); · {ЗАКР} - (выкл.) - при выполнении работ в тоннелях и метро отк | 0 | 0 |  |  | 0 |  | Производство работ закрытым способом (обслуживающие процессы)
70 | 1 |  | 14 | ГОР | (вкл) - ФЕРм-08, выполнение работ на горнорудных объектах (выкл) - ФЕРм-08, выполнение работ на других объектах | 0 | 0 |  | 0 | 0 |  |  | 0 |  | Выполнение работ на горнорудных объектах
70 | 1 |  | 15 | ОБ_ПР | Объект производственного назначения | 1 | 0 |  | 3 | 0 |  |  | 0
70 | 1 |  | 16 | ОБ_НПР | Объект непроизводственного назначения | 0 | 0 |  | 3 | 0 |  |  | 0
70 | 1 |  | 1 | К_НР_РЕМ | при ремонте жилых и общественных зданий если ( если {РЕМ_ЖИЛ}= [вкл.] | 0.9 | 1 | Для сборников ФЕР и ФЕРмр : · Значение {_МДСрем_НР}= 0,90 - при ремонте зданий жилого и гражданского назначений ( 0,90 к НР) ; · Значение {_МДСрем_НР}= 1,00 - при строительстве и реконструкции объектов всех назначений | 0 | 0 |  |  | 0 |  | п.25
70 | 1 |  | 2 | К_СП_РЕМ | к нормам СП при капитальном ремонте зданий и сооружений всех назначений ( если или {РЕМ_ЖИЛ}=[вкл] , или (РЕМ_ПР}=[вкл] ) | 0.85 | 1 | Для сборников ФЕР и ФЕРмр : · Значение {_МДСрем_СП} = 0.85 - при ремонте зданий всех назначений ( 0,85 к СП); · Значение {_МДСрем_СП} = 1,00 - при строительстве и реконструкции объектов всех назначений | 0 | 0 |  |  | 0 |  | п.16
70 | 1 |  | 3 | К_НР_СЛЖ | При определении сметной стоимости строительства объектов капитального строительства, относящихся к особо опасным и технически сложным. За исключением объектов атомных электрических станций. ( если {СЛЖ} = [вкл] ) | 1.03 | 0 |  | 0 | 0 |  |  | 0 |  | п.27 СЛОЖН
70 | 1 |  | 4 | К_НР_АЭС | При определении сметной стоимости строительства объектов капитального строительства, относящихся к особо опасным и технически сложным. Для объектов атомных электрических станций. ( если {АЭС} = [вкл] ) | 1.15 | 0 |  | 0 | 0 |  |  | 0 |  | п.27 АЭС
70 | 1 |  | 5 | Р_ОКР | Разрядность округления результата расчета НР и СП (с 05.04.2020 - до семи знаков после запятой) | 7 | 0 |  | 0 | 0 |  |  | 0
70 | 1 |  | 6 | Лист_НРиСП |  | 2 | 0 |  | 0 | 0 |  |  | 0
-1
75 | Уровень цен | 2024 | 0 | 3 | 1 | 0 | 1 | 0 | 3 | 0 | 0 | 0 | 312391811 | 1
2 | Вид цен | Московская область, КТЦ к ФСНБ-2022 (ПАО Россети), 1 квартал 2024 г | 0 | 0 | 0 | [33 empty] | 312391812
1 | Сборник индексов | Московская область к ФСНБ-2022 ФГИС ЦС (ПАО Россети ) | 2024 | 3 | 1 | 1 | 0 | 2 | 1 | 1 | 1 | 1 | 1 | 1 | 1 | 1 | [22 empty] | 312391813 | Письмо Минстроя России «О расчете индексов изменения сметной стоимости строительства по группам однородных строительных ресурсов на I квартал 2024 года, предназначенных для определения сметной стоимости строительства ресурсно-индексным методом» | Справочная информация | 45344 | 328 | Письмо Минстроя России от 22.02.2024 г. № 10096-ИФ/09 | Приказ ПАО 'РОССЕТИ' | Справочная информация | 44837 | 473 | Приказ ПАО 'РОССЕТИ' от 03.10.2022 № 473
65 |  | 1 | 0 | 245

## SourceObSm
0 | Smeta.RU (Terminal) (495) 974-1589 |  | _OBSM_ |  | 0 | 0 | 0 | Smeta.RU (Terminal) |  | 1 | 18246 | 99025809 | 11 | 9 | 0 | 1
1 | 51 | 0 |  | 0 | Новый объект_(Копия)_(Копия)_(Копия)_(Копия)_(Копия) | 12. ВЛ-0,4кВ от КТП-335 (Фид. Ул. Первомайская) |  | 0 |  | 0 | 0 | 523 |  | 0 | 0 | 7 | 0 | 4 | 0 | [16 empty] | 0 | [5 empty] | Сметные нормы списания | Коды ценников | 1 | 1 | 0 | 0 | 1 | 0 | 6 | 2 | 1 | 1 | 0 | 0 | 1 | 0 | 0 | МО (Россети) 1-й квартал 2024 ФСНБ-2022_И9 капитальный ремонт | Версия 1.8.0 для ФСНБ-2022 И9 | ФСНБ-2022 - Изменения И9 (Россети) | ФСНБ-2022 - Изменения И9 (Россети) | ФСНБ-2022 - Изменения И9 (Россети) | ФСНБ-2022 - Изменения И9 (Россети) | Поправки для ФСНБ-2022 от 18.04.2024 г И9 (55/пр) Капитальный ремонт производственных зданий | 0 | 0 | 487104520 | 11 | Приказ Минстроя России от 30.12.2021 г. № 1046/пр; Приказ Минстроя России от 04.08.2020 г. № 421/пр; Приказ Минстроя России от 21.12.2020 г. № 812/пр; Приказ Минстроя России от 11.12.2020 г. № 774/пр | ГСН | 45341 | 475 | 9 | Приказ Минстроя России от 18.05.2022 г. № 378/пр, Приказ Минстроя России от 26.08.2022 г. № 703/пр, Приказ Минстроя России от 26.10.2022 г. № 905/пр; Приказ Минстроя России от 27.12.2022 г. № 1133/пр; Приказ Минстроя России от 10.02.2023 г. № 84/пр; Приказ Минстроя России от 11.05.2023 г. № 335/пр; Приказ Минстроя России от 02.08.2023 г. № 551/пр; Приказ Минстроя России от 14.11.2023 г. № 817/пр; Приказ Минстроя России от 16.02.2024 г. № 102/пр; Приказ Минстроя России от 07.07.2022 г. № 557/пр, Приказ Минстроя России от 30.01.2024 г. № 55/пр; Приказ Минстроя России от 02.09.2021 г. № 636/пр, Приказ Минстроя России от 26.07.2022 г. № 611/пр; Приказ Минстроя России от 22.04.2022 г. № 317/пр | 0 | 0
22 | 1 | 0 | 312391811 | 0 | 2 | 1
3 | 0 | Новая локальная смета | Новая локальная смета | 1655.25 | 512.4 | 0 | 0 | 2167.65 | 351.71 | [10 empty] | 0 | 0 | 0 | [5 empty] | 1613869.16 | 1062461.18 | 43129.36 | 0 | 0 | 182740.17 | 103653.44 | 248058.15 | 1655253.31 | 512402.78 | 0 | 0 | 555.0837 | 201.7535 | 0 | 351344.61 | 202442.32 | 2167656.09
51 |  |  |  | 1655.25 | 512.4 | 0 | 0 | 2167.65 | 351.71
50 | 0 | 0 | 1 | 201 | 1613869.16 | ПЗ | Прямые затраты |  |  | 201 | 1 | 3 |  | 2
50 | 0 | 0 | 1 | 202 | 1062461.18 | СтМатОб | Стоимость материальных ресурсов (всего) |  |  | 202 | 2 | 3 |  | 2
50 | 0 | 0 | 1 | 222 | 43129.36 | СтМатОбЗак | Стоимость материалов и оборудования заказчика |  |  | 222 | 3 | 3 |  | 2
50 | 0 | 0 | 1 | 225 | 1062461.18 | СтМатОбПод | Стоимость материалов и оборудования подрядчика |  |  | 225 | 4 | 3 |  | 2
50 | 0 | 0 | 1 | 226 | 1062461.18 | СтМат | Стоимость материалов (всего) |  |  | 226 | 5 | 3 |  | 2
50 | 0 | 0 | 1 | 227 | 0 | СтМатЗак | Стоимость материалов заказчика |  |  | 227 | 6 | 3 |  | 2
50 | 0 | 0 | 1 | 228 | 1062461.18 | СтМатПод | Стоимость материалов подрядчика |  |  | 228 | 7 | 3 |  | 2
50 | 0 | 0 | 1 | 216 | 0 | Оборуд | Стоимость оборудования (всего) |  |  | 216 | 8 | 3 |  | 2
50 | 0 | 0 | 1 | 223 | 0 | ОборудЗак | Стоимость оборудования заказчика |  |  | 223 | 9 | 3 |  | 2
50 | 0 | 0 | 1 | 229 | 0 | ОборудПод | Стоимость оборудования подрядчика |  |  | 229 | 10 | 3 |  | 2
50 | 0 | 0 | 1 | 203 | 182740.17 | ЭММ | Эксплуатация машин |  |  | 203 | 11 | 3 |  | 2
50 | 0 | 0 | 1 | 231 | 0 | ЭММсНРиСП | Эксплуатация машин по ТСН-2001.16 |  |  | 231 | 12 | 3 |  | 2
50 | 0 | 0 | 1 | 204 | 103653.44 | ЗПМ | ЗП машинистов |  |  | 204 | 13 | 3 |  | 2
50 | 0 | 0 | 1 | 205 | 248058.15 | ОЗП | Основная ЗП рабочих |  |  | 205 | 14 | 3 |  | 2
50 | 0 | 0 | 1 | 232 | 0 | ОЗПсНРиСП | Основная ЗП рабочих по ТСН-2001.16 |  |  | 232 | 15 | 3 |  | 2
50 | 0 | 0 | 1 | 214 | 1655253.31 | Строит | Строительные работы с НР и СП |  |  | 214 | 16 | 3 |  | 2
50 | 0 | 0 | 1 | 215 | 512402.78 | Монтаж | Монтажные работы с НР и СП |  |  | 215 | 17 | 3 |  | 2
50 | 0 | 0 | 1 | 217 | 0 | Прочие | Прочие работы с НР и СП |  |  | 217 | 18 | 3 |  | 2
50 | 0 | 0 | 1 | 230 | 0 | ПрочиеЗатр | Прочие затраты по ТСН-2001.16 |  |  | 230 | 19 | 3 |  | 2
50 | 0 | 0 | 1 | 206 | 0 | ВозврМат | Возврат материалов |  |  | 206 | 20 | 3 |  | 2
50 | 0 | 0 | 1 | 207 | 555.0837 | ТрудСтр | Трудозатраты строителей |  |  | 207 | 21 | 3 |  | -1
50 | 0 | 0 | 1 | 208 | 201.7535 | ТрудМаш | Трудозатраты машинистов |  |  | 208 | 22 | 3 |  | -1
50 | 0 | 0 | 1 | 209 | 0 | ТранспМат | Транспорт материалов |  |  | 209 | 23 | 3 |  | 2
50 | 0 | 0 | 1 | 233 | 16956.22 | Перевозка | Перевозка грузов |  |  | 233 | 24 | 3 |  | 2
50 | 0 | 0 | 1 | 210 | 351344.61 | НР | Накладные расходы |  |  | 210 | 25 | 3 |  | 2
50 | 0 | 0 | 1 | 211 | 202442.32 | СмПриб | Сметная прибыль |  |  | 211 | 26 | 3 |  | 2
50 | 0 | 0 | 1 | 224 | 2167656.09 | Всего | Всего с НР и СП |  |  | 224 | 27 | 3 |  | 2
-1
75 | Уровень цен | 2024 | 0 | 3 | 1 | 0 | 1 | 0 | 3 | 0 | 0 | 0 | 312391811 | 1
2 | Вид цен | Московская область, КТЦ к ФСНБ-2022 (ПАО Россети), 1 квартал 2024 г | 0 | 0 | 0 | [16 empty] | 312391812
1 | Сборник индексов | Московская область к ФСНБ-2022 ФГИС ЦС (ПАО Россети ) | 2024 | 3 | 1 | 1 | 0 | 2 | 1 | 1 | 1 | 1 | 1 | 1 | 1 | 1 | [5 empty] | 312391813 | Письмо Минстроя России «О расчете индексов изменения сметной стоимости строительства по группам однородных строительных ресурсов на I квартал 2024 года, предназначенных для определения сметной стоимости строительства ресурсно-индексным методом» | Справочная информация | 45344 | 328 | Письмо Минстроя России от 22.02.2024 г. № 10096-ИФ/09 | Приказ ПАО 'РОССЕТИ' | Справочная информация | 44837 | 473 | Приказ ПАО 'РОССЕТИ' от 03.10.2022 № 473

## SmtRes
28 | 312391811 | 312392514 | 277560284 | 109 | 1 | 1 | 1 | 1-100-33 |  | Затраты труда рабочих (Средний разряд - 3,3) | 1191 | 1013 | чел.-ч. | чел.-ч. | 1 | 0 | -1759674247 | 2.5704 | 0 | 0 | 0 | 440.52 | 0 | 0 | 0 | 440.52 | 1 | 1 | 1 | 1 | -2 | 0 | 0 | 1 | 1 | 0 | 3.06 | )*0,84 | 1 | 2 | 312392533 | 1 | 0 | 1 | 1 | 0 | 0 | 0 | 0 | 0 | 0 | 0 | 0 | 0 | 0 | 1347.9912 | 3.06 | 0 | 1 | 0 | 0 | 0 | 1132.3126 | 2.5704 | 0 | 1 | 33699.78 | 64.26 | 0 | 64.26 | 440.52 | 440.52 | 1 | 1132.3116 | 0 | 0 | 0 | 0 | 28307.82 | 28307.82 | 1 |  | 0 |  | 0
28 | 312391811 | 312392514 | 277560491 | 109 | 1 | 1 | 1 | 4-100-00 |  | Затраты труда машинистов | 1191 | 1013 | чел.-ч. | чел.-ч. | 1 | 0 | -1417349443 | 0.87 | 0 | 0 | 0 | 0 | 0 | 0 | 0 | 0 | 1 | 1 | 1 | 1 | -2 | 0 | 0 | 1 | 1 | 0 | 0.87 |  | 2 | 2 | 312392534 | 1 | 0 | 2 | 1 | 0 | 0 | 0 | 0 | 0 | 0 | 0 | 0 | 0 | 0 | 0 | 0 | 0 | 0 | 0 | 0 | 0 | 0 | 0 | 0 | 0 |  | 0 | 0 | 21.75 | 0 | 0 | 1 | 0 | 0 | 0 | 0 | 0 | 0 | 0 | 0 |  | 0 |  | 0
28 | 312391811 | 312392514 | 277944474 | 1 | 1 | 1 | 2 | 91.04.01-031 | ФСЭМ-2022, 91.04.01-031, приказ Минстроя России от 18.05.2022 г. № 378/пр | Машины бурильно-крановые на автомобильном ходу, диаметр бурения до 800 мм, глубина бурения до 5 м | 1368 | 1011 | маш.-ч | маш.-ч | 1 | 0 | -1366301975 | 0.68 | 0 | 1811.82 | 549.32 | 0 | 0 | 1811.82 | 549.32 | 0 | 1 | 1 | 1 | 1 | -2 | 0 | 0 | 1 | 1 | 0 | 0.68 |  | 1 | 2 | 312392535 | 1 | 0 | 3 | 1 | 0 | 0 | 0 | 0 | 0 | 0 | 0 | 0 | 1232.0376 | 373.5376 | 0 | 0 | 0.68 | 1 | 0 | 1232.0376 | 373.5376 | 0 | 0 | 0.68 | 1 |  | 0 | 17 | 17 | 1811.82 | 1811.82 | 1 | 1232.04 | 373.54 | 0 | 30800.94 | 9338.44 | 0 | 40139.38 | 1 | 4-100-050 | 5 | чел.-ч. | 1
28 | 312391811 | 312392514 | 277945805 | 1 | 1 | 1 | 2 | 91.14.02-001 | ФСЭМ-2022 доп.7, 91.14.02-001, приказ Минстроя России от 02.08.2023 г. № 551/пр | Автомобили бортовые, грузоподъемность до 5 т | 1368 | 1011 | маш.-ч | маш.-ч | 1 | 0 | 721652621 | 0.19 | 0 | 544.7 | 477.98 | 0 | 0 | 544.7 | 477.98 | 0 | 1 | 1 | 1 | 1 | -2 | 0 | 0 | 1 | 1 | 0 | 0.19 |  | 1 | 2 | 312392536 | 1 | 0 | 4 | 1 | 0 | 0 | 0 | 0 | 0 | 0 | 0 | 0 | 103.493 | 90.8162 | 0 | 0 | 0.19 | 1 | 0 | 103.493 | 90.8162 | 0 | 0 | 0.19 | 1 |  | 0 | 4.75 | 4.75 | 544.7 | 544.7 | 1 | 103.49 | 90.82 | 0 | 2587.33 | 2270.41 | 0 | 4857.74 | 1 | 4-100-040 | 4 | чел.-ч. | 1
28 | 312391811 | 312392514 | 277862533 | 1 | 1 | 1 | 3 | 01.3.01.06-0038 | ФСБЦ-2022, 01.3.01.06-0038, приказ Минстроя России от 18.05.2022 г. № 378/пр | Смазка защитная электросетевая | 1346 | 1009 | кг | кг | 1 | 0 | 1685208048 | 0 | 493.26 | 0 | 0 | 0 | 238.29 | 0 | 0 | 0 | 2.07 | 1 | 1 | 1 | 2 | 0 | 0 | 1 | 1 | 0 | 0.1 | *0 | 0 | 2 | 312392537 | 1 | 0 | 5 | 1 | 0 | 0 | 0 | 0 | 0 | 0 | 0 | 23.829 | 0 | 0 | 0 | 0 | 0 | 1 | 0 | 0 | 0 | 0 | 0 | 0 | 0 |  | 0 | 0 | 0 | 493.26 | 238.29 | 2.07 | 0 | 0 | 0 | 0 | 0 | 0 | 0 | 0 |  | 0 |  | 0
28 | 312391811 | 312392514 | 277862540 | 1 | 1 | 1 | 3 | 01.3.01.06-0051 | ФСБЦ-2022, 01.3.01.06-0051, приказ Минстроя России от 18.05.2022 г. № 378/пр | Смазка солидол жировой Ж | 1346 | 1009 | кг | кг | 1 | 0 | 454593446 | 0 | 165.64 | 0 | 0 | 0 | 80.02 | 0 | 0 | 0 | 2.07 | 1 | 1 | 1 | 2 | 0 | 0 | 1 | 1 | 0 | 0.03 | *0 | 0 | 2 | 312392538 | 1 | 0 | 6 | 1 | 0 | 0 | 0 | 0 | 0 | 0 | 0 | 2.4006 | 0 | 0 | 0 | 0 | 0 | 1 | 0 | 0 | 0 | 0 | 0 | 0 | 0 |  | 0 | 0 | 0 | 165.64 | 80.02 | 2.07 | 0 | 0 | 0 | 0 | 0 | 0 | 0 | 0 |  | 0 |  | 0
28 | 312391811 | 312392514 | 277867733 | 1 | 1 | 1 | 3 | 01.7.15.03-0042 | ФСБЦ-2022, 01.7.15.03-0042, приказ Минстроя России от 18.05.2022 г. № 378/пр | Болты с гайками и шайбами строительные | 1346 | 1009 | кг | кг | 1 | 0 | 391631581 | 0 | 195.92 | 0 | 0 | 0 | 174.93 | 0 | 0 | 0 | 1.12 | 1 | 1 | 1 | 0 | 1 | 0 | 1 | 0 | 0 | 0 | *0 | 0 | 2 | 312392539 | 1 | 0 | 7 | 0 | 0 | 0 | 0 | 0 | 0 | 0 | 0 | 0 | 0 | 0 | 0 | 0 | 0 | 0 | 0 | 0 | 0 | 0 | 0 | 0 | 0 |  | 0 | 0 | 0 | 195.92 | 174.93 | 1.12 | 0 | 0 | 0 | 0 | 0 | 0 | 0 | 0 |  | 0 |  | 0
28 | 312391811 | 312392514 | 277869627 | 1 | 1 | 1 | 3 | 01.7.20.08-0051 | ФСБЦ-2022 доп.8, 01.7.20.08-0051, приказ Минстроя России от 14.11.2023 г. № 817/пр | Ветошь хлопчатобумажная цветная | 1346 | 1009 | кг | кг | 1 | 0 | 1111106736 | 0 | 88.65 | 0 | 0 | 0 | 56.11 | 0 | 0 | 0 | 1.58 | 1 | 1 | 1 | 2 | 0 | 0 | 1 | 1 | 0 | 0.02 | *0 | 0 | 2 | 312392540 | 1 | 0 | 8 | 1 | 0 | 0 | 0 | 0 | 0 | 0 | 0 | 1.1222 | 0 | 0 | 0 | 0 | 0 | 1 | 0 | 0 | 0 | 0 | 0 | 0 | 0 |  | 0 | 0 | 0 | 88.65 | 56.11 | 1.58 | 0 | 0 | 0 | 0 | 0 | 0 | 0 | 0 |  | 0 |  | 0
28 | 312391811 | 312392514 | 277561951 | 109 | 1 | 1 | 3 | 05.1.02.07 |  | Стойка железобетонная вибрированная для опор | 1371 | 1013 | ШТ | ШТ | 1 | 0 | 457934895 | 0 | 0 | 0 | 0 | 0 | 0 | 0 | 0 | 0 | 1 | 1 | 1 | 1 | 0 | 1 | 0 | 1 | 0 | 0 | 0 | *0 | 0 | 2 | 312392541 | 1 | 0 | 9 | 0 | 0 | 0 | 0 | 0 | 0 | 0 | 0 | 0 | 0 | 0 | 0 | 0 | 0 | 0 | 0 | 0 | 0 | 0 | 0 | 0 | 0 |  | 0 | 0 | 0 | 0 | 0 | 1 | 0 | 0 | 0 | 0 | 0 | 0 | 0 | 0 |  | 0 |  | 0
28 | 312391811 | 312392514 | 277562634 | 109 | 1 | 1 | 3 | 07.2.02.05 |  | Траверсы стальные | 1348 | 1009 | т | т | 1000 | 0 | 1602794472 | 0 | 0 | 0 | 0 | 0 | 0 | 0 | 0 | 0 | 1 | 1 | 1 | 1 | 0 | 1 | 0 | 1 | 0 | 0 | 0 | *0 | 0 | 2 | 312392542 | 1 | 0 | 10 | 0 | 0 | 0 | 0 | 0 | 0 | 0 | 0 | 0 | 0 | 0 | 0 | 0 | 0 | 0 | 0 | 0 | 0 | 0 | 0 | 0 | 0 |  | 0 | 0 | 0 | 0 | 0 | 1 | 0 | 0 | 0 | 0 | 0 | 0 | 0 | 0 |  | 0 |  | 0
28 | 312391811 | 312392514 | 277562780 | 109 | 1 | 1 | 3 | 07.2.07.13 |  | Хомуты стальные | 1346 | 1009 | кг | кг | 1 | 0 | -1111733769 | 0 | 0 | 0 | 0 | 0 | 0 | 0 | 0 | 0 | 1 | 1 | 1 | 1 | 0 | 1 | 0 | 1 | 0 | 0 | 0 | *0 | 0 | 2 | 312392543 | 1 | 0 | 11 | 0 | 0 | 0 | 0 | 0 | 0 | 0 | 0 | 0 | 0 | 0 | 0 | 0 | 0 | 0 | 0 | 0 | 0 | 0 | 0 | 0 | 0 |  | 0 | 0 | 0 | 0 | 0 | 1 | 0 | 0 | 0 | 0 | 0 | 0 | 0 | 0 |  | 0 |  | 0
28 | 312391811 | 312392514 | 277563139 | 109 | 1 | 1 | 3 | 08.3.04.02 |  | Сталь стержневая диаметром до 10 мм | 1348 | 1009 | т | т | 1000 | 0 | 1613753229 | 0 | 0 | 0 | 0 | 0 | 0 | 0 | 0 | 0 | 1 | 1 | 1 | 1 | 0 | 1 | 0 | 1 | 0 | 0 | 0 | *0 | 0 | 2 | 312392544 | 1 | 0 | 12 | 0 | 0 | 0 | 0 | 0 | 0 | 0 | 0 | 0 | 0 | 0 | 0 | 0 | 0 | 0 | 0 | 0 | 0 | 0 | 0 | 0 | 0 |  | 0 | 0 | 0 | 0 | 0 | 1 | 0 | 0 | 0 | 0 | 0 | 0 | 0 | 0 |  | 0 |  | 0
28 | 312391811 | 312392514 | 277896283 | 1 | 1 | 1 | 3 | 14.4.02.04-0182 | ФСБЦ-2022, 14.4.02.04-0182, приказ Минстроя России от 18.05.2022 г. № 378/пр | Краска масляная МА-15, цветная | 1348 | 1009 | т | т | 1000 | 0 | -1997781875 | 0 | 79645.01 | 0 | 0 | 0 | 61265.39 | 0 | 0 | 0 | 1.3 | 1 | 1 | 1 | 2 | 0 | 0 | 1 | 1 | 0 | 0.0004 | *0 | 0 | 2 | 312392545 | 1 | 0 | 13 | 1 | 0 | 0 | 0 | 0 | 0 | 0 | 0 | 24.5062 | 0 | 0 | 0 | 0 | 0 | 1 | 0 | 0 | 0 | 0 | 0 | 0 | 0 |  | 0 | 0 | 0 | 79645.01 | 61265.39 | 1.3 | 0 | 0 | 0 | 0 | 0 | 0 | 0 | 0 |  | 0 |  | 0
28 | 312391811 | 312392514 | 277896315 | 1 | 1 | 1 | 3 | 14.4.03.03-0102 | ФСБЦ-2022 доп.4, 14.4.03.03-0102, приказ Минстроя России от 27.12.2022 г. № 1133/пр | Лак битумный БТ-577 | 1348 | 1009 | т | т | 1000 | 0 | -1262208440 | 0 | 81621.4 | 0 | 0 | 0 | 80020.98 | 0 | 0 | 0 | 1.02 | 1 | 1 | 1 | 2 | 0 | 0 | 1 | 1 | 0 | 0.0001 | *0 | 0 | 2 | 312392546 | 1 | 0 | 14 | 1 | 0 | 0 | 0 | 0 | 0 | 0 | 0 | 8.0021 | 0 | 0 | 0 | 0 | 0 | 1 | 0 | 0 | 0 | 0 | 0 | 0 | 0 |  | 0 | 0 | 0 | 81621.4 | 80020.98 | 1.02 | 0 | 0 | 0 | 0 | 0 | 0 | 0 | 0 |  | 0 |  | 0
28 | 312391811 | 312392514 | 277908257 | 1 | 1 | 1 | 3 | 20.2.02.04-0006 | ФСБЦ-2022, 20.2.02.04-0006, приказ Минстроя России от 18.05.2022 г. № 378/пр | Колпачки полиэтиленовые К-6 | 1425 | 1013 | 100 ШТ | 100 ШТ | 1 | 0 | -1639942774 | 0 | 1310.3 | 0 | 0 | 0 | 1031.73 | 0 | 0 | 0 | 1.27 | 1 | 1 | 1 | 2 | 0 | 0 | 1 | 1 | 0 | 0.06 | *0 | 0 | 2 | 312392547 | 1 | 0 | 15 | 1 | 0 | 0 | 0 | 0 | 0 | 0 | 0 | 61.9038 | 0 | 0 | 0 | 0 | 0 | 1 | 0 | 0 | 0 | 0 | 0 | 0 | 0 |  | 0 | 0 | 0 | 1310.3 | 1031.73 | 1.27 | 0 | 0 | 0 | 0 | 0 | 0 | 0 | 0 |  | 0 |  | 0
28 | 312391811 | 312392514 | 277565451 | 109 | 1 | 1 | 3 | 22.2.01.04 |  | Изоляторы штыревые | 1371 | 1013 | ШТ | ШТ | 1 | 0 | -950997571 | 0 | 0 | 0 | 0 | 0 | 0 | 0 | 0 | 0 | 1 | 1 | 1 | 1 | 0 | 1 | 0 | 1 | 0 | 0 | 0 | *0 | 0 | 2 | 312392548 | 1 | 0 | 16 | 0 | 0 | 0 | 0 | 0 | 0 | 0 | 0 | 0 | 0 | 0 | 0 | 0 | 0 | 0 | 0 | 0 | 0 | 0 | 0 | 0 | 0 |  | 0 | 0 | 0 | 0 | 0 | 1 | 0 | 0 | 0 | 0 | 0 | 0 | 0 | 0 |  | 0 |  | 0
28 | 312391811 | 312392514 | 277565498 | 109 | 1 | 1 | 3 | 22.2.02.21 |  | Штыри | 1371 | 1013 | ШТ | ШТ | 1 | 0 | -320198552 | 0 | 0 | 0 | 0 | 0 | 0 | 0 | 0 | 0 | 1 | 1 | 1 | 1 | 0 | 1 | 0 | 1 | 0 | 0 | 0 | *0 | 0 | 2 | 312392549 | 1 | 0 | 17 | 0 | 0 | 0 | 0 | 0 | 0 | 0 | 0 | 0 | 0 | 0 | 0 | 0 | 0 | 0 | 0 | 0 | 0 | 0 | 0 | 0 | 0 |  | 0 | 0 | 0 | 0 | 0 | 1 | 0 | 0 | 0 | 0 | 0 | 0 | 0 | 0 |  | 0 |  | 0
28 | 312391811 | 312392514 | 277565502 | 109 | 1 | 1 | 3 | 22.2.02.23 |  | Металлические плакаты | 1371 | 1013 | ШТ | ШТ | 1 | 0 | 326010188 | 0 | 0 | 0 | 0 | 0 | 0 | 0 | 0 | 0 | 1 | 1 | 1 | 1 | 0 | 0 | 0 | 1 | 0 | 0 | 0.1 | *0 | 0 | 2 | 312392550 | 1 | 0 | 18 | 0 | 0 | 0 | 0 | 0 | 0 | 0 | 0 | 0 | 0 | 0 | 0 | 0 | 0 | 0 | 0 | 0 | 0 | 0 | 0 | 0 | 0 |  | 0 | 0 | 0 | 0 | 0 | 1 | 0 | 0 | 0 | 0 | 0 | 0 | 0 | 0 |  | 0 |  | 0
37 | 312391811 | 312392559 | 277560284 | 109 | 1 | 1 | 1 | 1-100-33 |  | Затраты труда рабочих (Средний разряд - 3,3) | 1191 | 1013 | чел.-ч. | чел.-ч. | 1 | 0 | -1759674247 | 0.22 | 0 | 0 | 0 | 440.52 | 0 | 0 | 0 | 440.52 | 1 | 1 | 1 | 1 | -2 | 0 | 0 | 1 | 1 | 0 | 0.22 |  | 1 | 2 | 312392563 | 1 | 0 | 19 | 1 | 0 | 0 | 0 | 0 | 0 | 0 | 0 | 0 | 0 | 0 | 96.9144 | 0.22 | 0 | 1 | 0 | 0 | 0 | 96.9144 | 0.22 | 0 | 1 | -2422.86 | -5.5 | 0 | -5.5 | 440.52 | 440.52 | 1 | 96.91 | 0 | 0 | 0 | 0 | -2422.86 | -2422.86 | 1 |  | 0 |  | 0
37 | 312391811 | 312392559 | 277560491 | 109 | 1 | 1 | 1 | 4-100-00 |  | Затраты труда машинистов | 1191 | 1013 | чел.-ч. | чел.-ч. | 1 | 0 | -1417349443 | 0.23 | 0 | 0 | 0 | 0 | 0 | 0 | 0 | 0 | 1 | 1 | 1 | 1 | -2 | 0 | 0 | 1 | 1 | 0 | 0.23 |  | 2 | 2 | 312392564 | 1 | 0 | 20 | 1 | 0 | 0 | 0 | 0 | 0 | 0 | 0 | 0 | 0 | 0 | 0 | 0 | 0 | 0 | 0 | 0 | 0 | 0 | 0 | 0 | 0 |  | 0 | 0 | -5.75 | 0 | 0 | 1 | 0 | 0 | 0 | 0 | 0 | 0 | 0 | 0 |  | 0 |  | 0
37 | 312391811 | 312392559 | 277944474 | 1 | 1 | 1 | 2 | 91.04.01-031 | ФСЭМ-2022, 91.04.01-031, приказ Минстроя России от 18.05.2022 г. № 378/пр | Машины бурильно-крановые на автомобильном ходу, диаметр бурения до 800 мм, глубина бурения до 5 м | 1368 | 1011 | маш.-ч | маш.-ч | 1 | 0 | -1366301975 | 0.23 | 0 | 1811.82 | 549.32 | 0 | 0 | 1811.82 | 549.32 | 0 | 1 | 1 | 1 | 1 | -2 | 0 | 0 | 1 | 1 | 0 | 0.23 |  | 1 | 2 | 312392565 | 1 | 0 | 21 | 1 | 0 | 0 | 0 | 0 | 0 | 0 | 0 | 0 | 416.7186 | 126.3436 | 0 | 0 | 0.23 | 1 | 0 | 416.7186 | 126.3436 | 0 | 0 | 0.23 | 1 |  | 0 | -5.75 | -5.75 | 1811.82 | 1811.82 | 1 | 416.72 | 126.34 | 0 | -10417.97 | -3158.59 | 0 | -13576.56 | 1 | 4-100-050 | 5 | чел.-ч. | 1
38 | 312391811 | 312392566 | 277560284 | 109 | 1 | 1 | 1 | 1-100-33 |  | Затраты труда рабочих (Средний разряд - 3,3) | 1191 | 1013 | чел.-ч. | чел.-ч. | 1 | 0 | -1759674247 | 0.275 | 0 | 0 | 0 | 440.52 | 0 | 0 | 0 | 440.52 | 1 | 1 | 1 | 1 | -2 | 0 | 0 | 1 | 1 | 0 | 0.22 | )*1,25 | 1 | 2 | 312392570 | 1 | 0 | 22 | 1 | 0 | 0 | 0 | 0 | 0 | 0 | 0 | 0 | 0 | 0 | 96.9144 | 0.22 | 0 | 1 | 0 | 0 | 0 | 121.143 | 0.275 | 0 | 1 | 2422.86 | 6.875 | 0 | 6.875 | 440.52 | 440.52 | 1 | 121.1375 | 0 | 0 | 0 | 0 | 3028.58 | 3028.58 | 1 |  | 0 |  | 0
38 | 312391811 | 312392566 | 277560491 | 109 | 1 | 1 | 1 | 4-100-00 |  | Затраты труда машинистов | 1191 | 1013 | чел.-ч. | чел.-ч. | 1 | 0 | -1417349443 | 0.2875 | 0 | 0 | 0 | 0 | 0 | 0 | 0 | 0 | 1 | 1 | 1 | 1 | -2 | 0 | 0 | 1 | 1 | 0 | 0.23 | )*1,25 | 2 | 2 | 312392571 | 1 | 0 | 23 | 1 | 0 | 0 | 0 | 0 | 0 | 0 | 0 | 0 | 0 | 0 | 0 | 0 | 0 | 0 | 0 | 0 | 0 | 0 | 0 | 0 | 0 |  | 0 | 0 | 7.1875 | 0 | 0 | 1 | 0 | 0 | 0 | 0 | 0 | 0 | 0 | 0 |  | 0 |  | 0
38 | 312391811 | 312392566 | 277944474 | 1 | 1 | 1 | 2 | 91.04.01-031 | ФСЭМ-2022, 91.04.01-031, приказ Минстроя России от 18.05.2022 г. № 378/пр | Машины бурильно-крановые на автомобильном ходу, диаметр бурения до 800 мм, глубина бурения до 5 м | 1368 | 1011 | маш.-ч | маш.-ч | 1 | 0 | -1366301975 | 0.2875 | 0 | 1811.82 | 549.32 | 0 | 0 | 1811.82 | 549.32 | 0 | 1 | 1 | 1 | 1 | -2 | 0 | 0 | 1 | 1 | 0 | 0.23 | )*1,25 | 1 | 2 | 312392572 | 1 | 0 | 24 | 1 | 0 | 0 | 0 | 0 | 0 | 0 | 0 | 0 | 416.7186 | 126.3436 | 0 | 0 | 0.23 | 1 | 0 | 520.8983 | 157.9295 | 0 | 0 | 0.2875 | 1 |  | 0 | 7.1875 | 7.1875 | 1811.82 | 1811.82 | 1 | 520.9 | 157.925 | 0 | 13022.46 | 3948.24 | 0 | 16970.7 | 1 | 4-100-050 | 5 | чел.-ч. | 1
39 | 312391811 | 312392573 | 277560284 | 109 | 1 | 1 | 1 | 1-100-33 |  | Затраты труда рабочих (Средний разряд - 3,3) | 1191 | 1013 | чел.-ч. | чел.-ч. | 1 | 0 | -1759674247 | 5.5016 | 0 | 0 | 0 | 440.52 | 0 | 0 | 0 | 440.52 | 1 | 1 | 1 | 1 | -2 | 0 | 0 | 1 | 1 | 0 | 5.98 | )*0,92 | 1 | 2 | 312392594 | 1 | 0 | 25 | 1 | 0 | 0 | 0 | 0 | 0 | 0 | 0 | 0 | 0 | 0 | 2634.3096 | 5.98 | 0 | 1 | 0 | 0 | 0 | 2423.5648 | 5.5016 | 0 | 1 | 10537.24 | 22.0064 | 0 | 22.0064 | 440.52 | 440.52 | 1 | 2423.5652 | 0 | 0 | 0 | 0 | 9694.26 | 9694.26 | 1 |  | 0 |  | 0
39 | 312391811 | 312392573 | 277560491 | 109 | 1 | 1 | 1 | 4-100-00 |  | Затраты труда машинистов | 1191 | 1013 | чел.-ч. | чел.-ч. | 1 | 0 | -1417349443 | 2 | 0 | 0 | 0 | 0 | 0 | 0 | 0 | 0 | 1 | 1 | 1 | 1 | -2 | 0 | 0 | 1 | 1 | 0 | 2 |  | 2 | 2 | 312392595 | 1 | 0 | 26 | 1 | 0 | 0 | 0 | 0 | 0 | 0 | 0 | 0 | 0 | 0 | 0 | 0 | 0 | 0 | 0 | 0 | 0 | 0 | 0 | 0 | 0 |  | 0 | 0 | 8 | 0 | 0 | 1 | 0 | 0 | 0 | 0 | 0 | 0 | 0 | 0 |  | 0 |  | 0
39 | 312391811 | 312392573 | 277944474 | 1 | 1 | 1 | 2 | 91.04.01-031 | ФСЭМ-2022, 91.04.01-031, приказ Минстроя России от 18.05.2022 г. № 378/пр | Машины бурильно-крановые на автомобильном ходу, диаметр бурения до 800 мм, глубина бурения до 5 м | 1368 | 1011 | маш.-ч | маш.-ч | 1 | 0 | -1366301975 | 1.6 | 0 | 1811.82 | 549.32 | 0 | 0 | 1811.82 | 549.32 | 0 | 1 | 1 | 1 | 1 | -2 | 0 | 0 | 1 | 1 | 0 | 1.6 |  | 1 | 2 | 312392596 | 1 | 0 | 27 | 1 | 0 | 0 | 0 | 0 | 0 | 0 | 0 | 0 | 2898.912 | 878.912 | 0 | 0 | 1.6 | 1 | 0 | 2898.912 | 878.912 | 0 | 0 | 1.6 | 1 |  | 0 | 6.4 | 6.4 | 1811.82 | 1811.82 | 1 | 2898.91 | 878.91 | 0 | 11595.65 | 3515.65 | 0 | 15111.3 | 1 | 4-100-050 | 5 | чел.-ч. | 1
39 | 312391811 | 312392573 | 277945805 | 1 | 1 | 1 | 2 | 91.14.02-001 | ФСЭМ-2022 доп.7, 91.14.02-001, приказ Минстроя России от 02.08.2023 г. № 551/пр | Автомобили бортовые, грузоподъемность до 5 т | 1368 | 1011 | маш.-ч | маш.-ч | 1 | 0 | 721652621 | 0.4 | 0 | 544.7 | 477.98 | 0 | 0 | 544.7 | 477.98 | 0 | 1 | 1 | 1 | 1 | -2 | 0 | 0 | 1 | 1 | 0 | 0.4 |  | 1 | 2 | 312392597 | 1 | 0 | 28 | 1 | 0 | 0 | 0 | 0 | 0 | 0 | 0 | 0 | 217.88 | 191.192 | 0 | 0 | 0.4 | 1 | 0 | 217.88 | 191.192 | 0 | 0 | 0.4 | 1 |  | 0 | 1.6 | 1.6 | 544.7 | 544.7 | 1 | 217.88 | 191.19 | 0 | 871.52 | 764.77 | 0 | 1636.29 | 1 | 4-100-040 | 4 | чел.-ч. | 1
39 | 312391811 | 312392573 | 277862533 | 1 | 1 | 1 | 3 | 01.3.01.06-0038 | ФСБЦ-2022, 01.3.01.06-0038, приказ Минстроя России от 18.05.2022 г. № 378/пр | Смазка защитная электросетевая | 1346 | 1009 | кг | кг | 1 | 0 | 1685208048 | 0 | 493.26 | 0 | 0 | 0 | 238.29 | 0 | 0 | 0 | 2.07 | 1 | 1 | 1 | 2 | 0 | 0 | 1 | 1 | 0 | 0.1 | *0 | 0 | 2 | 312392598 | 1 | 0 | 29 | 1 | 0 | 0 | 0 | 0 | 0 | 0 | 0 | 23.829 | 0 | 0 | 0 | 0 | 0 | 1 | 0 | 0 | 0 | 0 | 0 | 0 | 0 |  | 0 | 0 | 0 | 493.26 | 238.29 | 2.07 | 0 | 0 | 0 | 0 | 0 | 0 | 0 | 0 |  | 0 |  | 0
39 | 312391811 | 312392573 | 277862540 | 1 | 1 | 1 | 3 | 01.3.01.06-0051 | ФСБЦ-2022, 01.3.01.06-0051, приказ Минстроя России от 18.05.2022 г. № 378/пр | Смазка солидол жировой Ж | 1346 | 1009 | кг | кг | 1 | 0 | 454593446 | 0 | 165.64 | 0 | 0 | 0 | 80.02 | 0 | 0 | 0 | 2.07 | 1 | 1 | 1 | 2 | 0 | 0 | 1 | 1 | 0 | 0.03 | *0 | 0 | 2 | 312392599 | 1 | 0 | 30 | 1 | 0 | 0 | 0 | 0 | 0 | 0 | 0 | 2.4006 | 0 | 0 | 0 | 0 | 0 | 1 | 0 | 0 | 0 | 0 | 0 | 0 | 0 |  | 0 | 0 | 0 | 165.64 | 80.02 | 2.07 | 0 | 0 | 0 | 0 | 0 | 0 | 0 | 0 |  | 0 |  | 0
39 | 312391811 | 312392573 | 277867733 | 1 | 1 | 1 | 3 | 01.7.15.03-0042 | ФСБЦ-2022, 01.7.15.03-0042, приказ Минстроя России от 18.05.2022 г. № 378/пр | Болты с гайками и шайбами строительные | 1346 | 1009 | кг | кг | 1 | 0 | 391631581 | 0 | 195.92 | 0 | 0 | 0 | 174.93 | 0 | 0 | 0 | 1.12 | 1 | 1 | 1 | 0 | 1 | 0 | 1 | 0 | 0 | 0 | *0 | 0 | 2 | 312392600 | 1 | 0 | 31 | 0 | 0 | 0 | 0 | 0 | 0 | 0 | 0 | 0 | 0 | 0 | 0 | 0 | 0 | 0 | 0 | 0 | 0 | 0 | 0 | 0 | 0 |  | 0 | 0 | 0 | 195.92 | 174.93 | 1.12 | 0 | 0 | 0 | 0 | 0 | 0 | 0 | 0 |  | 0 |  | 0
39 | 312391811 | 312392573 | 277869627 | 1 | 1 | 1 | 3 | 01.7.20.08-0051 | ФСБЦ-2022 доп.8, 01.7.20.08-0051, приказ Минстроя России от 14.11.2023 г. № 817/пр | Ветошь хлопчатобумажная цветная | 1346 | 1009 | кг | кг | 1 | 0 | 1111106736 | 0 | 88.65 | 0 | 0 | 0 | 56.11 | 0 | 0 | 0 | 1.58 | 1 | 1 | 1 | 2 | 0 | 0 | 1 | 1 | 0 | 0.02 | *0 | 0 | 2 | 312392601 | 1 | 0 | 32 | 1 | 0 | 0 | 0 | 0 | 0 | 0 | 0 | 1.1222 | 0 | 0 | 0 | 0 | 0 | 1 | 0 | 0 | 0 | 0 | 0 | 0 | 0 |  | 0 | 0 | 0 | 88.65 | 56.11 | 1.58 | 0 | 0 | 0 | 0 | 0 | 0 | 0 | 0 |  | 0 |  | 0
39 | 312391811 | 312392573 | 277561951 | 109 | 1 | 1 | 3 | 05.1.02.07 |  | Стойка железобетонная вибрированная для опор | 1371 | 1013 | ШТ | ШТ | 1 | 0 | 457934895 | 0 | 0 | 0 | 0 | 0 | 0 | 0 | 0 | 0 | 1 | 1 | 1 | 1 | 0 | 1 | 0 | 1 | 0 | 0 | 0 | *0 | 0 | 2 | 312392602 | 1 | 0 | 33 | 0 | 0 | 0 | 0 | 0 | 0 | 0 | 0 | 0 | 0 | 0 | 0 | 0 | 0 | 0 | 0 | 0 | 0 | 0 | 0 | 0 | 0 |  | 0 | 0 | 0 | 0 | 0 | 1 | 0 | 0 | 0 | 0 | 0 | 0 | 0 | 0 |  | 0 |  | 0
39 | 312391811 | 312392573 | 277562634 | 109 | 1 | 1 | 3 | 07.2.02.05 |  | Траверсы стальные | 1348 | 1009 | т | т | 1000 | 0 | 1602794472 | 0 | 0 | 0 | 0 | 0 | 0 | 0 | 0 | 0 | 1 | 1 | 1 | 1 | 0 | 1 | 0 | 1 | 0 | 0 | 0 | *0 | 0 | 2 | 312392603 | 1 | 0 | 34 | 0 | 0 | 0 | 0 | 0 | 0 | 0 | 0 | 0 | 0 | 0 | 0 | 0 | 0 | 0 | 0 | 0 | 0 | 0 | 0 | 0 | 0 |  | 0 | 0 | 0 | 0 | 0 | 1 | 0 | 0 | 0 | 0 | 0 | 0 | 0 | 0 |  | 0 |  | 0
39 | 312391811 | 312392573 | 277562780 | 109 | 1 | 1 | 3 | 07.2.07.13 |  | Хомуты стальные | 1346 | 1009 | кг | кг | 1 | 0 | -1111733769 | 0 | 0 | 0 | 0 | 0 | 0 | 0 | 0 | 0 | 1 | 1 | 1 | 1 | 0 | 1 | 0 | 1 | 0 | 0 | 0 | *0 | 0 | 2 | 312392604 | 1 | 0 | 35 | 0 | 0 | 0 | 0 | 0 | 0 | 0 | 0 | 0 | 0 | 0 | 0 | 0 | 0 | 0 | 0 | 0 | 0 | 0 | 0 | 0 | 0 |  | 0 | 0 | 0 | 0 | 0 | 1 | 0 | 0 | 0 | 0 | 0 | 0 | 0 | 0 |  | 0 |  | 0
39 | 312391811 | 312392573 | 277563139 | 109 | 1 | 1 | 3 | 08.3.04.02 |  | Сталь стержневая диаметром до 10 мм | 1348 | 1009 | т | т | 1000 | 0 | 1613753229 | 0 | 0 | 0 | 0 | 0 | 0 | 0 | 0 | 0 | 1 | 1 | 1 | 1 | 0 | 1 | 0 | 1 | 0 | 0 | 0 | *0 | 0 | 2 | 312392605 | 1 | 0 | 36 | 0 | 0 | 0 | 0 | 0 | 0 | 0 | 0 | 0 | 0 | 0 | 0 | 0 | 0 | 0 | 0 | 0 | 0 | 0 | 0 | 0 | 0 |  | 0 | 0 | 0 | 0 | 0 | 1 | 0 | 0 | 0 | 0 | 0 | 0 | 0 | 0 |  | 0 |  | 0
39 | 312391811 | 312392573 | 277896283 | 1 | 1 | 1 | 3 | 14.4.02.04-0182 | ФСБЦ-2022, 14.4.02.04-0182, приказ Минстроя России от 18.05.2022 г. № 378/пр | Краска масляная МА-15, цветная | 1348 | 1009 | т | т | 1000 | 0 | -1997781875 | 0 | 79645.01 | 0 | 0 | 0 | 61265.39 | 0 | 0 | 0 | 1.3 | 1 | 1 | 1 | 2 | 0 | 0 | 1 | 1 | 0 | 0.0004 | *0 | 0 | 2 | 312392606 | 1 | 0 | 37 | 1 | 0 | 0 | 0 | 0 | 0 | 0 | 0 | 24.5062 | 0 | 0 | 0 | 0 | 0 | 1 | 0 | 0 | 0 | 0 | 0 | 0 | 0 |  | 0 | 0 | 0 | 79645.01 | 61265.39 | 1.3 | 0 | 0 | 0 | 0 | 0 | 0 | 0 | 0 |  | 0 |  | 0
39 | 312391811 | 312392573 | 277896315 | 1 | 1 | 1 | 3 | 14.4.03.03-0102 | ФСБЦ-2022 доп.4, 14.4.03.03-0102, приказ Минстроя России от 27.12.2022 г. № 1133/пр | Лак битумный БТ-577 | 1348 | 1009 | т | т | 1000 | 0 | -1262208440 | 0 | 81621.4 | 0 | 0 | 0 | 80020.98 | 0 | 0 | 0 | 1.02 | 1 | 1 | 1 | 2 | 0 | 0 | 1 | 1 | 0 | 0.0001 | *0 | 0 | 2 | 312392607 | 1 | 0 | 38 | 1 | 0 | 0 | 0 | 0 | 0 | 0 | 0 | 8.0021 | 0 | 0 | 0 | 0 | 0 | 1 | 0 | 0 | 0 | 0 | 0 | 0 | 0 |  | 0 | 0 | 0 | 81621.4 | 80020.98 | 1.02 | 0 | 0 | 0 | 0 | 0 | 0 | 0 | 0 |  | 0 |  | 0
39 | 312391811 | 312392573 | 277908257 | 1 | 1 | 1 | 3 | 20.2.02.04-0006 | ФСБЦ-2022, 20.2.02.04-0006, приказ Минстроя России от 18.05.2022 г. № 378/пр | Колпачки полиэтиленовые К-6 | 1425 | 1013 | 100 ШТ | 100 ШТ | 1 | 0 | -1639942774 | 0 | 1310.3 | 0 | 0 | 0 | 1031.73 | 0 | 0 | 0 | 1.27 | 1 | 1 | 1 | 2 | 0 | 0 | 1 | 1 | 0 | 0.06 | *0 | 0 | 2 | 312392608 | 1 | 0 | 39 | 1 | 0 | 0 | 0 | 0 | 0 | 0 | 0 | 61.9038 | 0 | 0 | 0 | 0 | 0 | 1 | 0 | 0 | 0 | 0 | 0 | 0 | 0 |  | 0 | 0 | 0 | 1310.3 | 1031.73 | 1.27 | 0 | 0 | 0 | 0 | 0 | 0 | 0 | 0 |  | 0 |  | 0
39 | 312391811 | 312392573 | 277565451 | 109 | 1 | 1 | 3 | 22.2.01.04 |  | Изоляторы штыревые | 1371 | 1013 | ШТ | ШТ | 1 | 0 | -950997571 | 0 | 0 | 0 | 0 | 0 | 0 | 0 | 0 | 0 | 1 | 1 | 1 | 1 | 0 | 1 | 0 | 1 | 0 | 0 | 0 | *0 | 0 | 2 | 312392609 | 1 | 0 | 40 | 0 | 0 | 0 | 0 | 0 | 0 | 0 | 0 | 0 | 0 | 0 | 0 | 0 | 0 | 0 | 0 | 0 | 0 | 0 | 0 | 0 | 0 |  | 0 | 0 | 0 | 0 | 0 | 1 | 0 | 0 | 0 | 0 | 0 | 0 | 0 | 0 |  | 0 |  | 0
39 | 312391811 | 312392573 | 277565464 | 109 | 1 | 1 | 3 | 22.2.02.07 |  | Детали крепления стальные | 1346 | 1009 | кг | кг | 1 | 0 | -1307724210 | 0 | 0 | 0 | 0 | 0 | 0 | 0 | 0 | 0 | 1 | 1 | 1 | 1 | 0 | 1 | 0 | 1 | 0 | 0 | 0 | *0 | 0 | 2 | 312392610 | 1 | 0 | 41 | 0 | 0 | 0 | 0 | 0 | 0 | 0 | 0 | 0 | 0 | 0 | 0 | 0 | 0 | 0 | 0 | 0 | 0 | 0 | 0 | 0 | 0 |  | 0 | 0 | 0 | 0 | 0 | 1 | 0 | 0 | 0 | 0 | 0 | 0 | 0 | 0 |  | 0 |  | 0
39 | 312391811 | 312392573 | 277565474 | 109 | 1 | 1 | 3 | 22.2.02.09 |  | Детали крепления стальные | 1346 | 1009 | кг | кг | 1 | 0 | 644915416 | 0 | 0 | 0 | 0 | 0 | 0 | 0 | 0 | 0 | 1 | 1 | 1 | 1 | 0 | 1 | 0 | 1 | 0 | 0 | 0 | *0 | 0 | 2 | 312392611 | 1 | 0 | 42 | 0 | 0 | 0 | 0 | 0 | 0 | 0 | 0 | 0 | 0 | 0 | 0 | 0 | 0 | 0 | 0 | 0 | 0 | 0 | 0 | 0 | 0 |  | 0 | 0 | 0 | 0 | 0 | 1 | 0 | 0 | 0 | 0 | 0 | 0 | 0 | 0 |  | 0 |  | 0
39 | 312391811 | 312392573 | 277565498 | 109 | 1 | 1 | 3 | 22.2.02.21 |  | Штыри | 1371 | 1013 | ШТ | ШТ | 1 | 0 | -320198552 | 0 | 0 | 0 | 0 | 0 | 0 | 0 | 0 | 0 | 1 | 1 | 1 | 1 | 0 | 1 | 0 | 1 | 0 | 0 | 0 | *0 | 0 | 2 | 312392612 | 1 | 0 | 43 | 0 | 0 | 0 | 0 | 0 | 0 | 0 | 0 | 0 | 0 | 0 | 0 | 0 | 0 | 0 | 0 | 0 | 0 | 0 | 0 | 0 | 0 |  | 0 | 0 | 0 | 0 | 0 | 1 | 0 | 0 | 0 | 0 | 0 | 0 | 0 | 0 |  | 0 |  | 0
39 | 312391811 | 312392573 | 277565502 | 109 | 1 | 1 | 3 | 22.2.02.23 |  | Металлические плакаты | 1371 | 1013 | ШТ | ШТ | 1 | 0 | 326010188 | 0 | 0 | 0 | 0 | 0 | 0 | 0 | 0 | 0 | 1 | 1 | 1 | 1 | 0 | 0 | 0 | 1 | 0 | 0 | 0.1 | *0 | 0 | 2 | 312392613 | 1 | 0 | 44 | 0 | 0 | 0 | 0 | 0 | 0 | 0 | 0 | 0 | 0 | 0 | 0 | 0 | 0 | 0 | 0 | 0 | 0 | 0 | 0 | 0 | 0 |  | 0 | 0 | 0 | 0 | 0 | 1 | 0 | 0 | 0 | 0 | 0 | 0 | 0 | 0 |  | 0 |  | 0
50 | 312391811 | 312392624 | 277560284 | 109 | 1 | 1 | 1 | 1-100-33 |  | Затраты труда рабочих (Средний разряд - 3,3) | 1191 | 1013 | чел.-ч. | чел.-ч. | 1 | 0 | -1759674247 | 0.83 | 0 | 0 | 0 | 440.52 | 0 | 0 | 0 | 440.52 | 1 | 1 | 1 | 1 | -2 | 0 | 0 | 1 | 1 | 0 | 0.83 |  | 1 | 2 | 312392628 | 1 | 0 | 45 | 1 | 0 | 0 | 0 | 0 | 0 | 0 | 0 | 0 | 0 | 0 | 365.6316 | 0.83 | 0 | 1 | 0 | 0 | 0 | 365.6316 | 0.83 | 0 | 1 | -1462.53 | -3.32 | 0 | -3.32 | 440.52 | 440.52 | 1 | 365.63 | 0 | 0 | 0 | 0 | -1462.53 | -1462.53 | 1 |  | 0 |  | 0
50 | 312391811 | 312392624 | 277560491 | 109 | 1 | 1 | 1 | 4-100-00 |  | Затраты труда машинистов | 1191 | 1013 | чел.-ч. | чел.-ч. | 1 | 0 | -1417349443 | 0.71 | 0 | 0 | 0 | 0 | 0 | 0 | 0 | 0 | 1 | 1 | 1 | 1 | -2 | 0 | 0 | 1 | 1 | 0 | 0.71 |  | 2 | 2 | 312392629 | 1 | 0 | 46 | 1 | 0 | 0 | 0 | 0 | 0 | 0 | 0 | 0 | 0 | 0 | 0 | 0 | 0 | 0 | 0 | 0 | 0 | 0 | 0 | 0 | 0 |  | 0 | 0 | -2.84 | 0 | 0 | 1 | 0 | 0 | 0 | 0 | 0 | 0 | 0 | 0 |  | 0 |  | 0
50 | 312391811 | 312392624 | 277944477 | 1 | 1 | 1 | 2 | 91.04.01-033 | ФСЭМ-2022, 91.04.01-033, приказ Минстроя России от 18.05.2022 г. № 378/пр | Машины бурильно-крановые на базе трактора на гусеничном ходу мощностью 93 кВт (126 л.с.), глубина бурения до 5 м, диаметр скважин до 800 мм | 1368 | 1011 | маш.-ч | маш.-ч | 1 | 0 | 17451513 | 0.71 | 0 | 1178.09 | 549.32 | 0 | 0 | 998.38 | 549.32 | 0 | 1 | 1.18 | 1 | 1 | 2 | 0 | 0 | 1 | 1 | 0 | 0.71 |  | 1 | 2 | 312392630 | 1 | 0 | 47 | 1 | 0 | 0 | 0 | 0 | 0 | 0 | 0 | 0 | 708.8498 | 390.0172 | 0 | 0 | 0.71 | 1 | 0 | 708.8498 | 390.0172 | 0 | 0 | 0.71 | 1 |  | 0 | -2.84 | -2.84 | 1178.09 | 998.38 | 1.18 | 708.85 | 390.02 | 0 | -3345.78 | -1560.07 | 0 | -4905.85 | 1 | 4-100-050 | 5 | чел.-ч. | 1
51 | 312391811 | 312392631 | 277560284 | 109 | 1 | 1 | 1 | 1-100-33 |  | Затраты труда рабочих (Средний разряд - 3,3) | 1191 | 1013 | чел.-ч. | чел.-ч. | 1 | 0 | -1759674247 | 1.0375 | 0 | 0 | 0 | 440.52 | 0 | 0 | 0 | 440.52 | 1 | 1 | 1 | 1 | -2 | 0 | 0 | 1 | 1 | 0 | 0.83 | )*1,25 | 1 | 2 | 312392635 | 1 | 0 | 48 | 1 | 0 | 0 | 0 | 0 | 0 | 0 | 0 | 0 | 0 | 0 | 365.6316 | 0.83 | 0 | 1 | 0 | 0 | 0 | 457.0395 | 1.0375 | 0 | 1 | 1462.53 | 4.15 | 0 | 4.15 | 440.52 | 440.52 | 1 | 457.0375 | 0 | 0 | 0 | 0 | 1828.16 | 1828.16 | 1 |  | 0 |  | 0
51 | 312391811 | 312392631 | 277560491 | 109 | 1 | 1 | 1 | 4-100-00 |  | Затраты труда машинистов | 1191 | 1013 | чел.-ч. | чел.-ч. | 1 | 0 | -1417349443 | 0.8875 | 0 | 0 | 0 | 0 | 0 | 0 | 0 | 0 | 1 | 1 | 1 | 1 | -2 | 0 | 0 | 1 | 1 | 0 | 0.71 | )*1,25 | 2 | 2 | 312392636 | 1 | 0 | 49 | 1 | 0 | 0 | 0 | 0 | 0 | 0 | 0 | 0 | 0 | 0 | 0 | 0 | 0 | 0 | 0 | 0 | 0 | 0 | 0 | 0 | 0 |  | 0 | 0 | 3.55 | 0 | 0 | 1 | 0 | 0 | 0 | 0 | 0 | 0 | 0 | 0 |  | 0 |  | 0
51 | 312391811 | 312392631 | 277944477 | 1 | 1 | 1 | 2 | 91.04.01-033 | ФСЭМ-2022, 91.04.01-033, приказ Минстроя России от 18.05.2022 г. № 378/пр | Машины бурильно-крановые на базе трактора на гусеничном ходу мощностью 93 кВт (126 л.с.), глубина бурения до 5 м, диаметр скважин до 800 мм | 1368 | 1011 | маш.-ч | маш.-ч | 1 | 0 | 17451513 | 0.8875 | 0 | 1178.09 | 549.32 | 0 | 0 | 998.38 | 549.32 | 0 | 1 | 1.18 | 1 | 1 | 2 | 0 | 0 | 1 | 1 | 0 | 0.71 | )*1,25 | 1 | 2 | 312392637 | 1 | 0 | 50 | 1 | 0 | 0 | 0 | 0 | 0 | 0 | 0 | 0 | 708.8498 | 390.0172 | 0 | 0 | 0.71 | 1 | 0 | 886.0622 | 487.5215 | 0 | 0 | 0.8875 | 1 |  | 0 | 3.55 | 3.55 | 1178.09 | 998.38 | 1.18 | 886.0625 | 487.525 | 0 | 4182.22 | 1950.09 | 0 | 6132.31 | 1 | 4-100-050 | 5 | чел.-ч. | 1
52 | 312391811 | 312400081 | 277560284 | 109 | 1 | 1 | 1 | 1-100-33 |  | Затраты труда рабочих (Средний разряд - 3,3) | 1191 | 1013 | чел.-ч. | чел.-ч. | 1 | 0 | -1759674247 | 5.98 | 0 | 0 | 0 | 440.52 | 0 | 0 | 0 | 440.52 | 1 | 1 | 1 | 1 | -2 | 0 | 0 | 1 | 1 | 0 | 5.98 |  | 1 | 2 | 312400094 | 1 | 0 | 51 | 1 | 0 | 0 | 0 | 0 | 0 | 0 | 0 | 0 | 0 | 0 | 2634.3096 | 5.98 | 0 | 1 | 0 | 0 | 0 | 2634.3096 | 5.98 | 0 | 1 | 2634.31 | 5.98 | 0 | 5.98 | 440.52 | 440.52 | 1 | 2634.31 | 0 | 0 | 0 | 0 | 2634.31 | 2634.31 | 1 |  | 0 |  | 0
52 | 312391811 | 312400081 | 277560491 | 109 | 1 | 1 | 1 | 4-100-00 |  | Затраты труда машинистов | 1191 | 1013 | чел.-ч. | чел.-ч. | 1 | 0 | -1417349443 | 2 | 0 | 0 | 0 | 0 | 0 | 0 | 0 | 0 | 1 | 1 | 1 | 1 | -2 | 0 | 0 | 1 | 1 | 0 | 2 |  | 2 | 2 | 312400095 | 1 | 0 | 52 | 1 | 0 | 0 | 0 | 0 | 0 | 0 | 0 | 0 | 0 | 0 | 0 | 0 | 0 | 0 | 0 | 0 | 0 | 0 | 0 | 0 | 0 |  | 0 | 0 | 2 | 0 | 0 | 1 | 0 | 0 | 0 | 0 | 0 | 0 | 0 | 0 |  | 0 |  | 0
52 | 312391811 | 312400081 | 277944474 | 1 | 1 | 1 | 2 | 91.04.01-031 | ФСЭМ-2022, 91.04.01-031, приказ Минстроя России от 18.05.2022 г. № 378/пр | Машины бурильно-крановые на автомобильном ходу, диаметр бурения до 800 мм, глубина бурения до 5 м | 1368 | 1011 | маш.-ч | маш.-ч | 1 | 0 | -1366301975 | 1.6 | 0 | 1811.82 | 549.32 | 0 | 0 | 1811.82 | 549.32 | 0 | 1 | 1 | 1 | 1 | -2 | 0 | 0 | 1 | 1 | 0 | 1.6 |  | 1 | 2 | 312400096 | 1 | 0 | 53 | 1 | 0 | 0 | 0 | 0 | 0 | 0 | 0 | 0 | 2898.912 | 878.912 | 0 | 0 | 1.6 | 1 | 0 | 2898.912 | 878.912 | 0 | 0 | 1.6 | 1 |  | 0 | 1.6 | 1.6 | 1811.82 | 1811.82 | 1 | 2898.91 | 878.91 | 0 | 2898.91 | 878.91 | 0 | 3777.82 | 1 | 4-100-050 | 5 | чел.-ч. | 1
52 | 312391811 | 312400081 | 277945805 | 1 | 1 | 1 | 2 | 91.14.02-001 | ФСЭМ-2022 доп.7, 91.14.02-001, приказ Минстроя России от 02.08.2023 г. № 551/пр | Автомобили бортовые, грузоподъемность до 5 т | 1368 | 1011 | маш.-ч | маш.-ч | 1 | 0 | 721652621 | 0.4 | 0 | 544.7 | 477.98 | 0 | 0 | 544.7 | 477.98 | 0 | 1 | 1 | 1 | 1 | -2 | 0 | 0 | 1 | 1 | 0 | 0.4 |  | 1 | 2 | 312400097 | 1 | 0 | 54 | 1 | 0 | 0 | 0 | 0 | 0 | 0 | 0 | 0 | 217.88 | 191.192 | 0 | 0 | 0.4 | 1 | 0 | 217.88 | 191.192 | 0 | 0 | 0.4 | 1 |  | 0 | 0.4 | 0.4 | 544.7 | 544.7 | 1 | 217.88 | 191.19 | 0 | 217.88 | 191.19 | 0 | 409.07 | 1 | 4-100-040 | 4 | чел.-ч. | 1
52 | 312391811 | 312400081 | 277862533 | 1 | 1 | 1 | 3 | 01.3.01.06-0038 | ФСБЦ-2022, 01.3.01.06-0038, приказ Минстроя России от 18.05.2022 г. № 378/пр | Смазка защитная электросетевая | 1346 | 1009 | кг | кг | 1 | 0 | 1685208048 | 0 | 493.26 | 0 | 0 | 0 | 238.29 | 0 | 0 | 0 | 2.07 | 1 | 1 | 1 | 2 | 0 | 0 | 1 | 1 | 0 | 0.1 | *0 | 0 | 2 | 312400098 | 1 | 0 | 55 | 1 | 0 | 0 | 0 | 0 | 0 | 0 | 0 | 23.829 | 0 | 0 | 0 | 0 | 0 | 1 | 0 | 0 | 0 | 0 | 0 | 0 | 0 |  | 0 | 0 | 0 | 493.26 | 238.29 | 2.07 | 0 | 0 | 0 | 0 | 0 | 0 | 0 | 0 |  | 0 |  | 0
52 | 312391811 | 312400081 | 277862540 | 1 | 1 | 1 | 3 | 01.3.01.06-0051 | ФСБЦ-2022, 01.3.01.06-0051, приказ Минстроя России от 18.05.2022 г. № 378/пр | Смазка солидол жировой Ж | 1346 | 1009 | кг | кг | 1 | 0 | 454593446 | 0 | 165.64 | 0 | 0 | 0 | 80.02 | 0 | 0 | 0 | 2.07 | 1 | 1 | 1 | 2 | 0 | 0 | 1 | 1 | 0 | 0.03 | *0 | 0 | 2 | 312400099 | 1 | 0 | 56 | 1 | 0 | 0 | 0 | 0 | 0 | 0 | 0 | 2.4006 | 0 | 0 | 0 | 0 | 0 | 1 | 0 | 0 | 0 | 0 | 0 | 0 | 0 |  | 0 | 0 | 0 | 165.64 | 80.02 | 2.07 | 0 | 0 | 0 | 0 | 0 | 0 | 0 | 0 |  | 0 |  | 0
52 | 312391811 | 312400081 | 277867733 | 1 | 1 | 1 | 3 | 01.7.15.03-0042 | ФСБЦ-2022, 01.7.15.03-0042, приказ Минстроя России от 18.05.2022 г. № 378/пр | Болты с гайками и шайбами строительные | 1346 | 1009 | кг | кг | 1 | 0 | 391631581 | 0 | 195.92 | 0 | 0 | 0 | 174.93 | 0 | 0 | 0 | 1.12 | 1 | 1 | 1 | 0 | 1 | 0 | 1 | 0 | 0 | 0 | *0 | 0 | 2 | 312400100 | 1 | 0 | 57 | 0 | 0 | 0 | 0 | 0 | 0 | 0 | 0 | 0 | 0 | 0 | 0 | 0 | 0 | 0 | 0 | 0 | 0 | 0 | 0 | 0 | 0 |  | 0 | 0 | 0 | 195.92 | 174.93 | 1.12 | 0 | 0 | 0 | 0 | 0 | 0 | 0 | 0 |  | 0 |  | 0
52 | 312391811 | 312400081 | 277869627 | 1 | 1 | 1 | 3 | 01.7.20.08-0051 | ФСБЦ-2022 доп.8, 01.7.20.08-0051, приказ Минстроя России от 14.11.2023 г. № 817/пр | Ветошь хлопчатобумажная цветная | 1346 | 1009 | кг | кг | 1 | 0 | 1111106736 | 0 | 88.65 | 0 | 0 | 0 | 56.11 | 0 | 0 | 0 | 1.58 | 1 | 1 | 1 | 2 | 0 | 0 | 1 | 1 | 0 | 0.02 | *0 | 0 | 2 | 312400101 | 1 | 0 | 58 | 1 | 0 | 0 | 0 | 0 | 0 | 0 | 0 | 1.1222 | 0 | 0 | 0 | 0 | 0 | 1 | 0 | 0 | 0 | 0 | 0 | 0 | 0 |  | 0 | 0 | 0 | 88.65 | 56.11 | 1.58 | 0 | 0 | 0 | 0 | 0 | 0 | 0 | 0 |  | 0 |  | 0
52 | 312391811 | 312400081 | 277561961 | 109 | 1 | 1 | 3 | 05.1.02.07 |  | Стойка железобетонная вибрированная для опор | 1371 | 1013 | ШТ | ШТ | 1 | 0 | 457934895 | 0 | 0 | 0 | 0 | 0 | 0 | 0 | 0 | 0 | 1 | 1 | 1 | 1 | 0 | 1 | 0 | 1 | 0 | 0 | 0 | *0 | 0 | 2 | 312400102 | 1 | 0 | 59 | 0 | 0 | 0 | 0 | 0 | 0 | 0 | 0 | 0 | 0 | 0 | 0 | 0 | 0 | 0 | 0 | 0 | 0 | 0 | 0 | 0 | 0 |  | 0 | 0 | 0 | 0 | 0 | 1 | 0 | 0 | 0 | 0 | 0 | 0 | 0 | 0 |  | 0 |  | 0
52 | 312391811 | 312400081 | 277562634 | 109 | 1 | 1 | 3 | 07.2.02.05 |  | Траверсы стальные | 1348 | 1009 | т | т | 1000 | 0 | 1602794472 | 0 | 0 | 0 | 0 | 0 | 0 | 0 | 0 | 0 | 1 | 1 | 1 | 1 | 0 | 1 | 0 | 1 | 0 | 0 | 0 | *0 | 0 | 2 | 312400103 | 1 | 0 | 60 | 0 | 0 | 0 | 0 | 0 | 0 | 0 | 0 | 0 | 0 | 0 | 0 | 0 | 0 | 0 | 0 | 0 | 0 | 0 | 0 | 0 | 0 |  | 0 | 0 | 0 | 0 | 0 | 1 | 0 | 0 | 0 | 0 | 0 | 0 | 0 | 0 |  | 0 |  | 0
52 | 312391811 | 312400081 | 277562782 | 109 | 1 | 1 | 3 | 07.2.07.13 |  | Хомуты стальные | 1346 | 1009 | кг | кг | 1 | 0 | -1111733769 | 0 | 0 | 0 | 0 | 0 | 0 | 0 | 0 | 0 | 1 | 1 | 1 | 1 | 0 | 1 | 0 | 1 | 0 | 0 | 0 | *0 | 0 | 2 | 312400104 | 1 | 0 | 61 | 0 | 0 | 0 | 0 | 0 | 0 | 0 | 0 | 0 | 0 | 0 | 0 | 0 | 0 | 0 | 0 | 0 | 0 | 0 | 0 | 0 | 0 |  | 0 | 0 | 0 | 0 | 0 | 1 | 0 | 0 | 0 | 0 | 0 | 0 | 0 | 0 |  | 0 |  | 0
52 | 312391811 | 312400081 | 277563140 | 109 | 1 | 1 | 3 | 08.3.04.02 |  | Сталь стержневая диаметром до 10 мм | 1348 | 1009 | т | т | 1000 | 0 | 1613753229 | 0 | 0 | 0 | 0 | 0 | 0 | 0 | 0 | 0 | 1 | 1 | 1 | 1 | 0 | 1 | 0 | 1 | 0 | 0 | 0 | *0 | 0 | 2 | 312400105 | 1 | 0 | 62 | 0 | 0 | 0 | 0 | 0 | 0 | 0 | 0 | 0 | 0 | 0 | 0 | 0 | 0 | 0 | 0 | 0 | 0 | 0 | 0 | 0 | 0 |  | 0 | 0 | 0 | 0 | 0 | 1 | 0 | 0 | 0 | 0 | 0 | 0 | 0 | 0 |  | 0 |  | 0
52 | 312391811 | 312400081 | 277896283 | 1 | 1 | 1 | 3 | 14.4.02.04-0182 | ФСБЦ-2022, 14.4.02.04-0182, приказ Минстроя России от 18.05.2022 г. № 378/пр | Краска масляная МА-15, цветная | 1348 | 1009 | т | т | 1000 | 0 | -1997781875 | 0 | 79645.01 | 0 | 0 | 0 | 61265.39 | 0 | 0 | 0 | 1.3 | 1 | 1 | 1 | 2 | 0 | 0 | 1 | 1 | 0 | 0.0004 | *0 | 0 | 2 | 312400106 | 1 | 0 | 63 | 1 | 0 | 0 | 0 | 0 | 0 | 0 | 0 | 24.5062 | 0 | 0 | 0 | 0 | 0 | 1 | 0 | 0 | 0 | 0 | 0 | 0 | 0 |  | 0 | 0 | 0 | 79645.01 | 61265.39 | 1.3 | 0 | 0 | 0 | 0 | 0 | 0 | 0 | 0 |  | 0 |  | 0
52 | 312391811 | 312400081 | 277896315 | 1 | 1 | 1 | 3 | 14.4.03.03-0102 | ФСБЦ-2022 доп.4, 14.4.03.03-0102, приказ Минстроя России от 27.12.2022 г. № 1133/пр | Лак битумный БТ-577 | 1348 | 1009 | т | т | 1000 | 0 | -1262208440 | 0 | 81621.4 | 0 | 0 | 0 | 80020.98 | 0 | 0 | 0 | 1.02 | 1 | 1 | 1 | 2 | 0 | 0 | 1 | 1 | 0 | 0.0001 | *0 | 0 | 2 | 312400107 | 1 | 0 | 64 | 1 | 0 | 0 | 0 | 0 | 0 | 0 | 0 | 8.0021 | 0 | 0 | 0 | 0 | 0 | 1 | 0 | 0 | 0 | 0 | 0 | 0 | 0 |  | 0 | 0 | 0 | 81621.4 | 80020.98 | 1.02 | 0 | 0 | 0 | 0 | 0 | 0 | 0 | 0 |  | 0 |  | 0
52 | 312391811 | 312400081 | 277908257 | 1 | 1 | 1 | 3 | 20.2.02.04-0006 | ФСБЦ-2022, 20.2.02.04-0006, приказ Минстроя России от 18.05.2022 г. № 378/пр | Колпачки полиэтиленовые К-6 | 1425 | 1013 | 100 ШТ | 100 ШТ | 1 | 0 | -1639942774 | 0 | 1310.3 | 0 | 0 | 0 | 1031.73 | 0 | 0 | 0 | 1.27 | 1 | 1 | 1 | 2 | 0 | 0 | 1 | 1 | 0 | 0.06 | *0 | 0 | 2 | 312400108 | 1 | 0 | 65 | 1 | 0 | 0 | 0 | 0 | 0 | 0 | 0 | 61.9038 | 0 | 0 | 0 | 0 | 0 | 1 | 0 | 0 | 0 | 0 | 0 | 0 | 0 |  | 0 | 0 | 0 | 1310.3 | 1031.73 | 1.27 | 0 | 0 | 0 | 0 | 0 | 0 | 0 | 0 |  | 0 |  | 0
52 | 312391811 | 312400081 | 277565452 | 109 | 1 | 1 | 3 | 22.2.01.04 |  | Изоляторы штыревые | 1371 | 1013 | ШТ | ШТ | 1 | 0 | -950997571 | 0 | 0 | 0 | 0 | 0 | 0 | 0 | 0 | 0 | 1 | 1 | 1 | 1 | 0 | 1 | 0 | 1 | 0 | 0 | 0 | *0 | 0 | 2 | 312400109 | 1 | 0 | 66 | 0 | 0 | 0 | 0 | 0 | 0 | 0 | 0 | 0 | 0 | 0 | 0 | 0 | 0 | 0 | 0 | 0 | 0 | 0 | 0 | 0 | 0 |  | 0 | 0 | 0 | 0 | 0 | 1 | 0 | 0 | 0 | 0 | 0 | 0 | 0 | 0 |  | 0 |  | 0
52 | 312391811 | 312400081 | 277565466 | 109 | 1 | 1 | 3 | 22.2.02.07 |  | Детали крепления стальные | 1346 | 1009 | кг | кг | 1 | 0 | -1307724210 | 0 | 0 | 0 | 0 | 0 | 0 | 0 | 0 | 0 | 1 | 1 | 1 | 1 | 0 | 1 | 0 | 1 | 0 | 0 | 0 | *0 | 0 | 2 | 312400110 | 1 | 0 | 67 | 0 | 0 | 0 | 0 | 0 | 0 | 0 | 0 | 0 | 0 | 0 | 0 | 0 | 0 | 0 | 0 | 0 | 0 | 0 | 0 | 0 | 0 |  | 0 | 0 | 0 | 0 | 0 | 1 | 0 | 0 | 0 | 0 | 0 | 0 | 0 | 0 |  | 0 |  | 0
52 | 312391811 | 312400081 | 277565474 | 109 | 1 | 1 | 3 | 22.2.02.09 |  | Детали крепления стальные | 1346 | 1009 | кг | кг | 1 | 0 | 644915416 | 0 | 0 | 0 | 0 | 0 | 0 | 0 | 0 | 0 | 1 | 1 | 1 | 1 | 0 | 1 | 0 | 1 | 0 | 0 | 0 | *0 | 0 | 2 | 312400111 | 1 | 0 | 68 | 0 | 0 | 0 | 0 | 0 | 0 | 0 | 0 | 0 | 0 | 0 | 0 | 0 | 0 | 0 | 0 | 0 | 0 | 0 | 0 | 0 | 0 |  | 0 | 0 | 0 | 0 | 0 | 1 | 0 | 0 | 0 | 0 | 0 | 0 | 0 | 0 |  | 0 |  | 0
52 | 312391811 | 312400081 | 277565498 | 109 | 1 | 1 | 3 | 22.2.02.21 |  | Штыри | 1371 | 1013 | ШТ | ШТ | 1 | 0 | -320198552 | 0 | 0 | 0 | 0 | 0 | 0 | 0 | 0 | 0 | 1 | 1 | 1 | 1 | 0 | 1 | 0 | 1 | 0 | 0 | 0 | *0 | 0 | 2 | 312400112 | 1 | 0 | 69 | 0 | 0 | 0 | 0 | 0 | 0 | 0 | 0 | 0 | 0 | 0 | 0 | 0 | 0 | 0 | 0 | 0 | 0 | 0 | 0 | 0 | 0 |  | 0 | 0 | 0 | 0 | 0 | 1 | 0 | 0 | 0 | 0 | 0 | 0 | 0 | 0 |  | 0 |  | 0
52 | 312391811 | 312400081 | 277565504 | 109 | 1 | 1 | 3 | 22.2.02.23 |  | Металлические плакаты | 1371 | 1013 | ШТ | ШТ | 1 | 0 | 326010188 | 0 | 0 | 0 | 0 | 0 | 0 | 0 | 0 | 0 | 1 | 1 | 1 | 1 | 0 | 0 | 0 | 1 | 0 | 0 | 0.1 | *0 | 0 | 2 | 312400113 | 1 | 0 | 70 | 0 | 0 | 0 | 0 | 0 | 0 | 0 | 0 | 0 | 0 | 0 | 0 | 0 | 0 | 0 | 0 | 0 | 0 | 0 | 0 | 0 | 0 |  | 0 | 0 | 0 | 0 | 0 | 1 | 0 | 0 | 0 | 0 | 0 | 0 | 0 | 0 |  | 0 |  | 0
63 | 312391811 | 312400124 | 277560284 | 109 | 1 | 1 | 1 | 1-100-33 |  | Затраты труда рабочих (Средний разряд - 3,3) | 1191 | 1013 | чел.-ч. | чел.-ч. | 1 | 0 | -1759674247 | 0.83 | 0 | 0 | 0 | 440.52 | 0 | 0 | 0 | 440.52 | 1 | 1 | 1 | 1 | -2 | 0 | 0 | 1 | 1 | 0 | 0.83 |  | 1 | 2 | 312400125 | 1 | 0 | 71 | 1 | 0 | 0 | 0 | 0 | 0 | 0 | 0 | 0 | 0 | 0 | 365.6316 | 0.83 | 0 | 1 | 0 | 0 | 0 | 365.6316 | 0.83 | 0 | 1 | -365.63 | -0.83 | 0 | -0.83 | 440.52 | 440.52 | 1 | 365.63 | 0 | 0 | 0 | 0 | -365.63 | -365.63 | 1 |  | 0 |  | 0
63 | 312391811 | 312400124 | 277560491 | 109 | 1 | 1 | 1 | 4-100-00 |  | Затраты труда машинистов | 1191 | 1013 | чел.-ч. | чел.-ч. | 1 | 0 | -1417349443 | 0.71 | 0 | 0 | 0 | 0 | 0 | 0 | 0 | 0 | 1 | 1 | 1 | 1 | -2 | 0 | 0 | 1 | 1 | 0 | 0.71 |  | 2 | 2 | 312400126 | 1 | 0 | 72 | 1 | 0 | 0 | 0 | 0 | 0 | 0 | 0 | 0 | 0 | 0 | 0 | 0 | 0 | 0 | 0 | 0 | 0 | 0 | 0 | 0 | 0 |  | 0 | 0 | -0.71 | 0 | 0 | 1 | 0 | 0 | 0 | 0 | 0 | 0 | 0 | 0 |  | 0 |  | 0
63 | 312391811 | 312400124 | 277944477 | 1 | 1 | 1 | 2 | 91.04.01-033 | ФСЭМ-2022, 91.04.01-033, приказ Минстроя России от 18.05.2022 г. № 378/пр | Машины бурильно-крановые на базе трактора на гусеничном ходу мощностью 93 кВт (126 л.с.), глубина бурения до 5 м, диаметр скважин до 800 мм | 1368 | 1011 | маш.-ч | маш.-ч | 1 | 0 | 17451513 | 0.71 | 0 | 1178.09 | 549.32 | 0 | 0 | 998.38 | 549.32 | 0 | 1 | 1.18 | 1 | 1 | 2 | 0 | 0 | 1 | 1 | 0 | 0.71 |  | 1 | 2 | 312400127 | 1 | 0 | 73 | 1 | 0 | 0 | 0 | 0 | 0 | 0 | 0 | 0 | 708.8498 | 390.0172 | 0 | 0 | 0.71 | 1 | 0 | 708.8498 | 390.0172 | 0 | 0 | 0.71 | 1 |  | 0 | -0.71 | -0.71 | 1178.09 | 998.38 | 1.18 | 708.85 | 390.02 | 0 | -836.44 | -390.02 | 0 | -1226.46 | 1 | 4-100-050 | 5 | чел.-ч. | 1
64 | 312391811 | 312400128 | 277560284 | 109 | 1 | 1 | 1 | 1-100-33 |  | Затраты труда рабочих (Средний разряд - 3,3) | 1191 | 1013 | чел.-ч. | чел.-ч. | 1 | 0 | -1759674247 | 1.0375 | 0 | 0 | 0 | 440.52 | 0 | 0 | 0 | 440.52 | 1 | 1 | 1 | 1 | -2 | 0 | 0 | 1 | 1 | 0 | 0.83 | )*1,25 | 1 | 2 | 312400129 | 1 | 0 | 74 | 1 | 0 | 0 | 0 | 0 | 0 | 0 | 0 | 0 | 0 | 0 | 365.6316 | 0.83 | 0 | 1 | 0 | 0 | 0 | 457.0395 | 1.0375 | 0 | 1 | 365.63 | 1.0375 | 0 | 1.0375 | 440.52 | 440.52 | 1 | 457.0375 | 0 | 0 | 0 | 0 | 457.04 | 457.04 | 1 |  | 0 |  | 0
64 | 312391811 | 312400128 | 277560491 | 109 | 1 | 1 | 1 | 4-100-00 |  | Затраты труда машинистов | 1191 | 1013 | чел.-ч. | чел.-ч. | 1 | 0 | -1417349443 | 0.8875 | 0 | 0 | 0 | 0 | 0 | 0 | 0 | 0 | 1 | 1 | 1 | 1 | -2 | 0 | 0 | 1 | 1 | 0 | 0.71 | )*1,25 | 2 | 2 | 312400130 | 1 | 0 | 75 | 1 | 0 | 0 | 0 | 0 | 0 | 0 | 0 | 0 | 0 | 0 | 0 | 0 | 0 | 0 | 0 | 0 | 0 | 0 | 0 | 0 | 0 |  | 0 | 0 | 0.8875 | 0 | 0 | 1 | 0 | 0 | 0 | 0 | 0 | 0 | 0 | 0 |  | 0 |  | 0
64 | 312391811 | 312400128 | 277944477 | 1 | 1 | 1 | 2 | 91.04.01-033 | ФСЭМ-2022, 91.04.01-033, приказ Минстроя России от 18.05.2022 г. № 378/пр | Машины бурильно-крановые на базе трактора на гусеничном ходу мощностью 93 кВт (126 л.с.), глубина бурения до 5 м, диаметр скважин до 800 мм | 1368 | 1011 | маш.-ч | маш.-ч | 1 | 0 | 17451513 | 0.8875 | 0 | 1178.09 | 549.32 | 0 | 0 | 998.38 | 549.32 | 0 | 1 | 1.18 | 1 | 1 | 2 | 0 | 0 | 1 | 1 | 0 | 0.71 | )*1,25 | 1 | 2 | 312400131 | 1 | 0 | 76 | 1 | 0 | 0 | 0 | 0 | 0 | 0 | 0 | 0 | 708.8498 | 390.0172 | 0 | 0 | 0.71 | 1 | 0 | 886.0622 | 487.5215 | 0 | 0 | 0.8875 | 1 |  | 0 | 0.8875 | 0.8875 | 1178.09 | 998.38 | 1.18 | 886.0625 | 487.525 | 0 | 1045.55 | 487.52 | 0 | 1533.07 | 1 | 4-100-050 | 5 | чел.-ч. | 1
65 | 312391811 | 312401174 | 75629709 | 109 | 1 | 1 | 1 | 1-100-33 |  | Затраты труда рабочих (Средний разряд - 3,3) | 1191 | 1013 | чел.-ч. | чел.-ч. | 1 | 0 | -1759674247 | 5.5016 | 0 | 0 | 0 | 440.52 | 0 | 0 | 0 | 440.52 | 1 | 1 | 1 | 1 | -2 | 0 | 0 | 1 | 1 | 0 | 5.98 | )*0,92 | 1 | 2 | 312401195 | 1 | 0 | 77 | 1 | 0 | 0 | 0 | 0 | 0 | 0 | 0 | 0 | 0 | 0 | 2634.3096 | 5.98 | 0 | 1 | 0 | 0 | 0 | 2423.5648 | 5.5016 | 0 | 1 | 2634.31 | 5.5016 | 0 | 5.5016 | 440.52 | 440.52 | 1 | 2423.5652 | 0 | 0 | 0 | 0 | 2423.56 | 2423.56 | 1 |  | 0 |  | 0
65 | 312391811 | 312401174 | 75629607 | 109 | 1 | 1 | 1 | 4-100-00 |  | Затраты труда машинистов | 1191 | 1013 | чел.-ч. | чел.-ч. | 1 | 0 | -1417349443 | 2 | 0 | 0 | 0 | 0 | 0 | 0 | 0 | 0 | 1 | 1 | 1 | 1 | -2 | 0 | 0 | 1 | 1 | 0 | 2 |  | 2 | 2 | 312401196 | 1 | 0 | 78 | 1 | 0 | 0 | 0 | 0 | 0 | 0 | 0 | 0 | 0 | 0 | 0 | 0 | 0 | 0 | 0 | 0 | 0 | 0 | 0 | 0 | 0 |  | 0 | 0 | 2 | 0 | 0 | 1 | 0 | 0 | 0 | 0 | 0 | 0 | 0 | 0 |  | 0 |  | 0
65 | 312391811 | 312401174 | 277944474 | 1 | 1 | 1 | 2 | 91.04.01-031 | ФСЭМ-2022, 91.04.01-031, приказ Минстроя России от 18.05.2022 г. № 378/пр | Машины бурильно-крановые на автомобильном ходу, диаметр бурения до 800 мм, глубина бурения до 5 м | 1368 | 1011 | маш.-ч | маш.-ч | 1 | 0 | -1366301975 | 1.6 | 0 | 1811.82 | 549.32 | 0 | 0 | 1811.82 | 549.32 | 0 | 1 | 1 | 1 | 1 | -2 | 0 | 0 | 1 | 1 | 0 | 1.6 |  | 1 | 2 | 312401197 | 1 | 0 | 79 | 1 | 0 | 0 | 0 | 0 | 0 | 0 | 0 | 0 | 2898.912 | 878.912 | 0 | 0 | 1.6 | 1 | 0 | 2898.912 | 878.912 | 0 | 0 | 1.6 | 1 |  | 0 | 1.6 | 1.6 | 1811.82 | 1811.82 | 1 | 2898.91 | 878.91 | 0 | 2898.91 | 878.91 | 0 | 3777.82 | 1 | 4-100-050 | 5 | чел.-ч. | 1
65 | 312391811 | 312401174 | 277945805 | 1 | 1 | 1 | 2 | 91.14.02-001 | ФСЭМ-2022 доп.7, 91.14.02-001, приказ Минстроя России от 02.08.2023 г. № 551/пр | Автомобили бортовые, грузоподъемность до 5 т | 1368 | 1011 | маш.-ч | маш.-ч | 1 | 0 | 721652621 | 0.4 | 0 | 544.7 | 477.98 | 0 | 0 | 544.7 | 477.98 | 0 | 1 | 1 | 1 | 1 | -2 | 0 | 0 | 1 | 1 | 0 | 0.4 |  | 1 | 2 | 312401198 | 1 | 0 | 80 | 1 | 0 | 0 | 0 | 0 | 0 | 0 | 0 | 0 | 217.88 | 191.192 | 0 | 0 | 0.4 | 1 | 0 | 217.88 | 191.192 | 0 | 0 | 0.4 | 1 |  | 0 | 0.4 | 0.4 | 544.7 | 544.7 | 1 | 217.88 | 191.19 | 0 | 217.88 | 191.19 | 0 | 409.07 | 1 | 4-100-040 | 4 | чел.-ч. | 1
65 | 312391811 | 312401174 | 277862533 | 1 | 1 | 1 | 3 | 01.3.01.06-0038 | ФСБЦ-2022, 01.3.01.06-0038, приказ Минстроя России от 18.05.2022 г. № 378/пр | Смазка защитная электросетевая | 1346 | 1009 | кг | кг | 1 | 0 | 1685208048 | 0 | 493.26 | 0 | 0 | 0 | 238.29 | 0 | 0 | 0 | 2.07 | 1 | 1 | 1 | 2 | 0 | 0 | 1 | 1 | 0 | 0.1 | *0 | 0 | 2 | 312401199 | 1 | 0 | 81 | 1 | 0 | 0 | 0 | 0 | 0 | 0 | 0 | 23.829 | 0 | 0 | 0 | 0 | 0 | 1 | 0 | 0 | 0 | 0 | 0 | 0 | 0 |  | 0 | 0 | 0 | 493.26 | 238.29 | 2.07 | 0 | 0 | 0 | 0 | 0 | 0 | 0 | 0 |  | 0 |  | 0
65 | 312391811 | 312401174 | 277862540 | 1 | 1 | 1 | 3 | 01.3.01.06-0051 | ФСБЦ-2022, 01.3.01.06-0051, приказ Минстроя России от 18.05.2022 г. № 378/пр | Смазка солидол жировой Ж | 1346 | 1009 | кг | кг | 1 | 0 | 454593446 | 0 | 165.64 | 0 | 0 | 0 | 80.02 | 0 | 0 | 0 | 2.07 | 1 | 1 | 1 | 2 | 0 | 0 | 1 | 1 | 0 | 0.03 | *0 | 0 | 2 | 312401200 | 1 | 0 | 82 | 1 | 0 | 0 | 0 | 0 | 0 | 0 | 0 | 2.4006 | 0 | 0 | 0 | 0 | 0 | 1 | 0 | 0 | 0 | 0 | 0 | 0 | 0 |  | 0 | 0 | 0 | 165.64 | 80.02 | 2.07 | 0 | 0 | 0 | 0 | 0 | 0 | 0 | 0 |  | 0 |  | 0
65 | 312391811 | 312401174 | 277867733 | 1 | 1 | 1 | 3 | 01.7.15.03-0042 | ФСБЦ-2022, 01.7.15.03-0042, приказ Минстроя России от 18.05.2022 г. № 378/пр | Болты с гайками и шайбами строительные | 1346 | 1009 | кг | кг | 1 | 0 | 391631581 | 0 | 195.92 | 0 | 0 | 0 | 174.93 | 0 | 0 | 0 | 1.12 | 1 | 1 | 1 | 0 | 1 | 0 | 1 | 0 | 0 | 0 | *0 | 0 | 2 | 312401201 | 1 | 0 | 83 | 0 | 0 | 0 | 0 | 0 | 0 | 0 | 0 | 0 | 0 | 0 | 0 | 0 | 0 | 0 | 0 | 0 | 0 | 0 | 0 | 0 | 0 |  | 0 | 0 | 0 | 195.92 | 174.93 | 1.12 | 0 | 0 | 0 | 0 | 0 | 0 | 0 | 0 |  | 0 |  | 0
65 | 312391811 | 312401174 | 277869627 | 1 | 1 | 1 | 3 | 01.7.20.08-0051 | ФСБЦ-2022 доп.8, 01.7.20.08-0051, приказ Минстроя России от 14.11.2023 г. № 817/пр | Ветошь хлопчатобумажная цветная | 1346 | 1009 | кг | кг | 1 | 0 | 1111106736 | 0 | 88.65 | 0 | 0 | 0 | 56.11 | 0 | 0 | 0 | 1.58 | 1 | 1 | 1 | 2 | 0 | 0 | 1 | 1 | 0 | 0.02 | *0 | 0 | 2 | 312401202 | 1 | 0 | 84 | 1 | 0 | 0 | 0 | 0 | 0 | 0 | 0 | 1.1222 | 0 | 0 | 0 | 0 | 0 | 1 | 0 | 0 | 0 | 0 | 0 | 0 | 0 |  | 0 | 0 | 0 | 88.65 | 56.11 | 1.58 | 0 | 0 | 0 | 0 | 0 | 0 | 0 | 0 |  | 0 |  | 0
65 | 312391811 | 312401174 | 277561951 | 109 | 1 | 1 | 3 | 05.1.02.07 |  | Стойка железобетонная вибрированная для опор | 1371 | 1013 | ШТ | ШТ | 1 | 0 | 457934895 | 0 | 0 | 0 | 0 | 0 | 0 | 0 | 0 | 0 | 1 | 1 | 1 | 1 | 0 | 1 | 0 | 1 | 0 | 0 | 0 | *0 | 0 | 2 | 312401203 | 1 | 0 | 85 | 0 | 0 | 0 | 0 | 0 | 0 | 0 | 0 | 0 | 0 | 0 | 0 | 0 | 0 | 0 | 0 | 0 | 0 | 0 | 0 | 0 | 0 |  | 0 | 0 | 0 | 0 | 0 | 1 | 0 | 0 | 0 | 0 | 0 | 0 | 0 | 0 |  | 0 |  | 0
65 | 312391811 | 312401174 | 277562634 | 109 | 1 | 1 | 3 | 07.2.02.05 |  | Траверсы стальные | 1348 | 1009 | т | т | 1000 | 0 | 1602794472 | 0 | 0 | 0 | 0 | 0 | 0 | 0 | 0 | 0 | 1 | 1 | 1 | 1 | 0 | 1 | 0 | 1 | 0 | 0 | 0 | *0 | 0 | 2 | 312401204 | 1 | 0 | 86 | 0 | 0 | 0 | 0 | 0 | 0 | 0 | 0 | 0 | 0 | 0 | 0 | 0 | 0 | 0 | 0 | 0 | 0 | 0 | 0 | 0 | 0 |  | 0 | 0 | 0 | 0 | 0 | 1 | 0 | 0 | 0 | 0 | 0 | 0 | 0 | 0 |  | 0 |  | 0
65 | 312391811 | 312401174 | 277562780 | 109 | 1 | 1 | 3 | 07.2.07.13 |  | Хомуты стальные | 1346 | 1009 | кг | кг | 1 | 0 | -1111733769 | 0 | 0 | 0 | 0 | 0 | 0 | 0 | 0 | 0 | 1 | 1 | 1 | 1 | 0 | 1 | 0 | 1 | 0 | 0 | 0 | *0 | 0 | 2 | 312401205 | 1 | 0 | 87 | 0 | 0 | 0 | 0 | 0 | 0 | 0 | 0 | 0 | 0 | 0 | 0 | 0 | 0 | 0 | 0 | 0 | 0 | 0 | 0 | 0 | 0 |  | 0 | 0 | 0 | 0 | 0 | 1 | 0 | 0 | 0 | 0 | 0 | 0 | 0 | 0 |  | 0 |  | 0
65 | 312391811 | 312401174 | 277563139 | 109 | 1 | 1 | 3 | 08.3.04.02 |  | Сталь стержневая диаметром до 10 мм | 1348 | 1009 | т | т | 1000 | 0 | 1613753229 | 0 | 0 | 0 | 0 | 0 | 0 | 0 | 0 | 0 | 1 | 1 | 1 | 1 | 0 | 1 | 0 | 1 | 0 | 0 | 0 | *0 | 0 | 2 | 312401206 | 1 | 0 | 88 | 0 | 0 | 0 | 0 | 0 | 0 | 0 | 0 | 0 | 0 | 0 | 0 | 0 | 0 | 0 | 0 | 0 | 0 | 0 | 0 | 0 | 0 |  | 0 | 0 | 0 | 0 | 0 | 1 | 0 | 0 | 0 | 0 | 0 | 0 | 0 | 0 |  | 0 |  | 0
65 | 312391811 | 312401174 | 277896283 | 1 | 1 | 1 | 3 | 14.4.02.04-0182 | ФСБЦ-2022, 14.4.02.04-0182, приказ Минстроя России от 18.05.2022 г. № 378/пр | Краска масляная МА-15, цветная | 1348 | 1009 | т | т | 1000 | 0 | -1997781875 | 0 | 79645.01 | 0 | 0 | 0 | 61265.39 | 0 | 0 | 0 | 1.3 | 1 | 1 | 1 | 2 | 0 | 0 | 1 | 1 | 0 | 0.0004 | *0 | 0 | 2 | 312401207 | 1 | 0 | 89 | 1 | 0 | 0 | 0 | 0 | 0 | 0 | 0 | 24.5062 | 0 | 0 | 0 | 0 | 0 | 1 | 0 | 0 | 0 | 0 | 0 | 0 | 0 |  | 0 | 0 | 0 | 79645.01 | 61265.39 | 1.3 | 0 | 0 | 0 | 0 | 0 | 0 | 0 | 0 |  | 0 |  | 0
65 | 312391811 | 312401174 | 277896315 | 1 | 1 | 1 | 3 | 14.4.03.03-0102 | ФСБЦ-2022 доп.4, 14.4.03.03-0102, приказ Минстроя России от 27.12.2022 г. № 1133/пр | Лак битумный БТ-577 | 1348 | 1009 | т | т | 1000 | 0 | -1262208440 | 0 | 81621.4 | 0 | 0 | 0 | 80020.98 | 0 | 0 | 0 | 1.02 | 1 | 1 | 1 | 2 | 0 | 0 | 1 | 1 | 0 | 0.0001 | *0 | 0 | 2 | 312401208 | 1 | 0 | 90 | 1 | 0 | 0 | 0 | 0 | 0 | 0 | 0 | 8.0021 | 0 | 0 | 0 | 0 | 0 | 1 | 0 | 0 | 0 | 0 | 0 | 0 | 0 |  | 0 | 0 | 0 | 81621.4 | 80020.98 | 1.02 | 0 | 0 | 0 | 0 | 0 | 0 | 0 | 0 |  | 0 |  | 0
65 | 312391811 | 312401174 | 277908257 | 1 | 1 | 1 | 3 | 20.2.02.04-0006 | ФСБЦ-2022, 20.2.02.04-0006, приказ Минстроя России от 18.05.2022 г. № 378/пр | Колпачки полиэтиленовые К-6 | 1425 | 1013 | 100 ШТ | 100 ШТ | 1 | 0 | -1639942774 | 0 | 1310.3 | 0 | 0 | 0 | 1031.73 | 0 | 0 | 0 | 1.27 | 1 | 1 | 1 | 2 | 0 | 0 | 1 | 1 | 0 | 0.06 | *0 | 0 | 2 | 312401209 | 1 | 0 | 91 | 1 | 0 | 0 | 0 | 0 | 0 | 0 | 0 | 61.9038 | 0 | 0 | 0 | 0 | 0 | 1 | 0 | 0 | 0 | 0 | 0 | 0 | 0 |  | 0 | 0 | 0 | 1310.3 | 1031.73 | 1.27 | 0 | 0 | 0 | 0 | 0 | 0 | 0 | 0 |  | 0 |  | 0
65 | 312391811 | 312401174 | 277565451 | 109 | 1 | 1 | 3 | 22.2.01.04 |  | Изоляторы штыревые | 1371 | 1013 | ШТ | ШТ | 1 | 0 | -950997571 | 0 | 0 | 0 | 0 | 0 | 0 | 0 | 0 | 0 | 1 | 1 | 1 | 1 | 0 | 1 | 0 | 1 | 0 | 0 | 0 | *0 | 0 | 2 | 312401210 | 1 | 0 | 92 | 0 | 0 | 0 | 0 | 0 | 0 | 0 | 0 | 0 | 0 | 0 | 0 | 0 | 0 | 0 | 0 | 0 | 0 | 0 | 0 | 0 | 0 |  | 0 | 0 | 0 | 0 | 0 | 1 | 0 | 0 | 0 | 0 | 0 | 0 | 0 | 0 |  | 0 |  | 0
65 | 312391811 | 312401174 | 277565464 | 109 | 1 | 1 | 3 | 22.2.02.07 |  | Детали крепления стальные | 1346 | 1009 | кг | кг | 1 | 0 | -1307724210 | 0 | 0 | 0 | 0 | 0 | 0 | 0 | 0 | 0 | 1 | 1 | 1 | 1 | 0 | 1 | 0 | 1 | 0 | 0 | 0 | *0 | 0 | 2 | 312401211 | 1 | 0 | 93 | 0 | 0 | 0 | 0 | 0 | 0 | 0 | 0 | 0 | 0 | 0 | 0 | 0 | 0 | 0 | 0 | 0 | 0 | 0 | 0 | 0 | 0 |  | 0 | 0 | 0 | 0 | 0 | 1 | 0 | 0 | 0 | 0 | 0 | 0 | 0 | 0 |  | 0 |  | 0
65 | 312391811 | 312401174 | 277565474 | 109 | 1 | 1 | 3 | 22.2.02.09 |  | Детали крепления стальные | 1346 | 1009 | кг | кг | 1 | 0 | 644915416 | 0 | 0 | 0 | 0 | 0 | 0 | 0 | 0 | 0 | 1 | 1 | 1 | 1 | 0 | 1 | 0 | 1 | 0 | 0 | 0 | *0 | 0 | 2 | 312401212 | 1 | 0 | 94 | 0 | 0 | 0 | 0 | 0 | 0 | 0 | 0 | 0 | 0 | 0 | 0 | 0 | 0 | 0 | 0 | 0 | 0 | 0 | 0 | 0 | 0 |  | 0 | 0 | 0 | 0 | 0 | 1 | 0 | 0 | 0 | 0 | 0 | 0 | 0 | 0 |  | 0 |  | 0
65 | 312391811 | 312401174 | 277565498 | 109 | 1 | 1 | 3 | 22.2.02.21 |  | Штыри | 1371 | 1013 | ШТ | ШТ | 1 | 0 | -320198552 | 0 | 0 | 0 | 0 | 0 | 0 | 0 | 0 | 0 | 1 | 1 | 1 | 1 | 0 | 1 | 0 | 1 | 0 | 0 | 0 | *0 | 0 | 2 | 312401213 | 1 | 0 | 95 | 0 | 0 | 0 | 0 | 0 | 0 | 0 | 0 | 0 | 0 | 0 | 0 | 0 | 0 | 0 | 0 | 0 | 0 | 0 | 0 | 0 | 0 |  | 0 | 0 | 0 | 0 | 0 | 1 | 0 | 0 | 0 | 0 | 0 | 0 | 0 | 0 |  | 0 |  | 0
65 | 312391811 | 312401174 | 277565502 | 109 | 1 | 1 | 3 | 22.2.02.23 |  | Металлические плакаты | 1371 | 1013 | ШТ | ШТ | 1 | 0 | 326010188 | 0 | 0 | 0 | 0 | 0 | 0 | 0 | 0 | 0 | 1 | 1 | 1 | 1 | 0 | 0 | 0 | 1 | 0 | 0 | 0.1 | *0 | 0 | 2 | 312401214 | 1 | 0 | 96 | 0 | 0 | 0 | 0 | 0 | 0 | 0 | 0 | 0 | 0 | 0 | 0 | 0 | 0 | 0 | 0 | 0 | 0 | 0 | 0 | 0 | 0 |  | 0 | 0 | 0 | 0 | 0 | 1 | 0 | 0 | 0 | 0 | 0 | 0 | 0 | 0 |  | 0 |  | 0
76 | 312391811 | 312401232 | 75629709 | 109 | 1 | 1 | 1 | 1-100-33 |  | Затраты труда рабочих (Средний разряд - 3,3) | 1191 | 1013 | чел.-ч. | чел.-ч. | 1 | 0 | -1759674247 | 0.83 | 0 | 0 | 0 | 440.52 | 0 | 0 | 0 | 440.52 | 1 | 1 | 1 | 1 | -2 | 0 | 0 | 1 | 1 | 0 | 0.83 |  | 1 | 2 | 312401236 | 1 | 0 | 97 | 1 | 0 | 0 | 0 | 0 | 0 | 0 | 0 | 0 | 0 | 0 | 365.6316 | 0.83 | 0 | 1 | 0 | 0 | 0 | 365.6316 | 0.83 | 0 | 1 | -365.63 | -0.83 | 0 | -0.83 | 440.52 | 440.52 | 1 | 365.63 | 0 | 0 | 0 | 0 | -365.63 | -365.63 | 1 |  | 0 |  | 0
76 | 312391811 | 312401232 | 75629607 | 109 | 1 | 1 | 1 | 4-100-00 |  | Затраты труда машинистов | 1191 | 1013 | чел.-ч. | чел.-ч. | 1 | 0 | -1417349443 | 0.71 | 0 | 0 | 0 | 0 | 0 | 0 | 0 | 0 | 1 | 1 | 1 | 1 | -2 | 0 | 0 | 1 | 1 | 0 | 0.71 |  | 2 | 2 | 312401237 | 1 | 0 | 98 | 1 | 0 | 0 | 0 | 0 | 0 | 0 | 0 | 0 | 0 | 0 | 0 | 0 | 0 | 0 | 0 | 0 | 0 | 0 | 0 | 0 | 0 |  | 0 | 0 | -0.71 | 0 | 0 | 1 | 0 | 0 | 0 | 0 | 0 | 0 | 0 | 0 |  | 0 |  | 0
76 | 312391811 | 312401232 | 277944477 | 1 | 1 | 1 | 2 | 91.04.01-033 | ФСЭМ-2022, 91.04.01-033, приказ Минстроя России от 18.05.2022 г. № 378/пр | Машины бурильно-крановые на базе трактора на гусеничном ходу мощностью 93 кВт (126 л.с.), глубина бурения до 5 м, диаметр скважин до 800 мм | 1368 | 1011 | маш.-ч | маш.-ч | 1 | 0 | 17451513 | 0.71 | 0 | 1178.09 | 549.32 | 0 | 0 | 998.38 | 549.32 | 0 | 1 | 1.18 | 1 | 1 | 2 | 0 | 0 | 1 | 1 | 0 | 0.71 |  | 1 | 2 | 312401238 | 1 | 0 | 99 | 1 | 0 | 0 | 0 | 0 | 0 | 0 | 0 | 0 | 708.8498 | 390.0172 | 0 | 0 | 0.71 | 1 | 0 | 708.8498 | 390.0172 | 0 | 0 | 0.71 | 1 |  | 0 | -0.71 | -0.71 | 1178.09 | 998.38 | 1.18 | 708.85 | 390.02 | 0 | -836.44 | -390.02 | 0 | -1226.46 | 1 | 4-100-050 | 5 | чел.-ч. | 1
77 | 312391811 | 312401358 | 277560284 | 109 | 1 | 1 | 1 | 1-100-33 |  | Затраты труда рабочих (Средний разряд - 3,3) | 1191 | 1013 | чел.-ч. | чел.-ч. | 1 | 0 | -1759674247 | 1.0375 | 0 | 0 | 0 | 440.52 | 0 | 0 | 0 | 440.52 | 1 | 1 | 1 | 1 | -2 | 0 | 0 | 1 | 1 | 0 | 0.83 | )*1,25 | 1 | 2 | 312401390 | 1 | 0 | 100 | 1 | 0 | 0 | 0 | 0 | 0 | 0 | 0 | 0 | 0 | 0 | 365.6316 | 0.83 | 0 | 1 | 0 | 0 | 0 | 457.0395 | 1.0375 | 0 | 1 | 365.63 | 1.0375 | 0 | 1.0375 | 440.52 | 440.52 | 1 | 457.0375 | 0 | 0 | 0 | 0 | 457.04 | 457.04 | 1 |  | 0 |  | 0
77 | 312391811 | 312401358 | 277560491 | 109 | 1 | 1 | 1 | 4-100-00 |  | Затраты труда машинистов | 1191 | 1013 | чел.-ч. | чел.-ч. | 1 | 0 | -1417349443 | 0.8875 | 0 | 0 | 0 | 0 | 0 | 0 | 0 | 0 | 1 | 1 | 1 | 1 | -2 | 0 | 0 | 1 | 1 | 0 | 0.71 | )*1,25 | 2 | 2 | 312401391 | 1 | 0 | 101 | 1 | 0 | 0 | 0 | 0 | 0 | 0 | 0 | 0 | 0 | 0 | 0 | 0 | 0 | 0 | 0 | 0 | 0 | 0 | 0 | 0 | 0 |  | 0 | 0 | 0.8875 | 0 | 0 | 1 | 0 | 0 | 0 | 0 | 0 | 0 | 0 | 0 |  | 0 |  | 0
77 | 312391811 | 312401358 | 277944477 | 1 | 1 | 1 | 2 | 91.04.01-033 | ФСЭМ-2022, 91.04.01-033, приказ Минстроя России от 18.05.2022 г. № 378/пр | Машины бурильно-крановые на базе трактора на гусеничном ходу мощностью 93 кВт (126 л.с.), глубина бурения до 5 м, диаметр скважин до 800 мм | 1368 | 1011 | маш.-ч | маш.-ч | 1 | 0 | 17451513 | 0.8875 | 0 | 1178.09 | 549.32 | 0 | 0 | 998.38 | 549.32 | 0 | 1 | 1.18 | 1 | 1 | 2 | 0 | 0 | 1 | 1 | 0 | 0.71 | )*1,25 | 1 | 2 | 312401392 | 1 | 0 | 102 | 1 | 0 | 0 | 0 | 0 | 0 | 0 | 0 | 0 | 708.8498 | 390.0172 | 0 | 0 | 0.71 | 1 | 0 | 886.0622 | 487.5215 | 0 | 0 | 0.8875 | 1 |  | 0 | 0.8875 | 0.8875 | 1178.09 | 998.38 | 1.18 | 886.0625 | 487.525 | 0 | 1045.55 | 487.52 | 0 | 1533.07 | 1 | 4-100-050 | 5 | чел.-ч. | 1
78 | 312391811 | 312401420 | 277560284 | 109 | 1 | 1 | 1 | 1-100-33 |  | Затраты труда рабочих (Средний разряд - 3,3) | 1191 | 1013 | чел.-ч. | чел.-ч. | 1 | 0 | -1759674247 | 8.46 | 0 | 0 | 0 | 440.52 | 0 | 0 | 0 | 440.52 | 1 | 1 | 1 | 1 | -2 | 0 | 0 | 1 | 1 | 0 | 9 | )*0,94 | 1 | 2 | 312401421 | 1 | 0 | 103 | 1 | 0 | 0 | 0 | 0 | 0 | 0 | 0 | 0 | 0 | 0 | 3964.68 | 9 | 0 | 1 | 0 | 0 | 0 | 3726.7992 | 8.46 | 0 | 1 | 3964.68 | 8.46 | 0 | 8.46 | 440.52 | 440.52 | 1 | 3726.7992 | 0 | 0 | 0 | 0 | 3726.8 | 3726.8 | 1 |  | 0 |  | 0
78 | 312391811 | 312401420 | 277560491 | 109 | 1 | 1 | 1 | 4-100-00 |  | Затраты труда машинистов | 1191 | 1013 | чел.-ч. | чел.-ч. | 1 | 0 | -1417349443 | 3.21 | 0 | 0 | 0 | 0 | 0 | 0 | 0 | 0 | 1 | 1 | 1 | 1 | -2 | 0 | 0 | 1 | 1 | 0 | 3.21 |  | 2 | 2 | 312401422 | 1 | 0 | 104 | 1 | 0 | 0 | 0 | 0 | 0 | 0 | 0 | 0 | 0 | 0 | 0 | 0 | 0 | 0 | 0 | 0 | 0 | 0 | 0 | 0 | 0 |  | 0 | 0 | 3.21 | 0 | 0 | 1 | 0 | 0 | 0 | 0 | 0 | 0 | 0 | 0 |  | 0 |  | 0
78 | 312391811 | 312401420 | 277944474 | 1 | 1 | 1 | 2 | 91.04.01-031 | ФСЭМ-2022, 91.04.01-031, приказ Минстроя России от 18.05.2022 г. № 378/пр | Машины бурильно-крановые на автомобильном ходу, диаметр бурения до 800 мм, глубина бурения до 5 м | 1368 | 1011 | маш.-ч | маш.-ч | 1 | 0 | -1366301975 | 2.6 | 0 | 1811.82 | 549.32 | 0 | 0 | 1811.82 | 549.32 | 0 | 1 | 1 | 1 | 1 | -2 | 0 | 0 | 1 | 1 | 0 | 2.6 |  | 1 | 2 | 312401423 | 1 | 0 | 105 | 1 | 0 | 0 | 0 | 0 | 0 | 0 | 0 | 0 | 4710.732 | 1428.232 | 0 | 0 | 2.6 | 1 | 0 | 4710.732 | 1428.232 | 0 | 0 | 2.6 | 1 |  | 0 | 2.6 | 2.6 | 1811.82 | 1811.82 | 1 | 4710.73 | 1428.23 | 0 | 4710.73 | 1428.23 | 0 | 6138.96 | 1 | 4-100-050 | 5 | чел.-ч. | 1
78 | 312391811 | 312401420 | 277945805 | 1 | 1 | 1 | 2 | 91.14.02-001 | ФСЭМ-2022 доп.7, 91.14.02-001, приказ Минстроя России от 02.08.2023 г. № 551/пр | Автомобили бортовые, грузоподъемность до 5 т | 1368 | 1011 | маш.-ч | маш.-ч | 1 | 0 | 721652621 | 0.61 | 0 | 544.7 | 477.98 | 0 | 0 | 544.7 | 477.98 | 0 | 1 | 1 | 1 | 1 | -2 | 0 | 0 | 1 | 1 | 0 | 0.61 |  | 1 | 2 | 312401424 | 1 | 0 | 106 | 1 | 0 | 0 | 0 | 0 | 0 | 0 | 0 | 0 | 332.267 | 291.5678 | 0 | 0 | 0.61 | 1 | 0 | 332.267 | 291.5678 | 0 | 0 | 0.61 | 1 |  | 0 | 0.61 | 0.61 | 544.7 | 544.7 | 1 | 332.27 | 291.57 | 0 | 332.27 | 291.57 | 0 | 623.84 | 1 | 4-100-040 | 4 | чел.-ч. | 1
78 | 312391811 | 312401420 | 277862533 | 1 | 1 | 1 | 3 | 01.3.01.06-0038 | ФСБЦ-2022, 01.3.01.06-0038, приказ Минстроя России от 18.05.2022 г. № 378/пр | Смазка защитная электросетевая | 1346 | 1009 | кг | кг | 1 | 0 | 1685208048 | 0 | 493.26 | 0 | 0 | 0 | 238.29 | 0 | 0 | 0 | 2.07 | 1 | 1 | 1 | 2 | 0 | 0 | 1 | 1 | 0 | 0.1 | *0 | 0 | 2 | 312401425 | 1 | 0 | 107 | 1 | 0 | 0 | 0 | 0 | 0 | 0 | 0 | 23.829 | 0 | 0 | 0 | 0 | 0 | 1 | 0 | 0 | 0 | 0 | 0 | 0 | 0 |  | 0 | 0 | 0 | 493.26 | 238.29 | 2.07 | 0 | 0 | 0 | 0 | 0 | 0 | 0 | 0 |  | 0 |  | 0
78 | 312391811 | 312401420 | 277862540 | 1 | 1 | 1 | 3 | 01.3.01.06-0051 | ФСБЦ-2022, 01.3.01.06-0051, приказ Минстроя России от 18.05.2022 г. № 378/пр | Смазка солидол жировой Ж | 1346 | 1009 | кг | кг | 1 | 0 | 454593446 | 0 | 165.64 | 0 | 0 | 0 | 80.02 | 0 | 0 | 0 | 2.07 | 1 | 1 | 1 | 2 | 0 | 0 | 1 | 1 | 0 | 0.03 | *0 | 0 | 2 | 312401426 | 1 | 0 | 108 | 1 | 0 | 0 | 0 | 0 | 0 | 0 | 0 | 2.4006 | 0 | 0 | 0 | 0 | 0 | 1 | 0 | 0 | 0 | 0 | 0 | 0 | 0 |  | 0 | 0 | 0 | 165.64 | 80.02 | 2.07 | 0 | 0 | 0 | 0 | 0 | 0 | 0 | 0 |  | 0 |  | 0
78 | 312391811 | 312401420 | 277867733 | 1 | 1 | 1 | 3 | 01.7.15.03-0042 | ФСБЦ-2022, 01.7.15.03-0042, приказ Минстроя России от 18.05.2022 г. № 378/пр | Болты с гайками и шайбами строительные | 1346 | 1009 | кг | кг | 1 | 0 | 391631581 | 0 | 195.92 | 0 | 0 | 0 | 174.93 | 0 | 0 | 0 | 1.12 | 1 | 1 | 1 | 0 | 1 | 0 | 1 | 0 | 0 | 0 | *0 | 0 | 2 | 312401427 | 1 | 0 | 109 | 0 | 0 | 0 | 0 | 0 | 0 | 0 | 0 | 0 | 0 | 0 | 0 | 0 | 0 | 0 | 0 | 0 | 0 | 0 | 0 | 0 | 0 |  | 0 | 0 | 0 | 195.92 | 174.93 | 1.12 | 0 | 0 | 0 | 0 | 0 | 0 | 0 | 0 |  | 0 |  | 0
78 | 312391811 | 312401420 | 277869627 | 1 | 1 | 1 | 3 | 01.7.20.08-0051 | ФСБЦ-2022 доп.8, 01.7.20.08-0051, приказ Минстроя России от 14.11.2023 г. № 817/пр | Ветошь хлопчатобумажная цветная | 1346 | 1009 | кг | кг | 1 | 0 | 1111106736 | 0 | 88.65 | 0 | 0 | 0 | 56.11 | 0 | 0 | 0 | 1.58 | 1 | 1 | 1 | 2 | 0 | 0 | 1 | 1 | 0 | 0.02 | *0 | 0 | 2 | 312401428 | 1 | 0 | 110 | 1 | 0 | 0 | 0 | 0 | 0 | 0 | 0 | 1.1222 | 0 | 0 | 0 | 0 | 0 | 1 | 0 | 0 | 0 | 0 | 0 | 0 | 0 |  | 0 | 0 | 0 | 88.65 | 56.11 | 1.58 | 0 | 0 | 0 | 0 | 0 | 0 | 0 | 0 |  | 0 |  | 0
78 | 312391811 | 312401420 | 277561961 | 109 | 1 | 1 | 3 | 05.1.02.07 |  | Стойка железобетонная вибрированная для опор | 1371 | 1013 | ШТ | ШТ | 1 | 0 | 457934895 | 0 | 0 | 0 | 0 | 0 | 0 | 0 | 0 | 0 | 1 | 1 | 1 | 1 | 0 | 1 | 0 | 1 | 0 | 0 | 0 | *0 | 0 | 2 | 312401429 | 1 | 0 | 111 | 0 | 0 | 0 | 0 | 0 | 0 | 0 | 0 | 0 | 0 | 0 | 0 | 0 | 0 | 0 | 0 | 0 | 0 | 0 | 0 | 0 | 0 |  | 0 | 0 | 0 | 0 | 0 | 1 | 0 | 0 | 0 | 0 | 0 | 0 | 0 | 0 |  | 0 |  | 0
78 | 312391811 | 312401420 | 277562634 | 109 | 1 | 1 | 3 | 07.2.02.05 |  | Траверсы стальные | 1348 | 1009 | т | т | 1000 | 0 | 1602794472 | 0 | 0 | 0 | 0 | 0 | 0 | 0 | 0 | 0 | 1 | 1 | 1 | 1 | 0 | 1 | 0 | 1 | 0 | 0 | 0 | *0 | 0 | 2 | 312401430 | 1 | 0 | 112 | 0 | 0 | 0 | 0 | 0 | 0 | 0 | 0 | 0 | 0 | 0 | 0 | 0 | 0 | 0 | 0 | 0 | 0 | 0 | 0 | 0 | 0 |  | 0 | 0 | 0 | 0 | 0 | 1 | 0 | 0 | 0 | 0 | 0 | 0 | 0 | 0 |  | 0 |  | 0
78 | 312391811 | 312401420 | 277562782 | 109 | 1 | 1 | 3 | 07.2.07.13 |  | Хомуты стальные | 1346 | 1009 | кг | кг | 1 | 0 | -1111733769 | 0 | 0 | 0 | 0 | 0 | 0 | 0 | 0 | 0 | 1 | 1 | 1 | 1 | 0 | 1 | 0 | 1 | 0 | 0 | 0 | *0 | 0 | 2 | 312401431 | 1 | 0 | 113 | 0 | 0 | 0 | 0 | 0 | 0 | 0 | 0 | 0 | 0 | 0 | 0 | 0 | 0 | 0 | 0 | 0 | 0 | 0 | 0 | 0 | 0 |  | 0 | 0 | 0 | 0 | 0 | 1 | 0 | 0 | 0 | 0 | 0 | 0 | 0 | 0 |  | 0 |  | 0
78 | 312391811 | 312401420 | 277563140 | 109 | 1 | 1 | 3 | 08.3.04.02 |  | Сталь стержневая диаметром до 10 мм | 1348 | 1009 | т | т | 1000 | 0 | 1613753229 | 0 | 0 | 0 | 0 | 0 | 0 | 0 | 0 | 0 | 1 | 1 | 1 | 1 | 0 | 1 | 0 | 1 | 0 | 0 | 0 | *0 | 0 | 2 | 312401432 | 1 | 0 | 114 | 0 | 0 | 0 | 0 | 0 | 0 | 0 | 0 | 0 | 0 | 0 | 0 | 0 | 0 | 0 | 0 | 0 | 0 | 0 | 0 | 0 | 0 |  | 0 | 0 | 0 | 0 | 0 | 1 | 0 | 0 | 0 | 0 | 0 | 0 | 0 | 0 |  | 0 |  | 0
78 | 312391811 | 312401420 | 277896283 | 1 | 1 | 1 | 3 | 14.4.02.04-0182 | ФСБЦ-2022, 14.4.02.04-0182, приказ Минстроя России от 18.05.2022 г. № 378/пр | Краска масляная МА-15, цветная | 1348 | 1009 | т | т | 1000 | 0 | -1997781875 | 0 | 79645.01 | 0 | 0 | 0 | 61265.39 | 0 | 0 | 0 | 1.3 | 1 | 1 | 1 | 2 | 0 | 0 | 1 | 1 | 0 | 0.0004 | *0 | 0 | 2 | 312401433 | 1 | 0 | 115 | 1 | 0 | 0 | 0 | 0 | 0 | 0 | 0 | 24.5062 | 0 | 0 | 0 | 0 | 0 | 1 | 0 | 0 | 0 | 0 | 0 | 0 | 0 |  | 0 | 0 | 0 | 79645.01 | 61265.39 | 1.3 | 0 | 0 | 0 | 0 | 0 | 0 | 0 | 0 |  | 0 |  | 0
78 | 312391811 | 312401420 | 277896315 | 1 | 1 | 1 | 3 | 14.4.03.03-0102 | ФСБЦ-2022 доп.4, 14.4.03.03-0102, приказ Минстроя России от 27.12.2022 г. № 1133/пр | Лак битумный БТ-577 | 1348 | 1009 | т | т | 1000 | 0 | -1262208440 | 0 | 81621.4 | 0 | 0 | 0 | 80020.98 | 0 | 0 | 0 | 1.02 | 1 | 1 | 1 | 2 | 0 | 0 | 1 | 1 | 0 | 0.0001 | *0 | 0 | 2 | 312401434 | 1 | 0 | 116 | 1 | 0 | 0 | 0 | 0 | 0 | 0 | 0 | 8.0021 | 0 | 0 | 0 | 0 | 0 | 1 | 0 | 0 | 0 | 0 | 0 | 0 | 0 |  | 0 | 0 | 0 | 81621.4 | 80020.98 | 1.02 | 0 | 0 | 0 | 0 | 0 | 0 | 0 | 0 |  | 0 |  | 0
78 | 312391811 | 312401420 | 277908257 | 1 | 1 | 1 | 3 | 20.2.02.04-0006 | ФСБЦ-2022, 20.2.02.04-0006, приказ Минстроя России от 18.05.2022 г. № 378/пр | Колпачки полиэтиленовые К-6 | 1425 | 1013 | 100 ШТ | 100 ШТ | 1 | 0 | -1639942774 | 0 | 1310.3 | 0 | 0 | 0 | 1031.73 | 0 | 0 | 0 | 1.27 | 1 | 1 | 1 | 2 | 0 | 0 | 1 | 1 | 0 | 0.06 | *0 | 0 | 2 | 312401435 | 1 | 0 | 117 | 1 | 0 | 0 | 0 | 0 | 0 | 0 | 0 | 61.9038 | 0 | 0 | 0 | 0 | 0 | 1 | 0 | 0 | 0 | 0 | 0 | 0 | 0 |  | 0 | 0 | 0 | 1310.3 | 1031.73 | 1.27 | 0 | 0 | 0 | 0 | 0 | 0 | 0 | 0 |  | 0 |  | 0
78 | 312391811 | 312401420 | 277565452 | 109 | 1 | 1 | 3 | 22.2.01.04 |  | Изоляторы штыревые | 1371 | 1013 | ШТ | ШТ | 1 | 0 | -950997571 | 0 | 0 | 0 | 0 | 0 | 0 | 0 | 0 | 0 | 1 | 1 | 1 | 1 | 0 | 1 | 0 | 1 | 0 | 0 | 0 | *0 | 0 | 2 | 312401436 | 1 | 0 | 118 | 0 | 0 | 0 | 0 | 0 | 0 | 0 | 0 | 0 | 0 | 0 | 0 | 0 | 0 | 0 | 0 | 0 | 0 | 0 | 0 | 0 | 0 |  | 0 | 0 | 0 | 0 | 0 | 1 | 0 | 0 | 0 | 0 | 0 | 0 | 0 | 0 |  | 0 |  | 0
78 | 312391811 | 312401420 | 277565466 | 109 | 1 | 1 | 3 | 22.2.02.07 |  | Детали крепления стальные | 1346 | 1009 | кг | кг | 1 | 0 | -1307724210 | 0 | 0 | 0 | 0 | 0 | 0 | 0 | 0 | 0 | 1 | 1 | 1 | 1 | 0 | 1 | 0 | 1 | 0 | 0 | 0 | *0 | 0 | 2 | 312401437 | 1 | 0 | 119 | 0 | 0 | 0 | 0 | 0 | 0 | 0 | 0 | 0 | 0 | 0 | 0 | 0 | 0 | 0 | 0 | 0 | 0 | 0 | 0 | 0 | 0 |  | 0 | 0 | 0 | 0 | 0 | 1 | 0 | 0 | 0 | 0 | 0 | 0 | 0 | 0 |  | 0 |  | 0
78 | 312391811 | 312401420 | 277565474 | 109 | 1 | 1 | 3 | 22.2.02.09 |  | Детали крепления стальные | 1346 | 1009 | кг | кг | 1 | 0 | 644915416 | 0 | 0 | 0 | 0 | 0 | 0 | 0 | 0 | 0 | 1 | 1 | 1 | 1 | 0 | 1 | 0 | 1 | 0 | 0 | 0 | *0 | 0 | 2 | 312401438 | 1 | 0 | 120 | 0 | 0 | 0 | 0 | 0 | 0 | 0 | 0 | 0 | 0 | 0 | 0 | 0 | 0 | 0 | 0 | 0 | 0 | 0 | 0 | 0 | 0 |  | 0 | 0 | 0 | 0 | 0 | 1 | 0 | 0 | 0 | 0 | 0 | 0 | 0 | 0 |  | 0 |  | 0
78 | 312391811 | 312401420 | 277565498 | 109 | 1 | 1 | 3 | 22.2.02.21 |  | Штыри | 1371 | 1013 | ШТ | ШТ | 1 | 0 | -320198552 | 0 | 0 | 0 | 0 | 0 | 0 | 0 | 0 | 0 | 1 | 1 | 1 | 1 | 0 | 1 | 0 | 1 | 0 | 0 | 0 | *0 | 0 | 2 | 312401439 | 1 | 0 | 121 | 0 | 0 | 0 | 0 | 0 | 0 | 0 | 0 | 0 | 0 | 0 | 0 | 0 | 0 | 0 | 0 | 0 | 0 | 0 | 0 | 0 | 0 |  | 0 | 0 | 0 | 0 | 0 | 1 | 0 | 0 | 0 | 0 | 0 | 0 | 0 | 0 |  | 0 |  | 0
78 | 312391811 | 312401420 | 277565504 | 109 | 1 | 1 | 3 | 22.2.02.23 |  | Металлические плакаты | 1371 | 1013 | ШТ | ШТ | 1 | 0 | 326010188 | 0 | 0 | 0 | 0 | 0 | 0 | 0 | 0 | 0 | 1 | 1 | 1 | 1 | 0 | 0 | 0 | 1 | 0 | 0 | 0.1 | *0 | 0 | 2 | 312401440 | 1 | 0 | 122 | 0 | 0 | 0 | 0 | 0 | 0 | 0 | 0 | 0 | 0 | 0 | 0 | 0 | 0 | 0 | 0 | 0 | 0 | 0 | 0 | 0 | 0 |  | 0 | 0 | 0 | 0 | 0 | 1 | 0 | 0 | 0 | 0 | 0 | 0 | 0 | 0 |  | 0 |  | 0
89 | 312391811 | 312401820 | 277560284 | 109 | 1 | 1 | 1 | 1-100-33 |  | Затраты труда рабочих (Средний разряд - 3,3) | 1191 | 1013 | чел.-ч. | чел.-ч. | 1 | 0 | -1759674247 | 1.44 | 0 | 0 | 0 | 440.52 | 0 | 0 | 0 | 440.52 | 1 | 1 | 1 | 1 | -2 | 0 | 0 | 1 | 1 | 0 | 1.44 |  | 1 | 2 | 312401823 | 1 | 0 | 123 | 1 | 0 | 0 | 0 | 0 | 0 | 0 | 0 | 0 | 0 | 0 | 634.3488 | 1.44 | 0 | 1 | 0 | 0 | 0 | 634.3488 | 1.44 | 0 | 1 | -634.35 | -1.44 | 0 | -1.44 | 440.52 | 440.52 | 1 | 634.35 | 0 | 0 | 0 | 0 | -634.35 | -634.35 | 1 |  | 0 |  | 0
89 | 312391811 | 312401820 | 277560491 | 109 | 1 | 1 | 1 | 4-100-00 |  | Затраты труда машинистов | 1191 | 1013 | чел.-ч. | чел.-ч. | 1 | 0 | -1417349443 | 1.18 | 0 | 0 | 0 | 0 | 0 | 0 | 0 | 0 | 1 | 1 | 1 | 1 | -2 | 0 | 0 | 1 | 1 | 0 | 1.18 |  | 2 | 2 | 312401824 | 1 | 0 | 124 | 1 | 0 | 0 | 0 | 0 | 0 | 0 | 0 | 0 | 0 | 0 | 0 | 0 | 0 | 0 | 0 | 0 | 0 | 0 | 0 | 0 | 0 |  | 0 | 0 | -1.18 | 0 | 0 | 1 | 0 | 0 | 0 | 0 | 0 | 0 | 0 | 0 |  | 0 |  | 0
89 | 312391811 | 312401820 | 277944477 | 1 | 1 | 1 | 2 | 91.04.01-033 | ФСЭМ-2022, 91.04.01-033, приказ Минстроя России от 18.05.2022 г. № 378/пр | Машины бурильно-крановые на базе трактора на гусеничном ходу мощностью 93 кВт (126 л.с.), глубина бурения до 5 м, диаметр скважин до 800 мм | 1368 | 1011 | маш.-ч | маш.-ч | 1 | 0 | 17451513 | 1.18 | 0 | 1178.09 | 549.32 | 0 | 0 | 998.38 | 549.32 | 0 | 1 | 1.18 | 1 | 1 | 2 | 0 | 0 | 1 | 1 | 0 | 1.18 |  | 1 | 2 | 312401825 | 1 | 0 | 125 | 1 | 0 | 0 | 0 | 0 | 0 | 0 | 0 | 0 | 1178.0884 | 648.1976 | 0 | 0 | 1.18 | 1 | 0 | 1178.0884 | 648.1976 | 0 | 0 | 1.18 | 1 |  | 0 | -1.18 | -1.18 | 1178.09 | 998.38 | 1.18 | 1178.09 | 648.2 | 0 | -1390.15 | -648.2 | 0 | -2038.35 | 1 | 4-100-050 | 5 | чел.-ч. | 1
90 | 312391811 | 312401826 | 277560284 | 109 | 1 | 1 | 1 | 1-100-33 |  | Затраты труда рабочих (Средний разряд - 3,3) | 1191 | 1013 | чел.-ч. | чел.-ч. | 1 | 0 | -1759674247 | 1.8 | 0 | 0 | 0 | 440.52 | 0 | 0 | 0 | 440.52 | 1 | 1 | 1 | 1 | -2 | 0 | 0 | 1 | 1 | 0 | 1.44 | )*1,25 | 1 | 2 | 312401885 | 1 | 0 | 126 | 1 | 0 | 0 | 0 | 0 | 0 | 0 | 0 | 0 | 0 | 0 | 634.3488 | 1.44 | 0 | 1 | 0 | 0 | 0 | 792.936 | 1.8 | 0 | 1 | 634.35 | 1.8 | 0 | 1.8 | 440.52 | 440.52 | 1 | 792.9375 | 0 | 0 | 0 | 0 | 792.94 | 792.94 | 1 |  | 0 |  | 0
90 | 312391811 | 312401826 | 277560491 | 109 | 1 | 1 | 1 | 4-100-00 |  | Затраты труда машинистов | 1191 | 1013 | чел.-ч. | чел.-ч. | 1 | 0 | -1417349443 | 1.475 | 0 | 0 | 0 | 0 | 0 | 0 | 0 | 0 | 1 | 1 | 1 | 1 | -2 | 0 | 0 | 1 | 1 | 0 | 1.18 | )*1,25 | 2 | 2 | 312401886 | 1 | 0 | 127 | 1 | 0 | 0 | 0 | 0 | 0 | 0 | 0 | 0 | 0 | 0 | 0 | 0 | 0 | 0 | 0 | 0 | 0 | 0 | 0 | 0 | 0 |  | 0 | 0 | 1.475 | 0 | 0 | 1 | 0 | 0 | 0 | 0 | 0 | 0 | 0 | 0 |  | 0 |  | 0
90 | 312391811 | 312401826 | 277944477 | 1 | 1 | 1 | 2 | 91.04.01-033 | ФСЭМ-2022, 91.04.01-033, приказ Минстроя России от 18.05.2022 г. № 378/пр | Машины бурильно-крановые на базе трактора на гусеничном ходу мощностью 93 кВт (126 л.с.), глубина бурения до 5 м, диаметр скважин до 800 мм | 1368 | 1011 | маш.-ч | маш.-ч | 1 | 0 | 17451513 | 1.475 | 0 | 1178.09 | 549.32 | 0 | 0 | 998.38 | 549.32 | 0 | 1 | 1.18 | 1 | 1 | 2 | 0 | 0 | 1 | 1 | 0 | 1.18 | )*1,25 | 1 | 2 | 312401887 | 1 | 0 | 128 | 1 | 0 | 0 | 0 | 0 | 0 | 0 | 0 | 0 | 1178.0884 | 648.1976 | 0 | 0 | 1.18 | 1 | 0 | 1472.6105 | 810.247 | 0 | 0 | 1.475 | 1 |  | 0 | 1.475 | 1.475 | 1178.09 | 998.38 | 1.18 | 1472.6125 | 810.25 | 0 | 1737.68 | 810.25 | 0 | 2547.93 | 1 | 4-100-050 | 5 | чел.-ч. | 1
91 | 312391811 | 312392638 | 277560324 | 109 | 1 | 1 | 1 | 1-100-46 |  | Затраты труда рабочих (Средний разряд - 4,6) | 1191 | 1013 | чел.-ч. | чел.-ч. | 1 | 0 | 432497713 | 0.86 | 0 | 0 | 0 | 520.78 | 0 | 0 | 0 | 520.78 | 1 | 1 | 1 | 1 | -2 | 0 | 0 | 1 | 1 | 0 | 0.86 |  | 1 | 2 | 312392646 | 1 | 0 | 129 | 1 | 0 | 0 | 0 | 0 | 0 | 0 | 0 | 0 | 0 | 0 | 447.8708 | 0.86 | 0 | 1 | 0 | 0 | 0 | 447.8708 | 0.86 | 0 | 1 | 14779.74 | 28.38 | 0 | 28.38 | 520.78 | 520.78 | 1 | 447.87 | 0 | 0 | 0 | 0 | 14779.74 | 14779.74 | 1 |  | 0 |  | 0
91 | 312391811 | 312392638 | 277560491 | 109 | 1 | 1 | 1 | 4-100-00 |  | Затраты труда машинистов | 1191 | 1013 | чел.-ч. | чел.-ч. | 1 | 0 | -1417349443 | 0.2 | 0 | 0 | 0 | 0 | 0 | 0 | 0 | 0 | 1 | 1 | 1 | 1 | -2 | 0 | 0 | 1 | 1 | 0 | 0.2 |  | 2 | 2 | 312392647 | 1 | 0 | 130 | 1 | 0 | 0 | 0 | 0 | 0 | 0 | 0 | 0 | 0 | 0 | 0 | 0 | 0 | 0 | 0 | 0 | 0 | 0 | 0 | 0 | 0 |  | 0 | 0 | 6.6 | 0 | 0 | 1 | 0 | 0 | 0 | 0 | 0 | 0 | 0 | 0 |  | 0 |  | 0
91 | 312391811 | 312392638 | 277944622 | 1 | 1 | 1 | 2 | 91.05.05-015 | ФСЭМ-2022, 91.05.05-015, приказ Минстроя России от 18.05.2022 г. № 378/пр | Краны на автомобильном ходу, грузоподъемность 16 т | 1368 | 1011 | маш.-ч | маш.-ч | 1 | 0 | -776243211 | 0.1 | 0 | 1472.33 | 642.06 | 0 | 0 | 1472.33 | 642.06 | 0 | 1 | 1 | 1 | 1 | -2 | 0 | 0 | 1 | 1 | 0 | 0.1 |  | 1 | 2 | 312392648 | 1 | 0 | 131 | 1 | 0 | 0 | 0 | 0 | 0 | 0 | 0 | 0 | 147.233 | 64.206 | 0 | 0 | 0.1 | 1 | 0 | 147.233 | 64.206 | 0 | 0 | 0.1 | 1 |  | 0 | 3.3 | 3.3 | 1472.33 | 1472.33 | 1 | 147.23 | 64.21 | 0 | 4858.69 | 2118.8 | 0 | 6977.49 | 1 | 4-100-060 | 6 | чел.-ч. | 1
91 | 312391811 | 312392638 | 277945805 | 1 | 1 | 1 | 2 | 91.14.02-001 | ФСЭМ-2022 доп.7, 91.14.02-001, приказ Минстроя России от 02.08.2023 г. № 551/пр | Автомобили бортовые, грузоподъемность до 5 т | 1368 | 1011 | маш.-ч | маш.-ч | 1 | 0 | 721652621 | 0.1 | 0 | 544.7 | 477.98 | 0 | 0 | 544.7 | 477.98 | 0 | 1 | 1 | 1 | 1 | -2 | 0 | 0 | 1 | 1 | 0 | 0.1 |  | 1 | 2 | 312392649 | 1 | 0 | 132 | 1 | 0 | 0 | 0 | 0 | 0 | 0 | 0 | 0 | 54.47 | 47.798 | 0 | 0 | 0.1 | 1 | 0 | 54.47 | 47.798 | 0 | 0 | 0.1 | 1 |  | 0 | 3.3 | 3.3 | 544.7 | 544.7 | 1 | 54.47 | 47.8 | 0 | 1797.51 | 1577.33 | 0 | 3374.84 | 1 | 4-100-040 | 4 | чел.-ч. | 1
91 | 312391811 | 312392638 | 277865757 | 1 | 1 | 1 | 3 | 01.7.06.05-0041 | ФСБЦ-2022, 01.7.06.05-0041, приказ Минстроя России от 18.05.2022 г. № 378/пр | Ленты изоляционные хлопчатобумажные прорезиненные для электромонтажных и ремонтных работ, цвет черный, ширина 20 мм, толщина 0,35 мм | 1301 | 1003 | м | м | 1 | 0 | -1339918502 | 0 | 6.81 | 0 | 0 | 0 | 5.87 | 0 | 0 | 0 | 1.16 | 1 | 1 | 1 | 2 | 0 | 0 | 1 | 1 | 0 | 0.83 | *0 | 0 | 2 | 312392650 | 1 | 0 | 133 | 1 | 0 | 0 | 0 | 0 | 0 | 0 | 0 | 4.8721 | 0 | 0 | 0 | 0 | 0 | 1 | 0 | 0 | 0 | 0 | 0 | 0 | 0 |  | 0 | 0 | 0 | 6.81 | 5.87 | 1.16 | 0 | 0 | 0 | 0 | 0 | 0 | 0 | 0 |  | 0 |  | 0
91 | 312391811 | 312392638 | 277867733 | 1 | 1 | 1 | 3 | 01.7.15.03-0042 | ФСБЦ-2022, 01.7.15.03-0042, приказ Минстроя России от 18.05.2022 г. № 378/пр | Болты с гайками и шайбами строительные | 1346 | 1009 | кг | кг | 1 | 0 | 391631581 | 0 | 195.92 | 0 | 0 | 0 | 174.93 | 0 | 0 | 0 | 1.12 | 1 | 1 | 1 | 2 | 0 | 0 | 1 | 1 | 0 | 0.3 | *0 | 0 | 2 | 312392651 | 1 | 0 | 134 | 1 | 0 | 0 | 0 | 0 | 0 | 0 | 0 | 52.479 | 0 | 0 | 0 | 0 | 0 | 1 | 0 | 0 | 0 | 0 | 0 | 0 | 0 |  | 0 | 0 | 0 | 195.92 | 174.93 | 1.12 | 0 | 0 | 0 | 0 | 0 | 0 | 0 | 0 |  | 0 |  | 0
91 | 312391811 | 312392638 | 277879488 | 1 | 1 | 1 | 3 | 08.3.07.01-0052 | ФСБЦ-2022 доп.4, 08.3.07.01-0052, приказ Минстроя России от 27.12.2022 г. № 1133/пр | Прокат стальной горячекатаный полосовой, марки стали Ст3сп, Ст3пс, размеры 50х5 мм | 1348 | 1009 | т | т | 1000 | 0 | -393839491 | 0 | 63982.51 | 0 | 0 | 0 | 70310.45 | 0 | 0 | 0 | 0.91 | 1 | 1 | 1 | 2 | 0 | 0 | 1 | 1 | 0 | 0.0006 | *0 | 0 | 2 | 312392652 | 1 | 0 | 135 | 1 | 0 | 0 | 0 | 0 | 0 | 0 | 0 | 42.1863 | 0 | 0 | 0 | 0 | 0 | 1 | 0 | 0 | 0 | 0 | 0 | 0 | 0 |  | 0 | 0 | 0 | 63982.51 | 70310.45 | 0.91 | 0 | 0 | 0 | 0 | 0 | 0 | 0 | 0 |  | 0 |  | 0
92 | 312391811 | 312392672 | 277560257 | 109 | 1 | 1 | 1 | 1-100-25 |  | Затраты труда рабочих (Средний разряд - 2,5) | 1191 | 1013 | чел.-ч. | чел.-ч. | 1 | 0 | 388411409 | 0.44 | 0 | 0 | 0 | 406.64 | 0 | 0 | 0 | 406.64 | 1 | 1 | 1 | 1 | -2 | 0 | 0 | 1 | 1 | 0 | 0.44 |  | 1 | 2 | 312392678 | 1 | 0 | 137 | 1 | 0 | 0 | 0 | 0 | 0 | 0 | 0 | 0 | 0 | 0 | 178.9216 | 0.44 | 0 | 1 | 0 | 0 | 0 | 178.9216 | 0.44 | 0 | 1 | 7156.86 | 17.6 | 0 | 17.6 | 406.64 | 406.64 | 1 | 178.92 | 0 | 0 | 0 | 0 | 7156.86 | 7156.86 | 1 |  | 0 |  | 0
92 | 312391811 | 312392672 | 277560491 | 109 | 1 | 1 | 1 | 4-100-00 |  | Затраты труда машинистов | 1191 | 1013 | чел.-ч. | чел.-ч. | 1 | 0 | -1417349443 | 0.48 | 0 | 0 | 0 | 0 | 0 | 0 | 0 | 0 | 1 | 1 | 1 | 1 | -2 | 0 | 0 | 1 | 1 | 0 | 0.48 |  | 2 | 2 | 312392679 | 1 | 0 | 138 | 1 | 0 | 0 | 0 | 0 | 0 | 0 | 0 | 0 | 0 | 0 | 0 | 0 | 0 | 0 | 0 | 0 | 0 | 0 | 0 | 0 | 0 |  | 0 | 0 | 19.2 | 0 | 0 | 1 | 0 | 0 | 0 | 0 | 0 | 0 | 0 | 0 |  | 0 |  | 0
92 | 312391811 | 312392672 | 277944622 | 1 | 1 | 1 | 2 | 91.05.05-015 | ФСЭМ-2022, 91.05.05-015, приказ Минстроя России от 18.05.2022 г. № 378/пр | Краны на автомобильном ходу, грузоподъемность 16 т | 1368 | 1011 | маш.-ч | маш.-ч | 1 | 0 | -776243211 | 0.24 | 0 | 1472.33 | 642.06 | 0 | 0 | 1472.33 | 642.06 | 0 | 1 | 1 | 1 | 1 | -2 | 0 | 0 | 1 | 1 | 0 | 0.24 |  | 1 | 2 | 312392680 | 1 | 0 | 139 | 1 | 0 | 0 | 0 | 0 | 0 | 0 | 0 | 0 | 353.3592 | 154.0944 | 0 | 0 | 0.24 | 1 | 0 | 353.3592 | 154.0944 | 0 | 0 | 0.24 | 1 |  | 0 | 9.6 | 9.6 | 1472.33 | 1472.33 | 1 | 353.36 | 154.09 | 0 | 14134.37 | 6163.78 | 0 | 20298.15 | 1 | 4-100-060 | 6 | чел.-ч. | 1
92 | 312391811 | 312392672 | 277945900 | 1 | 1 | 1 | 2 | 91.15.01-001 | ФСЭМ-2022, 91.15.01-001, приказ Минстроя России от 18.05.2022 г. № 378/пр | Прицепы тракторные, грузоподъемность до 2 т | 1368 | 1011 | маш.-ч | маш.-ч | 1 | 0 | -2054013352 | 0.24 | 0 | 12.95 | 0 | 0 | 0 | 12.95 | 0 | 0 | 1 | 1 | 1 | 1 | -2 | 0 | 0 | 1 | 1 | 0 | 0.24 |  | 1 | 2 | 312392681 | 1 | 0 | 140 | 1 | 0 | 0 | 0 | 0 | 0 | 0 | 0 | 0 | 3.108 | 0 | 0 | 0 | 0 | 1 | 0 | 3.108 | 0 | 0 | 0 | 0 | 1 |  | 0 | 0 | 9.6 | 12.95 | 12.95 | 1 | 3.11 | 0 | 0 | 124.32 | 0 | 0 | 124.32 | 1 |  | 0 |  | 0
92 | 312391811 | 312392672 | 277945921 | 1 | 1 | 1 | 2 | 91.15.03-014 | ФСЭМ-2022 доп.2, 91.15.03-014, приказ Минстроя России от 26.08.2022 г. № 703/пр | Тракторы на пневмоколесном ходу, мощность 59 кВт (80 л.с.) | 1368 | 1011 | маш.-ч | маш.-ч | 1 | 0 | 495072614 | 0.24 | 0 | 560.73 | 477.98 | 0 | 0 | 560.73 | 477.98 | 0 | 1 | 1 | 1 | 1 | -2 | 0 | 0 | 1 | 1 | 0 | 0.24 |  | 1 | 2 | 312392682 | 1 | 0 | 141 | 1 | 0 | 0 | 0 | 0 | 0 | 0 | 0 | 0 | 134.5752 | 114.7152 | 0 | 0 | 0.24 | 1 | 0 | 134.5752 | 114.7152 | 0 | 0 | 0.24 | 1 |  | 0 | 9.6 | 9.6 | 560.73 | 560.73 | 1 | 134.58 | 114.72 | 0 | 5383.01 | 4588.61 | 0 | 9971.62 | 1 | 4-100-040 | 4 | чел.-ч. | 1
93 | 312391811 | 312392683 | 277560257 | 109 | 1 | 1 | 1 | 1-100-25 |  | Затраты труда рабочих (Средний разряд - 2,5) | 1191 | 1013 | чел.-ч. | чел.-ч. | 1 | 0 | 388411409 | 0.25 | 0 | 0 | 0 | 406.64 | 0 | 0 | 0 | 406.64 | 1 | 1 | 1 | 1 | -2 | 0 | 0 | 1 | 1 | 0 | 0.25 |  | 1 | 2 | 312392688 | 1 | 0 | 142 | 1 | 0 | 0 | 0 | 0 | 0 | 0 | 0 | 0 | 0 | 0 | 101.66 | 0.25 | 0 | 1 | 0 | 0 | 0 | 101.66 | 0.25 | 0 | 1 | 2541.5 | 6.25 | 0 | 6.25 | 406.64 | 406.64 | 1 | 101.66 | 0 | 0 | 0 | 0 | 2541.5 | 2541.5 | 1 |  | 0 |  | 0
93 | 312391811 | 312392683 | 277560491 | 109 | 1 | 1 | 1 | 4-100-00 |  | Затраты труда машинистов | 1191 | 1013 | чел.-ч. | чел.-ч. | 1 | 0 | -1417349443 | 0.14 | 0 | 0 | 0 | 0 | 0 | 0 | 0 | 0 | 1 | 1 | 1 | 1 | -2 | 0 | 0 | 1 | 1 | 0 | 0.14 |  | 2 | 2 | 312392689 | 1 | 0 | 143 | 1 | 0 | 0 | 0 | 0 | 0 | 0 | 0 | 0 | 0 | 0 | 0 | 0 | 0 | 0 | 0 | 0 | 0 | 0 | 0 | 0 | 0 |  | 0 | 0 | 3.5 | 0 | 0 | 1 | 0 | 0 | 0 | 0 | 0 | 0 | 0 | 0 |  | 0 |  | 0
93 | 312391811 | 312392683 | 277945900 | 1 | 1 | 1 | 2 | 91.15.01-001 | ФСЭМ-2022, 91.15.01-001, приказ Минстроя России от 18.05.2022 г. № 378/пр | Прицепы тракторные, грузоподъемность до 2 т | 1368 | 1011 | маш.-ч | маш.-ч | 1 | 0 | -2054013352 | 0.14 | 0 | 12.95 | 0 | 0 | 0 | 12.95 | 0 | 0 | 1 | 1 | 1 | 1 | -2 | 0 | 0 | 1 | 1 | 0 | 0.14 |  | 1 | 2 | 312392690 | 1 | 0 | 144 | 1 | 0 | 0 | 0 | 0 | 0 | 0 | 0 | 0 | 1.813 | 0 | 0 | 0 | 0 | 1 | 0 | 1.813 | 0 | 0 | 0 | 0 | 1 |  | 0 | 0 | 3.5 | 12.95 | 12.95 | 1 | 1.81 | 0 | 0 | 45.33 | 0 | 0 | 45.33 | 1 |  | 0 |  | 0
93 | 312391811 | 312392683 | 277945921 | 1 | 1 | 1 | 2 | 91.15.03-014 | ФСЭМ-2022 доп.2, 91.15.03-014, приказ Минстроя России от 26.08.2022 г. № 703/пр | Тракторы на пневмоколесном ходу, мощность 59 кВт (80 л.с.) | 1368 | 1011 | маш.-ч | маш.-ч | 1 | 0 | 495072614 | 0.14 | 0 | 560.73 | 477.98 | 0 | 0 | 560.73 | 477.98 | 0 | 1 | 1 | 1 | 1 | -2 | 0 | 0 | 1 | 1 | 0 | 0.14 |  | 1 | 2 | 312392691 | 1 | 0 | 145 | 1 | 0 | 0 | 0 | 0 | 0 | 0 | 0 | 0 | 78.5022 | 66.9172 | 0 | 0 | 0.14 | 1 | 0 | 78.5022 | 66.9172 | 0 | 0 | 0.14 | 1 |  | 0 | 3.5 | 3.5 | 560.73 | 560.73 | 1 | 78.5 | 66.92 | 0 | 1962.56 | 1672.93 | 0 | 3635.49 | 1 | 4-100-040 | 4 | чел.-ч. | 1
94 | 312391811 | 312392692 | 277560257 | 109 | 1 | 1 | 1 | 1-100-25 |  | Затраты труда рабочих (Средний разряд - 2,5) | 1191 | 1013 | чел.-ч. | чел.-ч. | 1 | 0 | 388411409 | 0.3 | 0 | 0 | 0 | 406.64 | 0 | 0 | 0 | 406.64 | 1 | 1 | 1 | 1 | -2 | 0 | 0 | 1 | 1 | 0 | 0.3 |  | 1 | 2 | 312392697 | 1 | 0 | 146 | 1 | 0 | 0 | 0 | 0 | 0 | 0 | 0 | 0 | 0 | 0 | 121.992 | 0.3 | 0 | 1 | 0 | 0 | 0 | 121.992 | 0.3 | 0 | 1 | 853.94 | 2.1 | 0 | 2.1 | 406.64 | 406.64 | 1 | 121.99 | 0 | 0 | 0 | 0 | 853.94 | 853.94 | 1 |  | 0 |  | 0
94 | 312391811 | 312392692 | 277560491 | 109 | 1 | 1 | 1 | 4-100-00 |  | Затраты труда машинистов | 1191 | 1013 | чел.-ч. | чел.-ч. | 1 | 0 | -1417349443 | 0.16 | 0 | 0 | 0 | 0 | 0 | 0 | 0 | 0 | 1 | 1 | 1 | 1 | -2 | 0 | 0 | 1 | 1 | 0 | 0.16 |  | 2 | 2 | 312392698 | 1 | 0 | 147 | 1 | 0 | 0 | 0 | 0 | 0 | 0 | 0 | 0 | 0 | 0 | 0 | 0 | 0 | 0 | 0 | 0 | 0 | 0 | 0 | 0 | 0 |  | 0 | 0 | 1.12 | 0 | 0 | 1 | 0 | 0 | 0 | 0 | 0 | 0 | 0 | 0 |  | 0 |  | 0
94 | 312391811 | 312392692 | 277945900 | 1 | 1 | 1 | 2 | 91.15.01-001 | ФСЭМ-2022, 91.15.01-001, приказ Минстроя России от 18.05.2022 г. № 378/пр | Прицепы тракторные, грузоподъемность до 2 т | 1368 | 1011 | маш.-ч | маш.-ч | 1 | 0 | -2054013352 | 0.16 | 0 | 12.95 | 0 | 0 | 0 | 12.95 | 0 | 0 | 1 | 1 | 1 | 1 | -2 | 0 | 0 | 1 | 1 | 0 | 0.16 |  | 1 | 2 | 312392699 | 1 | 0 | 148 | 1 | 0 | 0 | 0 | 0 | 0 | 0 | 0 | 0 | 2.072 | 0 | 0 | 0 | 0 | 1 | 0 | 2.072 | 0 | 0 | 0 | 0 | 1 |  | 0 | 0 | 1.12 | 12.95 | 12.95 | 1 | 2.07 | 0 | 0 | 14.5 | 0 | 0 | 14.5 | 1 |  | 0 |  | 0
94 | 312391811 | 312392692 | 277945921 | 1 | 1 | 1 | 2 | 91.15.03-014 | ФСЭМ-2022 доп.2, 91.15.03-014, приказ Минстроя России от 26.08.2022 г. № 703/пр | Тракторы на пневмоколесном ходу, мощность 59 кВт (80 л.с.) | 1368 | 1011 | маш.-ч | маш.-ч | 1 | 0 | 495072614 | 0.16 | 0 | 560.73 | 477.98 | 0 | 0 | 560.73 | 477.98 | 0 | 1 | 1 | 1 | 1 | -2 | 0 | 0 | 1 | 1 | 0 | 0.16 |  | 1 | 2 | 312392700 | 1 | 0 | 149 | 1 | 0 | 0 | 0 | 0 | 0 | 0 | 0 | 0 | 89.7168 | 76.4768 | 0 | 0 | 0.16 | 1 | 0 | 89.7168 | 76.4768 | 0 | 0 | 0.16 | 1 |  | 0 | 1.12 | 1.12 | 560.73 | 560.73 | 1 | 89.72 | 76.48 | 0 | 628.02 | 535.34 | 0 | 1163.36 | 1 | 4-100-040 | 4 | чел.-ч. | 1
130 | 312391811 | 312392701 | 277560446 | 109 | 1 | 1 | 1 | 2-100-02 |  | Рабочий 2 разряда | 1369 | 1013 | чел.-ч | чел.-ч | 1 | 0 | -236928766 | 0.99 | 0 | 0 | 0 | 388.8 | 0 | 0 | 0 | 388.8 | 1 | 1 | 1 | 1 | -2 | 0 | 0 | 1 | 1 | 0 | 0.99 |  | 1 | 2 | 312392715 | 1 | 0 | 150 | 1 | 0 | 0 | 0 | 0 | 0 | 0 | 0 | 0 | 0 | 0 | 384.912 | 0.99 | 0 | 1 | 0 | 0 | 0 | 384.912 | 0.99 | 0 | 1 | 497.31 | 1.2791 | 0 | 1.2791 | 388.8 | 388.8 | 1 | 384.91 | 0 | 0 | 0 | 0 | 497.31 | 497.31 | 1 |  | 0 |  | 0
130 | 312391811 | 312392701 | 277560448 | 109 | 1 | 1 | 1 | 2-100-03 |  | Рабочий 3 разряда | 1369 | 1013 | чел.-ч | чел.-ч | 1 | 0 | -587036825 | 47.29 | 0 | 0 | 0 | 424.47 | 0 | 0 | 0 | 424.47 | 1 | 1 | 1 | 1 | -2 | 0 | 0 | 1 | 1 | 0 | 47.29 |  | 1 | 2 | 312392716 | 1 | 0 | 151 | 1 | 0 | 0 | 0 | 0 | 0 | 0 | 0 | 0 | 0 | 0 | 20073.1863 | 47.29 | 0 | 1 | 0 | 0 | 0 | 20073.1863 | 47.29 | 0 | 1 | 25934.56 | 61.0987 | 0 | 61.0987 | 424.47 | 424.47 | 1 | 20073.19 | 0 | 0 | 0 | 0 | 25934.56 | 25934.56 | 1 |  | 0 |  | 0
130 | 312391811 | 312392701 | 277560452 | 109 | 1 | 1 | 1 | 2-100-04 |  | Рабочий 4 разряда | 1369 | 1013 | чел.-ч | чел.-ч | 1 | 0 | -512803540 | 23.42 | 0 | 0 | 0 | 477.98 | 0 | 0 | 0 | 477.98 | 1 | 1 | 1 | 1 | -2 | 0 | 0 | 1 | 1 | 0 | 23.42 |  | 1 | 2 | 312392717 | 1 | 0 | 152 | 1 | 0 | 0 | 0 | 0 | 0 | 0 | 0 | 0 | 0 | 0 | 11194.2916 | 23.42 | 0 | 1 | 0 | 0 | 0 | 11194.2916 | 23.42 | 0 | 1 | 14463.02 | 30.2586 | 0 | 30.2586 | 477.98 | 477.98 | 1 | 11194.29 | 0 | 0 | 0 | 0 | 14463.02 | 14463.02 | 1 |  | 0 |  | 0
130 | 312391811 | 312392701 | 277560455 | 109 | 1 | 1 | 1 | 2-100-05 |  | Рабочий 5 разряда | 1369 | 1013 | чел.-ч | чел.-ч | 1 | 0 | 1518711480 | 23.42 | 0 | 0 | 0 | 549.32 | 0 | 0 | 0 | 549.32 | 1 | 1 | 1 | 1 | -2 | 0 | 0 | 1 | 1 | 0 | 23.42 |  | 1 | 2 | 312392718 | 1 | 0 | 153 | 1 | 0 | 0 | 0 | 0 | 0 | 0 | 0 | 0 | 0 | 0 | 12865.0744 | 23.42 | 0 | 1 | 0 | 0 | 0 | 12865.0744 | 23.42 | 0 | 1 | 16621.68 | 30.2586 | 0 | 30.2586 | 549.32 | 549.32 | 1 | 12865.07 | 0 | 0 | 0 | 0 | 16621.68 | 16621.68 | 1 |  | 0 |  | 0
130 | 312391811 | 312392701 | 277560491 | 109 | 1 | 1 | 1 | 4-100-00 |  | Затраты труда машинистов | 1191 | 1013 | чел.-ч. | чел.-ч. | 1 | 0 | -1417349443 | 24.89 | 0 | 0 | 0 | 0 | 0 | 0 | 0 | 0 | 1 | 1 | 1 | 1 | -2 | 0 | 0 | 1 | 1 | 0 | 24.89 |  | 2 | 2 | 312392719 | 1 | 0 | 154 | 1 | 0 | 0 | 0 | 0 | 0 | 0 | 0 | 0 | 0 | 0 | 0 | 0 | 0 | 0 | 0 | 0 | 0 | 0 | 0 | 0 | 0 |  | 0 | 0 | 32.1579 | 0 | 0 | 1 | 0 | 0 | 0 | 0 | 0 | 0 | 0 | 0 |  | 0 |  | 0
130 | 312391811 | 312392701 | 277944622 | 1 | 1 | 1 | 2 | 91.05.05-015 | ФСЭМ-2022, 91.05.05-015, приказ Минстроя России от 18.05.2022 г. № 378/пр | Краны на автомобильном ходу, грузоподъемность 16 т | 1368 | 1011 | маш.-ч | маш.-ч | 1 | 0 | -776243211 | 0.75 | 0 | 1472.33 | 642.06 | 0 | 0 | 1472.33 | 642.06 | 0 | 1 | 1 | 1 | 1 | -2 | 0 | 0 | 1 | 1 | 0 | 0.75 |  | 1 | 2 | 312392720 | 1 | 0 | 155 | 1 | 0 | 0 | 0 | 0 | 0 | 0 | 0 | 0 | 1104.2475 | 481.545 | 0 | 0 | 0.75 | 1 | 0 | 1104.2475 | 481.545 | 0 | 0 | 0.75 | 1 |  | 0 | 0.969 | 0.969 | 1472.33 | 1472.33 | 1 | 1104.25 | 481.55 | 0 | 1426.69 | 622.16 | 0 | 2048.85 | 1 | 4-100-060 | 6 | чел.-ч. | 1
130 | 312391811 | 312392701 | 277944809 | 1 | 1 | 1 | 2 | 91.06.03-055 | ФСЭМ-2022, 91.06.03-055, приказ Минстроя России от 18.05.2022 г. № 378/пр | Лебедки электрические тяговым усилием 19,62 кН (2 т) | 1368 | 1011 | маш.-ч | маш.-ч | 1 | 0 | -1432554125 | 0.81 | 0 | 15.14 | 0 | 0 | 0 | 15.14 | 0 | 0 | 1 | 1 | 1 | 1 | -2 | 0 | 0 | 1 | 1 | 0 | 0.81 |  | 1 | 2 | 312392721 | 1 | 0 | 156 | 1 | 0 | 0 | 0 | 0 | 0 | 0 | 0 | 0 | 12.2634 | 0 | 0 | 0 | 0 | 1 | 0 | 12.2634 | 0 | 0 | 0 | 0 | 1 |  | 0 | 0 | 1.0465 | 15.14 | 15.14 | 1 | 12.26 | 0 | 0 | 15.84 | 0 | 0 | 15.84 | 1 |  | 0 |  | 0
130 | 312391811 | 312392701 | 277944868 | 1 | 1 | 1 | 2 | 91.06.06-011 | ФСЭМ-2022, 91.06.06-011, приказ Минстроя России от 18.05.2022 г. № 378/пр | Автогидроподъемники, высота подъема 12 м | 1368 | 1011 | маш.-ч | маш.-ч | 1 | 0 | 412917512 | 22.74 | 0 | 436.88 | 477.98 | 0 | 0 | 346.73 | 477.98 | 0 | 1 | 1.26 | 1 | 1 | 2 | 0 | 0 | 1 | 1 | 0 | 22.74 |  | 1 | 2 | 312392722 | 1 | 0 | 157 | 1 | 0 | 0 | 0 | 0 | 0 | 0 | 0 | 0 | 7884.6402 | 10869.2652 | 0 | 0 | 22.74 | 1 | 0 | 7884.6402 | 10869.2652 | 0 | 0 | 22.74 | 1 |  | 0 | 29.3801 | 29.3801 | 436.88 | 346.73 | 1.26 | 7884.64 | 10869.27 | 0 | 12835.57 | 14043.09 | 0 | 26878.66 | 1 | 4-100-040 | 4 | чел.-ч. | 1
130 | 312391811 | 312392701 | 277945805 | 1 | 1 | 1 | 2 | 91.14.02-001 | ФСЭМ-2022 доп.7, 91.14.02-001, приказ Минстроя России от 02.08.2023 г. № 551/пр | Автомобили бортовые, грузоподъемность до 5 т | 1368 | 1011 | маш.-ч | маш.-ч | 1 | 0 | 721652621 | 0.59 | 0 | 544.7 | 477.98 | 0 | 0 | 544.7 | 477.98 | 0 | 1 | 1 | 1 | 1 | -2 | 0 | 0 | 1 | 1 | 0 | 0.59 |  | 1 | 2 | 312392723 | 1 | 0 | 158 | 1 | 0 | 0 | 0 | 0 | 0 | 0 | 0 | 0 | 321.373 | 282.0082 | 0 | 0 | 0.59 | 1 | 0 | 321.373 | 282.0082 | 0 | 0 | 0.59 | 1 |  | 0 | 0.76228 | 0.76228 | 544.7 | 544.7 | 1 | 321.37 | 282.01 | 0 | 415.21 | 364.35 | 0 | 779.56 | 1 | 4-100-040 | 4 | чел.-ч. | 1
130 | 312391811 | 312392701 | 277946074 | 1 | 1 | 1 | 2 | 91.17.04-544 | ФСЭМ-2022, 91.17.04-544, приказ Минстроя России от 18.05.2022 г. № 378/пр | Генераторы бензиновые портативные, мощность до 6 кВт | 1368 | 1011 | маш.-ч | маш.-ч | 1 | 0 | 1125415823 | 0.81 | 0 | 160.38 | 477.98 | 0 | 0 | 160.38 | 477.98 | 0 | 1 | 1 | 1 | 1 | -2 | 0 | 0 | 1 | 1 | 0 | 0.81 |  | 1 | 2 | 312392724 | 1 | 0 | 159 | 1 | 0 | 0 | 0 | 0 | 0 | 0 | 0 | 0 | 129.9078 | 387.1638 | 0 | 0 | 0.81 | 1 | 0 | 129.9078 | 387.1638 | 0 | 0 | 0.81 | 1 |  | 0 | 1.0465 | 1.0465 | 160.38 | 160.38 | 1 | 129.91 | 387.16 | 0 | 167.84 | 500.22 | 0 | 668.06 | 1 | 4-100-040 | 4 | чел.-ч. | 1
130 | 312391811 | 312392701 | 277565240 | 109 | 1 | 1 | 3 | 20.1.01.01 |  | Комплект линейной арматуры для крепления СИП-2 на опоре ВЛИ | 1371 | 1013 | ШТ | ШТ | 1 | 0 | 864875641 | 0 | 0 | 0 | 0 | 0 | 0 | 0 | 0 | 0 | 1 | 1 | 1 | 1 | 0 | 1 | 0 | 1 | 0 | 0 | 0 | *0 | 0 | 2 | 312392725 | 1 | 0 | 160 | 0 | 0 | 0 | 0 | 0 | 0 | 0 | 0 | 0 | 0 | 0 | 0 | 0 | 0 | 0 | 0 | 0 | 0 | 0 | 0 | 0 | 0 |  | 0 | 0 | 0 | 0 | 0 | 1 | 0 | 0 | 0 | 0 | 0 | 0 | 0 | 0 |  | 0 |  | 0
130 | 312391811 | 312392701 | 277565250 | 109 | 1 | 1 | 3 | 20.1.01.11 |  | Комплект линейной арматуры для устройства заземлений на опорах ВЛИ | 1371 | 1013 | ШТ | ШТ | 1 | 0 | -1890832814 | 0 | 0 | 0 | 0 | 0 | 0 | 0 | 0 | 0 | 1 | 1 | 1 | 1 | 0 | 1 | 0 | 1 | 0 | 0 | 0 | *0 | 0 | 2 | 312392726 | 1 | 0 | 161 | 0 | 0 | 0 | 0 | 0 | 0 | 0 | 0 | 0 | 0 | 0 | 0 | 0 | 0 | 0 | 0 | 0 | 0 | 0 | 0 | 0 | 0 |  | 0 | 0 | 0 | 0 | 0 | 1 | 0 | 0 | 0 | 0 | 0 | 0 | 0 | 0 |  | 0 |  | 0
130 | 312391811 | 312392701 | 277565414 | 109 | 1 | 1 | 3 | 21.2.01.01 |  | Провода самонесущие изолированные для ВЛИ | 1477 | 1013 | 1000 м | 1000 М | 1 | 0 | 164804165 | 0 | 0 | 0 | 0 | 0 | 0 | 0 | 0 | 0 | 1 | 1 | 1 | 1 | 0 | 1 | 0 | 1 | 0 | 0 | 0 | *0 | 0 | 2 | 312392727 | 1 | 0 | 162 | 0 | 0 | 0 | 0 | 0 | 0 | 0 | 0 | 0 | 0 | 0 | 0 | 0 | 0 | 0 | 0 | 0 | 0 | 0 | 0 | 0 | 0 |  | 0 | 0 | 0 | 0 | 0 | 1 | 0 | 0 | 0 | 0 | 0 | 0 | 0 | 0 |  | 0 |  | 0
134 | 312391811 | 312392731 | 277560448 | 109 | 1 | 1 | 1 | 2-100-03 |  | Рабочий 3 разряда | 1369 | 1013 | чел.-ч | чел.-ч | 1 | 0 | -587036825 | 0.91 | 0 | 0 | 0 | 424.47 | 0 | 0 | 0 | 424.47 | 1 | 1 | 1 | 1 | -2 | 0 | 0 | 1 | 1 | 0 | 0.91 |  | 1 | 2 | 312392739 | 1 | 0 | 163 | 1 | 0 | 0 | 0 | 0 | 0 | 0 | 0 | 0 | 0 | 0 | 386.2677 | 0.91 | 0 | 1 | 0 | 0 | 0 | 386.2677 | 0.91 | 0 | 1 | -772.54 | -1.82 | 0 | -1.82 | 424.47 | 424.47 | 1 | 386.27 | 0 | 0 | 0 | 0 | -772.54 | -772.54 | 1 |  | 0 |  | 0
134 | 312391811 | 312392731 | 277560452 | 109 | 1 | 1 | 1 | 2-100-04 |  | Рабочий 4 разряда | 1369 | 1013 | чел.-ч | чел.-ч | 1 | 0 | -512803540 | 0.45 | 0 | 0 | 0 | 477.98 | 0 | 0 | 0 | 477.98 | 1 | 1 | 1 | 1 | -2 | 0 | 0 | 1 | 1 | 0 | 0.45 |  | 1 | 2 | 312392740 | 1 | 0 | 164 | 1 | 0 | 0 | 0 | 0 | 0 | 0 | 0 | 0 | 0 | 0 | 215.091 | 0.45 | 0 | 1 | 0 | 0 | 0 | 215.091 | 0.45 | 0 | 1 | -430.18 | -0.9 | 0 | -0.9 | 477.98 | 477.98 | 1 | 215.09 | 0 | 0 | 0 | 0 | -430.18 | -430.18 | 1 |  | 0 |  | 0
134 | 312391811 | 312392731 | 277560455 | 109 | 1 | 1 | 1 | 2-100-05 |  | Рабочий 5 разряда | 1369 | 1013 | чел.-ч | чел.-ч | 1 | 0 | 1518711480 | 0.45 | 0 | 0 | 0 | 549.32 | 0 | 0 | 0 | 549.32 | 1 | 1 | 1 | 1 | -2 | 0 | 0 | 1 | 1 | 0 | 0.45 |  | 1 | 2 | 312392741 | 1 | 0 | 165 | 1 | 0 | 0 | 0 | 0 | 0 | 0 | 0 | 0 | 0 | 0 | 247.194 | 0.45 | 0 | 1 | 0 | 0 | 0 | 247.194 | 0.45 | 0 | 1 | -494.39 | -0.9 | 0 | -0.9 | 549.32 | 549.32 | 1 | 247.19 | 0 | 0 | 0 | 0 | -494.39 | -494.39 | 1 |  | 0 |  | 0
134 | 312391811 | 312392731 | 277560491 | 109 | 1 | 1 | 1 | 4-100-00 |  | Затраты труда машинистов | 1191 | 1013 | чел.-ч. | чел.-ч. | 1 | 0 | -1417349443 | 0.44 | 0 | 0 | 0 | 0 | 0 | 0 | 0 | 0 | 1 | 1 | 1 | 1 | -2 | 0 | 0 | 1 | 1 | 0 | 0.44 |  | 2 | 2 | 312392742 | 1 | 0 | 166 | 1 | 0 | 0 | 0 | 0 | 0 | 0 | 0 | 0 | 0 | 0 | 0 | 0 | 0 | 0 | 0 | 0 | 0 | 0 | 0 | 0 | 0 |  | 0 | 0 | -0.88 | 0 | 0 | 1 | 0 | 0 | 0 | 0 | 0 | 0 | 0 | 0 |  | 0 |  | 0
134 | 312391811 | 312392731 | 277944868 | 1 | 1 | 1 | 2 | 91.06.06-011 | ФСЭМ-2022, 91.06.06-011, приказ Минстроя России от 18.05.2022 г. № 378/пр | Автогидроподъемники, высота подъема 12 м | 1368 | 1011 | маш.-ч | маш.-ч | 1 | 0 | 412917512 | 0.44 | 0 | 436.88 | 477.98 | 0 | 0 | 346.73 | 477.98 | 0 | 1 | 1.26 | 1 | 1 | 2 | 0 | 0 | 1 | 1 | 0 | 0.44 |  | 1 | 2 | 312392743 | 1 | 0 | 167 | 1 | 0 | 0 | 0 | 0 | 0 | 0 | 0 | 0 | 152.5612 | 210.3112 | 0 | 0 | 0.44 | 1 | 0 | 152.5612 | 210.3112 | 0 | 0 | 0.44 | 1 |  | 0 | -0.88 | -0.88 | 436.88 | 346.73 | 1.26 | 152.56 | 210.31 | 0 | -384.45 | -420.62 | 0 | -805.07 | 1 | 4-100-040 | 4 | чел.-ч. | 1
134 | 312391811 | 312392731 | 277565240 | 109 | 1 | 1 | 3 | 20.1.01.01 |  | Комплект линейной арматуры для крепления СИП-2 на опоре ВЛИ | 1371 | 1013 | ШТ | ШТ | 1 | 0 | 864875641 | 0 | 0 | 0 | 0 | 0 | 0 | 0 | 0 | 0 | 1 | 1 | 1 | 1 | 0 | 1 | 0 | 1 | 0 | 0 | 0 | *0 | 0 | 2 | 312392744 | 1 | 0 | 168 | 0 | 0 | 0 | 0 | 0 | 0 | 0 | 0 | 0 | 0 | 0 | 0 | 0 | 0 | 0 | 0 | 0 | 0 | 0 | 0 | 0 | 0 |  | 0 | 0 | 0 | 0 | 0 | 1 | 0 | 0 | 0 | 0 | 0 | 0 | 0 | 0 |  | 0 |  | 0
134 | 312391811 | 312392731 | 277565250 | 109 | 1 | 1 | 3 | 20.1.01.11 |  | Комплект линейной арматуры для устройства заземлений на опорах ВЛИ | 1371 | 1013 | ШТ | ШТ | 1 | 0 | -1890832814 | 0 | 0 | 0 | 0 | 0 | 0 | 0 | 0 | 0 | 1 | 1 | 1 | 1 | 0 | 1 | 0 | 1 | 0 | 0 | 0 | *0 | 0 | 2 | 312392745 | 1 | 0 | 169 | 0 | 0 | 0 | 0 | 0 | 0 | 0 | 0 | 0 | 0 | 0 | 0 | 0 | 0 | 0 | 0 | 0 | 0 | 0 | 0 | 0 | 0 |  | 0 | 0 | 0 | 0 | 0 | 1 | 0 | 0 | 0 | 0 | 0 | 0 | 0 | 0 |  | 0 |  | 0
137 | 312391811 | 312428064 | 277560446 | 109 | 1 | 1 | 1 | 2-100-02 |  | Рабочий 2 разряда | 1369 | 1013 | чел.-ч | чел.-ч | 1 | 0 | -236928766 | 1.1385 | 0 | 0 | 0 | 388.8 | 0 | 0 | 0 | 388.8 | 1 | 1 | 1 | 1 | -2 | 0 | 0 | 1 | 1 | 0 | 0.99 | )*1,15 | 1 | 2 | 312428078 | 1 | 0 | 170 | 1 | 0 | 0 | 0 | 0 | 0 | 0 | 0 | 0 | 0 | 0 | 384.912 | 0.99 | 0 | 1 | 0 | 0 | 0 | 442.6488 | 1.1385 | 0 | 1 | 13.47 | 0.039848 | 0 | 0.039848 | 388.8 | 388.8 | 1 | 442.6465 | 0 | 0 | 0 | 0 | 15.49 | 15.49 | 1 |  | 0 |  | 0
137 | 312391811 | 312428064 | 277560448 | 109 | 1 | 1 | 1 | 2-100-03 |  | Рабочий 3 разряда | 1369 | 1013 | чел.-ч | чел.-ч | 1 | 0 | -587036825 | 54.3835 | 0 | 0 | 0 | 424.47 | 0 | 0 | 0 | 424.47 | 1 | 1 | 1 | 1 | -2 | 0 | 0 | 1 | 1 | 0 | 47.29 | )*1,15 | 1 | 2 | 312428079 | 1 | 0 | 171 | 1 | 0 | 0 | 0 | 0 | 0 | 0 | 0 | 0 | 0 | 0 | 20073.1863 | 47.29 | 0 | 1 | 0 | 0 | 0 | 23084.1642 | 54.3835 | 0 | 1 | 702.56 | 1.9034 | 0 | 1.9034 | 424.47 | 424.47 | 1 | 23084.1685 | 0 | 0 | 0 | 0 | 807.95 | 807.95 | 1 |  | 0 |  | 0
137 | 312391811 | 312428064 | 277560452 | 109 | 1 | 1 | 1 | 2-100-04 |  | Рабочий 4 разряда | 1369 | 1013 | чел.-ч | чел.-ч | 1 | 0 | -512803540 | 26.933 | 0 | 0 | 0 | 477.98 | 0 | 0 | 0 | 477.98 | 1 | 1 | 1 | 1 | -2 | 0 | 0 | 1 | 1 | 0 | 23.42 | )*1,15 | 1 | 2 | 312428080 | 1 | 0 | 172 | 1 | 0 | 0 | 0 | 0 | 0 | 0 | 0 | 0 | 0 | 0 | 11194.2916 | 23.42 | 0 | 1 | 0 | 0 | 0 | 12873.4353 | 26.933 | 0 | 1 | 391.8 | 0.94266 | 0 | 0.94266 | 477.98 | 477.98 | 1 | 12873.4335 | 0 | 0 | 0 | 0 | 450.57 | 450.57 | 1 |  | 0 |  | 0
137 | 312391811 | 312428064 | 277560455 | 109 | 1 | 1 | 1 | 2-100-05 |  | Рабочий 5 разряда | 1369 | 1013 | чел.-ч | чел.-ч | 1 | 0 | 1518711480 | 26.933 | 0 | 0 | 0 | 549.32 | 0 | 0 | 0 | 549.32 | 1 | 1 | 1 | 1 | -2 | 0 | 0 | 1 | 1 | 0 | 23.42 | )*1,15 | 1 | 2 | 312428081 | 1 | 0 | 173 | 1 | 0 | 0 | 0 | 0 | 0 | 0 | 0 | 0 | 0 | 0 | 12865.0744 | 23.42 | 0 | 1 | 0 | 0 | 0 | 14794.8356 | 26.933 | 0 | 1 | 450.28 | 0.94266 | 0 | 0.94266 | 549.32 | 549.32 | 1 | 14794.8305 | 0 | 0 | 0 | 0 | 517.82 | 517.82 | 1 |  | 0 |  | 0
137 | 312391811 | 312428064 | 75629607 | 109 | 1 | 1 | 1 | 4-100-00 |  | Затраты труда машинистов | 1191 | 1013 | чел.-ч. | чел.-ч. | 1 | 0 | -1417349443 | 31.1125 | 0 | 0 | 0 | 0 | 0 | 0 | 0 | 0 | 1 | 1 | 1 | 1 | -2 | 0 | 0 | 1 | 1 | 0 | 24.89 | )*1,25 | 2 | 2 | 312428082 | 1 | 0 | 174 | 1 | 0 | 0 | 0 | 0 | 0 | 0 | 0 | 0 | 0 | 0 | 0 | 0 | 0 | 0 | 0 | 0 | 0 | 0 | 0 | 0 | 0 |  | 0 | 0 | 1.0889 | 0 | 0 | 1 | 0 | 0 | 0 | 0 | 0 | 0 | 0 | 0 |  | 0 |  | 0
137 | 312391811 | 312428064 | 277944622 | 1 | 1 | 1 | 2 | 91.05.05-015 | ФСЭМ-2022, 91.05.05-015, приказ Минстроя России от 18.05.2022 г. № 378/пр | Краны на автомобильном ходу, грузоподъемность 16 т | 1368 | 1011 | маш.-ч | маш.-ч | 1 | 0 | -776243211 | 0.9375 | 0 | 1472.33 | 642.06 | 0 | 0 | 1472.33 | 642.06 | 0 | 1 | 1 | 1 | 1 | -2 | 0 | 0 | 1 | 1 | 0 | 0.75 | )*1,25 | 1 | 2 | 312428083 | 1 | 0 | 175 | 1 | 0 | 0 | 0 | 0 | 0 | 0 | 0 | 0 | 1104.2475 | 481.545 | 0 | 0 | 0.75 | 1 | 0 | 1380.3094 | 601.9312 | 0 | 0 | 0.9375 | 1 |  | 0 | 0.032813 | 0.032813 | 1472.33 | 1472.33 | 1 | 1380.3125 | 601.9375 | 0 | 48.31 | 21.07 | 0 | 69.38 | 1 | 4-100-060 | 6 | чел.-ч. | 1
137 | 312391811 | 312428064 | 277944809 | 1 | 1 | 1 | 2 | 91.06.03-055 | ФСЭМ-2022, 91.06.03-055, приказ Минстроя России от 18.05.2022 г. № 378/пр | Лебедки электрические тяговым усилием 19,62 кН (2 т) | 1368 | 1011 | маш.-ч | маш.-ч | 1 | 0 | -1432554125 | 1.0125 | 0 | 15.14 | 0 | 0 | 0 | 15.14 | 0 | 0 | 1 | 1 | 1 | 1 | -2 | 0 | 0 | 1 | 1 | 0 | 0.81 | )*1,25 | 1 | 2 | 312428084 | 1 | 0 | 176 | 1 | 0 | 0 | 0 | 0 | 0 | 0 | 0 | 0 | 12.2634 | 0 | 0 | 0 | 0 | 1 | 0 | 15.3293 | 0 | 0 | 0 | 0 | 1 |  | 0 | 0 | 0.035437 | 15.14 | 15.14 | 1 | 15.325 | 0 | 0 | 0.54 | 0 | 0 | 0.54 | 1 |  | 0 |  | 0
137 | 312391811 | 312428064 | 277944868 | 1 | 1 | 1 | 2 | 91.06.06-011 | ФСЭМ-2022, 91.06.06-011, приказ Минстроя России от 18.05.2022 г. № 378/пр | Автогидроподъемники, высота подъема 12 м | 1368 | 1011 | маш.-ч | маш.-ч | 1 | 0 | 412917512 | 28.425 | 0 | 436.88 | 477.98 | 0 | 0 | 346.73 | 477.98 | 0 | 1 | 1.26 | 1 | 1 | 2 | 0 | 0 | 1 | 1 | 0 | 22.74 | )*1,25 | 1 | 2 | 312428085 | 1 | 0 | 177 | 1 | 0 | 0 | 0 | 0 | 0 | 0 | 0 | 0 | 7884.6402 | 10869.2652 | 0 | 0 | 22.74 | 1 | 0 | 9855.8003 | 13586.5815 | 0 | 0 | 28.425 | 1 |  | 0 | 0.99487 | 0.99487 | 436.88 | 346.73 | 1.26 | 9855.8 | 13586.5875 | 0 | 434.64 | 475.53 | 0 | 910.17 | 1 | 4-100-040 | 4 | чел.-ч. | 1
137 | 312391811 | 312428064 | 277945805 | 1 | 1 | 1 | 2 | 91.14.02-001 | ФСЭМ-2022 доп.7, 91.14.02-001, приказ Минстроя России от 02.08.2023 г. № 551/пр | Автомобили бортовые, грузоподъемность до 5 т | 1368 | 1011 | маш.-ч | маш.-ч | 1 | 0 | 721652621 | 0.7375 | 0 | 544.7 | 477.98 | 0 | 0 | 544.7 | 477.98 | 0 | 1 | 1 | 1 | 1 | -2 | 0 | 0 | 1 | 1 | 0 | 0.59 | )*1,25 | 1 | 2 | 312428086 | 1 | 0 | 178 | 1 | 0 | 0 | 0 | 0 | 0 | 0 | 0 | 0 | 321.373 | 282.0082 | 0 | 0 | 0.59 | 1 | 0 | 401.7163 | 352.5102 | 0 | 0 | 0.7375 | 1 |  | 0 | 0.025812 | 0.025812 | 544.7 | 544.7 | 1 | 401.7125 | 352.5125 | 0 | 14.06 | 12.34 | 0 | 26.4 | 1 | 4-100-040 | 4 | чел.-ч. | 1
137 | 312391811 | 312428064 | 277946074 | 1 | 1 | 1 | 2 | 91.17.04-544 | ФСЭМ-2022, 91.17.04-544, приказ Минстроя России от 18.05.2022 г. № 378/пр | Генераторы бензиновые портативные, мощность до 6 кВт | 1368 | 1011 | маш.-ч | маш.-ч | 1 | 0 | 1125415823 | 1.0125 | 0 | 160.38 | 477.98 | 0 | 0 | 160.38 | 477.98 | 0 | 1 | 1 | 1 | 1 | -2 | 0 | 0 | 1 | 1 | 0 | 0.81 | )*1,25 | 1 | 2 | 312428087 | 1 | 0 | 179 | 1 | 0 | 0 | 0 | 0 | 0 | 0 | 0 | 0 | 129.9078 | 387.1638 | 0 | 0 | 0.81 | 1 | 0 | 162.3848 | 483.9548 | 0 | 0 | 1.0125 | 1 |  | 0 | 0.035437 | 0.035437 | 160.38 | 160.38 | 1 | 162.3875 | 483.95 | 0 | 5.68 | 16.94 | 0 | 22.62 | 1 | 4-100-040 | 4 | чел.-ч. | 1
137 | 312391811 | 312428064 | 277565240 | 109 | 1 | 1 | 3 | 20.1.01.01 |  | Комплект линейной арматуры для крепления СИП-2 на опоре ВЛИ | 1371 | 1013 | ШТ | ШТ | 1 | 0 | 864875641 | 0 | 0 | 0 | 0 | 0 | 0 | 0 | 0 | 0 | 1 | 1 | 1 | 1 | 0 | 1 | 0 | 1 | 0 | 0 | 0 | *0 | 0 | 2 | 312428088 | 1 | 0 | 180 | 0 | 0 | 0 | 0 | 0 | 0 | 0 | 0 | 0 | 0 | 0 | 0 | 0 | 0 | 0 | 0 | 0 | 0 | 0 | 0 | 0 | 0 |  | 0 | 0 | 0 | 0 | 0 | 1 | 0 | 0 | 0 | 0 | 0 | 0 | 0 | 0 |  | 0 |  | 0
137 | 312391811 | 312428064 | 277565250 | 109 | 1 | 1 | 3 | 20.1.01.11 |  | Комплект линейной арматуры для устройства заземлений на опорах ВЛИ | 1371 | 1013 | ШТ | ШТ | 1 | 0 | -1890832814 | 0 | 0 | 0 | 0 | 0 | 0 | 0 | 0 | 0 | 1 | 1 | 1 | 1 | 0 | 1 | 0 | 1 | 0 | 0 | 0 | *0 | 0 | 2 | 312428089 | 1 | 0 | 181 | 0 | 0 | 0 | 0 | 0 | 0 | 0 | 0 | 0 | 0 | 0 | 0 | 0 | 0 | 0 | 0 | 0 | 0 | 0 | 0 | 0 | 0 |  | 0 | 0 | 0 | 0 | 0 | 1 | 0 | 0 | 0 | 0 | 0 | 0 | 0 | 0 |  | 0 |  | 0
137 | 312391811 | 312428064 | 277565414 | 109 | 1 | 1 | 3 | 21.2.01.01 |  | Провода самонесущие изолированные для ВЛИ | 1477 | 1013 | 1000 м | 1000 М | 1 | 0 | 164804165 | 0 | 0 | 0 | 0 | 0 | 0 | 0 | 0 | 0 | 1 | 1 | 1 | 1 | 0 | 1 | 0 | 1 | 0 | 0 | 0 | *0 | 0 | 2 | 312428090 | 1 | 0 | 182 | 0 | 0 | 0 | 0 | 0 | 0 | 0 | 0 | 0 | 0 | 0 | 0 | 0 | 0 | 0 | 0 | 0 | 0 | 0 | 0 | 0 | 0 |  | 0 | 0 | 0 | 0 | 0 | 1 | 0 | 0 | 0 | 0 | 0 | 0 | 0 | 0 |  | 0 |  | 0
176 | 312391811 | 312392748 | 277560289 | 109 | 1 | 1 | 1 | 1-100-35 |  | Затраты труда рабочих (Средний разряд - 3,5) | 1191 | 1013 | чел.-ч. | чел.-ч. | 1 | 0 | 1893946532 | 1.27 | 0 | 0 | 0 | 451.23 | 0 | 0 | 0 | 451.23 | 1 | 1 | 1 | 1 | -2 | 0 | 0 | 1 | 1 | 0 | 1.27 |  | 1 | 2 | 312392753 | 1 | 0 | 183 | 1 | 0 | 0 | 0 | 0 | 0 | 0 | 0 | 0 | 0 | 0 | 573.0621 | 1.27 | 0 | 1 | 0 | 0 | 0 | 573.0621 | 1.27 | 0 | 1 | 4584.5 | 10.16 | 0 | 10.16 | 451.23 | 451.23 | 1 | 573.06 | 0 | 0 | 0 | 0 | 4584.5 | 4584.5 | 1 |  | 0 |  | 0
176 | 312391811 | 312392748 | 277560491 | 109 | 1 | 1 | 1 | 4-100-00 |  | Затраты труда машинистов | 1191 | 1013 | чел.-ч. | чел.-ч. | 1 | 0 | -1417349443 | 0.13 | 0 | 0 | 0 | 0 | 0 | 0 | 0 | 0 | 1 | 1 | 1 | 1 | -2 | 0 | 0 | 1 | 1 | 0 | 0.13 |  | 2 | 2 | 312392754 | 1 | 0 | 184 | 1 | 0 | 0 | 0 | 0 | 0 | 0 | 0 | 0 | 0 | 0 | 0 | 0 | 0 | 0 | 0 | 0 | 0 | 0 | 0 | 0 | 0 |  | 0 | 0 | 1.04 | 0 | 0 | 1 | 0 | 0 | 0 | 0 | 0 | 0 | 0 | 0 |  | 0 |  | 0
176 | 312391811 | 312392748 | 277944868 | 1 | 1 | 1 | 2 | 91.06.06-011 | ФСЭМ-2022, 91.06.06-011, приказ Минстроя России от 18.05.2022 г. № 378/пр | Автогидроподъемники, высота подъема 12 м | 1368 | 1011 | маш.-ч | маш.-ч | 1 | 0 | 412917512 | 0.06 | 0 | 436.88 | 477.98 | 0 | 0 | 346.73 | 477.98 | 0 | 1 | 1.26 | 1 | 1 | 2 | 0 | 0 | 1 | 1 | 0 | 0.06 |  | 1 | 2 | 312392755 | 1 | 0 | 185 | 1 | 0 | 0 | 0 | 0 | 0 | 0 | 0 | 0 | 20.8038 | 28.6788 | 0 | 0 | 0.06 | 1 | 0 | 20.8038 | 28.6788 | 0 | 0 | 0.06 | 1 |  | 0 | 0.48 | 0.48 | 436.88 | 346.73 | 1.26 | 20.8 | 28.68 | 0 | 209.7 | 229.43 | 0 | 439.13 | 1 | 4-100-040 | 4 | чел.-ч. | 1
176 | 312391811 | 312392748 | 277945805 | 1 | 1 | 1 | 2 | 91.14.02-001 | ФСЭМ-2022 доп.7, 91.14.02-001, приказ Минстроя России от 02.08.2023 г. № 551/пр | Автомобили бортовые, грузоподъемность до 5 т | 1368 | 1011 | маш.-ч | маш.-ч | 1 | 0 | 721652621 | 0.07 | 0 | 544.7 | 477.98 | 0 | 0 | 544.7 | 477.98 | 0 | 1 | 1 | 1 | 1 | -2 | 0 | 0 | 1 | 1 | 0 | 0.07 |  | 1 | 2 | 312392756 | 1 | 0 | 186 | 1 | 0 | 0 | 0 | 0 | 0 | 0 | 0 | 0 | 38.129 | 33.4586 | 0 | 0 | 0.07 | 1 | 0 | 38.129 | 33.4586 | 0 | 0 | 0.07 | 1 |  | 0 | 0.56 | 0.56 | 544.7 | 544.7 | 1 | 38.13 | 33.46 | 0 | 305.03 | 267.67 | 0 | 572.7 | 1 | 4-100-040 | 4 | чел.-ч. | 1
177 | 312391811 | 312392763 | 277560257 | 109 | 1 | 1 | 1 | 1-100-25 |  | Затраты труда рабочих (Средний разряд - 2,5) | 1191 | 1013 | чел.-ч. | чел.-ч. | 1 | 0 | 388411409 | 0.66 | 0 | 0 | 0 | 406.64 | 0 | 0 | 0 | 406.64 | 1 | 1 | 1 | 1 | -2 | 0 | 0 | 1 | 1 | 0 | 0.66 |  | 1 | 2 | 312392767 | 1 | 0 | 193 | 1 | 0 | 0 | 0 | 0 | 0 | 0 | 0 | 0 | 0 | 0 | 268.3824 | 0.66 | 0 | 1 | 0 | 0 | 0 | 268.3824 | 0.66 | 0 | 1 | 2147.06 | 5.28 | 0 | 5.28 | 406.64 | 406.64 | 1 | 268.38 | 0 | 0 | 0 | 0 | 2147.06 | 2147.06 | 1 |  | 0 |  | 0
177 | 312391811 | 312392763 | 277560491 | 109 | 1 | 1 | 1 | 4-100-00 |  | Затраты труда машинистов | 1191 | 1013 | чел.-ч. | чел.-ч. | 1 | 0 | -1417349443 | 0.03 | 0 | 0 | 0 | 0 | 0 | 0 | 0 | 0 | 1 | 1 | 1 | 1 | -2 | 0 | 0 | 1 | 1 | 0 | 0.03 |  | 2 | 2 | 312392768 | 1 | 0 | 194 | 1 | 0 | 0 | 0 | 0 | 0 | 0 | 0 | 0 | 0 | 0 | 0 | 0 | 0 | 0 | 0 | 0 | 0 | 0 | 0 | 0 | 0 |  | 0 | 0 | 0.24 | 0 | 0 | 1 | 0 | 0 | 0 | 0 | 0 | 0 | 0 | 0 |  | 0 |  | 0
177 | 312391811 | 312392763 | 277945805 | 1 | 1 | 1 | 2 | 91.14.02-001 | ФСЭМ-2022 доп.7, 91.14.02-001, приказ Минстроя России от 02.08.2023 г. № 551/пр | Автомобили бортовые, грузоподъемность до 5 т | 1368 | 1011 | маш.-ч | маш.-ч | 1 | 0 | 721652621 | 0.03 | 0 | 544.7 | 477.98 | 0 | 0 | 544.7 | 477.98 | 0 | 1 | 1 | 1 | 1 | -2 | 0 | 0 | 1 | 1 | 0 | 0.03 |  | 1 | 2 | 312392769 | 1 | 0 | 195 | 1 | 0 | 0 | 0 | 0 | 0 | 0 | 0 | 0 | 16.341 | 14.3394 | 0 | 0 | 0.03 | 1 | 0 | 16.341 | 14.3394 | 0 | 0 | 0.03 | 1 |  | 0 | 0.24 | 0.24 | 544.7 | 544.7 | 1 | 16.34 | 14.34 | 0 | 130.73 | 114.72 | 0 | 245.45 | 1 | 4-100-040 | 4 | чел.-ч. | 1
178 | 312391811 | 312392770 | 277560289 | 109 | 1 | 1 | 1 | 1-100-35 |  | Затраты труда рабочих (Средний разряд - 3,5) | 1191 | 1013 | чел.-ч. | чел.-ч. | 1 | 0 | 1893946532 | 1.27 | 0 | 0 | 0 | 451.23 | 0 | 0 | 0 | 451.23 | 1 | 1 | 1 | 1 | -2 | 0 | 0 | 1 | 1 | 0 | 1.27 |  | 1 | 2 | 312392775 | 1 | 0 | 196 | 1 | 0 | 0 | 0 | 0 | 0 | 0 | 0 | 0 | 0 | 0 | 573.0621 | 1.27 | 0 | 1 | 0 | 0 | 0 | 573.0621 | 1.27 | 0 | 1 | 21776.36 | 48.26 | 0 | 48.26 | 451.23 | 451.23 | 1 | 573.06 | 0 | 0 | 0 | 0 | 21776.36 | 21776.36 | 1 |  | 0 |  | 0
178 | 312391811 | 312392770 | 277560491 | 109 | 1 | 1 | 1 | 4-100-00 |  | Затраты труда машинистов | 1191 | 1013 | чел.-ч. | чел.-ч. | 1 | 0 | -1417349443 | 0.13 | 0 | 0 | 0 | 0 | 0 | 0 | 0 | 0 | 1 | 1 | 1 | 1 | -2 | 0 | 0 | 1 | 1 | 0 | 0.13 |  | 2 | 2 | 312392776 | 1 | 0 | 197 | 1 | 0 | 0 | 0 | 0 | 0 | 0 | 0 | 0 | 0 | 0 | 0 | 0 | 0 | 0 | 0 | 0 | 0 | 0 | 0 | 0 | 0 |  | 0 | 0 | 4.94 | 0 | 0 | 1 | 0 | 0 | 0 | 0 | 0 | 0 | 0 | 0 |  | 0 |  | 0
178 | 312391811 | 312392770 | 277944868 | 1 | 1 | 1 | 2 | 91.06.06-011 | ФСЭМ-2022, 91.06.06-011, приказ Минстроя России от 18.05.2022 г. № 378/пр | Автогидроподъемники, высота подъема 12 м | 1368 | 1011 | маш.-ч | маш.-ч | 1 | 0 | 412917512 | 0.06 | 0 | 436.88 | 477.98 | 0 | 0 | 346.73 | 477.98 | 0 | 1 | 1.26 | 1 | 1 | 2 | 0 | 0 | 1 | 1 | 0 | 0.06 |  | 1 | 2 | 312392777 | 1 | 0 | 198 | 1 | 0 | 0 | 0 | 0 | 0 | 0 | 0 | 0 | 20.8038 | 28.6788 | 0 | 0 | 0.06 | 1 | 0 | 20.8038 | 28.6788 | 0 | 0 | 0.06 | 1 |  | 0 | 2.28 | 2.28 | 436.88 | 346.73 | 1.26 | 20.8 | 28.68 | 0 | 996.09 | 1089.79 | 0 | 2085.88 | 1 | 4-100-040 | 4 | чел.-ч. | 1
178 | 312391811 | 312392770 | 277945805 | 1 | 1 | 1 | 2 | 91.14.02-001 | ФСЭМ-2022 доп.7, 91.14.02-001, приказ Минстроя России от 02.08.2023 г. № 551/пр | Автомобили бортовые, грузоподъемность до 5 т | 1368 | 1011 | маш.-ч | маш.-ч | 1 | 0 | 721652621 | 0.07 | 0 | 544.7 | 477.98 | 0 | 0 | 544.7 | 477.98 | 0 | 1 | 1 | 1 | 1 | -2 | 0 | 0 | 1 | 1 | 0 | 0.07 |  | 1 | 2 | 312392778 | 1 | 0 | 199 | 1 | 0 | 0 | 0 | 0 | 0 | 0 | 0 | 0 | 38.129 | 33.4586 | 0 | 0 | 0.07 | 1 | 0 | 38.129 | 33.4586 | 0 | 0 | 0.07 | 1 |  | 0 | 2.66 | 2.66 | 544.7 | 544.7 | 1 | 38.13 | 33.46 | 0 | 1448.9 | 1271.43 | 0 | 2720.33 | 1 | 4-100-040 | 4 | чел.-ч. | 1
179 | 312391811 | 312433234 | 277560257 | 109 | 1 | 1 | 1 | 1-100-25 |  | Затраты труда рабочих (Средний разряд - 2,5) | 1191 | 1013 | чел.-ч. | чел.-ч. | 1 | 0 | 388411409 | 0.61 | 0 | 0 | 0 | 406.64 | 0 | 0 | 0 | 406.64 | 1 | 1 | 1 | 1 | -2 | 0 | 0 | 1 | 1 | 0 | 0.61 |  | 1 | 2 | 312434001 | 1 | 0 | 206 | 1 | 0 | 0 | 0 | 0 | 0 | 0 | 0 | 0 | 0 | 0 | 248.0504 | 0.61 | 0 | 1 | 0 | 0 | 0 | 248.0504 | 0.61 | 0 | 1 | 9425.92 | 23.18 | 0 | 23.18 | 406.64 | 406.64 | 1 | 248.05 | 0 | 0 | 0 | 0 | 9425.92 | 9425.92 | 1 |  | 0 |  | 0
179 | 312391811 | 312433234 | 277560491 | 109 | 1 | 1 | 1 | 4-100-00 |  | Затраты труда машинистов | 1191 | 1013 | чел.-ч. | чел.-ч. | 1 | 0 | -1417349443 | 0.03 | 0 | 0 | 0 | 0 | 0 | 0 | 0 | 0 | 1 | 1 | 1 | 1 | -2 | 0 | 0 | 1 | 1 | 0 | 0.03 |  | 2 | 2 | 312434002 | 1 | 0 | 207 | 1 | 0 | 0 | 0 | 0 | 0 | 0 | 0 | 0 | 0 | 0 | 0 | 0 | 0 | 0 | 0 | 0 | 0 | 0 | 0 | 0 | 0 |  | 0 | 0 | 1.14 | 0 | 0 | 1 | 0 | 0 | 0 | 0 | 0 | 0 | 0 | 0 |  | 0 |  | 0
179 | 312391811 | 312433234 | 277945805 | 1 | 1 | 1 | 2 | 91.14.02-001 | ФСЭМ-2022 доп.7, 91.14.02-001, приказ Минстроя России от 02.08.2023 г. № 551/пр | Автомобили бортовые, грузоподъемность до 5 т | 1368 | 1011 | маш.-ч | маш.-ч | 1 | 0 | 721652621 | 0.03 | 0 | 544.7 | 477.98 | 0 | 0 | 544.7 | 477.98 | 0 | 1 | 1 | 1 | 1 | -2 | 0 | 0 | 1 | 1 | 0 | 0.03 |  | 1 | 2 | 312434003 | 1 | 0 | 208 | 1 | 0 | 0 | 0 | 0 | 0 | 0 | 0 | 0 | 16.341 | 14.3394 | 0 | 0 | 0.03 | 1 | 0 | 16.341 | 14.3394 | 0 | 0 | 0.03 | 1 |  | 0 | 1.14 | 1.14 | 544.7 | 544.7 | 1 | 16.34 | 14.34 | 0 | 620.96 | 544.9 | 0 | 1165.86 | 1 | 4-100-040 | 4 | чел.-ч. | 1
180 | 312391811 | 312435258 | 75629659 | 109 | 1 | 1 | 1 | 1-100-35 |  | Затраты труда рабочих (Средний разряд - 3,5) | 1191 | 1013 | чел.-ч. | чел.-ч. | 1 | 0 | 1893946532 | 1.27 | 0 | 0 | 0 | 451.23 | 0 | 0 | 0 | 451.23 | 1 | 1 | 1 | 1 | -2 | 0 | 0 | 1 | 1 | 0 | 1.27 |  | 1 | 2 | 312435271 | 1 | 0 | 209 | 1 | 0 | 0 | 0 | 0 | 0 | 0 | 0 | 0 | 0 | 0 | 573.0621 | 1.27 | 0 | 1 | 0 | 0 | 0 | 573.0621 | 1.27 | 0 | 1 | 5157.56 | 11.43 | 0 | 11.43 | 451.23 | 451.23 | 1 | 573.06 | 0 | 0 | 0 | 0 | 5157.56 | 5157.56 | 1 |  | 0 |  | 0
180 | 312391811 | 312435258 | 75629607 | 109 | 1 | 1 | 1 | 4-100-00 |  | Затраты труда машинистов | 1191 | 1013 | чел.-ч. | чел.-ч. | 1 | 0 | -1417349443 | 0.13 | 0 | 0 | 0 | 0 | 0 | 0 | 0 | 0 | 1 | 1 | 1 | 1 | -2 | 0 | 0 | 1 | 1 | 0 | 0.13 |  | 2 | 2 | 312435272 | 1 | 0 | 210 | 1 | 0 | 0 | 0 | 0 | 0 | 0 | 0 | 0 | 0 | 0 | 0 | 0 | 0 | 0 | 0 | 0 | 0 | 0 | 0 | 0 | 0 |  | 0 | 0 | 1.17 | 0 | 0 | 1 | 0 | 0 | 0 | 0 | 0 | 0 | 0 | 0 |  | 0 |  | 0
180 | 312391811 | 312435258 | 277944868 | 1 | 1 | 1 | 2 | 91.06.06-011 | ФСЭМ-2022, 91.06.06-011, приказ Минстроя России от 18.05.2022 г. № 378/пр | Автогидроподъемники, высота подъема 12 м | 1368 | 1011 | маш.-ч | маш.-ч | 1 | 0 | 412917512 | 0.06 | 0 | 436.88 | 477.98 | 0 | 0 | 346.73 | 477.98 | 0 | 1 | 1.26 | 1 | 1 | 2 | 0 | 0 | 1 | 1 | 0 | 0.06 |  | 1 | 2 | 312435273 | 1 | 0 | 211 | 1 | 0 | 0 | 0 | 0 | 0 | 0 | 0 | 0 | 20.8038 | 28.6788 | 0 | 0 | 0.06 | 1 | 0 | 20.8038 | 28.6788 | 0 | 0 | 0.06 | 1 |  | 0 | 0.54 | 0.54 | 436.88 | 346.73 | 1.26 | 20.8 | 28.68 | 0 | 235.92 | 258.11 | 0 | 494.03 | 1 | 4-100-040 | 4 | чел.-ч. | 1
180 | 312391811 | 312435258 | 277945805 | 1 | 1 | 1 | 2 | 91.14.02-001 | ФСЭМ-2022 доп.7, 91.14.02-001, приказ Минстроя России от 02.08.2023 г. № 551/пр | Автомобили бортовые, грузоподъемность до 5 т | 1368 | 1011 | маш.-ч | маш.-ч | 1 | 0 | 721652621 | 0.07 | 0 | 544.7 | 477.98 | 0 | 0 | 544.7 | 477.98 | 0 | 1 | 1 | 1 | 1 | -2 | 0 | 0 | 1 | 1 | 0 | 0.07 |  | 1 | 2 | 312435274 | 1 | 0 | 212 | 1 | 0 | 0 | 0 | 0 | 0 | 0 | 0 | 0 | 38.129 | 33.4586 | 0 | 0 | 0.07 | 1 | 0 | 38.129 | 33.4586 | 0 | 0 | 0.07 | 1 |  | 0 | 0.63 | 0.63 | 544.7 | 544.7 | 1 | 38.13 | 33.46 | 0 | 343.16 | 301.13 | 0 | 644.29 | 1 | 4-100-040 | 4 | чел.-ч. | 1
181 | 312391811 | 312435995 | 75631448 | 109 | 1 | 1 | 1 | 1-100-25 |  | Затраты труда рабочих (Средний разряд - 2,5) | 1191 | 1013 | чел.-ч. | чел.-ч. | 1 | 0 | 388411409 | 0.61 | 0 | 0 | 0 | 406.64 | 0 | 0 | 0 | 406.64 | 1 | 1 | 1 | 1 | -2 | 0 | 0 | 1 | 1 | 0 | 0.61 |  | 1 | 2 | 312436003 | 1 | 0 | 219 | 1 | 0 | 0 | 0 | 0 | 0 | 0 | 0 | 0 | 0 | 0 | 248.0504 | 0.61 | 0 | 1 | 0 | 0 | 0 | 248.0504 | 0.61 | 0 | 1 | 2232.45 | 5.49 | 0 | 5.49 | 406.64 | 406.64 | 1 | 248.05 | 0 | 0 | 0 | 0 | 2232.45 | 2232.45 | 1 |  | 0 |  | 0
181 | 312391811 | 312435995 | 75629607 | 109 | 1 | 1 | 1 | 4-100-00 |  | Затраты труда машинистов | 1191 | 1013 | чел.-ч. | чел.-ч. | 1 | 0 | -1417349443 | 0.03 | 0 | 0 | 0 | 0 | 0 | 0 | 0 | 0 | 1 | 1 | 1 | 1 | -2 | 0 | 0 | 1 | 1 | 0 | 0.03 |  | 2 | 2 | 312436004 | 1 | 0 | 220 | 1 | 0 | 0 | 0 | 0 | 0 | 0 | 0 | 0 | 0 | 0 | 0 | 0 | 0 | 0 | 0 | 0 | 0 | 0 | 0 | 0 | 0 |  | 0 | 0 | 0.27 | 0 | 0 | 1 | 0 | 0 | 0 | 0 | 0 | 0 | 0 | 0 |  | 0 |  | 0
181 | 312391811 | 312435995 | 277945805 | 1 | 1 | 1 | 2 | 91.14.02-001 | ФСЭМ-2022 доп.7, 91.14.02-001, приказ Минстроя России от 02.08.2023 г. № 551/пр | Автомобили бортовые, грузоподъемность до 5 т | 1368 | 1011 | маш.-ч | маш.-ч | 1 | 0 | 721652621 | 0.03 | 0 | 544.7 | 477.98 | 0 | 0 | 544.7 | 477.98 | 0 | 1 | 1 | 1 | 1 | -2 | 0 | 0 | 1 | 1 | 0 | 0.03 |  | 1 | 2 | 312436005 | 1 | 0 | 221 | 1 | 0 | 0 | 0 | 0 | 0 | 0 | 0 | 0 | 16.341 | 14.3394 | 0 | 0 | 0.03 | 1 | 0 | 16.341 | 14.3394 | 0 | 0 | 0.03 | 1 |  | 0 | 0.27 | 0.27 | 544.7 | 544.7 | 1 | 16.34 | 14.34 | 0 | 147.07 | 129.05 | 0 | 276.12 | 1 | 4-100-040 | 4 | чел.-ч. | 1
217 | 312391811 | 312392792 | 277560270 | 109 | 1 | 1 | 1 | 1-100-28 |  | Затраты труда рабочих (Средний разряд - 2,8) | 1191 | 1013 | чел.-ч. | чел.-ч. | 1 | 0 | 246699258 | 1.27 | 0 | 0 | 0 | 417.34 | 0 | 0 | 0 | 417.34 | 1 | 1 | 1 | 1 | -2 | 0 | 0 | 1 | 1 | 0 | 1.27 |  | 1 | 2 | 312392797 | 1 | 0 | 222 | 1 | 0 | 0 | 0 | 0 | 0 | 0 | 0 | 0 | 0 | 0 | 530.0218 | 1.27 | 0 | 1 | 0 | 0 | 0 | 530.0218 | 1.27 | 0 | 1 | 530.02 | 1.27 | 0 | 1.27 | 417.34 | 417.34 | 1 | 530.02 | 0 | 0 | 0 | 0 | 530.02 | 530.02 | 1 |  | 0 |  | 0
217 | 312391811 | 312392792 | 277560491 | 109 | 1 | 1 | 1 | 4-100-00 |  | Затраты труда машинистов | 1191 | 1013 | чел.-ч. | чел.-ч. | 1 | 0 | -1417349443 | 0.41 | 0 | 0 | 0 | 0 | 0 | 0 | 0 | 0 | 1 | 1 | 1 | 1 | -2 | 0 | 0 | 1 | 1 | 0 | 0.41 |  | 2 | 2 | 312392798 | 1 | 0 | 223 | 1 | 0 | 0 | 0 | 0 | 0 | 0 | 0 | 0 | 0 | 0 | 0 | 0 | 0 | 0 | 0 | 0 | 0 | 0 | 0 | 0 | 0 |  | 0 | 0 | 0.41 | 0 | 0 | 1 | 0 | 0 | 0 | 0 | 0 | 0 | 0 | 0 |  | 0 |  | 0
217 | 312391811 | 312392792 | 277944868 | 1 | 1 | 1 | 2 | 91.06.06-011 | ФСЭМ-2022, 91.06.06-011, приказ Минстроя России от 18.05.2022 г. № 378/пр | Автогидроподъемники, высота подъема 12 м | 1368 | 1011 | маш.-ч | маш.-ч | 1 | 0 | 412917512 | 0.35 | 0 | 436.88 | 477.98 | 0 | 0 | 346.73 | 477.98 | 0 | 1 | 1.26 | 1 | 1 | 2 | 0 | 0 | 1 | 1 | 0 | 0.35 |  | 1 | 2 | 312392799 | 1 | 0 | 224 | 1 | 0 | 0 | 0 | 0 | 0 | 0 | 0 | 0 | 121.3555 | 167.293 | 0 | 0 | 0.35 | 1 | 0 | 121.3555 | 167.293 | 0 | 0 | 0.35 | 1 |  | 0 | 0.35 | 0.35 | 436.88 | 346.73 | 1.26 | 121.36 | 167.29 | 0 | 152.91 | 167.29 | 0 | 320.2 | 1 | 4-100-040 | 4 | чел.-ч. | 1
217 | 312391811 | 312392792 | 277945805 | 1 | 1 | 1 | 2 | 91.14.02-001 | ФСЭМ-2022 доп.7, 91.14.02-001, приказ Минстроя России от 02.08.2023 г. № 551/пр | Автомобили бортовые, грузоподъемность до 5 т | 1368 | 1011 | маш.-ч | маш.-ч | 1 | 0 | 721652621 | 0.06 | 0 | 544.7 | 477.98 | 0 | 0 | 544.7 | 477.98 | 0 | 1 | 1 | 1 | 1 | -2 | 0 | 0 | 1 | 1 | 0 | 0.06 |  | 1 | 2 | 312392800 | 1 | 0 | 225 | 1 | 0 | 0 | 0 | 0 | 0 | 0 | 0 | 0 | 32.682 | 28.6788 | 0 | 0 | 0.06 | 1 | 0 | 32.682 | 28.6788 | 0 | 0 | 0.06 | 1 |  | 0 | 0.06 | 0.06 | 544.7 | 544.7 | 1 | 32.68 | 28.68 | 0 | 32.68 | 28.68 | 0 | 61.36 | 1 | 4-100-040 | 4 | чел.-ч. | 1
218 | 312391811 | 312392801 | 277560259 | 109 | 1 | 1 | 1 | 1-100-26 |  | Затраты труда рабочих (Средний разряд - 2,6) | 1191 | 1013 | чел.-ч. | чел.-ч. | 1 | 0 | 1149069633 | 0.15 | 0 | 0 | 0 | 410.21 | 0 | 0 | 0 | 410.21 | 1 | 1 | 1 | 1 | -2 | 0 | 0 | 1 | 1 | 0 | 0.15 |  | 1 | 2 | 312392806 | 1 | 0 | 226 | 1 | 0 | 0 | 0 | 0 | 0 | 0 | 0 | 0 | 0 | 0 | 61.5315 | 0.15 | 0 | 1 | 0 | 0 | 0 | 61.5315 | 0.15 | 0 | 1 | -61.53 | -0.15 | 0 | -0.15 | 410.21 | 410.21 | 1 | 61.53 | 0 | 0 | 0 | 0 | -61.53 | -61.53 | 1 |  | 0 |  | 0
218 | 312391811 | 312392801 | 277560491 | 109 | 1 | 1 | 1 | 4-100-00 |  | Затраты труда машинистов | 1191 | 1013 | чел.-ч. | чел.-ч. | 1 | 0 | -1417349443 | 0.08 | 0 | 0 | 0 | 0 | 0 | 0 | 0 | 0 | 1 | 1 | 1 | 1 | -2 | 0 | 0 | 1 | 1 | 0 | 0.08 |  | 2 | 2 | 312392807 | 1 | 0 | 227 | 1 | 0 | 0 | 0 | 0 | 0 | 0 | 0 | 0 | 0 | 0 | 0 | 0 | 0 | 0 | 0 | 0 | 0 | 0 | 0 | 0 | 0 |  | 0 | 0 | -0.08 | 0 | 0 | 1 | 0 | 0 | 0 | 0 | 0 | 0 | 0 | 0 |  | 0 |  | 0
218 | 312391811 | 312392801 | 277944868 | 1 | 1 | 1 | 2 | 91.06.06-011 | ФСЭМ-2022, 91.06.06-011, приказ Минстроя России от 18.05.2022 г. № 378/пр | Автогидроподъемники, высота подъема 12 м | 1368 | 1011 | маш.-ч | маш.-ч | 1 | 0 | 412917512 | 0.07 | 0 | 436.88 | 477.98 | 0 | 0 | 346.73 | 477.98 | 0 | 1 | 1.26 | 1 | 1 | 2 | 0 | 0 | 1 | 1 | 0 | 0.07 |  | 1 | 2 | 312392808 | 1 | 0 | 228 | 1 | 0 | 0 | 0 | 0 | 0 | 0 | 0 | 0 | 24.2711 | 33.4586 | 0 | 0 | 0.07 | 1 | 0 | 24.2711 | 33.4586 | 0 | 0 | 0.07 | 1 |  | 0 | -0.07 | -0.07 | 436.88 | 346.73 | 1.26 | 24.27 | 33.46 | 0 | -30.58 | -33.46 | 0 | -64.04 | 1 | 4-100-040 | 4 | чел.-ч. | 1
218 | 312391811 | 312392801 | 277945805 | 1 | 1 | 1 | 2 | 91.14.02-001 | ФСЭМ-2022 доп.7, 91.14.02-001, приказ Минстроя России от 02.08.2023 г. № 551/пр | Автомобили бортовые, грузоподъемность до 5 т | 1368 | 1011 | маш.-ч | маш.-ч | 1 | 0 | 721652621 | 0.01 | 0 | 544.7 | 477.98 | 0 | 0 | 544.7 | 477.98 | 0 | 1 | 1 | 1 | 1 | -2 | 0 | 0 | 1 | 1 | 0 | 0.01 |  | 1 | 2 | 312392809 | 1 | 0 | 229 | 1 | 0 | 0 | 0 | 0 | 0 | 0 | 0 | 0 | 5.447 | 4.7798 | 0 | 0 | 0.01 | 1 | 0 | 5.447 | 4.7798 | 0 | 0 | 0.01 | 1 |  | 0 | -0.01 | -0.01 | 544.7 | 544.7 | 1 | 5.45 | 4.78 | 0 | -5.45 | -4.78 | 0 | -10.23 | 1 | 4-100-040 | 4 | чел.-ч. | 1
219 | 312391811 | 312392810 | 277560259 | 109 | 1 | 1 | 1 | 1-100-26 |  | Затраты труда рабочих (Средний разряд - 2,6) | 1191 | 1013 | чел.-ч. | чел.-ч. | 1 | 0 | 1149069633 | 0.15 | 0 | 0 | 0 | 410.21 | 0 | 0 | 0 | 410.21 | 1 | 1 | 1 | 1 | -2 | 0 | 0 | 1 | 1 | 0 | 0.15 |  | 1 | 2 | 312392815 | 1 | 0 | 230 | 1 | 0 | 0 | 0 | 0 | 0 | 0 | 0 | 0 | 0 | 0 | 61.5315 | 0.15 | 0 | 1 | 0 | 0 | 0 | 61.5315 | 0.15 | 0 | 1 | -61.53 | -0.15 | 0 | -0.15 | 410.21 | 410.21 | 1 | 61.53 | 0 | 0 | 0 | 0 | -61.53 | -61.53 | 1 |  | 0 |  | 0
219 | 312391811 | 312392810 | 277560491 | 109 | 1 | 1 | 1 | 4-100-00 |  | Затраты труда машинистов | 1191 | 1013 | чел.-ч. | чел.-ч. | 1 | 0 | -1417349443 | 0.08 | 0 | 0 | 0 | 0 | 0 | 0 | 0 | 0 | 1 | 1 | 1 | 1 | -2 | 0 | 0 | 1 | 1 | 0 | 0.08 |  | 2 | 2 | 312392816 | 1 | 0 | 231 | 1 | 0 | 0 | 0 | 0 | 0 | 0 | 0 | 0 | 0 | 0 | 0 | 0 | 0 | 0 | 0 | 0 | 0 | 0 | 0 | 0 | 0 |  | 0 | 0 | -0.08 | 0 | 0 | 1 | 0 | 0 | 0 | 0 | 0 | 0 | 0 | 0 |  | 0 |  | 0
219 | 312391811 | 312392810 | 277944868 | 1 | 1 | 1 | 2 | 91.06.06-011 | ФСЭМ-2022, 91.06.06-011, приказ Минстроя России от 18.05.2022 г. № 378/пр | Автогидроподъемники, высота подъема 12 м | 1368 | 1011 | маш.-ч | маш.-ч | 1 | 0 | 412917512 | 0.07 | 0 | 436.88 | 477.98 | 0 | 0 | 346.73 | 477.98 | 0 | 1 | 1.26 | 1 | 1 | 2 | 0 | 0 | 1 | 1 | 0 | 0.07 |  | 1 | 2 | 312392817 | 1 | 0 | 232 | 1 | 0 | 0 | 0 | 0 | 0 | 0 | 0 | 0 | 24.2711 | 33.4586 | 0 | 0 | 0.07 | 1 | 0 | 24.2711 | 33.4586 | 0 | 0 | 0.07 | 1 |  | 0 | -0.07 | -0.07 | 436.88 | 346.73 | 1.26 | 24.27 | 33.46 | 0 | -30.58 | -33.46 | 0 | -64.04 | 1 | 4-100-040 | 4 | чел.-ч. | 1
219 | 312391811 | 312392810 | 277945805 | 1 | 1 | 1 | 2 | 91.14.02-001 | ФСЭМ-2022 доп.7, 91.14.02-001, приказ Минстроя России от 02.08.2023 г. № 551/пр | Автомобили бортовые, грузоподъемность до 5 т | 1368 | 1011 | маш.-ч | маш.-ч | 1 | 0 | 721652621 | 0.01 | 0 | 544.7 | 477.98 | 0 | 0 | 544.7 | 477.98 | 0 | 1 | 1 | 1 | 1 | -2 | 0 | 0 | 1 | 1 | 0 | 0.01 |  | 1 | 2 | 312392818 | 1 | 0 | 233 | 1 | 0 | 0 | 0 | 0 | 0 | 0 | 0 | 0 | 5.447 | 4.7798 | 0 | 0 | 0.01 | 1 | 0 | 5.447 | 4.7798 | 0 | 0 | 0.01 | 1 |  | 0 | -0.01 | -0.01 | 544.7 | 544.7 | 1 | 5.45 | 4.78 | 0 | -5.45 | -4.78 | 0 | -10.23 | 1 | 4-100-040 | 4 | чел.-ч. | 1
220 | 312391811 | 312392819 | 277560446 | 109 | 1 | 1 | 1 | 2-100-02 |  | Рабочий 2 разряда | 1369 | 1013 | чел.-ч | чел.-ч | 1 | 0 | -236928766 | 1.1385 | 0 | 0 | 0 | 388.8 | 0 | 0 | 0 | 388.8 | 1 | 1 | 1 | 1 | -2 | 0 | 0 | 1 | 1 | 0 | 0.99 | )*1,15 | 1 | 2 | 312392833 | 1 | 0 | 234 | 1 | 0 | 0 | 0 | 0 | 0 | 0 | 0 | 0 | 0 | 0 | 384.912 | 0.99 | 0 | 1 | 0 | 0 | 0 | 442.6488 | 1.1385 | 0 | 1 | 3.08 | 0.009108 | 0 | 0.009108 | 388.8 | 388.8 | 1 | 442.6465 | 0 | 0 | 0 | 0 | 3.54 | 3.54 | 1 |  | 0 |  | 0
220 | 312391811 | 312392819 | 277560448 | 109 | 1 | 1 | 1 | 2-100-03 |  | Рабочий 3 разряда | 1369 | 1013 | чел.-ч | чел.-ч | 1 | 0 | -587036825 | 54.3835 | 0 | 0 | 0 | 424.47 | 0 | 0 | 0 | 424.47 | 1 | 1 | 1 | 1 | -2 | 0 | 0 | 1 | 1 | 0 | 47.29 | )*1,15 | 1 | 2 | 312392834 | 1 | 0 | 235 | 1 | 0 | 0 | 0 | 0 | 0 | 0 | 0 | 0 | 0 | 0 | 20073.1863 | 47.29 | 0 | 1 | 0 | 0 | 0 | 23084.1642 | 54.3835 | 0 | 1 | 160.59 | 0.43507 | 0 | 0.43507 | 424.47 | 424.47 | 1 | 23084.1685 | 0 | 0 | 0 | 0 | 184.67 | 184.67 | 1 |  | 0 |  | 0
220 | 312391811 | 312392819 | 277560452 | 109 | 1 | 1 | 1 | 2-100-04 |  | Рабочий 4 разряда | 1369 | 1013 | чел.-ч | чел.-ч | 1 | 0 | -512803540 | 26.933 | 0 | 0 | 0 | 477.98 | 0 | 0 | 0 | 477.98 | 1 | 1 | 1 | 1 | -2 | 0 | 0 | 1 | 1 | 0 | 23.42 | )*1,15 | 1 | 2 | 312392835 | 1 | 0 | 236 | 1 | 0 | 0 | 0 | 0 | 0 | 0 | 0 | 0 | 0 | 0 | 11194.2916 | 23.42 | 0 | 1 | 0 | 0 | 0 | 12873.4353 | 26.933 | 0 | 1 | 89.55 | 0.21546 | 0 | 0.21546 | 477.98 | 477.98 | 1 | 12873.4335 | 0 | 0 | 0 | 0 | 102.99 | 102.99 | 1 |  | 0 |  | 0
220 | 312391811 | 312392819 | 277560455 | 109 | 1 | 1 | 1 | 2-100-05 |  | Рабочий 5 разряда | 1369 | 1013 | чел.-ч | чел.-ч | 1 | 0 | 1518711480 | 26.933 | 0 | 0 | 0 | 549.32 | 0 | 0 | 0 | 549.32 | 1 | 1 | 1 | 1 | -2 | 0 | 0 | 1 | 1 | 0 | 23.42 | )*1,15 | 1 | 2 | 312392836 | 1 | 0 | 237 | 1 | 0 | 0 | 0 | 0 | 0 | 0 | 0 | 0 | 0 | 0 | 12865.0744 | 23.42 | 0 | 1 | 0 | 0 | 0 | 14794.8356 | 26.933 | 0 | 1 | 102.92 | 0.21546 | 0 | 0.21546 | 549.32 | 549.32 | 1 | 14794.8305 | 0 | 0 | 0 | 0 | 118.36 | 118.36 | 1 |  | 0 |  | 0
220 | 312391811 | 312392819 | 277560491 | 109 | 1 | 1 | 1 | 4-100-00 |  | Затраты труда машинистов | 1191 | 1013 | чел.-ч. | чел.-ч. | 1 | 0 | -1417349443 | 31.1125 | 0 | 0 | 0 | 0 | 0 | 0 | 0 | 0 | 1 | 1 | 1 | 1 | -2 | 0 | 0 | 1 | 1 | 0 | 24.89 | )*1,25 | 2 | 2 | 312392837 | 1 | 0 | 238 | 1 | 0 | 0 | 0 | 0 | 0 | 0 | 0 | 0 | 0 | 0 | 0 | 0 | 0 | 0 | 0 | 0 | 0 | 0 | 0 | 0 | 0 |  | 0 | 0 | 0.2489 | 0 | 0 | 1 | 0 | 0 | 0 | 0 | 0 | 0 | 0 | 0 |  | 0 |  | 0
220 | 312391811 | 312392819 | 277944622 | 1 | 1 | 1 | 2 | 91.05.05-015 | ФСЭМ-2022, 91.05.05-015, приказ Минстроя России от 18.05.2022 г. № 378/пр | Краны на автомобильном ходу, грузоподъемность 16 т | 1368 | 1011 | маш.-ч | маш.-ч | 1 | 0 | -776243211 | 0.9375 | 0 | 1472.33 | 642.06 | 0 | 0 | 1472.33 | 642.06 | 0 | 1 | 1 | 1 | 1 | -2 | 0 | 0 | 1 | 1 | 0 | 0.75 | )*1,25 | 1 | 2 | 312392838 | 1 | 0 | 239 | 1 | 0 | 0 | 0 | 0 | 0 | 0 | 0 | 0 | 1104.2475 | 481.545 | 0 | 0 | 0.75 | 1 | 0 | 1380.3094 | 601.9312 | 0 | 0 | 0.9375 | 1 |  | 0 | 0.0075 | 0.0075 | 1472.33 | 1472.33 | 1 | 1380.3125 | 601.9375 | 0 | 11.04 | 4.82 | 0 | 15.86 | 1 | 4-100-060 | 6 | чел.-ч. | 1
220 | 312391811 | 312392819 | 277944809 | 1 | 1 | 1 | 2 | 91.06.03-055 | ФСЭМ-2022, 91.06.03-055, приказ Минстроя России от 18.05.2022 г. № 378/пр | Лебедки электрические тяговым усилием 19,62 кН (2 т) | 1368 | 1011 | маш.-ч | маш.-ч | 1 | 0 | -1432554125 | 1.0125 | 0 | 15.14 | 0 | 0 | 0 | 15.14 | 0 | 0 | 1 | 1 | 1 | 1 | -2 | 0 | 0 | 1 | 1 | 0 | 0.81 | )*1,25 | 1 | 2 | 312392839 | 1 | 0 | 240 | 1 | 0 | 0 | 0 | 0 | 0 | 0 | 0 | 0 | 12.2634 | 0 | 0 | 0 | 0 | 1 | 0 | 15.3293 | 0 | 0 | 0 | 0 | 1 |  | 0 | 0 | 0.0081 | 15.14 | 15.14 | 1 | 15.325 | 0 | 0 | 0.12 | 0 | 0 | 0.12 | 1 |  | 0 |  | 0
220 | 312391811 | 312392819 | 277944868 | 1 | 1 | 1 | 2 | 91.06.06-011 | ФСЭМ-2022, 91.06.06-011, приказ Минстроя России от 18.05.2022 г. № 378/пр | Автогидроподъемники, высота подъема 12 м | 1368 | 1011 | маш.-ч | маш.-ч | 1 | 0 | 412917512 | 28.425 | 0 | 436.88 | 477.98 | 0 | 0 | 346.73 | 477.98 | 0 | 1 | 1.26 | 1 | 1 | 2 | 0 | 0 | 1 | 1 | 0 | 22.74 | )*1,25 | 1 | 2 | 312392840 | 1 | 0 | 241 | 1 | 0 | 0 | 0 | 0 | 0 | 0 | 0 | 0 | 7884.6402 | 10869.2652 | 0 | 0 | 22.74 | 1 | 0 | 9855.8003 | 13586.5815 | 0 | 0 | 28.425 | 1 |  | 0 | 0.2274 | 0.2274 | 436.88 | 346.73 | 1.26 | 9855.8 | 13586.5875 | 0 | 99.35 | 108.69 | 0 | 208.04 | 1 | 4-100-040 | 4 | чел.-ч. | 1
220 | 312391811 | 312392819 | 277945805 | 1 | 1 | 1 | 2 | 91.14.02-001 | ФСЭМ-2022 доп.7, 91.14.02-001, приказ Минстроя России от 02.08.2023 г. № 551/пр | Автомобили бортовые, грузоподъемность до 5 т | 1368 | 1011 | маш.-ч | маш.-ч | 1 | 0 | 721652621 | 0.7375 | 0 | 544.7 | 477.98 | 0 | 0 | 544.7 | 477.98 | 0 | 1 | 1 | 1 | 1 | -2 | 0 | 0 | 1 | 1 | 0 | 0.59 | )*1,25 | 1 | 2 | 312392841 | 1 | 0 | 242 | 1 | 0 | 0 | 0 | 0 | 0 | 0 | 0 | 0 | 321.373 | 282.0082 | 0 | 0 | 0.59 | 1 | 0 | 401.7163 | 352.5102 | 0 | 0 | 0.7375 | 1 |  | 0 | 0.0059 | 0.0059 | 544.7 | 544.7 | 1 | 401.7125 | 352.5125 | 0 | 3.21 | 2.82 | 0 | 6.03 | 1 | 4-100-040 | 4 | чел.-ч. | 1
220 | 312391811 | 312392819 | 277946074 | 1 | 1 | 1 | 2 | 91.17.04-544 | ФСЭМ-2022, 91.17.04-544, приказ Минстроя России от 18.05.2022 г. № 378/пр | Генераторы бензиновые портативные, мощность до 6 кВт | 1368 | 1011 | маш.-ч | маш.-ч | 1 | 0 | 1125415823 | 1.0125 | 0 | 160.38 | 477.98 | 0 | 0 | 160.38 | 477.98 | 0 | 1 | 1 | 1 | 1 | -2 | 0 | 0 | 1 | 1 | 0 | 0.81 | )*1,25 | 1 | 2 | 312392842 | 1 | 0 | 243 | 1 | 0 | 0 | 0 | 0 | 0 | 0 | 0 | 0 | 129.9078 | 387.1638 | 0 | 0 | 0.81 | 1 | 0 | 162.3848 | 483.9548 | 0 | 0 | 1.0125 | 1 |  | 0 | 0.0081 | 0.0081 | 160.38 | 160.38 | 1 | 162.3875 | 483.95 | 0 | 1.3 | 3.87 | 0 | 5.17 | 1 | 4-100-040 | 4 | чел.-ч. | 1
220 | 312391811 | 312392819 | 277565240 | 109 | 1 | 1 | 3 | 20.1.01.01 |  | Комплект линейной арматуры для крепления СИП-2 на опоре ВЛИ | 1371 | 1013 | ШТ | ШТ | 1 | 0 | 864875641 | 0 | 0 | 0 | 0 | 0 | 0 | 0 | 0 | 0 | 1 | 1 | 1 | 1 | 0 | 1 | 0 | 1 | 0 | 0 | 0 | *0 | 0 | 2 | 312392843 | 1 | 0 | 244 | 0 | 0 | 0 | 0 | 0 | 0 | 0 | 0 | 0 | 0 | 0 | 0 | 0 | 0 | 0 | 0 | 0 | 0 | 0 | 0 | 0 | 0 |  | 0 | 0 | 0 | 0 | 0 | 1 | 0 | 0 | 0 | 0 | 0 | 0 | 0 | 0 |  | 0 |  | 0
220 | 312391811 | 312392819 | 277565250 | 109 | 1 | 1 | 3 | 20.1.01.11 |  | Комплект линейной арматуры для устройства заземлений на опорах ВЛИ | 1371 | 1013 | ШТ | ШТ | 1 | 0 | -1890832814 | 0 | 0 | 0 | 0 | 0 | 0 | 0 | 0 | 0 | 1 | 1 | 1 | 1 | 0 | 1 | 0 | 1 | 0 | 0 | 0 | *0 | 0 | 2 | 312392844 | 1 | 0 | 245 | 0 | 0 | 0 | 0 | 0 | 0 | 0 | 0 | 0 | 0 | 0 | 0 | 0 | 0 | 0 | 0 | 0 | 0 | 0 | 0 | 0 | 0 |  | 0 | 0 | 0 | 0 | 0 | 1 | 0 | 0 | 0 | 0 | 0 | 0 | 0 | 0 |  | 0 |  | 0
220 | 312391811 | 312392819 | 277565414 | 109 | 1 | 1 | 3 | 21.2.01.01 |  | Провода самонесущие изолированные для ВЛИ | 1477 | 1013 | 1000 м | 1000 М | 1 | 0 | 164804165 | 0 | 0 | 0 | 0 | 0 | 0 | 0 | 0 | 0 | 1 | 1 | 1 | 1 | 0 | 1 | 0 | 1 | 0 | 0 | 0 | *0 | 0 | 2 | 312392845 | 1 | 0 | 246 | 0 | 0 | 0 | 0 | 0 | 0 | 0 | 0 | 0 | 0 | 0 | 0 | 0 | 0 | 0 | 0 | 0 | 0 | 0 | 0 | 0 | 0 |  | 0 | 0 | 0 | 0 | 0 | 1 | 0 | 0 | 0 | 0 | 0 | 0 | 0 | 0 |  | 0 |  | 0
224 | 312391811 | 312392849 | 277560270 | 109 | 1 | 1 | 1 | 1-100-28 |  | Затраты труда рабочих (Средний разряд - 2,8) | 1191 | 1013 | чел.-ч. | чел.-ч. | 1 | 0 | 246699258 | 1.27 | 0 | 0 | 0 | 417.34 | 0 | 0 | 0 | 417.34 | 1 | 1 | 1 | 1 | -2 | 0 | 0 | 1 | 1 | 0 | 1.27 |  | 1 | 2 | 312392854 | 1 | 0 | 247 | 1 | 0 | 0 | 0 | 0 | 0 | 0 | 0 | 0 | 0 | 0 | 530.0218 | 1.27 | 0 | 1 | 0 | 0 | 0 | 530.0218 | 1.27 | 0 | 1 | 530.02 | 1.27 | 0 | 1.27 | 417.34 | 417.34 | 1 | 530.02 | 0 | 0 | 0 | 0 | 530.02 | 530.02 | 1 |  | 0 |  | 0
224 | 312391811 | 312392849 | 277560491 | 109 | 1 | 1 | 1 | 4-100-00 |  | Затраты труда машинистов | 1191 | 1013 | чел.-ч. | чел.-ч. | 1 | 0 | -1417349443 | 0.41 | 0 | 0 | 0 | 0 | 0 | 0 | 0 | 0 | 1 | 1 | 1 | 1 | -2 | 0 | 0 | 1 | 1 | 0 | 0.41 |  | 2 | 2 | 312392855 | 1 | 0 | 248 | 1 | 0 | 0 | 0 | 0 | 0 | 0 | 0 | 0 | 0 | 0 | 0 | 0 | 0 | 0 | 0 | 0 | 0 | 0 | 0 | 0 | 0 |  | 0 | 0 | 0.41 | 0 | 0 | 1 | 0 | 0 | 0 | 0 | 0 | 0 | 0 | 0 |  | 0 |  | 0
224 | 312391811 | 312392849 | 277944868 | 1 | 1 | 1 | 2 | 91.06.06-011 | ФСЭМ-2022, 91.06.06-011, приказ Минстроя России от 18.05.2022 г. № 378/пр | Автогидроподъемники, высота подъема 12 м | 1368 | 1011 | маш.-ч | маш.-ч | 1 | 0 | 412917512 | 0.35 | 0 | 436.88 | 477.98 | 0 | 0 | 346.73 | 477.98 | 0 | 1 | 1.26 | 1 | 1 | 2 | 0 | 0 | 1 | 1 | 0 | 0.35 |  | 1 | 2 | 312392856 | 1 | 0 | 249 | 1 | 0 | 0 | 0 | 0 | 0 | 0 | 0 | 0 | 121.3555 | 167.293 | 0 | 0 | 0.35 | 1 | 0 | 121.3555 | 167.293 | 0 | 0 | 0.35 | 1 |  | 0 | 0.35 | 0.35 | 436.88 | 346.73 | 1.26 | 121.36 | 167.29 | 0 | 152.91 | 167.29 | 0 | 320.2 | 1 | 4-100-040 | 4 | чел.-ч. | 1
224 | 312391811 | 312392849 | 277945805 | 1 | 1 | 1 | 2 | 91.14.02-001 | ФСЭМ-2022 доп.7, 91.14.02-001, приказ Минстроя России от 02.08.2023 г. № 551/пр | Автомобили бортовые, грузоподъемность до 5 т | 1368 | 1011 | маш.-ч | маш.-ч | 1 | 0 | 721652621 | 0.06 | 0 | 544.7 | 477.98 | 0 | 0 | 544.7 | 477.98 | 0 | 1 | 1 | 1 | 1 | -2 | 0 | 0 | 1 | 1 | 0 | 0.06 |  | 1 | 2 | 312392857 | 1 | 0 | 250 | 1 | 0 | 0 | 0 | 0 | 0 | 0 | 0 | 0 | 32.682 | 28.6788 | 0 | 0 | 0.06 | 1 | 0 | 32.682 | 28.6788 | 0 | 0 | 0.06 | 1 |  | 0 | 0.06 | 0.06 | 544.7 | 544.7 | 1 | 32.68 | 28.68 | 0 | 32.68 | 28.68 | 0 | 61.36 | 1 | 4-100-040 | 4 | чел.-ч. | 1
225 | 312391811 | 312392858 | 277560259 | 109 | 1 | 1 | 1 | 1-100-26 |  | Затраты труда рабочих (Средний разряд - 2,6) | 1191 | 1013 | чел.-ч. | чел.-ч. | 1 | 0 | 1149069633 | 0.15 | 0 | 0 | 0 | 410.21 | 0 | 0 | 0 | 410.21 | 1 | 1 | 1 | 1 | -2 | 0 | 0 | 1 | 1 | 0 | 0.15 |  | 1 | 2 | 312392863 | 1 | 0 | 251 | 1 | 0 | 0 | 0 | 0 | 0 | 0 | 0 | 0 | 0 | 0 | 61.5315 | 0.15 | 0 | 1 | 0 | 0 | 0 | 61.5315 | 0.15 | 0 | 1 | 61.53 | 0.15 | 0 | 0.15 | 410.21 | 410.21 | 1 | 61.53 | 0 | 0 | 0 | 0 | 61.53 | 61.53 | 1 |  | 0 |  | 0
225 | 312391811 | 312392858 | 277560491 | 109 | 1 | 1 | 1 | 4-100-00 |  | Затраты труда машинистов | 1191 | 1013 | чел.-ч. | чел.-ч. | 1 | 0 | -1417349443 | 0.08 | 0 | 0 | 0 | 0 | 0 | 0 | 0 | 0 | 1 | 1 | 1 | 1 | -2 | 0 | 0 | 1 | 1 | 0 | 0.08 |  | 2 | 2 | 312392864 | 1 | 0 | 252 | 1 | 0 | 0 | 0 | 0 | 0 | 0 | 0 | 0 | 0 | 0 | 0 | 0 | 0 | 0 | 0 | 0 | 0 | 0 | 0 | 0 | 0 |  | 0 | 0 | 0.08 | 0 | 0 | 1 | 0 | 0 | 0 | 0 | 0 | 0 | 0 | 0 |  | 0 |  | 0
225 | 312391811 | 312392858 | 277944868 | 1 | 1 | 1 | 2 | 91.06.06-011 | ФСЭМ-2022, 91.06.06-011, приказ Минстроя России от 18.05.2022 г. № 378/пр | Автогидроподъемники, высота подъема 12 м | 1368 | 1011 | маш.-ч | маш.-ч | 1 | 0 | 412917512 | 0.07 | 0 | 436.88 | 477.98 | 0 | 0 | 346.73 | 477.98 | 0 | 1 | 1.26 | 1 | 1 | 2 | 0 | 0 | 1 | 1 | 0 | 0.07 |  | 1 | 2 | 312392865 | 1 | 0 | 253 | 1 | 0 | 0 | 0 | 0 | 0 | 0 | 0 | 0 | 24.2711 | 33.4586 | 0 | 0 | 0.07 | 1 | 0 | 24.2711 | 33.4586 | 0 | 0 | 0.07 | 1 |  | 0 | 0.07 | 0.07 | 436.88 | 346.73 | 1.26 | 24.27 | 33.46 | 0 | 30.58 | 33.46 | 0 | 64.04 | 1 | 4-100-040 | 4 | чел.-ч. | 1
225 | 312391811 | 312392858 | 277945805 | 1 | 1 | 1 | 2 | 91.14.02-001 | ФСЭМ-2022 доп.7, 91.14.02-001, приказ Минстроя России от 02.08.2023 г. № 551/пр | Автомобили бортовые, грузоподъемность до 5 т | 1368 | 1011 | маш.-ч | маш.-ч | 1 | 0 | 721652621 | 0.01 | 0 | 544.7 | 477.98 | 0 | 0 | 544.7 | 477.98 | 0 | 1 | 1 | 1 | 1 | -2 | 0 | 0 | 1 | 1 | 0 | 0.01 |  | 1 | 2 | 312392866 | 1 | 0 | 254 | 1 | 0 | 0 | 0 | 0 | 0 | 0 | 0 | 0 | 5.447 | 4.7798 | 0 | 0 | 0.01 | 1 | 0 | 5.447 | 4.7798 | 0 | 0 | 0.01 | 1 |  | 0 | 0.01 | 0.01 | 544.7 | 544.7 | 1 | 5.45 | 4.78 | 0 | 5.45 | 4.78 | 0 | 10.23 | 1 | 4-100-040 | 4 | чел.-ч. | 1
226 | 312391811 | 312441733 | 75637498 | 109 | 1 | 1 | 1 | 1-100-36 |  | Затраты труда рабочих (Средний разряд - 3,6) | 1191 | 1013 | чел.-ч. | чел.-ч. | 1 | 0 | -1810713292 | 18.515 | 0 | 0 | 0 | 456.58 | 0 | 0 | 0 | 456.58 | 1 | 1 | 1 | 1 | -2 | 0 | 0 | 1 | 1 | 0 | 16.1 | )*1,15 | 1 | 2 | 312441756 | 1 | 0 | 255 | 1 | 0 | 0 | 0 | 0 | 0 | 0 | 0 | 0 | 0 | 0 | 7350.938 | 16.1 | 0 | 1 | 0 | 0 | 0 | 8453.5787 | 18.515 | 0 | 1 | 169.07 | 0.42584 | 0 | 0.42584 | 456.58 | 456.58 | 1 | 8453.581 | 0 | 0 | 0 | 0 | 194.43 | 194.43 | 1 |  | 0 |  | 0
226 | 312391811 | 312441733 | 75629607 | 109 | 1 | 1 | 1 | 4-100-00 |  | Затраты труда машинистов | 1191 | 1013 | чел.-ч. | чел.-ч. | 1 | 0 | -1417349443 | 5.55 | 0 | 0 | 0 | 0 | 0 | 0 | 0 | 0 | 1 | 1 | 1 | 1 | -2 | 0 | 0 | 1 | 1 | 0 | 4.44 | )*1,25 | 2 | 2 | 312441757 | 1 | 0 | 256 | 1 | 0 | 0 | 0 | 0 | 0 | 0 | 0 | 0 | 0 | 0 | 0 | 0 | 0 | 0 | 0 | 0 | 0 | 0 | 0 | 0 | 0 |  | 0 | 0 | 0.12765 | 0 | 0 | 1 | 0 | 0 | 0 | 0 | 0 | 0 | 0 | 0 |  | 0 |  | 0
226 | 312391811 | 312441733 | 277944868 | 1 | 1 | 1 | 2 | 91.06.06-011 | ФСЭМ-2022, 91.06.06-011, приказ Минстроя России от 18.05.2022 г. № 378/пр | Автогидроподъемники, высота подъема 12 м | 1368 | 1011 | маш.-ч | маш.-ч | 1 | 0 | 412917512 | 1.475 | 0 | 436.88 | 477.98 | 0 | 0 | 346.73 | 477.98 | 0 | 1 | 1.26 | 1 | 1 | 2 | 0 | 0 | 1 | 1 | 0 | 1.18 | )*1,25 | 1 | 2 | 312441758 | 1 | 0 | 257 | 1 | 0 | 0 | 0 | 0 | 0 | 0 | 0 | 0 | 409.1414 | 564.0164 | 0 | 0 | 1.18 | 1 | 0 | 511.4267 | 705.0205 | 0 | 0 | 1.475 | 1 |  | 0 | 0.033925 | 0.033925 | 436.88 | 346.73 | 1.26 | 511.425 | 705.025 | 0 | 14.82 | 16.22 | 0 | 31.04 | 1 | 4-100-040 | 4 | чел.-ч. | 1
226 | 312391811 | 312441733 | 277945805 | 1 | 1 | 1 | 2 | 91.14.02-001 | ФСЭМ-2022 доп.7, 91.14.02-001, приказ Минстроя России от 02.08.2023 г. № 551/пр | Автомобили бортовые, грузоподъемность до 5 т | 1368 | 1011 | маш.-ч | маш.-ч | 1 | 0 | 721652621 | 1.1125 | 0 | 544.7 | 477.98 | 0 | 0 | 544.7 | 477.98 | 0 | 1 | 1 | 1 | 1 | -2 | 0 | 0 | 1 | 1 | 0 | 0.89 | )*1,25 | 1 | 2 | 312441759 | 1 | 0 | 258 | 1 | 0 | 0 | 0 | 0 | 0 | 0 | 0 | 0 | 484.783 | 425.4022 | 0 | 0 | 0.89 | 1 | 0 | 605.9788 | 531.7527 | 0 | 0 | 1.1125 | 1 |  | 0 | 0.025587 | 0.025587 | 544.7 | 544.7 | 1 | 605.975 | 531.75 | 0 | 13.94 | 12.23 | 0 | 26.17 | 1 | 4-100-040 | 4 | чел.-ч. | 1
226 | 312391811 | 312441733 | 277945921 | 1 | 1 | 1 | 2 | 91.15.03-014 | ФСЭМ-2022 доп.2, 91.15.03-014, приказ Минстроя России от 26.08.2022 г. № 703/пр | Тракторы на пневмоколесном ходу, мощность 59 кВт (80 л.с.) | 1368 | 1011 | маш.-ч | маш.-ч | 1 | 0 | 495072614 | 2.9625 | 0 | 560.73 | 477.98 | 0 | 0 | 560.73 | 477.98 | 0 | 1 | 1 | 1 | 1 | -2 | 0 | 0 | 1 | 1 | 0 | 2.37 | )*1,25 | 1 | 2 | 312441760 | 1 | 0 | 259 | 1 | 0 | 0 | 0 | 0 | 0 | 0 | 0 | 0 | 1328.9301 | 1132.8126 | 0 | 0 | 2.37 | 1 | 0 | 1661.1626 | 1416.0158 | 0 | 0 | 2.9625 | 1 |  | 0 | 0.068138 | 0.068138 | 560.73 | 560.73 | 1 | 1661.1625 | 1416.0125 | 0 | 38.21 | 32.57 | 0 | 70.78 | 1 | 4-100-040 | 4 | чел.-ч. | 1
226 | 312391811 | 312441733 | 277862504 | 1 | 1 | 1 | 3 | 01.3.01.01-0010 | ФСБЦ-2022 доп.6, 01.3.01.01-0010, приказ Минстроя России от 11.05.2023 г. № 335/пр | Бензин-растворитель | 1346 | 1009 | кг | кг | 1 | 0 | 1484945919 | 0 | 171.49 | 0 | 0 | 0 | 160.27 | 0 | 0 | 0 | 1.07 | 1 | 1 | 1 | 2 | 0 | 0 | 1 | 1 | 0 | 0.02 | *0 | 0 | 2 | 312441761 | 1 | 0 | 260 | 1 | 0 | 0 | 0 | 0 | 0 | 0 | 0 | 3.2054 | 0 | 0 | 0 | 0 | 0 | 1 | 0 | 0 | 0 | 0 | 0 | 0 | 0 |  | 0 | 0 | 0 | 171.49 | 160.27 | 1.07 | 0 | 0 | 0 | 0 | 0 | 0 | 0 | 0 |  | 0 |  | 0
226 | 312391811 | 312441733 | 277862533 | 1 | 1 | 1 | 3 | 01.3.01.06-0038 | ФСБЦ-2022, 01.3.01.06-0038, приказ Минстроя России от 18.05.2022 г. № 378/пр | Смазка защитная электросетевая | 1346 | 1009 | кг | кг | 1 | 0 | 1685208048 | 0 | 493.26 | 0 | 0 | 0 | 238.29 | 0 | 0 | 0 | 2.07 | 1 | 1 | 1 | 2 | 0 | 0 | 1 | 1 | 0 | 0.1 | *0 | 0 | 2 | 312441762 | 1 | 0 | 261 | 1 | 0 | 0 | 0 | 0 | 0 | 0 | 0 | 23.829 | 0 | 0 | 0 | 0 | 0 | 1 | 0 | 0 | 0 | 0 | 0 | 0 | 0 |  | 0 | 0 | 0 | 493.26 | 238.29 | 2.07 | 0 | 0 | 0 | 0 | 0 | 0 | 0 | 0 |  | 0 |  | 0
226 | 312391811 | 312441733 | 277869627 | 1 | 1 | 1 | 3 | 01.7.20.08-0051 | ФСБЦ-2022 доп.8, 01.7.20.08-0051, приказ Минстроя России от 14.11.2023 г. № 817/пр | Ветошь хлопчатобумажная цветная | 1346 | 1009 | кг | кг | 1 | 0 | 1111106736 | 0 | 88.65 | 0 | 0 | 0 | 56.11 | 0 | 0 | 0 | 1.58 | 1 | 1 | 1 | 2 | 0 | 0 | 1 | 1 | 0 | 0.02 | *0 | 0 | 2 | 312441763 | 1 | 0 | 262 | 1 | 0 | 0 | 0 | 0 | 0 | 0 | 0 | 1.1222 | 0 | 0 | 0 | 0 | 0 | 1 | 0 | 0 | 0 | 0 | 0 | 0 | 0 |  | 0 | 0 | 0 | 88.65 | 56.11 | 1.58 | 0 | 0 | 0 | 0 | 0 | 0 | 0 | 0 |  | 0 |  | 0
226 | 312391811 | 312441733 | 277881237 | 1 | 1 | 1 | 3 | 10.1.02.03-0002 | ФСБЦ-2022 доп.6, 10.1.02.03-0002, приказ Минстроя России от 11.05.2023 г. № 335/пр | Проволока алюминиевая из сплава марки АМЦ, диаметр 3,0-5,8 мм | 1348 | 1009 | т | т | 1000 | 0 | 490295496 | 0 | 575236.35 | 0 | 0 | 0 | 625256.9 | 0 | 0 | 0 | 0.92 | 1 | 1 | 1 | 2 | 0 | 0 | 1 | 1 | 0 | 0.0004 | *0 | 0 | 2 | 312441764 | 1 | 0 | 263 | 1 | 0 | 0 | 0 | 0 | 0 | 0 | 0 | 250.1028 | 0 | 0 | 0 | 0 | 0 | 1 | 0 | 0 | 0 | 0 | 0 | 0 | 0 |  | 0 | 0 | 0 | 575236.35 | 625256.9 | 0.92 | 0 | 0 | 0 | 0 | 0 | 0 | 0 | 0 |  | 0 |  | 0
226 | 312391811 | 312441733 | 277907767 | 1 | 1 | 1 | 3 | 20.1.02.15-0011 | ФСБЦ-2022, 20.1.02.15-0011, приказ Минстроя России от 18.05.2022 г. № 378/пр | Соединитель алюминиевых и сталеалюминиевых проводов (СОАС) 062-3 | 1371 | 1013 | ШТ | ШТ | 1 | 0 | 263277535 | 0 | 788.49 | 0 | 0 | 0 | 635.88 | 0 | 0 | 0 | 1.24 | 1 | 1 | 1 | 2 | 0 | 0 | 1 | 1 | 0 | 2.1 | *0 | 0 | 2 | 312441765 | 1 | 0 | 264 | 1 | 0 | 0 | 0 | 0 | 0 | 0 | 0 | 1335.348 | 0 | 0 | 0 | 0 | 0 | 1 | 0 | 0 | 0 | 0 | 0 | 0 | 0 |  | 0 | 0 | 0 | 788.49 | 635.88 | 1.24 | 0 | 0 | 0 | 0 | 0 | 0 | 0 | 0 |  | 0 |  | 0
262 | 312391811 | 312392906 | 277560270 | 109 | 1 | 1 | 1 | 1-100-28 |  | Затраты труда рабочих (Средний разряд - 2,8) | 1191 | 1013 | чел.-ч. | чел.-ч. | 1 | 0 | 246699258 | 1.27 | 0 | 0 | 0 | 417.34 | 0 | 0 | 0 | 417.34 | 1 | 1 | 1 | 1 | -2 | 0 | 0 | 1 | 1 | 0 | 1.27 |  | 1 | 2 | 312392911 | 1 | 0 | 266 | 1 | 0 | 0 | 0 | 0 | 0 | 0 | 0 | 0 | 0 | 0 | 530.0218 | 1.27 | 0 | 1 | 0 | 0 | 0 | 530.0218 | 1.27 | 0 | 1 | 17490.72 | 41.91 | 0 | 41.91 | 417.34 | 417.34 | 1 | 530.02 | 0 | 0 | 0 | 0 | 17490.72 | 17490.72 | 1 |  | 0 |  | 0
262 | 312391811 | 312392906 | 277560491 | 109 | 1 | 1 | 1 | 4-100-00 |  | Затраты труда машинистов | 1191 | 1013 | чел.-ч. | чел.-ч. | 1 | 0 | -1417349443 | 0.41 | 0 | 0 | 0 | 0 | 0 | 0 | 0 | 0 | 1 | 1 | 1 | 1 | -2 | 0 | 0 | 1 | 1 | 0 | 0.41 |  | 2 | 2 | 312392912 | 1 | 0 | 267 | 1 | 0 | 0 | 0 | 0 | 0 | 0 | 0 | 0 | 0 | 0 | 0 | 0 | 0 | 0 | 0 | 0 | 0 | 0 | 0 | 0 | 0 |  | 0 | 0 | 13.53 | 0 | 0 | 1 | 0 | 0 | 0 | 0 | 0 | 0 | 0 | 0 |  | 0 |  | 0
262 | 312391811 | 312392906 | 277944868 | 1 | 1 | 1 | 2 | 91.06.06-011 | ФСЭМ-2022, 91.06.06-011, приказ Минстроя России от 18.05.2022 г. № 378/пр | Автогидроподъемники, высота подъема 12 м | 1368 | 1011 | маш.-ч | маш.-ч | 1 | 0 | 412917512 | 0.35 | 0 | 436.88 | 477.98 | 0 | 0 | 346.73 | 477.98 | 0 | 1 | 1.26 | 1 | 1 | 2 | 0 | 0 | 1 | 1 | 0 | 0.35 |  | 1 | 2 | 312392913 | 1 | 0 | 268 | 1 | 0 | 0 | 0 | 0 | 0 | 0 | 0 | 0 | 121.3555 | 167.293 | 0 | 0 | 0.35 | 1 | 0 | 121.3555 | 167.293 | 0 | 0 | 0.35 | 1 |  | 0 | 11.55 | 11.55 | 436.88 | 346.73 | 1.26 | 121.36 | 167.29 | 0 | 5045.96 | 5520.67 | 0 | 10566.63 | 1 | 4-100-040 | 4 | чел.-ч. | 1
262 | 312391811 | 312392906 | 277945805 | 1 | 1 | 1 | 2 | 91.14.02-001 | ФСЭМ-2022 доп.7, 91.14.02-001, приказ Минстроя России от 02.08.2023 г. № 551/пр | Автомобили бортовые, грузоподъемность до 5 т | 1368 | 1011 | маш.-ч | маш.-ч | 1 | 0 | 721652621 | 0.06 | 0 | 544.7 | 477.98 | 0 | 0 | 544.7 | 477.98 | 0 | 1 | 1 | 1 | 1 | -2 | 0 | 0 | 1 | 1 | 0 | 0.06 |  | 1 | 2 | 312392914 | 1 | 0 | 269 | 1 | 0 | 0 | 0 | 0 | 0 | 0 | 0 | 0 | 32.682 | 28.6788 | 0 | 0 | 0.06 | 1 | 0 | 32.682 | 28.6788 | 0 | 0 | 0.06 | 1 |  | 0 | 1.98 | 1.98 | 544.7 | 544.7 | 1 | 32.68 | 28.68 | 0 | 1078.51 | 946.4 | 0 | 2024.91 | 1 | 4-100-040 | 4 | чел.-ч. | 1
263 | 312391811 | 312392915 | 277560259 | 109 | 1 | 1 | 1 | 1-100-26 |  | Затраты труда рабочих (Средний разряд - 2,6) | 1191 | 1013 | чел.-ч. | чел.-ч. | 1 | 0 | 1149069633 | 0.15 | 0 | 0 | 0 | 410.21 | 0 | 0 | 0 | 410.21 | 1 | 1 | 1 | 1 | -2 | 0 | 0 | 1 | 1 | 0 | 0.15 |  | 1 | 2 | 312392920 | 1 | 0 | 270 | 1 | 0 | 0 | 0 | 0 | 0 | 0 | 0 | 0 | 0 | 0 | 61.5315 | 0.15 | 0 | 1 | 0 | 0 | 0 | 61.5315 | 0.15 | 0 | 1 | 2030.54 | 4.95 | 0 | 4.95 | 410.21 | 410.21 | 1 | 61.53 | 0 | 0 | 0 | 0 | 2030.54 | 2030.54 | 1 |  | 0 |  | 0
263 | 312391811 | 312392915 | 277560491 | 109 | 1 | 1 | 1 | 4-100-00 |  | Затраты труда машинистов | 1191 | 1013 | чел.-ч. | чел.-ч. | 1 | 0 | -1417349443 | 0.08 | 0 | 0 | 0 | 0 | 0 | 0 | 0 | 0 | 1 | 1 | 1 | 1 | -2 | 0 | 0 | 1 | 1 | 0 | 0.08 |  | 2 | 2 | 312392921 | 1 | 0 | 271 | 1 | 0 | 0 | 0 | 0 | 0 | 0 | 0 | 0 | 0 | 0 | 0 | 0 | 0 | 0 | 0 | 0 | 0 | 0 | 0 | 0 | 0 |  | 0 | 0 | 2.64 | 0 | 0 | 1 | 0 | 0 | 0 | 0 | 0 | 0 | 0 | 0 |  | 0 |  | 0
263 | 312391811 | 312392915 | 277944868 | 1 | 1 | 1 | 2 | 91.06.06-011 | ФСЭМ-2022, 91.06.06-011, приказ Минстроя России от 18.05.2022 г. № 378/пр | Автогидроподъемники, высота подъема 12 м | 1368 | 1011 | маш.-ч | маш.-ч | 1 | 0 | 412917512 | 0.07 | 0 | 436.88 | 477.98 | 0 | 0 | 346.73 | 477.98 | 0 | 1 | 1.26 | 1 | 1 | 2 | 0 | 0 | 1 | 1 | 0 | 0.07 |  | 1 | 2 | 312392922 | 1 | 0 | 272 | 1 | 0 | 0 | 0 | 0 | 0 | 0 | 0 | 0 | 24.2711 | 33.4586 | 0 | 0 | 0.07 | 1 | 0 | 24.2711 | 33.4586 | 0 | 0 | 0.07 | 1 |  | 0 | 2.31 | 2.31 | 436.88 | 346.73 | 1.26 | 24.27 | 33.46 | 0 | 1009.19 | 1104.13 | 0 | 2113.32 | 1 | 4-100-040 | 4 | чел.-ч. | 1
263 | 312391811 | 312392915 | 277945805 | 1 | 1 | 1 | 2 | 91.14.02-001 | ФСЭМ-2022 доп.7, 91.14.02-001, приказ Минстроя России от 02.08.2023 г. № 551/пр | Автомобили бортовые, грузоподъемность до 5 т | 1368 | 1011 | маш.-ч | маш.-ч | 1 | 0 | 721652621 | 0.01 | 0 | 544.7 | 477.98 | 0 | 0 | 544.7 | 477.98 | 0 | 1 | 1 | 1 | 1 | -2 | 0 | 0 | 1 | 1 | 0 | 0.01 |  | 1 | 2 | 312392923 | 1 | 0 | 273 | 1 | 0 | 0 | 0 | 0 | 0 | 0 | 0 | 0 | 5.447 | 4.7798 | 0 | 0 | 0.01 | 1 | 0 | 5.447 | 4.7798 | 0 | 0 | 0.01 | 1 |  | 0 | 0.33 | 0.33 | 544.7 | 544.7 | 1 | 5.45 | 4.78 | 0 | 179.75 | 157.73 | 0 | 337.48 | 1 | 4-100-040 | 4 | чел.-ч. | 1
264 | 312391811 | 312392933 | 277560270 | 109 | 1 | 1 | 1 | 1-100-28 |  | Затраты труда рабочих (Средний разряд - 2,8) | 1191 | 1013 | чел.-ч. | чел.-ч. | 1 | 0 | 246699258 | 1.27 | 0 | 0 | 0 | 417.34 | 0 | 0 | 0 | 417.34 | 1 | 1 | 1 | 1 | -2 | 0 | 0 | 1 | 1 | 0 | 1.27 |  | 1 | 2 | 312392938 | 1 | 0 | 274 | 1 | 0 | 0 | 0 | 0 | 0 | 0 | 0 | 0 | 0 | 0 | 530.0218 | 1.27 | 0 | 1 | 0 | 0 | 0 | 530.0218 | 1.27 | 0 | 1 | 1060.04 | 2.54 | 0 | 2.54 | 417.34 | 417.34 | 1 | 530.02 | 0 | 0 | 0 | 0 | 1060.04 | 1060.04 | 1 |  | 0 |  | 0
264 | 312391811 | 312392933 | 277560491 | 109 | 1 | 1 | 1 | 4-100-00 |  | Затраты труда машинистов | 1191 | 1013 | чел.-ч. | чел.-ч. | 1 | 0 | -1417349443 | 0.41 | 0 | 0 | 0 | 0 | 0 | 0 | 0 | 0 | 1 | 1 | 1 | 1 | -2 | 0 | 0 | 1 | 1 | 0 | 0.41 |  | 2 | 2 | 312392939 | 1 | 0 | 275 | 1 | 0 | 0 | 0 | 0 | 0 | 0 | 0 | 0 | 0 | 0 | 0 | 0 | 0 | 0 | 0 | 0 | 0 | 0 | 0 | 0 | 0 |  | 0 | 0 | 0.82 | 0 | 0 | 1 | 0 | 0 | 0 | 0 | 0 | 0 | 0 | 0 |  | 0 |  | 0
264 | 312391811 | 312392933 | 277944868 | 1 | 1 | 1 | 2 | 91.06.06-011 | ФСЭМ-2022, 91.06.06-011, приказ Минстроя России от 18.05.2022 г. № 378/пр | Автогидроподъемники, высота подъема 12 м | 1368 | 1011 | маш.-ч | маш.-ч | 1 | 0 | 412917512 | 0.35 | 0 | 436.88 | 477.98 | 0 | 0 | 346.73 | 477.98 | 0 | 1 | 1.26 | 1 | 1 | 2 | 0 | 0 | 1 | 1 | 0 | 0.35 |  | 1 | 2 | 312392940 | 1 | 0 | 276 | 1 | 0 | 0 | 0 | 0 | 0 | 0 | 0 | 0 | 121.3555 | 167.293 | 0 | 0 | 0.35 | 1 | 0 | 121.3555 | 167.293 | 0 | 0 | 0.35 | 1 |  | 0 | 0.7 | 0.7 | 436.88 | 346.73 | 1.26 | 121.36 | 167.29 | 0 | 305.82 | 334.59 | 0 | 640.41 | 1 | 4-100-040 | 4 | чел.-ч. | 1
264 | 312391811 | 312392933 | 277945805 | 1 | 1 | 1 | 2 | 91.14.02-001 | ФСЭМ-2022 доп.7, 91.14.02-001, приказ Минстроя России от 02.08.2023 г. № 551/пр | Автомобили бортовые, грузоподъемность до 5 т | 1368 | 1011 | маш.-ч | маш.-ч | 1 | 0 | 721652621 | 0.06 | 0 | 544.7 | 477.98 | 0 | 0 | 544.7 | 477.98 | 0 | 1 | 1 | 1 | 1 | -2 | 0 | 0 | 1 | 1 | 0 | 0.06 |  | 1 | 2 | 312392941 | 1 | 0 | 277 | 1 | 0 | 0 | 0 | 0 | 0 | 0 | 0 | 0 | 32.682 | 28.6788 | 0 | 0 | 0.06 | 1 | 0 | 32.682 | 28.6788 | 0 | 0 | 0.06 | 1 |  | 0 | 0.12 | 0.12 | 544.7 | 544.7 | 1 | 32.68 | 28.68 | 0 | 65.36 | 57.36 | 0 | 122.72 | 1 | 4-100-040 | 4 | чел.-ч. | 1
265 | 312391811 | 312392942 | 277560259 | 109 | 1 | 1 | 1 | 1-100-26 |  | Затраты труда рабочих (Средний разряд - 2,6) | 1191 | 1013 | чел.-ч. | чел.-ч. | 1 | 0 | 1149069633 | 0.15 | 0 | 0 | 0 | 410.21 | 0 | 0 | 0 | 410.21 | 1 | 1 | 1 | 1 | -2 | 0 | 0 | 1 | 1 | 0 | 0.15 |  | 1 | 2 | 312392947 | 1 | 0 | 278 | 1 | 0 | 0 | 0 | 0 | 0 | 0 | 0 | 0 | 0 | 0 | 61.5315 | 0.15 | 0 | 1 | 0 | 0 | 0 | 61.5315 | 0.15 | 0 | 1 | -123.06 | -0.3 | 0 | -0.3 | 410.21 | 410.21 | 1 | 61.53 | 0 | 0 | 0 | 0 | -123.06 | -123.06 | 1 |  | 0 |  | 0
265 | 312391811 | 312392942 | 277560491 | 109 | 1 | 1 | 1 | 4-100-00 |  | Затраты труда машинистов | 1191 | 1013 | чел.-ч. | чел.-ч. | 1 | 0 | -1417349443 | 0.08 | 0 | 0 | 0 | 0 | 0 | 0 | 0 | 0 | 1 | 1 | 1 | 1 | -2 | 0 | 0 | 1 | 1 | 0 | 0.08 |  | 2 | 2 | 312392948 | 1 | 0 | 279 | 1 | 0 | 0 | 0 | 0 | 0 | 0 | 0 | 0 | 0 | 0 | 0 | 0 | 0 | 0 | 0 | 0 | 0 | 0 | 0 | 0 | 0 |  | 0 | 0 | -0.16 | 0 | 0 | 1 | 0 | 0 | 0 | 0 | 0 | 0 | 0 | 0 |  | 0 |  | 0
265 | 312391811 | 312392942 | 277944868 | 1 | 1 | 1 | 2 | 91.06.06-011 | ФСЭМ-2022, 91.06.06-011, приказ Минстроя России от 18.05.2022 г. № 378/пр | Автогидроподъемники, высота подъема 12 м | 1368 | 1011 | маш.-ч | маш.-ч | 1 | 0 | 412917512 | 0.07 | 0 | 436.88 | 477.98 | 0 | 0 | 346.73 | 477.98 | 0 | 1 | 1.26 | 1 | 1 | 2 | 0 | 0 | 1 | 1 | 0 | 0.07 |  | 1 | 2 | 312392949 | 1 | 0 | 280 | 1 | 0 | 0 | 0 | 0 | 0 | 0 | 0 | 0 | 24.2711 | 33.4586 | 0 | 0 | 0.07 | 1 | 0 | 24.2711 | 33.4586 | 0 | 0 | 0.07 | 1 |  | 0 | -0.14 | -0.14 | 436.88 | 346.73 | 1.26 | 24.27 | 33.46 | 0 | -61.16 | -66.92 | 0 | -128.08 | 1 | 4-100-040 | 4 | чел.-ч. | 1
265 | 312391811 | 312392942 | 277945805 | 1 | 1 | 1 | 2 | 91.14.02-001 | ФСЭМ-2022 доп.7, 91.14.02-001, приказ Минстроя России от 02.08.2023 г. № 551/пр | Автомобили бортовые, грузоподъемность до 5 т | 1368 | 1011 | маш.-ч | маш.-ч | 1 | 0 | 721652621 | 0.01 | 0 | 544.7 | 477.98 | 0 | 0 | 544.7 | 477.98 | 0 | 1 | 1 | 1 | 1 | -2 | 0 | 0 | 1 | 1 | 0 | 0.01 |  | 1 | 2 | 312392950 | 1 | 0 | 281 | 1 | 0 | 0 | 0 | 0 | 0 | 0 | 0 | 0 | 5.447 | 4.7798 | 0 | 0 | 0.01 | 1 | 0 | 5.447 | 4.7798 | 0 | 0 | 0.01 | 1 |  | 0 | -0.02 | -0.02 | 544.7 | 544.7 | 1 | 5.45 | 4.78 | 0 | -10.89 | -9.56 | 0 | -20.45 | 1 | 4-100-040 | 4 | чел.-ч. | 1
266 | 312391811 | 312392954 | 277560270 | 109 | 1 | 1 | 1 | 1-100-28 |  | Затраты труда рабочих (Средний разряд - 2,8) | 1191 | 1013 | чел.-ч. | чел.-ч. | 1 | 0 | 246699258 | 1.27 | 0 | 0 | 0 | 417.34 | 0 | 0 | 0 | 417.34 | 1 | 1 | 1 | 1 | -2 | 0 | 0 | 1 | 1 | 0 | 1.27 |  | 1 | 2 | 312392965 | 1 | 0 | 282 | 1 | 0 | 0 | 0 | 0 | 0 | 0 | 0 | 0 | 0 | 0 | 530.0218 | 1.27 | 0 | 1 | 0 | 0 | 0 | 530.0218 | 1.27 | 0 | 1 | 1060.04 | 2.54 | 0 | 2.54 | 417.34 | 417.34 | 1 | 530.02 | 0 | 0 | 0 | 0 | 1060.04 | 1060.04 | 1 |  | 0 |  | 0
266 | 312391811 | 312392954 | 277560491 | 109 | 1 | 1 | 1 | 4-100-00 |  | Затраты труда машинистов | 1191 | 1013 | чел.-ч. | чел.-ч. | 1 | 0 | -1417349443 | 0.41 | 0 | 0 | 0 | 0 | 0 | 0 | 0 | 0 | 1 | 1 | 1 | 1 | -2 | 0 | 0 | 1 | 1 | 0 | 0.41 |  | 2 | 2 | 312392967 | 1 | 0 | 283 | 1 | 0 | 0 | 0 | 0 | 0 | 0 | 0 | 0 | 0 | 0 | 0 | 0 | 0 | 0 | 0 | 0 | 0 | 0 | 0 | 0 | 0 |  | 0 | 0 | 0.82 | 0 | 0 | 1 | 0 | 0 | 0 | 0 | 0 | 0 | 0 | 0 |  | 0 |  | 0
266 | 312391811 | 312392954 | 277944868 | 1 | 1 | 1 | 2 | 91.06.06-011 | ФСЭМ-2022, 91.06.06-011, приказ Минстроя России от 18.05.2022 г. № 378/пр | Автогидроподъемники, высота подъема 12 м | 1368 | 1011 | маш.-ч | маш.-ч | 1 | 0 | 412917512 | 0.35 | 0 | 436.88 | 477.98 | 0 | 0 | 346.73 | 477.98 | 0 | 1 | 1.26 | 1 | 1 | 2 | 0 | 0 | 1 | 1 | 0 | 0.35 |  | 1 | 2 | 312392968 | 1 | 0 | 284 | 1 | 0 | 0 | 0 | 0 | 0 | 0 | 0 | 0 | 121.3555 | 167.293 | 0 | 0 | 0.35 | 1 | 0 | 121.3555 | 167.293 | 0 | 0 | 0.35 | 1 |  | 0 | 0.7 | 0.7 | 436.88 | 346.73 | 1.26 | 121.36 | 167.29 | 0 | 305.82 | 334.59 | 0 | 640.41 | 1 | 4-100-040 | 4 | чел.-ч. | 1
266 | 312391811 | 312392954 | 277945805 | 1 | 1 | 1 | 2 | 91.14.02-001 | ФСЭМ-2022 доп.7, 91.14.02-001, приказ Минстроя России от 02.08.2023 г. № 551/пр | Автомобили бортовые, грузоподъемность до 5 т | 1368 | 1011 | маш.-ч | маш.-ч | 1 | 0 | 721652621 | 0.06 | 0 | 544.7 | 477.98 | 0 | 0 | 544.7 | 477.98 | 0 | 1 | 1 | 1 | 1 | -2 | 0 | 0 | 1 | 1 | 0 | 0.06 |  | 1 | 2 | 312392969 | 1 | 0 | 285 | 1 | 0 | 0 | 0 | 0 | 0 | 0 | 0 | 0 | 32.682 | 28.6788 | 0 | 0 | 0.06 | 1 | 0 | 32.682 | 28.6788 | 0 | 0 | 0.06 | 1 |  | 0 | 0.12 | 0.12 | 544.7 | 544.7 | 1 | 32.68 | 28.68 | 0 | 65.36 | 57.36 | 0 | 122.72 | 1 | 4-100-040 | 4 | чел.-ч. | 1
267 | 312391811 | 312392971 | 277560259 | 109 | 1 | 1 | 1 | 1-100-26 |  | Затраты труда рабочих (Средний разряд - 2,6) | 1191 | 1013 | чел.-ч. | чел.-ч. | 1 | 0 | 1149069633 | 0.15 | 0 | 0 | 0 | 410.21 | 0 | 0 | 0 | 410.21 | 1 | 1 | 1 | 1 | -2 | 0 | 0 | 1 | 1 | 0 | 0.15 |  | 1 | 2 | 312392976 | 1 | 0 | 286 | 1 | 0 | 0 | 0 | 0 | 0 | 0 | 0 | 0 | 0 | 0 | 61.5315 | 0.15 | 0 | 1 | 0 | 0 | 0 | 61.5315 | 0.15 | 0 | 1 | -123.06 | -0.3 | 0 | -0.3 | 410.21 | 410.21 | 1 | 61.53 | 0 | 0 | 0 | 0 | -123.06 | -123.06 | 1 |  | 0 |  | 0
267 | 312391811 | 312392971 | 277560491 | 109 | 1 | 1 | 1 | 4-100-00 |  | Затраты труда машинистов | 1191 | 1013 | чел.-ч. | чел.-ч. | 1 | 0 | -1417349443 | 0.08 | 0 | 0 | 0 | 0 | 0 | 0 | 0 | 0 | 1 | 1 | 1 | 1 | -2 | 0 | 0 | 1 | 1 | 0 | 0.08 |  | 2 | 2 | 312392977 | 1 | 0 | 287 | 1 | 0 | 0 | 0 | 0 | 0 | 0 | 0 | 0 | 0 | 0 | 0 | 0 | 0 | 0 | 0 | 0 | 0 | 0 | 0 | 0 | 0 |  | 0 | 0 | -0.16 | 0 | 0 | 1 | 0 | 0 | 0 | 0 | 0 | 0 | 0 | 0 |  | 0 |  | 0
267 | 312391811 | 312392971 | 277944868 | 1 | 1 | 1 | 2 | 91.06.06-011 | ФСЭМ-2022, 91.06.06-011, приказ Минстроя России от 18.05.2022 г. № 378/пр | Автогидроподъемники, высота подъема 12 м | 1368 | 1011 | маш.-ч | маш.-ч | 1 | 0 | 412917512 | 0.07 | 0 | 436.88 | 477.98 | 0 | 0 | 346.73 | 477.98 | 0 | 1 | 1.26 | 1 | 1 | 2 | 0 | 0 | 1 | 1 | 0 | 0.07 |  | 1 | 2 | 312392978 | 1 | 0 | 288 | 1 | 0 | 0 | 0 | 0 | 0 | 0 | 0 | 0 | 24.2711 | 33.4586 | 0 | 0 | 0.07 | 1 | 0 | 24.2711 | 33.4586 | 0 | 0 | 0.07 | 1 |  | 0 | -0.14 | -0.14 | 436.88 | 346.73 | 1.26 | 24.27 | 33.46 | 0 | -61.16 | -66.92 | 0 | -128.08 | 1 | 4-100-040 | 4 | чел.-ч. | 1
267 | 312391811 | 312392971 | 277945805 | 1 | 1 | 1 | 2 | 91.14.02-001 | ФСЭМ-2022 доп.7, 91.14.02-001, приказ Минстроя России от 02.08.2023 г. № 551/пр | Автомобили бортовые, грузоподъемность до 5 т | 1368 | 1011 | маш.-ч | маш.-ч | 1 | 0 | 721652621 | 0.01 | 0 | 544.7 | 477.98 | 0 | 0 | 544.7 | 477.98 | 0 | 1 | 1 | 1 | 1 | -2 | 0 | 0 | 1 | 1 | 0 | 0.01 |  | 1 | 2 | 312392979 | 1 | 0 | 289 | 1 | 0 | 0 | 0 | 0 | 0 | 0 | 0 | 0 | 5.447 | 4.7798 | 0 | 0 | 0.01 | 1 | 0 | 5.447 | 4.7798 | 0 | 0 | 0.01 | 1 |  | 0 | -0.02 | -0.02 | 544.7 | 544.7 | 1 | 5.45 | 4.78 | 0 | -10.89 | -9.56 | 0 | -20.45 | 1 | 4-100-040 | 4 | чел.-ч. | 1
268 | 312391811 | 312392980 | 277560259 | 109 | 1 | 1 | 1 | 1-100-26 |  | Затраты труда рабочих (Средний разряд - 2,6) | 1191 | 1013 | чел.-ч. | чел.-ч. | 1 | 0 | 1149069633 | 0.15 | 0 | 0 | 0 | 410.21 | 0 | 0 | 0 | 410.21 | 1 | 1 | 1 | 1 | -2 | 0 | 0 | 1 | 1 | 0 | 0.15 |  | 1 | 2 | 312392985 | 1 | 0 | 290 | 1 | 0 | 0 | 0 | 0 | 0 | 0 | 0 | 0 | 0 | 0 | 61.5315 | 0.15 | 0 | 1 | 0 | 0 | 0 | 61.5315 | 0.15 | 0 | 1 | -123.06 | -0.3 | 0 | -0.3 | 410.21 | 410.21 | 1 | 61.53 | 0 | 0 | 0 | 0 | -123.06 | -123.06 | 1 |  | 0 |  | 0
268 | 312391811 | 312392980 | 277560491 | 109 | 1 | 1 | 1 | 4-100-00 |  | Затраты труда машинистов | 1191 | 1013 | чел.-ч. | чел.-ч. | 1 | 0 | -1417349443 | 0.08 | 0 | 0 | 0 | 0 | 0 | 0 | 0 | 0 | 1 | 1 | 1 | 1 | -2 | 0 | 0 | 1 | 1 | 0 | 0.08 |  | 2 | 2 | 312392986 | 1 | 0 | 291 | 1 | 0 | 0 | 0 | 0 | 0 | 0 | 0 | 0 | 0 | 0 | 0 | 0 | 0 | 0 | 0 | 0 | 0 | 0 | 0 | 0 | 0 |  | 0 | 0 | -0.16 | 0 | 0 | 1 | 0 | 0 | 0 | 0 | 0 | 0 | 0 | 0 |  | 0 |  | 0
268 | 312391811 | 312392980 | 277944868 | 1 | 1 | 1 | 2 | 91.06.06-011 | ФСЭМ-2022, 91.06.06-011, приказ Минстроя России от 18.05.2022 г. № 378/пр | Автогидроподъемники, высота подъема 12 м | 1368 | 1011 | маш.-ч | маш.-ч | 1 | 0 | 412917512 | 0.07 | 0 | 436.88 | 477.98 | 0 | 0 | 346.73 | 477.98 | 0 | 1 | 1.26 | 1 | 1 | 2 | 0 | 0 | 1 | 1 | 0 | 0.07 |  | 1 | 2 | 312392987 | 1 | 0 | 292 | 1 | 0 | 0 | 0 | 0 | 0 | 0 | 0 | 0 | 24.2711 | 33.4586 | 0 | 0 | 0.07 | 1 | 0 | 24.2711 | 33.4586 | 0 | 0 | 0.07 | 1 |  | 0 | -0.14 | -0.14 | 436.88 | 346.73 | 1.26 | 24.27 | 33.46 | 0 | -61.16 | -66.92 | 0 | -128.08 | 1 | 4-100-040 | 4 | чел.-ч. | 1
268 | 312391811 | 312392980 | 277945805 | 1 | 1 | 1 | 2 | 91.14.02-001 | ФСЭМ-2022 доп.7, 91.14.02-001, приказ Минстроя России от 02.08.2023 г. № 551/пр | Автомобили бортовые, грузоподъемность до 5 т | 1368 | 1011 | маш.-ч | маш.-ч | 1 | 0 | 721652621 | 0.01 | 0 | 544.7 | 477.98 | 0 | 0 | 544.7 | 477.98 | 0 | 1 | 1 | 1 | 1 | -2 | 0 | 0 | 1 | 1 | 0 | 0.01 |  | 1 | 2 | 312392988 | 1 | 0 | 293 | 1 | 0 | 0 | 0 | 0 | 0 | 0 | 0 | 0 | 5.447 | 4.7798 | 0 | 0 | 0.01 | 1 | 0 | 5.447 | 4.7798 | 0 | 0 | 0.01 | 1 |  | 0 | -0.02 | -0.02 | 544.7 | 544.7 | 1 | 5.45 | 4.78 | 0 | -10.89 | -9.56 | 0 | -20.45 | 1 | 4-100-040 | 4 | чел.-ч. | 1
269 | 312391811 | 312478832 | 75634699 | 109 | 1 | 1 | 1 | 1-100-28 |  | Затраты труда рабочих (Средний разряд - 2,8) | 1191 | 1013 | чел.-ч. | чел.-ч. | 1 | 0 | 246699258 | 1.27 | 0 | 0 | 0 | 417.34 | 0 | 0 | 0 | 417.34 | 1 | 1 | 1 | 1 | -2 | 0 | 0 | 1 | 1 | 0 | 1.27 |  | 1 | 2 | 312478839 | 1 | 0 | 294 | 1 | 0 | 0 | 0 | 0 | 0 | 0 | 0 | 0 | 0 | 0 | 530.0218 | 1.27 | 0 | 1 | 0 | 0 | 0 | 530.0218 | 1.27 | 0 | 1 | 10600.44 | 25.4 | 0 | 25.4 | 417.34 | 417.34 | 1 | 530.02 | 0 | 0 | 0 | 0 | 10600.44 | 10600.44 | 1 |  | 0 |  | 0
269 | 312391811 | 312478832 | 75629607 | 109 | 1 | 1 | 1 | 4-100-00 |  | Затраты труда машинистов | 1191 | 1013 | чел.-ч. | чел.-ч. | 1 | 0 | -1417349443 | 0.41 | 0 | 0 | 0 | 0 | 0 | 0 | 0 | 0 | 1 | 1 | 1 | 1 | -2 | 0 | 0 | 1 | 1 | 0 | 0.41 |  | 2 | 2 | 312478840 | 1 | 0 | 295 | 1 | 0 | 0 | 0 | 0 | 0 | 0 | 0 | 0 | 0 | 0 | 0 | 0 | 0 | 0 | 0 | 0 | 0 | 0 | 0 | 0 | 0 |  | 0 | 0 | 8.2 | 0 | 0 | 1 | 0 | 0 | 0 | 0 | 0 | 0 | 0 | 0 |  | 0 |  | 0
269 | 312391811 | 312478832 | 277944868 | 1 | 1 | 1 | 2 | 91.06.06-011 | ФСЭМ-2022, 91.06.06-011, приказ Минстроя России от 18.05.2022 г. № 378/пр | Автогидроподъемники, высота подъема 12 м | 1368 | 1011 | маш.-ч | маш.-ч | 1 | 0 | 412917512 | 0.35 | 0 | 436.88 | 477.98 | 0 | 0 | 346.73 | 477.98 | 0 | 1 | 1.26 | 1 | 1 | 2 | 0 | 0 | 1 | 1 | 0 | 0.35 |  | 1 | 2 | 312478841 | 1 | 0 | 296 | 1 | 0 | 0 | 0 | 0 | 0 | 0 | 0 | 0 | 121.3555 | 167.293 | 0 | 0 | 0.35 | 1 | 0 | 121.3555 | 167.293 | 0 | 0 | 0.35 | 1 |  | 0 | 7 | 7 | 436.88 | 346.73 | 1.26 | 121.36 | 167.29 | 0 | 3058.16 | 3345.86 | 0 | 6404.02 | 1 | 4-100-040 | 4 | чел.-ч. | 1
269 | 312391811 | 312478832 | 277945805 | 1 | 1 | 1 | 2 | 91.14.02-001 | ФСЭМ-2022 доп.7, 91.14.02-001, приказ Минстроя России от 02.08.2023 г. № 551/пр | Автомобили бортовые, грузоподъемность до 5 т | 1368 | 1011 | маш.-ч | маш.-ч | 1 | 0 | 721652621 | 0.06 | 0 | 544.7 | 477.98 | 0 | 0 | 544.7 | 477.98 | 0 | 1 | 1 | 1 | 1 | -2 | 0 | 0 | 1 | 1 | 0 | 0.06 |  | 1 | 2 | 312478842 | 1 | 0 | 297 | 1 | 0 | 0 | 0 | 0 | 0 | 0 | 0 | 0 | 32.682 | 28.6788 | 0 | 0 | 0.06 | 1 | 0 | 32.682 | 28.6788 | 0 | 0 | 0.06 | 1 |  | 0 | 1.2 | 1.2 | 544.7 | 544.7 | 1 | 32.68 | 28.68 | 0 | 653.64 | 573.58 | 0 | 1227.22 | 1 | 4-100-040 | 4 | чел.-ч. | 1
270 | 312391811 | 312479642 | 75634699 | 109 | 1 | 1 | 1 | 1-100-28 |  | Затраты труда рабочих (Средний разряд - 2,8) | 1191 | 1013 | чел.-ч. | чел.-ч. | 1 | 0 | 246699258 | 1.27 | 0 | 0 | 0 | 417.34 | 0 | 0 | 0 | 417.34 | 1 | 1 | 1 | 1 | -2 | 0 | 0 | 1 | 1 | 0 | 1.27 |  | 1 | 2 | 312479647 | 1 | 0 | 298 | 1 | 0 | 0 | 0 | 0 | 0 | 0 | 0 | 0 | 0 | 0 | 530.0218 | 1.27 | 0 | 1 | 0 | 0 | 0 | 530.0218 | 1.27 | 0 | 1 | 3180.13 | 7.62 | 0 | 7.62 | 417.34 | 417.34 | 1 | 530.02 | 0 | 0 | 0 | 0 | 3180.13 | 3180.13 | 1 |  | 0 |  | 0
270 | 312391811 | 312479642 | 75629607 | 109 | 1 | 1 | 1 | 4-100-00 |  | Затраты труда машинистов | 1191 | 1013 | чел.-ч. | чел.-ч. | 1 | 0 | -1417349443 | 0.41 | 0 | 0 | 0 | 0 | 0 | 0 | 0 | 0 | 1 | 1 | 1 | 1 | -2 | 0 | 0 | 1 | 1 | 0 | 0.41 |  | 2 | 2 | 312479648 | 1 | 0 | 299 | 1 | 0 | 0 | 0 | 0 | 0 | 0 | 0 | 0 | 0 | 0 | 0 | 0 | 0 | 0 | 0 | 0 | 0 | 0 | 0 | 0 | 0 |  | 0 | 0 | 2.46 | 0 | 0 | 1 | 0 | 0 | 0 | 0 | 0 | 0 | 0 | 0 |  | 0 |  | 0
270 | 312391811 | 312479642 | 277944868 | 1 | 1 | 1 | 2 | 91.06.06-011 | ФСЭМ-2022, 91.06.06-011, приказ Минстроя России от 18.05.2022 г. № 378/пр | Автогидроподъемники, высота подъема 12 м | 1368 | 1011 | маш.-ч | маш.-ч | 1 | 0 | 412917512 | 0.35 | 0 | 436.88 | 477.98 | 0 | 0 | 346.73 | 477.98 | 0 | 1 | 1.26 | 1 | 1 | 2 | 0 | 0 | 1 | 1 | 0 | 0.35 |  | 1 | 2 | 312479649 | 1 | 0 | 300 | 1 | 0 | 0 | 0 | 0 | 0 | 0 | 0 | 0 | 121.3555 | 167.293 | 0 | 0 | 0.35 | 1 | 0 | 121.3555 | 167.293 | 0 | 0 | 0.35 | 1 |  | 0 | 2.1 | 2.1 | 436.88 | 346.73 | 1.26 | 121.36 | 167.29 | 0 | 917.45 | 1003.76 | 0 | 1921.21 | 1 | 4-100-040 | 4 | чел.-ч. | 1
270 | 312391811 | 312479642 | 277945805 | 1 | 1 | 1 | 2 | 91.14.02-001 | ФСЭМ-2022 доп.7, 91.14.02-001, приказ Минстроя России от 02.08.2023 г. № 551/пр | Автомобили бортовые, грузоподъемность до 5 т | 1368 | 1011 | маш.-ч | маш.-ч | 1 | 0 | 721652621 | 0.06 | 0 | 544.7 | 477.98 | 0 | 0 | 544.7 | 477.98 | 0 | 1 | 1 | 1 | 1 | -2 | 0 | 0 | 1 | 1 | 0 | 0.06 |  | 1 | 2 | 312479650 | 1 | 0 | 301 | 1 | 0 | 0 | 0 | 0 | 0 | 0 | 0 | 0 | 32.682 | 28.6788 | 0 | 0 | 0.06 | 1 | 0 | 32.682 | 28.6788 | 0 | 0 | 0.06 | 1 |  | 0 | 0.36 | 0.36 | 544.7 | 544.7 | 1 | 32.68 | 28.68 | 0 | 196.09 | 172.07 | 0 | 368.16 | 1 | 4-100-040 | 4 | чел.-ч. | 1
271 | 312391811 | 312479653 | 75631485 | 109 | 1 | 1 | 1 | 1-100-26 |  | Затраты труда рабочих (Средний разряд - 2,6) | 1191 | 1013 | чел.-ч. | чел.-ч. | 1 | 0 | 1149069633 | 0.15 | 0 | 0 | 0 | 410.21 | 0 | 0 | 0 | 410.21 | 1 | 1 | 1 | 1 | -2 | 0 | 0 | 1 | 1 | 0 | 0.15 |  | 1 | 2 | 312479658 | 1 | 0 | 302 | 1 | 0 | 0 | 0 | 0 | 0 | 0 | 0 | 0 | 0 | 0 | 61.5315 | 0.15 | 0 | 1 | 0 | 0 | 0 | 61.5315 | 0.15 | 0 | 1 | -369.19 | -0.9 | 0 | -0.9 | 410.21 | 410.21 | 1 | 61.53 | 0 | 0 | 0 | 0 | -369.19 | -369.19 | 1 |  | 0 |  | 0
271 | 312391811 | 312479653 | 75629607 | 109 | 1 | 1 | 1 | 4-100-00 |  | Затраты труда машинистов | 1191 | 1013 | чел.-ч. | чел.-ч. | 1 | 0 | -1417349443 | 0.08 | 0 | 0 | 0 | 0 | 0 | 0 | 0 | 0 | 1 | 1 | 1 | 1 | -2 | 0 | 0 | 1 | 1 | 0 | 0.08 |  | 2 | 2 | 312479659 | 1 | 0 | 303 | 1 | 0 | 0 | 0 | 0 | 0 | 0 | 0 | 0 | 0 | 0 | 0 | 0 | 0 | 0 | 0 | 0 | 0 | 0 | 0 | 0 | 0 |  | 0 | 0 | -0.48 | 0 | 0 | 1 | 0 | 0 | 0 | 0 | 0 | 0 | 0 | 0 |  | 0 |  | 0
271 | 312391811 | 312479653 | 277944868 | 1 | 1 | 1 | 2 | 91.06.06-011 | ФСЭМ-2022, 91.06.06-011, приказ Минстроя России от 18.05.2022 г. № 378/пр | Автогидроподъемники, высота подъема 12 м | 1368 | 1011 | маш.-ч | маш.-ч | 1 | 0 | 412917512 | 0.07 | 0 | 436.88 | 477.98 | 0 | 0 | 346.73 | 477.98 | 0 | 1 | 1.26 | 1 | 1 | 2 | 0 | 0 | 1 | 1 | 0 | 0.07 |  | 1 | 2 | 312479660 | 1 | 0 | 304 | 1 | 0 | 0 | 0 | 0 | 0 | 0 | 0 | 0 | 24.2711 | 33.4586 | 0 | 0 | 0.07 | 1 | 0 | 24.2711 | 33.4586 | 0 | 0 | 0.07 | 1 |  | 0 | -0.42 | -0.42 | 436.88 | 346.73 | 1.26 | 24.27 | 33.46 | 0 | -183.49 | -200.75 | 0 | -384.24 | 1 | 4-100-040 | 4 | чел.-ч. | 1
271 | 312391811 | 312479653 | 277945805 | 1 | 1 | 1 | 2 | 91.14.02-001 | ФСЭМ-2022 доп.7, 91.14.02-001, приказ Минстроя России от 02.08.2023 г. № 551/пр | Автомобили бортовые, грузоподъемность до 5 т | 1368 | 1011 | маш.-ч | маш.-ч | 1 | 0 | 721652621 | 0.01 | 0 | 544.7 | 477.98 | 0 | 0 | 544.7 | 477.98 | 0 | 1 | 1 | 1 | 1 | -2 | 0 | 0 | 1 | 1 | 0 | 0.01 |  | 1 | 2 | 312479661 | 1 | 0 | 305 | 1 | 0 | 0 | 0 | 0 | 0 | 0 | 0 | 0 | 5.447 | 4.7798 | 0 | 0 | 0.01 | 1 | 0 | 5.447 | 4.7798 | 0 | 0 | 0.01 | 1 |  | 0 | -0.06 | -0.06 | 544.7 | 544.7 | 1 | 5.45 | 4.78 | 0 | -32.68 | -28.68 | 0 | -61.36 | 1 | 4-100-040 | 4 | чел.-ч. | 1
309 | 312391811 | 312392992 | 277560289 | 109 | 1 | 1 | 1 | 1-100-35 |  | Затраты труда рабочих (Средний разряд - 3,5) | 1191 | 1013 | чел.-ч. | чел.-ч. | 1 | 0 | 1893946532 | 0.81 | 0 | 0 | 0 | 451.23 | 0 | 0 | 0 | 451.23 | 1 | 1 | 1 | 1 | -2 | 0 | 0 | 1 | 1 | 0 | 0.81 |  | 1 | 2 | 312392997 | 1 | 0 | 306 | 1 | 0 | 0 | 0 | 0 | 0 | 0 | 0 | 0 | 0 | 0 | 365.4963 | 0.81 | 0 | 1 | 0 | 0 | 0 | 365.4963 | 0.81 | 0 | 1 | 8040.92 | 17.82 | 0 | 17.82 | 451.23 | 451.23 | 1 | 365.5 | 0 | 0 | 0 | 0 | 8040.92 | 8040.92 | 1 |  | 0 |  | 0
309 | 312391811 | 312392992 | 277560491 | 109 | 1 | 1 | 1 | 4-100-00 |  | Затраты труда машинистов | 1191 | 1013 | чел.-ч. | чел.-ч. | 1 | 0 | -1417349443 | 0.48 | 0 | 0 | 0 | 0 | 0 | 0 | 0 | 0 | 1 | 1 | 1 | 1 | -2 | 0 | 0 | 1 | 1 | 0 | 0.48 |  | 2 | 2 | 312392998 | 1 | 0 | 307 | 1 | 0 | 0 | 0 | 0 | 0 | 0 | 0 | 0 | 0 | 0 | 0 | 0 | 0 | 0 | 0 | 0 | 0 | 0 | 0 | 0 | 0 |  | 0 | 0 | 10.56 | 0 | 0 | 1 | 0 | 0 | 0 | 0 | 0 | 0 | 0 | 0 |  | 0 |  | 0
309 | 312391811 | 312392992 | 277944474 | 1 | 1 | 1 | 2 | 91.04.01-031 | ФСЭМ-2022, 91.04.01-031, приказ Минстроя России от 18.05.2022 г. № 378/пр | Машины бурильно-крановые на автомобильном ходу, диаметр бурения до 800 мм, глубина бурения до 5 м | 1368 | 1011 | маш.-ч | маш.-ч | 1 | 0 | -1366301975 | 0.44 | 0 | 1811.82 | 549.32 | 0 | 0 | 1811.82 | 549.32 | 0 | 1 | 1 | 1 | 1 | -2 | 0 | 0 | 1 | 1 | 0 | 0.44 |  | 1 | 2 | 312392999 | 1 | 0 | 308 | 1 | 0 | 0 | 0 | 0 | 0 | 0 | 0 | 0 | 797.2008 | 241.7008 | 0 | 0 | 0.44 | 1 | 0 | 797.2008 | 241.7008 | 0 | 0 | 0.44 | 1 |  | 0 | 9.68 | 9.68 | 1811.82 | 1811.82 | 1 | 797.2 | 241.7 | 0 | 17538.42 | 5317.42 | 0 | 22855.84 | 1 | 4-100-050 | 5 | чел.-ч. | 1
309 | 312391811 | 312392992 | 277945805 | 1 | 1 | 1 | 2 | 91.14.02-001 | ФСЭМ-2022 доп.7, 91.14.02-001, приказ Минстроя России от 02.08.2023 г. № 551/пр | Автомобили бортовые, грузоподъемность до 5 т | 1368 | 1011 | маш.-ч | маш.-ч | 1 | 0 | 721652621 | 0.04 | 0 | 544.7 | 477.98 | 0 | 0 | 544.7 | 477.98 | 0 | 1 | 1 | 1 | 1 | -2 | 0 | 0 | 1 | 1 | 0 | 0.04 |  | 1 | 2 | 312393000 | 1 | 0 | 309 | 1 | 0 | 0 | 0 | 0 | 0 | 0 | 0 | 0 | 21.788 | 19.1192 | 0 | 0 | 0.04 | 1 | 0 | 21.788 | 19.1192 | 0 | 0 | 0.04 | 1 |  | 0 | 0.88 | 0.88 | 544.7 | 544.7 | 1 | 21.79 | 19.12 | 0 | 479.34 | 420.62 | 0 | 899.96 | 1 | 4-100-040 | 4 | чел.-ч. | 1
310 | 312391811 | 312488336 | 277560289 | 109 | 1 | 1 | 1 | 1-100-35 |  | Затраты труда рабочих (Средний разряд - 3,5) | 1191 | 1013 | чел.-ч. | чел.-ч. | 1 | 0 | 1893946532 | 1.75 | 0 | 0 | 0 | 451.23 | 0 | 0 | 0 | 451.23 | 1 | 1 | 1 | 1 | -2 | 0 | 0 | 1 | 1 | 0 | 1.75 |  | 1 | 2 | 312488674 | 1 | 0 | 310 | 1 | 0 | 0 | 0 | 0 | 0 | 0 | 0 | 0 | 0 | 0 | 789.6525 | 1.75 | 0 | 1 | 0 | 0 | 0 | 789.6525 | 1.75 | 0 | 1 | 3158.61 | 7 | 0 | 7 | 451.23 | 451.23 | 1 | 789.65 | 0 | 0 | 0 | 0 | 3158.61 | 3158.61 | 1 |  | 0 |  | 0
310 | 312391811 | 312488336 | 277560491 | 109 | 1 | 1 | 1 | 4-100-00 |  | Затраты труда машинистов | 1191 | 1013 | чел.-ч. | чел.-ч. | 1 | 0 | -1417349443 | 1.89 | 0 | 0 | 0 | 0 | 0 | 0 | 0 | 0 | 1 | 1 | 1 | 1 | -2 | 0 | 0 | 1 | 1 | 0 | 1.89 |  | 2 | 2 | 312488675 | 1 | 0 | 311 | 1 | 0 | 0 | 0 | 0 | 0 | 0 | 0 | 0 | 0 | 0 | 0 | 0 | 0 | 0 | 0 | 0 | 0 | 0 | 0 | 0 | 0 |  | 0 | 0 | 7.56 | 0 | 0 | 1 | 0 | 0 | 0 | 0 | 0 | 0 | 0 | 0 |  | 0 |  | 0
310 | 312391811 | 312488336 | 277944474 | 1 | 1 | 1 | 2 | 91.04.01-031 | ФСЭМ-2022, 91.04.01-031, приказ Минстроя России от 18.05.2022 г. № 378/пр | Машины бурильно-крановые на автомобильном ходу, диаметр бурения до 800 мм, глубина бурения до 5 м | 1368 | 1011 | маш.-ч | маш.-ч | 1 | 0 | -1366301975 | 0.96 | 0 | 1811.82 | 549.32 | 0 | 0 | 1811.82 | 549.32 | 0 | 1 | 1 | 1 | 1 | -2 | 0 | 0 | 1 | 1 | 0 | 0.96 |  | 1 | 2 | 312488676 | 1 | 0 | 312 | 1 | 0 | 0 | 0 | 0 | 0 | 0 | 0 | 0 | 1739.3472 | 527.3472 | 0 | 0 | 0.96 | 1 | 0 | 1739.3472 | 527.3472 | 0 | 0 | 0.96 | 1 |  | 0 | 3.84 | 3.84 | 1811.82 | 1811.82 | 1 | 1739.35 | 527.35 | 0 | 6957.39 | 2109.39 | 0 | 9066.78 | 1 | 4-100-050 | 5 | чел.-ч. | 1
310 | 312391811 | 312488336 | 277944868 | 1 | 1 | 1 | 2 | 91.06.06-011 | ФСЭМ-2022, 91.06.06-011, приказ Минстроя России от 18.05.2022 г. № 378/пр | Автогидроподъемники, высота подъема 12 м | 1368 | 1011 | маш.-ч | маш.-ч | 1 | 0 | 412917512 | 0.84 | 0 | 436.88 | 477.98 | 0 | 0 | 346.73 | 477.98 | 0 | 1 | 1.26 | 1 | 1 | 2 | 0 | 0 | 1 | 1 | 0 | 0.84 |  | 1 | 2 | 312488677 | 1 | 0 | 313 | 1 | 0 | 0 | 0 | 0 | 0 | 0 | 0 | 0 | 291.2532 | 401.5032 | 0 | 0 | 0.84 | 1 | 0 | 291.2532 | 401.5032 | 0 | 0 | 0.84 | 1 |  | 0 | 3.36 | 3.36 | 436.88 | 346.73 | 1.26 | 291.25 | 401.5 | 0 | 1467.92 | 1606.01 | 0 | 3073.93 | 1 | 4-100-040 | 4 | чел.-ч. | 1
310 | 312391811 | 312488336 | 277945805 | 1 | 1 | 1 | 2 | 91.14.02-001 | ФСЭМ-2022 доп.7, 91.14.02-001, приказ Минстроя России от 02.08.2023 г. № 551/пр | Автомобили бортовые, грузоподъемность до 5 т | 1368 | 1011 | маш.-ч | маш.-ч | 1 | 0 | 721652621 | 0.09 | 0 | 544.7 | 477.98 | 0 | 0 | 544.7 | 477.98 | 0 | 1 | 1 | 1 | 1 | -2 | 0 | 0 | 1 | 1 | 0 | 0.09 |  | 1 | 2 | 312488678 | 1 | 0 | 314 | 1 | 0 | 0 | 0 | 0 | 0 | 0 | 0 | 0 | 49.023 | 43.0182 | 0 | 0 | 0.09 | 1 | 0 | 49.023 | 43.0182 | 0 | 0 | 0.09 | 1 |  | 0 | 0.36 | 0.36 | 544.7 | 544.7 | 1 | 49.02 | 43.02 | 0 | 196.09 | 172.07 | 0 | 368.16 | 1 | 4-100-040 | 4 | чел.-ч. | 1
311 | 312391811 | 312393010 | 277560289 | 109 | 1 | 1 | 1 | 1-100-35 |  | Затраты труда рабочих (Средний разряд - 3,5) | 1191 | 1013 | чел.-ч. | чел.-ч. | 1 | 0 | 1893946532 | 2.64 | 0 | 0 | 0 | 451.23 | 0 | 0 | 0 | 451.23 | 1 | 1 | 1 | 1 | -2 | 0 | 0 | 1 | 1 | 0 | 2.64 |  | 1 | 2 | 312393016 | 1 | 0 | 315 | 1 | 0 | 0 | 0 | 0 | 0 | 0 | 0 | 0 | 0 | 0 | 1191.2472 | 2.64 | 0 | 1 | 0 | 0 | 0 | 1191.2472 | 2.64 | 0 | 1 | 1191.25 | 2.64 | 0 | 2.64 | 451.23 | 451.23 | 1 | 1191.25 | 0 | 0 | 0 | 0 | 1191.25 | 1191.25 | 1 |  | 0 |  | 0
311 | 312391811 | 312393010 | 277560491 | 109 | 1 | 1 | 1 | 4-100-00 |  | Затраты труда машинистов | 1191 | 1013 | чел.-ч. | чел.-ч. | 1 | 0 | -1417349443 | 2.29 | 0 | 0 | 0 | 0 | 0 | 0 | 0 | 0 | 1 | 1 | 1 | 1 | -2 | 0 | 0 | 1 | 1 | 0 | 2.29 |  | 2 | 2 | 312393017 | 1 | 0 | 316 | 1 | 0 | 0 | 0 | 0 | 0 | 0 | 0 | 0 | 0 | 0 | 0 | 0 | 0 | 0 | 0 | 0 | 0 | 0 | 0 | 0 | 0 |  | 0 | 0 | 2.29 | 0 | 0 | 1 | 0 | 0 | 0 | 0 | 0 | 0 | 0 | 0 |  | 0 |  | 0
311 | 312391811 | 312393010 | 277944474 | 1 | 1 | 1 | 2 | 91.04.01-031 | ФСЭМ-2022, 91.04.01-031, приказ Минстроя России от 18.05.2022 г. № 378/пр | Машины бурильно-крановые на автомобильном ходу, диаметр бурения до 800 мм, глубина бурения до 5 м | 1368 | 1011 | маш.-ч | маш.-ч | 1 | 0 | -1366301975 | 1.44 | 0 | 1811.82 | 549.32 | 0 | 0 | 1811.82 | 549.32 | 0 | 1 | 1 | 1 | 1 | -2 | 0 | 0 | 1 | 1 | 0 | 1.44 |  | 1 | 2 | 312393018 | 1 | 0 | 317 | 1 | 0 | 0 | 0 | 0 | 0 | 0 | 0 | 0 | 2609.0208 | 791.0208 | 0 | 0 | 1.44 | 1 | 0 | 2609.0208 | 791.0208 | 0 | 0 | 1.44 | 1 |  | 0 | 1.44 | 1.44 | 1811.82 | 1811.82 | 1 | 2609.02 | 791.02 | 0 | 2609.02 | 791.02 | 0 | 3400.04 | 1 | 4-100-050 | 5 | чел.-ч. | 1
311 | 312391811 | 312393010 | 277944868 | 1 | 1 | 1 | 2 | 91.06.06-011 | ФСЭМ-2022, 91.06.06-011, приказ Минстроя России от 18.05.2022 г. № 378/пр | Автогидроподъемники, высота подъема 12 м | 1368 | 1011 | маш.-ч | маш.-ч | 1 | 0 | 412917512 | 0.72 | 0 | 436.88 | 477.98 | 0 | 0 | 346.73 | 477.98 | 0 | 1 | 1.26 | 1 | 1 | 2 | 0 | 0 | 1 | 1 | 0 | 0.72 |  | 1 | 2 | 312393019 | 1 | 0 | 318 | 1 | 0 | 0 | 0 | 0 | 0 | 0 | 0 | 0 | 249.6456 | 344.1456 | 0 | 0 | 0.72 | 1 | 0 | 249.6456 | 344.1456 | 0 | 0 | 0.72 | 1 |  | 0 | 0.72 | 0.72 | 436.88 | 346.73 | 1.26 | 249.65 | 344.15 | 0 | 314.55 | 344.15 | 0 | 658.7 | 1 | 4-100-040 | 4 | чел.-ч. | 1
311 | 312391811 | 312393010 | 277945805 | 1 | 1 | 1 | 2 | 91.14.02-001 | ФСЭМ-2022 доп.7, 91.14.02-001, приказ Минстроя России от 02.08.2023 г. № 551/пр | Автомобили бортовые, грузоподъемность до 5 т | 1368 | 1011 | маш.-ч | маш.-ч | 1 | 0 | 721652621 | 0.13 | 0 | 544.7 | 477.98 | 0 | 0 | 544.7 | 477.98 | 0 | 1 | 1 | 1 | 1 | -2 | 0 | 0 | 1 | 1 | 0 | 0.13 |  | 1 | 2 | 312393020 | 1 | 0 | 319 | 1 | 0 | 0 | 0 | 0 | 0 | 0 | 0 | 0 | 70.811 | 62.1374 | 0 | 0 | 0.13 | 1 | 0 | 70.811 | 62.1374 | 0 | 0 | 0.13 | 1 |  | 0 | 0.13 | 0.13 | 544.7 | 544.7 | 1 | 70.81 | 62.14 | 0 | 70.81 | 62.14 | 0 | 132.95 | 1 | 4-100-040 | 4 | чел.-ч. | 1
312 | 312391811 | 312393022 | 277560324 | 109 | 1 | 1 | 1 | 1-100-46 |  | Затраты труда рабочих (Средний разряд - 4,6) | 1191 | 1013 | чел.-ч. | чел.-ч. | 1 | 0 | 432497713 | 0.516 | 0 | 0 | 0 | 520.78 | 0 | 0 | 0 | 520.78 | 1 | 1 | 1 | 1 | -2 | 0 | 0 | 1 | 1 | 0 | 0.86 | )*0,6 | 1 | 2 | 312393030 | 1 | 0 | 320 | 1 | 0 | 0 | 0 | 0 | 0 | 0 | 0 | 0 | 0 | 0 | 447.8708 | 0.86 | 0 | 1 | 0 | 0 | 0 | 268.7225 | 0.516 | 0 | 1 | 14779.74 | 17.028 | 0 | 17.028 | 520.78 | 520.78 | 1 | 268.722 | 0 | 0 | 0 | 0 | 8867.84 | 8867.84 | 1 |  | 0 |  | 0
312 | 312391811 | 312393022 | 277560491 | 109 | 1 | 1 | 1 | 4-100-00 |  | Затраты труда машинистов | 1191 | 1013 | чел.-ч. | чел.-ч. | 1 | 0 | -1417349443 | 0.12 | 0 | 0 | 0 | 0 | 0 | 0 | 0 | 0 | 1 | 1 | 1 | 1 | -2 | 0 | 0 | 1 | 1 | 0 | 0.2 | )*0,6 | 2 | 2 | 312393031 | 1 | 0 | 321 | 1 | 0 | 0 | 0 | 0 | 0 | 0 | 0 | 0 | 0 | 0 | 0 | 0 | 0 | 0 | 0 | 0 | 0 | 0 | 0 | 0 | 0 |  | 0 | 0 | 3.96 | 0 | 0 | 1 | 0 | 0 | 0 | 0 | 0 | 0 | 0 | 0 |  | 0 |  | 0
312 | 312391811 | 312393022 | 277944622 | 1 | 1 | 1 | 2 | 91.05.05-015 | ФСЭМ-2022, 91.05.05-015, приказ Минстроя России от 18.05.2022 г. № 378/пр | Краны на автомобильном ходу, грузоподъемность 16 т | 1368 | 1011 | маш.-ч | маш.-ч | 1 | 0 | -776243211 | 0.06 | 0 | 1472.33 | 642.06 | 0 | 0 | 1472.33 | 642.06 | 0 | 1 | 1 | 1 | 1 | -2 | 0 | 0 | 1 | 1 | 0 | 0.1 | )*0,6 | 1 | 2 | 312393032 | 1 | 0 | 322 | 1 | 0 | 0 | 0 | 0 | 0 | 0 | 0 | 0 | 147.233 | 64.206 | 0 | 0 | 0.1 | 1 | 0 | 88.3398 | 38.5236 | 0 | 0 | 0.06 | 1 |  | 0 | 1.98 | 1.98 | 1472.33 | 1472.33 | 1 | 88.338 | 38.526 | 0 | 2915.21 | 1271.28 | 0 | 4186.49 | 1 | 4-100-060 | 6 | чел.-ч. | 1
312 | 312391811 | 312393022 | 277945805 | 1 | 1 | 1 | 2 | 91.14.02-001 | ФСЭМ-2022 доп.7, 91.14.02-001, приказ Минстроя России от 02.08.2023 г. № 551/пр | Автомобили бортовые, грузоподъемность до 5 т | 1368 | 1011 | маш.-ч | маш.-ч | 1 | 0 | 721652621 | 0.06 | 0 | 544.7 | 477.98 | 0 | 0 | 544.7 | 477.98 | 0 | 1 | 1 | 1 | 1 | -2 | 0 | 0 | 1 | 1 | 0 | 0.1 | )*0,6 | 1 | 2 | 312393033 | 1 | 0 | 323 | 1 | 0 | 0 | 0 | 0 | 0 | 0 | 0 | 0 | 54.47 | 47.798 | 0 | 0 | 0.1 | 1 | 0 | 32.682 | 28.6788 | 0 | 0 | 0.06 | 1 |  | 0 | 1.98 | 1.98 | 544.7 | 544.7 | 1 | 32.682 | 28.68 | 0 | 1078.51 | 946.4 | 0 | 2024.91 | 1 | 4-100-040 | 4 | чел.-ч. | 1
312 | 312391811 | 312393022 | 277865757 | 1 | 1 | 1 | 3 | 01.7.06.05-0041 | ФСБЦ-2022, 01.7.06.05-0041, приказ Минстроя России от 18.05.2022 г. № 378/пр | Ленты изоляционные хлопчатобумажные прорезиненные для электромонтажных и ремонтных работ, цвет черный, ширина 20 мм, толщина 0,35 мм | 1301 | 1003 | м | м | 1 | 0 | -1339918502 | 0 | 6.81 | 0 | 0 | 0 | 5.87 | 0 | 0 | 0 | 1.16 | 1 | 1 | 1 | 2 | 0 | 0 | 1 | 1 | 0 | 0.83 | )*0 | 0 | 2 | 312393034 | 1 | 0 | 324 | 1 | 0 | 0 | 0 | 0 | 0 | 0 | 0 | 4.8721 | 0 | 0 | 0 | 0 | 0 | 1 | 0 | 0 | 0 | 0 | 0 | 0 | 0 |  | 0 | 0 | 0 | 6.81 | 5.87 | 1.16 | 0 | 0 | 0 | 0 | 0 | 0 | 0 | 0 |  | 0 |  | 0
312 | 312391811 | 312393022 | 277867733 | 1 | 1 | 1 | 3 | 01.7.15.03-0042 | ФСБЦ-2022, 01.7.15.03-0042, приказ Минстроя России от 18.05.2022 г. № 378/пр | Болты с гайками и шайбами строительные | 1346 | 1009 | кг | кг | 1 | 0 | 391631581 | 0 | 195.92 | 0 | 0 | 0 | 174.93 | 0 | 0 | 0 | 1.12 | 1 | 1 | 1 | 2 | 0 | 0 | 1 | 1 | 0 | 0.3 | )*0 | 0 | 2 | 312393035 | 1 | 0 | 325 | 1 | 0 | 0 | 0 | 0 | 0 | 0 | 0 | 52.479 | 0 | 0 | 0 | 0 | 0 | 1 | 0 | 0 | 0 | 0 | 0 | 0 | 0 |  | 0 | 0 | 0 | 195.92 | 174.93 | 1.12 | 0 | 0 | 0 | 0 | 0 | 0 | 0 | 0 |  | 0 |  | 0
312 | 312391811 | 312393022 | 277879488 | 1 | 1 | 1 | 3 | 08.3.07.01-0052 | ФСБЦ-2022 доп.4, 08.3.07.01-0052, приказ Минстроя России от 27.12.2022 г. № 1133/пр | Прокат стальной горячекатаный полосовой, марки стали Ст3сп, Ст3пс, размеры 50х5 мм | 1348 | 1009 | т | т | 1000 | 0 | -393839491 | 0 | 63982.51 | 0 | 0 | 0 | 70310.45 | 0 | 0 | 0 | 0.91 | 1 | 1 | 1 | 2 | 0 | 0 | 1 | 1 | 0 | 0.0006 | )*0 | 0 | 2 | 312393036 | 1 | 0 | 326 | 1 | 0 | 0 | 0 | 0 | 0 | 0 | 0 | 42.1863 | 0 | 0 | 0 | 0 | 0 | 1 | 0 | 0 | 0 | 0 | 0 | 0 | 0 |  | 0 | 0 | 0 | 63982.51 | 70310.45 | 0.91 | 0 | 0 | 0 | 0 | 0 | 0 | 0 | 0 |  | 0 |  | 0
313 | 312391811 | 312393056 | 277560257 | 109 | 1 | 1 | 1 | 1-100-25 |  | Затраты труда рабочих (Средний разряд - 2,5) | 1191 | 1013 | чел.-ч. | чел.-ч. | 1 | 0 | 388411409 | 0.2 | 0 | 0 | 0 | 406.64 | 0 | 0 | 0 | 406.64 | 1 | 1 | 1 | 1 | -2 | 0 | 0 | 1 | 1 | 0 | 0.2 |  | 1 | 2 | 312393061 | 1 | 0 | 328 | 1 | 0 | 0 | 0 | 0 | 0 | 0 | 0 | 0 | 0 | 0 | 81.328 | 0.2 | 0 | 1 | 0 | 0 | 0 | 81.328 | 0.2 | 0 | 1 | 162.66 | 0.4 | 0 | 0.4 | 406.64 | 406.64 | 1 | 81.33 | 0 | 0 | 0 | 0 | 162.66 | 162.66 | 1 |  | 0 |  | 0
313 | 312391811 | 312393056 | 277560491 | 109 | 1 | 1 | 1 | 4-100-00 |  | Затраты труда машинистов | 1191 | 1013 | чел.-ч. | чел.-ч. | 1 | 0 | -1417349443 | 0.11 | 0 | 0 | 0 | 0 | 0 | 0 | 0 | 0 | 1 | 1 | 1 | 1 | -2 | 0 | 0 | 1 | 1 | 0 | 0.11 |  | 2 | 2 | 312393062 | 1 | 0 | 329 | 1 | 0 | 0 | 0 | 0 | 0 | 0 | 0 | 0 | 0 | 0 | 0 | 0 | 0 | 0 | 0 | 0 | 0 | 0 | 0 | 0 | 0 |  | 0 | 0 | 0.22 | 0 | 0 | 1 | 0 | 0 | 0 | 0 | 0 | 0 | 0 | 0 |  | 0 |  | 0
313 | 312391811 | 312393056 | 277945900 | 1 | 1 | 1 | 2 | 91.15.01-001 | ФСЭМ-2022, 91.15.01-001, приказ Минстроя России от 18.05.2022 г. № 378/пр | Прицепы тракторные, грузоподъемность до 2 т | 1368 | 1011 | маш.-ч | маш.-ч | 1 | 0 | -2054013352 | 0.11 | 0 | 12.95 | 0 | 0 | 0 | 12.95 | 0 | 0 | 1 | 1 | 1 | 1 | -2 | 0 | 0 | 1 | 1 | 0 | 0.11 |  | 1 | 2 | 312393063 | 1 | 0 | 330 | 1 | 0 | 0 | 0 | 0 | 0 | 0 | 0 | 0 | 1.4245 | 0 | 0 | 0 | 0 | 1 | 0 | 1.4245 | 0 | 0 | 0 | 0 | 1 |  | 0 | 0 | 0.22 | 12.95 | 12.95 | 1 | 1.42 | 0 | 0 | 2.85 | 0 | 0 | 2.85 | 1 |  | 0 |  | 0
313 | 312391811 | 312393056 | 277945921 | 1 | 1 | 1 | 2 | 91.15.03-014 | ФСЭМ-2022 доп.2, 91.15.03-014, приказ Минстроя России от 26.08.2022 г. № 703/пр | Тракторы на пневмоколесном ходу, мощность 59 кВт (80 л.с.) | 1368 | 1011 | маш.-ч | маш.-ч | 1 | 0 | 495072614 | 0.11 | 0 | 560.73 | 477.98 | 0 | 0 | 560.73 | 477.98 | 0 | 1 | 1 | 1 | 1 | -2 | 0 | 0 | 1 | 1 | 0 | 0.11 |  | 1 | 2 | 312393064 | 1 | 0 | 331 | 1 | 0 | 0 | 0 | 0 | 0 | 0 | 0 | 0 | 61.6803 | 52.5778 | 0 | 0 | 0.11 | 1 | 0 | 61.6803 | 52.5778 | 0 | 0 | 0.11 | 1 |  | 0 | 0.22 | 0.22 | 560.73 | 560.73 | 1 | 61.68 | 52.58 | 0 | 123.36 | 105.16 | 0 | 228.52 | 1 | 4-100-040 | 4 | чел.-ч. | 1
314 | 312391811 | 312393065 | 277560257 | 109 | 1 | 1 | 1 | 1-100-25 |  | Затраты труда рабочих (Средний разряд - 2,5) | 1191 | 1013 | чел.-ч. | чел.-ч. | 1 | 0 | 388411409 | 0.44 | 0 | 0 | 0 | 406.64 | 0 | 0 | 0 | 406.64 | 1 | 1 | 1 | 1 | -2 | 0 | 0 | 1 | 1 | 0 | 0.44 |  | 1 | 2 | 312393071 | 1 | 0 | 332 | 1 | 0 | 0 | 0 | 0 | 0 | 0 | 0 | 0 | 0 | 0 | 178.9216 | 0.44 | 0 | 1 | 0 | 0 | 0 | 178.9216 | 0.44 | 0 | 1 | 5367.65 | 13.2 | 0 | 13.2 | 406.64 | 406.64 | 1 | 178.92 | 0 | 0 | 0 | 0 | 5367.65 | 5367.65 | 1 |  | 0 |  | 0
314 | 312391811 | 312393065 | 277560491 | 109 | 1 | 1 | 1 | 4-100-00 |  | Затраты труда машинистов | 1191 | 1013 | чел.-ч. | чел.-ч. | 1 | 0 | -1417349443 | 0.48 | 0 | 0 | 0 | 0 | 0 | 0 | 0 | 0 | 1 | 1 | 1 | 1 | -2 | 0 | 0 | 1 | 1 | 0 | 0.48 |  | 2 | 2 | 312393072 | 1 | 0 | 333 | 1 | 0 | 0 | 0 | 0 | 0 | 0 | 0 | 0 | 0 | 0 | 0 | 0 | 0 | 0 | 0 | 0 | 0 | 0 | 0 | 0 | 0 |  | 0 | 0 | 14.4 | 0 | 0 | 1 | 0 | 0 | 0 | 0 | 0 | 0 | 0 | 0 |  | 0 |  | 0
314 | 312391811 | 312393065 | 277944622 | 1 | 1 | 1 | 2 | 91.05.05-015 | ФСЭМ-2022, 91.05.05-015, приказ Минстроя России от 18.05.2022 г. № 378/пр | Краны на автомобильном ходу, грузоподъемность 16 т | 1368 | 1011 | маш.-ч | маш.-ч | 1 | 0 | -776243211 | 0.24 | 0 | 1472.33 | 642.06 | 0 | 0 | 1472.33 | 642.06 | 0 | 1 | 1 | 1 | 1 | -2 | 0 | 0 | 1 | 1 | 0 | 0.24 |  | 1 | 2 | 312393073 | 1 | 0 | 334 | 1 | 0 | 0 | 0 | 0 | 0 | 0 | 0 | 0 | 353.3592 | 154.0944 | 0 | 0 | 0.24 | 1 | 0 | 353.3592 | 154.0944 | 0 | 0 | 0.24 | 1 |  | 0 | 7.2 | 7.2 | 1472.33 | 1472.33 | 1 | 353.36 | 154.09 | 0 | 10600.78 | 4622.83 | 0 | 15223.61 | 1 | 4-100-060 | 6 | чел.-ч. | 1
314 | 312391811 | 312393065 | 277945900 | 1 | 1 | 1 | 2 | 91.15.01-001 | ФСЭМ-2022, 91.15.01-001, приказ Минстроя России от 18.05.2022 г. № 378/пр | Прицепы тракторные, грузоподъемность до 2 т | 1368 | 1011 | маш.-ч | маш.-ч | 1 | 0 | -2054013352 | 0.24 | 0 | 12.95 | 0 | 0 | 0 | 12.95 | 0 | 0 | 1 | 1 | 1 | 1 | -2 | 0 | 0 | 1 | 1 | 0 | 0.24 |  | 1 | 2 | 312393074 | 1 | 0 | 335 | 1 | 0 | 0 | 0 | 0 | 0 | 0 | 0 | 0 | 3.108 | 0 | 0 | 0 | 0 | 1 | 0 | 3.108 | 0 | 0 | 0 | 0 | 1 |  | 0 | 0 | 7.2 | 12.95 | 12.95 | 1 | 3.11 | 0 | 0 | 93.24 | 0 | 0 | 93.24 | 1 |  | 0 |  | 0
314 | 312391811 | 312393065 | 277945921 | 1 | 1 | 1 | 2 | 91.15.03-014 | ФСЭМ-2022 доп.2, 91.15.03-014, приказ Минстроя России от 26.08.2022 г. № 703/пр | Тракторы на пневмоколесном ходу, мощность 59 кВт (80 л.с.) | 1368 | 1011 | маш.-ч | маш.-ч | 1 | 0 | 495072614 | 0.24 | 0 | 560.73 | 477.98 | 0 | 0 | 560.73 | 477.98 | 0 | 1 | 1 | 1 | 1 | -2 | 0 | 0 | 1 | 1 | 0 | 0.24 |  | 1 | 2 | 312393075 | 1 | 0 | 336 | 1 | 0 | 0 | 0 | 0 | 0 | 0 | 0 | 0 | 134.5752 | 114.7152 | 0 | 0 | 0.24 | 1 | 0 | 134.5752 | 114.7152 | 0 | 0 | 0.24 | 1 |  | 0 | 7.2 | 7.2 | 560.73 | 560.73 | 1 | 134.58 | 114.72 | 0 | 4037.26 | 3441.46 | 0 | 7478.72 | 1 | 4-100-040 | 4 | чел.-ч. | 1
315 | 312391811 | 312393076 | 277560257 | 109 | 1 | 1 | 1 | 1-100-25 |  | Затраты труда рабочих (Средний разряд - 2,5) | 1191 | 1013 | чел.-ч. | чел.-ч. | 1 | 0 | 388411409 | 0.41 | 0 | 0 | 0 | 406.64 | 0 | 0 | 0 | 406.64 | 1 | 1 | 1 | 1 | -2 | 0 | 0 | 0 | 1 | 0 | 0.41 |  | 1 | 2 | 312393082 | 1 | 0 | 337 | 1 | 0 | 0 | 0 | 0 | 0 | 0 | 0 | 0 | 0 | 0 | 166.7224 | 0.41 | 0 | 1 | 0 | 0 | 0 | 166.7224 | 0.41 | 0 | 1 | 333.44 | 0.82 | 0 | 0.82 | 406.64 | 406.64 | 1 | 166.72 | 0 | 0 | 0 | 0 | 333.44 | 333.44 | 1 |  | 0 |  | 0
315 | 312391811 | 312393076 | 277560491 | 109 | 1 | 1 | 1 | 4-100-00 |  | Затраты труда машинистов | 1191 | 1013 | чел.-ч. | чел.-ч. | 1 | 0 | -1417349443 | 0.44 | 0 | 0 | 0 | 0 | 0 | 0 | 0 | 0 | 1 | 1 | 1 | 1 | -2 | 0 | 0 | 0 | 1 | 0 | 0.44 |  | 2 | 2 | 312393083 | 1 | 0 | 338 | 1 | 0 | 0 | 0 | 0 | 0 | 0 | 0 | 0 | 0 | 0 | 0 | 0 | 0 | 0 | 0 | 0 | 0 | 0 | 0 | 0 | 0 |  | 0 | 0 | 0.88 | 0 | 0 | 1 | 0 | 0 | 0 | 0 | 0 | 0 | 0 | 0 |  | 0 |  | 0
315 | 312391811 | 312393076 | 277944622 | 1 | 1 | 1 | 2 | 91.05.05-015 | ФСЭМ-2022, 91.05.05-015, приказ Минстроя России от 18.05.2022 г. № 378/пр | Краны на автомобильном ходу, грузоподъемность 16 т | 1368 | 1011 | маш.-ч | маш.-ч | 1 | 0 | -776243211 | 0.22 | 0 | 1472.33 | 642.06 | 0 | 0 | 1472.33 | 642.06 | 0 | 1 | 1 | 1 | 1 | -2 | 0 | 0 | 0 | 1 | 0 | 0.22 |  | 1 | 2 | 312393084 | 1 | 0 | 339 | 1 | 0 | 0 | 0 | 0 | 0 | 0 | 0 | 0 | 323.9126 | 141.2532 | 0 | 0 | 0.22 | 1 | 0 | 323.9126 | 141.2532 | 0 | 0 | 0.22 | 1 |  | 0 | 0.44 | 0.44 | 1472.33 | 1472.33 | 1 | 323.91 | 141.25 | 0 | 647.83 | 282.51 | 0 | 930.34 | 1 | 4-100-060 | 6 | чел.-ч. | 1
315 | 312391811 | 312393076 | 277945900 | 1 | 1 | 1 | 2 | 91.15.01-001 | ФСЭМ-2022, 91.15.01-001, приказ Минстроя России от 18.05.2022 г. № 378/пр | Прицепы тракторные, грузоподъемность до 2 т | 1368 | 1011 | маш.-ч | маш.-ч | 1 | 0 | -2054013352 | 0.22 | 0 | 12.95 | 0 | 0 | 0 | 12.95 | 0 | 0 | 1 | 1 | 1 | 1 | -2 | 0 | 0 | 0 | 1 | 0 | 0.22 |  | 1 | 2 | 312393085 | 1 | 0 | 340 | 1 | 0 | 0 | 0 | 0 | 0 | 0 | 0 | 0 | 2.849 | 0 | 0 | 0 | 0 | 1 | 0 | 2.849 | 0 | 0 | 0 | 0 | 1 |  | 0 | 0 | 0.44 | 12.95 | 12.95 | 1 | 2.85 | 0 | 0 | 5.7 | 0 | 0 | 5.7 | 1 |  | 0 |  | 0
315 | 312391811 | 312393076 | 277945921 | 1 | 1 | 1 | 2 | 91.15.03-014 | ФСЭМ-2022 доп.2, 91.15.03-014, приказ Минстроя России от 26.08.2022 г. № 703/пр | Тракторы на пневмоколесном ходу, мощность 59 кВт (80 л.с.) | 1368 | 1011 | маш.-ч | маш.-ч | 1 | 0 | 495072614 | 0.22 | 0 | 560.73 | 477.98 | 0 | 0 | 560.73 | 477.98 | 0 | 1 | 1 | 1 | 1 | -2 | 0 | 0 | 0 | 1 | 0 | 0.22 |  | 1 | 2 | 312393086 | 1 | 0 | 341 | 1 | 0 | 0 | 0 | 0 | 0 | 0 | 0 | 0 | 123.3606 | 105.1556 | 0 | 0 | 0.22 | 1 | 0 | 123.3606 | 105.1556 | 0 | 0 | 0.22 | 1 |  | 0 | 0.44 | 0.44 | 560.73 | 560.73 | 1 | 123.36 | 105.16 | 0 | 246.72 | 210.31 | 0 | 457.03 | 1 | 4-100-040 | 4 | чел.-ч. | 1
316 | 312391811 | 312393087 | 277560257 | 109 | 1 | 1 | 1 | 1-100-25 |  | Затраты труда рабочих (Средний разряд - 2,5) | 1191 | 1013 | чел.-ч. | чел.-ч. | 1 | 0 | 388411409 | 0.25 | 0 | 0 | 0 | 406.64 | 0 | 0 | 0 | 406.64 | 1 | 1 | 1 | 1 | -2 | 0 | 0 | 1 | 1 | 0 | 0.25 |  | 1 | 2 | 312393092 | 1 | 0 | 342 | 1 | 0 | 0 | 0 | 0 | 0 | 0 | 0 | 0 | 0 | 0 | 101.66 | 0.25 | 0 | 1 | 0 | 0 | 0 | 101.66 | 0.25 | 0 | 1 | 2236.52 | 5.5 | 0 | 5.5 | 406.64 | 406.64 | 1 | 101.66 | 0 | 0 | 0 | 0 | 2236.52 | 2236.52 | 1 |  | 0 |  | 0
316 | 312391811 | 312393087 | 277560491 | 109 | 1 | 1 | 1 | 4-100-00 |  | Затраты труда машинистов | 1191 | 1013 | чел.-ч. | чел.-ч. | 1 | 0 | -1417349443 | 0.14 | 0 | 0 | 0 | 0 | 0 | 0 | 0 | 0 | 1 | 1 | 1 | 1 | -2 | 0 | 0 | 1 | 1 | 0 | 0.14 |  | 2 | 2 | 312393093 | 1 | 0 | 343 | 1 | 0 | 0 | 0 | 0 | 0 | 0 | 0 | 0 | 0 | 0 | 0 | 0 | 0 | 0 | 0 | 0 | 0 | 0 | 0 | 0 | 0 |  | 0 | 0 | 3.08 | 0 | 0 | 1 | 0 | 0 | 0 | 0 | 0 | 0 | 0 | 0 |  | 0 |  | 0
316 | 312391811 | 312393087 | 277945900 | 1 | 1 | 1 | 2 | 91.15.01-001 | ФСЭМ-2022, 91.15.01-001, приказ Минстроя России от 18.05.2022 г. № 378/пр | Прицепы тракторные, грузоподъемность до 2 т | 1368 | 1011 | маш.-ч | маш.-ч | 1 | 0 | -2054013352 | 0.14 | 0 | 12.95 | 0 | 0 | 0 | 12.95 | 0 | 0 | 1 | 1 | 1 | 1 | -2 | 0 | 0 | 1 | 1 | 0 | 0.14 |  | 1 | 2 | 312393094 | 1 | 0 | 344 | 1 | 0 | 0 | 0 | 0 | 0 | 0 | 0 | 0 | 1.813 | 0 | 0 | 0 | 0 | 1 | 0 | 1.813 | 0 | 0 | 0 | 0 | 1 |  | 0 | 0 | 3.08 | 12.95 | 12.95 | 1 | 1.81 | 0 | 0 | 39.89 | 0 | 0 | 39.89 | 1 |  | 0 |  | 0
316 | 312391811 | 312393087 | 277945921 | 1 | 1 | 1 | 2 | 91.15.03-014 | ФСЭМ-2022 доп.2, 91.15.03-014, приказ Минстроя России от 26.08.2022 г. № 703/пр | Тракторы на пневмоколесном ходу, мощность 59 кВт (80 л.с.) | 1368 | 1011 | маш.-ч | маш.-ч | 1 | 0 | 495072614 | 0.14 | 0 | 560.73 | 477.98 | 0 | 0 | 560.73 | 477.98 | 0 | 1 | 1 | 1 | 1 | -2 | 0 | 0 | 1 | 1 | 0 | 0.14 |  | 1 | 2 | 312393095 | 1 | 0 | 345 | 1 | 0 | 0 | 0 | 0 | 0 | 0 | 0 | 0 | 78.5022 | 66.9172 | 0 | 0 | 0.14 | 1 | 0 | 78.5022 | 66.9172 | 0 | 0 | 0.14 | 1 |  | 0 | 3.08 | 3.08 | 560.73 | 560.73 | 1 | 78.5 | 66.92 | 0 | 1727.05 | 1472.18 | 0 | 3199.23 | 1 | 4-100-040 | 4 | чел.-ч. | 1
317 | 312391811 | 312393096 | 277560257 | 109 | 1 | 1 | 1 | 1-100-25 |  | Затраты труда рабочих (Средний разряд - 2,5) | 1191 | 1013 | чел.-ч. | чел.-ч. | 1 | 0 | 388411409 | 0.3 | 0 | 0 | 0 | 406.64 | 0 | 0 | 0 | 406.64 | 1 | 1 | 1 | 1 | -2 | 0 | 0 | 1 | 1 | 0 | 0.3 |  | 1 | 2 | 312393101 | 1 | 0 | 346 | 1 | 0 | 0 | 0 | 0 | 0 | 0 | 0 | 0 | 0 | 0 | 121.992 | 0.3 | 0 | 1 | 0 | 0 | 0 | 121.992 | 0.3 | 0 | 1 | 609.96 | 1.5 | 0 | 1.5 | 406.64 | 406.64 | 1 | 121.99 | 0 | 0 | 0 | 0 | 609.96 | 609.96 | 1 |  | 0 |  | 0
317 | 312391811 | 312393096 | 277560491 | 109 | 1 | 1 | 1 | 4-100-00 |  | Затраты труда машинистов | 1191 | 1013 | чел.-ч. | чел.-ч. | 1 | 0 | -1417349443 | 0.16 | 0 | 0 | 0 | 0 | 0 | 0 | 0 | 0 | 1 | 1 | 1 | 1 | -2 | 0 | 0 | 1 | 1 | 0 | 0.16 |  | 2 | 2 | 312393102 | 1 | 0 | 347 | 1 | 0 | 0 | 0 | 0 | 0 | 0 | 0 | 0 | 0 | 0 | 0 | 0 | 0 | 0 | 0 | 0 | 0 | 0 | 0 | 0 | 0 |  | 0 | 0 | 0.8 | 0 | 0 | 1 | 0 | 0 | 0 | 0 | 0 | 0 | 0 | 0 |  | 0 |  | 0
317 | 312391811 | 312393096 | 277945900 | 1 | 1 | 1 | 2 | 91.15.01-001 | ФСЭМ-2022, 91.15.01-001, приказ Минстроя России от 18.05.2022 г. № 378/пр | Прицепы тракторные, грузоподъемность до 2 т | 1368 | 1011 | маш.-ч | маш.-ч | 1 | 0 | -2054013352 | 0.16 | 0 | 12.95 | 0 | 0 | 0 | 12.95 | 0 | 0 | 1 | 1 | 1 | 1 | -2 | 0 | 0 | 1 | 1 | 0 | 0.16 |  | 1 | 2 | 312393103 | 1 | 0 | 348 | 1 | 0 | 0 | 0 | 0 | 0 | 0 | 0 | 0 | 2.072 | 0 | 0 | 0 | 0 | 1 | 0 | 2.072 | 0 | 0 | 0 | 0 | 1 |  | 0 | 0 | 0.8 | 12.95 | 12.95 | 1 | 2.07 | 0 | 0 | 10.36 | 0 | 0 | 10.36 | 1 |  | 0 |  | 0
317 | 312391811 | 312393096 | 277945921 | 1 | 1 | 1 | 2 | 91.15.03-014 | ФСЭМ-2022 доп.2, 91.15.03-014, приказ Минстроя России от 26.08.2022 г. № 703/пр | Тракторы на пневмоколесном ходу, мощность 59 кВт (80 л.с.) | 1368 | 1011 | маш.-ч | маш.-ч | 1 | 0 | 495072614 | 0.16 | 0 | 560.73 | 477.98 | 0 | 0 | 560.73 | 477.98 | 0 | 1 | 1 | 1 | 1 | -2 | 0 | 0 | 1 | 1 | 0 | 0.16 |  | 1 | 2 | 312393104 | 1 | 0 | 349 | 1 | 0 | 0 | 0 | 0 | 0 | 0 | 0 | 0 | 89.7168 | 76.4768 | 0 | 0 | 0.16 | 1 | 0 | 89.7168 | 76.4768 | 0 | 0 | 0.16 | 1 |  | 0 | 0.8 | 0.8 | 560.73 | 560.73 | 1 | 89.72 | 76.48 | 0 | 448.58 | 382.38 | 0 | 830.96 | 1 | 4-100-040 | 4 | чел.-ч. | 1
357 | 312391811 | 312393109 | 277560272 | 109 | 1 | 1 | 1 | 1-100-29 |  | Затраты труда рабочих (Средний разряд - 2,9) | 1191 | 1013 | чел.-ч. | чел.-ч. | 1 | 0 | -961628416 | 0.67 | 0 | 0 | 0 | 420.91 | 0 | 0 | 0 | 420.91 | 1 | 1 | 1 | 1 | -2 | 0 | 0 | 1 | 1 | 0 | 0.67 |  | 1 | 2 | 312393114 | 1 | 0 | 350 | 1 | 0 | 0 | 0 | 0 | 0 | 0 | 0 | 0 | 0 | 0 | 282.0097 | 0.67 | 0 | 1 | 0 | 0 | 0 | 282.0097 | 0.67 | 0 | 1 | 846.03 | 2.01 | 0 | 2.01 | 420.91 | 420.91 | 1 | 282.01 | 0 | 0 | 0 | 0 | 846.03 | 846.03 | 1 |  | 0 |  | 0
357 | 312391811 | 312393109 | 277946011 | 1 | 1 | 1 | 2 | 91.17.04-034 | ФСЭМ-2022, 91.17.04-034, приказ Минстроя России от 18.05.2022 г. № 378/пр | Агрегаты сварочные с двигателем внутреннего сгорания для ручной дуговой сварки, сварочный ток до 400 А, количество постов 1 | 1368 | 1011 | маш.-ч | маш.-ч | 1 | 0 | 275358200 | 0.12 | 0 | 95.79 | 0 | 0 | 0 | 95.79 | 0 | 0 | 1 | 1 | 1 | 1 | -2 | 0 | 0 | 1 | 1 | 0 | 0.12 |  | 1 | 2 | 312393115 | 1 | 0 | 351 | 1 | 0 | 0 | 0 | 0 | 0 | 0 | 0 | 0 | 11.4948 | 0 | 0 | 0 | 0 | 1 | 0 | 11.4948 | 0 | 0 | 0 | 0 | 1 |  | 0 | 0 | 0.36 | 95.79 | 95.79 | 1 | 11.49 | 0 | 0 | 34.48 | 0 | 0 | 34.48 | 1 |  | 0 |  | 0
357 | 312391811 | 312393109 | 277866682 | 1 | 1 | 1 | 3 | 01.7.11.07-0227 | ФСБЦ-2022, 01.7.11.07-0227, приказ Минстроя России от 18.05.2022 г. № 378/пр | Электроды сварочные для сварки низколегированных и углеродистых сталей УОНИ 13/45, Э42А, диаметр 4-5 мм | 1346 | 1009 | кг | кг | 1 | 0 | 1568892381 | 0.03 | 146.29 | 0 | 0 | 0 | 155.63 | 0 | 0 | 0 | 0.94 | 1 | 1 | 1 | 2 | 0 | 0 | 1 | 1 | 0 | 0.03 |  | 0 | 2 | 312393116 | 1 | 0 | 352 | 1 | 0 | 0 | 0 | 0 | 0 | 0 | 0 | 4.6689 | 0 | 0 | 0 | 0 | 0 | 1 | 4.6689 | 0 | 0 | 0 | 0 | 0 | 1 |  | 0 | 0 | 0.09 | 146.29 | 155.63 | 0.94 | 4.67 | 0 | 13.17 | 0 | 0 | 0 | 13.17 | 0 |  | 0 |  | 0
357 | 312391811 | 312393109 | 277880063 | 1 | 1 | 1 | 3 | 08.4.03.02-0002 | ФСБЦ-2022, 08.4.03.02-0002, приказ Минстроя России от 18.05.2022 г. № 378/пр | Сталь арматурная горячекатаная гладкая, класс A-I, диаметр 6-22 мм | 1348 | 1009 | т | т | 1000 | 0 | -2139674096 | 0.005 | 51875.98 | 0 | 0 | 0 | 51875.98 | 0 | 0 | 0 | 1 | 1 | 1 | 1 | -2 | 0 | 0 | 1 | 1 | 0 | 0.005 |  | 0 | 2 | 312393117 | 1 | 0 | 353 | 1 | 0 | 0 | 0 | 0 | 0 | 0 | 0 | 259.3799 | 0 | 0 | 0 | 0 | 0 | 1 | 259.3799 | 0 | 0 | 0 | 0 | 0 | 1 |  | 0 | 0 | 0.015 | 51875.98 | 51875.98 | 1 | 259.38 | 0 | 778.14 | 0 | 0 | 0 | 778.14 | 1 |  | 0 |  | 0
358 | 312391811 | 312393118 | 277560299 | 109 | 1 | 1 | 1 | 1-100-38 |  | Затраты труда рабочих (Средний разряд - 3,8) | 1191 | 1013 | чел.-ч. | чел.-ч. | 1 | 0 | -2012709214 | 18.5 | 0 | 0 | 0 | 467.28 | 0 | 0 | 0 | 467.28 | 1 | 1 | 1 | 1 | -2 | 0 | 0 | 1 | 1 | 0 | 18.5 |  | 1 | 2 | 312393128 | 1 | 0 | 354 | 1 | 0 | 0 | 0 | 0 | 0 | 0 | 0 | 0 | 0 | 0 | 8644.68 | 18.5 | 0 | 1 | 0 | 0 | 0 | 8644.68 | 18.5 | 0 | 1 | 2334.06 | 4.995 | 0 | 4.995 | 467.28 | 467.28 | 1 | 8644.68 | 0 | 0 | 0 | 0 | 2334.06 | 2334.06 | 1 |  | 0 |  | 0
358 | 312391811 | 312393118 | 277560491 | 109 | 1 | 1 | 1 | 4-100-00 |  | Затраты труда машинистов | 1191 | 1013 | чел.-ч. | чел.-ч. | 1 | 0 | -1417349443 | 0.34 | 0 | 0 | 0 | 0 | 0 | 0 | 0 | 0 | 1 | 1 | 1 | 1 | -2 | 0 | 0 | 1 | 1 | 0 | 0.34 |  | 2 | 2 | 312393129 | 1 | 0 | 355 | 1 | 0 | 0 | 0 | 0 | 0 | 0 | 0 | 0 | 0 | 0 | 0 | 0 | 0 | 0 | 0 | 0 | 0 | 0 | 0 | 0 | 0 |  | 0 | 0 | 0.0918 | 0 | 0 | 1 | 0 | 0 | 0 | 0 | 0 | 0 | 0 | 0 |  | 0 |  | 0
358 | 312391811 | 312393118 | 277944622 | 1 | 1 | 1 | 2 | 91.05.05-015 | ФСЭМ-2022, 91.05.05-015, приказ Минстроя России от 18.05.2022 г. № 378/пр | Краны на автомобильном ходу, грузоподъемность 16 т | 1368 | 1011 | маш.-ч | маш.-ч | 1 | 0 | -776243211 | 0.17 | 0 | 1472.33 | 642.06 | 0 | 0 | 1472.33 | 642.06 | 0 | 1 | 1 | 1 | 1 | -2 | 0 | 0 | 1 | 1 | 0 | 0.17 |  | 1 | 2 | 312393130 | 1 | 0 | 356 | 1 | 0 | 0 | 0 | 0 | 0 | 0 | 0 | 0 | 250.2961 | 109.1502 | 0 | 0 | 0.17 | 1 | 0 | 250.2961 | 109.1502 | 0 | 0 | 0.17 | 1 |  | 0 | 0.0459 | 0.0459 | 1472.33 | 1472.33 | 1 | 250.3 | 109.15 | 0 | 67.58 | 29.47 | 0 | 97.05 | 1 | 4-100-060 | 6 | чел.-ч. | 1
358 | 312391811 | 312393118 | 277945805 | 1 | 1 | 1 | 2 | 91.14.02-001 | ФСЭМ-2022 доп.7, 91.14.02-001, приказ Минстроя России от 02.08.2023 г. № 551/пр | Автомобили бортовые, грузоподъемность до 5 т | 1368 | 1011 | маш.-ч | маш.-ч | 1 | 0 | 721652621 | 0.17 | 0 | 544.7 | 477.98 | 0 | 0 | 544.7 | 477.98 | 0 | 1 | 1 | 1 | 1 | -2 | 0 | 0 | 1 | 1 | 0 | 0.17 |  | 1 | 2 | 312393131 | 1 | 0 | 357 | 1 | 0 | 0 | 0 | 0 | 0 | 0 | 0 | 0 | 92.599 | 81.2566 | 0 | 0 | 0.17 | 1 | 0 | 92.599 | 81.2566 | 0 | 0 | 0.17 | 1 |  | 0 | 0.0459 | 0.0459 | 544.7 | 544.7 | 1 | 92.6 | 81.26 | 0 | 25 | 21.94 | 0 | 46.94 | 1 | 4-100-040 | 4 | чел.-ч. | 1
358 | 312391811 | 312393118 | 277946072 | 1 | 1 | 1 | 2 | 91.17.04-233 | ФСЭМ-2022, 91.17.04-233, приказ Минстроя России от 18.05.2022 г. № 378/пр | Аппараты сварочные для ручной дуговой сварки, сварочный ток до 350 А | 1368 | 1011 | маш.-ч | маш.-ч | 1 | 0 | -278178338 | 2.9 | 0 | 26.66 | 0 | 0 | 0 | 26.66 | 0 | 0 | 1 | 1 | 1 | 1 | -2 | 0 | 0 | 1 | 1 | 0 | 2.9 |  | 1 | 2 | 312393132 | 1 | 0 | 358 | 1 | 0 | 0 | 0 | 0 | 0 | 0 | 0 | 0 | 77.314 | 0 | 0 | 0 | 0 | 1 | 0 | 77.314 | 0 | 0 | 0 | 0 | 1 |  | 0 | 0 | 0.783 | 26.66 | 26.66 | 1 | 77.31 | 0 | 0 | 20.87 | 0 | 0 | 20.87 | 1 |  | 0 |  | 0
358 | 312391811 | 312393118 | 277866682 | 1 | 1 | 1 | 3 | 01.7.11.07-0227 | ФСБЦ-2022, 01.7.11.07-0227, приказ Минстроя России от 18.05.2022 г. № 378/пр | Электроды сварочные для сварки низколегированных и углеродистых сталей УОНИ 13/45, Э42А, диаметр 4-5 мм | 1346 | 1009 | кг | кг | 1 | 0 | 1568892381 | 0.9 | 146.29 | 0 | 0 | 0 | 155.63 | 0 | 0 | 0 | 0.94 | 1 | 1 | 1 | 2 | 0 | 0 | 1 | 1 | 0 | 0.9 |  | 0 | 2 | 312393133 | 1 | 0 | 359 | 1 | 0 | 0 | 0 | 0 | 0 | 0 | 0 | 140.067 | 0 | 0 | 0 | 0 | 0 | 1 | 140.067 | 0 | 0 | 0 | 0 | 0 | 1 |  | 0 | 0 | 0.243 | 146.29 | 155.63 | 0.94 | 140.07 | 0 | 35.55 | 0 | 0 | 0 | 35.55 | 0 |  | 0 |  | 0
358 | 312391811 | 312393118 | 277879351 | 1 | 1 | 1 | 3 | 08.3.05.02-0021 | ФСБЦ-2022, 08.3.05.02-0021, приказ Минстроя России от 18.05.2022 г. № 378/пр | Прокат листовой горячекатаный, марки стали Ст3сп, Ст3пс, ширина 1200-3000 мм, толщина 1-8 мм | 1348 | 1009 | т | т | 1000 | 0 | 161031189 | 0.004 | 57629.03 | 0 | 0 | 0 | 57629.03 | 0 | 0 | 0 | 1 | 1 | 1 | 1 | -2 | 0 | 0 | 1 | 1 | 0 | 0.004 |  | 0 | 2 | 312393134 | 1 | 0 | 360 | 1 | 0 | 0 | 0 | 0 | 0 | 0 | 0 | 230.5161 | 0 | 0 | 0 | 0 | 0 | 1 | 230.5161 | 0 | 0 | 0 | 0 | 0 | 1 |  | 0 | 0 | 0.00108 | 57629.03 | 57629.03 | 1 | 230.52 | 0 | 62.24 | 0 | 0 | 0 | 62.24 | 1 |  | 0 |  | 0
358 | 312391811 | 312393118 | 277896184 | 1 | 1 | 1 | 3 | 14.4.01.09-0427 | ФСБЦ-2022 доп.8, 14.4.01.09-0427, приказ Минстроя России от 14.11.2023 г. № 817/пр | Грунтовка эпоксидная антикоррозионная с содержанием цинка для защиты металлических поверхностей, расход 0,20-0,39 кг/м2 | 1346 | 1009 | кг | кг | 1 | 0 | 1808131550 | 2.4 | 1175.51 | 0 | 0 | 0 | 1175.51 | 0 | 0 | 0 | 1 | 1 | 1 | 1 | -2 | 0 | 0 | 1 | 1 | 0 | 2.4 |  | 0 | 2 | 312393135 | 1 | 0 | 361 | 1 | 0 | 0 | 0 | 0 | 0 | 0 | 0 | 2821.224 | 0 | 0 | 0 | 0 | 0 | 1 | 2821.224 | 0 | 0 | 0 | 0 | 0 | 1 |  | 0 | 0 | 0.648 | 1175.51 | 1175.51 | 1 | 2821.22 | 0 | 761.73 | 0 | 0 | 0 | 761.73 | 1 |  | 0 |  | 0
358 | 312391811 | 312393118 | 277566433 | 109 | 1 | 1 | 3 | 421/пр_2020_п.75_пп.а |  | Сметная стоимость вспомогательных ненормируемых материальных ресурсов, не учтенная в сметной норме, 2% | 3277935 | 1013 | % | % | 1 | 0 | 274903907 | 2 | 0 | 0 | 0 | 0 | 0 | 0 | 0 | 0 | 1 | 1 | 1 | 1 | 0 | 0 | 0 | 0 | 0 | 0 | 2 |  | 0 | 2 | 312393136 | 1 | 0 | 362 | 0 | 0 | 0 | 0 | 0 | 0 | 0 | 0 | 0 | 0 | 0 | 0 | 0 | 0 | 0 | 0 | 0 | 0 | 0 | 0 | 0 | 0 |  | 0 | 0 | 0.54 | 0 | 0 | 1 | 0 | 0 | 0 | 0 | 0 | 0 | 0 | 0 |  | 0 |  | 0
360 | 312391811 | 312393138 | 277560305 | 109 | 1 | 1 | 1 | 1-100-40 |  | Затраты труда рабочих (Средний разряд - 4) | 1191 | 1013 | чел.-ч. | чел.-ч. | 1 | 0 | -1111239348 | 43.26 | 0 | 0 | 0 | 477.98 | 0 | 0 | 0 | 477.98 | 1 | 1 | 1 | 1 | -2 | 0 | 0 | 1 | 1 | 0 | 41.2 | )*1,05 | 1 | 2 | 312393148 | 1 | 0 | 363 | 1 | 0 | 0 | 0 | 0 | 0 | 0 | 0 | 0 | 0 | 0 | 19692.776 | 41.2 | 0 | 1 | 0 | 0 | 0 | 20677.4148 | 43.26 | 0 | 1 | 787.71 | 1.7304 | 0 | 1.7304 | 477.98 | 477.98 | 1 | 20677.419 | 0 | 0 | 0 | 0 | 827.1 | 827.1 | 1 |  | 0 |  | 0
360 | 312391811 | 312393138 | 277560491 | 109 | 1 | 1 | 1 | 4-100-00 |  | Затраты труда машинистов | 1191 | 1013 | чел.-ч. | чел.-ч. | 1 | 0 | -1417349443 | 0.2 | 0 | 0 | 0 | 0 | 0 | 0 | 0 | 0 | 1 | 1 | 1 | 1 | -2 | 0 | 0 | 1 | 1 | 0 | 0.2 |  | 2 | 2 | 312393149 | 1 | 0 | 364 | 1 | 0 | 0 | 0 | 0 | 0 | 0 | 0 | 0 | 0 | 0 | 0 | 0 | 0 | 0 | 0 | 0 | 0 | 0 | 0 | 0 | 0 |  | 0 | 0 | 0.008 | 0 | 0 | 1 | 0 | 0 | 0 | 0 | 0 | 0 | 0 | 0 |  | 0 |  | 0
360 | 312391811 | 312393138 | 277944622 | 1 | 1 | 1 | 2 | 91.05.05-015 | ФСЭМ-2022, 91.05.05-015, приказ Минстроя России от 18.05.2022 г. № 378/пр | Краны на автомобильном ходу, грузоподъемность 16 т | 1368 | 1011 | маш.-ч | маш.-ч | 1 | 0 | -776243211 | 0.1 | 0 | 1472.33 | 642.06 | 0 | 0 | 1472.33 | 642.06 | 0 | 1 | 1 | 1 | 1 | -2 | 0 | 0 | 1 | 1 | 0 | 0.1 |  | 1 | 2 | 312393150 | 1 | 0 | 365 | 1 | 0 | 0 | 0 | 0 | 0 | 0 | 0 | 0 | 147.233 | 64.206 | 0 | 0 | 0.1 | 1 | 0 | 147.233 | 64.206 | 0 | 0 | 0.1 | 1 |  | 0 | 0.004 | 0.004 | 1472.33 | 1472.33 | 1 | 147.23 | 64.21 | 0 | 5.89 | 2.57 | 0 | 8.46 | 1 | 4-100-060 | 6 | чел.-ч. | 1
360 | 312391811 | 312393138 | 277945805 | 1 | 1 | 1 | 2 | 91.14.02-001 | ФСЭМ-2022 доп.7, 91.14.02-001, приказ Минстроя России от 02.08.2023 г. № 551/пр | Автомобили бортовые, грузоподъемность до 5 т | 1368 | 1011 | маш.-ч | маш.-ч | 1 | 0 | 721652621 | 0.1 | 0 | 544.7 | 477.98 | 0 | 0 | 544.7 | 477.98 | 0 | 1 | 1 | 1 | 1 | -2 | 0 | 0 | 1 | 1 | 0 | 0.1 |  | 1 | 2 | 312393151 | 1 | 0 | 366 | 1 | 0 | 0 | 0 | 0 | 0 | 0 | 0 | 0 | 54.47 | 47.798 | 0 | 0 | 0.1 | 1 | 0 | 54.47 | 47.798 | 0 | 0 | 0.1 | 1 |  | 0 | 0.004 | 0.004 | 544.7 | 544.7 | 1 | 54.47 | 47.8 | 0 | 2.18 | 1.91 | 0 | 4.09 | 1 | 4-100-040 | 4 | чел.-ч. | 1
360 | 312391811 | 312393138 | 277946072 | 1 | 1 | 1 | 2 | 91.17.04-233 | ФСЭМ-2022, 91.17.04-233, приказ Минстроя России от 18.05.2022 г. № 378/пр | Аппараты сварочные для ручной дуговой сварки, сварочный ток до 350 А | 1368 | 1011 | маш.-ч | маш.-ч | 1 | 0 | -278178338 | 0.16 | 0 | 26.66 | 0 | 0 | 0 | 26.66 | 0 | 0 | 1 | 1 | 1 | 1 | -2 | 0 | 0 | 1 | 1 | 0 | 0.16 |  | 1 | 2 | 312393152 | 1 | 0 | 367 | 1 | 0 | 0 | 0 | 0 | 0 | 0 | 0 | 0 | 4.2656 | 0 | 0 | 0 | 0 | 1 | 0 | 4.2656 | 0 | 0 | 0 | 0 | 1 |  | 0 | 0 | 0.0064 | 26.66 | 26.66 | 1 | 4.27 | 0 | 0 | 0.17 | 0 | 0 | 0.17 | 1 |  | 0 |  | 0
360 | 312391811 | 312393138 | 277879488 | 1 | 1 | 1 | 3 | 08.3.07.01-0052 | ФСБЦ-2022 доп.4, 08.3.07.01-0052, приказ Минстроя России от 27.12.2022 г. № 1133/пр | Прокат стальной горячекатаный полосовой, марки стали Ст3сп, Ст3пс, размеры 50х5 мм | 1348 | 1009 | т | т | 1000 | 0 | -393839491 | 0 | 63982.51 | 0 | 0 | 0 | 70310.45 | 0 | 0 | 0 | 0.91 | 1 | 1 | 1 | 2 | 0 | 0 | 1 | 1 | 0 | 0.003 | *0 | 0 | 2 | 312393153 | 1 | 0 | 368 | 1 | 0 | 0 | 0 | 0 | 0 | 0 | 0 | 210.9314 | 0 | 0 | 0 | 0 | 0 | 1 | 0 | 0 | 0 | 0 | 0 | 0 | 0 |  | 0 | 0 | 0 | 63982.51 | 70310.45 | 0.91 | 0 | 0 | 0 | 0 | 0 | 0 | 0 | 0 |  | 0 |  | 0
360 | 312391811 | 312393138 | 277896271 | 1 | 1 | 1 | 3 | 14.4.02.04-0142 | ФСБЦ-2022, 14.4.02.04-0142, приказ Минстроя России от 18.05.2022 г. № 378/пр | Краска масляная МА-0115, мумия, сурик железный | 1346 | 1009 | кг | кг | 1 | 0 | 628117784 | 0 | 103.84 | 0 | 0 | 0 | 79.88 | 0 | 0 | 0 | 1.3 | 1 | 1 | 1 | 2 | 0 | 0 | 1 | 1 | 0 | 0.8 | *0 | 0 | 2 | 312393154 | 1 | 0 | 369 | 1 | 0 | 0 | 0 | 0 | 0 | 0 | 0 | 63.904 | 0 | 0 | 0 | 0 | 0 | 1 | 0 | 0 | 0 | 0 | 0 | 0 | 0 |  | 0 | 0 | 0 | 103.84 | 79.88 | 1.3 | 0 | 0 | 0 | 0 | 0 | 0 | 0 | 0 |  | 0 |  | 0
360 | 312391811 | 312393138 | 277913527 | 1 | 1 | 1 | 3 | 20.5.04.03-0002 | ФСБЦ-2022, 20.5.04.03-0002, приказ Минстроя России от 18.05.2022 г. № 378/пр | Зажимы наборные проходные ЗН24-4П25 | 1425 | 1013 | 100 ШТ | 100 ШТ | 1 | 0 | -1805539077 | 0 | 932.37 | 0 | 0 | 0 | 896.51 | 0 | 0 | 0 | 1.04 | 1 | 1 | 1 | 2 | 0 | 0 | 1 | 1 | 0 | 1.02 | *0 | 0 | 2 | 312393155 | 1 | 0 | 370 | 1 | 0 | 0 | 0 | 0 | 0 | 0 | 0 | 914.4402 | 0 | 0 | 0 | 0 | 0 | 1 | 0 | 0 | 0 | 0 | 0 | 0 | 0 |  | 0 | 0 | 0 | 932.37 | 896.51 | 1.04 | 0 | 0 | 0 | 0 | 0 | 0 | 0 | 0 |  | 0 |  | 0
360 | 312391811 | 312393138 | 277566433 | 109 | 1 | 1 | 3 | 421/пр_2020_п.75_пп.а |  | Сметная стоимость вспомогательных ненормируемых материальных ресурсов, не учтенная в сметной норме, 2% | 3277935 | 1013 | % | % | 1 | 0 | 274903907 | 2 | 0 | 0 | 0 | 0 | 0 | 0 | 0 | 0 | 1 | 1 | 1 | 1 | 0 | 0 | 0 | 0 | 0 | 0 | 2 |  | 0 | 2 | 312393156 | 1 | 2048 | 371 | 0 | 0 | 0 | 0 | 0 | 0 | 0 | 0 | 0 | 0 | 0 | 0 | 0 | 0 | 0 | 0 | 0 | 0 | 0 | 0 | 0 | 0 |  | 0 | 0 | 0.08 | 0 | 0 | 1 | 0 | 0 | 0 | 0 | 0 | 0 | 0 | 0 |  | 0 |  | 0
397 | 312391811 | 312393162 | 277560289 | 109 | 1 | 1 | 1 | 1-100-35 |  | Затраты труда рабочих (Средний разряд - 3,5) | 1191 | 1013 | чел.-ч. | чел.-ч. | 1 | 0 | 1893946532 | 12.374 | 0 | 0 | 0 | 451.23 | 0 | 0 | 0 | 451.23 | 1 | 1 | 1 | 1 | -2 | 0 | 0 | 1 | 1 | 0 | 5.38 | )*1,15*2 | 1 | 2 | 312393171 | 1 | 0 | 372 | 1 | 0 | 0 | 0 | 0 | 0 | 0 | 0 | 0 | 0 | 0 | 2427.6174 | 5.38 | 0 | 1 | 0 | 0 | 0 | 5583.52 | 12.374 | 0 | 1 | 621.47 | 3.1677 | 0 | 3.1677 | 451.23 | 451.23 | 1 | 5583.526 | 0 | 0 | 0 | 0 | 1429.38 | 1429.38 | 1 |  | 0 |  | 0
397 | 312391811 | 312393162 | 277560491 | 109 | 1 | 1 | 1 | 4-100-00 |  | Затраты труда машинистов | 1191 | 1013 | чел.-ч. | чел.-ч. | 1 | 0 | -1417349443 | 0.05 | 0 | 0 | 0 | 0 | 0 | 0 | 0 | 0 | 1 | 1 | 1 | 1 | -2 | 0 | 0 | 1 | 1 | 0 | 0.02 | )*1,25*2 | 2 | 2 | 312393172 | 1 | 0 | 373 | 1 | 0 | 0 | 0 | 0 | 0 | 0 | 0 | 0 | 0 | 0 | 0 | 0 | 0 | 0 | 0 | 0 | 0 | 0 | 0 | 0 | 0 |  | 0 | 0 | 0.0128 | 0 | 0 | 1 | 0 | 0 | 0 | 0 | 0 | 0 | 0 | 0 |  | 0 |  | 0
397 | 312391811 | 312393162 | 277944814 | 1 | 1 | 1 | 2 | 91.06.03-060 | ФСЭМ-2022, 91.06.03-060, приказ Минстроя России от 18.05.2022 г. № 378/пр | Лебедки электрические тяговым усилием до 5,79 кН (0,59 т) | 1368 | 1011 | маш.-ч | маш.-ч | 1 | 0 | -325283734 | 0.025 | 0 | 8.61 | 0 | 0 | 0 | 6.62 | 0 | 0 | 1 | 1.3 | 1 | 1 | 2 | 0 | 0 | 1 | 1 | 0 | 0.01 | )*1,25*2 | 1 | 2 | 312393173 | 1 | 0 | 374 | 1 | 0 | 0 | 0 | 0 | 0 | 0 | 0 | 0 | 0.0662 | 0 | 0 | 0 | 0 | 1 | 0 | 0.1655 | 0 | 0 | 0 | 0 | 1 |  | 0 | 0 | 0.0064 | 8.61 | 6.62 | 1.3 | 0.175 | 0 | 0 | 0.06 | 0 | 0 | 0.06 | 1 |  | 0 |  | 0
397 | 312391811 | 312393162 | 277944840 | 1 | 1 | 1 | 2 | 91.06.05-011 | ФСЭМ-2022, 91.06.05-011, приказ Минстроя России от 18.05.2022 г. № 378/пр | Погрузчики одноковшовые универсальные фронтальные пневмоколесные, номинальная вместимость основного ковша 2,6 м3, грузоподъемность 5 т | 1368 | 1011 | маш.-ч | маш.-ч | 1 | 0 | 622831100 | 0.025 | 0 | 1627.51 | 549.32 | 0 | 0 | 1627.51 | 549.32 | 0 | 1 | 1 | 1 | 1 | -2 | 0 | 0 | 1 | 1 | 0 | 0.01 | )*1,25*2 | 1 | 2 | 312393174 | 1 | 0 | 375 | 1 | 0 | 0 | 0 | 0 | 0 | 0 | 0 | 0 | 16.2751 | 5.4932 | 0 | 0 | 0.01 | 1 | 0 | 40.6878 | 13.733 | 0 | 0 | 0.025 | 1 |  | 0 | 0.0064 | 0.0064 | 1627.51 | 1627.51 | 1 | 40.7 | 13.725 | 0 | 10.42 | 3.52 | 0 | 13.94 | 1 | 4-100-050 | 5 | чел.-ч. | 1
397 | 312391811 | 312393162 | 277945805 | 1 | 1 | 1 | 2 | 91.14.02-001 | ФСЭМ-2022 доп.7, 91.14.02-001, приказ Минстроя России от 02.08.2023 г. № 551/пр | Автомобили бортовые, грузоподъемность до 5 т | 1368 | 1011 | маш.-ч | маш.-ч | 1 | 0 | 721652621 | 0.025 | 0 | 544.7 | 477.98 | 0 | 0 | 544.7 | 477.98 | 0 | 1 | 1 | 1 | 1 | -2 | 0 | 0 | 1 | 1 | 0 | 0.01 | )*1,25*2 | 1 | 2 | 312393175 | 1 | 0 | 376 | 1 | 0 | 0 | 0 | 0 | 0 | 0 | 0 | 0 | 5.447 | 4.7798 | 0 | 0 | 0.01 | 1 | 0 | 13.6175 | 11.9495 | 0 | 0 | 0.025 | 1 |  | 0 | 0.0064 | 0.0064 | 544.7 | 544.7 | 1 | 13.625 | 11.95 | 0 | 3.49 | 3.06 | 0 | 6.55 | 1 | 4-100-040 | 4 | чел.-ч. | 1
397 | 312391811 | 312393162 | 277946526 | 1 | 1 | 1 | 2 | 91.21.01-012 | ФСЭМ-2022, 91.21.01-012, приказ Минстроя России от 18.05.2022 г. № 378/пр | Агрегаты окрасочные высокого давления для окраски поверхностей конструкций, мощность 1 кВт | 1368 | 1011 | маш.-ч | маш.-ч | 1 | 0 | -2078494409 | 1.625 | 0 | 6.46 | 0 | 0 | 0 | 6.46 | 0 | 0 | 1 | 1 | 1 | 1 | -2 | 0 | 0 | 1 | 1 | 0 | 0.65 | )*1,25*2 | 1 | 2 | 312393176 | 1 | 0 | 377 | 1 | 0 | 0 | 0 | 0 | 0 | 0 | 0 | 0 | 4.199 | 0 | 0 | 0 | 0 | 1 | 0 | 10.4975 | 0 | 0 | 0 | 0 | 1 |  | 0 | 0 | 0.416 | 6.46 | 6.46 | 1 | 10.5 | 0 | 0 | 2.69 | 0 | 0 | 2.69 | 1 |  | 0 |  | 0
397 | 312391811 | 312393162 | 277896417 | 1 | 1 | 1 | 3 | 14.4.04.08-0006 | ФСБЦ-2022, 14.4.04.08-0006, приказ Минстроя России от 18.05.2022 г. № 378/пр | Эмаль ПФ-133, цветная, белый | 1348 | 1009 | т | т | 1000 | 0 | 266929036 | 0.018 | 155540.1 | 0 | 0 | 0 | 104389.33 | 0 | 0 | 0 | 1.49 | 1 | 1 | 1 | 2 | 0 | 0 | 1 | 1 | 0 | 0.009 | *2 | 0 | 2 | 312393177 | 1 | 0 | 378 | 1 | 0 | 0 | 0 | 0 | 0 | 0 | 0 | 939.504 | 0 | 0 | 0 | 0 | 0 | 1 | 1879.0079 | 0 | 0 | 0 | 0 | 0 | 1 |  | 0 | 0 | 0.004608 | 155540.1 | 104389.33 | 1.49 | 1879 | 0 | 716.73 | 0 | 0 | 0 | 716.73 | 0 |  | 0 |  | 0
397 | 312391811 | 312393162 | 277896804 | 1 | 1 | 1 | 3 | 14.5.09.02-0002 | ФСБЦ-2022, 14.5.09.02-0002, приказ Минстроя России от 18.05.2022 г. № 378/пр | Ксилол нефтяной, марка А | 1348 | 1009 | т | т | 1000 | 0 | -935692963 | 0.0028 | 84991.91 | 0 | 0 | 0 | 75885.63 | 0 | 0 | 0 | 1.12 | 1 | 1 | 1 | 2 | 0 | 0 | 1 | 1 | 0 | 0.0014 | *2 | 0 | 2 | 312393178 | 1 | 0 | 379 | 1 | 0 | 0 | 0 | 0 | 0 | 0 | 0 | 106.2399 | 0 | 0 | 0 | 0 | 0 | 1 | 212.4798 | 0 | 0 | 0 | 0 | 0 | 1 |  | 0 | 0 | 0.0007168 | 84991.91 | 75885.63 | 1.12 | 212.48 | 0 | 60.92 | 0 | 0 | 0 | 60.92 | 0 |  | 0 |  | 0
433 | 312391811 | 312494844 | 277560606 | 109 | 1 | 1 | 1 | 4-100-040 |  | Машинист 4 разряда | 1191 | 1013 | чел.-ч. | чел.-ч. | 1 | 0 | -1879100705 | 1 | 0 | 0 | 0 | 477.98 | 0 | 0 | 0 | 477.98 | 1 | 1 | 1 | 1 | -2 | 0 | 0 | 1 | 1 | 0 | 1 |  | 2 | 2 | 312494846 | 1 | 0 | 380 | 1 | 0 | 0 | 0 | 0 | 0 | 0 | 0 | 0 | 0 | 0 | 0 | 0 | 0 | 0 | 0 | 0 | 0 | 0 | 0 | 0 | 0 |  | 0 | 0 | 17.92 | 477.98 | 477.98 | 1 | 477.98 | 0 | 0 | 0 | 0 | 8565.4 | 8565.4 | 1 |  | 0 |  | 0

## EtalonRes
28 | 312392533 | 312392514 | 277560284 | 109 | 1 | 1 | 1 | 1-100-33 |  | Затраты труда рабочих (Средний разряд - 3,3) | 1191 | 1013 | чел.-ч. | чел.-ч. | 1 | 3.06 | 0 | 0 | 0 | 440.52 | 0 | 1 | 1 | )*0,84 | 2.5704 | 2 | 312392515 | 1 | 0 | 0 | 0 | 0 | 0 | 0 | 0 | 0
28 | 312392534 | 312392514 | 277560491 | 109 | 1 | 1 | 1 | 4-100-00 |  | Затраты труда машинистов | 1191 | 1013 | чел.-ч. | чел.-ч. | 1 | 0.87 | 0 | 0 | 0 | 0 | 0 | 1 | 2 |  | 0.87 | 2 | 312392516 | 2 | 0 | 0 | 0 | 0 | 0 | 0 | 0 | 0
28 | 312392535 | 312392514 | 277944474 | 1 | 1 | 1 | 2 | 91.04.01-031 | ФСЭМ-2022, 91.04.01-031, приказ Минстроя России от 18.05.2022 г. № 378/пр | Машины бурильно-крановые на автомобильном ходу, диаметр бурения до 800 мм, глубина бурения до 5 м | 1368 | 1011 | маш.-ч | маш.-ч | 1 | 0.68 | 0 | 1811.82 | 549.32 | 0 | 0 | 1 | 0 |  | 0.68 | 2 | 312392517 | 3 | 0 | 0 | 0 | 0 | 0 | 0 | 0 | 0
28 | 312392536 | 312392514 | 277945805 | 1 | 1 | 1 | 2 | 91.14.02-001 | ФСЭМ-2022 доп.7, 91.14.02-001, приказ Минстроя России от 02.08.2023 г. № 551/пр | Автомобили бортовые, грузоподъемность до 5 т | 1368 | 1011 | маш.-ч | маш.-ч | 1 | 0.19 | 0 | 544.7 | 477.98 | 0 | 0 | 1 | 0 |  | 0.19 | 2 | 312392518 | 4 | 0 | 0 | 0 | 0 | 0 | 0 | 0 | 0
28 | 312392537 | 312392514 | 277862533 | 1 | 1 | 1 | 3 | 01.3.01.06-0038 | ФСБЦ-2022, 01.3.01.06-0038, приказ Минстроя России от 18.05.2022 г. № 378/пр | Смазка защитная электросетевая | 1346 | 1009 | кг | кг | 1 | 0.1 | 238.29 | 0 | 0 | 0 | 0 | 1 | 0 | )*0 | 0 | 2 | 312392519 | 5 | 0 | 0 | 0 | 0 | 0 | 0 | 0 | 0
28 | 312392538 | 312392514 | 277862540 | 1 | 1 | 1 | 3 | 01.3.01.06-0051 | ФСБЦ-2022, 01.3.01.06-0051, приказ Минстроя России от 18.05.2022 г. № 378/пр | Смазка солидол жировой Ж | 1346 | 1009 | кг | кг | 1 | 0.03 | 80.02 | 0 | 0 | 0 | 0 | 1 | 0 | )*0 | 0 | 2 | 312392520 | 6 | 0 | 0 | 0 | 0 | 0 | 0 | 0 | 0
28 | 312392539 | 312392514 | 277867733 | 1 | 1 | 1 | 3 | 01.7.15.03-0042 | ФСБЦ-2022, 01.7.15.03-0042, приказ Минстроя России от 18.05.2022 г. № 378/пр | Болты с гайками и шайбами строительные | 1346 | 1009 | кг | кг | 1 | 0 | 174.93 | 0 | 0 | 0 | 1 | 0 | 0 | )*0 | 0 | 2 | 312392521 | 7 | 0 | 0 | 0 | 0 | 0 | 0 | 0 | 0
28 | 312392540 | 312392514 | 277869627 | 1 | 1 | 1 | 3 | 01.7.20.08-0051 | ФСБЦ-2022 доп.8, 01.7.20.08-0051, приказ Минстроя России от 14.11.2023 г. № 817/пр | Ветошь хлопчатобумажная цветная | 1346 | 1009 | кг | кг | 1 | 0.02 | 56.11 | 0 | 0 | 0 | 0 | 1 | 0 | )*0 | 0 | 2 | 312392522 | 8 | 0 | 0 | 0 | 0 | 0 | 0 | 0 | 0
28 | 312392541 | 312392514 | 277561951 | 109 | 1 | 1 | 3 | 05.1.02.07 |  | Стойка железобетонная вибрированная для опор | 1371 | 1013 | ШТ | ШТ | 1 | 0 | 0 | 0 | 0 | 0 | 1 | 0 | 0 | )*0 | 0 | 2 | 312392523 | 9 | 0 | 0 | 0 | 0 | 0 | 0 | 0 | 0
28 | 312392542 | 312392514 | 277562634 | 109 | 1 | 1 | 3 | 07.2.02.05 |  | Траверсы стальные | 1348 | 1009 | т | т | 1000 | 0 | 0 | 0 | 0 | 0 | 1 | 0 | 0 | )*0 | 0 | 2 | 312392524 | 10 | 0 | 0 | 0 | 0 | 0 | 0 | 0 | 0
28 | 312392543 | 312392514 | 277562780 | 109 | 1 | 1 | 3 | 07.2.07.13 |  | Хомуты стальные | 1346 | 1009 | кг | кг | 1 | 0 | 0 | 0 | 0 | 0 | 1 | 0 | 0 | )*0 | 0 | 2 | 312392525 | 11 | 0 | 0 | 0 | 0 | 0 | 0 | 0 | 0
28 | 312392544 | 312392514 | 277563139 | 109 | 1 | 1 | 3 | 08.3.04.02 |  | Сталь стержневая диаметром до 10 мм | 1348 | 1009 | т | т | 1000 | 0 | 0 | 0 | 0 | 0 | 1 | 0 | 0 | )*0 | 0 | 2 | 312392526 | 12 | 0 | 0 | 0 | 0 | 0 | 0 | 0 | 0
28 | 312392545 | 312392514 | 277896283 | 1 | 1 | 1 | 3 | 14.4.02.04-0182 | ФСБЦ-2022, 14.4.02.04-0182, приказ Минстроя России от 18.05.2022 г. № 378/пр | Краска масляная МА-15, цветная | 1348 | 1009 | т | т | 1000 | 0.0004 | 61265.39 | 0 | 0 | 0 | 0 | 1 | 0 | )*0 | 0 | 2 | 312392527 | 13 | 0 | 0 | 0 | 0 | 0 | 0 | 0 | 0
28 | 312392546 | 312392514 | 277896315 | 1 | 1 | 1 | 3 | 14.4.03.03-0102 | ФСБЦ-2022 доп.4, 14.4.03.03-0102, приказ Минстроя России от 27.12.2022 г. № 1133/пр | Лак битумный БТ-577 | 1348 | 1009 | т | т | 1000 | 0.0001 | 80020.98 | 0 | 0 | 0 | 0 | 1 | 0 | )*0 | 0 | 2 | 312392528 | 14 | 0 | 0 | 0 | 0 | 0 | 0 | 0 | 0
28 | 312392547 | 312392514 | 277908257 | 1 | 1 | 1 | 3 | 20.2.02.04-0006 | ФСБЦ-2022, 20.2.02.04-0006, приказ Минстроя России от 18.05.2022 г. № 378/пр | Колпачки полиэтиленовые К-6 | 1425 | 1013 | 100 ШТ | 100 ШТ | 1 | 0.06 | 1031.73 | 0 | 0 | 0 | 0 | 1 | 0 | )*0 | 0 | 2 | 312392529 | 15 | 0 | 0 | 0 | 0 | 0 | 0 | 0 | 0
28 | 312392548 | 312392514 | 277565451 | 109 | 1 | 1 | 3 | 22.2.01.04 |  | Изоляторы штыревые | 1371 | 1013 | ШТ | ШТ | 1 | 0 | 0 | 0 | 0 | 0 | 1 | 0 | 0 | )*0 | 0 | 2 | 312392530 | 16 | 0 | 0 | 0 | 0 | 0 | 0 | 0 | 0
28 | 312392549 | 312392514 | 277565498 | 109 | 1 | 1 | 3 | 22.2.02.21 |  | Штыри | 1371 | 1013 | ШТ | ШТ | 1 | 0 | 0 | 0 | 0 | 0 | 1 | 0 | 0 | )*0 | 0 | 2 | 312392531 | 17 | 0 | 0 | 0 | 0 | 0 | 0 | 0 | 0
28 | 312392550 | 312392514 | 277565502 | 109 | 1 | 1 | 3 | 22.2.02.23 |  | Металлические плакаты | 1371 | 1013 | ШТ | ШТ | 1 | 0.1 | 0 | 0 | 0 | 0 | 0 | 0 | 0 | )*0 | 0 | 2 | 312392532 | 18 | 0 | 0 | 0 | 0 | 0 | 0 | 0 | 0
37 | 312392563 | 312392559 | 277560284 | 109 | 1 | 1 | 1 | 1-100-33 |  | Затраты труда рабочих (Средний разряд - 3,3) | 1191 | 1013 | чел.-ч. | чел.-ч. | 1 | 0.22 | 0 | 0 | 0 | 440.52 | 0 | 1 | 1 |  | 0.22 | 2 | 312392560 | 19 | 0 | 0 | 0 | 0 | 0 | 0 | 0 | 0
37 | 312392564 | 312392559 | 277560491 | 109 | 1 | 1 | 1 | 4-100-00 |  | Затраты труда машинистов | 1191 | 1013 | чел.-ч. | чел.-ч. | 1 | 0.23 | 0 | 0 | 0 | 0 | 0 | 1 | 2 |  | 0.23 | 2 | 312392561 | 20 | 0 | 0 | 0 | 0 | 0 | 0 | 0 | 0
37 | 312392565 | 312392559 | 277944474 | 1 | 1 | 1 | 2 | 91.04.01-031 | ФСЭМ-2022, 91.04.01-031, приказ Минстроя России от 18.05.2022 г. № 378/пр | Машины бурильно-крановые на автомобильном ходу, диаметр бурения до 800 мм, глубина бурения до 5 м | 1368 | 1011 | маш.-ч | маш.-ч | 1 | 0.23 | 0 | 1811.82 | 549.32 | 0 | 0 | 1 | 0 |  | 0.23 | 2 | 312392562 | 21 | 0 | 0 | 0 | 0 | 0 | 0 | 0 | 0
38 | 312392570 | 312392566 | 277560284 | 109 | 1 | 1 | 1 | 1-100-33 |  | Затраты труда рабочих (Средний разряд - 3,3) | 1191 | 1013 | чел.-ч. | чел.-ч. | 1 | 0.22 | 0 | 0 | 0 | 440.52 | 0 | 1 | 1 | )*1,25 | 0.275 | 2 | 312392567 | 22 | 0 | 0 | 0 | 0 | 0 | 0 | 0 | 0
38 | 312392571 | 312392566 | 277560491 | 109 | 1 | 1 | 1 | 4-100-00 |  | Затраты труда машинистов | 1191 | 1013 | чел.-ч. | чел.-ч. | 1 | 0.23 | 0 | 0 | 0 | 0 | 0 | 1 | 2 | )*1,25 | 0.2875 | 2 | 312392568 | 23 | 0 | 0 | 0 | 0 | 0 | 0 | 0 | 0
38 | 312392572 | 312392566 | 277944474 | 1 | 1 | 1 | 2 | 91.04.01-031 | ФСЭМ-2022, 91.04.01-031, приказ Минстроя России от 18.05.2022 г. № 378/пр | Машины бурильно-крановые на автомобильном ходу, диаметр бурения до 800 мм, глубина бурения до 5 м | 1368 | 1011 | маш.-ч | маш.-ч | 1 | 0.23 | 0 | 1811.82 | 549.32 | 0 | 0 | 1 | 0 | )*1,25 | 0.2875 | 2 | 312392569 | 24 | 0 | 0 | 0 | 0 | 0 | 0 | 0 | 0
39 | 312392594 | 312392573 | 277560284 | 109 | 1 | 1 | 1 | 1-100-33 |  | Затраты труда рабочих (Средний разряд - 3,3) | 1191 | 1013 | чел.-ч. | чел.-ч. | 1 | 5.98 | 0 | 0 | 0 | 440.52 | 0 | 1 | 1 | )*0,92 | 5.5016 | 2 | 312392574 | 25 | 0 | 0 | 0 | 0 | 0 | 0 | 0 | 0
39 | 312392595 | 312392573 | 277560491 | 109 | 1 | 1 | 1 | 4-100-00 |  | Затраты труда машинистов | 1191 | 1013 | чел.-ч. | чел.-ч. | 1 | 2 | 0 | 0 | 0 | 0 | 0 | 1 | 2 |  | 2 | 2 | 312392575 | 26 | 0 | 0 | 0 | 0 | 0 | 0 | 0 | 0
39 | 312392596 | 312392573 | 277944474 | 1 | 1 | 1 | 2 | 91.04.01-031 | ФСЭМ-2022, 91.04.01-031, приказ Минстроя России от 18.05.2022 г. № 378/пр | Машины бурильно-крановые на автомобильном ходу, диаметр бурения до 800 мм, глубина бурения до 5 м | 1368 | 1011 | маш.-ч | маш.-ч | 1 | 1.6 | 0 | 1811.82 | 549.32 | 0 | 0 | 1 | 0 |  | 1.6 | 2 | 312392576 | 27 | 0 | 0 | 0 | 0 | 0 | 0 | 0 | 0
39 | 312392597 | 312392573 | 277945805 | 1 | 1 | 1 | 2 | 91.14.02-001 | ФСЭМ-2022 доп.7, 91.14.02-001, приказ Минстроя России от 02.08.2023 г. № 551/пр | Автомобили бортовые, грузоподъемность до 5 т | 1368 | 1011 | маш.-ч | маш.-ч | 1 | 0.4 | 0 | 544.7 | 477.98 | 0 | 0 | 1 | 0 |  | 0.4 | 2 | 312392577 | 28 | 0 | 0 | 0 | 0 | 0 | 0 | 0 | 0
39 | 312392598 | 312392573 | 277862533 | 1 | 1 | 1 | 3 | 01.3.01.06-0038 | ФСБЦ-2022, 01.3.01.06-0038, приказ Минстроя России от 18.05.2022 г. № 378/пр | Смазка защитная электросетевая | 1346 | 1009 | кг | кг | 1 | 0.1 | 238.29 | 0 | 0 | 0 | 0 | 1 | 0 | )*0 | 0 | 2 | 312392578 | 29 | 0 | 0 | 0 | 0 | 0 | 0 | 0 | 0
39 | 312392599 | 312392573 | 277862540 | 1 | 1 | 1 | 3 | 01.3.01.06-0051 | ФСБЦ-2022, 01.3.01.06-0051, приказ Минстроя России от 18.05.2022 г. № 378/пр | Смазка солидол жировой Ж | 1346 | 1009 | кг | кг | 1 | 0.03 | 80.02 | 0 | 0 | 0 | 0 | 1 | 0 | )*0 | 0 | 2 | 312392579 | 30 | 0 | 0 | 0 | 0 | 0 | 0 | 0 | 0
39 | 312392600 | 312392573 | 277867733 | 1 | 1 | 1 | 3 | 01.7.15.03-0042 | ФСБЦ-2022, 01.7.15.03-0042, приказ Минстроя России от 18.05.2022 г. № 378/пр | Болты с гайками и шайбами строительные | 1346 | 1009 | кг | кг | 1 | 0 | 174.93 | 0 | 0 | 0 | 1 | 0 | 0 | )*0 | 0 | 2 | 312392580 | 31 | 0 | 0 | 0 | 0 | 0 | 0 | 0 | 0
39 | 312392601 | 312392573 | 277869627 | 1 | 1 | 1 | 3 | 01.7.20.08-0051 | ФСБЦ-2022 доп.8, 01.7.20.08-0051, приказ Минстроя России от 14.11.2023 г. № 817/пр | Ветошь хлопчатобумажная цветная | 1346 | 1009 | кг | кг | 1 | 0.02 | 56.11 | 0 | 0 | 0 | 0 | 1 | 0 | )*0 | 0 | 2 | 312392581 | 32 | 0 | 0 | 0 | 0 | 0 | 0 | 0 | 0
39 | 312392602 | 312392573 | 277561951 | 109 | 1 | 1 | 3 | 05.1.02.07 |  | Стойка железобетонная вибрированная для опор | 1371 | 1013 | ШТ | ШТ | 1 | 0 | 0 | 0 | 0 | 0 | 1 | 0 | 0 | )*0 | 0 | 2 | 312392582 | 33 | 0 | 0 | 0 | 0 | 0 | 0 | 0 | 0
39 | 312392603 | 312392573 | 277562634 | 109 | 1 | 1 | 3 | 07.2.02.05 |  | Траверсы стальные | 1348 | 1009 | т | т | 1000 | 0 | 0 | 0 | 0 | 0 | 1 | 0 | 0 | )*0 | 0 | 2 | 312392583 | 34 | 0 | 0 | 0 | 0 | 0 | 0 | 0 | 0
39 | 312392604 | 312392573 | 277562780 | 109 | 1 | 1 | 3 | 07.2.07.13 |  | Хомуты стальные | 1346 | 1009 | кг | кг | 1 | 0 | 0 | 0 | 0 | 0 | 1 | 0 | 0 | )*0 | 0 | 2 | 312392584 | 35 | 0 | 0 | 0 | 0 | 0 | 0 | 0 | 0
39 | 312392605 | 312392573 | 277563139 | 109 | 1 | 1 | 3 | 08.3.04.02 |  | Сталь стержневая диаметром до 10 мм | 1348 | 1009 | т | т | 1000 | 0 | 0 | 0 | 0 | 0 | 1 | 0 | 0 | )*0 | 0 | 2 | 312392585 | 36 | 0 | 0 | 0 | 0 | 0 | 0 | 0 | 0
39 | 312392606 | 312392573 | 277896283 | 1 | 1 | 1 | 3 | 14.4.02.04-0182 | ФСБЦ-2022, 14.4.02.04-0182, приказ Минстроя России от 18.05.2022 г. № 378/пр | Краска масляная МА-15, цветная | 1348 | 1009 | т | т | 1000 | 0.0004 | 61265.39 | 0 | 0 | 0 | 0 | 1 | 0 | )*0 | 0 | 2 | 312392586 | 37 | 0 | 0 | 0 | 0 | 0 | 0 | 0 | 0
39 | 312392607 | 312392573 | 277896315 | 1 | 1 | 1 | 3 | 14.4.03.03-0102 | ФСБЦ-2022 доп.4, 14.4.03.03-0102, приказ Минстроя России от 27.12.2022 г. № 1133/пр | Лак битумный БТ-577 | 1348 | 1009 | т | т | 1000 | 0.0001 | 80020.98 | 0 | 0 | 0 | 0 | 1 | 0 | )*0 | 0 | 2 | 312392587 | 38 | 0 | 0 | 0 | 0 | 0 | 0 | 0 | 0
39 | 312392608 | 312392573 | 277908257 | 1 | 1 | 1 | 3 | 20.2.02.04-0006 | ФСБЦ-2022, 20.2.02.04-0006, приказ Минстроя России от 18.05.2022 г. № 378/пр | Колпачки полиэтиленовые К-6 | 1425 | 1013 | 100 ШТ | 100 ШТ | 1 | 0.06 | 1031.73 | 0 | 0 | 0 | 0 | 1 | 0 | )*0 | 0 | 2 | 312392588 | 39 | 0 | 0 | 0 | 0 | 0 | 0 | 0 | 0
39 | 312392609 | 312392573 | 277565451 | 109 | 1 | 1 | 3 | 22.2.01.04 |  | Изоляторы штыревые | 1371 | 1013 | ШТ | ШТ | 1 | 0 | 0 | 0 | 0 | 0 | 1 | 0 | 0 | )*0 | 0 | 2 | 312392589 | 40 | 0 | 0 | 0 | 0 | 0 | 0 | 0 | 0
39 | 312392610 | 312392573 | 277565464 | 109 | 1 | 1 | 3 | 22.2.02.07 |  | Детали крепления стальные | 1346 | 1009 | кг | кг | 1 | 0 | 0 | 0 | 0 | 0 | 1 | 0 | 0 | )*0 | 0 | 2 | 312392590 | 41 | 0 | 0 | 0 | 0 | 0 | 0 | 0 | 0
39 | 312392611 | 312392573 | 277565474 | 109 | 1 | 1 | 3 | 22.2.02.09 |  | Детали крепления стальные | 1346 | 1009 | кг | кг | 1 | 0 | 0 | 0 | 0 | 0 | 1 | 0 | 0 | )*0 | 0 | 2 | 312392591 | 42 | 0 | 0 | 0 | 0 | 0 | 0 | 0 | 0
39 | 312392612 | 312392573 | 277565498 | 109 | 1 | 1 | 3 | 22.2.02.21 |  | Штыри | 1371 | 1013 | ШТ | ШТ | 1 | 0 | 0 | 0 | 0 | 0 | 1 | 0 | 0 | )*0 | 0 | 2 | 312392592 | 43 | 0 | 0 | 0 | 0 | 0 | 0 | 0 | 0
39 | 312392613 | 312392573 | 277565502 | 109 | 1 | 1 | 3 | 22.2.02.23 |  | Металлические плакаты | 1371 | 1013 | ШТ | ШТ | 1 | 0.1 | 0 | 0 | 0 | 0 | 0 | 0 | 0 | )*0 | 0 | 2 | 312392593 | 44 | 0 | 0 | 0 | 0 | 0 | 0 | 0 | 0
50 | 312392628 | 312392624 | 277560284 | 109 | 1 | 1 | 1 | 1-100-33 |  | Затраты труда рабочих (Средний разряд - 3,3) | 1191 | 1013 | чел.-ч. | чел.-ч. | 1 | 0.83 | 0 | 0 | 0 | 440.52 | 0 | 1 | 1 |  | 0.83 | 2 | 312392625 | 45 | 0 | 0 | 0 | 0 | 0 | 0 | 0 | 0
50 | 312392629 | 312392624 | 277560491 | 109 | 1 | 1 | 1 | 4-100-00 |  | Затраты труда машинистов | 1191 | 1013 | чел.-ч. | чел.-ч. | 1 | 0.71 | 0 | 0 | 0 | 0 | 0 | 1 | 2 |  | 0.71 | 2 | 312392626 | 46 | 0 | 0 | 0 | 0 | 0 | 0 | 0 | 0
50 | 312392630 | 312392624 | 277944477 | 1 | 1 | 1 | 2 | 91.04.01-033 | ФСЭМ-2022, 91.04.01-033, приказ Минстроя России от 18.05.2022 г. № 378/пр | Машины бурильно-крановые на базе трактора на гусеничном ходу мощностью 93 кВт (126 л.с.), глубина бурения до 5 м, диаметр скважин до 800 мм | 1368 | 1011 | маш.-ч | маш.-ч | 1 | 0.71 | 0 | 998.38 | 549.32 | 0 | 0 | 1 | 0 |  | 0.71 | 2 | 312392627 | 47 | 0 | 0 | 0 | 0 | 0 | 0 | 0 | 0
51 | 312392635 | 312392631 | 277560284 | 109 | 1 | 1 | 1 | 1-100-33 |  | Затраты труда рабочих (Средний разряд - 3,3) | 1191 | 1013 | чел.-ч. | чел.-ч. | 1 | 0.83 | 0 | 0 | 0 | 440.52 | 0 | 1 | 1 | )*1,25 | 1.0375 | 2 | 312392632 | 48 | 0 | 0 | 0 | 0 | 0 | 0 | 0 | 0
51 | 312392636 | 312392631 | 277560491 | 109 | 1 | 1 | 1 | 4-100-00 |  | Затраты труда машинистов | 1191 | 1013 | чел.-ч. | чел.-ч. | 1 | 0.71 | 0 | 0 | 0 | 0 | 0 | 1 | 2 | )*1,25 | 0.8875 | 2 | 312392633 | 49 | 0 | 0 | 0 | 0 | 0 | 0 | 0 | 0
51 | 312392637 | 312392631 | 277944477 | 1 | 1 | 1 | 2 | 91.04.01-033 | ФСЭМ-2022, 91.04.01-033, приказ Минстроя России от 18.05.2022 г. № 378/пр | Машины бурильно-крановые на базе трактора на гусеничном ходу мощностью 93 кВт (126 л.с.), глубина бурения до 5 м, диаметр скважин до 800 мм | 1368 | 1011 | маш.-ч | маш.-ч | 1 | 0.71 | 0 | 998.38 | 549.32 | 0 | 0 | 1 | 0 | )*1,25 | 0.8875 | 2 | 312392634 | 50 | 0 | 0 | 0 | 0 | 0 | 0 | 0 | 0
52 | 312400094 | 312400081 | 277560284 | 109 | 1 | 1 | 1 | 1-100-33 |  | Затраты труда рабочих (Средний разряд - 3,3) | 1191 | 1013 | чел.-ч. | чел.-ч. | 1 | 5.98 | 0 | 0 | 0 | 440.52 | 0 | 1 | 1 |  | 5.98 | 2 | 312400094 | 51 | 0 | 0 | 0 | 0 | 0 | 0 | 0 | 0
52 | 312400095 | 312400081 | 277560491 | 109 | 1 | 1 | 1 | 4-100-00 |  | Затраты труда машинистов | 1191 | 1013 | чел.-ч. | чел.-ч. | 1 | 2 | 0 | 0 | 0 | 0 | 0 | 1 | 2 |  | 2 | 2 | 312400095 | 52 | 0 | 0 | 0 | 0 | 0 | 0 | 0 | 0
52 | 312400096 | 312400081 | 277944474 | 1 | 1 | 1 | 2 | 91.04.01-031 | ФСЭМ-2022, 91.04.01-031, приказ Минстроя России от 18.05.2022 г. № 378/пр | Машины бурильно-крановые на автомобильном ходу, диаметр бурения до 800 мм, глубина бурения до 5 м | 1368 | 1011 | маш.-ч | маш.-ч | 1 | 1.6 | 0 | 1811.82 | 549.32 | 0 | 0 | 1 | 0 |  | 1.6 | 2 | 312400096 | 53 | 0 | 0 | 0 | 0 | 0 | 0 | 0 | 0
52 | 312400097 | 312400081 | 277945805 | 1 | 1 | 1 | 2 | 91.14.02-001 | ФСЭМ-2022 доп.7, 91.14.02-001, приказ Минстроя России от 02.08.2023 г. № 551/пр | Автомобили бортовые, грузоподъемность до 5 т | 1368 | 1011 | маш.-ч | маш.-ч | 1 | 0.4 | 0 | 544.7 | 477.98 | 0 | 0 | 1 | 0 |  | 0.4 | 2 | 312400097 | 54 | 0 | 0 | 0 | 0 | 0 | 0 | 0 | 0
52 | 312400098 | 312400081 | 277862533 | 1 | 1 | 1 | 3 | 01.3.01.06-0038 | ФСБЦ-2022, 01.3.01.06-0038, приказ Минстроя России от 18.05.2022 г. № 378/пр | Смазка защитная электросетевая | 1346 | 1009 | кг | кг | 1 | 0.1 | 238.29 | 0 | 0 | 0 | 0 | 1 | 0 | *0 | 0 | 2 | 312400098 | 55 | 0 | 0 | 0 | 0 | 0 | 0 | 0 | 0
52 | 312400099 | 312400081 | 277862540 | 1 | 1 | 1 | 3 | 01.3.01.06-0051 | ФСБЦ-2022, 01.3.01.06-0051, приказ Минстроя России от 18.05.2022 г. № 378/пр | Смазка солидол жировой Ж | 1346 | 1009 | кг | кг | 1 | 0.03 | 80.02 | 0 | 0 | 0 | 0 | 1 | 0 | *0 | 0 | 2 | 312400099 | 56 | 0 | 0 | 0 | 0 | 0 | 0 | 0 | 0
52 | 312400100 | 312400081 | 277867733 | 1 | 1 | 1 | 3 | 01.7.15.03-0042 | ФСБЦ-2022, 01.7.15.03-0042, приказ Минстроя России от 18.05.2022 г. № 378/пр | Болты с гайками и шайбами строительные | 1346 | 1009 | кг | кг | 1 | 0 | 174.93 | 0 | 0 | 0 | 1 | 0 | 0 | *0 | 0 | 2 | 312400100 | 57 | 0 | 0 | 0 | 0 | 0 | 0 | 0 | 0
52 | 312400101 | 312400081 | 277869627 | 1 | 1 | 1 | 3 | 01.7.20.08-0051 | ФСБЦ-2022 доп.8, 01.7.20.08-0051, приказ Минстроя России от 14.11.2023 г. № 817/пр | Ветошь хлопчатобумажная цветная | 1346 | 1009 | кг | кг | 1 | 0.02 | 56.11 | 0 | 0 | 0 | 0 | 1 | 0 | *0 | 0 | 2 | 312400101 | 58 | 0 | 0 | 0 | 0 | 0 | 0 | 0 | 0
52 | 312400102 | 312400081 | 277561961 | 109 | 1 | 1 | 3 | 05.1.02.07 |  | Стойка железобетонная вибрированная для опор | 1371 | 1013 | ШТ | ШТ | 1 | 0 | 0 | 0 | 0 | 0 | 1 | 0 | 0 | *0 | 0 | 2 | 312400102 | 59 | 0 | 0 | 0 | 0 | 0 | 0 | 0 | 0
52 | 312400103 | 312400081 | 277562634 | 109 | 1 | 1 | 3 | 07.2.02.05 |  | Траверсы стальные | 1348 | 1009 | т | т | 1000 | 0 | 0 | 0 | 0 | 0 | 1 | 0 | 0 | *0 | 0 | 2 | 312400103 | 60 | 0 | 0 | 0 | 0 | 0 | 0 | 0 | 0
52 | 312400104 | 312400081 | 277562782 | 109 | 1 | 1 | 3 | 07.2.07.13 |  | Хомуты стальные | 1346 | 1009 | кг | кг | 1 | 0 | 0 | 0 | 0 | 0 | 1 | 0 | 0 | *0 | 0 | 2 | 312400104 | 61 | 0 | 0 | 0 | 0 | 0 | 0 | 0 | 0
52 | 312400105 | 312400081 | 277563140 | 109 | 1 | 1 | 3 | 08.3.04.02 |  | Сталь стержневая диаметром до 10 мм | 1348 | 1009 | т | т | 1000 | 0 | 0 | 0 | 0 | 0 | 1 | 0 | 0 | *0 | 0 | 2 | 312400105 | 62 | 0 | 0 | 0 | 0 | 0 | 0 | 0 | 0
52 | 312400106 | 312400081 | 277896283 | 1 | 1 | 1 | 3 | 14.4.02.04-0182 | ФСБЦ-2022, 14.4.02.04-0182, приказ Минстроя России от 18.05.2022 г. № 378/пр | Краска масляная МА-15, цветная | 1348 | 1009 | т | т | 1000 | 0.0004 | 61265.39 | 0 | 0 | 0 | 0 | 1 | 0 | *0 | 0 | 2 | 312400106 | 63 | 0 | 0 | 0 | 0 | 0 | 0 | 0 | 0
52 | 312400107 | 312400081 | 277896315 | 1 | 1 | 1 | 3 | 14.4.03.03-0102 | ФСБЦ-2022 доп.4, 14.4.03.03-0102, приказ Минстроя России от 27.12.2022 г. № 1133/пр | Лак битумный БТ-577 | 1348 | 1009 | т | т | 1000 | 0.0001 | 80020.98 | 0 | 0 | 0 | 0 | 1 | 0 | *0 | 0 | 2 | 312400107 | 64 | 0 | 0 | 0 | 0 | 0 | 0 | 0 | 0
52 | 312400108 | 312400081 | 277908257 | 1 | 1 | 1 | 3 | 20.2.02.04-0006 | ФСБЦ-2022, 20.2.02.04-0006, приказ Минстроя России от 18.05.2022 г. № 378/пр | Колпачки полиэтиленовые К-6 | 1425 | 1013 | 100 ШТ | 100 ШТ | 1 | 0.06 | 1031.73 | 0 | 0 | 0 | 0 | 1 | 0 | *0 | 0 | 2 | 312400108 | 65 | 0 | 0 | 0 | 0 | 0 | 0 | 0 | 0
52 | 312400109 | 312400081 | 277565452 | 109 | 1 | 1 | 3 | 22.2.01.04 |  | Изоляторы штыревые | 1371 | 1013 | ШТ | ШТ | 1 | 0 | 0 | 0 | 0 | 0 | 1 | 0 | 0 | *0 | 0 | 2 | 312400109 | 66 | 0 | 0 | 0 | 0 | 0 | 0 | 0 | 0
52 | 312400110 | 312400081 | 277565466 | 109 | 1 | 1 | 3 | 22.2.02.07 |  | Детали крепления стальные | 1346 | 1009 | кг | кг | 1 | 0 | 0 | 0 | 0 | 0 | 1 | 0 | 0 | *0 | 0 | 2 | 312400110 | 67 | 0 | 0 | 0 | 0 | 0 | 0 | 0 | 0
52 | 312400111 | 312400081 | 277565474 | 109 | 1 | 1 | 3 | 22.2.02.09 |  | Детали крепления стальные | 1346 | 1009 | кг | кг | 1 | 0 | 0 | 0 | 0 | 0 | 1 | 0 | 0 | *0 | 0 | 2 | 312400111 | 68 | 0 | 0 | 0 | 0 | 0 | 0 | 0 | 0
52 | 312400112 | 312400081 | 277565498 | 109 | 1 | 1 | 3 | 22.2.02.21 |  | Штыри | 1371 | 1013 | ШТ | ШТ | 1 | 0 | 0 | 0 | 0 | 0 | 1 | 0 | 0 | *0 | 0 | 2 | 312400112 | 69 | 0 | 0 | 0 | 0 | 0 | 0 | 0 | 0
52 | 312400113 | 312400081 | 277565504 | 109 | 1 | 1 | 3 | 22.2.02.23 |  | Металлические плакаты | 1371 | 1013 | ШТ | ШТ | 1 | 0.1 | 0 | 0 | 0 | 0 | 0 | 0 | 0 | *0 | 0 | 2 | 312400113 | 70 | 0 | 0 | 0 | 0 | 0 | 0 | 0 | 0
63 | 312400125 | 312400124 | 277560284 | 109 | 1 | 1 | 1 | 1-100-33 |  | Затраты труда рабочих (Средний разряд - 3,3) | 1191 | 1013 | чел.-ч. | чел.-ч. | 1 | 0.83 | 0 | 0 | 0 | 440.52 | 0 | 1 | 1 |  | 0.83 | 2 | 312400125 | 71 | 0 | 0 | 0 | 0 | 0 | 0 | 0 | 0
63 | 312400126 | 312400124 | 277560491 | 109 | 1 | 1 | 1 | 4-100-00 |  | Затраты труда машинистов | 1191 | 1013 | чел.-ч. | чел.-ч. | 1 | 0.71 | 0 | 0 | 0 | 0 | 0 | 1 | 2 |  | 0.71 | 2 | 312400126 | 72 | 0 | 0 | 0 | 0 | 0 | 0 | 0 | 0
63 | 312400127 | 312400124 | 277944477 | 1 | 1 | 1 | 2 | 91.04.01-033 | ФСЭМ-2022, 91.04.01-033, приказ Минстроя России от 18.05.2022 г. № 378/пр | Машины бурильно-крановые на базе трактора на гусеничном ходу мощностью 93 кВт (126 л.с.), глубина бурения до 5 м, диаметр скважин до 800 мм | 1368 | 1011 | маш.-ч | маш.-ч | 1 | 0.71 | 0 | 998.38 | 549.32 | 0 | 0 | 1 | 0 |  | 0.71 | 2 | 312400127 | 73 | 0 | 0 | 0 | 0 | 0 | 0 | 0 | 0
64 | 312400129 | 312400128 | 277560284 | 109 | 1 | 1 | 1 | 1-100-33 |  | Затраты труда рабочих (Средний разряд - 3,3) | 1191 | 1013 | чел.-ч. | чел.-ч. | 1 | 0.83 | 0 | 0 | 0 | 440.52 | 0 | 1 | 1 | )*1,25 | 1.0375 | 2 | 312400129 | 74 | 0 | 0 | 0 | 0 | 0 | 0 | 0 | 0
64 | 312400130 | 312400128 | 277560491 | 109 | 1 | 1 | 1 | 4-100-00 |  | Затраты труда машинистов | 1191 | 1013 | чел.-ч. | чел.-ч. | 1 | 0.71 | 0 | 0 | 0 | 0 | 0 | 1 | 2 | )*1,25 | 0.8875 | 2 | 312400130 | 75 | 0 | 0 | 0 | 0 | 0 | 0 | 0 | 0
64 | 312400131 | 312400128 | 277944477 | 1 | 1 | 1 | 2 | 91.04.01-033 | ФСЭМ-2022, 91.04.01-033, приказ Минстроя России от 18.05.2022 г. № 378/пр | Машины бурильно-крановые на базе трактора на гусеничном ходу мощностью 93 кВт (126 л.с.), глубина бурения до 5 м, диаметр скважин до 800 мм | 1368 | 1011 | маш.-ч | маш.-ч | 1 | 0.71 | 0 | 998.38 | 549.32 | 0 | 0 | 1 | 0 | )*1,25 | 0.8875 | 2 | 312400131 | 76 | 0 | 0 | 0 | 0 | 0 | 0 | 0 | 0
65 | 312401195 | 312401174 | 75629709 | 109 | 1 | 1 | 1 | 1-100-33 |  | Затраты труда рабочих (Средний разряд - 3,3) | 1191 | 1013 | чел.-ч. | чел.-ч. | 1 | 5.98 | 0 | 0 | 0 | 440.52 | 0 | 1 | 1 | )*0,92 | 5.5016 | 2 | 312401175 | 77 | 0 | 0 | 0 | 0 | 0 | 0 | 0 | 0
65 | 312401196 | 312401174 | 75629607 | 109 | 1 | 1 | 1 | 4-100-00 |  | Затраты труда машинистов | 1191 | 1013 | чел.-ч. | чел.-ч. | 1 | 2 | 0 | 0 | 0 | 0 | 0 | 1 | 2 |  | 2 | 2 | 312401176 | 78 | 0 | 0 | 0 | 0 | 0 | 0 | 0 | 0
65 | 312401197 | 312401174 | 277944474 | 1 | 1 | 1 | 2 | 91.04.01-031 | ФСЭМ-2022, 91.04.01-031, приказ Минстроя России от 18.05.2022 г. № 378/пр | Машины бурильно-крановые на автомобильном ходу, диаметр бурения до 800 мм, глубина бурения до 5 м | 1368 | 1011 | маш.-ч | маш.-ч | 1 | 1.6 | 0 | 1811.82 | 549.32 | 0 | 0 | 1 | 0 |  | 1.6 | 2 | 312401177 | 79 | 0 | 0 | 0 | 0 | 0 | 0 | 0 | 0
65 | 312401198 | 312401174 | 277945805 | 1 | 1 | 1 | 2 | 91.14.02-001 | ФСЭМ-2022 доп.7, 91.14.02-001, приказ Минстроя России от 02.08.2023 г. № 551/пр | Автомобили бортовые, грузоподъемность до 5 т | 1368 | 1011 | маш.-ч | маш.-ч | 1 | 0.4 | 0 | 544.7 | 477.98 | 0 | 0 | 1 | 0 |  | 0.4 | 2 | 312401178 | 80 | 0 | 0 | 0 | 0 | 0 | 0 | 0 | 0
65 | 312401199 | 312401174 | 277862533 | 1 | 1 | 1 | 3 | 01.3.01.06-0038 | ФСБЦ-2022, 01.3.01.06-0038, приказ Минстроя России от 18.05.2022 г. № 378/пр | Смазка защитная электросетевая | 1346 | 1009 | кг | кг | 1 | 0.1 | 238.29 | 0 | 0 | 0 | 0 | 1 | 0 | )*0 | 0 | 2 | 312401179 | 81 | 0 | 0 | 0 | 0 | 0 | 0 | 0 | 0
65 | 312401200 | 312401174 | 277862540 | 1 | 1 | 1 | 3 | 01.3.01.06-0051 | ФСБЦ-2022, 01.3.01.06-0051, приказ Минстроя России от 18.05.2022 г. № 378/пр | Смазка солидол жировой Ж | 1346 | 1009 | кг | кг | 1 | 0.03 | 80.02 | 0 | 0 | 0 | 0 | 1 | 0 | )*0 | 0 | 2 | 312401180 | 82 | 0 | 0 | 0 | 0 | 0 | 0 | 0 | 0
65 | 312401201 | 312401174 | 277867733 | 1 | 1 | 1 | 3 | 01.7.15.03-0042 | ФСБЦ-2022, 01.7.15.03-0042, приказ Минстроя России от 18.05.2022 г. № 378/пр | Болты с гайками и шайбами строительные | 1346 | 1009 | кг | кг | 1 | 0 | 174.93 | 0 | 0 | 0 | 1 | 0 | 0 | )*0 | 0 | 2 | 312401181 | 83 | 0 | 0 | 0 | 0 | 0 | 0 | 0 | 0
65 | 312401202 | 312401174 | 277869627 | 1 | 1 | 1 | 3 | 01.7.20.08-0051 | ФСБЦ-2022 доп.8, 01.7.20.08-0051, приказ Минстроя России от 14.11.2023 г. № 817/пр | Ветошь хлопчатобумажная цветная | 1346 | 1009 | кг | кг | 1 | 0.02 | 56.11 | 0 | 0 | 0 | 0 | 1 | 0 | )*0 | 0 | 2 | 312401182 | 84 | 0 | 0 | 0 | 0 | 0 | 0 | 0 | 0
65 | 312401203 | 312401174 | 277561951 | 109 | 1 | 1 | 3 | 05.1.02.07 |  | Стойка железобетонная вибрированная для опор | 1371 | 1013 | ШТ | ШТ | 1 | 0 | 0 | 0 | 0 | 0 | 1 | 0 | 0 | )*0 | 0 | 2 | 312401183 | 85 | 0 | 0 | 0 | 0 | 0 | 0 | 0 | 0
65 | 312401204 | 312401174 | 277562634 | 109 | 1 | 1 | 3 | 07.2.02.05 |  | Траверсы стальные | 1348 | 1009 | т | т | 1000 | 0 | 0 | 0 | 0 | 0 | 1 | 0 | 0 | )*0 | 0 | 2 | 312401184 | 86 | 0 | 0 | 0 | 0 | 0 | 0 | 0 | 0
65 | 312401205 | 312401174 | 277562780 | 109 | 1 | 1 | 3 | 07.2.07.13 |  | Хомуты стальные | 1346 | 1009 | кг | кг | 1 | 0 | 0 | 0 | 0 | 0 | 1 | 0 | 0 | )*0 | 0 | 2 | 312401185 | 87 | 0 | 0 | 0 | 0 | 0 | 0 | 0 | 0
65 | 312401206 | 312401174 | 277563139 | 109 | 1 | 1 | 3 | 08.3.04.02 |  | Сталь стержневая диаметром до 10 мм | 1348 | 1009 | т | т | 1000 | 0 | 0 | 0 | 0 | 0 | 1 | 0 | 0 | )*0 | 0 | 2 | 312401186 | 88 | 0 | 0 | 0 | 0 | 0 | 0 | 0 | 0
65 | 312401207 | 312401174 | 277896283 | 1 | 1 | 1 | 3 | 14.4.02.04-0182 | ФСБЦ-2022, 14.4.02.04-0182, приказ Минстроя России от 18.05.2022 г. № 378/пр | Краска масляная МА-15, цветная | 1348 | 1009 | т | т | 1000 | 0.0004 | 61265.39 | 0 | 0 | 0 | 0 | 1 | 0 | )*0 | 0 | 2 | 312401187 | 89 | 0 | 0 | 0 | 0 | 0 | 0 | 0 | 0
65 | 312401208 | 312401174 | 277896315 | 1 | 1 | 1 | 3 | 14.4.03.03-0102 | ФСБЦ-2022 доп.4, 14.4.03.03-0102, приказ Минстроя России от 27.12.2022 г. № 1133/пр | Лак битумный БТ-577 | 1348 | 1009 | т | т | 1000 | 0.0001 | 80020.98 | 0 | 0 | 0 | 0 | 1 | 0 | )*0 | 0 | 2 | 312401188 | 90 | 0 | 0 | 0 | 0 | 0 | 0 | 0 | 0
65 | 312401209 | 312401174 | 277908257 | 1 | 1 | 1 | 3 | 20.2.02.04-0006 | ФСБЦ-2022, 20.2.02.04-0006, приказ Минстроя России от 18.05.2022 г. № 378/пр | Колпачки полиэтиленовые К-6 | 1425 | 1013 | 100 ШТ | 100 ШТ | 1 | 0.06 | 1031.73 | 0 | 0 | 0 | 0 | 1 | 0 | )*0 | 0 | 2 | 312401189 | 91 | 0 | 0 | 0 | 0 | 0 | 0 | 0 | 0
65 | 312401210 | 312401174 | 277565451 | 109 | 1 | 1 | 3 | 22.2.01.04 |  | Изоляторы штыревые | 1371 | 1013 | ШТ | ШТ | 1 | 0 | 0 | 0 | 0 | 0 | 1 | 0 | 0 | )*0 | 0 | 2 | 312401190 | 92 | 0 | 0 | 0 | 0 | 0 | 0 | 0 | 0
65 | 312401211 | 312401174 | 277565464 | 109 | 1 | 1 | 3 | 22.2.02.07 |  | Детали крепления стальные | 1346 | 1009 | кг | кг | 1 | 0 | 0 | 0 | 0 | 0 | 1 | 0 | 0 | )*0 | 0 | 2 | 312401191 | 93 | 0 | 0 | 0 | 0 | 0 | 0 | 0 | 0
65 | 312401212 | 312401174 | 277565474 | 109 | 1 | 1 | 3 | 22.2.02.09 |  | Детали крепления стальные | 1346 | 1009 | кг | кг | 1 | 0 | 0 | 0 | 0 | 0 | 1 | 0 | 0 | )*0 | 0 | 2 | 312401192 | 94 | 0 | 0 | 0 | 0 | 0 | 0 | 0 | 0
65 | 312401213 | 312401174 | 277565498 | 109 | 1 | 1 | 3 | 22.2.02.21 |  | Штыри | 1371 | 1013 | ШТ | ШТ | 1 | 0 | 0 | 0 | 0 | 0 | 1 | 0 | 0 | )*0 | 0 | 2 | 312401193 | 95 | 0 | 0 | 0 | 0 | 0 | 0 | 0 | 0
65 | 312401214 | 312401174 | 277565502 | 109 | 1 | 1 | 3 | 22.2.02.23 |  | Металлические плакаты | 1371 | 1013 | ШТ | ШТ | 1 | 0.1 | 0 | 0 | 0 | 0 | 0 | 0 | 0 | )*0 | 0 | 2 | 312401194 | 96 | 0 | 0 | 0 | 0 | 0 | 0 | 0 | 0
76 | 312401236 | 312401232 | 75629709 | 109 | 1 | 1 | 1 | 1-100-33 |  | Затраты труда рабочих (Средний разряд - 3,3) | 1191 | 1013 | чел.-ч. | чел.-ч. | 1 | 0.83 | 0 | 0 | 0 | 440.52 | 0 | 1 | 1 |  | 0.83 | 2 | 312401233 | 97 | 0 | 0 | 0 | 0 | 0 | 0 | 0 | 0
76 | 312401237 | 312401232 | 75629607 | 109 | 1 | 1 | 1 | 4-100-00 |  | Затраты труда машинистов | 1191 | 1013 | чел.-ч. | чел.-ч. | 1 | 0.71 | 0 | 0 | 0 | 0 | 0 | 1 | 2 |  | 0.71 | 2 | 312401234 | 98 | 0 | 0 | 0 | 0 | 0 | 0 | 0 | 0
76 | 312401238 | 312401232 | 277944477 | 1 | 1 | 1 | 2 | 91.04.01-033 | ФСЭМ-2022, 91.04.01-033, приказ Минстроя России от 18.05.2022 г. № 378/пр | Машины бурильно-крановые на базе трактора на гусеничном ходу мощностью 93 кВт (126 л.с.), глубина бурения до 5 м, диаметр скважин до 800 мм | 1368 | 1011 | маш.-ч | маш.-ч | 1 | 0.71 | 0 | 998.38 | 549.32 | 0 | 0 | 1 | 0 |  | 0.71 | 2 | 312401235 | 99 | 0 | 0 | 0 | 0 | 0 | 0 | 0 | 0
77 | 312401390 | 312401358 | 277560284 | 109 | 1 | 1 | 1 | 1-100-33 |  | Затраты труда рабочих (Средний разряд - 3,3) | 1191 | 1013 | чел.-ч. | чел.-ч. | 1 | 0.83 | 0 | 0 | 0 | 440.52 | 0 | 1 | 1 | )*1,25 | 1.0375 | 2 | 312401390 | 100 | 0 | 0 | 0 | 0 | 0 | 0 | 0 | 0
77 | 312401391 | 312401358 | 277560491 | 109 | 1 | 1 | 1 | 4-100-00 |  | Затраты труда машинистов | 1191 | 1013 | чел.-ч. | чел.-ч. | 1 | 0.71 | 0 | 0 | 0 | 0 | 0 | 1 | 2 | )*1,25 | 0.8875 | 2 | 312401391 | 101 | 0 | 0 | 0 | 0 | 0 | 0 | 0 | 0
77 | 312401392 | 312401358 | 277944477 | 1 | 1 | 1 | 2 | 91.04.01-033 | ФСЭМ-2022, 91.04.01-033, приказ Минстроя России от 18.05.2022 г. № 378/пр | Машины бурильно-крановые на базе трактора на гусеничном ходу мощностью 93 кВт (126 л.с.), глубина бурения до 5 м, диаметр скважин до 800 мм | 1368 | 1011 | маш.-ч | маш.-ч | 1 | 0.71 | 0 | 998.38 | 549.32 | 0 | 0 | 1 | 0 | )*1,25 | 0.8875 | 2 | 312401392 | 102 | 0 | 0 | 0 | 0 | 0 | 0 | 0 | 0
78 | 312401421 | 312401420 | 277560284 | 109 | 1 | 1 | 1 | 1-100-33 |  | Затраты труда рабочих (Средний разряд - 3,3) | 1191 | 1013 | чел.-ч. | чел.-ч. | 1 | 9 | 0 | 0 | 0 | 440.52 | 0 | 1 | 1 | )*0,94 | 8.46 | 2 | 312401421 | 103 | 0 | 0 | 0 | 0 | 0 | 0 | 0 | 0
78 | 312401422 | 312401420 | 277560491 | 109 | 1 | 1 | 1 | 4-100-00 |  | Затраты труда машинистов | 1191 | 1013 | чел.-ч. | чел.-ч. | 1 | 3.21 | 0 | 0 | 0 | 0 | 0 | 1 | 2 |  | 3.21 | 2 | 312401422 | 104 | 0 | 0 | 0 | 0 | 0 | 0 | 0 | 0
78 | 312401423 | 312401420 | 277944474 | 1 | 1 | 1 | 2 | 91.04.01-031 | ФСЭМ-2022, 91.04.01-031, приказ Минстроя России от 18.05.2022 г. № 378/пр | Машины бурильно-крановые на автомобильном ходу, диаметр бурения до 800 мм, глубина бурения до 5 м | 1368 | 1011 | маш.-ч | маш.-ч | 1 | 2.6 | 0 | 1811.82 | 549.32 | 0 | 0 | 1 | 0 |  | 2.6 | 2 | 312401423 | 105 | 0 | 0 | 0 | 0 | 0 | 0 | 0 | 0
78 | 312401424 | 312401420 | 277945805 | 1 | 1 | 1 | 2 | 91.14.02-001 | ФСЭМ-2022 доп.7, 91.14.02-001, приказ Минстроя России от 02.08.2023 г. № 551/пр | Автомобили бортовые, грузоподъемность до 5 т | 1368 | 1011 | маш.-ч | маш.-ч | 1 | 0.61 | 0 | 544.7 | 477.98 | 0 | 0 | 1 | 0 |  | 0.61 | 2 | 312401424 | 106 | 0 | 0 | 0 | 0 | 0 | 0 | 0 | 0
78 | 312401425 | 312401420 | 277862533 | 1 | 1 | 1 | 3 | 01.3.01.06-0038 | ФСБЦ-2022, 01.3.01.06-0038, приказ Минстроя России от 18.05.2022 г. № 378/пр | Смазка защитная электросетевая | 1346 | 1009 | кг | кг | 1 | 0.1 | 238.29 | 0 | 0 | 0 | 0 | 1 | 0 | *0 | 0 | 2 | 312401425 | 107 | 0 | 0 | 0 | 0 | 0 | 0 | 0 | 0
78 | 312401426 | 312401420 | 277862540 | 1 | 1 | 1 | 3 | 01.3.01.06-0051 | ФСБЦ-2022, 01.3.01.06-0051, приказ Минстроя России от 18.05.2022 г. № 378/пр | Смазка солидол жировой Ж | 1346 | 1009 | кг | кг | 1 | 0.03 | 80.02 | 0 | 0 | 0 | 0 | 1 | 0 | *0 | 0 | 2 | 312401426 | 108 | 0 | 0 | 0 | 0 | 0 | 0 | 0 | 0
78 | 312401427 | 312401420 | 277867733 | 1 | 1 | 1 | 3 | 01.7.15.03-0042 | ФСБЦ-2022, 01.7.15.03-0042, приказ Минстроя России от 18.05.2022 г. № 378/пр | Болты с гайками и шайбами строительные | 1346 | 1009 | кг | кг | 1 | 0 | 174.93 | 0 | 0 | 0 | 1 | 0 | 0 | *0 | 0 | 2 | 312401427 | 109 | 0 | 0 | 0 | 0 | 0 | 0 | 0 | 0
78 | 312401428 | 312401420 | 277869627 | 1 | 1 | 1 | 3 | 01.7.20.08-0051 | ФСБЦ-2022 доп.8, 01.7.20.08-0051, приказ Минстроя России от 14.11.2023 г. № 817/пр | Ветошь хлопчатобумажная цветная | 1346 | 1009 | кг | кг | 1 | 0.02 | 56.11 | 0 | 0 | 0 | 0 | 1 | 0 | *0 | 0 | 2 | 312401428 | 110 | 0 | 0 | 0 | 0 | 0 | 0 | 0 | 0
78 | 312401429 | 312401420 | 277561961 | 109 | 1 | 1 | 3 | 05.1.02.07 |  | Стойка железобетонная вибрированная для опор | 1371 | 1013 | ШТ | ШТ | 1 | 0 | 0 | 0 | 0 | 0 | 1 | 0 | 0 | *0 | 0 | 2 | 312401429 | 111 | 0 | 0 | 0 | 0 | 0 | 0 | 0 | 0
78 | 312401430 | 312401420 | 277562634 | 109 | 1 | 1 | 3 | 07.2.02.05 |  | Траверсы стальные | 1348 | 1009 | т | т | 1000 | 0 | 0 | 0 | 0 | 0 | 1 | 0 | 0 | *0 | 0 | 2 | 312401430 | 112 | 0 | 0 | 0 | 0 | 0 | 0 | 0 | 0
78 | 312401431 | 312401420 | 277562782 | 109 | 1 | 1 | 3 | 07.2.07.13 |  | Хомуты стальные | 1346 | 1009 | кг | кг | 1 | 0 | 0 | 0 | 0 | 0 | 1 | 0 | 0 | *0 | 0 | 2 | 312401431 | 113 | 0 | 0 | 0 | 0 | 0 | 0 | 0 | 0
78 | 312401432 | 312401420 | 277563140 | 109 | 1 | 1 | 3 | 08.3.04.02 |  | Сталь стержневая диаметром до 10 мм | 1348 | 1009 | т | т | 1000 | 0 | 0 | 0 | 0 | 0 | 1 | 0 | 0 | *0 | 0 | 2 | 312401432 | 114 | 0 | 0 | 0 | 0 | 0 | 0 | 0 | 0
78 | 312401433 | 312401420 | 277896283 | 1 | 1 | 1 | 3 | 14.4.02.04-0182 | ФСБЦ-2022, 14.4.02.04-0182, приказ Минстроя России от 18.05.2022 г. № 378/пр | Краска масляная МА-15, цветная | 1348 | 1009 | т | т | 1000 | 0.0004 | 61265.39 | 0 | 0 | 0 | 0 | 1 | 0 | *0 | 0 | 2 | 312401433 | 115 | 0 | 0 | 0 | 0 | 0 | 0 | 0 | 0
78 | 312401434 | 312401420 | 277896315 | 1 | 1 | 1 | 3 | 14.4.03.03-0102 | ФСБЦ-2022 доп.4, 14.4.03.03-0102, приказ Минстроя России от 27.12.2022 г. № 1133/пр | Лак битумный БТ-577 | 1348 | 1009 | т | т | 1000 | 0.0001 | 80020.98 | 0 | 0 | 0 | 0 | 1 | 0 | *0 | 0 | 2 | 312401434 | 116 | 0 | 0 | 0 | 0 | 0 | 0 | 0 | 0
78 | 312401435 | 312401420 | 277908257 | 1 | 1 | 1 | 3 | 20.2.02.04-0006 | ФСБЦ-2022, 20.2.02.04-0006, приказ Минстроя России от 18.05.2022 г. № 378/пр | Колпачки полиэтиленовые К-6 | 1425 | 1013 | 100 ШТ | 100 ШТ | 1 | 0.06 | 1031.73 | 0 | 0 | 0 | 0 | 1 | 0 | *0 | 0 | 2 | 312401435 | 117 | 0 | 0 | 0 | 0 | 0 | 0 | 0 | 0
78 | 312401436 | 312401420 | 277565452 | 109 | 1 | 1 | 3 | 22.2.01.04 |  | Изоляторы штыревые | 1371 | 1013 | ШТ | ШТ | 1 | 0 | 0 | 0 | 0 | 0 | 1 | 0 | 0 | *0 | 0 | 2 | 312401436 | 118 | 0 | 0 | 0 | 0 | 0 | 0 | 0 | 0
78 | 312401437 | 312401420 | 277565466 | 109 | 1 | 1 | 3 | 22.2.02.07 |  | Детали крепления стальные | 1346 | 1009 | кг | кг | 1 | 0 | 0 | 0 | 0 | 0 | 1 | 0 | 0 | *0 | 0 | 2 | 312401437 | 119 | 0 | 0 | 0 | 0 | 0 | 0 | 0 | 0
78 | 312401438 | 312401420 | 277565474 | 109 | 1 | 1 | 3 | 22.2.02.09 |  | Детали крепления стальные | 1346 | 1009 | кг | кг | 1 | 0 | 0 | 0 | 0 | 0 | 1 | 0 | 0 | *0 | 0 | 2 | 312401438 | 120 | 0 | 0 | 0 | 0 | 0 | 0 | 0 | 0
78 | 312401439 | 312401420 | 277565498 | 109 | 1 | 1 | 3 | 22.2.02.21 |  | Штыри | 1371 | 1013 | ШТ | ШТ | 1 | 0 | 0 | 0 | 0 | 0 | 1 | 0 | 0 | *0 | 0 | 2 | 312401439 | 121 | 0 | 0 | 0 | 0 | 0 | 0 | 0 | 0
78 | 312401440 | 312401420 | 277565504 | 109 | 1 | 1 | 3 | 22.2.02.23 |  | Металлические плакаты | 1371 | 1013 | ШТ | ШТ | 1 | 0.1 | 0 | 0 | 0 | 0 | 0 | 0 | 0 | *0 | 0 | 2 | 312401440 | 122 | 0 | 0 | 0 | 0 | 0 | 0 | 0 | 0
89 | 312401823 | 312401820 | 277560284 | 109 | 1 | 1 | 1 | 1-100-33 |  | Затраты труда рабочих (Средний разряд - 3,3) | 1191 | 1013 | чел.-ч. | чел.-ч. | 1 | 1.44 | 0 | 0 | 0 | 440.52 | 0 | 1 | 1 |  | 1.44 | 2 | 312401823 | 123 | 0 | 0 | 0 | 0 | 0 | 0 | 0 | 0
89 | 312401824 | 312401820 | 277560491 | 109 | 1 | 1 | 1 | 4-100-00 |  | Затраты труда машинистов | 1191 | 1013 | чел.-ч. | чел.-ч. | 1 | 1.18 | 0 | 0 | 0 | 0 | 0 | 1 | 2 |  | 1.18 | 2 | 312401824 | 124 | 0 | 0 | 0 | 0 | 0 | 0 | 0 | 0
89 | 312401825 | 312401820 | 277944477 | 1 | 1 | 1 | 2 | 91.04.01-033 | ФСЭМ-2022, 91.04.01-033, приказ Минстроя России от 18.05.2022 г. № 378/пр | Машины бурильно-крановые на базе трактора на гусеничном ходу мощностью 93 кВт (126 л.с.), глубина бурения до 5 м, диаметр скважин до 800 мм | 1368 | 1011 | маш.-ч | маш.-ч | 1 | 1.18 | 0 | 998.38 | 549.32 | 0 | 0 | 1 | 0 |  | 1.18 | 2 | 312401825 | 125 | 0 | 0 | 0 | 0 | 0 | 0 | 0 | 0
90 | 312401885 | 312401826 | 277560284 | 109 | 1 | 1 | 1 | 1-100-33 |  | Затраты труда рабочих (Средний разряд - 3,3) | 1191 | 1013 | чел.-ч. | чел.-ч. | 1 | 1.44 | 0 | 0 | 0 | 440.52 | 0 | 1 | 1 | )*1,25 | 1.8 | 2 | 312401885 | 126 | 0 | 0 | 0 | 0 | 0 | 0 | 0 | 0
90 | 312401886 | 312401826 | 277560491 | 109 | 1 | 1 | 1 | 4-100-00 |  | Затраты труда машинистов | 1191 | 1013 | чел.-ч. | чел.-ч. | 1 | 1.18 | 0 | 0 | 0 | 0 | 0 | 1 | 2 | )*1,25 | 1.475 | 2 | 312401886 | 127 | 0 | 0 | 0 | 0 | 0 | 0 | 0 | 0
90 | 312401887 | 312401826 | 277944477 | 1 | 1 | 1 | 2 | 91.04.01-033 | ФСЭМ-2022, 91.04.01-033, приказ Минстроя России от 18.05.2022 г. № 378/пр | Машины бурильно-крановые на базе трактора на гусеничном ходу мощностью 93 кВт (126 л.с.), глубина бурения до 5 м, диаметр скважин до 800 мм | 1368 | 1011 | маш.-ч | маш.-ч | 1 | 1.18 | 0 | 998.38 | 549.32 | 0 | 0 | 1 | 0 | )*1,25 | 1.475 | 2 | 312401887 | 128 | 0 | 0 | 0 | 0 | 0 | 0 | 0 | 0
91 | 312392646 | 312392638 | 277560324 | 109 | 1 | 1 | 1 | 1-100-46 |  | Затраты труда рабочих (Средний разряд - 4,6) | 1191 | 1013 | чел.-ч. | чел.-ч. | 1 | 0.86 | 0 | 0 | 0 | 520.78 | 0 | 1 | 1 |  | 0.86 | 2 | 312392639 | 129 | 0 | 0 | 0 | 0 | 0 | 0 | 0 | 0
91 | 312392647 | 312392638 | 277560491 | 109 | 1 | 1 | 1 | 4-100-00 |  | Затраты труда машинистов | 1191 | 1013 | чел.-ч. | чел.-ч. | 1 | 0.2 | 0 | 0 | 0 | 0 | 0 | 1 | 2 |  | 0.2 | 2 | 312392640 | 130 | 0 | 0 | 0 | 0 | 0 | 0 | 0 | 0
91 | 312392648 | 312392638 | 277944622 | 1 | 1 | 1 | 2 | 91.05.05-015 | ФСЭМ-2022, 91.05.05-015, приказ Минстроя России от 18.05.2022 г. № 378/пр | Краны на автомобильном ходу, грузоподъемность 16 т | 1368 | 1011 | маш.-ч | маш.-ч | 1 | 0.1 | 0 | 1472.33 | 642.06 | 0 | 0 | 1 | 0 |  | 0.1 | 2 | 312392641 | 131 | 0 | 0 | 0 | 0 | 0 | 0 | 0 | 0
91 | 312392649 | 312392638 | 277945805 | 1 | 1 | 1 | 2 | 91.14.02-001 | ФСЭМ-2022 доп.7, 91.14.02-001, приказ Минстроя России от 02.08.2023 г. № 551/пр | Автомобили бортовые, грузоподъемность до 5 т | 1368 | 1011 | маш.-ч | маш.-ч | 1 | 0.1 | 0 | 544.7 | 477.98 | 0 | 0 | 1 | 0 |  | 0.1 | 2 | 312392642 | 132 | 0 | 0 | 0 | 0 | 0 | 0 | 0 | 0
91 | 312392650 | 312392638 | 277865757 | 1 | 1 | 1 | 3 | 01.7.06.05-0041 | ФСБЦ-2022, 01.7.06.05-0041, приказ Минстроя России от 18.05.2022 г. № 378/пр | Ленты изоляционные хлопчатобумажные прорезиненные для электромонтажных и ремонтных работ, цвет черный, ширина 20 мм, толщина 0,35 мм | 1301 | 1003 | м | м | 1 | 0.83 | 5.87 | 0 | 0 | 0 | 0 | 1 | 0 | *0 | 0 | 2 | 312392643 | 133 | 0 | 0 | 0 | 0 | 0 | 0 | 0 | 0
91 | 312392651 | 312392638 | 277867733 | 1 | 1 | 1 | 3 | 01.7.15.03-0042 | ФСБЦ-2022, 01.7.15.03-0042, приказ Минстроя России от 18.05.2022 г. № 378/пр | Болты с гайками и шайбами строительные | 1346 | 1009 | кг | кг | 1 | 0.3 | 174.93 | 0 | 0 | 0 | 0 | 1 | 0 | *0 | 0 | 2 | 312392644 | 134 | 0 | 0 | 0 | 0 | 0 | 0 | 0 | 0
91 | 312392652 | 312392638 | 277879488 | 1 | 1 | 1 | 3 | 08.3.07.01-0052 | ФСБЦ-2022 доп.4, 08.3.07.01-0052, приказ Минстроя России от 27.12.2022 г. № 1133/пр | Прокат стальной горячекатаный полосовой, марки стали Ст3сп, Ст3пс, размеры 50х5 мм | 1348 | 1009 | т | т | 1000 | 0.0006 | 70310.45 | 0 | 0 | 0 | 0 | 1 | 0 | *0 | 0 | 2 | 312392645 | 135 | 0 | 0 | 0 | 0 | 0 | 0 | 0 | 0
91 | 312392653 | 312392638 | 277566433 | 109 | 1 | 1 | 3 | 421/пр_2020_п.75_пп.а |  | Сметная стоимость вспомогательных ненормируемых материальных ресурсов, не учтенная в сметной норме, 2% | 3277935 | 1013 | % | % | 1 | 2 | 0 | 0 | 0 | 0 | 0 | 0 | 0 | *0 | 0 | 3 | -1 |  | 0 | 0 | 0 | 0 | 0 | 0 | 0 | 0
92 | 312392678 | 312392672 | 277560257 | 109 | 1 | 1 | 1 | 1-100-25 |  | Затраты труда рабочих (Средний разряд - 2,5) | 1191 | 1013 | чел.-ч. | чел.-ч. | 1 | 0.44 | 0 | 0 | 0 | 406.64 | 0 | 1 | 1 |  | 0.44 | 2 | 312392673 | 136 | 0 | 0 | 0 | 0 | 0 | 0 | 0 | 0
92 | 312392679 | 312392672 | 277560491 | 109 | 1 | 1 | 1 | 4-100-00 |  | Затраты труда машинистов | 1191 | 1013 | чел.-ч. | чел.-ч. | 1 | 0.48 | 0 | 0 | 0 | 0 | 0 | 1 | 2 |  | 0.48 | 2 | 312392674 | 137 | 0 | 0 | 0 | 0 | 0 | 0 | 0 | 0
92 | 312392680 | 312392672 | 277944622 | 1 | 1 | 1 | 2 | 91.05.05-015 | ФСЭМ-2022, 91.05.05-015, приказ Минстроя России от 18.05.2022 г. № 378/пр | Краны на автомобильном ходу, грузоподъемность 16 т | 1368 | 1011 | маш.-ч | маш.-ч | 1 | 0.24 | 0 | 1472.33 | 642.06 | 0 | 0 | 1 | 0 |  | 0.24 | 2 | 312392675 | 138 | 0 | 0 | 0 | 0 | 0 | 0 | 0 | 0
92 | 312392681 | 312392672 | 277945900 | 1 | 1 | 1 | 2 | 91.15.01-001 | ФСЭМ-2022, 91.15.01-001, приказ Минстроя России от 18.05.2022 г. № 378/пр | Прицепы тракторные, грузоподъемность до 2 т | 1368 | 1011 | маш.-ч | маш.-ч | 1 | 0.24 | 0 | 12.95 | 0 | 0 | 0 | 1 | 0 |  | 0.24 | 2 | 312392676 | 139 | 0 | 0 | 0 | 0 | 0 | 0 | 0 | 0
92 | 312392682 | 312392672 | 277945921 | 1 | 1 | 1 | 2 | 91.15.03-014 | ФСЭМ-2022 доп.2, 91.15.03-014, приказ Минстроя России от 26.08.2022 г. № 703/пр | Тракторы на пневмоколесном ходу, мощность 59 кВт (80 л.с.) | 1368 | 1011 | маш.-ч | маш.-ч | 1 | 0.24 | 0 | 560.73 | 477.98 | 0 | 0 | 1 | 0 |  | 0.24 | 2 | 312392677 | 140 | 0 | 0 | 0 | 0 | 0 | 0 | 0 | 0
93 | 312392688 | 312392683 | 277560257 | 109 | 1 | 1 | 1 | 1-100-25 |  | Затраты труда рабочих (Средний разряд - 2,5) | 1191 | 1013 | чел.-ч. | чел.-ч. | 1 | 0.25 | 0 | 0 | 0 | 406.64 | 0 | 1 | 1 |  | 0.25 | 2 | 312392684 | 141 | 0 | 0 | 0 | 0 | 0 | 0 | 0 | 0
93 | 312392689 | 312392683 | 277560491 | 109 | 1 | 1 | 1 | 4-100-00 |  | Затраты труда машинистов | 1191 | 1013 | чел.-ч. | чел.-ч. | 1 | 0.14 | 0 | 0 | 0 | 0 | 0 | 1 | 2 |  | 0.14 | 2 | 312392685 | 142 | 0 | 0 | 0 | 0 | 0 | 0 | 0 | 0
93 | 312392690 | 312392683 | 277945900 | 1 | 1 | 1 | 2 | 91.15.01-001 | ФСЭМ-2022, 91.15.01-001, приказ Минстроя России от 18.05.2022 г. № 378/пр | Прицепы тракторные, грузоподъемность до 2 т | 1368 | 1011 | маш.-ч | маш.-ч | 1 | 0.14 | 0 | 12.95 | 0 | 0 | 0 | 1 | 0 |  | 0.14 | 2 | 312392686 | 143 | 0 | 0 | 0 | 0 | 0 | 0 | 0 | 0
93 | 312392691 | 312392683 | 277945921 | 1 | 1 | 1 | 2 | 91.15.03-014 | ФСЭМ-2022 доп.2, 91.15.03-014, приказ Минстроя России от 26.08.2022 г. № 703/пр | Тракторы на пневмоколесном ходу, мощность 59 кВт (80 л.с.) | 1368 | 1011 | маш.-ч | маш.-ч | 1 | 0.14 | 0 | 560.73 | 477.98 | 0 | 0 | 1 | 0 |  | 0.14 | 2 | 312392687 | 144 | 0 | 0 | 0 | 0 | 0 | 0 | 0 | 0
94 | 312392697 | 312392692 | 277560257 | 109 | 1 | 1 | 1 | 1-100-25 |  | Затраты труда рабочих (Средний разряд - 2,5) | 1191 | 1013 | чел.-ч. | чел.-ч. | 1 | 0.3 | 0 | 0 | 0 | 406.64 | 0 | 1 | 1 |  | 0.3 | 2 | 312392693 | 145 | 0 | 0 | 0 | 0 | 0 | 0 | 0 | 0
94 | 312392698 | 312392692 | 277560491 | 109 | 1 | 1 | 1 | 4-100-00 |  | Затраты труда машинистов | 1191 | 1013 | чел.-ч. | чел.-ч. | 1 | 0.16 | 0 | 0 | 0 | 0 | 0 | 1 | 2 |  | 0.16 | 2 | 312392694 | 146 | 0 | 0 | 0 | 0 | 0 | 0 | 0 | 0
94 | 312392699 | 312392692 | 277945900 | 1 | 1 | 1 | 2 | 91.15.01-001 | ФСЭМ-2022, 91.15.01-001, приказ Минстроя России от 18.05.2022 г. № 378/пр | Прицепы тракторные, грузоподъемность до 2 т | 1368 | 1011 | маш.-ч | маш.-ч | 1 | 0.16 | 0 | 12.95 | 0 | 0 | 0 | 1 | 0 |  | 0.16 | 2 | 312392695 | 147 | 0 | 0 | 0 | 0 | 0 | 0 | 0 | 0
94 | 312392700 | 312392692 | 277945921 | 1 | 1 | 1 | 2 | 91.15.03-014 | ФСЭМ-2022 доп.2, 91.15.03-014, приказ Минстроя России от 26.08.2022 г. № 703/пр | Тракторы на пневмоколесном ходу, мощность 59 кВт (80 л.с.) | 1368 | 1011 | маш.-ч | маш.-ч | 1 | 0.16 | 0 | 560.73 | 477.98 | 0 | 0 | 1 | 0 |  | 0.16 | 2 | 312392696 | 148 | 0 | 0 | 0 | 0 | 0 | 0 | 0 | 0
130 | 312392715 | 312392701 | 277560446 | 109 | 1 | 1 | 1 | 2-100-02 |  | Рабочий 2 разряда | 1369 | 1013 | чел.-ч | чел.-ч | 1 | 0.99 | 0 | 0 | 0 | 388.8 | 0 | 1 | 1 |  | 0.99 | 2 | 312392702 | 149 | 0 | 0 | 0 | 0 | 0 | 0 | 0 | 0
130 | 312392716 | 312392701 | 277560448 | 109 | 1 | 1 | 1 | 2-100-03 |  | Рабочий 3 разряда | 1369 | 1013 | чел.-ч | чел.-ч | 1 | 47.29 | 0 | 0 | 0 | 424.47 | 0 | 1 | 1 |  | 47.29 | 2 | 312392703 | 150 | 0 | 0 | 0 | 0 | 0 | 0 | 0 | 0
130 | 312392717 | 312392701 | 277560452 | 109 | 1 | 1 | 1 | 2-100-04 |  | Рабочий 4 разряда | 1369 | 1013 | чел.-ч | чел.-ч | 1 | 23.42 | 0 | 0 | 0 | 477.98 | 0 | 1 | 1 |  | 23.42 | 2 | 312392704 | 151 | 0 | 0 | 0 | 0 | 0 | 0 | 0 | 0
130 | 312392718 | 312392701 | 277560455 | 109 | 1 | 1 | 1 | 2-100-05 |  | Рабочий 5 разряда | 1369 | 1013 | чел.-ч | чел.-ч | 1 | 23.42 | 0 | 0 | 0 | 549.32 | 0 | 1 | 1 |  | 23.42 | 2 | 312392705 | 152 | 0 | 0 | 0 | 0 | 0 | 0 | 0 | 0
130 | 312392719 | 312392701 | 277560491 | 109 | 1 | 1 | 1 | 4-100-00 |  | Затраты труда машинистов | 1191 | 1013 | чел.-ч. | чел.-ч. | 1 | 24.89 | 0 | 0 | 0 | 0 | 0 | 1 | 2 |  | 24.89 | 2 | 312392706 | 153 | 0 | 0 | 0 | 0 | 0 | 0 | 0 | 0
130 | 312392720 | 312392701 | 277944622 | 1 | 1 | 1 | 2 | 91.05.05-015 | ФСЭМ-2022, 91.05.05-015, приказ Минстроя России от 18.05.2022 г. № 378/пр | Краны на автомобильном ходу, грузоподъемность 16 т | 1368 | 1011 | маш.-ч | маш.-ч | 1 | 0.75 | 0 | 1472.33 | 642.06 | 0 | 0 | 1 | 0 |  | 0.75 | 2 | 312392707 | 154 | 0 | 0 | 0 | 0 | 0 | 0 | 0 | 0
130 | 312392721 | 312392701 | 277944809 | 1 | 1 | 1 | 2 | 91.06.03-055 | ФСЭМ-2022, 91.06.03-055, приказ Минстроя России от 18.05.2022 г. № 378/пр | Лебедки электрические тяговым усилием 19,62 кН (2 т) | 1368 | 1011 | маш.-ч | маш.-ч | 1 | 0.81 | 0 | 15.14 | 0 | 0 | 0 | 1 | 0 |  | 0.81 | 2 | 312392708 | 155 | 0 | 0 | 0 | 0 | 0 | 0 | 0 | 0
130 | 312392722 | 312392701 | 277944868 | 1 | 1 | 1 | 2 | 91.06.06-011 | ФСЭМ-2022, 91.06.06-011, приказ Минстроя России от 18.05.2022 г. № 378/пр | Автогидроподъемники, высота подъема 12 м | 1368 | 1011 | маш.-ч | маш.-ч | 1 | 22.74 | 0 | 346.73 | 477.98 | 0 | 0 | 1 | 0 |  | 22.74 | 2 | 312392709 | 156 | 0 | 0 | 0 | 0 | 0 | 0 | 0 | 0
130 | 312392723 | 312392701 | 277945805 | 1 | 1 | 1 | 2 | 91.14.02-001 | ФСЭМ-2022 доп.7, 91.14.02-001, приказ Минстроя России от 02.08.2023 г. № 551/пр | Автомобили бортовые, грузоподъемность до 5 т | 1368 | 1011 | маш.-ч | маш.-ч | 1 | 0.59 | 0 | 544.7 | 477.98 | 0 | 0 | 1 | 0 |  | 0.59 | 2 | 312392710 | 157 | 0 | 0 | 0 | 0 | 0 | 0 | 0 | 0
130 | 312392724 | 312392701 | 277946074 | 1 | 1 | 1 | 2 | 91.17.04-544 | ФСЭМ-2022, 91.17.04-544, приказ Минстроя России от 18.05.2022 г. № 378/пр | Генераторы бензиновые портативные, мощность до 6 кВт | 1368 | 1011 | маш.-ч | маш.-ч | 1 | 0.81 | 0 | 160.38 | 477.98 | 0 | 0 | 1 | 0 |  | 0.81 | 2 | 312392711 | 158 | 0 | 0 | 0 | 0 | 0 | 0 | 0 | 0
130 | 312392725 | 312392701 | 277565240 | 109 | 1 | 1 | 3 | 20.1.01.01 |  | Комплект линейной арматуры для крепления СИП-2 на опоре ВЛИ | 1371 | 1013 | ШТ | ШТ | 1 | 0 | 0 | 0 | 0 | 0 | 1 | 0 | 0 | *0 | 0 | 2 | 312392712 | 159 | 0 | 0 | 0 | 0 | 0 | 0 | 0 | 0
130 | 312392726 | 312392701 | 277565250 | 109 | 1 | 1 | 3 | 20.1.01.11 |  | Комплект линейной арматуры для устройства заземлений на опорах ВЛИ | 1371 | 1013 | ШТ | ШТ | 1 | 0 | 0 | 0 | 0 | 0 | 1 | 0 | 0 | *0 | 0 | 2 | 312392713 | 160 | 0 | 0 | 0 | 0 | 0 | 0 | 0 | 0
130 | 312392727 | 312392701 | 277565414 | 109 | 1 | 1 | 3 | 21.2.01.01 |  | Провода самонесущие изолированные для ВЛИ | 1477 | 1013 | 1000 м | 1000 М | 1 | 0 | 0 | 0 | 0 | 0 | 1 | 0 | 0 | *0 | 0 | 2 | 312392714 | 161 | 0 | 0 | 0 | 0 | 0 | 0 | 0 | 0
134 | 312392739 | 312392731 | 277560448 | 109 | 1 | 1 | 1 | 2-100-03 |  | Рабочий 3 разряда | 1369 | 1013 | чел.-ч | чел.-ч | 1 | 0.91 | 0 | 0 | 0 | 424.47 | 0 | 1 | 1 |  | 0.91 | 2 | 312392732 | 162 | 0 | 0 | 0 | 0 | 0 | 0 | 0 | 0
134 | 312392740 | 312392731 | 277560452 | 109 | 1 | 1 | 1 | 2-100-04 |  | Рабочий 4 разряда | 1369 | 1013 | чел.-ч | чел.-ч | 1 | 0.45 | 0 | 0 | 0 | 477.98 | 0 | 1 | 1 |  | 0.45 | 2 | 312392733 | 163 | 0 | 0 | 0 | 0 | 0 | 0 | 0 | 0
134 | 312392741 | 312392731 | 277560455 | 109 | 1 | 1 | 1 | 2-100-05 |  | Рабочий 5 разряда | 1369 | 1013 | чел.-ч | чел.-ч | 1 | 0.45 | 0 | 0 | 0 | 549.32 | 0 | 1 | 1 |  | 0.45 | 2 | 312392734 | 164 | 0 | 0 | 0 | 0 | 0 | 0 | 0 | 0
134 | 312392742 | 312392731 | 277560491 | 109 | 1 | 1 | 1 | 4-100-00 |  | Затраты труда машинистов | 1191 | 1013 | чел.-ч. | чел.-ч. | 1 | 0.44 | 0 | 0 | 0 | 0 | 0 | 1 | 2 |  | 0.44 | 2 | 312392735 | 165 | 0 | 0 | 0 | 0 | 0 | 0 | 0 | 0
134 | 312392743 | 312392731 | 277944868 | 1 | 1 | 1 | 2 | 91.06.06-011 | ФСЭМ-2022, 91.06.06-011, приказ Минстроя России от 18.05.2022 г. № 378/пр | Автогидроподъемники, высота подъема 12 м | 1368 | 1011 | маш.-ч | маш.-ч | 1 | 0.44 | 0 | 346.73 | 477.98 | 0 | 0 | 1 | 0 |  | 0.44 | 2 | 312392736 | 166 | 0 | 0 | 0 | 0 | 0 | 0 | 0 | 0
134 | 312392744 | 312392731 | 277565240 | 109 | 1 | 1 | 3 | 20.1.01.01 |  | Комплект линейной арматуры для крепления СИП-2 на опоре ВЛИ | 1371 | 1013 | ШТ | ШТ | 1 | 0 | 0 | 0 | 0 | 0 | 1 | 0 | 0 | *0 | 0 | 2 | 312392737 | 167 | 0 | 0 | 0 | 0 | 0 | 0 | 0 | 0
134 | 312392745 | 312392731 | 277565250 | 109 | 1 | 1 | 3 | 20.1.01.11 |  | Комплект линейной арматуры для устройства заземлений на опорах ВЛИ | 1371 | 1013 | ШТ | ШТ | 1 | 0 | 0 | 0 | 0 | 0 | 1 | 0 | 0 | *0 | 0 | 2 | 312392738 | 168 | 0 | 0 | 0 | 0 | 0 | 0 | 0 | 0
137 | 312428078 | 312428064 | 277560446 | 109 | 1 | 1 | 1 | 2-100-02 |  | Рабочий 2 разряда | 1369 | 1013 | чел.-ч | чел.-ч | 1 | 0.99 | 0 | 0 | 0 | 388.8 | 0 | 1 | 1 | )*1,15 | 1.1385 | 2 | 312428065 | 169 | 0 | 0 | 0 | 0 | 0 | 0 | 0 | 0
137 | 312428079 | 312428064 | 277560448 | 109 | 1 | 1 | 1 | 2-100-03 |  | Рабочий 3 разряда | 1369 | 1013 | чел.-ч | чел.-ч | 1 | 47.29 | 0 | 0 | 0 | 424.47 | 0 | 1 | 1 | )*1,15 | 54.3835 | 2 | 312428066 | 170 | 0 | 0 | 0 | 0 | 0 | 0 | 0 | 0
137 | 312428080 | 312428064 | 277560452 | 109 | 1 | 1 | 1 | 2-100-04 |  | Рабочий 4 разряда | 1369 | 1013 | чел.-ч | чел.-ч | 1 | 23.42 | 0 | 0 | 0 | 477.98 | 0 | 1 | 1 | )*1,15 | 26.933 | 2 | 312428067 | 171 | 0 | 0 | 0 | 0 | 0 | 0 | 0 | 0
137 | 312428081 | 312428064 | 277560455 | 109 | 1 | 1 | 1 | 2-100-05 |  | Рабочий 5 разряда | 1369 | 1013 | чел.-ч | чел.-ч | 1 | 23.42 | 0 | 0 | 0 | 549.32 | 0 | 1 | 1 | )*1,15 | 26.933 | 2 | 312428068 | 172 | 0 | 0 | 0 | 0 | 0 | 0 | 0 | 0
137 | 312428082 | 312428064 | 75629607 | 109 | 1 | 1 | 1 | 4-100-00 |  | Затраты труда машинистов | 1191 | 1013 | чел.-ч. | чел.-ч. | 1 | 24.89 | 0 | 0 | 0 | 0 | 0 | 1 | 2 | )*1,25 | 31.1125 | 2 | 312428069 | 173 | 0 | 0 | 0 | 0 | 0 | 0 | 0 | 0
137 | 312428083 | 312428064 | 277944622 | 1 | 1 | 1 | 2 | 91.05.05-015 | ФСЭМ-2022, 91.05.05-015, приказ Минстроя России от 18.05.2022 г. № 378/пр | Краны на автомобильном ходу, грузоподъемность 16 т | 1368 | 1011 | маш.-ч | маш.-ч | 1 | 0.75 | 0 | 1472.33 | 642.06 | 0 | 0 | 1 | 0 | )*1,25 | 0.9375 | 2 | 312428070 | 174 | 0 | 0 | 0 | 0 | 0 | 0 | 0 | 0
137 | 312428084 | 312428064 | 277944809 | 1 | 1 | 1 | 2 | 91.06.03-055 | ФСЭМ-2022, 91.06.03-055, приказ Минстроя России от 18.05.2022 г. № 378/пр | Лебедки электрические тяговым усилием 19,62 кН (2 т) | 1368 | 1011 | маш.-ч | маш.-ч | 1 | 0.81 | 0 | 15.14 | 0 | 0 | 0 | 1 | 0 | )*1,25 | 1.0125 | 2 | 312428071 | 175 | 0 | 0 | 0 | 0 | 0 | 0 | 0 | 0
137 | 312428085 | 312428064 | 277944868 | 1 | 1 | 1 | 2 | 91.06.06-011 | ФСЭМ-2022, 91.06.06-011, приказ Минстроя России от 18.05.2022 г. № 378/пр | Автогидроподъемники, высота подъема 12 м | 1368 | 1011 | маш.-ч | маш.-ч | 1 | 22.74 | 0 | 346.73 | 477.98 | 0 | 0 | 1 | 0 | )*1,25 | 28.425 | 2 | 312428072 | 176 | 0 | 0 | 0 | 0 | 0 | 0 | 0 | 0
137 | 312428086 | 312428064 | 277945805 | 1 | 1 | 1 | 2 | 91.14.02-001 | ФСЭМ-2022 доп.7, 91.14.02-001, приказ Минстроя России от 02.08.2023 г. № 551/пр | Автомобили бортовые, грузоподъемность до 5 т | 1368 | 1011 | маш.-ч | маш.-ч | 1 | 0.59 | 0 | 544.7 | 477.98 | 0 | 0 | 1 | 0 | )*1,25 | 0.7375 | 2 | 312428073 | 177 | 0 | 0 | 0 | 0 | 0 | 0 | 0 | 0
137 | 312428087 | 312428064 | 277946074 | 1 | 1 | 1 | 2 | 91.17.04-544 | ФСЭМ-2022, 91.17.04-544, приказ Минстроя России от 18.05.2022 г. № 378/пр | Генераторы бензиновые портативные, мощность до 6 кВт | 1368 | 1011 | маш.-ч | маш.-ч | 1 | 0.81 | 0 | 160.38 | 477.98 | 0 | 0 | 1 | 0 | )*1,25 | 1.0125 | 2 | 312428074 | 178 | 0 | 0 | 0 | 0 | 0 | 0 | 0 | 0
137 | 312428088 | 312428064 | 277565240 | 109 | 1 | 1 | 3 | 20.1.01.01 |  | Комплект линейной арматуры для крепления СИП-2 на опоре ВЛИ | 1371 | 1013 | ШТ | ШТ | 1 | 0 | 0 | 0 | 0 | 0 | 1 | 0 | 0 | )*0 | 0 | 2 | 312428075 | 179 | 0 | 0 | 0 | 0 | 0 | 0 | 0 | 0
137 | 312428089 | 312428064 | 277565250 | 109 | 1 | 1 | 3 | 20.1.01.11 |  | Комплект линейной арматуры для устройства заземлений на опорах ВЛИ | 1371 | 1013 | ШТ | ШТ | 1 | 0 | 0 | 0 | 0 | 0 | 1 | 0 | 0 | )*0 | 0 | 2 | 312428076 | 180 | 0 | 0 | 0 | 0 | 0 | 0 | 0 | 0
137 | 312428090 | 312428064 | 277565414 | 109 | 1 | 1 | 3 | 21.2.01.01 |  | Провода самонесущие изолированные для ВЛИ | 1477 | 1013 | 1000 м | 1000 М | 1 | 0 | 0 | 0 | 0 | 0 | 1 | 0 | 0 | )*0 | 0 | 2 | 312428077 | 181 | 0 | 0 | 0 | 0 | 0 | 0 | 0 | 0
176 | 312392753 | 312392748 | 277560289 | 109 | 1 | 1 | 1 | 1-100-35 |  | Затраты труда рабочих (Средний разряд - 3,5) | 1191 | 1013 | чел.-ч. | чел.-ч. | 1 | 1.27 | 0 | 0 | 0 | 451.23 | 0 | 1 | 1 |  | 1.27 | 2 | 312392749 | 182 | 0 | 0 | 0 | 0 | 0 | 0 | 0 | 0
176 | 312392754 | 312392748 | 277560491 | 109 | 1 | 1 | 1 | 4-100-00 |  | Затраты труда машинистов | 1191 | 1013 | чел.-ч. | чел.-ч. | 1 | 0.13 | 0 | 0 | 0 | 0 | 0 | 1 | 2 |  | 0.13 | 2 | 312392750 | 183 | 0 | 0 | 0 | 0 | 0 | 0 | 0 | 0
176 | 312392755 | 312392748 | 277944868 | 1 | 1 | 1 | 2 | 91.06.06-011 | ФСЭМ-2022, 91.06.06-011, приказ Минстроя России от 18.05.2022 г. № 378/пр | Автогидроподъемники, высота подъема 12 м | 1368 | 1011 | маш.-ч | маш.-ч | 1 | 0.06 | 0 | 346.73 | 477.98 | 0 | 0 | 1 | 0 |  | 0.06 | 2 | 312392751 | 184 | 0 | 0 | 0 | 0 | 0 | 0 | 0 | 0
176 | 312392756 | 312392748 | 277945805 | 1 | 1 | 1 | 2 | 91.14.02-001 | ФСЭМ-2022 доп.7, 91.14.02-001, приказ Минстроя России от 02.08.2023 г. № 551/пр | Автомобили бортовые, грузоподъемность до 5 т | 1368 | 1011 | маш.-ч | маш.-ч | 1 | 0.07 | 0 | 544.7 | 477.98 | 0 | 0 | 1 | 0 |  | 0.07 | 2 | 312392752 | 185 | 0 | 0 | 0 | 0 | 0 | 0 | 0 | 0
176 | 312392757 | 312392748 | 277867733 | 1 | 1 | 1 | 3 | 01.7.15.03-0042 | ФСБЦ-2022, 01.7.15.03-0042, приказ Минстроя России от 18.05.2022 г. № 378/пр | Болты с гайками и шайбами строительные | 1346 | 1009 | кг | кг | 1 | 0 | 174.93 | 0 | 0 | 0 | 1 | 0 | 0 | *0 | 0 | 3 | -1 |  | 0 | 0 | 0 | 0 | 0 | 0 | 0 | 0
176 | 312392758 | 312392748 | 277562634 | 109 | 1 | 1 | 3 | 07.2.02.05 |  | Траверсы стальные | 1348 | 1009 | т | т | 1000 | 0 | 0 | 0 | 0 | 0 | 1 | 0 | 0 | *0 | 0 | 3 | -1 |  | 0 | 0 | 0 | 0 | 0 | 0 | 0 | 0
176 | 312392759 | 312392748 | 277562780 | 109 | 1 | 1 | 3 | 07.2.07.13 |  | Хомуты стальные | 1346 | 1009 | кг | кг | 1 | 0 | 0 | 0 | 0 | 0 | 1 | 0 | 0 | *0 | 0 | 3 | -1 |  | 0 | 0 | 0 | 0 | 0 | 0 | 0 | 0
176 | 312392760 | 312392748 | 277565419 | 109 | 1 | 1 | 3 | 21.2.01.02 |  | Провода неизолированные для воздушных линий электропередач | 1348 | 1009 | т | т | 1000 | 0 | 0 | 0 | 0 | 0 | 1 | 0 | 0 | *0 | 0 | 3 | -1 |  | 0 | 0 | 0 | 0 | 0 | 0 | 0 | 0
176 | 312392761 | 312392748 | 277565451 | 109 | 1 | 1 | 3 | 22.2.01.04 |  | Изоляторы линейные штыревые фарфоровые | 1371 | 1013 | ШТ | ШТ | 1 | 0 | 0 | 0 | 0 | 0 | 1 | 0 | 0 | *0 | 0 | 3 | -1 |  | 0 | 0 | 0 | 0 | 0 | 0 | 0 | 0
176 | 312392762 | 312392748 | 277565474 | 109 | 1 | 1 | 3 | 22.2.02.09 |  | Крюки | 1346 | 1009 | кг | кг | 1 | 0 | 0 | 0 | 0 | 0 | 1 | 0 | 0 | *0 | 0 | 3 | -1 |  | 0 | 0 | 0 | 0 | 0 | 0 | 0 | 0
177 | 312392767 | 312392763 | 277560257 | 109 | 1 | 1 | 1 | 1-100-25 |  | Затраты труда рабочих (Средний разряд - 2,5) | 1191 | 1013 | чел.-ч. | чел.-ч. | 1 | 0.66 | 0 | 0 | 0 | 406.64 | 0 | 1 | 1 |  | 0.66 | 2 | 312392764 | 186 | 0 | 0 | 0 | 0 | 0 | 0 | 0 | 0
177 | 312392768 | 312392763 | 277560491 | 109 | 1 | 1 | 1 | 4-100-00 |  | Затраты труда машинистов | 1191 | 1013 | чел.-ч. | чел.-ч. | 1 | 0.03 | 0 | 0 | 0 | 0 | 0 | 1 | 2 |  | 0.03 | 2 | 312392765 | 187 | 0 | 0 | 0 | 0 | 0 | 0 | 0 | 0
177 | 312392769 | 312392763 | 277945805 | 1 | 1 | 1 | 2 | 91.14.02-001 | ФСЭМ-2022 доп.7, 91.14.02-001, приказ Минстроя России от 02.08.2023 г. № 551/пр | Автомобили бортовые, грузоподъемность до 5 т | 1368 | 1011 | маш.-ч | маш.-ч | 1 | 0.03 | 0 | 544.7 | 477.98 | 0 | 0 | 1 | 0 |  | 0.03 | 2 | 312392766 | 188 | 0 | 0 | 0 | 0 | 0 | 0 | 0 | 0
178 | 312392775 | 312392770 | 277560289 | 109 | 1 | 1 | 1 | 1-100-35 |  | Затраты труда рабочих (Средний разряд - 3,5) | 1191 | 1013 | чел.-ч. | чел.-ч. | 1 | 1.27 | 0 | 0 | 0 | 451.23 | 0 | 1 | 1 |  | 1.27 | 2 | 312392771 | 189 | 0 | 0 | 0 | 0 | 0 | 0 | 0 | 0
178 | 312392776 | 312392770 | 277560491 | 109 | 1 | 1 | 1 | 4-100-00 |  | Затраты труда машинистов | 1191 | 1013 | чел.-ч. | чел.-ч. | 1 | 0.13 | 0 | 0 | 0 | 0 | 0 | 1 | 2 |  | 0.13 | 2 | 312392772 | 190 | 0 | 0 | 0 | 0 | 0 | 0 | 0 | 0
178 | 312392777 | 312392770 | 277944868 | 1 | 1 | 1 | 2 | 91.06.06-011 | ФСЭМ-2022, 91.06.06-011, приказ Минстроя России от 18.05.2022 г. № 378/пр | Автогидроподъемники, высота подъема 12 м | 1368 | 1011 | маш.-ч | маш.-ч | 1 | 0.06 | 0 | 346.73 | 477.98 | 0 | 0 | 1 | 0 |  | 0.06 | 2 | 312392773 | 191 | 0 | 0 | 0 | 0 | 0 | 0 | 0 | 0
178 | 312392778 | 312392770 | 277945805 | 1 | 1 | 1 | 2 | 91.14.02-001 | ФСЭМ-2022 доп.7, 91.14.02-001, приказ Минстроя России от 02.08.2023 г. № 551/пр | Автомобили бортовые, грузоподъемность до 5 т | 1368 | 1011 | маш.-ч | маш.-ч | 1 | 0.07 | 0 | 544.7 | 477.98 | 0 | 0 | 1 | 0 |  | 0.07 | 2 | 312392774 | 192 | 0 | 0 | 0 | 0 | 0 | 0 | 0 | 0
178 | 312392779 | 312392770 | 277867733 | 1 | 1 | 1 | 3 | 01.7.15.03-0042 | ФСБЦ-2022, 01.7.15.03-0042, приказ Минстроя России от 18.05.2022 г. № 378/пр | Болты с гайками и шайбами строительные | 1346 | 1009 | кг | кг | 1 | 0 | 174.93 | 0 | 0 | 0 | 1 | 0 | 0 | *0 | 0 | 3 | -1 |  | 0 | 0 | 0 | 0 | 0 | 0 | 0 | 0
178 | 312392780 | 312392770 | 277562634 | 109 | 1 | 1 | 3 | 07.2.02.05 |  | Траверсы стальные | 1348 | 1009 | т | т | 1000 | 0 | 0 | 0 | 0 | 0 | 1 | 0 | 0 | *0 | 0 | 3 | -1 |  | 0 | 0 | 0 | 0 | 0 | 0 | 0 | 0
178 | 312392781 | 312392770 | 277562780 | 109 | 1 | 1 | 3 | 07.2.07.13 |  | Хомуты стальные | 1346 | 1009 | кг | кг | 1 | 0 | 0 | 0 | 0 | 0 | 1 | 0 | 0 | *0 | 0 | 3 | -1 |  | 0 | 0 | 0 | 0 | 0 | 0 | 0 | 0
178 | 312392782 | 312392770 | 277565419 | 109 | 1 | 1 | 3 | 21.2.01.02 |  | Провода неизолированные для воздушных линий электропередач | 1348 | 1009 | т | т | 1000 | 0 | 0 | 0 | 0 | 0 | 1 | 0 | 0 | *0 | 0 | 3 | -1 |  | 0 | 0 | 0 | 0 | 0 | 0 | 0 | 0
178 | 312392783 | 312392770 | 277565451 | 109 | 1 | 1 | 3 | 22.2.01.04 |  | Изоляторы линейные штыревые фарфоровые | 1371 | 1013 | ШТ | ШТ | 1 | 0 | 0 | 0 | 0 | 0 | 1 | 0 | 0 | *0 | 0 | 3 | -1 |  | 0 | 0 | 0 | 0 | 0 | 0 | 0 | 0
178 | 312392784 | 312392770 | 277565474 | 109 | 1 | 1 | 3 | 22.2.02.09 |  | Крюки | 1346 | 1009 | кг | кг | 1 | 0 | 0 | 0 | 0 | 0 | 1 | 0 | 0 | *0 | 0 | 3 | -1 |  | 0 | 0 | 0 | 0 | 0 | 0 | 0 | 0
179 | 312434001 | 312433234 | 277560257 | 109 | 1 | 1 | 1 | 1-100-25 |  | Затраты труда рабочих (Средний разряд - 2,5) | 1191 | 1013 | чел.-ч. | чел.-ч. | 1 | 0.61 | 0 | 0 | 0 | 406.64 | 0 | 1 | 1 |  | 0.61 | 2 | 312434001 | 193 | 0 | 0 | 0 | 0 | 0 | 0 | 0 | 0
179 | 312434002 | 312433234 | 277560491 | 109 | 1 | 1 | 1 | 4-100-00 |  | Затраты труда машинистов | 1191 | 1013 | чел.-ч. | чел.-ч. | 1 | 0.03 | 0 | 0 | 0 | 0 | 0 | 1 | 2 |  | 0.03 | 2 | 312434002 | 194 | 0 | 0 | 0 | 0 | 0 | 0 | 0 | 0
179 | 312434003 | 312433234 | 277945805 | 1 | 1 | 1 | 2 | 91.14.02-001 | ФСЭМ-2022 доп.7, 91.14.02-001, приказ Минстроя России от 02.08.2023 г. № 551/пр | Автомобили бортовые, грузоподъемность до 5 т | 1368 | 1011 | маш.-ч | маш.-ч | 1 | 0.03 | 0 | 544.7 | 477.98 | 0 | 0 | 1 | 0 |  | 0.03 | 2 | 312434003 | 195 | 0 | 0 | 0 | 0 | 0 | 0 | 0 | 0
180 | 312435271 | 312435258 | 75629659 | 109 | 1 | 1 | 1 | 1-100-35 |  | Затраты труда рабочих (Средний разряд - 3,5) | 1191 | 1013 | чел.-ч. | чел.-ч. | 1 | 1.27 | 0 | 0 | 0 | 451.23 | 0 | 1 | 1 |  | 1.27 | 2 | 312435267 | 196 | 0 | 0 | 0 | 0 | 0 | 0 | 0 | 0
180 | 312435272 | 312435258 | 75629607 | 109 | 1 | 1 | 1 | 4-100-00 |  | Затраты труда машинистов | 1191 | 1013 | чел.-ч. | чел.-ч. | 1 | 0.13 | 0 | 0 | 0 | 0 | 0 | 1 | 2 |  | 0.13 | 2 | 312435268 | 197 | 0 | 0 | 0 | 0 | 0 | 0 | 0 | 0
180 | 312435273 | 312435258 | 277944868 | 1 | 1 | 1 | 2 | 91.06.06-011 | ФСЭМ-2022, 91.06.06-011, приказ Минстроя России от 18.05.2022 г. № 378/пр | Автогидроподъемники, высота подъема 12 м | 1368 | 1011 | маш.-ч | маш.-ч | 1 | 0.06 | 0 | 346.73 | 477.98 | 0 | 0 | 1 | 0 |  | 0.06 | 2 | 312435269 | 198 | 0 | 0 | 0 | 0 | 0 | 0 | 0 | 0
180 | 312435274 | 312435258 | 277945805 | 1 | 1 | 1 | 2 | 91.14.02-001 | ФСЭМ-2022 доп.7, 91.14.02-001, приказ Минстроя России от 02.08.2023 г. № 551/пр | Автомобили бортовые, грузоподъемность до 5 т | 1368 | 1011 | маш.-ч | маш.-ч | 1 | 0.07 | 0 | 544.7 | 477.98 | 0 | 0 | 1 | 0 |  | 0.07 | 2 | 312435270 | 199 | 0 | 0 | 0 | 0 | 0 | 0 | 0 | 0
180 | 312435275 | 312435258 | 277867733 | 1 | 1 | 1 | 3 | 01.7.15.03-0042 | ФСБЦ-2022, 01.7.15.03-0042, приказ Минстроя России от 18.05.2022 г. № 378/пр | Болты с гайками и шайбами строительные | 1346 | 1009 | кг | кг | 1 | 0 | 174.93 | 0 | 0 | 0 | 1 | 0 | 0 | *0 | 0 | 3 | -1 |  | 0 | 0 | 0 | 0 | 0 | 0 | 0 | 0
180 | 312435276 | 312435258 | 277562634 | 109 | 1 | 1 | 3 | 07.2.02.05 |  | Траверсы стальные | 1348 | 1009 | т | т | 1000 | 0 | 0 | 0 | 0 | 0 | 1 | 0 | 0 | *0 | 0 | 3 | -1 |  | 0 | 0 | 0 | 0 | 0 | 0 | 0 | 0
180 | 312435277 | 312435258 | 277562780 | 109 | 1 | 1 | 3 | 07.2.07.13 |  | Хомуты стальные | 1346 | 1009 | кг | кг | 1 | 0 | 0 | 0 | 0 | 0 | 1 | 0 | 0 | *0 | 0 | 3 | -1 |  | 0 | 0 | 0 | 0 | 0 | 0 | 0 | 0
180 | 312435278 | 312435258 | 277565419 | 109 | 1 | 1 | 3 | 21.2.01.02 |  | Провода неизолированные для воздушных линий электропередач | 1348 | 1009 | т | т | 1000 | 0 | 0 | 0 | 0 | 0 | 1 | 0 | 0 | *0 | 0 | 3 | -1 |  | 0 | 0 | 0 | 0 | 0 | 0 | 0 | 0
180 | 312435279 | 312435258 | 277565451 | 109 | 1 | 1 | 3 | 22.2.01.04 |  | Изоляторы линейные штыревые фарфоровые | 1371 | 1013 | ШТ | ШТ | 1 | 0 | 0 | 0 | 0 | 0 | 1 | 0 | 0 | *0 | 0 | 3 | -1 |  | 0 | 0 | 0 | 0 | 0 | 0 | 0 | 0
180 | 312435280 | 312435258 | 277565474 | 109 | 1 | 1 | 3 | 22.2.02.09 |  | Крюки | 1346 | 1009 | кг | кг | 1 | 0 | 0 | 0 | 0 | 0 | 1 | 0 | 0 | *0 | 0 | 3 | -1 |  | 0 | 0 | 0 | 0 | 0 | 0 | 0 | 0
181 | 312436003 | 312435995 | 75631448 | 109 | 1 | 1 | 1 | 1-100-25 |  | Затраты труда рабочих (Средний разряд - 2,5) | 1191 | 1013 | чел.-ч. | чел.-ч. | 1 | 0.61 | 0 | 0 | 0 | 406.64 | 0 | 1 | 1 |  | 0.61 | 2 | 312436000 | 200 | 0 | 0 | 0 | 0 | 0 | 0 | 0 | 0
181 | 312436004 | 312435995 | 75629607 | 109 | 1 | 1 | 1 | 4-100-00 |  | Затраты труда машинистов | 1191 | 1013 | чел.-ч. | чел.-ч. | 1 | 0.03 | 0 | 0 | 0 | 0 | 0 | 1 | 2 |  | 0.03 | 2 | 312436001 | 201 | 0 | 0 | 0 | 0 | 0 | 0 | 0 | 0
181 | 312436005 | 312435995 | 277945805 | 1 | 1 | 1 | 2 | 91.14.02-001 | ФСЭМ-2022 доп.7, 91.14.02-001, приказ Минстроя России от 02.08.2023 г. № 551/пр | Автомобили бортовые, грузоподъемность до 5 т | 1368 | 1011 | маш.-ч | маш.-ч | 1 | 0.03 | 0 | 544.7 | 477.98 | 0 | 0 | 1 | 0 |  | 0.03 | 2 | 312436002 | 202 | 0 | 0 | 0 | 0 | 0 | 0 | 0 | 0
217 | 312392797 | 312392792 | 277560270 | 109 | 1 | 1 | 1 | 1-100-28 |  | Затраты труда рабочих (Средний разряд - 2,8) | 1191 | 1013 | чел.-ч. | чел.-ч. | 1 | 1.27 | 0 | 0 | 0 | 417.34 | 0 | 1 | 1 |  | 1.27 | 2 | 312392793 | 203 | 0 | 0 | 0 | 0 | 0 | 0 | 0 | 0
217 | 312392798 | 312392792 | 277560491 | 109 | 1 | 1 | 1 | 4-100-00 |  | Затраты труда машинистов | 1191 | 1013 | чел.-ч. | чел.-ч. | 1 | 0.41 | 0 | 0 | 0 | 0 | 0 | 1 | 2 |  | 0.41 | 2 | 312392794 | 204 | 0 | 0 | 0 | 0 | 0 | 0 | 0 | 0
217 | 312392799 | 312392792 | 277944868 | 1 | 1 | 1 | 2 | 91.06.06-011 | ФСЭМ-2022, 91.06.06-011, приказ Минстроя России от 18.05.2022 г. № 378/пр | Автогидроподъемники, высота подъема 12 м | 1368 | 1011 | маш.-ч | маш.-ч | 1 | 0.35 | 0 | 346.73 | 477.98 | 0 | 0 | 1 | 0 |  | 0.35 | 2 | 312392795 | 205 | 0 | 0 | 0 | 0 | 0 | 0 | 0 | 0
217 | 312392800 | 312392792 | 277945805 | 1 | 1 | 1 | 2 | 91.14.02-001 | ФСЭМ-2022 доп.7, 91.14.02-001, приказ Минстроя России от 02.08.2023 г. № 551/пр | Автомобили бортовые, грузоподъемность до 5 т | 1368 | 1011 | маш.-ч | маш.-ч | 1 | 0.06 | 0 | 544.7 | 477.98 | 0 | 0 | 1 | 0 |  | 0.06 | 2 | 312392796 | 206 | 0 | 0 | 0 | 0 | 0 | 0 | 0 | 0
218 | 312392806 | 312392801 | 277560259 | 109 | 1 | 1 | 1 | 1-100-26 |  | Затраты труда рабочих (Средний разряд - 2,6) | 1191 | 1013 | чел.-ч. | чел.-ч. | 1 | 0.15 | 0 | 0 | 0 | 410.21 | 0 | 1 | 1 |  | 0.15 | 2 | 312392802 | 207 | 0 | 0 | 0 | 0 | 0 | 0 | 0 | 0
218 | 312392807 | 312392801 | 277560491 | 109 | 1 | 1 | 1 | 4-100-00 |  | Затраты труда машинистов | 1191 | 1013 | чел.-ч. | чел.-ч. | 1 | 0.08 | 0 | 0 | 0 | 0 | 0 | 1 | 2 |  | 0.08 | 2 | 312392803 | 208 | 0 | 0 | 0 | 0 | 0 | 0 | 0 | 0
218 | 312392808 | 312392801 | 277944868 | 1 | 1 | 1 | 2 | 91.06.06-011 | ФСЭМ-2022, 91.06.06-011, приказ Минстроя России от 18.05.2022 г. № 378/пр | Автогидроподъемники, высота подъема 12 м | 1368 | 1011 | маш.-ч | маш.-ч | 1 | 0.07 | 0 | 346.73 | 477.98 | 0 | 0 | 1 | 0 |  | 0.07 | 2 | 312392804 | 209 | 0 | 0 | 0 | 0 | 0 | 0 | 0 | 0
218 | 312392809 | 312392801 | 277945805 | 1 | 1 | 1 | 2 | 91.14.02-001 | ФСЭМ-2022 доп.7, 91.14.02-001, приказ Минстроя России от 02.08.2023 г. № 551/пр | Автомобили бортовые, грузоподъемность до 5 т | 1368 | 1011 | маш.-ч | маш.-ч | 1 | 0.01 | 0 | 544.7 | 477.98 | 0 | 0 | 1 | 0 |  | 0.01 | 2 | 312392805 | 210 | 0 | 0 | 0 | 0 | 0 | 0 | 0 | 0
219 | 312392815 | 312392810 | 277560259 | 109 | 1 | 1 | 1 | 1-100-26 |  | Затраты труда рабочих (Средний разряд - 2,6) | 1191 | 1013 | чел.-ч. | чел.-ч. | 1 | 0.15 | 0 | 0 | 0 | 410.21 | 0 | 1 | 1 |  | 0.15 | 2 | 312392811 | 211 | 0 | 0 | 0 | 0 | 0 | 0 | 0 | 0
219 | 312392816 | 312392810 | 277560491 | 109 | 1 | 1 | 1 | 4-100-00 |  | Затраты труда машинистов | 1191 | 1013 | чел.-ч. | чел.-ч. | 1 | 0.08 | 0 | 0 | 0 | 0 | 0 | 1 | 2 |  | 0.08 | 2 | 312392812 | 212 | 0 | 0 | 0 | 0 | 0 | 0 | 0 | 0
219 | 312392817 | 312392810 | 277944868 | 1 | 1 | 1 | 2 | 91.06.06-011 | ФСЭМ-2022, 91.06.06-011, приказ Минстроя России от 18.05.2022 г. № 378/пр | Автогидроподъемники, высота подъема 12 м | 1368 | 1011 | маш.-ч | маш.-ч | 1 | 0.07 | 0 | 346.73 | 477.98 | 0 | 0 | 1 | 0 |  | 0.07 | 2 | 312392813 | 213 | 0 | 0 | 0 | 0 | 0 | 0 | 0 | 0
219 | 312392818 | 312392810 | 277945805 | 1 | 1 | 1 | 2 | 91.14.02-001 | ФСЭМ-2022 доп.7, 91.14.02-001, приказ Минстроя России от 02.08.2023 г. № 551/пр | Автомобили бортовые, грузоподъемность до 5 т | 1368 | 1011 | маш.-ч | маш.-ч | 1 | 0.01 | 0 | 544.7 | 477.98 | 0 | 0 | 1 | 0 |  | 0.01 | 2 | 312392814 | 214 | 0 | 0 | 0 | 0 | 0 | 0 | 0 | 0
220 | 312392833 | 312392819 | 277560446 | 109 | 1 | 1 | 1 | 2-100-02 |  | Рабочий 2 разряда | 1369 | 1013 | чел.-ч | чел.-ч | 1 | 0.99 | 0 | 0 | 0 | 388.8 | 0 | 1 | 1 | )*1,15 | 1.1385 | 2 | 312392820 | 215 | 0 | 0 | 0 | 0 | 0 | 0 | 0 | 0
220 | 312392834 | 312392819 | 277560448 | 109 | 1 | 1 | 1 | 2-100-03 |  | Рабочий 3 разряда | 1369 | 1013 | чел.-ч | чел.-ч | 1 | 47.29 | 0 | 0 | 0 | 424.47 | 0 | 1 | 1 | )*1,15 | 54.3835 | 2 | 312392821 | 216 | 0 | 0 | 0 | 0 | 0 | 0 | 0 | 0
220 | 312392835 | 312392819 | 277560452 | 109 | 1 | 1 | 1 | 2-100-04 |  | Рабочий 4 разряда | 1369 | 1013 | чел.-ч | чел.-ч | 1 | 23.42 | 0 | 0 | 0 | 477.98 | 0 | 1 | 1 | )*1,15 | 26.933 | 2 | 312392822 | 217 | 0 | 0 | 0 | 0 | 0 | 0 | 0 | 0
220 | 312392836 | 312392819 | 277560455 | 109 | 1 | 1 | 1 | 2-100-05 |  | Рабочий 5 разряда | 1369 | 1013 | чел.-ч | чел.-ч | 1 | 23.42 | 0 | 0 | 0 | 549.32 | 0 | 1 | 1 | )*1,15 | 26.933 | 2 | 312392823 | 218 | 0 | 0 | 0 | 0 | 0 | 0 | 0 | 0
220 | 312392837 | 312392819 | 277560491 | 109 | 1 | 1 | 1 | 4-100-00 |  | Затраты труда машинистов | 1191 | 1013 | чел.-ч. | чел.-ч. | 1 | 24.89 | 0 | 0 | 0 | 0 | 0 | 1 | 2 | )*1,25 | 31.1125 | 2 | 312392824 | 219 | 0 | 0 | 0 | 0 | 0 | 0 | 0 | 0
220 | 312392838 | 312392819 | 277944622 | 1 | 1 | 1 | 2 | 91.05.05-015 | ФСЭМ-2022, 91.05.05-015, приказ Минстроя России от 18.05.2022 г. № 378/пр | Краны на автомобильном ходу, грузоподъемность 16 т | 1368 | 1011 | маш.-ч | маш.-ч | 1 | 0.75 | 0 | 1472.33 | 642.06 | 0 | 0 | 1 | 0 | )*1,25 | 0.9375 | 2 | 312392825 | 220 | 0 | 0 | 0 | 0 | 0 | 0 | 0 | 0
220 | 312392839 | 312392819 | 277944809 | 1 | 1 | 1 | 2 | 91.06.03-055 | ФСЭМ-2022, 91.06.03-055, приказ Минстроя России от 18.05.2022 г. № 378/пр | Лебедки электрические тяговым усилием 19,62 кН (2 т) | 1368 | 1011 | маш.-ч | маш.-ч | 1 | 0.81 | 0 | 15.14 | 0 | 0 | 0 | 1 | 0 | )*1,25 | 1.0125 | 2 | 312392826 | 221 | 0 | 0 | 0 | 0 | 0 | 0 | 0 | 0
220 | 312392840 | 312392819 | 277944868 | 1 | 1 | 1 | 2 | 91.06.06-011 | ФСЭМ-2022, 91.06.06-011, приказ Минстроя России от 18.05.2022 г. № 378/пр | Автогидроподъемники, высота подъема 12 м | 1368 | 1011 | маш.-ч | маш.-ч | 1 | 22.74 | 0 | 346.73 | 477.98 | 0 | 0 | 1 | 0 | )*1,25 | 28.425 | 2 | 312392827 | 222 | 0 | 0 | 0 | 0 | 0 | 0 | 0 | 0
220 | 312392841 | 312392819 | 277945805 | 1 | 1 | 1 | 2 | 91.14.02-001 | ФСЭМ-2022 доп.7, 91.14.02-001, приказ Минстроя России от 02.08.2023 г. № 551/пр | Автомобили бортовые, грузоподъемность до 5 т | 1368 | 1011 | маш.-ч | маш.-ч | 1 | 0.59 | 0 | 544.7 | 477.98 | 0 | 0 | 1 | 0 | )*1,25 | 0.7375 | 2 | 312392828 | 223 | 0 | 0 | 0 | 0 | 0 | 0 | 0 | 0
220 | 312392842 | 312392819 | 277946074 | 1 | 1 | 1 | 2 | 91.17.04-544 | ФСЭМ-2022, 91.17.04-544, приказ Минстроя России от 18.05.2022 г. № 378/пр | Генераторы бензиновые портативные, мощность до 6 кВт | 1368 | 1011 | маш.-ч | маш.-ч | 1 | 0.81 | 0 | 160.38 | 477.98 | 0 | 0 | 1 | 0 | )*1,25 | 1.0125 | 2 | 312392829 | 224 | 0 | 0 | 0 | 0 | 0 | 0 | 0 | 0
220 | 312392843 | 312392819 | 277565240 | 109 | 1 | 1 | 3 | 20.1.01.01 |  | Комплект линейной арматуры для крепления СИП-2 на опоре ВЛИ | 1371 | 1013 | ШТ | ШТ | 1 | 0 | 0 | 0 | 0 | 0 | 1 | 0 | 0 | *0 | 0 | 2 | 312392830 | 225 | 0 | 0 | 0 | 0 | 0 | 0 | 0 | 0
220 | 312392844 | 312392819 | 277565250 | 109 | 1 | 1 | 3 | 20.1.01.11 |  | Комплект линейной арматуры для устройства заземлений на опорах ВЛИ | 1371 | 1013 | ШТ | ШТ | 1 | 0 | 0 | 0 | 0 | 0 | 1 | 0 | 0 | *0 | 0 | 2 | 312392831 | 226 | 0 | 0 | 0 | 0 | 0 | 0 | 0 | 0
220 | 312392845 | 312392819 | 277565414 | 109 | 1 | 1 | 3 | 21.2.01.01 |  | Провода самонесущие изолированные для ВЛИ | 1477 | 1013 | 1000 м | 1000 М | 1 | 0 | 0 | 0 | 0 | 0 | 1 | 0 | 0 | *0 | 0 | 2 | 312392832 | 227 | 0 | 0 | 0 | 0 | 0 | 0 | 0 | 0
224 | 312392854 | 312392849 | 277560270 | 109 | 1 | 1 | 1 | 1-100-28 |  | Затраты труда рабочих (Средний разряд - 2,8) | 1191 | 1013 | чел.-ч. | чел.-ч. | 1 | 1.27 | 0 | 0 | 0 | 417.34 | 0 | 1 | 1 |  | 1.27 | 2 | 312392850 | 228 | 0 | 0 | 0 | 0 | 0 | 0 | 0 | 0
224 | 312392855 | 312392849 | 277560491 | 109 | 1 | 1 | 1 | 4-100-00 |  | Затраты труда машинистов | 1191 | 1013 | чел.-ч. | чел.-ч. | 1 | 0.41 | 0 | 0 | 0 | 0 | 0 | 1 | 2 |  | 0.41 | 2 | 312392851 | 229 | 0 | 0 | 0 | 0 | 0 | 0 | 0 | 0
224 | 312392856 | 312392849 | 277944868 | 1 | 1 | 1 | 2 | 91.06.06-011 | ФСЭМ-2022, 91.06.06-011, приказ Минстроя России от 18.05.2022 г. № 378/пр | Автогидроподъемники, высота подъема 12 м | 1368 | 1011 | маш.-ч | маш.-ч | 1 | 0.35 | 0 | 346.73 | 477.98 | 0 | 0 | 1 | 0 |  | 0.35 | 2 | 312392852 | 230 | 0 | 0 | 0 | 0 | 0 | 0 | 0 | 0
224 | 312392857 | 312392849 | 277945805 | 1 | 1 | 1 | 2 | 91.14.02-001 | ФСЭМ-2022 доп.7, 91.14.02-001, приказ Минстроя России от 02.08.2023 г. № 551/пр | Автомобили бортовые, грузоподъемность до 5 т | 1368 | 1011 | маш.-ч | маш.-ч | 1 | 0.06 | 0 | 544.7 | 477.98 | 0 | 0 | 1 | 0 |  | 0.06 | 2 | 312392853 | 231 | 0 | 0 | 0 | 0 | 0 | 0 | 0 | 0
225 | 312392863 | 312392858 | 277560259 | 109 | 1 | 1 | 1 | 1-100-26 |  | Затраты труда рабочих (Средний разряд - 2,6) | 1191 | 1013 | чел.-ч. | чел.-ч. | 1 | 0.15 | 0 | 0 | 0 | 410.21 | 0 | 1 | 1 |  | 0.15 | 2 | 312392859 | 232 | 0 | 0 | 0 | 0 | 0 | 0 | 0 | 0
225 | 312392864 | 312392858 | 277560491 | 109 | 1 | 1 | 1 | 4-100-00 |  | Затраты труда машинистов | 1191 | 1013 | чел.-ч. | чел.-ч. | 1 | 0.08 | 0 | 0 | 0 | 0 | 0 | 1 | 2 |  | 0.08 | 2 | 312392860 | 233 | 0 | 0 | 0 | 0 | 0 | 0 | 0 | 0
225 | 312392865 | 312392858 | 277944868 | 1 | 1 | 1 | 2 | 91.06.06-011 | ФСЭМ-2022, 91.06.06-011, приказ Минстроя России от 18.05.2022 г. № 378/пр | Автогидроподъемники, высота подъема 12 м | 1368 | 1011 | маш.-ч | маш.-ч | 1 | 0.07 | 0 | 346.73 | 477.98 | 0 | 0 | 1 | 0 |  | 0.07 | 2 | 312392861 | 234 | 0 | 0 | 0 | 0 | 0 | 0 | 0 | 0
225 | 312392866 | 312392858 | 277945805 | 1 | 1 | 1 | 2 | 91.14.02-001 | ФСЭМ-2022 доп.7, 91.14.02-001, приказ Минстроя России от 02.08.2023 г. № 551/пр | Автомобили бортовые, грузоподъемность до 5 т | 1368 | 1011 | маш.-ч | маш.-ч | 1 | 0.01 | 0 | 544.7 | 477.98 | 0 | 0 | 1 | 0 |  | 0.01 | 2 | 312392862 | 235 | 0 | 0 | 0 | 0 | 0 | 0 | 0 | 0
226 | 312441756 | 312441733 | 75637498 | 109 | 1 | 1 | 1 | 1-100-36 |  | Затраты труда рабочих (Средний разряд - 3,6) | 1191 | 1013 | чел.-ч. | чел.-ч. | 1 | 16.1 | 0 | 0 | 0 | 456.58 | 0 | 1 | 1 | )*1,15 | 18.515 | 2 | 312441746 | 236 | 0 | 0 | 0 | 0 | 0 | 0 | 0 | 0
226 | 312441757 | 312441733 | 75629607 | 109 | 1 | 1 | 1 | 4-100-00 |  | Затраты труда машинистов | 1191 | 1013 | чел.-ч. | чел.-ч. | 1 | 4.44 | 0 | 0 | 0 | 0 | 0 | 1 | 2 | )*1,25 | 5.55 | 2 | 312441747 | 237 | 0 | 0 | 0 | 0 | 0 | 0 | 0 | 0
226 | 312441758 | 312441733 | 277944868 | 1 | 1 | 1 | 2 | 91.06.06-011 | ФСЭМ-2022, 91.06.06-011, приказ Минстроя России от 18.05.2022 г. № 378/пр | Автогидроподъемники, высота подъема 12 м | 1368 | 1011 | маш.-ч | маш.-ч | 1 | 1.18 | 0 | 346.73 | 477.98 | 0 | 0 | 1 | 0 | )*1,25 | 1.475 | 2 | 312441748 | 238 | 0 | 0 | 0 | 0 | 0 | 0 | 0 | 0
226 | 312441759 | 312441733 | 277945805 | 1 | 1 | 1 | 2 | 91.14.02-001 | ФСЭМ-2022 доп.7, 91.14.02-001, приказ Минстроя России от 02.08.2023 г. № 551/пр | Автомобили бортовые, грузоподъемность до 5 т | 1368 | 1011 | маш.-ч | маш.-ч | 1 | 0.89 | 0 | 544.7 | 477.98 | 0 | 0 | 1 | 0 | )*1,25 | 1.1125 | 2 | 312441749 | 239 | 0 | 0 | 0 | 0 | 0 | 0 | 0 | 0
226 | 312441760 | 312441733 | 277945921 | 1 | 1 | 1 | 2 | 91.15.03-014 | ФСЭМ-2022 доп.2, 91.15.03-014, приказ Минстроя России от 26.08.2022 г. № 703/пр | Тракторы на пневмоколесном ходу, мощность 59 кВт (80 л.с.) | 1368 | 1011 | маш.-ч | маш.-ч | 1 | 2.37 | 0 | 560.73 | 477.98 | 0 | 0 | 1 | 0 | )*1,25 | 2.9625 | 2 | 312441750 | 240 | 0 | 0 | 0 | 0 | 0 | 0 | 0 | 0
226 | 312441761 | 312441733 | 277862504 | 1 | 1 | 1 | 3 | 01.3.01.01-0010 | ФСБЦ-2022 доп.6, 01.3.01.01-0010, приказ Минстроя России от 11.05.2023 г. № 335/пр | Бензин-растворитель | 1346 | 1009 | кг | кг | 1 | 0.02 | 160.27 | 0 | 0 | 0 | 0 | 1 | 0 | *0 | 0 | 2 | 312441751 | 241 | 0 | 0 | 0 | 0 | 0 | 0 | 0 | 0
226 | 312441762 | 312441733 | 277862533 | 1 | 1 | 1 | 3 | 01.3.01.06-0038 | ФСБЦ-2022, 01.3.01.06-0038, приказ Минстроя России от 18.05.2022 г. № 378/пр | Смазка защитная электросетевая | 1346 | 1009 | кг | кг | 1 | 0.1 | 238.29 | 0 | 0 | 0 | 0 | 1 | 0 | *0 | 0 | 2 | 312441752 | 242 | 0 | 0 | 0 | 0 | 0 | 0 | 0 | 0
226 | 312441763 | 312441733 | 277869627 | 1 | 1 | 1 | 3 | 01.7.20.08-0051 | ФСБЦ-2022 доп.8, 01.7.20.08-0051, приказ Минстроя России от 14.11.2023 г. № 817/пр | Ветошь хлопчатобумажная цветная | 1346 | 1009 | кг | кг | 1 | 0.02 | 56.11 | 0 | 0 | 0 | 0 | 1 | 0 | *0 | 0 | 2 | 312441753 | 243 | 0 | 0 | 0 | 0 | 0 | 0 | 0 | 0
226 | 312441764 | 312441733 | 277881237 | 1 | 1 | 1 | 3 | 10.1.02.03-0002 | ФСБЦ-2022 доп.6, 10.1.02.03-0002, приказ Минстроя России от 11.05.2023 г. № 335/пр | Проволока алюминиевая из сплава марки АМЦ, диаметр 3,0-5,8 мм | 1348 | 1009 | т | т | 1000 | 0.0004 | 625256.9 | 0 | 0 | 0 | 0 | 1 | 0 | *0 | 0 | 2 | 312441754 | 244 | 0 | 0 | 0 | 0 | 0 | 0 | 0 | 0
226 | 312441765 | 312441733 | 277907767 | 1 | 1 | 1 | 3 | 20.1.02.15-0011 | ФСБЦ-2022, 20.1.02.15-0011, приказ Минстроя России от 18.05.2022 г. № 378/пр | Соединитель алюминиевых и сталеалюминиевых проводов (СОАС) 062-3 | 1371 | 1013 | ШТ | ШТ | 1 | 2.1 | 635.88 | 0 | 0 | 0 | 0 | 1 | 0 | *0 | 0 | 2 | 312441755 | 245 | 0 | 0 | 0 | 0 | 0 | 0 | 0 | 0
226 | 312441766 | 312441733 | 277565419 | 109 | 1 | 1 | 3 | 21.2.01.02 |  | Провода неизолированные для воздушных линий электропередач | 1348 | 1009 | т | т | 1000 | 0 | 0 | 0 | 0 | 0 | 1 | 0 | 0 | *0 | 0 | 3 | -1 |  | 0 | 0 | 0 | 0 | 0 | 0 | 0 | 0
262 | 312392911 | 312392906 | 277560270 | 109 | 1 | 1 | 1 | 1-100-28 |  | Затраты труда рабочих (Средний разряд - 2,8) | 1191 | 1013 | чел.-ч. | чел.-ч. | 1 | 1.27 | 0 | 0 | 0 | 417.34 | 0 | 1 | 1 |  | 1.27 | 2 | 312392907 | 246 | 0 | 0 | 0 | 0 | 0 | 0 | 0 | 0
262 | 312392912 | 312392906 | 277560491 | 109 | 1 | 1 | 1 | 4-100-00 |  | Затраты труда машинистов | 1191 | 1013 | чел.-ч. | чел.-ч. | 1 | 0.41 | 0 | 0 | 0 | 0 | 0 | 1 | 2 |  | 0.41 | 2 | 312392908 | 247 | 0 | 0 | 0 | 0 | 0 | 0 | 0 | 0
262 | 312392913 | 312392906 | 277944868 | 1 | 1 | 1 | 2 | 91.06.06-011 | ФСЭМ-2022, 91.06.06-011, приказ Минстроя России от 18.05.2022 г. № 378/пр | Автогидроподъемники, высота подъема 12 м | 1368 | 1011 | маш.-ч | маш.-ч | 1 | 0.35 | 0 | 346.73 | 477.98 | 0 | 0 | 1 | 0 |  | 0.35 | 2 | 312392909 | 248 | 0 | 0 | 0 | 0 | 0 | 0 | 0 | 0
262 | 312392914 | 312392906 | 277945805 | 1 | 1 | 1 | 2 | 91.14.02-001 | ФСЭМ-2022 доп.7, 91.14.02-001, приказ Минстроя России от 02.08.2023 г. № 551/пр | Автомобили бортовые, грузоподъемность до 5 т | 1368 | 1011 | маш.-ч | маш.-ч | 1 | 0.06 | 0 | 544.7 | 477.98 | 0 | 0 | 1 | 0 |  | 0.06 | 2 | 312392910 | 249 | 0 | 0 | 0 | 0 | 0 | 0 | 0 | 0
263 | 312392920 | 312392915 | 277560259 | 109 | 1 | 1 | 1 | 1-100-26 |  | Затраты труда рабочих (Средний разряд - 2,6) | 1191 | 1013 | чел.-ч. | чел.-ч. | 1 | 0.15 | 0 | 0 | 0 | 410.21 | 0 | 1 | 1 |  | 0.15 | 2 | 312392916 | 250 | 0 | 0 | 0 | 0 | 0 | 0 | 0 | 0
263 | 312392921 | 312392915 | 277560491 | 109 | 1 | 1 | 1 | 4-100-00 |  | Затраты труда машинистов | 1191 | 1013 | чел.-ч. | чел.-ч. | 1 | 0.08 | 0 | 0 | 0 | 0 | 0 | 1 | 2 |  | 0.08 | 2 | 312392917 | 251 | 0 | 0 | 0 | 0 | 0 | 0 | 0 | 0
263 | 312392922 | 312392915 | 277944868 | 1 | 1 | 1 | 2 | 91.06.06-011 | ФСЭМ-2022, 91.06.06-011, приказ Минстроя России от 18.05.2022 г. № 378/пр | Автогидроподъемники, высота подъема 12 м | 1368 | 1011 | маш.-ч | маш.-ч | 1 | 0.07 | 0 | 346.73 | 477.98 | 0 | 0 | 1 | 0 |  | 0.07 | 2 | 312392918 | 252 | 0 | 0 | 0 | 0 | 0 | 0 | 0 | 0
263 | 312392923 | 312392915 | 277945805 | 1 | 1 | 1 | 2 | 91.14.02-001 | ФСЭМ-2022 доп.7, 91.14.02-001, приказ Минстроя России от 02.08.2023 г. № 551/пр | Автомобили бортовые, грузоподъемность до 5 т | 1368 | 1011 | маш.-ч | маш.-ч | 1 | 0.01 | 0 | 544.7 | 477.98 | 0 | 0 | 1 | 0 |  | 0.01 | 2 | 312392919 | 253 | 0 | 0 | 0 | 0 | 0 | 0 | 0 | 0
264 | 312392938 | 312392933 | 277560270 | 109 | 1 | 1 | 1 | 1-100-28 |  | Затраты труда рабочих (Средний разряд - 2,8) | 1191 | 1013 | чел.-ч. | чел.-ч. | 1 | 1.27 | 0 | 0 | 0 | 417.34 | 0 | 1 | 1 |  | 1.27 | 2 | 312392934 | 254 | 0 | 0 | 0 | 0 | 0 | 0 | 0 | 0
264 | 312392939 | 312392933 | 277560491 | 109 | 1 | 1 | 1 | 4-100-00 |  | Затраты труда машинистов | 1191 | 1013 | чел.-ч. | чел.-ч. | 1 | 0.41 | 0 | 0 | 0 | 0 | 0 | 1 | 2 |  | 0.41 | 2 | 312392935 | 255 | 0 | 0 | 0 | 0 | 0 | 0 | 0 | 0
264 | 312392940 | 312392933 | 277944868 | 1 | 1 | 1 | 2 | 91.06.06-011 | ФСЭМ-2022, 91.06.06-011, приказ Минстроя России от 18.05.2022 г. № 378/пр | Автогидроподъемники, высота подъема 12 м | 1368 | 1011 | маш.-ч | маш.-ч | 1 | 0.35 | 0 | 346.73 | 477.98 | 0 | 0 | 1 | 0 |  | 0.35 | 2 | 312392936 | 256 | 0 | 0 | 0 | 0 | 0 | 0 | 0 | 0
264 | 312392941 | 312392933 | 277945805 | 1 | 1 | 1 | 2 | 91.14.02-001 | ФСЭМ-2022 доп.7, 91.14.02-001, приказ Минстроя России от 02.08.2023 г. № 551/пр | Автомобили бортовые, грузоподъемность до 5 т | 1368 | 1011 | маш.-ч | маш.-ч | 1 | 0.06 | 0 | 544.7 | 477.98 | 0 | 0 | 1 | 0 |  | 0.06 | 2 | 312392937 | 257 | 0 | 0 | 0 | 0 | 0 | 0 | 0 | 0
265 | 312392947 | 312392942 | 277560259 | 109 | 1 | 1 | 1 | 1-100-26 |  | Затраты труда рабочих (Средний разряд - 2,6) | 1191 | 1013 | чел.-ч. | чел.-ч. | 1 | 0.15 | 0 | 0 | 0 | 410.21 | 0 | 1 | 1 |  | 0.15 | 2 | 312392943 | 258 | 0 | 0 | 0 | 0 | 0 | 0 | 0 | 0
265 | 312392948 | 312392942 | 277560491 | 109 | 1 | 1 | 1 | 4-100-00 |  | Затраты труда машинистов | 1191 | 1013 | чел.-ч. | чел.-ч. | 1 | 0.08 | 0 | 0 | 0 | 0 | 0 | 1 | 2 |  | 0.08 | 2 | 312392944 | 259 | 0 | 0 | 0 | 0 | 0 | 0 | 0 | 0
265 | 312392949 | 312392942 | 277944868 | 1 | 1 | 1 | 2 | 91.06.06-011 | ФСЭМ-2022, 91.06.06-011, приказ Минстроя России от 18.05.2022 г. № 378/пр | Автогидроподъемники, высота подъема 12 м | 1368 | 1011 | маш.-ч | маш.-ч | 1 | 0.07 | 0 | 346.73 | 477.98 | 0 | 0 | 1 | 0 |  | 0.07 | 2 | 312392945 | 260 | 0 | 0 | 0 | 0 | 0 | 0 | 0 | 0
265 | 312392950 | 312392942 | 277945805 | 1 | 1 | 1 | 2 | 91.14.02-001 | ФСЭМ-2022 доп.7, 91.14.02-001, приказ Минстроя России от 02.08.2023 г. № 551/пр | Автомобили бортовые, грузоподъемность до 5 т | 1368 | 1011 | маш.-ч | маш.-ч | 1 | 0.01 | 0 | 544.7 | 477.98 | 0 | 0 | 1 | 0 |  | 0.01 | 2 | 312392946 | 261 | 0 | 0 | 0 | 0 | 0 | 0 | 0 | 0
266 | 312392965 | 312392954 | 277560270 | 109 | 1 | 1 | 1 | 1-100-28 |  | Затраты труда рабочих (Средний разряд - 2,8) | 1191 | 1013 | чел.-ч. | чел.-ч. | 1 | 1.27 | 0 | 0 | 0 | 417.34 | 0 | 1 | 1 |  | 1.27 | 2 | 312392957 | 262 | 0 | 0 | 0 | 0 | 0 | 0 | 0 | 0
266 | 312392967 | 312392954 | 277560491 | 109 | 1 | 1 | 1 | 4-100-00 |  | Затраты труда машинистов | 1191 | 1013 | чел.-ч. | чел.-ч. | 1 | 0.41 | 0 | 0 | 0 | 0 | 0 | 1 | 2 |  | 0.41 | 2 | 312392959 | 263 | 0 | 0 | 0 | 0 | 0 | 0 | 0 | 0
266 | 312392968 | 312392954 | 277944868 | 1 | 1 | 1 | 2 | 91.06.06-011 | ФСЭМ-2022, 91.06.06-011, приказ Минстроя России от 18.05.2022 г. № 378/пр | Автогидроподъемники, высота подъема 12 м | 1368 | 1011 | маш.-ч | маш.-ч | 1 | 0.35 | 0 | 346.73 | 477.98 | 0 | 0 | 1 | 0 |  | 0.35 | 2 | 312392961 | 264 | 0 | 0 | 0 | 0 | 0 | 0 | 0 | 0
266 | 312392969 | 312392954 | 277945805 | 1 | 1 | 1 | 2 | 91.14.02-001 | ФСЭМ-2022 доп.7, 91.14.02-001, приказ Минстроя России от 02.08.2023 г. № 551/пр | Автомобили бортовые, грузоподъемность до 5 т | 1368 | 1011 | маш.-ч | маш.-ч | 1 | 0.06 | 0 | 544.7 | 477.98 | 0 | 0 | 1 | 0 |  | 0.06 | 2 | 312392962 | 265 | 0 | 0 | 0 | 0 | 0 | 0 | 0 | 0
267 | 312392976 | 312392971 | 277560259 | 109 | 1 | 1 | 1 | 1-100-26 |  | Затраты труда рабочих (Средний разряд - 2,6) | 1191 | 1013 | чел.-ч. | чел.-ч. | 1 | 0.15 | 0 | 0 | 0 | 410.21 | 0 | 1 | 1 |  | 0.15 | 2 | 312392972 | 266 | 0 | 0 | 0 | 0 | 0 | 0 | 0 | 0
267 | 312392977 | 312392971 | 277560491 | 109 | 1 | 1 | 1 | 4-100-00 |  | Затраты труда машинистов | 1191 | 1013 | чел.-ч. | чел.-ч. | 1 | 0.08 | 0 | 0 | 0 | 0 | 0 | 1 | 2 |  | 0.08 | 2 | 312392973 | 267 | 0 | 0 | 0 | 0 | 0 | 0 | 0 | 0
267 | 312392978 | 312392971 | 277944868 | 1 | 1 | 1 | 2 | 91.06.06-011 | ФСЭМ-2022, 91.06.06-011, приказ Минстроя России от 18.05.2022 г. № 378/пр | Автогидроподъемники, высота подъема 12 м | 1368 | 1011 | маш.-ч | маш.-ч | 1 | 0.07 | 0 | 346.73 | 477.98 | 0 | 0 | 1 | 0 |  | 0.07 | 2 | 312392974 | 268 | 0 | 0 | 0 | 0 | 0 | 0 | 0 | 0
267 | 312392979 | 312392971 | 277945805 | 1 | 1 | 1 | 2 | 91.14.02-001 | ФСЭМ-2022 доп.7, 91.14.02-001, приказ Минстроя России от 02.08.2023 г. № 551/пр | Автомобили бортовые, грузоподъемность до 5 т | 1368 | 1011 | маш.-ч | маш.-ч | 1 | 0.01 | 0 | 544.7 | 477.98 | 0 | 0 | 1 | 0 |  | 0.01 | 2 | 312392975 | 269 | 0 | 0 | 0 | 0 | 0 | 0 | 0 | 0
268 | 312392985 | 312392980 | 277560259 | 109 | 1 | 1 | 1 | 1-100-26 |  | Затраты труда рабочих (Средний разряд - 2,6) | 1191 | 1013 | чел.-ч. | чел.-ч. | 1 | 0.15 | 0 | 0 | 0 | 410.21 | 0 | 1 | 1 |  | 0.15 | 2 | 312392981 | 270 | 0 | 0 | 0 | 0 | 0 | 0 | 0 | 0
268 | 312392986 | 312392980 | 277560491 | 109 | 1 | 1 | 1 | 4-100-00 |  | Затраты труда машинистов | 1191 | 1013 | чел.-ч. | чел.-ч. | 1 | 0.08 | 0 | 0 | 0 | 0 | 0 | 1 | 2 |  | 0.08 | 2 | 312392982 | 271 | 0 | 0 | 0 | 0 | 0 | 0 | 0 | 0
268 | 312392987 | 312392980 | 277944868 | 1 | 1 | 1 | 2 | 91.06.06-011 | ФСЭМ-2022, 91.06.06-011, приказ Минстроя России от 18.05.2022 г. № 378/пр | Автогидроподъемники, высота подъема 12 м | 1368 | 1011 | маш.-ч | маш.-ч | 1 | 0.07 | 0 | 346.73 | 477.98 | 0 | 0 | 1 | 0 |  | 0.07 | 2 | 312392983 | 272 | 0 | 0 | 0 | 0 | 0 | 0 | 0 | 0
268 | 312392988 | 312392980 | 277945805 | 1 | 1 | 1 | 2 | 91.14.02-001 | ФСЭМ-2022 доп.7, 91.14.02-001, приказ Минстроя России от 02.08.2023 г. № 551/пр | Автомобили бортовые, грузоподъемность до 5 т | 1368 | 1011 | маш.-ч | маш.-ч | 1 | 0.01 | 0 | 544.7 | 477.98 | 0 | 0 | 1 | 0 |  | 0.01 | 2 | 312392984 | 273 | 0 | 0 | 0 | 0 | 0 | 0 | 0 | 0
269 | 312478839 | 312478832 | 75634699 | 109 | 1 | 1 | 1 | 1-100-28 |  | Затраты труда рабочих (Средний разряд - 2,8) | 1191 | 1013 | чел.-ч. | чел.-ч. | 1 | 1.27 | 0 | 0 | 0 | 417.34 | 0 | 1 | 1 |  | 1.27 | 2 | 312478834 | 274 | 0 | 0 | 0 | 0 | 0 | 0 | 0 | 0
269 | 312478840 | 312478832 | 75629607 | 109 | 1 | 1 | 1 | 4-100-00 |  | Затраты труда машинистов | 1191 | 1013 | чел.-ч. | чел.-ч. | 1 | 0.41 | 0 | 0 | 0 | 0 | 0 | 1 | 2 |  | 0.41 | 2 | 312478836 | 275 | 0 | 0 | 0 | 0 | 0 | 0 | 0 | 0
269 | 312478841 | 312478832 | 277944868 | 1 | 1 | 1 | 2 | 91.06.06-011 | ФСЭМ-2022, 91.06.06-011, приказ Минстроя России от 18.05.2022 г. № 378/пр | Автогидроподъемники, высота подъема 12 м | 1368 | 1011 | маш.-ч | маш.-ч | 1 | 0.35 | 0 | 346.73 | 477.98 | 0 | 0 | 1 | 0 |  | 0.35 | 2 | 312478837 | 276 | 0 | 0 | 0 | 0 | 0 | 0 | 0 | 0
269 | 312478842 | 312478832 | 277945805 | 1 | 1 | 1 | 2 | 91.14.02-001 | ФСЭМ-2022 доп.7, 91.14.02-001, приказ Минстроя России от 02.08.2023 г. № 551/пр | Автомобили бортовые, грузоподъемность до 5 т | 1368 | 1011 | маш.-ч | маш.-ч | 1 | 0.06 | 0 | 544.7 | 477.98 | 0 | 0 | 1 | 0 |  | 0.06 | 2 | 312478838 | 277 | 0 | 0 | 0 | 0 | 0 | 0 | 0 | 0
270 | 312479647 | 312479642 | 75634699 | 109 | 1 | 1 | 1 | 1-100-28 |  | Затраты труда рабочих (Средний разряд - 2,8) | 1191 | 1013 | чел.-ч. | чел.-ч. | 1 | 1.27 | 0 | 0 | 0 | 417.34 | 0 | 1 | 1 |  | 1.27 | 2 | 312479643 | 278 | 0 | 0 | 0 | 0 | 0 | 0 | 0 | 0
270 | 312479648 | 312479642 | 75629607 | 109 | 1 | 1 | 1 | 4-100-00 |  | Затраты труда машинистов | 1191 | 1013 | чел.-ч. | чел.-ч. | 1 | 0.41 | 0 | 0 | 0 | 0 | 0 | 1 | 2 |  | 0.41 | 2 | 312479644 | 279 | 0 | 0 | 0 | 0 | 0 | 0 | 0 | 0
270 | 312479649 | 312479642 | 277944868 | 1 | 1 | 1 | 2 | 91.06.06-011 | ФСЭМ-2022, 91.06.06-011, приказ Минстроя России от 18.05.2022 г. № 378/пр | Автогидроподъемники, высота подъема 12 м | 1368 | 1011 | маш.-ч | маш.-ч | 1 | 0.35 | 0 | 346.73 | 477.98 | 0 | 0 | 1 | 0 |  | 0.35 | 2 | 312479645 | 280 | 0 | 0 | 0 | 0 | 0 | 0 | 0 | 0
270 | 312479650 | 312479642 | 277945805 | 1 | 1 | 1 | 2 | 91.14.02-001 | ФСЭМ-2022 доп.7, 91.14.02-001, приказ Минстроя России от 02.08.2023 г. № 551/пр | Автомобили бортовые, грузоподъемность до 5 т | 1368 | 1011 | маш.-ч | маш.-ч | 1 | 0.06 | 0 | 544.7 | 477.98 | 0 | 0 | 1 | 0 |  | 0.06 | 2 | 312479646 | 281 | 0 | 0 | 0 | 0 | 0 | 0 | 0 | 0
271 | 312479658 | 312479653 | 75631485 | 109 | 1 | 1 | 1 | 1-100-26 |  | Затраты труда рабочих (Средний разряд - 2,6) | 1191 | 1013 | чел.-ч. | чел.-ч. | 1 | 0.15 | 0 | 0 | 0 | 410.21 | 0 | 1 | 1 |  | 0.15 | 2 | 312479654 | 282 | 0 | 0 | 0 | 0 | 0 | 0 | 0 | 0
271 | 312479659 | 312479653 | 75629607 | 109 | 1 | 1 | 1 | 4-100-00 |  | Затраты труда машинистов | 1191 | 1013 | чел.-ч. | чел.-ч. | 1 | 0.08 | 0 | 0 | 0 | 0 | 0 | 1 | 2 |  | 0.08 | 2 | 312479655 | 283 | 0 | 0 | 0 | 0 | 0 | 0 | 0 | 0
271 | 312479660 | 312479653 | 277944868 | 1 | 1 | 1 | 2 | 91.06.06-011 | ФСЭМ-2022, 91.06.06-011, приказ Минстроя России от 18.05.2022 г. № 378/пр | Автогидроподъемники, высота подъема 12 м | 1368 | 1011 | маш.-ч | маш.-ч | 1 | 0.07 | 0 | 346.73 | 477.98 | 0 | 0 | 1 | 0 |  | 0.07 | 2 | 312479656 | 284 | 0 | 0 | 0 | 0 | 0 | 0 | 0 | 0
271 | 312479661 | 312479653 | 277945805 | 1 | 1 | 1 | 2 | 91.14.02-001 | ФСЭМ-2022 доп.7, 91.14.02-001, приказ Минстроя России от 02.08.2023 г. № 551/пр | Автомобили бортовые, грузоподъемность до 5 т | 1368 | 1011 | маш.-ч | маш.-ч | 1 | 0.01 | 0 | 544.7 | 477.98 | 0 | 0 | 1 | 0 |  | 0.01 | 2 | 312479657 | 285 | 0 | 0 | 0 | 0 | 0 | 0 | 0 | 0
309 | 312392997 | 312392992 | 277560289 | 109 | 1 | 1 | 1 | 1-100-35 |  | Затраты труда рабочих (Средний разряд - 3,5) | 1191 | 1013 | чел.-ч. | чел.-ч. | 1 | 0.81 | 0 | 0 | 0 | 451.23 | 0 | 1 | 1 |  | 0.81 | 2 | 312392993 | 286 | 0 | 0 | 0 | 0 | 0 | 0 | 0 | 0
309 | 312392998 | 312392992 | 277560491 | 109 | 1 | 1 | 1 | 4-100-00 |  | Затраты труда машинистов | 1191 | 1013 | чел.-ч. | чел.-ч. | 1 | 0.48 | 0 | 0 | 0 | 0 | 0 | 1 | 2 |  | 0.48 | 2 | 312392994 | 287 | 0 | 0 | 0 | 0 | 0 | 0 | 0 | 0
309 | 312392999 | 312392992 | 277944474 | 1 | 1 | 1 | 2 | 91.04.01-031 | ФСЭМ-2022, 91.04.01-031, приказ Минстроя России от 18.05.2022 г. № 378/пр | Машины бурильно-крановые на автомобильном ходу, диаметр бурения до 800 мм, глубина бурения до 5 м | 1368 | 1011 | маш.-ч | маш.-ч | 1 | 0.44 | 0 | 1811.82 | 549.32 | 0 | 0 | 1 | 0 |  | 0.44 | 2 | 312392995 | 288 | 0 | 0 | 0 | 0 | 0 | 0 | 0 | 0
309 | 312393000 | 312392992 | 277945805 | 1 | 1 | 1 | 2 | 91.14.02-001 | ФСЭМ-2022 доп.7, 91.14.02-001, приказ Минстроя России от 02.08.2023 г. № 551/пр | Автомобили бортовые, грузоподъемность до 5 т | 1368 | 1011 | маш.-ч | маш.-ч | 1 | 0.04 | 0 | 544.7 | 477.98 | 0 | 0 | 1 | 0 |  | 0.04 | 2 | 312392996 | 289 | 0 | 0 | 0 | 0 | 0 | 0 | 0 | 0
310 | 312488674 | 312488336 | 277560289 | 109 | 1 | 1 | 1 | 1-100-35 |  | Затраты труда рабочих (Средний разряд - 3,5) | 1191 | 1013 | чел.-ч. | чел.-ч. | 1 | 1.75 | 0 | 0 | 0 | 451.23 | 0 | 1 | 1 |  | 1.75 | 2 | 312488674 | 290 | 0 | 0 | 0 | 0 | 0 | 0 | 0 | 0
310 | 312488675 | 312488336 | 277560491 | 109 | 1 | 1 | 1 | 4-100-00 |  | Затраты труда машинистов | 1191 | 1013 | чел.-ч. | чел.-ч. | 1 | 1.89 | 0 | 0 | 0 | 0 | 0 | 1 | 2 |  | 1.89 | 2 | 312488675 | 291 | 0 | 0 | 0 | 0 | 0 | 0 | 0 | 0
310 | 312488676 | 312488336 | 277944474 | 1 | 1 | 1 | 2 | 91.04.01-031 | ФСЭМ-2022, 91.04.01-031, приказ Минстроя России от 18.05.2022 г. № 378/пр | Машины бурильно-крановые на автомобильном ходу, диаметр бурения до 800 мм, глубина бурения до 5 м | 1368 | 1011 | маш.-ч | маш.-ч | 1 | 0.96 | 0 | 1811.82 | 549.32 | 0 | 0 | 1 | 0 |  | 0.96 | 2 | 312488676 | 292 | 0 | 0 | 0 | 0 | 0 | 0 | 0 | 0
310 | 312488677 | 312488336 | 277944868 | 1 | 1 | 1 | 2 | 91.06.06-011 | ФСЭМ-2022, 91.06.06-011, приказ Минстроя России от 18.05.2022 г. № 378/пр | Автогидроподъемники, высота подъема 12 м | 1368 | 1011 | маш.-ч | маш.-ч | 1 | 0.84 | 0 | 346.73 | 477.98 | 0 | 0 | 1 | 0 |  | 0.84 | 2 | 312488677 | 293 | 0 | 0 | 0 | 0 | 0 | 0 | 0 | 0
310 | 312488678 | 312488336 | 277945805 | 1 | 1 | 1 | 2 | 91.14.02-001 | ФСЭМ-2022 доп.7, 91.14.02-001, приказ Минстроя России от 02.08.2023 г. № 551/пр | Автомобили бортовые, грузоподъемность до 5 т | 1368 | 1011 | маш.-ч | маш.-ч | 1 | 0.09 | 0 | 544.7 | 477.98 | 0 | 0 | 1 | 0 |  | 0.09 | 2 | 312488678 | 294 | 0 | 0 | 0 | 0 | 0 | 0 | 0 | 0
311 | 312393016 | 312393010 | 277560289 | 109 | 1 | 1 | 1 | 1-100-35 |  | Затраты труда рабочих (Средний разряд - 3,5) | 1191 | 1013 | чел.-ч. | чел.-ч. | 1 | 2.64 | 0 | 0 | 0 | 451.23 | 0 | 1 | 1 |  | 2.64 | 2 | 312393011 | 295 | 0 | 0 | 0 | 0 | 0 | 0 | 0 | 0
311 | 312393017 | 312393010 | 277560491 | 109 | 1 | 1 | 1 | 4-100-00 |  | Затраты труда машинистов | 1191 | 1013 | чел.-ч. | чел.-ч. | 1 | 2.29 | 0 | 0 | 0 | 0 | 0 | 1 | 2 |  | 2.29 | 2 | 312393012 | 296 | 0 | 0 | 0 | 0 | 0 | 0 | 0 | 0
311 | 312393018 | 312393010 | 277944474 | 1 | 1 | 1 | 2 | 91.04.01-031 | ФСЭМ-2022, 91.04.01-031, приказ Минстроя России от 18.05.2022 г. № 378/пр | Машины бурильно-крановые на автомобильном ходу, диаметр бурения до 800 мм, глубина бурения до 5 м | 1368 | 1011 | маш.-ч | маш.-ч | 1 | 1.44 | 0 | 1811.82 | 549.32 | 0 | 0 | 1 | 0 |  | 1.44 | 2 | 312393013 | 297 | 0 | 0 | 0 | 0 | 0 | 0 | 0 | 0
311 | 312393019 | 312393010 | 277944868 | 1 | 1 | 1 | 2 | 91.06.06-011 | ФСЭМ-2022, 91.06.06-011, приказ Минстроя России от 18.05.2022 г. № 378/пр | Автогидроподъемники, высота подъема 12 м | 1368 | 1011 | маш.-ч | маш.-ч | 1 | 0.72 | 0 | 346.73 | 477.98 | 0 | 0 | 1 | 0 |  | 0.72 | 2 | 312393014 | 298 | 0 | 0 | 0 | 0 | 0 | 0 | 0 | 0
311 | 312393020 | 312393010 | 277945805 | 1 | 1 | 1 | 2 | 91.14.02-001 | ФСЭМ-2022 доп.7, 91.14.02-001, приказ Минстроя России от 02.08.2023 г. № 551/пр | Автомобили бортовые, грузоподъемность до 5 т | 1368 | 1011 | маш.-ч | маш.-ч | 1 | 0.13 | 0 | 544.7 | 477.98 | 0 | 0 | 1 | 0 |  | 0.13 | 2 | 312393015 | 299 | 0 | 0 | 0 | 0 | 0 | 0 | 0 | 0
312 | 312393030 | 312393022 | 277560324 | 109 | 1 | 1 | 1 | 1-100-46 |  | Затраты труда рабочих (Средний разряд - 4,6) | 1191 | 1013 | чел.-ч. | чел.-ч. | 1 | 0.86 | 0 | 0 | 0 | 520.78 | 0 | 1 | 1 | )*0,6 | 0.516 | 2 | 312393023 | 300 | 0 | 0 | 0 | 0 | 0 | 0 | 0 | 0
312 | 312393031 | 312393022 | 277560491 | 109 | 1 | 1 | 1 | 4-100-00 |  | Затраты труда машинистов | 1191 | 1013 | чел.-ч. | чел.-ч. | 1 | 0.2 | 0 | 0 | 0 | 0 | 0 | 1 | 2 | )*0,6 | 0.12 | 2 | 312393024 | 301 | 0 | 0 | 0 | 0 | 0 | 0 | 0 | 0
312 | 312393032 | 312393022 | 277944622 | 1 | 1 | 1 | 2 | 91.05.05-015 | ФСЭМ-2022, 91.05.05-015, приказ Минстроя России от 18.05.2022 г. № 378/пр | Краны на автомобильном ходу, грузоподъемность 16 т | 1368 | 1011 | маш.-ч | маш.-ч | 1 | 0.1 | 0 | 1472.33 | 642.06 | 0 | 0 | 1 | 0 | )*0,6 | 0.06 | 2 | 312393025 | 302 | 0 | 0 | 0 | 0 | 0 | 0 | 0 | 0
312 | 312393033 | 312393022 | 277945805 | 1 | 1 | 1 | 2 | 91.14.02-001 | ФСЭМ-2022 доп.7, 91.14.02-001, приказ Минстроя России от 02.08.2023 г. № 551/пр | Автомобили бортовые, грузоподъемность до 5 т | 1368 | 1011 | маш.-ч | маш.-ч | 1 | 0.1 | 0 | 544.7 | 477.98 | 0 | 0 | 1 | 0 | )*0,6 | 0.06 | 2 | 312393026 | 303 | 0 | 0 | 0 | 0 | 0 | 0 | 0 | 0
312 | 312393034 | 312393022 | 277865757 | 1 | 1 | 1 | 3 | 01.7.06.05-0041 | ФСБЦ-2022, 01.7.06.05-0041, приказ Минстроя России от 18.05.2022 г. № 378/пр | Ленты изоляционные хлопчатобумажные прорезиненные для электромонтажных и ремонтных работ, цвет черный, ширина 20 мм, толщина 0,35 мм | 1301 | 1003 | м | м | 1 | 0.83 | 5.87 | 0 | 0 | 0 | 0 | 1 | 0 | )*0 | 0 | 2 | 312393027 | 304 | 0 | 0 | 0 | 0 | 0 | 0 | 0 | 0
312 | 312393035 | 312393022 | 277867733 | 1 | 1 | 1 | 3 | 01.7.15.03-0042 | ФСБЦ-2022, 01.7.15.03-0042, приказ Минстроя России от 18.05.2022 г. № 378/пр | Болты с гайками и шайбами строительные | 1346 | 1009 | кг | кг | 1 | 0.3 | 174.93 | 0 | 0 | 0 | 0 | 1 | 0 | )*0 | 0 | 2 | 312393028 | 305 | 0 | 0 | 0 | 0 | 0 | 0 | 0 | 0
312 | 312393036 | 312393022 | 277879488 | 1 | 1 | 1 | 3 | 08.3.07.01-0052 | ФСБЦ-2022 доп.4, 08.3.07.01-0052, приказ Минстроя России от 27.12.2022 г. № 1133/пр | Прокат стальной горячекатаный полосовой, марки стали Ст3сп, Ст3пс, размеры 50х5 мм | 1348 | 1009 | т | т | 1000 | 0.0006 | 70310.45 | 0 | 0 | 0 | 0 | 1 | 0 | )*0 | 0 | 2 | 312393029 | 306 | 0 | 0 | 0 | 0 | 0 | 0 | 0 | 0
312 | 312393037 | 312393022 | 277566433 | 109 | 1 | 1 | 3 | 421/пр_2020_п.75_пп.а |  | Сметная стоимость вспомогательных ненормируемых материальных ресурсов, не учтенная в сметной норме, 2% | 3277935 | 1013 | % | % | 1 | 2 | 0 | 0 | 0 | 0 | 0 | 0 | 0 | )*0 | 0 | 3 | -1 |  | 0 | 0 | 0 | 0 | 0 | 0 | 0 | 0
313 | 312393061 | 312393056 | 277560257 | 109 | 1 | 1 | 1 | 1-100-25 |  | Затраты труда рабочих (Средний разряд - 2,5) | 1191 | 1013 | чел.-ч. | чел.-ч. | 1 | 0.2 | 0 | 0 | 0 | 406.64 | 0 | 1 | 1 |  | 0.2 | 2 | 312393057 | 307 | 0 | 0 | 0 | 0 | 0 | 0 | 0 | 0
313 | 312393062 | 312393056 | 277560491 | 109 | 1 | 1 | 1 | 4-100-00 |  | Затраты труда машинистов | 1191 | 1013 | чел.-ч. | чел.-ч. | 1 | 0.11 | 0 | 0 | 0 | 0 | 0 | 1 | 2 |  | 0.11 | 2 | 312393058 | 308 | 0 | 0 | 0 | 0 | 0 | 0 | 0 | 0
313 | 312393063 | 312393056 | 277945900 | 1 | 1 | 1 | 2 | 91.15.01-001 | ФСЭМ-2022, 91.15.01-001, приказ Минстроя России от 18.05.2022 г. № 378/пр | Прицепы тракторные, грузоподъемность до 2 т | 1368 | 1011 | маш.-ч | маш.-ч | 1 | 0.11 | 0 | 12.95 | 0 | 0 | 0 | 1 | 0 |  | 0.11 | 2 | 312393059 | 309 | 0 | 0 | 0 | 0 | 0 | 0 | 0 | 0
313 | 312393064 | 312393056 | 277945921 | 1 | 1 | 1 | 2 | 91.15.03-014 | ФСЭМ-2022 доп.2, 91.15.03-014, приказ Минстроя России от 26.08.2022 г. № 703/пр | Тракторы на пневмоколесном ходу, мощность 59 кВт (80 л.с.) | 1368 | 1011 | маш.-ч | маш.-ч | 1 | 0.11 | 0 | 560.73 | 477.98 | 0 | 0 | 1 | 0 |  | 0.11 | 2 | 312393060 | 310 | 0 | 0 | 0 | 0 | 0 | 0 | 0 | 0
314 | 312393071 | 312393065 | 277560257 | 109 | 1 | 1 | 1 | 1-100-25 |  | Затраты труда рабочих (Средний разряд - 2,5) | 1191 | 1013 | чел.-ч. | чел.-ч. | 1 | 0.44 | 0 | 0 | 0 | 406.64 | 0 | 1 | 1 |  | 0.44 | 2 | 312393066 | 311 | 0 | 0 | 0 | 0 | 0 | 0 | 0 | 0
314 | 312393072 | 312393065 | 277560491 | 109 | 1 | 1 | 1 | 4-100-00 |  | Затраты труда машинистов | 1191 | 1013 | чел.-ч. | чел.-ч. | 1 | 0.48 | 0 | 0 | 0 | 0 | 0 | 1 | 2 |  | 0.48 | 2 | 312393067 | 312 | 0 | 0 | 0 | 0 | 0 | 0 | 0 | 0
314 | 312393073 | 312393065 | 277944622 | 1 | 1 | 1 | 2 | 91.05.05-015 | ФСЭМ-2022, 91.05.05-015, приказ Минстроя России от 18.05.2022 г. № 378/пр | Краны на автомобильном ходу, грузоподъемность 16 т | 1368 | 1011 | маш.-ч | маш.-ч | 1 | 0.24 | 0 | 1472.33 | 642.06 | 0 | 0 | 1 | 0 |  | 0.24 | 2 | 312393068 | 313 | 0 | 0 | 0 | 0 | 0 | 0 | 0 | 0
314 | 312393074 | 312393065 | 277945900 | 1 | 1 | 1 | 2 | 91.15.01-001 | ФСЭМ-2022, 91.15.01-001, приказ Минстроя России от 18.05.2022 г. № 378/пр | Прицепы тракторные, грузоподъемность до 2 т | 1368 | 1011 | маш.-ч | маш.-ч | 1 | 0.24 | 0 | 12.95 | 0 | 0 | 0 | 1 | 0 |  | 0.24 | 2 | 312393069 | 314 | 0 | 0 | 0 | 0 | 0 | 0 | 0 | 0
314 | 312393075 | 312393065 | 277945921 | 1 | 1 | 1 | 2 | 91.15.03-014 | ФСЭМ-2022 доп.2, 91.15.03-014, приказ Минстроя России от 26.08.2022 г. № 703/пр | Тракторы на пневмоколесном ходу, мощность 59 кВт (80 л.с.) | 1368 | 1011 | маш.-ч | маш.-ч | 1 | 0.24 | 0 | 560.73 | 477.98 | 0 | 0 | 1 | 0 |  | 0.24 | 2 | 312393070 | 315 | 0 | 0 | 0 | 0 | 0 | 0 | 0 | 0
315 | 312393082 | 312393076 | 277560257 | 109 | 1 | 1 | 1 | 1-100-25 |  | Затраты труда рабочих (Средний разряд - 2,5) | 1191 | 1013 | чел.-ч. | чел.-ч. | 1 | 0.41 | 0 | 0 | 0 | 406.64 | 0 | 1 | 1 |  | 0.41 | 2 | 312393077 | 316 | 0 | 0 | 0 | 0 | 0 | 0 | 0 | 0
315 | 312393083 | 312393076 | 277560491 | 109 | 1 | 1 | 1 | 4-100-00 |  | Затраты труда машинистов | 1191 | 1013 | чел.-ч. | чел.-ч. | 1 | 0.44 | 0 | 0 | 0 | 0 | 0 | 1 | 2 |  | 0.44 | 2 | 312393078 | 317 | 0 | 0 | 0 | 0 | 0 | 0 | 0 | 0
315 | 312393084 | 312393076 | 277944622 | 1 | 1 | 1 | 2 | 91.05.05-015 | ФСЭМ-2022, 91.05.05-015, приказ Минстроя России от 18.05.2022 г. № 378/пр | Краны на автомобильном ходу, грузоподъемность 16 т | 1368 | 1011 | маш.-ч | маш.-ч | 1 | 0.22 | 0 | 1472.33 | 642.06 | 0 | 0 | 1 | 0 |  | 0.22 | 2 | 312393079 | 318 | 0 | 0 | 0 | 0 | 0 | 0 | 0 | 0
315 | 312393085 | 312393076 | 277945900 | 1 | 1 | 1 | 2 | 91.15.01-001 | ФСЭМ-2022, 91.15.01-001, приказ Минстроя России от 18.05.2022 г. № 378/пр | Прицепы тракторные, грузоподъемность до 2 т | 1368 | 1011 | маш.-ч | маш.-ч | 1 | 0.22 | 0 | 12.95 | 0 | 0 | 0 | 1 | 0 |  | 0.22 | 2 | 312393080 | 319 | 0 | 0 | 0 | 0 | 0 | 0 | 0 | 0
315 | 312393086 | 312393076 | 277945921 | 1 | 1 | 1 | 2 | 91.15.03-014 | ФСЭМ-2022 доп.2, 91.15.03-014, приказ Минстроя России от 26.08.2022 г. № 703/пр | Тракторы на пневмоколесном ходу, мощность 59 кВт (80 л.с.) | 1368 | 1011 | маш.-ч | маш.-ч | 1 | 0.22 | 0 | 560.73 | 477.98 | 0 | 0 | 1 | 0 |  | 0.22 | 2 | 312393081 | 320 | 0 | 0 | 0 | 0 | 0 | 0 | 0 | 0
316 | 312393092 | 312393087 | 277560257 | 109 | 1 | 1 | 1 | 1-100-25 |  | Затраты труда рабочих (Средний разряд - 2,5) | 1191 | 1013 | чел.-ч. | чел.-ч. | 1 | 0.25 | 0 | 0 | 0 | 406.64 | 0 | 1 | 1 |  | 0.25 | 2 | 312393088 | 321 | 0 | 0 | 0 | 0 | 0 | 0 | 0 | 0
316 | 312393093 | 312393087 | 277560491 | 109 | 1 | 1 | 1 | 4-100-00 |  | Затраты труда машинистов | 1191 | 1013 | чел.-ч. | чел.-ч. | 1 | 0.14 | 0 | 0 | 0 | 0 | 0 | 1 | 2 |  | 0.14 | 2 | 312393089 | 322 | 0 | 0 | 0 | 0 | 0 | 0 | 0 | 0
316 | 312393094 | 312393087 | 277945900 | 1 | 1 | 1 | 2 | 91.15.01-001 | ФСЭМ-2022, 91.15.01-001, приказ Минстроя России от 18.05.2022 г. № 378/пр | Прицепы тракторные, грузоподъемность до 2 т | 1368 | 1011 | маш.-ч | маш.-ч | 1 | 0.14 | 0 | 12.95 | 0 | 0 | 0 | 1 | 0 |  | 0.14 | 2 | 312393090 | 323 | 0 | 0 | 0 | 0 | 0 | 0 | 0 | 0
316 | 312393095 | 312393087 | 277945921 | 1 | 1 | 1 | 2 | 91.15.03-014 | ФСЭМ-2022 доп.2, 91.15.03-014, приказ Минстроя России от 26.08.2022 г. № 703/пр | Тракторы на пневмоколесном ходу, мощность 59 кВт (80 л.с.) | 1368 | 1011 | маш.-ч | маш.-ч | 1 | 0.14 | 0 | 560.73 | 477.98 | 0 | 0 | 1 | 0 |  | 0.14 | 2 | 312393091 | 324 | 0 | 0 | 0 | 0 | 0 | 0 | 0 | 0
317 | 312393101 | 312393096 | 277560257 | 109 | 1 | 1 | 1 | 1-100-25 |  | Затраты труда рабочих (Средний разряд - 2,5) | 1191 | 1013 | чел.-ч. | чел.-ч. | 1 | 0.3 | 0 | 0 | 0 | 406.64 | 0 | 1 | 1 |  | 0.3 | 2 | 312393097 | 325 | 0 | 0 | 0 | 0 | 0 | 0 | 0 | 0
317 | 312393102 | 312393096 | 277560491 | 109 | 1 | 1 | 1 | 4-100-00 |  | Затраты труда машинистов | 1191 | 1013 | чел.-ч. | чел.-ч. | 1 | 0.16 | 0 | 0 | 0 | 0 | 0 | 1 | 2 |  | 0.16 | 2 | 312393098 | 326 | 0 | 0 | 0 | 0 | 0 | 0 | 0 | 0
317 | 312393103 | 312393096 | 277945900 | 1 | 1 | 1 | 2 | 91.15.01-001 | ФСЭМ-2022, 91.15.01-001, приказ Минстроя России от 18.05.2022 г. № 378/пр | Прицепы тракторные, грузоподъемность до 2 т | 1368 | 1011 | маш.-ч | маш.-ч | 1 | 0.16 | 0 | 12.95 | 0 | 0 | 0 | 1 | 0 |  | 0.16 | 2 | 312393099 | 327 | 0 | 0 | 0 | 0 | 0 | 0 | 0 | 0
317 | 312393104 | 312393096 | 277945921 | 1 | 1 | 1 | 2 | 91.15.03-014 | ФСЭМ-2022 доп.2, 91.15.03-014, приказ Минстроя России от 26.08.2022 г. № 703/пр | Тракторы на пневмоколесном ходу, мощность 59 кВт (80 л.с.) | 1368 | 1011 | маш.-ч | маш.-ч | 1 | 0.16 | 0 | 560.73 | 477.98 | 0 | 0 | 1 | 0 |  | 0.16 | 2 | 312393100 | 328 | 0 | 0 | 0 | 0 | 0 | 0 | 0 | 0
357 | 312393114 | 312393109 | 277560272 | 109 | 1 | 1 | 1 | 1-100-29 |  | Затраты труда рабочих (Средний разряд - 2,9) | 1191 | 1013 | чел.-ч. | чел.-ч. | 1 | 0.67 | 0 | 0 | 0 | 420.91 | 0 | 1 | 1 |  | 0.67 | 2 | 312393110 | 329 | 0 | 0 | 0 | 0 | 0 | 0 | 0 | 0
357 | 312393115 | 312393109 | 277946011 | 1 | 1 | 1 | 2 | 91.17.04-034 | ФСЭМ-2022, 91.17.04-034, приказ Минстроя России от 18.05.2022 г. № 378/пр | Агрегаты сварочные с двигателем внутреннего сгорания для ручной дуговой сварки, сварочный ток до 400 А, количество постов 1 | 1368 | 1011 | маш.-ч | маш.-ч | 1 | 0.12 | 0 | 95.79 | 0 | 0 | 0 | 1 | 0 |  | 0.12 | 2 | 312393111 | 330 | 0 | 0 | 0 | 0 | 0 | 0 | 0 | 0
357 | 312393116 | 312393109 | 277866682 | 1 | 1 | 1 | 3 | 01.7.11.07-0227 | ФСБЦ-2022, 01.7.11.07-0227, приказ Минстроя России от 18.05.2022 г. № 378/пр | Электроды сварочные для сварки низколегированных и углеродистых сталей УОНИ 13/45, Э42А, диаметр 4-5 мм | 1346 | 1009 | кг | кг | 1 | 0.03 | 155.63 | 0 | 0 | 0 | 0 | 1 | 0 |  | 0.03 | 2 | 312393112 | 331 | 0 | 0 | 0 | 0 | 0 | 0 | 0 | 0
357 | 312393117 | 312393109 | 277880063 | 1 | 1 | 1 | 3 | 08.4.03.02-0002 | ФСБЦ-2022, 08.4.03.02-0002, приказ Минстроя России от 18.05.2022 г. № 378/пр | Сталь арматурная горячекатаная гладкая, класс A-I, диаметр 6-22 мм | 1348 | 1009 | т | т | 1000 | 0.005 | 51875.98 | 0 | 0 | 0 | 0 | 1 | 0 |  | 0.005 | 2 | 312393113 | 332 | 0 | 0 | 0 | 0 | 0 | 0 | 0 | 0
358 | 312393128 | 312393118 | 277560299 | 109 | 1 | 1 | 1 | 1-100-38 |  | Затраты труда рабочих (Средний разряд - 3,8) | 1191 | 1013 | чел.-ч. | чел.-ч. | 1 | 18.5 | 0 | 0 | 0 | 467.28 | 0 | 1 | 1 |  | 18.5 | 2 | 312393119 | 333 | 0 | 0 | 0 | 0 | 0 | 0 | 0 | 0
358 | 312393129 | 312393118 | 277560491 | 109 | 1 | 1 | 1 | 4-100-00 |  | Затраты труда машинистов | 1191 | 1013 | чел.-ч. | чел.-ч. | 1 | 0.34 | 0 | 0 | 0 | 0 | 0 | 1 | 2 |  | 0.34 | 2 | 312393120 | 334 | 0 | 0 | 0 | 0 | 0 | 0 | 0 | 0
358 | 312393130 | 312393118 | 277944622 | 1 | 1 | 1 | 2 | 91.05.05-015 | ФСЭМ-2022, 91.05.05-015, приказ Минстроя России от 18.05.2022 г. № 378/пр | Краны на автомобильном ходу, грузоподъемность 16 т | 1368 | 1011 | маш.-ч | маш.-ч | 1 | 0.17 | 0 | 1472.33 | 642.06 | 0 | 0 | 1 | 0 |  | 0.17 | 2 | 312393121 | 335 | 0 | 0 | 0 | 0 | 0 | 0 | 0 | 0
358 | 312393131 | 312393118 | 277945805 | 1 | 1 | 1 | 2 | 91.14.02-001 | ФСЭМ-2022 доп.7, 91.14.02-001, приказ Минстроя России от 02.08.2023 г. № 551/пр | Автомобили бортовые, грузоподъемность до 5 т | 1368 | 1011 | маш.-ч | маш.-ч | 1 | 0.17 | 0 | 544.7 | 477.98 | 0 | 0 | 1 | 0 |  | 0.17 | 2 | 312393122 | 336 | 0 | 0 | 0 | 0 | 0 | 0 | 0 | 0
358 | 312393132 | 312393118 | 277946072 | 1 | 1 | 1 | 2 | 91.17.04-233 | ФСЭМ-2022, 91.17.04-233, приказ Минстроя России от 18.05.2022 г. № 378/пр | Аппараты сварочные для ручной дуговой сварки, сварочный ток до 350 А | 1368 | 1011 | маш.-ч | маш.-ч | 1 | 2.9 | 0 | 26.66 | 0 | 0 | 0 | 1 | 0 |  | 2.9 | 2 | 312393123 | 337 | 0 | 0 | 0 | 0 | 0 | 0 | 0 | 0
358 | 312393133 | 312393118 | 277866682 | 1 | 1 | 1 | 3 | 01.7.11.07-0227 | ФСБЦ-2022, 01.7.11.07-0227, приказ Минстроя России от 18.05.2022 г. № 378/пр | Электроды сварочные для сварки низколегированных и углеродистых сталей УОНИ 13/45, Э42А, диаметр 4-5 мм | 1346 | 1009 | кг | кг | 1 | 0.9 | 155.63 | 0 | 0 | 0 | 0 | 1 | 0 |  | 0.9 | 2 | 312393124 | 338 | 0 | 0 | 0 | 0 | 0 | 0 | 0 | 0
358 | 312393134 | 312393118 | 277879351 | 1 | 1 | 1 | 3 | 08.3.05.02-0021 | ФСБЦ-2022, 08.3.05.02-0021, приказ Минстроя России от 18.05.2022 г. № 378/пр | Прокат листовой горячекатаный, марки стали Ст3сп, Ст3пс, ширина 1200-3000 мм, толщина 1-8 мм | 1348 | 1009 | т | т | 1000 | 0.004 | 57629.03 | 0 | 0 | 0 | 0 | 1 | 0 |  | 0.004 | 2 | 312393125 | 339 | 0 | 0 | 0 | 0 | 0 | 0 | 0 | 0
358 | 312393135 | 312393118 | 277896184 | 1 | 1 | 1 | 3 | 14.4.01.09-0427 | ФСБЦ-2022 доп.8, 14.4.01.09-0427, приказ Минстроя России от 14.11.2023 г. № 817/пр | Грунтовка эпоксидная антикоррозионная с содержанием цинка для защиты металлических поверхностей, расход 0,20-0,39 кг/м2 | 1346 | 1009 | кг | кг | 1 | 2.4 | 1175.51 | 0 | 0 | 0 | 0 | 1 | 0 |  | 2.4 | 2 | 312393126 | 340 | 0 | 0 | 0 | 0 | 0 | 0 | 0 | 0
358 | 312393136 | 312393118 | 277566433 | 109 | 1 | 1 | 3 | 421/пр_2020_п.75_пп.а |  | Сметная стоимость вспомогательных ненормируемых материальных ресурсов, не учтенная в сметной норме, 2% | 3277935 | 1013 | % | % | 1 | 2 | 0 | 0 | 0 | 0 | 0 | 0 | 0 |  | 2 | 2 | 312393127 | 341 | 0 | 0 | 0 | 0 | 0 | 0 | 0 | 0
360 | 312393148 | 312393138 | 277560305 | 109 | 1 | 1 | 1 | 1-100-40 |  | Затраты труда рабочих (Средний разряд - 4) | 1191 | 1013 | чел.-ч. | чел.-ч. | 1 | 41.2 | 0 | 0 | 0 | 477.98 | 0 | 1 | 1 | )*1,05 | 43.26 | 2 | 312393139 | 342 | 0 | 0 | 0 | 0 | 0 | 0 | 0 | 0
360 | 312393149 | 312393138 | 277560491 | 109 | 1 | 1 | 1 | 4-100-00 |  | Затраты труда машинистов | 1191 | 1013 | чел.-ч. | чел.-ч. | 1 | 0.2 | 0 | 0 | 0 | 0 | 0 | 1 | 2 |  | 0.2 | 2 | 312393140 | 343 | 0 | 0 | 0 | 0 | 0 | 0 | 0 | 0
360 | 312393150 | 312393138 | 277944622 | 1 | 1 | 1 | 2 | 91.05.05-015 | ФСЭМ-2022, 91.05.05-015, приказ Минстроя России от 18.05.2022 г. № 378/пр | Краны на автомобильном ходу, грузоподъемность 16 т | 1368 | 1011 | маш.-ч | маш.-ч | 1 | 0.1 | 0 | 1472.33 | 642.06 | 0 | 0 | 1 | 0 |  | 0.1 | 2 | 312393141 | 344 | 0 | 0 | 0 | 0 | 0 | 0 | 0 | 0
360 | 312393151 | 312393138 | 277945805 | 1 | 1 | 1 | 2 | 91.14.02-001 | ФСЭМ-2022 доп.7, 91.14.02-001, приказ Минстроя России от 02.08.2023 г. № 551/пр | Автомобили бортовые, грузоподъемность до 5 т | 1368 | 1011 | маш.-ч | маш.-ч | 1 | 0.1 | 0 | 544.7 | 477.98 | 0 | 0 | 1 | 0 |  | 0.1 | 2 | 312393142 | 345 | 0 | 0 | 0 | 0 | 0 | 0 | 0 | 0
360 | 312393152 | 312393138 | 277946072 | 1 | 1 | 1 | 2 | 91.17.04-233 | ФСЭМ-2022, 91.17.04-233, приказ Минстроя России от 18.05.2022 г. № 378/пр | Аппараты сварочные для ручной дуговой сварки, сварочный ток до 350 А | 1368 | 1011 | маш.-ч | маш.-ч | 1 | 0.16 | 0 | 26.66 | 0 | 0 | 0 | 1 | 0 |  | 0.16 | 2 | 312393143 | 346 | 0 | 0 | 0 | 0 | 0 | 0 | 0 | 0
360 | 312393153 | 312393138 | 277879488 | 1 | 1 | 1 | 3 | 08.3.07.01-0052 | ФСБЦ-2022 доп.4, 08.3.07.01-0052, приказ Минстроя России от 27.12.2022 г. № 1133/пр | Прокат стальной горячекатаный полосовой, марки стали Ст3сп, Ст3пс, размеры 50х5 мм | 1348 | 1009 | т | т | 1000 | 0.003 | 70310.45 | 0 | 0 | 0 | 0 | 1 | 0 | *0 | 0 | 2 | 312393144 | 347 | 0 | 0 | 0 | 0 | 0 | 0 | 0 | 0
360 | 312393154 | 312393138 | 277896271 | 1 | 1 | 1 | 3 | 14.4.02.04-0142 | ФСБЦ-2022, 14.4.02.04-0142, приказ Минстроя России от 18.05.2022 г. № 378/пр | Краска масляная МА-0115, мумия, сурик железный | 1346 | 1009 | кг | кг | 1 | 0.8 | 79.88 | 0 | 0 | 0 | 0 | 1 | 0 | *0 | 0 | 2 | 312393145 | 348 | 0 | 0 | 0 | 0 | 0 | 0 | 0 | 0
360 | 312393155 | 312393138 | 277913527 | 1 | 1 | 1 | 3 | 20.5.04.03-0002 | ФСБЦ-2022, 20.5.04.03-0002, приказ Минстроя России от 18.05.2022 г. № 378/пр | Зажимы наборные проходные ЗН24-4П25 | 1425 | 1013 | 100 ШТ | 100 ШТ | 1 | 1.02 | 896.51 | 0 | 0 | 0 | 0 | 1 | 0 | *0 | 0 | 2 | 312393146 | 349 | 0 | 0 | 0 | 0 | 0 | 0 | 0 | 0
360 | 312393156 | 312393138 | 277566433 | 109 | 1 | 1 | 3 | 421/пр_2020_п.75_пп.а |  | Сметная стоимость вспомогательных ненормируемых материальных ресурсов, не учтенная в сметной норме, 2% | 3277935 | 1013 | % | % | 1 | 2 | 0 | 0 | 0 | 0 | 0 | 0 | 0 | *0 | 0 | 2 | 312393147 | 350 | 0 | 0 | 0 | 0 | 0 | 0 | 0 | 0
397 | 312393171 | 312393162 | 277560289 | 109 | 1 | 1 | 1 | 1-100-35 |  | Затраты труда рабочих (Средний разряд - 3,5) | 1191 | 1013 | чел.-ч. | чел.-ч. | 1 | 5.38 | 0 | 0 | 0 | 451.23 | 0 | 1 | 1 | )*1,15*2 | 12.374 | 2 | 312393163 | 351 | 0 | 0 | 0 | 0 | 0 | 0 | 0 | 0
397 | 312393172 | 312393162 | 277560491 | 109 | 1 | 1 | 1 | 4-100-00 |  | Затраты труда машинистов | 1191 | 1013 | чел.-ч. | чел.-ч. | 1 | 0.02 | 0 | 0 | 0 | 0 | 0 | 1 | 2 | )*1,25*2 | 0.05 | 2 | 312393164 | 352 | 0 | 0 | 0 | 0 | 0 | 0 | 0 | 0
397 | 312393173 | 312393162 | 277944814 | 1 | 1 | 1 | 2 | 91.06.03-060 | ФСЭМ-2022, 91.06.03-060, приказ Минстроя России от 18.05.2022 г. № 378/пр | Лебедки электрические тяговым усилием до 5,79 кН (0,59 т) | 1368 | 1011 | маш.-ч | маш.-ч | 1 | 0.01 | 0 | 6.62 | 0 | 0 | 0 | 1 | 0 | )*1,25*2 | 0.025 | 2 | 312393165 | 353 | 0 | 0 | 0 | 0 | 0 | 0 | 0 | 0
397 | 312393174 | 312393162 | 277944840 | 1 | 1 | 1 | 2 | 91.06.05-011 | ФСЭМ-2022, 91.06.05-011, приказ Минстроя России от 18.05.2022 г. № 378/пр | Погрузчики одноковшовые универсальные фронтальные пневмоколесные, номинальная вместимость основного ковша 2,6 м3, грузоподъемность 5 т | 1368 | 1011 | маш.-ч | маш.-ч | 1 | 0.01 | 0 | 1627.51 | 549.32 | 0 | 0 | 1 | 0 | )*1,25*2 | 0.025 | 2 | 312393166 | 354 | 0 | 0 | 0 | 0 | 0 | 0 | 0 | 0
397 | 312393175 | 312393162 | 277945805 | 1 | 1 | 1 | 2 | 91.14.02-001 | ФСЭМ-2022 доп.7, 91.14.02-001, приказ Минстроя России от 02.08.2023 г. № 551/пр | Автомобили бортовые, грузоподъемность до 5 т | 1368 | 1011 | маш.-ч | маш.-ч | 1 | 0.01 | 0 | 544.7 | 477.98 | 0 | 0 | 1 | 0 | )*1,25*2 | 0.025 | 2 | 312393167 | 355 | 0 | 0 | 0 | 0 | 0 | 0 | 0 | 0
397 | 312393176 | 312393162 | 277946526 | 1 | 1 | 1 | 2 | 91.21.01-012 | ФСЭМ-2022, 91.21.01-012, приказ Минстроя России от 18.05.2022 г. № 378/пр | Агрегаты окрасочные высокого давления для окраски поверхностей конструкций, мощность 1 кВт | 1368 | 1011 | маш.-ч | маш.-ч | 1 | 0.65 | 0 | 6.46 | 0 | 0 | 0 | 1 | 0 | )*1,25*2 | 1.625 | 2 | 312393168 | 356 | 0 | 0 | 0 | 0 | 0 | 0 | 0 | 0
397 | 312393177 | 312393162 | 277896417 | 1 | 1 | 1 | 3 | 14.4.04.08-0006 | ФСБЦ-2022, 14.4.04.08-0006, приказ Минстроя России от 18.05.2022 г. № 378/пр | Эмаль ПФ-133, цветная, белый | 1348 | 1009 | т | т | 1000 | 0.009 | 104389.33 | 0 | 0 | 0 | 0 | 1 | 0 | *2 | 0.018 | 2 | 312393169 | 357 | 0 | 0 | 0 | 0 | 0 | 0 | 0 | 0
397 | 312393178 | 312393162 | 277896804 | 1 | 1 | 1 | 3 | 14.5.09.02-0002 | ФСБЦ-2022, 14.5.09.02-0002, приказ Минстроя России от 18.05.2022 г. № 378/пр | Ксилол нефтяной, марка А | 1348 | 1009 | т | т | 1000 | 0.0014 | 75885.63 | 0 | 0 | 0 | 0 | 1 | 0 | *2 | 0.0028 | 2 | 312393170 | 358 | 0 | 0 | 0 | 0 | 0 | 0 | 0 | 0
433 | 312494846 | 312494844 | 277560606 | 109 | 1 | 1 | 1 | 4-100-040 |  | Машинист 4 разряда | 1191 | 1013 | чел.-ч. | чел.-ч. | 1 | 1 | 0 | 0 | 0 | 477.98 | 0 | 1 | 2 |  | 1 | 2 | 312494845 | 359 | 0 | 0 | 0 | 0 | 0 | 0 | 0 | 0