## Смета по ФСНБ 421+557прРИМ
Smeta.RU (Terminal) (495) 974-1589
Наименование программного продукта |  |  |  |  | Программа для ЭВМ «Программа: «Smeta.RU (Terminal)» версия 11»
Наименование редакции сметных нормативов |  |  |  |  | Приказ Минстроя России от 30.12.2021 г. № 1046/пр; Приказ Минстроя России от 04.08.2020 г. № 421/пр; Приказ Минстроя России от 21.12.2020 г. № 812/пр; Приказ Минстроя России от 11.12.2020 г. № 774/пр | [24 empty] | Приказ Минстроя России от 30.12.2021 г. № 1046/пр; Приказ Минстроя России от 04.08.2020 г. № 421/пр; Приказ Минстроя России от 21.12.2020 г. № 812/пр; Приказ Минстроя России от 11.12.2020 г. № 774/пр
Реквизиты приказа Минстроя России об утверждении дополнений и изменений к сметным нормативам |  |  |  |  | Приказ Минстроя России от 18.05.2022 г. № 378/пр, Приказ Минстроя России от 26.08.2022 г. № 703/пр, Приказ Минстроя России от 26.10.2022 г. № 905/пр; Приказ Минстроя России от 27.12.2022 г. № 1133/пр; Приказ Минстроя России от 10.02.2023 г. № 84/пр; Приказ Минстроя России от 11.05.2023 г. № 335/пр; Приказ Минстроя России от 02.08.2023 г. № 551/пр; Приказ Минстроя России от 14.11.2023 г. № 817/пр; Приказ Минстроя России от 16.02.2024 г. № 102/пр; Приказ Минстроя России от 07.07.2022 г. № 557/пр, Приказ Минстроя России от 30.01.2024 г. № 55/пр; Приказ Минстроя России от 02.09.2021 г. № 636/пр, Приказ Минстроя России от 26.07.2022 г. № 611/пр; Приказ Минстроя России от 22.04.2022 г. № 317/пр | [24 empty] | Приказ Минстроя России от 18.05.2022 г. № 378/пр, Приказ Минстроя России от 26.08.2022 г. № 703/пр, Приказ Минстроя России от 26.10.2022 г. № 905/пр; Приказ Минстроя России от 27.12.2022 г. № 1133/пр; Приказ Минстроя России от 10.02.2023 г. № 84/пр; Приказ Минстроя России от 11.05.2023 г. № 335/пр; Приказ Минстроя России от 02.08.2023 г. № 551/пр; Приказ Минстроя России от 14.11.2023 г. № 817/пр; Приказ Минстроя России от 16.02.2024 г. № 102/пр; Приказ Минстроя России от 07.07.2022 г. № 557/пр, Приказ Минстроя России от 30.01.2024 г. № 55/пр; Приказ Минстроя России от 02.09.2021 г. № 636/пр, Приказ Минстроя России от 26.07.2022 г. № 611/пр; Приказ Минстроя России от 22.04.2022 г. № 317/пр
Реквизиты письма Минстроя России об индексах изменения сметной стоимости строительства, включаемые в федеральный реестр сметных нормативов и размещаемые в федеральной государственной информационной системе ценообразования в строительстве, подготовленного в соответствии с пунктом 85 Методики расчета индексов изменения сметной стоимости строительства, утвержденной приказом Министерства строительства и жилищно-коммунального хозяйства Российской Федерации от 5 июня 2019 г. N 326/пр |  |  |  |  | Письмо Минстроя России от 22.02.2024 г. № 10096-ИФ/09
Реквизиты нормативного правового акта об утверждении оплаты труда, утверждаемый в соответствии с пунктом 22(1) Правилами мониторинга цен, утвержденными постановлением Правительства Российской Федерации от 23 декабря 2016 г. N 1452 |  |  |  |  | Приказ ПАО 'РОССЕТИ' от 03.10.2022 № 473
Обоснование принятых текущих цен на строительные ресурсы |  |  |  |  | ФГИС ЦС, конъюнктурный анализ
Наименование субъекта Российской Федерации
Наименование зоны субъекта Российской Федерации
14. ВЛ-0,4 кВ от КТП-353 (Ул.Победы)
(наименование объекта капитального строительства)
ЛОКАЛЬНАЯ СМЕТА № ЛС-Новая локальная смета
Составлен |  | Ресурсно-индексным | методом
Основание |  | ВД №14
(проектная и (или) иная техническая документация)
Составлен(а) в текущем уровне цен на март 2024 года
№ п/п | Обоснование | Наименование работ и затрат | Единица измерения | Количество |  |  | Сметная стоимость, руб.
|  |  |  | на единицу измерения | коэффициенты | всего с учетом коэффициентов | на единицу измерения в базисном уровне цен | индекс | на единицу измерения в текущем уровне цен | коэффициенты | всего в текущем уровне цен
1 | 2 | 3 | 4 | 5 | 6 | 7 | 8 | 9 | 10 | 11 | 12
Раздел: Подвеска магистрального провода схемы временного эл/снабжения потребителей
1 | ГЭСН 33-04-017-01 | Подвеска провода СИП-2 напряжением от 0,4 кВ до 1 кВ на опорах, при 32 опорах на км линии: с использованием автогидроподъемника Поправки к: М )*0; ЭМ )*1,20)*1,25; ЗТ )*1,20)*1,15; ЗТм )*1,20)*1,25; СП )*0,85 | 1000 м | 0.513 |  | 0.513
| Поправка: 421/пр_2020_прил.10_т.5_п.4_гр.3 Поправка: 421/пр_2020_п.58_пп.б | Поправка: 421/пр_2020_прил.10_т.5_п.4_гр.3 Наименование: Производство работ осуществляется в охранной зоне действующей воздушной линии электропередачи, вблизи объектов, находящихся под напряжением, внутри объектов капитального строительства, внутренняя проводка в которых не обесточена, если это приведет к ограничению действий рабочих в соответствии с требованиями техники безопасности Поправка: 421/пр_2020_п.58_пп.б Наименование: При отсутствии необходимых норм (единичных расценок), включенных в сборники ГЭСНр (ФЕРр, ТЕРр), сметные затраты на работы по капитальному ремонту и реконструкции объектов капитального строительства могут быть определены по сметным нормам, включенным в ГЭСН (ФЕР, ТЕР), аналогичным технологическим процессам в новом строительстве, в том числе по возведению новых конструктивных элементов
Объем: 0,513=513/1000
| 1 | ОТ (ЗТ) | чел.-ч. |  |  | 67.3393 |  |  |  |  | 31515.69
| 2-100-02 | Рабочий 2 разряда | чел.-ч | 0.99 | 1.38 | 0.70086 |  |  | 388.8 |  | 272.49
| 2-100-03 | Рабочий 3 разряда | чел.-ч | 47.29 | 1.38 | 33.4785 |  |  | 424.47 |  | 14210.61
| 2-100-04 | Рабочий 4 разряда | чел.-ч | 23.42 | 1.38 | 16.58 |  |  | 477.98 |  | 7924.89
| 2-100-05 | Рабочий 5 разряда | чел.-ч | 23.42 | 1.38 | 16.58 |  |  | 549.32 |  | 9107.7
| 2 | ЭМ | [8 empty] | 8851.13
|  | ОТм(ЗТм) | чел.-ч. |  |  | 19.1529 |  |  |  |  | 9249.38 | [17 empty] | 1
| 91.05.05-015 | Краны на автомобильном ходу, грузоподъемность 16 т | маш.-ч | 0.75 | 1.5 | 0.57712 |  |  | 1472.33 |  | 849.72
| 4-100-060 | ОТм(ЗТм) Средний разряд машинистов 6 | чел.-ч. | 0.75 | 1.5 | 0.57712 |  |  | 642.06 |  | 370.55 | [17 empty] | 1
| 91.06.03-055 | Лебедки электрические тяговым усилием 19,62 кН (2 т) | маш.-ч | 0.81 | 1.5 | 0.6233 |  |  | 15.14 |  | 9.44
| 91.06.06-011 | Автогидроподъемники, высота подъема 12 м | маш.-ч | 22.74 | 1.5 | 17.4984 | 346.73 | 1.26 | 436.88 |  | 7644.71
| 4-100-040 | ОТм(ЗТм) Средний разряд машинистов 4 | чел.-ч. | 22.74 | 1.5 | 17.4984 |  |  | 477.98 |  | 8363.9 | [17 empty] | 1
| 91.14.02-001 | Автомобили бортовые, грузоподъемность до 5 т | маш.-ч | 0.59 | 1.5 | 0.454 |  |  | 544.7 |  | 247.3
| 4-100-040 | ОТм(ЗТм) Средний разряд машинистов 4 | чел.-ч. | 0.59 | 1.5 | 0.454 |  |  | 477.98 |  | 217.01 | [17 empty] | 1
| 91.17.04-544 | Генераторы бензиновые портативные, мощность до 6 кВт | маш.-ч | 0.81 | 1.5 | 0.6233 |  |  | 160.38 |  | 99.96
| 4-100-040 | ОТм(ЗТм) Средний разряд машинистов 4 | чел.-ч. | 0.81 | 1.5 | 0.6233 |  |  | 477.98 |  | 297.92 | [17 empty] | 1
| 20.1.01.01 | Комплект линейной арматуры для крепления СИП-2 на опоре ВЛИ | ШТ | 0 | 0 | 0
| 20.1.01.11 | Комплект линейной арматуры для устройства заземлений на опорах ВЛИ | ШТ | 0 | 0 | 0
| 21.2.01.01 | Провода самонесущие изолированные для ВЛИ | 1000 м | 0 | 0 | 0
|  | Итого прямые затраты | [8 empty] | 49616.2
|  | ФОТ | [8 empty] | 40765.07
| Пр/812-027.0-1 | НР Линии электропередачи | % | 103 |  | 103 |  |  |  |  | 41988.02
| Пр/774-027.0; п.16 | СП Линии электропередачи | % | 60 | 0.85 | 51 |  |  |  |  | 20790.19
|  | Всего по позиции | [5 empty] | 219092.4172 |  | 112394.41 |  | 2069.48 | 1024.69 | 112394.41 | 8851.13 |  | = | 31515.69 |  | 9249.38 |  | = | 0 |  | 41988.02 | 20790.19 |  | 1
2 | ГЭСН 33-04-017-01 | Подвеска провода СИП-2 напряжением от 0,4 кВ до 1 кВ на опорах, при 32 опорах на км линии: с использованием автогидроподъемника Поправки к: М )*0; ЭМ )*1,20)*1,25; ЗТ )*1,20)*1,15; ЗТм )*1,20)*1,25; СП )*0,85 | 1000 м | 0.174 |  | 0.174
| Поправка: 421/пр_2020_прил.10_т.5_п.4_гр.3 Поправка: 421/пр_2020_п.58_пп.б | Поправка: 421/пр_2020_прил.10_т.5_п.4_гр.3 Наименование: Производство работ осуществляется в охранной зоне действующей воздушной линии электропередачи, вблизи объектов, находящихся под напряжением, внутри объектов капитального строительства, внутренняя проводка в которых не обесточена, если это приведет к ограничению действий рабочих в соответствии с требованиями техники безопасности Поправка: 421/пр_2020_п.58_пп.б Наименование: При отсутствии необходимых норм (единичных расценок), включенных в сборники ГЭСНр (ФЕРр, ТЕРр), сметные затраты на работы по капитальному ремонту и реконструкции объектов капитального строительства могут быть определены по сметным нормам, включенным в ГЭСН (ФЕР, ТЕР), аналогичным технологическим процессам в новом строительстве, в том числе по возведению новых конструктивных элементов
Объем: 0,174=174/1000
| 1 | ОТ (ЗТ) | чел.-ч. |  |  | 22.8402 |  |  |  |  | 10689.53
| 2-100-02 | Рабочий 2 разряда | чел.-ч | 0.99 | 1.38 | 0.23772 |  |  | 388.8 |  | 92.43
| 2-100-03 | Рабочий 3 разряда | чел.-ч | 47.29 | 1.38 | 11.3553 |  |  | 424.47 |  | 4819.97
| 2-100-04 | Рабочий 4 разряда | чел.-ч | 23.42 | 1.38 | 5.6236 |  |  | 477.98 |  | 2687.97
| 2-100-05 | Рабочий 5 разряда | чел.-ч | 23.42 | 1.38 | 5.6236 |  |  | 549.32 |  | 3089.16
| 2 | ЭМ | [8 empty] | 3002.14
|  | ОТм(ЗТм) | чел.-ч. |  |  | 6.4963 |  |  |  |  | 3137.21 | [17 empty] | 1
| 91.05.05-015 | Краны на автомобильном ходу, грузоподъемность 16 т | маш.-ч | 0.75 | 1.5 | 0.19575 |  |  | 1472.33 |  | 288.21
| 4-100-060 | ОТм(ЗТм) Средний разряд машинистов 6 | чел.-ч. | 0.75 | 1.5 | 0.19575 |  |  | 642.06 |  | 125.68 | [17 empty] | 1
| 91.06.03-055 | Лебедки электрические тяговым усилием 19,62 кН (2 т) | маш.-ч | 0.81 | 1.5 | 0.21141 |  |  | 15.14 |  | 3.2
| 91.06.06-011 | Автогидроподъемники, высота подъема 12 м | маш.-ч | 22.74 | 1.5 | 5.9351 | 346.73 | 1.26 | 436.88 |  | 2592.94
| 4-100-040 | ОТм(ЗТм) Средний разряд машинистов 4 | чел.-ч. | 22.74 | 1.5 | 5.9351 |  |  | 477.98 |  | 2836.88 | [17 empty] | 1
| 91.14.02-001 | Автомобили бортовые, грузоподъемность до 5 т | маш.-ч | 0.59 | 1.5 | 0.15399 |  |  | 544.7 |  | 83.88
| 4-100-040 | ОТм(ЗТм) Средний разряд машинистов 4 | чел.-ч. | 0.59 | 1.5 | 0.15399 |  |  | 477.98 |  | 73.6 | [17 empty] | 1
| 91.17.04-544 | Генераторы бензиновые портативные, мощность до 6 кВт | маш.-ч | 0.81 | 1.5 | 0.21141 |  |  | 160.38 |  | 33.91
| 4-100-040 | ОТм(ЗТм) Средний разряд машинистов 4 | чел.-ч. | 0.81 | 1.5 | 0.21141 |  |  | 477.98 |  | 101.05 | [17 empty] | 1
| 20.1.01.01 | Комплект линейной арматуры для крепления СИП-2 на опоре ВЛИ | ШТ | 0 | 0 | 0
| 20.1.01.11 | Комплект линейной арматуры для устройства заземлений на опорах ВЛИ | ШТ | 0 | 0 | 0
| 21.2.01.01 | Провода самонесущие изолированные для ВЛИ | 1000 м | 0 | 0 | 0
|  | Итого прямые затраты | [8 empty] | 16828.88
|  | ФОТ | [8 empty] | 13826.74
| Пр/812-027.0-1 | НР Линии электропередачи | % | 103 |  | 103 |  |  |  |  | 14241.54
| Пр/774-027.0; п.16 | СП Линии электропередачи | % | 60 | 0.85 | 51 |  |  |  |  | 7051.64
|  | Всего по позиции | [5 empty] | 219092.2989 |  | 38122.06 |  | 701.92 | 347.55 | 38122.06 | 3002.14 |  | = | 10689.53 |  | 3137.21 |  | = | 0 |  | 14241.54 | 7051.64 |  | 1
|  | Итого прямые затраты по разделу | [8 empty] | 66445.08
в том числе
|  | оплата труда | [8 empty] | 42205.22
|  | эксплуатация машин и механизмов | [8 empty] | 24239.86
в том числе
|  | эксплуатация машин и механизмов | [8 empty] | 11853.27
в том числе
|  | оплата труда машинистов (ОТм) | [8 empty] | 12386.59
|  | доплаты к оплате труда машинистов | [8 empty] | 0
|  | материальные ресурсы | [8 empty] | 0
в том числе
|  | материальные ресурсы без учета дополнительной перевозки | [8 empty] | 0
|  | дополнительная перевозка материальных ресурсов | [8 empty] | 0
|  | перевозка | [8 empty] | 0
|  | Всего ФОТ (справочно) | [8 empty] | 54591.81
|  | Всего накладные расходы | [8 empty] | 56229.56
|  | Всего сметная прибыль | [8 empty] | 27841.83
|  | Итого оборудование | [8 empty] | 0
в том числе
|  | оборудование без учета дополнительной перевозки | [8 empty] | 0
|  | дополнительная перевозка оборудования | [8 empty] | 0
Итого прочие затраты
|  | Итого хозяйственный инвентарь | [8 empty] | 0
|  | Итого по разделу | [8 empty] | 150516.47
Справочно
|  | материальные ресурсы, отсутствующие в ФРСН | [8 empty] | 0
|  | оборудование, отсутствующие в ФРСН | [8 empty] | 0
|  | затраты труда рабочих |  |  |  | 90.1795
|  | затраты труда машинистов |  |  |  | 25.6491
Раздел: Смена провода ответвлений
3 | ГЭСН 33-04-013-01 | Устройство ответвлений от ВЛ 0,38 кВ к зданиям: с помощью механизмов при количестве проводов в ответвлении 1 Поправки к: М )*0; ЭМ )*1,20; ЗТ )*1,20; ЗТм )*1,20 | ответвление | 12 |  | 12
| Поправка: 421/пр_2020_прил.10_т.5_п.4_гр.3 | Поправка: 421/пр_2020_прил.10_т.5_п.4_гр.3 Наименование: Производство работ осуществляется в охранной зоне действующей воздушной линии электропередачи, вблизи объектов, находящихся под напряжением, внутри объектов капитального строительства, внутренняя проводка в которых не обесточена, если это приведет к ограничению действий рабочих в соответствии с требованиями техники безопасности
| 1 | ОТ (ЗТ) | чел.-ч. |  |  | 18.288 |  |  |  |  | 8252.09
| 1-100-35 | Затраты труда рабочих (Средний разряд - 3,5) | чел.-ч. | 1.27 | 1.2 | 18.288 |  |  | 451.23 |  | 8252.09
| 2 | ЭМ | [8 empty] | 926.52
|  | ОТм(ЗТм) | чел.-ч. |  |  | 1.872 |  |  |  |  | 894.77 | [17 empty] | 1
| 91.06.06-011 | Автогидроподъемники, высота подъема 12 м | маш.-ч | 0.06 | 1.2 | 0.864 | 346.73 | 1.26 | 436.88 |  | 377.46
| 4-100-040 | ОТм(ЗТм) Средний разряд машинистов 4 | чел.-ч. | 0.06 | 1.2 | 0.864 |  |  | 477.98 |  | 412.97 | [17 empty] | 1
| 91.14.02-001 | Автомобили бортовые, грузоподъемность до 5 т | маш.-ч | 0.07 | 1.2 | 1.008 |  |  | 544.7 |  | 549.06
| 4-100-040 | ОТм(ЗТм) Средний разряд машинистов 4 | чел.-ч. | 0.07 | 1.2 | 1.008 |  |  | 477.98 |  | 481.8 | [17 empty] | 1
| 07.2.02.05 | Траверсы стальные | т | 0 | 0 | 0
| 07.2.07.13 | Хомуты стальные | кг | 0 | 0 | 0
| 21.2.01.02 | Провода неизолированные для воздушных линий электропередач | т | 0 | 0 | 0
| 22.2.01.04 | Изоляторы линейные штыревые фарфоровые | ШТ | 0 | 0 | 0
| 22.2.02.09 | Крюки | кг | 0 | 0 | 0
|  | Итого прямые затраты | [8 empty] | 10073.38
|  | ФОТ | [8 empty] | 9146.86
| Пр/812-027.0-1 | НР Линии электропередачи | % | 103 |  | 103 |  |  |  |  | 9421.27
| Пр/774-027.0 | СП Линии электропередачи | % | 60 |  | 60 |  |  |  |  | 5488.12
|  | Всего по позиции | [5 empty] | 2081.8975 |  | 24982.77 |  | 17392.87 | 10131.77 | 24982.77 | 926.52 |  | = | 8252.09 |  | 894.77 |  | = | 0 |  | 9421.27 | 5488.12 |  | 1
4 | ГЭСН 33-04-041-02 | Снятие ответвлений ВЛ 0,38 кВ к зданиям при количестве проводов в ответвлении: 2 Поправки к: М )*0; ЭМ )*1,20; ЗТ )*1,20; ЗТм )*1,20 | ответвление | 12 |  | 12
| Поправка: 421/пр_2020_прил.10_т.5_п.4_гр.3 | Поправка: 421/пр_2020_прил.10_т.5_п.4_гр.3 Наименование: Производство работ осуществляется в охранной зоне действующей воздушной линии электропередачи, вблизи объектов, находящихся под напряжением, внутри объектов капитального строительства, внутренняя проводка в которых не обесточена, если это приведет к ограничению действий рабочих в соответствии с требованиями техники безопасности
| 1 | ОТ (ЗТ) | чел.-ч. |  |  | 9.504 |  |  |  |  | 3864.71
| 1-100-25 | Затраты труда рабочих (Средний разряд - 2,5) | чел.-ч. | 0.66 | 1.2 | 9.504 |  |  | 406.64 |  | 3864.71
| 2 | ЭМ | [8 empty] | 235.31
|  | ОТм(ЗТм) | чел.-ч. |  |  | 0.432 |  |  |  |  | 206.49 | [17 empty] | 1
| 91.14.02-001 | Автомобили бортовые, грузоподъемность до 5 т | маш.-ч | 0.03 | 1.2 | 0.432 |  |  | 544.7 |  | 235.31
| 4-100-040 | ОТм(ЗТм) Средний разряд машинистов 4 | чел.-ч. | 0.03 | 1.2 | 0.432 |  |  | 477.98 |  | 206.49 | [17 empty] | 1
|  | Итого прямые затраты | [8 empty] | 4306.51
|  | ФОТ | [8 empty] | 4071.2
| Пр/812-027.0-1 | НР Линии электропередачи | % | 103 |  | 103 |  |  |  |  | 4193.34
| Пр/774-027.0 | СП Линии электропередачи | % | 60 |  | 60 |  |  |  |  | 2442.72
|  | Всего по позиции | [5 empty] | 911.8808 |  | 10942.57 |  | 10933.9 | 6369.26 | 10942.57 | 235.31 |  | = | 3864.71 |  | 206.49 |  | = | 0 |  | 4193.34 | 2442.72 |  | 1
5 | ГЭСН 33-04-013-01 | Устройство ответвлений от ВЛ 0,38 кВ к зданиям: с помощью механизмов при количестве проводов в ответвлении 1 Поправки к: М )*0; ЭМ )*1,20; ЗТ )*1,20; ЗТм )*1,20 | ответвление | 5 |  | 5
| Поправка: 421/пр_2020_прил.10_т.5_п.4_гр.3 | Поправка: 421/пр_2020_прил.10_т.5_п.4_гр.3 Наименование: Производство работ осуществляется в охранной зоне действующей воздушной линии электропередачи, вблизи объектов, находящихся под напряжением, внутри объектов капитального строительства, внутренняя проводка в которых не обесточена, если это приведет к ограничению действий рабочих в соответствии с требованиями техники безопасности
| 1 | ОТ (ЗТ) | чел.-ч. |  |  | 7.62 |  |  |  |  | 3438.37
| 1-100-35 | Затраты труда рабочих (Средний разряд - 3,5) | чел.-ч. | 1.27 | 1.2 | 7.62 |  |  | 451.23 |  | 3438.37
| 2 | ЭМ | [8 empty] | 386.05
|  | ОТм(ЗТм) | чел.-ч. |  |  | 0.78 |  |  |  |  | 372.82 | [17 empty] | 1
| 91.06.06-011 | Автогидроподъемники, высота подъема 12 м | маш.-ч | 0.06 | 1.2 | 0.36 | 346.73 | 1.26 | 436.88 |  | 157.28
| 4-100-040 | ОТм(ЗТм) Средний разряд машинистов 4 | чел.-ч. | 0.06 | 1.2 | 0.36 |  |  | 477.98 |  | 172.07 | [17 empty] | 1
| 91.14.02-001 | Автомобили бортовые, грузоподъемность до 5 т | маш.-ч | 0.07 | 1.2 | 0.42 |  |  | 544.7 |  | 228.77
| 4-100-040 | ОТм(ЗТм) Средний разряд машинистов 4 | чел.-ч. | 0.07 | 1.2 | 0.42 |  |  | 477.98 |  | 200.75 | [17 empty] | 1
| 07.2.02.05 | Траверсы стальные | т | 0 | 0 | 0
| 07.2.07.13 | Хомуты стальные | кг | 0 | 0 | 0
| 21.2.01.02 | Провода неизолированные для воздушных линий электропередач | т | 0 | 0 | 0
| 22.2.01.04 | Изоляторы линейные штыревые фарфоровые | ШТ | 0 | 0 | 0
| 22.2.02.09 | Крюки | кг | 0 | 0 | 0
|  | Итого прямые затраты | [8 empty] | 4197.24
|  | ФОТ | [8 empty] | 3811.19
| Пр/812-027.0-1 | НР Линии электропередачи | % | 103 |  | 103 |  |  |  |  | 3925.53
| Пр/774-027.0 | СП Линии электропередачи | % | 60 |  | 60 |  |  |  |  | 2286.71
|  | Всего по позиции | [5 empty] | 2081.896 |  | 10409.48 |  | 7247.03 | 4221.57 | 10409.48 | 386.05 |  | = | 3438.37 |  | 372.82 |  | = | 0 |  | 3925.53 | 2286.71 |  | 1
6 | ГЭСН 33-04-041-03 | Снятие ответвлений ВЛ 0,38 кВ к зданиям при количестве проводов в ответвлении: 4 Поправки к: М )*0; ЭМ )*1,20; ЗТ )*1,20; ЗТм )*1,20 | ответвление | 5 |  | 5
| Поправка: 421/пр_2020_прил.10_т.5_п.4_гр.3 | Поправка: 421/пр_2020_прил.10_т.5_п.4_гр.3 Наименование: Производство работ осуществляется в охранной зоне действующей воздушной линии электропередачи, вблизи объектов, находящихся под напряжением, внутри объектов капитального строительства, внутренняя проводка в которых не обесточена, если это приведет к ограничению действий рабочих в соответствии с требованиями техники безопасности
| 1 | ОТ (ЗТ) | чел.-ч. |  |  | 6.18 |  |  |  |  | 2513.04
| 1-100-25 | Затраты труда рабочих (Средний разряд - 2,5) | чел.-ч. | 1.03 | 1.2 | 6.18 |  |  | 406.64 |  | 2513.04
| 2 | ЭМ | [8 empty] | 163.41
|  | ОТм(ЗТм) | чел.-ч. |  |  | 0.3 |  |  |  |  | 143.39 | [17 empty] | 1
| 91.14.02-001 | Автомобили бортовые, грузоподъемность до 5 т | маш.-ч | 0.05 | 1.2 | 0.3 |  |  | 544.7 |  | 163.41
| 4-100-040 | ОТм(ЗТм) Средний разряд машинистов 4 | чел.-ч. | 0.05 | 1.2 | 0.3 |  |  | 477.98 |  | 143.39 | [17 empty] | 1
|  | Итого прямые затраты | [8 empty] | 2819.84
|  | ФОТ | [8 empty] | 2656.43
| Пр/812-027.0-1 | НР Линии электропередачи | % | 103 |  | 103 |  |  |  |  | 2736.12
| Пр/774-027.0 | СП Линии электропередачи | % | 60 |  | 60 |  |  |  |  | 1593.86
|  | Всего по позиции | [5 empty] | 1429.964 |  | 7149.82 |  | 4555.79 | 2653.86 | 7149.82 | 163.41 |  | = | 2513.04 |  | 143.39 |  | = | 0 |  | 2736.12 | 1593.86 |  | 1
|  | Итого прямые затраты по разделу | [8 empty] | 21396.97
в том числе
|  | оплата труда | [8 empty] | 18068.21
|  | эксплуатация машин и механизмов | [8 empty] | 3328.76
в том числе
|  | эксплуатация машин и механизмов | [8 empty] | 1711.29
в том числе
|  | оплата труда машинистов (ОТм) | [8 empty] | 1617.47
|  | доплаты к оплате труда машинистов | [8 empty] | 0
|  | материальные ресурсы | [8 empty] | 0
в том числе
|  | материальные ресурсы без учета дополнительной перевозки | [8 empty] | 0
|  | дополнительная перевозка материальных ресурсов | [8 empty] | 0
|  | перевозка | [8 empty] | 0
|  | Всего ФОТ (справочно) | [8 empty] | 19685.68
|  | Всего накладные расходы | [8 empty] | 20276.26
|  | Всего сметная прибыль | [8 empty] | 11811.41
|  | Итого оборудование | [8 empty] | 0
в том числе
|  | оборудование без учета дополнительной перевозки | [8 empty] | 0
|  | дополнительная перевозка оборудования | [8 empty] | 0
Итого прочие затраты
|  | Итого хозяйственный инвентарь | [8 empty] | 0
|  | Итого по разделу | [8 empty] | 53484.64
Справочно
|  | материальные ресурсы, отсутствующие в ФРСН | [8 empty] | 0
|  | оборудование, отсутствующие в ФРСН | [8 empty] | 0
|  | затраты труда рабочих |  |  |  | 41.592
|  | затраты труда машинистов |  |  |  | 3.384
Раздел: Установка опор (замена дефектных опор)
7 | ГЭСН 33-04-003-01 | Установка железобетонных опор ВЛ 0,38; 6-10 кВ с траверсами без приставок: одностоечных Поправки к: М )*0; ЭМ )*1,20; ЗТ )*1,20)*0,84; ЗТм )*1,20 | ШТ | 8 |  | 8
(прим-но без траверс)
| Поправка: 421/пр_2020_прил.10_т.5_п.4_гр.3 Поправка: Прил.33.4, п.3. 4.1 | Поправка: 421/пр_2020_прил.10_т.5_п.4_гр.3 Наименование: Производство работ осуществляется в охранной зоне действующей воздушной линии электропередачи, вблизи объектов, находящихся под напряжением, внутри объектов капитального строительства, внутренняя проводка в которых не обесточена, если это приведет к ограничению действий рабочих в соответствии с требованиями техники безопасности Поправка: Прил.33.4, п.3. 4.1 Наименование: При установке железобетонных опор с крюками-скобами или крюками-кронштейнами
| 1 | ОТ (ЗТ) | чел.-ч. |  |  | 24.6758 |  |  |  |  | 10870.2
| 1-100-33 | Затраты труда рабочих (Средний разряд - 3,3) | чел.-ч. | 3.06 | 1.008 | 24.6758 |  |  | 440.52 |  | 10870.2
| 2 | ЭМ | [8 empty] | 12821.09
|  | ОТм(ЗТм) | чел.-ч. |  |  | 8.352 |  |  |  |  | 4457.8 | [17 empty] | 1
| 91.04.01-031 | Машины бурильно-крановые на автомобильном ходу, диаметр бурения до 800 мм, глубина бурения до 5 м | маш.-ч | 0.68 | 1.2 | 6.528 |  |  | 1811.82 |  | 11827.56
| 4-100-050 | ОТм(ЗТм) Средний разряд машинистов 5 | чел.-ч. | 0.68 | 1.2 | 6.528 |  |  | 549.32 |  | 3585.96 | [17 empty] | 1
| 91.14.02-001 | Автомобили бортовые, грузоподъемность до 5 т | маш.-ч | 0.19 | 1.2 | 1.824 |  |  | 544.7 |  | 993.53
| 4-100-040 | ОТм(ЗТм) Средний разряд машинистов 4 | чел.-ч. | 0.19 | 1.2 | 1.824 |  |  | 477.98 |  | 871.84 | [17 empty] | 1
| 4 | М | [8 empty] | 0
| 01.3.01.06-0038 | Смазка защитная электросетевая | кг | 0.1 | 0 | 0 | 238.29 | 2.07 | 493.26 |  | 0
| 01.3.01.06-0051 | Смазка солидол жировой Ж | кг | 0.03 | 0 | 0 | 80.02 | 2.07 | 165.64 |  | 0
| 01.7.20.08-0051 | Ветошь хлопчатобумажная цветная | кг | 0.02 | 0 | 0 | 56.11 | 1.58 | 88.65 |  | 0
| 14.4.02.04-0182 | Краска масляная МА-15, цветная | т | 0.0004 | 0 | 0 | 61265.39 | 1.3 | 79645.01 |  | 0
| 14.4.03.03-0102 | Лак битумный БТ-577 | т | 0.0001 | 0 | 0 | 80020.98 | 1.02 | 81621.4 |  | 0
| 20.2.02.04-0006 | Колпачки полиэтиленовые К-6 | 100 ШТ | 0.06 | 0 | 0 | 1031.73 | 1.27 | 1310.3 |  | 0
| 05.1.02.07 | Стойка железобетонная вибрированная для опор | ШТ | 0 | 0 | 0
| 07.2.02.05 | Траверсы стальные | т | 0 | 0 | 0
| 07.2.07.13 | Хомуты стальные | кг | 0 | 0 | 0
| 08.3.04.02 | Сталь стержневая диаметром до 10 мм | т | 0 | 0 | 0
| 22.2.01.04 | Изоляторы штыревые | ШТ | 0 | 0 | 0
| 22.2.02.21 | Штыри | ШТ | 0 | 0 | 0
| 22.2.02.23 | Металлические плакаты | ШТ | 0.1 | 0 | 0
|  | Итого прямые затраты | [8 empty] | 28149.09
|  | ФОТ | [8 empty] | 15328
| Пр/812-027.0-1 | НР Линии электропередачи | % | 103 |  | 103 |  |  |  |  | 15787.84
| Пр/774-027.0 | СП Линии электропередачи | % | 60 |  | 60 |  |  |  |  | 9196.8
|  | Всего по позиции | [5 empty] | 6641.7163 |  | 53133.73 |  | 12094.84 | 7045.54 | 53133.73 | 12821.09 |  | = | 10870.2 |  | 4457.8 |  | = | 0 |  | 15787.84 | 9196.8 |  | 1
8 | ГЭСН 33-04-019-01 | Затраты на бурение котлованов, учтенные нормами: 33-04-001-01, 33-04-003-01 Поправки к: ЭМ )*1,20; ЗТ )*1,20; ЗТм )*1,20 | ШТ | -8 |  | -8
| Поправка: 421/пр_2020_прил.10_т.5_п.4_гр.3 | Поправка: 421/пр_2020_прил.10_т.5_п.4_гр.3 Наименование: Производство работ осуществляется в охранной зоне действующей воздушной линии электропередачи, вблизи объектов, находящихся под напряжением, внутри объектов капитального строительства, внутренняя проводка в которых не обесточена, если это приведет к ограничению действий рабочих в соответствии с требованиями техники безопасности
| 1 | ОТ (ЗТ) | чел.-ч. |  |  | -2.112 |  |  |  |  | -930.38
| 1-100-33 | Затраты труда рабочих (Средний разряд - 3,3) | чел.-ч. | 0.22 | 1.2 | -2.112 |  |  | 440.52 |  | -930.38
| 2 | ЭМ | [8 empty] | -4000.5
|  | ОТм(ЗТм) | чел.-ч. |  |  | -2.208 |  |  |  |  | -1212.9 | [17 empty] | 1
| 91.04.01-031 | Машины бурильно-крановые на автомобильном ходу, диаметр бурения до 800 мм, глубина бурения до 5 м | маш.-ч | 0.23 | 1.2 | -2.208 |  |  | 1811.82 |  | -4000.5
| 4-100-050 | ОТм(ЗТм) Средний разряд машинистов 5 | чел.-ч. | 0.23 | 1.2 | -2.208 |  |  | 549.32 |  | -1212.9 | [17 empty] | 1
|  | Итого прямые затраты | [8 empty] | -6143.78
|  | ФОТ | [8 empty] | -2143.28
| Пр/812-027.0-1 | НР Линии электропередачи | % | 103 |  | 103 |  |  |  |  | -2207.58
| Пр/774-027.0 | СП Линии электропередачи | % | 60 |  | 60 |  |  |  |  | -1285.97
|  | Всего по позиции | [5 empty] | 1204.6662 |  | -9637.33 |  | -8156.28 | -4751.23 | -9637.33 | -4000.5 |  | = | -930.38 |  | -1212.9 |  | = | 0 |  | -2207.58 | -1285.97 |  | 1
9 | ГЭСН 33-04-019-01 | Затраты на бурение котлованов, учтенные нормами: 33-04-001-01, 33-04-003-01 Поправки к: ЭМ )*1,25)*1,20; ЗТ )*1,25)*1,20; ЗТм )*1,25)*1,20 | ШТ | 8 |  | 8
| Поправка: Прил.33.4, п.3. 6. Поправка: 421/пр_2020_прил.10_т.5_п.4_гр.3 | Поправка: Прил.33.4, п.3. 6. Наименование: При бурении котлованов для опор ВЛ 0,38-10 кВ на глубину более 2х м к затратам на бурение (с последующим уточнением расценок) Поправка: 421/пр_2020_прил.10_т.5_п.4_гр.3 Наименование: Производство работ осуществляется в охранной зоне действующей воздушной линии электропередачи, вблизи объектов, находящихся под напряжением, внутри объектов капитального строительства, внутренняя проводка в которых не обесточена, если это приведет к ограничению действий рабочих в соответствии с требованиями техники безопасности
| 1 | ОТ (ЗТ) | чел.-ч. |  |  | 2.64 |  |  |  |  | 1162.97
| 1-100-33 | Затраты труда рабочих (Средний разряд - 3,3) | чел.-ч. | 0.22 | 1.5 | 2.64 |  |  | 440.52 |  | 1162.97
| 2 | ЭМ | [8 empty] | 5000.62
|  | ОТм(ЗТм) | чел.-ч. |  |  | 2.76 |  |  |  |  | 1516.12 | [17 empty] | 1
| 91.04.01-031 | Машины бурильно-крановые на автомобильном ходу, диаметр бурения до 800 мм, глубина бурения до 5 м | маш.-ч | 0.23 | 1.5 | 2.76 |  |  | 1811.82 |  | 5000.62
| 4-100-050 | ОТм(ЗТм) Средний разряд машинистов 5 | чел.-ч. | 0.23 | 1.5 | 2.76 |  |  | 549.32 |  | 1516.12 | [17 empty] | 1
|  | Итого прямые затраты | [8 empty] | 7679.71
|  | ФОТ | [8 empty] | 2679.09
| Пр/812-027.0-1 | НР Линии электропередачи | % | 103 |  | 103 |  |  |  |  | 2759.46
| Пр/774-027.0 | СП Линии электропередачи | % | 60 |  | 60 |  |  |  |  | 1607.45
|  | Всего по позиции | [5 empty] | 1505.8275 |  | 12046.62 |  | 8156.28 | 4751.23 | 12046.62 | 5000.62 |  | = | 1162.97 |  | 1516.12 |  | = | 0 |  | 2759.46 | 1607.45 |  | 1
10 | ГЭСН 33-04-003-01 | Установка железобетонных опор ВЛ 0,38; 6-10 кВ с траверсами без приставок: одностоечных Поправки к: М *0; ЭМ )*1,20; ЗТ )*1,20; ЗТм )*1,20 | ШТ | 2 |  | 2
| Поправка: 421/пр_2020_прил.10_т.5_п.4_гр.3 | Поправка: 421/пр_2020_прил.10_т.5_п.4_гр.3 Наименование: Производство работ осуществляется в охранной зоне действующей воздушной линии электропередачи, вблизи объектов, находящихся под напряжением, внутри объектов капитального строительства, внутренняя проводка в которых не обесточена, если это приведет к ограничению действий рабочих в соответствии с требованиями техники безопасности
| 1 | ОТ (ЗТ) | чел.-ч. |  |  | 7.344 |  |  |  |  | 3235.18
| 1-100-33 | Затраты труда рабочих (Средний разряд - 3,3) | чел.-ч. | 3.06 | 1.2 | 7.344 |  |  | 440.52 |  | 3235.18
| 2 | ЭМ | [8 empty] | 3205.27
|  | ОТм(ЗТм) | чел.-ч. |  |  | 2.088 |  |  |  |  | 1114.45 | [17 empty] | 1
| 91.04.01-031 | Машины бурильно-крановые на автомобильном ходу, диаметр бурения до 800 мм, глубина бурения до 5 м | маш.-ч | 0.68 | 1.2 | 1.632 |  |  | 1811.82 |  | 2956.89
| 4-100-050 | ОТм(ЗТм) Средний разряд машинистов 5 | чел.-ч. | 0.68 | 1.2 | 1.632 |  |  | 549.32 |  | 896.49 | [17 empty] | 1
| 91.14.02-001 | Автомобили бортовые, грузоподъемность до 5 т | маш.-ч | 0.19 | 1.2 | 0.456 |  |  | 544.7 |  | 248.38
| 4-100-040 | ОТм(ЗТм) Средний разряд машинистов 4 | чел.-ч. | 0.19 | 1.2 | 0.456 |  |  | 477.98 |  | 217.96 | [17 empty] | 1
| 4 | М | [8 empty] | 0
| 01.3.01.06-0038 | Смазка защитная электросетевая | кг | 0.1 | 0 | 0 | 238.29 | 2.07 | 493.26 |  | 0
| 01.3.01.06-0051 | Смазка солидол жировой Ж | кг | 0.03 | 0 | 0 | 80.02 | 2.07 | 165.64 |  | 0
| 01.7.20.08-0051 | Ветошь хлопчатобумажная цветная | кг | 0.02 | 0 | 0 | 56.11 | 1.58 | 88.65 |  | 0
| 14.4.02.04-0182 | Краска масляная МА-15, цветная | т | 0.0004 | 0 | 0 | 61265.39 | 1.3 | 79645.01 |  | 0
| 14.4.03.03-0102 | Лак битумный БТ-577 | т | 0.0001 | 0 | 0 | 80020.98 | 1.02 | 81621.4 |  | 0
| 20.2.02.04-0006 | Колпачки полиэтиленовые К-6 | 100 ШТ | 0.06 | 0 | 0 | 1031.73 | 1.27 | 1310.3 |  | 0
| 05.1.02.07 | Стойка железобетонная вибрированная для опор | ШТ | 0 | 0 | 0
| 07.2.02.05 | Траверсы стальные | т | 0 | 0 | 0
| 07.2.07.13 | Хомуты стальные | кг | 0 | 0 | 0
| 08.3.04.02 | Сталь стержневая диаметром до 10 мм | т | 0 | 0 | 0
| 22.2.01.04 | Изоляторы штыревые | ШТ | 0 | 0 | 0
| 22.2.02.21 | Штыри | ШТ | 0 | 0 | 0
| 22.2.02.23 | Металлические плакаты | ШТ | 0.1 | 0 | 0
|  | Итого прямые затраты | [8 empty] | 7554.9
|  | ФОТ | [8 empty] | 4349.63
| Пр/812-027.0-1 | НР Линии электропередачи | % | 103 |  | 103 |  |  |  |  | 4480.12
| Пр/774-027.0 | СП Линии электропередачи | % | 60 |  | 60 |  |  |  |  | 2609.78
|  | Всего по позиции | [5 empty] | 7322.4 |  | 14644.8 |  | 3023.71 | 1761.38 | 14644.8 | 3205.27 |  | = | 3235.18 |  | 1114.45 |  | = | 0 |  | 4480.12 | 2609.78 |  | 1
11 | ГЭСН 33-04-019-01 | Затраты на бурение котлованов, учтенные нормами: 33-04-001-01, 33-04-003-01 Поправки к: ЭМ )*1,20; ЗТ )*1,20; ЗТм )*1,20 | ШТ | -2 |  | -2
| Поправка: 421/пр_2020_прил.10_т.5_п.4_гр.3 | Поправка: 421/пр_2020_прил.10_т.5_п.4_гр.3 Наименование: Производство работ осуществляется в охранной зоне действующей воздушной линии электропередачи, вблизи объектов, находящихся под напряжением, внутри объектов капитального строительства, внутренняя проводка в которых не обесточена, если это приведет к ограничению действий рабочих в соответствии с требованиями техники безопасности
| 1 | ОТ (ЗТ) | чел.-ч. |  |  | -0.528 |  |  |  |  | -232.59
| 1-100-33 | Затраты труда рабочих (Средний разряд - 3,3) | чел.-ч. | 0.22 | 1.2 | -0.528 |  |  | 440.52 |  | -232.59
| 2 | ЭМ | [8 empty] | -1000.12
|  | ОТм(ЗТм) | чел.-ч. |  |  | -0.552 |  |  |  |  | -303.22 | [17 empty] | 1
| 91.04.01-031 | Машины бурильно-крановые на автомобильном ходу, диаметр бурения до 800 мм, глубина бурения до 5 м | маш.-ч | 0.23 | 1.2 | -0.552 |  |  | 1811.82 |  | -1000.12
| 4-100-050 | ОТм(ЗТм) Средний разряд машинистов 5 | чел.-ч. | 0.23 | 1.2 | -0.552 |  |  | 549.32 |  | -303.22 | [17 empty] | 1
|  | Итого прямые затраты | [8 empty] | -1535.93
|  | ФОТ | [8 empty] | -535.81
| Пр/812-027.0-1 | НР Линии электропередачи | % | 103 |  | 103 |  |  |  |  | -551.88
| Пр/774-027.0 | СП Линии электропередачи | % | 60 |  | 60 |  |  |  |  | -321.49
|  | Всего по позиции | [5 empty] | 1204.65 |  | -2409.3 |  | -2039.07 | -1187.81 | -2409.3 | -1000.12 |  | = | -232.59 |  | -303.22 |  | = | 0 |  | -551.88 | -321.49 |  | 1
12 | ГЭСН 33-04-019-01 | Затраты на бурение котлованов, учтенные нормами: 33-04-001-01, 33-04-003-01 Поправки к: ЭМ )*1,20; ЗТ )*1,20; ЗТм )*1,20 | ШТ | 2 |  | 2
| Поправка: 421/пр_2020_прил.10_т.5_п.4_гр.3 | Поправка: 421/пр_2020_прил.10_т.5_п.4_гр.3 Наименование: Производство работ осуществляется в охранной зоне действующей воздушной линии электропередачи, вблизи объектов, находящихся под напряжением, внутри объектов капитального строительства, внутренняя проводка в которых не обесточена, если это приведет к ограничению действий рабочих в соответствии с требованиями техники безопасности
| 1 | ОТ (ЗТ) | чел.-ч. |  |  | 0.528 |  |  |  |  | 232.59
| 1-100-33 | Затраты труда рабочих (Средний разряд - 3,3) | чел.-ч. | 0.22 | 1.2 | 0.528 |  |  | 440.52 |  | 232.59
| 2 | ЭМ | [8 empty] | 1000.12
|  | ОТм(ЗТм) | чел.-ч. |  |  | 0.552 |  |  |  |  | 303.22 | [17 empty] | 1
| 91.04.01-031 | Машины бурильно-крановые на автомобильном ходу, диаметр бурения до 800 мм, глубина бурения до 5 м | маш.-ч | 0.23 | 1.2 | 0.552 |  |  | 1811.82 |  | 1000.12
| 4-100-050 | ОТм(ЗТм) Средний разряд машинистов 5 | чел.-ч. | 0.23 | 1.2 | 0.552 |  |  | 549.32 |  | 303.22 | [17 empty] | 1
|  | Итого прямые затраты | [8 empty] | 1535.93
|  | ФОТ | [8 empty] | 535.81
| Пр/812-027.0-1 | НР Линии электропередачи | % | 103 |  | 103 |  |  |  |  | 551.88
| Пр/774-027.0 | СП Линии электропередачи | % | 60 |  | 60 |  |  |  |  | 321.49
|  | Всего по позиции | [5 empty] | 1204.65 |  | 2409.3 |  | 2039.07 | 1187.81 | 2409.3 | 1000.12 |  | = | 232.59 |  | 303.22 |  | = | 0 |  | 551.88 | 321.49 |  | 1
13 | ГЭСН 33-04-003-02 | Установка железобетонных опор ВЛ 0,38; 6-10 кВ с траверсами без приставок: одностоечных с одним подкосом Поправки к: М )*0; ЭМ )*1,20; ЗТ )*1,20)*0,92; ЗТм )*1,20 | ШТ | 3 |  | 3
(прим-но без траверс)
| Поправка: 421/пр_2020_прил.10_т.5_п.4_гр.3 Поправка: Прил.33.4, п.3. 4.2 | Поправка: 421/пр_2020_прил.10_т.5_п.4_гр.3 Наименование: Производство работ осуществляется в охранной зоне действующей воздушной линии электропередачи, вблизи объектов, находящихся под напряжением, внутри объектов капитального строительства, внутренняя проводка в которых не обесточена, если это приведет к ограничению действий рабочих в соответствии с требованиями техники безопасности Поправка: Прил.33.4, п.3. 4.2 Наименование: При установке железобетонных опор с крюками-скобами или крюками-кронштейнами
| 1 | ОТ (ЗТ) | чел.-ч. |  |  | 19.8058 |  |  |  |  | 8724.83
| 1-100-33 | Затраты труда рабочих (Средний разряд - 3,3) | чел.-ч. | 5.98 | 1.104 | 19.8058 |  |  | 440.52 |  | 8724.83
| 2 | ЭМ | [8 empty] | 11220.45
|  | ОТм(ЗТм) | чел.-ч. |  |  | 7.2 |  |  |  |  | 3852.37 | [17 empty] | 1
| 91.04.01-031 | Машины бурильно-крановые на автомобильном ходу, диаметр бурения до 800 мм, глубина бурения до 5 м | маш.-ч | 1.6 | 1.2 | 5.76 |  |  | 1811.82 |  | 10436.08
| 4-100-050 | ОТм(ЗТм) Средний разряд машинистов 5 | чел.-ч. | 1.6 | 1.2 | 5.76 |  |  | 549.32 |  | 3164.08 | [17 empty] | 1
| 91.14.02-001 | Автомобили бортовые, грузоподъемность до 5 т | маш.-ч | 0.4 | 1.2 | 1.44 |  |  | 544.7 |  | 784.37
| 4-100-040 | ОТм(ЗТм) Средний разряд машинистов 4 | чел.-ч. | 0.4 | 1.2 | 1.44 |  |  | 477.98 |  | 688.29 | [17 empty] | 1
| 4 | М | [8 empty] | 0
| 01.3.01.06-0038 | Смазка защитная электросетевая | кг | 0.1 | 0 | 0 | 238.29 | 2.07 | 493.26 |  | 0
| 01.3.01.06-0051 | Смазка солидол жировой Ж | кг | 0.03 | 0 | 0 | 80.02 | 2.07 | 165.64 |  | 0
| 01.7.20.08-0051 | Ветошь хлопчатобумажная цветная | кг | 0.02 | 0 | 0 | 56.11 | 1.58 | 88.65 |  | 0
| 14.4.02.04-0182 | Краска масляная МА-15, цветная | т | 0.0004 | 0 | 0 | 61265.39 | 1.3 | 79645.01 |  | 0
| 14.4.03.03-0102 | Лак битумный БТ-577 | т | 0.0001 | 0 | 0 | 80020.98 | 1.02 | 81621.4 |  | 0
| 20.2.02.04-0006 | Колпачки полиэтиленовые К-6 | 100 ШТ | 0.06 | 0 | 0 | 1031.73 | 1.27 | 1310.3 |  | 0
| 05.1.02.07 | Стойка железобетонная вибрированная для опор | ШТ | 0 | 0 | 0
| 07.2.02.05 | Траверсы стальные | т | 0 | 0 | 0
| 07.2.07.13 | Хомуты стальные | кг | 0 | 0 | 0
| 08.3.04.02 | Сталь стержневая диаметром до 10 мм | т | 0 | 0 | 0
| 22.2.01.04 | Изоляторы штыревые | ШТ | 0 | 0 | 0
| 22.2.02.07 | Детали крепления стальные | кг | 0 | 0 | 0
| 22.2.02.09 | Детали крепления стальные | кг | 0 | 0 | 0
| 22.2.02.21 | Штыри | ШТ | 0 | 0 | 0
| 22.2.02.23 | Металлические плакаты | ШТ | 0.1 | 0 | 0
|  | Итого прямые затраты | [8 empty] | 23797.65
|  | ФОТ | [8 empty] | 12577.2
| Пр/812-027.0-1 | НР Линии электропередачи | % | 103 |  | 103 |  |  |  |  | 12954.52
| Пр/774-027.0 | СП Линии электропередачи | % | 60 |  | 60 |  |  |  |  | 7546.32
|  | Всего по позиции | [5 empty] | 14766.1633 |  | 44298.49 |  | 4535.56 | 2642.08 | 44298.49 | 11220.45 |  | = | 8724.83 |  | 3852.37 |  | = | 0 |  | 12954.52 | 7546.32 |  | 1
14 | ГЭСН 33-04-019-19 | Затраты на бурение котлованов, учтенные нормой: 33-04-003-02 Поправки к: ЭМ )*1,20; ЗТ )*1,20; ЗТм )*1,20 | ШТ | -3 |  | -3
| Поправка: 421/пр_2020_прил.10_т.5_п.4_гр.3 | Поправка: 421/пр_2020_прил.10_т.5_п.4_гр.3 Наименование: Производство работ осуществляется в охранной зоне действующей воздушной линии электропередачи, вблизи объектов, находящихся под напряжением, внутри объектов капитального строительства, внутренняя проводка в которых не обесточена, если это приведет к ограничению действий рабочих в соответствии с требованиями техники безопасности
| 1 | ОТ (ЗТ) | чел.-ч. |  |  | -2.988 |  |  |  |  | -1316.27
| 1-100-33 | Затраты труда рабочих (Средний разряд - 3,3) | чел.-ч. | 0.83 | 1.2 | -2.988 |  |  | 440.52 |  | -1316.27
| 2 | ЭМ | [8 empty] | -3011.2
|  | ОТм(ЗТм) | чел.-ч. |  |  | -2.556 |  |  |  |  | -1404.06 | [17 empty] | 1
| 91.04.01-033 | Машины бурильно-крановые на базе трактора на гусеничном ходу мощностью 93 кВт (126 л.с.), глубина бурения до 5 м, диаметр скважин до 800 мм | маш.-ч | 0.71 | 1.2 | -2.556 | 998.38 | 1.18 | 1178.09 |  | -3011.2
| 4-100-050 | ОТм(ЗТм) Средний разряд машинистов 5 | чел.-ч. | 0.71 | 1.2 | -2.556 |  |  | 549.32 |  | -1404.06 | [17 empty] | 1
|  | Итого прямые затраты | [8 empty] | -5731.53
|  | ФОТ | [8 empty] | -2720.33
| Пр/812-027.0-1 | НР Линии электропередачи | % | 103 |  | 103 |  |  |  |  | -2801.94
| Пр/774-027.0 | СП Линии электропередачи | % | 60 |  | 60 |  |  |  |  | -1632.2
|  | Всего по позиции | [5 empty] | 3388.5567 |  | -10165.67 |  | -3058.61 | -1781.71 | -10165.67 | -3011.2 |  | = | -1316.27 |  | -1404.06 |  | = | 0 |  | -2801.94 | -1632.2 |  | 1
15 | ГЭСН 33-04-019-19 | Затраты на бурение котлованов, учтенные нормой: 33-04-003-02 Поправки к: ЭМ )*1,25)*1,20; ЗТ )*1,25)*1,20; ЗТм )*1,25)*1,20 | ШТ | 3 |  | 3
| Поправка: 421/пр_2020_прил.10_т.5_п.4_гр.3 | Поправка: 421/пр_2020_прил.10_т.5_п.4_гр.3 Наименование: Производство работ осуществляется в охранной зоне действующей воздушной линии электропередачи, вблизи объектов, находящихся под напряжением, внутри объектов капитального строительства, внутренняя проводка в которых не обесточена, если это приведет к ограничению действий рабочих в соответствии с требованиями техники безопасности
| 1 | ОТ (ЗТ) | чел.-ч. |  |  | 3.735 |  |  |  |  | 1645.34
| 1-100-33 | Затраты труда рабочих (Средний разряд - 3,3) | чел.-ч. | 0.83 | 1.5 | 3.735 |  |  | 440.52 |  | 1645.34
| 2 | ЭМ | [8 empty] | 3764
|  | ОТм(ЗТм) | чел.-ч. |  |  | 3.195 |  |  |  |  | 1755.08 | [17 empty] | 1
| 91.04.01-033 | Машины бурильно-крановые на базе трактора на гусеничном ходу мощностью 93 кВт (126 л.с.), глубина бурения до 5 м, диаметр скважин до 800 мм | маш.-ч | 0.71 | 1.5 | 3.195 | 998.38 | 1.18 | 1178.09 |  | 3764
| 4-100-050 | ОТм(ЗТм) Средний разряд машинистов 5 | чел.-ч. | 0.71 | 1.5 | 3.195 |  |  | 549.32 |  | 1755.08 | [17 empty] | 1
|  | Итого прямые затраты | [8 empty] | 7164.42
|  | ФОТ | [8 empty] | 3400.42
| Пр/812-027.0-1 | НР Линии электропередачи | % | 103 |  | 103 |  |  |  |  | 3502.43
| Пр/774-027.0 | СП Линии электропередачи | % | 60 |  | 60 |  |  |  |  | 2040.25
|  | Всего по позиции | [5 empty] | 4235.7 |  | 12707.1 |  | 3058.61 | 1781.71 | 12707.1 | 3764 |  | = | 1645.34 |  | 1755.08 |  | = | 0 |  | 3502.43 | 2040.25 |  | 1
16 | ГЭСН 33-04-003-03 | Установка железобетонных опор ВЛ 0,38; 6-10 кВ с траверсами без приставок: одностоечных с двумя подкосами Поправки к: М )*0; ЭМ )*1,20; ЗТ )*1,20)*0,94; ЗТм )*1,20 | ШТ | 2 |  | 2
(прим-но без траверс)
| Поправка: 421/пр_2020_прил.10_т.5_п.4_гр.3 Поправка: Прил.33.4, п.3. 4.3 | Поправка: 421/пр_2020_прил.10_т.5_п.4_гр.3 Наименование: Производство работ осуществляется в охранной зоне действующей воздушной линии электропередачи, вблизи объектов, находящихся под напряжением, внутри объектов капитального строительства, внутренняя проводка в которых не обесточена, если это приведет к ограничению действий рабочих в соответствии с требованиями техники безопасности Поправка: Прил.33.4, п.3. 4.3 Наименование: При установке железобетонных опор с крюками-скобами или крюками-кронштейнами
| 1 | ОТ (ЗТ) | чел.-ч. |  |  | 20.304 |  |  |  |  | 8944.32
| 1-100-33 | Затраты труда рабочих (Средний разряд - 3,3) | чел.-ч. | 9 | 1.128 | 20.304 |  |  | 440.52 |  | 8944.32
| 2 | ЭМ | [8 empty] | 12103.2
|  | ОТм(ЗТм) | чел.-ч. |  |  | 7.704 |  |  |  |  | 4127.52 | [17 empty] | 1
| 91.04.01-031 | Машины бурильно-крановые на автомобильном ходу, диаметр бурения до 800 мм, глубина бурения до 5 м | маш.-ч | 2.6 | 1.2 | 6.24 |  |  | 1811.82 |  | 11305.76
| 4-100-050 | ОТм(ЗТм) Средний разряд машинистов 5 | чел.-ч. | 2.6 | 1.2 | 6.24 |  |  | 549.32 |  | 3427.76 | [17 empty] | 1
| 91.14.02-001 | Автомобили бортовые, грузоподъемность до 5 т | маш.-ч | 0.61 | 1.2 | 1.464 |  |  | 544.7 |  | 797.44
| 4-100-040 | ОТм(ЗТм) Средний разряд машинистов 4 | чел.-ч. | 0.61 | 1.2 | 1.464 |  |  | 477.98 |  | 699.76 | [17 empty] | 1
| 4 | М | [8 empty] | 0
| 01.3.01.06-0038 | Смазка защитная электросетевая | кг | 0.1 | 0 | 0 | 238.29 | 2.07 | 493.26 |  | 0
| 01.3.01.06-0051 | Смазка солидол жировой Ж | кг | 0.03 | 0 | 0 | 80.02 | 2.07 | 165.64 |  | 0
| 01.7.20.08-0051 | Ветошь хлопчатобумажная цветная | кг | 0.02 | 0 | 0 | 56.11 | 1.58 | 88.65 |  | 0
| 14.4.02.04-0182 | Краска масляная МА-15, цветная | т | 0.0004 | 0 | 0 | 61265.39 | 1.3 | 79645.01 |  | 0
| 14.4.03.03-0102 | Лак битумный БТ-577 | т | 0.0001 | 0 | 0 | 80020.98 | 1.02 | 81621.4 |  | 0
| 20.2.02.04-0006 | Колпачки полиэтиленовые К-6 | 100 ШТ | 0.06 | 0 | 0 | 1031.73 | 1.27 | 1310.3 |  | 0
| 05.1.02.07 | Стойка железобетонная вибрированная для опор | ШТ | 0 | 0 | 0
| 07.2.02.05 | Траверсы стальные | т | 0 | 0 | 0
| 07.2.07.13 | Хомуты стальные | кг | 0 | 0 | 0
| 08.3.04.02 | Сталь стержневая диаметром до 10 мм | т | 0 | 0 | 0
| 22.2.01.04 | Изоляторы штыревые | ШТ | 0 | 0 | 0
| 22.2.02.07 | Детали крепления стальные | кг | 0 | 0 | 0
| 22.2.02.09 | Детали крепления стальные | кг | 0 | 0 | 0
| 22.2.02.21 | Штыри | ШТ | 0 | 0 | 0
| 22.2.02.23 | Металлические плакаты | ШТ | 0.1 | 0 | 0
|  | Итого прямые затраты | [8 empty] | 25175.04
|  | ФОТ | [8 empty] | 13071.84
| Пр/812-027.0-1 | НР Линии электропередачи | % | 103 |  | 103 |  |  |  |  | 13464
| Пр/774-027.0 | СП Линии электропередачи | % | 60 |  | 60 |  |  |  |  | 7843.1
|  | Всего по позиции | [5 empty] | 23241.07 |  | 46482.14 |  | 3023.71 | 1761.38 | 46482.14 | 12103.2 |  | = | 8944.32 |  | 4127.52 |  | = | 0 |  | 13464 | 7843.1 |  | 1
17 | ГЭСН 33-04-019-20 | Затраты на бурение котлованов, учтенные нормой: 33-04-003-03 Поправки к: ЭМ )*1,20; ЗТ )*1,20; ЗТм )*1,20 | ШТ | -2 |  | -2
| Поправка: 421/пр_2020_прил.10_т.5_п.4_гр.3 | Поправка: 421/пр_2020_прил.10_т.5_п.4_гр.3 Наименование: Производство работ осуществляется в охранной зоне действующей воздушной линии электропередачи, вблизи объектов, находящихся под напряжением, внутри объектов капитального строительства, внутренняя проводка в которых не обесточена, если это приведет к ограничению действий рабочих в соответствии с требованиями техники безопасности
| 1 | ОТ (ЗТ) | чел.-ч. |  |  | -3.456 |  |  |  |  | -1522.44
| 1-100-33 | Затраты труда рабочих (Средний разряд - 3,3) | чел.-ч. | 1.44 | ))*1,20 | -3.456 |  |  | 440.52 |  | -1522.44
| 2 | ЭМ | [8 empty] | -3336.35
|  | ОТм(ЗТм) | чел.-ч. |  |  | -2.832 |  |  |  |  | -1555.67 | [17 empty] | 1
| 91.04.01-033 | Машины бурильно-крановые на базе трактора на гусеничном ходу мощностью 93 кВт (126 л.с.), глубина бурения до 5 м, диаметр скважин до 800 мм | маш.-ч | 1.18 | ))*1,20 | -2.832 | 998.38 | 1.18 | 1178.09 |  | -3336.35
| 4-100-050 | ОТм(ЗТм) Средний разряд машинистов 5 | чел.-ч. | 1.18 | ))*1,20 | -2.832 |  |  | 549.32 |  | -1555.67 | [17 empty] | 1
|  | Итого прямые затраты | [8 empty] | -6414.46
|  | ФОТ | [8 empty] | -3078.11
| Пр/812-027.0-1 | НР Линии электропередачи | % | 103 |  | 103 |  |  |  |  | -3170.45
| Пр/774-027.0 | СП Линии электропередачи | % | 60 |  | 60 |  |  |  |  | -1846.87
|  | Всего по позиции | [5 empty] | 5715.89 |  | -11431.78 |  | -2039.07 | -1187.81 | -11431.78 | -3336.35 |  | = | -1522.44 |  | -1555.67 |  | = | 0 |  | -3170.45 | -1846.87 |  | 1
18 | ГЭСН 33-04-019-20 | Затраты на бурение котлованов, учтенные нормой: 33-04-003-03 Поправки к: ЭМ )*1,20)*1,25; ЗТ )*1,20)*1,25; ЗТм )*1,20)*1,25 | ШТ | 2 |  | 2
| Поправка: 421/пр_2020_прил.10_т.5_п.4_гр.3 Поправка: Прил.33.4, п.3. 6. | Поправка: 421/пр_2020_прил.10_т.5_п.4_гр.3 Наименование: Производство работ осуществляется в охранной зоне действующей воздушной линии электропередачи, вблизи объектов, находящихся под напряжением, внутри объектов капитального строительства, внутренняя проводка в которых не обесточена, если это приведет к ограничению действий рабочих в соответствии с требованиями техники безопасности Поправка: Прил.33.4, п.3. 6. Наименование: При бурении котлованов для опор ВЛ 0,38-10 кВ на глубину более 2х м к затратам на бурение (с последующим уточнением расценок)
| 1 | ОТ (ЗТ) | чел.-ч. |  |  | 4.32 |  |  |  |  | 1903.05
| 1-100-33 | Затраты труда рабочих (Средний разряд - 3,3) | чел.-ч. | 1.44 | ))*1,20)*1,25 | 4.32 |  |  | 440.52 |  | 1903.05
| 2 | ЭМ | [8 empty] | 4170.44
|  | ОТм(ЗТм) | чел.-ч. |  |  | 3.54 |  |  |  |  | 1944.59 | [17 empty] | 1
| 91.04.01-033 | Машины бурильно-крановые на базе трактора на гусеничном ходу мощностью 93 кВт (126 л.с.), глубина бурения до 5 м, диаметр скважин до 800 мм | маш.-ч | 1.18 | ))*1,20)*1,25 | 3.54 | 998.38 | 1.18 | 1178.09 |  | 4170.44
| 4-100-050 | ОТм(ЗТм) Средний разряд машинистов 5 | чел.-ч. | 1.18 | ))*1,20)*1,25 | 3.54 |  |  | 549.32 |  | 1944.59 | [17 empty] | 1
|  | Итого прямые затраты | [8 empty] | 8018.08
|  | ФОТ | [8 empty] | 3847.64
| Пр/812-027.0-1 | НР Линии электропередачи | % | 103 |  | 103 |  |  |  |  | 3963.07
| Пр/774-027.0 | СП Линии электропередачи | % | 60 |  | 60 |  |  |  |  | 2308.58
|  | Всего по позиции | [5 empty] | 7144.865 |  | 14289.73 |  | 2039.07 | 1187.81 | 14289.73 | 4170.44 |  | = | 1903.05 |  | 1944.59 |  | = | 0 |  | 3963.07 | 2308.58 |  | 1
19 | ГЭСНм 08-02-370-01 | Щиток до трех групп, устанавливаемый в: обхват колонн (Применительно к установке шкафа учета со счетчиком, автоматами т.п.) Поправки к: М )*0; ЭМ )*1,20; ЗТ )*1,20; ЗТм )*1,20 | ШТ | 5 |  | 5
| Поправка: 421/пр_2020_прил.10_т.5_п.4_гр.4 Поправка: 421/пр_2020_прил.10_т.5_п.9.1_гр.4 | Поправка: 421/пр_2020_прил.10_т.5_п.4_гр.4 Наименование: Производство работ осуществляется в охранной зоне действующей воздушной линии электропередачи, вблизи объектов, находящихся под напряжением, внутри объектов капитального строительства, внутренняя проводка в которых не обесточена, если это приведет к ограничению действий рабочих в соответствии с требованиями техники безопасности Поправка: 421/пр_2020_прил.10_т.5_п.9.1_гр.4 Наименование: Производство ремонтно-строительных работ осуществляется в стесненных условиях населенных пунктов: отдельных конструктивных решений объектов капитального строительства (кроме указанных в п.п. 10.2 и 10.3), объектов капитального строительства в целом
Объем: 5=3+2
| 1 | ОТ (ЗТ) | чел.-ч. |  |  | 5.16 |  |  |  |  | 2687.22
| 1-100-46 | Затраты труда рабочих (Средний разряд - 4,6) | чел.-ч. | 0.86 | 1.2 | 5.16 |  |  | 520.78 |  | 2687.22
| 2 | ЭМ | [8 empty] | 1210.22
|  | ОТм(ЗТм) | чел.-ч. |  |  | 1.2 |  |  |  |  | 672.03 | [17 empty] | 1
| 91.05.05-015 | Краны на автомобильном ходу, грузоподъемность 16 т | маш.-ч | 0.1 | 1.2 | 0.6 |  |  | 1472.33 |  | 883.4
| 4-100-060 | ОТм(ЗТм) Средний разряд машинистов 6 | чел.-ч. | 0.1 | 1.2 | 0.6 |  |  | 642.06 |  | 385.24 | [17 empty] | 1
| 91.14.02-001 | Автомобили бортовые, грузоподъемность до 5 т | маш.-ч | 0.1 | 1.2 | 0.6 |  |  | 544.7 |  | 326.82
| 4-100-040 | ОТм(ЗТм) Средний разряд машинистов 4 | чел.-ч. | 0.1 | 1.2 | 0.6 |  |  | 477.98 |  | 286.79 | [17 empty] | 1
| 4 | М | [8 empty] | 0
| 01.7.06.05-0041 | Ленты изоляционные хлопчатобумажные прорезиненные для электромонтажных и ремонтных работ, цвет черный, ширина 20 мм, толщина 0,35 мм | м | 0.83 | 0 | 0 | 5.87 | 1.16 | 6.81 |  | 0
| 01.7.15.03-0042 | Болты с гайками и шайбами строительные | кг | 0.3 | 0 | 0 | 174.93 | 1.12 | 195.92 |  | 0
| 08.3.07.01-0052 | Прокат стальной горячекатаный полосовой, марки стали Ст3сп, Ст3пс, размеры 50х5 мм | т | 0.0006 | 0 | 0 | 70310.45 | 0.91 | 63982.51 |  | 0
|  | Итого прямые затраты | [8 empty] | 4569.47
|  | ФОТ | [8 empty] | 3359.25
| Пр/812-049.3-1 | НР Электротехнические установки: на других объектах | % | 97 |  | 97 |  |  |  |  | 3258.47
| Пр/774-049.3 | СП Электротехнические установки: на других объектах | % | 51 |  | 51 |  |  |  |  | 1713.22
|  | Всего по позиции | [5 empty] | 1908.232 |  | 9541.16 |  | 7957.98 | 4184.09 | 9541.16 | 1210.22 |  | = | 2687.22 |  | 672.03 |  | = | 0 |  | 3258.47 | 1713.22 |  | 2
20 | ГЭСН 33-04-014-02 | Установка светильников: с лампами люминесцентными Поправки к: М )*0; ЭМ )*1,20; ЗТ )*1,20; ЗТм )*1,20 | ШТ | 7 |  | 7
| Поправка: 421/пр_2020_прил.10_т.5_п.4_гр.3 | Поправка: 421/пр_2020_прил.10_т.5_п.4_гр.3 Наименование: Производство работ осуществляется в охранной зоне действующей воздушной линии электропередачи, вблизи объектов, находящихся под напряжением, внутри объектов капитального строительства, внутренняя проводка в которых не обесточена, если это приведет к ограничению действий рабочих в соответствии с требованиями техники безопасности
| 1 | ОТ (ЗТ) | чел.-ч. |  |  | 16.884 |  |  |  |  | 7437.74
| 1-100-33 | Затраты труда рабочих (Средний разряд - 3,3) | чел.-ч. | 2.01 | 1.2 | 16.884 |  |  | 440.52 |  | 7437.74
| 2 | ЭМ | [8 empty] | 6107.59
|  | ОТм(ЗТм) | чел.-ч. |  |  | 6.804 |  |  |  |  | 3671.65 | [17 empty] | 1
| 91.06.06-013 | Автогидроподъемники, высота подъема 22 м | маш.-ч | 0.7 | 1.2 | 5.88 | 756.44 | 1.26 | 953.11 |  | 5604.29
| 4-100-050 | ОТм(ЗТм) Средний разряд машинистов 5 | чел.-ч. | 0.7 | 1.2 | 5.88 |  |  | 549.32 |  | 3230 | [17 empty] | 1
| 91.14.02-001 | Автомобили бортовые, грузоподъемность до 5 т | маш.-ч | 0.11 | 1.2 | 0.924 |  |  | 544.7 |  | 503.3
| 4-100-040 | ОТм(ЗТм) Средний разряд машинистов 4 | чел.-ч. | 0.11 | 1.2 | 0.924 |  |  | 477.98 |  | 441.65 | [17 empty] | 1
| 4 | М | [8 empty] | 0
| 01.3.01.01-0010 | Бензин-растворитель | кг | 0.06 | 0 | 0 | 160.27 | 1.07 | 171.49 |  | 0
| 01.3.01.06-0038 | Смазка защитная электросетевая | кг | 0.01 | 0 | 0 | 238.29 | 2.07 | 493.26 |  | 0
| 07.2.07.13 | Хомуты стальные | кг | 0 | 0 | 0
| 20.2.06.05 | Кронштейны | кг | 0 | 0 | 0
| 20.3.03.04 | Светильники с люминесцентными или ртутными лампами | ШТ | 0 | 0 | 0
| 21.2.03.09 | Провода с резиновой изоляцией | т | 0 | 0 | 0
|  | Итого прямые затраты | [8 empty] | 17216.98
|  | ФОТ | [8 empty] | 11109.39
| Пр/812-027.0-1 | НР Линии электропередачи | % | 103 |  | 103 |  |  |  |  | 11442.67
| Пр/774-027.0 | СП Линии электропередачи | % | 60 |  | 60 |  |  |  |  | 6665.63
|  | Всего по позиции | [5 empty] | 5046.4686 |  | 35325.28 |  | 10582.98 | 6164.84 | 35325.28 | 6107.59 |  | = | 7437.74 |  | 3671.65 |  | = | 0 |  | 11442.67 | 6665.63 |  | 1
21 | ГЭСН 33-04-016-02 | Развозка конструкций и материалов опор ВЛ 0,38-10 кВ по трассе: одностоечных железобетонных опор (Применительно к развозке новых стоек опор) Поправки к: М )*0; ЭМ )*1,20; ЗТ )*1,20; ЗТм )*1,20 | ШТ | 22 |  | 22
| Поправка: 421/пр_2020_прил.10_т.5_п.4_гр.3 | Поправка: 421/пр_2020_прил.10_т.5_п.4_гр.3 Наименование: Производство работ осуществляется в охранной зоне действующей воздушной линии электропередачи, вблизи объектов, находящихся под напряжением, внутри объектов капитального строительства, внутренняя проводка в которых не обесточена, если это приведет к ограничению действий рабочих в соответствии с требованиями техники безопасности
| 1 | ОТ (ЗТ) | чел.-ч. |  |  | 11.616 |  |  |  |  | 4723.53
| 1-100-25 | Затраты труда рабочих (Средний разряд - 2,5) | чел.-ч. | 0.44 | 1.2 | 11.616 |  |  | 406.64 |  | 4723.53
| 2 | ЭМ | [8 empty] | 12963.52
|  | ОТм(ЗТм) | чел.-ч. |  |  | 12.672 |  |  |  |  | 7096.57 | [17 empty] | 1
| 91.05.05-015 | Краны на автомобильном ходу, грузоподъемность 16 т | маш.-ч | 0.24 | 1.2 | 6.336 |  |  | 1472.33 |  | 9328.68
| 4-100-060 | ОТм(ЗТм) Средний разряд машинистов 6 | чел.-ч. | 0.24 | 1.2 | 6.336 |  |  | 642.06 |  | 4068.09 | [17 empty] | 1
| 91.15.01-001 | Прицепы тракторные, грузоподъемность до 2 т | маш.-ч | 0.24 | 1.2 | 6.336 |  |  | 12.95 |  | 82.05
| 91.15.03-014 | Тракторы на пневмоколесном ходу, мощность 59 кВт (80 л.с.) | маш.-ч | 0.24 | 1.2 | 6.336 |  |  | 560.73 |  | 3552.79
| 4-100-040 | ОТм(ЗТм) Средний разряд машинистов 4 | чел.-ч. | 0.24 | 1.2 | 6.336 |  |  | 477.98 |  | 3028.48 | [17 empty] | 1
|  | Итого прямые затраты | [8 empty] | 24783.62
|  | ФОТ | [8 empty] | 11820.1
| Пр/812-027.0-1 | НР Линии электропередачи | % | 103 |  | 103 |  |  |  |  | 12174.7
| Пр/774-027.0 | СП Линии электропередачи | % | 60 |  | 60 |  |  |  |  | 7092.06
|  | Всего по позиции | [5 empty] | 2002.29 |  | 44050.38 |  | 34594.57 | 20152.18 | 44050.38 | 12963.52 |  | = | 4723.53 |  | 7096.57 |  | = | 0 |  | 12174.7 | 7092.06 |  | 1
22 | ГЭСН 33-04-016-05 | Развозка конструкций и материалов опор ВЛ 0,38-10 кВ по трассе: материалов оснастки одностоечных опор (Применительно к развозке новой оснастки) Поправки к: М )*0; ЭМ )*1,20; ЗТ )*1,20; ЗТм )*1,20 | ШТ | 9 |  | 9
| Поправка: 421/пр_2020_прил.10_т.5_п.4_гр.3 | Поправка: 421/пр_2020_прил.10_т.5_п.4_гр.3 Наименование: Производство работ осуществляется в охранной зоне действующей воздушной линии электропередачи, вблизи объектов, находящихся под напряжением, внутри объектов капитального строительства, внутренняя проводка в которых не обесточена, если это приведет к ограничению действий рабочих в соответствии с требованиями техники безопасности
| 1 | ОТ (ЗТ) | чел.-ч. |  |  | 2.7 |  |  |  |  | 1097.93
| 1-100-25 | Затраты труда рабочих (Средний разряд - 2,5) | чел.-ч. | 0.25 | 1.2 | 2.7 |  |  | 406.64 |  | 1097.93
| 2 | ЭМ | [8 empty] | 867.4
|  | ОТм(ЗТм) | чел.-ч. |  |  | 1.512 |  |  |  |  | 722.71 | [17 empty] | 1
| 91.15.01-001 | Прицепы тракторные, грузоподъемность до 2 т | маш.-ч | 0.14 | 1.2 | 1.512 |  |  | 12.95 |  | 19.58
| 91.15.03-014 | Тракторы на пневмоколесном ходу, мощность 59 кВт (80 л.с.) | маш.-ч | 0.14 | 1.2 | 1.512 |  |  | 560.73 |  | 847.82
| 4-100-040 | ОТм(ЗТм) Средний разряд машинистов 4 | чел.-ч. | 0.14 | 1.2 | 1.512 |  |  | 477.98 |  | 722.71 | [17 empty] | 1
|  | Итого прямые затраты | [8 empty] | 2688.04
|  | ФОТ | [8 empty] | 1820.64
| Пр/812-027.0-1 | НР Линии электропередачи | % | 103 |  | 103 |  |  |  |  | 1875.26
| Пр/774-027.0 | СП Линии электропередачи | % | 60 |  | 60 |  |  |  |  | 1092.38
|  | Всего по позиции | [5 empty] | 628.4089 |  | 5655.68 |  | 8200.43 | 4776.95 | 5655.68 | 867.4 |  | = | 1097.93 |  | 722.71 |  | = | 0 |  | 1875.26 | 1092.38 |  | 1
23 | ГЭСН 33-04-016-06 | Развозка конструкций и материалов опор ВЛ 0,38-10 кВ по трассе: материалов оснастки сложных опор (Применительно к развозке новой оснастки) Поправки к: М )*0; ЭМ )*1,20; ЗТ )*1,20; ЗТм )*1,20 | ШТ | 6 |  | 6
| Поправка: 421/пр_2020_прил.10_т.5_п.4_гр.3 | Поправка: 421/пр_2020_прил.10_т.5_п.4_гр.3 Наименование: Производство работ осуществляется в охранной зоне действующей воздушной линии электропередачи, вблизи объектов, находящихся под напряжением, внутри объектов капитального строительства, внутренняя проводка в которых не обесточена, если это приведет к ограничению действий рабочих в соответствии с требованиями техники безопасности
| 1 | ОТ (ЗТ) | чел.-ч. |  |  | 2.16 |  |  |  |  | 878.34
| 1-100-25 | Затраты труда рабочих (Средний разряд - 2,5) | чел.-ч. | 0.3 | 1.2 | 2.16 |  |  | 406.64 |  | 878.34
| 2 | ЭМ | [8 empty] | 660.88
|  | ОТм(ЗТм) | чел.-ч. |  |  | 1.152 |  |  |  |  | 550.63 | [17 empty] | 1
| 91.15.01-001 | Прицепы тракторные, грузоподъемность до 2 т | маш.-ч | 0.16 | 1.2 | 1.152 |  |  | 12.95 |  | 14.92
| 91.15.03-014 | Тракторы на пневмоколесном ходу, мощность 59 кВт (80 л.с.) | маш.-ч | 0.16 | 1.2 | 1.152 |  |  | 560.73 |  | 645.96
| 4-100-040 | ОТм(ЗТм) Средний разряд машинистов 4 | чел.-ч. | 0.16 | 1.2 | 1.152 |  |  | 477.98 |  | 550.63 | [17 empty] | 1
|  | Итого прямые затраты | [8 empty] | 2089.85
|  | ФОТ | [8 empty] | 1428.97
| Пр/812-027.0-1 | НР Линии электропередачи | % | 103 |  | 103 |  |  |  |  | 1471.84
| Пр/774-027.0 | СП Линии электропередачи | % | 60 |  | 60 |  |  |  |  | 857.38
|  | Всего по позиции | [5 empty] | 736.5117 |  | 4419.07 |  | 5466.95 | 3184.63 | 4419.07 | 660.88 |  | = | 878.34 |  | 550.63 |  | = | 0 |  | 1471.84 | 857.38 |  | 1
|  | Итого прямые затраты по разделу | [8 empty] | 140597.08
в том числе
|  | оплата труда | [8 empty] | 49541.56
|  | эксплуатация машин и механизмов | [8 empty] | 91055.52
в том числе
|  | эксплуатация машин и механизмов | [8 empty] | 63746.63
в том числе
|  | оплата труда машинистов (ОТм) | [8 empty] | 27308.89
|  | доплаты к оплате труда машинистов | [8 empty] | 0
|  | материальные ресурсы | [8 empty] | 0
в том числе
|  | материальные ресурсы без учета дополнительной перевозки | [8 empty] | 0
|  | дополнительная перевозка материальных ресурсов | [8 empty] | 0
|  | перевозка | [8 empty] | 0
|  | Всего ФОТ (справочно) | [8 empty] | 76850.45
|  | Всего накладные расходы | [8 empty] | 78954.41
|  | Всего сметная прибыль | [8 empty] | 45807.91
|  | Итого оборудование | [8 empty] | 0
в том числе
|  | оборудование без учета дополнительной перевозки | [8 empty] | 0
|  | дополнительная перевозка оборудования | [8 empty] | 0
Итого прочие затраты
|  | Итого хозяйственный инвентарь | [8 empty] | 0
|  | Итого по разделу | [8 empty] | 265359.4
Справочно
|  | материальные ресурсы, отсутствующие в ФРСН | [8 empty] | 0
|  | оборудование, отсутствующие в ФРСН | [8 empty] | 0
|  | затраты труда рабочих |  |  |  | 112.7886
|  | затраты труда машинистов |  |  |  | 50.583
Раздел: Демонтаж и монтаж провода схем временного и постоянного электроснабжения потребителя
24 | ГЭСН 33-04-040-01 | Демонтаж: 3-х проводов ВЛ 0,38 кВ с одной опоры Поправки к: М )*0; ЭМ )*1,20; ЗТ )*1,20; ЗТм )*1,20 | ШТ | 16 |  | 16
| Поправка: 421/пр_2020_прил.10_т.5_п.4_гр.3 | Поправка: 421/пр_2020_прил.10_т.5_п.4_гр.3 Наименование: Производство работ осуществляется в охранной зоне действующей воздушной линии электропередачи, вблизи объектов, находящихся под напряжением, внутри объектов капитального строительства, внутренняя проводка в которых не обесточена, если это приведет к ограничению действий рабочих в соответствии с требованиями техники безопасности
| 1 | ОТ (ЗТ) | чел.-ч. |  |  | 24.384 |  |  |  |  | 10176.42
| 1-100-28 | Затраты труда рабочих (Средний разряд - 2,8) | чел.-ч. | 1.27 | 1.2 | 24.384 |  |  | 417.34 |  | 10176.42
| 2 | ЭМ | [8 empty] | 3563.32
|  | ОТм(ЗТм) | чел.-ч. |  |  | 7.872 |  |  |  |  | 3762.66 | [17 empty] | 1
| 91.06.06-011 | Автогидроподъемники, высота подъема 12 м | маш.-ч | 0.35 | 1.2 | 6.72 | 346.73 | 1.26 | 436.88 |  | 2935.83
| 4-100-040 | ОТм(ЗТм) Средний разряд машинистов 4 | чел.-ч. | 0.35 | 1.2 | 6.72 |  |  | 477.98 |  | 3212.03 | [17 empty] | 1
| 91.14.02-001 | Автомобили бортовые, грузоподъемность до 5 т | маш.-ч | 0.06 | 1.2 | 1.152 |  |  | 544.7 |  | 627.49
| 4-100-040 | ОТм(ЗТм) Средний разряд машинистов 4 | чел.-ч. | 0.06 | 1.2 | 1.152 |  |  | 477.98 |  | 550.63 | [17 empty] | 1
|  | Итого прямые затраты | [8 empty] | 17502.4
|  | ФОТ | [8 empty] | 13939.08
| Пр/812-027.0-1 | НР Линии электропередачи | % | 103 |  | 103 |  |  |  |  | 14357.25
| Пр/774-027.0 | СП Линии электропередачи | % | 60 |  | 60 |  |  |  |  | 8363.45
|  | Всего по позиции | [5 empty] | 2513.9438 |  | 40223.1 |  | 22631.98 | 13183.68 | 40223.1 | 3563.32 |  | = | 10176.42 |  | 3762.66 |  | = | 0 |  | 14357.25 | 8363.45 |  | 1
25 | ГЭСН 33-04-040-02 | Демонтаж: одного дополнительного провода с одной опоры Поправки к: М )*0; ЭМ )*1,20; ЗТ )*1,20; ЗТм )*1,20 | ШТ | -16 |  | -16
| Поправка: 421/пр_2020_прил.10_т.5_п.4_гр.3 | Поправка: 421/пр_2020_прил.10_т.5_п.4_гр.3 Наименование: Производство работ осуществляется в охранной зоне действующей воздушной линии электропередачи, вблизи объектов, находящихся под напряжением, внутри объектов капитального строительства, внутренняя проводка в которых не обесточена, если это приведет к ограничению действий рабочих в соответствии с требованиями техники безопасности
| 1 | ОТ (ЗТ) | чел.-ч. |  |  | -2.88 |  |  |  |  | -1181.4
| 1-100-26 | Затраты труда рабочих (Средний разряд - 2,6) | чел.-ч. | 0.15 | 1.2 | -2.88 |  |  | 410.21 |  | -1181.4
| 2 | ЭМ | [8 empty] | -691.75
|  | ОТм(ЗТм) | чел.-ч. |  |  | -1.536 |  |  |  |  | -734.18 | [17 empty] | 1
| 91.06.06-011 | Автогидроподъемники, высота подъема 12 м | маш.-ч | 0.07 | 1.2 | -1.344 | 346.73 | 1.26 | 436.88 |  | -587.17
| 4-100-040 | ОТм(ЗТм) Средний разряд машинистов 4 | чел.-ч. | 0.07 | 1.2 | -1.344 |  |  | 477.98 |  | -642.41 | [17 empty] | 1
| 91.14.02-001 | Автомобили бортовые, грузоподъемность до 5 т | маш.-ч | 0.01 | 1.2 | -0.192 |  |  | 544.7 |  | -104.58
| 4-100-040 | ОТм(ЗТм) Средний разряд машинистов 4 | чел.-ч. | 0.01 | 1.2 | -0.192 |  |  | 477.98 |  | -91.77 | [17 empty] | 1
|  | Итого прямые затраты | [8 empty] | -2607.33
|  | ФОТ | [8 empty] | -1915.58
| Пр/812-027.0-1 | НР Линии электропередачи | % | 103 |  | 103 |  |  |  |  | -1973.05
| Пр/774-027.0 | СП Линии электропередачи | % | 60 |  | 60 |  |  |  |  | -1149.35
|  | Всего по позиции | [5 empty] | 358.1081 |  | -5729.73 |  | -22514.48 | -13115.23 | -5729.73 | -691.75 |  | = | -1181.4 |  | -734.18 |  | = | 0 |  | -1973.05 | -1149.35 |  | 1
26 | ГЭСН 33-04-040-02 | Демонтаж: одного дополнительного провода с одной опоры Поправки к: М )*0; ЭМ )*1,20; ЗТ )*1,20; ЗТм )*1,20 | ШТ | -16 |  | -16
| Поправка: 421/пр_2020_прил.10_т.5_п.4_гр.3 | Поправка: 421/пр_2020_прил.10_т.5_п.4_гр.3 Наименование: Производство работ осуществляется в охранной зоне действующей воздушной линии электропередачи, вблизи объектов, находящихся под напряжением, внутри объектов капитального строительства, внутренняя проводка в которых не обесточена, если это приведет к ограничению действий рабочих в соответствии с требованиями техники безопасности
| 1 | ОТ (ЗТ) | чел.-ч. |  |  | -2.88 |  |  |  |  | -1181.4
| 1-100-26 | Затраты труда рабочих (Средний разряд - 2,6) | чел.-ч. | 0.15 | 1.2 | -2.88 |  |  | 410.21 |  | -1181.4
| 2 | ЭМ | [8 empty] | -691.75
|  | ОТм(ЗТм) | чел.-ч. |  |  | -1.536 |  |  |  |  | -734.18 | [17 empty] | 1
| 91.06.06-011 | Автогидроподъемники, высота подъема 12 м | маш.-ч | 0.07 | 1.2 | -1.344 | 346.73 | 1.26 | 436.88 |  | -587.17
| 4-100-040 | ОТм(ЗТм) Средний разряд машинистов 4 | чел.-ч. | 0.07 | 1.2 | -1.344 |  |  | 477.98 |  | -642.41 | [17 empty] | 1
| 91.14.02-001 | Автомобили бортовые, грузоподъемность до 5 т | маш.-ч | 0.01 | 1.2 | -0.192 |  |  | 544.7 |  | -104.58
| 4-100-040 | ОТм(ЗТм) Средний разряд машинистов 4 | чел.-ч. | 0.01 | 1.2 | -0.192 |  |  | 477.98 |  | -91.77 | [17 empty] | 1
|  | Итого прямые затраты | [8 empty] | -2607.33
|  | ФОТ | [8 empty] | -1915.58
| Пр/812-027.0-1 | НР Линии электропередачи | % | 103 |  | 103 |  |  |  |  | -1973.05
| Пр/774-027.0 | СП Линии электропередачи | % | 60 |  | 60 |  |  |  |  | -1149.35
|  | Всего по позиции | [5 empty] | 358.1081 |  | -5729.73 |  | -22514.48 | -13115.23 | -5729.73 | -691.75 |  | = | -1181.4 |  | -734.18 |  | = | 0 |  | -1973.05 | -1149.35 |  | 1
27 | ГЭСН 33-04-017-01 | Подвеска провода СИП-2 напряжением от 0,4 кВ до 1 кВ на опорах, при 32 опорах на км линии: с использованием автогидроподъемника Поправки к: М )*0; ЭМ )*1,20)*1,25; ЗТ )*1,20)*1,15; ЗТм )*1,20)*1,25; СП )*0,85 | 1000 м | 0.513 |  | 0.513
| Поправка: 421/пр_2020_прил.10_т.5_п.4_гр.3 Поправка: 421/пр_2020_п.58_пп.б | Поправка: 421/пр_2020_прил.10_т.5_п.4_гр.3 Наименование: Производство работ осуществляется в охранной зоне действующей воздушной линии электропередачи, вблизи объектов, находящихся под напряжением, внутри объектов капитального строительства, внутренняя проводка в которых не обесточена, если это приведет к ограничению действий рабочих в соответствии с требованиями техники безопасности Поправка: 421/пр_2020_п.58_пп.б Наименование: При отсутствии необходимых норм (единичных расценок), включенных в сборники ГЭСНр (ФЕРр, ТЕРр), сметные затраты на работы по капитальному ремонту и реконструкции объектов капитального строительства могут быть определены по сметным нормам, включенным в ГЭСН (ФЕР, ТЕР), аналогичным технологическим процессам в новом строительстве, в том числе по возведению новых конструктивных элементов
Объем: 0,513=513/1000
| 1 | ОТ (ЗТ) | чел.-ч. |  |  | 67.3393 |  |  |  |  | 31515.69
| 2-100-02 | Рабочий 2 разряда | чел.-ч | 0.99 | 1.38 | 0.70086 |  |  | 388.8 |  | 272.49
| 2-100-03 | Рабочий 3 разряда | чел.-ч | 47.29 | 1.38 | 33.4785 |  |  | 424.47 |  | 14210.61
| 2-100-04 | Рабочий 4 разряда | чел.-ч | 23.42 | 1.38 | 16.58 |  |  | 477.98 |  | 7924.89
| 2-100-05 | Рабочий 5 разряда | чел.-ч | 23.42 | 1.38 | 16.58 |  |  | 549.32 |  | 9107.7
| 2 | ЭМ | [8 empty] | 8851.13
|  | ОТм(ЗТм) | чел.-ч. |  |  | 19.1529 |  |  |  |  | 9249.38 | [17 empty] | 1
| 91.05.05-015 | Краны на автомобильном ходу, грузоподъемность 16 т | маш.-ч | 0.75 | 1.5 | 0.57712 |  |  | 1472.33 |  | 849.72
| 4-100-060 | ОТм(ЗТм) Средний разряд машинистов 6 | чел.-ч. | 0.75 | 1.5 | 0.57712 |  |  | 642.06 |  | 370.55 | [17 empty] | 1
| 91.06.03-055 | Лебедки электрические тяговым усилием 19,62 кН (2 т) | маш.-ч | 0.81 | 1.5 | 0.6233 |  |  | 15.14 |  | 9.44
| 91.06.06-011 | Автогидроподъемники, высота подъема 12 м | маш.-ч | 22.74 | 1.5 | 17.4984 | 346.73 | 1.26 | 436.88 |  | 7644.71
| 4-100-040 | ОТм(ЗТм) Средний разряд машинистов 4 | чел.-ч. | 22.74 | 1.5 | 17.4984 |  |  | 477.98 |  | 8363.9 | [17 empty] | 1
| 91.14.02-001 | Автомобили бортовые, грузоподъемность до 5 т | маш.-ч | 0.59 | 1.5 | 0.454 |  |  | 544.7 |  | 247.3
| 4-100-040 | ОТм(ЗТм) Средний разряд машинистов 4 | чел.-ч. | 0.59 | 1.5 | 0.454 |  |  | 477.98 |  | 217.01 | [17 empty] | 1
| 91.17.04-544 | Генераторы бензиновые портативные, мощность до 6 кВт | маш.-ч | 0.81 | 1.5 | 0.6233 |  |  | 160.38 |  | 99.96
| 4-100-040 | ОТм(ЗТм) Средний разряд машинистов 4 | чел.-ч. | 0.81 | 1.5 | 0.6233 |  |  | 477.98 |  | 297.92 | [17 empty] | 1
| 20.1.01.01 | Комплект линейной арматуры для крепления СИП-2 на опоре ВЛИ | ШТ | 0 | 0 | 0
| 20.1.01.11 | Комплект линейной арматуры для устройства заземлений на опорах ВЛИ | ШТ | 0 | 0 | 0
| 21.2.01.01 | Провода самонесущие изолированные для ВЛИ | 1000 м | 0 | 0 | 0
|  | Итого прямые затраты | [8 empty] | 49616.2
|  | ФОТ | [8 empty] | 40765.07
| Пр/812-027.0-1 | НР Линии электропередачи | % | 103 |  | 103 |  |  |  |  | 41988.02
| Пр/774-027.0; п.16 | СП Линии электропередачи | % | 60 | 0.85 | 51 |  |  |  |  | 20790.19
|  | Всего по позиции | [5 empty] | 219092.4172 |  | 112394.41 |  | 2069.48 | 1024.69 | 112394.41 | 8851.13 |  | = | 31515.69 |  | 9249.38 |  | = | 0 |  | 41988.02 | 20790.19 |  | 1
28 | ГЭСН 33-04-040-01 | Демонтаж: 3-х проводов ВЛ 0,38 кВ с одной опоры Поправки к: М )*0; ЭМ )*1,20; ЗТ )*1,20; ЗТм )*1,20 | ШТ | 11 |  | 11
| Поправка: 421/пр_2020_прил.10_т.5_п.4_гр.3 | Поправка: 421/пр_2020_прил.10_т.5_п.4_гр.3 Наименование: Производство работ осуществляется в охранной зоне действующей воздушной линии электропередачи, вблизи объектов, находящихся под напряжением, внутри объектов капитального строительства, внутренняя проводка в которых не обесточена, если это приведет к ограничению действий рабочих в соответствии с требованиями техники безопасности
| 1 | ОТ (ЗТ) | чел.-ч. |  |  | 16.764 |  |  |  |  | 6996.29
| 1-100-28 | Затраты труда рабочих (Средний разряд - 2,8) | чел.-ч. | 1.27 | 1.2 | 16.764 |  |  | 417.34 |  | 6996.29
| 2 | ЭМ | [8 empty] | 2449.79
|  | ОТм(ЗТм) | чел.-ч. |  |  | 5.412 |  |  |  |  | 2586.83 | [17 empty] | 1
| 91.06.06-011 | Автогидроподъемники, высота подъема 12 м | маш.-ч | 0.35 | 1.2 | 4.62 | 346.73 | 1.26 | 436.88 |  | 2018.39
| 4-100-040 | ОТм(ЗТм) Средний разряд машинистов 4 | чел.-ч. | 0.35 | 1.2 | 4.62 |  |  | 477.98 |  | 2208.27 | [17 empty] | 1
| 91.14.02-001 | Автомобили бортовые, грузоподъемность до 5 т | маш.-ч | 0.06 | 1.2 | 0.792 |  |  | 544.7 |  | 431.4
| 4-100-040 | ОТм(ЗТм) Средний разряд машинистов 4 | чел.-ч. | 0.06 | 1.2 | 0.792 |  |  | 477.98 |  | 378.56 | [17 empty] | 1
|  | Итого прямые затраты | [8 empty] | 12032.91
|  | ФОТ | [8 empty] | 9583.12
| Пр/812-027.0-1 | НР Линии электропередачи | % | 103 |  | 103 |  |  |  |  | 9870.61
| Пр/774-027.0 | СП Линии электропередачи | % | 60 |  | 60 |  |  |  |  | 5749.87
|  | Всего по позиции | [5 empty] | 2513.9445 |  | 27653.39 |  | 15559.49 | 9063.78 | 27653.39 | 2449.79 |  | = | 6996.29 |  | 2586.83 |  | = | 0 |  | 9870.61 | 5749.87 |  | 1
29 | ГЭСН 33-04-040-02 | Демонтаж: одного дополнительного провода с одной опоры Поправки к: М )*0; ЭМ )*1,20; ЗТ )*1,20; ЗТм )*1,20 | ШТ | -11 |  | -11
| Поправка: 421/пр_2020_прил.10_т.5_п.4_гр.3 | Поправка: 421/пр_2020_прил.10_т.5_п.4_гр.3 Наименование: Производство работ осуществляется в охранной зоне действующей воздушной линии электропередачи, вблизи объектов, находящихся под напряжением, внутри объектов капитального строительства, внутренняя проводка в которых не обесточена, если это приведет к ограничению действий рабочих в соответствии с требованиями техники безопасности
| 1 | ОТ (ЗТ) | чел.-ч. |  |  | -1.98 |  |  |  |  | -812.22
| 1-100-26 | Затраты труда рабочих (Средний разряд - 2,6) | чел.-ч. | 0.15 | 1.2 | -1.98 |  |  | 410.21 |  | -812.22
| 2 | ЭМ | [8 empty] | -475.58
|  | ОТм(ЗТм) | чел.-ч. |  |  | -1.056 |  |  |  |  | -504.74 | [17 empty] | 1
| 91.06.06-011 | Автогидроподъемники, высота подъема 12 м | маш.-ч | 0.07 | 1.2 | -0.924 | 346.73 | 1.26 | 436.88 |  | -403.68
| 4-100-040 | ОТм(ЗТм) Средний разряд машинистов 4 | чел.-ч. | 0.07 | 1.2 | -0.924 |  |  | 477.98 |  | -441.65 | [17 empty] | 1
| 91.14.02-001 | Автомобили бортовые, грузоподъемность до 5 т | маш.-ч | 0.01 | 1.2 | -0.132 |  |  | 544.7 |  | -71.9
| 4-100-040 | ОТм(ЗТм) Средний разряд машинистов 4 | чел.-ч. | 0.01 | 1.2 | -0.132 |  |  | 477.98 |  | -63.09 | [17 empty] | 1
|  | Итого прямые затраты | [8 empty] | -1792.54
|  | ФОТ | [8 empty] | -1316.96
| Пр/812-027.0-1 | НР Линии электропередачи | % | 103 |  | 103 |  |  |  |  | -1356.47
| Пр/774-027.0 | СП Линии электропередачи | % | 60 |  | 60 |  |  |  |  | -790.18
|  | Всего по позиции | [5 empty] | 358.1082 |  | -3939.19 |  | -15478.71 | -9016.72 | -3939.19 | -475.58 |  | = | -812.22 |  | -504.74 |  | = | 0 |  | -1356.47 | -790.18 |  | 1
30 | ГЭСН 33-04-040-02 | Демонтаж: одного дополнительного провода с одной опоры Поправки к: М )*0; ЭМ )*1,20; ЗТ )*1,20; ЗТм )*1,20 | ШТ | -11 |  | -11
| Поправка: 421/пр_2020_прил.10_т.5_п.4_гр.3 | Поправка: 421/пр_2020_прил.10_т.5_п.4_гр.3 Наименование: Производство работ осуществляется в охранной зоне действующей воздушной линии электропередачи, вблизи объектов, находящихся под напряжением, внутри объектов капитального строительства, внутренняя проводка в которых не обесточена, если это приведет к ограничению действий рабочих в соответствии с требованиями техники безопасности
| 1 | ОТ (ЗТ) | чел.-ч. |  |  | -1.98 |  |  |  |  | -812.22
| 1-100-26 | Затраты труда рабочих (Средний разряд - 2,6) | чел.-ч. | 0.15 | 1.2 | -1.98 |  |  | 410.21 |  | -812.22
| 2 | ЭМ | [8 empty] | -475.58
|  | ОТм(ЗТм) | чел.-ч. |  |  | -1.056 |  |  |  |  | -504.74 | [17 empty] | 1
| 91.06.06-011 | Автогидроподъемники, высота подъема 12 м | маш.-ч | 0.07 | 1.2 | -0.924 | 346.73 | 1.26 | 436.88 |  | -403.68
| 4-100-040 | ОТм(ЗТм) Средний разряд машинистов 4 | чел.-ч. | 0.07 | 1.2 | -0.924 |  |  | 477.98 |  | -441.65 | [17 empty] | 1
| 91.14.02-001 | Автомобили бортовые, грузоподъемность до 5 т | маш.-ч | 0.01 | 1.2 | -0.132 |  |  | 544.7 |  | -71.9
| 4-100-040 | ОТм(ЗТм) Средний разряд машинистов 4 | чел.-ч. | 0.01 | 1.2 | -0.132 |  |  | 477.98 |  | -63.09 | [17 empty] | 1
|  | Итого прямые затраты | [8 empty] | -1792.54
|  | ФОТ | [8 empty] | -1316.96
| Пр/812-027.0-1 | НР Линии электропередачи | % | 103 |  | 103 |  |  |  |  | -1356.47
| Пр/774-027.0 | СП Линии электропередачи | % | 60 |  | 60 |  |  |  |  | -790.18
|  | Всего по позиции | [5 empty] | 358.1082 |  | -3939.19 |  | -15478.71 | -9016.72 | -3939.19 | -475.58 |  | = | -812.22 |  | -504.74 |  | = | 0 |  | -1356.47 | -790.18 |  | 1
31 | ГЭСН 33-04-017-01 | Подвеска провода СИП-2 напряжением от 0,4 кВ до 1 кВ на опорах, при 32 опорах на км линии: с использованием автогидроподъемника Поправки к: М )*0; ЭМ )*1,20)*1,25; ЗТ )*1,20)*1,15; ЗТм )*1,20)*1,25; СП )*0,85 | 1000 м | 0.174 |  | 0.174
| Поправка: 421/пр_2020_прил.10_т.5_п.4_гр.3 Поправка: 421/пр_2020_п.58_пп.б | Поправка: 421/пр_2020_прил.10_т.5_п.4_гр.3 Наименование: Производство работ осуществляется в охранной зоне действующей воздушной линии электропередачи, вблизи объектов, находящихся под напряжением, внутри объектов капитального строительства, внутренняя проводка в которых не обесточена, если это приведет к ограничению действий рабочих в соответствии с требованиями техники безопасности Поправка: 421/пр_2020_п.58_пп.б Наименование: При отсутствии необходимых норм (единичных расценок), включенных в сборники ГЭСНр (ФЕРр, ТЕРр), сметные затраты на работы по капитальному ремонту и реконструкции объектов капитального строительства могут быть определены по сметным нормам, включенным в ГЭСН (ФЕР, ТЕР), аналогичным технологическим процессам в новом строительстве, в том числе по возведению новых конструктивных элементов
Объем: 0,174=174/1000
| 1 | ОТ (ЗТ) | чел.-ч. |  |  | 22.8402 |  |  |  |  | 10689.53
| 2-100-02 | Рабочий 2 разряда | чел.-ч | 0.99 | 1.38 | 0.23772 |  |  | 388.8 |  | 92.43
| 2-100-03 | Рабочий 3 разряда | чел.-ч | 47.29 | 1.38 | 11.3553 |  |  | 424.47 |  | 4819.97
| 2-100-04 | Рабочий 4 разряда | чел.-ч | 23.42 | 1.38 | 5.6236 |  |  | 477.98 |  | 2687.97
| 2-100-05 | Рабочий 5 разряда | чел.-ч | 23.42 | 1.38 | 5.6236 |  |  | 549.32 |  | 3089.16
| 2 | ЭМ | [8 empty] | 3002.14
|  | ОТм(ЗТм) | чел.-ч. |  |  | 6.4963 |  |  |  |  | 3137.21 | [17 empty] | 1
| 91.05.05-015 | Краны на автомобильном ходу, грузоподъемность 16 т | маш.-ч | 0.75 | 1.5 | 0.19575 |  |  | 1472.33 |  | 288.21
| 4-100-060 | ОТм(ЗТм) Средний разряд машинистов 6 | чел.-ч. | 0.75 | 1.5 | 0.19575 |  |  | 642.06 |  | 125.68 | [17 empty] | 1
| 91.06.03-055 | Лебедки электрические тяговым усилием 19,62 кН (2 т) | маш.-ч | 0.81 | 1.5 | 0.21141 |  |  | 15.14 |  | 3.2
| 91.06.06-011 | Автогидроподъемники, высота подъема 12 м | маш.-ч | 22.74 | 1.5 | 5.9351 | 346.73 | 1.26 | 436.88 |  | 2592.94
| 4-100-040 | ОТм(ЗТм) Средний разряд машинистов 4 | чел.-ч. | 22.74 | 1.5 | 5.9351 |  |  | 477.98 |  | 2836.88 | [17 empty] | 1
| 91.14.02-001 | Автомобили бортовые, грузоподъемность до 5 т | маш.-ч | 0.59 | 1.5 | 0.15399 |  |  | 544.7 |  | 83.88
| 4-100-040 | ОТм(ЗТм) Средний разряд машинистов 4 | чел.-ч. | 0.59 | 1.5 | 0.15399 |  |  | 477.98 |  | 73.6 | [17 empty] | 1
| 91.17.04-544 | Генераторы бензиновые портативные, мощность до 6 кВт | маш.-ч | 0.81 | 1.5 | 0.21141 |  |  | 160.38 |  | 33.91
| 4-100-040 | ОТм(ЗТм) Средний разряд машинистов 4 | чел.-ч. | 0.81 | 1.5 | 0.21141 |  |  | 477.98 |  | 101.05 | [17 empty] | 1
| 20.1.01.01 | Комплект линейной арматуры для крепления СИП-2 на опоре ВЛИ | ШТ | 0 | 0 | 0
| 20.1.01.11 | Комплект линейной арматуры для устройства заземлений на опорах ВЛИ | ШТ | 0 | 0 | 0
| 21.2.01.01 | Провода самонесущие изолированные для ВЛИ | 1000 м | 0 | 0 | 0
|  | Итого прямые затраты | [8 empty] | 16828.88
|  | ФОТ | [8 empty] | 13826.74
| Пр/812-027.0-1 | НР Линии электропередачи | % | 103 |  | 103 |  |  |  |  | 14241.54
| Пр/774-027.0; п.16 | СП Линии электропередачи | % | 60 | 0.85 | 51 |  |  |  |  | 7051.64
|  | Всего по позиции | [5 empty] | 219092.2989 |  | 38122.06 |  | 701.92 | 347.55 | 38122.06 | 3002.14 |  | = | 10689.53 |  | 3137.21 |  | = | 0 |  | 14241.54 | 7051.64 |  | 1
|  | Итого прямые затраты по разделу | [8 empty] | 87180.65
в том числе
|  | оплата труда | [8 empty] | 55390.69
|  | эксплуатация машин и механизмов | [8 empty] | 31789.96
в том числе
|  | эксплуатация машин и механизмов | [8 empty] | 15531.72
в том числе
|  | оплата труда машинистов (ОТм) | [8 empty] | 16258.24
|  | доплаты к оплате труда машинистов | [8 empty] | 0
|  | материальные ресурсы | [8 empty] | 0
в том числе
|  | материальные ресурсы без учета дополнительной перевозки | [8 empty] | 0
|  | дополнительная перевозка материальных ресурсов | [8 empty] | 0
|  | перевозка | [8 empty] | 0
|  | Всего ФОТ (справочно) | [8 empty] | 71648.93
|  | Всего накладные расходы | [8 empty] | 73798.38
|  | Всего сметная прибыль | [8 empty] | 38076.09
|  | Итого оборудование | [8 empty] | 0
в том числе
|  | оборудование без учета дополнительной перевозки | [8 empty] | 0
|  | дополнительная перевозка оборудования | [8 empty] | 0
Итого прочие затраты
|  | Итого хозяйственный инвентарь | [8 empty] | 0
|  | Итого по разделу | [8 empty] | 199055.12
Справочно
|  | материальные ресурсы, отсутствующие в ФРСН | [8 empty] | 0
|  | оборудование, отсутствующие в ФРСН | [8 empty] | 0
|  | затраты труда рабочих |  |  |  | 121.6075
|  | затраты труда машинистов |  |  |  | 33.7491
Раздел: Подвеска существующего провода (снятие и устройство при замене опор)
32 | ГЭСН 33-04-040-01 | Демонтаж: 3-х проводов ВЛ 0,38 кВ с одной опоры Поправки к: М )*0; ЭМ )*1,20; ЗТ )*1,20; ЗТм )*1,20 | ШТ | 9 |  | 9
| Поправка: 421/пр_2020_прил.10_т.5_п.4_гр.3 | Поправка: 421/пр_2020_прил.10_т.5_п.4_гр.3 Наименование: Производство работ осуществляется в охранной зоне действующей воздушной линии электропередачи, вблизи объектов, находящихся под напряжением, внутри объектов капитального строительства, внутренняя проводка в которых не обесточена, если это приведет к ограничению действий рабочих в соответствии с требованиями техники безопасности
| 1 | ОТ (ЗТ) | чел.-ч. |  |  | 13.716 |  |  |  |  | 5724.24
| 1-100-28 | Затраты труда рабочих (Средний разряд - 2,8) | чел.-ч. | 1.27 | 1.2 | 13.716 |  |  | 417.34 |  | 5724.24
| 2 | ЭМ | [8 empty] | 2004.38
|  | ОТм(ЗТм) | чел.-ч. |  |  | 4.428 |  |  |  |  | 2116.49 | [17 empty] | 1
| 91.06.06-011 | Автогидроподъемники, высота подъема 12 м | маш.-ч | 0.35 | 1.2 | 3.78 | 346.73 | 1.26 | 436.88 |  | 1651.41
| 4-100-040 | ОТм(ЗТм) Средний разряд машинистов 4 | чел.-ч. | 0.35 | 1.2 | 3.78 |  |  | 477.98 |  | 1806.76 | [17 empty] | 1
| 91.14.02-001 | Автомобили бортовые, грузоподъемность до 5 т | маш.-ч | 0.06 | 1.2 | 0.648 |  |  | 544.7 |  | 352.97
| 4-100-040 | ОТм(ЗТм) Средний разряд машинистов 4 | чел.-ч. | 0.06 | 1.2 | 0.648 |  |  | 477.98 |  | 309.73 | [17 empty] | 1
|  | Итого прямые затраты | [8 empty] | 9845.11
|  | ФОТ | [8 empty] | 7840.73
| Пр/812-027.0-1 | НР Линии электропередачи | % | 103 |  | 103 |  |  |  |  | 8075.95
| Пр/774-027.0 | СП Линии электропередачи | % | 60 |  | 60 |  |  |  |  | 4704.44
|  | Всего по позиции | [5 empty] | 2513.9444 |  | 22625.5 |  | 12730.49 | 7415.82 | 22625.5 | 2004.38 |  | = | 5724.24 |  | 2116.49 |  | = | 0 |  | 8075.95 | 4704.44 |  | 1
33 | ГЭСН 33-04-040-02 | Демонтаж: одного дополнительного провода с одной опоры Поправки к: М )*0; ЭМ )*1,20; ЗТ )*1,20; ЗТм )*1,20 | ШТ | -9 |  | -9
| Поправка: 421/пр_2020_прил.10_т.5_п.4_гр.3 | Поправка: 421/пр_2020_прил.10_т.5_п.4_гр.3 Наименование: Производство работ осуществляется в охранной зоне действующей воздушной линии электропередачи, вблизи объектов, находящихся под напряжением, внутри объектов капитального строительства, внутренняя проводка в которых не обесточена, если это приведет к ограничению действий рабочих в соответствии с требованиями техники безопасности
| 1 | ОТ (ЗТ) | чел.-ч. |  |  | -1.62 |  |  |  |  | -664.54
| 1-100-26 | Затраты труда рабочих (Средний разряд - 2,6) | чел.-ч. | 0.15 | 1.2 | -1.62 |  |  | 410.21 |  | -664.54
| 2 | ЭМ | [8 empty] | -389.11
|  | ОТм(ЗТм) | чел.-ч. |  |  | -0.864 |  |  |  |  | -412.97 | [17 empty] | 1
| 91.06.06-011 | Автогидроподъемники, высота подъема 12 м | маш.-ч | 0.07 | 1.2 | -0.756 | 346.73 | 1.26 | 436.88 |  | -330.28
| 4-100-040 | ОТм(ЗТм) Средний разряд машинистов 4 | чел.-ч. | 0.07 | 1.2 | -0.756 |  |  | 477.98 |  | -361.35 | [17 empty] | 1
| 91.14.02-001 | Автомобили бортовые, грузоподъемность до 5 т | маш.-ч | 0.01 | 1.2 | -0.108 |  |  | 544.7 |  | -58.83
| 4-100-040 | ОТм(ЗТм) Средний разряд машинистов 4 | чел.-ч. | 0.01 | 1.2 | -0.108 |  |  | 477.98 |  | -51.62 | [17 empty] | 1
|  | Итого прямые затраты | [8 empty] | -1466.62
|  | ФОТ | [8 empty] | -1077.51
| Пр/812-027.0-1 | НР Линии электропередачи | % | 103 |  | 103 |  |  |  |  | -1109.84
| Пр/774-027.0 | СП Линии электропередачи | % | 60 |  | 60 |  |  |  |  | -646.51
|  | Всего по позиции | [5 empty] | 358.1078 |  | -3222.97 |  | -12664.4 | -7377.32 | -3222.97 | -389.11 |  | = | -664.54 |  | -412.97 |  | = | 0 |  | -1109.84 | -646.51 |  | 1
34 | ГЭСН 33-04-040-02 | Демонтаж: одного дополнительного провода с одной опоры Поправки к: М )*0; ЭМ )*1,20; ЗТ )*1,20; ЗТм )*1,20 | ШТ | -9 |  | -9
| Поправка: 421/пр_2020_прил.10_т.5_п.4_гр.3 | Поправка: 421/пр_2020_прил.10_т.5_п.4_гр.3 Наименование: Производство работ осуществляется в охранной зоне действующей воздушной линии электропередачи, вблизи объектов, находящихся под напряжением, внутри объектов капитального строительства, внутренняя проводка в которых не обесточена, если это приведет к ограничению действий рабочих в соответствии с требованиями техники безопасности
| 1 | ОТ (ЗТ) | чел.-ч. |  |  | -1.62 |  |  |  |  | -664.54
| 1-100-26 | Затраты труда рабочих (Средний разряд - 2,6) | чел.-ч. | 0.15 | 1.2 | -1.62 |  |  | 410.21 |  | -664.54
| 2 | ЭМ | [8 empty] | -389.11
|  | ОТм(ЗТм) | чел.-ч. |  |  | -0.864 |  |  |  |  | -412.97 | [17 empty] | 1
| 91.06.06-011 | Автогидроподъемники, высота подъема 12 м | маш.-ч | 0.07 | 1.2 | -0.756 | 346.73 | 1.26 | 436.88 |  | -330.28
| 4-100-040 | ОТм(ЗТм) Средний разряд машинистов 4 | чел.-ч. | 0.07 | 1.2 | -0.756 |  |  | 477.98 |  | -361.35 | [17 empty] | 1
| 91.14.02-001 | Автомобили бортовые, грузоподъемность до 5 т | маш.-ч | 0.01 | 1.2 | -0.108 |  |  | 544.7 |  | -58.83
| 4-100-040 | ОТм(ЗТм) Средний разряд машинистов 4 | чел.-ч. | 0.01 | 1.2 | -0.108 |  |  | 477.98 |  | -51.62 | [17 empty] | 1
|  | Итого прямые затраты | [8 empty] | -1466.62
|  | ФОТ | [8 empty] | -1077.51
| Пр/812-027.0-1 | НР Линии электропередачи | % | 103 |  | 103 |  |  |  |  | -1109.84
| Пр/774-027.0 | СП Линии электропередачи | % | 60 |  | 60 |  |  |  |  | -646.51
|  | Всего по позиции | [5 empty] | 358.1078 |  | -3222.97 |  | -12664.4 | -7377.32 | -3222.97 | -389.11 |  | = | -664.54 |  | -412.97 |  | = | 0 |  | -1109.84 | -646.51 |  | 1
35 | ГЭСН 33-04-017-01 | Подвеска провода СИП-2 напряжением от 0,4 кВ до 1 кВ на опорах, при 32 опорах на км линии: с использованием автогидроподъемника Поправки к: М )*0; ЭМ )*1,20)*1,25; ЗТ )*1,20)*1,15; ЗТм )*1,20)*1,25; СП )*0,85 | 1000 м | 0.312 |  | 0.312
| Поправка: 421/пр_2020_прил.10_т.5_п.4_гр.3 Поправка: 421/пр_2020_п.58_пп.б | Поправка: 421/пр_2020_прил.10_т.5_п.4_гр.3 Наименование: Производство работ осуществляется в охранной зоне действующей воздушной линии электропередачи, вблизи объектов, находящихся под напряжением, внутри объектов капитального строительства, внутренняя проводка в которых не обесточена, если это приведет к ограничению действий рабочих в соответствии с требованиями техники безопасности Поправка: 421/пр_2020_п.58_пп.б Наименование: При отсутствии необходимых норм (единичных расценок), включенных в сборники ГЭСНр (ФЕРр, ТЕРр), сметные затраты на работы по капитальному ремонту и реконструкции объектов капитального строительства могут быть определены по сметным нормам, включенным в ГЭСН (ФЕР, ТЕР), аналогичным технологическим процессам в новом строительстве, в том числе по возведению новых конструктивных элементов
Объем: 0,312=312/1000
| 1 | ОТ (ЗТ) | чел.-ч. |  |  | 40.9549 |  |  |  |  | 19167.44
| 2-100-02 | Рабочий 2 разряда | чел.-ч | 0.99 | 1.38 | 0.42625 |  |  | 388.8 |  | 165.73
| 2-100-03 | Рабочий 3 разряда | чел.-ч | 47.29 | 1.38 | 20.3612 |  |  | 424.47 |  | 8642.71
| 2-100-04 | Рабочий 4 разряда | чел.-ч | 23.42 | 1.38 | 10.0837 |  |  | 477.98 |  | 4819.81
| 2-100-05 | Рабочий 5 разряда | чел.-ч | 23.42 | 1.38 | 10.0837 |  |  | 549.32 |  | 5539.19
| 2 | ЭМ | [8 empty] | 5383.15
|  | ОТм(ЗТм) | чел.-ч. |  |  | 11.6485 |  |  |  |  | 5625.35 | [17 empty] | 1
| 91.05.05-015 | Краны на автомобильном ходу, грузоподъемность 16 т | маш.-ч | 0.75 | 1.5 | 0.351 |  |  | 1472.33 |  | 516.79
| 4-100-060 | ОТм(ЗТм) Средний разряд машинистов 6 | чел.-ч. | 0.75 | 1.5 | 0.351 |  |  | 642.06 |  | 225.36 | [17 empty] | 1
| 91.06.03-055 | Лебедки электрические тяговым усилием 19,62 кН (2 т) | маш.-ч | 0.81 | 1.5 | 0.37908 |  |  | 15.14 |  | 5.74
| 91.06.06-011 | Автогидроподъемники, высота подъема 12 м | маш.-ч | 22.74 | 1.5 | 10.6423 | 346.73 | 1.26 | 436.88 |  | 4649.42
| 4-100-040 | ОТм(ЗТм) Средний разряд машинистов 4 | чел.-ч. | 22.74 | 1.5 | 10.6423 |  |  | 477.98 |  | 5086.82 | [17 empty] | 1
| 91.14.02-001 | Автомобили бортовые, грузоподъемность до 5 т | маш.-ч | 0.59 | 1.5 | 0.27612 |  |  | 544.7 |  | 150.4
| 4-100-040 | ОТм(ЗТм) Средний разряд машинистов 4 | чел.-ч. | 0.59 | 1.5 | 0.27612 |  |  | 477.98 |  | 131.98 | [17 empty] | 1
| 91.17.04-544 | Генераторы бензиновые портативные, мощность до 6 кВт | маш.-ч | 0.81 | 1.5 | 0.37908 |  |  | 160.38 |  | 60.8
| 4-100-040 | ОТм(ЗТм) Средний разряд машинистов 4 | чел.-ч. | 0.81 | 1.5 | 0.37908 |  |  | 477.98 |  | 181.19 | [17 empty] | 1
| 20.1.01.01 | Комплект линейной арматуры для крепления СИП-2 на опоре ВЛИ | ШТ | 0 | 0 | 0
| 20.1.01.11 | Комплект линейной арматуры для устройства заземлений на опорах ВЛИ | ШТ | 0 | 0 | 0
| 21.2.01.01 | Провода самонесущие изолированные для ВЛИ | 1000 м | 0 | 0 | 0
|  | Итого прямые затраты | [8 empty] | 30175.94
|  | ФОТ | [8 empty] | 24792.79
| Пр/812-027.0-1 | НР Линии электропередачи | % | 103 |  | 103 |  |  |  |  | 25536.57
| Пр/774-027.0; п.16 | СП Линии электропередачи | % | 60 | 0.85 | 51 |  |  |  |  | 12644.32
|  | Всего по позиции | [5 empty] | 219092.4038 |  | 68356.83 |  | 1258.63 | 623.2 | 68356.83 | 5383.15 |  | = | 19167.44 |  | 5625.35 |  | = | 0 |  | 25536.57 | 12644.32 |  | 1
36 | ГЭСН 33-04-040-01 | Демонтаж: 3-х проводов ВЛ 0,38 кВ с одной опоры Поправки к: М )*0; ЭМ )*1,20; ЗТ )*1,20; ЗТм )*1,20 | ШТ | 1 |  | 1
| Поправка: 421/пр_2020_прил.10_т.5_п.4_гр.3 | Поправка: 421/пр_2020_прил.10_т.5_п.4_гр.3 Наименование: Производство работ осуществляется в охранной зоне действующей воздушной линии электропередачи, вблизи объектов, находящихся под напряжением, внутри объектов капитального строительства, внутренняя проводка в которых не обесточена, если это приведет к ограничению действий рабочих в соответствии с требованиями техники безопасности
| 1 | ОТ (ЗТ) | чел.-ч. |  |  | 1.524 |  |  |  |  | 636.03
| 1-100-28 | Затраты труда рабочих (Средний разряд - 2,8) | чел.-ч. | 1.27 | 1.2 | 1.524 |  |  | 417.34 |  | 636.03
| 2 | ЭМ | [8 empty] | 222.71
|  | ОТм(ЗТм) | чел.-ч. |  |  | 0.492 |  |  |  |  | 235.16 | [17 empty] | 1
| 91.06.06-011 | Автогидроподъемники, высота подъема 12 м | маш.-ч | 0.35 | 1.2 | 0.42 | 346.73 | 1.26 | 436.88 |  | 183.49
| 4-100-040 | ОТм(ЗТм) Средний разряд машинистов 4 | чел.-ч. | 0.35 | 1.2 | 0.42 |  |  | 477.98 |  | 200.75 | [17 empty] | 1
| 91.14.02-001 | Автомобили бортовые, грузоподъемность до 5 т | маш.-ч | 0.06 | 1.2 | 0.072 |  |  | 544.7 |  | 39.22
| 4-100-040 | ОТм(ЗТм) Средний разряд машинистов 4 | чел.-ч. | 0.06 | 1.2 | 0.072 |  |  | 477.98 |  | 34.41 | [17 empty] | 1
|  | Итого прямые затраты | [8 empty] | 1093.9
|  | ФОТ | [8 empty] | 871.19
| Пр/812-027.0-1 | НР Линии электропередачи | % | 103 |  | 103 |  |  |  |  | 897.33
| Пр/774-027.0 | СП Линии электропередачи | % | 60 |  | 60 |  |  |  |  | 522.71
|  | Всего по позиции | [5 empty] | 2513.94 |  | 2513.94 |  | 1414.5 | 823.98 | 2513.94 | 222.71 |  | = | 636.03 |  | 235.16 |  | = | 0 |  | 897.33 | 522.71 |  | 1
37 | ГЭСН 33-04-040-02 | Демонтаж: одного дополнительного провода с одной опоры Поправки к: М )*0; ЭМ )*1,20; ЗТ )*1,20; ЗТм )*1,20 | ШТ | -1 |  | -1
| Поправка: 421/пр_2020_прил.10_т.5_п.4_гр.3 | Поправка: 421/пр_2020_прил.10_т.5_п.4_гр.3 Наименование: Производство работ осуществляется в охранной зоне действующей воздушной линии электропередачи, вблизи объектов, находящихся под напряжением, внутри объектов капитального строительства, внутренняя проводка в которых не обесточена, если это приведет к ограничению действий рабочих в соответствии с требованиями техники безопасности
| 1 | ОТ (ЗТ) | чел.-ч. |  |  | -0.18 |  |  |  |  | -73.84
| 1-100-26 | Затраты труда рабочих (Средний разряд - 2,6) | чел.-ч. | 0.15 | 1.2 | -0.18 |  |  | 410.21 |  | -73.84
| 2 | ЭМ | [8 empty] | -43.24
|  | ОТм(ЗТм) | чел.-ч. |  |  | -0.096 |  |  |  |  | -45.89 | [17 empty] | 1
| 91.06.06-011 | Автогидроподъемники, высота подъема 12 м | маш.-ч | 0.07 | 1.2 | -0.084 | 346.73 | 1.26 | 436.88 |  | -36.7
| 4-100-040 | ОТм(ЗТм) Средний разряд машинистов 4 | чел.-ч. | 0.07 | 1.2 | -0.084 |  |  | 477.98 |  | -40.15 | [17 empty] | 1
| 91.14.02-001 | Автомобили бортовые, грузоподъемность до 5 т | маш.-ч | 0.01 | 1.2 | -0.012 |  |  | 544.7 |  | -6.54
| 4-100-040 | ОТм(ЗТм) Средний разряд машинистов 4 | чел.-ч. | 0.01 | 1.2 | -0.012 |  |  | 477.98 |  | -5.74 | [17 empty] | 1
|  | Итого прямые затраты | [8 empty] | -162.97
|  | ФОТ | [8 empty] | -119.73
| Пр/812-027.0-1 | НР Линии электропередачи | % | 103 |  | 103 |  |  |  |  | -123.32
| Пр/774-027.0 | СП Линии электропередачи | % | 60 |  | 60 |  |  |  |  | -71.84
|  | Всего по позиции | [5 empty] | 358.13 |  | -358.13 |  | -1407.16 | -819.7 | -358.13 | -43.24 |  | = | -73.84 |  | -45.89 |  | = | 0 |  | -123.32 | -71.84 |  | 1
38 | ГЭСН 33-04-040-02 | Демонтаж: одного дополнительного провода с одной опоры Поправки к: М )*0; ЭМ )*1,20; ЗТ )*1,20; ЗТм )*1,20 | ШТ | -1 |  | -1
| Поправка: 421/пр_2020_прил.10_т.5_п.4_гр.3 | Поправка: 421/пр_2020_прил.10_т.5_п.4_гр.3 Наименование: Производство работ осуществляется в охранной зоне действующей воздушной линии электропередачи, вблизи объектов, находящихся под напряжением, внутри объектов капитального строительства, внутренняя проводка в которых не обесточена, если это приведет к ограничению действий рабочих в соответствии с требованиями техники безопасности
| 1 | ОТ (ЗТ) | чел.-ч. |  |  | -0.18 |  |  |  |  | -73.84
| 1-100-26 | Затраты труда рабочих (Средний разряд - 2,6) | чел.-ч. | 0.15 | 1.2 | -0.18 |  |  | 410.21 |  | -73.84
| 2 | ЭМ | [8 empty] | -43.24
|  | ОТм(ЗТм) | чел.-ч. |  |  | -0.096 |  |  |  |  | -45.89 | [17 empty] | 1
| 91.06.06-011 | Автогидроподъемники, высота подъема 12 м | маш.-ч | 0.07 | 1.2 | -0.084 | 346.73 | 1.26 | 436.88 |  | -36.7
| 4-100-040 | ОТм(ЗТм) Средний разряд машинистов 4 | чел.-ч. | 0.07 | 1.2 | -0.084 |  |  | 477.98 |  | -40.15 | [17 empty] | 1
| 91.14.02-001 | Автомобили бортовые, грузоподъемность до 5 т | маш.-ч | 0.01 | 1.2 | -0.012 |  |  | 544.7 |  | -6.54
| 4-100-040 | ОТм(ЗТм) Средний разряд машинистов 4 | чел.-ч. | 0.01 | 1.2 | -0.012 |  |  | 477.98 |  | -5.74 | [17 empty] | 1
|  | Итого прямые затраты | [8 empty] | -162.97
|  | ФОТ | [8 empty] | -119.73
| Пр/812-027.0-1 | НР Линии электропередачи | % | 103 |  | 103 |  |  |  |  | -123.32
| Пр/774-027.0 | СП Линии электропередачи | % | 60 |  | 60 |  |  |  |  | -71.84
|  | Всего по позиции | [5 empty] | 358.13 |  | -358.13 |  | -1407.16 | -819.7 | -358.13 | -43.24 |  | = | -73.84 |  | -45.89 |  | = | 0 |  | -123.32 | -71.84 |  | 1
39 | ГЭСН 33-04-017-01 | Подвеска провода СИП-2 напряжением от 0,4 кВ до 1 кВ на опорах, при 32 опорах на км линии: с использованием автогидроподъемника Поправки к: М *0; ЭМ )*1,25)*1,20; ЗТ )*1,15)*1,20; ЗТм )*1,25)*1,20; СП )*0,85 | 1000 м | 0.01 |  | 0.01
| Поправка: 421/пр_2020_п.58_пп.б Поправка: 421/пр_2020_прил.10_т.5_п.4_гр.3 | Поправка: 421/пр_2020_п.58_пп.б Наименование: При отсутствии необходимых норм (единичных расценок), включенных в сборники ГЭСНр (ФЕРр, ТЕРр), сметные затраты на работы по капитальному ремонту и реконструкции объектов капитального строительства могут быть определены по сметным нормам, включенным в ГЭСН (ФЕР, ТЕР), аналогичным технологическим процессам в новом строительстве, в том числе по возведению новых конструктивных элементов Поправка: 421/пр_2020_прил.10_т.5_п.4_гр.3 Наименование: Производство работ осуществляется в охранной зоне действующей воздушной линии электропередачи, вблизи объектов, находящихся под напряжением, внутри объектов капитального строительства, внутренняя проводка в которых не обесточена, если это приведет к ограничению действий рабочих в соответствии с требованиями техники безопасности
Объем: 0,01=10/1000
| 1 | ОТ (ЗТ) | чел.-ч. |  |  | 1.3127 |  |  |  |  | 614.34
| 2-100-02 | Рабочий 2 разряда | чел.-ч | 0.99 | 1.38 | 0.013662 |  |  | 388.8 |  | 5.31
| 2-100-03 | Рабочий 3 разряда | чел.-ч | 47.29 | 1.38 | 0.6526 |  |  | 424.47 |  | 277.01
| 2-100-04 | Рабочий 4 разряда | чел.-ч | 23.42 | 1.38 | 0.3232 |  |  | 477.98 |  | 154.48
| 2-100-05 | Рабочий 5 разряда | чел.-ч | 23.42 | 1.38 | 0.3232 |  |  | 549.32 |  | 177.54
| 2 | ЭМ | [8 empty] | 172.53
|  | ОТм(ЗТм) | чел.-ч. |  |  | 0.37335 |  |  |  |  | 180.3 | [17 empty] | 1
| 91.05.05-015 | Краны на автомобильном ходу, грузоподъемность 16 т | маш.-ч | 0.75 | 1.5 | 0.01125 |  |  | 1472.33 |  | 16.56
| 4-100-060 | ОТм(ЗТм) Средний разряд машинистов 6 | чел.-ч. | 0.75 | 1.5 | 0.01125 |  |  | 642.06 |  | 7.22 | [17 empty] | 1
| 91.06.03-055 | Лебедки электрические тяговым усилием 19,62 кН (2 т) | маш.-ч | 0.81 | 1.5 | 0.01215 |  |  | 15.14 |  | 0.18
| 91.06.06-011 | Автогидроподъемники, высота подъема 12 м | маш.-ч | 22.74 | 1.5 | 0.3411 | 346.73 | 1.26 | 436.88 |  | 149.02
| 4-100-040 | ОТм(ЗТм) Средний разряд машинистов 4 | чел.-ч. | 22.74 | 1.5 | 0.3411 |  |  | 477.98 |  | 163.04 | [17 empty] | 1
| 91.14.02-001 | Автомобили бортовые, грузоподъемность до 5 т | маш.-ч | 0.59 | 1.5 | 0.00885 |  |  | 544.7 |  | 4.82
| 4-100-040 | ОТм(ЗТм) Средний разряд машинистов 4 | чел.-ч. | 0.59 | 1.5 | 0.00885 |  |  | 477.98 |  | 4.23 | [17 empty] | 1
| 91.17.04-544 | Генераторы бензиновые портативные, мощность до 6 кВт | маш.-ч | 0.81 | 1.5 | 0.01215 |  |  | 160.38 |  | 1.95
| 4-100-040 | ОТм(ЗТм) Средний разряд машинистов 4 | чел.-ч. | 0.81 | 1.5 | 0.01215 |  |  | 477.98 |  | 5.81 | [17 empty] | 1
| 20.1.01.01 | Комплект линейной арматуры для крепления СИП-2 на опоре ВЛИ | ШТ | 0 | 0 | 0
| 20.1.01.11 | Комплект линейной арматуры для устройства заземлений на опорах ВЛИ | ШТ | 0 | 0 | 0
| 21.2.01.01 | Провода самонесущие изолированные для ВЛИ | 1000 м | 0 | 0 | 0
|  | Итого прямые затраты | [8 empty] | 967.17
|  | ФОТ | [8 empty] | 794.64
| Пр/812-027.0-1 | НР Линии электропередачи | % | 103 |  | 103 |  |  |  |  | 818.48
| Пр/774-027.0; п.16 | СП Линии электропередачи | % | 60 | 0.85 | 51 |  |  |  |  | 405.27
|  | Всего по позиции | [5 empty] | 219092 |  | 2190.92 |  | 40.35 | 19.98 | 2190.92 | 172.53 |  | = | 614.34 |  | 180.3 |  | = | 0 |  | 818.48 | 405.27 |  | 1
40 | ГЭСН 33-04-040-01 | Демонтаж: 3-х проводов ВЛ 0,38 кВ с одной опоры Поправки к: М )*0; ЭМ )*1,20; ЗТ )*1,20; ЗТм )*1,20 | ШТ | 3 |  | 3
| Поправка: 421/пр_2020_прил.10_т.5_п.4_гр.3 | Поправка: 421/пр_2020_прил.10_т.5_п.4_гр.3 Наименование: Производство работ осуществляется в охранной зоне действующей воздушной линии электропередачи, вблизи объектов, находящихся под напряжением, внутри объектов капитального строительства, внутренняя проводка в которых не обесточена, если это приведет к ограничению действий рабочих в соответствии с требованиями техники безопасности
| 1 | ОТ (ЗТ) | чел.-ч. |  |  | 4.572 |  |  |  |  | 1908.08
| 1-100-28 | Затраты труда рабочих (Средний разряд - 2,8) | чел.-ч. | 1.27 | 1.2 | 4.572 |  |  | 417.34 |  | 1908.08
| 2 | ЭМ | [8 empty] | 668.13
|  | ОТм(ЗТм) | чел.-ч. |  |  | 1.476 |  |  |  |  | 705.49 | [17 empty] | 1
| 91.06.06-011 | Автогидроподъемники, высота подъема 12 м | маш.-ч | 0.35 | 1.2 | 1.26 | 346.73 | 1.26 | 436.88 |  | 550.47
| 4-100-040 | ОТм(ЗТм) Средний разряд машинистов 4 | чел.-ч. | 0.35 | 1.2 | 1.26 |  |  | 477.98 |  | 602.25 | [17 empty] | 1
| 91.14.02-001 | Автомобили бортовые, грузоподъемность до 5 т | маш.-ч | 0.06 | 1.2 | 0.216 |  |  | 544.7 |  | 117.66
| 4-100-040 | ОТм(ЗТм) Средний разряд машинистов 4 | чел.-ч. | 0.06 | 1.2 | 0.216 |  |  | 477.98 |  | 103.24 | [17 empty] | 1
|  | Итого прямые затраты | [8 empty] | 3281.7
|  | ФОТ | [8 empty] | 2613.57
| Пр/812-027.0-1 | НР Линии электропередачи | % | 103 |  | 103 |  |  |  |  | 2691.98
| Пр/774-027.0 | СП Линии электропередачи | % | 60 |  | 60 |  |  |  |  | 1568.14
|  | Всего по позиции | [5 empty] | 2513.94 |  | 7541.82 |  | 4243.5 | 2471.94 | 7541.82 | 668.13 |  | = | 1908.08 |  | 705.49 |  | = | 0 |  | 2691.98 | 1568.14 |  | 1
41 | ГЭСН 33-04-040-02 | Демонтаж: одного дополнительного провода с одной опоры Поправки к: М )*0; ЭМ )*1,20; ЗТ )*1,20; ЗТм )*1,20 | ШТ | -3 |  | -3
| Поправка: 421/пр_2020_прил.10_т.5_п.4_гр.3 | Поправка: 421/пр_2020_прил.10_т.5_п.4_гр.3 Наименование: Производство работ осуществляется в охранной зоне действующей воздушной линии электропередачи, вблизи объектов, находящихся под напряжением, внутри объектов капитального строительства, внутренняя проводка в которых не обесточена, если это приведет к ограничению действий рабочих в соответствии с требованиями техники безопасности
| 1 | ОТ (ЗТ) | чел.-ч. |  |  | -0.54 |  |  |  |  | -221.51
| 1-100-26 | Затраты труда рабочих (Средний разряд - 2,6) | чел.-ч. | 0.15 | 1.2 | -0.54 |  |  | 410.21 |  | -221.51
| 2 | ЭМ | [8 empty] | -129.7
|  | ОТм(ЗТм) | чел.-ч. |  |  | -0.288 |  |  |  |  | -137.66 | [17 empty] | 1
| 91.06.06-011 | Автогидроподъемники, высота подъема 12 м | маш.-ч | 0.07 | 1.2 | -0.252 | 346.73 | 1.26 | 436.88 |  | -110.09
| 4-100-040 | ОТм(ЗТм) Средний разряд машинистов 4 | чел.-ч. | 0.07 | 1.2 | -0.252 |  |  | 477.98 |  | -120.45 | [17 empty] | 1
| 91.14.02-001 | Автомобили бортовые, грузоподъемность до 5 т | маш.-ч | 0.01 | 1.2 | -0.036 |  |  | 544.7 |  | -19.61
| 4-100-040 | ОТм(ЗТм) Средний разряд машинистов 4 | чел.-ч. | 0.01 | 1.2 | -0.036 |  |  | 477.98 |  | -17.21 | [17 empty] | 1
|  | Итого прямые затраты | [8 empty] | -488.87
|  | ФОТ | [8 empty] | -359.17
| Пр/812-027.0-1 | НР Линии электропередачи | % | 103 |  | 103 |  |  |  |  | -369.95
| Пр/774-027.0 | СП Линии электропередачи | % | 60 |  | 60 |  |  |  |  | -215.5
|  | Всего по позиции | [5 empty] | 358.1067 |  | -1074.32 |  | -4221.47 | -2459.11 | -1074.32 | -129.7 |  | = | -221.51 |  | -137.66 |  | = | 0 |  | -369.95 | -215.5 |  | 1
42 | ГЭСН 33-04-040-02 | Демонтаж: одного дополнительного провода с одной опоры Поправки к: М )*0; ЭМ )*1,20; ЗТ )*1,20; ЗТм )*1,20 | ШТ | -3 |  | -3
| Поправка: 421/пр_2020_прил.10_т.5_п.4_гр.3 | Поправка: 421/пр_2020_прил.10_т.5_п.4_гр.3 Наименование: Производство работ осуществляется в охранной зоне действующей воздушной линии электропередачи, вблизи объектов, находящихся под напряжением, внутри объектов капитального строительства, внутренняя проводка в которых не обесточена, если это приведет к ограничению действий рабочих в соответствии с требованиями техники безопасности
| 1 | ОТ (ЗТ) | чел.-ч. |  |  | -0.54 |  |  |  |  | -221.51
| 1-100-26 | Затраты труда рабочих (Средний разряд - 2,6) | чел.-ч. | 0.15 | 1.2 | -0.54 |  |  | 410.21 |  | -221.51
| 2 | ЭМ | [8 empty] | -129.7
|  | ОТм(ЗТм) | чел.-ч. |  |  | -0.288 |  |  |  |  | -137.66 | [17 empty] | 1
| 91.06.06-011 | Автогидроподъемники, высота подъема 12 м | маш.-ч | 0.07 | 1.2 | -0.252 | 346.73 | 1.26 | 436.88 |  | -110.09
| 4-100-040 | ОТм(ЗТм) Средний разряд машинистов 4 | чел.-ч. | 0.07 | 1.2 | -0.252 |  |  | 477.98 |  | -120.45 | [17 empty] | 1
| 91.14.02-001 | Автомобили бортовые, грузоподъемность до 5 т | маш.-ч | 0.01 | 1.2 | -0.036 |  |  | 544.7 |  | -19.61
| 4-100-040 | ОТм(ЗТм) Средний разряд машинистов 4 | чел.-ч. | 0.01 | 1.2 | -0.036 |  |  | 477.98 |  | -17.21 | [17 empty] | 1
|  | Итого прямые затраты | [8 empty] | -488.87
|  | ФОТ | [8 empty] | -359.17
| Пр/812-027.0-1 | НР Линии электропередачи | % | 103 |  | 103 |  |  |  |  | -369.95
| Пр/774-027.0 | СП Линии электропередачи | % | 60 |  | 60 |  |  |  |  | -215.5
|  | Всего по позиции | [5 empty] | 358.1067 |  | -1074.32 |  | -4221.47 | -2459.11 | -1074.32 | -129.7 |  | = | -221.51 |  | -137.66 |  | = | 0 |  | -369.95 | -215.5 |  | 1
43 | ГЭСН 33-04-017-01 | Подвеска провода СИП-2 напряжением от 0,4 кВ до 1 кВ на опорах, при 32 опорах на км линии: с использованием автогидроподъемника Поправки к: М *0; ЭМ )*1,25)*1,20; ЗТ )*1,15)*1,20; ЗТм )*1,25)*1,20; СП )*0,85 | 1000 м | 0.09 |  | 0.09
| Поправка: 421/пр_2020_п.58_пп.б Поправка: 421/пр_2020_прил.10_т.5_п.4_гр.3 | Поправка: 421/пр_2020_п.58_пп.б Наименование: При отсутствии необходимых норм (единичных расценок), включенных в сборники ГЭСНр (ФЕРр, ТЕРр), сметные затраты на работы по капитальному ремонту и реконструкции объектов капитального строительства могут быть определены по сметным нормам, включенным в ГЭСН (ФЕР, ТЕР), аналогичным технологическим процессам в новом строительстве, в том числе по возведению новых конструктивных элементов Поправка: 421/пр_2020_прил.10_т.5_п.4_гр.3 Наименование: Производство работ осуществляется в охранной зоне действующей воздушной линии электропередачи, вблизи объектов, находящихся под напряжением, внутри объектов капитального строительства, внутренняя проводка в которых не обесточена, если это приведет к ограничению действий рабочих в соответствии с требованиями техники безопасности
Объем: 0,09=90/1000
| 1 | ОТ (ЗТ) | чел.-ч. |  |  | 11.8139 |  |  |  |  | 5529.07
| 2-100-02 | Рабочий 2 разряда | чел.-ч | 0.99 | 1.38 | 0.12296 |  |  | 388.8 |  | 47.81
| 2-100-03 | Рабочий 3 разряда | чел.-ч | 47.29 | 1.38 | 5.8734 |  |  | 424.47 |  | 2493.09
| 2-100-04 | Рабочий 4 разряда | чел.-ч | 23.42 | 1.38 | 2.9088 |  |  | 477.98 |  | 1390.33
| 2-100-05 | Рабочий 5 разряда | чел.-ч | 23.42 | 1.38 | 2.9088 |  |  | 549.32 |  | 1597.84
| 2 | ЭМ | [8 empty] | 1552.84
|  | ОТм(ЗТм) | чел.-ч. |  |  | 3.3601 |  |  |  |  | 1622.7 | [17 empty] | 1
| 91.05.05-015 | Краны на автомобильном ходу, грузоподъемность 16 т | маш.-ч | 0.75 | 1.5 | 0.10125 |  |  | 1472.33 |  | 149.07
| 4-100-060 | ОТм(ЗТм) Средний разряд машинистов 6 | чел.-ч. | 0.75 | 1.5 | 0.10125 |  |  | 642.06 |  | 65.01 | [17 empty] | 1
| 91.06.03-055 | Лебедки электрические тяговым усилием 19,62 кН (2 т) | маш.-ч | 0.81 | 1.5 | 0.10935 |  |  | 15.14 |  | 1.66
| 91.06.06-011 | Автогидроподъемники, высота подъема 12 м | маш.-ч | 22.74 | 1.5 | 3.0699 | 346.73 | 1.26 | 436.88 |  | 1341.18
| 4-100-040 | ОТм(ЗТм) Средний разряд машинистов 4 | чел.-ч. | 22.74 | 1.5 | 3.0699 |  |  | 477.98 |  | 1467.35 | [17 empty] | 1
| 91.14.02-001 | Автомобили бортовые, грузоподъемность до 5 т | маш.-ч | 0.59 | 1.5 | 0.07965 |  |  | 544.7 |  | 43.39
| 4-100-040 | ОТм(ЗТм) Средний разряд машинистов 4 | чел.-ч. | 0.59 | 1.5 | 0.07965 |  |  | 477.98 |  | 38.07 | [17 empty] | 1
| 91.17.04-544 | Генераторы бензиновые портативные, мощность до 6 кВт | маш.-ч | 0.81 | 1.5 | 0.10935 |  |  | 160.38 |  | 17.54
| 4-100-040 | ОТм(ЗТм) Средний разряд машинистов 4 | чел.-ч. | 0.81 | 1.5 | 0.10935 |  |  | 477.98 |  | 52.27 | [17 empty] | 1
| 20.1.01.01 | Комплект линейной арматуры для крепления СИП-2 на опоре ВЛИ | ШТ | 0 | 0 | 0
| 20.1.01.11 | Комплект линейной арматуры для устройства заземлений на опорах ВЛИ | ШТ | 0 | 0 | 0
| 21.2.01.01 | Провода самонесущие изолированные для ВЛИ | 1000 м | 0 | 0 | 0
|  | Итого прямые затраты | [8 empty] | 8704.61
|  | ФОТ | [8 empty] | 7151.77
| Пр/812-027.0-1 | НР Линии электропередачи | % | 103 |  | 103 |  |  |  |  | 7366.32
| Пр/774-027.0; п.16 | СП Линии электропередачи | % | 60 | 0.85 | 51 |  |  |  |  | 3647.4
|  | Всего по позиции | [5 empty] | 219092.5556 |  | 19718.33 |  | 363.06 | 179.77 | 19718.33 | 1552.84 |  | = | 5529.07 |  | 1622.7 |  | = | 0 |  | 7366.32 | 3647.4 |  | 1
|  | Итого прямые затраты по разделу | [8 empty] | 49831.51
в том числе
|  | оплата труда | [8 empty] | 31659.42
|  | эксплуатация машин и механизмов | [8 empty] | 18172.09
в том числе
|  | эксплуатация машин и механизмов | [8 empty] | 8879.64
в том числе
|  | оплата труда машинистов (ОТм) | [8 empty] | 9292.45
|  | доплаты к оплате труда машинистов | [8 empty] | 0
|  | материальные ресурсы | [8 empty] | 0
в том числе
|  | материальные ресурсы без учета дополнительной перевозки | [8 empty] | 0
|  | дополнительная перевозка материальных ресурсов | [8 empty] | 0
|  | перевозка | [8 empty] | 0
|  | Всего ФОТ (справочно) | [8 empty] | 40951.87
|  | Всего накладные расходы | [8 empty] | 42180.41
|  | Всего сметная прибыль | [8 empty] | 21624.58
|  | Итого оборудование | [8 empty] | 0
в том числе
|  | оборудование без учета дополнительной перевозки | [8 empty] | 0
|  | дополнительная перевозка оборудования | [8 empty] | 0
Итого прочие затраты
|  | Итого хозяйственный инвентарь | [8 empty] | 0
|  | Итого по разделу | [8 empty] | 113636.5
Справочно
|  | материальные ресурсы, отсутствующие в ФРСН | [8 empty] | 0
|  | оборудование, отсутствующие в ФРСН | [8 empty] | 0
|  | затраты труда рабочих |  |  |  | 69.2134
|  | затраты труда машинистов |  |  |  | 19.282
Раздел: Подвеска существующего провода освещения (для замены опор)
44 | ГЭСН 33-04-040-01 | Демонтаж: 3-х проводов ВЛ 0,38 кВ с одной опоры Поправки к: М )*0; ЭМ )*1,20; ЗТ )*1,20; ЗТм )*1,20 | ШТ | 15 |  | 15
| Поправка: 421/пр_2020_прил.10_т.5_п.4_гр.3 | Поправка: 421/пр_2020_прил.10_т.5_п.4_гр.3 Наименование: Производство работ осуществляется в охранной зоне действующей воздушной линии электропередачи, вблизи объектов, находящихся под напряжением, внутри объектов капитального строительства, внутренняя проводка в которых не обесточена, если это приведет к ограничению действий рабочих в соответствии с требованиями техники безопасности
| 1 | ОТ (ЗТ) | чел.-ч. |  |  | 22.86 |  |  |  |  | 9540.39
| 1-100-28 | Затраты труда рабочих (Средний разряд - 2,8) | чел.-ч. | 1.27 | 1.2 | 22.86 |  |  | 417.34 |  | 9540.39
| 2 | ЭМ | [8 empty] | 3340.62
|  | ОТм(ЗТм) | чел.-ч. |  |  | 7.38 |  |  |  |  | 3527.49 | [17 empty] | 1
| 91.06.06-011 | Автогидроподъемники, высота подъема 12 м | маш.-ч | 0.35 | 1.2 | 6.3 | 346.73 | 1.26 | 436.88 |  | 2752.34
| 4-100-040 | ОТм(ЗТм) Средний разряд машинистов 4 | чел.-ч. | 0.35 | 1.2 | 6.3 |  |  | 477.98 |  | 3011.27 | [17 empty] | 1
| 91.14.02-001 | Автомобили бортовые, грузоподъемность до 5 т | маш.-ч | 0.06 | 1.2 | 1.08 |  |  | 544.7 |  | 588.28
| 4-100-040 | ОТм(ЗТм) Средний разряд машинистов 4 | чел.-ч. | 0.06 | 1.2 | 1.08 |  |  | 477.98 |  | 516.22 | [17 empty] | 1
|  | Итого прямые затраты | [8 empty] | 16408.5
|  | ФОТ | [8 empty] | 13067.88
| Пр/812-027.0-1 | НР Линии электропередачи | % | 103 |  | 103 |  |  |  |  | 13459.92
| Пр/774-027.0 | СП Линии электропередачи | % | 60 |  | 60 |  |  |  |  | 7840.73
|  | Всего по позиции | [5 empty] | 2513.9433 |  | 37709.15 |  | 21217.49 | 12359.7 | 37709.15 | 3340.62 |  | = | 9540.39 |  | 3527.49 |  | = | 0 |  | 13459.92 | 7840.73 |  | 1
45 | ГЭСН 33-04-040-02 | Демонтаж: одного дополнительного провода с одной опоры Поправки к: М )*0; ЭМ )*1,20; ЗТ )*1,20; ЗТм )*1,20 | ШТ | -15 |  | -15
| Поправка: 421/пр_2020_прил.10_т.5_п.4_гр.3 | Поправка: 421/пр_2020_прил.10_т.5_п.4_гр.3 Наименование: Производство работ осуществляется в охранной зоне действующей воздушной линии электропередачи, вблизи объектов, находящихся под напряжением, внутри объектов капитального строительства, внутренняя проводка в которых не обесточена, если это приведет к ограничению действий рабочих в соответствии с требованиями техники безопасности
| 1 | ОТ (ЗТ) | чел.-ч. |  |  | -2.7 |  |  |  |  | -1107.57
| 1-100-26 | Затраты труда рабочих (Средний разряд - 2,6) | чел.-ч. | 0.15 | 1.2 | -2.7 |  |  | 410.21 |  | -1107.57
| 2 | ЭМ | [8 empty] | -648.52
|  | ОТм(ЗТм) | чел.-ч. |  |  | -1.44 |  |  |  |  | -688.29 | [17 empty] | 1
| 91.06.06-011 | Автогидроподъемники, высота подъема 12 м | маш.-ч | 0.07 | 1.2 | -1.26 | 346.73 | 1.26 | 436.88 |  | -550.47
| 4-100-040 | ОТм(ЗТм) Средний разряд машинистов 4 | чел.-ч. | 0.07 | 1.2 | -1.26 |  |  | 477.98 |  | -602.25 | [17 empty] | 1
| 91.14.02-001 | Автомобили бортовые, грузоподъемность до 5 т | маш.-ч | 0.01 | 1.2 | -0.18 |  |  | 544.7 |  | -98.05
| 4-100-040 | ОТм(ЗТм) Средний разряд машинистов 4 | чел.-ч. | 0.01 | 1.2 | -0.18 |  |  | 477.98 |  | -86.04 | [17 empty] | 1
|  | Итого прямые затраты | [8 empty] | -2444.38
|  | ФОТ | [8 empty] | -1795.86
| Пр/812-027.0-1 | НР Линии электропередачи | % | 103 |  | 103 |  |  |  |  | -1849.74
| Пр/774-027.0 | СП Линии электропередачи | % | 60 |  | 60 |  |  |  |  | -1077.52
|  | Всего по позиции | [5 empty] | 358.1093 |  | -5371.64 |  | -21107.33 | -12295.53 | -5371.64 | -648.52 |  | = | -1107.57 |  | -688.29 |  | = | 0 |  | -1849.74 | -1077.52 |  | 1
46 | ГЭСН 33-04-008-01 | Подвеска неизолированных проводов ВЛ 0,38 кВ: с помощью механизмов при 20 опорах на км (0,456км*2пр=0,912км) Поправки к: М )*0; ЭМ )*1,20)*1,25; ЗТ )*1,20)*1,15; ЗТм )*1,20)*1,25 | км | 0.912 |  | 0.912
| Поправка: 421/пр_2020_прил.10_т.5_п.4_гр.3 Поправка: 571/пр_2022_п.67_пп.б | Поправка: 421/пр_2020_прил.10_т.5_п.4_гр.3 Наименование: Производство работ осуществляется в охранной зоне действующей воздушной линии электропередачи, вблизи объектов, находящихся под напряжением, внутри объектов капитального строительства, внутренняя проводка в которых не обесточена, если это приведет к ограничению действий рабочих в соответствии с требованиями техники безопасности Поправка: 571/пр_2022_п.67_пп.б Наименование: При отсутствии сметных норм, включенных в сборники ГЭСНр, сметные затраты по капитальному ремонту и реконструкции объектов определяются в соответствии со сметными нормами, включенными в сборники ГЭСН, аналогичным технологическим процессам в новом строительстве, в том числе по возведению новых конструктивных элементов
| 1 | ОТ (ЗТ) | чел.-ч. |  |  | 20.2628 |  |  |  |  | 9251.6
| 1-100-36 | Затраты труда рабочих (Средний разряд - 3,6) | чел.-ч. | 16.1 | 1.38 | 20.2628 |  |  | 456.58 |  | 9251.6
| 2 | ЭМ | [8 empty] | 3186.39
|  | ОТм(ЗТм) | чел.-ч. |  |  | 6.0739 |  |  |  |  | 2903.21 | [17 empty] | 1
| 91.06.06-011 | Автогидроподъемники, высота подъема 12 м | маш.-ч | 1.18 | 1.5 | 1.6142 | 346.73 | 1.26 | 436.88 |  | 705.23
| 4-100-040 | ОТм(ЗТм) Средний разряд машинистов 4 | чел.-ч. | 1.18 | 1.5 | 1.6142 |  |  | 477.98 |  | 771.57 | [17 empty] | 1
| 91.14.02-001 | Автомобили бортовые, грузоподъемность до 5 т | маш.-ч | 0.89 | 1.5 | 1.2175 |  |  | 544.7 |  | 663.18
| 4-100-040 | ОТм(ЗТм) Средний разряд машинистов 4 | чел.-ч. | 0.89 | 1.5 | 1.2175 |  |  | 477.98 |  | 581.95 | [17 empty] | 1
| 91.15.03-014 | Тракторы на пневмоколесном ходу, мощность 59 кВт (80 л.с.) | маш.-ч | 2.37 | 1.5 | 3.2422 |  |  | 560.73 |  | 1817.98
| 4-100-040 | ОТм(ЗТм) Средний разряд машинистов 4 | чел.-ч. | 2.37 | 1.5 | 3.2422 |  |  | 477.98 |  | 1549.69 | [17 empty] | 1
| 4 | М | [8 empty] | 0
| 01.3.01.01-0010 | Бензин-растворитель | кг | 0.02 | 0 | 0 | 160.27 | 1.07 | 171.49 |  | 0
| 01.3.01.06-0038 | Смазка защитная электросетевая | кг | 0.1 | 0 | 0 | 238.29 | 2.07 | 493.26 |  | 0
| 01.7.20.08-0051 | Ветошь хлопчатобумажная цветная | кг | 0.02 | 0 | 0 | 56.11 | 1.58 | 88.65 |  | 0
| 10.1.02.03-0002 | Проволока алюминиевая из сплава марки АМЦ, диаметр 3,0-5,8 мм | т | 0.0004 | 0 | 0 | 625256.9 | 0.92 | 575236.35 |  | 0
| 20.1.02.15-0011 | Соединитель алюминиевых и сталеалюминиевых проводов (СОАС) 062-3 | ШТ | 2.1 | 0 | 0 | 635.88 | 1.24 | 788.49 |  | 0
| 21.2.01.02 | Провода неизолированные для воздушных линий электропередач | т | 0 | 0 | 0
|  | Итого прямые затраты | [8 empty] | 15341.2
|  | ФОТ | [8 empty] | 12154.81
| Пр/812-027.0-1 | НР Линии электропередачи | % | 103 |  | 103 |  |  |  |  | 12519.45
| Пр/774-027.0 | СП Линии электропередачи | % | 60 |  | 60 |  |  |  |  | 7292.89
|  | Всего по позиции | [5 empty] | 38545.5482 |  | 35153.54 |  | 1775.87 | 1034.49 | 35153.54 | 3186.39 |  | = | 9251.6 |  | 2903.21 |  | = | 0 |  | 12519.45 | 7292.89 |  | 1
47 | ГЭСН 33-04-008-04 | При увеличении количества опор на 1 км ВЛ добавлять: к норме 33-04-008-01 (0,456км*2=0,912км (15*2-(0,912*20)=12оп) Поправки к: М *0; ЭМ )*1,20; ЗТ )*1,20; ЗТм )*1,20 | ШТ | 12 |  | 12
| Поправка: 421/пр_2020_прил.10_т.5_п.4_гр.3 | Поправка: 421/пр_2020_прил.10_т.5_п.4_гр.3 Наименование: Производство работ осуществляется в охранной зоне действующей воздушной линии электропередачи, вблизи объектов, находящихся под напряжением, внутри объектов капитального строительства, внутренняя проводка в которых не обесточена, если это приведет к ограничению действий рабочих в соответствии с требованиями техники безопасности
| 1 | ОТ (ЗТ) | чел.-ч. |  |  | 4.896 |  |  |  |  | 2183.03
| 1-100-34 | Затраты труда рабочих (Средний разряд - 3,4) | чел.-ч. | 0.34 | 1.2 | 4.896 |  |  | 445.88 |  | 2183.03
| 2 | ЭМ | [8 empty] | 534.33
|  | ОТм(ЗТм) | чел.-ч. |  |  | 1.152 |  |  |  |  | 550.63 | [17 empty] | 1
| 91.06.06-011 | Автогидроподъемники, высота подъема 12 м | маш.-ч | 0.06 | 1.2 | 0.864 | 346.73 | 1.26 | 436.88 |  | 377.46
| 4-100-040 | ОТм(ЗТм) Средний разряд машинистов 4 | чел.-ч. | 0.06 | 1.2 | 0.864 |  |  | 477.98 |  | 412.97 | [17 empty] | 1
| 91.14.02-001 | Автомобили бортовые, грузоподъемность до 5 т | маш.-ч | 0.02 | 1.2 | 0.288 |  |  | 544.7 |  | 156.87
| 4-100-040 | ОТм(ЗТм) Средний разряд машинистов 4 | чел.-ч. | 0.02 | 1.2 | 0.288 |  |  | 477.98 |  | 137.66 | [17 empty] | 1
| 4 | М | [8 empty] | 0
| 01.3.01.01-0010 | Бензин-растворитель | кг | 0.02 | 0 | 0 | 160.27 | 1.07 | 171.49 |  | 0
| 01.3.01.06-0038 | Смазка защитная электросетевая | кг | 0.1 | 0 | 0 | 238.29 | 2.07 | 493.26 |  | 0
| 01.7.20.08-0051 | Ветошь хлопчатобумажная цветная | кг | 0.02 | 0 | 0 | 56.11 | 1.58 | 88.65 |  | 0
| 10.1.02.03-0002 | Проволока алюминиевая из сплава марки АМЦ, диаметр 3,0-5,8 мм | т | 2e-05 | 0 | 0 | 625256.9 | 0.92 | 575236.35 |  | 0
| 20.1.02.15-0011 | Соединитель алюминиевых и сталеалюминиевых проводов (СОАС) 062-3 | ШТ | 2.1 | 0 | 0 | 635.88 | 1.24 | 788.49 |  | 0
|  | Итого прямые затраты | [8 empty] | 3267.99
|  | ФОТ | [8 empty] | 2733.66
| Пр/812-027.0-1 | НР Линии электропередачи | % | 103 |  | 103 |  |  |  |  | 2815.67
| Пр/774-027.0 | СП Линии электропередачи | % | 60 |  | 60 |  |  |  |  | 1640.2
|  | Всего по позиции | [5 empty] | 643.655 |  | 7723.86 |  | 17326.74 | 10093.25 | 7723.86 | 534.33 |  | = | 2183.03 |  | 550.63 |  | = | 0 |  | 2815.67 | 1640.2 |  | 1
|  | Итого прямые затраты по разделу | [8 empty] | 32573.31
в том числе
|  | оплата труда | [8 empty] | 19867.45
|  | эксплуатация машин и механизмов | [8 empty] | 12705.86
в том числе
|  | эксплуатация машин и механизмов | [8 empty] | 6412.82
в том числе
|  | оплата труда машинистов (ОТм) | [8 empty] | 6293.04
|  | доплаты к оплате труда машинистов | [8 empty] | 0
|  | материальные ресурсы | [8 empty] | 0
в том числе
|  | материальные ресурсы без учета дополнительной перевозки | [8 empty] | 0
|  | дополнительная перевозка материальных ресурсов | [8 empty] | 0
|  | перевозка | [8 empty] | 0
|  | Всего ФОТ (справочно) | [8 empty] | 26160.49
|  | Всего накладные расходы | [8 empty] | 26945.3
|  | Всего сметная прибыль | [8 empty] | 15696.3
|  | Итого оборудование | [8 empty] | 0
в том числе
|  | оборудование без учета дополнительной перевозки | [8 empty] | 0
|  | дополнительная перевозка оборудования | [8 empty] | 0
Итого прочие затраты
|  | Итого хозяйственный инвентарь | [8 empty] | 0
|  | Итого по разделу | [8 empty] | 75214.91
Справочно
|  | материальные ресурсы, отсутствующие в ФРСН | [8 empty] | 0
|  | оборудование, отсутствующие в ФРСН | [8 empty] | 0
|  | затраты труда рабочих |  |  |  | 45.3188
|  | затраты труда машинистов |  |  |  | 13.1659
Раздел: Подвеска ответвлений к ж/домам
48 | ГЭСН 33-04-041-01 | Снятие ответвлений ВЛ 0,38 кВ к зданиям при количестве проводов в ответвлении: 1 Поправки к: М )*0; ЭМ )*1,20; ЗТ )*1,20; ЗТм )*1,20 | ответвление | 5 |  | 5
| Поправка: 421/пр_2020_прил.10_т.5_п.4_гр.3 | Поправка: 421/пр_2020_прил.10_т.5_п.4_гр.3 Наименование: Производство работ осуществляется в охранной зоне действующей воздушной линии электропередачи, вблизи объектов, находящихся под напряжением, внутри объектов капитального строительства, внутренняя проводка в которых не обесточена, если это приведет к ограничению действий рабочих в соответствии с требованиями техники безопасности
| 1 | ОТ (ЗТ) | чел.-ч. |  |  | 3.66 |  |  |  |  | 1488.3
| 1-100-25 | Затраты труда рабочих (Средний разряд - 2,5) | чел.-ч. | 0.61 | 1.2 | 3.66 |  |  | 406.64 |  | 1488.3
| 2 | ЭМ | [8 empty] | 98.05
|  | ОТм(ЗТм) | чел.-ч. |  |  | 0.18 |  |  |  |  | 86.04 | [17 empty] | 1
| 91.14.02-001 | Автомобили бортовые, грузоподъемность до 5 т | маш.-ч | 0.03 | 1.2 | 0.18 |  |  | 544.7 |  | 98.05
| 4-100-040 | ОТм(ЗТм) Средний разряд машинистов 4 | чел.-ч. | 0.03 | 1.2 | 0.18 |  |  | 477.98 |  | 86.04 | [17 empty] | 1
|  | Итого прямые затраты | [8 empty] | 1672.39
|  | ФОТ | [8 empty] | 1574.34
| Пр/812-027.0-1 | НР Линии электропередачи | % | 103 |  | 103 |  |  |  |  | 1621.57
| Пр/774-027.0 | СП Линии электропередачи | % | 60 |  | 60 |  |  |  |  | 944.6
|  | Всего по позиции | [5 empty] | 847.712 |  | 4238.56 |  | 4555.79 | 2653.86 | 4238.56 | 98.05 |  | = | 1488.3 |  | 86.04 |  | = | 0 |  | 1621.57 | 944.6 |  | 1
49 | ГЭСН 33-04-013-01 | Устройство ответвлений от ВЛ 0,38 кВ к зданиям: с помощью механизмов при количестве проводов в ответвлении 1 Поправки к: М )*0; ЭМ )*1,20; ЗТ )*1,20; ЗТм )*1,20 | ответвление | 5 |  | 5
| Поправка: 421/пр_2020_прил.10_т.5_п.4_гр.3 | Поправка: 421/пр_2020_прил.10_т.5_п.4_гр.3 Наименование: Производство работ осуществляется в охранной зоне действующей воздушной линии электропередачи, вблизи объектов, находящихся под напряжением, внутри объектов капитального строительства, внутренняя проводка в которых не обесточена, если это приведет к ограничению действий рабочих в соответствии с требованиями техники безопасности
| 1 | ОТ (ЗТ) | чел.-ч. |  |  | 7.62 |  |  |  |  | 3438.37
| 1-100-35 | Затраты труда рабочих (Средний разряд - 3,5) | чел.-ч. | 1.27 | 1.2 | 7.62 |  |  | 451.23 |  | 3438.37
| 2 | ЭМ | [8 empty] | 386.05
|  | ОТм(ЗТм) | чел.-ч. |  |  | 0.78 |  |  |  |  | 372.82 | [17 empty] | 1
| 91.06.06-011 | Автогидроподъемники, высота подъема 12 м | маш.-ч | 0.06 | 1.2 | 0.36 | 346.73 | 1.26 | 436.88 |  | 157.28
| 4-100-040 | ОТм(ЗТм) Средний разряд машинистов 4 | чел.-ч. | 0.06 | 1.2 | 0.36 |  |  | 477.98 |  | 172.07 | [17 empty] | 1
| 91.14.02-001 | Автомобили бортовые, грузоподъемность до 5 т | маш.-ч | 0.07 | 1.2 | 0.42 |  |  | 544.7 |  | 228.77
| 4-100-040 | ОТм(ЗТм) Средний разряд машинистов 4 | чел.-ч. | 0.07 | 1.2 | 0.42 |  |  | 477.98 |  | 200.75 | [17 empty] | 1
| 07.2.02.05 | Траверсы стальные | т | 0 | 0 | 0
| 07.2.07.13 | Хомуты стальные | кг | 0 | 0 | 0
| 21.2.01.02 | Провода неизолированные для воздушных линий электропередач | т | 0 | 0 | 0
| 22.2.01.04 | Изоляторы линейные штыревые фарфоровые | ШТ | 0 | 0 | 0
| 22.2.02.09 | Крюки | кг | 0 | 0 | 0
|  | Итого прямые затраты | [8 empty] | 4197.24
|  | ФОТ | [8 empty] | 3811.19
| Пр/812-027.0-1 | НР Линии электропередачи | % | 103 |  | 103 |  |  |  |  | 3925.53
| Пр/774-027.0 | СП Линии электропередачи | % | 60 |  | 60 |  |  |  |  | 2286.71
|  | Всего по позиции | [5 empty] | 2081.896 |  | 10409.48 |  | 7247.03 | 4221.57 | 10409.48 | 386.05 |  | = | 3438.37 |  | 372.82 |  | = | 0 |  | 3925.53 | 2286.71 |  | 1
50 | ГЭСН 33-04-041-01 | Снятие ответвлений ВЛ 0,38 кВ к зданиям при количестве проводов в ответвлении: 1 Поправки к: М )*0; ЭМ )*1,20; ЗТ )*1,20; ЗТм )*1,20 | ответвление | 3 |  | 3
| Поправка: 421/пр_2020_прил.10_т.5_п.4_гр.3 | Поправка: 421/пр_2020_прил.10_т.5_п.4_гр.3 Наименование: Производство работ осуществляется в охранной зоне действующей воздушной линии электропередачи, вблизи объектов, находящихся под напряжением, внутри объектов капитального строительства, внутренняя проводка в которых не обесточена, если это приведет к ограничению действий рабочих в соответствии с требованиями техники безопасности
| 1 | ОТ (ЗТ) | чел.-ч. |  |  | 2.196 |  |  |  |  | 892.98
| 1-100-25 | Затраты труда рабочих (Средний разряд - 2,5) | чел.-ч. | 0.61 | 1.2 | 2.196 |  |  | 406.64 |  | 892.98
| 2 | ЭМ | [8 empty] | 58.83
|  | ОТм(ЗТм) | чел.-ч. |  |  | 0.108 |  |  |  |  | 51.62 | [17 empty] | 1
| 91.14.02-001 | Автомобили бортовые, грузоподъемность до 5 т | маш.-ч | 0.03 | 1.2 | 0.108 |  |  | 544.7 |  | 58.83
| 4-100-040 | ОТм(ЗТм) Средний разряд машинистов 4 | чел.-ч. | 0.03 | 1.2 | 0.108 |  |  | 477.98 |  | 51.62 | [17 empty] | 1
|  | Итого прямые затраты | [8 empty] | 1003.43
|  | ФОТ | [8 empty] | 944.6
| Пр/812-027.0-1 | НР Линии электропередачи | % | 103 |  | 103 |  |  |  |  | 972.94
| Пр/774-027.0 | СП Линии электропередачи | % | 60 |  | 60 |  |  |  |  | 566.76
|  | Всего по позиции | [5 empty] | 847.71 |  | 2543.13 |  | 2733.48 | 1592.32 | 2543.13 | 58.83 |  | = | 892.98 |  | 51.62 |  | = | 0 |  | 972.94 | 566.76 |  | 1
51 | ГЭСН 33-04-013-01 | Устройство ответвлений от ВЛ 0,38 кВ к зданиям: с помощью механизмов при количестве проводов в ответвлении 1 Поправки к: М )*0; ЭМ )*1,20; ЗТ )*1,20; ЗТм )*1,20 | ответвление | 3 |  | 3
| Поправка: 421/пр_2020_прил.10_т.5_п.4_гр.3 | Поправка: 421/пр_2020_прил.10_т.5_п.4_гр.3 Наименование: Производство работ осуществляется в охранной зоне действующей воздушной линии электропередачи, вблизи объектов, находящихся под напряжением, внутри объектов капитального строительства, внутренняя проводка в которых не обесточена, если это приведет к ограничению действий рабочих в соответствии с требованиями техники безопасности
| 1 | ОТ (ЗТ) | чел.-ч. |  |  | 4.572 |  |  |  |  | 2063.02
| 1-100-35 | Затраты труда рабочих (Средний разряд - 3,5) | чел.-ч. | 1.27 | 1.2 | 4.572 |  |  | 451.23 |  | 2063.02
| 2 | ЭМ | [8 empty] | 231.63
|  | ОТм(ЗТм) | чел.-ч. |  |  | 0.468 |  |  |  |  | 223.69 | [17 empty] | 1
| 91.06.06-011 | Автогидроподъемники, высота подъема 12 м | маш.-ч | 0.06 | 1.2 | 0.216 | 346.73 | 1.26 | 436.88 |  | 94.37
| 4-100-040 | ОТм(ЗТм) Средний разряд машинистов 4 | чел.-ч. | 0.06 | 1.2 | 0.216 |  |  | 477.98 |  | 103.24 | [17 empty] | 1
| 91.14.02-001 | Автомобили бортовые, грузоподъемность до 5 т | маш.-ч | 0.07 | 1.2 | 0.252 |  |  | 544.7 |  | 137.26
| 4-100-040 | ОТм(ЗТм) Средний разряд машинистов 4 | чел.-ч. | 0.07 | 1.2 | 0.252 |  |  | 477.98 |  | 120.45 | [17 empty] | 1
| 07.2.02.05 | Траверсы стальные | т | 0 | 0 | 0
| 07.2.07.13 | Хомуты стальные | кг | 0 | 0 | 0
| 21.2.01.02 | Провода неизолированные для воздушных линий электропередач | т | 0 | 0 | 0
| 22.2.01.04 | Изоляторы линейные штыревые фарфоровые | ШТ | 0 | 0 | 0
| 22.2.02.09 | Крюки | кг | 0 | 0 | 0
|  | Итого прямые затраты | [8 empty] | 2518.34
|  | ФОТ | [8 empty] | 2286.71
| Пр/812-027.0-1 | НР Линии электропередачи | % | 103 |  | 103 |  |  |  |  | 2355.31
| Пр/774-027.0 | СП Линии электропередачи | % | 60 |  | 60 |  |  |  |  | 1372.03
|  | Всего по позиции | [5 empty] | 2081.8933 |  | 6245.68 |  | 4348.22 | 2532.94 | 6245.68 | 231.63 |  | = | 2063.02 |  | 223.69 |  | = | 0 |  | 2355.31 | 1372.03 |  | 1
|  | Итого прямые затраты по разделу | [8 empty] | 9391.4
в том числе
|  | оплата труда | [8 empty] | 7882.67
|  | эксплуатация машин и механизмов | [8 empty] | 1508.73
в том числе
|  | эксплуатация машин и механизмов | [8 empty] | 774.56
в том числе
|  | оплата труда машинистов (ОТм) | [8 empty] | 734.17
|  | доплаты к оплате труда машинистов | [8 empty] | 0
|  | материальные ресурсы | [8 empty] | 0
в том числе
|  | материальные ресурсы без учета дополнительной перевозки | [8 empty] | 0
|  | дополнительная перевозка материальных ресурсов | [8 empty] | 0
|  | перевозка | [8 empty] | 0
|  | Всего ФОТ (справочно) | [8 empty] | 8616.84
|  | Всего накладные расходы | [8 empty] | 8875.35
|  | Всего сметная прибыль | [8 empty] | 5170.1
|  | Итого оборудование | [8 empty] | 0
в том числе
|  | оборудование без учета дополнительной перевозки | [8 empty] | 0
|  | дополнительная перевозка оборудования | [8 empty] | 0
Итого прочие затраты
|  | Итого хозяйственный инвентарь | [8 empty] | 0
|  | Итого по разделу | [8 empty] | 23436.85
Справочно
|  | материальные ресурсы, отсутствующие в ФРСН | [8 empty] | 0
|  | оборудование, отсутствующие в ФРСН | [8 empty] | 0
|  | затраты труда рабочих |  |  |  | 18.048
|  | затраты труда машинистов |  |  |  | 1.536
Раздел: Демонтаж магистрального провода
52 | ГЭСН 33-04-040-01 | Демонтаж: 3-х проводов ВЛ 0,38 кВ с одной опоры Поправки к: М )*0; ЭМ )*1,20; ЗТ )*1,20; ЗТм )*1,20 | ШТ | 21 |  | 21
| Поправка: 421/пр_2020_прил.10_т.5_п.4_гр.3 | Поправка: 421/пр_2020_прил.10_т.5_п.4_гр.3 Наименование: Производство работ осуществляется в охранной зоне действующей воздушной линии электропередачи, вблизи объектов, находящихся под напряжением, внутри объектов капитального строительства, внутренняя проводка в которых не обесточена, если это приведет к ограничению действий рабочих в соответствии с требованиями техники безопасности
| 1 | ОТ (ЗТ) | чел.-ч. |  |  | 32.004 |  |  |  |  | 13356.55
| 1-100-28 | Затраты труда рабочих (Средний разряд - 2,8) | чел.-ч. | 1.27 | 1.2 | 32.004 |  |  | 417.34 |  | 13356.55
| 2 | ЭМ | [8 empty] | 4676.87
|  | ОТм(ЗТм) | чел.-ч. |  |  | 10.332 |  |  |  |  | 4938.49 | [17 empty] | 1
| 91.06.06-011 | Автогидроподъемники, высота подъема 12 м | маш.-ч | 0.35 | 1.2 | 8.82 | 346.73 | 1.26 | 436.88 |  | 3853.28
| 4-100-040 | ОТм(ЗТм) Средний разряд машинистов 4 | чел.-ч. | 0.35 | 1.2 | 8.82 |  |  | 477.98 |  | 4215.78 | [17 empty] | 1
| 91.14.02-001 | Автомобили бортовые, грузоподъемность до 5 т | маш.-ч | 0.06 | 1.2 | 1.512 |  |  | 544.7 |  | 823.59
| 4-100-040 | ОТм(ЗТм) Средний разряд машинистов 4 | чел.-ч. | 0.06 | 1.2 | 1.512 |  |  | 477.98 |  | 722.71 | [17 empty] | 1
|  | Итого прямые затраты | [8 empty] | 22971.91
|  | ФОТ | [8 empty] | 18295.04
| Пр/812-027.0-1 | НР Линии электропередачи | % | 103 |  | 103 |  |  |  |  | 18843.89
| Пр/774-027.0 | СП Линии электропередачи | % | 60 |  | 60 |  |  |  |  | 10977.02
|  | Всего по позиции | [5 empty] | 2513.9438 |  | 52792.82 |  | 29704.48 | 17303.58 | 52792.82 | 4676.87 |  | = | 13356.55 |  | 4938.49 |  | = | 0 |  | 18843.89 | 10977.02 |  | 1
53 | ГЭСН 33-04-040-02 | Демонтаж: одного дополнительного провода с одной опоры (4 провод) Поправки к: М )*0; ЭМ )*1,20; ЗТ )*1,20; ЗТм )*1,20 | ШТ | 21 |  | 21
| Поправка: 421/пр_2020_прил.10_т.5_п.4_гр.3 | Поправка: 421/пр_2020_прил.10_т.5_п.4_гр.3 Наименование: Производство работ осуществляется в охранной зоне действующей воздушной линии электропередачи, вблизи объектов, находящихся под напряжением, внутри объектов капитального строительства, внутренняя проводка в которых не обесточена, если это приведет к ограничению действий рабочих в соответствии с требованиями техники безопасности
| 1 | ОТ (ЗТ) | чел.-ч. |  |  | 3.78 |  |  |  |  | 1550.59
| 1-100-26 | Затраты труда рабочих (Средний разряд - 2,6) | чел.-ч. | 0.15 | 1.2 | 3.78 |  |  | 410.21 |  | 1550.59
| 2 | ЭМ | [8 empty] | 907.92
|  | ОТм(ЗТм) | чел.-ч. |  |  | 2.016 |  |  |  |  | 963.61 | [17 empty] | 1
| 91.06.06-011 | Автогидроподъемники, высота подъема 12 м | маш.-ч | 0.07 | 1.2 | 1.764 | 346.73 | 1.26 | 436.88 |  | 770.66
| 4-100-040 | ОТм(ЗТм) Средний разряд машинистов 4 | чел.-ч. | 0.07 | 1.2 | 1.764 |  |  | 477.98 |  | 843.16 | [17 empty] | 1
| 91.14.02-001 | Автомобили бортовые, грузоподъемность до 5 т | маш.-ч | 0.01 | 1.2 | 0.252 |  |  | 544.7 |  | 137.26
| 4-100-040 | ОТм(ЗТм) Средний разряд машинистов 4 | чел.-ч. | 0.01 | 1.2 | 0.252 |  |  | 477.98 |  | 120.45 | [17 empty] | 1
|  | Итого прямые затраты | [8 empty] | 3422.12
|  | ФОТ | [8 empty] | 2514.2
| Пр/812-027.0-1 | НР Линии электропередачи | % | 103 |  | 103 |  |  |  |  | 2589.63
| Пр/774-027.0 | СП Линии электропередачи | % | 60 |  | 60 |  |  |  |  | 1508.52
|  | Всего по позиции | [5 empty] | 358.1081 |  | 7520.27 |  | 29550.26 | 17213.74 | 7520.27 | 907.92 |  | = | 1550.59 |  | 963.61 |  | = | 0 |  | 2589.63 | 1508.52 |  | 1
54 | ГЭСН 33-04-040-01 | Демонтаж: 3-х проводов ВЛ 0,38 кВ с одной опоры Поправки к: М )*0; ЭМ )*1,20; ЗТ )*1,20; ЗТм )*1,20 | ШТ | 11 |  | 11
| Поправка: 421/пр_2020_прил.10_т.5_п.4_гр.3 | Поправка: 421/пр_2020_прил.10_т.5_п.4_гр.3 Наименование: Производство работ осуществляется в охранной зоне действующей воздушной линии электропередачи, вблизи объектов, находящихся под напряжением, внутри объектов капитального строительства, внутренняя проводка в которых не обесточена, если это приведет к ограничению действий рабочих в соответствии с требованиями техники безопасности
| 1 | ОТ (ЗТ) | чел.-ч. |  |  | 16.764 |  |  |  |  | 6996.29
| 1-100-28 | Затраты труда рабочих (Средний разряд - 2,8) | чел.-ч. | 1.27 | 1.2 | 16.764 |  |  | 417.34 |  | 6996.29
| 2 | ЭМ | [8 empty] | 2449.79
|  | ОТм(ЗТм) | чел.-ч. |  |  | 5.412 |  |  |  |  | 2586.83 | [17 empty] | 1
| 91.06.06-011 | Автогидроподъемники, высота подъема 12 м | маш.-ч | 0.35 | 1.2 | 4.62 | 346.73 | 1.26 | 436.88 |  | 2018.39
| 4-100-040 | ОТм(ЗТм) Средний разряд машинистов 4 | чел.-ч. | 0.35 | 1.2 | 4.62 |  |  | 477.98 |  | 2208.27 | [17 empty] | 1
| 91.14.02-001 | Автомобили бортовые, грузоподъемность до 5 т | маш.-ч | 0.06 | 1.2 | 0.792 |  |  | 544.7 |  | 431.4
| 4-100-040 | ОТм(ЗТм) Средний разряд машинистов 4 | чел.-ч. | 0.06 | 1.2 | 0.792 |  |  | 477.98 |  | 378.56 | [17 empty] | 1
|  | Итого прямые затраты | [8 empty] | 12032.91
|  | ФОТ | [8 empty] | 9583.12
| Пр/812-027.0-1 | НР Линии электропередачи | % | 103 |  | 103 |  |  |  |  | 9870.61
| Пр/774-027.0 | СП Линии электропередачи | % | 60 |  | 60 |  |  |  |  | 5749.87
|  | Всего по позиции | [5 empty] | 2513.9445 |  | 27653.39 |  | 15559.49 | 9063.78 | 27653.39 | 2449.79 |  | = | 6996.29 |  | 2586.83 |  | = | 0 |  | 9870.61 | 5749.87 |  | 1
55 | ГЭСН 33-04-040-02 | Демонтаж: одного дополнительного провода с одной опоры Поправки к: М )*0; ЭМ )*1,20; ЗТ )*1,20; ЗТм )*1,20 | ШТ | 11 |  | 11
| Поправка: 421/пр_2020_прил.10_т.5_п.4_гр.3 | Поправка: 421/пр_2020_прил.10_т.5_п.4_гр.3 Наименование: Производство работ осуществляется в охранной зоне действующей воздушной линии электропередачи, вблизи объектов, находящихся под напряжением, внутри объектов капитального строительства, внутренняя проводка в которых не обесточена, если это приведет к ограничению действий рабочих в соответствии с требованиями техники безопасности
| 1 | ОТ (ЗТ) | чел.-ч. |  |  | 1.98 |  |  |  |  | 812.22
| 1-100-26 | Затраты труда рабочих (Средний разряд - 2,6) | чел.-ч. | 0.15 | 1.2 | 1.98 |  |  | 410.21 |  | 812.22
| 2 | ЭМ | [8 empty] | 475.58
|  | ОТм(ЗТм) | чел.-ч. |  |  | 1.056 |  |  |  |  | 504.74 | [17 empty] | 1
| 91.06.06-011 | Автогидроподъемники, высота подъема 12 м | маш.-ч | 0.07 | 1.2 | 0.924 | 346.73 | 1.26 | 436.88 |  | 403.68
| 4-100-040 | ОТм(ЗТм) Средний разряд машинистов 4 | чел.-ч. | 0.07 | 1.2 | 0.924 |  |  | 477.98 |  | 441.65 | [17 empty] | 1
| 91.14.02-001 | Автомобили бортовые, грузоподъемность до 5 т | маш.-ч | 0.01 | 1.2 | 0.132 |  |  | 544.7 |  | 71.9
| 4-100-040 | ОТм(ЗТм) Средний разряд машинистов 4 | чел.-ч. | 0.01 | 1.2 | 0.132 |  |  | 477.98 |  | 63.09 | [17 empty] | 1
|  | Итого прямые затраты | [8 empty] | 1792.54
|  | ФОТ | [8 empty] | 1316.96
| Пр/812-027.0-1 | НР Линии электропередачи | % | 103 |  | 103 |  |  |  |  | 1356.47
| Пр/774-027.0 | СП Линии электропередачи | % | 60 |  | 60 |  |  |  |  | 790.18
|  | Всего по позиции | [5 empty] | 358.1082 |  | 3939.19 |  | 15478.71 | 9016.72 | 3939.19 | 475.58 |  | = | 812.22 |  | 504.74 |  | = | 0 |  | 1356.47 | 790.18 |  | 1
56 | ГЭСН 33-04-040-01 | Демонтаж: 3-х проводов ВЛ 0,38 кВ с одной опоры Поправки к: М )*0; ЭМ )*1,20; ЗТ )*1,20; ЗТм )*1,20 | ШТ | 8 |  | 8
| Поправка: 421/пр_2020_прил.10_т.5_п.4_гр.3 | Поправка: 421/пр_2020_прил.10_т.5_п.4_гр.3 Наименование: Производство работ осуществляется в охранной зоне действующей воздушной линии электропередачи, вблизи объектов, находящихся под напряжением, внутри объектов капитального строительства, внутренняя проводка в которых не обесточена, если это приведет к ограничению действий рабочих в соответствии с требованиями техники безопасности
| 1 | ОТ (ЗТ) | чел.-ч. |  |  | 12.192 |  |  |  |  | 5088.21
| 1-100-28 | Затраты труда рабочих (Средний разряд - 2,8) | чел.-ч. | 1.27 | 1.2 | 12.192 |  |  | 417.34 |  | 5088.21
| 2 | ЭМ | [8 empty] | 1781.67
|  | ОТм(ЗТм) | чел.-ч. |  |  | 3.936 |  |  |  |  | 1881.33 | [17 empty] | 1
| 91.06.06-011 | Автогидроподъемники, высота подъема 12 м | маш.-ч | 0.35 | 1.2 | 3.36 | 346.73 | 1.26 | 436.88 |  | 1467.92
| 4-100-040 | ОТм(ЗТм) Средний разряд машинистов 4 | чел.-ч. | 0.35 | 1.2 | 3.36 |  |  | 477.98 |  | 1606.01 | [17 empty] | 1
| 91.14.02-001 | Автомобили бортовые, грузоподъемность до 5 т | маш.-ч | 0.06 | 1.2 | 0.576 |  |  | 544.7 |  | 313.75
| 4-100-040 | ОТм(ЗТм) Средний разряд машинистов 4 | чел.-ч. | 0.06 | 1.2 | 0.576 |  |  | 477.98 |  | 275.32 | [17 empty] | 1
|  | Итого прямые затраты | [8 empty] | 8751.21
|  | ФОТ | [8 empty] | 6969.54
| Пр/812-027.0-1 | НР Линии электропередачи | % | 103 |  | 103 |  |  |  |  | 7178.63
| Пр/774-027.0 | СП Линии электропередачи | % | 60 |  | 60 |  |  |  |  | 4181.72
|  | Всего по позиции | [5 empty] | 2513.945 |  | 20111.56 |  | 11315.99 | 6591.84 | 20111.56 | 1781.67 |  | = | 5088.21 |  | 1881.33 |  | = | 0 |  | 7178.63 | 4181.72 |  | 1
57 | ГЭСН 33-04-040-02 | Демонтаж: одного дополнительного провода с одной опоры Поправки к: М )*0; ЭМ )*1,20; ЗТ )*1,20; ЗТм )*1,20 | ШТ | -8 |  | -8
| Поправка: 421/пр_2020_прил.10_т.5_п.4_гр.3 | Поправка: 421/пр_2020_прил.10_т.5_п.4_гр.3 Наименование: Производство работ осуществляется в охранной зоне действующей воздушной линии электропередачи, вблизи объектов, находящихся под напряжением, внутри объектов капитального строительства, внутренняя проводка в которых не обесточена, если это приведет к ограничению действий рабочих в соответствии с требованиями техники безопасности
| 1 | ОТ (ЗТ) | чел.-ч. |  |  | -1.44 |  |  |  |  | -590.7
| 1-100-26 | Затраты труда рабочих (Средний разряд - 2,6) | чел.-ч. | 0.15 | 1.2 | -1.44 |  |  | 410.21 |  | -590.7
| 2 | ЭМ | [8 empty] | -345.87
|  | ОТм(ЗТм) | чел.-ч. |  |  | -0.768 |  |  |  |  | -367.09 | [17 empty] | 1
| 91.06.06-011 | Автогидроподъемники, высота подъема 12 м | маш.-ч | 0.07 | 1.2 | -0.672 | 346.73 | 1.26 | 436.88 |  | -293.58
| 4-100-040 | ОТм(ЗТм) Средний разряд машинистов 4 | чел.-ч. | 0.07 | 1.2 | -0.672 |  |  | 477.98 |  | -321.2 | [17 empty] | 1
| 91.14.02-001 | Автомобили бортовые, грузоподъемность до 5 т | маш.-ч | 0.01 | 1.2 | -0.096 |  |  | 544.7 |  | -52.29
| 4-100-040 | ОТм(ЗТм) Средний разряд машинистов 4 | чел.-ч. | 0.01 | 1.2 | -0.096 |  |  | 477.98 |  | -45.89 | [17 empty] | 1
|  | Итого прямые затраты | [8 empty] | -1303.66
|  | ФОТ | [8 empty] | -957.79
| Пр/812-027.0-1 | НР Линии электропередачи | % | 103 |  | 103 |  |  |  |  | -986.52
| Пр/774-027.0 | СП Линии электропередачи | % | 60 |  | 60 |  |  |  |  | -574.67
|  | Всего по позиции | [5 empty] | 358.1063 |  | -2864.85 |  | -11257.24 | -6557.62 | -2864.85 | -345.87 |  | = | -590.7 |  | -367.09 |  | = | 0 |  | -986.52 | -574.67 |  | 1
58 | ГЭСН 33-04-040-02 | Демонтаж: одного дополнительного провода с одной опоры Поправки к: М )*0; ЭМ )*1,20; ЗТ )*1,20; ЗТм )*1,20 | ШТ | -8 |  | -8
| Поправка: 421/пр_2020_прил.10_т.5_п.4_гр.3 | Поправка: 421/пр_2020_прил.10_т.5_п.4_гр.3 Наименование: Производство работ осуществляется в охранной зоне действующей воздушной линии электропередачи, вблизи объектов, находящихся под напряжением, внутри объектов капитального строительства, внутренняя проводка в которых не обесточена, если это приведет к ограничению действий рабочих в соответствии с требованиями техники безопасности
| 1 | ОТ (ЗТ) | чел.-ч. |  |  | -1.44 |  |  |  |  | -590.7
| 1-100-26 | Затраты труда рабочих (Средний разряд - 2,6) | чел.-ч. | 0.15 | 1.2 | -1.44 |  |  | 410.21 |  | -590.7
| 2 | ЭМ | [8 empty] | -345.87
|  | ОТм(ЗТм) | чел.-ч. |  |  | -0.768 |  |  |  |  | -367.09 | [17 empty] | 1
| 91.06.06-011 | Автогидроподъемники, высота подъема 12 м | маш.-ч | 0.07 | 1.2 | -0.672 | 346.73 | 1.26 | 436.88 |  | -293.58
| 4-100-040 | ОТм(ЗТм) Средний разряд машинистов 4 | чел.-ч. | 0.07 | 1.2 | -0.672 |  |  | 477.98 |  | -321.2 | [17 empty] | 1
| 91.14.02-001 | Автомобили бортовые, грузоподъемность до 5 т | маш.-ч | 0.01 | 1.2 | -0.096 |  |  | 544.7 |  | -52.29
| 4-100-040 | ОТм(ЗТм) Средний разряд машинистов 4 | чел.-ч. | 0.01 | 1.2 | -0.096 |  |  | 477.98 |  | -45.89 | [17 empty] | 1
|  | Итого прямые затраты | [8 empty] | -1303.66
|  | ФОТ | [8 empty] | -957.79
| Пр/812-027.0-1 | НР Линии электропередачи | % | 103 |  | 103 |  |  |  |  | -986.52
| Пр/774-027.0 | СП Линии электропередачи | % | 60 |  | 60 |  |  |  |  | -574.67
|  | Всего по позиции | [5 empty] | 358.1063 |  | -2864.85 |  | -11257.24 | -6557.62 | -2864.85 | -345.87 |  | = | -590.7 |  | -367.09 |  | = | 0 |  | -986.52 | -574.67 |  | 1
59 | 51-1-РСС | Погрузка в автотранспортное средство: прочие материалы, детали (с использованием погрузчика) (провода,) | 1т груза | 0.19 |  | 0.19 |  |  | 591.5 |  | 112.39
|  | Всего по позиции | [5 empty] | 591.5263 |  | 112.39 |  | 0 | 0 | 112.39 |  | 0 | = |  | 0 |  | 0 | = |  |  | 0 | 0 | 112.39 | 1
60 | 51-2-РСС | Разгрузка с автотранспортного средства: прочие материалы, детали (с использованием погрузчика) (провода) | 1т груза | 0.19 |  | 0.19 |  |  | 433.65 |  | 82.39
|  | Всего по позиции | [5 empty] | 433.6316 |  | 82.39 |  | 0 | 0 | 82.39 |  | 0 | = |  | 0 |  | 0 | = |  |  | 0 | 0 | 82.39 | 1
|  | Итого прямые затраты по разделу | [8 empty] | 46558.15
в том числе
|  | оплата труда | [8 empty] | 26622.46
|  | эксплуатация машин и механизмов | [8 empty] | 19740.91
в том числе
|  | эксплуатация машин и механизмов | [8 empty] | 9600.09
в том числе
|  | оплата труда машинистов (ОТм) | [8 empty] | 10140.82
|  | доплаты к оплате труда машинистов | [8 empty] | 0
|  | материальные ресурсы | [8 empty] | 0
в том числе
|  | материальные ресурсы без учета дополнительной перевозки | [8 empty] | 0
|  | дополнительная перевозка материальных ресурсов | [8 empty] | 0
|  | перевозка | [8 empty] | 194.78
|  | Всего ФОТ (справочно) | [8 empty] | 36763.28
|  | Всего накладные расходы | [8 empty] | 37866.19
|  | Всего сметная прибыль | [8 empty] | 22057.97
|  | Итого оборудование | [8 empty] | 0
в том числе
|  | оборудование без учета дополнительной перевозки | [8 empty] | 0
|  | дополнительная перевозка оборудования | [8 empty] | 0
Итого прочие затраты
|  | Итого хозяйственный инвентарь | [8 empty] | 0
|  | Итого по разделу | [8 empty] | 106482.31
Справочно
|  | материальные ресурсы, отсутствующие в ФРСН | [8 empty] | 0
|  | оборудование, отсутствующие в ФРСН | [8 empty] | 0
|  | затраты труда рабочих |  |  |  | 63.84
|  | затраты труда машинистов |  |  |  | 21.216
Раздел: Демонтаж опор
61 | ГЭСН 33-04-042-04 | Демонтаж опор ВЛ 0,38-10 кВ: с приставками одностоечных Поправки к: ЭМ )*1,20; ЗТ )*1,20; ЗТм )*1,20 | ШТ | 11 |  | 11
| Поправка: 421/пр_2020_прил.10_т.5_п.4_гр.3 | Поправка: 421/пр_2020_прил.10_т.5_п.4_гр.3 Наименование: Производство работ осуществляется в охранной зоне действующей воздушной линии электропередачи, вблизи объектов, находящихся под напряжением, внутри объектов капитального строительства, внутренняя проводка в которых не обесточена, если это приведет к ограничению действий рабочих в соответствии с требованиями техники безопасности
| 1 | ОТ (ЗТ) | чел.-ч. |  |  | 16.368 |  |  |  |  | 7385.73
| 1-100-35 | Затраты труда рабочих (Средний разряд - 3,5) | чел.-ч. | 1.24 | 1.2 | 16.368 |  |  | 451.23 |  | 7385.73
| 2 | ЭМ | [8 empty] | 25304.06
|  | ОТм(ЗТм) | чел.-ч. |  |  | 14.52 |  |  |  |  | 7919.62 | [17 empty] | 1
| 91.04.01-031 | Машины бурильно-крановые на автомобильном ходу, диаметр бурения до 800 мм, глубина бурения до 5 м | маш.-ч | 1.04 | 1.2 | 13.728 |  |  | 1811.82 |  | 24872.66
| 4-100-050 | ОТм(ЗТм) Средний разряд машинистов 5 | чел.-ч. | 1.04 | 1.2 | 13.728 |  |  | 549.32 |  | 7541.06 | [17 empty] | 1
| 91.14.02-001 | Автомобили бортовые, грузоподъемность до 5 т | маш.-ч | 0.06 | 1.2 | 0.792 |  |  | 544.7 |  | 431.4
| 4-100-040 | ОТм(ЗТм) Средний разряд машинистов 4 | чел.-ч. | 0.06 | 1.2 | 0.792 |  |  | 477.98 |  | 378.56 | [17 empty] | 1
|  | Итого прямые затраты | [8 empty] | 40609.41
|  | ФОТ | [8 empty] | 15305.35
| Пр/812-027.0-1 | НР Линии электропередачи | % | 103 |  | 103 |  |  |  |  | 15764.51
| Пр/774-027.0 | СП Линии электропередачи | % | 60 |  | 60 |  |  |  |  | 9183.21
|  | Всего по позиции | [5 empty] | 5959.7391 |  | 65557.13 |  | 16751.74 | 9758.3 | 65557.13 | 25304.06 |  | = | 7385.73 |  | 7919.62 |  | = | 0 |  | 15764.51 | 9183.21 |  | 1
62 | ГЭСН 33-04-042-05 | Демонтаж опор ВЛ 0,38-10 кВ: с приставками одностоечных с подкосом Поправки к: ЭМ )*1,20; ЗТ )*1,20; ЗТм )*1,20 | ШТ | 3 |  | 3
| Поправка: 421/пр_2020_прил.10_т.5_п.4_гр.3 | Поправка: 421/пр_2020_прил.10_т.5_п.4_гр.3 Наименование: Производство работ осуществляется в охранной зоне действующей воздушной линии электропередачи, вблизи объектов, находящихся под напряжением, внутри объектов капитального строительства, внутренняя проводка в которых не обесточена, если это приведет к ограничению действий рабочих в соответствии с требованиями техники безопасности
| 1 | ОТ (ЗТ) | чел.-ч. |  |  | 9.504 |  |  |  |  | 4288.49
| 1-100-35 | Затраты труда рабочих (Средний разряд - 3,5) | чел.-ч. | 2.64 | 1.2 | 9.504 |  |  | 451.23 |  | 4288.49
| 2 | ЭМ | [8 empty] | 10779.78
|  | ОТм(ЗТм) | чел.-ч. |  |  | 8.244 |  |  |  |  | 4310.28 | [17 empty] | 1
| 91.04.01-031 | Машины бурильно-крановые на автомобильном ходу, диаметр бурения до 800 мм, глубина бурения до 5 м | маш.-ч | 1.44 | 1.2 | 5.184 |  |  | 1811.82 |  | 9392.47
| 4-100-050 | ОТм(ЗТм) Средний разряд машинистов 5 | чел.-ч. | 1.44 | 1.2 | 5.184 |  |  | 549.32 |  | 2847.67 | [17 empty] | 1
| 91.06.06-011 | Автогидроподъемники, высота подъема 12 м | маш.-ч | 0.72 | 1.2 | 2.592 | 346.73 | 1.26 | 436.88 |  | 1132.39
| 4-100-040 | ОТм(ЗТм) Средний разряд машинистов 4 | чел.-ч. | 0.72 | 1.2 | 2.592 |  |  | 477.98 |  | 1238.92 | [17 empty] | 1
| 91.14.02-001 | Автомобили бортовые, грузоподъемность до 5 т | маш.-ч | 0.13 | 1.2 | 0.468 |  |  | 544.7 |  | 254.92
| 4-100-040 | ОТм(ЗТм) Средний разряд машинистов 4 | чел.-ч. | 0.13 | 1.2 | 0.468 |  |  | 477.98 |  | 223.69 | [17 empty] | 1
|  | Итого прямые затраты | [8 empty] | 19378.55
|  | ФОТ | [8 empty] | 8598.77
| Пр/812-027.0-1 | НР Линии электропередачи | % | 103 |  | 103 |  |  |  |  | 8856.73
| Пр/774-027.0 | СП Линии электропередачи | % | 60 |  | 60 |  |  |  |  | 5159.26
|  | Всего по позиции | [5 empty] | 11131.5133 |  | 33394.54 |  | 6045.62 | 3521.72 | 33394.54 | 10779.78 |  | = | 4288.49 |  | 4310.28 |  | = | 0 |  | 8856.73 | 5159.26 |  | 1
63 | ГЭСН 33-04-042-06 | Демонтаж опор ВЛ 0,38-10 кВ: с приставками одностоечных с двумя подкосами Поправки к: ЭМ )*1,20; ЗТ )*1,20; ЗТм )*1,20 | ШТ | 1 |  | 1
| Поправка: 421/пр_2020_прил.10_т.5_п.4_гр.3 | Поправка: 421/пр_2020_прил.10_т.5_п.4_гр.3 Наименование: Производство работ осуществляется в охранной зоне действующей воздушной линии электропередачи, вблизи объектов, находящихся под напряжением, внутри объектов капитального строительства, внутренняя проводка в которых не обесточена, если это приведет к ограничению действий рабочих в соответствии с требованиями техники безопасности
| 1 | ОТ (ЗТ) | чел.-ч. |  |  | 4.848 |  |  |  |  | 2187.56
| 1-100-35 | Затраты труда рабочих (Средний разряд - 3,5) | чел.-ч. | 4.04 | 1.2 | 4.848 |  |  | 451.23 |  | 2187.56
| 2 | ЭМ | [8 empty] | 5522.85
|  | ОТм(ЗТм) | чел.-ч. |  |  | 4.236 |  |  |  |  | 2213.93 | [17 empty] | 1
| 91.04.01-031 | Машины бурильно-крановые на автомобильном ходу, диаметр бурения до 800 мм, глубина бурения до 5 м | маш.-ч | 2.21 | 1.2 | 2.652 |  |  | 1811.82 |  | 4804.95
| 4-100-050 | ОТм(ЗТм) Средний разряд машинистов 5 | чел.-ч. | 2.21 | 1.2 | 2.652 |  |  | 549.32 |  | 1456.8 | [17 empty] | 1
| 91.06.06-011 | Автогидроподъемники, высота подъема 12 м | маш.-ч | 1.12 | 1.2 | 1.344 | 346.73 | 1.26 | 436.88 |  | 587.17
| 4-100-040 | ОТм(ЗТм) Средний разряд машинистов 4 | чел.-ч. | 1.12 | 1.2 | 1.344 |  |  | 477.98 |  | 642.41 | [17 empty] | 1
| 91.14.02-001 | Автомобили бортовые, грузоподъемность до 5 т | маш.-ч | 0.2 | 1.2 | 0.24 |  |  | 544.7 |  | 130.73
| 4-100-040 | ОТм(ЗТм) Средний разряд машинистов 4 | чел.-ч. | 0.2 | 1.2 | 0.24 |  |  | 477.98 |  | 114.72 | [17 empty] | 1
|  | Итого прямые затраты | [8 empty] | 9924.34
|  | ФОТ | [8 empty] | 4401.49
| Пр/812-027.0-1 | НР Линии электропередачи | % | 103 |  | 103 |  |  |  |  | 4533.53
| Пр/774-027.0 | СП Линии электропередачи | % | 60 |  | 60 |  |  |  |  | 2640.89
|  | Всего по позиции | [5 empty] | 17098.76 |  | 17098.76 |  | 2015.21 | 1173.91 | 17098.76 | 5522.85 |  | = | 2187.56 |  | 2213.93 |  | = | 0 |  | 4533.53 | 2640.89 |  | 1
64 | ГЭСНм 08-02-370-01 | Щиток до трех групп, устанавливаемый в: обхват колонн (Применительно к демонтажу шкафа учета со счетчиком, автоматами и т.п., при условии что шкаф подлежит дальнейшему использованию) Поправки к: М )*0; ЭМ )*0,6)*1,20; ЗТ )*0,6)*1,20; ЗТм )*0,6)*1,20 | ШТ | 5 |  | 5
| Поправка: 421/пр_2020_прил.10_т.5_п.4_гр.4 Поправка: 421/пр_2020_прил.10_т.5_п.9.1_гр.4 | Поправка: 421/пр_2020_прил.10_т.5_п.4_гр.4 Наименование: Производство работ осуществляется в охранной зоне действующей воздушной линии электропередачи, вблизи объектов, находящихся под напряжением, внутри объектов капитального строительства, внутренняя проводка в которых не обесточена, если это приведет к ограничению действий рабочих в соответствии с требованиями техники безопасности Поправка: 421/пр_2020_прил.10_т.5_п.9.1_гр.4 Наименование: Производство ремонтно-строительных работ осуществляется в стесненных условиях населенных пунктов: отдельных конструктивных решений объектов капитального строительства (кроме указанных в п.п. 10.2 и 10.3), объектов капитального строительства в целом
| 1 | ОТ (ЗТ) | чел.-ч. |  |  | 3.096 |  |  |  |  | 1612.33
| 1-100-46 | Затраты труда рабочих (Средний разряд - 4,6) | чел.-ч. | 0.86 | 0.72 | 3.096 |  |  | 520.78 |  | 1612.33
| 2 | ЭМ | [8 empty] | 726.13
|  | ОТм(ЗТм) | чел.-ч. |  |  | 0.72 |  |  |  |  | 403.21 | [17 empty] | 1
| 91.05.05-015 | Краны на автомобильном ходу, грузоподъемность 16 т | маш.-ч | 0.1 | 0.72 | 0.36 |  |  | 1472.33 |  | 530.04
| 4-100-060 | ОТм(ЗТм) Средний разряд машинистов 6 | чел.-ч. | 0.1 | 0.72 | 0.36 |  |  | 642.06 |  | 231.14 | [17 empty] | 1
| 91.14.02-001 | Автомобили бортовые, грузоподъемность до 5 т | маш.-ч | 0.1 | 0.72 | 0.36 |  |  | 544.7 |  | 196.09
| 4-100-040 | ОТм(ЗТм) Средний разряд машинистов 4 | чел.-ч. | 0.1 | 0.72 | 0.36 |  |  | 477.98 |  | 172.07 | [17 empty] | 1
| 4 | М | [8 empty] | 0
| 01.7.06.05-0041 | Ленты изоляционные хлопчатобумажные прорезиненные для электромонтажных и ремонтных работ, цвет черный, ширина 20 мм, толщина 0,35 мм | м | 0.83 | 0 | 0 | 5.87 | 1.16 | 6.81 |  | 0
| 01.7.15.03-0042 | Болты с гайками и шайбами строительные | кг | 0.3 | 0 | 0 | 174.93 | 1.12 | 195.92 |  | 0
| 08.3.07.01-0052 | Прокат стальной горячекатаный полосовой, марки стали Ст3сп, Ст3пс, размеры 50х5 мм | т | 0.0006 | 0 | 0 | 70310.45 | 0.91 | 63982.51 |  | 0
|  | Итого прямые затраты | [8 empty] | 2741.67
|  | ФОТ | [8 empty] | 2015.54
| Пр/812-049.3-1 | НР Электротехнические установки: на других объектах | % | 97 |  | 97 |  |  |  |  | 1955.07
| Пр/774-049.3 | СП Электротехнические установки: на других объектах | % | 51 |  | 51 |  |  |  |  | 1027.93
|  | Всего по позиции | [5 empty] | 1144.934 |  | 5724.67 |  | 7957.98 | 4184.09 | 5724.67 | 726.13 |  | = | 1612.33 |  | 403.21 |  | = | 0 |  | 1955.07 | 1027.93 |  | 2
65 | ГЭСН 33-04-014-02 | Установка светильников: с лампами люминесцентными (Применительно к демонтажу) Поправки к: М )*0; ЭМ )*0,6)*1,20; ЗТ )*0,6)*1,20; ЗТм )*0,6)*1,20 | ШТ | 7 |  | 7
| Поправка: 421/пр_2020_прил.10_т.5_п.4_гр.3 | Поправка: 421/пр_2020_прил.10_т.5_п.4_гр.3 Наименование: Производство работ осуществляется в охранной зоне действующей воздушной линии электропередачи, вблизи объектов, находящихся под напряжением, внутри объектов капитального строительства, внутренняя проводка в которых не обесточена, если это приведет к ограничению действий рабочих в соответствии с требованиями техники безопасности
| 1 | ОТ (ЗТ) | чел.-ч. |  |  | 10.1304 |  |  |  |  | 4462.64
| 1-100-33 | Затраты труда рабочих (Средний разряд - 3,3) | чел.-ч. | 2.01 | 0.72 | 10.1304 |  |  | 440.52 |  | 4462.64
| 2 | ЭМ | [8 empty] | 3664.55
|  | ОТм(ЗТм) | чел.-ч. |  |  | 4.0824 |  |  |  |  | 2202.99 | [17 empty] | 1
| 91.06.06-013 | Автогидроподъемники, высота подъема 22 м | маш.-ч | 0.7 | 0.72 | 3.528 | 756.44 | 1.26 | 953.11 |  | 3362.57
| 4-100-050 | ОТм(ЗТм) Средний разряд машинистов 5 | чел.-ч. | 0.7 | 0.72 | 3.528 |  |  | 549.32 |  | 1938 | [17 empty] | 1
| 91.14.02-001 | Автомобили бортовые, грузоподъемность до 5 т | маш.-ч | 0.11 | 0.72 | 0.5544 |  |  | 544.7 |  | 301.98
| 4-100-040 | ОТм(ЗТм) Средний разряд машинистов 4 | чел.-ч. | 0.11 | 0.72 | 0.5544 |  |  | 477.98 |  | 264.99 | [17 empty] | 1
| 4 | М | [8 empty] | 0
| 01.3.01.01-0010 | Бензин-растворитель | кг | 0.06 | 0 | 0 | 160.27 | 1.07 | 171.49 |  | 0
| 01.3.01.06-0038 | Смазка защитная электросетевая | кг | 0.01 | 0 | 0 | 238.29 | 2.07 | 493.26 |  | 0
| 07.2.07.13 | Хомуты стальные | кг | 0 | 0 | 0
| 20.2.06.05 | Кронштейны | кг | 0 | 0 | 0
| 20.3.03.04 | Светильники с люминесцентными или ртутными лампами | ШТ | 0 | 0 | 0
| 21.2.03.09 | Провода с резиновой изоляцией | т | 0 | 0 | 0
|  | Итого прямые затраты | [8 empty] | 10330.18
|  | ФОТ | [8 empty] | 6665.63
| Пр/812-027.0-1 | НР Линии электропередачи | % | 103 |  | 103 |  |  |  |  | 6865.6
| Пр/774-027.0 | СП Линии электропередачи | % | 60 |  | 60 |  |  |  |  | 3999.38
|  | Всего по позиции | [5 empty] | 3027.88 |  | 21195.16 |  | 10582.98 | 6164.84 | 21195.16 | 3664.55 |  | = | 4462.64 |  | 2202.99 |  | = | 0 |  | 6865.6 | 3999.38 |  | 1
66 | ГЭСН 33-04-016-01 | Развозка конструкций и материалов опор ВЛ 0,38-10 кВ по трассе: одностоечных деревянных опор (Применительно к развозке демонтированных стоек опор) Поправки к: М )*0; ЭМ )*1,20; ЗТ )*1,20; ЗТм )*1,20 | ШТ | 20 |  | 20
| Поправка: 421/пр_2020_прил.10_т.5_п.4_гр.3 | Поправка: 421/пр_2020_прил.10_т.5_п.4_гр.3 Наименование: Производство работ осуществляется в охранной зоне действующей воздушной линии электропередачи, вблизи объектов, находящихся под напряжением, внутри объектов капитального строительства, внутренняя проводка в которых не обесточена, если это приведет к ограничению действий рабочих в соответствии с требованиями техники безопасности
| 1 | ОТ (ЗТ) | чел.-ч. |  |  | 4.8 |  |  |  |  | 1951.87
| 1-100-25 | Затраты труда рабочих (Средний разряд - 2,5) | чел.-ч. | 0.2 | 1.2 | 4.8 |  |  | 406.64 |  | 1951.87
| 2 | ЭМ | [8 empty] | 1514.52
|  | ОТм(ЗТм) | чел.-ч. |  |  | 2.64 |  |  |  |  | 1261.87 | [17 empty] | 1
| 91.15.01-001 | Прицепы тракторные, грузоподъемность до 2 т | маш.-ч | 0.11 | 1.2 | 2.64 |  |  | 12.95 |  | 34.19
| 91.15.03-014 | Тракторы на пневмоколесном ходу, мощность 59 кВт (80 л.с.) | маш.-ч | 0.11 | 1.2 | 2.64 |  |  | 560.73 |  | 1480.33
| 4-100-040 | ОТм(ЗТм) Средний разряд машинистов 4 | чел.-ч. | 0.11 | 1.2 | 2.64 |  |  | 477.98 |  | 1261.87 | [17 empty] | 1
|  | Итого прямые затраты | [8 empty] | 4728.26
|  | ФОТ | [8 empty] | 3213.74
| Пр/812-027.0-1 | НР Линии электропередачи | % | 103 |  | 103 |  |  |  |  | 3310.15
| Пр/774-027.0 | СП Линии электропередачи | % | 60 |  | 60 |  |  |  |  | 1928.24
|  | Всего по позиции | [5 empty] | 498.3325 |  | 9966.65 |  | 18223.17 | 10615.44 | 9966.65 | 1514.52 |  | = | 1951.87 |  | 1261.87 |  | = | 0 |  | 3310.15 | 1928.24 |  | 1
67 | ГЭСН 33-04-016-04 | Развозка конструкций и материалов опор ВЛ 0,38-10 кВ по трассе: приставок железобетонных (демонтированных) Поправки к: ЭМ )*1,20; ЗТ )*1,20; ЗТм )*1,20 | ШТ | 20 |  | 20
| Поправка: 421/пр_2020_прил.10_т.5_п.4_гр.3 | Поправка: 421/пр_2020_прил.10_т.5_п.4_гр.3 Наименование: Производство работ осуществляется в охранной зоне действующей воздушной линии электропередачи, вблизи объектов, находящихся под напряжением, внутри объектов капитального строительства, внутренняя проводка в которых не обесточена, если это приведет к ограничению действий рабочих в соответствии с требованиями техники безопасности
| 1 | ОТ (ЗТ) | чел.-ч. |  |  | 9.84 |  |  |  |  | 4001.34
| 1-100-25 | Затраты труда рабочих (Средний разряд - 2,5) | чел.-ч. | 0.41 | 1.2 | 9.84 |  |  | 406.64 |  | 4001.34
| 2 | ЭМ | [8 empty] | 10802.93
|  | ОТм(ЗТм) | чел.-ч. |  |  | 10.56 |  |  |  |  | 5913.81 | [17 empty] | 1
| 91.05.05-015 | Краны на автомобильном ходу, грузоподъемность 16 т | маш.-ч | 0.22 | 1.2 | 5.28 |  |  | 1472.33 |  | 7773.9
| 4-100-060 | ОТм(ЗТм) Средний разряд машинистов 6 | чел.-ч. | 0.22 | 1.2 | 5.28 |  |  | 642.06 |  | 3390.08 | [17 empty] | 1
| 91.15.01-001 | Прицепы тракторные, грузоподъемность до 2 т | маш.-ч | 0.22 | 1.2 | 5.28 |  |  | 12.95 |  | 68.38
| 91.15.03-014 | Тракторы на пневмоколесном ходу, мощность 59 кВт (80 л.с.) | маш.-ч | 0.22 | 1.2 | 5.28 |  |  | 560.73 |  | 2960.65
| 4-100-040 | ОТм(ЗТм) Средний разряд машинистов 4 | чел.-ч. | 0.22 | 1.2 | 5.28 |  |  | 477.98 |  | 2523.73 | [17 empty] | 1
|  | Итого прямые затраты | [8 empty] | 20718.08
|  | ФОТ | [8 empty] | 9915.15
| Пр/812-027.0-1 | НР Линии электропередачи | % | 103 |  | 103 |  |  |  |  | 10212.6
| Пр/774-027.0 | СП Линии электропередачи | % | 60 |  | 60 |  |  |  |  | 5949.09
|  | Всего по позиции | [5 empty] | 1843.9885 |  | 36879.77 |  | 31449.61 | 18320.16 | 36879.77 | 10802.93 |  | = | 4001.34 |  | 5913.81 |  | = | 0 |  | 10212.6 | 5949.09 |  | 1
68 | ГЭСН 33-04-016-05 | Развозка конструкций и материалов опор ВЛ 0,38-10 кВ по трассе: материалов оснастки одностоечных опор (Применительно к развозке демонтированной оснастки) Поправки к: М )*0; ЭМ )*1,20; ЗТ )*1,20; ЗТм )*1,20 | ШТ | 11 |  | 11
| Поправка: 421/пр_2020_прил.10_т.5_п.4_гр.3 | Поправка: 421/пр_2020_прил.10_т.5_п.4_гр.3 Наименование: Производство работ осуществляется в охранной зоне действующей воздушной линии электропередачи, вблизи объектов, находящихся под напряжением, внутри объектов капитального строительства, внутренняя проводка в которых не обесточена, если это приведет к ограничению действий рабочих в соответствии с требованиями техники безопасности
| 1 | ОТ (ЗТ) | чел.-ч. |  |  | 3.3 |  |  |  |  | 1341.91
| 1-100-25 | Затраты труда рабочих (Средний разряд - 2,5) | чел.-ч. | 0.25 | 1.2 | 3.3 |  |  | 406.64 |  | 1341.91
| 2 | ЭМ | [8 empty] | 1060.16
|  | ОТм(ЗТм) | чел.-ч. |  |  | 1.848 |  |  |  |  | 883.31 | [17 empty] | 1
| 91.15.01-001 | Прицепы тракторные, грузоподъемность до 2 т | маш.-ч | 0.14 | 1.2 | 1.848 |  |  | 12.95 |  | 23.93
| 91.15.03-014 | Тракторы на пневмоколесном ходу, мощность 59 кВт (80 л.с.) | маш.-ч | 0.14 | 1.2 | 1.848 |  |  | 560.73 |  | 1036.23
| 4-100-040 | ОТм(ЗТм) Средний разряд машинистов 4 | чел.-ч. | 0.14 | 1.2 | 1.848 |  |  | 477.98 |  | 883.31 | [17 empty] | 1
|  | Итого прямые затраты | [8 empty] | 3285.38
|  | ФОТ | [8 empty] | 2225.22
| Пр/812-027.0-1 | НР Линии электропередачи | % | 103 |  | 103 |  |  |  |  | 2291.98
| Пр/774-027.0 | СП Линии электропередачи | % | 60 |  | 60 |  |  |  |  | 1335.13
|  | Всего по позиции | [5 empty] | 628.4082 |  | 6912.49 |  | 10022.74 | 5838.49 | 6912.49 | 1060.16 |  | = | 1341.91 |  | 883.31 |  | = | 0 |  | 2291.98 | 1335.13 |  | 1
69 | ГЭСН 33-04-016-06 | Развозка конструкций и материалов опор ВЛ 0,38-10 кВ по трассе: материалов оснастки сложных опор (Применительно к развозке демонтированной оснастки) Поправки к: М )*0; ЭМ )*1,20; ЗТ )*1,20; ЗТм )*1,20 | ШТ | 4 |  | 4
| Поправка: 421/пр_2020_прил.10_т.5_п.4_гр.3 | Поправка: 421/пр_2020_прил.10_т.5_п.4_гр.3 Наименование: Производство работ осуществляется в охранной зоне действующей воздушной линии электропередачи, вблизи объектов, находящихся под напряжением, внутри объектов капитального строительства, внутренняя проводка в которых не обесточена, если это приведет к ограничению действий рабочих в соответствии с требованиями техники безопасности
| 1 | ОТ (ЗТ) | чел.-ч. |  |  | 1.44 |  |  |  |  | 585.56
| 1-100-25 | Затраты труда рабочих (Средний разряд - 2,5) | чел.-ч. | 0.3 | 1.2 | 1.44 |  |  | 406.64 |  | 585.56
| 2 | ЭМ | [8 empty] | 440.59
|  | ОТм(ЗТм) | чел.-ч. |  |  | 0.768 |  |  |  |  | 367.09 | [17 empty] | 1
| 91.15.01-001 | Прицепы тракторные, грузоподъемность до 2 т | маш.-ч | 0.16 | 1.2 | 0.768 |  |  | 12.95 |  | 9.95
| 91.15.03-014 | Тракторы на пневмоколесном ходу, мощность 59 кВт (80 л.с.) | маш.-ч | 0.16 | 1.2 | 0.768 |  |  | 560.73 |  | 430.64
| 4-100-040 | ОТм(ЗТм) Средний разряд машинистов 4 | чел.-ч. | 0.16 | 1.2 | 0.768 |  |  | 477.98 |  | 367.09 | [17 empty] | 1
|  | Итого прямые затраты | [8 empty] | 1393.24
|  | ФОТ | [8 empty] | 952.65
| Пр/812-027.0-1 | НР Линии электропередачи | % | 103 |  | 103 |  |  |  |  | 981.23
| Пр/774-027.0 | СП Линии электропередачи | % | 60 |  | 60 |  |  |  |  | 571.59
|  | Всего по позиции | [5 empty] | 736.515 |  | 2946.06 |  | 3644.63 | 2123.09 | 2946.06 | 440.59 |  | = | 585.56 |  | 367.09 |  | = | 0 |  | 981.23 | 571.59 |  | 1
70 | 03-1-РСС | Погрузка в автотранспортное средство: изделия из сборного железобетона, бетона, керамзитобетона массой до 3 т (приставок) | 1т груза | 6.5 |  | 6.5 |  |  | 350.13 |  | 2275.85
|  | Всего по позиции | [5 empty] | 350.1308 |  | 2275.85 |  | 0 | 0 | 2275.85 |  | 0 | = |  | 0 |  | 0 | = |  |  | 0 | 0 | 2275.85 | 1
71 | 03-2-РСС | Разгрузка с автотранспортного средства: изделия из сборного железобетона, бетона, керамзитобетона массой до 3 т (приставок) | 1т груза | 6.5 |  | 6.5 |  |  | 350.13 |  | 2275.85
|  | Всего по позиции | [5 empty] | 350.1308 |  | 2275.85 |  | 0 | 0 | 2275.85 |  | 0 | = |  | 0 |  | 0 | = |  |  | 0 | 0 | 2275.85 | 1
72 | 07-1-РСС | Погрузка в автотранспортное средство: лес круглый (деревянных стоек) | 1т груза | 6.2 |  | 6.2 |  |  | 428.85 |  | 2658.87
|  | Всего по позиции | [5 empty] | 428.85 |  | 2658.87 |  | 0 | 0 | 2658.87 |  | 0 | = |  | 0 |  | 0 | = |  |  | 0 | 0 | 2658.87 | 1
73 | 07-2-РСС | Разгрузка с автотранспортного средства: лес круглый (деревянных стоек) | 1т груза | 6.2 |  | 6.2 |  |  | 366.33 |  | 2271.25
|  | Всего по позиции | [5 empty] | 366.3306 |  | 2271.25 |  | 0 | 0 | 2271.25 |  | 0 | = |  | 0 |  | 0 | = |  |  | 0 | 0 | 2271.25 | 1
|  | Итого прямые затраты по разделу | [8 empty] | 122590.93
в том числе
|  | оплата труда | [8 empty] | 27817.43
|  | эксплуатация машин и механизмов | [8 empty] | 85291.68
в том числе
|  | эксплуатация машин и механизмов | [8 empty] | 59815.57
в том числе
|  | оплата труда машинистов (ОТм) | [8 empty] | 25476.11
|  | доплаты к оплате труда машинистов | [8 empty] | 0
|  | материальные ресурсы | [8 empty] | 0
в том числе
|  | материальные ресурсы без учета дополнительной перевозки | [8 empty] | 0
|  | дополнительная перевозка материальных ресурсов | [8 empty] | 0
|  | перевозка | [8 empty] | 9481.82
|  | Всего ФОТ (справочно) | [8 empty] | 53293.54
|  | Всего накладные расходы | [8 empty] | 54771.4
|  | Всего сметная прибыль | [8 empty] | 31794.72
|  | Итого оборудование | [8 empty] | 0
в том числе
|  | оборудование без учета дополнительной перевозки | [8 empty] | 0
|  | дополнительная перевозка оборудования | [8 empty] | 0
Итого прочие затраты
|  | Итого хозяйственный инвентарь | [8 empty] | 0
|  | Итого по разделу | [8 empty] | 209157.05
Справочно
|  | материальные ресурсы, отсутствующие в ФРСН | [8 empty] | 0
|  | оборудование, отсутствующие в ФРСН | [8 empty] | 0
|  | затраты труда рабочих |  |  |  | 63.3264
|  | затраты труда машинистов |  |  |  | 47.6184
Раздел: Ремонт контуров заземления опор ВЛ-0,4 кВ
74 | ГЭСН 33-03-004-02 | Забивка вертикальных заземлителей вручную на глубину до 3 м Поправки к: ЭМ )*1,20; ЗТ )*1,20; ЗТм )*1,20 | ШТ | 13 |  | 13
| Поправка: 421/пр_2020_прил.10_т.5_п.4_гр.3 | Поправка: 421/пр_2020_прил.10_т.5_п.4_гр.3 Наименование: Производство работ осуществляется в охранной зоне действующей воздушной линии электропередачи, вблизи объектов, находящихся под напряжением, внутри объектов капитального строительства, внутренняя проводка в которых не обесточена, если это приведет к ограничению действий рабочих в соответствии с требованиями техники безопасности
| 1 | ОТ (ЗТ) | чел.-ч. |  |  | 10.452 |  |  |  |  | 4399.35
| 1-100-29 | Затраты труда рабочих (Средний разряд - 2,9) | чел.-ч. | 0.67 | 1.2 | 10.452 |  |  | 420.91 |  | 4399.35
| 2 | ЭМ | [8 empty] | 179.32
|  | ОТм(ЗТм) | чел.-ч. |  |  | 0 |  |  |  |  | 0 | [17 empty] | 1
| 91.17.04-034 | Агрегаты сварочные с двигателем внутреннего сгорания для ручной дуговой сварки, сварочный ток до 400 А, количество постов 1 | маш.-ч | 0.12 | 1.2 | 1.872 |  |  | 95.79 |  | 179.32
| 4 | М | [8 empty] | 3428.99
| 01.7.11.07-0227 | Электроды сварочные для сварки низколегированных и углеродистых сталей УОНИ 13/45, Э42А, диаметр 4-5 мм | кг | 0.03 |  | 0.39 | 155.63 | 0.94 | 146.29 |  | 57.05
| 08.4.03.02-0002 | Сталь арматурная горячекатаная гладкая, класс A-I, диаметр 6-22 мм | т | 0.005 |  | 0.065 |  |  | 51875.98 |  | 3371.94
|  | Итого прямые затраты | [8 empty] | 8007.66
|  | ФОТ | [8 empty] | 4399.35
| Пр/812-027.0-1 | НР Линии электропередачи | % | 103 |  | 103 |  |  |  |  | 4531.33
| Пр/774-027.0 | СП Линии электропередачи | % | 60 |  | 60 |  |  |  |  | 2639.61
|  | Всего по позиции | [5 empty] | 1167.5846 |  | 15178.6 |  | 5635.98 | 3283.1 | 15178.6 | 179.32 |  | = | 4399.35 |  | 0 |  | = | 3428.99 |  | 4531.33 | 2639.61 |  | 1
75 | ГЭСНм 08-02-472-09 | Проводник заземляющий открыто по строительным основаниям: из круглой стали диаметром 12 мм (прим-но 10мм) Поправки к: ЭМ )*1,20; ЗТ )*1,20; ЗТм )*1,20 | 100 м | 1.17 |  | 1.17
| Поправка: 421/пр_2020_прил.10_т.5_п.4_гр.4 Поправка: 421/пр_2020_прил.10_т.5_п.9.1_гр.4 | Поправка: 421/пр_2020_прил.10_т.5_п.4_гр.4 Наименование: Производство работ осуществляется в охранной зоне действующей воздушной линии электропередачи, вблизи объектов, находящихся под напряжением, внутри объектов капитального строительства, внутренняя проводка в которых не обесточена, если это приведет к ограничению действий рабочих в соответствии с требованиями техники безопасности Поправка: 421/пр_2020_прил.10_т.5_п.9.1_гр.4 Наименование: Производство ремонтно-строительных работ осуществляется в стесненных условиях населенных пунктов: отдельных конструктивных решений объектов капитального строительства (кроме указанных в п.п. 10.2 и 10.3), объектов капитального строительства в целом
Объем: 1,17=117/100
| 1 | ОТ (ЗТ) | чел.-ч. |  |  | 25.974 |  |  |  |  | 12137.13
| 1-100-38 | Затраты труда рабочих (Средний разряд - 3,8) | чел.-ч. | 18.5 | 1.2 | 25.974 |  |  | 467.28 |  | 12137.13
| 2 | ЭМ | [8 empty] | 589.98
|  | ОТм(ЗТм) | чел.-ч. |  |  | 0.47736 |  |  |  |  | 267.33 | [17 empty] | 1
| 91.05.05-015 | Краны на автомобильном ходу, грузоподъемность 16 т | маш.-ч | 0.17 | 1.2 | 0.23868 |  |  | 1472.33 |  | 351.42
| 4-100-060 | ОТм(ЗТм) Средний разряд машинистов 6 | чел.-ч. | 0.17 | 1.2 | 0.23868 |  |  | 642.06 |  | 153.25 | [17 empty] | 1
| 91.14.02-001 | Автомобили бортовые, грузоподъемность до 5 т | маш.-ч | 0.17 | 1.2 | 0.23868 |  |  | 544.7 |  | 130.01
| 4-100-040 | ОТм(ЗТм) Средний разряд машинистов 4 | чел.-ч. | 0.17 | 1.2 | 0.23868 |  |  | 477.98 |  | 114.08 | [17 empty] | 1
| 91.17.04-233 | Аппараты сварочные для ручной дуговой сварки, сварочный ток до 350 А | маш.-ч | 2.9 | 1.2 | 4.0716 |  |  | 26.66 |  | 108.55
| 4 | М | [8 empty] | 3724.57
| 01.7.11.07-0227 | Электроды сварочные для сварки низколегированных и углеродистых сталей УОНИ 13/45, Э42А, диаметр 4-5 мм | кг | 0.9 |  | 1.053 | 155.63 | 0.94 | 146.29 |  | 154.04
| 08.3.05.02-0021 | Прокат листовой горячекатаный, марки стали Ст3сп, Ст3пс, ширина 1200-3000 мм, толщина 1-8 мм | т | 0.004 |  | 0.00468 |  |  | 57629.03 |  | 269.7
| 14.4.01.09-0427 | Грунтовка эпоксидная антикоррозионная с содержанием цинка для защиты металлических поверхностей, расход 0,20-0,39 кг/м2 | кг | 2.4 |  | 2.808 |  |  | 1175.51 |  | 3300.83
|  | Итого прямые затраты | [8 empty] | 16719.01
75.1 | 421/пр_2020_п.75_пп.а | Сметная стоимость вспомогательных ненормируемых материальных ресурсов, не учтенная в сметной норме, 2% | % | 2 |  | 2 |  |  |  |  | 202.29 | 0 | 0 | 202.29 | [8 empty] | 202.29 |  | 0 | 0 |  | 2
|  | ФОТ | [8 empty] | 12404.46
| Пр/812-049.3-1 | НР Электротехнические установки: на других объектах | % | 97 |  | 97 |  |  |  |  | 12032.33
| Пр/774-049.3 | СП Электротехнические установки: на других объектах | % | 51 |  | 51 |  |  |  |  | 6326.27
|  | Всего по позиции | [5 empty] | 30153.7607 |  | 35279.9 |  | 1801.45 | 947.16 | 35077.61 | 589.98 |  | = | 12137.13 |  | 267.33 |  | = | 3724.57 |  | 12032.33 | 6326.27 |  | 2
76 | ГЭСНм 08-01-082-01 | Зажим наборный без кожуха (прим-но установка зажима РС 481) Поправки к: М *0; ЭМ )*1,20; ЗТ )*1,05)*1,20; ЗТм )*1,20 | 100 ШТ | 0.12 |  | 0.12
| Поправка: Сб.№м 8, п.1.8. 3.1 Поправка: 421/пр_2020_прил.10_т.5_п.4_гр.4 Поправка: 421/пр_2020_прил.10_т.5_п.9.1_гр.4 | Поправка: Сб.№м 8, п.1.8. 3.1 Наименование: При производстве работ на высоте св. 2 до 8 м Поправка: 421/пр_2020_прил.10_т.5_п.4_гр.4 Наименование: Производство работ осуществляется в охранной зоне действующей воздушной линии электропередачи, вблизи объектов, находящихся под напряжением, внутри объектов капитального строительства, внутренняя проводка в которых не обесточена, если это приведет к ограничению действий рабочих в соответствии с требованиями техники безопасности Поправка: 421/пр_2020_прил.10_т.5_п.9.1_гр.4 Наименование: Производство ремонтно-строительных работ осуществляется в стесненных условиях населенных пунктов: отдельных конструктивных решений объектов капитального строительства (кроме указанных в п.п. 10.2 и 10.3), объектов капитального строительства в целом
Объем: 0,12=12/100
| 1 | ОТ (ЗТ) | чел.-ч. |  |  | 6.2294 |  |  |  |  | 2977.55
| 1-100-40 | Затраты труда рабочих (Средний разряд - 4) | чел.-ч. | 41.2 | 1.26 | 6.2294 |  |  | 477.98 |  | 2977.55
| 2 | ЭМ | [8 empty] | 29.65
|  | ОТм(ЗТм) | чел.-ч. |  |  | 0.0288 |  |  |  |  | 16.13 | [17 empty] | 1
| 91.05.05-015 | Краны на автомобильном ходу, грузоподъемность 16 т | маш.-ч | 0.1 | 1.2 | 0.0144 |  |  | 1472.33 |  | 21.2
| 4-100-060 | ОТм(ЗТм) Средний разряд машинистов 6 | чел.-ч. | 0.1 | 1.2 | 0.0144 |  |  | 642.06 |  | 9.25 | [17 empty] | 1
| 91.14.02-001 | Автомобили бортовые, грузоподъемность до 5 т | маш.-ч | 0.1 | 1.2 | 0.0144 |  |  | 544.7 |  | 7.84
| 4-100-040 | ОТм(ЗТм) Средний разряд машинистов 4 | чел.-ч. | 0.1 | 1.2 | 0.0144 |  |  | 477.98 |  | 6.88 | [17 empty] | 1
| 91.17.04-233 | Аппараты сварочные для ручной дуговой сварки, сварочный ток до 350 А | маш.-ч | 0.16 | 1.2 | 0.02304 |  |  | 26.66 |  | 0.61
| 4 | М | [8 empty] | 0
| 08.3.07.01-0052 | Прокат стальной горячекатаный полосовой, марки стали Ст3сп, Ст3пс, размеры 50х5 мм | т | 0.003 | 0 | 0 | 70310.45 | 0.91 | 63982.51 |  | 0
| 14.4.02.04-0142 | Краска масляная МА-0115, мумия, сурик железный | кг | 0.8 | 0 | 0 | 79.88 | 1.3 | 103.84 |  | 0
| 20.5.04.03-0002 | Зажимы наборные проходные ЗН24-4П25 | 100 ШТ | 1.02 | 0 | 0 | 896.51 | 1.04 | 932.37 |  | 0
|  | Итого прямые затраты | [8 empty] | 3023.33
76.1 | 421/пр_2020_п.75_пп.а | Сметная стоимость вспомогательных ненормируемых материальных ресурсов, не учтенная в сметной норме, 2% | % | 2 |  | 2 |  |  |  |  | 47.26 | 0 | 0 | 47.26 | [8 empty] | 47.26 |  | 0 | 0 |  | 2
|  | ФОТ | [8 empty] | 2993.68
| Пр/812-049.3-1 | НР Электротехнические установки: на других объектах | % | 97 |  | 97 |  |  |  |  | 2903.87
| Пр/774-049.3 | СП Электротехнические установки: на других объектах | % | 51 |  | 51 |  |  |  |  | 1526.78
|  | Всего по позиции | [5 empty] | 62510.3333 |  | 7501.24 |  | 186.01 | 97.8 | 7453.98 | 29.65 |  | = | 2977.55 |  | 16.13 |  | = | 0 |  | 2903.87 | 1526.78 |  | 2
|  | Итого прямые затраты по разделу | [8 empty] | 27999.55
в том числе
|  | оплата труда | [8 empty] | 19514.03
|  | эксплуатация машин и механизмов | [8 empty] | 1082.41
в том числе
|  | эксплуатация машин и механизмов | [8 empty] | 798.95
в том числе
|  | оплата труда машинистов (ОТм) | [8 empty] | 283.46
|  | доплаты к оплате труда машинистов | [8 empty] | 0
|  | материальные ресурсы | [8 empty] | 7403.11
в том числе
|  | материальные ресурсы без учета дополнительной перевозки | [8 empty] | 7403.11
|  | дополнительная перевозка материальных ресурсов | [8 empty] | 0
|  | перевозка | [8 empty] | 0
|  | Всего ФОТ (справочно) | [8 empty] | 19797.49
|  | Всего накладные расходы | [8 empty] | 19467.53
|  | Всего сметная прибыль | [8 empty] | 10492.66
|  | Итого оборудование | [8 empty] | 0
в том числе
|  | оборудование без учета дополнительной перевозки | [8 empty] | 0
|  | дополнительная перевозка оборудования | [8 empty] | 0
Итого прочие затраты
|  | Итого хозяйственный инвентарь | [8 empty] | 0
|  | Итого по разделу | [8 empty] | 57959.74
Справочно
|  | материальные ресурсы, отсутствующие в ФРСН | [8 empty] | 0
|  | оборудование, отсутствующие в ФРСН | [8 empty] | 0
|  | затраты труда рабочих |  |  |  | 42.6554
|  | затраты труда машинистов |  |  |  | 0.50616
Раздел: Прочие работы по ремонту ВЛ 0,4 кВ
77 | ГЭСН 13-03-003-21 | Окраска огрунтованных бетонных и оштукатуренных поверхностей: эмалью ПФ-133 Поправки к: М *2; ЭМ )*1,25)*1,20)*2; ЗТ )*1,15)*1,20)*2; ЗТм )*1,25)*1,20)*2; СП )*0,85 | 100 м2 | 0.1408 |  | 0.1408
| Поправка: 421/пр_2020_п.58_пп.б Поправка: 421/пр_2020_прил.10_т.5_п.4_гр.3 | Поправка: 421/пр_2020_п.58_пп.б Наименование: При отсутствии необходимых норм (единичных расценок), включенных в сборники ГЭСНр (ФЕРр, ТЕРр), сметные затраты на работы по капитальному ремонту и реконструкции объектов капитального строительства могут быть определены по сметным нормам, включенным в ГЭСН (ФЕР, ТЕР), аналогичным технологическим процессам в новом строительстве, в том числе по возведению новых конструктивных элементов Поправка: 421/пр_2020_прил.10_т.5_п.4_гр.3 Наименование: Производство работ осуществляется в охранной зоне действующей воздушной линии электропередачи, вблизи объектов, находящихся под напряжением, внутри объектов капитального строительства, внутренняя проводка в которых не обесточена, если это приведет к ограничению действий рабочих в соответствии с требованиями техники безопасности
Объем: 0,1408=14,08/100
| 1 | ОТ (ЗТ) | чел.-ч. |  |  | 2.0907 |  |  |  |  | 943.39
| 1-100-35 | Затраты труда рабочих (Средний разряд - 3,5) | чел.-ч. | 5.38 | 2.76 | 2.0907 |  |  | 451.23 |  | 943.39
| 2 | ЭМ | [8 empty] | 10.98
|  | ОТм(ЗТм) | чел.-ч. |  |  | 0.008448 |  |  |  |  | 4.34 | [17 empty] | 1
| 91.06.03-060 | Лебедки электрические тяговым усилием до 5,79 кН (0,59 т) | маш.-ч | 0.01 | 3 | 0.004224 | 6.62 | 1.3 | 8.61 |  | 0.04
| 91.06.05-011 | Погрузчики одноковшовые универсальные фронтальные пневмоколесные, номинальная вместимость основного ковша 2,6 м3, грузоподъемность 5 т | маш.-ч | 0.01 | 3 | 0.004224 |  |  | 1627.51 |  | 6.87
| 4-100-050 | ОТм(ЗТм) Средний разряд машинистов 5 | чел.-ч. | 0.01 | 3 | 0.004224 |  |  | 549.32 |  | 2.32 | [17 empty] | 1
| 91.14.02-001 | Автомобили бортовые, грузоподъемность до 5 т | маш.-ч | 0.01 | 3 | 0.004224 |  |  | 544.7 |  | 2.3
| 4-100-040 | ОТм(ЗТм) Средний разряд машинистов 4 | чел.-ч. | 0.01 | 3 | 0.004224 |  |  | 477.98 |  | 2.02 | [17 empty] | 1
| 91.21.01-012 | Агрегаты окрасочные высокого давления для окраски поверхностей конструкций, мощность 1 кВт | маш.-ч | 0.65 | 3 | 0.27456 |  |  | 6.46 |  | 1.77
| 4 | М | [8 empty] | 427.7
| 14.4.04.08-0006 | Эмаль ПФ-133, цветная, белый | т | 0.009 | 2 | 0.0025344 | 104389.33 | 1.49 | 155540.1 |  | 394.2
| 14.5.09.02-0002 | Ксилол нефтяной, марка А | т | 0.0014 | 2 | 0.0003942 | 75885.63 | 1.12 | 84991.91 |  | 33.5
|  | Итого прямые затраты | [8 empty] | 1386.41
|  | ФОТ | [8 empty] | 947.73
| Пр/812-013.0-1 | НР Защита строительных конструкций и оборудования от коррозии | % | 94 |  | 94 |  |  |  |  | 890.87
| Пр/774-013.0; п.16 | СП Защита строительных конструкций и оборудования от коррозии | % | 51 | 0.85 | 43.35 |  |  |  |  | 410.84
|  | Всего по позиции | [5 empty] | 19091.7614 |  | 2688.12 |  | 195.68 | 90.24 | 2688.12 | 10.98 |  | = | 943.39 |  | 4.34 |  | = | 427.7 |  | 890.87 | 410.84 |  | 1
|  | Итого прямые затраты по разделу | [8 empty] | 1386.41
в том числе
|  | оплата труда | [8 empty] | 943.39
|  | эксплуатация машин и механизмов | [8 empty] | 15.32
в том числе
|  | эксплуатация машин и механизмов | [8 empty] | 10.98
в том числе
|  | оплата труда машинистов (ОТм) | [8 empty] | 4.34
|  | доплаты к оплате труда машинистов | [8 empty] | 0
|  | материальные ресурсы | [8 empty] | 427.7
в том числе
|  | материальные ресурсы без учета дополнительной перевозки | [8 empty] | 427.7
|  | дополнительная перевозка материальных ресурсов | [8 empty] | 0
|  | перевозка | [8 empty] | 0
|  | Всего ФОТ (справочно) | [8 empty] | 947.73
|  | Всего накладные расходы | [8 empty] | 890.87
|  | Всего сметная прибыль | [8 empty] | 410.84
|  | Итого оборудование | [8 empty] | 0
в том числе
|  | оборудование без учета дополнительной перевозки | [8 empty] | 0
|  | дополнительная перевозка оборудования | [8 empty] | 0
Итого прочие затраты
|  | Итого хозяйственный инвентарь | [8 empty] | 0
|  | Итого по разделу | [8 empty] | 2688.12
Справочно
|  | материальные ресурсы, отсутствующие в ФРСН | [8 empty] | 0
|  | оборудование, отсутствующие в ФРСН | [8 empty] | 0
|  | затраты труда рабочих |  |  |  | 2.0907
|  | затраты труда машинистов |  |  |  | 0.008448
Раздел: Доставка персонала
78 | 91.13.03-508 | Автомобили полупассажирские, грузоподъемность до 2 т (670,66чел-ч:8:5=17дн., 27,6км:45км/ч*2*17=20,85маш-ч) Поправки к: М *0 | маш.-ч | 20.85 |  | 20.85 | 388.56 | 1.19 | 462.39 |  | 9640.83
| 4-100-040 | Машинист 4 разряда | чел.-ч. | 20.85 |  | 20.85 |  |  | 477.98 |  | 9965.88 | [17 empty] | 1
|  | ФОТ | [8 empty] | 9965.88
|  | Всего по позиции | [5 empty] | 940.3698 |  | 19606.71 |  | 0 | 0 | 19606.71 | 9640.83 |  | = | 0 |  | 9965.88 |  | = | 0 |  | 0 | 0 |  | 1
|  | Итого прямые затраты по разделу | [8 empty] | 19606.71
в том числе
|  | оплата труда | [8 empty] | 0
|  | эксплуатация машин и механизмов | [8 empty] | 19606.71
в том числе
|  | эксплуатация машин и механизмов | [8 empty] | 9640.83
в том числе
|  | оплата труда машинистов (ОТм) | [8 empty] | 9965.88
|  | доплаты к оплате труда машинистов | [8 empty] | 0
|  | материальные ресурсы | [8 empty] | 0
в том числе
|  | материальные ресурсы без учета дополнительной перевозки | [8 empty] | 0
|  | дополнительная перевозка материальных ресурсов | [8 empty] | 0
|  | перевозка | [8 empty] | 0
|  | Всего ФОТ (справочно) | [8 empty] | 9965.88
|  | Всего накладные расходы | [8 empty] | 0
|  | Всего сметная прибыль | [8 empty] | 0
|  | Итого оборудование | [8 empty] | 0
в том числе
|  | оборудование без учета дополнительной перевозки | [8 empty] | 0
|  | дополнительная перевозка оборудования | [8 empty] | 0
Итого прочие затраты
|  | Итого хозяйственный инвентарь | [8 empty] | 0
|  | Итого по разделу | [8 empty] | 19606.71
Справочно
|  | материальные ресурсы, отсутствующие в ФРСН | [8 empty] | 0
|  | оборудование, отсутствующие в ФРСН | [8 empty] | 0
|  | затраты труда рабочих |  |  |  | 0
|  | затраты труда машинистов |  |  |  | 20.85
Раздел: Материалы по НБ ФСНБ-2022
79 | 21.2.01.01-0036 | Провод самонесущий изолированный СИП-2 3х70+1х95-0,6/1 | 1000 м | 0.523 |  | 0.523 | 217684.47 | 1.31 | 285166.66 |  | 149142.16
Объем: 0,523=523/1000
|  | Всего по позиции | [5 empty] | 285166.6539 |  | 149142.16 |  | 0 | 0 | 149142.16 | 0 |  | = | 0 |  | 0 |  | = | 149142.16 |  | 0 | 0 |  | 2
80 | 21.2.01.01-0065 | Провод самонесущий изолированный СИП-4 4х16-0,6/1 | 1000 м | 0.279 |  | 0.279 |  |  | 65227.18 |  | 18198.38
Объем: 0,279=279/1000
|  | Всего по позиции | [5 empty] | 65227.1685 |  | 18198.38 |  | 0 | 0 | 18198.38 | 0 |  | = | 0 |  | 0 |  | = | 18198.38 |  | 0 | 0 |  | 2
81 | 21.2.01.01-0062 | Провод самонесущий изолированный СИП-4 2х16-0,6/1 | 1000 м | 0.245 |  | 0.245 |  |  | 33185.03 |  | 8130.33
Объем: 0,245=245/1000
|  | Всего по позиции | [5 empty] | 33185.0204 |  | 8130.33 |  | 0 | 0 | 8130.33 | 0 |  | = | 0 |  | 0 |  | = | 8130.33 |  | 0 | 0 |  | 2
82 | 25.2.02.11-0021 | Лента крепления из нержавеющей стали в пластмассовой коробке с кабельной бухтой, ширина 20 мм, толщина 0,7 мм, длина 50 м | ШТ | 3.6 |  | 3.6 | 4136.76 | 1.41 | 5832.83 |  | 20998.19
Объем: 3,6=180/50
|  | Всего по позиции | [5 empty] | 5832.8306 |  | 20998.19 |  | 0 | 0 | 20998.19 | 0 |  | = | 0 |  | 0 |  | = | 20998.19 |  | 0 | 0 |  | 1
83 | 20.1.01.01-0003 | Зажимы анкерные РА 1500, без кронштейна | 100 ШТ | 0.01 |  | 0.01 | 22754.38 | 1.04 | 23664.56 |  | 236.65
Объем: 0,01=1/100
|  | Всего по позиции | [5 empty] | 23665 |  | 236.65 |  | 0 | 0 | 236.65 | 0 |  | = | 0 |  | 0 |  | = | 236.65 |  | 0 | 0 |  | 2
84 | 22.2.01.04-0017 | Изоляторы линейные штыревые ТФ-20 | 100 ШТ | 0.04 |  | 0.04 | 9455.36 | 0.93 | 8793.48 |  | 351.74
Объем: 0,04=4/100
|  | Всего по позиции | [5 empty] | 8793.5 |  | 351.74 |  | 0 | 0 | 351.74 | 0 |  | = | 0 |  | 0 |  | = | 351.74 |  | 0 | 0 |  | 2
|  | Итого прямые затраты по разделу | [8 empty] | 197057.45
в том числе
|  | оплата труда | [8 empty] | 0
|  | эксплуатация машин и механизмов | [8 empty] | 0
в том числе
|  | эксплуатация машин и механизмов | [8 empty] | 0
в том числе
|  | оплата труда машинистов (ОТм) | [8 empty] | 0
|  | доплаты к оплате труда машинистов | [8 empty] | 0
|  | материальные ресурсы | [8 empty] | 197057.45
в том числе
|  | материальные ресурсы без учета дополнительной перевозки | [8 empty] | 197057.45
|  | дополнительная перевозка материальных ресурсов | [8 empty] | 0
|  | перевозка | [8 empty] | 0
|  | Всего ФОТ (справочно) | [8 empty] | 0
|  | Всего накладные расходы | [8 empty] | 0
|  | Всего сметная прибыль | [8 empty] | 0
|  | Итого оборудование | [8 empty] | 0
в том числе
|  | оборудование без учета дополнительной перевозки | [8 empty] | 0
|  | дополнительная перевозка оборудования | [8 empty] | 0
Итого прочие затраты
|  | Итого хозяйственный инвентарь | [8 empty] | 0
|  | Итого по разделу | [8 empty] | 197057.45
Справочно
|  | материальные ресурсы, отсутствующие в ФРСН | [8 empty] | 0
|  | оборудование, отсутствующие в ФРСН | [8 empty] | 0
|  | затраты труда рабочих |  |  |  | 0
|  | затраты труда машинистов |  |  |  | 0
Раздел: Материалы отсутствующие в НБ
85 | анализ рынка | Стойка СВ 95-3 11 114,99 = 10 897,05 + 2% Заг.скл | ШТ | 22 |  | 22 |  |  | 11114.99 |  | 244529.78
|  | Всего по позиции | [5 empty] | 11114.99 |  | 244529.78 |  | 0 | 0 | 244529.78 | 0 |  | = | 0 |  | 0 |  | = | 244529.78 | 244529.78 | 0 | 0 |  | 1
86 | анализ рынка | Зажим анкерный DN 95.120 952,68 = 934 + 2% Заг.скл | ШТ | 11 |  | 11 |  |  | 952.68 |  | 10479.48
|  | Всего по позиции | [5 empty] | 952.68 |  | 10479.48 |  | 0 | 0 | 10479.48 | 0 |  | = | 0 |  | 0 |  | = | 10479.48 | 10479.48 | 0 | 0 |  | 1
87 | анализ рынка | Кронштейн анкерный CS 10.3 347,82 = 341 + 2% Заг.скл | ШТ | 12 |  | 12 |  |  | 347.82 |  | 4173.84
|  | Всего по позиции | [5 empty] | 347.82 |  | 4173.84 |  | 0 | 0 | 4173.84 | 0 |  | = | 0 |  | 0 |  | = | 4173.84 | 4173.84 | 0 | 0 |  | 1
88 | анализ рынка | Комплект промежуточного крепления ЕS 1500Е 571,20 = 560 + 2% Заг.скл | ШТ | 10 |  | 10 |  |  | 571.2 |  | 5712
|  | Всего по позиции | [5 empty] | 571.2 |  | 5712 |  | 0 | 0 | 5712 | 0 |  | = | 0 |  | 0 |  | = | 5712 | 5712 | 0 | 0 |  | 1
89 | анализ рынка | Влагозащищённый ответвительный зажим с раздельной затяжкой болтов P 71 221,34 = 217 + 2% Заг.скл | ШТ | 16 |  | 16 |  |  | 221.34 |  | 3541.44
|  | Всего по позиции | [5 empty] | 221.34 |  | 3541.44 |  | 0 | 0 | 3541.44 | 0 |  | = | 0 |  | 0 |  | = | 3541.44 | 3541.44 | 0 | 0 |  | 1
90 | анализ рынка | Герметичный ответвительный зажим с одновременной затяжкой болта Р 70 300,90 = 295 + 2% Заг.скл | ШТ | 20 |  | 20 |  |  | 300.9 |  | 6018
|  | Всего по позиции | [5 empty] | 300.9 |  | 6018 |  | 0 | 0 | 6018 | 0 |  | = | 0 |  | 0 |  | = | 6018 | 6018 | 0 | 0 |  | 1
91 | анализ рынка | Бугель для ленты NB 20 29,58 = 29 + 2% Заг.скл | ШТ | 180 |  | 180 |  |  | 29.58 |  | 5324.4
|  | Всего по позиции | [5 empty] | 29.58 |  | 5324.4 |  | 0 | 0 | 5324.4 | 0 |  | = | 0 |  | 0 |  | = | 5324.4 | 5324.4 | 0 | 0 |  | 1
92 | анализ рынка | Колпачок изолирующий СЕ 25-150 23,15 = 22,7 + 2% Заг.скл | ШТ | 16 |  | 16 |  |  | 23.15 |  | 370.4
|  | Всего по позиции | [5 empty] | 23.15 |  | 370.4 |  | 0 | 0 | 370.4 | 0 |  | = | 0 |  | 0 |  | = | 370.4 | 370.4 | 0 | 0 |  | 1
93 | анализ рынка | Хомут стяжной Е778 7,14 = 7 + 2% Заг.скл | ШТ | 84 |  | 84 |  |  | 7.14 |  | 599.76
|  | Всего по позиции | [5 empty] | 7.14 |  | 599.76 |  | 0 | 0 | 599.76 | 0 |  | = | 0 |  | 0 |  | = | 599.76 | 599.76 | 0 | 0 |  | 1
94 | анализ рынка | Кронштейн анкерный CА 25 26,86 = 26,33 + 2% Заг.скл | ШТ | 58 |  | 58 |  |  | 26.86 |  | 1557.88
|  | Всего по позиции | [5 empty] | 26.86 |  | 1557.88 |  | 0 | 0 | 1557.88 | 0 |  | = | 0 |  | 0 |  | = | 1557.88 | 1557.88 | 0 | 0 |  | 1
95 | анализ рынка | Зажим анкерный DN 123 107,61 = 105,5 + 2% Заг.скл | ШТ | 75 |  | 75 |  |  | 107.61 |  | 8070.75
|  | Всего по позиции | [5 empty] | 107.61 |  | 8070.75 |  | 0 | 0 | 8070.75 | 0 |  | = | 0 |  | 0 |  | = | 8070.75 | 8070.75 | 0 | 0 |  | 1
96 | анализ рынка | Герметичный ответвительный зажим P 645 262,14 = 257 + 2% Заг.скл | ШТ | 114 |  | 114 |  |  | 262.14 |  | 29883.96
|  | Всего по позиции | [5 empty] | 262.14 |  | 29883.96 |  | 0 | 0 | 29883.96 | 0 |  | = | 0 |  | 0 |  | = | 29883.96 | 29883.96 | 0 | 0 |  | 1
97 | анализ рынка | Колпачок изолирующий СЕ 6-35 18,87 = 18,5 + 2% Заг.скл | ШТ | 16 |  | 16 |  |  | 18.87 |  | 301.92
|  | Всего по позиции | [5 empty] | 18.87 |  | 301.92 |  | 0 | 0 | 301.92 | 0 |  | = | 0 |  | 0 |  | = | 301.92 | 301.92 | 0 | 0 |  | 1
98 | анализ рынка | Герметичный ответвительный зажим с одновременной затяжкой болта P 4 195,84 = 192 + 2% Заг.скл | ШТ | 58 |  | 58 |  |  | 195.84 |  | 11358.72
|  | Всего по позиции | [5 empty] | 195.84 |  | 11358.72 |  | 0 | 0 | 11358.72 | 0 |  | = | 0 |  | 0 |  | = | 11358.72 | 11358.72 | 0 | 0 |  | 1
99 | анализ рынка | Зажим для временного заземления и контроля напряжения PC 481 в комплекте с адаптером 721,14 = 707 + 2% Заг.скл | ШТ | 12 |  | 12 |  |  | 721.14 |  | 8653.68
|  | Всего по позиции | [5 empty] | 721.14 |  | 8653.68 |  | 0 | 0 | 8653.68 | 0 |  | = | 0 |  | 0 |  | = | 8653.68 | 8653.68 | 0 | 0 |  | 1
100 | анализ рынка | Узел крепления подкоса У-3 1 297,27 = 1 271,83 + 2% Заг.скл | ШТ | 7 |  | 7 |  |  | 1297.27 |  | 9080.89
|  | Всего по позиции | [5 empty] | 1297.27 |  | 9080.89 |  | 0 | 0 | 9080.89 | 0 |  | = | 0 |  | 0 |  | = | 9080.89 | 9080.89 | 0 | 0 |  | 1
101 | анализ рынка | Зажимы ПС-2-1 66,73 = 65,42 + 2% Заг.скл | ШТ | 7 |  | 7 |  |  | 66.73 |  | 467.11
|  | Всего по позиции | [5 empty] | 66.73 |  | 467.11 |  | 0 | 0 | 467.11 | 0 |  | = | 0 |  | 0 |  | = | 467.11 | 467.11 | 0 | 0 |  | 1
102 | анализ рынка | Хомут Х-10 196,35 = 192,5 + 2% Заг.скл | ШТ | 2 |  | 2 |  |  | 196.35 |  | 392.7
|  | Всего по позиции | [5 empty] | 196.35 |  | 392.7 |  | 0 | 0 | 392.7 | 0 |  | = | 0 |  | 0 |  | = | 392.7 | 392.7 | 0 | 0 |  | 1
103 | анализ рынка | Колпачок К-5 10,20 = 10 + 2% Заг.скл | ШТ | 4 |  | 4 |  |  | 10.2 |  | 40.8
|  | Всего по позиции | [5 empty] | 10.2 |  | 40.8 |  | 0 | 0 | 40.8 | 0 |  | = | 0 |  | 0 |  | = | 40.8 | 40.8 | 0 | 0 |  | 1
104 | анализ рынка | Заземляющий проводник ЗП1 L=1м 172,76 = 169,37 + 2% Заг.скл | ШТ | 7 |  | 7 |  |  | 172.76 |  | 1209.32
|  | Всего по позиции | [5 empty] | 172.76 |  | 1209.32 |  | 0 | 0 | 1209.32 | 0 |  | = | 0 |  | 0 |  | = | 1209.32 | 1209.32 | 0 | 0 |  | 1
105 | анализ рынка | Траверса ТН-9 578,00 = 566,67 + 2% Заг.скл | ШТ | 2 |  | 2 |  |  | 578 |  | 1156
|  | Всего по позиции | [5 empty] | 578 |  | 1156 |  | 0 | 0 | 1156 | 0 |  | = | 0 |  | 0 |  | = | 1156 | 1156 | 0 | 0 |  | 1
|  | Итого прямые затраты по разделу | [8 empty] | 352922.83
в том числе
|  | оплата труда | [8 empty] | 0
|  | эксплуатация машин и механизмов | [8 empty] | 0
в том числе
|  | эксплуатация машин и механизмов | [8 empty] | 0
в том числе
|  | оплата труда машинистов (ОТм) | [8 empty] | 0
|  | доплаты к оплате труда машинистов | [8 empty] | 0
|  | материальные ресурсы | [8 empty] | 352922.83
в том числе
|  | материальные ресурсы без учета дополнительной перевозки | [8 empty] | 352922.83
|  | дополнительная перевозка материальных ресурсов | [8 empty] | 0
|  | перевозка | [8 empty] | 0
|  | Всего ФОТ (справочно) | [8 empty] | 0
|  | Всего накладные расходы | [8 empty] | 0
|  | Всего сметная прибыль | [8 empty] | 0
|  | Итого оборудование | [8 empty] | 0
в том числе
|  | оборудование без учета дополнительной перевозки | [8 empty] | 0
|  | дополнительная перевозка оборудования | [8 empty] | 0
Итого прочие затраты
|  | Итого хозяйственный инвентарь | [8 empty] | 0
|  | Итого по разделу | [8 empty] | 352922.83
Справочно
|  | материальные ресурсы, отсутствующие в ФРСН | [8 empty] | 352922.83
|  | оборудование, отсутствующие в ФРСН | [8 empty] | 0
|  | затраты труда рабочих |  |  |  | 0
|  | затраты труда машинистов |  |  |  | 0
Раздел: Возврат материалов справочно
Ж/б приставки 20шт; Провод А-25 (лом) 0,12т; Провод А-16 0,07т
|  | Итого прямые затраты по разделу | [8 empty] | 0
в том числе
|  | оплата труда | [8 empty] | 0
|  | эксплуатация машин и механизмов | [8 empty] | 0
в том числе
|  | эксплуатация машин и механизмов | [8 empty] | 0
в том числе
|  | оплата труда машинистов (ОТм) | [8 empty] | 0
|  | доплаты к оплате труда машинистов | [8 empty] | 0
|  | материальные ресурсы | [8 empty] | 0
в том числе
|  | материальные ресурсы без учета дополнительной перевозки | [8 empty] | 0
|  | дополнительная перевозка материальных ресурсов | [8 empty] | 0
|  | перевозка | [8 empty] | 0
|  | Всего ФОТ (справочно) | [8 empty] | 0
|  | Всего накладные расходы | [8 empty] | 0
|  | Всего сметная прибыль | [8 empty] | 0
|  | Итого оборудование | [8 empty] | 0
в том числе
|  | оборудование без учета дополнительной перевозки | [8 empty] | 0
|  | дополнительная перевозка оборудования | [8 empty] | 0
Итого прочие затраты
|  | Итого хозяйственный инвентарь | [8 empty] | 0
|  | Итого по разделу | [8 empty] | 0
Справочно
|  | материальные ресурсы, отсутствующие в ФРСН | [8 empty] | 0
|  | оборудование, отсутствующие в ФРСН | [8 empty] | 0
|  | затраты труда рабочих |  |  |  | 0
|  | затраты труда машинистов |  |  |  | 0
ИТОГИ ПО СМЕТЕ
|  | ВСЕГО строительные работы | [8 empty] | 1592471.87
в том числе
|  | Всего прямые затраты | [8 empty] | 972175.74
в том числе
|  | оплата труда (ОТ) | [8 empty] | 280098.3
|  | эксплуатация машин и механизмов | [8 empty] | 304623.13
в том числе
|  | эксплуатация машин и механизмов | [8 empty] | 186220.37
в том числе
|  | оплата труда машинистов (ОТм) | [8 empty] | 118402.76
|  | доплаты к оплате труда машинистов | [8 empty] | 0
|  | материальные ресурсы | [8 empty] | 377777.71
в том числе
|  | материальные ресурсы без учета дополнительной перевозки | [8 empty] | 377777.71
|  | дополнительная перевозка материальных ресурсов | [8 empty] | 0
|  | перевозка | [8 empty] | 9676.6
|  | ФОТ (справочно) | [8 empty] | 398501.06
|  | накладные расходы | [8 empty] | 400105.92
|  | сметная прибыль | [8 empty] | 220190.21
|  | ВСЕГО монтажные работы | [8 empty] | 234106.23
в том числе
|  | Всего прямые затраты | [8 empty] | 203362.29
в том числе
|  | оплата труда (ОТ) | [8 empty] | 19414.23
|  | эксплуатация машин и механизмов | [8 empty] | 3914.68
в том числе
|  | эксплуатация машин и механизмов | [8 empty] | 2555.98
в том числе
|  | оплата труда машинистов (ОТм) | [8 empty] | 1358.7
|  | доплаты к оплате труда машинистов | [8 empty] | 0
|  | материальные ресурсы | [8 empty] | 180033.38
в том числе
|  | материальные ресурсы без учета дополнительной перевозки | [8 empty] | 180033.38
|  | дополнительная перевозка материальных ресурсов | [8 empty] | 0
|  | перевозка | [8 empty] | 0
|  | ФОТ (справочно) | [8 empty] | 20772.93
|  | накладные расходы | [8 empty] | 20149.74
|  | сметная прибыль | [8 empty] | 10594.2
|  | ВСЕГО оборудование | [8 empty] | 0
в том числе
|  | оборудование без учета дополнительной перевозки | [8 empty] | 0
|  | дополнительная перевозка оборудования | [8 empty] | 0
|  | ВСЕГО прочие затраты | [8 empty] | 0
в том числе
прочие затраты
|  | Хозяйственный инвентарь | [8 empty] | 0
|  | Пусконаладочные работы | [8 empty] | 0
в том числе
|  | Всего прямые затраты | [8 empty] | 0
в том числе
|  | оплата труда (ОТ) | [8 empty] | 0
|  | эксплуатация машин и механизмов | [8 empty] | 0
в том числе
|  | эксплуатация машин и механизмов | [8 empty] | 0
в том числе
|  | оплата труда машинистов (ОТм) | [8 empty] | 0
|  | доплаты к оплате труда машинистов | [8 empty] | 0
|  | материальные ресурсы | [8 empty] | 0
в том числе
|  | материальные ресурсы без учета дополнительной перевозки | [8 empty] | 0
|  | дополнительная перевозка материальных ресурсов | [8 empty] | 0
|  | перевозка | [8 empty] | 0
|  | ФОТ (справочно) | [8 empty] | 0
|  | накладные расходы | [8 empty] | 0
|  | сметная прибыль | [8 empty] | 0
|  | ВСЕГО по смете | [8 empty] | 1826578.1
в том числе
|  | Всего прямые затраты | [8 empty] | 1175538.03
в том числе
|  | оплата труда (ОТ) | [8 empty] | 299512.53
|  | эксплуатация машин и механизмов | [8 empty] | 308537.81
в том числе
|  | эксплуатация машин и механизмов | [8 empty] | 188776.35
в том числе
|  | оплата труда машинистов (ОТм) | [8 empty] | 119761.46
|  | доплаты к оплате труда машинистов | [8 empty] | 0
|  | материальные ресурсы | [8 empty] | 557811.09
в том числе
|  | материальные ресурсы без учета дополнительной перевозки | [8 empty] | 557811.09
|  | дополнительная перевозка материальных ресурсов | [8 empty] | 0
|  | перевозка | [8 empty] | 9676.6
|  | Всего ФОТ (справочно) | [8 empty] | 419273.99
|  | Всего накладные расходы | [8 empty] | 420255.66
|  | Всего сметная прибыль | [8 empty] | 230784.41
|  | Всего оборудование | [8 empty] | 0
в том числе
|  | оборудование без учета дополнительной перевозки | [8 empty] | 0
|  | дополнительная перевозка оборудования | [8 empty] | 0
|  | Всего прочие затраты | [8 empty] | 0
Справочно
|  | материальные ресурсы, отсутствующие в ФРСН | [8 empty] | 352922.83
|  | оборудование, отсутствующие в ФРСН | [8 empty] | 0
|  | затраты труда рабочих |  |  |  | 670.6603
|  | затраты труда машинистов |  |  |  | 237.5482
|  | Стоимость материалов всего | [8 empty] | 557811.09
|  | в т.ч. стоимость материалов отсутствующих в ФГИС ЦС | [8 empty] | 352922.83
|  | в т.ч. стоимость материлов учтенных ФГИС ЦС | [8 empty] | 204888.26
|  | Итого по статьям затрат ОЗП, ЗПМ, НР и СП с учетом ИПЦ на 2,3,4 кв. 2024г. и ИПЦ на 2025г. - 1,0785 | [8 empty] | 1154333.71
|  | Итого стоимость материалов, учтенных расценками и взятых из ФГИС ЦС, ЭМиМ с учетом ИЦП на 2,3,4 кв. 2024г.и ИЦП на 2025г. - 1,0927 | [8 empty] | 430157.32 | [19 empty] | Итого стоимость материалов, учтенных расценками и взятых из ФГИС ЦС, ЭМиМ с учетом ИЦП на 2,3,4 кв. 2024г.и ИЦП на 2025г. - 1,0927
|  | Итого стоимость материалов, отсутствующих во ФГИС ЦС с учетом ИЦП на ,4 кв. 2024г. и ИЦП на 2025г. - 1,0634 | [8 empty] | 375298.14 | [19 empty] | Итого стоимость материалов, отсутствующих во ФГИС ЦС с учетом ИЦП на ,4 кв. 2024г. и ИЦП на 2025г. - 1,0634
|  | Итого стоимость работ и материалов по расчету с учетои ИПЦ | [8 empty] | 1959789.17
Составил |  | Главный специалист ОЦ |  |  |  | В.А.Кислякова
[должность,подпись(инициалы,фамилия)]
Проверил |  | Начальник ОЦ |  |  |  | А.Н.Кабанова
[должность,подпись(инициалы,фамилия)]

## Source
0 | Smeta.RU (Terminal) (495) 974-1589 |  | _PS_ |  | 0 | 0 | 0 | Smeta.RU (Terminal) |  | 1 | 18246 | 99025809 | 11 | 9 | 0 | 1
1 | 821 | 0 | 751 | 0 | Новый объект_(Копия)_(Копия)_(Копия) | 14. ВЛ-0,4 кВ от КТП-353 (Ул.Победы) |  | 0 |  | 0 | 0 | 523 |  | 0 | 0 | 7 | 0 |  | 4 |  | 0 | [31 empty] | 0 | [5 empty] | Сметные нормы списания | Коды ценников | 1 | 1 | 0 | 0 | 1 | 0 | 6 | 2 | 1 | 1 | 0 | 0 | 1 | 0 | 0 | МО (Россети) 1-й квартал 2024 ФСНБ-2022_И9 капитальный ремонт | Версия 1.8.0 для ФСНБ-2022 И9 | ФСНБ-2022 - Изменения И9 (Россети) | ФСНБ-2022 - Изменения И9 (Россети) | ФСНБ-2022 - Изменения И9 (Россети) | ФСНБ-2022 - Изменения И9 (Россети) | Поправки для ФСНБ-2022 от 18.04.2024 г И9 (55/пр) Капитальный ремонт производственных зданий | 0 | 0 | 487104520 |  |  | 11 | [5 empty] | Приказ Минстроя России от 30.12.2021 г. № 1046/пр; Приказ Минстроя России от 04.08.2020 г. № 421/пр; Приказ Минстроя России от 21.12.2020 г. № 812/пр; Приказ Минстроя России от 11.12.2020 г. № 774/пр | ГСН | 45341 | 475 | 9 | Приказ Минстроя России от 18.05.2022 г. № 378/пр, Приказ Минстроя России от 26.08.2022 г. № 703/пр, Приказ Минстроя России от 26.10.2022 г. № 905/пр; Приказ Минстроя России от 27.12.2022 г. № 1133/пр; Приказ Минстроя России от 10.02.2023 г. № 84/пр; Приказ Минстроя России от 11.05.2023 г. № 335/пр; Приказ Минстроя России от 02.08.2023 г. № 551/пр; Приказ Минстроя России от 14.11.2023 г. № 817/пр; Приказ Минстроя России от 16.02.2024 г. № 102/пр; Приказ Минстроя России от 07.07.2022 г. № 557/пр, Приказ Минстроя России от 30.01.2024 г. № 55/пр; Приказ Минстроя России от 02.09.2021 г. № 636/пр, Приказ Минстроя России от 26.07.2022 г. № 611/пр; Приказ Минстроя России от 22.04.2022 г. № 317/пр |  |  | 0 | [29 empty] | 0
15 | 1
52 | 821 | 1 | 12 | 0 | Новый объект_(Копия)_(Копия)_(Копия) | 14. ВЛ-0,4 кВ от КТП-353 (Ул.Победы) | [7 empty] | 1165861.43 | 557811.09 | 188776.35 | 119761.46 | 299512.53 | 0 | 670.6603 | 237.5482 | 0 | 420255.66 | 230784.41 | 0 | 0 | 0 | 0 | 0 | 0 | 0 | 0 | 0 | 0 | 0 | 0 | 0 | 0 | 0 | 26328.71 | 0 | 0 | 1826578.1 | 1592471.87 | 234106.23 | 0 | 531482.38 | 557811.09 | 26328.71 | 531482.38 | 0 | 0 | 0 | 0 | 9676.6 | 0 | 0 | 0 | 0 | 0 | 0 | 0 | 0 | 0 | 0 | 0 | 0 | 0 | 0 | 0 | 0 | 0 | 0 | 0 | 0 | 0 | 0 | 0 | 0 | 0 | 0 | 0 | 0 | 0 | 0 | 0 | 0 | 0 | 0 | 0 | 0 | 0 | 0 | 0 | 0 | 0 | 0 | 0 | 0 | 0 | 0 | 0 | 0 | 0 | 0 | 0 | 0 | 0 | 0 | 0 | 0 | 0 | 0 | 0 | 0 | 0 | 0 | 0 | 0 | 0 | 0 | 0 | 0 | 0 | 0 | 0 | 0 | 0 | 0 | 0 | 0 | 0 | 0 | 0 | 0 | 0 | 0 | 0 | 0 | 0 | 0 | 0 | 0 | 0 | 0 | 0 | 0 | 0 | 0 | 0 | 0 | 0 | 0 | 0 | 0 | 0 | 0 | 0 | 0 | 0 | 0 | 0 | 0 | 0 | 0 | 0 | 0 | 0 | 0 | 0 | 0 | 0 | 0 | 0 | 0 | 0 | 0 | 0 | 0 | 0 | 0 | 0 | 0 | 0 | 0 | 0 | 0 | 0 | 0 | 0 | 0 | 0 | 0 | 0 | 0 | 0 | 0 | 0 | 0 | 0 | 0 | 0 | 0 | 0 | 0
3 | 1 |  | 714 |  |  | Новая локальная смета |  | 0 |  | 0 | Новая локальная смета | [6 empty] | 0 |  |  | 0 | [53 empty] | 0 | [7 empty] | 0 | 0
52 | 1 | 3 | 20 | 0 |  | Новая локальная смета | [7 empty] | 1165861.43 | 557811.09 | 188776.35 | 119761.46 | 299512.53 | 0 | 670.6603 | 237.5482 | 0 | 420255.66 | 230784.41 | 0 | 0 | 0 | 0 | 0 | 0 | 0 | 0 | 0 | 0 | 0 | 0 | 0 | 0 | 0 | 26328.71 | 0 | 0 | 1826578.1 | 1592471.87 | 234106.23 | 0 | 531482.38 | 557811.09 | 26328.71 | 531482.38 | 0 | 0 | 0 | 0 | 9676.6 | 0 | 0 | 0 | 0 | 0 | 0 | 0 | 0 | 0 | 0 | 0 | 0 | 0 | 0 | 0 | 0 | 0 | 0 | 0 | 0 | 0 | 0 | 0 | 0 | 0 | 0 | 0 | 0 | 0 | 0 | 0 | 0 | 0 | 0 | 0 | 0 | 0 | 0 | 0 | 0 | 0 | 0 | 0 | 0 | 0 | 0 | 0 | 0 | 0 | 0 | 0 | 0 | 0 | 0 | 0 | 0 | 0 | 0 | 0 | 0 | 0 | 0 | 0 | 0 | 0 | 0 | 0 | 0 | 0 | 0 | 0 | 0 | 0 | 0 | 0 | 0 | 0 | 0 | 0 | 0 | 0 | 0 | 0 | 0 | 0 | 0 | 0 | 0 | 0 | 0 | 0 | 0 | 0 | 0 | 0 | 0 | 0 | 0 | 0 | 0 | 0 | 0 | 0 | 0 | 0 | 0 | 0 | 0 | 0 | 0 | 0 | 0 | 0 | 0 | 0 | 0 | 0 | 0 | 0 | 0 | 0 | 0 | 0 | 0 | 0 | 0 | 0 | 0 | 0 | 0 | 0 | 0 | 0 | 0 | 0 | 0 | 0 | 0 | 0 | 0 | 0 | 0 | 0 | 0 | 0 | 0 | 0 | 0 | 0 | 0
4 | 1 |  | 37 |  | Новый раздел | Подвеска магистрального провода схемы временного эл/снабжения потребителей |  | 0 |  | 0 | [7 empty] | 0 |  |  | 0 | [53 empty] | 0 | [11 empty] | 0
52 | 1 | 4 | 24 | 0 | Новый раздел | Подвеска магистрального провода схемы временного эл/снабжения потребителей | [7 empty] | 66445.08 | 0 | 11853.27 | 12386.59 | 42205.22 | 0 | 90.1795 | 25.6491 | 0 | 56229.56 | 27841.83 | 0 | 0 | 66445.08 | 0 | 11853.27 | 12386.59 | 42205.22 | 0 | 90.1795 | 25.6491 | 0 | 56229.56 | 27841.83 | 0 | 0 | 0 | 0 | 0 | 150516.47 | 150516.47 | 0 | 0 | 0 | 0 | 0 | 0 | 0 | 0 | 0 | 0 | 0 | 0 | 0 | 0 | 0 | 0 | 0 | 0 | 0 | 0 | 0 | 0 | 0 | 0 | 0 | 0 | 0 | 0 | 0 | 0 | 0 | 0 | 0 | 150516.47 | 150516.47 | 0 | 0 | 0 | 0 | 0 | 0 | 0 | 0 | 0 | 0 | 0 | 0 | 0 | 0 | 0 | 0 | 0 | 0 | 0 | 0 | 0 | 0 | 0 | 0 | 0 | 0 | 0 | 0 | 0 | 0 | 0 | 0 | 0 | 0 | 0 | 0 | 0 | 0 | 0 | 0 | 0 | 0 | 0 | 0 | 0 | 0 | 0 | 0 | 0 | 0 | 0 | 0 | 0 | 0 | 0 | 0 | 0 | 0 | 0 | 0 | 0 | 0 | 0 | 0 | 0 | 0 | 0 | 0 | 0 | 0 | 0 | 0 | 0 | 0 | 0 | 0 | 0 | 0 | 0 | 0 | 0 | 0 | 0 | 0 | 0 | 0 | 0 | 0 | 0 | 0 | 0 | 0 | 0 | 0 | 0 | 0 | 0 | 0 | 0 | 0 | 0 | 0 | 0 | 0 | 0 | 0 | 0 | 0 | 0 | 0 | 0 | 0 | 0 | 0 | 0 | 0 | 0 | 0 | 0 | 0 | 0 | 0 | 0 | 0 | 0 | 0
17 | 1 | 13 | 13 | 1 | 33-04-017-01 | Подвеска провода СИП-2 напряжением от 0,4 кВ до 1 кВ на опорах, при 32 опорах на км линии: с использованием автогидроподъемника | 1000 м | 0.513 | 0 | 0.513 |  |  |  | 49616.2 | 0 | 8851.13 | 9249.38 | 31515.69 | 0 | 67.3393 | 19.1529 | 0 | 41988.02 | 20790.19 |  | 312567028 | 75612.7486 | 0 | 14178.6478 | 18029.9733 | 61434.1007 | 0 | 131.2656 | 37.335 | 0 | 65989.8784 | 0 | 9452.4319 | 12019.9822 | 44517.4643 | 0 | 95.12 | 24.89 | 0 | 103 | 51 | 1 | 1 |  |  | 1 | 1 | 1 | 1 |  |  |  |  | 0 | 1 | ГЭСН-2022 доп.9, 33-04-017-01, приказ Минстроя России от 16.02.2024 г. № 102/пр |  |  | 33001 | 0 |  | 0 | 2 | 0 | 1 | 1 | 1 | 1 | 1 | 1 |  | 103 | 60 |  |  |  | 0 | 0 | 0 | [5 empty] | 0 | Поправка: 421/пр_2020_прил.10_т.5_п.4_гр.3 Наименование: Производство работ осуществляется в охранной зоне действующей воздушной линии электропередачи, вблизи объектов, находящихся под напряжением, внутри объектов капитального строительства, внутренняя проводка в которых не обесточена, если это приведет к ограничению действий рабочих в соответствии с требованиями техники безопасности Поправка: 421/пр_2020_п.58_пп.б Наименование: При отсутствии необходимых норм (единичных расценок), включенных в сборники ГЭСНр (ФЕРр, ТЕРр), сметные затраты на работы по капитальному ремонту и реконструкции объектов капитального строительства могут быть определены по сметным нормам, включенным в ГЭСН (ФЕР, ТЕР), аналогичным технологическим процессам в новом строительстве, в том числе по возведению новых конструктивных элементов | 0 | 49616.2 | 0 | 2629.43 | 2076 | 1840.57 | 0 | 131.2656 | 37.335 | 0 | 41988.0221 | 20790.1857 |  |  |  | )*0 | )*1,20)*1,25 | )*1,20)*1,25 | )*1,20)*1,15 |  | )*1,20)*1,15 | )*1,20)*1,25 |  |  | )*0,85 | 0 | 0 | 1 | 1 |  |  |  | 1013 | 1000 м | 1000 М | 1 | [6 empty] | 293259405 | 2 | Общестроительные работы | 27 | Линии электропередачи | 1 | 33001 | Линии электропередачи | ФЕР-33 |  | Поправка: 421/пр_2020_прил.10_т.5_п.4_гр.3 Поправка: 421/пр_2020_п.58_пп.б |  | 0 | 0 | 0 | 0 | 0 | 0 | 95.12 | 24.89 | 0 | [17 empty] | 0 | 0 | 0 |  |  |  |  | 103 | 51 |  |  |  |  | 1 |  | -1333402074 | 2 | 1 | -2 | 0 | 0 | 0 | 112394.41 | 112394.41 | 0 | 0 |  | 0 | 3 | 0 |  | 0 | 1 | 0 | 0 | 0 | 0 | [5 empty] | Пр/812-027.0-1 | Пр/774-027.0 | Линии электропередачи | Линии электропередачи | 0
18 | 1 | 11 |  | 1,1 | 20.1.01.01 | Комплект линейной арматуры для крепления СИП-2 на опоре ВЛИ | ШТ | 0 | 0 | 0 |  |  |  | 0 | 0 | 0 | 0 | 0 | 0 | 0 | 0 | 0 | 0 | 0 |  | 312567028 | 0 | 0 | 0 | 0 | 0 | 0 | 0 | 0 | 0 | 0 | 0 | 0 | 0 | 0 | 0 | 0 | 0 | 0 | 103 | 60 | 1 | 1 |  |  | 1 | 1 | 1 | 1 |  |  |  |  | 3 | 1 |  |  |  | 33001 | 0 |  | 0 | 2 | 0 | 1 | 1 | 1 | 1 | 1 | 1 |  | 103 | 60 |  |  |  | 0 | 0 | 0 | [5 empty] | 0 | Поправка: 421/пр_2020_прил.10_т.5_п.4_гр.3 Наименование: Производство работ осуществляется в охранной зоне действующей воздушной линии электропередачи, вблизи объектов, находящихся под напряжением, внутри объектов капитального строительства, внутренняя проводка в которых не обесточена, если это приведет к ограничению действий рабочих в соответствии с требованиями техники безопасности Поправка: 421/пр_2020_прил.10_т.5_п.9.1_гр.3 Наименование: Производство ремонтно-строительных работ осуществляется в стесненных условиях населенных пунктов: отдельных конструктивных решений объектов капитального строительства (кроме указанных в п.п. 10.2 и 10.3), объектов капитального строительства в целом | 0 | 0 | 0 | 0 | 0 | 0 | 0 | 0 | 0 | 0 | 0 | 0 | [13 empty] | 0 | 0 | 1 | 1 |  |  |  | 1013 | ШТ | ШТ | 1 | [6 empty] | 293259405 | 2 | Общестроительные работы | 27 | Линии электропередачи | 1 | 33001 | Линии электропередачи | ФЕР-33 |  | Поправка: 421/пр_2020_прил.10_т.5_п.4_гр.3 Поправка: 421/пр_2020_прил.10_т.5_п.9.1_гр.3 |  | 0 | 0 | 0 | 0 | 0 | 0 | 0 | 0 | [18 empty] | 0 | 0 | 0 |  |  |  |  | 103 | 60 |  |  |  |  | 1 |  | 864875641 | 2 | 1 | -2 | 0 | 0 | 0 | 0 | 0 | 0 | 0 |  | 0 | 3 | 0 |  | 0 | 1 | 0 | 0 | 0 | 0 |  |  |  |  | )*0 | Пр/812-027.0-1 | Пр/774-027.0 | Линии электропередачи | Линии электропередачи | 0
18 | 1 | 12 |  | 1,2 | 20.1.01.11 | Комплект линейной арматуры для устройства заземлений на опорах ВЛИ | ШТ | 0 | 0 | 0 |  |  |  | 0 | 0 | 0 | 0 | 0 | 0 | 0 | 0 | 0 | 0 | 0 |  | 312567028 | 0 | 0 | 0 | 0 | 0 | 0 | 0 | 0 | 0 | 0 | 0 | 0 | 0 | 0 | 0 | 0 | 0 | 0 | 103 | 60 | 1 | 1 |  |  | 1 | 1 | 1 | 1 |  |  |  |  | 3 | 1 |  |  |  | 33001 | 0 |  | 0 | 2 | 0 | 1 | 1 | 1 | 1 | 1 | 1 |  | 103 | 60 |  |  |  | 0 | 0 | 0 | [5 empty] | 0 | Поправка: 421/пр_2020_прил.10_т.5_п.4_гр.3 Наименование: Производство работ осуществляется в охранной зоне действующей воздушной линии электропередачи, вблизи объектов, находящихся под напряжением, внутри объектов капитального строительства, внутренняя проводка в которых не обесточена, если это приведет к ограничению действий рабочих в соответствии с требованиями техники безопасности Поправка: 421/пр_2020_прил.10_т.5_п.9.1_гр.3 Наименование: Производство ремонтно-строительных работ осуществляется в стесненных условиях населенных пунктов: отдельных конструктивных решений объектов капитального строительства (кроме указанных в п.п. 10.2 и 10.3), объектов капитального строительства в целом | 0 | 0 | 0 | 0 | 0 | 0 | 0 | 0 | 0 | 0 | 0 | 0 | [13 empty] | 0 | 0 | 1 | 1 |  |  |  | 1013 | ШТ | ШТ | 1 | [6 empty] | 293259405 | 2 | Общестроительные работы | 27 | Линии электропередачи | 1 | 33001 | Линии электропередачи | ФЕР-33 |  | Поправка: 421/пр_2020_прил.10_т.5_п.4_гр.3 Поправка: 421/пр_2020_прил.10_т.5_п.9.1_гр.3 |  | 0 | 0 | 0 | 0 | 0 | 0 | 0 | 0 | [18 empty] | 0 | 0 | 0 |  |  |  |  | 103 | 60 |  |  |  |  | 1 |  | -1890832814 | 2 | 1 | -2 | 0 | 0 | 0 | 0 | 0 | 0 | 0 |  | 0 | 3 | 0 |  | 0 | 1 | 0 | 0 | 0 | 0 |  |  |  |  | )*0 | Пр/812-027.0-1 | Пр/774-027.0 | Линии электропередачи | Линии электропередачи | 0
18 | 1 | 13 |  | 1,3 | 21.2.01.01 | Провода самонесущие изолированные для ВЛИ | 1000 м | 0 | 0 | 0 |  |  |  | 0 | 0 | 0 | 0 | 0 | 0 | 0 | 0 | 0 | 0 | 0 |  | 312567028 | 0 | 0 | 0 | 0 | 0 | 0 | 0 | 0 | 0 | 0 | 0 | 0 | 0 | 0 | 0 | 0 | 0 | 0 | 103 | 60 | 1 | 1 |  |  | 1 | 1 | 1 | 1 |  |  |  |  | 3 | 1 |  |  |  | 33001 | 0 |  | 0 | 2 | 0 | 1 | 1 | 1 | 1 | 1 | 1 |  | 103 | 60 |  |  |  | 0 | 0 | 0 | [5 empty] | 0 | Поправка: 421/пр_2020_прил.10_т.5_п.4_гр.3 Наименование: Производство работ осуществляется в охранной зоне действующей воздушной линии электропередачи, вблизи объектов, находящихся под напряжением, внутри объектов капитального строительства, внутренняя проводка в которых не обесточена, если это приведет к ограничению действий рабочих в соответствии с требованиями техники безопасности Поправка: 421/пр_2020_прил.10_т.5_п.9.1_гр.3 Наименование: Производство ремонтно-строительных работ осуществляется в стесненных условиях населенных пунктов: отдельных конструктивных решений объектов капитального строительства (кроме указанных в п.п. 10.2 и 10.3), объектов капитального строительства в целом | 0 | 0 | 0 | 0 | 0 | 0 | 0 | 0 | 0 | 0 | 0 | 0 | [13 empty] | 0 | 0 | 1 | 1 |  |  |  | 1013 | 1000 м | 1000 М | 1 | [6 empty] | 293259405 | 2 | Общестроительные работы | 27 | Линии электропередачи | 1 | 33001 | Линии электропередачи | ФЕР-33 |  | Поправка: 421/пр_2020_прил.10_т.5_п.4_гр.3 Поправка: 421/пр_2020_прил.10_т.5_п.9.1_гр.3 |  | 0 | 0 | 0 | 0 | 0 | 0 | 0 | 0 | [18 empty] | 0 | 0 | 0 |  |  |  |  | 103 | 60 |  |  |  |  | 1 |  | 164804165 | 2 | 1 | -2 | 0 | 0 | 0 | 0 | 0 | 0 | 0 |  | 0 | 3 | 0 |  | 0 | 1 | 0 | 0 | 0 | 0 |  |  |  |  | )*0 | Пр/812-027.0-1 | Пр/774-027.0 | Линии электропередачи | Линии электропередачи | 0
17 | 1 | 26 | 26 | 2 | 33-04-017-01 | Подвеска провода СИП-2 напряжением от 0,4 кВ до 1 кВ на опорах, при 32 опорах на км линии: с использованием автогидроподъемника | 1000 м | 0.174 | 0 | 0.174 |  |  |  | 16828.88 | 0 | 3002.14 | 3137.21 | 10689.53 | 0 | 22.8402 | 6.4963 | 0 | 14241.54 | 7051.64 |  | 312567028 | 75612.7486 | 0 | 14178.6478 | 18029.9733 | 61434.1007 | 0 | 131.2656 | 37.335 | 0 | 65989.8784 | 0 | 9452.4319 | 12019.9822 | 44517.4643 | 0 | 95.12 | 24.89 | 0 | 103 | 51 | 1 | 1 |  |  | 1 | 1 | 1 | 1 |  |  |  |  | 0 | 1 | ГЭСН-2022 доп.9, 33-04-017-01, приказ Минстроя России от 16.02.2024 г. № 102/пр |  |  | 33001 | 0 |  | 0 | 2 | 0 | 1 | 1 | 1 | 1 | 1 | 1 |  | 103 | 60 |  |  |  | 0 | 0 | 0 | [5 empty] | 0 | Поправка: 421/пр_2020_прил.10_т.5_п.4_гр.3 Наименование: Производство работ осуществляется в охранной зоне действующей воздушной линии электропередачи, вблизи объектов, находящихся под напряжением, внутри объектов капитального строительства, внутренняя проводка в которых не обесточена, если это приведет к ограничению действий рабочих в соответствии с требованиями техники безопасности Поправка: 421/пр_2020_п.58_пп.б Наименование: При отсутствии необходимых норм (единичных расценок), включенных в сборники ГЭСНр (ФЕРр, ТЕРр), сметные затраты на работы по капитальному ремонту и реконструкции объектов капитального строительства могут быть определены по сметным нормам, включенным в ГЭСН (ФЕР, ТЕР), аналогичным технологическим процессам в новом строительстве, в том числе по возведению новых конструктивных элементов | 0 | 16828.88 | 0 | 2629.43 | 2076 | 1840.57 | 0 | 131.2656 | 37.335 | 0 | 14241.5422 | 7051.6374 |  |  |  | )*0 | )*1,20)*1,25 | )*1,20)*1,25 | )*1,20)*1,15 |  | )*1,20)*1,15 | )*1,20)*1,25 |  |  | )*0,85 | 0 | 0 | 1 | 1 |  |  |  | 1013 | 1000 м | 1000 М | 1 | [6 empty] | 293259405 | 2 | Общестроительные работы | 27 | Линии электропередачи | 1 | 33001 | Линии электропередачи | ФЕР-33 |  | Поправка: 421/пр_2020_прил.10_т.5_п.4_гр.3 Поправка: 421/пр_2020_п.58_пп.б |  | 0 | 0 | 0 | 0 | 0 | 0 | 95.12 | 24.89 | 0 | [17 empty] | 0 | 0 | 0 |  |  |  |  | 103 | 51 |  |  |  |  | 1 |  | -1333402074 | 2 | 1 | -2 | 0 | 0 | 0 | 38122.06 | 38122.06 | 0 | 0 |  | 0 | 3 | 0 |  | 0 | 1 | 0 | 0 | 0 | 0 | [5 empty] | Пр/812-027.0-1 | Пр/774-027.0 | Линии электропередачи | Линии электропередачи | 0
18 | 1 | 24 |  | 2,1 | 20.1.01.01 | Комплект линейной арматуры для крепления СИП-2 на опоре ВЛИ | ШТ | 0 | 0 | 0 |  |  |  | 0 | 0 | 0 | 0 | 0 | 0 | 0 | 0 | 0 | 0 | 0 |  | 312567028 | 0 | 0 | 0 | 0 | 0 | 0 | 0 | 0 | 0 | 0 | 0 | 0 | 0 | 0 | 0 | 0 | 0 | 0 | 103 | 60 | 1 | 1 |  |  | 1 | 1 | 1 | 1 |  |  |  |  | 3 | 1 |  |  |  | 33001 | 0 |  | 0 | 2 | 0 | 1 | 1 | 1 | 1 | 1 | 1 |  | 103 | 60 |  |  |  | 0 | 0 | 0 | [5 empty] | 0 | Поправка: 421/пр_2020_прил.10_т.5_п.4_гр.3 Наименование: Производство работ осуществляется в охранной зоне действующей воздушной линии электропередачи, вблизи объектов, находящихся под напряжением, внутри объектов капитального строительства, внутренняя проводка в которых не обесточена, если это приведет к ограничению действий рабочих в соответствии с требованиями техники безопасности Поправка: 421/пр_2020_прил.10_т.5_п.9.1_гр.3 Наименование: Производство ремонтно-строительных работ осуществляется в стесненных условиях населенных пунктов: отдельных конструктивных решений объектов капитального строительства (кроме указанных в п.п. 10.2 и 10.3), объектов капитального строительства в целом | 0 | 0 | 0 | 0 | 0 | 0 | 0 | 0 | 0 | 0 | 0 | 0 | [13 empty] | 0 | 0 | 1 | 1 |  |  |  | 1013 | ШТ | ШТ | 1 | [6 empty] | 293259405 | 2 | Общестроительные работы | 27 | Линии электропередачи | 1 | 33001 | Линии электропередачи | ФЕР-33 |  | Поправка: 421/пр_2020_прил.10_т.5_п.4_гр.3 Поправка: 421/пр_2020_прил.10_т.5_п.9.1_гр.3 |  | 0 | 0 | 0 | 0 | 0 | 0 | 0 | 0 | [18 empty] | 0 | 0 | 0 |  |  |  |  | 103 | 60 |  |  |  |  | 1 |  | 864875641 | 2 | 1 | -2 | 0 | 0 | 0 | 0 | 0 | 0 | 0 |  | 0 | 3 | 0 |  | 0 | 1 | 0 | 0 | 0 | 0 |  |  |  |  | )*0 | Пр/812-027.0-1 | Пр/774-027.0 | Линии электропередачи | Линии электропередачи | 0
18 | 1 | 25 |  | 2,2 | 20.1.01.11 | Комплект линейной арматуры для устройства заземлений на опорах ВЛИ | ШТ | 0 | 0 | 0 |  |  |  | 0 | 0 | 0 | 0 | 0 | 0 | 0 | 0 | 0 | 0 | 0 |  | 312567028 | 0 | 0 | 0 | 0 | 0 | 0 | 0 | 0 | 0 | 0 | 0 | 0 | 0 | 0 | 0 | 0 | 0 | 0 | 103 | 60 | 1 | 1 |  |  | 1 | 1 | 1 | 1 |  |  |  |  | 3 | 1 |  |  |  | 33001 | 0 |  | 0 | 2 | 0 | 1 | 1 | 1 | 1 | 1 | 1 |  | 103 | 60 |  |  |  | 0 | 0 | 0 | [5 empty] | 0 | Поправка: 421/пр_2020_прил.10_т.5_п.4_гр.3 Наименование: Производство работ осуществляется в охранной зоне действующей воздушной линии электропередачи, вблизи объектов, находящихся под напряжением, внутри объектов капитального строительства, внутренняя проводка в которых не обесточена, если это приведет к ограничению действий рабочих в соответствии с требованиями техники безопасности Поправка: 421/пр_2020_прил.10_т.5_п.9.1_гр.3 Наименование: Производство ремонтно-строительных работ осуществляется в стесненных условиях населенных пунктов: отдельных конструктивных решений объектов капитального строительства (кроме указанных в п.п. 10.2 и 10.3), объектов капитального строительства в целом | 0 | 0 | 0 | 0 | 0 | 0 | 0 | 0 | 0 | 0 | 0 | 0 | [13 empty] | 0 | 0 | 1 | 1 |  |  |  | 1013 | ШТ | ШТ | 1 | [6 empty] | 293259405 | 2 | Общестроительные работы | 27 | Линии электропередачи | 1 | 33001 | Линии электропередачи | ФЕР-33 |  | Поправка: 421/пр_2020_прил.10_т.5_п.4_гр.3 Поправка: 421/пр_2020_прил.10_т.5_п.9.1_гр.3 |  | 0 | 0 | 0 | 0 | 0 | 0 | 0 | 0 | [18 empty] | 0 | 0 | 0 |  |  |  |  | 103 | 60 |  |  |  |  | 1 |  | -1890832814 | 2 | 1 | -2 | 0 | 0 | 0 | 0 | 0 | 0 | 0 |  | 0 | 3 | 0 |  | 0 | 1 | 0 | 0 | 0 | 0 |  |  |  |  | )*0 | Пр/812-027.0-1 | Пр/774-027.0 | Линии электропередачи | Линии электропередачи | 0
18 | 1 | 26 |  | 2,3 | 21.2.01.01 | Провода самонесущие изолированные для ВЛИ | 1000 м | 0 | 0 | 0 |  |  |  | 0 | 0 | 0 | 0 | 0 | 0 | 0 | 0 | 0 | 0 | 0 |  | 312567028 | 0 | 0 | 0 | 0 | 0 | 0 | 0 | 0 | 0 | 0 | 0 | 0 | 0 | 0 | 0 | 0 | 0 | 0 | 103 | 60 | 1 | 1 |  |  | 1 | 1 | 1 | 1 |  |  |  |  | 3 | 1 |  |  |  | 33001 | 0 |  | 0 | 2 | 0 | 1 | 1 | 1 | 1 | 1 | 1 |  | 103 | 60 |  |  |  | 0 | 0 | 0 | [5 empty] | 0 | Поправка: 421/пр_2020_прил.10_т.5_п.4_гр.3 Наименование: Производство работ осуществляется в охранной зоне действующей воздушной линии электропередачи, вблизи объектов, находящихся под напряжением, внутри объектов капитального строительства, внутренняя проводка в которых не обесточена, если это приведет к ограничению действий рабочих в соответствии с требованиями техники безопасности Поправка: 421/пр_2020_прил.10_т.5_п.9.1_гр.3 Наименование: Производство ремонтно-строительных работ осуществляется в стесненных условиях населенных пунктов: отдельных конструктивных решений объектов капитального строительства (кроме указанных в п.п. 10.2 и 10.3), объектов капитального строительства в целом | 0 | 0 | 0 | 0 | 0 | 0 | 0 | 0 | 0 | 0 | 0 | 0 | [13 empty] | 0 | 0 | 1 | 1 |  |  |  | 1013 | 1000 м | 1000 М | 1 | [6 empty] | 293259405 | 2 | Общестроительные работы | 27 | Линии электропередачи | 1 | 33001 | Линии электропередачи | ФЕР-33 |  | Поправка: 421/пр_2020_прил.10_т.5_п.4_гр.3 Поправка: 421/пр_2020_прил.10_т.5_п.9.1_гр.3 |  | 0 | 0 | 0 | 0 | 0 | 0 | 0 | 0 | [18 empty] | 0 | 0 | 0 |  |  |  |  | 103 | 60 |  |  |  |  | 1 |  | 164804165 | 2 | 1 | -2 | 0 | 0 | 0 | 0 | 0 | 0 | 0 |  | 0 | 3 | 0 |  | 0 | 1 | 0 | 0 | 0 | 0 |  |  |  |  | )*0 | Пр/812-027.0-1 | Пр/774-027.0 | Линии электропередачи | Линии электропередачи | 0
51 | 1 | 4 | 24 |  | Новый раздел | Подвеска магистрального провода схемы временного эл/снабжения потребителей | 0 | [6 empty] | 66445.08 | 0 | 11853.27 | 12386.59 | 42205.22 | 0 | 90.1795 | 25.6491 | 0 | 56229.56 | 27841.83 |  |  | 66445.08 | 0 | 11853.27 | 12386.59 | 42205.22 | 0 | 90.1795 | 25.6491 | 0 | 56229.56 | 27841.83 |  |  | 0 | 0 | 0 | 150516.47 | 150516.47 | 0 | 0 | 0 | 0 | 0 | 0 | 0 | 0 | 0 | 0 | 0 | [19 empty] | 0 | 0 | 0 | 150516.47 | 150516.47 | 0 | 0 | 0 | 0 | 0 | 0 | 0 | 0 | 0 | 0 | 0 | [114 empty] | 0
50 | 0 | 0 | 1 | 201 | 66445.08 | ПЗ | Прямые затраты |  |  | 201 | 1 | 3 |  | 2 | [7 empty] | 66445.08 | 1 | 66445.08
50 | 0 | 0 | 1 | 202 | 0 | СтМатОб | Стоимость материальных ресурсов (всего) |  |  | 202 | 2 | 3 |  | 2 | [7 empty] | 0 | 1 | 0
50 | 0 | 0 | 1 | 222 | 0 | СтМатОбЗак | Стоимость материалов и оборудования заказчика |  |  | 222 | 3 | 3 |  | 2 | [7 empty] | 0 | 1 | 0
50 | 0 | 0 | 1 | 225 | 0 | СтМатОбПод | Стоимость материалов и оборудования подрядчика |  |  | 225 | 4 | 3 |  | 2 | [7 empty] | 0 | 1 | 0
50 | 0 | 0 | 1 | 226 | 0 | СтМат | Стоимость материалов (всего) |  |  | 226 | 5 | 3 |  | 2 | [7 empty] | 0 | 1 | 0
50 | 0 | 0 | 1 | 227 | 0 | СтМатЗак | Стоимость материалов заказчика |  |  | 227 | 6 | 3 |  | 2 | [7 empty] | 0 | 1 | 0
50 | 0 | 0 | 1 | 228 | 0 | СтМатПод | Стоимость материалов подрядчика |  |  | 228 | 7 | 3 |  | 2 | [7 empty] | 0 | 1 | 0
50 | 0 | 0 | 1 | 216 | 0 | Оборуд | Стоимость оборудования (всего) |  |  | 216 | 8 | 3 |  | 2 | [7 empty] | 0 | 1 | 0
50 | 0 | 0 | 1 | 223 | 0 | ОборудЗак | Стоимость оборудования заказчика |  |  | 223 | 9 | 3 |  | 2 | [7 empty] | 0 | 1 | 0
50 | 0 | 0 | 1 | 229 | 0 | ОборудПод | Стоимость оборудования подрядчика |  |  | 229 | 10 | 3 |  | 2 | [7 empty] | 0 | 1 | 0
50 | 0 | 0 | 1 | 203 | 11853.27 | ЭММ | Эксплуатация машин |  |  | 203 | 11 | 3 |  | 2 | [7 empty] | 11853.27 | 1 | 11853.27
50 | 0 | 0 | 1 | 231 | 0 | ЭММсНРиСП | Эксплуатация машин по ТСН-2001.16 |  |  | 231 | 12 | 3 |  | 2 | [7 empty] | 0 | 1 | 0
50 | 0 | 0 | 1 | 204 | 12386.59 | ЗПМ | ЗП машинистов |  |  | 204 | 13 | 3 |  | 2 | [7 empty] | 12386.59 | 1 | 12386.59
50 | 0 | 0 | 1 | 205 | 42205.22 | ОЗП | Основная ЗП рабочих |  |  | 205 | 14 | 3 |  | 2 | [7 empty] | 42205.22 | 1 | 42205.22
50 | 0 | 0 | 1 | 232 | 0 | ОЗПсНРиСП | Основная ЗП рабочих по ТСН-2001.16 |  |  | 232 | 15 | 3 |  | 2 | [7 empty] | 0 | 1 | 0
50 | 0 | 0 | 1 | 214 | 150516.47 | Строит | Строительные работы с НР и СП |  |  | 214 | 16 | 3 |  | 2 | [7 empty] | 150516.47 | 1 | 150516.47
50 | 0 | 0 | 1 | 215 | 0 | Монтаж | Монтажные работы с НР и СП |  |  | 215 | 17 | 3 |  | 2 | [7 empty] | 0 | 1 | 0
50 | 0 | 0 | 1 | 217 | 0 | Прочие | Прочие работы с НР и СП |  |  | 217 | 18 | 3 |  | 2 | [7 empty] | 0 | 1 | 0
50 | 0 | 0 | 1 | 230 | 0 | ПрочиеЗатр | Прочие затраты по ТСН-2001.16 |  |  | 230 | 19 | 3 |  | 2 | [7 empty] | 0 | 1 | 0
50 | 0 | 0 | 1 | 206 | 0 | ВозврМат | Возврат материалов |  |  | 206 | 20 | 3 |  | 2 | [7 empty] | 0 | 1 | 0
50 | 0 | 0 | 1 | 207 | 90.1795 | ТрудСтр | Трудозатраты строителей |  |  | 207 | 21 | 3 |  | 7 | [7 empty] | 90.1795 | 1 | 90.1795
50 | 0 | 0 | 1 | 208 | 25.6491 | ТрудМаш | Трудозатраты машинистов |  |  | 208 | 22 | 3 |  | 7 | [7 empty] | 25.6491 | 1 | 25.6491
50 | 0 | 0 | 1 | 209 | 0 | ТранспМат | Транспорт материалов |  |  | 209 | 23 | 3 |  | 2 | [7 empty] | 0 | 1 | 0
50 | 0 | 0 | 1 | 233 | 0 | Перевозка | Перевозка грузов |  |  | 233 | 24 | 3 |  | 2 | [7 empty] | 0 | 1 | 0
50 | 0 | 0 | 1 | 210 | 56229.56 | НР | Накладные расходы |  |  | 210 | 25 | 3 |  | 2 | [7 empty] | 56229.56 | 1 | 56229.56
50 | 0 | 0 | 1 | 211 | 27841.83 | СмПриб | Сметная прибыль |  |  | 211 | 26 | 3 |  | 2 | [7 empty] | 27841.83 | 1 | 27841.83
50 | 0 | 0 | 1 | 224 | 150516.47 | Всего | Всего с НР и СП |  |  | 224 | 27 | 3 |  | 2 | [7 empty] | 150516.47 | 1 | 150516.47
4 | 1 |  | 76 |  | Новый раздел | Смена провода ответвлений |  | 0 |  | -1 | [7 empty] | 0 |  |  | 0 | [53 empty] | 0 | [11 empty] | 0
52 | 1 | 4 | 67 | 0 | Новый раздел | Смена провода ответвлений | [7 empty] | 21396.97 | 0 | 1711.29 | 1617.47 | 18068.21 | 0 | 41.592 | 3.384 | 0 | 20276.26 | 11811.41 | 0 | 0 | 21396.97 | 0 | 1711.29 | 1617.47 | 18068.21 | 0 | 41.592 | 3.384 | 0 | 20276.26 | 11811.41 | 0 | 0 | 0 | 0 | 0 | 53484.64 | 53484.64 | 0 | 0 | 0 | 0 | 0 | 0 | 0 | 0 | 0 | 0 | 0 | 0 | 0 | 0 | 0 | 0 | 0 | 0 | 0 | 0 | 0 | 0 | 0 | 0 | 0 | 0 | 0 | 0 | 0 | 0 | 0 | 0 | 0 | 53484.64 | 53484.64 | 0 | 0 | 0 | 0 | 0 | 0 | 0 | 0 | 0 | 0 | 0 | 0 | 0 | 0 | 0 | 0 | 0 | 0 | 0 | 0 | 0 | 0 | 0 | 0 | 0 | 0 | 0 | 0 | 0 | 0 | 0 | 0 | 0 | 0 | 0 | 0 | 0 | 0 | 0 | 0 | 0 | 0 | 0 | 0 | 0 | 0 | 0 | 0 | 0 | 0 | 0 | 0 | 0 | 0 | 0 | 0 | 0 | 0 | 0 | 0 | 0 | 0 | 0 | 0 | 0 | 0 | 0 | 0 | 0 | 0 | 0 | 0 | 0 | 0 | 0 | 0 | 0 | 0 | 0 | 0 | 0 | 0 | 0 | 0 | 0 | 0 | 0 | 0 | 0 | 0 | 0 | 0 | 0 | 0 | 0 | 0 | 0 | 0 | 0 | 0 | 0 | 0 | 0 | 0 | 0 | 0 | 0 | 0 | 0 | 0 | 0 | 0 | 0 | 0 | 0 | 0 | 0 | 0 | 0 | 0 | 0 | 0 | 0 | 0 | 0 | 0
17 | 1 | 30 | 36 | 3 | 33-04-013-01 | Устройство ответвлений от ВЛ 0,38 кВ к зданиям: с помощью механизмов при количестве проводов в ответвлении 1 | ответвление | 12 | 0 | 12 |  |  |  | 10073.38 | 0 | 926.52 | 894.77 | 8252.09 | 0 | 18.288 | 1.872 | 0 | 9421.27 | 5488.12 |  | 312567028 | 758.3939 | 0 | 70.7194 | 74.5649 | 687.6745 | 0 | 1.524 | 0.156 | 0 | 694.1323 | 0 | 58.9328 | 62.1374 | 573.0621 | 0 | 1.27 | 0.13 | 0 | 103 | 60 | 1 | 1 |  |  | 1 | 1 | 1 | 1 |  |  |  |  | 0 | 1 | ГЭСН-2022, 33-04-013-01, приказ Минстроя России от 18.05.2022 г. № 378/пр |  |  | 33001 | 0 |  | 0 | 2 | 0 | 1 | 1 | 1 | 1 | 1 | 1 |  | 103 | 60 |  |  |  | 0 | 0 | 0 | [5 empty] | 0 | Поправка: 421/пр_2020_прил.10_т.5_п.4_гр.3 Наименование: Производство работ осуществляется в охранной зоне действующей воздушной линии электропередачи, вблизи объектов, находящихся под напряжением, внутри объектов капитального строительства, внутренняя проводка в которых не обесточена, если это приведет к ограничению действий рабочих в соответствии с требованиями техники безопасности | 0 | 10073.38 | 0 | 981.58 | 955.96 | 451.23 | 0 | 1.524 | 0.156 | 0 | 9421.2658 | 5488.116 |  |  |  | )*0 | )*1,20 | )*1,20 | )*1,20 |  | )*1,20 | )*1,20 |  |  |  | 0 | 0 | 1 | 1 |  |  |  | 1013 | ответвление | ответвление | 1 | [6 empty] | 293259405 | 2 | Общестроительные работы | 27 | Линии электропередачи | 1 | 33001 | Линии электропередачи | ФЕР-33 |  | Поправка: 421/пр_2020_прил.10_т.5_п.4_гр.3 |  | 0 | 0 | 0 | 0 | 0 | 0 | 1.27 | 0.13 | 0 | [17 empty] | 0 | 0 | 0 |  |  |  |  | 103 | 60 |  |  |  |  | 1 |  | 1911125029 | 2 | 1 | -2 | 0 | 0 | 0 | 24982.77 | 24982.77 | 0 | 0 |  | 0 | 3 | 0 |  | 0 | 1 | 0 | 0 | 0 | 0 | [5 empty] | Пр/812-027.0-1 | Пр/774-027.0 | Линии электропередачи | Линии электропередачи | 0
17 | 1 | 33 | 39 | 4 | 33-04-041-02 | Снятие ответвлений ВЛ 0,38 кВ к зданиям при количестве проводов в ответвлении: 2 | ответвление | 12 | 0 | 12 |  |  |  | 4306.51 | 0 | 235.31 | 206.49 | 3864.71 | 0 | 9.504 | 0.432 | 0 | 4193.34 | 2442.72 |  | 312567028 | 341.6681 | 0 | 19.6092 | 17.2073 | 322.0589 | 0 | 0.792 | 0.036 | 0 | 299.0628 | 0 | 16.341 | 14.3394 | 268.3824 | 0 | 0.66 | 0.03 | 0 | 103 | 60 | 1 | 1 |  |  | 1 | 1 | 1 | 1 |  |  |  |  | 0 | 1 | ГЭСН-2022, 33-04-041-02, приказ Минстроя России от 18.05.2022 г. № 378/пр |  |  | 33001 | 0 |  | 0 | 2 | 0 | 1 | 1 | 1 | 1 | 1 | 1 |  | 103 | 60 |  |  |  | 0 | 0 | 0 | [5 empty] | 0 | Поправка: 421/пр_2020_прил.10_т.5_п.4_гр.3 Наименование: Производство работ осуществляется в охранной зоне действующей воздушной линии электропередачи, вблизи объектов, находящихся под напряжением, внутри объектов капитального строительства, внутренняя проводка в которых не обесточена, если это приведет к ограничению действий рабочих в соответствии с требованиями техники безопасности | 0 | 4306.51 | 0 | 544.7 | 477.98 | 406.64 | 0 | 0.792 | 0.036 | 0 | 4193.336 | 2442.72 |  |  |  | )*0 | )*1,20 | )*1,20 | )*1,20 |  | )*1,20 | )*1,20 |  |  |  | 0 | 0 | 1 | 1 |  |  |  | 1013 | ответвление | ответвление | 1 | [6 empty] | 293259405 | 2 | Общестроительные работы | 27 | Линии электропередачи | 1 | 33001 | Линии электропередачи | ФЕР-33 |  | Поправка: 421/пр_2020_прил.10_т.5_п.4_гр.3 |  | 0 | 0 | 0 | 0 | 0 | 0 | 0.66 | 0.03 | 0 | [17 empty] | 0 | 0 | 0 |  |  |  |  | 103 | 60 |  |  |  |  | 1 |  | 1848473510 | 2 | 1 | -2 | 0 | 0 | 0 | 10942.57 | 10942.57 | 0 | 0 |  | 0 | 3 | 0 |  | 0 | 1 | 0 | 0 | 0 | 0 | [5 empty] | Пр/812-027.0-1 | Пр/774-027.0 | Линии электропередачи | Линии электропередачи | 0
17 | 1 | 37 | 49 | 5 | 33-04-013-01 | Устройство ответвлений от ВЛ 0,38 кВ к зданиям: с помощью механизмов при количестве проводов в ответвлении 1 | ответвление | 5 | 0 | 5 |  |  |  | 4197.24 | 0 | 386.05 | 372.82 | 3438.37 | 0 | 7.62 | 0.78 | 0 | 3925.53 | 2286.71 |  | 312567028 | 758.3939 | 0 | 70.7194 | 74.5649 | 687.6745 | 0 | 1.524 | 0.156 | 0 | 694.1323 | 0 | 58.9328 | 62.1374 | 573.0621 | 0 | 1.27 | 0.13 | 0 | 103 | 60 | 1 | 1 |  |  | 1 | 1 | 1 | 1 |  |  |  |  | 0 | 1 | ГЭСН-2022, 33-04-013-01, приказ Минстроя России от 18.05.2022 г. № 378/пр |  |  | 33001 | 0 |  | 0 | 2 | 0 | 1 | 1 | 1 | 1 | 1 | 1 |  | 103 | 60 |  |  |  | 0 | 0 | 0 | [5 empty] | 0 | Поправка: 421/пр_2020_прил.10_т.5_п.4_гр.3 Наименование: Производство работ осуществляется в охранной зоне действующей воздушной линии электропередачи, вблизи объектов, находящихся под напряжением, внутри объектов капитального строительства, внутренняя проводка в которых не обесточена, если это приведет к ограничению действий рабочих в соответствии с требованиями техники безопасности | 0 | 4197.24 | 0 | 981.58 | 955.96 | 451.23 | 0 | 1.524 | 0.156 | 0 | 3925.5257 | 2286.714 |  |  |  | )*0 | )*1,20 | )*1,20 | )*1,20 |  | )*1,20 | )*1,20 |  |  |  | 0 | 0 | 1 | 1 |  |  |  | 1013 | ответвление | ответвление | 1 | [6 empty] | 293259405 | 2 | Общестроительные работы | 27 | Линии электропередачи | 1 | 33001 | Линии электропередачи | ФЕР-33 |  | Поправка: 421/пр_2020_прил.10_т.5_п.4_гр.3 |  | 0 | 0 | 0 | 0 | 0 | 0 | 1.27 | 0.13 | 0 | [17 empty] | 0 | 0 | 0 |  |  |  |  | 103 | 60 |  |  |  |  | 1 |  | 1911125029 | 2 | 1 | -2 | 0 | 0 | 0 | 10409.48 | 10409.48 | 0 | 0 |  | 0 | 3 | 0 |  | 0 | 1 | 0 | 0 | 0 | 0 | [5 empty] | Пр/812-027.0-1 | Пр/774-027.0 | Линии электропередачи | Линии электропередачи | 0
17 | 1 | 40 | 52 | 6 | 33-04-041-03 | Снятие ответвлений ВЛ 0,38 кВ к зданиям при количестве проводов в ответвлении: 4 | ответвление | 5 | 0 | 5 |  |  |  | 2819.84 | 0 | 163.41 | 143.39 | 2513.04 | 0 | 6.18 | 0.3 | 0 | 2736.12 | 1593.86 |  | 312567028 | 535.289 | 0 | 32.682 | 28.6788 | 502.607 | 0 | 1.236 | 0.06 | 0 | 469.9732 | 0 | 27.235 | 23.899 | 418.8392 | 0 | 1.03 | 0.05 | 0 | 103 | 60 | 1 | 1 |  |  | 1 | 1 | 1 | 1 |  |  |  |  | 0 | 1 | ГЭСН-2022, 33-04-041-03, приказ Минстроя России от 18.05.2022 г. № 378/пр |  |  | 33001 | 0 |  | 0 | 2 | 0 | 1 | 1 | 1 | 1 | 1 | 1 |  | 103 | 60 |  |  |  | 0 | 0 | 0 | [5 empty] | 0 | Поправка: 421/пр_2020_прил.10_т.5_п.4_гр.3 Наименование: Производство работ осуществляется в охранной зоне действующей воздушной линии электропередачи, вблизи объектов, находящихся под напряжением, внутри объектов капитального строительства, внутренняя проводка в которых не обесточена, если это приведет к ограничению действий рабочих в соответствии с требованиями техники безопасности | 0 | 2819.84 | 0 | 544.7 | 477.98 | 406.64 | 0 | 1.236 | 0.06 | 0 | 2736.1229 | 1593.858 |  |  |  | )*0 | )*1,20 | )*1,20 | )*1,20 |  | )*1,20 | )*1,20 |  |  |  | 0 | 0 | 1 | 1 |  |  |  | 1013 | ответвление | ответвление | 1 | [6 empty] | 293259405 | 2 | Общестроительные работы | 27 | Линии электропередачи | 1 | 33001 | Линии электропередачи | ФЕР-33 |  | Поправка: 421/пр_2020_прил.10_т.5_п.4_гр.3 |  | 0 | 0 | 0 | 0 | 0 | 0 | 1.03 | 0.05 | 0 | [17 empty] | 0 | 0 | 0 |  |  |  |  | 103 | 60 |  |  |  |  | 1 |  | -156780169 | 2 | 1 | -2 | 0 | 0 | 0 | 7149.82 | 7149.82 | 0 | 0 |  | 0 | 3 | 0 |  | 0 | 1 | 0 | 0 | 0 | 0 | [5 empty] | Пр/812-027.0-1 | Пр/774-027.0 | Линии электропередачи | Линии электропередачи | 0
51 | 1 | 4 | 67 |  | Новый раздел | Смена провода ответвлений | 0 | [6 empty] | 21396.97 | 0 | 1711.29 | 1617.47 | 18068.21 | 0 | 41.592 | 3.384 | 0 | 20276.26 | 11811.41 |  |  | 21396.97 | 0 | 1711.29 | 1617.47 | 18068.21 | 0 | 41.592 | 3.384 | 0 | 20276.26 | 11811.41 |  |  | 0 | 0 | 0 | 53484.64 | 53484.64 | 0 | 0 | 0 | 0 | 0 | 0 | 0 | 0 | 0 | 0 | 0 | [19 empty] | 0 | 0 | 0 | 53484.64 | 53484.64 | 0 | 0 | 0 | 0 | 0 | 0 | 0 | 0 | 0 | 0 | 0 | [114 empty] | 0
50 | 0 | 0 | 1 | 201 | 21396.97 | ПЗ | Прямые затраты |  |  | 201 | 1 | 3 |  | 2 | [7 empty] | 21396.97 | 1 | 21396.97
50 | 0 | 0 | 1 | 202 | 0 | СтМатОб | Стоимость материальных ресурсов (всего) |  |  | 202 | 2 | 3 |  | 2 | [7 empty] | 0 | 1 | 0
50 | 0 | 0 | 1 | 222 | 0 | СтМатОбЗак | Стоимость материалов и оборудования заказчика |  |  | 222 | 3 | 3 |  | 2 | [7 empty] | 0 | 1 | 0
50 | 0 | 0 | 1 | 225 | 0 | СтМатОбПод | Стоимость материалов и оборудования подрядчика |  |  | 225 | 4 | 3 |  | 2 | [7 empty] | 0 | 1 | 0
50 | 0 | 0 | 1 | 226 | 0 | СтМат | Стоимость материалов (всего) |  |  | 226 | 5 | 3 |  | 2 | [7 empty] | 0 | 1 | 0
50 | 0 | 0 | 1 | 227 | 0 | СтМатЗак | Стоимость материалов заказчика |  |  | 227 | 6 | 3 |  | 2 | [7 empty] | 0 | 1 | 0
50 | 0 | 0 | 1 | 228 | 0 | СтМатПод | Стоимость материалов подрядчика |  |  | 228 | 7 | 3 |  | 2 | [7 empty] | 0 | 1 | 0
50 | 0 | 0 | 1 | 216 | 0 | Оборуд | Стоимость оборудования (всего) |  |  | 216 | 8 | 3 |  | 2 | [7 empty] | 0 | 1 | 0
50 | 0 | 0 | 1 | 223 | 0 | ОборудЗак | Стоимость оборудования заказчика |  |  | 223 | 9 | 3 |  | 2 | [7 empty] | 0 | 1 | 0
50 | 0 | 0 | 1 | 229 | 0 | ОборудПод | Стоимость оборудования подрядчика |  |  | 229 | 10 | 3 |  | 2 | [7 empty] | 0 | 1 | 0
50 | 0 | 0 | 1 | 203 | 1711.29 | ЭММ | Эксплуатация машин |  |  | 203 | 11 | 3 |  | 2 | [7 empty] | 1711.29 | 1 | 1711.29
50 | 0 | 0 | 1 | 231 | 0 | ЭММсНРиСП | Эксплуатация машин по ТСН-2001.16 |  |  | 231 | 12 | 3 |  | 2 | [7 empty] | 0 | 1 | 0
50 | 0 | 0 | 1 | 204 | 1617.47 | ЗПМ | ЗП машинистов |  |  | 204 | 13 | 3 |  | 2 | [7 empty] | 1617.47 | 1 | 1617.47
50 | 0 | 0 | 1 | 205 | 18068.21 | ОЗП | Основная ЗП рабочих |  |  | 205 | 14 | 3 |  | 2 | [7 empty] | 18068.21 | 1 | 18068.21
50 | 0 | 0 | 1 | 232 | 0 | ОЗПсНРиСП | Основная ЗП рабочих по ТСН-2001.16 |  |  | 232 | 15 | 3 |  | 2 | [7 empty] | 0 | 1 | 0
50 | 0 | 0 | 1 | 214 | 53484.64 | Строит | Строительные работы с НР и СП |  |  | 214 | 16 | 3 |  | 2 | [7 empty] | 53484.64 | 1 | 53484.64
50 | 0 | 0 | 1 | 215 | 0 | Монтаж | Монтажные работы с НР и СП |  |  | 215 | 17 | 3 |  | 2 | [7 empty] | 0 | 1 | 0
50 | 0 | 0 | 1 | 217 | 0 | Прочие | Прочие работы с НР и СП |  |  | 217 | 18 | 3 |  | 2 | [7 empty] | 0 | 1 | 0
50 | 0 | 0 | 1 | 230 | 0 | ПрочиеЗатр | Прочие затраты по ТСН-2001.16 |  |  | 230 | 19 | 3 |  | 2 | [7 empty] | 0 | 1 | 0
50 | 0 | 0 | 1 | 206 | 0 | ВозврМат | Возврат материалов |  |  | 206 | 20 | 3 |  | 2 | [7 empty] | 0 | 1 | 0
50 | 0 | 0 | 1 | 207 | 41.592 | ТрудСтр | Трудозатраты строителей |  |  | 207 | 21 | 3 |  | 7 | [7 empty] | 41.592 | 1 | 41.592
50 | 0 | 0 | 1 | 208 | 3.384 | ТрудМаш | Трудозатраты машинистов |  |  | 208 | 22 | 3 |  | 7 | [7 empty] | 3.384 | 1 | 3.384
50 | 0 | 0 | 1 | 209 | 0 | ТранспМат | Транспорт материалов |  |  | 209 | 23 | 3 |  | 2 | [7 empty] | 0 | 1 | 0
50 | 0 | 0 | 1 | 233 | 0 | Перевозка | Перевозка грузов |  |  | 233 | 24 | 3 |  | 2 | [7 empty] | 0 | 1 | 0
50 | 0 | 0 | 1 | 210 | 20276.26 | НР | Накладные расходы |  |  | 210 | 25 | 3 |  | 2 | [7 empty] | 20276.26 | 1 | 20276.26
50 | 0 | 0 | 1 | 211 | 11811.41 | СмПриб | Сметная прибыль |  |  | 211 | 26 | 3 |  | 2 | [7 empty] | 11811.41 | 1 | 11811.41
50 | 0 | 0 | 1 | 224 | 53484.64 | Всего | Всего с НР и СП |  |  | 224 | 27 | 3 |  | 2 | [7 empty] | 53484.64 | 1 | 53484.64
4 | 1 |  | 164 |  | Новый раздел | Установка опор (замена дефектных опор) |  | 0 |  | 0 | [7 empty] | 0 |  |  | 0 | [53 empty] | 0 | [11 empty] | 0
52 | 1 | 4 | 106 | 0 | Новый раздел | Установка опор (замена дефектных опор) | [7 empty] | 140597.08 | 0 | 63746.63 | 27308.89 | 49541.56 | 0 | 112.7886 | 50.583 | 0 | 78954.41 | 45807.91 | 0 | 0 | 140597.08 | 0 | 63746.63 | 27308.89 | 49541.56 | 0 | 112.7886 | 50.583 | 0 | 78954.41 | 45807.91 | 0 | 0 | 0 | 0 | 0 | 265359.4 | 255818.24 | 9541.16 | 0 | 0 | 0 | 0 | 0 | 0 | 0 | 0 | 0 | 0 | 0 | 0 | 0 | 0 | 0 | 0 | 0 | 0 | 0 | 0 | 0 | 0 | 0 | 0 | 0 | 0 | 0 | 0 | 0 | 0 | 0 | 0 | 265359.4 | 255818.24 | 9541.16 | 0 | 0 | 0 | 0 | 0 | 0 | 0 | 0 | 0 | 0 | 0 | 0 | 0 | 0 | 0 | 0 | 0 | 0 | 0 | 0 | 0 | 0 | 0 | 0 | 0 | 0 | 0 | 0 | 0 | 0 | 0 | 0 | 0 | 0 | 0 | 0 | 0 | 0 | 0 | 0 | 0 | 0 | 0 | 0 | 0 | 0 | 0 | 0 | 0 | 0 | 0 | 0 | 0 | 0 | 0 | 0 | 0 | 0 | 0 | 0 | 0 | 0 | 0 | 0 | 0 | 0 | 0 | 0 | 0 | 0 | 0 | 0 | 0 | 0 | 0 | 0 | 0 | 0 | 0 | 0 | 0 | 0 | 0 | 0 | 0 | 0 | 0 | 0 | 0 | 0 | 0 | 0 | 0 | 0 | 0 | 0 | 0 | 0 | 0 | 0 | 0 | 0 | 0 | 0 | 0 | 0 | 0 | 0 | 0 | 0 | 0 | 0 | 0 | 0 | 0 | 0 | 0 | 0 | 0 | 0 | 0 | 0 | 0 | 0 | 0
17 | 1 | 58 | 70 | 7 | 33-04-003-01 | Установка железобетонных опор ВЛ 0,38; 6-10 кВ с траверсами без приставок: одностоечных | ШТ | 8 | 0 | 8 |  |  |  | 28149.09 | 0 | 12821.09 | 4457.8 | 10870.2 | 0 | 24.6758 | 8.352 | 0 | 15787.84 | 9196.8 |  | 312567028 | 2961.4118 | 0 | 1602.6367 | 557.2246 | 1358.7751 | 0 | 3.0845 | 1.044 | 0 | 3269.6395 | 121.7639 | 1335.5306 | 464.3538 | 1347.9912 | 0 | 3.06 | 0.87 | 0 | 103 | 60 | 1 | 1 |  |  | 1 | 1 | 1 | 1 |  |  |  |  | 0 | 1 | ГЭСН-2022, 33-04-003-01, приказ Минстроя России от 18.05.2022 г. № 378/пр |  |  | 33001 | 0 |  | 0 | 2 | 0 | 1 | 1 | 1 | 1 | 1 | 1 |  | 103 | 60 | (прим-но без траверс) |  |  | 0 | 0 | 0 | [5 empty] | 0 | Поправка: 421/пр_2020_прил.10_т.5_п.4_гр.3 Наименование: Производство работ осуществляется в охранной зоне действующей воздушной линии электропередачи, вблизи объектов, находящихся под напряжением, внутри объектов капитального строительства, внутренняя проводка в которых не обесточена, если это приведет к ограничению действий рабочих в соответствии с требованиями техники безопасности Поправка: Прил.33.4, п.3. 4.1 Наименование: При установке железобетонных опор с крюками-скобами или крюками-кронштейнами | 0 | 28149.09 | 163324.26 | 2356.52 | 1027.3 | 440.52 | 0 | 3.0845 | 1.044 | 0 | 15787.84 | 9196.8 |  |  |  | )*0 | )*1,20 | )*1,20 | )*1,20)*0,84 |  | )*1,20)*0,84 | )*1,20 |  |  |  | 0 | 0 | 1 | 1 |  |  |  | 1013 | ШТ | ШТ | 1 | [6 empty] | 293259405 | 2 | Общестроительные работы | 27 | Линии электропередачи | 1 | 33001 | Линии электропередачи | ФЕР-33 |  | Поправка: 421/пр_2020_прил.10_т.5_п.4_гр.3 Поправка: Прил.33.4, п.3. 4.1 |  | 0 | 0 | 0 | 0 | 0 | 0 | 3.06 | 0.87 | 0 | [17 empty] | 0 | 0 | 0 |  |  |  |  | 103 | 60 |  |  |  |  | 1 |  | 183402157 | 2 | 1 | -2 | 0 | 0 | 0 | 53133.73 | 53133.73 | 0 | 0 |  | 0 | 3 | 0 |  | 0 | 1 | 0 | 0 | 0 | 0 | [5 empty] | Пр/812-027.0-1 | Пр/774-027.0 | Линии электропередачи | Линии электропередачи | 0
18 | 1 | 47 |  | 7,1 | 01.7.15.03-0042 | Болты с гайками и шайбами строительные | кг | 0 | 0 | 0 |  |  |  | 0 | 0 | 0 | 0 | 0 | 0 | 0 | 0 | 0 | 0 | 0 |  | 312567028 | 174.93 | 174.93 | 0 | 0 | 0 | 0 | 0 | 0 | 0 | 174.93 | 174.93 | 0 | 0 | 0 | 0 | 0 | 0 | 0 | 103 | 60 | 1 | 1 |  |  | 1 | 1 | 1 | 1.12 |  |  |  |  | 3 | 1 | ФСБЦ-2022, 01.7.15.03-0042, приказ Минстроя России от 18.05.2022 г. № 378/пр |  |  | 33001 | 0 | 01.7.15.03-0042 | 1 | 2 | 0 | 1 | 1 | 1 | 1 | 1 | 1 |  | 103 | 60 |  |  |  | 0 | 0 | 0 | [5 empty] | 0 | Поправка: 421/пр_2020_прил.10_т.5_п.4_гр.3 Наименование: Производство работ осуществляется в охранной зоне действующей воздушной линии электропередачи, вблизи объектов, находящихся под напряжением, внутри объектов капитального строительства, внутренняя проводка в которых не обесточена, если это приведет к ограничению действий рабочих в соответствии с требованиями техники безопасности Поправка: 421/пр_2020_прил.10_т.5_п.9.1_гр.3 Наименование: Производство ремонтно-строительных работ осуществляется в стесненных условиях населенных пунктов: отдельных конструктивных решений объектов капитального строительства (кроме указанных в п.п. 10.2 и 10.3), объектов капитального строительства в целом | 0 | 0 | 195.92 | 0 | 0 | 0 | 0 | 0 | 0 | 0 | 0 | 0 | [13 empty] | 0 | 0 | 1 | 1 |  |  |  | 1009 | кг | кг | 1 | [6 empty] | 293259405 | 2 | Общестроительные работы | 27 | Линии электропередачи | 1 | 33001 | Линии электропередачи | ФЕР-33 |  | Поправка: 421/пр_2020_прил.10_т.5_п.4_гр.3 Поправка: 421/пр_2020_прил.10_т.5_п.9.1_гр.3 |  | 0 | 174.93 | 174.93 | 0 | 0 | 0 | 0 | 0 | [18 empty] | 0 | 0 | 0 |  |  |  |  | 103 | 60 |  |  |  |  | 1 |  | 391631581 | 2 | 1 | 2 | 0 | 0 | 0 | 0 | 0 | 0 | 0 |  | 0 | 3 | 0 |  | 0 | 1 | 0 | 0 | 0 | 0 |  |  |  |  | *0 | Пр/812-027.0-1 | Пр/774-027.0 | Линии электропередачи | Линии электропередачи | 0
18 | 1 | 49 |  | 7,2 | 05.1.02.07 | Стойка железобетонная вибрированная для опор | ШТ | 0 | 0 | 0 |  |  |  | 0 | 0 | 0 | 0 | 0 | 0 | 0 | 0 | 0 | 0 | 0 |  | 312567028 | 0 | 0 | 0 | 0 | 0 | 0 | 0 | 0 | 0 | 0 | 0 | 0 | 0 | 0 | 0 | 0 | 0 | 0 | 103 | 60 | 1 | 1 |  |  | 1 | 1 | 1 | 1 |  |  |  |  | 3 | 1 |  |  |  | 33001 | 0 |  | 0 | 2 | 0 | 1 | 1 | 1 | 1 | 1 | 1 |  | 103 | 60 |  |  |  | 0 | 0 | 0 | [5 empty] | 0 | Поправка: 421/пр_2020_прил.10_т.5_п.4_гр.3 Наименование: Производство работ осуществляется в охранной зоне действующей воздушной линии электропередачи, вблизи объектов, находящихся под напряжением, внутри объектов капитального строительства, внутренняя проводка в которых не обесточена, если это приведет к ограничению действий рабочих в соответствии с требованиями техники безопасности Поправка: 421/пр_2020_прил.10_т.5_п.9.1_гр.3 Наименование: Производство ремонтно-строительных работ осуществляется в стесненных условиях населенных пунктов: отдельных конструктивных решений объектов капитального строительства (кроме указанных в п.п. 10.2 и 10.3), объектов капитального строительства в целом | 0 | 0 | 0 | 0 | 0 | 0 | 0 | 0 | 0 | 0 | 0 | 0 | [13 empty] | 0 | 0 | 1 | 1 |  |  |  | 1013 | ШТ | ШТ | 1 | [6 empty] | 293259405 | 2 | Общестроительные работы | 27 | Линии электропередачи | 1 | 33001 | Линии электропередачи | ФЕР-33 |  | Поправка: 421/пр_2020_прил.10_т.5_п.4_гр.3 Поправка: 421/пр_2020_прил.10_т.5_п.9.1_гр.3 |  | 0 | 0 | 0 | 0 | 0 | 0 | 0 | 0 | [18 empty] | 0 | 0 | 0 |  |  |  |  | 103 | 60 |  |  |  |  | 1 |  | 457934895 | 2 | 1 | -2 | 0 | 0 | 0 | 0 | 0 | 0 | 0 |  | 0 | 3 | 0 |  | 0 | 1 | 0 | 0 | 0 | 0 |  |  |  |  | *0 | Пр/812-027.0-1 | Пр/774-027.0 | Линии электропередачи | Линии электропередачи | 0
18 | 1 | 50 |  | 7,3 | 07.2.02.05 | Траверсы стальные | т | 0 | 0 | 0 |  |  |  | 0 | 0 | 0 | 0 | 0 | 0 | 0 | 0 | 0 | 0 | 0 |  | 312567028 | 0 | 0 | 0 | 0 | 0 | 0 | 0 | 0 | 0 | 0 | 0 | 0 | 0 | 0 | 0 | 0 | 0 | 0 | 103 | 60 | 1 | 1 |  |  | 1 | 1 | 1 | 1 |  |  |  |  | 3 | 1 |  |  |  | 33001 | 0 |  | 0 | 2 | 0 | 1 | 1 | 1 | 1 | 1 | 1 |  | 103 | 60 |  |  |  | 0 | 0 | 0 | [5 empty] | 0 | Поправка: 421/пр_2020_прил.10_т.5_п.4_гр.3 Наименование: Производство работ осуществляется в охранной зоне действующей воздушной линии электропередачи, вблизи объектов, находящихся под напряжением, внутри объектов капитального строительства, внутренняя проводка в которых не обесточена, если это приведет к ограничению действий рабочих в соответствии с требованиями техники безопасности Поправка: 421/пр_2020_прил.10_т.5_п.9.1_гр.3 Наименование: Производство ремонтно-строительных работ осуществляется в стесненных условиях населенных пунктов: отдельных конструктивных решений объектов капитального строительства (кроме указанных в п.п. 10.2 и 10.3), объектов капитального строительства в целом | 0 | 0 | 0 | 0 | 0 | 0 | 0 | 0 | 0 | 0 | 0 | 0 | [13 empty] | 0 | 0 | 1 | 1 |  |  |  | 1009 | т | т | 1000 | [6 empty] | 293259405 | 2 | Общестроительные работы | 27 | Линии электропередачи | 1 | 33001 | Линии электропередачи | ФЕР-33 |  | Поправка: 421/пр_2020_прил.10_т.5_п.4_гр.3 Поправка: 421/пр_2020_прил.10_т.5_п.9.1_гр.3 |  | 0 | 0 | 0 | 0 | 0 | 0 | 0 | 0 | [18 empty] | 0 | 0 | 0 |  |  |  |  | 103 | 60 |  |  |  |  | 1 |  | 1602794472 | 2 | 1 | -2 | 0 | 0 | 0 | 0 | 0 | 0 | 0 |  | 0 | 3 | 0 |  | 0 | 1 | 0 | 0 | 0 | 0 |  |  |  |  | *0 | Пр/812-027.0-1 | Пр/774-027.0 | Линии электропередачи | Линии электропередачи | 0
18 | 1 | 51 |  | 7,4 | 07.2.07.13 | Хомуты стальные | кг | 0 | 0 | 0 |  |  |  | 0 | 0 | 0 | 0 | 0 | 0 | 0 | 0 | 0 | 0 | 0 |  | 312567028 | 0 | 0 | 0 | 0 | 0 | 0 | 0 | 0 | 0 | 0 | 0 | 0 | 0 | 0 | 0 | 0 | 0 | 0 | 103 | 60 | 1 | 1 |  |  | 1 | 1 | 1 | 1 |  |  |  |  | 3 | 1 |  |  |  | 33001 | 0 |  | 0 | 2 | 0 | 1 | 1 | 1 | 1 | 1 | 1 |  | 103 | 60 |  |  |  | 0 | 0 | 0 | [5 empty] | 0 | Поправка: 421/пр_2020_прил.10_т.5_п.4_гр.3 Наименование: Производство работ осуществляется в охранной зоне действующей воздушной линии электропередачи, вблизи объектов, находящихся под напряжением, внутри объектов капитального строительства, внутренняя проводка в которых не обесточена, если это приведет к ограничению действий рабочих в соответствии с требованиями техники безопасности Поправка: 421/пр_2020_прил.10_т.5_п.9.1_гр.3 Наименование: Производство ремонтно-строительных работ осуществляется в стесненных условиях населенных пунктов: отдельных конструктивных решений объектов капитального строительства (кроме указанных в п.п. 10.2 и 10.3), объектов капитального строительства в целом | 0 | 0 | 0 | 0 | 0 | 0 | 0 | 0 | 0 | 0 | 0 | 0 | [13 empty] | 0 | 0 | 1 | 1 |  |  |  | 1009 | кг | кг | 1 | [6 empty] | 293259405 | 2 | Общестроительные работы | 27 | Линии электропередачи | 1 | 33001 | Линии электропередачи | ФЕР-33 |  | Поправка: 421/пр_2020_прил.10_т.5_п.4_гр.3 Поправка: 421/пр_2020_прил.10_т.5_п.9.1_гр.3 |  | 0 | 0 | 0 | 0 | 0 | 0 | 0 | 0 | [18 empty] | 0 | 0 | 0 |  |  |  |  | 103 | 60 |  |  |  |  | 1 |  | -1111733769 | 2 | 1 | -2 | 0 | 0 | 0 | 0 | 0 | 0 | 0 |  | 0 | 3 | 0 |  | 0 | 1 | 0 | 0 | 0 | 0 |  |  |  |  | *0 | Пр/812-027.0-1 | Пр/774-027.0 | Линии электропередачи | Линии электропередачи | 0
18 | 1 | 52 |  | 7,5 | 08.3.04.02 | Сталь стержневая диаметром до 10 мм | т | 0 | 0 | 0 |  |  |  | 0 | 0 | 0 | 0 | 0 | 0 | 0 | 0 | 0 | 0 | 0 |  | 312567028 | 0 | 0 | 0 | 0 | 0 | 0 | 0 | 0 | 0 | 0 | 0 | 0 | 0 | 0 | 0 | 0 | 0 | 0 | 103 | 60 | 1 | 1 |  |  | 1 | 1 | 1 | 1 |  |  |  |  | 3 | 1 |  |  |  | 33001 | 0 |  | 0 | 2 | 0 | 1 | 1 | 1 | 1 | 1 | 1 |  | 103 | 60 |  |  |  | 0 | 0 | 0 | [5 empty] | 0 | Поправка: 421/пр_2020_прил.10_т.5_п.4_гр.3 Наименование: Производство работ осуществляется в охранной зоне действующей воздушной линии электропередачи, вблизи объектов, находящихся под напряжением, внутри объектов капитального строительства, внутренняя проводка в которых не обесточена, если это приведет к ограничению действий рабочих в соответствии с требованиями техники безопасности Поправка: 421/пр_2020_прил.10_т.5_п.9.1_гр.3 Наименование: Производство ремонтно-строительных работ осуществляется в стесненных условиях населенных пунктов: отдельных конструктивных решений объектов капитального строительства (кроме указанных в п.п. 10.2 и 10.3), объектов капитального строительства в целом | 0 | 0 | 0 | 0 | 0 | 0 | 0 | 0 | 0 | 0 | 0 | 0 | [13 empty] | 0 | 0 | 1 | 1 |  |  |  | 1009 | т | т | 1000 | [6 empty] | 293259405 | 2 | Общестроительные работы | 27 | Линии электропередачи | 1 | 33001 | Линии электропередачи | ФЕР-33 |  | Поправка: 421/пр_2020_прил.10_т.5_п.4_гр.3 Поправка: 421/пр_2020_прил.10_т.5_п.9.1_гр.3 |  | 0 | 0 | 0 | 0 | 0 | 0 | 0 | 0 | [18 empty] | 0 | 0 | 0 |  |  |  |  | 103 | 60 |  |  |  |  | 1 |  | 1613753229 | 2 | 1 | -2 | 0 | 0 | 0 | 0 | 0 | 0 | 0 |  | 0 | 3 | 0 |  | 0 | 1 | 0 | 0 | 0 | 0 |  |  |  |  | *0 | Пр/812-027.0-1 | Пр/774-027.0 | Линии электропередачи | Линии электропередачи | 0
18 | 1 | 56 |  | 7,6 | 22.2.01.04 | Изоляторы штыревые | ШТ | 0 | 0 | 0 |  |  |  | 0 | 0 | 0 | 0 | 0 | 0 | 0 | 0 | 0 | 0 | 0 |  | 312567028 | 0 | 0 | 0 | 0 | 0 | 0 | 0 | 0 | 0 | 0 | 0 | 0 | 0 | 0 | 0 | 0 | 0 | 0 | 103 | 60 | 1 | 1 |  |  | 1 | 1 | 1 | 1 |  |  |  |  | 3 | 1 |  |  |  | 33001 | 0 |  | 0 | 2 | 0 | 1 | 1 | 1 | 1 | 1 | 1 |  | 103 | 60 |  |  |  | 0 | 0 | 0 | [5 empty] | 0 | Поправка: 421/пр_2020_прил.10_т.5_п.4_гр.3 Наименование: Производство работ осуществляется в охранной зоне действующей воздушной линии электропередачи, вблизи объектов, находящихся под напряжением, внутри объектов капитального строительства, внутренняя проводка в которых не обесточена, если это приведет к ограничению действий рабочих в соответствии с требованиями техники безопасности Поправка: 421/пр_2020_прил.10_т.5_п.9.1_гр.3 Наименование: Производство ремонтно-строительных работ осуществляется в стесненных условиях населенных пунктов: отдельных конструктивных решений объектов капитального строительства (кроме указанных в п.п. 10.2 и 10.3), объектов капитального строительства в целом | 0 | 0 | 0 | 0 | 0 | 0 | 0 | 0 | 0 | 0 | 0 | 0 | [13 empty] | 0 | 0 | 1 | 1 |  |  |  | 1013 | ШТ | ШТ | 1 | [6 empty] | 293259405 | 2 | Общестроительные работы | 27 | Линии электропередачи | 1 | 33001 | Линии электропередачи | ФЕР-33 |  | Поправка: 421/пр_2020_прил.10_т.5_п.4_гр.3 Поправка: 421/пр_2020_прил.10_т.5_п.9.1_гр.3 |  | 0 | 0 | 0 | 0 | 0 | 0 | 0 | 0 | [18 empty] | 0 | 0 | 0 |  |  |  |  | 103 | 60 |  |  |  |  | 1 |  | -950997571 | 2 | 1 | -2 | 0 | 0 | 0 | 0 | 0 | 0 | 0 |  | 0 | 3 | 0 |  | 0 | 1 | 0 | 0 | 0 | 0 |  |  |  |  | *0 | Пр/812-027.0-1 | Пр/774-027.0 | Линии электропередачи | Линии электропередачи | 0
18 | 1 | 57 |  | 7,7 | 22.2.02.21 | Штыри | ШТ | 0 | 0 | 0 |  |  |  | 0 | 0 | 0 | 0 | 0 | 0 | 0 | 0 | 0 | 0 | 0 |  | 312567028 | 0 | 0 | 0 | 0 | 0 | 0 | 0 | 0 | 0 | 0 | 0 | 0 | 0 | 0 | 0 | 0 | 0 | 0 | 103 | 60 | 1 | 1 |  |  | 1 | 1 | 1 | 1 |  |  |  |  | 3 | 1 |  |  |  | 33001 | 0 |  | 0 | 2 | 0 | 1 | 1 | 1 | 1 | 1 | 1 |  | 103 | 60 |  |  |  | 0 | 0 | 0 | [5 empty] | 0 | Поправка: 421/пр_2020_прил.10_т.5_п.4_гр.3 Наименование: Производство работ осуществляется в охранной зоне действующей воздушной линии электропередачи, вблизи объектов, находящихся под напряжением, внутри объектов капитального строительства, внутренняя проводка в которых не обесточена, если это приведет к ограничению действий рабочих в соответствии с требованиями техники безопасности Поправка: 421/пр_2020_прил.10_т.5_п.9.1_гр.3 Наименование: Производство ремонтно-строительных работ осуществляется в стесненных условиях населенных пунктов: отдельных конструктивных решений объектов капитального строительства (кроме указанных в п.п. 10.2 и 10.3), объектов капитального строительства в целом | 0 | 0 | 0 | 0 | 0 | 0 | 0 | 0 | 0 | 0 | 0 | 0 | [13 empty] | 0 | 0 | 1 | 1 |  |  |  | 1013 | ШТ | ШТ | 1 | [6 empty] | 293259405 | 2 | Общестроительные работы | 27 | Линии электропередачи | 1 | 33001 | Линии электропередачи | ФЕР-33 |  | Поправка: 421/пр_2020_прил.10_т.5_п.4_гр.3 Поправка: 421/пр_2020_прил.10_т.5_п.9.1_гр.3 |  | 0 | 0 | 0 | 0 | 0 | 0 | 0 | 0 | [18 empty] | 0 | 0 | 0 |  |  |  |  | 103 | 60 |  |  |  |  | 1 |  | -320198552 | 2 | 1 | -2 | 0 | 0 | 0 | 0 | 0 | 0 | 0 |  | 0 | 3 | 0 |  | 0 | 1 | 0 | 0 | 0 | 0 |  |  |  |  | *0 | Пр/812-027.0-1 | Пр/774-027.0 | Линии электропередачи | Линии электропередачи | 0
18 | 1 | 58 |  | 7,8 | 22.2.02.23 | Металлические плакаты | ШТ | 0 | 0 | 0.1 |  |  |  | 0 | 0 | 0 | 0 | 0 | 0 | 0 | 0 | 0 | 0 | 0 |  | 312567028 | 0 | 0 | 0 | 0 | 0 | 0 | 0 | 0 | 0 | 0 | 0 | 0 | 0 | 0 | 0 | 0 | 0 | 0 | 103 | 60 | 1 | 1 |  |  | 1 | 1 | 1 | 1 |  |  |  |  | 3 | 1 |  |  |  | 33001 | 0 |  | 0 | 2 | 0 | 1 | 1 | 1 | 1 | 1 | 1 |  | 103 | 60 |  |  |  | 0 | 0 | 0 | [5 empty] | 0 | Поправка: 421/пр_2020_прил.10_т.5_п.4_гр.3 Наименование: Производство работ осуществляется в охранной зоне действующей воздушной линии электропередачи, вблизи объектов, находящихся под напряжением, внутри объектов капитального строительства, внутренняя проводка в которых не обесточена, если это приведет к ограничению действий рабочих в соответствии с требованиями техники безопасности Поправка: 421/пр_2020_прил.10_т.5_п.9.1_гр.3 Наименование: Производство ремонтно-строительных работ осуществляется в стесненных условиях населенных пунктов: отдельных конструктивных решений объектов капитального строительства (кроме указанных в п.п. 10.2 и 10.3), объектов капитального строительства в целом | 0 | 0 | 0 | 0 | 0 | 0 | 0 | 0 | 0 | 0 | 0 | 0 | [13 empty] | 0 | 0 | 1 | 1 |  |  |  | 1013 | ШТ | ШТ | 1 | [6 empty] | 293259405 | 2 | Общестроительные работы | 27 | Линии электропередачи | 1 | 33001 | Линии электропередачи | ФЕР-33 |  | Поправка: 421/пр_2020_прил.10_т.5_п.4_гр.3 Поправка: 421/пр_2020_прил.10_т.5_п.9.1_гр.3 |  | 0 | 0 | 0 | 0 | 0 | 0 | 0 | 0 | [18 empty] | 0 | 0 | 0 |  |  |  |  | 103 | 60 |  |  |  |  | 1 |  | 326010188 | 2 | 1 | -2 | 0 | 0 | 0 | 0 | 0 | 0 | 0 |  | 0 | 3 | 0 |  | 0 | 1 | 0 | 0 | 0 | 0 |  |  |  |  | *0 | Пр/812-027.0-1 | Пр/774-027.0 | Линии электропередачи | Линии электропередачи | 0
17 | 1 | 61 | 73 | 8 | 33-04-019-01 | Затраты на бурение котлованов, учтенные нормами: 33-04-001-01, 33-04-003-01 | ШТ | -8 | 0 | -8 |  |  |  | -6143.78 | 0 | -4000.5 | -1212.9 | -930.38 | 0 | -2.112 | -2.208 | 0 | -2207.58 | -1285.97 |  | 312567028 | 616.3596 | 0 | 500.0623 | 151.6123 | 116.2973 | 0 | 0.264 | 0.276 | 0 | 639.9766 | 0 | 416.7186 | 126.3436 | 96.9144 | 0 | 0.22 | 0.23 | 0 | 103 | 60 | 1 | 1 |  |  | 1 | 1 | 1 | 1 |  |  |  |  | 0 | 1 | ГЭСН-2022 доп.7, 33-04-019-01, приказ Минстроя России от 02.08.2023 г. № 551/пр |  |  | 33001 | 0 |  | 0 | 2 | 0 | 1 | 1 | 1 | 1 | 1 | 1 |  | 103 | 60 |  |  |  | 0 | 0 | 0 | [5 empty] | 0 | Поправка: 421/пр_2020_прил.10_т.5_п.4_гр.3 Наименование: Производство работ осуществляется в охранной зоне действующей воздушной линии электропередачи, вблизи объектов, находящихся под напряжением, внутри объектов капитального строительства, внутренняя проводка в которых не обесточена, если это приведет к ограничению действий рабочих в соответствии с требованиями техники безопасности | 0 | -6143.78 | 0 | 1811.82 | 549.32 | 440.52 | 0 | 0.264 | 0.276 | 0 | -2207.5784 | -1285.968 |  |  |  |  | )*1,20 | )*1,20 | )*1,20 |  | )*1,20 | )*1,20 |  |  |  | 0 | 0 | 1 | 1 |  |  |  | 1013 | ШТ | ШТ | 1 | [6 empty] | 293259405 | 2 | Общестроительные работы | 27 | Линии электропередачи | 1 | 33001 | Линии электропередачи | ФЕР-33 |  | Поправка: 421/пр_2020_прил.10_т.5_п.4_гр.3 |  | 0 | 0 | 0 | 0 | 0 | 0 | 0.22 | 0.23 | 0 | [17 empty] | 0 | 0 | 0 |  |  |  |  | 103 | 60 |  |  |  |  | 1 |  | -1482326947 | 2 | 1 | -2 | 0 | 0 | 0 | -9637.33 | -9637.33 | 0 | 0 |  | 0 | 3 | 0 |  | 0 | 1 | 0 | 0 | 0 | 0 | [5 empty] | Пр/812-027.0-1 | Пр/774-027.0 | Линии электропередачи | Линии электропередачи | 0
17 | 1 | 64 | 76 | 9 | 33-04-019-01 | Затраты на бурение котлованов, учтенные нормами: 33-04-001-01, 33-04-003-01 | ШТ | 8 | 0 | 8 |  |  |  | 7679.71 | 0 | 5000.62 | 1516.12 | 1162.97 | 0 | 2.64 | 2.76 | 0 | 2759.46 | 1607.45 |  | 312567028 | 770.4495 | 0 | 625.0779 | 189.5154 | 145.3716 | 0 | 0.33 | 0.345 | 0 | 639.9766 | 0 | 416.7186 | 126.3436 | 96.9144 | 0 | 0.22 | 0.23 | 0 | 103 | 60 | 1 | 1 |  |  | 1 | 1 | 1 | 1 |  |  |  |  | 0 | 1 | ГЭСН-2022 доп.7, 33-04-019-01, приказ Минстроя России от 02.08.2023 г. № 551/пр |  |  | 33001 | 0 |  | 0 | 2 | 0 | 1 | 1 | 1 | 1 | 1 | 1 |  | 103 | 60 |  |  |  | 0 | 0 | 0 | [5 empty] | 0 | Поправка: Прил.33.4, п.3. 6. Наименование: При бурении котлованов для опор ВЛ 0,38-10 кВ на глубину более 2х м к затратам на бурение (с последующим уточнением расценок) Поправка: 421/пр_2020_прил.10_т.5_п.4_гр.3 Наименование: Производство работ осуществляется в охранной зоне действующей воздушной линии электропередачи, вблизи объектов, находящихся под напряжением, внутри объектов капитального строительства, внутренняя проводка в которых не обесточена, если это приведет к ограничению действий рабочих в соответствии с требованиями техники безопасности | 0 | 7679.71 | 0 | 1811.82 | 549.32 | 440.52 | 0 | 0.33 | 0.345 | 0 | 2759.4627 | 1607.454 |  |  |  |  | )*1,25)*1,20 | )*1,25)*1,20 | )*1,25)*1,20 |  | )*1,25)*1,20 | )*1,25)*1,20 |  |  |  | 0 | 0 | 1 | 1 |  |  |  | 1013 | ШТ | ШТ | 1 | [6 empty] | 293259405 | 2 | Общестроительные работы | 27 | Линии электропередачи | 1 | 33001 | Линии электропередачи | ФЕР-33 |  | Поправка: Прил.33.4, п.3. 6. Поправка: 421/пр_2020_прил.10_т.5_п.4_гр.3 |  | 0 | 0 | 0 | 0 | 0 | 0 | 0.22 | 0.23 | 0 | [17 empty] | 0 | 0 | 0 |  |  |  |  | 103 | 60 |  |  |  |  | 1 |  | -1482326947 | 2 | 1 | -2 | 0 | 0 | 0 | 12046.62 | 12046.62 | 0 | 0 |  | 0 | 3 | 0 |  | 0 | 1 | 0 | 0 | 0 | 0 | [5 empty] | Пр/812-027.0-1 | Пр/774-027.0 | Линии электропередачи | Линии электропередачи | 0
17 | 1 | 82 | 94 | 10 | 33-04-003-01 | Установка железобетонных опор ВЛ 0,38; 6-10 кВ с траверсами без приставок: одностоечных | ШТ | 2 | 0 | 2 |  |  |  | 7554.9 | 0 | 3205.27 | 1114.45 | 3235.18 | 0 | 7.344 | 2.088 | 0 | 4480.12 | 2609.78 |  | 312567028 | 3220.2262 | 0 | 1602.6367 | 557.2246 | 1617.5894 | 0 | 3.672 | 1.044 | 0 | 3269.6395 | 121.7639 | 1335.5306 | 464.3538 | 1347.9912 | 0 | 3.06 | 0.87 | 0 | 103 | 60 | 1 | 1 |  |  | 1 | 1 | 1 | 1 |  |  |  |  | 0 | 1 | ГЭСН-2022, 33-04-003-01, приказ Минстроя России от 18.05.2022 г. № 378/пр |  |  | 33001 | 0 |  | 0 | 2 | 0 | 1 | 1 | 1 | 1 | 1 | 1 |  | 103 | 60 |  |  |  | 0 | 0 | 0 | [5 empty] | 0 | Поправка: 421/пр_2020_прил.10_т.5_п.4_гр.3 Наименование: Производство работ осуществляется в охранной зоне действующей воздушной линии электропередачи, вблизи объектов, находящихся под напряжением, внутри объектов капитального строительства, внутренняя проводка в которых не обесточена, если это приведет к ограничению действий рабочих в соответствии с требованиями техники безопасности | 0 | 7554.9 | 163324.26 | 2356.52 | 1027.3 | 440.52 | 0 | 3.672 | 1.044 | 0 | 4480.1189 | 2609.778 |  |  |  | *0 | )*1,20 | )*1,20 | )*1,20 |  | )*1,20 | )*1,20 |  |  |  | 0 | 0 | 1 | 1 |  |  |  | 1013 | ШТ | ШТ | 1 | [6 empty] | 293259405 | 2 | Общестроительные работы | 27 | Линии электропередачи | 1 | 33001 | Линии электропередачи | ФЕР-33 |  | Поправка: 421/пр_2020_прил.10_т.5_п.4_гр.3 |  | 0 | 0 | 0 | 0 | 0 | 0 | 3.06 | 0.87 | 0 | [17 empty] | 0 | 0 | 0 |  |  |  |  | 103 | 60 |  |  |  |  | 1 |  | 183402157 | 2 | 1 | -2 | 0 | 0 | 0 | 14644.8 | 14644.8 | 0 | 0 |  | 0 | 3 | 0 |  | 0 | 1 | 0 | 0 | 0 | 0 | [5 empty] | Пр/812-027.0-1 | Пр/774-027.0 | Линии электропередачи | Линии электропередачи | 0
18 | 1 | 71 |  | 10,1 | 01.7.15.03-0042 | Болты с гайками и шайбами строительные | кг | 0 | 0 | 0 |  |  |  | 0 | 0 | 0 | 0 | 0 | 0 | 0 | 0 | 0 | 0 | 0 |  | 312567028 | 174.93 | 174.93 | 0 | 0 | 0 | 0 | 0 | 0 | 0 | 174.93 | 174.93 | 0 | 0 | 0 | 0 | 0 | 0 | 0 | 103 | 60 | 1 | 1 |  |  | 1 | 1 | 1 | 1.12 |  |  |  |  | 3 | 1 | ФСБЦ-2022, 01.7.15.03-0042, приказ Минстроя России от 18.05.2022 г. № 378/пр |  |  | 33001 | 0 | 01.7.15.03-0042 | 1 | 2 | 0 | 1 | 1 | 1 | 1 | 1 | 1 |  | 103 | 60 |  |  |  | 0 | 0 | 0 | [5 empty] | 0 | Поправка: 421/пр_2020_прил.10_т.5_п.4_гр.3 Наименование: Производство работ осуществляется в охранной зоне действующей воздушной линии электропередачи, вблизи объектов, находящихся под напряжением, внутри объектов капитального строительства, внутренняя проводка в которых не обесточена, если это приведет к ограничению действий рабочих в соответствии с требованиями техники безопасности Поправка: 421/пр_2020_прил.10_т.5_п.9.1_гр.3 Наименование: Производство ремонтно-строительных работ осуществляется в стесненных условиях населенных пунктов: отдельных конструктивных решений объектов капитального строительства (кроме указанных в п.п. 10.2 и 10.3), объектов капитального строительства в целом | 0 | 0 | 195.92 | 0 | 0 | 0 | 0 | 0 | 0 | 0 | 0 | 0 | [13 empty] | 0 | 0 | 1 | 1 |  |  |  | 1009 | кг | кг | 1 | [6 empty] | 293259405 | 2 | Общестроительные работы | 27 | Линии электропередачи | 1 | 33001 | Линии электропередачи | ФЕР-33 |  | Поправка: 421/пр_2020_прил.10_т.5_п.4_гр.3 Поправка: 421/пр_2020_прил.10_т.5_п.9.1_гр.3 |  | 0 | 174.93 | 174.93 | 0 | 0 | 0 | 0 | 0 | [18 empty] | 0 | 0 | 0 |  |  |  |  | 103 | 60 |  |  |  |  | 1 |  | 391631581 | 2 | 1 | 2 | 0 | 0 | 0 | 0 | 0 | 0 | 0 |  | 0 | 3 | 0 |  | 0 | 1 | 0 | 0 | 0 | 0 |  |  |  |  | *0 | Пр/812-027.0-1 | Пр/774-027.0 | Линии электропередачи | Линии электропередачи | 0
18 | 1 | 73 |  | 10,2 | 05.1.02.07 | Стойка железобетонная вибрированная для опор | ШТ | 0 | 0 | 0 |  |  |  | 0 | 0 | 0 | 0 | 0 | 0 | 0 | 0 | 0 | 0 | 0 |  | 312567028 | 0 | 0 | 0 | 0 | 0 | 0 | 0 | 0 | 0 | 0 | 0 | 0 | 0 | 0 | 0 | 0 | 0 | 0 | 103 | 60 | 1 | 1 |  |  | 1 | 1 | 1 | 1 |  |  |  |  | 3 | 1 |  |  |  | 33001 | 0 |  | 0 | 2 | 0 | 1 | 1 | 1 | 1 | 1 | 1 |  | 103 | 60 |  |  |  | 0 | 0 | 0 | [5 empty] | 0 | Поправка: 421/пр_2020_прил.10_т.5_п.4_гр.3 Наименование: Производство работ осуществляется в охранной зоне действующей воздушной линии электропередачи, вблизи объектов, находящихся под напряжением, внутри объектов капитального строительства, внутренняя проводка в которых не обесточена, если это приведет к ограничению действий рабочих в соответствии с требованиями техники безопасности Поправка: 421/пр_2020_прил.10_т.5_п.9.1_гр.3 Наименование: Производство ремонтно-строительных работ осуществляется в стесненных условиях населенных пунктов: отдельных конструктивных решений объектов капитального строительства (кроме указанных в п.п. 10.2 и 10.3), объектов капитального строительства в целом | 0 | 0 | 0 | 0 | 0 | 0 | 0 | 0 | 0 | 0 | 0 | 0 | [13 empty] | 0 | 0 | 1 | 1 |  |  |  | 1013 | ШТ | ШТ | 1 | [6 empty] | 293259405 | 2 | Общестроительные работы | 27 | Линии электропередачи | 1 | 33001 | Линии электропередачи | ФЕР-33 |  | Поправка: 421/пр_2020_прил.10_т.5_п.4_гр.3 Поправка: 421/пр_2020_прил.10_т.5_п.9.1_гр.3 |  | 0 | 0 | 0 | 0 | 0 | 0 | 0 | 0 | [18 empty] | 0 | 0 | 0 |  |  |  |  | 103 | 60 |  |  |  |  | 1 |  | 457934895 | 2 | 1 | -2 | 0 | 0 | 0 | 0 | 0 | 0 | 0 |  | 0 | 3 | 0 |  | 0 | 1 | 0 | 0 | 0 | 0 |  |  |  |  | *0 | Пр/812-027.0-1 | Пр/774-027.0 | Линии электропередачи | Линии электропередачи | 0
18 | 1 | 74 |  | 10,3 | 07.2.02.05 | Траверсы стальные | т | 0 | 0 | 0 |  |  |  | 0 | 0 | 0 | 0 | 0 | 0 | 0 | 0 | 0 | 0 | 0 |  | 312567028 | 0 | 0 | 0 | 0 | 0 | 0 | 0 | 0 | 0 | 0 | 0 | 0 | 0 | 0 | 0 | 0 | 0 | 0 | 103 | 60 | 1 | 1 |  |  | 1 | 1 | 1 | 1 |  |  |  |  | 3 | 1 |  |  |  | 33001 | 0 |  | 0 | 2 | 0 | 1 | 1 | 1 | 1 | 1 | 1 |  | 103 | 60 |  |  |  | 0 | 0 | 0 | [5 empty] | 0 | Поправка: 421/пр_2020_прил.10_т.5_п.4_гр.3 Наименование: Производство работ осуществляется в охранной зоне действующей воздушной линии электропередачи, вблизи объектов, находящихся под напряжением, внутри объектов капитального строительства, внутренняя проводка в которых не обесточена, если это приведет к ограничению действий рабочих в соответствии с требованиями техники безопасности Поправка: 421/пр_2020_прил.10_т.5_п.9.1_гр.3 Наименование: Производство ремонтно-строительных работ осуществляется в стесненных условиях населенных пунктов: отдельных конструктивных решений объектов капитального строительства (кроме указанных в п.п. 10.2 и 10.3), объектов капитального строительства в целом | 0 | 0 | 0 | 0 | 0 | 0 | 0 | 0 | 0 | 0 | 0 | 0 | [13 empty] | 0 | 0 | 1 | 1 |  |  |  | 1009 | т | т | 1000 | [6 empty] | 293259405 | 2 | Общестроительные работы | 27 | Линии электропередачи | 1 | 33001 | Линии электропередачи | ФЕР-33 |  | Поправка: 421/пр_2020_прил.10_т.5_п.4_гр.3 Поправка: 421/пр_2020_прил.10_т.5_п.9.1_гр.3 |  | 0 | 0 | 0 | 0 | 0 | 0 | 0 | 0 | [18 empty] | 0 | 0 | 0 |  |  |  |  | 103 | 60 |  |  |  |  | 1 |  | 1602794472 | 2 | 1 | -2 | 0 | 0 | 0 | 0 | 0 | 0 | 0 |  | 0 | 3 | 0 |  | 0 | 1 | 0 | 0 | 0 | 0 |  |  |  |  | *0 | Пр/812-027.0-1 | Пр/774-027.0 | Линии электропередачи | Линии электропередачи | 0
18 | 1 | 75 |  | 10,4 | 07.2.07.13 | Хомуты стальные | кг | 0 | 0 | 0 |  |  |  | 0 | 0 | 0 | 0 | 0 | 0 | 0 | 0 | 0 | 0 | 0 |  | 312567028 | 0 | 0 | 0 | 0 | 0 | 0 | 0 | 0 | 0 | 0 | 0 | 0 | 0 | 0 | 0 | 0 | 0 | 0 | 103 | 60 | 1 | 1 |  |  | 1 | 1 | 1 | 1 |  |  |  |  | 3 | 1 |  |  |  | 33001 | 0 |  | 0 | 2 | 0 | 1 | 1 | 1 | 1 | 1 | 1 |  | 103 | 60 |  |  |  | 0 | 0 | 0 | [5 empty] | 0 | Поправка: 421/пр_2020_прил.10_т.5_п.4_гр.3 Наименование: Производство работ осуществляется в охранной зоне действующей воздушной линии электропередачи, вблизи объектов, находящихся под напряжением, внутри объектов капитального строительства, внутренняя проводка в которых не обесточена, если это приведет к ограничению действий рабочих в соответствии с требованиями техники безопасности Поправка: 421/пр_2020_прил.10_т.5_п.9.1_гр.3 Наименование: Производство ремонтно-строительных работ осуществляется в стесненных условиях населенных пунктов: отдельных конструктивных решений объектов капитального строительства (кроме указанных в п.п. 10.2 и 10.3), объектов капитального строительства в целом | 0 | 0 | 0 | 0 | 0 | 0 | 0 | 0 | 0 | 0 | 0 | 0 | [13 empty] | 0 | 0 | 1 | 1 |  |  |  | 1009 | кг | кг | 1 | [6 empty] | 293259405 | 2 | Общестроительные работы | 27 | Линии электропередачи | 1 | 33001 | Линии электропередачи | ФЕР-33 |  | Поправка: 421/пр_2020_прил.10_т.5_п.4_гр.3 Поправка: 421/пр_2020_прил.10_т.5_п.9.1_гр.3 |  | 0 | 0 | 0 | 0 | 0 | 0 | 0 | 0 | [18 empty] | 0 | 0 | 0 |  |  |  |  | 103 | 60 |  |  |  |  | 1 |  | -1111733769 | 2 | 1 | -2 | 0 | 0 | 0 | 0 | 0 | 0 | 0 |  | 0 | 3 | 0 |  | 0 | 1 | 0 | 0 | 0 | 0 |  |  |  |  | *0 | Пр/812-027.0-1 | Пр/774-027.0 | Линии электропередачи | Линии электропередачи | 0
18 | 1 | 76 |  | 10,5 | 08.3.04.02 | Сталь стержневая диаметром до 10 мм | т | 0 | 0 | 0 |  |  |  | 0 | 0 | 0 | 0 | 0 | 0 | 0 | 0 | 0 | 0 | 0 |  | 312567028 | 0 | 0 | 0 | 0 | 0 | 0 | 0 | 0 | 0 | 0 | 0 | 0 | 0 | 0 | 0 | 0 | 0 | 0 | 103 | 60 | 1 | 1 |  |  | 1 | 1 | 1 | 1 |  |  |  |  | 3 | 1 |  |  |  | 33001 | 0 |  | 0 | 2 | 0 | 1 | 1 | 1 | 1 | 1 | 1 |  | 103 | 60 |  |  |  | 0 | 0 | 0 | [5 empty] | 0 | Поправка: 421/пр_2020_прил.10_т.5_п.4_гр.3 Наименование: Производство работ осуществляется в охранной зоне действующей воздушной линии электропередачи, вблизи объектов, находящихся под напряжением, внутри объектов капитального строительства, внутренняя проводка в которых не обесточена, если это приведет к ограничению действий рабочих в соответствии с требованиями техники безопасности Поправка: 421/пр_2020_прил.10_т.5_п.9.1_гр.3 Наименование: Производство ремонтно-строительных работ осуществляется в стесненных условиях населенных пунктов: отдельных конструктивных решений объектов капитального строительства (кроме указанных в п.п. 10.2 и 10.3), объектов капитального строительства в целом | 0 | 0 | 0 | 0 | 0 | 0 | 0 | 0 | 0 | 0 | 0 | 0 | [13 empty] | 0 | 0 | 1 | 1 |  |  |  | 1009 | т | т | 1000 | [6 empty] | 293259405 | 2 | Общестроительные работы | 27 | Линии электропередачи | 1 | 33001 | Линии электропередачи | ФЕР-33 |  | Поправка: 421/пр_2020_прил.10_т.5_п.4_гр.3 Поправка: 421/пр_2020_прил.10_т.5_п.9.1_гр.3 |  | 0 | 0 | 0 | 0 | 0 | 0 | 0 | 0 | [18 empty] | 0 | 0 | 0 |  |  |  |  | 103 | 60 |  |  |  |  | 1 |  | 1613753229 | 2 | 1 | -2 | 0 | 0 | 0 | 0 | 0 | 0 | 0 |  | 0 | 3 | 0 |  | 0 | 1 | 0 | 0 | 0 | 0 |  |  |  |  | *0 | Пр/812-027.0-1 | Пр/774-027.0 | Линии электропередачи | Линии электропередачи | 0
18 | 1 | 80 |  | 10,6 | 22.2.01.04 | Изоляторы штыревые | ШТ | 0 | 0 | 0 |  |  |  | 0 | 0 | 0 | 0 | 0 | 0 | 0 | 0 | 0 | 0 | 0 |  | 312567028 | 0 | 0 | 0 | 0 | 0 | 0 | 0 | 0 | 0 | 0 | 0 | 0 | 0 | 0 | 0 | 0 | 0 | 0 | 103 | 60 | 1 | 1 |  |  | 1 | 1 | 1 | 1 |  |  |  |  | 3 | 1 |  |  |  | 33001 | 0 |  | 0 | 2 | 0 | 1 | 1 | 1 | 1 | 1 | 1 |  | 103 | 60 |  |  |  | 0 | 0 | 0 | [5 empty] | 0 | Поправка: 421/пр_2020_прил.10_т.5_п.4_гр.3 Наименование: Производство работ осуществляется в охранной зоне действующей воздушной линии электропередачи, вблизи объектов, находящихся под напряжением, внутри объектов капитального строительства, внутренняя проводка в которых не обесточена, если это приведет к ограничению действий рабочих в соответствии с требованиями техники безопасности Поправка: 421/пр_2020_прил.10_т.5_п.9.1_гр.3 Наименование: Производство ремонтно-строительных работ осуществляется в стесненных условиях населенных пунктов: отдельных конструктивных решений объектов капитального строительства (кроме указанных в п.п. 10.2 и 10.3), объектов капитального строительства в целом | 0 | 0 | 0 | 0 | 0 | 0 | 0 | 0 | 0 | 0 | 0 | 0 | [13 empty] | 0 | 0 | 1 | 1 |  |  |  | 1013 | ШТ | ШТ | 1 | [6 empty] | 293259405 | 2 | Общестроительные работы | 27 | Линии электропередачи | 1 | 33001 | Линии электропередачи | ФЕР-33 |  | Поправка: 421/пр_2020_прил.10_т.5_п.4_гр.3 Поправка: 421/пр_2020_прил.10_т.5_п.9.1_гр.3 |  | 0 | 0 | 0 | 0 | 0 | 0 | 0 | 0 | [18 empty] | 0 | 0 | 0 |  |  |  |  | 103 | 60 |  |  |  |  | 1 |  | -950997571 | 2 | 1 | -2 | 0 | 0 | 0 | 0 | 0 | 0 | 0 |  | 0 | 3 | 0 |  | 0 | 1 | 0 | 0 | 0 | 0 |  |  |  |  | *0 | Пр/812-027.0-1 | Пр/774-027.0 | Линии электропередачи | Линии электропередачи | 0
18 | 1 | 81 |  | 10,7 | 22.2.02.21 | Штыри | ШТ | 0 | 0 | 0 |  |  |  | 0 | 0 | 0 | 0 | 0 | 0 | 0 | 0 | 0 | 0 | 0 |  | 312567028 | 0 | 0 | 0 | 0 | 0 | 0 | 0 | 0 | 0 | 0 | 0 | 0 | 0 | 0 | 0 | 0 | 0 | 0 | 103 | 60 | 1 | 1 |  |  | 1 | 1 | 1 | 1 |  |  |  |  | 3 | 1 |  |  |  | 33001 | 0 |  | 0 | 2 | 0 | 1 | 1 | 1 | 1 | 1 | 1 |  | 103 | 60 |  |  |  | 0 | 0 | 0 | [5 empty] | 0 | Поправка: 421/пр_2020_прил.10_т.5_п.4_гр.3 Наименование: Производство работ осуществляется в охранной зоне действующей воздушной линии электропередачи, вблизи объектов, находящихся под напряжением, внутри объектов капитального строительства, внутренняя проводка в которых не обесточена, если это приведет к ограничению действий рабочих в соответствии с требованиями техники безопасности Поправка: 421/пр_2020_прил.10_т.5_п.9.1_гр.3 Наименование: Производство ремонтно-строительных работ осуществляется в стесненных условиях населенных пунктов: отдельных конструктивных решений объектов капитального строительства (кроме указанных в п.п. 10.2 и 10.3), объектов капитального строительства в целом | 0 | 0 | 0 | 0 | 0 | 0 | 0 | 0 | 0 | 0 | 0 | 0 | [13 empty] | 0 | 0 | 1 | 1 |  |  |  | 1013 | ШТ | ШТ | 1 | [6 empty] | 293259405 | 2 | Общестроительные работы | 27 | Линии электропередачи | 1 | 33001 | Линии электропередачи | ФЕР-33 |  | Поправка: 421/пр_2020_прил.10_т.5_п.4_гр.3 Поправка: 421/пр_2020_прил.10_т.5_п.9.1_гр.3 |  | 0 | 0 | 0 | 0 | 0 | 0 | 0 | 0 | [18 empty] | 0 | 0 | 0 |  |  |  |  | 103 | 60 |  |  |  |  | 1 |  | -320198552 | 2 | 1 | -2 | 0 | 0 | 0 | 0 | 0 | 0 | 0 |  | 0 | 3 | 0 |  | 0 | 1 | 0 | 0 | 0 | 0 |  |  |  |  | *0 | Пр/812-027.0-1 | Пр/774-027.0 | Линии электропередачи | Линии электропередачи | 0
18 | 1 | 82 |  | 10,8 | 22.2.02.23 | Металлические плакаты | ШТ | 0 | 0 | 0.1 |  |  |  | 0 | 0 | 0 | 0 | 0 | 0 | 0 | 0 | 0 | 0 | 0 |  | 312567028 | 0 | 0 | 0 | 0 | 0 | 0 | 0 | 0 | 0 | 0 | 0 | 0 | 0 | 0 | 0 | 0 | 0 | 0 | 103 | 60 | 1 | 1 |  |  | 1 | 1 | 1 | 1 |  |  |  |  | 3 | 1 |  |  |  | 33001 | 0 |  | 0 | 2 | 0 | 1 | 1 | 1 | 1 | 1 | 1 |  | 103 | 60 |  |  |  | 0 | 0 | 0 | [5 empty] | 0 | Поправка: 421/пр_2020_прил.10_т.5_п.4_гр.3 Наименование: Производство работ осуществляется в охранной зоне действующей воздушной линии электропередачи, вблизи объектов, находящихся под напряжением, внутри объектов капитального строительства, внутренняя проводка в которых не обесточена, если это приведет к ограничению действий рабочих в соответствии с требованиями техники безопасности Поправка: 421/пр_2020_прил.10_т.5_п.9.1_гр.3 Наименование: Производство ремонтно-строительных работ осуществляется в стесненных условиях населенных пунктов: отдельных конструктивных решений объектов капитального строительства (кроме указанных в п.п. 10.2 и 10.3), объектов капитального строительства в целом | 0 | 0 | 0 | 0 | 0 | 0 | 0 | 0 | 0 | 0 | 0 | 0 | [13 empty] | 0 | 0 | 1 | 1 |  |  |  | 1013 | ШТ | ШТ | 1 | [6 empty] | 293259405 | 2 | Общестроительные работы | 27 | Линии электропередачи | 1 | 33001 | Линии электропередачи | ФЕР-33 |  | Поправка: 421/пр_2020_прил.10_т.5_п.4_гр.3 Поправка: 421/пр_2020_прил.10_т.5_п.9.1_гр.3 |  | 0 | 0 | 0 | 0 | 0 | 0 | 0 | 0 | [18 empty] | 0 | 0 | 0 |  |  |  |  | 103 | 60 |  |  |  |  | 1 |  | 326010188 | 2 | 1 | -2 | 0 | 0 | 0 | 0 | 0 | 0 | 0 |  | 0 | 3 | 0 |  | 0 | 1 | 0 | 0 | 0 | 0 |  |  |  |  | *0 | Пр/812-027.0-1 | Пр/774-027.0 | Линии электропередачи | Линии электропередачи | 0
17 | 1 | 85 | 97 | 11 | 33-04-019-01 | Затраты на бурение котлованов, учтенные нормами: 33-04-001-01, 33-04-003-01 | ШТ | -2 | 0 | -2 |  |  |  | -1535.93 | 0 | -1000.12 | -303.22 | -232.59 | 0 | -0.528 | -0.552 | 0 | -551.88 | -321.49 |  | 312567028 | 616.3596 | 0 | 500.0623 | 151.6123 | 116.2973 | 0 | 0.264 | 0.276 | 0 | 639.9766 | 0 | 416.7186 | 126.3436 | 96.9144 | 0 | 0.22 | 0.23 | 0 | 103 | 60 | 1 | 1 |  |  | 1 | 1 | 1 | 1 |  |  |  |  | 0 | 1 | ГЭСН-2022 доп.7, 33-04-019-01, приказ Минстроя России от 02.08.2023 г. № 551/пр |  |  | 33001 | 0 |  | 0 | 2 | 0 | 1 | 1 | 1 | 1 | 1 | 1 |  | 103 | 60 |  |  |  | 0 | 0 | 0 | [5 empty] | 0 | Поправка: 421/пр_2020_прил.10_т.5_п.4_гр.3 Наименование: Производство работ осуществляется в охранной зоне действующей воздушной линии электропередачи, вблизи объектов, находящихся под напряжением, внутри объектов капитального строительства, внутренняя проводка в которых не обесточена, если это приведет к ограничению действий рабочих в соответствии с требованиями техники безопасности | 0 | -1535.93 | 0 | 1811.82 | 549.32 | 440.52 | 0 | 0.264 | 0.276 | 0 | -551.8843 | -321.486 |  |  |  |  | )*1,20 | )*1,20 | )*1,20 |  | )*1,20 | )*1,20 |  |  |  | 0 | 0 | 1 | 1 |  |  |  | 1013 | ШТ | ШТ | 1 | [6 empty] | 293259405 | 2 | Общестроительные работы | 27 | Линии электропередачи | 1 | 33001 | Линии электропередачи | ФЕР-33 |  | Поправка: 421/пр_2020_прил.10_т.5_п.4_гр.3 |  | 0 | 0 | 0 | 0 | 0 | 0 | 0.22 | 0.23 | 0 | [17 empty] | 0 | 0 | 0 |  |  |  |  | 103 | 60 |  |  |  |  | 1 |  | -1482326947 | 2 | 1 | -2 | 0 | 0 | 0 | -2409.3 | -2409.3 | 0 | 0 |  | 0 | 3 | 0 |  | 0 | 1 | 0 | 0 | 0 | 0 | [5 empty] | Пр/812-027.0-1 | Пр/774-027.0 | Линии электропередачи | Линии электропередачи | 0
17 | 1 | 88 | 100 | 12 | 33-04-019-01 | Затраты на бурение котлованов, учтенные нормами: 33-04-001-01, 33-04-003-01 | ШТ | 2 | 0 | 2 |  |  |  | 1535.93 | 0 | 1000.12 | 303.22 | 232.59 | 0 | 0.528 | 0.552 | 0 | 551.88 | 321.49 |  | 312567028 | 616.3596 | 0 | 500.0623 | 151.6123 | 116.2973 | 0 | 0.264 | 0.276 | 0 | 639.9766 | 0 | 416.7186 | 126.3436 | 96.9144 | 0 | 0.22 | 0.23 | 0 | 103 | 60 | 1 | 1 |  |  | 1 | 1 | 1 | 1 |  |  |  |  | 0 | 1 | ГЭСН-2022 доп.7, 33-04-019-01, приказ Минстроя России от 02.08.2023 г. № 551/пр |  |  | 33001 | 0 |  | 0 | 2 | 0 | 1 | 1 | 1 | 1 | 1 | 1 |  | 103 | 60 |  |  |  | 0 | 0 | 0 | [5 empty] | 0 | Поправка: 421/пр_2020_прил.10_т.5_п.4_гр.3 Наименование: Производство работ осуществляется в охранной зоне действующей воздушной линии электропередачи, вблизи объектов, находящихся под напряжением, внутри объектов капитального строительства, внутренняя проводка в которых не обесточена, если это приведет к ограничению действий рабочих в соответствии с требованиями техники безопасности | 0 | 1535.93 | 0 | 1811.82 | 549.32 | 440.52 | 0 | 0.264 | 0.276 | 0 | 551.8843 | 321.486 |  |  |  |  | )*1,20 | )*1,20 | )*1,20 |  | )*1,20 | )*1,20 |  |  |  | 0 | 0 | 1 | 1 |  |  |  | 1013 | ШТ | ШТ | 1 | [6 empty] | 293259405 | 2 | Общестроительные работы | 27 | Линии электропередачи | 1 | 33001 | Линии электропередачи | ФЕР-33 |  | Поправка: 421/пр_2020_прил.10_т.5_п.4_гр.3 |  | 0 | 0 | 0 | 0 | 0 | 0 | 0.22 | 0.23 | 0 | [17 empty] | 0 | 0 | 0 |  |  |  |  | 103 | 60 |  |  |  |  | 1 |  | -1482326947 | 2 | 1 | -2 | 0 | 0 | 0 | 2409.3 | 2409.3 | 0 | 0 |  | 0 | 3 | 0 |  | 0 | 1 | 0 | 0 | 0 | 0 | [5 empty] | Пр/812-027.0-1 | Пр/774-027.0 | Линии электропередачи | Линии электропередачи | 0
17 | 1 | 108 | 120 | 13 | 33-04-003-02 | Установка железобетонных опор ВЛ 0,38; 6-10 кВ с траверсами без приставок: одностоечных с одним подкосом | ШТ | 3 | 0 | 3 |  |  |  | 23797.65 | 0 | 11220.45 | 3852.37 | 8724.83 | 0 | 19.8058 | 7.2 | 0 | 12954.52 | 7546.32 |  | 312567028 | 6648.4282 | 0 | 3740.1504 | 1284.1248 | 2908.2778 | 0 | 6.6019 | 2.4 | 0 | 6942.9695 | 121.7639 | 3116.792 | 1070.104 | 2634.3096 | 0 | 5.98 | 2 | 0 | 103 | 60 | 1 | 1 |  |  | 1 | 1 | 1 | 1 |  |  |  |  | 0 | 1 | ГЭСН-2022, 33-04-003-02, приказ Минстроя России от 18.05.2022 г. № 378/пр |  |  | 33001 | 0 |  | 0 | 2 | 0 | 1 | 1 | 1 | 1 | 1 | 1 |  | 103 | 60 | (прим-но без траверс) |  |  | 0 | 0 | 0 | [5 empty] | 0 | Поправка: 421/пр_2020_прил.10_т.5_п.4_гр.3 Наименование: Производство работ осуществляется в охранной зоне действующей воздушной линии электропередачи, вблизи объектов, находящихся под напряжением, внутри объектов капитального строительства, внутренняя проводка в которых не обесточена, если это приведет к ограничению действий рабочих в соответствии с требованиями техники безопасности Поправка: Прил.33.4, п.3. 4.2 Наименование: При установке железобетонных опор с крюками-скобами или крюками-кронштейнами | 0 | 23797.65 | 163324.26 | 2356.52 | 1027.3 | 440.52 | 0 | 6.6019 | 2.4 | 0 | 12954.516 | 7546.32 |  |  |  | )*0 | )*1,20 | )*1,20 | )*1,20)*0,92 |  | )*1,20)*0,92 | )*1,20 |  |  |  | 0 | 0 | 1 | 1 |  |  |  | 1013 | ШТ | ШТ | 1 | [6 empty] | 293259405 | 2 | Общестроительные работы | 27 | Линии электропередачи | 1 | 33001 | Линии электропередачи | ФЕР-33 |  | Поправка: 421/пр_2020_прил.10_т.5_п.4_гр.3 Поправка: Прил.33.4, п.3. 4.2 |  | 0 | 0 | 0 | 0 | 0 | 0 | 5.98 | 2 | 0 | [17 empty] | 0 | 0 | 0 |  |  |  |  | 103 | 60 |  |  |  |  | 1 |  | 1552335412 | 2 | 1 | -2 | 0 | 0 | 0 | 44298.49 | 44298.49 | 0 | 0 |  | 0 | 3 | 0 |  | 0 | 1 | 0 | 0 | 0 | 0 | [5 empty] | Пр/812-027.0-1 | Пр/774-027.0 | Линии электропередачи | Линии электропередачи | 0
18 | 1 | 95 |  | 13,1 | 01.7.15.03-0042 | Болты с гайками и шайбами строительные | кг | 0 | 0 | 0 |  |  |  | 0 | 0 | 0 | 0 | 0 | 0 | 0 | 0 | 0 | 0 | 0 |  | 312567028 | 174.93 | 174.93 | 0 | 0 | 0 | 0 | 0 | 0 | 0 | 174.93 | 174.93 | 0 | 0 | 0 | 0 | 0 | 0 | 0 | 103 | 60 | 1 | 1 |  |  | 1 | 1 | 1 | 1.12 |  |  |  |  | 3 | 1 | ФСБЦ-2022, 01.7.15.03-0042, приказ Минстроя России от 18.05.2022 г. № 378/пр |  |  | 33001 | 0 | 01.7.15.03-0042 | 1 | 2 | 0 | 1 | 1 | 1 | 1 | 1 | 1 |  | 103 | 60 |  |  |  | 0 | 0 | 0 | [5 empty] | 0 | Поправка: 421/пр_2020_прил.10_т.5_п.4_гр.3 Наименование: Производство работ осуществляется в охранной зоне действующей воздушной линии электропередачи, вблизи объектов, находящихся под напряжением, внутри объектов капитального строительства, внутренняя проводка в которых не обесточена, если это приведет к ограничению действий рабочих в соответствии с требованиями техники безопасности Поправка: 421/пр_2020_прил.10_т.5_п.9.1_гр.3 Наименование: Производство ремонтно-строительных работ осуществляется в стесненных условиях населенных пунктов: отдельных конструктивных решений объектов капитального строительства (кроме указанных в п.п. 10.2 и 10.3), объектов капитального строительства в целом | 0 | 0 | 195.92 | 0 | 0 | 0 | 0 | 0 | 0 | 0 | 0 | 0 | [13 empty] | 0 | 0 | 1 | 1 |  |  |  | 1009 | кг | кг | 1 | [6 empty] | 293259405 | 2 | Общестроительные работы | 27 | Линии электропередачи | 1 | 33001 | Линии электропередачи | ФЕР-33 |  | Поправка: 421/пр_2020_прил.10_т.5_п.4_гр.3 Поправка: 421/пр_2020_прил.10_т.5_п.9.1_гр.3 |  | 0 | 174.93 | 174.93 | 0 | 0 | 0 | 0 | 0 | [18 empty] | 0 | 0 | 0 |  |  |  |  | 103 | 60 |  |  |  |  | 1 |  | 391631581 | 2 | 1 | 2 | 0 | 0 | 0 | 0 | 0 | 0 | 0 |  | 0 | 3 | 0 |  | 0 | 1 | 0 | 0 | 0 | 0 |  |  |  |  | *0 | Пр/812-027.0-1 | Пр/774-027.0 | Линии электропередачи | Линии электропередачи | 0
18 | 1 | 97 |  | 13,2 | 05.1.02.07 | Стойка железобетонная вибрированная для опор | ШТ | 0 | 0 | 0 |  |  |  | 0 | 0 | 0 | 0 | 0 | 0 | 0 | 0 | 0 | 0 | 0 |  | 312567028 | 0 | 0 | 0 | 0 | 0 | 0 | 0 | 0 | 0 | 0 | 0 | 0 | 0 | 0 | 0 | 0 | 0 | 0 | 103 | 60 | 1 | 1 |  |  | 1 | 1 | 1 | 1 |  |  |  |  | 3 | 1 |  |  |  | 33001 | 0 |  | 0 | 2 | 0 | 1 | 1 | 1 | 1 | 1 | 1 |  | 103 | 60 |  |  |  | 0 | 0 | 0 | [5 empty] | 0 | Поправка: 421/пр_2020_прил.10_т.5_п.4_гр.3 Наименование: Производство работ осуществляется в охранной зоне действующей воздушной линии электропередачи, вблизи объектов, находящихся под напряжением, внутри объектов капитального строительства, внутренняя проводка в которых не обесточена, если это приведет к ограничению действий рабочих в соответствии с требованиями техники безопасности Поправка: 421/пр_2020_прил.10_т.5_п.9.1_гр.3 Наименование: Производство ремонтно-строительных работ осуществляется в стесненных условиях населенных пунктов: отдельных конструктивных решений объектов капитального строительства (кроме указанных в п.п. 10.2 и 10.3), объектов капитального строительства в целом | 0 | 0 | 0 | 0 | 0 | 0 | 0 | 0 | 0 | 0 | 0 | 0 | [13 empty] | 0 | 0 | 1 | 1 |  |  |  | 1013 | ШТ | ШТ | 1 | [6 empty] | 293259405 | 2 | Общестроительные работы | 27 | Линии электропередачи | 1 | 33001 | Линии электропередачи | ФЕР-33 |  | Поправка: 421/пр_2020_прил.10_т.5_п.4_гр.3 Поправка: 421/пр_2020_прил.10_т.5_п.9.1_гр.3 |  | 0 | 0 | 0 | 0 | 0 | 0 | 0 | 0 | [18 empty] | 0 | 0 | 0 |  |  |  |  | 103 | 60 |  |  |  |  | 1 |  | 457934895 | 2 | 1 | -2 | 0 | 0 | 0 | 0 | 0 | 0 | 0 |  | 0 | 3 | 0 |  | 0 | 1 | 0 | 0 | 0 | 0 |  |  |  |  | *0 | Пр/812-027.0-1 | Пр/774-027.0 | Линии электропередачи | Линии электропередачи | 0
18 | 1 | 98 |  | 13,3 | 07.2.02.05 | Траверсы стальные | т | 0 | 0 | 0 |  |  |  | 0 | 0 | 0 | 0 | 0 | 0 | 0 | 0 | 0 | 0 | 0 |  | 312567028 | 0 | 0 | 0 | 0 | 0 | 0 | 0 | 0 | 0 | 0 | 0 | 0 | 0 | 0 | 0 | 0 | 0 | 0 | 103 | 60 | 1 | 1 |  |  | 1 | 1 | 1 | 1 |  |  |  |  | 3 | 1 |  |  |  | 33001 | 0 |  | 0 | 2 | 0 | 1 | 1 | 1 | 1 | 1 | 1 |  | 103 | 60 |  |  |  | 0 | 0 | 0 | [5 empty] | 0 | Поправка: 421/пр_2020_прил.10_т.5_п.4_гр.3 Наименование: Производство работ осуществляется в охранной зоне действующей воздушной линии электропередачи, вблизи объектов, находящихся под напряжением, внутри объектов капитального строительства, внутренняя проводка в которых не обесточена, если это приведет к ограничению действий рабочих в соответствии с требованиями техники безопасности Поправка: 421/пр_2020_прил.10_т.5_п.9.1_гр.3 Наименование: Производство ремонтно-строительных работ осуществляется в стесненных условиях населенных пунктов: отдельных конструктивных решений объектов капитального строительства (кроме указанных в п.п. 10.2 и 10.3), объектов капитального строительства в целом | 0 | 0 | 0 | 0 | 0 | 0 | 0 | 0 | 0 | 0 | 0 | 0 | [13 empty] | 0 | 0 | 1 | 1 |  |  |  | 1009 | т | т | 1000 | [6 empty] | 293259405 | 2 | Общестроительные работы | 27 | Линии электропередачи | 1 | 33001 | Линии электропередачи | ФЕР-33 |  | Поправка: 421/пр_2020_прил.10_т.5_п.4_гр.3 Поправка: 421/пр_2020_прил.10_т.5_п.9.1_гр.3 |  | 0 | 0 | 0 | 0 | 0 | 0 | 0 | 0 | [18 empty] | 0 | 0 | 0 |  |  |  |  | 103 | 60 |  |  |  |  | 1 |  | 1602794472 | 2 | 1 | -2 | 0 | 0 | 0 | 0 | 0 | 0 | 0 |  | 0 | 3 | 0 |  | 0 | 1 | 0 | 0 | 0 | 0 |  |  |  |  | *0 | Пр/812-027.0-1 | Пр/774-027.0 | Линии электропередачи | Линии электропередачи | 0
18 | 1 | 99 |  | 13,4 | 07.2.07.13 | Хомуты стальные | кг | 0 | 0 | 0 |  |  |  | 0 | 0 | 0 | 0 | 0 | 0 | 0 | 0 | 0 | 0 | 0 |  | 312567028 | 0 | 0 | 0 | 0 | 0 | 0 | 0 | 0 | 0 | 0 | 0 | 0 | 0 | 0 | 0 | 0 | 0 | 0 | 103 | 60 | 1 | 1 |  |  | 1 | 1 | 1 | 1 |  |  |  |  | 3 | 1 |  |  |  | 33001 | 0 |  | 0 | 2 | 0 | 1 | 1 | 1 | 1 | 1 | 1 |  | 103 | 60 |  |  |  | 0 | 0 | 0 | [5 empty] | 0 | Поправка: 421/пр_2020_прил.10_т.5_п.4_гр.3 Наименование: Производство работ осуществляется в охранной зоне действующей воздушной линии электропередачи, вблизи объектов, находящихся под напряжением, внутри объектов капитального строительства, внутренняя проводка в которых не обесточена, если это приведет к ограничению действий рабочих в соответствии с требованиями техники безопасности Поправка: 421/пр_2020_прил.10_т.5_п.9.1_гр.3 Наименование: Производство ремонтно-строительных работ осуществляется в стесненных условиях населенных пунктов: отдельных конструктивных решений объектов капитального строительства (кроме указанных в п.п. 10.2 и 10.3), объектов капитального строительства в целом | 0 | 0 | 0 | 0 | 0 | 0 | 0 | 0 | 0 | 0 | 0 | 0 | [13 empty] | 0 | 0 | 1 | 1 |  |  |  | 1009 | кг | кг | 1 | [6 empty] | 293259405 | 2 | Общестроительные работы | 27 | Линии электропередачи | 1 | 33001 | Линии электропередачи | ФЕР-33 |  | Поправка: 421/пр_2020_прил.10_т.5_п.4_гр.3 Поправка: 421/пр_2020_прил.10_т.5_п.9.1_гр.3 |  | 0 | 0 | 0 | 0 | 0 | 0 | 0 | 0 | [18 empty] | 0 | 0 | 0 |  |  |  |  | 103 | 60 |  |  |  |  | 1 |  | -1111733769 | 2 | 1 | -2 | 0 | 0 | 0 | 0 | 0 | 0 | 0 |  | 0 | 3 | 0 |  | 0 | 1 | 0 | 0 | 0 | 0 |  |  |  |  | *0 | Пр/812-027.0-1 | Пр/774-027.0 | Линии электропередачи | Линии электропередачи | 0
18 | 1 | 100 |  | 13,5 | 08.3.04.02 | Сталь стержневая диаметром до 10 мм | т | 0 | 0 | 0 |  |  |  | 0 | 0 | 0 | 0 | 0 | 0 | 0 | 0 | 0 | 0 | 0 |  | 312567028 | 0 | 0 | 0 | 0 | 0 | 0 | 0 | 0 | 0 | 0 | 0 | 0 | 0 | 0 | 0 | 0 | 0 | 0 | 103 | 60 | 1 | 1 |  |  | 1 | 1 | 1 | 1 |  |  |  |  | 3 | 1 |  |  |  | 33001 | 0 |  | 0 | 2 | 0 | 1 | 1 | 1 | 1 | 1 | 1 |  | 103 | 60 |  |  |  | 0 | 0 | 0 | [5 empty] | 0 | Поправка: 421/пр_2020_прил.10_т.5_п.4_гр.3 Наименование: Производство работ осуществляется в охранной зоне действующей воздушной линии электропередачи, вблизи объектов, находящихся под напряжением, внутри объектов капитального строительства, внутренняя проводка в которых не обесточена, если это приведет к ограничению действий рабочих в соответствии с требованиями техники безопасности Поправка: 421/пр_2020_прил.10_т.5_п.9.1_гр.3 Наименование: Производство ремонтно-строительных работ осуществляется в стесненных условиях населенных пунктов: отдельных конструктивных решений объектов капитального строительства (кроме указанных в п.п. 10.2 и 10.3), объектов капитального строительства в целом | 0 | 0 | 0 | 0 | 0 | 0 | 0 | 0 | 0 | 0 | 0 | 0 | [13 empty] | 0 | 0 | 1 | 1 |  |  |  | 1009 | т | т | 1000 | [6 empty] | 293259405 | 2 | Общестроительные работы | 27 | Линии электропередачи | 1 | 33001 | Линии электропередачи | ФЕР-33 |  | Поправка: 421/пр_2020_прил.10_т.5_п.4_гр.3 Поправка: 421/пр_2020_прил.10_т.5_п.9.1_гр.3 |  | 0 | 0 | 0 | 0 | 0 | 0 | 0 | 0 | [18 empty] | 0 | 0 | 0 |  |  |  |  | 103 | 60 |  |  |  |  | 1 |  | 1613753229 | 2 | 1 | -2 | 0 | 0 | 0 | 0 | 0 | 0 | 0 |  | 0 | 3 | 0 |  | 0 | 1 | 0 | 0 | 0 | 0 |  |  |  |  | *0 | Пр/812-027.0-1 | Пр/774-027.0 | Линии электропередачи | Линии электропередачи | 0
18 | 1 | 104 |  | 13,6 | 22.2.01.04 | Изоляторы штыревые | ШТ | 0 | 0 | 0 |  |  |  | 0 | 0 | 0 | 0 | 0 | 0 | 0 | 0 | 0 | 0 | 0 |  | 312567028 | 0 | 0 | 0 | 0 | 0 | 0 | 0 | 0 | 0 | 0 | 0 | 0 | 0 | 0 | 0 | 0 | 0 | 0 | 103 | 60 | 1 | 1 |  |  | 1 | 1 | 1 | 1 |  |  |  |  | 3 | 1 |  |  |  | 33001 | 0 |  | 0 | 2 | 0 | 1 | 1 | 1 | 1 | 1 | 1 |  | 103 | 60 |  |  |  | 0 | 0 | 0 | [5 empty] | 0 | Поправка: 421/пр_2020_прил.10_т.5_п.4_гр.3 Наименование: Производство работ осуществляется в охранной зоне действующей воздушной линии электропередачи, вблизи объектов, находящихся под напряжением, внутри объектов капитального строительства, внутренняя проводка в которых не обесточена, если это приведет к ограничению действий рабочих в соответствии с требованиями техники безопасности Поправка: 421/пр_2020_прил.10_т.5_п.9.1_гр.3 Наименование: Производство ремонтно-строительных работ осуществляется в стесненных условиях населенных пунктов: отдельных конструктивных решений объектов капитального строительства (кроме указанных в п.п. 10.2 и 10.3), объектов капитального строительства в целом | 0 | 0 | 0 | 0 | 0 | 0 | 0 | 0 | 0 | 0 | 0 | 0 | [13 empty] | 0 | 0 | 1 | 1 |  |  |  | 1013 | ШТ | ШТ | 1 | [6 empty] | 293259405 | 2 | Общестроительные работы | 27 | Линии электропередачи | 1 | 33001 | Линии электропередачи | ФЕР-33 |  | Поправка: 421/пр_2020_прил.10_т.5_п.4_гр.3 Поправка: 421/пр_2020_прил.10_т.5_п.9.1_гр.3 |  | 0 | 0 | 0 | 0 | 0 | 0 | 0 | 0 | [18 empty] | 0 | 0 | 0 |  |  |  |  | 103 | 60 |  |  |  |  | 1 |  | -950997571 | 2 | 1 | -2 | 0 | 0 | 0 | 0 | 0 | 0 | 0 |  | 0 | 3 | 0 |  | 0 | 1 | 0 | 0 | 0 | 0 |  |  |  |  | *0 | Пр/812-027.0-1 | Пр/774-027.0 | Линии электропередачи | Линии электропередачи | 0
18 | 1 | 105 |  | 13,7 | 22.2.02.07 | Детали крепления стальные | кг | 0 | 0 | 0 |  |  |  | 0 | 0 | 0 | 0 | 0 | 0 | 0 | 0 | 0 | 0 | 0 |  | 312567028 | 0 | 0 | 0 | 0 | 0 | 0 | 0 | 0 | 0 | 0 | 0 | 0 | 0 | 0 | 0 | 0 | 0 | 0 | 103 | 60 | 1 | 1 |  |  | 1 | 1 | 1 | 1 |  |  |  |  | 3 | 1 |  |  |  | 33001 | 0 |  | 0 | 2 | 0 | 1 | 1 | 1 | 1 | 1 | 1 |  | 103 | 60 |  |  |  | 0 | 0 | 0 | [5 empty] | 0 | Поправка: 421/пр_2020_прил.10_т.5_п.4_гр.3 Наименование: Производство работ осуществляется в охранной зоне действующей воздушной линии электропередачи, вблизи объектов, находящихся под напряжением, внутри объектов капитального строительства, внутренняя проводка в которых не обесточена, если это приведет к ограничению действий рабочих в соответствии с требованиями техники безопасности Поправка: 421/пр_2020_прил.10_т.5_п.9.1_гр.3 Наименование: Производство ремонтно-строительных работ осуществляется в стесненных условиях населенных пунктов: отдельных конструктивных решений объектов капитального строительства (кроме указанных в п.п. 10.2 и 10.3), объектов капитального строительства в целом | 0 | 0 | 0 | 0 | 0 | 0 | 0 | 0 | 0 | 0 | 0 | 0 | [13 empty] | 0 | 0 | 1 | 1 |  |  |  | 1009 | кг | кг | 1 | [6 empty] | 293259405 | 2 | Общестроительные работы | 27 | Линии электропередачи | 1 | 33001 | Линии электропередачи | ФЕР-33 |  | Поправка: 421/пр_2020_прил.10_т.5_п.4_гр.3 Поправка: 421/пр_2020_прил.10_т.5_п.9.1_гр.3 |  | 0 | 0 | 0 | 0 | 0 | 0 | 0 | 0 | [18 empty] | 0 | 0 | 0 |  |  |  |  | 103 | 60 |  |  |  |  | 1 |  | -1307724210 | 2 | 1 | -2 | 0 | 0 | 0 | 0 | 0 | 0 | 0 |  | 0 | 3 | 0 |  | 0 | 1 | 0 | 0 | 0 | 0 |  |  |  |  | *0 | Пр/812-027.0-1 | Пр/774-027.0 | Линии электропередачи | Линии электропередачи | 0
18 | 1 | 106 |  | 13,8 | 22.2.02.09 | Детали крепления стальные | кг | 0 | 0 | 0 |  |  |  | 0 | 0 | 0 | 0 | 0 | 0 | 0 | 0 | 0 | 0 | 0 |  | 312567028 | 0 | 0 | 0 | 0 | 0 | 0 | 0 | 0 | 0 | 0 | 0 | 0 | 0 | 0 | 0 | 0 | 0 | 0 | 103 | 60 | 1 | 1 |  |  | 1 | 1 | 1 | 1 |  |  |  |  | 3 | 1 |  |  |  | 33001 | 0 |  | 0 | 2 | 0 | 1 | 1 | 1 | 1 | 1 | 1 |  | 103 | 60 |  |  |  | 0 | 0 | 0 | [5 empty] | 0 | Поправка: 421/пр_2020_прил.10_т.5_п.4_гр.3 Наименование: Производство работ осуществляется в охранной зоне действующей воздушной линии электропередачи, вблизи объектов, находящихся под напряжением, внутри объектов капитального строительства, внутренняя проводка в которых не обесточена, если это приведет к ограничению действий рабочих в соответствии с требованиями техники безопасности Поправка: 421/пр_2020_прил.10_т.5_п.9.1_гр.3 Наименование: Производство ремонтно-строительных работ осуществляется в стесненных условиях населенных пунктов: отдельных конструктивных решений объектов капитального строительства (кроме указанных в п.п. 10.2 и 10.3), объектов капитального строительства в целом | 0 | 0 | 0 | 0 | 0 | 0 | 0 | 0 | 0 | 0 | 0 | 0 | [13 empty] | 0 | 0 | 1 | 1 |  |  |  | 1009 | кг | кг | 1 | [6 empty] | 293259405 | 2 | Общестроительные работы | 27 | Линии электропередачи | 1 | 33001 | Линии электропередачи | ФЕР-33 |  | Поправка: 421/пр_2020_прил.10_т.5_п.4_гр.3 Поправка: 421/пр_2020_прил.10_т.5_п.9.1_гр.3 |  | 0 | 0 | 0 | 0 | 0 | 0 | 0 | 0 | [18 empty] | 0 | 0 | 0 |  |  |  |  | 103 | 60 |  |  |  |  | 1 |  | 644915416 | 2 | 1 | -2 | 0 | 0 | 0 | 0 | 0 | 0 | 0 |  | 0 | 3 | 0 |  | 0 | 1 | 0 | 0 | 0 | 0 |  |  |  |  | *0 | Пр/812-027.0-1 | Пр/774-027.0 | Линии электропередачи | Линии электропередачи | 0
18 | 1 | 107 |  | 13,9 | 22.2.02.21 | Штыри | ШТ | 0 | 0 | 0 |  |  |  | 0 | 0 | 0 | 0 | 0 | 0 | 0 | 0 | 0 | 0 | 0 |  | 312567028 | 0 | 0 | 0 | 0 | 0 | 0 | 0 | 0 | 0 | 0 | 0 | 0 | 0 | 0 | 0 | 0 | 0 | 0 | 103 | 60 | 1 | 1 |  |  | 1 | 1 | 1 | 1 |  |  |  |  | 3 | 1 |  |  |  | 33001 | 0 |  | 0 | 2 | 0 | 1 | 1 | 1 | 1 | 1 | 1 |  | 103 | 60 |  |  |  | 0 | 0 | 0 | [5 empty] | 0 | Поправка: 421/пр_2020_прил.10_т.5_п.4_гр.3 Наименование: Производство работ осуществляется в охранной зоне действующей воздушной линии электропередачи, вблизи объектов, находящихся под напряжением, внутри объектов капитального строительства, внутренняя проводка в которых не обесточена, если это приведет к ограничению действий рабочих в соответствии с требованиями техники безопасности Поправка: 421/пр_2020_прил.10_т.5_п.9.1_гр.3 Наименование: Производство ремонтно-строительных работ осуществляется в стесненных условиях населенных пунктов: отдельных конструктивных решений объектов капитального строительства (кроме указанных в п.п. 10.2 и 10.3), объектов капитального строительства в целом | 0 | 0 | 0 | 0 | 0 | 0 | 0 | 0 | 0 | 0 | 0 | 0 | [13 empty] | 0 | 0 | 1 | 1 |  |  |  | 1013 | ШТ | ШТ | 1 | [6 empty] | 293259405 | 2 | Общестроительные работы | 27 | Линии электропередачи | 1 | 33001 | Линии электропередачи | ФЕР-33 |  | Поправка: 421/пр_2020_прил.10_т.5_п.4_гр.3 Поправка: 421/пр_2020_прил.10_т.5_п.9.1_гр.3 |  | 0 | 0 | 0 | 0 | 0 | 0 | 0 | 0 | [18 empty] | 0 | 0 | 0 |  |  |  |  | 103 | 60 |  |  |  |  | 1 |  | -320198552 | 2 | 1 | -2 | 0 | 0 | 0 | 0 | 0 | 0 | 0 |  | 0 | 3 | 0 |  | 0 | 1 | 0 | 0 | 0 | 0 |  |  |  |  | *0 | Пр/812-027.0-1 | Пр/774-027.0 | Линии электропередачи | Линии электропередачи | 0
18 | 1 | 108 |  | 13,10 | 22.2.02.23 | Металлические плакаты | ШТ | 0 | 0 | 0.1 |  |  |  | 0 | 0 | 0 | 0 | 0 | 0 | 0 | 0 | 0 | 0 | 0 |  | 312567028 | 0 | 0 | 0 | 0 | 0 | 0 | 0 | 0 | 0 | 0 | 0 | 0 | 0 | 0 | 0 | 0 | 0 | 0 | 103 | 60 | 1 | 1 |  |  | 1 | 1 | 1 | 1 |  |  |  |  | 3 | 1 |  |  |  | 33001 | 0 |  | 0 | 2 | 0 | 1 | 1 | 1 | 1 | 1 | 1 |  | 103 | 60 |  |  |  | 0 | 0 | 0 | [5 empty] | 0 | Поправка: 421/пр_2020_прил.10_т.5_п.4_гр.3 Наименование: Производство работ осуществляется в охранной зоне действующей воздушной линии электропередачи, вблизи объектов, находящихся под напряжением, внутри объектов капитального строительства, внутренняя проводка в которых не обесточена, если это приведет к ограничению действий рабочих в соответствии с требованиями техники безопасности Поправка: 421/пр_2020_прил.10_т.5_п.9.1_гр.3 Наименование: Производство ремонтно-строительных работ осуществляется в стесненных условиях населенных пунктов: отдельных конструктивных решений объектов капитального строительства (кроме указанных в п.п. 10.2 и 10.3), объектов капитального строительства в целом | 0 | 0 | 0 | 0 | 0 | 0 | 0 | 0 | 0 | 0 | 0 | 0 | [13 empty] | 0 | 0 | 1 | 1 |  |  |  | 1013 | ШТ | ШТ | 1 | [6 empty] | 293259405 | 2 | Общестроительные работы | 27 | Линии электропередачи | 1 | 33001 | Линии электропередачи | ФЕР-33 |  | Поправка: 421/пр_2020_прил.10_т.5_п.4_гр.3 Поправка: 421/пр_2020_прил.10_т.5_п.9.1_гр.3 |  | 0 | 0 | 0 | 0 | 0 | 0 | 0 | 0 | [18 empty] | 0 | 0 | 0 |  |  |  |  | 103 | 60 |  |  |  |  | 1 |  | 326010188 | 2 | 1 | -2 | 0 | 0 | 0 | 0 | 0 | 0 | 0 |  | 0 | 3 | 0 |  | 0 | 1 | 0 | 0 | 0 | 0 |  |  |  |  | *0 | Пр/812-027.0-1 | Пр/774-027.0 | Линии электропередачи | Линии электропередачи | 0
17 | 1 | 111 | 123 | 14 | 33-04-019-19 | Затраты на бурение котлованов, учтенные нормой: 33-04-003-02 | ШТ | -3 | 0 | -3 |  |  |  | -5731.53 | 0 | -3011.2 | -1404.06 | -1316.27 | 0 | -2.988 | -2.556 | 0 | -2801.94 | -1632.2 |  | 312567028 | 1289.3777 | 0 | 850.6198 | 468.0206 | 438.7579 | 0 | 0.996 | 0.852 | 0 | 1464.4986 | 0 | 708.8498 | 390.0172 | 365.6316 | 0 | 0.83 | 0.71 | 0 | 103 | 60 | 1 | 1 |  |  | 1 | 1 | 1 | 1 |  |  |  |  | 0 | 1 | ГЭСН-2022 доп.7, 33-04-019-19, приказ Минстроя России от 02.08.2023 г. № 551/пр |  |  | 33001 | 0 |  | 0 | 2 | 0 | 1 | 1 | 1 | 1 | 1 | 1 |  | 103 | 60 |  |  |  | 0 | 0 | 0 | [5 empty] | 0 | Поправка: 421/пр_2020_прил.10_т.5_п.4_гр.3 Наименование: Производство работ осуществляется в охранной зоне действующей воздушной линии электропередачи, вблизи объектов, находящихся под напряжением, внутри объектов капитального строительства, внутренняя проводка в которых не обесточена, если это приведет к ограничению действий рабочих в соответствии с требованиями техники безопасности | 0 | -5731.53 | 0 | 1178.09 | 549.32 | 440.52 | 0 | 0.996 | 0.852 | 0 | -2801.9399 | -1632.198 |  |  |  |  | )*1,20 | )*1,20 | )*1,20 |  | )*1,20 | )*1,20 |  |  |  | 0 | 0 | 1 | 1 |  |  |  | 1013 | ШТ | ШТ | 1 | [6 empty] | 293259405 | 2 | Общестроительные работы | 27 | Линии электропередачи | 1 | 33001 | Линии электропередачи | ФЕР-33 |  | Поправка: 421/пр_2020_прил.10_т.5_п.4_гр.3 |  | 0 | 0 | 0 | 0 | 0 | 0 | 0.83 | 0.71 | 0 | [17 empty] | 0 | 0 | 0 |  |  |  |  | 103 | 60 |  |  |  |  | 1 |  | 959715873 | 2 | 1 | -2 | 0 | 0 | 0 | -10165.67 | -10165.67 | 0 | 0 |  | 0 | 3 | 0 |  | 0 | 1 | 0 | 0 | 0 | 0 | [5 empty] | Пр/812-027.0-1 | Пр/774-027.0 | Линии электропередачи | Линии электропередачи | 0
17 | 1 | 114 | 126 | 15 | 33-04-019-19 | Затраты на бурение котлованов, учтенные нормой: 33-04-003-02 | ШТ | 3 | 0 | 3 |  |  |  | 7164.42 | 0 | 3764 | 1755.08 | 1645.34 | 0 | 3.735 | 3.195 | 0 | 3502.43 | 2040.25 |  | 312567028 | 1611.7221 | 0 | 1063.2747 | 585.0258 | 548.4474 | 0 | 1.245 | 1.065 | 0 | 1464.4986 | 0 | 708.8498 | 390.0172 | 365.6316 | 0 | 0.83 | 0.71 | 0 | 103 | 60 | 1 | 1 |  |  | 1 | 1 | 1 | 1 |  |  |  |  | 0 | 1 | ГЭСН-2022 доп.7, 33-04-019-19, приказ Минстроя России от 02.08.2023 г. № 551/пр |  |  | 33001 | 0 |  | 0 | 2 | 0 | 1 | 1 | 1 | 1 | 1 | 1 |  | 103 | 60 |  |  |  | 0 | 0 | 0 | [5 empty] | 0 | Поправка: 421/пр_2020_прил.10_т.5_п.4_гр.3 Наименование: Производство работ осуществляется в охранной зоне действующей воздушной линии электропередачи, вблизи объектов, находящихся под напряжением, внутри объектов капитального строительства, внутренняя проводка в которых не обесточена, если это приведет к ограничению действий рабочих в соответствии с требованиями техники безопасности | 0 | 7164.42 | 0 | 1178.09 | 549.32 | 440.52 | 0 | 1.245 | 1.065 | 0 | 3502.4326 | 2040.252 |  |  |  |  | )*1,25)*1,20 | )*1,25)*1,20 | )*1,25)*1,20 |  | )*1,25)*1,20 | )*1,25)*1,20 |  |  |  | 0 | 0 | 1 | 1 |  |  |  | 1013 | ШТ | ШТ | 1 | [6 empty] | 293259405 | 2 | Общестроительные работы | 27 | Линии электропередачи | 1 | 33001 | Линии электропередачи | ФЕР-33 |  | Поправка: 421/пр_2020_прил.10_т.5_п.4_гр.3 |  | 0 | 0 | 0 | 0 | 0 | 0 | 0.83 | 0.71 | 0 | [17 empty] | 0 | 0 | 0 |  |  |  |  | 103 | 60 |  |  |  |  | 1 |  | 959715873 | 2 | 1 | -2 | 0 | 0 | 0 | 12707.1 | 12707.1 | 0 | 0 |  | 0 | 3 | 0 |  | 0 | 1 | 0 | 0 | 0 | 0 | [5 empty] | Пр/812-027.0-1 | Пр/774-027.0 | Линии электропередачи | Линии электропередачи | 0
17 | 1 | 134 | 146 | 16 | 33-04-003-03 | Установка железобетонных опор ВЛ 0,38; 6-10 кВ с траверсами без приставок: одностоечных с двумя подкосами | ШТ | 2 | 0 | 2 |  |  |  | 25175.04 | 0 | 12103.2 | 4127.52 | 8944.32 | 0 | 20.304 | 7.704 | 0 | 13464 | 7843.1 |  | 312567028 | 10523.7578 | 0 | 6051.5988 | 2063.7598 | 4472.159 | 0 | 10.152 | 3.852 | 0 | 10849.2427 | 121.7639 | 5042.999 | 1719.7998 | 3964.68 | 0 | 9 | 3.21 | 0 | 103 | 60 | 1 | 1 |  |  | 1 | 1 | 1 | 1 |  |  |  |  | 0 | 1 | ГЭСН-2022, 33-04-003-03, приказ Минстроя России от 18.05.2022 г. № 378/пр |  |  | 33001 | 0 |  | 0 | 2 | 0 | 1 | 1 | 1 | 1 | 1 | 1 |  | 103 | 60 | (прим-но без траверс) |  |  | 0 | 0 | 0 | [5 empty] | 0 | Поправка: 421/пр_2020_прил.10_т.5_п.4_гр.3 Наименование: Производство работ осуществляется в охранной зоне действующей воздушной линии электропередачи, вблизи объектов, находящихся под напряжением, внутри объектов капитального строительства, внутренняя проводка в которых не обесточена, если это приведет к ограничению действий рабочих в соответствии с требованиями техники безопасности Поправка: Прил.33.4, п.3. 4.3 Наименование: При установке железобетонных опор с крюками-скобами или крюками-кронштейнами | 0 | 25175.04 | 163324.26 | 2356.52 | 1027.3 | 440.52 | 0 | 10.152 | 3.852 | 0 | 13463.9952 | 7843.104 |  |  |  | )*0 | )*1,20 | )*1,20 | )*1,20)*0,94 |  | )*1,20)*0,94 | )*1,20 |  |  |  | 0 | 0 | 1 | 1 |  |  |  | 1013 | ШТ | ШТ | 1 | [6 empty] | 293259405 | 2 | Общестроительные работы | 27 | Линии электропередачи | 1 | 33001 | Линии электропередачи | ФЕР-33 |  | Поправка: 421/пр_2020_прил.10_т.5_п.4_гр.3 Поправка: Прил.33.4, п.3. 4.3 |  | 0 | 0 | 0 | 0 | 0 | 0 | 9 | 3.21 | 0 | [17 empty] | 0 | 0 | 0 |  |  |  |  | 103 | 60 |  |  |  |  | 1 |  | 1744124755 | 2 | 1 | -2 | 0 | 0 | 0 | 46482.14 | 46482.14 | 0 | 0 |  | 0 | 3 | 0 |  | 0 | 1 | 0 | 0 | 0 | 0 | [5 empty] | Пр/812-027.0-1 | Пр/774-027.0 | Линии электропередачи | Линии электропередачи | 0
18 | 1 | 121 |  | 16,1 | 01.7.15.03-0042 | Болты с гайками и шайбами строительные | кг | 0 | 0 | 0 |  |  |  | 0 | 0 | 0 | 0 | 0 | 0 | 0 | 0 | 0 | 0 | 0 |  | 312567028 | 174.93 | 174.93 | 0 | 0 | 0 | 0 | 0 | 0 | 0 | 174.93 | 174.93 | 0 | 0 | 0 | 0 | 0 | 0 | 0 | 103 | 60 | 1 | 1 |  |  | 1 | 1 | 1 | 1.12 |  |  |  |  | 3 | 1 | ФСБЦ-2022, 01.7.15.03-0042, приказ Минстроя России от 18.05.2022 г. № 378/пр |  |  | 33001 | 0 | 01.7.15.03-0042 | 1 | 2 | 0 | 1 | 1 | 1 | 1 | 1 | 1 |  | 103 | 60 |  |  |  | 0 | 0 | 0 | [5 empty] | 0 | Поправка: 421/пр_2020_прил.10_т.5_п.4_гр.3 Наименование: Производство работ осуществляется в охранной зоне действующей воздушной линии электропередачи, вблизи объектов, находящихся под напряжением, внутри объектов капитального строительства, внутренняя проводка в которых не обесточена, если это приведет к ограничению действий рабочих в соответствии с требованиями техники безопасности Поправка: 421/пр_2020_прил.10_т.5_п.9.1_гр.3 Наименование: Производство ремонтно-строительных работ осуществляется в стесненных условиях населенных пунктов: отдельных конструктивных решений объектов капитального строительства (кроме указанных в п.п. 10.2 и 10.3), объектов капитального строительства в целом | 0 | 0 | 195.92 | 0 | 0 | 0 | 0 | 0 | 0 | 0 | 0 | 0 | [13 empty] | 0 | 0 | 1 | 1 |  |  |  | 1009 | кг | кг | 1 | [6 empty] | 293259405 | 2 | Общестроительные работы | 27 | Линии электропередачи | 1 | 33001 | Линии электропередачи | ФЕР-33 |  | Поправка: 421/пр_2020_прил.10_т.5_п.4_гр.3 Поправка: 421/пр_2020_прил.10_т.5_п.9.1_гр.3 |  | 0 | 174.93 | 174.93 | 0 | 0 | 0 | 0 | 0 | [18 empty] | 0 | 0 | 0 |  |  |  |  | 103 | 60 |  |  |  |  | 1 |  | 391631581 | 2 | 1 | 2 | 0 | 0 | 0 | 0 | 0 | 0 | 0 |  | 0 | 3 | 0 |  | 0 | 1 | 0 | 0 | 0 | 0 |  |  |  |  | *0 | Пр/812-027.0-1 | Пр/774-027.0 | Линии электропередачи | Линии электропередачи | 0
18 | 1 | 123 |  | 16,2 | 05.1.02.07 | Стойка железобетонная вибрированная для опор | ШТ | 0 | 0 | 0 |  |  |  | 0 | 0 | 0 | 0 | 0 | 0 | 0 | 0 | 0 | 0 | 0 |  | 312567028 | 0 | 0 | 0 | 0 | 0 | 0 | 0 | 0 | 0 | 0 | 0 | 0 | 0 | 0 | 0 | 0 | 0 | 0 | 103 | 60 | 1 | 1 |  |  | 1 | 1 | 1 | 1 |  |  |  |  | 3 | 1 |  |  |  | 33001 | 0 |  | 0 | 2 | 0 | 1 | 1 | 1 | 1 | 1 | 1 |  | 103 | 60 |  |  |  | 0 | 0 | 0 | [5 empty] | 0 | Поправка: 421/пр_2020_прил.10_т.5_п.4_гр.3 Наименование: Производство работ осуществляется в охранной зоне действующей воздушной линии электропередачи, вблизи объектов, находящихся под напряжением, внутри объектов капитального строительства, внутренняя проводка в которых не обесточена, если это приведет к ограничению действий рабочих в соответствии с требованиями техники безопасности Поправка: 421/пр_2020_прил.10_т.5_п.9.1_гр.3 Наименование: Производство ремонтно-строительных работ осуществляется в стесненных условиях населенных пунктов: отдельных конструктивных решений объектов капитального строительства (кроме указанных в п.п. 10.2 и 10.3), объектов капитального строительства в целом | 0 | 0 | 0 | 0 | 0 | 0 | 0 | 0 | 0 | 0 | 0 | 0 | [13 empty] | 0 | 0 | 1 | 1 |  |  |  | 1013 | ШТ | ШТ | 1 | [6 empty] | 293259405 | 2 | Общестроительные работы | 27 | Линии электропередачи | 1 | 33001 | Линии электропередачи | ФЕР-33 |  | Поправка: 421/пр_2020_прил.10_т.5_п.4_гр.3 Поправка: 421/пр_2020_прил.10_т.5_п.9.1_гр.3 |  | 0 | 0 | 0 | 0 | 0 | 0 | 0 | 0 | [18 empty] | 0 | 0 | 0 |  |  |  |  | 103 | 60 |  |  |  |  | 1 |  | 457934895 | 2 | 1 | -2 | 0 | 0 | 0 | 0 | 0 | 0 | 0 |  | 0 | 3 | 0 |  | 0 | 1 | 0 | 0 | 0 | 0 |  |  |  |  | *0 | Пр/812-027.0-1 | Пр/774-027.0 | Линии электропередачи | Линии электропередачи | 0
18 | 1 | 124 |  | 16,3 | 07.2.02.05 | Траверсы стальные | т | 0 | 0 | 0 |  |  |  | 0 | 0 | 0 | 0 | 0 | 0 | 0 | 0 | 0 | 0 | 0 |  | 312567028 | 0 | 0 | 0 | 0 | 0 | 0 | 0 | 0 | 0 | 0 | 0 | 0 | 0 | 0 | 0 | 0 | 0 | 0 | 103 | 60 | 1 | 1 |  |  | 1 | 1 | 1 | 1 |  |  |  |  | 3 | 1 |  |  |  | 33001 | 0 |  | 0 | 2 | 0 | 1 | 1 | 1 | 1 | 1 | 1 |  | 103 | 60 |  |  |  | 0 | 0 | 0 | [5 empty] | 0 | Поправка: 421/пр_2020_прил.10_т.5_п.4_гр.3 Наименование: Производство работ осуществляется в охранной зоне действующей воздушной линии электропередачи, вблизи объектов, находящихся под напряжением, внутри объектов капитального строительства, внутренняя проводка в которых не обесточена, если это приведет к ограничению действий рабочих в соответствии с требованиями техники безопасности Поправка: 421/пр_2020_прил.10_т.5_п.9.1_гр.3 Наименование: Производство ремонтно-строительных работ осуществляется в стесненных условиях населенных пунктов: отдельных конструктивных решений объектов капитального строительства (кроме указанных в п.п. 10.2 и 10.3), объектов капитального строительства в целом | 0 | 0 | 0 | 0 | 0 | 0 | 0 | 0 | 0 | 0 | 0 | 0 | [13 empty] | 0 | 0 | 1 | 1 |  |  |  | 1009 | т | т | 1000 | [6 empty] | 293259405 | 2 | Общестроительные работы | 27 | Линии электропередачи | 1 | 33001 | Линии электропередачи | ФЕР-33 |  | Поправка: 421/пр_2020_прил.10_т.5_п.4_гр.3 Поправка: 421/пр_2020_прил.10_т.5_п.9.1_гр.3 |  | 0 | 0 | 0 | 0 | 0 | 0 | 0 | 0 | [18 empty] | 0 | 0 | 0 |  |  |  |  | 103 | 60 |  |  |  |  | 1 |  | 1602794472 | 2 | 1 | -2 | 0 | 0 | 0 | 0 | 0 | 0 | 0 |  | 0 | 3 | 0 |  | 0 | 1 | 0 | 0 | 0 | 0 |  |  |  |  | *0 | Пр/812-027.0-1 | Пр/774-027.0 | Линии электропередачи | Линии электропередачи | 0
18 | 1 | 125 |  | 16,4 | 07.2.07.13 | Хомуты стальные | кг | 0 | 0 | 0 |  |  |  | 0 | 0 | 0 | 0 | 0 | 0 | 0 | 0 | 0 | 0 | 0 |  | 312567028 | 0 | 0 | 0 | 0 | 0 | 0 | 0 | 0 | 0 | 0 | 0 | 0 | 0 | 0 | 0 | 0 | 0 | 0 | 103 | 60 | 1 | 1 |  |  | 1 | 1 | 1 | 1 |  |  |  |  | 3 | 1 |  |  |  | 33001 | 0 |  | 0 | 2 | 0 | 1 | 1 | 1 | 1 | 1 | 1 |  | 103 | 60 |  |  |  | 0 | 0 | 0 | [5 empty] | 0 | Поправка: 421/пр_2020_прил.10_т.5_п.4_гр.3 Наименование: Производство работ осуществляется в охранной зоне действующей воздушной линии электропередачи, вблизи объектов, находящихся под напряжением, внутри объектов капитального строительства, внутренняя проводка в которых не обесточена, если это приведет к ограничению действий рабочих в соответствии с требованиями техники безопасности Поправка: 421/пр_2020_прил.10_т.5_п.9.1_гр.3 Наименование: Производство ремонтно-строительных работ осуществляется в стесненных условиях населенных пунктов: отдельных конструктивных решений объектов капитального строительства (кроме указанных в п.п. 10.2 и 10.3), объектов капитального строительства в целом | 0 | 0 | 0 | 0 | 0 | 0 | 0 | 0 | 0 | 0 | 0 | 0 | [13 empty] | 0 | 0 | 1 | 1 |  |  |  | 1009 | кг | кг | 1 | [6 empty] | 293259405 | 2 | Общестроительные работы | 27 | Линии электропередачи | 1 | 33001 | Линии электропередачи | ФЕР-33 |  | Поправка: 421/пр_2020_прил.10_т.5_п.4_гр.3 Поправка: 421/пр_2020_прил.10_т.5_п.9.1_гр.3 |  | 0 | 0 | 0 | 0 | 0 | 0 | 0 | 0 | [18 empty] | 0 | 0 | 0 |  |  |  |  | 103 | 60 |  |  |  |  | 1 |  | -1111733769 | 2 | 1 | -2 | 0 | 0 | 0 | 0 | 0 | 0 | 0 |  | 0 | 3 | 0 |  | 0 | 1 | 0 | 0 | 0 | 0 |  |  |  |  | *0 | Пр/812-027.0-1 | Пр/774-027.0 | Линии электропередачи | Линии электропередачи | 0
18 | 1 | 126 |  | 16,5 | 08.3.04.02 | Сталь стержневая диаметром до 10 мм | т | 0 | 0 | 0 |  |  |  | 0 | 0 | 0 | 0 | 0 | 0 | 0 | 0 | 0 | 0 | 0 |  | 312567028 | 0 | 0 | 0 | 0 | 0 | 0 | 0 | 0 | 0 | 0 | 0 | 0 | 0 | 0 | 0 | 0 | 0 | 0 | 103 | 60 | 1 | 1 |  |  | 1 | 1 | 1 | 1 |  |  |  |  | 3 | 1 |  |  |  | 33001 | 0 |  | 0 | 2 | 0 | 1 | 1 | 1 | 1 | 1 | 1 |  | 103 | 60 |  |  |  | 0 | 0 | 0 | [5 empty] | 0 | Поправка: 421/пр_2020_прил.10_т.5_п.4_гр.3 Наименование: Производство работ осуществляется в охранной зоне действующей воздушной линии электропередачи, вблизи объектов, находящихся под напряжением, внутри объектов капитального строительства, внутренняя проводка в которых не обесточена, если это приведет к ограничению действий рабочих в соответствии с требованиями техники безопасности Поправка: 421/пр_2020_прил.10_т.5_п.9.1_гр.3 Наименование: Производство ремонтно-строительных работ осуществляется в стесненных условиях населенных пунктов: отдельных конструктивных решений объектов капитального строительства (кроме указанных в п.п. 10.2 и 10.3), объектов капитального строительства в целом | 0 | 0 | 0 | 0 | 0 | 0 | 0 | 0 | 0 | 0 | 0 | 0 | [13 empty] | 0 | 0 | 1 | 1 |  |  |  | 1009 | т | т | 1000 | [6 empty] | 293259405 | 2 | Общестроительные работы | 27 | Линии электропередачи | 1 | 33001 | Линии электропередачи | ФЕР-33 |  | Поправка: 421/пр_2020_прил.10_т.5_п.4_гр.3 Поправка: 421/пр_2020_прил.10_т.5_п.9.1_гр.3 |  | 0 | 0 | 0 | 0 | 0 | 0 | 0 | 0 | [18 empty] | 0 | 0 | 0 |  |  |  |  | 103 | 60 |  |  |  |  | 1 |  | 1613753229 | 2 | 1 | -2 | 0 | 0 | 0 | 0 | 0 | 0 | 0 |  | 0 | 3 | 0 |  | 0 | 1 | 0 | 0 | 0 | 0 |  |  |  |  | *0 | Пр/812-027.0-1 | Пр/774-027.0 | Линии электропередачи | Линии электропередачи | 0
18 | 1 | 130 |  | 16,6 | 22.2.01.04 | Изоляторы штыревые | ШТ | 0 | 0 | 0 |  |  |  | 0 | 0 | 0 | 0 | 0 | 0 | 0 | 0 | 0 | 0 | 0 |  | 312567028 | 0 | 0 | 0 | 0 | 0 | 0 | 0 | 0 | 0 | 0 | 0 | 0 | 0 | 0 | 0 | 0 | 0 | 0 | 103 | 60 | 1 | 1 |  |  | 1 | 1 | 1 | 1 |  |  |  |  | 3 | 1 |  |  |  | 33001 | 0 |  | 0 | 2 | 0 | 1 | 1 | 1 | 1 | 1 | 1 |  | 103 | 60 |  |  |  | 0 | 0 | 0 | [5 empty] | 0 | Поправка: 421/пр_2020_прил.10_т.5_п.4_гр.3 Наименование: Производство работ осуществляется в охранной зоне действующей воздушной линии электропередачи, вблизи объектов, находящихся под напряжением, внутри объектов капитального строительства, внутренняя проводка в которых не обесточена, если это приведет к ограничению действий рабочих в соответствии с требованиями техники безопасности Поправка: 421/пр_2020_прил.10_т.5_п.9.1_гр.3 Наименование: Производство ремонтно-строительных работ осуществляется в стесненных условиях населенных пунктов: отдельных конструктивных решений объектов капитального строительства (кроме указанных в п.п. 10.2 и 10.3), объектов капитального строительства в целом | 0 | 0 | 0 | 0 | 0 | 0 | 0 | 0 | 0 | 0 | 0 | 0 | [13 empty] | 0 | 0 | 1 | 1 |  |  |  | 1013 | ШТ | ШТ | 1 | [6 empty] | 293259405 | 2 | Общестроительные работы | 27 | Линии электропередачи | 1 | 33001 | Линии электропередачи | ФЕР-33 |  | Поправка: 421/пр_2020_прил.10_т.5_п.4_гр.3 Поправка: 421/пр_2020_прил.10_т.5_п.9.1_гр.3 |  | 0 | 0 | 0 | 0 | 0 | 0 | 0 | 0 | [18 empty] | 0 | 0 | 0 |  |  |  |  | 103 | 60 |  |  |  |  | 1 |  | -950997571 | 2 | 1 | -2 | 0 | 0 | 0 | 0 | 0 | 0 | 0 |  | 0 | 3 | 0 |  | 0 | 1 | 0 | 0 | 0 | 0 |  |  |  |  | *0 | Пр/812-027.0-1 | Пр/774-027.0 | Линии электропередачи | Линии электропередачи | 0
18 | 1 | 131 |  | 16,7 | 22.2.02.07 | Детали крепления стальные | кг | 0 | 0 | 0 |  |  |  | 0 | 0 | 0 | 0 | 0 | 0 | 0 | 0 | 0 | 0 | 0 |  | 312567028 | 0 | 0 | 0 | 0 | 0 | 0 | 0 | 0 | 0 | 0 | 0 | 0 | 0 | 0 | 0 | 0 | 0 | 0 | 103 | 60 | 1 | 1 |  |  | 1 | 1 | 1 | 1 |  |  |  |  | 3 | 1 |  |  |  | 33001 | 0 |  | 0 | 2 | 0 | 1 | 1 | 1 | 1 | 1 | 1 |  | 103 | 60 |  |  |  | 0 | 0 | 0 | [5 empty] | 0 | Поправка: 421/пр_2020_прил.10_т.5_п.4_гр.3 Наименование: Производство работ осуществляется в охранной зоне действующей воздушной линии электропередачи, вблизи объектов, находящихся под напряжением, внутри объектов капитального строительства, внутренняя проводка в которых не обесточена, если это приведет к ограничению действий рабочих в соответствии с требованиями техники безопасности Поправка: 421/пр_2020_прил.10_т.5_п.9.1_гр.3 Наименование: Производство ремонтно-строительных работ осуществляется в стесненных условиях населенных пунктов: отдельных конструктивных решений объектов капитального строительства (кроме указанных в п.п. 10.2 и 10.3), объектов капитального строительства в целом | 0 | 0 | 0 | 0 | 0 | 0 | 0 | 0 | 0 | 0 | 0 | 0 | [13 empty] | 0 | 0 | 1 | 1 |  |  |  | 1009 | кг | кг | 1 | [6 empty] | 293259405 | 2 | Общестроительные работы | 27 | Линии электропередачи | 1 | 33001 | Линии электропередачи | ФЕР-33 |  | Поправка: 421/пр_2020_прил.10_т.5_п.4_гр.3 Поправка: 421/пр_2020_прил.10_т.5_п.9.1_гр.3 |  | 0 | 0 | 0 | 0 | 0 | 0 | 0 | 0 | [18 empty] | 0 | 0 | 0 |  |  |  |  | 103 | 60 |  |  |  |  | 1 |  | -1307724210 | 2 | 1 | -2 | 0 | 0 | 0 | 0 | 0 | 0 | 0 |  | 0 | 3 | 0 |  | 0 | 1 | 0 | 0 | 0 | 0 |  |  |  |  | *0 | Пр/812-027.0-1 | Пр/774-027.0 | Линии электропередачи | Линии электропередачи | 0
18 | 1 | 132 |  | 16,8 | 22.2.02.09 | Детали крепления стальные | кг | 0 | 0 | 0 |  |  |  | 0 | 0 | 0 | 0 | 0 | 0 | 0 | 0 | 0 | 0 | 0 |  | 312567028 | 0 | 0 | 0 | 0 | 0 | 0 | 0 | 0 | 0 | 0 | 0 | 0 | 0 | 0 | 0 | 0 | 0 | 0 | 103 | 60 | 1 | 1 |  |  | 1 | 1 | 1 | 1 |  |  |  |  | 3 | 1 |  |  |  | 33001 | 0 |  | 0 | 2 | 0 | 1 | 1 | 1 | 1 | 1 | 1 |  | 103 | 60 |  |  |  | 0 | 0 | 0 | [5 empty] | 0 | Поправка: 421/пр_2020_прил.10_т.5_п.4_гр.3 Наименование: Производство работ осуществляется в охранной зоне действующей воздушной линии электропередачи, вблизи объектов, находящихся под напряжением, внутри объектов капитального строительства, внутренняя проводка в которых не обесточена, если это приведет к ограничению действий рабочих в соответствии с требованиями техники безопасности Поправка: 421/пр_2020_прил.10_т.5_п.9.1_гр.3 Наименование: Производство ремонтно-строительных работ осуществляется в стесненных условиях населенных пунктов: отдельных конструктивных решений объектов капитального строительства (кроме указанных в п.п. 10.2 и 10.3), объектов капитального строительства в целом | 0 | 0 | 0 | 0 | 0 | 0 | 0 | 0 | 0 | 0 | 0 | 0 | [13 empty] | 0 | 0 | 1 | 1 |  |  |  | 1009 | кг | кг | 1 | [6 empty] | 293259405 | 2 | Общестроительные работы | 27 | Линии электропередачи | 1 | 33001 | Линии электропередачи | ФЕР-33 |  | Поправка: 421/пр_2020_прил.10_т.5_п.4_гр.3 Поправка: 421/пр_2020_прил.10_т.5_п.9.1_гр.3 |  | 0 | 0 | 0 | 0 | 0 | 0 | 0 | 0 | [18 empty] | 0 | 0 | 0 |  |  |  |  | 103 | 60 |  |  |  |  | 1 |  | 644915416 | 2 | 1 | -2 | 0 | 0 | 0 | 0 | 0 | 0 | 0 |  | 0 | 3 | 0 |  | 0 | 1 | 0 | 0 | 0 | 0 |  |  |  |  | *0 | Пр/812-027.0-1 | Пр/774-027.0 | Линии электропередачи | Линии электропередачи | 0
18 | 1 | 133 |  | 16,9 | 22.2.02.21 | Штыри | ШТ | 0 | 0 | 0 |  |  |  | 0 | 0 | 0 | 0 | 0 | 0 | 0 | 0 | 0 | 0 | 0 |  | 312567028 | 0 | 0 | 0 | 0 | 0 | 0 | 0 | 0 | 0 | 0 | 0 | 0 | 0 | 0 | 0 | 0 | 0 | 0 | 103 | 60 | 1 | 1 |  |  | 1 | 1 | 1 | 1 |  |  |  |  | 3 | 1 |  |  |  | 33001 | 0 |  | 0 | 2 | 0 | 1 | 1 | 1 | 1 | 1 | 1 |  | 103 | 60 |  |  |  | 0 | 0 | 0 | [5 empty] | 0 | Поправка: 421/пр_2020_прил.10_т.5_п.4_гр.3 Наименование: Производство работ осуществляется в охранной зоне действующей воздушной линии электропередачи, вблизи объектов, находящихся под напряжением, внутри объектов капитального строительства, внутренняя проводка в которых не обесточена, если это приведет к ограничению действий рабочих в соответствии с требованиями техники безопасности Поправка: 421/пр_2020_прил.10_т.5_п.9.1_гр.3 Наименование: Производство ремонтно-строительных работ осуществляется в стесненных условиях населенных пунктов: отдельных конструктивных решений объектов капитального строительства (кроме указанных в п.п. 10.2 и 10.3), объектов капитального строительства в целом | 0 | 0 | 0 | 0 | 0 | 0 | 0 | 0 | 0 | 0 | 0 | 0 | [13 empty] | 0 | 0 | 1 | 1 |  |  |  | 1013 | ШТ | ШТ | 1 | [6 empty] | 293259405 | 2 | Общестроительные работы | 27 | Линии электропередачи | 1 | 33001 | Линии электропередачи | ФЕР-33 |  | Поправка: 421/пр_2020_прил.10_т.5_п.4_гр.3 Поправка: 421/пр_2020_прил.10_т.5_п.9.1_гр.3 |  | 0 | 0 | 0 | 0 | 0 | 0 | 0 | 0 | [18 empty] | 0 | 0 | 0 |  |  |  |  | 103 | 60 |  |  |  |  | 1 |  | -320198552 | 2 | 1 | -2 | 0 | 0 | 0 | 0 | 0 | 0 | 0 |  | 0 | 3 | 0 |  | 0 | 1 | 0 | 0 | 0 | 0 |  |  |  |  | *0 | Пр/812-027.0-1 | Пр/774-027.0 | Линии электропередачи | Линии электропередачи | 0
18 | 1 | 134 |  | 16,10 | 22.2.02.23 | Металлические плакаты | ШТ | 0 | 0 | 0.1 |  |  |  | 0 | 0 | 0 | 0 | 0 | 0 | 0 | 0 | 0 | 0 | 0 |  | 312567028 | 0 | 0 | 0 | 0 | 0 | 0 | 0 | 0 | 0 | 0 | 0 | 0 | 0 | 0 | 0 | 0 | 0 | 0 | 103 | 60 | 1 | 1 |  |  | 1 | 1 | 1 | 1 |  |  |  |  | 3 | 1 |  |  |  | 33001 | 0 |  | 0 | 2 | 0 | 1 | 1 | 1 | 1 | 1 | 1 |  | 103 | 60 |  |  |  | 0 | 0 | 0 | [5 empty] | 0 | Поправка: 421/пр_2020_прил.10_т.5_п.4_гр.3 Наименование: Производство работ осуществляется в охранной зоне действующей воздушной линии электропередачи, вблизи объектов, находящихся под напряжением, внутри объектов капитального строительства, внутренняя проводка в которых не обесточена, если это приведет к ограничению действий рабочих в соответствии с требованиями техники безопасности Поправка: 421/пр_2020_прил.10_т.5_п.9.1_гр.3 Наименование: Производство ремонтно-строительных работ осуществляется в стесненных условиях населенных пунктов: отдельных конструктивных решений объектов капитального строительства (кроме указанных в п.п. 10.2 и 10.3), объектов капитального строительства в целом | 0 | 0 | 0 | 0 | 0 | 0 | 0 | 0 | 0 | 0 | 0 | 0 | [13 empty] | 0 | 0 | 1 | 1 |  |  |  | 1013 | ШТ | ШТ | 1 | [6 empty] | 293259405 | 2 | Общестроительные работы | 27 | Линии электропередачи | 1 | 33001 | Линии электропередачи | ФЕР-33 |  | Поправка: 421/пр_2020_прил.10_т.5_п.4_гр.3 Поправка: 421/пр_2020_прил.10_т.5_п.9.1_гр.3 |  | 0 | 0 | 0 | 0 | 0 | 0 | 0 | 0 | [18 empty] | 0 | 0 | 0 |  |  |  |  | 103 | 60 |  |  |  |  | 1 |  | 326010188 | 2 | 1 | -2 | 0 | 0 | 0 | 0 | 0 | 0 | 0 |  | 0 | 3 | 0 |  | 0 | 1 | 0 | 0 | 0 | 0 |  |  |  |  | *0 | Пр/812-027.0-1 | Пр/774-027.0 | Линии электропередачи | Линии электропередачи | 0
17 | 1 | 137 | 149 | 17 | 33-04-019-20 | Затраты на бурение котлованов, учтенные нормой: 33-04-003-03 | ШТ | -2 | 0 | -2 |  |  |  | -6414.46 | 0 | -3336.35 | -1555.67 | -1522.44 | 0 | -3.456 | -2.832 | 0 | -3170.45 | -1846.87 |  | 312567028 | 2174.9246 | 0 | 1413.7061 | 777.8371 | 761.2186 | 0 | 1.728 | 1.416 | 0 | 2460.6348 | 0 | 1178.0884 | 648.1976 | 634.3488 | 0 | 1.44 | 1.18 | 0 | 103 | 60 | 1 | 1 |  |  | 1 | 1 | 1 | 1 |  |  |  |  | 0 | 1 | ГЭСН-2022 доп.7, 33-04-019-20, приказ Минстроя России от 02.08.2023 г. № 551/пр |  |  | 33001 | 0 |  | 0 | 2 | 0 | 1 | 1 | 1 | 1 | 1 | 1 |  | 103 | 60 |  |  |  | 0 | 0 | 0 | [5 empty] | 0 | Поправка: 421/пр_2020_прил.10_т.5_п.4_гр.3 Наименование: Производство работ осуществляется в охранной зоне действующей воздушной линии электропередачи, вблизи объектов, находящихся под напряжением, внутри объектов капитального строительства, внутренняя проводка в которых не обесточена, если это приведет к ограничению действий рабочих в соответствии с требованиями техники безопасности | 0 | -6414.46 | 0 | 1178.09 | 549.32 | 440.52 | 0 | 1.728 | 1.416 | 0 | -3170.4533 | -1846.866 |  |  |  |  | )*1,20 | )*1,20 | )*1,20 |  | )*1,20 | )*1,20 |  |  |  | 0 | 0 | 1 | 1 |  |  |  | 1013 | ШТ | ШТ | 1 | [6 empty] | 293259405 | 2 | Общестроительные работы | 27 | Линии электропередачи | 1 | 33001 | Линии электропередачи | ФЕР-33 |  | Поправка: 421/пр_2020_прил.10_т.5_п.4_гр.3 |  | 0 | 0 | 0 | 0 | 0 | 0 | 1.44 | 1.18 | 0 | [17 empty] | 0 | 0 | 0 |  |  |  |  | 103 | 60 |  |  |  |  | 1 |  | 2014697856 | 2 | 1 | -2 | 0 | 0 | 0 | -11431.78 | -11431.78 | 0 | 0 |  | 0 | 3 | 0 |  | 0 | 1 | 0 | 0 | 0 | 0 | [5 empty] | Пр/812-027.0-1 | Пр/774-027.0 | Линии электропередачи | Линии электропередачи | 0
17 | 1 | 140 | 152 | 18 | 33-04-019-20 | Затраты на бурение котлованов, учтенные нормой: 33-04-003-03 | ШТ | 2 | 0 | 2 |  |  |  | 8018.08 | 0 | 4170.44 | 1944.59 | 1903.05 | 0 | 4.32 | 3.54 | 0 | 3963.07 | 2308.58 |  | 312567028 | 2718.6558 | 0 | 1767.1326 | 972.2964 | 951.5232 | 0 | 2.16 | 1.77 | 0 | 2460.6348 | 0 | 1178.0884 | 648.1976 | 634.3488 | 0 | 1.44 | 1.18 | 0 | 103 | 60 | 1 | 1 |  |  | 1 | 1 | 1 | 1 |  |  |  |  | 0 | 1 | ГЭСН-2022 доп.7, 33-04-019-20, приказ Минстроя России от 02.08.2023 г. № 551/пр |  |  | 33001 | 0 |  | 0 | 2 | 0 | 1 | 1 | 1 | 1 | 1 | 1 |  | 103 | 60 |  |  |  | 0 | 0 | 0 | [5 empty] | 0 | Поправка: 421/пр_2020_прил.10_т.5_п.4_гр.3 Наименование: Производство работ осуществляется в охранной зоне действующей воздушной линии электропередачи, вблизи объектов, находящихся под напряжением, внутри объектов капитального строительства, внутренняя проводка в которых не обесточена, если это приведет к ограничению действий рабочих в соответствии с требованиями техники безопасности Поправка: Прил.33.4, п.3. 6. Наименование: При бурении котлованов для опор ВЛ 0,38-10 кВ на глубину более 2х м к затратам на бурение (с последующим уточнением расценок) | 0 | 8018.08 | 0 | 1178.09 | 549.32 | 440.52 | 0 | 2.16 | 1.77 | 0 | 3963.0692 | 2308.584 |  |  |  |  | )*1,20)*1,25 | )*1,20)*1,25 | )*1,20)*1,25 |  | )*1,20)*1,25 | )*1,20)*1,25 |  |  |  | 0 | 0 | 1 | 1 |  |  |  | 1013 | ШТ | ШТ | 1 | [6 empty] | 293259405 | 2 | Общестроительные работы | 27 | Линии электропередачи | 1 | 33001 | Линии электропередачи | ФЕР-33 |  | Поправка: 421/пр_2020_прил.10_т.5_п.4_гр.3 Поправка: Прил.33.4, п.3. 6. |  | 0 | 0 | 0 | 0 | 0 | 0 | 1.44 | 1.18 | 0 | [17 empty] | 0 | 0 | 0 |  |  |  |  | 103 | 60 |  |  |  |  | 1 |  | 2014697856 | 2 | 1 | -2 | 0 | 0 | 0 | 14289.73 | 14289.73 | 0 | 0 |  | 0 | 3 | 0 |  | 0 | 1 | 0 | 0 | 0 | 0 | [5 empty] | Пр/812-027.0-1 | Пр/774-027.0 | Линии электропередачи | Линии электропередачи | 0
17 | 1 | 147 | 160 | 19 | м08-02-370-01 | Щиток до трех групп, устанавливаемый в: обхват колонн (Применительно к установке шкафа учета со счетчиком, автоматами т.п.) | ШТ | 5 | 0 | 5 |  |  |  | 4569.47 | 0 | 1210.22 | 672.03 | 2687.22 | 0 | 5.16 | 1.2 | 0 | 3258.47 | 1713.22 |  | 312567028 | 779.4886 | 0 | 242.0436 | 134.4048 | 537.445 | 0 | 1.032 | 0.24 | 0 | 861.1152 | 99.5374 | 201.703 | 112.004 | 447.8708 | 0 | 0.86 | 0.2 | 0 | 97 | 51 | 1 | 1 |  |  | 1 | 1 | 1 | 1 |  |  |  |  | 0 | 2 | ГЭСНм-2022, м08-02-370-01, приказ Минстроя России от 18.05.2022 г. № 378/пр |  |  | 108001 | 0 |  | 0 | 3 | 0 | 1 | 1 | 1 | 1 | 1 | 1 |  | 97 | 51 |  |  |  | 0 | 0 | 0 | [5 empty] | 0 | Поправка: 421/пр_2020_прил.10_т.5_п.4_гр.4 Наименование: Производство работ осуществляется в охранной зоне действующей воздушной линии электропередачи, вблизи объектов, находящихся под напряжением, внутри объектов капитального строительства, внутренняя проводка в которых не обесточена, если это приведет к ограничению действий рабочих в соответствии с требованиями техники безопасности Поправка: 421/пр_2020_прил.10_т.5_п.9.1_гр.4 Наименование: Производство ремонтно-строительных работ осуществляется в стесненных условиях населенных пунктов: отдельных конструктивных решений объектов капитального строительства (кроме указанных в п.п. 10.2 и 10.3), объектов капитального строительства в целом | 0 | 4569.47 | 64185.24 | 2017.03 | 1120.04 | 520.78 | 0 | 1.032 | 0.24 | 0 | 3258.4725 | 1713.2175 |  |  |  | )*0 | )*1,20 | )*1,20 | )*1,20 |  | )*1,20 | )*1,20 |  |  |  | 0 | 0 | 1 | 1 |  |  |  | 1013 | ШТ | ШТ | 1 | [6 empty] | 293259234 | 3 | Монтажные работы | 0 |  | 2 | 108001 | Электротехнические установки: на других объектах | мФЕР-08 |  | Поправка: 421/пр_2020_прил.10_т.5_п.4_гр.4 Поправка: 421/пр_2020_прил.10_т.5_п.9.1_гр.4 |  | 0 | 0 | 0 | 0 | 0 | 0 | 0.86 | 0.2 | 0 | [17 empty] | 0 | 0 | 0 |  |  |  |  | 97 | 51 |  |  |  |  | 1 |  | 454240312 | 2 | 1 | -2 | 0 | 0 | 0 | 9541.16 | 0 | 9541.16 | 0 |  | 0 | 3 | 0 |  | 0 | 1 | 0 | 0 | 0 | 0 | [5 empty] | Пр/812-049.3-1 | Пр/774-049.3 | Электротехнические установки: на других объектах | Электротехнические установки: на других объектах | 0
17 | 1 | 153 | 171 | 20 | 33-04-014-02 | Установка светильников: с лампами люминесцентными | ШТ | 7 | 0 | 7 |  |  |  | 17216.98 | 0 | 6107.59 | 3671.65 | 7437.74 | 0 | 16.884 | 6.804 | 0 | 11442.67 | 6665.63 |  | 312567028 | 1769.8442 | 0 | 707.31 | 524.5222 | 1062.5342 | 0 | 2.412 | 0.972 | 0 | 1923.9711 | 11.9991 | 589.425 | 437.1018 | 885.4452 | 0 | 2.01 | 0.81 | 0 | 103 | 60 | 1 | 1 |  |  | 1 | 1 | 1 | 1 |  |  |  |  | 0 | 1 | ГЭСН-2022, 33-04-014-02, приказ Минстроя России от 18.05.2022 г. № 378/пр |  |  | 33001 | 0 |  | 0 | 2 | 0 | 1 | 1 | 1 | 1 | 1 | 1 |  | 103 | 60 |  |  |  | 0 | 0 | 0 | [5 empty] | 0 | Поправка: 421/пр_2020_прил.10_т.5_п.4_гр.3 Наименование: Производство работ осуществляется в охранной зоне действующей воздушной линии электропередачи, вблизи объектов, находящихся под напряжением, внутри объектов капитального строительства, внутренняя проводка в которых не обесточена, если это приведет к ограничению действий рабочих в соответствии с требованиями техники безопасности | 0 | 17216.98 | 664.75 | 1497.81 | 1027.3 | 440.52 | 0 | 2.412 | 0.972 | 0 | 11442.6717 | 6665.634 |  |  |  | )*0 | )*1,20 | )*1,20 | )*1,20 |  | )*1,20 | )*1,20 |  |  |  | 0 | 0 | 1 | 1 |  |  |  | 1013 | ШТ | ШТ | 1 | [6 empty] | 293259405 | 2 | Общестроительные работы | 27 | Линии электропередачи | 1 | 33001 | Линии электропередачи | ФЕР-33 |  | Поправка: 421/пр_2020_прил.10_т.5_п.4_гр.3 |  | 0 | 0 | 0 | 0 | 0 | 0 | 2.01 | 0.81 | 0 | [17 empty] | 0 | 0 | 0 |  |  |  |  | 103 | 60 |  |  |  |  | 1 |  | -371755697 | 2 | 1 | -2 | 0 | 0 | 0 | 35325.28 | 35325.28 | 0 | 0 |  | 0 | 3 | 0 |  | 0 | 1 | 0 | 0 | 0 | 0 | [5 empty] | Пр/812-027.0-1 | Пр/774-027.0 | Линии электропередачи | Линии электропередачи | 0
17 | 1 | 158 | 176 | 21 | 33-04-016-02 | Развозка конструкций и материалов опор ВЛ 0,38-10 кВ по трассе: одностоечных железобетонных опор (Применительно к развозке новых стоек опор) | ШТ | 22 | 0 | 22 |  |  |  | 24783.62 | 0 | 12963.52 | 7096.57 | 4723.53 | 0 | 11.616 | 12.672 | 0 | 12174.7 | 7092.06 |  | 312567028 | 803.9568 | 0 | 589.2509 | 322.5715 | 214.7059 | 0 | 0.528 | 0.576 | 0 | 938.7736 | 0 | 491.0424 | 268.8096 | 178.9216 | 0 | 0.44 | 0.48 | 0 | 103 | 60 | 1 | 1 |  |  | 1 | 1 | 1 | 1 |  |  |  |  | 0 | 1 | ГЭСН-2022, 33-04-016-02, приказ Минстроя России от 18.05.2022 г. № 378/пр |  |  | 33001 | 0 |  | 0 | 2 | 0 | 1 | 1 | 1 | 1 | 1 | 1 |  | 103 | 60 |  |  |  | 0 | 0 | 0 | [5 empty] | 0 | Поправка: 421/пр_2020_прил.10_т.5_п.4_гр.3 Наименование: Производство работ осуществляется в охранной зоне действующей воздушной линии электропередачи, вблизи объектов, находящихся под напряжением, внутри объектов капитального строительства, внутренняя проводка в которых не обесточена, если это приведет к ограничению действий рабочих в соответствии с требованиями техники безопасности | 0 | 24783.62 | 0 | 2046.01 | 1120.04 | 406.64 | 0 | 0.528 | 0.576 | 0 | 12174.703 | 7092.06 |  |  |  | )*0 | )*1,20 | )*1,20 | )*1,20 |  | )*1,20 | )*1,20 |  |  |  | 0 | 0 | 1 | 1 |  |  |  | 1013 | ШТ | ШТ | 1 | [6 empty] | 293259405 | 2 | Общестроительные работы | 27 | Линии электропередачи | 1 | 33001 | Линии электропередачи | ФЕР-33 |  | Поправка: 421/пр_2020_прил.10_т.5_п.4_гр.3 |  | 0 | 0 | 0 | 0 | 0 | 0 | 0.44 | 0.48 | 0 | [17 empty] | 0 | 0 | 0 |  |  |  |  | 103 | 60 |  |  |  |  | 1 |  | -1155528091 | 2 | 1 | -2 | 0 | 0 | 0 | 44050.38 | 44050.38 | 0 | 0 |  | 0 | 3 | 0 |  | 0 | 1 | 0 | 0 | 0 | 0 | [5 empty] | Пр/812-027.0-1 | Пр/774-027.0 | Линии электропередачи | Линии электропередачи | 0
17 | 1 | 162 | 180 | 22 | 33-04-016-05 | Развозка конструкций и материалов опор ВЛ 0,38-10 кВ по трассе: материалов оснастки одностоечных опор (Применительно к развозке новой оснастки) | ШТ | 9 | 0 | 9 |  |  |  | 2688.04 | 0 | 867.4 | 722.71 | 1097.93 | 0 | 2.7 | 1.512 | 0 | 1875.26 | 1092.38 |  | 312567028 | 218.3702 | 0 | 96.3782 | 80.3006 | 121.992 | 0 | 0.3 | 0.168 | 0 | 248.8924 | 0 | 80.3152 | 66.9172 | 101.66 | 0 | 0.25 | 0.14 | 0 | 103 | 60 | 1 | 1 |  |  | 1 | 1 | 1 | 1 |  |  |  |  | 0 | 1 | ГЭСН-2022, 33-04-016-05, приказ Минстроя России от 18.05.2022 г. № 378/пр |  |  | 33001 | 0 |  | 0 | 2 | 0 | 1 | 1 | 1 | 1 | 1 | 1 |  | 103 | 60 |  |  |  | 0 | 0 | 0 | [5 empty] | 0 | Поправка: 421/пр_2020_прил.10_т.5_п.4_гр.3 Наименование: Производство работ осуществляется в охранной зоне действующей воздушной линии электропередачи, вблизи объектов, находящихся под напряжением, внутри объектов капитального строительства, внутренняя проводка в которых не обесточена, если это приведет к ограничению действий рабочих в соответствии с требованиями техники безопасности | 0 | 2688.04 | 0 | 573.68 | 477.98 | 406.64 | 0 | 0.3 | 0.168 | 0 | 1875.2592 | 1092.384 |  |  |  | )*0 | )*1,20 | )*1,20 | )*1,20 |  | )*1,20 | )*1,20 |  |  |  | 0 | 0 | 1 | 1 |  |  |  | 1013 | ШТ | ШТ | 1 | [6 empty] | 293259405 | 2 | Общестроительные работы | 27 | Линии электропередачи | 1 | 33001 | Линии электропередачи | ФЕР-33 |  | Поправка: 421/пр_2020_прил.10_т.5_п.4_гр.3 |  | 0 | 0 | 0 | 0 | 0 | 0 | 0.25 | 0.14 | 0 | [17 empty] | 0 | 0 | 0 |  |  |  |  | 103 | 60 |  |  |  |  | 1 |  | 37464510 | 2 | 1 | -2 | 0 | 0 | 0 | 5655.68 | 5655.68 | 0 | 0 |  | 0 | 3 | 0 |  | 0 | 1 | 0 | 0 | 0 | 0 | [5 empty] | Пр/812-027.0-1 | Пр/774-027.0 | Линии электропередачи | Линии электропередачи | 0
17 | 1 | 166 | 184 | 23 | 33-04-016-06 | Развозка конструкций и материалов опор ВЛ 0,38-10 кВ по трассе: материалов оснастки сложных опор (Применительно к развозке новой оснастки) | ШТ | 6 | 0 | 6 |  |  |  | 2089.85 | 0 | 660.88 | 550.63 | 878.34 | 0 | 2.16 | 1.152 | 0 | 1471.84 | 857.38 |  | 312567028 | 256.537 | 0 | 110.1466 | 91.7722 | 146.3904 | 0 | 0.36 | 0.192 | 0 | 290.2576 | 0 | 91.7888 | 76.4768 | 121.992 | 0 | 0.3 | 0.16 | 0 | 103 | 60 | 1 | 1 |  |  | 1 | 1 | 1 | 1 |  |  |  |  | 0 | 1 | ГЭСН-2022, 33-04-016-06, приказ Минстроя России от 18.05.2022 г. № 378/пр |  |  | 33001 | 0 |  | 0 | 2 | 0 | 1 | 1 | 1 | 1 | 1 | 1 |  | 103 | 60 |  |  |  | 0 | 0 | 0 | [5 empty] | 0 | Поправка: 421/пр_2020_прил.10_т.5_п.4_гр.3 Наименование: Производство работ осуществляется в охранной зоне действующей воздушной линии электропередачи, вблизи объектов, находящихся под напряжением, внутри объектов капитального строительства, внутренняя проводка в которых не обесточена, если это приведет к ограничению действий рабочих в соответствии с требованиями техники безопасности | 0 | 2089.85 | 0 | 573.68 | 477.98 | 406.64 | 0 | 0.36 | 0.192 | 0 | 1471.8391 | 857.382 |  |  |  | )*0 | )*1,20 | )*1,20 | )*1,20 |  | )*1,20 | )*1,20 |  |  |  | 0 | 0 | 1 | 1 |  |  |  | 1013 | ШТ | ШТ | 1 | [6 empty] | 293259405 | 2 | Общестроительные работы | 27 | Линии электропередачи | 1 | 33001 | Линии электропередачи | ФЕР-33 |  | Поправка: 421/пр_2020_прил.10_т.5_п.4_гр.3 |  | 0 | 0 | 0 | 0 | 0 | 0 | 0.3 | 0.16 | 0 | [17 empty] | 0 | 0 | 0 |  |  |  |  | 103 | 60 |  |  |  |  | 1 |  | -1852499604 | 2 | 1 | -2 | 0 | 0 | 0 | 4419.07 | 4419.07 | 0 | 0 |  | 0 | 3 | 0 |  | 0 | 1 | 0 | 0 | 0 | 0 | [5 empty] | Пр/812-027.0-1 | Пр/774-027.0 | Линии электропередачи | Линии электропередачи | 0
51 | 1 | 4 | 106 |  | Новый раздел | Установка опор (замена дефектных опор) | 0 | [6 empty] | 140597.08 | 0 | 63746.63 | 27308.89 | 49541.56 | 0 | 112.7886 | 50.583 | 0 | 78954.41 | 45807.91 |  |  | 140597.08 | 0 | 63746.63 | 27308.89 | 49541.56 | 0 | 112.7886 | 50.583 | 0 | 78954.41 | 45807.91 |  |  | 0 | 0 | 0 | 265359.4 | 255818.24 | 9541.16 | 0 | 0 | 0 | 0 | 0 | 0 | 0 | 0 | 0 | 0 | [19 empty] | 0 | 0 | 0 | 265359.4 | 255818.24 | 9541.16 | 0 | 0 | 0 | 0 | 0 | 0 | 0 | 0 | 0 | 0 | [114 empty] | 0
50 | 0 | 0 | 1 | 201 | 140597.08 | ПЗ | Прямые затраты |  |  | 201 | 1 | 3 |  | 2 | [7 empty] | 140597.08 | 1 | 140597.08
50 | 0 | 0 | 1 | 202 | 0 | СтМатОб | Стоимость материальных ресурсов (всего) |  |  | 202 | 2 | 3 |  | 2 | [7 empty] | 0 | 1 | 0
50 | 0 | 0 | 1 | 222 | 0 | СтМатОбЗак | Стоимость материалов и оборудования заказчика |  |  | 222 | 3 | 3 |  | 2 | [7 empty] | 0 | 1 | 0
50 | 0 | 0 | 1 | 225 | 0 | СтМатОбПод | Стоимость материалов и оборудования подрядчика |  |  | 225 | 4 | 3 |  | 2 | [7 empty] | 0 | 1 | 0
50 | 0 | 0 | 1 | 226 | 0 | СтМат | Стоимость материалов (всего) |  |  | 226 | 5 | 3 |  | 2 | [7 empty] | 0 | 1 | 0
50 | 0 | 0 | 1 | 227 | 0 | СтМатЗак | Стоимость материалов заказчика |  |  | 227 | 6 | 3 |  | 2 | [7 empty] | 0 | 1 | 0
50 | 0 | 0 | 1 | 228 | 0 | СтМатПод | Стоимость материалов подрядчика |  |  | 228 | 7 | 3 |  | 2 | [7 empty] | 0 | 1 | 0
50 | 0 | 0 | 1 | 216 | 0 | Оборуд | Стоимость оборудования (всего) |  |  | 216 | 8 | 3 |  | 2 | [7 empty] | 0 | 1 | 0
50 | 0 | 0 | 1 | 223 | 0 | ОборудЗак | Стоимость оборудования заказчика |  |  | 223 | 9 | 3 |  | 2 | [7 empty] | 0 | 1 | 0
50 | 0 | 0 | 1 | 229 | 0 | ОборудПод | Стоимость оборудования подрядчика |  |  | 229 | 10 | 3 |  | 2 | [7 empty] | 0 | 1 | 0
50 | 0 | 0 | 1 | 203 | 63746.63 | ЭММ | Эксплуатация машин |  |  | 203 | 11 | 3 |  | 2 | [7 empty] | 63746.63 | 1 | 63746.63
50 | 0 | 0 | 1 | 231 | 0 | ЭММсНРиСП | Эксплуатация машин по ТСН-2001.16 |  |  | 231 | 12 | 3 |  | 2 | [7 empty] | 0 | 1 | 0
50 | 0 | 0 | 1 | 204 | 27308.89 | ЗПМ | ЗП машинистов |  |  | 204 | 13 | 3 |  | 2 | [7 empty] | 27308.89 | 1 | 27308.89
50 | 0 | 0 | 1 | 205 | 49541.56 | ОЗП | Основная ЗП рабочих |  |  | 205 | 14 | 3 |  | 2 | [7 empty] | 49541.56 | 1 | 49541.56
50 | 0 | 0 | 1 | 232 | 0 | ОЗПсНРиСП | Основная ЗП рабочих по ТСН-2001.16 |  |  | 232 | 15 | 3 |  | 2 | [7 empty] | 0 | 1 | 0
50 | 0 | 0 | 1 | 214 | 255818.24 | Строит | Строительные работы с НР и СП |  |  | 214 | 16 | 3 |  | 2 | [7 empty] | 255818.24 | 1 | 255818.24
50 | 0 | 0 | 1 | 215 | 9541.16 | Монтаж | Монтажные работы с НР и СП |  |  | 215 | 17 | 3 |  | 2 | [7 empty] | 9541.16 | 1 | 9541.16
50 | 0 | 0 | 1 | 217 | 0 | Прочие | Прочие работы с НР и СП |  |  | 217 | 18 | 3 |  | 2 | [7 empty] | 0 | 1 | 0
50 | 0 | 0 | 1 | 230 | 0 | ПрочиеЗатр | Прочие затраты по ТСН-2001.16 |  |  | 230 | 19 | 3 |  | 2 | [7 empty] | 0 | 1 | 0
50 | 0 | 0 | 1 | 206 | 0 | ВозврМат | Возврат материалов |  |  | 206 | 20 | 3 |  | 2 | [7 empty] | 0 | 1 | 0
50 | 0 | 0 | 1 | 207 | 112.7886 | ТрудСтр | Трудозатраты строителей |  |  | 207 | 21 | 3 |  | 7 | [7 empty] | 112.7886 | 1 | 112.7886
50 | 0 | 0 | 1 | 208 | 50.583 | ТрудМаш | Трудозатраты машинистов |  |  | 208 | 22 | 3 |  | 7 | [7 empty] | 50.583 | 1 | 50.583
50 | 0 | 0 | 1 | 209 | 0 | ТранспМат | Транспорт материалов |  |  | 209 | 23 | 3 |  | 2 | [7 empty] | 0 | 1 | 0
50 | 0 | 0 | 1 | 233 | 0 | Перевозка | Перевозка грузов |  |  | 233 | 24 | 3 |  | 2 | [7 empty] | 0 | 1 | 0
50 | 0 | 0 | 1 | 210 | 78954.41 | НР | Накладные расходы |  |  | 210 | 25 | 3 |  | 2 | [7 empty] | 78954.41 | 1 | 78954.41
50 | 0 | 0 | 1 | 211 | 45807.91 | СмПриб | Сметная прибыль |  |  | 211 | 26 | 3 |  | 2 | [7 empty] | 45807.91 | 1 | 45807.91
50 | 0 | 0 | 1 | 224 | 265359.4 | Всего | Всего с НР и СП |  |  | 224 | 27 | 3 |  | 2 | [7 empty] | 265359.4 | 1 | 265359.4
4 | 1 |  | 213 |  | Новый раздел | Демонтаж и монтаж провода схем временного и постоянного электроснабжения потребителя |  | 0 |  | 0 | [7 empty] | 0 |  |  | 0 | [53 empty] | 0 | [11 empty] | 0
52 | 1 | 4 | 194 | 0 | Новый раздел | Демонтаж и монтаж провода схем временного и постоянного электроснабжения потребителя | [7 empty] | 87180.65 | 0 | 15531.72 | 16258.24 | 55390.69 | 0 | 121.6075 | 33.7491 | 0 | 73798.38 | 38076.09 | 0 | 0 | 87180.65 | 0 | 15531.72 | 16258.24 | 55390.69 | 0 | 121.6075 | 33.7491 | 0 | 73798.38 | 38076.09 | 0 | 0 | 0 | 0 | 0 | 199055.12 | 199055.12 | 0 | 0 | 0 | 0 | 0 | 0 | 0 | 0 | 0 | 0 | 0 | 0 | 0 | 0 | 0 | 0 | 0 | 0 | 0 | 0 | 0 | 0 | 0 | 0 | 0 | 0 | 0 | 0 | 0 | 0 | 0 | 0 | 0 | 199055.12 | 199055.12 | 0 | 0 | 0 | 0 | 0 | 0 | 0 | 0 | 0 | 0 | 0 | 0 | 0 | 0 | 0 | 0 | 0 | 0 | 0 | 0 | 0 | 0 | 0 | 0 | 0 | 0 | 0 | 0 | 0 | 0 | 0 | 0 | 0 | 0 | 0 | 0 | 0 | 0 | 0 | 0 | 0 | 0 | 0 | 0 | 0 | 0 | 0 | 0 | 0 | 0 | 0 | 0 | 0 | 0 | 0 | 0 | 0 | 0 | 0 | 0 | 0 | 0 | 0 | 0 | 0 | 0 | 0 | 0 | 0 | 0 | 0 | 0 | 0 | 0 | 0 | 0 | 0 | 0 | 0 | 0 | 0 | 0 | 0 | 0 | 0 | 0 | 0 | 0 | 0 | 0 | 0 | 0 | 0 | 0 | 0 | 0 | 0 | 0 | 0 | 0 | 0 | 0 | 0 | 0 | 0 | 0 | 0 | 0 | 0 | 0 | 0 | 0 | 0 | 0 | 0 | 0 | 0 | 0 | 0 | 0 | 0 | 0 | 0 | 0 | 0 | 0
17 | 1 | 170 | 188 | 24 | 33-04-040-01 | Демонтаж: 3-х проводов ВЛ 0,38 кВ с одной опоры | ШТ | 16 | 0 | 16 |  |  |  | 17502.4 | 0 | 3563.32 | 3762.66 | 10176.42 | 0 | 24.384 | 7.872 | 0 | 14357.25 | 8363.45 |  | 312567028 | 820.8712 | 0 | 184.845 | 235.1662 | 636.0262 | 0 | 1.524 | 0.492 | 0 | 880.0311 | 0 | 154.0375 | 195.9718 | 530.0218 | 0 | 1.27 | 0.41 | 0 | 103 | 60 | 1 | 1 |  |  | 1 | 1 | 1 | 1 |  |  |  |  | 0 | 1 | ГЭСН-2022, 33-04-040-01, приказ Минстроя России от 18.05.2022 г. № 378/пр |  |  | 33002 | 0 |  | 0 | 2 | 0 | 1 | 1 | 1 | 1 | 1 | 1 |  | 103 | 60 |  |  |  | 0 | 0 | 0 | [5 empty] | 0 | Поправка: 421/пр_2020_прил.10_т.5_п.4_гр.3 Наименование: Производство работ осуществляется в охранной зоне действующей воздушной линии электропередачи, вблизи объектов, находящихся под напряжением, внутри объектов капитального строительства, внутренняя проводка в которых не обесточена, если это приведет к ограничению действий рабочих в соответствии с требованиями техники безопасности | 0 | 17502.4 | 0 | 981.58 | 955.96 | 417.34 | 0 | 1.524 | 0.492 | 0 | 14357.2524 | 8363.448 |  |  |  | )*0 | )*1,20 | )*1,20 | )*1,20 |  | )*1,20 | )*1,20 |  |  |  | 0 | 0 | 1 | 1 |  |  |  | 1013 | ШТ | ШТ | 1 | [6 empty] | 293259713 | 2 | Общестроительные работы | 27 | Линии электропередачи | 1 | 33002 | Линии электропередачи | ФЕР-33 |  | Поправка: 421/пр_2020_прил.10_т.5_п.4_гр.3 |  | 0 | 0 | 0 | 0 | 0 | 0 | 1.27 | 0.41 | 0 | [17 empty] | 0 | 0 | 0 |  |  |  |  | 103 | 60 |  |  |  |  | 1 |  | -2080053868 | 2 | 1 | -2 | 0 | 0 | 0 | 40223.1 | 40223.1 | 0 | 0 |  | 0 | 3 | 0 |  | 0 | 1 | 0 | 0 | 0 | 0 | [5 empty] | Пр/812-027.0-1 | Пр/774-027.0 | Линии электропередачи | Линии электропередачи | 0
17 | 1 | 174 | 192 | 25 | 33-04-040-02 | Демонтаж: одного дополнительного провода с одной опоры | ШТ | -16 | 0 | -16 |  |  |  | -2607.33 | 0 | -691.75 | -734.18 | -1181.4 | 0 | -2.88 | -1.536 | 0 | -1973.05 | -1149.35 |  | 312567028 | 109.4995 | 0 | 35.6617 | 45.8861 | 73.8378 | 0 | 0.18 | 0.096 | 0 | 129.488 | 0 | 29.7181 | 38.2384 | 61.5315 | 0 | 0.15 | 0.08 | 0 | 103 | 60 | 1 | 1 |  |  | 1 | 1 | 1 | 1 |  |  |  |  | 0 | 1 | ГЭСН-2022, 33-04-040-02, приказ Минстроя России от 18.05.2022 г. № 378/пр |  |  | 33002 | 0 |  | 0 | 2 | 0 | 1 | 1 | 1 | 1 | 1 | 1 |  | 103 | 60 |  |  |  | 0 | 0 | 0 | [5 empty] | 0 | Поправка: 421/пр_2020_прил.10_т.5_п.4_гр.3 Наименование: Производство работ осуществляется в охранной зоне действующей воздушной линии электропередачи, вблизи объектов, находящихся под напряжением, внутри объектов капитального строительства, внутренняя проводка в которых не обесточена, если это приведет к ограничению действий рабочих в соответствии с требованиями техники безопасности | 0 | -2607.33 | 0 | 981.58 | 955.96 | 410.21 | 0 | 0.18 | 0.096 | 0 | -1973.0474 | -1149.348 |  |  |  | )*0 | )*1,20 | )*1,20 | )*1,20 |  | )*1,20 | )*1,20 |  |  |  | 0 | 0 | 1 | 1 |  |  |  | 1013 | ШТ | ШТ | 1 | [6 empty] | 293259713 | 2 | Общестроительные работы | 27 | Линии электропередачи | 1 | 33002 | Линии электропередачи | ФЕР-33 |  | Поправка: 421/пр_2020_прил.10_т.5_п.4_гр.3 |  | 0 | 0 | 0 | 0 | 0 | 0 | 0.15 | 0.08 | 0 | [17 empty] | 0 | 0 | 0 |  |  |  |  | 103 | 60 |  |  |  |  | 1 |  | 211252595 | 2 | 1 | -2 | 0 | 0 | 0 | -5729.73 | -5729.73 | 0 | 0 |  | 0 | 3 | 0 |  | 0 | 1 | 0 | 0 | 0 | 0 | [5 empty] | Пр/812-027.0-1 | Пр/774-027.0 | Линии электропередачи | Линии электропередачи | 0
17 | 1 | 178 | 196 | 26 | 33-04-040-02 | Демонтаж: одного дополнительного провода с одной опоры | ШТ | -16 | 0 | -16 |  |  |  | -2607.33 | 0 | -691.75 | -734.18 | -1181.4 | 0 | -2.88 | -1.536 | 0 | -1973.05 | -1149.35 |  | 312567028 | 109.4995 | 0 | 35.6617 | 45.8861 | 73.8378 | 0 | 0.18 | 0.096 | 0 | 129.488 | 0 | 29.7181 | 38.2384 | 61.5315 | 0 | 0.15 | 0.08 | 0 | 103 | 60 | 1 | 1 |  |  | 1 | 1 | 1 | 1 |  |  |  |  | 0 | 1 | ГЭСН-2022, 33-04-040-02, приказ Минстроя России от 18.05.2022 г. № 378/пр |  |  | 33002 | 0 |  | 0 | 2 | 0 | 1 | 1 | 1 | 1 | 1 | 1 |  | 103 | 60 |  |  |  | 0 | 0 | 0 | [5 empty] | 0 | Поправка: 421/пр_2020_прил.10_т.5_п.4_гр.3 Наименование: Производство работ осуществляется в охранной зоне действующей воздушной линии электропередачи, вблизи объектов, находящихся под напряжением, внутри объектов капитального строительства, внутренняя проводка в которых не обесточена, если это приведет к ограничению действий рабочих в соответствии с требованиями техники безопасности | 0 | -2607.33 | 0 | 981.58 | 955.96 | 410.21 | 0 | 0.18 | 0.096 | 0 | -1973.0474 | -1149.348 |  |  |  | )*0 | )*1,20 | )*1,20 | )*1,20 |  | )*1,20 | )*1,20 |  |  |  | 0 | 0 | 1 | 1 |  |  |  | 1013 | ШТ | ШТ | 1 | [6 empty] | 293259713 | 2 | Общестроительные работы | 27 | Линии электропередачи | 1 | 33002 | Линии электропередачи | ФЕР-33 |  | Поправка: 421/пр_2020_прил.10_т.5_п.4_гр.3 |  | 0 | 0 | 0 | 0 | 0 | 0 | 0.15 | 0.08 | 0 | [17 empty] | 0 | 0 | 0 |  |  |  |  | 103 | 60 |  |  |  |  | 1 |  | 211252595 | 2 | 1 | -2 | 0 | 0 | 0 | -5729.73 | -5729.73 | 0 | 0 |  | 0 | 3 | 0 |  | 0 | 1 | 0 | 0 | 0 | 0 | [5 empty] | Пр/812-027.0-1 | Пр/774-027.0 | Линии электропередачи | Линии электропередачи | 0
17 | 1 | 191 | 209 | 27 | 33-04-017-01 | Подвеска провода СИП-2 напряжением от 0,4 кВ до 1 кВ на опорах, при 32 опорах на км линии: с использованием автогидроподъемника | 1000 м | 0.513 | 0 | 0.513 |  |  |  | 49616.2 | 0 | 8851.13 | 9249.38 | 31515.69 | 0 | 67.3393 | 19.1529 | 0 | 41988.02 | 20790.19 |  | 312567028 | 75612.7486 | 0 | 14178.6478 | 18029.9733 | 61434.1007 | 0 | 131.2656 | 37.335 | 0 | 65989.8784 | 0 | 9452.4319 | 12019.9822 | 44517.4643 | 0 | 95.12 | 24.89 | 0 | 103 | 51 | 1 | 1 |  |  | 1 | 1 | 1 | 1 |  |  |  |  | 0 | 1 | ГЭСН-2022 доп.9, 33-04-017-01, приказ Минстроя России от 16.02.2024 г. № 102/пр |  |  | 33001 | 0 |  | 0 | 2 | 0 | 1 | 1 | 1 | 1 | 1 | 1 |  | 103 | 60 |  |  |  | 0 | 0 | 0 | [5 empty] | 0 | Поправка: 421/пр_2020_прил.10_т.5_п.4_гр.3 Наименование: Производство работ осуществляется в охранной зоне действующей воздушной линии электропередачи, вблизи объектов, находящихся под напряжением, внутри объектов капитального строительства, внутренняя проводка в которых не обесточена, если это приведет к ограничению действий рабочих в соответствии с требованиями техники безопасности Поправка: 421/пр_2020_п.58_пп.б Наименование: При отсутствии необходимых норм (единичных расценок), включенных в сборники ГЭСНр (ФЕРр, ТЕРр), сметные затраты на работы по капитальному ремонту и реконструкции объектов капитального строительства могут быть определены по сметным нормам, включенным в ГЭСН (ФЕР, ТЕР), аналогичным технологическим процессам в новом строительстве, в том числе по возведению новых конструктивных элементов | 0 | 49616.2 | 0 | 2629.43 | 2076 | 1840.57 | 0 | 131.2656 | 37.335 | 0 | 41988.0221 | 20790.1857 |  |  |  | )*0 | )*1,20)*1,25 | )*1,20)*1,25 | )*1,20)*1,15 |  | )*1,20)*1,15 | )*1,20)*1,25 |  |  | )*0,85 | 0 | 0 | 1 | 1 |  |  |  | 1013 | 1000 м | 1000 М | 1 | [6 empty] | 293259405 | 2 | Общестроительные работы | 27 | Линии электропередачи | 1 | 33001 | Линии электропередачи | ФЕР-33 |  | Поправка: 421/пр_2020_прил.10_т.5_п.4_гр.3 Поправка: 421/пр_2020_п.58_пп.б |  | 0 | 0 | 0 | 0 | 0 | 0 | 95.12 | 24.89 | 0 | [17 empty] | 0 | 0 | 0 |  |  |  |  | 103 | 51 |  |  |  |  | 1 |  | -1333402074 | 2 | 1 | -2 | 0 | 0 | 0 | 112394.41 | 112394.41 | 0 | 0 |  | 0 | 3 | 0 |  | 0 | 1 | 0 | 0 | 0 | 0 | [5 empty] | Пр/812-027.0-1 | Пр/774-027.0 | Линии электропередачи | Линии электропередачи | 0
18 | 1 | 189 |  | 27,1 | 20.1.01.01 | Комплект линейной арматуры для крепления СИП-2 на опоре ВЛИ | ШТ | 0 | 0 | 0 |  |  |  | 0 | 0 | 0 | 0 | 0 | 0 | 0 | 0 | 0 | 0 | 0 |  | 312567028 | 0 | 0 | 0 | 0 | 0 | 0 | 0 | 0 | 0 | 0 | 0 | 0 | 0 | 0 | 0 | 0 | 0 | 0 | 103 | 60 | 1 | 1 |  |  | 1 | 1 | 1 | 1 |  |  |  |  | 3 | 1 |  |  |  | 33001 | 0 |  | 0 | 2 | 0 | 1 | 1 | 1 | 1 | 1 | 1 |  | 103 | 60 |  |  |  | 0 | 0 | 0 | [5 empty] | 0 | Поправка: 421/пр_2020_прил.10_т.5_п.4_гр.3 Наименование: Производство работ осуществляется в охранной зоне действующей воздушной линии электропередачи, вблизи объектов, находящихся под напряжением, внутри объектов капитального строительства, внутренняя проводка в которых не обесточена, если это приведет к ограничению действий рабочих в соответствии с требованиями техники безопасности Поправка: 421/пр_2020_прил.10_т.5_п.9.1_гр.3 Наименование: Производство ремонтно-строительных работ осуществляется в стесненных условиях населенных пунктов: отдельных конструктивных решений объектов капитального строительства (кроме указанных в п.п. 10.2 и 10.3), объектов капитального строительства в целом | 0 | 0 | 0 | 0 | 0 | 0 | 0 | 0 | 0 | 0 | 0 | 0 | [13 empty] | 0 | 0 | 1 | 1 |  |  |  | 1013 | ШТ | ШТ | 1 | [6 empty] | 293259405 | 2 | Общестроительные работы | 27 | Линии электропередачи | 1 | 33001 | Линии электропередачи | ФЕР-33 |  | Поправка: 421/пр_2020_прил.10_т.5_п.4_гр.3 Поправка: 421/пр_2020_прил.10_т.5_п.9.1_гр.3 |  | 0 | 0 | 0 | 0 | 0 | 0 | 0 | 0 | [18 empty] | 0 | 0 | 0 |  |  |  |  | 103 | 60 |  |  |  |  | 1 |  | 864875641 | 2 | 1 | -2 | 0 | 0 | 0 | 0 | 0 | 0 | 0 |  | 0 | 3 | 0 |  | 0 | 1 | 0 | 0 | 0 | 0 |  |  |  |  | )*0 | Пр/812-027.0-1 | Пр/774-027.0 | Линии электропередачи | Линии электропередачи | 0
18 | 1 | 190 |  | 27,2 | 20.1.01.11 | Комплект линейной арматуры для устройства заземлений на опорах ВЛИ | ШТ | 0 | 0 | 0 |  |  |  | 0 | 0 | 0 | 0 | 0 | 0 | 0 | 0 | 0 | 0 | 0 |  | 312567028 | 0 | 0 | 0 | 0 | 0 | 0 | 0 | 0 | 0 | 0 | 0 | 0 | 0 | 0 | 0 | 0 | 0 | 0 | 103 | 60 | 1 | 1 |  |  | 1 | 1 | 1 | 1 |  |  |  |  | 3 | 1 |  |  |  | 33001 | 0 |  | 0 | 2 | 0 | 1 | 1 | 1 | 1 | 1 | 1 |  | 103 | 60 |  |  |  | 0 | 0 | 0 | [5 empty] | 0 | Поправка: 421/пр_2020_прил.10_т.5_п.4_гр.3 Наименование: Производство работ осуществляется в охранной зоне действующей воздушной линии электропередачи, вблизи объектов, находящихся под напряжением, внутри объектов капитального строительства, внутренняя проводка в которых не обесточена, если это приведет к ограничению действий рабочих в соответствии с требованиями техники безопасности Поправка: 421/пр_2020_прил.10_т.5_п.9.1_гр.3 Наименование: Производство ремонтно-строительных работ осуществляется в стесненных условиях населенных пунктов: отдельных конструктивных решений объектов капитального строительства (кроме указанных в п.п. 10.2 и 10.3), объектов капитального строительства в целом | 0 | 0 | 0 | 0 | 0 | 0 | 0 | 0 | 0 | 0 | 0 | 0 | [13 empty] | 0 | 0 | 1 | 1 |  |  |  | 1013 | ШТ | ШТ | 1 | [6 empty] | 293259405 | 2 | Общестроительные работы | 27 | Линии электропередачи | 1 | 33001 | Линии электропередачи | ФЕР-33 |  | Поправка: 421/пр_2020_прил.10_т.5_п.4_гр.3 Поправка: 421/пр_2020_прил.10_т.5_п.9.1_гр.3 |  | 0 | 0 | 0 | 0 | 0 | 0 | 0 | 0 | [18 empty] | 0 | 0 | 0 |  |  |  |  | 103 | 60 |  |  |  |  | 1 |  | -1890832814 | 2 | 1 | -2 | 0 | 0 | 0 | 0 | 0 | 0 | 0 |  | 0 | 3 | 0 |  | 0 | 1 | 0 | 0 | 0 | 0 |  |  |  |  | )*0 | Пр/812-027.0-1 | Пр/774-027.0 | Линии электропередачи | Линии электропередачи | 0
18 | 1 | 191 |  | 27,3 | 21.2.01.01 | Провода самонесущие изолированные для ВЛИ | 1000 м | 0 | 0 | 0 |  |  |  | 0 | 0 | 0 | 0 | 0 | 0 | 0 | 0 | 0 | 0 | 0 |  | 312567028 | 0 | 0 | 0 | 0 | 0 | 0 | 0 | 0 | 0 | 0 | 0 | 0 | 0 | 0 | 0 | 0 | 0 | 0 | 103 | 60 | 1 | 1 |  |  | 1 | 1 | 1 | 1 |  |  |  |  | 3 | 1 |  |  |  | 33001 | 0 |  | 0 | 2 | 0 | 1 | 1 | 1 | 1 | 1 | 1 |  | 103 | 60 |  |  |  | 0 | 0 | 0 | [5 empty] | 0 | Поправка: 421/пр_2020_прил.10_т.5_п.4_гр.3 Наименование: Производство работ осуществляется в охранной зоне действующей воздушной линии электропередачи, вблизи объектов, находящихся под напряжением, внутри объектов капитального строительства, внутренняя проводка в которых не обесточена, если это приведет к ограничению действий рабочих в соответствии с требованиями техники безопасности Поправка: 421/пр_2020_прил.10_т.5_п.9.1_гр.3 Наименование: Производство ремонтно-строительных работ осуществляется в стесненных условиях населенных пунктов: отдельных конструктивных решений объектов капитального строительства (кроме указанных в п.п. 10.2 и 10.3), объектов капитального строительства в целом | 0 | 0 | 0 | 0 | 0 | 0 | 0 | 0 | 0 | 0 | 0 | 0 | [13 empty] | 0 | 0 | 1 | 1 |  |  |  | 1013 | 1000 м | 1000 М | 1 | [6 empty] | 293259405 | 2 | Общестроительные работы | 27 | Линии электропередачи | 1 | 33001 | Линии электропередачи | ФЕР-33 |  | Поправка: 421/пр_2020_прил.10_т.5_п.4_гр.3 Поправка: 421/пр_2020_прил.10_т.5_п.9.1_гр.3 |  | 0 | 0 | 0 | 0 | 0 | 0 | 0 | 0 | [18 empty] | 0 | 0 | 0 |  |  |  |  | 103 | 60 |  |  |  |  | 1 |  | 164804165 | 2 | 1 | -2 | 0 | 0 | 0 | 0 | 0 | 0 | 0 |  | 0 | 3 | 0 |  | 0 | 1 | 0 | 0 | 0 | 0 |  |  |  |  | )*0 | Пр/812-027.0-1 | Пр/774-027.0 | Линии электропередачи | Линии электропередачи | 0
17 | 1 | 195 | 213 | 28 | 33-04-040-01 | Демонтаж: 3-х проводов ВЛ 0,38 кВ с одной опоры | ШТ | 11 | 0 | 11 |  |  |  | 12032.91 | 0 | 2449.79 | 2586.83 | 6996.29 | 0 | 16.764 | 5.412 | 0 | 9870.61 | 5749.87 |  | 312567028 | 820.8712 | 0 | 184.845 | 235.1662 | 636.0262 | 0 | 1.524 | 0.492 | 0 | 880.0311 | 0 | 154.0375 | 195.9718 | 530.0218 | 0 | 1.27 | 0.41 | 0 | 103 | 60 | 1 | 1 |  |  | 1 | 1 | 1 | 1 |  |  |  |  | 0 | 1 | ГЭСН-2022, 33-04-040-01, приказ Минстроя России от 18.05.2022 г. № 378/пр |  |  | 33002 | 0 |  | 0 | 2 | 0 | 1 | 1 | 1 | 1 | 1 | 1 |  | 103 | 60 |  |  |  | 0 | 0 | 0 | [5 empty] | 0 | Поправка: 421/пр_2020_прил.10_т.5_п.4_гр.3 Наименование: Производство работ осуществляется в охранной зоне действующей воздушной линии электропередачи, вблизи объектов, находящихся под напряжением, внутри объектов капитального строительства, внутренняя проводка в которых не обесточена, если это приведет к ограничению действий рабочих в соответствии с требованиями техники безопасности | 0 | 12032.91 | 0 | 981.58 | 955.96 | 417.34 | 0 | 1.524 | 0.492 | 0 | 9870.6136 | 5749.872 |  |  |  | )*0 | )*1,20 | )*1,20 | )*1,20 |  | )*1,20 | )*1,20 |  |  |  | 0 | 0 | 1 | 1 |  |  |  | 1013 | ШТ | ШТ | 1 | [6 empty] | 293259713 | 2 | Общестроительные работы | 27 | Линии электропередачи | 1 | 33002 | Линии электропередачи | ФЕР-33 |  | Поправка: 421/пр_2020_прил.10_т.5_п.4_гр.3 |  | 0 | 0 | 0 | 0 | 0 | 0 | 1.27 | 0.41 | 0 | [17 empty] | 0 | 0 | 0 |  |  |  |  | 103 | 60 |  |  |  |  | 1 |  | -2080053868 | 2 | 1 | -2 | 0 | 0 | 0 | 27653.39 | 27653.39 | 0 | 0 |  | 0 | 3 | 0 |  | 0 | 1 | 0 | 0 | 0 | 0 | [5 empty] | Пр/812-027.0-1 | Пр/774-027.0 | Линии электропередачи | Линии электропередачи | 0
17 | 1 | 199 | 217 | 29 | 33-04-040-02 | Демонтаж: одного дополнительного провода с одной опоры | ШТ | -11 | 0 | -11 |  |  |  | -1792.54 | 0 | -475.58 | -504.74 | -812.22 | 0 | -1.98 | -1.056 | 0 | -1356.47 | -790.18 |  | 312567028 | 109.4995 | 0 | 35.6617 | 45.8861 | 73.8378 | 0 | 0.18 | 0.096 | 0 | 129.488 | 0 | 29.7181 | 38.2384 | 61.5315 | 0 | 0.15 | 0.08 | 0 | 103 | 60 | 1 | 1 |  |  | 1 | 1 | 1 | 1 |  |  |  |  | 0 | 1 | ГЭСН-2022, 33-04-040-02, приказ Минстроя России от 18.05.2022 г. № 378/пр |  |  | 33002 | 0 |  | 0 | 2 | 0 | 1 | 1 | 1 | 1 | 1 | 1 |  | 103 | 60 |  |  |  | 0 | 0 | 0 | [5 empty] | 0 | Поправка: 421/пр_2020_прил.10_т.5_п.4_гр.3 Наименование: Производство работ осуществляется в охранной зоне действующей воздушной линии электропередачи, вблизи объектов, находящихся под напряжением, внутри объектов капитального строительства, внутренняя проводка в которых не обесточена, если это приведет к ограничению действий рабочих в соответствии с требованиями техники безопасности | 0 | -1792.54 | 0 | 981.58 | 955.96 | 410.21 | 0 | 0.18 | 0.096 | 0 | -1356.4688 | -790.176 |  |  |  | )*0 | )*1,20 | )*1,20 | )*1,20 |  | )*1,20 | )*1,20 |  |  |  | 0 | 0 | 1 | 1 |  |  |  | 1013 | ШТ | ШТ | 1 | [6 empty] | 293259713 | 2 | Общестроительные работы | 27 | Линии электропередачи | 1 | 33002 | Линии электропередачи | ФЕР-33 |  | Поправка: 421/пр_2020_прил.10_т.5_п.4_гр.3 |  | 0 | 0 | 0 | 0 | 0 | 0 | 0.15 | 0.08 | 0 | [17 empty] | 0 | 0 | 0 |  |  |  |  | 103 | 60 |  |  |  |  | 1 |  | 211252595 | 2 | 1 | -2 | 0 | 0 | 0 | -3939.19 | -3939.19 | 0 | 0 |  | 0 | 3 | 0 |  | 0 | 1 | 0 | 0 | 0 | 0 | [5 empty] | Пр/812-027.0-1 | Пр/774-027.0 | Линии электропередачи | Линии электропередачи | 0
17 | 1 | 203 | 221 | 30 | 33-04-040-02 | Демонтаж: одного дополнительного провода с одной опоры | ШТ | -11 | 0 | -11 |  |  |  | -1792.54 | 0 | -475.58 | -504.74 | -812.22 | 0 | -1.98 | -1.056 | 0 | -1356.47 | -790.18 |  | 312567028 | 109.4995 | 0 | 35.6617 | 45.8861 | 73.8378 | 0 | 0.18 | 0.096 | 0 | 129.488 | 0 | 29.7181 | 38.2384 | 61.5315 | 0 | 0.15 | 0.08 | 0 | 103 | 60 | 1 | 1 |  |  | 1 | 1 | 1 | 1 |  |  |  |  | 0 | 1 | ГЭСН-2022, 33-04-040-02, приказ Минстроя России от 18.05.2022 г. № 378/пр |  |  | 33002 | 0 |  | 0 | 2 | 0 | 1 | 1 | 1 | 1 | 1 | 1 |  | 103 | 60 |  |  |  | 0 | 0 | 0 | [5 empty] | 0 | Поправка: 421/пр_2020_прил.10_т.5_п.4_гр.3 Наименование: Производство работ осуществляется в охранной зоне действующей воздушной линии электропередачи, вблизи объектов, находящихся под напряжением, внутри объектов капитального строительства, внутренняя проводка в которых не обесточена, если это приведет к ограничению действий рабочих в соответствии с требованиями техники безопасности | 0 | -1792.54 | 0 | 981.58 | 955.96 | 410.21 | 0 | 0.18 | 0.096 | 0 | -1356.4688 | -790.176 |  |  |  | )*0 | )*1,20 | )*1,20 | )*1,20 |  | )*1,20 | )*1,20 |  |  |  | 0 | 0 | 1 | 1 |  |  |  | 1013 | ШТ | ШТ | 1 | [6 empty] | 293259713 | 2 | Общестроительные работы | 27 | Линии электропередачи | 1 | 33002 | Линии электропередачи | ФЕР-33 |  | Поправка: 421/пр_2020_прил.10_т.5_п.4_гр.3 |  | 0 | 0 | 0 | 0 | 0 | 0 | 0.15 | 0.08 | 0 | [17 empty] | 0 | 0 | 0 |  |  |  |  | 103 | 60 |  |  |  |  | 1 |  | 211252595 | 2 | 1 | -2 | 0 | 0 | 0 | -3939.19 | -3939.19 | 0 | 0 |  | 0 | 3 | 0 |  | 0 | 1 | 0 | 0 | 0 | 0 | [5 empty] | Пр/812-027.0-1 | Пр/774-027.0 | Линии электропередачи | Линии электропередачи | 0
17 | 1 | 216 | 234 | 31 | 33-04-017-01 | Подвеска провода СИП-2 напряжением от 0,4 кВ до 1 кВ на опорах, при 32 опорах на км линии: с использованием автогидроподъемника | 1000 м | 0.174 | 0 | 0.174 |  |  |  | 16828.88 | 0 | 3002.14 | 3137.21 | 10689.53 | 0 | 22.8402 | 6.4963 | 0 | 14241.54 | 7051.64 |  | 312567028 | 75612.7486 | 0 | 14178.6478 | 18029.9733 | 61434.1007 | 0 | 131.2656 | 37.335 | 0 | 65989.8784 | 0 | 9452.4319 | 12019.9822 | 44517.4643 | 0 | 95.12 | 24.89 | 0 | 103 | 51 | 1 | 1 |  |  | 1 | 1 | 1 | 1 |  |  |  |  | 0 | 1 | ГЭСН-2022 доп.9, 33-04-017-01, приказ Минстроя России от 16.02.2024 г. № 102/пр |  |  | 33001 | 0 |  | 0 | 2 | 0 | 1 | 1 | 1 | 1 | 1 | 1 |  | 103 | 60 |  |  |  | 0 | 0 | 0 | [5 empty] | 0 | Поправка: 421/пр_2020_прил.10_т.5_п.4_гр.3 Наименование: Производство работ осуществляется в охранной зоне действующей воздушной линии электропередачи, вблизи объектов, находящихся под напряжением, внутри объектов капитального строительства, внутренняя проводка в которых не обесточена, если это приведет к ограничению действий рабочих в соответствии с требованиями техники безопасности Поправка: 421/пр_2020_п.58_пп.б Наименование: При отсутствии необходимых норм (единичных расценок), включенных в сборники ГЭСНр (ФЕРр, ТЕРр), сметные затраты на работы по капитальному ремонту и реконструкции объектов капитального строительства могут быть определены по сметным нормам, включенным в ГЭСН (ФЕР, ТЕР), аналогичным технологическим процессам в новом строительстве, в том числе по возведению новых конструктивных элементов | 0 | 16828.88 | 0 | 2629.43 | 2076 | 1840.57 | 0 | 131.2656 | 37.335 | 0 | 14241.5422 | 7051.6374 |  |  |  | )*0 | )*1,20)*1,25 | )*1,20)*1,25 | )*1,20)*1,15 |  | )*1,20)*1,15 | )*1,20)*1,25 |  |  | )*0,85 | 0 | 0 | 1 | 1 |  |  |  | 1013 | 1000 м | 1000 М | 1 | [6 empty] | 293259405 | 2 | Общестроительные работы | 27 | Линии электропередачи | 1 | 33001 | Линии электропередачи | ФЕР-33 |  | Поправка: 421/пр_2020_прил.10_т.5_п.4_гр.3 Поправка: 421/пр_2020_п.58_пп.б |  | 0 | 0 | 0 | 0 | 0 | 0 | 95.12 | 24.89 | 0 | [17 empty] | 0 | 0 | 0 |  |  |  |  | 103 | 51 |  |  |  |  | 1 |  | -1333402074 | 2 | 1 | -2 | 0 | 0 | 0 | 38122.06 | 38122.06 | 0 | 0 |  | 0 | 3 | 0 |  | 0 | 1 | 0 | 0 | 0 | 0 | [5 empty] | Пр/812-027.0-1 | Пр/774-027.0 | Линии электропередачи | Линии электропередачи | 0
18 | 1 | 214 |  | 31,1 | 20.1.01.01 | Комплект линейной арматуры для крепления СИП-2 на опоре ВЛИ | ШТ | 0 | 0 | 0 |  |  |  | 0 | 0 | 0 | 0 | 0 | 0 | 0 | 0 | 0 | 0 | 0 |  | 312567028 | 0 | 0 | 0 | 0 | 0 | 0 | 0 | 0 | 0 | 0 | 0 | 0 | 0 | 0 | 0 | 0 | 0 | 0 | 103 | 60 | 1 | 1 |  |  | 1 | 1 | 1 | 1 |  |  |  |  | 3 | 1 |  |  |  | 33001 | 0 |  | 0 | 2 | 0 | 1 | 1 | 1 | 1 | 1 | 1 |  | 103 | 60 |  |  |  | 0 | 0 | 0 | [5 empty] | 0 | Поправка: 421/пр_2020_прил.10_т.5_п.4_гр.3 Наименование: Производство работ осуществляется в охранной зоне действующей воздушной линии электропередачи, вблизи объектов, находящихся под напряжением, внутри объектов капитального строительства, внутренняя проводка в которых не обесточена, если это приведет к ограничению действий рабочих в соответствии с требованиями техники безопасности Поправка: 421/пр_2020_прил.10_т.5_п.9.1_гр.3 Наименование: Производство ремонтно-строительных работ осуществляется в стесненных условиях населенных пунктов: отдельных конструктивных решений объектов капитального строительства (кроме указанных в п.п. 10.2 и 10.3), объектов капитального строительства в целом | 0 | 0 | 0 | 0 | 0 | 0 | 0 | 0 | 0 | 0 | 0 | 0 | [13 empty] | 0 | 0 | 1 | 1 |  |  |  | 1013 | ШТ | ШТ | 1 | [6 empty] | 293259405 | 2 | Общестроительные работы | 27 | Линии электропередачи | 1 | 33001 | Линии электропередачи | ФЕР-33 |  | Поправка: 421/пр_2020_прил.10_т.5_п.4_гр.3 Поправка: 421/пр_2020_прил.10_т.5_п.9.1_гр.3 |  | 0 | 0 | 0 | 0 | 0 | 0 | 0 | 0 | [18 empty] | 0 | 0 | 0 |  |  |  |  | 103 | 60 |  |  |  |  | 1 |  | 864875641 | 2 | 1 | -2 | 0 | 0 | 0 | 0 | 0 | 0 | 0 |  | 0 | 3 | 0 |  | 0 | 1 | 0 | 0 | 0 | 0 |  |  |  |  | )*0 | Пр/812-027.0-1 | Пр/774-027.0 | Линии электропередачи | Линии электропередачи | 0
18 | 1 | 215 |  | 31,2 | 20.1.01.11 | Комплект линейной арматуры для устройства заземлений на опорах ВЛИ | ШТ | 0 | 0 | 0 |  |  |  | 0 | 0 | 0 | 0 | 0 | 0 | 0 | 0 | 0 | 0 | 0 |  | 312567028 | 0 | 0 | 0 | 0 | 0 | 0 | 0 | 0 | 0 | 0 | 0 | 0 | 0 | 0 | 0 | 0 | 0 | 0 | 103 | 60 | 1 | 1 |  |  | 1 | 1 | 1 | 1 |  |  |  |  | 3 | 1 |  |  |  | 33001 | 0 |  | 0 | 2 | 0 | 1 | 1 | 1 | 1 | 1 | 1 |  | 103 | 60 |  |  |  | 0 | 0 | 0 | [5 empty] | 0 | Поправка: 421/пр_2020_прил.10_т.5_п.4_гр.3 Наименование: Производство работ осуществляется в охранной зоне действующей воздушной линии электропередачи, вблизи объектов, находящихся под напряжением, внутри объектов капитального строительства, внутренняя проводка в которых не обесточена, если это приведет к ограничению действий рабочих в соответствии с требованиями техники безопасности Поправка: 421/пр_2020_прил.10_т.5_п.9.1_гр.3 Наименование: Производство ремонтно-строительных работ осуществляется в стесненных условиях населенных пунктов: отдельных конструктивных решений объектов капитального строительства (кроме указанных в п.п. 10.2 и 10.3), объектов капитального строительства в целом | 0 | 0 | 0 | 0 | 0 | 0 | 0 | 0 | 0 | 0 | 0 | 0 | [13 empty] | 0 | 0 | 1 | 1 |  |  |  | 1013 | ШТ | ШТ | 1 | [6 empty] | 293259405 | 2 | Общестроительные работы | 27 | Линии электропередачи | 1 | 33001 | Линии электропередачи | ФЕР-33 |  | Поправка: 421/пр_2020_прил.10_т.5_п.4_гр.3 Поправка: 421/пр_2020_прил.10_т.5_п.9.1_гр.3 |  | 0 | 0 | 0 | 0 | 0 | 0 | 0 | 0 | [18 empty] | 0 | 0 | 0 |  |  |  |  | 103 | 60 |  |  |  |  | 1 |  | -1890832814 | 2 | 1 | -2 | 0 | 0 | 0 | 0 | 0 | 0 | 0 |  | 0 | 3 | 0 |  | 0 | 1 | 0 | 0 | 0 | 0 |  |  |  |  | )*0 | Пр/812-027.0-1 | Пр/774-027.0 | Линии электропередачи | Линии электропередачи | 0
18 | 1 | 216 |  | 31,3 | 21.2.01.01 | Провода самонесущие изолированные для ВЛИ | 1000 м | 0 | 0 | 0 |  |  |  | 0 | 0 | 0 | 0 | 0 | 0 | 0 | 0 | 0 | 0 | 0 |  | 312567028 | 0 | 0 | 0 | 0 | 0 | 0 | 0 | 0 | 0 | 0 | 0 | 0 | 0 | 0 | 0 | 0 | 0 | 0 | 103 | 60 | 1 | 1 |  |  | 1 | 1 | 1 | 1 |  |  |  |  | 3 | 1 |  |  |  | 33001 | 0 |  | 0 | 2 | 0 | 1 | 1 | 1 | 1 | 1 | 1 |  | 103 | 60 |  |  |  | 0 | 0 | 0 | [5 empty] | 0 | Поправка: 421/пр_2020_прил.10_т.5_п.4_гр.3 Наименование: Производство работ осуществляется в охранной зоне действующей воздушной линии электропередачи, вблизи объектов, находящихся под напряжением, внутри объектов капитального строительства, внутренняя проводка в которых не обесточена, если это приведет к ограничению действий рабочих в соответствии с требованиями техники безопасности Поправка: 421/пр_2020_прил.10_т.5_п.9.1_гр.3 Наименование: Производство ремонтно-строительных работ осуществляется в стесненных условиях населенных пунктов: отдельных конструктивных решений объектов капитального строительства (кроме указанных в п.п. 10.2 и 10.3), объектов капитального строительства в целом | 0 | 0 | 0 | 0 | 0 | 0 | 0 | 0 | 0 | 0 | 0 | 0 | [13 empty] | 0 | 0 | 1 | 1 |  |  |  | 1013 | 1000 м | 1000 М | 1 | [6 empty] | 293259405 | 2 | Общестроительные работы | 27 | Линии электропередачи | 1 | 33001 | Линии электропередачи | ФЕР-33 |  | Поправка: 421/пр_2020_прил.10_т.5_п.4_гр.3 Поправка: 421/пр_2020_прил.10_т.5_п.9.1_гр.3 |  | 0 | 0 | 0 | 0 | 0 | 0 | 0 | 0 | [18 empty] | 0 | 0 | 0 |  |  |  |  | 103 | 60 |  |  |  |  | 1 |  | 164804165 | 2 | 1 | -2 | 0 | 0 | 0 | 0 | 0 | 0 | 0 |  | 0 | 3 | 0 |  | 0 | 1 | 0 | 0 | 0 | 0 |  |  |  |  | )*0 | Пр/812-027.0-1 | Пр/774-027.0 | Линии электропередачи | Линии электропередачи | 0
51 | 1 | 4 | 194 |  | Новый раздел | Демонтаж и монтаж провода схем временного и постоянного электроснабжения потребителя | 0 | [6 empty] | 87180.65 | 0 | 15531.72 | 16258.24 | 55390.69 | 0 | 121.6075 | 33.7491 | 0 | 73798.38 | 38076.09 |  |  | 87180.65 | 0 | 15531.72 | 16258.24 | 55390.69 | 0 | 121.6075 | 33.7491 | 0 | 73798.38 | 38076.09 |  |  | 0 | 0 | 0 | 199055.12 | 199055.12 | 0 | 0 | 0 | 0 | 0 | 0 | 0 | 0 | 0 | 0 | 0 | [19 empty] | 0 | 0 | 0 | 199055.12 | 199055.12 | 0 | 0 | 0 | 0 | 0 | 0 | 0 | 0 | 0 | 0 | 0 | [114 empty] | 0
50 | 0 | 0 | 1 | 201 | 87180.65 | ПЗ | Прямые затраты |  |  | 201 | 1 | 3 |  | 2 | [7 empty] | 87180.65 | 1 | 87180.65
50 | 0 | 0 | 1 | 202 | 0 | СтМатОб | Стоимость материальных ресурсов (всего) |  |  | 202 | 2 | 3 |  | 2 | [7 empty] | 0 | 1 | 0
50 | 0 | 0 | 1 | 222 | 0 | СтМатОбЗак | Стоимость материалов и оборудования заказчика |  |  | 222 | 3 | 3 |  | 2 | [7 empty] | 0 | 1 | 0
50 | 0 | 0 | 1 | 225 | 0 | СтМатОбПод | Стоимость материалов и оборудования подрядчика |  |  | 225 | 4 | 3 |  | 2 | [7 empty] | 0 | 1 | 0
50 | 0 | 0 | 1 | 226 | 0 | СтМат | Стоимость материалов (всего) |  |  | 226 | 5 | 3 |  | 2 | [7 empty] | 0 | 1 | 0
50 | 0 | 0 | 1 | 227 | 0 | СтМатЗак | Стоимость материалов заказчика |  |  | 227 | 6 | 3 |  | 2 | [7 empty] | 0 | 1 | 0
50 | 0 | 0 | 1 | 228 | 0 | СтМатПод | Стоимость материалов подрядчика |  |  | 228 | 7 | 3 |  | 2 | [7 empty] | 0 | 1 | 0
50 | 0 | 0 | 1 | 216 | 0 | Оборуд | Стоимость оборудования (всего) |  |  | 216 | 8 | 3 |  | 2 | [7 empty] | 0 | 1 | 0
50 | 0 | 0 | 1 | 223 | 0 | ОборудЗак | Стоимость оборудования заказчика |  |  | 223 | 9 | 3 |  | 2 | [7 empty] | 0 | 1 | 0
50 | 0 | 0 | 1 | 229 | 0 | ОборудПод | Стоимость оборудования подрядчика |  |  | 229 | 10 | 3 |  | 2 | [7 empty] | 0 | 1 | 0
50 | 0 | 0 | 1 | 203 | 15531.72 | ЭММ | Эксплуатация машин |  |  | 203 | 11 | 3 |  | 2 | [7 empty] | 15531.72 | 1 | 15531.72
50 | 0 | 0 | 1 | 231 | 0 | ЭММсНРиСП | Эксплуатация машин по ТСН-2001.16 |  |  | 231 | 12 | 3 |  | 2 | [7 empty] | 0 | 1 | 0
50 | 0 | 0 | 1 | 204 | 16258.24 | ЗПМ | ЗП машинистов |  |  | 204 | 13 | 3 |  | 2 | [7 empty] | 16258.24 | 1 | 16258.24
50 | 0 | 0 | 1 | 205 | 55390.69 | ОЗП | Основная ЗП рабочих |  |  | 205 | 14 | 3 |  | 2 | [7 empty] | 55390.69 | 1 | 55390.69
50 | 0 | 0 | 1 | 232 | 0 | ОЗПсНРиСП | Основная ЗП рабочих по ТСН-2001.16 |  |  | 232 | 15 | 3 |  | 2 | [7 empty] | 0 | 1 | 0
50 | 0 | 0 | 1 | 214 | 199055.12 | Строит | Строительные работы с НР и СП |  |  | 214 | 16 | 3 |  | 2 | [7 empty] | 199055.12 | 1 | 199055.12
50 | 0 | 0 | 1 | 215 | 0 | Монтаж | Монтажные работы с НР и СП |  |  | 215 | 17 | 3 |  | 2 | [7 empty] | 0 | 1 | 0
50 | 0 | 0 | 1 | 217 | 0 | Прочие | Прочие работы с НР и СП |  |  | 217 | 18 | 3 |  | 2 | [7 empty] | 0 | 1 | 0
50 | 0 | 0 | 1 | 230 | 0 | ПрочиеЗатр | Прочие затраты по ТСН-2001.16 |  |  | 230 | 19 | 3 |  | 2 | [7 empty] | 0 | 1 | 0
50 | 0 | 0 | 1 | 206 | 0 | ВозврМат | Возврат материалов |  |  | 206 | 20 | 3 |  | 2 | [7 empty] | 0 | 1 | 0
50 | 0 | 0 | 1 | 207 | 121.6075 | ТрудСтр | Трудозатраты строителей |  |  | 207 | 21 | 3 |  | 7 | [7 empty] | 121.6075 | 1 | 121.6075
50 | 0 | 0 | 1 | 208 | 33.7491 | ТрудМаш | Трудозатраты машинистов |  |  | 208 | 22 | 3 |  | 7 | [7 empty] | 33.7491 | 1 | 33.7491
50 | 0 | 0 | 1 | 209 | 0 | ТранспМат | Транспорт материалов |  |  | 209 | 23 | 3 |  | 2 | [7 empty] | 0 | 1 | 0
50 | 0 | 0 | 1 | 233 | 0 | Перевозка | Перевозка грузов |  |  | 233 | 24 | 3 |  | 2 | [7 empty] | 0 | 1 | 0
50 | 0 | 0 | 1 | 210 | 73798.38 | НР | Накладные расходы |  |  | 210 | 25 | 3 |  | 2 | [7 empty] | 73798.38 | 1 | 73798.38
50 | 0 | 0 | 1 | 211 | 38076.09 | СмПриб | Сметная прибыль |  |  | 211 | 26 | 3 |  | 2 | [7 empty] | 38076.09 | 1 | 38076.09
50 | 0 | 0 | 1 | 224 | 199055.12 | Всего | Всего с НР и СП |  |  | 224 | 27 | 3 |  | 2 | [7 empty] | 199055.12 | 1 | 199055.12
4 | 1 |  | 269 |  | Новый раздел | Подвеска существующего провода (снятие и устройство при замене опор) |  | 0 |  | 0 | [7 empty] | 0 |  |  | 0 | [53 empty] | 0 | [11 empty] | 0
52 | 1 | 4 | 243 | 0 | Новый раздел | Подвеска существующего провода (снятие и устройство при замене опор) | [7 empty] | 49831.51 | 0 | 8879.64 | 9292.45 | 31659.42 | 0 | 69.2134 | 19.282 | 0 | 42180.41 | 21624.58 | 0 | 0 | 49831.51 | 0 | 8879.64 | 9292.45 | 31659.42 | 0 | 69.2134 | 19.282 | 0 | 42180.41 | 21624.58 | 0 | 0 | 0 | 0 | 0 | 113636.5 | 113636.5 | 0 | 0 | 0 | 0 | 0 | 0 | 0 | 0 | 0 | 0 | 0 | 0 | 0 | 0 | 0 | 0 | 0 | 0 | 0 | 0 | 0 | 0 | 0 | 0 | 0 | 0 | 0 | 0 | 0 | 0 | 0 | 0 | 0 | 113636.5 | 113636.5 | 0 | 0 | 0 | 0 | 0 | 0 | 0 | 0 | 0 | 0 | 0 | 0 | 0 | 0 | 0 | 0 | 0 | 0 | 0 | 0 | 0 | 0 | 0 | 0 | 0 | 0 | 0 | 0 | 0 | 0 | 0 | 0 | 0 | 0 | 0 | 0 | 0 | 0 | 0 | 0 | 0 | 0 | 0 | 0 | 0 | 0 | 0 | 0 | 0 | 0 | 0 | 0 | 0 | 0 | 0 | 0 | 0 | 0 | 0 | 0 | 0 | 0 | 0 | 0 | 0 | 0 | 0 | 0 | 0 | 0 | 0 | 0 | 0 | 0 | 0 | 0 | 0 | 0 | 0 | 0 | 0 | 0 | 0 | 0 | 0 | 0 | 0 | 0 | 0 | 0 | 0 | 0 | 0 | 0 | 0 | 0 | 0 | 0 | 0 | 0 | 0 | 0 | 0 | 0 | 0 | 0 | 0 | 0 | 0 | 0 | 0 | 0 | 0 | 0 | 0 | 0 | 0 | 0 | 0 | 0 | 0 | 0 | 0 | 0 | 0 | 0
17 | 1 | 220 | 238 | 32 | 33-04-040-01 | Демонтаж: 3-х проводов ВЛ 0,38 кВ с одной опоры | ШТ | 9 | 0 | 9 |  |  |  | 9845.11 | 0 | 2004.38 | 2116.49 | 5724.24 | 0 | 13.716 | 4.428 | 0 | 8075.95 | 4704.44 |  | 312567028 | 820.8712 | 0 | 184.845 | 235.1662 | 636.0262 | 0 | 1.524 | 0.492 | 0 | 880.0311 | 0 | 154.0375 | 195.9718 | 530.0218 | 0 | 1.27 | 0.41 | 0 | 103 | 60 | 1 | 1 |  |  | 1 | 1 | 1 | 1 |  |  |  |  | 0 | 1 | ГЭСН-2022, 33-04-040-01, приказ Минстроя России от 18.05.2022 г. № 378/пр |  |  | 33002 | 0 |  | 0 | 2 | 0 | 1 | 1 | 1 | 1 | 1 | 1 |  | 103 | 60 |  |  |  | 0 | 0 | 0 | [5 empty] | 0 | Поправка: 421/пр_2020_прил.10_т.5_п.4_гр.3 Наименование: Производство работ осуществляется в охранной зоне действующей воздушной линии электропередачи, вблизи объектов, находящихся под напряжением, внутри объектов капитального строительства, внутренняя проводка в которых не обесточена, если это приведет к ограничению действий рабочих в соответствии с требованиями техники безопасности | 0 | 9845.11 | 0 | 981.58 | 955.96 | 417.34 | 0 | 1.524 | 0.492 | 0 | 8075.9519 | 4704.438 |  |  |  | )*0 | )*1,20 | )*1,20 | )*1,20 |  | )*1,20 | )*1,20 |  |  |  | 0 | 0 | 1 | 1 |  |  |  | 1013 | ШТ | ШТ | 1 | [6 empty] | 293259713 | 2 | Общестроительные работы | 27 | Линии электропередачи | 1 | 33002 | Линии электропередачи | ФЕР-33 |  | Поправка: 421/пр_2020_прил.10_т.5_п.4_гр.3 |  | 0 | 0 | 0 | 0 | 0 | 0 | 1.27 | 0.41 | 0 | [17 empty] | 0 | 0 | 0 |  |  |  |  | 103 | 60 |  |  |  |  | 1 |  | -2080053868 | 2 | 1 | -2 | 0 | 0 | 0 | 22625.5 | 22625.5 | 0 | 0 |  | 0 | 3 | 0 |  | 0 | 1 | 0 | 0 | 0 | 0 | [5 empty] | Пр/812-027.0-1 | Пр/774-027.0 | Линии электропередачи | Линии электропередачи | 0
17 | 1 | 224 | 242 | 33 | 33-04-040-02 | Демонтаж: одного дополнительного провода с одной опоры | ШТ | -9 | 0 | -9 |  |  |  | -1466.62 | 0 | -389.11 | -412.97 | -664.54 | 0 | -1.62 | -0.864 | 0 | -1109.84 | -646.51 |  | 312567028 | 109.4995 | 0 | 35.6617 | 45.8861 | 73.8378 | 0 | 0.18 | 0.096 | 0 | 129.488 | 0 | 29.7181 | 38.2384 | 61.5315 | 0 | 0.15 | 0.08 | 0 | 103 | 60 | 1 | 1 |  |  | 1 | 1 | 1 | 1 |  |  |  |  | 0 | 1 | ГЭСН-2022, 33-04-040-02, приказ Минстроя России от 18.05.2022 г. № 378/пр |  |  | 33002 | 0 |  | 0 | 2 | 0 | 1 | 1 | 1 | 1 | 1 | 1 |  | 103 | 60 |  |  |  | 0 | 0 | 0 | [5 empty] | 0 | Поправка: 421/пр_2020_прил.10_т.5_п.4_гр.3 Наименование: Производство работ осуществляется в охранной зоне действующей воздушной линии электропередачи, вблизи объектов, находящихся под напряжением, внутри объектов капитального строительства, внутренняя проводка в которых не обесточена, если это приведет к ограничению действий рабочих в соответствии с требованиями техники безопасности | 0 | -1466.62 | 0 | 981.58 | 955.96 | 410.21 | 0 | 0.18 | 0.096 | 0 | -1109.8353 | -646.506 |  |  |  | )*0 | )*1,20 | )*1,20 | )*1,20 |  | )*1,20 | )*1,20 |  |  |  | 0 | 0 | 1 | 1 |  |  |  | 1013 | ШТ | ШТ | 1 | [6 empty] | 293259713 | 2 | Общестроительные работы | 27 | Линии электропередачи | 1 | 33002 | Линии электропередачи | ФЕР-33 |  | Поправка: 421/пр_2020_прил.10_т.5_п.4_гр.3 |  | 0 | 0 | 0 | 0 | 0 | 0 | 0.15 | 0.08 | 0 | [17 empty] | 0 | 0 | 0 |  |  |  |  | 103 | 60 |  |  |  |  | 1 |  | 211252595 | 2 | 1 | -2 | 0 | 0 | 0 | -3222.97 | -3222.97 | 0 | 0 |  | 0 | 3 | 0 |  | 0 | 1 | 0 | 0 | 0 | 0 | [5 empty] | Пр/812-027.0-1 | Пр/774-027.0 | Линии электропередачи | Линии электропередачи | 0
17 | 1 | 228 | 246 | 34 | 33-04-040-02 | Демонтаж: одного дополнительного провода с одной опоры | ШТ | -9 | 0 | -9 |  |  |  | -1466.62 | 0 | -389.11 | -412.97 | -664.54 | 0 | -1.62 | -0.864 | 0 | -1109.84 | -646.51 |  | 312567028 | 109.4995 | 0 | 35.6617 | 45.8861 | 73.8378 | 0 | 0.18 | 0.096 | 0 | 129.488 | 0 | 29.7181 | 38.2384 | 61.5315 | 0 | 0.15 | 0.08 | 0 | 103 | 60 | 1 | 1 |  |  | 1 | 1 | 1 | 1 |  |  |  |  | 0 | 1 | ГЭСН-2022, 33-04-040-02, приказ Минстроя России от 18.05.2022 г. № 378/пр |  |  | 33002 | 0 |  | 0 | 2 | 0 | 1 | 1 | 1 | 1 | 1 | 1 |  | 103 | 60 |  |  |  | 0 | 0 | 0 | [5 empty] | 0 | Поправка: 421/пр_2020_прил.10_т.5_п.4_гр.3 Наименование: Производство работ осуществляется в охранной зоне действующей воздушной линии электропередачи, вблизи объектов, находящихся под напряжением, внутри объектов капитального строительства, внутренняя проводка в которых не обесточена, если это приведет к ограничению действий рабочих в соответствии с требованиями техники безопасности | 0 | -1466.62 | 0 | 981.58 | 955.96 | 410.21 | 0 | 0.18 | 0.096 | 0 | -1109.8353 | -646.506 |  |  |  | )*0 | )*1,20 | )*1,20 | )*1,20 |  | )*1,20 | )*1,20 |  |  |  | 0 | 0 | 1 | 1 |  |  |  | 1013 | ШТ | ШТ | 1 | [6 empty] | 293259713 | 2 | Общестроительные работы | 27 | Линии электропередачи | 1 | 33002 | Линии электропередачи | ФЕР-33 |  | Поправка: 421/пр_2020_прил.10_т.5_п.4_гр.3 |  | 0 | 0 | 0 | 0 | 0 | 0 | 0.15 | 0.08 | 0 | [17 empty] | 0 | 0 | 0 |  |  |  |  | 103 | 60 |  |  |  |  | 1 |  | 211252595 | 2 | 1 | -2 | 0 | 0 | 0 | -3222.97 | -3222.97 | 0 | 0 |  | 0 | 3 | 0 |  | 0 | 1 | 0 | 0 | 0 | 0 | [5 empty] | Пр/812-027.0-1 | Пр/774-027.0 | Линии электропередачи | Линии электропередачи | 0
17 | 1 | 241 | 259 | 35 | 33-04-017-01 | Подвеска провода СИП-2 напряжением от 0,4 кВ до 1 кВ на опорах, при 32 опорах на км линии: с использованием автогидроподъемника | 1000 м | 0.312 | 0 | 0.312 |  |  |  | 30175.94 | 0 | 5383.15 | 5625.35 | 19167.44 | 0 | 40.9549 | 11.6485 | 0 | 25536.57 | 12644.32 |  | 312567028 | 75612.7486 | 0 | 14178.6478 | 18029.9733 | 61434.1007 | 0 | 131.2656 | 37.335 | 0 | 65989.8784 | 0 | 9452.4319 | 12019.9822 | 44517.4643 | 0 | 95.12 | 24.89 | 0 | 103 | 51 | 1 | 1 |  |  | 1 | 1 | 1 | 1 |  |  |  |  | 0 | 1 | ГЭСН-2022 доп.9, 33-04-017-01, приказ Минстроя России от 16.02.2024 г. № 102/пр |  |  | 33001 | 0 |  | 0 | 2 | 0 | 1 | 1 | 1 | 1 | 1 | 1 |  | 103 | 60 |  |  |  | 0 | 0 | 0 | [5 empty] | 0 | Поправка: 421/пр_2020_прил.10_т.5_п.4_гр.3 Наименование: Производство работ осуществляется в охранной зоне действующей воздушной линии электропередачи, вблизи объектов, находящихся под напряжением, внутри объектов капитального строительства, внутренняя проводка в которых не обесточена, если это приведет к ограничению действий рабочих в соответствии с требованиями техники безопасности Поправка: 421/пр_2020_п.58_пп.б Наименование: При отсутствии необходимых норм (единичных расценок), включенных в сборники ГЭСНр (ФЕРр, ТЕРр), сметные затраты на работы по капитальному ремонту и реконструкции объектов капитального строительства могут быть определены по сметным нормам, включенным в ГЭСН (ФЕР, ТЕР), аналогичным технологическим процессам в новом строительстве, в том числе по возведению новых конструктивных элементов | 0 | 30175.94 | 0 | 2629.43 | 2076 | 1840.57 | 0 | 131.2656 | 37.335 | 0 | 25536.5737 | 12644.3229 |  |  |  | )*0 | )*1,20)*1,25 | )*1,20)*1,25 | )*1,20)*1,15 |  | )*1,20)*1,15 | )*1,20)*1,25 |  |  | )*0,85 | 0 | 0 | 1 | 1 |  |  |  | 1013 | 1000 м | 1000 М | 1 | [6 empty] | 293259405 | 2 | Общестроительные работы | 27 | Линии электропередачи | 1 | 33001 | Линии электропередачи | ФЕР-33 |  | Поправка: 421/пр_2020_прил.10_т.5_п.4_гр.3 Поправка: 421/пр_2020_п.58_пп.б |  | 0 | 0 | 0 | 0 | 0 | 0 | 95.12 | 24.89 | 0 | [17 empty] | 0 | 0 | 0 |  |  |  |  | 103 | 51 |  |  |  |  | 1 |  | -1333402074 | 2 | 1 | -2 | 0 | 0 | 0 | 68356.83 | 68356.83 | 0 | 0 |  | 0 | 3 | 0 |  | 0 | 1 | 0 | 0 | 0 | 0 | [5 empty] | Пр/812-027.0-1 | Пр/774-027.0 | Линии электропередачи | Линии электропередачи | 0
18 | 1 | 239 |  | 35,1 | 20.1.01.01 | Комплект линейной арматуры для крепления СИП-2 на опоре ВЛИ | ШТ | 0 | 0 | 0 |  |  |  | 0 | 0 | 0 | 0 | 0 | 0 | 0 | 0 | 0 | 0 | 0 |  | 312567028 | 0 | 0 | 0 | 0 | 0 | 0 | 0 | 0 | 0 | 0 | 0 | 0 | 0 | 0 | 0 | 0 | 0 | 0 | 103 | 60 | 1 | 1 |  |  | 1 | 1 | 1 | 1 |  |  |  |  | 3 | 1 |  |  |  | 33001 | 0 |  | 0 | 2 | 0 | 1 | 1 | 1 | 1 | 1 | 1 |  | 103 | 60 |  |  |  | 0 | 0 | 0 | [5 empty] | 0 | Поправка: 421/пр_2020_прил.10_т.5_п.4_гр.3 Наименование: Производство работ осуществляется в охранной зоне действующей воздушной линии электропередачи, вблизи объектов, находящихся под напряжением, внутри объектов капитального строительства, внутренняя проводка в которых не обесточена, если это приведет к ограничению действий рабочих в соответствии с требованиями техники безопасности Поправка: 421/пр_2020_прил.10_т.5_п.9.1_гр.3 Наименование: Производство ремонтно-строительных работ осуществляется в стесненных условиях населенных пунктов: отдельных конструктивных решений объектов капитального строительства (кроме указанных в п.п. 10.2 и 10.3), объектов капитального строительства в целом | 0 | 0 | 0 | 0 | 0 | 0 | 0 | 0 | 0 | 0 | 0 | 0 | [13 empty] | 0 | 0 | 1 | 1 |  |  |  | 1013 | ШТ | ШТ | 1 | [6 empty] | 293259405 | 2 | Общестроительные работы | 27 | Линии электропередачи | 1 | 33001 | Линии электропередачи | ФЕР-33 |  | Поправка: 421/пр_2020_прил.10_т.5_п.4_гр.3 Поправка: 421/пр_2020_прил.10_т.5_п.9.1_гр.3 |  | 0 | 0 | 0 | 0 | 0 | 0 | 0 | 0 | [18 empty] | 0 | 0 | 0 |  |  |  |  | 103 | 60 |  |  |  |  | 1 |  | 864875641 | 2 | 1 | -2 | 0 | 0 | 0 | 0 | 0 | 0 | 0 |  | 0 | 3 | 0 |  | 0 | 1 | 0 | 0 | 0 | 0 |  |  |  |  | *0 | Пр/812-027.0-1 | Пр/774-027.0 | Линии электропередачи | Линии электропередачи | 0
18 | 1 | 240 |  | 35,2 | 20.1.01.11 | Комплект линейной арматуры для устройства заземлений на опорах ВЛИ | ШТ | 0 | 0 | 0 |  |  |  | 0 | 0 | 0 | 0 | 0 | 0 | 0 | 0 | 0 | 0 | 0 |  | 312567028 | 0 | 0 | 0 | 0 | 0 | 0 | 0 | 0 | 0 | 0 | 0 | 0 | 0 | 0 | 0 | 0 | 0 | 0 | 103 | 60 | 1 | 1 |  |  | 1 | 1 | 1 | 1 |  |  |  |  | 3 | 1 |  |  |  | 33001 | 0 |  | 0 | 2 | 0 | 1 | 1 | 1 | 1 | 1 | 1 |  | 103 | 60 |  |  |  | 0 | 0 | 0 | [5 empty] | 0 | Поправка: 421/пр_2020_прил.10_т.5_п.4_гр.3 Наименование: Производство работ осуществляется в охранной зоне действующей воздушной линии электропередачи, вблизи объектов, находящихся под напряжением, внутри объектов капитального строительства, внутренняя проводка в которых не обесточена, если это приведет к ограничению действий рабочих в соответствии с требованиями техники безопасности Поправка: 421/пр_2020_прил.10_т.5_п.9.1_гр.3 Наименование: Производство ремонтно-строительных работ осуществляется в стесненных условиях населенных пунктов: отдельных конструктивных решений объектов капитального строительства (кроме указанных в п.п. 10.2 и 10.3), объектов капитального строительства в целом | 0 | 0 | 0 | 0 | 0 | 0 | 0 | 0 | 0 | 0 | 0 | 0 | [13 empty] | 0 | 0 | 1 | 1 |  |  |  | 1013 | ШТ | ШТ | 1 | [6 empty] | 293259405 | 2 | Общестроительные работы | 27 | Линии электропередачи | 1 | 33001 | Линии электропередачи | ФЕР-33 |  | Поправка: 421/пр_2020_прил.10_т.5_п.4_гр.3 Поправка: 421/пр_2020_прил.10_т.5_п.9.1_гр.3 |  | 0 | 0 | 0 | 0 | 0 | 0 | 0 | 0 | [18 empty] | 0 | 0 | 0 |  |  |  |  | 103 | 60 |  |  |  |  | 1 |  | -1890832814 | 2 | 1 | -2 | 0 | 0 | 0 | 0 | 0 | 0 | 0 |  | 0 | 3 | 0 |  | 0 | 1 | 0 | 0 | 0 | 0 |  |  |  |  | *0 | Пр/812-027.0-1 | Пр/774-027.0 | Линии электропередачи | Линии электропередачи | 0
18 | 1 | 241 |  | 35,3 | 21.2.01.01 | Провода самонесущие изолированные для ВЛИ | 1000 м | 0 | 0 | 0 |  |  |  | 0 | 0 | 0 | 0 | 0 | 0 | 0 | 0 | 0 | 0 | 0 |  | 312567028 | 0 | 0 | 0 | 0 | 0 | 0 | 0 | 0 | 0 | 0 | 0 | 0 | 0 | 0 | 0 | 0 | 0 | 0 | 103 | 60 | 1 | 1 |  |  | 1 | 1 | 1 | 1 |  |  |  |  | 3 | 1 |  |  |  | 33001 | 0 |  | 0 | 2 | 0 | 1 | 1 | 1 | 1 | 1 | 1 |  | 103 | 60 |  |  |  | 0 | 0 | 0 | [5 empty] | 0 | Поправка: 421/пр_2020_прил.10_т.5_п.4_гр.3 Наименование: Производство работ осуществляется в охранной зоне действующей воздушной линии электропередачи, вблизи объектов, находящихся под напряжением, внутри объектов капитального строительства, внутренняя проводка в которых не обесточена, если это приведет к ограничению действий рабочих в соответствии с требованиями техники безопасности Поправка: 421/пр_2020_прил.10_т.5_п.9.1_гр.3 Наименование: Производство ремонтно-строительных работ осуществляется в стесненных условиях населенных пунктов: отдельных конструктивных решений объектов капитального строительства (кроме указанных в п.п. 10.2 и 10.3), объектов капитального строительства в целом | 0 | 0 | 0 | 0 | 0 | 0 | 0 | 0 | 0 | 0 | 0 | 0 | [13 empty] | 0 | 0 | 1 | 1 |  |  |  | 1013 | 1000 м | 1000 М | 1 | [6 empty] | 293259405 | 2 | Общестроительные работы | 27 | Линии электропередачи | 1 | 33001 | Линии электропередачи | ФЕР-33 |  | Поправка: 421/пр_2020_прил.10_т.5_п.4_гр.3 Поправка: 421/пр_2020_прил.10_т.5_п.9.1_гр.3 |  | 0 | 0 | 0 | 0 | 0 | 0 | 0 | 0 | [18 empty] | 0 | 0 | 0 |  |  |  |  | 103 | 60 |  |  |  |  | 1 |  | 164804165 | 2 | 1 | -2 | 0 | 0 | 0 | 0 | 0 | 0 | 0 |  | 0 | 3 | 0 |  | 0 | 1 | 0 | 0 | 0 | 0 |  |  |  |  | *0 | Пр/812-027.0-1 | Пр/774-027.0 | Линии электропередачи | Линии электропередачи | 0
17 | 1 | 245 | 263 | 36 | 33-04-040-01 | Демонтаж: 3-х проводов ВЛ 0,38 кВ с одной опоры | ШТ | 1 | 0 | 1 |  |  |  | 1093.9 | 0 | 222.71 | 235.16 | 636.03 | 0 | 1.524 | 0.492 | 0 | 897.33 | 522.71 |  | 312567028 | 820.8712 | 0 | 184.845 | 235.1662 | 636.0262 | 0 | 1.524 | 0.492 | 0 | 880.0311 | 0 | 154.0375 | 195.9718 | 530.0218 | 0 | 1.27 | 0.41 | 0 | 103 | 60 | 1 | 1 |  |  | 1 | 1 | 1 | 1 |  |  |  |  | 0 | 1 | ГЭСН-2022, 33-04-040-01, приказ Минстроя России от 18.05.2022 г. № 378/пр |  |  | 33002 | 0 |  | 0 | 2 | 0 | 1 | 1 | 1 | 1 | 1 | 1 |  | 103 | 60 |  |  |  | 0 | 0 | 0 | [5 empty] | 0 | Поправка: 421/пр_2020_прил.10_т.5_п.4_гр.3 Наименование: Производство работ осуществляется в охранной зоне действующей воздушной линии электропередачи, вблизи объектов, находящихся под напряжением, внутри объектов капитального строительства, внутренняя проводка в которых не обесточена, если это приведет к ограничению действий рабочих в соответствии с требованиями техники безопасности | 0 | 1093.9 | 0 | 981.58 | 955.96 | 417.34 | 0 | 1.524 | 0.492 | 0 | 897.3257 | 522.714 |  |  |  | )*0 | )*1,20 | )*1,20 | )*1,20 |  | )*1,20 | )*1,20 |  |  |  | 0 | 0 | 1 | 1 |  |  |  | 1013 | ШТ | ШТ | 1 | [6 empty] | 293259713 | 2 | Общестроительные работы | 27 | Линии электропередачи | 1 | 33002 | Линии электропередачи | ФЕР-33 |  | Поправка: 421/пр_2020_прил.10_т.5_п.4_гр.3 |  | 0 | 0 | 0 | 0 | 0 | 0 | 1.27 | 0.41 | 0 | [17 empty] | 0 | 0 | 0 |  |  |  |  | 103 | 60 |  |  |  |  | 1 |  | -2080053868 | 2 | 1 | -2 | 0 | 0 | 0 | 2513.94 | 2513.94 | 0 | 0 |  | 0 | 3 | 0 |  | 0 | 1 | 0 | 0 | 0 | 0 | [5 empty] | Пр/812-027.0-1 | Пр/774-027.0 | Линии электропередачи | Линии электропередачи | 0
17 | 1 | 249 | 267 | 37 | 33-04-040-02 | Демонтаж: одного дополнительного провода с одной опоры | ШТ | -1 | 0 | -1 |  |  |  | -162.97 | 0 | -43.24 | -45.89 | -73.84 | 0 | -0.18 | -0.096 | 0 | -123.32 | -71.84 |  | 312567028 | 109.4995 | 0 | 35.6617 | 45.8861 | 73.8378 | 0 | 0.18 | 0.096 | 0 | 129.488 | 0 | 29.7181 | 38.2384 | 61.5315 | 0 | 0.15 | 0.08 | 0 | 103 | 60 | 1 | 1 |  |  | 1 | 1 | 1 | 1 |  |  |  |  | 0 | 1 | ГЭСН-2022, 33-04-040-02, приказ Минстроя России от 18.05.2022 г. № 378/пр |  |  | 33002 | 0 |  | 0 | 2 | 0 | 1 | 1 | 1 | 1 | 1 | 1 |  | 103 | 60 |  |  |  | 0 | 0 | 0 | [5 empty] | 0 | Поправка: 421/пр_2020_прил.10_т.5_п.4_гр.3 Наименование: Производство работ осуществляется в охранной зоне действующей воздушной линии электропередачи, вблизи объектов, находящихся под напряжением, внутри объектов капитального строительства, внутренняя проводка в которых не обесточена, если это приведет к ограничению действий рабочих в соответствии с требованиями техники безопасности | 0 | -162.97 | 0 | 981.58 | 955.96 | 410.21 | 0 | 0.18 | 0.096 | 0 | -123.3219 | -71.838 |  |  |  | )*0 | )*1,20 | )*1,20 | )*1,20 |  | )*1,20 | )*1,20 |  |  |  | 0 | 0 | 1 | 1 |  |  |  | 1013 | ШТ | ШТ | 1 | [6 empty] | 293259713 | 2 | Общестроительные работы | 27 | Линии электропередачи | 1 | 33002 | Линии электропередачи | ФЕР-33 |  | Поправка: 421/пр_2020_прил.10_т.5_п.4_гр.3 |  | 0 | 0 | 0 | 0 | 0 | 0 | 0.15 | 0.08 | 0 | [17 empty] | 0 | 0 | 0 |  |  |  |  | 103 | 60 |  |  |  |  | 1 |  | 211252595 | 2 | 1 | -2 | 0 | 0 | 0 | -358.13 | -358.13 | 0 | 0 |  | 0 | 3 | 0 |  | 0 | 1 | 0 | 0 | 0 | 0 | [5 empty] | Пр/812-027.0-1 | Пр/774-027.0 | Линии электропередачи | Линии электропередачи | 0
17 | 1 | 253 | 271 | 38 | 33-04-040-02 | Демонтаж: одного дополнительного провода с одной опоры | ШТ | -1 | 0 | -1 |  |  |  | -162.97 | 0 | -43.24 | -45.89 | -73.84 | 0 | -0.18 | -0.096 | 0 | -123.32 | -71.84 |  | 312567028 | 109.4995 | 0 | 35.6617 | 45.8861 | 73.8378 | 0 | 0.18 | 0.096 | 0 | 129.488 | 0 | 29.7181 | 38.2384 | 61.5315 | 0 | 0.15 | 0.08 | 0 | 103 | 60 | 1 | 1 |  |  | 1 | 1 | 1 | 1 |  |  |  |  | 0 | 1 | ГЭСН-2022, 33-04-040-02, приказ Минстроя России от 18.05.2022 г. № 378/пр |  |  | 33002 | 0 |  | 0 | 2 | 0 | 1 | 1 | 1 | 1 | 1 | 1 |  | 103 | 60 |  |  |  | 0 | 0 | 0 | [5 empty] | 0 | Поправка: 421/пр_2020_прил.10_т.5_п.4_гр.3 Наименование: Производство работ осуществляется в охранной зоне действующей воздушной линии электропередачи, вблизи объектов, находящихся под напряжением, внутри объектов капитального строительства, внутренняя проводка в которых не обесточена, если это приведет к ограничению действий рабочих в соответствии с требованиями техники безопасности | 0 | -162.97 | 0 | 981.58 | 955.96 | 410.21 | 0 | 0.18 | 0.096 | 0 | -123.3219 | -71.838 |  |  |  | )*0 | )*1,20 | )*1,20 | )*1,20 |  | )*1,20 | )*1,20 |  |  |  | 0 | 0 | 1 | 1 |  |  |  | 1013 | ШТ | ШТ | 1 | [6 empty] | 293259713 | 2 | Общестроительные работы | 27 | Линии электропередачи | 1 | 33002 | Линии электропередачи | ФЕР-33 |  | Поправка: 421/пр_2020_прил.10_т.5_п.4_гр.3 |  | 0 | 0 | 0 | 0 | 0 | 0 | 0.15 | 0.08 | 0 | [17 empty] | 0 | 0 | 0 |  |  |  |  | 103 | 60 |  |  |  |  | 1 |  | 211252595 | 2 | 1 | -2 | 0 | 0 | 0 | -358.13 | -358.13 | 0 | 0 |  | 0 | 3 | 0 |  | 0 | 1 | 0 | 0 | 0 | 0 | [5 empty] | Пр/812-027.0-1 | Пр/774-027.0 | Линии электропередачи | Линии электропередачи | 0
17 | 1 | 266 | 284 | 39 | 33-04-017-01 | Подвеска провода СИП-2 напряжением от 0,4 кВ до 1 кВ на опорах, при 32 опорах на км линии: с использованием автогидроподъемника | 1000 м | 0.01 | 0 | 0.01 |  |  |  | 967.17 | 0 | 172.53 | 180.3 | 614.34 | 0 | 1.3127 | 0.37335 | 0 | 818.48 | 405.27 |  | 312567028 | 75612.7486 | 0 | 14178.6478 | 18029.9733 | 61434.1007 | 0 | 131.2656 | 37.335 | 0 | 65989.8784 | 0 | 9452.4319 | 12019.9822 | 44517.4643 | 0 | 95.12 | 24.89 | 0 | 103 | 51 | 1 | 1 |  |  | 1 | 1 | 1 | 1 |  |  |  |  | 0 | 1 | ГЭСН-2022 доп.9, 33-04-017-01, приказ Минстроя России от 16.02.2024 г. № 102/пр |  |  | 33001 | 0 |  | 0 | 2 | 0 | 1 | 1 | 1 | 1 | 1 | 1 |  | 103 | 60 |  |  |  | 0 | 0 | 0 | [5 empty] | 0 | Поправка: 421/пр_2020_п.58_пп.б Наименование: При отсутствии необходимых норм (единичных расценок), включенных в сборники ГЭСНр (ФЕРр, ТЕРр), сметные затраты на работы по капитальному ремонту и реконструкции объектов капитального строительства могут быть определены по сметным нормам, включенным в ГЭСН (ФЕР, ТЕР), аналогичным технологическим процессам в новом строительстве, в том числе по возведению новых конструктивных элементов Поправка: 421/пр_2020_прил.10_т.5_п.4_гр.3 Наименование: Производство работ осуществляется в охранной зоне действующей воздушной линии электропередачи, вблизи объектов, находящихся под напряжением, внутри объектов капитального строительства, внутренняя проводка в которых не обесточена, если это приведет к ограничению действий рабочих в соответствии с требованиями техники безопасности | 0 | 967.17 | 0 | 2629.43 | 2076 | 1840.57 | 0 | 131.2656 | 37.335 | 0 | 818.4792 | 405.2664 |  |  |  | *0 | )*1,25)*1,20 | )*1,25)*1,20 | )*1,15)*1,20 |  | )*1,15)*1,20 | )*1,25)*1,20 |  |  | )*0,85 | 0 | 0 | 1 | 1 |  |  |  | 1013 | 1000 м | 1000 М | 1 | [6 empty] | 293259405 | 2 | Общестроительные работы | 27 | Линии электропередачи | 1 | 33001 | Линии электропередачи | ФЕР-33 |  | Поправка: 421/пр_2020_п.58_пп.б Поправка: 421/пр_2020_прил.10_т.5_п.4_гр.3 |  | 0 | 0 | 0 | 0 | 0 | 0 | 95.12 | 24.89 | 0 | [17 empty] | 0 | 0 | 0 |  |  |  |  | 103 | 51 |  |  |  |  | 1 |  | -1333402074 | 2 | 1 | -2 | 0 | 0 | 0 | 2190.92 | 2190.92 | 0 | 0 |  | 0 | 3 | 0 |  | 0 | 1 | 0 | 0 | 0 | 0 | [5 empty] | Пр/812-027.0-1 | Пр/774-027.0 | Линии электропередачи | Линии электропередачи | 0
18 | 1 | 264 |  | 39,1 | 20.1.01.01 | Комплект линейной арматуры для крепления СИП-2 на опоре ВЛИ | ШТ | 0 | 0 | 0 |  |  |  | 0 | 0 | 0 | 0 | 0 | 0 | 0 | 0 | 0 | 0 | 0 |  | 312567028 | 0 | 0 | 0 | 0 | 0 | 0 | 0 | 0 | 0 | 0 | 0 | 0 | 0 | 0 | 0 | 0 | 0 | 0 | 103 | 60 | 1 | 1 |  |  | 1 | 1 | 1 | 1 |  |  |  |  | 3 | 1 |  |  |  | 33001 | 0 |  | 0 | 2 | 0 | 1 | 1 | 1 | 1 | 1 | 1 |  | 103 | 60 |  |  |  | 0 | 0 | 0 | [5 empty] | 0 | Поправка: 421/пр_2020_п.58_пп.б Наименование: При отсутствии необходимых норм (единичных расценок), включенных в сборники ГЭСНр (ФЕРр, ТЕРр), сметные затраты на работы по капитальному ремонту и реконструкции объектов капитального строительства могут быть определены по сметным нормам, включенным в ГЭСН (ФЕР, ТЕР), аналогичным технологическим процессам в новом строительстве, в том числе по возведению новых конструктивных элементов Поправка: 421/пр_2020_прил.10_т.5_п.4_гр.3 Наименование: Производство работ осуществляется в охранной зоне действующей воздушной линии электропередачи, вблизи объектов, находящихся под напряжением, внутри объектов капитального строительства, внутренняя проводка в которых не обесточена, если это приведет к ограничению действий рабочих в соответствии с требованиями техники безопасности | 0 | 0 | 0 | 0 | 0 | 0 | 0 | 0 | 0 | 0 | 0 | 0 | [13 empty] | 0 | 0 | 1 | 1 |  |  |  | 1013 | ШТ | ШТ | 1 | [6 empty] | 293259405 | 2 | Общестроительные работы | 27 | Линии электропередачи | 1 | 33001 | Линии электропередачи | ФЕР-33 |  | Поправка: 421/пр_2020_п.58_пп.б Поправка: 421/пр_2020_прил.10_т.5_п.4_гр.3 |  | 0 | 0 | 0 | 0 | 0 | 0 | 0 | 0 | [18 empty] | 0 | 0 | 0 |  |  |  |  | 103 | 60 |  |  |  |  | 1 |  | 864875641 | 2 | 1 | -2 | 0 | 0 | 0 | 0 | 0 | 0 | 0 |  | 0 | 3 | 0 |  | 0 | 1 | 0 | 0 | 0 | 0 |  |  |  |  | *0 | Пр/812-027.0-1 | Пр/774-027.0 | Линии электропередачи | Линии электропередачи | 0
18 | 1 | 265 |  | 39,2 | 20.1.01.11 | Комплект линейной арматуры для устройства заземлений на опорах ВЛИ | ШТ | 0 | 0 | 0 |  |  |  | 0 | 0 | 0 | 0 | 0 | 0 | 0 | 0 | 0 | 0 | 0 |  | 312567028 | 0 | 0 | 0 | 0 | 0 | 0 | 0 | 0 | 0 | 0 | 0 | 0 | 0 | 0 | 0 | 0 | 0 | 0 | 103 | 60 | 1 | 1 |  |  | 1 | 1 | 1 | 1 |  |  |  |  | 3 | 1 |  |  |  | 33001 | 0 |  | 0 | 2 | 0 | 1 | 1 | 1 | 1 | 1 | 1 |  | 103 | 60 |  |  |  | 0 | 0 | 0 | [5 empty] | 0 | Поправка: 421/пр_2020_п.58_пп.б Наименование: При отсутствии необходимых норм (единичных расценок), включенных в сборники ГЭСНр (ФЕРр, ТЕРр), сметные затраты на работы по капитальному ремонту и реконструкции объектов капитального строительства могут быть определены по сметным нормам, включенным в ГЭСН (ФЕР, ТЕР), аналогичным технологическим процессам в новом строительстве, в том числе по возведению новых конструктивных элементов Поправка: 421/пр_2020_прил.10_т.5_п.4_гр.3 Наименование: Производство работ осуществляется в охранной зоне действующей воздушной линии электропередачи, вблизи объектов, находящихся под напряжением, внутри объектов капитального строительства, внутренняя проводка в которых не обесточена, если это приведет к ограничению действий рабочих в соответствии с требованиями техники безопасности | 0 | 0 | 0 | 0 | 0 | 0 | 0 | 0 | 0 | 0 | 0 | 0 | [13 empty] | 0 | 0 | 1 | 1 |  |  |  | 1013 | ШТ | ШТ | 1 | [6 empty] | 293259405 | 2 | Общестроительные работы | 27 | Линии электропередачи | 1 | 33001 | Линии электропередачи | ФЕР-33 |  | Поправка: 421/пр_2020_п.58_пп.б Поправка: 421/пр_2020_прил.10_т.5_п.4_гр.3 |  | 0 | 0 | 0 | 0 | 0 | 0 | 0 | 0 | [18 empty] | 0 | 0 | 0 |  |  |  |  | 103 | 60 |  |  |  |  | 1 |  | -1890832814 | 2 | 1 | -2 | 0 | 0 | 0 | 0 | 0 | 0 | 0 |  | 0 | 3 | 0 |  | 0 | 1 | 0 | 0 | 0 | 0 |  |  |  |  | *0 | Пр/812-027.0-1 | Пр/774-027.0 | Линии электропередачи | Линии электропередачи | 0
18 | 1 | 266 |  | 39,3 | 21.2.01.01 | Провода самонесущие изолированные для ВЛИ | 1000 м | 0 | 0 | 0 |  |  |  | 0 | 0 | 0 | 0 | 0 | 0 | 0 | 0 | 0 | 0 | 0 |  | 312567028 | 0 | 0 | 0 | 0 | 0 | 0 | 0 | 0 | 0 | 0 | 0 | 0 | 0 | 0 | 0 | 0 | 0 | 0 | 103 | 60 | 1 | 1 |  |  | 1 | 1 | 1 | 1 |  |  |  |  | 3 | 1 |  |  |  | 33001 | 0 |  | 0 | 2 | 0 | 1 | 1 | 1 | 1 | 1 | 1 |  | 103 | 60 |  |  |  | 0 | 0 | 0 | [5 empty] | 0 | Поправка: 421/пр_2020_п.58_пп.б Наименование: При отсутствии необходимых норм (единичных расценок), включенных в сборники ГЭСНр (ФЕРр, ТЕРр), сметные затраты на работы по капитальному ремонту и реконструкции объектов капитального строительства могут быть определены по сметным нормам, включенным в ГЭСН (ФЕР, ТЕР), аналогичным технологическим процессам в новом строительстве, в том числе по возведению новых конструктивных элементов Поправка: 421/пр_2020_прил.10_т.5_п.4_гр.3 Наименование: Производство работ осуществляется в охранной зоне действующей воздушной линии электропередачи, вблизи объектов, находящихся под напряжением, внутри объектов капитального строительства, внутренняя проводка в которых не обесточена, если это приведет к ограничению действий рабочих в соответствии с требованиями техники безопасности | 0 | 0 | 0 | 0 | 0 | 0 | 0 | 0 | 0 | 0 | 0 | 0 | [13 empty] | 0 | 0 | 1 | 1 |  |  |  | 1013 | 1000 м | 1000 М | 1 | [6 empty] | 293259405 | 2 | Общестроительные работы | 27 | Линии электропередачи | 1 | 33001 | Линии электропередачи | ФЕР-33 |  | Поправка: 421/пр_2020_п.58_пп.б Поправка: 421/пр_2020_прил.10_т.5_п.4_гр.3 |  | 0 | 0 | 0 | 0 | 0 | 0 | 0 | 0 | [18 empty] | 0 | 0 | 0 |  |  |  |  | 103 | 60 |  |  |  |  | 1 |  | 164804165 | 2 | 1 | -2 | 0 | 0 | 0 | 0 | 0 | 0 | 0 |  | 0 | 3 | 0 |  | 0 | 1 | 0 | 0 | 0 | 0 |  |  |  |  | *0 | Пр/812-027.0-1 | Пр/774-027.0 | Линии электропередачи | Линии электропередачи | 0
17 | 1 | 270 | 288 | 40 | 33-04-040-01 | Демонтаж: 3-х проводов ВЛ 0,38 кВ с одной опоры | ШТ | 3 | 0 | 3 |  |  |  | 3281.7 | 0 | 668.13 | 705.49 | 1908.08 | 0 | 4.572 | 1.476 | 0 | 2691.98 | 1568.14 |  | 312567028 | 820.8712 | 0 | 184.845 | 235.1662 | 636.0262 | 0 | 1.524 | 0.492 | 0 | 880.0311 | 0 | 154.0375 | 195.9718 | 530.0218 | 0 | 1.27 | 0.41 | 0 | 103 | 60 | 1 | 1 |  |  | 1 | 1 | 1 | 1 |  |  |  |  | 0 | 1 | ГЭСН-2022, 33-04-040-01, приказ Минстроя России от 18.05.2022 г. № 378/пр |  |  | 33002 | 0 |  | 0 | 2 | 0 | 1 | 1 | 1 | 1 | 1 | 1 |  | 103 | 60 |  |  |  | 0 | 0 | 0 | [5 empty] | 0 | Поправка: 421/пр_2020_прил.10_т.5_п.4_гр.3 Наименование: Производство работ осуществляется в охранной зоне действующей воздушной линии электропередачи, вблизи объектов, находящихся под напряжением, внутри объектов капитального строительства, внутренняя проводка в которых не обесточена, если это приведет к ограничению действий рабочих в соответствии с требованиями техники безопасности | 0 | 3281.7 | 0 | 981.58 | 955.96 | 417.34 | 0 | 1.524 | 0.492 | 0 | 2691.9771 | 1568.142 |  |  |  | )*0 | )*1,20 | )*1,20 | )*1,20 |  | )*1,20 | )*1,20 |  |  |  | 0 | 0 | 1 | 1 |  |  |  | 1013 | ШТ | ШТ | 1 | [6 empty] | 293259713 | 2 | Общестроительные работы | 27 | Линии электропередачи | 1 | 33002 | Линии электропередачи | ФЕР-33 |  | Поправка: 421/пр_2020_прил.10_т.5_п.4_гр.3 |  | 0 | 0 | 0 | 0 | 0 | 0 | 1.27 | 0.41 | 0 | [17 empty] | 0 | 0 | 0 |  |  |  |  | 103 | 60 |  |  |  |  | 1 |  | -2080053868 | 2 | 1 | -2 | 0 | 0 | 0 | 7541.82 | 7541.82 | 0 | 0 |  | 0 | 3 | 0 |  | 0 | 1 | 0 | 0 | 0 | 0 | [5 empty] | Пр/812-027.0-1 | Пр/774-027.0 | Линии электропередачи | Линии электропередачи | 0
17 | 1 | 274 | 292 | 41 | 33-04-040-02 | Демонтаж: одного дополнительного провода с одной опоры | ШТ | -3 | 0 | -3 |  |  |  | -488.87 | 0 | -129.7 | -137.66 | -221.51 | 0 | -0.54 | -0.288 | 0 | -369.95 | -215.5 |  | 312567028 | 109.4995 | 0 | 35.6617 | 45.8861 | 73.8378 | 0 | 0.18 | 0.096 | 0 | 129.488 | 0 | 29.7181 | 38.2384 | 61.5315 | 0 | 0.15 | 0.08 | 0 | 103 | 60 | 1 | 1 |  |  | 1 | 1 | 1 | 1 |  |  |  |  | 0 | 1 | ГЭСН-2022, 33-04-040-02, приказ Минстроя России от 18.05.2022 г. № 378/пр |  |  | 33002 | 0 |  | 0 | 2 | 0 | 1 | 1 | 1 | 1 | 1 | 1 |  | 103 | 60 |  |  |  | 0 | 0 | 0 | [5 empty] | 0 | Поправка: 421/пр_2020_прил.10_т.5_п.4_гр.3 Наименование: Производство работ осуществляется в охранной зоне действующей воздушной линии электропередачи, вблизи объектов, находящихся под напряжением, внутри объектов капитального строительства, внутренняя проводка в которых не обесточена, если это приведет к ограничению действий рабочих в соответствии с требованиями техники безопасности | 0 | -488.87 | 0 | 981.58 | 955.96 | 410.21 | 0 | 0.18 | 0.096 | 0 | -369.9451 | -215.502 |  |  |  | )*0 | )*1,20 | )*1,20 | )*1,20 |  | )*1,20 | )*1,20 |  |  |  | 0 | 0 | 1 | 1 |  |  |  | 1013 | ШТ | ШТ | 1 | [6 empty] | 293259713 | 2 | Общестроительные работы | 27 | Линии электропередачи | 1 | 33002 | Линии электропередачи | ФЕР-33 |  | Поправка: 421/пр_2020_прил.10_т.5_п.4_гр.3 |  | 0 | 0 | 0 | 0 | 0 | 0 | 0.15 | 0.08 | 0 | [17 empty] | 0 | 0 | 0 |  |  |  |  | 103 | 60 |  |  |  |  | 1 |  | 211252595 | 2 | 1 | -2 | 0 | 0 | 0 | -1074.32 | -1074.32 | 0 | 0 |  | 0 | 3 | 0 |  | 0 | 1 | 0 | 0 | 0 | 0 | [5 empty] | Пр/812-027.0-1 | Пр/774-027.0 | Линии электропередачи | Линии электропередачи | 0
17 | 1 | 278 | 296 | 42 | 33-04-040-02 | Демонтаж: одного дополнительного провода с одной опоры | ШТ | -3 | 0 | -3 |  |  |  | -488.87 | 0 | -129.7 | -137.66 | -221.51 | 0 | -0.54 | -0.288 | 0 | -369.95 | -215.5 |  | 312567028 | 109.4995 | 0 | 35.6617 | 45.8861 | 73.8378 | 0 | 0.18 | 0.096 | 0 | 129.488 | 0 | 29.7181 | 38.2384 | 61.5315 | 0 | 0.15 | 0.08 | 0 | 103 | 60 | 1 | 1 |  |  | 1 | 1 | 1 | 1 |  |  |  |  | 0 | 1 | ГЭСН-2022, 33-04-040-02, приказ Минстроя России от 18.05.2022 г. № 378/пр |  |  | 33002 | 0 |  | 0 | 2 | 0 | 1 | 1 | 1 | 1 | 1 | 1 |  | 103 | 60 |  |  |  | 0 | 0 | 0 | [5 empty] | 0 | Поправка: 421/пр_2020_прил.10_т.5_п.4_гр.3 Наименование: Производство работ осуществляется в охранной зоне действующей воздушной линии электропередачи, вблизи объектов, находящихся под напряжением, внутри объектов капитального строительства, внутренняя проводка в которых не обесточена, если это приведет к ограничению действий рабочих в соответствии с требованиями техники безопасности | 0 | -488.87 | 0 | 981.58 | 955.96 | 410.21 | 0 | 0.18 | 0.096 | 0 | -369.9451 | -215.502 |  |  |  | )*0 | )*1,20 | )*1,20 | )*1,20 |  | )*1,20 | )*1,20 |  |  |  | 0 | 0 | 1 | 1 |  |  |  | 1013 | ШТ | ШТ | 1 | [6 empty] | 293259713 | 2 | Общестроительные работы | 27 | Линии электропередачи | 1 | 33002 | Линии электропередачи | ФЕР-33 |  | Поправка: 421/пр_2020_прил.10_т.5_п.4_гр.3 |  | 0 | 0 | 0 | 0 | 0 | 0 | 0.15 | 0.08 | 0 | [17 empty] | 0 | 0 | 0 |  |  |  |  | 103 | 60 |  |  |  |  | 1 |  | 211252595 | 2 | 1 | -2 | 0 | 0 | 0 | -1074.32 | -1074.32 | 0 | 0 |  | 0 | 3 | 0 |  | 0 | 1 | 0 | 0 | 0 | 0 | [5 empty] | Пр/812-027.0-1 | Пр/774-027.0 | Линии электропередачи | Линии электропередачи | 0
17 | 1 | 291 | 309 | 43 | 33-04-017-01 | Подвеска провода СИП-2 напряжением от 0,4 кВ до 1 кВ на опорах, при 32 опорах на км линии: с использованием автогидроподъемника | 1000 м | 0.09 | 0 | 0.09 |  |  |  | 8704.61 | 0 | 1552.84 | 1622.7 | 5529.07 | 0 | 11.8139 | 3.3601 | 0 | 7366.32 | 3647.4 |  | 312567028 | 75612.7486 | 0 | 14178.6478 | 18029.9733 | 61434.1007 | 0 | 131.2656 | 37.335 | 0 | 65989.8784 | 0 | 9452.4319 | 12019.9822 | 44517.4643 | 0 | 95.12 | 24.89 | 0 | 103 | 51 | 1 | 1 |  |  | 1 | 1 | 1 | 1 |  |  |  |  | 0 | 1 | ГЭСН-2022 доп.9, 33-04-017-01, приказ Минстроя России от 16.02.2024 г. № 102/пр |  |  | 33001 | 0 |  | 0 | 2 | 0 | 1 | 1 | 1 | 1 | 1 | 1 |  | 103 | 60 |  |  |  | 0 | 0 | 0 | [5 empty] | 0 | Поправка: 421/пр_2020_п.58_пп.б Наименование: При отсутствии необходимых норм (единичных расценок), включенных в сборники ГЭСНр (ФЕРр, ТЕРр), сметные затраты на работы по капитальному ремонту и реконструкции объектов капитального строительства могут быть определены по сметным нормам, включенным в ГЭСН (ФЕР, ТЕР), аналогичным технологическим процессам в новом строительстве, в том числе по возведению новых конструктивных элементов Поправка: 421/пр_2020_прил.10_т.5_п.4_гр.3 Наименование: Производство работ осуществляется в охранной зоне действующей воздушной линии электропередачи, вблизи объектов, находящихся под напряжением, внутри объектов капитального строительства, внутренняя проводка в которых не обесточена, если это приведет к ограничению действий рабочих в соответствии с требованиями техники безопасности | 0 | 8704.61 | 0 | 2629.43 | 2076 | 1840.57 | 0 | 131.2656 | 37.335 | 0 | 7366.3231 | 3647.4027 |  |  |  | *0 | )*1,25)*1,20 | )*1,25)*1,20 | )*1,15)*1,20 |  | )*1,15)*1,20 | )*1,25)*1,20 |  |  | )*0,85 | 0 | 0 | 1 | 1 |  |  |  | 1013 | 1000 м | 1000 М | 1 | [6 empty] | 293259405 | 2 | Общестроительные работы | 27 | Линии электропередачи | 1 | 33001 | Линии электропередачи | ФЕР-33 |  | Поправка: 421/пр_2020_п.58_пп.б Поправка: 421/пр_2020_прил.10_т.5_п.4_гр.3 |  | 0 | 0 | 0 | 0 | 0 | 0 | 95.12 | 24.89 | 0 | [17 empty] | 0 | 0 | 0 |  |  |  |  | 103 | 51 |  |  |  |  | 1 |  | -1333402074 | 2 | 1 | -2 | 0 | 0 | 0 | 19718.33 | 19718.33 | 0 | 0 |  | 0 | 3 | 0 |  | 0 | 1 | 0 | 0 | 0 | 0 | [5 empty] | Пр/812-027.0-1 | Пр/774-027.0 | Линии электропередачи | Линии электропередачи | 0
18 | 1 | 289 |  | 43,1 | 20.1.01.01 | Комплект линейной арматуры для крепления СИП-2 на опоре ВЛИ | ШТ | 0 | 0 | 0 |  |  |  | 0 | 0 | 0 | 0 | 0 | 0 | 0 | 0 | 0 | 0 | 0 |  | 312567028 | 0 | 0 | 0 | 0 | 0 | 0 | 0 | 0 | 0 | 0 | 0 | 0 | 0 | 0 | 0 | 0 | 0 | 0 | 103 | 60 | 1 | 1 |  |  | 1 | 1 | 1 | 1 |  |  |  |  | 3 | 1 |  |  |  | 33001 | 0 |  | 0 | 2 | 0 | 1 | 1 | 1 | 1 | 1 | 1 |  | 103 | 60 |  |  |  | 0 | 0 | 0 | [5 empty] | 0 | Поправка: 421/пр_2020_п.58_пп.б Наименование: При отсутствии необходимых норм (единичных расценок), включенных в сборники ГЭСНр (ФЕРр, ТЕРр), сметные затраты на работы по капитальному ремонту и реконструкции объектов капитального строительства могут быть определены по сметным нормам, включенным в ГЭСН (ФЕР, ТЕР), аналогичным технологическим процессам в новом строительстве, в том числе по возведению новых конструктивных элементов Поправка: 421/пр_2020_прил.10_т.5_п.4_гр.3 Наименование: Производство работ осуществляется в охранной зоне действующей воздушной линии электропередачи, вблизи объектов, находящихся под напряжением, внутри объектов капитального строительства, внутренняя проводка в которых не обесточена, если это приведет к ограничению действий рабочих в соответствии с требованиями техники безопасности | 0 | 0 | 0 | 0 | 0 | 0 | 0 | 0 | 0 | 0 | 0 | 0 | [13 empty] | 0 | 0 | 1 | 1 |  |  |  | 1013 | ШТ | ШТ | 1 | [6 empty] | 293259405 | 2 | Общестроительные работы | 27 | Линии электропередачи | 1 | 33001 | Линии электропередачи | ФЕР-33 |  | Поправка: 421/пр_2020_п.58_пп.б Поправка: 421/пр_2020_прил.10_т.5_п.4_гр.3 |  | 0 | 0 | 0 | 0 | 0 | 0 | 0 | 0 | [18 empty] | 0 | 0 | 0 |  |  |  |  | 103 | 60 |  |  |  |  | 1 |  | 864875641 | 2 | 1 | -2 | 0 | 0 | 0 | 0 | 0 | 0 | 0 |  | 0 | 3 | 0 |  | 0 | 1 | 0 | 0 | 0 | 0 |  |  |  |  | *0 | Пр/812-027.0-1 | Пр/774-027.0 | Линии электропередачи | Линии электропередачи | 0
18 | 1 | 290 |  | 43,2 | 20.1.01.11 | Комплект линейной арматуры для устройства заземлений на опорах ВЛИ | ШТ | 0 | 0 | 0 |  |  |  | 0 | 0 | 0 | 0 | 0 | 0 | 0 | 0 | 0 | 0 | 0 |  | 312567028 | 0 | 0 | 0 | 0 | 0 | 0 | 0 | 0 | 0 | 0 | 0 | 0 | 0 | 0 | 0 | 0 | 0 | 0 | 103 | 60 | 1 | 1 |  |  | 1 | 1 | 1 | 1 |  |  |  |  | 3 | 1 |  |  |  | 33001 | 0 |  | 0 | 2 | 0 | 1 | 1 | 1 | 1 | 1 | 1 |  | 103 | 60 |  |  |  | 0 | 0 | 0 | [5 empty] | 0 | Поправка: 421/пр_2020_п.58_пп.б Наименование: При отсутствии необходимых норм (единичных расценок), включенных в сборники ГЭСНр (ФЕРр, ТЕРр), сметные затраты на работы по капитальному ремонту и реконструкции объектов капитального строительства могут быть определены по сметным нормам, включенным в ГЭСН (ФЕР, ТЕР), аналогичным технологическим процессам в новом строительстве, в том числе по возведению новых конструктивных элементов Поправка: 421/пр_2020_прил.10_т.5_п.4_гр.3 Наименование: Производство работ осуществляется в охранной зоне действующей воздушной линии электропередачи, вблизи объектов, находящихся под напряжением, внутри объектов капитального строительства, внутренняя проводка в которых не обесточена, если это приведет к ограничению действий рабочих в соответствии с требованиями техники безопасности | 0 | 0 | 0 | 0 | 0 | 0 | 0 | 0 | 0 | 0 | 0 | 0 | [13 empty] | 0 | 0 | 1 | 1 |  |  |  | 1013 | ШТ | ШТ | 1 | [6 empty] | 293259405 | 2 | Общестроительные работы | 27 | Линии электропередачи | 1 | 33001 | Линии электропередачи | ФЕР-33 |  | Поправка: 421/пр_2020_п.58_пп.б Поправка: 421/пр_2020_прил.10_т.5_п.4_гр.3 |  | 0 | 0 | 0 | 0 | 0 | 0 | 0 | 0 | [18 empty] | 0 | 0 | 0 |  |  |  |  | 103 | 60 |  |  |  |  | 1 |  | -1890832814 | 2 | 1 | -2 | 0 | 0 | 0 | 0 | 0 | 0 | 0 |  | 0 | 3 | 0 |  | 0 | 1 | 0 | 0 | 0 | 0 |  |  |  |  | *0 | Пр/812-027.0-1 | Пр/774-027.0 | Линии электропередачи | Линии электропередачи | 0
18 | 1 | 291 |  | 43,3 | 21.2.01.01 | Провода самонесущие изолированные для ВЛИ | 1000 м | 0 | 0 | 0 |  |  |  | 0 | 0 | 0 | 0 | 0 | 0 | 0 | 0 | 0 | 0 | 0 |  | 312567028 | 0 | 0 | 0 | 0 | 0 | 0 | 0 | 0 | 0 | 0 | 0 | 0 | 0 | 0 | 0 | 0 | 0 | 0 | 103 | 60 | 1 | 1 |  |  | 1 | 1 | 1 | 1 |  |  |  |  | 3 | 1 |  |  |  | 33001 | 0 |  | 0 | 2 | 0 | 1 | 1 | 1 | 1 | 1 | 1 |  | 103 | 60 |  |  |  | 0 | 0 | 0 | [5 empty] | 0 | Поправка: 421/пр_2020_п.58_пп.б Наименование: При отсутствии необходимых норм (единичных расценок), включенных в сборники ГЭСНр (ФЕРр, ТЕРр), сметные затраты на работы по капитальному ремонту и реконструкции объектов капитального строительства могут быть определены по сметным нормам, включенным в ГЭСН (ФЕР, ТЕР), аналогичным технологическим процессам в новом строительстве, в том числе по возведению новых конструктивных элементов Поправка: 421/пр_2020_прил.10_т.5_п.4_гр.3 Наименование: Производство работ осуществляется в охранной зоне действующей воздушной линии электропередачи, вблизи объектов, находящихся под напряжением, внутри объектов капитального строительства, внутренняя проводка в которых не обесточена, если это приведет к ограничению действий рабочих в соответствии с требованиями техники безопасности | 0 | 0 | 0 | 0 | 0 | 0 | 0 | 0 | 0 | 0 | 0 | 0 | [13 empty] | 0 | 0 | 1 | 1 |  |  |  | 1013 | 1000 м | 1000 М | 1 | [6 empty] | 293259405 | 2 | Общестроительные работы | 27 | Линии электропередачи | 1 | 33001 | Линии электропередачи | ФЕР-33 |  | Поправка: 421/пр_2020_п.58_пп.б Поправка: 421/пр_2020_прил.10_т.5_п.4_гр.3 |  | 0 | 0 | 0 | 0 | 0 | 0 | 0 | 0 | [18 empty] | 0 | 0 | 0 |  |  |  |  | 103 | 60 |  |  |  |  | 1 |  | 164804165 | 2 | 1 | -2 | 0 | 0 | 0 | 0 | 0 | 0 | 0 |  | 0 | 3 | 0 |  | 0 | 1 | 0 | 0 | 0 | 0 |  |  |  |  | *0 | Пр/812-027.0-1 | Пр/774-027.0 | Линии электропередачи | Линии электропередачи | 0
51 | 1 | 4 | 243 |  | Новый раздел | Подвеска существующего провода (снятие и устройство при замене опор) | 0 | [6 empty] | 49831.51 | 0 | 8879.64 | 9292.45 | 31659.42 | 0 | 69.2134 | 19.282 | 0 | 42180.41 | 21624.58 |  |  | 49831.51 | 0 | 8879.64 | 9292.45 | 31659.42 | 0 | 69.2134 | 19.282 | 0 | 42180.41 | 21624.58 |  |  | 0 | 0 | 0 | 113636.5 | 113636.5 | 0 | 0 | 0 | 0 | 0 | 0 | 0 | 0 | 0 | 0 | 0 | [19 empty] | 0 | 0 | 0 | 113636.5 | 113636.5 | 0 | 0 | 0 | 0 | 0 | 0 | 0 | 0 | 0 | 0 | 0 | [114 empty] | 0
50 | 0 | 0 | 1 | 201 | 49831.51 | ПЗ | Прямые затраты |  |  | 201 | 1 | 3 |  | 2 | [7 empty] | 49831.51 | 1 | 49831.51
50 | 0 | 0 | 1 | 202 | 0 | СтМатОб | Стоимость материальных ресурсов (всего) |  |  | 202 | 2 | 3 |  | 2 | [7 empty] | 0 | 1 | 0
50 | 0 | 0 | 1 | 222 | 0 | СтМатОбЗак | Стоимость материалов и оборудования заказчика |  |  | 222 | 3 | 3 |  | 2 | [7 empty] | 0 | 1 | 0
50 | 0 | 0 | 1 | 225 | 0 | СтМатОбПод | Стоимость материалов и оборудования подрядчика |  |  | 225 | 4 | 3 |  | 2 | [7 empty] | 0 | 1 | 0
50 | 0 | 0 | 1 | 226 | 0 | СтМат | Стоимость материалов (всего) |  |  | 226 | 5 | 3 |  | 2 | [7 empty] | 0 | 1 | 0
50 | 0 | 0 | 1 | 227 | 0 | СтМатЗак | Стоимость материалов заказчика |  |  | 227 | 6 | 3 |  | 2 | [7 empty] | 0 | 1 | 0
50 | 0 | 0 | 1 | 228 | 0 | СтМатПод | Стоимость материалов подрядчика |  |  | 228 | 7 | 3 |  | 2 | [7 empty] | 0 | 1 | 0
50 | 0 | 0 | 1 | 216 | 0 | Оборуд | Стоимость оборудования (всего) |  |  | 216 | 8 | 3 |  | 2 | [7 empty] | 0 | 1 | 0
50 | 0 | 0 | 1 | 223 | 0 | ОборудЗак | Стоимость оборудования заказчика |  |  | 223 | 9 | 3 |  | 2 | [7 empty] | 0 | 1 | 0
50 | 0 | 0 | 1 | 229 | 0 | ОборудПод | Стоимость оборудования подрядчика |  |  | 229 | 10 | 3 |  | 2 | [7 empty] | 0 | 1 | 0
50 | 0 | 0 | 1 | 203 | 8879.64 | ЭММ | Эксплуатация машин |  |  | 203 | 11 | 3 |  | 2 | [7 empty] | 8879.64 | 1 | 8879.64
50 | 0 | 0 | 1 | 231 | 0 | ЭММсНРиСП | Эксплуатация машин по ТСН-2001.16 |  |  | 231 | 12 | 3 |  | 2 | [7 empty] | 0 | 1 | 0
50 | 0 | 0 | 1 | 204 | 9292.45 | ЗПМ | ЗП машинистов |  |  | 204 | 13 | 3 |  | 2 | [7 empty] | 9292.45 | 1 | 9292.45
50 | 0 | 0 | 1 | 205 | 31659.42 | ОЗП | Основная ЗП рабочих |  |  | 205 | 14 | 3 |  | 2 | [7 empty] | 31659.42 | 1 | 31659.42
50 | 0 | 0 | 1 | 232 | 0 | ОЗПсНРиСП | Основная ЗП рабочих по ТСН-2001.16 |  |  | 232 | 15 | 3 |  | 2 | [7 empty] | 0 | 1 | 0
50 | 0 | 0 | 1 | 214 | 113636.5 | Строит | Строительные работы с НР и СП |  |  | 214 | 16 | 3 |  | 2 | [7 empty] | 113636.5 | 1 | 113636.5
50 | 0 | 0 | 1 | 215 | 0 | Монтаж | Монтажные работы с НР и СП |  |  | 215 | 17 | 3 |  | 2 | [7 empty] | 0 | 1 | 0
50 | 0 | 0 | 1 | 217 | 0 | Прочие | Прочие работы с НР и СП |  |  | 217 | 18 | 3 |  | 2 | [7 empty] | 0 | 1 | 0
50 | 0 | 0 | 1 | 230 | 0 | ПрочиеЗатр | Прочие затраты по ТСН-2001.16 |  |  | 230 | 19 | 3 |  | 2 | [7 empty] | 0 | 1 | 0
50 | 0 | 0 | 1 | 206 | 0 | ВозврМат | Возврат материалов |  |  | 206 | 20 | 3 |  | 2 | [7 empty] | 0 | 1 | 0
50 | 0 | 0 | 1 | 207 | 69.2134 | ТрудСтр | Трудозатраты строителей |  |  | 207 | 21 | 3 |  | 7 | [7 empty] | 69.2134 | 1 | 69.2134
50 | 0 | 0 | 1 | 208 | 19.282 | ТрудМаш | Трудозатраты машинистов |  |  | 208 | 22 | 3 |  | 7 | [7 empty] | 19.282 | 1 | 19.282
50 | 0 | 0 | 1 | 209 | 0 | ТранспМат | Транспорт материалов |  |  | 209 | 23 | 3 |  | 2 | [7 empty] | 0 | 1 | 0
50 | 0 | 0 | 1 | 233 | 0 | Перевозка | Перевозка грузов |  |  | 233 | 24 | 3 |  | 2 | [7 empty] | 0 | 1 | 0
50 | 0 | 0 | 1 | 210 | 42180.41 | НР | Накладные расходы |  |  | 210 | 25 | 3 |  | 2 | [7 empty] | 42180.41 | 1 | 42180.41
50 | 0 | 0 | 1 | 211 | 21624.58 | СмПриб | Сметная прибыль |  |  | 211 | 26 | 3 |  | 2 | [7 empty] | 21624.58 | 1 | 21624.58
50 | 0 | 0 | 1 | 224 | 113636.5 | Всего | Всего с НР и СП |  |  | 224 | 27 | 3 |  | 2 | [7 empty] | 113636.5 | 1 | 113636.5
4 | 1 |  | 308 |  | Новый раздел | Подвеска существующего провода освещения (для замены опор) |  | 0 |  | 0 | [7 empty] | 0 |  |  | 0 | [53 empty] | 0 | [11 empty] | 0
52 | 1 | 4 | 299 | 0 | Новый раздел | Подвеска существующего провода освещения (для замены опор) | [7 empty] | 32573.31 | 0 | 6412.82 | 6293.04 | 19867.45 | 0 | 45.3188 | 13.1659 | 0 | 26945.3 | 15696.3 | 0 | 0 | 32573.31 | 0 | 6412.82 | 6293.04 | 19867.45 | 0 | 45.3188 | 13.1659 | 0 | 26945.3 | 15696.3 | 0 | 0 | 0 | 0 | 0 | 75214.91 | 75214.91 | 0 | 0 | 0 | 0 | 0 | 0 | 0 | 0 | 0 | 0 | 0 | 0 | 0 | 0 | 0 | 0 | 0 | 0 | 0 | 0 | 0 | 0 | 0 | 0 | 0 | 0 | 0 | 0 | 0 | 0 | 0 | 0 | 0 | 75214.91 | 75214.91 | 0 | 0 | 0 | 0 | 0 | 0 | 0 | 0 | 0 | 0 | 0 | 0 | 0 | 0 | 0 | 0 | 0 | 0 | 0 | 0 | 0 | 0 | 0 | 0 | 0 | 0 | 0 | 0 | 0 | 0 | 0 | 0 | 0 | 0 | 0 | 0 | 0 | 0 | 0 | 0 | 0 | 0 | 0 | 0 | 0 | 0 | 0 | 0 | 0 | 0 | 0 | 0 | 0 | 0 | 0 | 0 | 0 | 0 | 0 | 0 | 0 | 0 | 0 | 0 | 0 | 0 | 0 | 0 | 0 | 0 | 0 | 0 | 0 | 0 | 0 | 0 | 0 | 0 | 0 | 0 | 0 | 0 | 0 | 0 | 0 | 0 | 0 | 0 | 0 | 0 | 0 | 0 | 0 | 0 | 0 | 0 | 0 | 0 | 0 | 0 | 0 | 0 | 0 | 0 | 0 | 0 | 0 | 0 | 0 | 0 | 0 | 0 | 0 | 0 | 0 | 0 | 0 | 0 | 0 | 0 | 0 | 0 | 0 | 0 | 0 | 0
17 | 1 | 295 | 313 | 44 | 33-04-040-01 | Демонтаж: 3-х проводов ВЛ 0,38 кВ с одной опоры | ШТ | 15 | 0 | 15 |  |  |  | 16408.5 | 0 | 3340.62 | 3527.49 | 9540.39 | 0 | 22.86 | 7.38 | 0 | 13459.92 | 7840.73 |  | 312567028 | 820.8712 | 0 | 184.845 | 235.1662 | 636.0262 | 0 | 1.524 | 0.492 | 0 | 880.0311 | 0 | 154.0375 | 195.9718 | 530.0218 | 0 | 1.27 | 0.41 | 0 | 103 | 60 | 1 | 1 |  |  | 1 | 1 | 1 | 1 |  |  |  |  | 0 | 1 | ГЭСН-2022, 33-04-040-01, приказ Минстроя России от 18.05.2022 г. № 378/пр |  |  | 33002 | 0 |  | 0 | 2 | 0 | 1 | 1 | 1 | 1 | 1 | 1 |  | 103 | 60 |  |  |  | 0 | 0 | 0 | [5 empty] | 0 | Поправка: 421/пр_2020_прил.10_т.5_п.4_гр.3 Наименование: Производство работ осуществляется в охранной зоне действующей воздушной линии электропередачи, вблизи объектов, находящихся под напряжением, внутри объектов капитального строительства, внутренняя проводка в которых не обесточена, если это приведет к ограничению действий рабочих в соответствии с требованиями техники безопасности | 0 | 16408.5 | 0 | 981.58 | 955.96 | 417.34 | 0 | 1.524 | 0.492 | 0 | 13459.9164 | 7840.728 |  |  |  | )*0 | )*1,20 | )*1,20 | )*1,20 |  | )*1,20 | )*1,20 |  |  |  | 0 | 0 | 1 | 1 |  |  |  | 1013 | ШТ | ШТ | 1 | [6 empty] | 293259713 | 2 | Общестроительные работы | 27 | Линии электропередачи | 1 | 33002 | Линии электропередачи | ФЕР-33 |  | Поправка: 421/пр_2020_прил.10_т.5_п.4_гр.3 |  | 0 | 0 | 0 | 0 | 0 | 0 | 1.27 | 0.41 | 0 | [17 empty] | 0 | 0 | 0 |  |  |  |  | 103 | 60 |  |  |  |  | 1 |  | -2080053868 | 2 | 1 | -2 | 0 | 0 | 0 | 37709.15 | 37709.15 | 0 | 0 |  | 0 | 3 | 0 |  | 0 | 1 | 0 | 0 | 0 | 0 | [5 empty] | Пр/812-027.0-1 | Пр/774-027.0 | Линии электропередачи | Линии электропередачи | 0
17 | 1 | 299 | 317 | 45 | 33-04-040-02 | Демонтаж: одного дополнительного провода с одной опоры | ШТ | -15 | 0 | -15 |  |  |  | -2444.38 | 0 | -648.52 | -688.29 | -1107.57 | 0 | -2.7 | -1.44 | 0 | -1849.74 | -1077.52 |  | 312567028 | 109.4995 | 0 | 35.6617 | 45.8861 | 73.8378 | 0 | 0.18 | 0.096 | 0 | 129.488 | 0 | 29.7181 | 38.2384 | 61.5315 | 0 | 0.15 | 0.08 | 0 | 103 | 60 | 1 | 1 |  |  | 1 | 1 | 1 | 1 |  |  |  |  | 0 | 1 | ГЭСН-2022, 33-04-040-02, приказ Минстроя России от 18.05.2022 г. № 378/пр |  |  | 33002 | 0 |  | 0 | 2 | 0 | 1 | 1 | 1 | 1 | 1 | 1 |  | 103 | 60 |  |  |  | 0 | 0 | 0 | [5 empty] | 0 | Поправка: 421/пр_2020_прил.10_т.5_п.4_гр.3 Наименование: Производство работ осуществляется в охранной зоне действующей воздушной линии электропередачи, вблизи объектов, находящихся под напряжением, внутри объектов капитального строительства, внутренняя проводка в которых не обесточена, если это приведет к ограничению действий рабочих в соответствии с требованиями техники безопасности | 0 | -2444.38 | 0 | 981.58 | 955.96 | 410.21 | 0 | 0.18 | 0.096 | 0 | -1849.7358 | -1077.516 |  |  |  | )*0 | )*1,20 | )*1,20 | )*1,20 |  | )*1,20 | )*1,20 |  |  |  | 0 | 0 | 1 | 1 |  |  |  | 1013 | ШТ | ШТ | 1 | [6 empty] | 293259713 | 2 | Общестроительные работы | 27 | Линии электропередачи | 1 | 33002 | Линии электропередачи | ФЕР-33 |  | Поправка: 421/пр_2020_прил.10_т.5_п.4_гр.3 |  | 0 | 0 | 0 | 0 | 0 | 0 | 0.15 | 0.08 | 0 | [17 empty] | 0 | 0 | 0 |  |  |  |  | 103 | 60 |  |  |  |  | 1 |  | 211252595 | 2 | 1 | -2 | 0 | 0 | 0 | -5371.64 | -5371.64 | 0 | 0 |  | 0 | 3 | 0 |  | 0 | 1 | 0 | 0 | 0 | 0 | [5 empty] | Пр/812-027.0-1 | Пр/774-027.0 | Линии электропередачи | Линии электропередачи | 0
17 | 1 | 309 | 328 | 46 | 33-04-008-01 | Подвеска неизолированных проводов ВЛ 0,38 кВ: с помощью механизмов при 20 опорах на км (0,456км*2пр=0,912км) | км | 0.912 | 0 | 0.912 |  |  |  | 15341.2 | 0 | 3186.39 | 2903.21 | 9251.6 | 0 | 20.2628 | 6.0739 | 0 | 12519.45 | 7292.89 |  | 312567028 | 13478.5762 | 0 | 3334.2818 | 3183.3468 | 10144.2944 | 0 | 22.218 | 6.66 | 0 | 13309.6311 | 1613.6074 | 2222.8545 | 2122.2312 | 7350.938 | 0 | 16.1 | 4.44 | 0 | 103 | 60 | 1 | 1 |  |  | 1 | 1 | 1 | 1 |  |  |  |  | 0 | 1 | ГЭСН-2022 доп.6, 33-04-008-01, приказ Минстроя России от 11.05.2023 г. № 335/пр |  |  | 33001 | 0 |  | 0 | 2 | 0 | 1 | 1 | 1 | 1 | 1 | 1 |  | 103 | 60 |  |  |  | 0 | 0 | 0 | [5 empty] | 0 | Поправка: 421/пр_2020_прил.10_т.5_п.4_гр.3 Наименование: Производство работ осуществляется в охранной зоне действующей воздушной линии электропередачи, вблизи объектов, находящихся под напряжением, внутри объектов капитального строительства, внутренняя проводка в которых не обесточена, если это приведет к ограничению действий рабочих в соответствии с требованиями техники безопасности Поправка: 571/пр_2022_п.67_пп.б Наименование: При отсутствии сметных норм, включенных в сборники ГЭСНр, сметные затраты по капитальному ремонту и реконструкции объектов определяются в соответствии со сметными нормами, включенными в сборники ГЭСН, аналогичным технологическим процессам в новом строительстве, в том числе по возведению новых конструктивных элементов | 0 | 15341.2 | 576778.24 | 1542.31 | 1433.94 | 456.58 | 0 | 22.218 | 6.66 | 0 | 12519.4543 | 7292.886 |  |  |  | )*0 | )*1,20)*1,25 | )*1,20)*1,25 | )*1,20)*1,15 |  | )*1,20)*1,15 | )*1,20)*1,25 |  |  |  | 0 | 0 | 1 | 1 |  |  |  | 1003 | км | км | 1000 | [6 empty] | 293259405 | 2 | Общестроительные работы | 27 | Линии электропередачи | 1 | 33001 | Линии электропередачи | ФЕР-33 |  | Поправка: 421/пр_2020_прил.10_т.5_п.4_гр.3 Поправка: 571/пр_2022_п.67_пп.б |  | 0 | 0 | 0 | 0 | 0 | 0 | 16.1 | 4.44 | 0 | [17 empty] | 0 | 0 | 0 |  |  |  |  | 103 | 60 |  |  |  |  | 1 |  | -674185952 | 2 | 1 | -2 | 0 | 0 | 0 | 35153.54 | 35153.54 | 0 | 0 |  | 0 | 3 | 0 |  | 0 | 1 | 0 | 0 | 0 | 0 | [5 empty] | Пр/812-027.0-1 | Пр/774-027.0 | Линии электропередачи | Линии электропередачи | 0
17 | 1 | 318 | 337 | 47 | 33-04-008-04 | При увеличении количества опор на 1 км ВЛ добавлять: к норме 33-04-008-01 (0,456км*2=0,912км (15*2-(0,912*20)=12оп) | ШТ | 12 | 0 | 12 |  |  |  | 3267.99 | 0 | 534.33 | 550.63 | 2183.03 | 0 | 4.896 | 1.152 | 0 | 2815.67 | 1640.2 |  | 312567028 | 219.9564 | 0 | 38.0374 | 45.8861 | 181.919 | 0 | 0.408 | 0.096 | 0 | 1597.5451 | 1376.0097 | 31.6978 | 38.2384 | 151.5992 | 0 | 0.34 | 0.08 | 0 | 103 | 60 | 1 | 1 |  |  | 1 | 1 | 1 | 1 |  |  |  |  | 0 | 1 | ГЭСН-2022 доп.6, 33-04-008-04, приказ Минстроя России от 11.05.2023 г. № 335/пр |  |  | 33001 | 0 |  | 0 | 2 | 0 | 1 | 1 | 1 | 1 | 1 | 1 |  | 103 | 60 |  |  |  | 0 | 0 | 0 | [5 empty] | 0 | Поправка: 421/пр_2020_прил.10_т.5_п.4_гр.3 Наименование: Производство работ осуществляется в охранной зоне действующей воздушной линии электропередачи, вблизи объектов, находящихся под напряжением, внутри объектов капитального строительства, внутренняя проводка в которых не обесточена, если это приведет к ограничению действий рабочих в соответствии с требованиями техники безопасности | 0 | 3267.99 | 576778.24 | 981.58 | 955.96 | 445.88 | 0 | 0.408 | 0.096 | 0 | 2815.6698 | 1640.196 |  |  |  | *0 | )*1,20 | )*1,20 | )*1,20 |  | )*1,20 | )*1,20 |  |  |  | 0 | 0 | 1 | 1 |  |  |  | 1013 | ШТ | ШТ | 1 | [6 empty] | 293259405 | 2 | Общестроительные работы | 27 | Линии электропередачи | 1 | 33001 | Линии электропередачи | ФЕР-33 |  | Поправка: 421/пр_2020_прил.10_т.5_п.4_гр.3 |  | 0 | 0 | 0 | 0 | 0 | 0 | 0.34 | 0.08 | 0 | [17 empty] | 0 | 0 | 0 |  |  |  |  | 103 | 60 |  |  |  |  | 1 |  | -881752028 | 2 | 1 | -2 | 0 | 0 | 0 | 7723.86 | 7723.86 | 0 | 0 |  | 0 | 3 | 0 |  | 0 | 1 | 0 | 0 | 0 | 0 | [5 empty] | Пр/812-027.0-1 | Пр/774-027.0 | Линии электропередачи | Линии электропередачи | 0
51 | 1 | 4 | 299 |  | Новый раздел | Подвеска существующего провода освещения (для замены опор) | 0 | [6 empty] | 32573.31 | 0 | 6412.82 | 6293.04 | 19867.45 | 0 | 45.3188 | 13.1659 | 0 | 26945.3 | 15696.3 |  |  | 32573.31 | 0 | 6412.82 | 6293.04 | 19867.45 | 0 | 45.3188 | 13.1659 | 0 | 26945.3 | 15696.3 |  |  | 0 | 0 | 0 | 75214.91 | 75214.91 | 0 | 0 | 0 | 0 | 0 | 0 | 0 | 0 | 0 | 0 | 0 | [19 empty] | 0 | 0 | 0 | 75214.91 | 75214.91 | 0 | 0 | 0 | 0 | 0 | 0 | 0 | 0 | 0 | 0 | 0 | [114 empty] | 0
50 | 0 | 0 | 1 | 201 | 32573.31 | ПЗ | Прямые затраты |  |  | 201 | 1 | 3 |  | 2 | [7 empty] | 32573.31 | 1 | 32573.31
50 | 0 | 0 | 1 | 202 | 0 | СтМатОб | Стоимость материальных ресурсов (всего) |  |  | 202 | 2 | 3 |  | 2 | [7 empty] | 0 | 1 | 0
50 | 0 | 0 | 1 | 222 | 0 | СтМатОбЗак | Стоимость материалов и оборудования заказчика |  |  | 222 | 3 | 3 |  | 2 | [7 empty] | 0 | 1 | 0
50 | 0 | 0 | 1 | 225 | 0 | СтМатОбПод | Стоимость материалов и оборудования подрядчика |  |  | 225 | 4 | 3 |  | 2 | [7 empty] | 0 | 1 | 0
50 | 0 | 0 | 1 | 226 | 0 | СтМат | Стоимость материалов (всего) |  |  | 226 | 5 | 3 |  | 2 | [7 empty] | 0 | 1 | 0
50 | 0 | 0 | 1 | 227 | 0 | СтМатЗак | Стоимость материалов заказчика |  |  | 227 | 6 | 3 |  | 2 | [7 empty] | 0 | 1 | 0
50 | 0 | 0 | 1 | 228 | 0 | СтМатПод | Стоимость материалов подрядчика |  |  | 228 | 7 | 3 |  | 2 | [7 empty] | 0 | 1 | 0
50 | 0 | 0 | 1 | 216 | 0 | Оборуд | Стоимость оборудования (всего) |  |  | 216 | 8 | 3 |  | 2 | [7 empty] | 0 | 1 | 0
50 | 0 | 0 | 1 | 223 | 0 | ОборудЗак | Стоимость оборудования заказчика |  |  | 223 | 9 | 3 |  | 2 | [7 empty] | 0 | 1 | 0
50 | 0 | 0 | 1 | 229 | 0 | ОборудПод | Стоимость оборудования подрядчика |  |  | 229 | 10 | 3 |  | 2 | [7 empty] | 0 | 1 | 0
50 | 0 | 0 | 1 | 203 | 6412.82 | ЭММ | Эксплуатация машин |  |  | 203 | 11 | 3 |  | 2 | [7 empty] | 6412.82 | 1 | 6412.82
50 | 0 | 0 | 1 | 231 | 0 | ЭММсНРиСП | Эксплуатация машин по ТСН-2001.16 |  |  | 231 | 12 | 3 |  | 2 | [7 empty] | 0 | 1 | 0
50 | 0 | 0 | 1 | 204 | 6293.04 | ЗПМ | ЗП машинистов |  |  | 204 | 13 | 3 |  | 2 | [7 empty] | 6293.04 | 1 | 6293.04
50 | 0 | 0 | 1 | 205 | 19867.45 | ОЗП | Основная ЗП рабочих |  |  | 205 | 14 | 3 |  | 2 | [7 empty] | 19867.45 | 1 | 19867.45
50 | 0 | 0 | 1 | 232 | 0 | ОЗПсНРиСП | Основная ЗП рабочих по ТСН-2001.16 |  |  | 232 | 15 | 3 |  | 2 | [7 empty] | 0 | 1 | 0
50 | 0 | 0 | 1 | 214 | 75214.91 | Строит | Строительные работы с НР и СП |  |  | 214 | 16 | 3 |  | 2 | [7 empty] | 75214.91 | 1 | 75214.91
50 | 0 | 0 | 1 | 215 | 0 | Монтаж | Монтажные работы с НР и СП |  |  | 215 | 17 | 3 |  | 2 | [7 empty] | 0 | 1 | 0
50 | 0 | 0 | 1 | 217 | 0 | Прочие | Прочие работы с НР и СП |  |  | 217 | 18 | 3 |  | 2 | [7 empty] | 0 | 1 | 0
50 | 0 | 0 | 1 | 230 | 0 | ПрочиеЗатр | Прочие затраты по ТСН-2001.16 |  |  | 230 | 19 | 3 |  | 2 | [7 empty] | 0 | 1 | 0
50 | 0 | 0 | 1 | 206 | 0 | ВозврМат | Возврат материалов |  |  | 206 | 20 | 3 |  | 2 | [7 empty] | 0 | 1 | 0
50 | 0 | 0 | 1 | 207 | 45.3188 | ТрудСтр | Трудозатраты строителей |  |  | 207 | 21 | 3 |  | 7 | [7 empty] | 45.3188 | 1 | 45.3188
50 | 0 | 0 | 1 | 208 | 13.1659 | ТрудМаш | Трудозатраты машинистов |  |  | 208 | 22 | 3 |  | 7 | [7 empty] | 13.1659 | 1 | 13.1659
50 | 0 | 0 | 1 | 209 | 0 | ТранспМат | Транспорт материалов |  |  | 209 | 23 | 3 |  | 2 | [7 empty] | 0 | 1 | 0
50 | 0 | 0 | 1 | 233 | 0 | Перевозка | Перевозка грузов |  |  | 233 | 24 | 3 |  | 2 | [7 empty] | 0 | 1 | 0
50 | 0 | 0 | 1 | 210 | 26945.3 | НР | Накладные расходы |  |  | 210 | 25 | 3 |  | 2 | [7 empty] | 26945.3 | 1 | 26945.3
50 | 0 | 0 | 1 | 211 | 15696.3 | СмПриб | Сметная прибыль |  |  | 211 | 26 | 3 |  | 2 | [7 empty] | 15696.3 | 1 | 15696.3
50 | 0 | 0 | 1 | 224 | 75214.91 | Всего | Всего с НР и СП |  |  | 224 | 27 | 3 |  | 2 | [7 empty] | 75214.91 | 1 | 75214.91
4 | 1 |  | 347 |  | Новый раздел | Подвеска ответвлений к ж/домам |  | 0 |  | 0 | [7 empty] | 0 |  |  | 0 | [53 empty] | 0 | [11 empty] | 0
52 | 1 | 4 | 338 | 0 | Новый раздел | Подвеска ответвлений к ж/домам | [7 empty] | 9391.4 | 0 | 774.56 | 734.17 | 7882.67 | 0 | 18.048 | 1.536 | 0 | 8875.35 | 5170.1 | 0 | 0 | 9391.4 | 0 | 774.56 | 734.17 | 7882.67 | 0 | 18.048 | 1.536 | 0 | 8875.35 | 5170.1 | 0 | 0 | 0 | 0 | 0 | 23436.85 | 23436.85 | 0 | 0 | 0 | 0 | 0 | 0 | 0 | 0 | 0 | 0 | 0 | 0 | 0 | 0 | 0 | 0 | 0 | 0 | 0 | 0 | 0 | 0 | 0 | 0 | 0 | 0 | 0 | 0 | 0 | 0 | 0 | 0 | 0 | 23436.85 | 23436.85 | 0 | 0 | 0 | 0 | 0 | 0 | 0 | 0 | 0 | 0 | 0 | 0 | 0 | 0 | 0 | 0 | 0 | 0 | 0 | 0 | 0 | 0 | 0 | 0 | 0 | 0 | 0 | 0 | 0 | 0 | 0 | 0 | 0 | 0 | 0 | 0 | 0 | 0 | 0 | 0 | 0 | 0 | 0 | 0 | 0 | 0 | 0 | 0 | 0 | 0 | 0 | 0 | 0 | 0 | 0 | 0 | 0 | 0 | 0 | 0 | 0 | 0 | 0 | 0 | 0 | 0 | 0 | 0 | 0 | 0 | 0 | 0 | 0 | 0 | 0 | 0 | 0 | 0 | 0 | 0 | 0 | 0 | 0 | 0 | 0 | 0 | 0 | 0 | 0 | 0 | 0 | 0 | 0 | 0 | 0 | 0 | 0 | 0 | 0 | 0 | 0 | 0 | 0 | 0 | 0 | 0 | 0 | 0 | 0 | 0 | 0 | 0 | 0 | 0 | 0 | 0 | 0 | 0 | 0 | 0 | 0 | 0 | 0 | 0 | 0 | 0
17 | 1 | 321 | 340 | 48 | 33-04-041-01 | Снятие ответвлений ВЛ 0,38 кВ к зданиям при количестве проводов в ответвлении: 1 | ответвление | 5 | 0 | 5 |  |  |  | 1672.39 | 0 | 98.05 | 86.04 | 1488.3 | 0 | 3.66 | 0.18 | 0 | 1621.57 | 944.6 |  | 312567028 | 317.2697 | 0 | 19.6092 | 17.2073 | 297.6605 | 0 | 0.732 | 0.036 | 0 | 278.7308 | 0 | 16.341 | 14.3394 | 248.0504 | 0 | 0.61 | 0.03 | 0 | 103 | 60 | 1 | 1 |  |  | 1 | 1 | 1 | 1 |  |  |  |  | 0 | 1 | ГЭСН-2022, 33-04-041-01, приказ Минстроя России от 18.05.2022 г. № 378/пр |  |  | 33001 | 0 |  | 0 | 2 | 0 | 1 | 1 | 1 | 1 | 1 | 1 |  | 103 | 60 |  |  |  | 0 | 0 | 0 | [5 empty] | 0 | Поправка: 421/пр_2020_прил.10_т.5_п.4_гр.3 Наименование: Производство работ осуществляется в охранной зоне действующей воздушной линии электропередачи, вблизи объектов, находящихся под напряжением, внутри объектов капитального строительства, внутренняя проводка в которых не обесточена, если это приведет к ограничению действий рабочих в соответствии с требованиями техники безопасности | 0 | 1672.39 | 0 | 544.7 | 477.98 | 406.64 | 0 | 0.732 | 0.036 | 0 | 1621.5702 | 944.604 |  |  |  | )*0 | )*1,20 | )*1,20 | )*1,20 |  | )*1,20 | )*1,20 |  |  |  | 0 | 0 | 1 | 1 |  |  |  | 1013 | ответвление | ответвление | 1 | [6 empty] | 293259405 | 2 | Общестроительные работы | 27 | Линии электропередачи | 1 | 33001 | Линии электропередачи | ФЕР-33 |  | Поправка: 421/пр_2020_прил.10_т.5_п.4_гр.3 |  | 0 | 0 | 0 | 0 | 0 | 0 | 0.61 | 0.03 | 0 | [17 empty] | 0 | 0 | 0 |  |  |  |  | 103 | 60 |  |  |  |  | 1 |  | 1376734620 | 2 | 1 | -2 | 0 | 0 | 0 | 4238.56 | 4238.56 | 0 | 0 |  | 0 | 3 | 0 |  | 0 | 1 | 0 | 0 | 0 | 0 | [5 empty] | Пр/812-027.0-1 | Пр/774-027.0 | Линии электропередачи | Линии электропередачи | 0
17 | 1 | 325 | 350 | 49 | 33-04-013-01 | Устройство ответвлений от ВЛ 0,38 кВ к зданиям: с помощью механизмов при количестве проводов в ответвлении 1 | ответвление | 5 | 0 | 5 |  |  |  | 4197.24 | 0 | 386.05 | 372.82 | 3438.37 | 0 | 7.62 | 0.78 | 0 | 3925.53 | 2286.71 |  | 312567028 | 758.3939 | 0 | 70.7194 | 74.5649 | 687.6745 | 0 | 1.524 | 0.156 | 0 | 694.1323 | 0 | 58.9328 | 62.1374 | 573.0621 | 0 | 1.27 | 0.13 | 0 | 103 | 60 | 1 | 1 |  |  | 1 | 1 | 1 | 1 |  |  |  |  | 0 | 1 | ГЭСН-2022, 33-04-013-01, приказ Минстроя России от 18.05.2022 г. № 378/пр |  |  | 33001 | 0 |  | 0 | 2 | 0 | 1 | 1 | 1 | 1 | 1 | 1 |  | 103 | 60 |  |  |  | 0 | 0 | 0 | [5 empty] | 0 | Поправка: 421/пр_2020_прил.10_т.5_п.4_гр.3 Наименование: Производство работ осуществляется в охранной зоне действующей воздушной линии электропередачи, вблизи объектов, находящихся под напряжением, внутри объектов капитального строительства, внутренняя проводка в которых не обесточена, если это приведет к ограничению действий рабочих в соответствии с требованиями техники безопасности | 0 | 4197.24 | 0 | 981.58 | 955.96 | 451.23 | 0 | 1.524 | 0.156 | 0 | 3925.5257 | 2286.714 |  |  |  | )*0 | )*1,20 | )*1,20 | )*1,20 |  | )*1,20 | )*1,20 |  |  |  | 0 | 0 | 1 | 1 |  |  |  | 1013 | ответвление | ответвление | 1 | [6 empty] | 293259405 | 2 | Общестроительные работы | 27 | Линии электропередачи | 1 | 33001 | Линии электропередачи | ФЕР-33 |  | Поправка: 421/пр_2020_прил.10_т.5_п.4_гр.3 |  | 0 | 0 | 0 | 0 | 0 | 0 | 1.27 | 0.13 | 0 | [17 empty] | 0 | 0 | 0 |  |  |  |  | 103 | 60 |  |  |  |  | 1 |  | 1911125029 | 2 | 1 | -2 | 0 | 0 | 0 | 10409.48 | 10409.48 | 0 | 0 |  | 0 | 3 | 0 |  | 0 | 1 | 0 | 0 | 0 | 0 | [5 empty] | Пр/812-027.0-1 | Пр/774-027.0 | Линии электропередачи | Линии электропередачи | 0
17 | 1 | 328 | 353 | 50 | 33-04-041-01 | Снятие ответвлений ВЛ 0,38 кВ к зданиям при количестве проводов в ответвлении: 1 | ответвление | 3 | 0 | 3 |  |  |  | 1003.43 | 0 | 58.83 | 51.62 | 892.98 | 0 | 2.196 | 0.108 | 0 | 972.94 | 566.76 |  | 312567028 | 317.2697 | 0 | 19.6092 | 17.2073 | 297.6605 | 0 | 0.732 | 0.036 | 0 | 278.7308 | 0 | 16.341 | 14.3394 | 248.0504 | 0 | 0.61 | 0.03 | 0 | 103 | 60 | 1 | 1 |  |  | 1 | 1 | 1 | 1 |  |  |  |  | 0 | 1 | ГЭСН-2022, 33-04-041-01, приказ Минстроя России от 18.05.2022 г. № 378/пр |  |  | 33001 | 0 |  | 0 | 2 | 0 | 1 | 1 | 1 | 1 | 1 | 1 |  | 103 | 60 |  |  |  | 0 | 0 | 0 | [5 empty] | 0 | Поправка: 421/пр_2020_прил.10_т.5_п.4_гр.3 Наименование: Производство работ осуществляется в охранной зоне действующей воздушной линии электропередачи, вблизи объектов, находящихся под напряжением, внутри объектов капитального строительства, внутренняя проводка в которых не обесточена, если это приведет к ограничению действий рабочих в соответствии с требованиями техники безопасности | 0 | 1003.43 | 0 | 544.7 | 477.98 | 406.64 | 0 | 0.732 | 0.036 | 0 | 972.938 | 566.76 |  |  |  | )*0 | )*1,20 | )*1,20 | )*1,20 |  | )*1,20 | )*1,20 |  |  |  | 0 | 0 | 1 | 1 |  |  |  | 1013 | ответвление | ответвление | 1 | [6 empty] | 293259405 | 2 | Общестроительные работы | 27 | Линии электропередачи | 1 | 33001 | Линии электропередачи | ФЕР-33 |  | Поправка: 421/пр_2020_прил.10_т.5_п.4_гр.3 |  | 0 | 0 | 0 | 0 | 0 | 0 | 0.61 | 0.03 | 0 | [17 empty] | 0 | 0 | 0 |  |  |  |  | 103 | 60 |  |  |  |  | 1 |  | 1376734620 | 2 | 1 | -2 | 0 | 0 | 0 | 2543.13 | 2543.13 | 0 | 0 |  | 0 | 3 | 0 |  | 0 | 1 | 0 | 0 | 0 | 0 | [5 empty] | Пр/812-027.0-1 | Пр/774-027.0 | Линии электропередачи | Линии электропередачи | 0
17 | 1 | 332 | 363 | 51 | 33-04-013-01 | Устройство ответвлений от ВЛ 0,38 кВ к зданиям: с помощью механизмов при количестве проводов в ответвлении 1 | ответвление | 3 | 0 | 3 |  |  |  | 2518.34 | 0 | 231.63 | 223.69 | 2063.02 | 0 | 4.572 | 0.468 | 0 | 2355.31 | 1372.03 |  | 312567028 | 758.3939 | 0 | 70.7194 | 74.5649 | 687.6745 | 0 | 1.524 | 0.156 | 0 | 694.1323 | 0 | 58.9328 | 62.1374 | 573.0621 | 0 | 1.27 | 0.13 | 0 | 103 | 60 | 1 | 1 |  |  | 1 | 1 | 1 | 1 |  |  |  |  | 0 | 1 | ГЭСН-2022, 33-04-013-01, приказ Минстроя России от 18.05.2022 г. № 378/пр |  |  | 33001 | 0 |  | 0 | 2 | 0 | 1 | 1 | 1 | 1 | 1 | 1 |  | 103 | 60 |  |  |  | 0 | 0 | 0 | [5 empty] | 0 | Поправка: 421/пр_2020_прил.10_т.5_п.4_гр.3 Наименование: Производство работ осуществляется в охранной зоне действующей воздушной линии электропередачи, вблизи объектов, находящихся под напряжением, внутри объектов капитального строительства, внутренняя проводка в которых не обесточена, если это приведет к ограничению действий рабочих в соответствии с требованиями техники безопасности | 0 | 2518.34 | 0 | 981.58 | 955.96 | 451.23 | 0 | 1.524 | 0.156 | 0 | 2355.3113 | 1372.026 |  |  |  | )*0 | )*1,20 | )*1,20 | )*1,20 |  | )*1,20 | )*1,20 |  |  |  | 0 | 0 | 1 | 1 |  |  |  | 1013 | ответвление | ответвление | 1 | [6 empty] | 293259405 | 2 | Общестроительные работы | 27 | Линии электропередачи | 1 | 33001 | Линии электропередачи | ФЕР-33 |  | Поправка: 421/пр_2020_прил.10_т.5_п.4_гр.3 |  | 0 | 0 | 0 | 0 | 0 | 0 | 1.27 | 0.13 | 0 | [17 empty] | 0 | 0 | 0 |  |  |  |  | 103 | 60 |  |  |  |  | 1 |  | 1911125029 | 2 | 1 | -2 | 0 | 0 | 0 | 6245.68 | 6245.68 | 0 | 0 |  | 0 | 3 | 0 |  | 0 | 1 | 0 | 0 | 0 | 0 | [5 empty] | Пр/812-027.0-1 | Пр/774-027.0 | Линии электропередачи | Линии электропередачи | 0
51 | 1 | 4 | 338 |  | Новый раздел | Подвеска ответвлений к ж/домам | 0 | [6 empty] | 9391.4 | 0 | 774.56 | 734.17 | 7882.67 | 0 | 18.048 | 1.536 | 0 | 8875.35 | 5170.1 |  |  | 9391.4 | 0 | 774.56 | 734.17 | 7882.67 | 0 | 18.048 | 1.536 | 0 | 8875.35 | 5170.1 |  |  | 0 | 0 | 0 | 23436.85 | 23436.85 | 0 | 0 | 0 | 0 | 0 | 0 | 0 | 0 | 0 | 0 | 0 | [19 empty] | 0 | 0 | 0 | 23436.85 | 23436.85 | 0 | 0 | 0 | 0 | 0 | 0 | 0 | 0 | 0 | 0 | 0 | [114 empty] | 0
50 | 0 | 0 | 1 | 201 | 9391.4 | ПЗ | Прямые затраты |  |  | 201 | 1 | 3 |  | 2 | [7 empty] | 9391.4 | 1 | 9391.4
50 | 0 | 0 | 1 | 202 | 0 | СтМатОб | Стоимость материальных ресурсов (всего) |  |  | 202 | 2 | 3 |  | 2 | [7 empty] | 0 | 1 | 0
50 | 0 | 0 | 1 | 222 | 0 | СтМатОбЗак | Стоимость материалов и оборудования заказчика |  |  | 222 | 3 | 3 |  | 2 | [7 empty] | 0 | 1 | 0
50 | 0 | 0 | 1 | 225 | 0 | СтМатОбПод | Стоимость материалов и оборудования подрядчика |  |  | 225 | 4 | 3 |  | 2 | [7 empty] | 0 | 1 | 0
50 | 0 | 0 | 1 | 226 | 0 | СтМат | Стоимость материалов (всего) |  |  | 226 | 5 | 3 |  | 2 | [7 empty] | 0 | 1 | 0
50 | 0 | 0 | 1 | 227 | 0 | СтМатЗак | Стоимость материалов заказчика |  |  | 227 | 6 | 3 |  | 2 | [7 empty] | 0 | 1 | 0
50 | 0 | 0 | 1 | 228 | 0 | СтМатПод | Стоимость материалов подрядчика |  |  | 228 | 7 | 3 |  | 2 | [7 empty] | 0 | 1 | 0
50 | 0 | 0 | 1 | 216 | 0 | Оборуд | Стоимость оборудования (всего) |  |  | 216 | 8 | 3 |  | 2 | [7 empty] | 0 | 1 | 0
50 | 0 | 0 | 1 | 223 | 0 | ОборудЗак | Стоимость оборудования заказчика |  |  | 223 | 9 | 3 |  | 2 | [7 empty] | 0 | 1 | 0
50 | 0 | 0 | 1 | 229 | 0 | ОборудПод | Стоимость оборудования подрядчика |  |  | 229 | 10 | 3 |  | 2 | [7 empty] | 0 | 1 | 0
50 | 0 | 0 | 1 | 203 | 774.56 | ЭММ | Эксплуатация машин |  |  | 203 | 11 | 3 |  | 2 | [7 empty] | 774.56 | 1 | 774.56
50 | 0 | 0 | 1 | 231 | 0 | ЭММсНРиСП | Эксплуатация машин по ТСН-2001.16 |  |  | 231 | 12 | 3 |  | 2 | [7 empty] | 0 | 1 | 0
50 | 0 | 0 | 1 | 204 | 734.17 | ЗПМ | ЗП машинистов |  |  | 204 | 13 | 3 |  | 2 | [7 empty] | 734.17 | 1 | 734.17
50 | 0 | 0 | 1 | 205 | 7882.67 | ОЗП | Основная ЗП рабочих |  |  | 205 | 14 | 3 |  | 2 | [7 empty] | 7882.67 | 1 | 7882.67
50 | 0 | 0 | 1 | 232 | 0 | ОЗПсНРиСП | Основная ЗП рабочих по ТСН-2001.16 |  |  | 232 | 15 | 3 |  | 2 | [7 empty] | 0 | 1 | 0
50 | 0 | 0 | 1 | 214 | 23436.85 | Строит | Строительные работы с НР и СП |  |  | 214 | 16 | 3 |  | 2 | [7 empty] | 23436.85 | 1 | 23436.85
50 | 0 | 0 | 1 | 215 | 0 | Монтаж | Монтажные работы с НР и СП |  |  | 215 | 17 | 3 |  | 2 | [7 empty] | 0 | 1 | 0
50 | 0 | 0 | 1 | 217 | 0 | Прочие | Прочие работы с НР и СП |  |  | 217 | 18 | 3 |  | 2 | [7 empty] | 0 | 1 | 0
50 | 0 | 0 | 1 | 230 | 0 | ПрочиеЗатр | Прочие затраты по ТСН-2001.16 |  |  | 230 | 19 | 3 |  | 2 | [7 empty] | 0 | 1 | 0
50 | 0 | 0 | 1 | 206 | 0 | ВозврМат | Возврат материалов |  |  | 206 | 20 | 3 |  | 2 | [7 empty] | 0 | 1 | 0
50 | 0 | 0 | 1 | 207 | 18.048 | ТрудСтр | Трудозатраты строителей |  |  | 207 | 21 | 3 |  | 7 | [7 empty] | 18.048 | 1 | 18.048
50 | 0 | 0 | 1 | 208 | 1.536 | ТрудМаш | Трудозатраты машинистов |  |  | 208 | 22 | 3 |  | 7 | [7 empty] | 1.536 | 1 | 1.536
50 | 0 | 0 | 1 | 209 | 0 | ТранспМат | Транспорт материалов |  |  | 209 | 23 | 3 |  | 2 | [7 empty] | 0 | 1 | 0
50 | 0 | 0 | 1 | 233 | 0 | Перевозка | Перевозка грузов |  |  | 233 | 24 | 3 |  | 2 | [7 empty] | 0 | 1 | 0
50 | 0 | 0 | 1 | 210 | 8875.35 | НР | Накладные расходы |  |  | 210 | 25 | 3 |  | 2 | [7 empty] | 8875.35 | 1 | 8875.35
50 | 0 | 0 | 1 | 211 | 5170.1 | СмПриб | Сметная прибыль |  |  | 211 | 26 | 3 |  | 2 | [7 empty] | 5170.1 | 1 | 5170.1
50 | 0 | 0 | 1 | 224 | 23436.85 | Всего | Всего с НР и СП |  |  | 224 | 27 | 3 |  | 2 | [7 empty] | 23436.85 | 1 | 23436.85
4 | 1 |  | 391 |  | Новый раздел | Демонтаж магистрального провода |  | 0 |  | 0 | [7 empty] | 0 |  |  | 0 | [53 empty] | 0 | [11 empty] | 0
52 | 1 | 4 | 377 | 0 | Новый раздел | Демонтаж магистрального провода | [7 empty] | 46363.37 | 0 | 9600.09 | 10140.82 | 26622.46 | 0 | 63.84 | 21.216 | 0 | 37866.19 | 22057.97 | 0 | 0 | 46363.37 | 0 | 9600.09 | 10140.82 | 26622.46 | 0 | 63.84 | 21.216 | 0 | 37866.19 | 22057.97 | 0 | 0 | 0 | 0 | 0 | 106482.31 | 106482.31 | 0 | 0 | 0 | 0 | 0 | 0 | 0 | 0 | 0 | 0 | 194.78 | 0 | 0 | 0 | 0 | 0 | 0 | 0 | 0 | 0 | 0 | 0 | 0 | 0 | 0 | 0 | 0 | 0 | 0 | 0 | 0 | 0 | 0 | 106482.31 | 106482.31 | 0 | 0 | 0 | 0 | 0 | 0 | 0 | 0 | 0 | 0 | 194.78 | 0 | 0 | 0 | 0 | 0 | 0 | 0 | 0 | 0 | 0 | 0 | 0 | 0 | 0 | 0 | 0 | 0 | 0 | 0 | 0 | 0 | 0 | 0 | 0 | 0 | 0 | 0 | 0 | 0 | 0 | 0 | 0 | 0 | 0 | 0 | 0 | 0 | 0 | 0 | 0 | 0 | 0 | 0 | 0 | 0 | 0 | 0 | 0 | 0 | 0 | 0 | 0 | 0 | 0 | 0 | 0 | 0 | 0 | 0 | 0 | 0 | 0 | 0 | 0 | 0 | 0 | 0 | 0 | 0 | 0 | 0 | 0 | 0 | 0 | 0 | 0 | 0 | 0 | 0 | 0 | 0 | 0 | 0 | 0 | 0 | 0 | 0 | 0 | 0 | 0 | 0 | 0 | 0 | 0 | 0 | 0 | 0 | 0 | 0 | 0 | 0 | 0 | 0 | 0 | 0 | 0 | 0 | 0 | 0 | 0 | 0 | 0 | 0 | 0 | 0
17 | 1 | 336 | 367 | 52 | 33-04-040-01 | Демонтаж: 3-х проводов ВЛ 0,38 кВ с одной опоры | ШТ | 21 | 0 | 21 |  |  |  | 22971.91 | 0 | 4676.87 | 4938.49 | 13356.55 | 0 | 32.004 | 10.332 | 0 | 18843.89 | 10977.02 |  | 312567028 | 820.8712 | 0 | 184.845 | 235.1662 | 636.0262 | 0 | 1.524 | 0.492 | 0 | 880.0311 | 0 | 154.0375 | 195.9718 | 530.0218 | 0 | 1.27 | 0.41 | 0 | 103 | 60 | 1 | 1 |  |  | 1 | 1 | 1 | 1 |  |  |  |  | 0 | 1 | ГЭСН-2022, 33-04-040-01, приказ Минстроя России от 18.05.2022 г. № 378/пр |  |  | 33002 | 0 |  | 0 | 2 | 0 | 1 | 1 | 1 | 1 | 1 | 1 |  | 103 | 60 |  |  |  | 0 | 0 | 0 | [5 empty] | 0 | Поправка: 421/пр_2020_прил.10_т.5_п.4_гр.3 Наименование: Производство работ осуществляется в охранной зоне действующей воздушной линии электропередачи, вблизи объектов, находящихся под напряжением, внутри объектов капитального строительства, внутренняя проводка в которых не обесточена, если это приведет к ограничению действий рабочих в соответствии с требованиями техники безопасности | 0 | 22971.91 | 0 | 981.58 | 955.96 | 417.34 | 0 | 1.524 | 0.492 | 0 | 18843.8912 | 10977.024 |  |  |  | )*0 | )*1,20 | )*1,20 | )*1,20 |  | )*1,20 | )*1,20 |  |  |  | 0 | 0 | 1 | 1 |  |  |  | 1013 | ШТ | ШТ | 1 | [6 empty] | 293259713 | 2 | Общестроительные работы | 27 | Линии электропередачи | 1 | 33002 | Линии электропередачи | ФЕР-33 |  | Поправка: 421/пр_2020_прил.10_т.5_п.4_гр.3 |  | 0 | 0 | 0 | 0 | 0 | 0 | 1.27 | 0.41 | 0 | [17 empty] | 0 | 0 | 0 |  |  |  |  | 103 | 60 |  |  |  |  | 1 |  | -2080053868 | 2 | 1 | -2 | 0 | 0 | 0 | 52792.82 | 52792.82 | 0 | 0 |  | 0 | 3 | 0 |  | 0 | 1 | 0 | 0 | 0 | 0 | [5 empty] | Пр/812-027.0-1 | Пр/774-027.0 | Линии электропередачи | Линии электропередачи | 0
17 | 1 | 340 | 371 | 53 | 33-04-040-02 | Демонтаж: одного дополнительного провода с одной опоры (4 провод) | ШТ | 21 | 0 | 21 |  |  |  | 3422.12 | 0 | 907.92 | 963.61 | 1550.59 | 0 | 3.78 | 2.016 | 0 | 2589.63 | 1508.52 |  | 312567028 | 109.4995 | 0 | 35.6617 | 45.8861 | 73.8378 | 0 | 0.18 | 0.096 | 0 | 129.488 | 0 | 29.7181 | 38.2384 | 61.5315 | 0 | 0.15 | 0.08 | 0 | 103 | 60 | 1 | 1 |  |  | 1 | 1 | 1 | 1 |  |  |  |  | 0 | 1 | ГЭСН-2022, 33-04-040-02, приказ Минстроя России от 18.05.2022 г. № 378/пр |  |  | 33002 | 0 |  | 0 | 2 | 0 | 1 | 1 | 1 | 1 | 1 | 1 |  | 103 | 60 |  |  |  | 0 | 0 | 0 | [5 empty] | 0 | Поправка: 421/пр_2020_прил.10_т.5_п.4_гр.3 Наименование: Производство работ осуществляется в охранной зоне действующей воздушной линии электропередачи, вблизи объектов, находящихся под напряжением, внутри объектов капитального строительства, внутренняя проводка в которых не обесточена, если это приведет к ограничению действий рабочих в соответствии с требованиями техники безопасности | 0 | 3422.12 | 0 | 981.58 | 955.96 | 410.21 | 0 | 0.18 | 0.096 | 0 | 2589.626 | 1508.52 |  |  |  | )*0 | )*1,20 | )*1,20 | )*1,20 |  | )*1,20 | )*1,20 |  |  |  | 0 | 0 | 1 | 1 |  |  |  | 1013 | ШТ | ШТ | 1 | [6 empty] | 293259713 | 2 | Общестроительные работы | 27 | Линии электропередачи | 1 | 33002 | Линии электропередачи | ФЕР-33 |  | Поправка: 421/пр_2020_прил.10_т.5_п.4_гр.3 |  | 0 | 0 | 0 | 0 | 0 | 0 | 0.15 | 0.08 | 0 | [17 empty] | 0 | 0 | 0 |  |  |  |  | 103 | 60 |  |  |  |  | 1 |  | -1821887904 | 2 | 1 | -2 | 0 | 0 | 0 | 7520.27 | 7520.27 | 0 | 0 |  | 0 | 3 | 0 |  | 0 | 1 | 0 | 0 | 0 | 0 | [5 empty] | Пр/812-027.0-1 | Пр/774-027.0 | Линии электропередачи | Линии электропередачи | 0
17 | 1 | 344 | 375 | 54 | 33-04-040-01 | Демонтаж: 3-х проводов ВЛ 0,38 кВ с одной опоры | ШТ | 11 | 0 | 11 |  |  |  | 12032.91 | 0 | 2449.79 | 2586.83 | 6996.29 | 0 | 16.764 | 5.412 | 0 | 9870.61 | 5749.87 |  | 312567028 | 820.8712 | 0 | 184.845 | 235.1662 | 636.0262 | 0 | 1.524 | 0.492 | 0 | 880.0311 | 0 | 154.0375 | 195.9718 | 530.0218 | 0 | 1.27 | 0.41 | 0 | 103 | 60 | 1 | 1 |  |  | 1 | 1 | 1 | 1 |  |  |  |  | 0 | 1 | ГЭСН-2022, 33-04-040-01, приказ Минстроя России от 18.05.2022 г. № 378/пр |  |  | 33002 | 0 |  | 0 | 2 | 0 | 1 | 1 | 1 | 1 | 1 | 1 |  | 103 | 60 |  |  |  | 0 | 0 | 0 | [5 empty] | 0 | Поправка: 421/пр_2020_прил.10_т.5_п.4_гр.3 Наименование: Производство работ осуществляется в охранной зоне действующей воздушной линии электропередачи, вблизи объектов, находящихся под напряжением, внутри объектов капитального строительства, внутренняя проводка в которых не обесточена, если это приведет к ограничению действий рабочих в соответствии с требованиями техники безопасности | 0 | 12032.91 | 0 | 981.58 | 955.96 | 417.34 | 0 | 1.524 | 0.492 | 0 | 9870.6136 | 5749.872 |  |  |  | )*0 | )*1,20 | )*1,20 | )*1,20 |  | )*1,20 | )*1,20 |  |  |  | 0 | 0 | 1 | 1 |  |  |  | 1013 | ШТ | ШТ | 1 | [6 empty] | 293259713 | 2 | Общестроительные работы | 27 | Линии электропередачи | 1 | 33002 | Линии электропередачи | ФЕР-33 |  | Поправка: 421/пр_2020_прил.10_т.5_п.4_гр.3 |  | 0 | 0 | 0 | 0 | 0 | 0 | 1.27 | 0.41 | 0 | [17 empty] | 0 | 0 | 0 |  |  |  |  | 103 | 60 |  |  |  |  | 1 |  | -2080053868 | 2 | 1 | -2 | 0 | 0 | 0 | 27653.39 | 27653.39 | 0 | 0 |  | 0 | 3 | 0 |  | 0 | 1 | 0 | 0 | 0 | 0 | [5 empty] | Пр/812-027.0-1 | Пр/774-027.0 | Линии электропередачи | Линии электропередачи | 0
17 | 1 | 348 | 379 | 55 | 33-04-040-02 | Демонтаж: одного дополнительного провода с одной опоры | ШТ | 11 | 0 | 11 |  |  |  | 1792.54 | 0 | 475.58 | 504.74 | 812.22 | 0 | 1.98 | 1.056 | 0 | 1356.47 | 790.18 |  | 312567028 | 109.4995 | 0 | 35.6617 | 45.8861 | 73.8378 | 0 | 0.18 | 0.096 | 0 | 129.488 | 0 | 29.7181 | 38.2384 | 61.5315 | 0 | 0.15 | 0.08 | 0 | 103 | 60 | 1 | 1 |  |  | 1 | 1 | 1 | 1 |  |  |  |  | 0 | 1 | ГЭСН-2022, 33-04-040-02, приказ Минстроя России от 18.05.2022 г. № 378/пр |  |  | 33002 | 0 |  | 0 | 2 | 0 | 1 | 1 | 1 | 1 | 1 | 1 |  | 103 | 60 |  |  |  | 0 | 0 | 0 | [5 empty] | 0 | Поправка: 421/пр_2020_прил.10_т.5_п.4_гр.3 Наименование: Производство работ осуществляется в охранной зоне действующей воздушной линии электропередачи, вблизи объектов, находящихся под напряжением, внутри объектов капитального строительства, внутренняя проводка в которых не обесточена, если это приведет к ограничению действий рабочих в соответствии с требованиями техники безопасности | 0 | 1792.54 | 0 | 981.58 | 955.96 | 410.21 | 0 | 0.18 | 0.096 | 0 | 1356.4688 | 790.176 |  |  |  | )*0 | )*1,20 | )*1,20 | )*1,20 |  | )*1,20 | )*1,20 |  |  |  | 0 | 0 | 1 | 1 |  |  |  | 1013 | ШТ | ШТ | 1 | [6 empty] | 293259713 | 2 | Общестроительные работы | 27 | Линии электропередачи | 1 | 33002 | Линии электропередачи | ФЕР-33 |  | Поправка: 421/пр_2020_прил.10_т.5_п.4_гр.3 |  | 0 | 0 | 0 | 0 | 0 | 0 | 0.15 | 0.08 | 0 | [17 empty] | 0 | 0 | 0 |  |  |  |  | 103 | 60 |  |  |  |  | 1 |  | 211252595 | 2 | 1 | -2 | 0 | 0 | 0 | 3939.19 | 3939.19 | 0 | 0 |  | 0 | 3 | 0 |  | 0 | 1 | 0 | 0 | 0 | 0 | [5 empty] | Пр/812-027.0-1 | Пр/774-027.0 | Линии электропередачи | Линии электропередачи | 0
17 | 1 | 352 | 383 | 56 | 33-04-040-01 | Демонтаж: 3-х проводов ВЛ 0,38 кВ с одной опоры | ШТ | 8 | 0 | 8 |  |  |  | 8751.21 | 0 | 1781.67 | 1881.33 | 5088.21 | 0 | 12.192 | 3.936 | 0 | 7178.63 | 4181.72 |  | 312567028 | 820.8712 | 0 | 184.845 | 235.1662 | 636.0262 | 0 | 1.524 | 0.492 | 0 | 880.0311 | 0 | 154.0375 | 195.9718 | 530.0218 | 0 | 1.27 | 0.41 | 0 | 103 | 60 | 1 | 1 |  |  | 1 | 1 | 1 | 1 |  |  |  |  | 0 | 1 | ГЭСН-2022, 33-04-040-01, приказ Минстроя России от 18.05.2022 г. № 378/пр |  |  | 33002 | 0 |  | 0 | 2 | 0 | 1 | 1 | 1 | 1 | 1 | 1 |  | 103 | 60 |  |  |  | 0 | 0 | 0 | [5 empty] | 0 | Поправка: 421/пр_2020_прил.10_т.5_п.4_гр.3 Наименование: Производство работ осуществляется в охранной зоне действующей воздушной линии электропередачи, вблизи объектов, находящихся под напряжением, внутри объектов капитального строительства, внутренняя проводка в которых не обесточена, если это приведет к ограничению действий рабочих в соответствии с требованиями техники безопасности | 0 | 8751.21 | 0 | 981.58 | 955.96 | 417.34 | 0 | 1.524 | 0.492 | 0 | 7178.6262 | 4181.724 |  |  |  | )*0 | )*1,20 | )*1,20 | )*1,20 |  | )*1,20 | )*1,20 |  |  |  | 0 | 0 | 1 | 1 |  |  |  | 1013 | ШТ | ШТ | 1 | [6 empty] | 293259713 | 2 | Общестроительные работы | 27 | Линии электропередачи | 1 | 33002 | Линии электропередачи | ФЕР-33 |  | Поправка: 421/пр_2020_прил.10_т.5_п.4_гр.3 |  | 0 | 0 | 0 | 0 | 0 | 0 | 1.27 | 0.41 | 0 | [17 empty] | 0 | 0 | 0 |  |  |  |  | 103 | 60 |  |  |  |  | 1 |  | -2080053868 | 2 | 1 | -2 | 0 | 0 | 0 | 20111.56 | 20111.56 | 0 | 0 |  | 0 | 3 | 0 |  | 0 | 1 | 0 | 0 | 0 | 0 | [5 empty] | Пр/812-027.0-1 | Пр/774-027.0 | Линии электропередачи | Линии электропередачи | 0
17 | 1 | 356 | 387 | 57 | 33-04-040-02 | Демонтаж: одного дополнительного провода с одной опоры | ШТ | -8 | 0 | -8 |  |  |  | -1303.66 | 0 | -345.87 | -367.09 | -590.7 | 0 | -1.44 | -0.768 | 0 | -986.52 | -574.67 |  | 312567028 | 109.4995 | 0 | 35.6617 | 45.8861 | 73.8378 | 0 | 0.18 | 0.096 | 0 | 129.488 | 0 | 29.7181 | 38.2384 | 61.5315 | 0 | 0.15 | 0.08 | 0 | 103 | 60 | 1 | 1 |  |  | 1 | 1 | 1 | 1 |  |  |  |  | 0 | 1 | ГЭСН-2022, 33-04-040-02, приказ Минстроя России от 18.05.2022 г. № 378/пр |  |  | 33002 | 0 |  | 0 | 2 | 0 | 1 | 1 | 1 | 1 | 1 | 1 |  | 103 | 60 |  |  |  | 0 | 0 | 0 | [5 empty] | 0 | Поправка: 421/пр_2020_прил.10_т.5_п.4_гр.3 Наименование: Производство работ осуществляется в охранной зоне действующей воздушной линии электропередачи, вблизи объектов, находящихся под напряжением, внутри объектов капитального строительства, внутренняя проводка в которых не обесточена, если это приведет к ограничению действий рабочих в соответствии с требованиями техники безопасности | 0 | -1303.66 | 0 | 981.58 | 955.96 | 410.21 | 0 | 0.18 | 0.096 | 0 | -986.5237 | -574.674 |  |  |  | )*0 | )*1,20 | )*1,20 | )*1,20 |  | )*1,20 | )*1,20 |  |  |  | 0 | 0 | 1 | 1 |  |  |  | 1013 | ШТ | ШТ | 1 | [6 empty] | 293259713 | 2 | Общестроительные работы | 27 | Линии электропередачи | 1 | 33002 | Линии электропередачи | ФЕР-33 |  | Поправка: 421/пр_2020_прил.10_т.5_п.4_гр.3 |  | 0 | 0 | 0 | 0 | 0 | 0 | 0.15 | 0.08 | 0 | [17 empty] | 0 | 0 | 0 |  |  |  |  | 103 | 60 |  |  |  |  | 1 |  | 211252595 | 2 | 1 | -2 | 0 | 0 | 0 | -2864.85 | -2864.85 | 0 | 0 |  | 0 | 3 | 0 |  | 0 | 1 | 0 | 0 | 0 | 0 | [5 empty] | Пр/812-027.0-1 | Пр/774-027.0 | Линии электропередачи | Линии электропередачи | 0
17 | 1 | 360 | 391 | 58 | 33-04-040-02 | Демонтаж: одного дополнительного провода с одной опоры | ШТ | -8 | 0 | -8 |  |  |  | -1303.66 | 0 | -345.87 | -367.09 | -590.7 | 0 | -1.44 | -0.768 | 0 | -986.52 | -574.67 |  | 312567028 | 109.4995 | 0 | 35.6617 | 45.8861 | 73.8378 | 0 | 0.18 | 0.096 | 0 | 129.488 | 0 | 29.7181 | 38.2384 | 61.5315 | 0 | 0.15 | 0.08 | 0 | 103 | 60 | 1 | 1 |  |  | 1 | 1 | 1 | 1 |  |  |  |  | 0 | 1 | ГЭСН-2022, 33-04-040-02, приказ Минстроя России от 18.05.2022 г. № 378/пр |  |  | 33002 | 0 |  | 0 | 2 | 0 | 1 | 1 | 1 | 1 | 1 | 1 |  | 103 | 60 |  |  |  | 0 | 0 | 0 | [5 empty] | 0 | Поправка: 421/пр_2020_прил.10_т.5_п.4_гр.3 Наименование: Производство работ осуществляется в охранной зоне действующей воздушной линии электропередачи, вблизи объектов, находящихся под напряжением, внутри объектов капитального строительства, внутренняя проводка в которых не обесточена, если это приведет к ограничению действий рабочих в соответствии с требованиями техники безопасности | 0 | -1303.66 | 0 | 981.58 | 955.96 | 410.21 | 0 | 0.18 | 0.096 | 0 | -986.5237 | -574.674 |  |  |  | )*0 | )*1,20 | )*1,20 | )*1,20 |  | )*1,20 | )*1,20 |  |  |  | 0 | 0 | 1 | 1 |  |  |  | 1013 | ШТ | ШТ | 1 | [6 empty] | 293259713 | 2 | Общестроительные работы | 27 | Линии электропередачи | 1 | 33002 | Линии электропередачи | ФЕР-33 |  | Поправка: 421/пр_2020_прил.10_т.5_п.4_гр.3 |  | 0 | 0 | 0 | 0 | 0 | 0 | 0.15 | 0.08 | 0 | [17 empty] | 0 | 0 | 0 |  |  |  |  | 103 | 60 |  |  |  |  | 1 |  | 211252595 | 2 | 1 | -2 | 0 | 0 | 0 | -2864.85 | -2864.85 | 0 | 0 |  | 0 | 3 | 0 |  | 0 | 1 | 0 | 0 | 0 | 0 | [5 empty] | Пр/812-027.0-1 | Пр/774-027.0 | Линии электропередачи | Линии электропередачи | 0
17 | 1 |  |  | 59 | 51-1-РСС | Погрузка в автотранспортное средство: прочие материалы, детали (с использованием погрузчика) (провода,) | 1т груза | 0.19 | 0 | 0.19 |  |  |  | 0 | 0 | 0 | 0 | 0 | 0 | 0 | 0 | 0 | 0 | 0 |  | 312567028 | 591.5 | 0 | 0 | 0 | 0 | 0 | 0 | 0 | 0 | 591.5 | 0 | 0 | 0 | 0 | 0 | 0 | 0 | 0 | 0 | 0 | 1 | 1 |  |  | 1 | 1 | 1 | 1 |  |  |  |  | 0 | 1 | 51-1-РСТ |  |  | 700007 | 0 |  | 0 | 19 | 0 | 1 | 1 | 1 | 1 | 1 | 1 |  | 94 | 42 |  |  |  | 0 | 0 | 0 | [5 empty] | 0 |  | 0 | 591.5 | 0 | 0 | 0 | 0 | 0 | 0 | 0 | 0 | 0 | 0 | [13 empty] | 0 | 0 | 1 | 1 |  |  |  | 1013 | 1т груза | 1т груза | 1 | [6 empty] | 293259790 | 19 | Погрузочно-разгрузочные работы | 106 | Погрузочно-разгрузочные работы | 1 | 700007 | Погрузочно-разгрузочные работы | 812/пр и 774/пр п.106 |  |  |  | 0 | 0 | 0 | 0 | 0 | 0 | 0 | 0 | 0 | [17 empty] | 0 | 0 | 0 |  |  |  |  | 0 | 0 |  |  |  |  | 1 |  | -1480805310 | 2 | 1 | -2 | 2 | 0 | 0 | 112.39 | 112.39 | 0 | 0 |  | 0 | 3 | 0 |  | 0 | 1 | 0 | 0 | 0 | 0 | 112.39 |  |  |  |  | Пр/812-106.0-1 | Пр/774-106.0 | Погрузочно-разгрузочные работы | Погрузочно-разгрузочные работы | 0
17 | 1 |  |  | 60 | 51-2-РСС | Разгрузка с автотранспортного средства: прочие материалы, детали (с использованием погрузчика) (провода) | 1т груза | 0.19 | 0 | 0.19 |  |  |  | 0 | 0 | 0 | 0 | 0 | 0 | 0 | 0 | 0 | 0 | 0 |  | 312567028 | 433.65 | 0 | 0 | 0 | 0 | 0 | 0 | 0 | 0 | 433.65 | 0 | 0 | 0 | 0 | 0 | 0 | 0 | 0 | 0 | 0 | 1 | 1 |  |  | 1 | 1 | 1 | 1 |  |  |  |  | 0 | 1 | 51-2-РСТ |  |  | 700007 | 0 |  | 0 | 19 | 0 | 1 | 1 | 1 | 1 | 1 | 1 |  | 94 | 42 |  |  |  | 0 | 0 | 0 | [5 empty] | 0 |  | 0 | 433.65 | 0 | 0 | 0 | 0 | 0 | 0 | 0 | 0 | 0 | 0 | [13 empty] | 0 | 0 | 1 | 1 |  |  |  | 1013 | 1т груза | 1т груза | 1 | [6 empty] | 293259790 | 19 | Погрузочно-разгрузочные работы | 106 | Погрузочно-разгрузочные работы | 1 | 700007 | Погрузочно-разгрузочные работы | 812/пр и 774/пр п.106 |  |  |  | 0 | 0 | 0 | 0 | 0 | 0 | 0 | 0 | 0 | [17 empty] | 0 | 0 | 0 |  |  |  |  | 0 | 0 |  |  |  |  | 1 |  | -689932938 | 2 | 1 | -2 | 2 | 0 | 0 | 82.39 | 82.39 | 0 | 0 |  | 0 | 3 | 0 |  | 0 | 1 | 0 | 0 | 0 | 0 | 82.39 |  |  |  |  | Пр/812-106.0-1 | Пр/774-106.0 | Погрузочно-разгрузочные работы | Погрузочно-разгрузочные работы | 0
51 | 1 | 4 | 377 |  | Новый раздел | Демонтаж магистрального провода | 0 | [6 empty] | 46363.37 | 0 | 9600.09 | 10140.82 | 26622.46 | 0 | 63.84 | 21.216 | 0 | 37866.19 | 22057.97 |  |  | 46363.37 | 0 | 9600.09 | 10140.82 | 26622.46 | 0 | 63.84 | 21.216 | 0 | 37866.19 | 22057.97 |  |  | 0 | 0 | 0 | 106482.31 | 106482.31 | 0 | 0 | 0 | 0 | 0 | 0 | 0 | 0 | 0 | 0 | 194.78 | [19 empty] | 0 | 0 | 0 | 106482.31 | 106482.31 | 0 | 0 | 0 | 0 | 0 | 0 | 0 | 0 | 0 | 0 | 194.78 | [114 empty] | 0
50 | 0 | 0 | 1 | 201 | 46363.37 | ПЗ | Прямые затраты |  |  | 201 | 1 | 3 |  | 2 | [7 empty] | 46558.15 | 1 | 46558.15
50 | 0 | 0 | 1 | 202 | 0 | СтМатОб | Стоимость материальных ресурсов (всего) |  |  | 202 | 2 | 3 |  | 2 | [7 empty] | 0 | 1 | 0
50 | 0 | 0 | 1 | 222 | 0 | СтМатОбЗак | Стоимость материалов и оборудования заказчика |  |  | 222 | 3 | 3 |  | 2 | [7 empty] | 0 | 1 | 0
50 | 0 | 0 | 1 | 225 | 0 | СтМатОбПод | Стоимость материалов и оборудования подрядчика |  |  | 225 | 4 | 3 |  | 2 | [7 empty] | 0 | 1 | 0
50 | 0 | 0 | 1 | 226 | 0 | СтМат | Стоимость материалов (всего) |  |  | 226 | 5 | 3 |  | 2 | [7 empty] | 0 | 1 | 0
50 | 0 | 0 | 1 | 227 | 0 | СтМатЗак | Стоимость материалов заказчика |  |  | 227 | 6 | 3 |  | 2 | [7 empty] | 0 | 1 | 0
50 | 0 | 0 | 1 | 228 | 0 | СтМатПод | Стоимость материалов подрядчика |  |  | 228 | 7 | 3 |  | 2 | [7 empty] | 0 | 1 | 0
50 | 0 | 0 | 1 | 216 | 0 | Оборуд | Стоимость оборудования (всего) |  |  | 216 | 8 | 3 |  | 2 | [7 empty] | 0 | 1 | 0
50 | 0 | 0 | 1 | 223 | 0 | ОборудЗак | Стоимость оборудования заказчика |  |  | 223 | 9 | 3 |  | 2 | [7 empty] | 0 | 1 | 0
50 | 0 | 0 | 1 | 229 | 0 | ОборудПод | Стоимость оборудования подрядчика |  |  | 229 | 10 | 3 |  | 2 | [7 empty] | 0 | 1 | 0
50 | 0 | 0 | 1 | 203 | 9600.09 | ЭММ | Эксплуатация машин |  |  | 203 | 11 | 3 |  | 2 | [7 empty] | 9600.09 | 1 | 9600.09
50 | 0 | 0 | 1 | 231 | 0 | ЭММсНРиСП | Эксплуатация машин по ТСН-2001.16 |  |  | 231 | 12 | 3 |  | 2 | [7 empty] | 0 | 1 | 0
50 | 0 | 0 | 1 | 204 | 10140.82 | ЗПМ | ЗП машинистов |  |  | 204 | 13 | 3 |  | 2 | [7 empty] | 10140.82 | 1 | 10140.82
50 | 0 | 0 | 1 | 205 | 26622.46 | ОЗП | Основная ЗП рабочих |  |  | 205 | 14 | 3 |  | 2 | [7 empty] | 26622.46 | 1 | 26622.46
50 | 0 | 0 | 1 | 232 | 0 | ОЗПсНРиСП | Основная ЗП рабочих по ТСН-2001.16 |  |  | 232 | 15 | 3 |  | 2 | [7 empty] | 0 | 1 | 0
50 | 0 | 0 | 1 | 214 | 106482.31 | Строит | Строительные работы с НР и СП |  |  | 214 | 16 | 3 |  | 2 | [7 empty] | 106482.31 | 1 | 106482.31
50 | 0 | 0 | 1 | 215 | 0 | Монтаж | Монтажные работы с НР и СП |  |  | 215 | 17 | 3 |  | 2 | [7 empty] | 0 | 1 | 0
50 | 0 | 0 | 1 | 217 | 0 | Прочие | Прочие работы с НР и СП |  |  | 217 | 18 | 3 |  | 2 | [7 empty] | 0 | 1 | 0
50 | 0 | 0 | 1 | 230 | 0 | ПрочиеЗатр | Прочие затраты по ТСН-2001.16 |  |  | 230 | 19 | 3 |  | 2 | [7 empty] | 0 | 1 | 0
50 | 0 | 0 | 1 | 206 | 0 | ВозврМат | Возврат материалов |  |  | 206 | 20 | 3 |  | 2 | [7 empty] | 0 | 1 | 0
50 | 0 | 0 | 1 | 207 | 63.84 | ТрудСтр | Трудозатраты строителей |  |  | 207 | 21 | 3 |  | 7 | [7 empty] | 63.84 | 1 | 63.84
50 | 0 | 0 | 1 | 208 | 21.216 | ТрудМаш | Трудозатраты машинистов |  |  | 208 | 22 | 3 |  | 7 | [7 empty] | 21.216 | 1 | 21.216
50 | 0 | 0 | 1 | 209 | 0 | ТранспМат | Транспорт материалов |  |  | 209 | 23 | 3 |  | 2 | [7 empty] | 0 | 1 | 0
50 | 0 | 0 | 1 | 233 | 194.78 | Перевозка | Перевозка грузов |  |  | 233 | 24 | 3 |  | 2 | [7 empty] | 194.78 | 1 | 194.78
50 | 0 | 0 | 1 | 210 | 37866.19 | НР | Накладные расходы |  |  | 210 | 25 | 3 |  | 2 | [7 empty] | 37866.19 | 1 | 37866.19
50 | 0 | 0 | 1 | 211 | 22057.97 | СмПриб | Сметная прибыль |  |  | 211 | 26 | 3 |  | 2 | [7 empty] | 22057.97 | 1 | 22057.97
50 | 0 | 0 | 1 | 224 | 106482.31 | Всего | Всего с НР и СП |  |  | 224 | 27 | 3 |  | 2 | [7 empty] | 106482.31 | 1 | 106482.31
4 | 1 |  | 439 |  | Новый раздел | Демонтаж опор |  | 0 |  | 0 | [7 empty] | 0 |  |  | 0 | [53 empty] | 0 | [11 empty] | 0
52 | 1 | 4 | 421 | 0 | Новый раздел | Демонтаж опор | [7 empty] | 113109.11 | 0 | 59815.57 | 25476.11 | 27817.43 | 0 | 63.3264 | 47.6184 | 0 | 54771.4 | 31794.72 | 0 | 0 | 113109.11 | 0 | 59815.57 | 25476.11 | 27817.43 | 0 | 63.3264 | 47.6184 | 0 | 54771.4 | 31794.72 | 0 | 0 | 0 | 0 | 0 | 209157.05 | 203432.38 | 5724.67 | 0 | 0 | 0 | 0 | 0 | 0 | 0 | 0 | 0 | 9481.82 | 0 | 0 | 0 | 0 | 0 | 0 | 0 | 0 | 0 | 0 | 0 | 0 | 0 | 0 | 0 | 0 | 0 | 0 | 0 | 0 | 0 | 0 | 209157.05 | 203432.38 | 5724.67 | 0 | 0 | 0 | 0 | 0 | 0 | 0 | 0 | 0 | 9481.82 | 0 | 0 | 0 | 0 | 0 | 0 | 0 | 0 | 0 | 0 | 0 | 0 | 0 | 0 | 0 | 0 | 0 | 0 | 0 | 0 | 0 | 0 | 0 | 0 | 0 | 0 | 0 | 0 | 0 | 0 | 0 | 0 | 0 | 0 | 0 | 0 | 0 | 0 | 0 | 0 | 0 | 0 | 0 | 0 | 0 | 0 | 0 | 0 | 0 | 0 | 0 | 0 | 0 | 0 | 0 | 0 | 0 | 0 | 0 | 0 | 0 | 0 | 0 | 0 | 0 | 0 | 0 | 0 | 0 | 0 | 0 | 0 | 0 | 0 | 0 | 0 | 0 | 0 | 0 | 0 | 0 | 0 | 0 | 0 | 0 | 0 | 0 | 0 | 0 | 0 | 0 | 0 | 0 | 0 | 0 | 0 | 0 | 0 | 0 | 0 | 0 | 0 | 0 | 0 | 0 | 0 | 0 | 0 | 0 | 0 | 0 | 0 | 0 | 0 | 0
17 | 1 | 364 | 395 | 61 | 33-04-042-04 | Демонтаж опор ВЛ 0,38-10 кВ: с приставками одностоечных | ШТ | 11 | 0 | 11 |  |  |  | 40609.41 | 0 | 25304.06 | 7919.62 | 7385.73 | 0 | 16.368 | 14.52 | 0 | 15764.51 | 9183.21 |  | 312567028 | 2971.8 | 0 | 2300.3698 | 719.9659 | 671.4302 | 0 | 1.488 | 1.32 | 0 | 3076.4716 | 0 | 1916.9748 | 599.9716 | 559.5252 | 0 | 1.24 | 1.1 | 0 | 103 | 60 | 1 | 1 |  |  | 1 | 1 | 1 | 1 |  |  |  |  | 0 | 1 | ГЭСН-2022, 33-04-042-04, приказ Минстроя России от 18.05.2022 г. № 378/пр |  |  | 33002 | 0 |  | 0 | 2 | 0 | 1 | 1 | 1 | 1 | 1 | 1 |  | 103 | 60 |  |  |  | 0 | 0 | 0 | [5 empty] | 0 | Поправка: 421/пр_2020_прил.10_т.5_п.4_гр.3 Наименование: Производство работ осуществляется в охранной зоне действующей воздушной линии электропередачи, вблизи объектов, находящихся под напряжением, внутри объектов капитального строительства, внутренняя проводка в которых не обесточена, если это приведет к ограничению действий рабочих в соответствии с требованиями техники безопасности | 0 | 40609.41 | 0 | 2356.52 | 1027.3 | 451.23 | 0 | 1.488 | 1.32 | 0 | 15764.5105 | 9183.21 |  |  |  |  | )*1,20 | )*1,20 | )*1,20 |  | )*1,20 | )*1,20 |  |  |  | 0 | 0 | 1 | 1 |  |  |  | 1013 | ШТ | ШТ | 1 | [6 empty] | 293259713 | 2 | Общестроительные работы | 27 | Линии электропередачи | 1 | 33002 | Линии электропередачи | ФЕР-33 |  | Поправка: 421/пр_2020_прил.10_т.5_п.4_гр.3 |  | 0 | 0 | 0 | 0 | 0 | 0 | 1.24 | 1.1 | 0 | [17 empty] | 0 | 0 | 0 |  |  |  |  | 103 | 60 |  |  |  |  | 1 |  | 523430721 | 2 | 1 | -2 | 0 | 0 | 0 | 65557.13 | 65557.13 | 0 | 0 |  | 0 | 3 | 0 |  | 0 | 1 | 0 | 0 | 0 | 0 | [5 empty] | Пр/812-027.0-1 | Пр/774-027.0 | Линии электропередачи | Линии электропередачи | 0
17 | 1 | 369 | 400 | 62 | 33-04-042-05 | Демонтаж опор ВЛ 0,38-10 кВ: с приставками одностоечных с подкосом | ШТ | 3 | 0 | 3 |  |  |  | 19378.55 | 0 | 10779.78 | 4310.28 | 4288.49 | 0 | 9.504 | 8.244 | 0 | 8856.73 | 5159.26 |  | 312567028 | 4944.8695 | 0 | 3515.3729 | 1436.7646 | 1429.4966 | 0 | 3.168 | 2.748 | 0 | 5318.0284 | 0 | 2929.4774 | 1197.3038 | 1191.2472 | 0 | 2.64 | 2.29 | 0 | 103 | 60 | 1 | 1 |  |  | 1 | 1 | 1 | 1 |  |  |  |  | 0 | 1 | ГЭСН-2022, 33-04-042-05, приказ Минстроя России от 18.05.2022 г. № 378/пр |  |  | 33002 | 0 |  | 0 | 2 | 0 | 1 | 1 | 1 | 1 | 1 | 1 |  | 103 | 60 |  |  |  | 0 | 0 | 0 | [5 empty] | 0 | Поправка: 421/пр_2020_прил.10_т.5_п.4_гр.3 Наименование: Производство работ осуществляется в охранной зоне действующей воздушной линии электропередачи, вблизи объектов, находящихся под напряжением, внутри объектов капитального строительства, внутренняя проводка в которых не обесточена, если это приведет к ограничению действий рабочих в соответствии с требованиями техники безопасности | 0 | 19378.55 | 0 | 2793.4 | 1505.28 | 451.23 | 0 | 3.168 | 2.748 | 0 | 8856.7331 | 5159.262 |  |  |  |  | )*1,20 | )*1,20 | )*1,20 |  | )*1,20 | )*1,20 |  |  |  | 0 | 0 | 1 | 1 |  |  |  | 1013 | ШТ | ШТ | 1 | [6 empty] | 293259713 | 2 | Общестроительные работы | 27 | Линии электропередачи | 1 | 33002 | Линии электропередачи | ФЕР-33 |  | Поправка: 421/пр_2020_прил.10_т.5_п.4_гр.3 |  | 0 | 0 | 0 | 0 | 0 | 0 | 2.64 | 2.29 | 0 | [17 empty] | 0 | 0 | 0 |  |  |  |  | 103 | 60 |  |  |  |  | 1 |  | 1668373252 | 2 | 1 | -2 | 0 | 0 | 0 | 33394.54 | 33394.54 | 0 | 0 |  | 0 | 3 | 0 |  | 0 | 1 | 0 | 0 | 0 | 0 | [5 empty] | Пр/812-027.0-1 | Пр/774-027.0 | Линии электропередачи | Линии электропередачи | 0
17 | 1 | 374 | 405 | 63 | 33-04-042-06 | Демонтаж опор ВЛ 0,38-10 кВ: с приставками одностоечных с двумя подкосами | ШТ | 1 | 0 | 1 |  |  |  | 9924.34 | 0 | 5522.85 | 2213.93 | 2187.56 | 0 | 4.848 | 4.236 | 0 | 4533.53 | 2640.89 |  | 312567028 | 7589.2428 | 0 | 5401.6798 | 2213.917 | 2187.563 | 0 | 4.848 | 4.236 | 0 | 8169.2998 | 0 | 4501.3998 | 1844.9308 | 1822.9692 | 0 | 4.04 | 3.53 | 0 | 103 | 60 | 1 | 1 |  |  | 1 | 1 | 1 | 1 |  |  |  |  | 0 | 1 | ГЭСН-2022, 33-04-042-06, приказ Минстроя России от 18.05.2022 г. № 378/пр |  |  | 33002 | 0 |  | 0 | 2 | 0 | 1 | 1 | 1 | 1 | 1 | 1 |  | 103 | 60 |  |  |  | 0 | 0 | 0 | [5 empty] | 0 | Поправка: 421/пр_2020_прил.10_т.5_п.4_гр.3 Наименование: Производство работ осуществляется в охранной зоне действующей воздушной линии электропередачи, вблизи объектов, находящихся под напряжением, внутри объектов капитального строительства, внутренняя проводка в которых не обесточена, если это приведет к ограничению действий рабочих в соответствии с требованиями техники безопасности | 0 | 9924.34 | 0 | 2793.4 | 1505.28 | 451.23 | 0 | 4.848 | 4.236 | 0 | 4533.5347 | 2640.894 |  |  |  |  | )*1,20 | )*1,20 | )*1,20 |  | )*1,20 | )*1,20 |  |  |  | 0 | 0 | 1 | 1 |  |  |  | 1013 | ШТ | ШТ | 1 | [6 empty] | 293259713 | 2 | Общестроительные работы | 27 | Линии электропередачи | 1 | 33002 | Линии электропередачи | ФЕР-33 |  | Поправка: 421/пр_2020_прил.10_т.5_п.4_гр.3 |  | 0 | 0 | 0 | 0 | 0 | 0 | 4.04 | 3.53 | 0 | [17 empty] | 0 | 0 | 0 |  |  |  |  | 103 | 60 |  |  |  |  | 1 |  | 1372309733 | 2 | 1 | -2 | 0 | 0 | 0 | 17098.76 | 17098.76 | 0 | 0 |  | 0 | 3 | 0 |  | 0 | 1 | 0 | 0 | 0 | 0 | [5 empty] | Пр/812-027.0-1 | Пр/774-027.0 | Линии электропередачи | Линии электропередачи | 0
17 | 1 | 381 | 413 | 64 | м08-02-370-01 | Щиток до трех групп, устанавливаемый в: обхват колонн (Применительно к демонтажу шкафа учета со счетчиком, автоматами и т.п., при условии что шкаф подлежит дальнейшему использованию) | ШТ | 5 | 0 | 5 |  |  |  | 2741.67 | 0 | 726.13 | 403.21 | 1612.33 | 0 | 3.096 | 0.72 | 0 | 1955.07 | 1027.93 |  | 312567028 | 467.6931 | 0 | 145.2262 | 80.6429 | 322.467 | 0 | 0.6192 | 0.144 | 0 | 861.1152 | 99.5374 | 201.703 | 112.004 | 447.8708 | 0 | 0.86 | 0.2 | 0 | 97 | 51 | 1 | 1 |  |  | 1 | 1 | 1 | 1 |  |  |  |  | 0 | 2 | ГЭСНм-2022, м08-02-370-01, приказ Минстроя России от 18.05.2022 г. № 378/пр |  |  | 108001 | 0 |  | 0 | 3 | 0 | 1 | 1 | 1 | 1 | 1 | 1 |  | 97 | 51 |  |  |  | 0 | 0 | 0 | [5 empty] | 0 | Поправка: 421/пр_2020_прил.10_т.5_п.4_гр.4 Наименование: Производство работ осуществляется в охранной зоне действующей воздушной линии электропередачи, вблизи объектов, находящихся под напряжением, внутри объектов капитального строительства, внутренняя проводка в которых не обесточена, если это приведет к ограничению действий рабочих в соответствии с требованиями техники безопасности Поправка: 421/пр_2020_прил.10_т.5_п.9.1_гр.4 Наименование: Производство ремонтно-строительных работ осуществляется в стесненных условиях населенных пунктов: отдельных конструктивных решений объектов капитального строительства (кроме указанных в п.п. 10.2 и 10.3), объектов капитального строительства в целом | 0 | 2741.67 | 64185.24 | 2017.03 | 1120.04 | 520.78 | 0 | 0.6192 | 0.144 | 0 | 1955.0738 | 1027.9254 |  |  |  | )*0 | )*0,6)*1,20 | )*0,6)*1,20 | )*0,6)*1,20 |  | )*0,6)*1,20 | )*0,6)*1,20 |  |  |  | 0 | 0 | 1 | 1 |  |  |  | 1013 | ШТ | ШТ | 1 | [6 empty] | 293259234 | 3 | Монтажные работы | 0 |  | 2 | 108001 | Электротехнические установки: на других объектах | мФЕР-08 |  | Поправка: 421/пр_2020_прил.10_т.5_п.4_гр.4 Поправка: 421/пр_2020_прил.10_т.5_п.9.1_гр.4 |  | 0 | 0 | 0 | 0 | 0 | 0 | 0.86 | 0.2 | 0 | [17 empty] | 0 | 0 | 0 |  |  |  |  | 97 | 51 |  |  |  |  | 1 |  | 1628622265 | 2 | 1 | -2 | 0 | 0 | 0 | 5724.67 | 0 | 5724.67 | 0 |  | 0 | 3 | 0 |  | 0 | 1 | 0 | 0 | 0 | 0 | [5 empty] | Пр/812-049.3-1 | Пр/774-049.3 | Электротехнические установки: на других объектах | Электротехнические установки: на других объектах | 0
17 | 1 | 387 | 424 | 65 | 33-04-014-02 | Установка светильников: с лампами люминесцентными (Применительно к демонтажу) | ШТ | 7 | 0 | 7 |  |  |  | 10330.18 | 0 | 3664.55 | 2202.99 | 4462.64 | 0 | 10.1304 | 4.0824 | 0 | 6865.6 | 3999.38 |  | 312567028 | 1061.9065 | 0 | 424.386 | 314.7133 | 637.5205 | 0 | 1.4472 | 0.5832 | 0 | 1923.9711 | 11.9991 | 589.425 | 437.1018 | 885.4452 | 0 | 2.01 | 0.81 | 0 | 103 | 60 | 1 | 1 |  |  | 1 | 1 | 1 | 1 |  |  |  |  | 0 | 1 | ГЭСН-2022, 33-04-014-02, приказ Минстроя России от 18.05.2022 г. № 378/пр |  |  | 33001 | 0 |  | 0 | 2 | 0 | 1 | 1 | 1 | 1 | 1 | 1 |  | 103 | 60 |  |  |  | 0 | 0 | 0 | [5 empty] | 0 | Поправка: 421/пр_2020_прил.10_т.5_п.4_гр.3 Наименование: Производство работ осуществляется в охранной зоне действующей воздушной линии электропередачи, вблизи объектов, находящихся под напряжением, внутри объектов капитального строительства, внутренняя проводка в которых не обесточена, если это приведет к ограничению действий рабочих в соответствии с требованиями техники безопасности | 0 | 10330.18 | 664.75 | 1497.81 | 1027.3 | 440.52 | 0 | 1.4472 | 0.5832 | 0 | 6865.5989 | 3999.378 |  |  |  | )*0 | )*0,6)*1,20 | )*0,6)*1,20 | )*0,6)*1,20 |  | )*0,6)*1,20 | )*0,6)*1,20 |  |  |  | 0 | 0 | 1 | 1 |  |  |  | 1013 | ШТ | ШТ | 1 | [6 empty] | 293259405 | 2 | Общестроительные работы | 27 | Линии электропередачи | 1 | 33001 | Линии электропередачи | ФЕР-33 |  | Поправка: 421/пр_2020_прил.10_т.5_п.4_гр.3 |  | 0 | 0 | 0 | 0 | 0 | 0 | 2.01 | 0.81 | 0 | [17 empty] | 0 | 0 | 0 |  |  |  |  | 103 | 60 |  |  |  |  | 1 |  | 441047158 | 2 | 1 | -2 | 0 | 0 | 0 | 21195.16 | 21195.16 | 0 | 0 |  | 0 | 3 | 0 |  | 0 | 1 | 0 | 0 | 0 | 0 | [5 empty] | Пр/812-027.0-1 | Пр/774-027.0 | Линии электропередачи | Линии электропередачи | 0
17 | 1 | 391 | 428 | 66 | 33-04-016-01 | Развозка конструкций и материалов опор ВЛ 0,38-10 кВ по трассе: одностоечных деревянных опор (Применительно к развозке демонтированных стоек опор) | ШТ | 20 | 0 | 20 |  |  |  | 4728.26 | 0 | 1514.52 | 1261.87 | 1951.87 | 0 | 4.8 | 2.64 | 0 | 3310.15 | 1928.24 |  | 312567028 | 173.3194 | 0 | 75.7258 | 63.0934 | 97.5936 | 0 | 0.24 | 0.132 | 0 | 197.0106 | 0 | 63.1048 | 52.5778 | 81.328 | 0 | 0.2 | 0.11 | 0 | 103 | 60 | 1 | 1 |  |  | 1 | 1 | 1 | 1 |  |  |  |  | 0 | 1 | ГЭСН-2022, 33-04-016-01, приказ Минстроя России от 18.05.2022 г. № 378/пр |  |  | 33001 | 0 |  | 0 | 2 | 0 | 1 | 1 | 1 | 1 | 1 | 1 |  | 103 | 60 |  |  |  | 0 | 0 | 0 | [5 empty] | 0 | Поправка: 421/пр_2020_прил.10_т.5_п.4_гр.3 Наименование: Производство работ осуществляется в охранной зоне действующей воздушной линии электропередачи, вблизи объектов, находящихся под напряжением, внутри объектов капитального строительства, внутренняя проводка в которых не обесточена, если это приведет к ограничению действий рабочих в соответствии с требованиями техники безопасности | 0 | 4728.26 | 0 | 573.68 | 477.98 | 406.64 | 0 | 0.24 | 0.132 | 0 | 3310.1522 | 1928.244 |  |  |  | )*0 | )*1,20 | )*1,20 | )*1,20 |  | )*1,20 | )*1,20 |  |  |  | 0 | 0 | 1 | 1 |  |  |  | 1013 | ШТ | ШТ | 1 | [6 empty] | 293259405 | 2 | Общестроительные работы | 27 | Линии электропередачи | 1 | 33001 | Линии электропередачи | ФЕР-33 |  | Поправка: 421/пр_2020_прил.10_т.5_п.4_гр.3 |  | 0 | 0 | 0 | 0 | 0 | 0 | 0.2 | 0.11 | 0 | [17 empty] | 0 | 0 | 0 |  |  |  |  | 103 | 60 |  |  |  |  | 1 |  | -704601144 | 2 | 1 | -2 | 0 | 0 | 0 | 9966.65 | 9966.65 | 0 | 0 |  | 0 | 3 | 0 |  | 0 | 1 | 0 | 0 | 0 | 0 | [5 empty] | Пр/812-027.0-1 | Пр/774-027.0 | Линии электропередачи | Линии электропередачи | 0
17 | 1 | 396 | 433 | 67 | 33-04-016-04 | Развозка конструкций и материалов опор ВЛ 0,38-10 кВ по трассе: приставок железобетонных (демонтированных) | ШТ | 20 | 0 | 20 |  |  |  | 20718.08 | 0 | 10802.93 | 5913.81 | 4001.34 | 0 | 9.84 | 10.56 | 0 | 10212.6 | 5949.09 |  | 312567028 | 740.2135 | 0 | 540.1466 | 295.6906 | 200.0669 | 0 | 0.492 | 0.528 | 0 | 863.2534 | 0 | 450.1222 | 246.4088 | 166.7224 | 0 | 0.41 | 0.44 | 0 | 103 | 60 | 1 | 1 |  |  | 1 | 1 | 1 | 1 |  |  |  |  | 0 | 1 | ГЭСН-2022, 33-04-016-04, приказ Минстроя России от 18.05.2022 г. № 378/пр |  |  | 33001 | 0 |  | 0 | 2 | 0 | 1 | 1 | 1 | 1 | 1 | 1 |  | 103 | 60 |  |  |  | 0 | 0 | 0 | [5 empty] | 0 | Поправка: 421/пр_2020_прил.10_т.5_п.4_гр.3 Наименование: Производство работ осуществляется в охранной зоне действующей воздушной линии электропередачи, вблизи объектов, находящихся под напряжением, внутри объектов капитального строительства, внутренняя проводка в которых не обесточена, если это приведет к ограничению действий рабочих в соответствии с требованиями техники безопасности | 0 | 20718.08 | 0 | 2046.01 | 1120.04 | 406.64 | 0 | 0.492 | 0.528 | 0 | 10212.6045 | 5949.09 |  |  |  |  | )*1,20 | )*1,20 | )*1,20 |  | )*1,20 | )*1,20 |  |  |  | 0 | 0 | 1 | 1 |  |  |  | 1013 | ШТ | ШТ | 1 | [6 empty] | 293259405 | 2 | Общестроительные работы | 27 | Линии электропередачи | 1 | 33001 | Линии электропередачи | ФЕР-33 |  | Поправка: 421/пр_2020_прил.10_т.5_п.4_гр.3 |  | 0 | 0 | 0 | 0 | 0 | 0 | 0.41 | 0.44 | 0 | [17 empty] | 0 | 0 | 0 |  |  |  |  | 103 | 60 |  |  |  |  | 1 |  | 998081724 | 2 | 1 | -2 | 0 | 0 | 0 | 36879.77 | 36879.77 | 0 | 0 |  | 0 | 3 | 0 |  | 0 | 1 | 0 | 0 | 0 | 0 | [5 empty] | Пр/812-027.0-1 | Пр/774-027.0 | Линии электропередачи | Линии электропередачи | 0
17 | 1 | 400 | 437 | 68 | 33-04-016-05 | Развозка конструкций и материалов опор ВЛ 0,38-10 кВ по трассе: материалов оснастки одностоечных опор (Применительно к развозке демонтированной оснастки) | ШТ | 11 | 0 | 11 |  |  |  | 3285.38 | 0 | 1060.16 | 883.31 | 1341.91 | 0 | 3.3 | 1.848 | 0 | 2291.98 | 1335.13 |  | 312567028 | 218.3702 | 0 | 96.3782 | 80.3006 | 121.992 | 0 | 0.3 | 0.168 | 0 | 248.8924 | 0 | 80.3152 | 66.9172 | 101.66 | 0 | 0.25 | 0.14 | 0 | 103 | 60 | 1 | 1 |  |  | 1 | 1 | 1 | 1 |  |  |  |  | 0 | 1 | ГЭСН-2022, 33-04-016-05, приказ Минстроя России от 18.05.2022 г. № 378/пр |  |  | 33001 | 0 |  | 0 | 2 | 0 | 1 | 1 | 1 | 1 | 1 | 1 |  | 103 | 60 |  |  |  | 0 | 0 | 0 | [5 empty] | 0 | Поправка: 421/пр_2020_прил.10_т.5_п.4_гр.3 Наименование: Производство работ осуществляется в охранной зоне действующей воздушной линии электропередачи, вблизи объектов, находящихся под напряжением, внутри объектов капитального строительства, внутренняя проводка в которых не обесточена, если это приведет к ограничению действий рабочих в соответствии с требованиями техники безопасности | 0 | 3285.38 | 0 | 573.68 | 477.98 | 406.64 | 0 | 0.3 | 0.168 | 0 | 2291.9766 | 1335.132 |  |  |  | )*0 | )*1,20 | )*1,20 | )*1,20 |  | )*1,20 | )*1,20 |  |  |  | 0 | 0 | 1 | 1 |  |  |  | 1013 | ШТ | ШТ | 1 | [6 empty] | 293259405 | 2 | Общестроительные работы | 27 | Линии электропередачи | 1 | 33001 | Линии электропередачи | ФЕР-33 |  | Поправка: 421/пр_2020_прил.10_т.5_п.4_гр.3 |  | 0 | 0 | 0 | 0 | 0 | 0 | 0.25 | 0.14 | 0 | [17 empty] | 0 | 0 | 0 |  |  |  |  | 103 | 60 |  |  |  |  | 1 |  | -1760560940 | 2 | 1 | -2 | 0 | 0 | 0 | 6912.49 | 6912.49 | 0 | 0 |  | 0 | 3 | 0 |  | 0 | 1 | 0 | 0 | 0 | 0 | [5 empty] | Пр/812-027.0-1 | Пр/774-027.0 | Линии электропередачи | Линии электропередачи | 0
17 | 1 | 404 | 441 | 69 | 33-04-016-06 | Развозка конструкций и материалов опор ВЛ 0,38-10 кВ по трассе: материалов оснастки сложных опор (Применительно к развозке демонтированной оснастки) | ШТ | 4 | 0 | 4 |  |  |  | 1393.24 | 0 | 440.59 | 367.09 | 585.56 | 0 | 1.44 | 0.768 | 0 | 981.23 | 571.59 |  | 312567028 | 256.537 | 0 | 110.1466 | 91.7722 | 146.3904 | 0 | 0.36 | 0.192 | 0 | 290.2576 | 0 | 91.7888 | 76.4768 | 121.992 | 0 | 0.3 | 0.16 | 0 | 103 | 60 | 1 | 1 |  |  | 1 | 1 | 1 | 1 |  |  |  |  | 0 | 1 | ГЭСН-2022, 33-04-016-06, приказ Минстроя России от 18.05.2022 г. № 378/пр |  |  | 33001 | 0 |  | 0 | 2 | 0 | 1 | 1 | 1 | 1 | 1 | 1 |  | 103 | 60 |  |  |  | 0 | 0 | 0 | [5 empty] | 0 | Поправка: 421/пр_2020_прил.10_т.5_п.4_гр.3 Наименование: Производство работ осуществляется в охранной зоне действующей воздушной линии электропередачи, вблизи объектов, находящихся под напряжением, внутри объектов капитального строительства, внутренняя проводка в которых не обесточена, если это приведет к ограничению действий рабочих в соответствии с требованиями техники безопасности | 0 | 1393.24 | 0 | 573.68 | 477.98 | 406.64 | 0 | 0.36 | 0.192 | 0 | 981.2295 | 571.59 |  |  |  | )*0 | )*1,20 | )*1,20 | )*1,20 |  | )*1,20 | )*1,20 |  |  |  | 0 | 0 | 1 | 1 |  |  |  | 1013 | ШТ | ШТ | 1 | [6 empty] | 293259405 | 2 | Общестроительные работы | 27 | Линии электропередачи | 1 | 33001 | Линии электропередачи | ФЕР-33 |  | Поправка: 421/пр_2020_прил.10_т.5_п.4_гр.3 |  | 0 | 0 | 0 | 0 | 0 | 0 | 0.3 | 0.16 | 0 | [17 empty] | 0 | 0 | 0 |  |  |  |  | 103 | 60 |  |  |  |  | 1 |  | -889015558 | 2 | 1 | -2 | 0 | 0 | 0 | 2946.06 | 2946.06 | 0 | 0 |  | 0 | 3 | 0 |  | 0 | 1 | 0 | 0 | 0 | 0 | [5 empty] | Пр/812-027.0-1 | Пр/774-027.0 | Линии электропередачи | Линии электропередачи | 0
17 | 1 |  |  | 70 | 03-1-РСС | Погрузка в автотранспортное средство: изделия из сборного железобетона, бетона, керамзитобетона массой до 3 т (приставок) | 1т груза | 6.5 | 0 | 6.5 |  |  |  | 0 | 0 | 0 | 0 | 0 | 0 | 0 | 0 | 0 | 0 | 0 |  | 312567028 | 350.13 | 0 | 0 | 0 | 0 | 0 | 0 | 0 | 0 | 350.13 | 0 | 0 | 0 | 0 | 0 | 0 | 0 | 0 | 0 | 0 | 1 | 1 |  |  | 1 | 1 | 1 | 1 |  |  |  |  | 0 | 1 | 03-1-РСТ |  |  | 700007 | 0 |  | 0 | 19 | 0 | 1 | 1 | 1 | 1 | 1 | 1 |  | 94 | 42 |  |  |  | 0 | 0 | 0 | [5 empty] | 0 |  | 0 | 350.13 | 0 | 0 | 0 | 0 | 0 | 0 | 0 | 0 | 0 | 0 | [13 empty] | 0 | 0 | 1 | 1 |  |  |  | 1013 | 1т груза | 1т груза | 1 | [6 empty] | 293259790 | 19 | Погрузочно-разгрузочные работы | 106 | Погрузочно-разгрузочные работы | 1 | 700007 | Погрузочно-разгрузочные работы | 812/пр и 774/пр п.106 |  |  |  | 0 | 0 | 0 | 0 | 0 | 0 | 0 | 0 | 0 | [17 empty] | 0 | 0 | 0 |  |  |  |  | 0 | 0 |  |  |  |  | 1 |  | -1442295469 | 2 | 1 | -2 | 2 | 0 | 0 | 2275.85 | 2275.85 | 0 | 0 |  | 0 | 3 | 0 |  | 0 | 1 | 0 | 0 | 0 | 0 | 2275.85 |  |  |  |  | Пр/812-106.0-1 | Пр/774-106.0 | Погрузочно-разгрузочные работы | Погрузочно-разгрузочные работы | 0
17 | 1 |  |  | 71 | 03-2-РСС | Разгрузка с автотранспортного средства: изделия из сборного железобетона, бетона, керамзитобетона массой до 3 т (приставок) | 1т груза | 6.5 | 0 | 6.5 |  |  |  | 0 | 0 | 0 | 0 | 0 | 0 | 0 | 0 | 0 | 0 | 0 |  | 312567028 | 350.13 | 0 | 0 | 0 | 0 | 0 | 0 | 0 | 0 | 350.13 | 0 | 0 | 0 | 0 | 0 | 0 | 0 | 0 | 0 | 0 | 1 | 1 |  |  | 1 | 1 | 1 | 1 |  |  |  |  | 0 | 1 | 03-2-РСТ |  |  | 700007 | 0 |  | 0 | 19 | 0 | 1 | 1 | 1 | 1 | 1 | 1 |  | 94 | 42 |  |  |  | 0 | 0 | 0 | [5 empty] | 0 |  | 0 | 350.13 | 0 | 0 | 0 | 0 | 0 | 0 | 0 | 0 | 0 | 0 | [13 empty] | 0 | 0 | 1 | 1 |  |  |  | 1013 | 1т груза | 1т груза | 1 | [6 empty] | 293259790 | 19 | Погрузочно-разгрузочные работы | 106 | Погрузочно-разгрузочные работы | 1 | 700007 | Погрузочно-разгрузочные работы | 812/пр и 774/пр п.106 |  |  |  | 0 | 0 | 0 | 0 | 0 | 0 | 0 | 0 | 0 | [17 empty] | 0 | 0 | 0 |  |  |  |  | 0 | 0 |  |  |  |  | 1 |  | -1362894566 | 2 | 1 | -2 | 2 | 0 | 0 | 2275.85 | 2275.85 | 0 | 0 |  | 0 | 3 | 0 |  | 0 | 1 | 0 | 0 | 0 | 0 | 2275.85 |  |  |  |  | Пр/812-106.0-1 | Пр/774-106.0 | Погрузочно-разгрузочные работы | Погрузочно-разгрузочные работы | 0
17 | 1 |  |  | 72 | 07-1-РСС | Погрузка в автотранспортное средство: лес круглый (деревянных стоек) | 1т груза | 6.2 | 0 | 6.2 |  |  |  | 0 | 0 | 0 | 0 | 0 | 0 | 0 | 0 | 0 | 0 | 0 |  | 312567028 | 428.85 | 0 | 0 | 0 | 0 | 0 | 0 | 0 | 0 | 428.85 | 0 | 0 | 0 | 0 | 0 | 0 | 0 | 0 | 0 | 0 | 1 | 1 |  |  | 1 | 1 | 1 | 1 |  |  |  |  | 0 | 1 | 07-1-РСТ |  |  | 700007 | 0 |  | 0 | 19 | 0 | 1 | 1 | 1 | 1 | 1 | 1 |  | 94 | 42 |  |  |  | 0 | 0 | 0 | [5 empty] | 0 |  | 0 | 428.85 | 0 | 0 | 0 | 0 | 0 | 0 | 0 | 0 | 0 | 0 | [13 empty] | 0 | 0 | 1 | 1 |  |  |  | 1013 | 1т груза | 1т груза | 1 | [6 empty] | 293259790 | 19 | Погрузочно-разгрузочные работы | 106 | Погрузочно-разгрузочные работы | 1 | 700007 | Погрузочно-разгрузочные работы | 812/пр и 774/пр п.106 |  |  |  | 0 | 0 | 0 | 0 | 0 | 0 | 0 | 0 | 0 | [17 empty] | 0 | 0 | 0 |  |  |  |  | 0 | 0 |  |  |  |  | 1 |  | -675143555 | 2 | 1 | -2 | 2 | 0 | 0 | 2658.87 | 2658.87 | 0 | 0 |  | 0 | 3 | 0 |  | 0 | 1 | 0 | 0 | 0 | 0 | 2658.87 |  |  |  |  | Пр/812-106.0-1 | Пр/774-106.0 | Погрузочно-разгрузочные работы | Погрузочно-разгрузочные работы | 0
17 | 1 |  |  | 73 | 07-2-РСС | Разгрузка с автотранспортного средства: лес круглый (деревянных стоек) | 1т груза | 6.2 | 0 | 6.2 |  |  |  | 0 | 0 | 0 | 0 | 0 | 0 | 0 | 0 | 0 | 0 | 0 |  | 312567028 | 366.33 | 0 | 0 | 0 | 0 | 0 | 0 | 0 | 0 | 366.33 | 0 | 0 | 0 | 0 | 0 | 0 | 0 | 0 | 0 | 0 | 1 | 1 |  |  | 1 | 1 | 1 | 1 |  |  |  |  | 0 | 1 | 07-2-РСТ |  |  | 700007 | 0 |  | 0 | 19 | 0 | 1 | 1 | 1 | 1 | 1 | 1 |  | 94 | 42 |  |  |  | 0 | 0 | 0 | [5 empty] | 0 |  | 0 | 366.33 | 0 | 0 | 0 | 0 | 0 | 0 | 0 | 0 | 0 | 0 | [13 empty] | 0 | 0 | 1 | 1 |  |  |  | 1013 | 1т груза | 1т груза | 1 | [6 empty] | 293259790 | 19 | Погрузочно-разгрузочные работы | 106 | Погрузочно-разгрузочные работы | 1 | 700007 | Погрузочно-разгрузочные работы | 812/пр и 774/пр п.106 |  |  |  | 0 | 0 | 0 | 0 | 0 | 0 | 0 | 0 | 0 | [17 empty] | 0 | 0 | 0 |  |  |  |  | 0 | 0 |  |  |  |  | 1 |  | -1070329254 | 2 | 1 | -2 | 2 | 0 | 0 | 2271.25 | 2271.25 | 0 | 0 |  | 0 | 3 | 0 |  | 0 | 1 | 0 | 0 | 0 | 0 | 2271.25 |  |  |  |  | Пр/812-106.0-1 | Пр/774-106.0 | Погрузочно-разгрузочные работы | Погрузочно-разгрузочные работы | 0
51 | 1 | 4 | 421 |  | Новый раздел | Демонтаж опор | 0 | [6 empty] | 113109.11 | 0 | 59815.57 | 25476.11 | 27817.43 | 0 | 63.3264 | 47.6184 | 0 | 54771.4 | 31794.72 |  |  | 113109.11 | 0 | 59815.57 | 25476.11 | 27817.43 | 0 | 63.3264 | 47.6184 | 0 | 54771.4 | 31794.72 |  |  | 0 | 0 | 0 | 209157.05 | 203432.38 | 5724.67 | 0 | 0 | 0 | 0 | 0 | 0 | 0 | 0 | 0 | 9481.82 | [19 empty] | 0 | 0 | 0 | 209157.05 | 203432.38 | 5724.67 | 0 | 0 | 0 | 0 | 0 | 0 | 0 | 0 | 0 | 9481.82 | [114 empty] | 0
50 | 0 | 0 | 1 | 201 | 113109.11 | ПЗ | Прямые затраты |  |  | 201 | 1 | 3 |  | 2 | [7 empty] | 122590.93 | 1 | 122590.93
50 | 0 | 0 | 1 | 202 | 0 | СтМатОб | Стоимость материальных ресурсов (всего) |  |  | 202 | 2 | 3 |  | 2 | [7 empty] | 0 | 1 | 0
50 | 0 | 0 | 1 | 222 | 0 | СтМатОбЗак | Стоимость материалов и оборудования заказчика |  |  | 222 | 3 | 3 |  | 2 | [7 empty] | 0 | 1 | 0
50 | 0 | 0 | 1 | 225 | 0 | СтМатОбПод | Стоимость материалов и оборудования подрядчика |  |  | 225 | 4 | 3 |  | 2 | [7 empty] | 0 | 1 | 0
50 | 0 | 0 | 1 | 226 | 0 | СтМат | Стоимость материалов (всего) |  |  | 226 | 5 | 3 |  | 2 | [7 empty] | 0 | 1 | 0
50 | 0 | 0 | 1 | 227 | 0 | СтМатЗак | Стоимость материалов заказчика |  |  | 227 | 6 | 3 |  | 2 | [7 empty] | 0 | 1 | 0
50 | 0 | 0 | 1 | 228 | 0 | СтМатПод | Стоимость материалов подрядчика |  |  | 228 | 7 | 3 |  | 2 | [7 empty] | 0 | 1 | 0
50 | 0 | 0 | 1 | 216 | 0 | Оборуд | Стоимость оборудования (всего) |  |  | 216 | 8 | 3 |  | 2 | [7 empty] | 0 | 1 | 0
50 | 0 | 0 | 1 | 223 | 0 | ОборудЗак | Стоимость оборудования заказчика |  |  | 223 | 9 | 3 |  | 2 | [7 empty] | 0 | 1 | 0
50 | 0 | 0 | 1 | 229 | 0 | ОборудПод | Стоимость оборудования подрядчика |  |  | 229 | 10 | 3 |  | 2 | [7 empty] | 0 | 1 | 0
50 | 0 | 0 | 1 | 203 | 59815.57 | ЭММ | Эксплуатация машин |  |  | 203 | 11 | 3 |  | 2 | [7 empty] | 59815.57 | 1 | 59815.57
50 | 0 | 0 | 1 | 231 | 0 | ЭММсНРиСП | Эксплуатация машин по ТСН-2001.16 |  |  | 231 | 12 | 3 |  | 2 | [7 empty] | 0 | 1 | 0
50 | 0 | 0 | 1 | 204 | 25476.11 | ЗПМ | ЗП машинистов |  |  | 204 | 13 | 3 |  | 2 | [7 empty] | 25476.11 | 1 | 25476.11
50 | 0 | 0 | 1 | 205 | 27817.43 | ОЗП | Основная ЗП рабочих |  |  | 205 | 14 | 3 |  | 2 | [7 empty] | 27817.43 | 1 | 27817.43
50 | 0 | 0 | 1 | 232 | 0 | ОЗПсНРиСП | Основная ЗП рабочих по ТСН-2001.16 |  |  | 232 | 15 | 3 |  | 2 | [7 empty] | 0 | 1 | 0
50 | 0 | 0 | 1 | 214 | 203432.38 | Строит | Строительные работы с НР и СП |  |  | 214 | 16 | 3 |  | 2 | [7 empty] | 203432.38 | 1 | 203432.38
50 | 0 | 0 | 1 | 215 | 5724.67 | Монтаж | Монтажные работы с НР и СП |  |  | 215 | 17 | 3 |  | 2 | [7 empty] | 5724.67 | 1 | 5724.67
50 | 0 | 0 | 1 | 217 | 0 | Прочие | Прочие работы с НР и СП |  |  | 217 | 18 | 3 |  | 2 | [7 empty] | 0 | 1 | 0
50 | 0 | 0 | 1 | 230 | 0 | ПрочиеЗатр | Прочие затраты по ТСН-2001.16 |  |  | 230 | 19 | 3 |  | 2 | [7 empty] | 0 | 1 | 0
50 | 0 | 0 | 1 | 206 | 0 | ВозврМат | Возврат материалов |  |  | 206 | 20 | 3 |  | 2 | [7 empty] | 0 | 1 | 0
50 | 0 | 0 | 1 | 207 | 63.3264 | ТрудСтр | Трудозатраты строителей |  |  | 207 | 21 | 3 |  | 7 | [7 empty] | 63.3264 | 1 | 63.3264
50 | 0 | 0 | 1 | 208 | 47.6184 | ТрудМаш | Трудозатраты машинистов |  |  | 208 | 22 | 3 |  | 7 | [7 empty] | 47.6184 | 1 | 47.6184
50 | 0 | 0 | 1 | 209 | 0 | ТранспМат | Транспорт материалов |  |  | 209 | 23 | 3 |  | 2 | [7 empty] | 0 | 1 | 0
50 | 0 | 0 | 1 | 233 | 9481.82 | Перевозка | Перевозка грузов |  |  | 233 | 24 | 3 |  | 2 | [7 empty] | 9481.82 | 1 | 9481.82
50 | 0 | 0 | 1 | 210 | 54771.4 | НР | Накладные расходы |  |  | 210 | 25 | 3 |  | 2 | [7 empty] | 54771.4 | 1 | 54771.4
50 | 0 | 0 | 1 | 211 | 31794.72 | СмПриб | Сметная прибыль |  |  | 211 | 26 | 3 |  | 2 | [7 empty] | 31794.72 | 1 | 31794.72
50 | 0 | 0 | 1 | 224 | 209157.05 | Всего | Всего с НР и СП |  |  | 224 | 27 | 3 |  | 2 | [7 empty] | 209157.05 | 1 | 209157.05
4 | 1 |  | 479 |  | Новый раздел | Ремонт контуров заземления опор ВЛ-0,4 кВ |  | 0 |  | 0 | [7 empty] | 0 |  |  | 0 | [53 empty] | 0 | [11 empty] | 0
52 | 1 | 4 | 469 | 0 | Новый раздел | Ремонт контуров заземления опор ВЛ-0,4 кВ | [7 empty] | 27999.55 | 7403.11 | 798.95 | 283.46 | 19514.03 | 0 | 42.6554 | 0.50616 | 0 | 19467.53 | 10492.66 | 0 | 0 | 27999.55 | 7403.11 | 798.95 | 283.46 | 19514.03 | 0 | 42.6554 | 0.50616 | 0 | 19467.53 | 10492.66 | 0 | 0 | 0 | 0 | 0 | 57959.74 | 15178.6 | 42781.14 | 0 | 7403.11 | 7403.11 | 0 | 7403.11 | 0 | 0 | 0 | 0 | 0 | 0 | 0 | 0 | 0 | 0 | 0 | 0 | 0 | 0 | 0 | 0 | 0 | 0 | 0 | 0 | 0 | 0 | 0 | 0 | 0 | 0 | 0 | 57959.74 | 15178.6 | 42781.14 | 0 | 7403.11 | 7403.11 | 0 | 7403.11 | 0 | 0 | 0 | 0 | 0 | 0 | 0 | 0 | 0 | 0 | 0 | 0 | 0 | 0 | 0 | 0 | 0 | 0 | 0 | 0 | 0 | 0 | 0 | 0 | 0 | 0 | 0 | 0 | 0 | 0 | 0 | 0 | 0 | 0 | 0 | 0 | 0 | 0 | 0 | 0 | 0 | 0 | 0 | 0 | 0 | 0 | 0 | 0 | 0 | 0 | 0 | 0 | 0 | 0 | 0 | 0 | 0 | 0 | 0 | 0 | 0 | 0 | 0 | 0 | 0 | 0 | 0 | 0 | 0 | 0 | 0 | 0 | 0 | 0 | 0 | 0 | 0 | 0 | 0 | 0 | 0 | 0 | 0 | 0 | 0 | 0 | 0 | 0 | 0 | 0 | 0 | 0 | 0 | 0 | 0 | 0 | 0 | 0 | 0 | 0 | 0 | 0 | 0 | 0 | 0 | 0 | 0 | 0 | 0 | 0 | 0 | 0 | 0 | 0 | 0 | 0 | 0 | 0 | 0 | 0
17 | 1 | 408 | 445 | 74 | 33-03-004-02 | Забивка вертикальных заземлителей вручную на глубину до 3 м | ШТ | 13 | 0 | 13 |  |  |  | 8007.66 | 3428.99 | 179.32 | 0 | 4399.35 | 0 | 10.452 | 0 | 0 | 4531.33 | 2639.61 |  | 312567028 | 616.2542 | 264.0488 | 13.7938 | 0 | 338.4116 | 0 | 0.804 | 0 | 0 | 557.5533 | 264.0488 | 11.4948 | 0 | 282.0097 | 0 | 0.67 | 0 | 0 | 103 | 60 | 1 | 1 |  |  | 1 | 1 | 1 | 1 |  |  |  |  | 0 | 1 | ГЭСН-2022, 33-03-004-02, приказ Минстроя России от 18.05.2022 г. № 378/пр |  |  | 33001 | 0 |  | 0 | 2 | 0 | 1 | 1 | 1 | 1 | 1 | 1 |  | 103 | 60 |  |  |  | 0 | 0 | 0 | [5 empty] | 0 | Поправка: 421/пр_2020_прил.10_т.5_п.4_гр.3 Наименование: Производство работ осуществляется в охранной зоне действующей воздушной линии электропередачи, вблизи объектов, находящихся под напряжением, внутри объектов капитального строительства, внутренняя проводка в которых не обесточена, если это приведет к ограничению действий рабочих в соответствии с требованиями техники безопасности | 0 | 8007.66 | 52022.27 | 95.79 | 0 | 420.91 | 0 | 0.804 | 0 | 0 | 4531.3305 | 2639.61 |  |  |  |  | )*1,20 | )*1,20 | )*1,20 |  | )*1,20 | )*1,20 |  |  |  | 0 | 0 | 1 | 1 |  |  |  | 1013 | ШТ | ШТ | 1 | [6 empty] | 293259405 | 2 | Общестроительные работы | 27 | Линии электропередачи | 1 | 33001 | Линии электропередачи | ФЕР-33 |  | Поправка: 421/пр_2020_прил.10_т.5_п.4_гр.3 |  | 0 | 0 | 0 | 0 | 0 | 0 | 0.67 | 0 | 0 | [17 empty] | 0 | 0 | 0 |  |  |  |  | 103 | 60 |  |  |  |  | 1 |  | -358678376 | 2 | 1 | -2 | 0 | 0 | 0 | 15178.6 | 15178.6 | 0 | 0 |  | 0 | 3 | 0 |  | 0 | 1 | 0 | 0 | 0 | 0 | [5 empty] | Пр/812-027.0-1 | Пр/774-027.0 | Линии электропередачи | Линии электропередачи | 0
17 | 1 | 417 | 454 | 75 | м08-02-472-09 | Проводник заземляющий открыто по строительным основаниям: из круглой стали диаметром 12 мм (прим-но 10мм) | 100 м | 1.17 | 0 | 1.17 |  |  |  | 16719.01 | 3724.57 | 589.98 | 267.33 | 12137.13 | 0 | 25.974 | 0.47736 | 0 | 12032.33 | 6326.27 |  | 312567028 | 14069.674 | 3191.8071 | 504.2509 | 228.4882 | 10373.616 | 0 | 22.2 | 0.408 | 0 | 12447.103 | 3191.8071 | 420.2091 | 190.4068 | 8644.68 | 0 | 18.5 | 0.34 | 0 | 97 | 51 | 1 | 1 |  |  | 1 | 1 | 1 | 1 |  |  |  |  | 0 | 2 | ГЭСНм-2022 доп.8, м08-02-472-09, приказ Минстроя России от 14.11.2023 г. № 817/пр |  |  | 108001 | 0 |  | 0 | 3 | 0 | 1 | 1 | 1 | 1 | 1 | 1 |  | 97 | 51 |  |  |  | 0 | 0 | 0 | [5 empty] | 0 | Поправка: 421/пр_2020_прил.10_т.5_п.4_гр.4 Наименование: Производство работ осуществляется в охранной зоне действующей воздушной линии электропередачи, вблизи объектов, находящихся под напряжением, внутри объектов капитального строительства, внутренняя проводка в которых не обесточена, если это приведет к ограничению действий рабочих в соответствии с требованиями техники безопасности Поправка: 421/пр_2020_прил.10_т.5_п.9.1_гр.4 Наименование: Производство ремонтно-строительных работ осуществляется в стесненных условиях населенных пунктов: отдельных конструктивных решений объектов капитального строительства (кроме указанных в п.п. 10.2 и 10.3), объектов капитального строительства в целом | 0 | 16719.01 | 58950.83 | 2043.69 | 1120.04 | 467.28 | 0 | 22.2 | 0.408 | 0 | 12032.3262 | 6326.2746 |  |  |  |  | )*1,20 | )*1,20 | )*1,20 |  | )*1,20 | )*1,20 |  |  |  | 0 | 0 | 1 | 1 |  |  |  | 1003 | 100 м | 100 м | 100 | [6 empty] | 293259234 | 3 | Монтажные работы | 0 |  | 2 | 108001 | Электротехнические установки: на других объектах | мФЕР-08 |  | Поправка: 421/пр_2020_прил.10_т.5_п.4_гр.4 Поправка: 421/пр_2020_прил.10_т.5_п.9.1_гр.4 |  | 0 | 0 | 0 | 0 | 0 | 0 | 18.5 | 0.34 | 0 | [17 empty] | 0 | 0 | 0 |  |  |  |  | 97 | 51 |  |  |  |  | 1 |  | -1329694461 | 2 | 1 | -2 | 0 | 0 | 0 | 35077.61 | 0 | 35077.61 | 0 |  | 0 | 3 | 0 |  | 0 | 1 | 0 | 0 | 0 | 0 | [5 empty] | Пр/812-049.3-1 | Пр/774-049.3 | Электротехнические установки: на других объектах | Электротехнические установки: на других объектах | 0
18 | 1 | 417 |  | 75,1 | 421/пр_2020_п.75_пп.а | Сметная стоимость вспомогательных ненормируемых материальных ресурсов, не учтенная в сметной норме, 2% | % | 2 | 2 | 2 |  |  |  | 202.29 | 202.29 | 0 | 0 | 0 | 0 | 0 | 0 | 0 | 0 | 0 |  | 312567028 | 0 | 0 | 0 | 0 | 0 | 0 | 0 | 0 | 0 | 0 | 0 | 0 | 0 | 0 | 0 | 0 | 0 | 0 | 97 | 51 | 1 | 1 |  |  | 1 | 1 | 1 | 1 |  |  |  |  | 3 | 2 |  |  |  | 108001 | 0 |  | 0 | 3 | 0 | 1 | 1 | 1 | 1 | 1 | 1 |  | 97 | 51 |  |  |  | 0 | 0 | 0 | [5 empty] | 0 |  | 0 | 0 | 0 | 0 | 0 | 0 | 0 | 0 | 0 | 0 | 0 | 0 | [13 empty] | 0 | 0 | 1 | 1 |  |  |  | 1013 | % | % | 1 | [6 empty] | 293259234 | 3 | Монтажные работы | 0 |  | 2 | 108001 | Электротехнические установки: на других объектах | мФЕР-08 |  |  |  | 0 | 0 | 0 | 0 | 0 | 0 | 0 | 0 | [18 empty] | 0 | 0 | 0 |  |  |  |  | 97 | 51 |  |  |  |  | 1 |  | 274903907 | 2 | 1 | -2 | 0 | 0 | 0 | 202.29 | 0 | 202.29 | 0 |  | 0 | 3 | 0 |  | 0 | 1 | 0 | 0 | 0 | 0 | [5 empty] | Пр/812-049.3-1 | Пр/774-049.3 | Электротехнические установки: на других объектах | Электротехнические установки: на других объектах | 0
17 | 1 | 426 | 463 | 76 | м08-01-082-01 | Зажим наборный без кожуха (прим-но установка зажима РС 481) | 100 ШТ | 0.12 | 0 | 0.12 |  |  |  | 3023.33 | 0 | 29.65 | 16.13 | 2977.55 | 0 | 6.2294 | 0.0288 | 0 | 2903.87 | 1526.78 |  | 312567028 | 25060.0601 | 0 | 247.1623 | 134.4048 | 24812.8978 | 0 | 51.912 | 0.24 | 0 | 21200.0242 | 1189.2756 | 205.9686 | 112.004 | 19692.776 | 0 | 41.2 | 0.2 | 0 | 97 | 51 | 1 | 1 |  |  | 1 | 1 | 1 | 1 |  |  |  |  | 0 | 2 | ГЭСНм-2022, м08-01-082-01, приказ Минстроя России от 18.05.2022 г. № 378/пр |  |  | 108001 | 0 |  | 0 | 3 | 0 | 1 | 1 | 1 | 1 | 1 | 1 |  | 97 | 51 |  |  |  | 0 | 0 | 0 | [5 empty] | 0 | Поправка: Сб.№м 8, п.1.8. 3.1 Наименование: При производстве работ на высоте св. 2 до 8 м Поправка: 421/пр_2020_прил.10_т.5_п.4_гр.4 Наименование: Производство работ осуществляется в охранной зоне действующей воздушной линии электропередачи, вблизи объектов, находящихся под напряжением, внутри объектов капитального строительства, внутренняя проводка в которых не обесточена, если это приведет к ограничению действий рабочих в соответствии с требованиями техники безопасности Поправка: 421/пр_2020_прил.10_т.5_п.9.1_гр.4 Наименование: Производство ремонтно-строительных работ осуществляется в стесненных условиях населенных пунктов: отдельных конструктивных решений объектов капитального строительства (кроме указанных в п.п. 10.2 и 10.3), объектов капитального строительства в целом | 0 | 3023.33 | 65018.72 | 2043.69 | 1120.04 | 477.98 | 0 | 51.912 | 0.24 | 0 | 2903.8696 | 1526.7768 |  |  |  | *0 | )*1,20 | )*1,20 | )*1,05)*1,20 |  | )*1,05)*1,20 | )*1,20 |  |  |  | 0 | 0 | 1 | 1 |  |  |  | 1013 | 100 ШТ | 100 ШТ | 1 | [6 empty] | 293259234 | 3 | Монтажные работы | 0 |  | 2 | 108001 | Электротехнические установки: на других объектах | мФЕР-08 |  | Поправка: Сб.№м 8, п.1.8. 3.1 Поправка: 421/пр_2020_прил.10_т.5_п.4_гр.4 Поправка: 421/пр_2020_прил.10_т.5_п.9.1_гр.4 |  | 0 | 0 | 0 | 0 | 0 | 0 | 41.2 | 0.2 | 0 | [17 empty] | 0 | 0 | 0 |  |  |  |  | 97 | 51 |  |  |  |  | 1 |  | 1860902480 | 2 | 1 | -2 | 0 | 0 | 0 | 7453.98 | 0 | 7453.98 | 0 |  | 0 | 3 | 0 |  | 0 | 1 | 0 | 0 | 0 | 0 | [5 empty] | Пр/812-049.3-1 | Пр/774-049.3 | Электротехнические установки: на других объектах | Электротехнические установки: на других объектах | 0
18 | 1 | 426 |  | 76,1 | 421/пр_2020_п.75_пп.а | Сметная стоимость вспомогательных ненормируемых материальных ресурсов, не учтенная в сметной норме, 2% | % | 2 | 2 | 2 |  |  |  | 47.26 | 47.26 | 0 | 0 | 0 | 0 | 0 | 0 | 0 | 0 | 0 |  | 312567028 | 0 | 0 | 0 | 0 | 0 | 0 | 0 | 0 | 0 | 0 | 0 | 0 | 0 | 0 | 0 | 0 | 0 | 0 | 97 | 51 | 1 | 1 |  |  | 1 | 1 | 1 | 1 |  |  |  |  | 3 | 2 |  |  |  | 108001 | 0 |  | 0 | 3 | 0 | 1 | 1 | 1 | 1 | 1 | 1 |  | 97 | 51 |  |  |  | 0 | 0 | 0 | [5 empty] | 0 |  | 0 | 0 | 0 | 0 | 0 | 0 | 0 | 0 | 0 | 0 | 0 | 0 | [13 empty] | 0 | 0 | 1 | 1 |  |  |  | 1013 | % | % | 1 | [6 empty] | 293259234 | 3 | Монтажные работы | 0 |  | 2 | 108001 | Электротехнические установки: на других объектах | мФЕР-08 |  |  |  | 0 | 0 | 0 | 0 | 0 | 0 | 0 | 0 | [18 empty] | 0 | 0 | 0 |  |  |  |  | 97 | 51 |  |  |  |  | 1 |  | 274903907 | 2 | 1 | -2 | 0 | 0 | 0 | 47.26 | 0 | 47.26 | 0 |  | 0 | 3 | 0 |  | 0 | 1 | 0 | 0 | 0 | 0 | [5 empty] | Пр/812-049.3-1 | Пр/774-049.3 | Электротехнические установки: на других объектах | Электротехнические установки: на других объектах | 0
51 | 1 | 4 | 469 |  | Новый раздел | Ремонт контуров заземления опор ВЛ-0,4 кВ | 0 | [6 empty] | 27999.55 | 7403.11 | 798.95 | 283.46 | 19514.03 | 0 | 42.6554 | 0.50616 | 0 | 19467.53 | 10492.66 |  |  | 27999.55 | 7403.11 | 798.95 | 283.46 | 19514.03 | 0 | 42.6554 | 0.50616 | 0 | 19467.53 | 10492.66 |  |  | 0 | 0 | 0 | 57959.74 | 15178.6 | 42781.14 | 0 | 7403.11 | 7403.11 | 0 | 7403.11 | 0 | 0 | 0 | 0 | 0 | [19 empty] | 0 | 0 | 0 | 57959.74 | 15178.6 | 42781.14 | 0 | 7403.11 | 7403.11 | 0 | 7403.11 | 0 | 0 | 0 | 0 | 0 | [114 empty] | 0
50 | 0 | 0 | 1 | 201 | 27999.55 | ПЗ | Прямые затраты |  |  | 201 | 1 | 3 |  | 2 | [7 empty] | 27999.55 | 1 | 27999.55
50 | 0 | 0 | 1 | 202 | 7403.11 | СтМатОб | Стоимость материальных ресурсов (всего) |  |  | 202 | 2 | 3 |  | 2 | [7 empty] | 7403.11 | 1 | 7403.11
50 | 0 | 0 | 1 | 222 | 0 | СтМатОбЗак | Стоимость материалов и оборудования заказчика |  |  | 222 | 3 | 3 |  | 2 | [7 empty] | 0 | 1 | 0
50 | 0 | 0 | 1 | 225 | 7403.11 | СтМатОбПод | Стоимость материалов и оборудования подрядчика |  |  | 225 | 4 | 3 |  | 2 | [7 empty] | 7403.11 | 1 | 7403.11
50 | 0 | 0 | 1 | 226 | 7403.11 | СтМат | Стоимость материалов (всего) |  |  | 226 | 5 | 3 |  | 2 | [7 empty] | 7403.11 | 1 | 7403.11
50 | 0 | 0 | 1 | 227 | 0 | СтМатЗак | Стоимость материалов заказчика |  |  | 227 | 6 | 3 |  | 2 | [7 empty] | 0 | 1 | 0
50 | 0 | 0 | 1 | 228 | 7403.11 | СтМатПод | Стоимость материалов подрядчика |  |  | 228 | 7 | 3 |  | 2 | [7 empty] | 7403.11 | 1 | 7403.11
50 | 0 | 0 | 1 | 216 | 0 | Оборуд | Стоимость оборудования (всего) |  |  | 216 | 8 | 3 |  | 2 | [7 empty] | 0 | 1 | 0
50 | 0 | 0 | 1 | 223 | 0 | ОборудЗак | Стоимость оборудования заказчика |  |  | 223 | 9 | 3 |  | 2 | [7 empty] | 0 | 1 | 0
50 | 0 | 0 | 1 | 229 | 0 | ОборудПод | Стоимость оборудования подрядчика |  |  | 229 | 10 | 3 |  | 2 | [7 empty] | 0 | 1 | 0
50 | 0 | 0 | 1 | 203 | 798.95 | ЭММ | Эксплуатация машин |  |  | 203 | 11 | 3 |  | 2 | [7 empty] | 798.95 | 1 | 798.95
50 | 0 | 0 | 1 | 231 | 0 | ЭММсНРиСП | Эксплуатация машин по ТСН-2001.16 |  |  | 231 | 12 | 3 |  | 2 | [7 empty] | 0 | 1 | 0
50 | 0 | 0 | 1 | 204 | 283.46 | ЗПМ | ЗП машинистов |  |  | 204 | 13 | 3 |  | 2 | [7 empty] | 283.46 | 1 | 283.46
50 | 0 | 0 | 1 | 205 | 19514.03 | ОЗП | Основная ЗП рабочих |  |  | 205 | 14 | 3 |  | 2 | [7 empty] | 19514.03 | 1 | 19514.03
50 | 0 | 0 | 1 | 232 | 0 | ОЗПсНРиСП | Основная ЗП рабочих по ТСН-2001.16 |  |  | 232 | 15 | 3 |  | 2 | [7 empty] | 0 | 1 | 0
50 | 0 | 0 | 1 | 214 | 15178.6 | Строит | Строительные работы с НР и СП |  |  | 214 | 16 | 3 |  | 2 | [7 empty] | 15178.6 | 1 | 15178.6
50 | 0 | 0 | 1 | 215 | 42781.14 | Монтаж | Монтажные работы с НР и СП |  |  | 215 | 17 | 3 |  | 2 | [7 empty] | 42781.14 | 1 | 42781.14
50 | 0 | 0 | 1 | 217 | 0 | Прочие | Прочие работы с НР и СП |  |  | 217 | 18 | 3 |  | 2 | [7 empty] | 0 | 1 | 0
50 | 0 | 0 | 1 | 230 | 0 | ПрочиеЗатр | Прочие затраты по ТСН-2001.16 |  |  | 230 | 19 | 3 |  | 2 | [7 empty] | 0 | 1 | 0
50 | 0 | 0 | 1 | 206 | 0 | ВозврМат | Возврат материалов |  |  | 206 | 20 | 3 |  | 2 | [7 empty] | 0 | 1 | 0
50 | 0 | 0 | 1 | 207 | 42.6554 | ТрудСтр | Трудозатраты строителей |  |  | 207 | 21 | 3 |  | 7 | [7 empty] | 42.6554 | 1 | 42.6554
50 | 0 | 0 | 1 | 208 | 0.50616 | ТрудМаш | Трудозатраты машинистов |  |  | 208 | 22 | 3 |  | 7 | [7 empty] | 0.50616 | 1 | 0.50616
50 | 0 | 0 | 1 | 209 | 0 | ТранспМат | Транспорт материалов |  |  | 209 | 23 | 3 |  | 2 | [7 empty] | 0 | 1 | 0
50 | 0 | 0 | 1 | 233 | 0 | Перевозка | Перевозка грузов |  |  | 233 | 24 | 3 |  | 2 | [7 empty] | 0 | 1 | 0
50 | 0 | 0 | 1 | 210 | 19467.53 | НР | Накладные расходы |  |  | 210 | 25 | 3 |  | 2 | [7 empty] | 19467.53 | 1 | 19467.53
50 | 0 | 0 | 1 | 211 | 10492.66 | СмПриб | Сметная прибыль |  |  | 211 | 26 | 3 |  | 2 | [7 empty] | 10492.66 | 1 | 10492.66
50 | 0 | 0 | 1 | 224 | 57959.74 | Всего | Всего с НР и СП |  |  | 224 | 27 | 3 |  | 2 | [7 empty] | 57959.74 | 1 | 57959.74
4 | 1 |  | 515 |  | Новый раздел | Прочие работы по ремонту ВЛ 0,4 кВ |  | 0 |  | 0 | [7 empty] | 0 |  |  | 0 | [53 empty] | 0 | [11 empty] | 0
52 | 1 | 4 | 509 | 0 | Новый раздел | Прочие работы по ремонту ВЛ 0,4 кВ | [7 empty] | 1386.41 | 427.7 | 10.98 | 4.34 | 943.39 | 0 | 2.0907 | 0.008448 | 0 | 890.87 | 410.84 | 0 | 0 | 1386.41 | 427.7 | 10.98 | 4.34 | 943.39 | 0 | 2.0907 | 0.008448 | 0 | 890.87 | 410.84 | 0 | 0 | 0 | 0 | 0 | 2688.12 | 2688.12 | 0 | 0 | 427.7 | 427.7 | 0 | 427.7 | 0 | 0 | 0 | 0 | 0 | 0 | 0 | 0 | 0 | 0 | 0 | 0 | 0 | 0 | 0 | 0 | 0 | 0 | 0 | 0 | 0 | 0 | 0 | 0 | 0 | 0 | 0 | 2688.12 | 2688.12 | 0 | 0 | 427.7 | 427.7 | 0 | 427.7 | 0 | 0 | 0 | 0 | 0 | 0 | 0 | 0 | 0 | 0 | 0 | 0 | 0 | 0 | 0 | 0 | 0 | 0 | 0 | 0 | 0 | 0 | 0 | 0 | 0 | 0 | 0 | 0 | 0 | 0 | 0 | 0 | 0 | 0 | 0 | 0 | 0 | 0 | 0 | 0 | 0 | 0 | 0 | 0 | 0 | 0 | 0 | 0 | 0 | 0 | 0 | 0 | 0 | 0 | 0 | 0 | 0 | 0 | 0 | 0 | 0 | 0 | 0 | 0 | 0 | 0 | 0 | 0 | 0 | 0 | 0 | 0 | 0 | 0 | 0 | 0 | 0 | 0 | 0 | 0 | 0 | 0 | 0 | 0 | 0 | 0 | 0 | 0 | 0 | 0 | 0 | 0 | 0 | 0 | 0 | 0 | 0 | 0 | 0 | 0 | 0 | 0 | 0 | 0 | 0 | 0 | 0 | 0 | 0 | 0 | 0 | 0 | 0 | 0 | 0 | 0 | 0 | 0 | 0 | 0
17 | 1 | 434 | 471 | 77 | 13-03-003-21 | Окраска огрунтованных бетонных и оштукатуренных поверхностей: эмалью ПФ-133 | 100 м2 | 0.1408 | 0 | 0.1408 |  |  |  | 1386.41 | 427.7 | 10.98 | 4.34 | 943.39 | 0 | 2.0907 | 0.008448 | 0 | 890.87 | 410.84 |  | 312567028 | 8869.6736 | 2091.4877 | 77.9619 | 30.819 | 6700.224 | 0 | 14.8488 | 0.06 | 0 | 3509.6216 | 1045.7439 | 25.9873 | 10.273 | 2427.6174 | 0 | 5.38 | 0.02 | 0 | 94 | 43.35 | 1 | 1 |  |  | 1 | 1 | 1 | 1 |  |  |  |  | 0 | 1 | ГЭСН-2022 доп.9, 13-03-003-21, приказ Минстроя России от 16.02.2024 г. № 102/пр |  |  | 13001 | 0 |  | 0 | 2 | 0 | 1 | 1 | 1 | 1 | 1 | 1 |  | 94 | 51 |  |  |  | 0 | 0 | 0 | [5 empty] | 0 | Поправка: 421/пр_2020_п.58_пп.б Наименование: При отсутствии необходимых норм (единичных расценок), включенных в сборники ГЭСНр (ФЕРр, ТЕРр), сметные затраты на работы по капитальному ремонту и реконструкции объектов капитального строительства могут быть определены по сметным нормам, включенным в ГЭСН (ФЕР, ТЕР), аналогичным технологическим процессам в новом строительстве, в том числе по возведению новых конструктивных элементов Поправка: 421/пр_2020_прил.10_т.5_п.4_гр.3 Наименование: Производство работ осуществляется в охранной зоне действующей воздушной линии электропередачи, вблизи объектов, находящихся под напряжением, внутри объектов капитального строительства, внутренняя проводка в которых не обесточена, если это приведет к ограничению действий рабочих в соответствии с требованиями техники безопасности | 0 | 1386.41 | 240532.01 | 2187.28 | 1027.3 | 451.23 | 0 | 14.8488 | 0.06 | 0 | 890.8662 | 410.841 |  |  |  | *2 | )*1,25)*1,20)*2 | )*1,25)*1,20)*2 | )*1,15)*1,20)*2 |  | )*1,15)*1,20)*2 | )*1,25)*1,20)*2 |  |  | )*0,85 | 0 | 0 | 1 | 1 |  |  |  | 1005 | 100 м2 | 100 м2 | 100 | [6 empty] | 293259354 | 2 | Общестроительные работы | 13 | Защита строительных конструкций и оборудования от коррозии | 1 | 13001 | Защита строительных конструкций | ФЕР-13 |  | Поправка: 421/пр_2020_п.58_пп.б Поправка: 421/пр_2020_прил.10_т.5_п.4_гр.3 |  | 0 | 0 | 0 | 0 | 0 | 0 | 5.38 | 0.02 | 0 | [17 empty] | 0 | 0 | 0 |  |  |  |  | 94 | 43.35 |  |  |  |  | 1 |  | 1444346312 | 2 | 1 | -2 | 0 | 0 | 0 | 2688.12 | 2688.12 | 0 | 0 |  | 0 | 3 | 0 |  | 0 | 1 | 0 | 0 | 0 | 0 | [5 empty] | Пр/812-013.0-1 | Пр/774-013.0 | Защита строительных конструкций и оборудования от коррозии | Защита строительных конструкций и оборудования от коррозии | 0
51 | 1 | 4 | 509 |  | Новый раздел | Прочие работы по ремонту ВЛ 0,4 кВ | 0 | [6 empty] | 1386.41 | 427.7 | 10.98 | 4.34 | 943.39 | 0 | 2.0907 | 0.008448 | 0 | 890.87 | 410.84 |  |  | 1386.41 | 427.7 | 10.98 | 4.34 | 943.39 | 0 | 2.0907 | 0.008448 | 0 | 890.87 | 410.84 |  |  | 0 | 0 | 0 | 2688.12 | 2688.12 | 0 | 0 | 427.7 | 427.7 | 0 | 427.7 | 0 | 0 | 0 | 0 | 0 | [19 empty] | 0 | 0 | 0 | 2688.12 | 2688.12 | 0 | 0 | 427.7 | 427.7 | 0 | 427.7 | 0 | 0 | 0 | 0 | 0 | [114 empty] | 0
50 | 0 | 0 | 1 | 201 | 1386.41 | ПЗ | Прямые затраты |  |  | 201 | 1 | 3 |  | 2 | [7 empty] | 1386.41 | 1 | 1386.41
50 | 0 | 0 | 1 | 202 | 427.7 | СтМатОб | Стоимость материальных ресурсов (всего) |  |  | 202 | 2 | 3 |  | 2 | [7 empty] | 427.7 | 1 | 427.7
50 | 0 | 0 | 1 | 222 | 0 | СтМатОбЗак | Стоимость материалов и оборудования заказчика |  |  | 222 | 3 | 3 |  | 2 | [7 empty] | 0 | 1 | 0
50 | 0 | 0 | 1 | 225 | 427.7 | СтМатОбПод | Стоимость материалов и оборудования подрядчика |  |  | 225 | 4 | 3 |  | 2 | [7 empty] | 427.7 | 1 | 427.7
50 | 0 | 0 | 1 | 226 | 427.7 | СтМат | Стоимость материалов (всего) |  |  | 226 | 5 | 3 |  | 2 | [7 empty] | 427.7 | 1 | 427.7
50 | 0 | 0 | 1 | 227 | 0 | СтМатЗак | Стоимость материалов заказчика |  |  | 227 | 6 | 3 |  | 2 | [7 empty] | 0 | 1 | 0
50 | 0 | 0 | 1 | 228 | 427.7 | СтМатПод | Стоимость материалов подрядчика |  |  | 228 | 7 | 3 |  | 2 | [7 empty] | 427.7 | 1 | 427.7
50 | 0 | 0 | 1 | 216 | 0 | Оборуд | Стоимость оборудования (всего) |  |  | 216 | 8 | 3 |  | 2 | [7 empty] | 0 | 1 | 0
50 | 0 | 0 | 1 | 223 | 0 | ОборудЗак | Стоимость оборудования заказчика |  |  | 223 | 9 | 3 |  | 2 | [7 empty] | 0 | 1 | 0
50 | 0 | 0 | 1 | 229 | 0 | ОборудПод | Стоимость оборудования подрядчика |  |  | 229 | 10 | 3 |  | 2 | [7 empty] | 0 | 1 | 0
50 | 0 | 0 | 1 | 203 | 10.98 | ЭММ | Эксплуатация машин |  |  | 203 | 11 | 3 |  | 2 | [7 empty] | 10.98 | 1 | 10.98
50 | 0 | 0 | 1 | 231 | 0 | ЭММсНРиСП | Эксплуатация машин по ТСН-2001.16 |  |  | 231 | 12 | 3 |  | 2 | [7 empty] | 0 | 1 | 0
50 | 0 | 0 | 1 | 204 | 4.34 | ЗПМ | ЗП машинистов |  |  | 204 | 13 | 3 |  | 2 | [7 empty] | 4.34 | 1 | 4.34
50 | 0 | 0 | 1 | 205 | 943.39 | ОЗП | Основная ЗП рабочих |  |  | 205 | 14 | 3 |  | 2 | [7 empty] | 943.39 | 1 | 943.39
50 | 0 | 0 | 1 | 232 | 0 | ОЗПсНРиСП | Основная ЗП рабочих по ТСН-2001.16 |  |  | 232 | 15 | 3 |  | 2 | [7 empty] | 0 | 1 | 0
50 | 0 | 0 | 1 | 214 | 2688.12 | Строит | Строительные работы с НР и СП |  |  | 214 | 16 | 3 |  | 2 | [7 empty] | 2688.12 | 1 | 2688.12
50 | 0 | 0 | 1 | 215 | 0 | Монтаж | Монтажные работы с НР и СП |  |  | 215 | 17 | 3 |  | 2 | [7 empty] | 0 | 1 | 0
50 | 0 | 0 | 1 | 217 | 0 | Прочие | Прочие работы с НР и СП |  |  | 217 | 18 | 3 |  | 2 | [7 empty] | 0 | 1 | 0
50 | 0 | 0 | 1 | 230 | 0 | ПрочиеЗатр | Прочие затраты по ТСН-2001.16 |  |  | 230 | 19 | 3 |  | 2 | [7 empty] | 0 | 1 | 0
50 | 0 | 0 | 1 | 206 | 0 | ВозврМат | Возврат материалов |  |  | 206 | 20 | 3 |  | 2 | [7 empty] | 0 | 1 | 0
50 | 0 | 0 | 1 | 207 | 2.0907 | ТрудСтр | Трудозатраты строителей |  |  | 207 | 21 | 3 |  | 7 | [7 empty] | 2.0907 | 1 | 2.0907
50 | 0 | 0 | 1 | 208 | 0.008448 | ТрудМаш | Трудозатраты машинистов |  |  | 208 | 22 | 3 |  | 7 | [7 empty] | 0.008448 | 1 | 0.008448
50 | 0 | 0 | 1 | 209 | 0 | ТранспМат | Транспорт материалов |  |  | 209 | 23 | 3 |  | 2 | [7 empty] | 0 | 1 | 0
50 | 0 | 0 | 1 | 233 | 0 | Перевозка | Перевозка грузов |  |  | 233 | 24 | 3 |  | 2 | [7 empty] | 0 | 1 | 0
50 | 0 | 0 | 1 | 210 | 890.87 | НР | Накладные расходы |  |  | 210 | 25 | 3 |  | 2 | [7 empty] | 890.87 | 1 | 890.87
50 | 0 | 0 | 1 | 211 | 410.84 | СмПриб | Сметная прибыль |  |  | 211 | 26 | 3 |  | 2 | [7 empty] | 410.84 | 1 | 410.84
50 | 0 | 0 | 1 | 224 | 2688.12 | Всего | Всего с НР и СП |  |  | 224 | 27 | 3 |  | 2 | [7 empty] | 2688.12 | 1 | 2688.12
4 | 1 |  | 551 |  | Новый раздел | Доставка персонала |  | 0 |  | -1 | [7 empty] | 0 |  |  | 0 | [53 empty] | 0 | [11 empty] | 0
52 | 1 | 4 | 545 | 0 | Новый раздел | Доставка персонала | [7 empty] | 19606.71 | 0 | 9640.83 | 9965.88 | 0 | 0 | 0 | 20.85 | 0 | 0 | 0 | 0 | 0 | 19606.71 | 0 | 9640.83 | 9965.88 | 0 | 0 | 0 | 20.85 | 0 | 0 | 0 | 0 | 0 | 0 | 0 | 0 | 19606.71 | 19606.71 | 0 | 0 | 0 | 0 | 0 | 0 | 0 | 0 | 0 | 0 | 0 | 0 | 0 | 0 | 0 | 0 | 0 | 0 | 0 | 0 | 0 | 0 | 0 | 0 | 0 | 0 | 0 | 0 | 0 | 0 | 0 | 0 | 0 | 19606.71 | 19606.71 | 0 | 0 | 0 | 0 | 0 | 0 | 0 | 0 | 0 | 0 | 0 | 0 | 0 | 0 | 0 | 0 | 0 | 0 | 0 | 0 | 0 | 0 | 0 | 0 | 0 | 0 | 0 | 0 | 0 | 0 | 0 | 0 | 0 | 0 | 0 | 0 | 0 | 0 | 0 | 0 | 0 | 0 | 0 | 0 | 0 | 0 | 0 | 0 | 0 | 0 | 0 | 0 | 0 | 0 | 0 | 0 | 0 | 0 | 0 | 0 | 0 | 0 | 0 | 0 | 0 | 0 | 0 | 0 | 0 | 0 | 0 | 0 | 0 | 0 | 0 | 0 | 0 | 0 | 0 | 0 | 0 | 0 | 0 | 0 | 0 | 0 | 0 | 0 | 0 | 0 | 0 | 0 | 0 | 0 | 0 | 0 | 0 | 0 | 0 | 0 | 0 | 0 | 0 | 0 | 0 | 0 | 0 | 0 | 0 | 0 | 0 | 0 | 0 | 0 | 0 | 0 | 0 | 0 | 0 | 0 | 0 | 0 | 0 | 0 | 0 | 0
17 | 1 | 435 | 472 | 78 | 91.13.03-508 | Автомобили полупассажирские, грузоподъемность до 2 т (670,66чел-ч:8:5=17дн., 27,6км:45км/ч*2*17=20,85маш-ч) | маш.-ч | 20.85 | 0 | 20.85 |  |  |  | 19606.71 | 0 | 9640.83 | 9965.88 | 0 | 0 | 0 | 20.85 | 0 | 0 | 0 |  | 312567028 | 388.56 | 0 | 388.56 | 477.98 | 0 | 0 | 0 | 1 | 0 | 388.56 | 0 | 388.56 | 477.98 | 0 | 0 | 0 | 1 | 0 | 0 | 0 | 1 | 1 |  |  | 1 | 1 | 1.19 | 1 |  |  |  |  | 2 | 1 | ФСЭМ-2022, 91.13.03-508, приказ Минстроя России от 18.05.2022 г. № 378/пр |  |  | 400001 | 0 | 91.13.03-508 | 1 | 7 | 0 | 1 | 1 | 1 | 1 | 1 | 1 |  | 0 | 0 |  |  |  | 0 | 0 | 0 | [5 empty] | 0 |  | 0 | 19606.71 | 0 | 462.39 | 477.98 | 0 | 0 | 0 | 1 | 0 | 0 | 0 |  |  |  | *0 | [9 empty] | 0 | 0 | 1 | 1 |  |  |  | 1011 | маш.-ч | маш.-ч | 1 | [6 empty] | 293259283 | 7 | Машины и механизмы | 0 |  | 1 | 400001 | Эксплуатация машин и механизмов ( ценники на ЭММ ) | ЭММ |  |  |  | 0 | 388.56 | 0 | 388.56 | 477.98 | 0 | 0 | 1 | 0 | [17 empty] | 0 | 0 | 1 |  |  |  |  | 0 | 0 |  |  |  |  | 1 |  | 933175387 | 2 | 1 | 2 | 0 | 0 | 0 | 19606.71 | 19606.71 | 0 | 0 |  | 0 | 3 | 0 |  | 0 | 1 | 0 | 0 | 0 | 0 | [9 empty] | 0
51 | 1 | 4 | 545 |  | Новый раздел | Доставка персонала | 0 | [6 empty] | 19606.71 | 0 | 9640.83 | 9965.88 | 0 | 0 | 0 | 20.85 | 0 | 0 | 0 |  |  | 19606.71 | 0 | 9640.83 | 9965.88 | 0 | 0 | 0 | 20.85 | 0 | 0 | 0 |  |  | 0 | 0 | 0 | 19606.71 | 19606.71 | 0 | 0 | 0 | 0 | 0 | 0 | 0 | 0 | 0 | 0 | 0 | [19 empty] | 0 | 0 | 0 | 19606.71 | 19606.71 | 0 | 0 | 0 | 0 | 0 | 0 | 0 | 0 | 0 | 0 | 0 | [114 empty] | 0
50 | 0 | 0 | 1 | 201 | 19606.71 | ПЗ | Прямые затраты |  |  | 201 | 1 | 3 |  | 2 | [7 empty] | 19606.71 | 1 | 19606.71
50 | 0 | 0 | 1 | 202 | 0 | СтМатОб | Стоимость материальных ресурсов (всего) |  |  | 202 | 2 | 3 |  | 2 | [7 empty] | 0 | 1 | 0
50 | 0 | 0 | 1 | 222 | 0 | СтМатОбЗак | Стоимость материалов и оборудования заказчика |  |  | 222 | 3 | 3 |  | 2 | [7 empty] | 0 | 1 | 0
50 | 0 | 0 | 1 | 225 | 0 | СтМатОбПод | Стоимость материалов и оборудования подрядчика |  |  | 225 | 4 | 3 |  | 2 | [7 empty] | 0 | 1 | 0
50 | 0 | 0 | 1 | 226 | 0 | СтМат | Стоимость материалов (всего) |  |  | 226 | 5 | 3 |  | 2 | [7 empty] | 0 | 1 | 0
50 | 0 | 0 | 1 | 227 | 0 | СтМатЗак | Стоимость материалов заказчика |  |  | 227 | 6 | 3 |  | 2 | [7 empty] | 0 | 1 | 0
50 | 0 | 0 | 1 | 228 | 0 | СтМатПод | Стоимость материалов подрядчика |  |  | 228 | 7 | 3 |  | 2 | [7 empty] | 0 | 1 | 0
50 | 0 | 0 | 1 | 216 | 0 | Оборуд | Стоимость оборудования (всего) |  |  | 216 | 8 | 3 |  | 2 | [7 empty] | 0 | 1 | 0
50 | 0 | 0 | 1 | 223 | 0 | ОборудЗак | Стоимость оборудования заказчика |  |  | 223 | 9 | 3 |  | 2 | [7 empty] | 0 | 1 | 0
50 | 0 | 0 | 1 | 229 | 0 | ОборудПод | Стоимость оборудования подрядчика |  |  | 229 | 10 | 3 |  | 2 | [7 empty] | 0 | 1 | 0
50 | 0 | 0 | 1 | 203 | 9640.83 | ЭММ | Эксплуатация машин |  |  | 203 | 11 | 3 |  | 2 | [7 empty] | 9640.83 | 1 | 9640.83
50 | 0 | 0 | 1 | 231 | 0 | ЭММсНРиСП | Эксплуатация машин по ТСН-2001.16 |  |  | 231 | 12 | 3 |  | 2 | [7 empty] | 0 | 1 | 0
50 | 0 | 0 | 1 | 204 | 9965.88 | ЗПМ | ЗП машинистов |  |  | 204 | 13 | 3 |  | 2 | [7 empty] | 9965.88 | 1 | 9965.88
50 | 0 | 0 | 1 | 205 | 0 | ОЗП | Основная ЗП рабочих |  |  | 205 | 14 | 3 |  | 2 | [7 empty] | 0 | 1 | 0
50 | 0 | 0 | 1 | 232 | 0 | ОЗПсНРиСП | Основная ЗП рабочих по ТСН-2001.16 |  |  | 232 | 15 | 3 |  | 2 | [7 empty] | 0 | 1 | 0
50 | 0 | 0 | 1 | 214 | 19606.71 | Строит | Строительные работы с НР и СП |  |  | 214 | 16 | 3 |  | 2 | [7 empty] | 19606.71 | 1 | 19606.71
50 | 0 | 0 | 1 | 215 | 0 | Монтаж | Монтажные работы с НР и СП |  |  | 215 | 17 | 3 |  | 2 | [7 empty] | 0 | 1 | 0
50 | 0 | 0 | 1 | 217 | 0 | Прочие | Прочие работы с НР и СП |  |  | 217 | 18 | 3 |  | 2 | [7 empty] | 0 | 1 | 0
50 | 0 | 0 | 1 | 230 | 0 | ПрочиеЗатр | Прочие затраты по ТСН-2001.16 |  |  | 230 | 19 | 3 |  | 2 | [7 empty] | 0 | 1 | 0
50 | 0 | 0 | 1 | 206 | 0 | ВозврМат | Возврат материалов |  |  | 206 | 20 | 3 |  | 2 | [7 empty] | 0 | 1 | 0
50 | 0 | 0 | 1 | 207 | 0 | ТрудСтр | Трудозатраты строителей |  |  | 207 | 21 | 3 |  | 7 | [7 empty] | 0 | 1 | 0
50 | 0 | 0 | 1 | 208 | 20.85 | ТрудМаш | Трудозатраты машинистов |  |  | 208 | 22 | 3 |  | 7 | [7 empty] | 20.85 | 1 | 20.85
50 | 0 | 0 | 1 | 209 | 0 | ТранспМат | Транспорт материалов |  |  | 209 | 23 | 3 |  | 2 | [7 empty] | 0 | 1 | 0
50 | 0 | 0 | 1 | 233 | 0 | Перевозка | Перевозка грузов |  |  | 233 | 24 | 3 |  | 2 | [7 empty] | 0 | 1 | 0
50 | 0 | 0 | 1 | 210 | 0 | НР | Накладные расходы |  |  | 210 | 25 | 3 |  | 2 | [7 empty] | 0 | 1 | 0
50 | 0 | 0 | 1 | 211 | 0 | СмПриб | Сметная прибыль |  |  | 211 | 26 | 3 |  | 2 | [7 empty] | 0 | 1 | 0
50 | 0 | 0 | 1 | 224 | 19606.71 | Всего | Всего с НР и СП |  |  | 224 | 27 | 3 |  | 2 | [7 empty] | 19606.71 | 1 | 19606.71
4 | 1 |  | 592 |  | Новый раздел | Материалы по НБ ФСНБ-2022 |  | 0 |  | -1 | [7 empty] | 0 |  |  | 0 | [53 empty] | 0 | [11 empty] | 0
52 | 1 | 4 | 581 | 0 | Новый раздел | Материалы по НБ ФСНБ-2022 | [7 empty] | 197057.45 | 197057.45 | 0 | 0 | 0 | 0 | 0 | 0 | 0 | 0 | 0 | 0 | 0 | 197057.45 | 197057.45 | 0 | 0 | 0 | 0 | 0 | 0 | 0 | 0 | 0 | 0 | 0 | 26328.71 | 0 | 0 | 197057.45 | 20998.19 | 176059.26 | 0 | 170728.74 | 197057.45 | 26328.71 | 170728.74 | 0 | 0 | 0 | 0 | 0 | 0 | 0 | 0 | 0 | 0 | 0 | 0 | 0 | 0 | 0 | 0 | 0 | 0 | 0 | 0 | 0 | 0 | 0 | 0 | 26328.71 | 0 | 0 | 197057.45 | 20998.19 | 176059.26 | 0 | 170728.74 | 197057.45 | 26328.71 | 170728.74 | 0 | 0 | 0 | 0 | 0 | 0 | 0 | 0 | 0 | 0 | 0 | 0 | 0 | 0 | 0 | 0 | 0 | 0 | 0 | 0 | 0 | 0 | 0 | 0 | 0 | 0 | 0 | 0 | 0 | 0 | 0 | 0 | 0 | 0 | 0 | 0 | 0 | 0 | 0 | 0 | 0 | 0 | 0 | 0 | 0 | 0 | 0 | 0 | 0 | 0 | 0 | 0 | 0 | 0 | 0 | 0 | 0 | 0 | 0 | 0 | 0 | 0 | 0 | 0 | 0 | 0 | 0 | 0 | 0 | 0 | 0 | 0 | 0 | 0 | 0 | 0 | 0 | 0 | 0 | 0 | 0 | 0 | 0 | 0 | 0 | 0 | 0 | 0 | 0 | 0 | 0 | 0 | 0 | 0 | 0 | 0 | 0 | 0 | 0 | 0 | 0 | 0 | 0 | 0 | 0 | 0 | 0 | 0 | 0 | 0 | 0 | 0 | 0 | 0 | 0 | 0 | 0 | 0 | 0 | 0
17 | 1 |  |  | 79 | 21.2.01.01-0036 | Провод самонесущий изолированный СИП-2 3х70+1х95-0,6/1 | 1000 м | 0.523 | 0 | 0.523 |  |  |  | 149142.16 | 149142.16 | 0 | 0 | 0 | 0 | 0 | 0 | 0 | 0 | 0 |  | 312567028 | 217684.47 | 217684.47 | 0 | 0 | 0 | 0 | 0 | 0 | 0 | 217684.47 | 217684.47 | 0 | 0 | 0 | 0 | 0 | 0 | 0 | 0 | 0 | 1 | 1 |  |  | 1 | 1 | 1 | 1.31 |  |  |  |  | 3 | 2 | ФСБЦ-2022 доп.4, 21.2.01.01-0036, приказ Минстроя России от 27.12.2022 г. № 1133/пр |  |  | 500002 | 0 | 21.2.01.01-0036 | 1 | 12 | 0 | 1 | 1 | 1 | 1 | 1 | 1 |  | 0 | 0 |  |  |  | 0 | 0 | 0 | [5 empty] | 0 |  | 0 | 149142.16 | 285166.66 | 0 | 0 | 0 | 0 | 0 | 0 | 0 | 0 | 0 | [13 empty] | 0 | 0 | 1 | 1 |  |  |  | 1013 | 1000 м | 1000 М | 1 | [6 empty] | 293259285 | 12 | Материалы монтажные | 0 |  | 2 | 500002 | Материалы и конструкции ( монтажные ) по ценникам и каталогам | ФССЦм |  |  |  | 2359296 | 217684.47 | 217684.47 | 0 | 0 | 0 | 0 | 0 | 0 | [17 empty] | 0 | 0 | 0 |  |  |  |  | 0 | 0 |  |  |  |  | 1 |  | -49750766 | 2 | 1 | 2 | 0 | 0 | 0 | 149142.16 | 0 | 149142.16 | 0 |  | 0 | 3 | 0 |  | 0 | 1 | 0 | 0 | 0 | 0 | [9 empty] | 0
17 | 1 |  |  | 80 | 21.2.01.01-0065 | Провод самонесущий изолированный СИП-4 4х16-0,6/1 | 1000 м | 0.279 | 0 | 0.279 |  |  |  | 18198.38 | 18198.38 | 0 | 0 | 0 | 0 | 0 | 0 | 0 | 0 | 0 |  | 312567028 | 65227.18 | 65227.18 | 0 | 0 | 0 | 0 | 0 | 0 | 0 | 65227.18 | 65227.18 | 0 | 0 | 0 | 0 | 0 | 0 | 0 | 0 | 0 | 1 | 1 |  |  | 1 | 1 | 1 | 1 |  |  |  |  | 3 | 2 | ФСБЦ-2022 доп.4, 21.2.01.01-0065, приказ Минстроя России от 27.12.2022 г. № 1133/пр |  |  | 500002 | 0 |  | 0 | 12 | 0 | 1 | 1 | 1 | 1 | 1 | 1 |  | 0 | 0 |  |  |  | 0 | 0 | 0 | [5 empty] | 0 |  | 0 | 18198.38 | 65227.18 | 0 | 0 | 0 | 0 | 0 | 0 | 0 | 0 | 0 | [13 empty] | 0 | 0 | 1 | 1 |  |  |  | 1013 | 1000 м | 1000 М | 1 | [6 empty] | 293259285 | 12 | Материалы монтажные | 0 |  | 2 | 500002 | Материалы и конструкции ( монтажные ) по ценникам и каталогам | ФССЦм |  |  |  | 2359296 | 65227.18 | 65227.18 | 0 | 0 | 0 | 0 | 0 | 0 | [17 empty] | 18198.38 | 0 | 0 |  |  |  |  | 0 | 0 |  |  |  |  | 1 | 60345.15 | -732018493 | 2 | 1 | -2 | 0 | 0 | 0 | 18198.38 | 0 | 18198.38 | 0 |  | 3 | 3 | 0 |  | 0 | 1 | 0 | 0 | 0 | 0 | [9 empty] | 0
17 | 1 |  |  | 81 | 21.2.01.01-0062 | Провод самонесущий изолированный СИП-4 2х16-0,6/1 | 1000 м | 0.245 | 0 | 0.245 |  |  |  | 8130.33 | 8130.33 | 0 | 0 | 0 | 0 | 0 | 0 | 0 | 0 | 0 |  | 312567028 | 33185.03 | 33185.03 | 0 | 0 | 0 | 0 | 0 | 0 | 0 | 33185.03 | 33185.03 | 0 | 0 | 0 | 0 | 0 | 0 | 0 | 0 | 0 | 1 | 1 |  |  | 1 | 1 | 1 | 1 |  |  |  |  | 3 | 2 | ФСБЦ-2022 доп.4, 21.2.01.01-0062, приказ Минстроя России от 27.12.2022 г. № 1133/пр |  |  | 500002 | 0 |  | 0 | 12 | 0 | 1 | 1 | 1 | 1 | 1 | 1 |  | 0 | 0 |  |  |  | 0 | 0 | 0 | [5 empty] | 0 |  | 0 | 8130.33 | 33185.03 | 0 | 0 | 0 | 0 | 0 | 0 | 0 | 0 | 0 | [13 empty] | 0 | 0 | 1 | 1 |  |  |  | 1013 | 1000 м | 1000 М | 1 | [6 empty] | 293259285 | 12 | Материалы монтажные | 0 |  | 2 | 500002 | Материалы и конструкции ( монтажные ) по ценникам и каталогам | ФССЦм |  |  |  | 2359296 | 33185.03 | 33185.03 | 0 | 0 | 0 | 0 | 0 | 0 | [17 empty] | 8130.33 | 0 | 0 |  |  |  |  | 0 | 0 |  |  |  |  | 1 | 31139.61 | -1800240805 | 2 | 1 | -2 | 0 | 0 | 0 | 8130.33 | 0 | 8130.33 | 0 |  | 3 | 3 | 0 |  | 0 | 1 | 0 | 0 | 0 | 0 | [9 empty] | 0
17 | 1 |  |  | 82 | 25.2.02.11-0021 | Лента крепления из нержавеющей стали в пластмассовой коробке с кабельной бухтой, ширина 20 мм, толщина 0,7 мм, длина 50 м | ШТ | 3.6 | 0 | 3.6 |  |  |  | 20998.19 | 20998.19 | 0 | 0 | 0 | 0 | 0 | 0 | 0 | 0 | 0 |  | 312567028 | 4136.76 | 4136.76 | 0 | 0 | 0 | 0 | 0 | 0 | 0 | 4136.76 | 4136.76 | 0 | 0 | 0 | 0 | 0 | 0 | 0 | 0 | 0 | 1 | 1 |  |  | 1 | 1 | 1 | 1.41 |  |  |  |  | 3 | 1 | ФСБЦ-2022, 25.2.02.11-0021, приказ Минстроя России от 18.05.2022 г. № 378/пр |  |  | 500001 | 0 | 25.2.02.11-0021 | 1 | 8 | 0 | 1 | 1 | 1 | 1 | 1 | 1 |  | 0 | 0 |  |  |  | 0 | 0 | 0 | [5 empty] | 0 |  | 0 | 20998.19 | 5832.83 | 0 | 0 | 0 | 0 | 0 | 0 | 0 | 0 | 0 | [13 empty] | 0 | 0 | 1 | 1 |  |  |  | 1013 | ШТ | ШТ | 1 | [6 empty] | 293259284 | 8 | Материалы строительные | 0 |  | 1 | 500001 | Материалы и конструкции ( строительные ) по ценникам и каталогом | ФССЦст |  |  |  | 1310720 | 4136.76 | 4136.76 | 0 | 0 | 0 | 0 | 0 | 0 | [17 empty] | 0 | 0 | 0 |  |  |  |  | 0 | 0 |  |  |  |  | 1 |  | 1683779831 | 2 | 1 | 2 | 0 | 0 | 0 | 20998.19 | 20998.19 | 0 | 0 |  | 0 | 3 | 0 |  | 0 | 1 | 0 | 0 | 0 | 0 | [9 empty] | 0
17 | 1 |  |  | 83 | 20.1.01.01-0003 | Зажимы анкерные РА 1500, без кронштейна | 100 ШТ | 0.01 | 0 | 0.01 |  |  |  | 236.65 | 236.65 | 0 | 0 | 0 | 0 | 0 | 0 | 0 | 0 | 0 |  | 312567028 | 22754.38 | 22754.38 | 0 | 0 | 0 | 0 | 0 | 0 | 0 | 22754.38 | 22754.38 | 0 | 0 | 0 | 0 | 0 | 0 | 0 | 0 | 0 | 1 | 1 |  |  | 1 | 1 | 1 | 1.04 |  |  |  |  | 3 | 2 | ФСБЦ-2022, 20.1.01.01-0003, приказ Минстроя России от 18.05.2022 г. № 378/пр |  |  | 500002 | 0 | 20.1.01.01-0003 | 1 | 12 | 0 | 1 | 1 | 1 | 1 | 1 | 1 |  | 0 | 0 |  |  |  | 0 | 0 | 0 | [5 empty] | 0 |  | 0 | 236.65 | 23664.56 | 0 | 0 | 0 | 0 | 0 | 0 | 0 | 0 | 0 | [13 empty] | 0 | 0 | 1 | 1 |  |  |  | 1013 | 100 ШТ | 100 ШТ | 1 | [6 empty] | 293259285 | 12 | Материалы монтажные | 0 |  | 2 | 500002 | Материалы и конструкции ( монтажные ) по ценникам и каталогам | ФССЦм |  |  |  | 1310720 | 22754.38 | 22754.38 | 0 | 0 | 0 | 0 | 0 | 0 | [17 empty] | 0 | 0 | 0 |  |  |  |  | 0 | 0 |  |  |  |  | 1 |  | 1084257016 | 2 | 1 | 2 | 0 | 0 | 0 | 236.65 | 0 | 236.65 | 0 |  | 0 | 3 | 0 |  | 0 | 1 | 0 | 0 | 0 | 0 | [9 empty] | 0
17 | 1 |  |  | 84 | 22.2.01.04-0017 | Изоляторы линейные штыревые ТФ-20 | 100 ШТ | 0.04 | 0 | 0.04 |  |  |  | 351.74 | 351.74 | 0 | 0 | 0 | 0 | 0 | 0 | 0 | 0 | 0 |  | 312567028 | 9455.36 | 9455.36 | 0 | 0 | 0 | 0 | 0 | 0 | 0 | 9455.36 | 9455.36 | 0 | 0 | 0 | 0 | 0 | 0 | 0 | 0 | 0 | 1 | 1 |  |  | 1 | 1 | 1 | 0.93 |  |  |  |  | 3 | 2 | ФСБЦ-2022 доп.3, 22.2.01.04-0017, приказ Минстроя России от 26.10.2022 г. № 905/пр |  |  | 500002 | 0 | 22.2.01.04-0017 | 1 | 12 | 0 | 1 | 1 | 1 | 1 | 1 | 1 |  | 0 | 0 |  |  |  | 0 | 0 | 0 | [5 empty] | 0 |  | 0 | 351.74 | 8793.48 | 0 | 0 | 0 | 0 | 0 | 0 | 0 | 0 | 0 | [13 empty] | 0 | 0 | 1 | 1 |  |  |  | 1013 | 100 ШТ | 100 ШТ | 1 | [6 empty] | 293259285 | 12 | Материалы монтажные | 0 |  | 2 | 500002 | Материалы и конструкции ( монтажные ) по ценникам и каталогам | ФССЦм |  |  |  | 1310720 | 9455.36 | 9455.36 | 0 | 0 | 0 | 0 | 0 | 0 | [17 empty] | 0 | 0 | 0 |  |  |  |  | 0 | 0 |  |  |  |  | 1 |  | 399502711 | 2 | 1 | 2 | 0 | 0 | 0 | 351.74 | 0 | 351.74 | 0 |  | 0 | 3 | 0 |  | 0 | 1 | 0 | 0 | 0 | 0 | [9 empty] | 0
51 | 1 | 4 | 581 |  | Новый раздел | Материалы по НБ ФСНБ-2022 | 0 | [6 empty] | 197057.45 | 197057.45 | 0 | 0 | 0 | 0 | 0 | 0 | 0 | 0 | 0 |  |  | 197057.45 | 197057.45 | 0 | 0 | 0 | 0 | 0 | 0 | 0 | 0 | 0 |  |  | 26328.71 | 0 | 0 | 197057.45 | 20998.19 | 176059.26 | 0 | 170728.74 | 197057.45 | 26328.71 | 170728.74 | 0 | 0 | 0 | 0 | 0 | [19 empty] | 26328.71 | 0 | 0 | 197057.45 | 20998.19 | 176059.26 | 0 | 170728.74 | 197057.45 | 26328.71 | 170728.74 | 0 | 0 | 0 | 0 | 0 | [114 empty] | 0
50 | 0 | 0 | 1 | 201 | 197057.45 | ПЗ | Прямые затраты |  |  | 201 | 1 | 3 |  | 2 | [7 empty] | 197057.45 | 1 | 197057.45
50 | 0 | 0 | 1 | 202 | 197057.45 | СтМатОб | Стоимость материальных ресурсов (всего) |  |  | 202 | 2 | 3 |  | 2 | [7 empty] | 197057.45 | 1 | 197057.45
50 | 0 | 0 | 1 | 222 | 26328.71 | СтМатОбЗак | Стоимость материалов и оборудования заказчика |  |  | 222 | 3 | 3 |  | 2 | [7 empty] | 26328.71 | 1 | 26328.71
50 | 0 | 0 | 1 | 225 | 170728.74 | СтМатОбПод | Стоимость материалов и оборудования подрядчика |  |  | 225 | 4 | 3 |  | 2 | [7 empty] | 197057.45 | 1 | 197057.45
50 | 0 | 0 | 1 | 226 | 197057.45 | СтМат | Стоимость материалов (всего) |  |  | 226 | 5 | 3 |  | 2 | [7 empty] | 197057.45 | 1 | 197057.45
50 | 0 | 0 | 1 | 227 | 26328.71 | СтМатЗак | Стоимость материалов заказчика |  |  | 227 | 6 | 3 |  | 2 | [7 empty] | 0 | 1 | 0
50 | 0 | 0 | 1 | 228 | 170728.74 | СтМатПод | Стоимость материалов подрядчика |  |  | 228 | 7 | 3 |  | 2 | [7 empty] | 197057.45 | 1 | 197057.45
50 | 0 | 0 | 1 | 216 | 0 | Оборуд | Стоимость оборудования (всего) |  |  | 216 | 8 | 3 |  | 2 | [7 empty] | 0 | 1 | 0
50 | 0 | 0 | 1 | 223 | 0 | ОборудЗак | Стоимость оборудования заказчика |  |  | 223 | 9 | 3 |  | 2 | [7 empty] | 0 | 1 | 0
50 | 0 | 0 | 1 | 229 | 0 | ОборудПод | Стоимость оборудования подрядчика |  |  | 229 | 10 | 3 |  | 2 | [7 empty] | 0 | 1 | 0
50 | 0 | 0 | 1 | 203 | 0 | ЭММ | Эксплуатация машин |  |  | 203 | 11 | 3 |  | 2 | [7 empty] | 0 | 1 | 0
50 | 0 | 0 | 1 | 231 | 0 | ЭММсНРиСП | Эксплуатация машин по ТСН-2001.16 |  |  | 231 | 12 | 3 |  | 2 | [7 empty] | 0 | 1 | 0
50 | 0 | 0 | 1 | 204 | 0 | ЗПМ | ЗП машинистов |  |  | 204 | 13 | 3 |  | 2 | [7 empty] | 0 | 1 | 0
50 | 0 | 0 | 1 | 205 | 0 | ОЗП | Основная ЗП рабочих |  |  | 205 | 14 | 3 |  | 2 | [7 empty] | 0 | 1 | 0
50 | 0 | 0 | 1 | 232 | 0 | ОЗПсНРиСП | Основная ЗП рабочих по ТСН-2001.16 |  |  | 232 | 15 | 3 |  | 2 | [7 empty] | 0 | 1 | 0
50 | 0 | 0 | 1 | 214 | 20998.19 | Строит | Строительные работы с НР и СП |  |  | 214 | 16 | 3 |  | 2 | [7 empty] | 20998.19 | 1 | 20998.19
50 | 0 | 0 | 1 | 215 | 176059.26 | Монтаж | Монтажные работы с НР и СП |  |  | 215 | 17 | 3 |  | 2 | [7 empty] | 176059.26 | 1 | 176059.26
50 | 0 | 0 | 1 | 217 | 0 | Прочие | Прочие работы с НР и СП |  |  | 217 | 18 | 3 |  | 2 | [7 empty] | 0 | 1 | 0
50 | 0 | 0 | 1 | 230 | 0 | ПрочиеЗатр | Прочие затраты по ТСН-2001.16 |  |  | 230 | 19 | 3 |  | 2 | [7 empty] | 0 | 1 | 0
50 | 0 | 0 | 1 | 206 | 0 | ВозврМат | Возврат материалов |  |  | 206 | 20 | 3 |  | 2 | [7 empty] | 0 | 1 | 0
50 | 0 | 0 | 1 | 207 | 0 | ТрудСтр | Трудозатраты строителей |  |  | 207 | 21 | 3 |  | 7 | [7 empty] | 0 | 1 | 0
50 | 0 | 0 | 1 | 208 | 0 | ТрудМаш | Трудозатраты машинистов |  |  | 208 | 22 | 3 |  | 7 | [7 empty] | 0 | 1 | 0
50 | 0 | 0 | 1 | 209 | 0 | ТранспМат | Транспорт материалов |  |  | 209 | 23 | 3 |  | 2 | [7 empty] | 0 | 1 | 0
50 | 0 | 0 | 1 | 233 | 0 | Перевозка | Перевозка грузов |  |  | 233 | 24 | 3 |  | 2 | [7 empty] | 0 | 1 | 0
50 | 0 | 0 | 1 | 210 | 0 | НР | Накладные расходы |  |  | 210 | 25 | 3 |  | 2 | [7 empty] | 0 | 1 | 0
50 | 0 | 0 | 1 | 211 | 0 | СмПриб | Сметная прибыль |  |  | 211 | 26 | 3 |  | 2 | [7 empty] | 0 | 1 | 0
50 | 0 | 0 | 1 | 224 | 197057.45 | Всего | Всего с НР и СП |  |  | 224 | 27 | 3 |  | 2 | [7 empty] | 197057.45 | 1 | 197057.45
4 | 1 |  | 648 |  | Новый раздел | Материалы отсутствующие в НБ |  | 0 |  | 0 | [7 empty] | 0 |  |  | 0 | [53 empty] | 0 | [11 empty] | 0
52 | 1 | 4 | 622 | 0 | Новый раздел | Материалы отсутствующие в НБ | [7 empty] | 352922.83 | 352922.83 | 0 | 0 | 0 | 0 | 0 | 0 | 0 | 0 | 0 | 0 | 0 | 352922.83 | 352922.83 | 0 | 0 | 0 | 0 | 0 | 0 | 0 | 0 | 0 | 0 | 0 | 0 | 0 | 0 | 352922.83 | 352922.83 | 0 | 0 | 352922.83 | 352922.83 | 0 | 352922.83 | 0 | 0 | 0 | 0 | 0 | 0 | 0 | 0 | 0 | 0 | 0 | 0 | 0 | 0 | 0 | 0 | 0 | 0 | 0 | 0 | 0 | 0 | 0 | 0 | 0 | 0 | 0 | 352922.83 | 352922.83 | 0 | 0 | 352922.83 | 352922.83 | 0 | 352922.83 | 0 | 0 | 0 | 0 | 0 | 0 | 0 | 0 | 0 | 0 | 0 | 0 | 0 | 0 | 0 | 0 | 0 | 0 | 0 | 0 | 0 | 0 | 0 | 0 | 0 | 0 | 0 | 0 | 0 | 0 | 0 | 0 | 0 | 0 | 0 | 0 | 0 | 0 | 0 | 0 | 0 | 0 | 0 | 0 | 0 | 0 | 0 | 0 | 0 | 0 | 0 | 0 | 0 | 0 | 0 | 0 | 0 | 0 | 0 | 0 | 0 | 0 | 0 | 0 | 0 | 0 | 0 | 0 | 0 | 0 | 0 | 0 | 0 | 0 | 0 | 0 | 0 | 0 | 0 | 0 | 0 | 0 | 0 | 0 | 0 | 0 | 0 | 0 | 0 | 0 | 0 | 0 | 0 | 0 | 0 | 0 | 0 | 0 | 0 | 0 | 0 | 0 | 0 | 0 | 0 | 0 | 0 | 0 | 0 | 0 | 0 | 0 | 0 | 0 | 0 | 0 | 0 | 0 | 0 | 0
17 | 1 |  |  | 85 | анализ рынка | Стойка СВ 95-3 | ШТ | 22 | 0 | 22 |  |  |  | 244529.78 | 244529.78 | 0 | 0 | 0 | 0 | 0 | 0 | 0 | 0 | 0 |  | 312567028 | 11114.99 | 11114.99 | 0 | 0 | 0 | 0 | 0 | 0 | 0 | 11114.99 | 11114.99 | 0 | 0 | 0 | 0 | 0 | 0 | 0 | 0 | 0 | 1 | 1 |  |  | 1 | 1 | 1 | 1 |  |  |  |  | 3 | 1 |  |  |  | 1100 | 0 |  | 0 | 8 | 0 | 1 | 1 | 1 | 1 | 1 | 1 |  | 0 | 0 |  |  |  | 0 | 0 | 0 | [5 empty] | 0 |  | 0 | 244529.78 | 11114.99 | 0 | 0 | 0 | 0 | 0 | 0 | 0 | 0 | 0 | [13 empty] | 0 | 0 | 1 | 1 |  |  |  | 1013 | ШТ | ШТ | 1 | [6 empty] | 293259530 | 8 | Материалы строительные | 0 |  | 1 | 1100 | Материалы, изделия и конструкции | материалы (03) |  |  |  | 2097152 | 11114.99 | 11114.99 | 0 | 0 | 0 | 0 | 0 | 0 | 5 |  |  | 0 | 18 |  | 10897.05 | [10 empty] | 0 | 0 | 0 |  |  |  |  | 0 | 0 |  | 10 897,05 + 2% Заг.скл |  |  | 1 |  | -1040398309 | 2 | 3 | -2 | 0 | 0 | 0 | 244529.78 | 244529.78 | 0 | 0 |  | 1 | 1 | 0 |  | 0 | 1 | 0 | 0 | 0 | 0 |  | 0 | 2 | 244529.78 | [5 empty] | 0
17 | 1 |  |  | 86 | анализ рынка | Зажим анкерный DN 95.120 | ШТ | 11 | 0 | 11 |  |  |  | 10479.48 | 10479.48 | 0 | 0 | 0 | 0 | 0 | 0 | 0 | 0 | 0 |  | 312567028 | 952.68 | 952.68 | 0 | 0 | 0 | 0 | 0 | 0 | 0 | 952.68 | 952.68 | 0 | 0 | 0 | 0 | 0 | 0 | 0 | 0 | 0 | 1 | 1 |  |  | 1 | 1 | 1 | 1 |  |  |  |  | 3 | 1 |  |  |  | 1100 | 0 |  | 0 | 8 | 0 | 1 | 1 | 1 | 1 | 1 | 1 |  | 0 | 0 |  |  |  | 0 | 0 | 0 | [5 empty] | 0 |  | 0 | 10479.48 | 952.68 | 0 | 0 | 0 | 0 | 0 | 0 | 0 | 0 | 0 | [13 empty] | 0 | 0 | 1 | 1 |  |  |  | 1013 | ШТ | ШТ | 1 | [6 empty] | 293259530 | 8 | Материалы строительные | 0 |  | 1 | 1100 | Материалы, изделия и конструкции | материалы (03) |  |  |  | 1310720 | 952.68 | 952.68 | 0 | 0 | 0 | 0 | 0 | 0 | 5 |  |  | 0 | 18 |  | 934 | [10 empty] | 0 | 0 | 0 |  |  |  |  | 0 | 0 |  | 934 + 2% Заг.скл |  |  | 1 |  | -35204475 | 2 | 3 | -2 | 0 | 0 | 0 | 10479.48 | 10479.48 | 0 | 0 |  | 1 | 1 | 0 |  | 0 | 1 | 0 | 0 | 0 | 0 |  | 0 | 2 | 10479.48 | [5 empty] | 0
17 | 1 |  |  | 87 | анализ рынка | Кронштейн анкерный CS 10.3 | ШТ | 12 | 0 | 12 |  |  |  | 4173.84 | 4173.84 | 0 | 0 | 0 | 0 | 0 | 0 | 0 | 0 | 0 |  | 312567028 | 347.82 | 347.82 | 0 | 0 | 0 | 0 | 0 | 0 | 0 | 347.82 | 347.82 | 0 | 0 | 0 | 0 | 0 | 0 | 0 | 0 | 0 | 1 | 1 |  |  | 1 | 1 | 1 | 1 |  |  |  |  | 3 | 1 |  |  |  | 1100 | 0 |  | 0 | 8 | 0 | 1 | 1 | 1 | 1 | 1 | 1 |  | 0 | 0 |  |  |  | 0 | 0 | 0 | [5 empty] | 0 |  | 0 | 4173.84 | 347.82 | 0 | 0 | 0 | 0 | 0 | 0 | 0 | 0 | 0 | [13 empty] | 0 | 0 | 1 | 1 |  |  |  | 1013 | ШТ | ШТ | 1 | [6 empty] | 293259530 | 8 | Материалы строительные | 0 |  | 1 | 1100 | Материалы, изделия и конструкции | материалы (03) |  |  |  | 1310720 | 347.82 | 347.82 | 0 | 0 | 0 | 0 | 0 | 0 | 5 |  |  | 0 | 18 |  | 341 | [10 empty] | 0 | 0 | 0 |  |  |  |  | 0 | 0 |  | 341 + 2% Заг.скл |  |  | 1 |  | 173035038 | 2 | 3 | -2 | 0 | 0 | 0 | 4173.84 | 4173.84 | 0 | 0 |  | 1 | 1 | 0 |  | 0 | 1 | 0 | 0 | 0 | 0 |  | 0 | 2 | 4173.84 | [5 empty] | 0
17 | 1 |  |  | 88 | анализ рынка | Комплект промежуточного крепления ЕS 1500Е | ШТ | 10 | 0 | 10 |  |  |  | 5712 | 5712 | 0 | 0 | 0 | 0 | 0 | 0 | 0 | 0 | 0 |  | 312567028 | 571.2 | 571.2 | 0 | 0 | 0 | 0 | 0 | 0 | 0 | 571.2 | 571.2 | 0 | 0 | 0 | 0 | 0 | 0 | 0 | 0 | 0 | 1 | 1 |  |  | 1 | 1 | 1 | 1 |  |  |  |  | 3 | 1 |  |  |  | 1100 | 0 |  | 0 | 8 | 0 | 1 | 1 | 1 | 1 | 1 | 1 |  | 0 | 0 |  |  |  | 0 | 0 | 0 | [5 empty] | 0 |  | 0 | 5712 | 571.2 | 0 | 0 | 0 | 0 | 0 | 0 | 0 | 0 | 0 | [13 empty] | 0 | 0 | 1 | 1 |  |  |  | 1013 | ШТ | ШТ | 1 | [6 empty] | 293259530 | 8 | Материалы строительные | 0 |  | 1 | 1100 | Материалы, изделия и конструкции | материалы (03) |  |  |  | 2097152 | 571.2 | 571.2 | 0 | 0 | 0 | 0 | 0 | 0 | 5 |  |  | 0 | 18 |  | 560 | [10 empty] | 0 | 0 | 0 |  |  |  |  | 0 | 0 |  | 560 + 2% Заг.скл |  |  | 1 |  | 604968625 | 2 | 3 | -2 | 0 | 0 | 0 | 5712 | 5712 | 0 | 0 |  | 1 | 1 | 0 |  | 0 | 1 | 0 | 0 | 0 | 0 |  | 0 | 2 | 5712 | [5 empty] | 0
17 | 1 |  |  | 89 | анализ рынка | Влагозащищённый ответвительный зажим с раздельной затяжкой болтов P 71 | ШТ | 16 | 0 | 16 |  |  |  | 3541.44 | 3541.44 | 0 | 0 | 0 | 0 | 0 | 0 | 0 | 0 | 0 |  | 312567028 | 221.34 | 221.34 | 0 | 0 | 0 | 0 | 0 | 0 | 0 | 221.34 | 221.34 | 0 | 0 | 0 | 0 | 0 | 0 | 0 | 0 | 0 | 1 | 1 |  |  | 1 | 1 | 1 | 1 |  |  |  |  | 3 | 1 |  |  |  | 1100 | 0 |  | 0 | 8 | 0 | 1 | 1 | 1 | 1 | 1 | 1 |  | 0 | 0 |  |  |  | 0 | 0 | 0 | [5 empty] | 0 |  | 0 | 3541.44 | 221.34 | 0 | 0 | 0 | 0 | 0 | 0 | 0 | 0 | 0 | [13 empty] | 0 | 0 | 1 | 1 |  |  |  | 1013 | ШТ | ШТ | 1 | [6 empty] | 293259530 | 8 | Материалы строительные | 0 |  | 1 | 1100 | Материалы, изделия и конструкции | материалы (03) |  |  |  | 1310720 | 221.34 | 221.34 | 0 | 0 | 0 | 0 | 0 | 0 | 5 |  |  | 0 | 18 |  | 217 | [10 empty] | 0 | 0 | 0 |  |  |  |  | 0 | 0 |  | 217 + 2% Заг.скл |  |  | 1 |  | -1906467110 | 2 | 3 | -2 | 0 | 0 | 0 | 3541.44 | 3541.44 | 0 | 0 |  | 1 | 1 | 0 |  | 0 | 1 | 0 | 0 | 0 | 0 |  | 0 | 2 | 3541.44 | [5 empty] | 0
17 | 1 |  |  | 90 | анализ рынка | Герметичный ответвительный зажим с одновременной затяжкой болта Р 70 | ШТ | 20 | 0 | 20 |  |  |  | 6018 | 6018 | 0 | 0 | 0 | 0 | 0 | 0 | 0 | 0 | 0 |  | 312567028 | 300.9 | 300.9 | 0 | 0 | 0 | 0 | 0 | 0 | 0 | 300.9 | 300.9 | 0 | 0 | 0 | 0 | 0 | 0 | 0 | 0 | 0 | 1 | 1 |  |  | 1 | 1 | 1 | 1 |  |  |  |  | 3 | 1 |  |  |  | 1100 | 0 |  | 0 | 8 | 0 | 1 | 1 | 1 | 1 | 1 | 1 |  | 0 | 0 |  |  |  | 0 | 0 | 0 | [5 empty] | 0 |  | 0 | 6018 | 300.9 | 0 | 0 | 0 | 0 | 0 | 0 | 0 | 0 | 0 | [13 empty] | 0 | 0 | 1 | 1 |  |  |  | 1013 | ШТ | ШТ | 1 | [6 empty] | 293259530 | 8 | Материалы строительные | 0 |  | 1 | 1100 | Материалы, изделия и конструкции | материалы (03) |  |  |  | 1310720 | 300.9 | 300.9 | 0 | 0 | 0 | 0 | 0 | 0 | 5 |  |  | 0 | 18 |  | 295 | [10 empty] | 0 | 0 | 0 |  |  |  |  | 0 | 0 |  | 295 + 2% Заг.скл |  |  | 1 |  | 1196933305 | 2 | 3 | -2 | 0 | 0 | 0 | 6018 | 6018 | 0 | 0 |  | 1 | 1 | 0 |  | 0 | 1 | 0 | 0 | 0 | 0 |  | 0 | 2 | 6018 | [5 empty] | 0
17 | 1 |  |  | 91 | анализ рынка | Бугель для ленты NB 20 | ШТ | 180 | 0 | 180 |  |  |  | 5324.4 | 5324.4 | 0 | 0 | 0 | 0 | 0 | 0 | 0 | 0 | 0 |  | 312567028 | 29.58 | 29.58 | 0 | 0 | 0 | 0 | 0 | 0 | 0 | 29.58 | 29.58 | 0 | 0 | 0 | 0 | 0 | 0 | 0 | 0 | 0 | 1 | 1 |  |  | 1 | 1 | 1 | 1 |  |  |  |  | 3 | 1 |  |  |  | 1100 | 0 |  | 0 | 8 | 0 | 1 | 1 | 1 | 1 | 1 | 1 |  | 0 | 0 |  |  |  | 0 | 0 | 0 | [5 empty] | 0 |  | 0 | 5324.4 | 29.58 | 0 | 0 | 0 | 0 | 0 | 0 | 0 | 0 | 0 | [13 empty] | 0 | 0 | 1 | 1 |  |  |  | 1013 | ШТ | ШТ | 1 | [6 empty] | 293259530 | 8 | Материалы строительные | 0 |  | 1 | 1100 | Материалы, изделия и конструкции | материалы (03) |  |  |  | 1310720 | 29.58 | 29.58 | 0 | 0 | 0 | 0 | 0 | 0 | 5 |  |  | 0 | 18 |  | 29 | [10 empty] | 0 | 0 | 0 |  |  |  |  | 0 | 0 |  | 29 + 2% Заг.скл |  |  | 1 |  | -672190241 | 2 | 3 | -2 | 0 | 0 | 0 | 5324.4 | 5324.4 | 0 | 0 |  | 1 | 1 | 0 |  | 0 | 1 | 0 | 0 | 0 | 0 |  | 0 | 2 | 5324.4 | [5 empty] | 0
17 | 1 |  |  | 92 | анализ рынка | Колпачок изолирующий СЕ 25-150 | ШТ | 16 | 0 | 16 |  |  |  | 370.4 | 370.4 | 0 | 0 | 0 | 0 | 0 | 0 | 0 | 0 | 0 |  | 312567028 | 23.15 | 23.15 | 0 | 0 | 0 | 0 | 0 | 0 | 0 | 23.15 | 23.15 | 0 | 0 | 0 | 0 | 0 | 0 | 0 | 0 | 0 | 1 | 1 |  |  | 1 | 1 | 1 | 1 |  |  |  |  | 3 | 1 |  |  |  | 1100 | 0 |  | 0 | 8 | 0 | 1 | 1 | 1 | 1 | 1 | 1 |  | 0 | 0 |  |  |  | 0 | 0 | 0 | [5 empty] | 0 |  | 0 | 370.4 | 23.15 | 0 | 0 | 0 | 0 | 0 | 0 | 0 | 0 | 0 | [13 empty] | 0 | 0 | 1 | 1 |  |  |  | 1013 | ШТ | ШТ | 1 | [6 empty] | 293259530 | 8 | Материалы строительные | 0 |  | 1 | 1100 | Материалы, изделия и конструкции | материалы (03) |  |  |  | 1310720 | 23.15 | 23.15 | 0 | 0 | 0 | 0 | 0 | 0 | 5 |  |  | 0 | 18 |  | 22.7 | [10 empty] | 0 | 0 | 0 |  |  |  |  | 0 | 0 |  | 22,7 + 2% Заг.скл |  |  | 1 |  | -1407028900 | 2 | 3 | -2 | 0 | 0 | 0 | 370.4 | 370.4 | 0 | 0 |  | 1 | 1 | 0 |  | 0 | 1 | 0 | 0 | 0 | 0 |  | 0 | 2 | 370.4 | [5 empty] | 0
17 | 1 |  |  | 93 | анализ рынка | Хомут стяжной Е778 | ШТ | 84 | 0 | 84 |  |  |  | 599.76 | 599.76 | 0 | 0 | 0 | 0 | 0 | 0 | 0 | 0 | 0 |  | 312567028 | 7.14 | 7.14 | 0 | 0 | 0 | 0 | 0 | 0 | 0 | 7.14 | 7.14 | 0 | 0 | 0 | 0 | 0 | 0 | 0 | 0 | 0 | 1 | 1 |  |  | 1 | 1 | 1 | 1 |  |  |  |  | 3 | 1 |  |  |  | 1100 | 0 |  | 0 | 8 | 0 | 1 | 1 | 1 | 1 | 1 | 1 |  | 0 | 0 |  |  |  | 0 | 0 | 0 | [5 empty] | 0 |  | 0 | 599.76 | 7.14 | 0 | 0 | 0 | 0 | 0 | 0 | 0 | 0 | 0 | [13 empty] | 0 | 0 | 1 | 1 |  |  |  | 1013 | ШТ | ШТ | 1 | [6 empty] | 293259530 | 8 | Материалы строительные | 0 |  | 1 | 1100 | Материалы, изделия и конструкции | материалы (03) |  |  |  | 1310720 | 7.14 | 7.14 | 0 | 0 | 0 | 0 | 0 | 0 | 5 |  |  | 0 | 18 |  | 7 | [10 empty] | 0 | 0 | 0 |  |  |  |  | 0 | 0 |  | 7 + 2% Заг.скл |  |  | 1 |  | 557468841 | 2 | 3 | -2 | 0 | 0 | 0 | 599.76 | 599.76 | 0 | 0 |  | 1 | 1 | 0 |  | 0 | 1 | 0 | 0 | 0 | 0 |  | 0 | 2 | 599.76 | [5 empty] | 0
17 | 1 |  |  | 94 | анализ рынка | Кронштейн анкерный CА 25 | ШТ | 58 | 0 | 58 |  |  |  | 1557.88 | 1557.88 | 0 | 0 | 0 | 0 | 0 | 0 | 0 | 0 | 0 |  | 312567028 | 26.86 | 26.86 | 0 | 0 | 0 | 0 | 0 | 0 | 0 | 26.86 | 26.86 | 0 | 0 | 0 | 0 | 0 | 0 | 0 | 0 | 0 | 1 | 1 |  |  | 1 | 1 | 1 | 1 |  |  |  |  | 3 | 1 |  |  |  | 1100 | 0 |  | 0 | 8 | 0 | 1 | 1 | 1 | 1 | 1 | 1 |  | 0 | 0 |  |  |  | 0 | 0 | 0 | [5 empty] | 0 |  | 0 | 1557.88 | 26.86 | 0 | 0 | 0 | 0 | 0 | 0 | 0 | 0 | 0 | [13 empty] | 0 | 0 | 1 | 1 |  |  |  | 1013 | ШТ | ШТ | 1 | [6 empty] | 293259530 | 8 | Материалы строительные | 0 |  | 1 | 1100 | Материалы, изделия и конструкции | материалы (03) |  |  |  | 2097152 | 26.86 | 26.86 | 0 | 0 | 0 | 0 | 0 | 0 | 5 |  |  | 0 | 18 |  | 26.33 | [10 empty] | 0 | 0 | 0 |  |  |  |  | 0 | 0 |  | 26,33 + 2% Заг.скл |  |  | 1 |  | -391642533 | 2 | 3 | -2 | 0 | 0 | 0 | 1557.88 | 1557.88 | 0 | 0 |  | 1 | 1 | 0 |  | 0 | 1 | 0 | 0 | 0 | 0 |  | 0 | 2 | 1557.88 | [5 empty] | 0
17 | 1 |  |  | 95 | анализ рынка | Зажим анкерный DN 123 | ШТ | 75 | 0 | 75 |  |  |  | 8070.75 | 8070.75 | 0 | 0 | 0 | 0 | 0 | 0 | 0 | 0 | 0 |  | 312567028 | 107.61 | 107.61 | 0 | 0 | 0 | 0 | 0 | 0 | 0 | 107.61 | 107.61 | 0 | 0 | 0 | 0 | 0 | 0 | 0 | 0 | 0 | 1 | 1 |  |  | 1 | 1 | 1 | 1 |  |  |  |  | 3 | 1 |  |  |  | 1100 | 0 |  | 0 | 8 | 0 | 1 | 1 | 1 | 1 | 1 | 1 |  | 0 | 0 |  |  |  | 0 | 0 | 0 | [5 empty] | 0 |  | 0 | 8070.75 | 107.61 | 0 | 0 | 0 | 0 | 0 | 0 | 0 | 0 | 0 | [13 empty] | 0 | 0 | 1 | 1 |  |  |  | 1013 | ШТ | ШТ | 1 | [6 empty] | 293259530 | 8 | Материалы строительные | 0 |  | 1 | 1100 | Материалы, изделия и конструкции | материалы (03) |  |  |  | 1310720 | 107.61 | 107.61 | 0 | 0 | 0 | 0 | 0 | 0 | 5 |  |  | 0 | 18 |  | 105.5 | [10 empty] | 0 | 0 | 0 |  |  |  |  | 0 | 0 |  | 105,5 + 2% Заг.скл |  |  | 1 |  | 1862547495 | 2 | 3 | -2 | 0 | 0 | 0 | 8070.75 | 8070.75 | 0 | 0 |  | 1 | 1 | 0 |  | 0 | 1 | 0 | 0 | 0 | 0 |  | 0 | 2 | 8070.75 | [5 empty] | 0
17 | 1 |  |  | 96 | анализ рынка | Герметичный ответвительный зажим P 645 | ШТ | 114 | 0 | 114 |  |  |  | 29883.96 | 29883.96 | 0 | 0 | 0 | 0 | 0 | 0 | 0 | 0 | 0 |  | 312567028 | 262.14 | 262.14 | 0 | 0 | 0 | 0 | 0 | 0 | 0 | 262.14 | 262.14 | 0 | 0 | 0 | 0 | 0 | 0 | 0 | 0 | 0 | 1 | 1 |  |  | 1 | 1 | 1 | 1 |  |  |  |  | 3 | 1 |  |  |  | 1100 | 0 |  | 0 | 8 | 0 | 1 | 1 | 1 | 1 | 1 | 1 |  | 0 | 0 |  |  |  | 0 | 0 | 0 | [5 empty] | 0 |  | 0 | 29883.96 | 262.14 | 0 | 0 | 0 | 0 | 0 | 0 | 0 | 0 | 0 | [13 empty] | 0 | 0 | 1 | 1 |  |  |  | 1013 | ШТ | ШТ | 1 | [6 empty] | 293259530 | 8 | Материалы строительные | 0 |  | 1 | 1100 | Материалы, изделия и конструкции | материалы (03) |  |  |  | 2097152 | 262.14 | 262.14 | 0 | 0 | 0 | 0 | 0 | 0 | 5 |  |  | 0 | 18 |  | 257 | [10 empty] | 0 | 0 | 0 |  |  |  |  | 0 | 0 |  | 257 + 2% Заг.скл |  |  | 1 |  | -121773535 | 2 | 3 | -2 | 0 | 0 | 0 | 29883.96 | 29883.96 | 0 | 0 |  | 1 | 1 | 0 |  | 0 | 1 | 0 | 0 | 0 | 0 |  | 0 | 2 | 29883.96 | [5 empty] | 0
17 | 1 |  |  | 97 | анализ рынка | Колпачок изолирующий СЕ 6-35 | ШТ | 16 | 0 | 16 |  |  |  | 301.92 | 301.92 | 0 | 0 | 0 | 0 | 0 | 0 | 0 | 0 | 0 |  | 312567028 | 18.87 | 18.87 | 0 | 0 | 0 | 0 | 0 | 0 | 0 | 18.87 | 18.87 | 0 | 0 | 0 | 0 | 0 | 0 | 0 | 0 | 0 | 1 | 1 |  |  | 1 | 1 | 1 | 1 |  |  |  |  | 3 | 1 |  |  |  | 1100 | 0 |  | 0 | 8 | 0 | 1 | 1 | 1 | 1 | 1 | 1 |  | 0 | 0 |  |  |  | 0 | 0 | 0 | [5 empty] | 0 |  | 0 | 301.92 | 18.87 | 0 | 0 | 0 | 0 | 0 | 0 | 0 | 0 | 0 | [13 empty] | 0 | 0 | 1 | 1 |  |  |  | 1013 | ШТ | ШТ | 1 | [6 empty] | 293259530 | 8 | Материалы строительные | 0 |  | 1 | 1100 | Материалы, изделия и конструкции | материалы (03) |  |  |  | 1310720 | 18.87 | 18.87 | 0 | 0 | 0 | 0 | 0 | 0 | 5 |  |  | 0 | 18 |  | 18.5 | [10 empty] | 0 | 0 | 0 |  |  |  |  | 0 | 0 |  | 18,5 + 2% Заг.скл |  |  | 1 |  | 402373792 | 2 | 3 | -2 | 0 | 0 | 0 | 301.92 | 301.92 | 0 | 0 |  | 1 | 1 | 0 |  | 0 | 1 | 0 | 0 | 0 | 0 |  | 0 | 2 | 301.92 | [5 empty] | 0
17 | 1 |  |  | 98 | анализ рынка | Герметичный ответвительный зажим с одновременной затяжкой болта P 4 | ШТ | 58 | 0 | 58 |  |  |  | 11358.72 | 11358.72 | 0 | 0 | 0 | 0 | 0 | 0 | 0 | 0 | 0 |  | 312567028 | 195.84 | 195.84 | 0 | 0 | 0 | 0 | 0 | 0 | 0 | 195.84 | 195.84 | 0 | 0 | 0 | 0 | 0 | 0 | 0 | 0 | 0 | 1 | 1 |  |  | 1 | 1 | 1 | 1 |  |  |  |  | 3 | 1 |  |  |  | 1100 | 0 |  | 0 | 8 | 0 | 1 | 1 | 1 | 1 | 1 | 1 |  | 0 | 0 |  |  |  | 0 | 0 | 0 | [5 empty] | 0 |  | 0 | 11358.72 | 195.84 | 0 | 0 | 0 | 0 | 0 | 0 | 0 | 0 | 0 | [13 empty] | 0 | 0 | 1 | 1 |  |  |  | 1013 | ШТ | ШТ | 1 | [6 empty] | 293259530 | 8 | Материалы строительные | 0 |  | 1 | 1100 | Материалы, изделия и конструкции | материалы (03) |  |  |  | 2097152 | 195.84 | 195.84 | 0 | 0 | 0 | 0 | 0 | 0 | 5 |  |  | 0 | 18 |  | 192 | [10 empty] | 0 | 0 | 0 |  |  |  |  | 0 | 0 |  | 192 + 2% Заг.скл |  |  | 1 |  | -1971653759 | 2 | 3 | -2 | 0 | 0 | 0 | 11358.72 | 11358.72 | 0 | 0 |  | 1 | 1 | 0 |  | 0 | 1 | 0 | 0 | 0 | 0 |  | 0 | 2 | 11358.72 | [5 empty] | 0
17 | 1 |  |  | 99 | анализ рынка | Зажим для временного заземления и контроля напряжения PC 481 в комплекте с адаптером | ШТ | 12 | 0 | 12 |  |  |  | 8653.68 | 8653.68 | 0 | 0 | 0 | 0 | 0 | 0 | 0 | 0 | 0 |  | 312567028 | 721.14 | 721.14 | 0 | 0 | 0 | 0 | 0 | 0 | 0 | 721.14 | 721.14 | 0 | 0 | 0 | 0 | 0 | 0 | 0 | 0 | 0 | 1 | 1 |  |  | 1 | 1 | 1 | 1 |  |  |  |  | 3 | 1 |  |  |  | 1100 | 0 |  | 0 | 8 | 0 | 1 | 1 | 1 | 1 | 1 | 1 |  | 0 | 0 |  |  |  | 0 | 0 | 0 | [5 empty] | 0 |  | 0 | 8653.68 | 721.14 | 0 | 0 | 0 | 0 | 0 | 0 | 0 | 0 | 0 | [13 empty] | 0 | 0 | 1 | 1 |  |  |  | 1013 | ШТ | ШТ | 1 | [6 empty] | 293259530 | 8 | Материалы строительные | 0 |  | 1 | 1100 | Материалы, изделия и конструкции | материалы (03) |  |  |  | 2097152 | 721.14 | 721.14 | 0 | 0 | 0 | 0 | 0 | 0 | 5 |  |  | 0 | 18 |  | 707 | [10 empty] | 0 | 0 | 0 |  |  |  |  | 0 | 0 |  | 707 + 2% Заг.скл |  |  | 1 |  | 1526696368 | 2 | 3 | -2 | 0 | 0 | 0 | 8653.68 | 8653.68 | 0 | 0 |  | 1 | 1 | 0 |  | 0 | 1 | 0 | 0 | 0 | 0 |  | 0 | 2 | 8653.68 | [5 empty] | 0
17 | 1 |  |  | 100 | анализ рынка | Узел крепления подкоса У-3 | ШТ | 7 | 0 | 7 |  |  |  | 9080.89 | 9080.89 | 0 | 0 | 0 | 0 | 0 | 0 | 0 | 0 | 0 |  | 312567028 | 1297.27 | 1297.27 | 0 | 0 | 0 | 0 | 0 | 0 | 0 | 1297.27 | 1297.27 | 0 | 0 | 0 | 0 | 0 | 0 | 0 | 0 | 0 | 1 | 1 |  |  | 1 | 1 | 1 | 1 |  |  |  |  | 3 | 1 |  |  |  | 1100 | 0 |  | 0 | 8 | 0 | 1 | 1 | 1 | 1 | 1 | 1 |  | 0 | 0 |  |  |  | 0 | 0 | 0 | [5 empty] | 0 |  | 0 | 9080.89 | 1297.27 | 0 | 0 | 0 | 0 | 0 | 0 | 0 | 0 | 0 | [13 empty] | 0 | 0 | 1 | 1 |  |  |  | 1013 | ШТ | ШТ | 1 | [6 empty] | 293259530 | 8 | Материалы строительные | 0 |  | 1 | 1100 | Материалы, изделия и конструкции | материалы (03) |  |  |  | 2097152 | 1297.27 | 1297.27 | 0 | 0 | 0 | 0 | 0 | 0 | 5 |  |  | 0 | 18 |  | 1271.83 | [10 empty] | 0 | 0 | 0 |  |  |  |  | 0 | 0 |  | 1 271,83 + 2% Заг.скл |  |  | 1 |  | 875949433 | 2 | 3 | -2 | 0 | 0 | 0 | 9080.89 | 9080.89 | 0 | 0 |  | 1 | 1 | 0 |  | 0 | 1 | 0 | 0 | 0 | 0 |  | 0 | 2 | 9080.89 | [5 empty] | 0
17 | 1 |  |  | 101 | анализ рынка | Зажимы ПС-2-1 | ШТ | 7 | 0 | 7 |  |  |  | 467.11 | 467.11 | 0 | 0 | 0 | 0 | 0 | 0 | 0 | 0 | 0 |  | 312567028 | 66.73 | 66.73 | 0 | 0 | 0 | 0 | 0 | 0 | 0 | 66.73 | 66.73 | 0 | 0 | 0 | 0 | 0 | 0 | 0 | 0 | 0 | 1 | 1 |  |  | 1 | 1 | 1 | 1 |  |  |  |  | 3 | 1 |  |  |  | 1100 | 0 |  | 0 | 8 | 0 | 1 | 1 | 1 | 1 | 1 | 1 |  | 0 | 0 |  |  |  | 0 | 0 | 0 | [5 empty] | 0 |  | 0 | 467.11 | 66.73 | 0 | 0 | 0 | 0 | 0 | 0 | 0 | 0 | 0 | [13 empty] | 0 | 0 | 1 | 1 |  |  |  | 1013 | ШТ | ШТ | 1 | [6 empty] | 293259530 | 8 | Материалы строительные | 0 |  | 1 | 1100 | Материалы, изделия и конструкции | материалы (03) |  |  |  | 2097152 | 66.73 | 66.73 | 0 | 0 | 0 | 0 | 0 | 0 | 5 |  |  | 0 | 18 |  | 65.42 | [10 empty] | 0 | 0 | 0 |  |  |  |  | 0 | 0 |  | 65,42 + 2% Заг.скл |  |  | 1 |  | -39045001 | 2 | 3 | -2 | 0 | 0 | 0 | 467.11 | 467.11 | 0 | 0 |  | 1 | 1 | 0 |  | 0 | 1 | 0 | 0 | 0 | 0 |  | 0 | 2 | 467.11 | [5 empty] | 0
17 | 1 |  |  | 102 | анализ рынка | Хомут Х-10 | ШТ | 2 | 0 | 2 |  |  |  | 392.7 | 392.7 | 0 | 0 | 0 | 0 | 0 | 0 | 0 | 0 | 0 |  | 312567028 | 196.35 | 196.35 | 0 | 0 | 0 | 0 | 0 | 0 | 0 | 196.35 | 196.35 | 0 | 0 | 0 | 0 | 0 | 0 | 0 | 0 | 0 | 1 | 1 |  |  | 1 | 1 | 1 | 1 |  |  |  |  | 3 | 1 |  |  |  | 1100 | 0 |  | 0 | 8 | 0 | 1 | 1 | 1 | 1 | 1 | 1 |  | 0 | 0 |  |  |  | 0 | 0 | 0 | [5 empty] | 0 |  | 0 | 392.7 | 196.35 | 0 | 0 | 0 | 0 | 0 | 0 | 0 | 0 | 0 | [13 empty] | 0 | 0 | 1 | 1 |  |  |  | 1013 | ШТ | ШТ | 1 | [6 empty] | 293259530 | 8 | Материалы строительные | 0 |  | 1 | 1100 | Материалы, изделия и конструкции | материалы (03) |  |  |  | 1310720 | 196.35 | 196.35 | 0 | 0 | 0 | 0 | 0 | 0 | 5 |  |  | 0 | 18 |  | 192.5 | [10 empty] | 0 | 0 | 0 |  |  |  |  | 0 | 0 |  | 192,5 + 2% Заг.скл |  |  | 1 |  | 739884404 | 2 | 3 | -2 | 0 | 0 | 0 | 392.7 | 392.7 | 0 | 0 |  | 1 | 1 | 0 |  | 0 | 1 | 0 | 0 | 0 | 0 |  | 0 | 2 | 392.7 | [5 empty] | 0
17 | 1 |  |  | 103 | анализ рынка | Колпачок К-5 | ШТ | 4 | 0 | 4 |  |  |  | 40.8 | 40.8 | 0 | 0 | 0 | 0 | 0 | 0 | 0 | 0 | 0 |  | 312567028 | 10.2 | 10.2 | 0 | 0 | 0 | 0 | 0 | 0 | 0 | 10.2 | 10.2 | 0 | 0 | 0 | 0 | 0 | 0 | 0 | 0 | 0 | 1 | 1 |  |  | 1 | 1 | 1 | 1 |  |  |  |  | 3 | 1 |  |  |  | 1100 | 0 |  | 0 | 8 | 0 | 1 | 1 | 1 | 1 | 1 | 1 |  | 0 | 0 |  |  |  | 0 | 0 | 0 | [5 empty] | 0 |  | 0 | 40.8 | 10.2 | 0 | 0 | 0 | 0 | 0 | 0 | 0 | 0 | 0 | [13 empty] | 0 | 0 | 1 | 1 |  |  |  | 1013 | ШТ | ШТ | 1 | [6 empty] | 293259530 | 8 | Материалы строительные | 0 |  | 1 | 1100 | Материалы, изделия и конструкции | материалы (03) |  |  |  | 1310720 | 10.2 | 10.2 | 0 | 0 | 0 | 0 | 0 | 0 | 5 |  |  | 0 | 18 |  | 10 | [10 empty] | 0 | 0 | 0 |  |  |  |  | 0 | 0 |  | 10 + 2% Заг.скл |  |  | 1 |  | -1801547083 | 2 | 3 | -2 | 0 | 0 | 0 | 40.8 | 40.8 | 0 | 0 |  | 1 | 1 | 0 |  | 0 | 1 | 0 | 0 | 0 | 0 |  | 0 | 2 | 40.8 | [5 empty] | 0
17 | 1 |  |  | 104 | анализ рынка | Заземляющий проводник ЗП1 L=1м | ШТ | 7 | 0 | 7 |  |  |  | 1209.32 | 1209.32 | 0 | 0 | 0 | 0 | 0 | 0 | 0 | 0 | 0 |  | 312567028 | 172.76 | 172.76 | 0 | 0 | 0 | 0 | 0 | 0 | 0 | 172.76 | 172.76 | 0 | 0 | 0 | 0 | 0 | 0 | 0 | 0 | 0 | 1 | 1 |  |  | 1 | 1 | 1 | 1 |  |  |  |  | 3 | 1 |  |  |  | 1100 | 0 |  | 0 | 8 | 0 | 1 | 1 | 1 | 1 | 1 | 1 |  | 0 | 0 |  |  |  | 0 | 0 | 0 | [5 empty] | 0 |  | 0 | 1209.32 | 172.76 | 0 | 0 | 0 | 0 | 0 | 0 | 0 | 0 | 0 | [13 empty] | 0 | 0 | 1 | 1 |  |  |  | 1013 | ШТ | ШТ | 1 | [6 empty] | 293259530 | 8 | Материалы строительные | 0 |  | 1 | 1100 | Материалы, изделия и конструкции | материалы (03) |  |  |  | 1310720 | 172.76 | 172.76 | 0 | 0 | 0 | 0 | 0 | 0 | 5 |  |  | 0 | 18 |  | 169.37 | [10 empty] | 0 | 0 | 0 |  |  |  |  | 0 | 0 |  | 169,37 + 2% Заг.скл |  |  | 1 |  | 990363953 | 2 | 3 | -2 | 0 | 0 | 0 | 1209.32 | 1209.32 | 0 | 0 |  | 1 | 1 | 0 |  | 0 | 1 | 0 | 0 | 0 | 0 |  | 0 | 2 | 1209.32 | [5 empty] | 0
17 | 1 |  |  | 105 | анализ рынка | Траверса ТН-9 | ШТ | 2 | 0 | 2 |  |  |  | 1156 | 1156 | 0 | 0 | 0 | 0 | 0 | 0 | 0 | 0 | 0 |  | 312567028 | 578 | 578 | 0 | 0 | 0 | 0 | 0 | 0 | 0 | 578 | 578 | 0 | 0 | 0 | 0 | 0 | 0 | 0 | 0 | 0 | 1 | 1 |  |  | 1 | 1 | 1 | 1 |  |  |  |  | 3 | 1 |  |  |  | 1100 | 0 |  | 0 | 8 | 0 | 1 | 1 | 1 | 1 | 1 | 1 |  | 0 | 0 |  |  |  | 0 | 0 | 0 | [5 empty] | 0 |  | 0 | 1156 | 578 | 0 | 0 | 0 | 0 | 0 | 0 | 0 | 0 | 0 | [13 empty] | 0 | 0 | 1 | 1 |  |  |  | 1013 | ШТ | ШТ | 1 | [6 empty] | 293259530 | 8 | Материалы строительные | 0 |  | 1 | 1100 | Материалы, изделия и конструкции | материалы (03) |  |  |  | 1835008 | 578 | 578 | 0 | 0 | 0 | 0 | 0 | 0 | 5 |  |  | 0 | 18 |  | 566.67 | [10 empty] | 0 | 0 | 0 |  |  |  |  | 0 | 0 |  | 566,67 + 2% Заг.скл |  |  | 1 |  | -542491852 | 2 | 3 | -2 | 0 | 0 | 0 | 1156 | 1156 | 0 | 0 |  | 1 | 1 | 0 |  | 0 | 1 | 0 | 0 | 0 | 0 |  | 0 | 2 | 1156 | [5 empty] | 0
51 | 1 | 4 | 622 |  | Новый раздел | Материалы отсутствующие в НБ | 0 | [6 empty] | 352922.83 | 352922.83 | 0 | 0 | 0 | 0 | 0 | 0 | 0 | 0 | 0 |  |  | 352922.83 | 352922.83 | 0 | 0 | 0 | 0 | 0 | 0 | 0 | 0 | 0 |  |  | 0 | 0 | 0 | 352922.83 | 352922.83 | 0 | 0 | 352922.83 | 352922.83 | 0 | 352922.83 | 0 | 0 | 0 | 0 | 0 | [19 empty] | 0 | 0 | 0 | 352922.83 | 352922.83 | 0 | 0 | 352922.83 | 352922.83 | 0 | 352922.83 | 0 | 0 | 0 | 0 | 0 | [114 empty] | 0
50 | 0 | 0 | 1 | 201 | 352922.83 | ПЗ | Прямые затраты |  |  | 201 | 1 | 3 |  | 2 | [7 empty] | 352922.83 | 1 | 352922.83
50 | 0 | 0 | 1 | 202 | 352922.83 | СтМатОб | Стоимость материальных ресурсов (всего) |  |  | 202 | 2 | 3 |  | 2 | [7 empty] | 352922.83 | 1 | 352922.83
50 | 0 | 0 | 1 | 222 | 0 | СтМатОбЗак | Стоимость материалов и оборудования заказчика |  |  | 222 | 3 | 3 |  | 2 | [7 empty] | 0 | 1 | 0
50 | 0 | 0 | 1 | 225 | 352922.83 | СтМатОбПод | Стоимость материалов и оборудования подрядчика |  |  | 225 | 4 | 3 |  | 2 | [7 empty] | 352922.83 | 1 | 352922.83
50 | 0 | 0 | 1 | 226 | 352922.83 | СтМат | Стоимость материалов (всего) |  |  | 226 | 5 | 3 |  | 2 | [7 empty] | 352922.83 | 1 | 352922.83
50 | 0 | 0 | 1 | 227 | 0 | СтМатЗак | Стоимость материалов заказчика |  |  | 227 | 6 | 3 |  | 2 | [7 empty] | 0 | 1 | 0
50 | 0 | 0 | 1 | 228 | 352922.83 | СтМатПод | Стоимость материалов подрядчика |  |  | 228 | 7 | 3 |  | 2 | [7 empty] | 352922.83 | 1 | 352922.83
50 | 0 | 0 | 1 | 216 | 0 | Оборуд | Стоимость оборудования (всего) |  |  | 216 | 8 | 3 |  | 2 | [7 empty] | 0 | 1 | 0
50 | 0 | 0 | 1 | 223 | 0 | ОборудЗак | Стоимость оборудования заказчика |  |  | 223 | 9 | 3 |  | 2 | [7 empty] | 0 | 1 | 0
50 | 0 | 0 | 1 | 229 | 0 | ОборудПод | Стоимость оборудования подрядчика |  |  | 229 | 10 | 3 |  | 2 | [7 empty] | 0 | 1 | 0
50 | 0 | 0 | 1 | 203 | 0 | ЭММ | Эксплуатация машин |  |  | 203 | 11 | 3 |  | 2 | [7 empty] | 0 | 1 | 0
50 | 0 | 0 | 1 | 231 | 0 | ЭММсНРиСП | Эксплуатация машин по ТСН-2001.16 |  |  | 231 | 12 | 3 |  | 2 | [7 empty] | 0 | 1 | 0
50 | 0 | 0 | 1 | 204 | 0 | ЗПМ | ЗП машинистов |  |  | 204 | 13 | 3 |  | 2 | [7 empty] | 0 | 1 | 0
50 | 0 | 0 | 1 | 205 | 0 | ОЗП | Основная ЗП рабочих |  |  | 205 | 14 | 3 |  | 2 | [7 empty] | 0 | 1 | 0
50 | 0 | 0 | 1 | 232 | 0 | ОЗПсНРиСП | Основная ЗП рабочих по ТСН-2001.16 |  |  | 232 | 15 | 3 |  | 2 | [7 empty] | 0 | 1 | 0
50 | 0 | 0 | 1 | 214 | 352922.83 | Строит | Строительные работы с НР и СП |  |  | 214 | 16 | 3 |  | 2 | [7 empty] | 352922.83 | 1 | 352922.83
50 | 0 | 0 | 1 | 215 | 0 | Монтаж | Монтажные работы с НР и СП |  |  | 215 | 17 | 3 |  | 2 | [7 empty] | 0 | 1 | 0
50 | 0 | 0 | 1 | 217 | 0 | Прочие | Прочие работы с НР и СП |  |  | 217 | 18 | 3 |  | 2 | [7 empty] | 0 | 1 | 0
50 | 0 | 0 | 1 | 230 | 0 | ПрочиеЗатр | Прочие затраты по ТСН-2001.16 |  |  | 230 | 19 | 3 |  | 2 | [7 empty] | 0 | 1 | 0
50 | 0 | 0 | 1 | 206 | 0 | ВозврМат | Возврат материалов |  |  | 206 | 20 | 3 |  | 2 | [7 empty] | 0 | 1 | 0
50 | 0 | 0 | 1 | 207 | 0 | ТрудСтр | Трудозатраты строителей |  |  | 207 | 21 | 3 |  | 7 | [7 empty] | 0 | 1 | 0
50 | 0 | 0 | 1 | 208 | 0 | ТрудМаш | Трудозатраты машинистов |  |  | 208 | 22 | 3 |  | 7 | [7 empty] | 0 | 1 | 0
50 | 0 | 0 | 1 | 209 | 0 | ТранспМат | Транспорт материалов |  |  | 209 | 23 | 3 |  | 2 | [7 empty] | 0 | 1 | 0
50 | 0 | 0 | 1 | 233 | 0 | Перевозка | Перевозка грузов |  |  | 233 | 24 | 3 |  | 2 | [7 empty] | 0 | 1 | 0
50 | 0 | 0 | 1 | 210 | 0 | НР | Накладные расходы |  |  | 210 | 25 | 3 |  | 2 | [7 empty] | 0 | 1 | 0
50 | 0 | 0 | 1 | 211 | 0 | СмПриб | Сметная прибыль |  |  | 211 | 26 | 3 |  | 2 | [7 empty] | 0 | 1 | 0
50 | 0 | 0 | 1 | 224 | 352922.83 | Всего | Всего с НР и СП |  |  | 224 | 27 | 3 |  | 2 | [7 empty] | 352922.83 | 1 | 352922.83
4 | 1 |  | 684 |  | Новый раздел | Возврат материалов справочно |  | 0 |  | 0 | [7 empty] | 0 |  |  | 0 | [53 empty] | 0 | [11 empty] | 0
52 | 1 | 4 | 678 | 0 | Новый раздел | Возврат материалов справочно | [7 empty] | 0 | 0 | 0 | 0 | 0 | 0 | 0 | 0 | 0 | 0 | 0 | 0 | 0 | 0 | 0 | 0 | 0 | 0 | 0 | 0 | 0 | 0 | 0 | 0 | 0 | 0 | 0 | 0 | 0 | 0 | 0 | 0 | 0 | 0 | 0 | 0 | 0 | 0 | 0 | 0 | 0 | 0 | 0 | 0 | 0 | 0 | 0 | 0 | 0 | 0 | 0 | 0 | 0 | 0 | 0 | 0 | 0 | 0 | 0 | 0 | 0 | 0 | 0 | 0 | 0 | 0 | 0 | 0 | 0 | 0 | 0 | 0 | 0 | 0 | 0 | 0 | 0 | 0 | 0 | 0 | 0 | 0 | 0 | 0 | 0 | 0 | 0 | 0 | 0 | 0 | 0 | 0 | 0 | 0 | 0 | 0 | 0 | 0 | 0 | 0 | 0 | 0 | 0 | 0 | 0 | 0 | 0 | 0 | 0 | 0 | 0 | 0 | 0 | 0 | 0 | 0 | 0 | 0 | 0 | 0 | 0 | 0 | 0 | 0 | 0 | 0 | 0 | 0 | 0 | 0 | 0 | 0 | 0 | 0 | 0 | 0 | 0 | 0 | 0 | 0 | 0 | 0 | 0 | 0 | 0 | 0 | 0 | 0 | 0 | 0 | 0 | 0 | 0 | 0 | 0 | 0 | 0 | 0 | 0 | 0 | 0 | 0 | 0 | 0 | 0 | 0 | 0 | 0 | 0 | 0 | 0 | 0 | 0 | 0 | 0 | 0 | 0 | 0 | 0 | 0 | 0 | 0 | 0 | 0 | 0 | 0 | 0 | 0 | 0 | 0 | 0 | 0
19 | 1 |  |  |  |  | Ж/б приставки 20шт; Провод А-25 (лом) 0,12т; Провод А-16 0,07т | [19 empty] | 1 | [191 empty] | 0
51 | 1 | 4 | 678 |  | Новый раздел | Возврат материалов справочно | 0 | [6 empty] | 0 | 0 | 0 | 0 | 0 | 0 | 0 | 0 | 0 | 0 | 0 | [15 empty] | 0 | 0 | 0 | 0 | 0 | 0 | 0 | 0 | 0 | 0 | 0 | 0 | 0 | 0 | 0 | 0 | [149 empty] | 0
50 | 0 | 0 | 1 | 201 | 0 | ПЗ | Прямые затраты |  |  | 201 | 1 | 3 |  | 2 | [7 empty] | 0 | 1 | 0
50 | 0 | 0 | 1 | 202 | 0 | СтМатОб | Стоимость материальных ресурсов (всего) |  |  | 202 | 2 | 3 |  | 2 | [7 empty] | 0 | 1 | 0
50 | 0 | 0 | 1 | 222 | 0 | СтМатОбЗак | Стоимость материалов и оборудования заказчика |  |  | 222 | 3 | 3 |  | 2 | [7 empty] | 0 | 1 | 0
50 | 0 | 0 | 1 | 225 | 0 | СтМатОбПод | Стоимость материалов и оборудования подрядчика |  |  | 225 | 4 | 3 |  | 2 | [7 empty] | 0 | 1 | 0
50 | 0 | 0 | 1 | 226 | 0 | СтМат | Стоимость материалов (всего) |  |  | 226 | 5 | 3 |  | 2 | [7 empty] | 0 | 1 | 0
50 | 0 | 0 | 1 | 227 | 0 | СтМатЗак | Стоимость материалов заказчика |  |  | 227 | 6 | 3 |  | 2 | [7 empty] | 0 | 1 | 0
50 | 0 | 0 | 1 | 228 | 0 | СтМатПод | Стоимость материалов подрядчика |  |  | 228 | 7 | 3 |  | 2 | [7 empty] | 0 | 1 | 0
50 | 0 | 0 | 1 | 216 | 0 | Оборуд | Стоимость оборудования (всего) |  |  | 216 | 8 | 3 |  | 2 | [7 empty] | 0 | 1 | 0
50 | 0 | 0 | 1 | 223 | 0 | ОборудЗак | Стоимость оборудования заказчика |  |  | 223 | 9 | 3 |  | 2 | [7 empty] | 0 | 1 | 0
50 | 0 | 0 | 1 | 229 | 0 | ОборудПод | Стоимость оборудования подрядчика |  |  | 229 | 10 | 3 |  | 2 | [7 empty] | 0 | 1 | 0
50 | 0 | 0 | 1 | 203 | 0 | ЭММ | Эксплуатация машин |  |  | 203 | 11 | 3 |  | 2 | [7 empty] | 0 | 1 | 0
50 | 0 | 0 | 1 | 231 | 0 | ЭММсНРиСП | Эксплуатация машин по ТСН-2001.16 |  |  | 231 | 12 | 3 |  | 2 | [7 empty] | 0 | 1 | 0
50 | 0 | 0 | 1 | 204 | 0 | ЗПМ | ЗП машинистов |  |  | 204 | 13 | 3 |  | 2 | [7 empty] | 0 | 1 | 0
50 | 0 | 0 | 1 | 205 | 0 | ОЗП | Основная ЗП рабочих |  |  | 205 | 14 | 3 |  | 2 | [7 empty] | 0 | 1 | 0
50 | 0 | 0 | 1 | 232 | 0 | ОЗПсНРиСП | Основная ЗП рабочих по ТСН-2001.16 |  |  | 232 | 15 | 3 |  | 2 | [7 empty] | 0 | 1 | 0
50 | 0 | 0 | 1 | 214 | 0 | Строит | Строительные работы с НР и СП |  |  | 214 | 16 | 3 |  | 2 | [7 empty] | 0 | 1 | 0
50 | 0 | 0 | 1 | 215 | 0 | Монтаж | Монтажные работы с НР и СП |  |  | 215 | 17 | 3 |  | 2 | [7 empty] | 0 | 1 | 0
50 | 0 | 0 | 1 | 217 | 0 | Прочие | Прочие работы с НР и СП |  |  | 217 | 18 | 3 |  | 2 | [7 empty] | 0 | 1 | 0
50 | 0 | 0 | 1 | 230 | 0 | ПрочиеЗатр | Прочие затраты по ТСН-2001.16 |  |  | 230 | 19 | 3 |  | 2 | [7 empty] | 0 | 1 | 0
50 | 0 | 0 | 1 | 206 | 0 | ВозврМат | Возврат материалов |  |  | 206 | 20 | 3 |  | 2 | [7 empty] | 0 | 1 | 0
50 | 0 | 0 | 1 | 207 | 0 | ТрудСтр | Трудозатраты строителей |  |  | 207 | 21 | 3 |  | 7 | [7 empty] | 0 | 1 | 0
50 | 0 | 0 | 1 | 208 | 0 | ТрудМаш | Трудозатраты машинистов |  |  | 208 | 22 | 3 |  | 7 | [7 empty] | 0 | 1 | 0
50 | 0 | 0 | 1 | 209 | 0 | ТранспМат | Транспорт материалов |  |  | 209 | 23 | 3 |  | 2 | [7 empty] | 0 | 1 | 0
50 | 0 | 0 | 1 | 233 | 0 | Перевозка | Перевозка грузов |  |  | 233 | 24 | 3 |  | 2 | [7 empty] | 0 | 1 | 0
50 | 0 | 0 | 1 | 210 | 0 | НР | Накладные расходы |  |  | 210 | 25 | 3 |  | 2 | [7 empty] | 0 | 1 | 0
50 | 0 | 0 | 1 | 211 | 0 | СмПриб | Сметная прибыль |  |  | 211 | 26 | 3 |  | 2 | [7 empty] | 0 | 1 | 0
50 | 0 | 0 | 1 | 224 | 0 | Всего | Всего с НР и СП |  |  | 224 | 27 | 3 |  | 2 | [7 empty] | 0 | 1 | 0
51 | 1 | 3 | 20 |  |  | Новая локальная смета | 0 | [6 empty] | 1165861.43 | 557811.09 | 188776.35 | 119761.46 | 299512.53 | 0 | 670.6603 | 237.5482 | 0 | 420255.66 | 230784.41 | [15 empty] | 26328.71 | 0 | 0 | 1826578.1 | 1592471.87 | 234106.23 | 0 | 531482.38 | 557811.09 | 26328.71 | 531482.38 | 0 | 0 | 0 | 0 | 9676.6 | [149 empty] | 0
50 | 0 | 0 | 1 | 201 | 1165861.43 | ПЗ | Прямые затраты |  |  | 201 | 1 | 3 |  | 2 | [7 empty] | 1175538.03 | 1 | 1175538.03
50 | 0 | 0 | 1 | 202 | 557811.09 | СтМатОб | Стоимость материальных ресурсов (всего) |  |  | 202 | 2 | 3 |  | 2 | [7 empty] | 557811.09 | 1 | 557811.09
50 | 0 | 0 | 1 | 222 | 26328.71 | СтМатОбЗак | Стоимость материалов и оборудования заказчика |  |  | 222 | 3 | 3 |  | 2 | [7 empty] | 26328.71 | 1 | 26328.71
50 | 0 | 0 | 1 | 225 | 531482.38 | СтМатОбПод | Стоимость материалов и оборудования подрядчика |  |  | 225 | 4 | 3 |  | 2 | [7 empty] | 557811.09 | 1 | 557811.09
50 | 0 | 0 | 1 | 226 | 557811.09 | СтМат | Стоимость материалов (всего) |  |  | 226 | 5 | 3 |  | 2 | [7 empty] | 557811.09 | 1 | 557811.09
50 | 0 | 0 | 1 | 227 | 26328.71 | СтМатЗак | Стоимость материалов заказчика |  |  | 227 | 6 | 3 |  | 2 | [7 empty] | 0 | 1 | 0
50 | 0 | 0 | 1 | 228 | 531482.38 | СтМатПод | Стоимость материалов подрядчика |  |  | 228 | 7 | 3 |  | 2 | [7 empty] | 557811.09 | 1 | 557811.09
50 | 0 | 0 | 1 | 216 | 0 | Оборуд | Стоимость оборудования (всего) |  |  | 216 | 8 | 3 |  | 2 | [7 empty] | 0 | 1 | 0
50 | 0 | 0 | 1 | 223 | 0 | ОборудЗак | Стоимость оборудования заказчика |  |  | 223 | 9 | 3 |  | 2 | [7 empty] | 0 | 1 | 0
50 | 0 | 0 | 1 | 229 | 0 | ОборудПод | Стоимость оборудования подрядчика |  |  | 229 | 10 | 3 |  | 2 | [7 empty] | 0 | 1 | 0
50 | 0 | 0 | 1 | 203 | 188776.35 | ЭММ | Эксплуатация машин |  |  | 203 | 11 | 3 |  | 2 | [7 empty] | 188776.35 | 1 | 188776.35
50 | 0 | 0 | 1 | 231 | 0 | ЭММсНРиСП | Эксплуатация машин по ТСН-2001.16 |  |  | 231 | 12 | 3 |  | 2 | [7 empty] | 0 | 1 | 0
50 | 0 | 0 | 1 | 204 | 119761.46 | ЗПМ | ЗП машинистов |  |  | 204 | 13 | 3 |  | 2 | [7 empty] | 119761.46 | 1 | 119761.46
50 | 0 | 0 | 1 | 205 | 299512.53 | ОЗП | Основная ЗП рабочих |  |  | 205 | 14 | 3 |  | 2 | [7 empty] | 299512.53 | 1 | 299512.53
50 | 0 | 0 | 1 | 232 | 0 | ОЗПсНРиСП | Основная ЗП рабочих по ТСН-2001.16 |  |  | 232 | 15 | 3 |  | 2 | [7 empty] | 0 | 1 | 0
50 | 0 | 0 | 1 | 214 | 1592471.87 | Строит | Строительные работы с НР и СП |  |  | 214 | 16 | 3 |  | 2 | [7 empty] | 1592471.87 | 1 | 1592471.87
50 | 0 | 0 | 1 | 215 | 234106.23 | Монтаж | Монтажные работы с НР и СП |  |  | 215 | 17 | 3 |  | 2 | [7 empty] | 234106.23 | 1 | 234106.23
50 | 0 | 0 | 1 | 217 | 0 | Прочие | Прочие работы с НР и СП |  |  | 217 | 18 | 3 |  | 2 | [7 empty] | 0 | 1 | 0
50 | 0 | 0 | 1 | 230 | 0 | ПрочиеЗатр | Прочие затраты по ТСН-2001.16 |  |  | 230 | 19 | 3 |  | 2 | [7 empty] | 0 | 1 | 0
50 | 0 | 0 | 1 | 206 | 0 | ВозврМат | Возврат материалов |  |  | 206 | 20 | 3 |  | 2 | [7 empty] | 0 | 1 | 0
50 | 0 | 0 | 1 | 207 | 670.6603 | ТрудСтр | Трудозатраты строителей |  |  | 207 | 21 | 3 |  | 7 | [7 empty] | 670.6603 | 1 | 670.6603
50 | 0 | 0 | 1 | 208 | 237.5482 | ТрудМаш | Трудозатраты машинистов |  |  | 208 | 22 | 3 |  | 7 | [7 empty] | 237.5482 | 1 | 237.5482
50 | 0 | 0 | 1 | 209 | 0 | ТранспМат | Транспорт материалов |  |  | 209 | 23 | 3 |  | 2 | [7 empty] | 0 | 1 | 0
50 | 0 | 0 | 1 | 233 | 9676.6 | Перевозка | Перевозка грузов |  |  | 233 | 24 | 3 |  | 2 | [7 empty] | 9676.6 | 1 | 9676.6
50 | 0 | 0 | 1 | 210 | 420255.66 | НР | Накладные расходы |  |  | 210 | 25 | 3 |  | 2 | [7 empty] | 420255.66 | 1 | 420255.66
50 | 0 | 0 | 1 | 211 | 230784.41 | СмПриб | Сметная прибыль |  |  | 211 | 26 | 3 |  | 2 | [7 empty] | 230784.41 | 1 | 230784.41
50 | 0 | 0 | 1 | 224 | 1826578.1 | Всего | Всего с НР и СП |  |  | 224 | 27 | 3 |  | 2 | [7 empty] | 1826578.1 | 1 | 1826578.1
50 | 1 | 0 | 2 | 0 | 557811.09 | 1 | Стоимость материалов всего |  |  | 212 | 28 | 0 |  | 2 | [7 empty] | 557811.09 | 1 | 557811.09
50 | 1 | 0 | 2 | 0 | 352922.83 | 11 | в т.ч. стоимость материалов отсутствующих в ФГИС ЦС |  |  | 212 | 29 | 0 |  | 2 | [7 empty] | 352922.83 | 1 | 352922.83
50 | 1 | 0 | 2 | 0 | 204888.26 | 12 | в т.ч. стоимость материлов учтенных ФГИС ЦС |  |  | 212 | 30 | 0 |  | 2 | [7 empty] | 204888.26 | 1 | 204888.26
50 | 1 | 0 | 2 | 0 | 1154333.71 | 2 | Итого по статьям затрат ОЗП, ЗПМ, НР и СП с учетом ИПЦ на 2,3,4 кв. 2024г. и ИПЦ на 2025г. - 1,0785 |  |  | 212 | 31 | 0 |  | 2 | [7 empty] | 1154333.71 | 1 | 1154333.71
50 | 1 | 0 | 2 | 0 | 430157.32 | 3 | Итого стоимость материалов, учтенных расценками и взятых из ФГИС ЦС, ЭМиМ с учетом ИЦП на 2,3,4 кв. 2024г.и ИЦП на 2025г. - 1,0927 |  |  | 212 | 32 | 0 |  | 2 | [7 empty] | 430157.32 | 1 | 430157.32
50 | 1 | 0 | 2 | 0 | 375298.14 | 4 | Итого стоимость материалов, отсутствующих во ФГИС ЦС с учетом ИЦП на ,4 кв. 2024г. и ИЦП на 2025г. - 1,0634 |  |  | 212 | 33 | 0 |  | 2 | [7 empty] | 375298.14 | 1 | 375298.14
50 | 1 | 0 | 2 | 0 | 1959789.17 | 5 | Итого стоимость работ и материалов по расчету с учетои ИПЦ |  |  | 212 | 34 | 0 |  | 2 | [7 empty] | 1959789.17 | 1 | 1959789.17
51 | 821 | 1 | 12 |  | Новый объект_(Копия)_(Копия)_(Копия) | 14. ВЛ-0,4 кВ от КТП-353 (Ул.Победы) | 0 | [6 empty] | 1165861.43 | 557811.09 | 188776.35 | 119761.46 | 299512.53 | 0 | 670.6603 | 237.5482 | 0 | 420255.66 | 230784.41 | [15 empty] | 26328.71 | 0 | 0 | 1826578.1 | 1592471.87 | 234106.23 | 0 | 531482.38 | 557811.09 | 26328.71 | 531482.38 | 0 | 0 | 0 | 0 | 9676.6 | [149 empty] | 0
50 | 0 | 0 | 1 | 201 | 1165861.43 | ПЗ | Прямые затраты |  |  | 201 | 1 | 3 |  | 2 | [7 empty] | 1175538.03 | 1 | 1175538.03
50 | 0 | 0 | 1 | 202 | 557811.09 | СтМатОб | Стоимость материальных ресурсов (всего) |  |  | 202 | 2 | 3 |  | 2 | [7 empty] | 557811.09 | 1 | 557811.09
50 | 0 | 0 | 1 | 222 | 26328.71 | СтМатОбЗак | Стоимость материалов и оборудования заказчика |  |  | 222 | 3 | 3 |  | 2 | [7 empty] | 26328.71 | 1 | 26328.71
50 | 0 | 0 | 1 | 225 | 531482.38 | СтМатОбПод | Стоимость материалов и оборудования подрядчика |  |  | 225 | 4 | 3 |  | 2 | [7 empty] | 557811.09 | 1 | 557811.09
50 | 0 | 0 | 1 | 226 | 557811.09 | СтМат | Стоимость материалов (всего) |  |  | 226 | 5 | 3 |  | 2 | [7 empty] | 557811.09 | 1 | 557811.09
50 | 0 | 0 | 1 | 227 | 26328.71 | СтМатЗак | Стоимость материалов заказчика |  |  | 227 | 6 | 3 |  | 2 | [7 empty] | 0 | 1 | 0
50 | 0 | 0 | 1 | 228 | 531482.38 | СтМатПод | Стоимость материалов подрядчика |  |  | 228 | 7 | 3 |  | 2 | [7 empty] | 557811.09 | 1 | 557811.09
50 | 0 | 0 | 1 | 216 | 0 | Оборуд | Стоимость оборудования (всего) |  |  | 216 | 8 | 3 |  | 2 | [7 empty] | 0 | 1 | 0
50 | 0 | 0 | 1 | 223 | 0 | ОборудЗак | Стоимость оборудования заказчика |  |  | 223 | 9 | 3 |  | 2 | [7 empty] | 0 | 1 | 0
50 | 0 | 0 | 1 | 229 | 0 | ОборудПод | Стоимость оборудования подрядчика |  |  | 229 | 10 | 3 |  | 2 | [7 empty] | 0 | 1 | 0
50 | 0 | 0 | 1 | 203 | 188776.35 | ЭММ | Эксплуатация машин |  |  | 203 | 11 | 3 |  | 2 | [7 empty] | 188776.35 | 1 | 188776.35
50 | 0 | 0 | 1 | 231 | 0 | ЭММсНРиСП | Эксплуатация машин по ТСН-2001.16 |  |  | 231 | 12 | 3 |  | 2 | [7 empty] | 0 | 1 | 0
50 | 0 | 0 | 1 | 204 | 119761.46 | ЗПМ | ЗП машинистов |  |  | 204 | 13 | 3 |  | 2 | [7 empty] | 119761.46 | 1 | 119761.46
50 | 0 | 0 | 1 | 205 | 299512.53 | ОЗП | Основная ЗП рабочих |  |  | 205 | 14 | 3 |  | 2 | [7 empty] | 299512.53 | 1 | 299512.53
50 | 0 | 0 | 1 | 232 | 0 | ОЗПсНРиСП | Основная ЗП рабочих по ТСН-2001.16 |  |  | 232 | 15 | 3 |  | 2 | [7 empty] | 0 | 1 | 0
50 | 0 | 0 | 1 | 214 | 1592471.87 | Строит | Строительные работы с НР и СП |  |  | 214 | 16 | 3 |  | 2 | [7 empty] | 1592471.87 | 1 | 1592471.87
50 | 0 | 0 | 1 | 215 | 234106.23 | Монтаж | Монтажные работы с НР и СП |  |  | 215 | 17 | 3 |  | 2 | [7 empty] | 234106.23 | 1 | 234106.23
50 | 0 | 0 | 1 | 217 | 0 | Прочие | Прочие работы с НР и СП |  |  | 217 | 18 | 3 |  | 2 | [7 empty] | 0 | 1 | 0
50 | 0 | 0 | 1 | 230 | 0 | ПрочиеЗатр | Прочие затраты по ТСН-2001.16 |  |  | 230 | 19 | 3 |  | 2 | [7 empty] | 0 | 1 | 0
50 | 0 | 0 | 1 | 206 | 0 | ВозврМат | Возврат материалов |  |  | 206 | 20 | 3 |  | 2 | [7 empty] | 0 | 1 | 0
50 | 0 | 0 | 1 | 207 | 670.6603 | ТрудСтр | Трудозатраты строителей |  |  | 207 | 21 | 3 |  | 7 | [7 empty] | 670.6603 | 1 | 670.6603
50 | 0 | 0 | 1 | 208 | 237.5482 | ТрудМаш | Трудозатраты машинистов |  |  | 208 | 22 | 3 |  | 7 | [7 empty] | 237.5482 | 1 | 237.5482
50 | 0 | 0 | 1 | 209 | 0 | ТранспМат | Транспорт материалов |  |  | 209 | 23 | 3 |  | 2 | [7 empty] | 0 | 1 | 0
50 | 0 | 0 | 1 | 233 | 9676.6 | Перевозка | Перевозка грузов |  |  | 233 | 24 | 3 |  | 2 | [7 empty] | 9676.6 | 1 | 9676.6
50 | 0 | 0 | 1 | 210 | 420255.66 | НР | Накладные расходы |  |  | 210 | 25 | 3 |  | 2 | [7 empty] | 420255.66 | 1 | 420255.66
50 | 0 | 0 | 1 | 211 | 230784.41 | СмПриб | Сметная прибыль |  |  | 211 | 26 | 3 |  | 2 | [7 empty] | 230784.41 | 1 | 230784.41
50 | 0 | 0 | 1 | 224 | 1826578.1 | Всего | Всего с НР и СП |  |  | 224 | 27 | 3 |  | 2 | [7 empty] | 1826578.1 | 1 | 1826578.1
61 |  |  |  |  | 10 | b1 | ширина
61 |  |  |  |  | 1900 | p1 | плотность мусора в рыхлом теле
61 |  |  |  |  | 1800 | p2 | плотность мусора в рыхлом теле
61 |  |  |  |  | 2 | а | длина
61 |  |  |  |  | 10 | дл | дл
61 |  |  |  |  | 3 | м14 | масса мусора по смете №1
61 |  |  |  |  | 2400 | мус1 | мусор слежавшийся
61 |  |  |  |  | 0 | Переменная | Новая переменная
61 |  |  |  |  | 12 | Переменная1 | Новая переменная
61 |  |  |  |  | 0 | Переменная_1 | Новая переменная
61 |  |  |  |  | 2 | ч | Новая переменная
61 |  |  |  |  | 6 | ш | Новая переменная
61 |  |  |  |  | 12 | шир | шир
70 | 1 |  | 1 | СТР_РЕК | СТРОИТЕЛЬСТВО и РЕКОНСТРУКЦИЯ зданий и сооружений всех назначений | 0 | 0 |  | 1 | 0 |  |  | 0 |  | Строительство и реконструкция
70 | 1 |  | 2 | РЕМ_ЖИЛ | КАП. РЕМ. ЖИЛЫХ И ОБЩЕСТВЕННЫХ ЗДАНИЙ | 0 | 0 |  | 1 | 0 |  |  | 0 |  | Капитальный ремонт жилых и общественных зданий
70 | 1 |  | 3 | РЕМ_ПР | КАП. РЕМ. ПРОИЗВОДСТВЕННЫХ ЗД. и СООРУЖЕНИЙ, НАРУЖНЫХ ИНЖЕНЕРНЫХ СЕТЕЙ, УЛИЦ И ДОРОГ МЕСТНОГО ЗНАЧЕНИЯ, ИНЖ,СООРУЖЕНИЙ ( ГИДРОТЕХ,СООРУЖ, МОСТОВ И ПУТЕПРОВОДОВ И Т.П.) | 1 | 0 |  | 1 | 0 |  |  | 0 |  | Капитальный ремонт прозводственных зданий
70 | 1 |  | 4 | Территория | для территории Российской Федерации, не относящейся к районам Крайнего Севера и приравненным к ним местностям | 1 | 0 |  | 2 | 0 |  |  | 0
70 | 1 |  | 5 | МПРКС | для территории Российской Федерации, относящейся к местностям, приравненным к районам Крайнего Севера | 0 | 0 |  | 2 | 0 |  |  | 0
70 | 1 |  | 6 | РКС | для территории Российской Федерации, относящейся к районам Крайнего Севера | 0 | 0 |  | 2 | 0 |  |  | 0
70 | 1 |  | 7 | СЛЖ | При определении сметной стоимости строительства объектов капитального строительства, относящихся к особо опасным и технически сложным. За исключением АЭС. | 0 | 0 | Для сборников ФЕР ( при производстве работ на технически сложных объектах ): · { СЛЖ } - (вкл.) - работа на сложных объектах (к=1,2 к НР) · { СЛЖ } - (выкл.) - работа на обычных объектах | 0 | 0 |  |  | 0 |  | Сложные объекты
70 | 1 |  | 8 | СТНДРТ | При определении сметной стоимости строительства объектов капитального строительства (за исключением АЭС). | 1 | 0 |  | 5 | 0 |  |  | 0
70 | 1 |  | 9 | АЭС_ПНР | При определении сметной стоимости строительства объектов капитального строительства АЭС. Пусконаладочные работы (за исключением технологического оборудования АЭС). | 0 | 0 |  | 5 | 0 |  |  | 0 |  | АЭС
70 | 1 |  | 10 | АЭС_ПНР_ТЕХ | При определении сметной стоимости строительства объектов капитального строительства АЭС. Пусконаладочные работы технологического оборудования АЭС. | 0 | 0 | Для сборника ФЕРм -39 и ФЕРМ-08 ( при работах по контролю сварных соединений) : {мАЭС} - ( вкл.) - при выполнении работ по на АЭС (HР=101%; СП= 68%; {мАЭС} - (выкл.) - при выполнении работ на обычных объектах | 5 | 0 |  |  | 0 |  | АЭС, ПНР технологического оборудования АЭС.
70 | 1 |  | 11 | ОПТ/В | {вкл} - Прокладка МЕЖДУГОРОДНЫХ ВОЛОКОННО-ОПТИЧЕСКИХ ЛИНИЙ (для ФЕРм10, отд. 6 разд.3) {выкл} - Прокладка ГОРОДСКИХ ВОЛОКОННО-ОПТИЧЕСКИХ ЛИНИЙ (для ФЕРм10, отд. 6 разд.3) | 0 | 0 | Для сборников ФЕРм-10 ( волоконно-оптические линии связи ): · {М_ГОР_опт} - ( вкл.) - междугородные сети связи ( НР=120% , СП=70% ) · {М_ГОР_опт} - ( выкл.) - городские сети связи ( НР=100%; СП=65%) | 0 | 0 |  |  | 0 |  | Прокладка междугородных в/опт. кабелей
70 | 1 |  | 12 | АВИ | (вкл) - При работах по ДИСПЕТЧЕРИЗАЦИИ управления движением АВИАТРАНСПОРТОМ {вкл} (монтажные работы ) | 0 | 0 | Для сборников ФЕРм 08;10;11 : · {мАВИА} - (вкл.) - производство монтажных работы по диспетчеризации управления движением авиатранспортном (НР=95%, СП=55%) ; · {мАВИА} - (выкл. ) - при производстве работ на прочих объектах , кром | 0 | 0 |  |  | 0 |  | Диспетчеризация авиатранспорта
70 | 1 |  | 13 | ЗАКР | {вкл} - Обслуживающие и сопутствующие работы в тоннелях при производстве работ ЗАКРЫТЫМ СПОСОБОМ {выкл} - Обслуживающие и сопутствующие работы в тоннелях при производстве работ ОТКРЫТЫМ | 0 | 0 | Для сборника ФЕР -29 ( сопутствующие работы в тоннелях и метро. ): · {ЗАКР} - (вкл.) - при выполнении работ в тоннелях и метро закрытым способом (НР=145% , СП=75%); · {ЗАКР} - (выкл.) - при выполнении работ в тоннелях и метро отк | 0 | 0 |  |  | 0 |  | Производство работ закрытым способом (обслуживающие процессы)
70 | 1 |  | 14 | ГОР | (вкл) - ФЕРм-08, выполнение работ на горнорудных объектах (выкл) - ФЕРм-08, выполнение работ на других объектах | 0 | 0 |  | 0 | 0 |  |  | 0 |  | Выполнение работ на горнорудных объектах
70 | 1 |  | 15 | ОБ_ПР | Объект производственного назначения | 1 | 0 |  | 3 | 0 |  |  | 0
70 | 1 |  | 16 | ОБ_НПР | Объект непроизводственного назначения | 0 | 0 |  | 3 | 0 |  |  | 0
70 | 1 |  | 1 | К_НР_РЕМ | при ремонте жилых и общественных зданий если ( если {РЕМ_ЖИЛ}= [вкл.] | 0.9 | 1 | Для сборников ФЕР и ФЕРмр : · Значение {_МДСрем_НР}= 0,90 - при ремонте зданий жилого и гражданского назначений ( 0,90 к НР) ; · Значение {_МДСрем_НР}= 1,00 - при строительстве и реконструкции объектов всех назначений | 0 | 0 |  |  | 0 |  | п.25
70 | 1 |  | 2 | К_СП_РЕМ | к нормам СП при капитальном ремонте зданий и сооружений всех назначений ( если или {РЕМ_ЖИЛ}=[вкл] , или (РЕМ_ПР}=[вкл] ) | 0.85 | 1 | Для сборников ФЕР и ФЕРмр : · Значение {_МДСрем_СП} = 0.85 - при ремонте зданий всех назначений ( 0,85 к СП); · Значение {_МДСрем_СП} = 1,00 - при строительстве и реконструкции объектов всех назначений | 0 | 0 |  |  | 0 |  | п.16
70 | 1 |  | 3 | К_НР_СЛЖ | При определении сметной стоимости строительства объектов капитального строительства, относящихся к особо опасным и технически сложным. За исключением объектов атомных электрических станций. ( если {СЛЖ} = [вкл] ) | 1.03 | 0 |  | 0 | 0 |  |  | 0 |  | п.27 СЛОЖН
70 | 1 |  | 4 | К_НР_АЭС | При определении сметной стоимости строительства объектов капитального строительства, относящихся к особо опасным и технически сложным. Для объектов атомных электрических станций. ( если {АЭС} = [вкл] ) | 1.15 | 0 |  | 0 | 0 |  |  | 0 |  | п.27 АЭС
70 | 1 |  | 5 | Р_ОКР | Разрядность округления результата расчета НР и СП (с 05.04.2020 - до семи знаков после запятой) | 7 | 0 |  | 0 | 0 |  |  | 0
70 | 1 |  | 6 | Лист_НРиСП |  | 2 | 0 |  | 0 | 0 |  |  | 0
-1
75 | Уровень цен | 2024 | 0 | 3 | 1 | 0 | 1 | 0 | 3 | 0 | 0 | 0 | 312567028 | 1
2 | Вид цен | Московская область, КТЦ к ФСНБ-2022 (ПАО Россети), 1 квартал 2024 г | 0 | 0 | 0 | [33 empty] | 312567029
1 | Сборник индексов | Московская область к ФСНБ-2022 ФГИС ЦС (ПАО Россети ) | 2024 | 3 | 1 | 1 | 0 | 2 | 1 | 1 | 1 | 1 | 1 | 1 | 1 | 1 | [22 empty] | 312567030 | Письмо Минстроя России «О расчете индексов изменения сметной стоимости строительства по группам однородных строительных ресурсов на I квартал 2024 года, предназначенных для определения сметной стоимости строительства ресурсно-индексным методом» | Справочная информация | 45344 | 328 | Письмо Минстроя России от 22.02.2024 г. № 10096-ИФ/09 | Приказ ПАО 'РОССЕТИ' | Справочная информация | 44837 | 473 | Приказ ПАО 'РОССЕТИ' от 03.10.2022 № 473
65 |  | 1 | 0 | 245

## SourceObSm
0 | Smeta.RU (Terminal) (495) 974-1589 |  | _OBSM_ |  | 0 | 0 | 0 | Smeta.RU (Terminal) |  | 1 | 18246 | 99025809 | 11 | 9 | 0 | 1
1 | 51 | 0 |  | 0 | Новый объект_(Копия)_(Копия)_(Копия) | 14. ВЛ-0,4 кВ от КТП-353 (Ул.Победы) |  | 0 |  | 0 | 0 | 523 |  | 0 | 0 | 7 | 0 | 4 | 0 | [16 empty] | 0 | [5 empty] | Сметные нормы списания | Коды ценников | 1 | 1 | 0 | 0 | 1 | 0 | 6 | 2 | 1 | 1 | 0 | 0 | 1 | 0 | 0 | МО (Россети) 1-й квартал 2024 ФСНБ-2022_И9 капитальный ремонт | Версия 1.8.0 для ФСНБ-2022 И9 | ФСНБ-2022 - Изменения И9 (Россети) | ФСНБ-2022 - Изменения И9 (Россети) | ФСНБ-2022 - Изменения И9 (Россети) | ФСНБ-2022 - Изменения И9 (Россети) | Поправки для ФСНБ-2022 от 18.04.2024 г И9 (55/пр) Капитальный ремонт производственных зданий | 0 | 0 | 487104520 | 11 | Приказ Минстроя России от 30.12.2021 г. № 1046/пр; Приказ Минстроя России от 04.08.2020 г. № 421/пр; Приказ Минстроя России от 21.12.2020 г. № 812/пр; Приказ Минстроя России от 11.12.2020 г. № 774/пр | ГСН | 45341 | 475 | 9 | Приказ Минстроя России от 18.05.2022 г. № 378/пр, Приказ Минстроя России от 26.08.2022 г. № 703/пр, Приказ Минстроя России от 26.10.2022 г. № 905/пр; Приказ Минстроя России от 27.12.2022 г. № 1133/пр; Приказ Минстроя России от 10.02.2023 г. № 84/пр; Приказ Минстроя России от 11.05.2023 г. № 335/пр; Приказ Минстроя России от 02.08.2023 г. № 551/пр; Приказ Минстроя России от 14.11.2023 г. № 817/пр; Приказ Минстроя России от 16.02.2024 г. № 102/пр; Приказ Минстроя России от 07.07.2022 г. № 557/пр, Приказ Минстроя России от 30.01.2024 г. № 55/пр; Приказ Минстроя России от 02.09.2021 г. № 636/пр, Приказ Минстроя России от 26.07.2022 г. № 611/пр; Приказ Минстроя России от 22.04.2022 г. № 317/пр | 0 | 0
22 | 1 | 0 | 312567028 | 0 | 2 | 1
3 | 0 | Новая локальная смета | Новая локальная смета | 1592.47 | 234.11 | 0 | 0 | 1826.58 | 419.27 | [10 empty] | 0 | 0 | 0 | [5 empty] | 1175538.03 | 557811.09 | 26328.71 | 0 | 0 | 188776.35 | 119761.46 | 299512.53 | 1592471.87 | 234106.23 | 0 | 0 | 670.6603 | 237.5482 | 0 | 420255.66 | 230784.41 | 1826578.1
51 |  |  |  | 1592.47 | 234.11 | 0 | 0 | 1826.58 | 419.27
50 | 0 | 0 | 1 | 201 | 1175538.03 | ПЗ | Прямые затраты |  |  | 201 | 1 | 3 |  | 2
50 | 0 | 0 | 1 | 202 | 557811.09 | СтМатОб | Стоимость материальных ресурсов (всего) |  |  | 202 | 2 | 3 |  | 2
50 | 0 | 0 | 1 | 222 | 26328.71 | СтМатОбЗак | Стоимость материалов и оборудования заказчика |  |  | 222 | 3 | 3 |  | 2
50 | 0 | 0 | 1 | 225 | 557811.09 | СтМатОбПод | Стоимость материалов и оборудования подрядчика |  |  | 225 | 4 | 3 |  | 2
50 | 0 | 0 | 1 | 226 | 557811.09 | СтМат | Стоимость материалов (всего) |  |  | 226 | 5 | 3 |  | 2
50 | 0 | 0 | 1 | 227 | 0 | СтМатЗак | Стоимость материалов заказчика |  |  | 227 | 6 | 3 |  | 2
50 | 0 | 0 | 1 | 228 | 557811.09 | СтМатПод | Стоимость материалов подрядчика |  |  | 228 | 7 | 3 |  | 2
50 | 0 | 0 | 1 | 216 | 0 | Оборуд | Стоимость оборудования (всего) |  |  | 216 | 8 | 3 |  | 2
50 | 0 | 0 | 1 | 223 | 0 | ОборудЗак | Стоимость оборудования заказчика |  |  | 223 | 9 | 3 |  | 2
50 | 0 | 0 | 1 | 229 | 0 | ОборудПод | Стоимость оборудования подрядчика |  |  | 229 | 10 | 3 |  | 2
50 | 0 | 0 | 1 | 203 | 188776.35 | ЭММ | Эксплуатация машин |  |  | 203 | 11 | 3 |  | 2
50 | 0 | 0 | 1 | 231 | 0 | ЭММсНРиСП | Эксплуатация машин по ТСН-2001.16 |  |  | 231 | 12 | 3 |  | 2
50 | 0 | 0 | 1 | 204 | 119761.46 | ЗПМ | ЗП машинистов |  |  | 204 | 13 | 3 |  | 2
50 | 0 | 0 | 1 | 205 | 299512.53 | ОЗП | Основная ЗП рабочих |  |  | 205 | 14 | 3 |  | 2
50 | 0 | 0 | 1 | 232 | 0 | ОЗПсНРиСП | Основная ЗП рабочих по ТСН-2001.16 |  |  | 232 | 15 | 3 |  | 2
50 | 0 | 0 | 1 | 214 | 1592471.87 | Строит | Строительные работы с НР и СП |  |  | 214 | 16 | 3 |  | 2
50 | 0 | 0 | 1 | 215 | 234106.23 | Монтаж | Монтажные работы с НР и СП |  |  | 215 | 17 | 3 |  | 2
50 | 0 | 0 | 1 | 217 | 0 | Прочие | Прочие работы с НР и СП |  |  | 217 | 18 | 3 |  | 2
50 | 0 | 0 | 1 | 230 | 0 | ПрочиеЗатр | Прочие затраты по ТСН-2001.16 |  |  | 230 | 19 | 3 |  | 2
50 | 0 | 0 | 1 | 206 | 0 | ВозврМат | Возврат материалов |  |  | 206 | 20 | 3 |  | 2
50 | 0 | 0 | 1 | 207 | 670.6603 | ТрудСтр | Трудозатраты строителей |  |  | 207 | 21 | 3 |  | -1
50 | 0 | 0 | 1 | 208 | 237.5482 | ТрудМаш | Трудозатраты машинистов |  |  | 208 | 22 | 3 |  | -1
50 | 0 | 0 | 1 | 209 | 0 | ТранспМат | Транспорт материалов |  |  | 209 | 23 | 3 |  | 2
50 | 0 | 0 | 1 | 233 | 9676.6 | Перевозка | Перевозка грузов |  |  | 233 | 24 | 3 |  | 2
50 | 0 | 0 | 1 | 210 | 420255.66 | НР | Накладные расходы |  |  | 210 | 25 | 3 |  | 2
50 | 0 | 0 | 1 | 211 | 230784.41 | СмПриб | Сметная прибыль |  |  | 211 | 26 | 3 |  | 2
50 | 0 | 0 | 1 | 224 | 1826578.1 | Всего | Всего с НР и СП |  |  | 224 | 27 | 3 |  | 2
-1
75 | Уровень цен | 2024 | 0 | 3 | 1 | 0 | 1 | 0 | 3 | 0 | 0 | 0 | 312567028 | 1
2 | Вид цен | Московская область, КТЦ к ФСНБ-2022 (ПАО Россети), 1 квартал 2024 г | 0 | 0 | 0 | [16 empty] | 312567029
1 | Сборник индексов | Московская область к ФСНБ-2022 ФГИС ЦС (ПАО Россети ) | 2024 | 3 | 1 | 1 | 0 | 2 | 1 | 1 | 1 | 1 | 1 | 1 | 1 | 1 | [5 empty] | 312567030 | Письмо Минстроя России «О расчете индексов изменения сметной стоимости строительства по группам однородных строительных ресурсов на I квартал 2024 года, предназначенных для определения сметной стоимости строительства ресурсно-индексным методом» | Справочная информация | 45344 | 328 | Письмо Минстроя России от 22.02.2024 г. № 10096-ИФ/09 | Приказ ПАО 'РОССЕТИ' | Справочная информация | 44837 | 473 | Приказ ПАО 'РОССЕТИ' от 03.10.2022 № 473

## SmtRes
28 | 312567028 | 312567905 | 277560446 | 109 | 1 | 1 | 1 | 2-100-02 |  | Рабочий 2 разряда | 1369 | 1013 | чел.-ч | чел.-ч | 1 | 0 | -236928766 | 1.3662 | 0 | 0 | 0 | 388.8 | 0 | 0 | 0 | 388.8 | 1 | 1 | 1 | 1 | -2 | 0 | 0 | 1 | 1 | 0 | 0.99 | )*1,20))*1,15 | 1 | 2 | 312567919 | 1 | 0 | 1 | 1 | 0 | 0 | 0 | 0 | 0 | 0 | 0 | 0 | 0 | 0 | 384.912 | 0.99 | 0 | 1 | 0 | 0 | 0 | 531.1786 | 1.3662 | 0 | 1 | 197.46 | 0.70086 | 0 | 0.70086 | 388.8 | 388.8 | 1 | 531.1758 | 0 | 0 | 0 | 0 | 272.49 | 272.49 | 1 |  | 0 |  | 0
28 | 312567028 | 312567905 | 277560448 | 109 | 1 | 1 | 1 | 2-100-03 |  | Рабочий 3 разряда | 1369 | 1013 | чел.-ч | чел.-ч | 1 | 0 | -587036825 | 65.2602 | 0 | 0 | 0 | 424.47 | 0 | 0 | 0 | 424.47 | 1 | 1 | 1 | 1 | -2 | 0 | 0 | 1 | 1 | 0 | 47.29 | )*1,20))*1,15 | 1 | 2 | 312567920 | 1 | 0 | 2 | 1 | 0 | 0 | 0 | 0 | 0 | 0 | 0 | 0 | 0 | 0 | 20073.1863 | 47.29 | 0 | 1 | 0 | 0 | 0 | 27700.9971 | 65.2602 | 0 | 1 | 10297.54 | 33.4785 | 0 | 33.4785 | 424.47 | 424.47 | 1 | 27701.0022 | 0 | 0 | 0 | 0 | 14210.61 | 14210.61 | 1 |  | 0 |  | 0
28 | 312567028 | 312567905 | 277560452 | 109 | 1 | 1 | 1 | 2-100-04 |  | Рабочий 4 разряда | 1369 | 1013 | чел.-ч | чел.-ч | 1 | 0 | -512803540 | 32.3196 | 0 | 0 | 0 | 477.98 | 0 | 0 | 0 | 477.98 | 1 | 1 | 1 | 1 | -2 | 0 | 0 | 1 | 1 | 0 | 23.42 | )*1,20))*1,15 | 1 | 2 | 312567921 | 1 | 0 | 3 | 1 | 0 | 0 | 0 | 0 | 0 | 0 | 0 | 0 | 0 | 0 | 11194.2916 | 23.42 | 0 | 1 | 0 | 0 | 0 | 15448.1224 | 32.3196 | 0 | 1 | 5742.67 | 16.58 | 0 | 16.58 | 477.98 | 477.98 | 1 | 15448.1202 | 0 | 0 | 0 | 0 | 7924.89 | 7924.89 | 1 |  | 0 |  | 0
28 | 312567028 | 312567905 | 277560455 | 109 | 1 | 1 | 1 | 2-100-05 |  | Рабочий 5 разряда | 1369 | 1013 | чел.-ч | чел.-ч | 1 | 0 | 1518711480 | 32.3196 | 0 | 0 | 0 | 549.32 | 0 | 0 | 0 | 549.32 | 1 | 1 | 1 | 1 | -2 | 0 | 0 | 1 | 1 | 0 | 23.42 | )*1,20))*1,15 | 1 | 2 | 312567922 | 1 | 0 | 4 | 1 | 0 | 0 | 0 | 0 | 0 | 0 | 0 | 0 | 0 | 0 | 12865.0744 | 23.42 | 0 | 1 | 0 | 0 | 0 | 17753.8027 | 32.3196 | 0 | 1 | 6599.78 | 16.58 | 0 | 16.58 | 549.32 | 549.32 | 1 | 17753.7966 | 0 | 0 | 0 | 0 | 9107.7 | 9107.7 | 1 |  | 0 |  | 0
28 | 312567028 | 312567905 | 277560491 | 109 | 1 | 1 | 1 | 4-100-00 |  | Затраты труда машинистов | 1191 | 1013 | чел.-ч. | чел.-ч. | 1 | 0 | -1417349443 | 37.335 | 0 | 0 | 0 | 0 | 0 | 0 | 0 | 0 | 1 | 1 | 1 | 1 | -2 | 0 | 0 | 1 | 1 | 0 | 24.89 | )*1,20))*1,25 | 2 | 2 | 312567923 | 1 | 0 | 5 | 1 | 0 | 0 | 0 | 0 | 0 | 0 | 0 | 0 | 0 | 0 | 0 | 0 | 0 | 0 | 0 | 0 | 0 | 0 | 0 | 0 | 0 |  | 0 | 0 | 19.1529 | 0 | 0 | 1 | 0 | 0 | 0 | 0 | 0 | 0 | 0 | 0 |  | 0 |  | 0
28 | 312567028 | 312567905 | 277944622 | 1 | 1 | 1 | 2 | 91.05.05-015 | ФСЭМ-2022, 91.05.05-015, приказ Минстроя России от 18.05.2022 г. № 378/пр | Краны на автомобильном ходу, грузоподъемность 16 т | 1368 | 1011 | маш.-ч | маш.-ч | 1 | 0 | -776243211 | 1.125 | 0 | 1472.33 | 642.06 | 0 | 0 | 1472.33 | 642.06 | 0 | 1 | 1 | 1 | 1 | -2 | 0 | 0 | 1 | 1 | 0 | 0.75 | )*1,20))*1,25 | 1 | 2 | 312567924 | 1 | 0 | 6 | 1 | 0 | 0 | 0 | 0 | 0 | 0 | 0 | 0 | 1104.2475 | 481.545 | 0 | 0 | 0.75 | 1 | 0 | 1656.3712 | 722.3175 | 0 | 0 | 1.125 | 1 |  | 0 | 0.57712 | 0.57712 | 1472.33 | 1472.33 | 1 | 1656.375 | 722.325 | 0 | 849.72 | 370.55 | 0 | 1220.27 | 1 | 4-100-060 | 6 | чел.-ч. | 1
28 | 312567028 | 312567905 | 277944809 | 1 | 1 | 1 | 2 | 91.06.03-055 | ФСЭМ-2022, 91.06.03-055, приказ Минстроя России от 18.05.2022 г. № 378/пр | Лебедки электрические тяговым усилием 19,62 кН (2 т) | 1368 | 1011 | маш.-ч | маш.-ч | 1 | 0 | -1432554125 | 1.215 | 0 | 15.14 | 0 | 0 | 0 | 15.14 | 0 | 0 | 1 | 1 | 1 | 1 | -2 | 0 | 0 | 1 | 1 | 0 | 0.81 | )*1,20))*1,25 | 1 | 2 | 312567925 | 1 | 0 | 7 | 1 | 0 | 0 | 0 | 0 | 0 | 0 | 0 | 0 | 12.2634 | 0 | 0 | 0 | 0 | 1 | 0 | 18.3951 | 0 | 0 | 0 | 0 | 1 |  | 0 | 0 | 0.6233 | 15.14 | 15.14 | 1 | 18.39 | 0 | 0 | 9.44 | 0 | 0 | 9.44 | 1 |  | 0 |  | 0
28 | 312567028 | 312567905 | 277944868 | 1 | 1 | 1 | 2 | 91.06.06-011 | ФСЭМ-2022, 91.06.06-011, приказ Минстроя России от 18.05.2022 г. № 378/пр | Автогидроподъемники, высота подъема 12 м | 1368 | 1011 | маш.-ч | маш.-ч | 1 | 0 | 412917512 | 34.11 | 0 | 436.88 | 477.98 | 0 | 0 | 346.73 | 477.98 | 0 | 1 | 1.26 | 1 | 1 | 2 | 0 | 0 | 1 | 1 | 0 | 22.74 | )*1,20))*1,25 | 1 | 2 | 312567926 | 1 | 0 | 8 | 1 | 0 | 0 | 0 | 0 | 0 | 0 | 0 | 0 | 7884.6402 | 10869.2652 | 0 | 0 | 22.74 | 1 | 0 | 11826.9603 | 16303.8978 | 0 | 0 | 34.11 | 1 |  | 0 | 17.4984 | 17.4984 | 436.88 | 346.73 | 1.26 | 11826.96 | 16303.905 | 0 | 7644.71 | 8363.9 | 0 | 16008.61 | 1 | 4-100-040 | 4 | чел.-ч. | 1
28 | 312567028 | 312567905 | 277945805 | 1 | 1 | 1 | 2 | 91.14.02-001 | ФСЭМ-2022 доп.7, 91.14.02-001, приказ Минстроя России от 02.08.2023 г. № 551/пр | Автомобили бортовые, грузоподъемность до 5 т | 1368 | 1011 | маш.-ч | маш.-ч | 1 | 0 | 721652621 | 0.885 | 0 | 544.7 | 477.98 | 0 | 0 | 544.7 | 477.98 | 0 | 1 | 1 | 1 | 1 | -2 | 0 | 0 | 1 | 1 | 0 | 0.59 | )*1,20))*1,25 | 1 | 2 | 312567927 | 1 | 0 | 9 | 1 | 0 | 0 | 0 | 0 | 0 | 0 | 0 | 0 | 321.373 | 282.0082 | 0 | 0 | 0.59 | 1 | 0 | 482.0595 | 423.0123 | 0 | 0 | 0.885 | 1 |  | 0 | 0.454 | 0.454 | 544.7 | 544.7 | 1 | 482.055 | 423.015 | 0 | 247.3 | 217.01 | 0 | 464.31 | 1 | 4-100-040 | 4 | чел.-ч. | 1
28 | 312567028 | 312567905 | 277946074 | 1 | 1 | 1 | 2 | 91.17.04-544 | ФСЭМ-2022, 91.17.04-544, приказ Минстроя России от 18.05.2022 г. № 378/пр | Генераторы бензиновые портативные, мощность до 6 кВт | 1368 | 1011 | маш.-ч | маш.-ч | 1 | 0 | 1125415823 | 1.215 | 0 | 160.38 | 477.98 | 0 | 0 | 160.38 | 477.98 | 0 | 1 | 1 | 1 | 1 | -2 | 0 | 0 | 1 | 1 | 0 | 0.81 | )*1,20))*1,25 | 1 | 2 | 312567928 | 1 | 0 | 10 | 1 | 0 | 0 | 0 | 0 | 0 | 0 | 0 | 0 | 129.9078 | 387.1638 | 0 | 0 | 0.81 | 1 | 0 | 194.8617 | 580.7457 | 0 | 0 | 1.215 | 1 |  | 0 | 0.6233 | 0.6233 | 160.38 | 160.38 | 1 | 194.865 | 580.74 | 0 | 99.96 | 297.92 | 0 | 397.88 | 1 | 4-100-040 | 4 | чел.-ч. | 1
28 | 312567028 | 312567905 | 277565240 | 109 | 1 | 1 | 3 | 20.1.01.01 |  | Комплект линейной арматуры для крепления СИП-2 на опоре ВЛИ | 1371 | 1013 | ШТ | ШТ | 1 | 0 | 864875641 | 0 | 0 | 0 | 0 | 0 | 0 | 0 | 0 | 0 | 1 | 1 | 1 | 1 | 0 | 1 | 0 | 1 | 0 | 0 | 0 | )*0 | 0 | 2 | 312567929 | 1 | 0 | 11 | 0 | 0 | 0 | 0 | 0 | 0 | 0 | 0 | 0 | 0 | 0 | 0 | 0 | 0 | 0 | 0 | 0 | 0 | 0 | 0 | 0 | 0 |  | 0 | 0 | 0 | 0 | 0 | 1 | 0 | 0 | 0 | 0 | 0 | 0 | 0 | 0 |  | 0 |  | 0
28 | 312567028 | 312567905 | 277565250 | 109 | 1 | 1 | 3 | 20.1.01.11 |  | Комплект линейной арматуры для устройства заземлений на опорах ВЛИ | 1371 | 1013 | ШТ | ШТ | 1 | 0 | -1890832814 | 0 | 0 | 0 | 0 | 0 | 0 | 0 | 0 | 0 | 1 | 1 | 1 | 1 | 0 | 1 | 0 | 1 | 0 | 0 | 0 | )*0 | 0 | 2 | 312567930 | 1 | 0 | 12 | 0 | 0 | 0 | 0 | 0 | 0 | 0 | 0 | 0 | 0 | 0 | 0 | 0 | 0 | 0 | 0 | 0 | 0 | 0 | 0 | 0 | 0 |  | 0 | 0 | 0 | 0 | 0 | 1 | 0 | 0 | 0 | 0 | 0 | 0 | 0 | 0 |  | 0 |  | 0
28 | 312567028 | 312567905 | 277565414 | 109 | 1 | 1 | 3 | 21.2.01.01 |  | Провода самонесущие изолированные для ВЛИ | 1477 | 1013 | 1000 м | 1000 М | 1 | 0 | 164804165 | 0 | 0 | 0 | 0 | 0 | 0 | 0 | 0 | 0 | 1 | 1 | 1 | 1 | 0 | 1 | 0 | 1 | 0 | 0 | 0 | )*0 | 0 | 2 | 312567931 | 1 | 0 | 13 | 0 | 0 | 0 | 0 | 0 | 0 | 0 | 0 | 0 | 0 | 0 | 0 | 0 | 0 | 0 | 0 | 0 | 0 | 0 | 0 | 0 | 0 |  | 0 | 0 | 0 | 0 | 0 | 1 | 0 | 0 | 0 | 0 | 0 | 0 | 0 | 0 |  | 0 |  | 0
32 | 312567028 | 312569705 | 277560446 | 109 | 1 | 1 | 1 | 2-100-02 |  | Рабочий 2 разряда | 1369 | 1013 | чел.-ч | чел.-ч | 1 | 0 | -236928766 | 1.3662 | 0 | 0 | 0 | 388.8 | 0 | 0 | 0 | 388.8 | 1 | 1 | 1 | 1 | -2 | 0 | 0 | 1 | 1 | 0 | 0.99 | )*1,20))*1,15 | 1 | 2 | 312569719 | 1 | 0 | 14 | 1 | 0 | 0 | 0 | 0 | 0 | 0 | 0 | 0 | 0 | 0 | 384.912 | 0.99 | 0 | 1 | 0 | 0 | 0 | 531.1786 | 1.3662 | 0 | 1 | 66.97 | 0.23772 | 0 | 0.23772 | 388.8 | 388.8 | 1 | 531.1758 | 0 | 0 | 0 | 0 | 92.43 | 92.43 | 1 |  | 0 |  | 0
32 | 312567028 | 312569705 | 277560448 | 109 | 1 | 1 | 1 | 2-100-03 |  | Рабочий 3 разряда | 1369 | 1013 | чел.-ч | чел.-ч | 1 | 0 | -587036825 | 65.2602 | 0 | 0 | 0 | 424.47 | 0 | 0 | 0 | 424.47 | 1 | 1 | 1 | 1 | -2 | 0 | 0 | 1 | 1 | 0 | 47.29 | )*1,20))*1,15 | 1 | 2 | 312569720 | 1 | 0 | 15 | 1 | 0 | 0 | 0 | 0 | 0 | 0 | 0 | 0 | 0 | 0 | 20073.1863 | 47.29 | 0 | 1 | 0 | 0 | 0 | 27700.9971 | 65.2602 | 0 | 1 | 3492.73 | 11.3553 | 0 | 11.3553 | 424.47 | 424.47 | 1 | 27701.0022 | 0 | 0 | 0 | 0 | 4819.97 | 4819.97 | 1 |  | 0 |  | 0
32 | 312567028 | 312569705 | 277560452 | 109 | 1 | 1 | 1 | 2-100-04 |  | Рабочий 4 разряда | 1369 | 1013 | чел.-ч | чел.-ч | 1 | 0 | -512803540 | 32.3196 | 0 | 0 | 0 | 477.98 | 0 | 0 | 0 | 477.98 | 1 | 1 | 1 | 1 | -2 | 0 | 0 | 1 | 1 | 0 | 23.42 | )*1,20))*1,15 | 1 | 2 | 312569721 | 1 | 0 | 16 | 1 | 0 | 0 | 0 | 0 | 0 | 0 | 0 | 0 | 0 | 0 | 11194.2916 | 23.42 | 0 | 1 | 0 | 0 | 0 | 15448.1224 | 32.3196 | 0 | 1 | 1947.81 | 5.6236 | 0 | 5.6236 | 477.98 | 477.98 | 1 | 15448.1202 | 0 | 0 | 0 | 0 | 2687.97 | 2687.97 | 1 |  | 0 |  | 0
32 | 312567028 | 312569705 | 277560455 | 109 | 1 | 1 | 1 | 2-100-05 |  | Рабочий 5 разряда | 1369 | 1013 | чел.-ч | чел.-ч | 1 | 0 | 1518711480 | 32.3196 | 0 | 0 | 0 | 549.32 | 0 | 0 | 0 | 549.32 | 1 | 1 | 1 | 1 | -2 | 0 | 0 | 1 | 1 | 0 | 23.42 | )*1,20))*1,15 | 1 | 2 | 312569722 | 1 | 0 | 17 | 1 | 0 | 0 | 0 | 0 | 0 | 0 | 0 | 0 | 0 | 0 | 12865.0744 | 23.42 | 0 | 1 | 0 | 0 | 0 | 17753.8027 | 32.3196 | 0 | 1 | 2238.52 | 5.6236 | 0 | 5.6236 | 549.32 | 549.32 | 1 | 17753.7966 | 0 | 0 | 0 | 0 | 3089.16 | 3089.16 | 1 |  | 0 |  | 0
32 | 312567028 | 312569705 | 75629607 | 109 | 1 | 1 | 1 | 4-100-00 |  | Затраты труда машинистов | 1191 | 1013 | чел.-ч. | чел.-ч. | 1 | 0 | -1417349443 | 37.335 | 0 | 0 | 0 | 0 | 0 | 0 | 0 | 0 | 1 | 1 | 1 | 1 | -2 | 0 | 0 | 1 | 1 | 0 | 24.89 | )*1,20))*1,25 | 2 | 2 | 312569723 | 1 | 0 | 18 | 1 | 0 | 0 | 0 | 0 | 0 | 0 | 0 | 0 | 0 | 0 | 0 | 0 | 0 | 0 | 0 | 0 | 0 | 0 | 0 | 0 | 0 |  | 0 | 0 | 6.4963 | 0 | 0 | 1 | 0 | 0 | 0 | 0 | 0 | 0 | 0 | 0 |  | 0 |  | 0
32 | 312567028 | 312569705 | 277944622 | 1 | 1 | 1 | 2 | 91.05.05-015 | ФСЭМ-2022, 91.05.05-015, приказ Минстроя России от 18.05.2022 г. № 378/пр | Краны на автомобильном ходу, грузоподъемность 16 т | 1368 | 1011 | маш.-ч | маш.-ч | 1 | 0 | -776243211 | 1.125 | 0 | 1472.33 | 642.06 | 0 | 0 | 1472.33 | 642.06 | 0 | 1 | 1 | 1 | 1 | -2 | 0 | 0 | 1 | 1 | 0 | 0.75 | )*1,20))*1,25 | 1 | 2 | 312569724 | 1 | 0 | 19 | 1 | 0 | 0 | 0 | 0 | 0 | 0 | 0 | 0 | 1104.2475 | 481.545 | 0 | 0 | 0.75 | 1 | 0 | 1656.3712 | 722.3175 | 0 | 0 | 1.125 | 1 |  | 0 | 0.19575 | 0.19575 | 1472.33 | 1472.33 | 1 | 1656.375 | 722.325 | 0 | 288.21 | 125.68 | 0 | 413.89 | 1 | 4-100-060 | 6 | чел.-ч. | 1
32 | 312567028 | 312569705 | 277944809 | 1 | 1 | 1 | 2 | 91.06.03-055 | ФСЭМ-2022, 91.06.03-055, приказ Минстроя России от 18.05.2022 г. № 378/пр | Лебедки электрические тяговым усилием 19,62 кН (2 т) | 1368 | 1011 | маш.-ч | маш.-ч | 1 | 0 | -1432554125 | 1.215 | 0 | 15.14 | 0 | 0 | 0 | 15.14 | 0 | 0 | 1 | 1 | 1 | 1 | -2 | 0 | 0 | 1 | 1 | 0 | 0.81 | )*1,20))*1,25 | 1 | 2 | 312569725 | 1 | 0 | 20 | 1 | 0 | 0 | 0 | 0 | 0 | 0 | 0 | 0 | 12.2634 | 0 | 0 | 0 | 0 | 1 | 0 | 18.3951 | 0 | 0 | 0 | 0 | 1 |  | 0 | 0 | 0.21141 | 15.14 | 15.14 | 1 | 18.39 | 0 | 0 | 3.2 | 0 | 0 | 3.2 | 1 |  | 0 |  | 0
32 | 312567028 | 312569705 | 277944868 | 1 | 1 | 1 | 2 | 91.06.06-011 | ФСЭМ-2022, 91.06.06-011, приказ Минстроя России от 18.05.2022 г. № 378/пр | Автогидроподъемники, высота подъема 12 м | 1368 | 1011 | маш.-ч | маш.-ч | 1 | 0 | 412917512 | 34.11 | 0 | 436.88 | 477.98 | 0 | 0 | 346.73 | 477.98 | 0 | 1 | 1.26 | 1 | 1 | 2 | 0 | 0 | 1 | 1 | 0 | 22.74 | )*1,20))*1,25 | 1 | 2 | 312569726 | 1 | 0 | 21 | 1 | 0 | 0 | 0 | 0 | 0 | 0 | 0 | 0 | 7884.6402 | 10869.2652 | 0 | 0 | 22.74 | 1 | 0 | 11826.9603 | 16303.8978 | 0 | 0 | 34.11 | 1 |  | 0 | 5.9351 | 5.9351 | 436.88 | 346.73 | 1.26 | 11826.96 | 16303.905 | 0 | 2592.94 | 2836.88 | 0 | 5429.82 | 1 | 4-100-040 | 4 | чел.-ч. | 1
32 | 312567028 | 312569705 | 277945805 | 1 | 1 | 1 | 2 | 91.14.02-001 | ФСЭМ-2022 доп.7, 91.14.02-001, приказ Минстроя России от 02.08.2023 г. № 551/пр | Автомобили бортовые, грузоподъемность до 5 т | 1368 | 1011 | маш.-ч | маш.-ч | 1 | 0 | 721652621 | 0.885 | 0 | 544.7 | 477.98 | 0 | 0 | 544.7 | 477.98 | 0 | 1 | 1 | 1 | 1 | -2 | 0 | 0 | 1 | 1 | 0 | 0.59 | )*1,20))*1,25 | 1 | 2 | 312569727 | 1 | 0 | 22 | 1 | 0 | 0 | 0 | 0 | 0 | 0 | 0 | 0 | 321.373 | 282.0082 | 0 | 0 | 0.59 | 1 | 0 | 482.0595 | 423.0123 | 0 | 0 | 0.885 | 1 |  | 0 | 0.15399 | 0.15399 | 544.7 | 544.7 | 1 | 482.055 | 423.015 | 0 | 83.88 | 73.6 | 0 | 157.48 | 1 | 4-100-040 | 4 | чел.-ч. | 1
32 | 312567028 | 312569705 | 277946074 | 1 | 1 | 1 | 2 | 91.17.04-544 | ФСЭМ-2022, 91.17.04-544, приказ Минстроя России от 18.05.2022 г. № 378/пр | Генераторы бензиновые портативные, мощность до 6 кВт | 1368 | 1011 | маш.-ч | маш.-ч | 1 | 0 | 1125415823 | 1.215 | 0 | 160.38 | 477.98 | 0 | 0 | 160.38 | 477.98 | 0 | 1 | 1 | 1 | 1 | -2 | 0 | 0 | 1 | 1 | 0 | 0.81 | )*1,20))*1,25 | 1 | 2 | 312569728 | 1 | 0 | 23 | 1 | 0 | 0 | 0 | 0 | 0 | 0 | 0 | 0 | 129.9078 | 387.1638 | 0 | 0 | 0.81 | 1 | 0 | 194.8617 | 580.7457 | 0 | 0 | 1.215 | 1 |  | 0 | 0.21141 | 0.21141 | 160.38 | 160.38 | 1 | 194.865 | 580.74 | 0 | 33.91 | 101.05 | 0 | 134.96 | 1 | 4-100-040 | 4 | чел.-ч. | 1
32 | 312567028 | 312569705 | 277565240 | 109 | 1 | 1 | 3 | 20.1.01.01 |  | Комплект линейной арматуры для крепления СИП-2 на опоре ВЛИ | 1371 | 1013 | ШТ | ШТ | 1 | 0 | 864875641 | 0 | 0 | 0 | 0 | 0 | 0 | 0 | 0 | 0 | 1 | 1 | 1 | 1 | 0 | 1 | 0 | 1 | 0 | 0 | 0 | )*0 | 0 | 2 | 312569729 | 1 | 0 | 24 | 0 | 0 | 0 | 0 | 0 | 0 | 0 | 0 | 0 | 0 | 0 | 0 | 0 | 0 | 0 | 0 | 0 | 0 | 0 | 0 | 0 | 0 |  | 0 | 0 | 0 | 0 | 0 | 1 | 0 | 0 | 0 | 0 | 0 | 0 | 0 | 0 |  | 0 |  | 0
32 | 312567028 | 312569705 | 277565250 | 109 | 1 | 1 | 3 | 20.1.01.11 |  | Комплект линейной арматуры для устройства заземлений на опорах ВЛИ | 1371 | 1013 | ШТ | ШТ | 1 | 0 | -1890832814 | 0 | 0 | 0 | 0 | 0 | 0 | 0 | 0 | 0 | 1 | 1 | 1 | 1 | 0 | 1 | 0 | 1 | 0 | 0 | 0 | )*0 | 0 | 2 | 312569730 | 1 | 0 | 25 | 0 | 0 | 0 | 0 | 0 | 0 | 0 | 0 | 0 | 0 | 0 | 0 | 0 | 0 | 0 | 0 | 0 | 0 | 0 | 0 | 0 | 0 |  | 0 | 0 | 0 | 0 | 0 | 1 | 0 | 0 | 0 | 0 | 0 | 0 | 0 | 0 |  | 0 |  | 0
32 | 312567028 | 312569705 | 277565414 | 109 | 1 | 1 | 3 | 21.2.01.01 |  | Провода самонесущие изолированные для ВЛИ | 1477 | 1013 | 1000 м | 1000 М | 1 | 0 | 164804165 | 0 | 0 | 0 | 0 | 0 | 0 | 0 | 0 | 0 | 1 | 1 | 1 | 1 | 0 | 1 | 0 | 1 | 0 | 0 | 0 | )*0 | 0 | 2 | 312569731 | 1 | 0 | 26 | 0 | 0 | 0 | 0 | 0 | 0 | 0 | 0 | 0 | 0 | 0 | 0 | 0 | 0 | 0 | 0 | 0 | 0 | 0 | 0 | 0 | 0 |  | 0 | 0 | 0 | 0 | 0 | 1 | 0 | 0 | 0 | 0 | 0 | 0 | 0 | 0 |  | 0 |  | 0
71 | 312567028 | 312567952 | 277560289 | 109 | 1 | 1 | 1 | 1-100-35 |  | Затраты труда рабочих (Средний разряд - 3,5) | 1191 | 1013 | чел.-ч. | чел.-ч. | 1 | 0 | 1893946532 | 1.524 | 0 | 0 | 0 | 451.23 | 0 | 0 | 0 | 451.23 | 1 | 1 | 1 | 1 | -2 | 0 | 0 | 1 | 1 | 0 | 1.27 | )*1,20) | 1 | 2 | 312567957 | 1 | 0 | 27 | 1 | 0 | 0 | 0 | 0 | 0 | 0 | 0 | 0 | 0 | 0 | 573.0621 | 1.27 | 0 | 1 | 0 | 0 | 0 | 687.6745 | 1.524 | 0 | 1 | 6876.75 | 18.288 | 0 | 18.288 | 451.23 | 451.23 | 1 | 687.672 | 0 | 0 | 0 | 0 | 8252.09 | 8252.09 | 1 |  | 0 |  | 0
71 | 312567028 | 312567952 | 277560491 | 109 | 1 | 1 | 1 | 4-100-00 |  | Затраты труда машинистов | 1191 | 1013 | чел.-ч. | чел.-ч. | 1 | 0 | -1417349443 | 0.156 | 0 | 0 | 0 | 0 | 0 | 0 | 0 | 0 | 1 | 1 | 1 | 1 | -2 | 0 | 0 | 1 | 1 | 0 | 0.13 | )*1,20) | 2 | 2 | 312567958 | 1 | 0 | 28 | 1 | 0 | 0 | 0 | 0 | 0 | 0 | 0 | 0 | 0 | 0 | 0 | 0 | 0 | 0 | 0 | 0 | 0 | 0 | 0 | 0 | 0 |  | 0 | 0 | 1.872 | 0 | 0 | 1 | 0 | 0 | 0 | 0 | 0 | 0 | 0 | 0 |  | 0 |  | 0
71 | 312567028 | 312567952 | 277944868 | 1 | 1 | 1 | 2 | 91.06.06-011 | ФСЭМ-2022, 91.06.06-011, приказ Минстроя России от 18.05.2022 г. № 378/пр | Автогидроподъемники, высота подъема 12 м | 1368 | 1011 | маш.-ч | маш.-ч | 1 | 0 | 412917512 | 0.072 | 0 | 436.88 | 477.98 | 0 | 0 | 346.73 | 477.98 | 0 | 1 | 1.26 | 1 | 1 | 2 | 0 | 0 | 1 | 1 | 0 | 0.06 | )*1,20) | 1 | 2 | 312567959 | 1 | 0 | 29 | 1 | 0 | 0 | 0 | 0 | 0 | 0 | 0 | 0 | 20.8038 | 28.6788 | 0 | 0 | 0.06 | 1 | 0 | 24.9646 | 34.4146 | 0 | 0 | 0.072 | 1 |  | 0 | 0.864 | 0.864 | 436.88 | 346.73 | 1.26 | 24.96 | 34.416 | 0 | 377.46 | 412.97 | 0 | 790.43 | 1 | 4-100-040 | 4 | чел.-ч. | 1
71 | 312567028 | 312567952 | 277945805 | 1 | 1 | 1 | 2 | 91.14.02-001 | ФСЭМ-2022 доп.7, 91.14.02-001, приказ Минстроя России от 02.08.2023 г. № 551/пр | Автомобили бортовые, грузоподъемность до 5 т | 1368 | 1011 | маш.-ч | маш.-ч | 1 | 0 | 721652621 | 0.084 | 0 | 544.7 | 477.98 | 0 | 0 | 544.7 | 477.98 | 0 | 1 | 1 | 1 | 1 | -2 | 0 | 0 | 1 | 1 | 0 | 0.07 | )*1,20) | 1 | 2 | 312567960 | 1 | 0 | 30 | 1 | 0 | 0 | 0 | 0 | 0 | 0 | 0 | 0 | 38.129 | 33.4586 | 0 | 0 | 0.07 | 1 | 0 | 45.7548 | 40.1503 | 0 | 0 | 0.084 | 1 |  | 0 | 1.008 | 1.008 | 544.7 | 544.7 | 1 | 45.756 | 40.152 | 0 | 549.06 | 481.8 | 0 | 1030.86 | 1 | 4-100-040 | 4 | чел.-ч. | 1
72 | 312567028 | 312567967 | 277560257 | 109 | 1 | 1 | 1 | 1-100-25 |  | Затраты труда рабочих (Средний разряд - 2,5) | 1191 | 1013 | чел.-ч. | чел.-ч. | 1 | 0 | 388411409 | 0.792 | 0 | 0 | 0 | 406.64 | 0 | 0 | 0 | 406.64 | 1 | 1 | 1 | 1 | -2 | 0 | 0 | 1 | 1 | 0 | 0.66 | )*1,20) | 1 | 2 | 312573171 | 1 | 0 | 37 | 1 | 0 | 0 | 0 | 0 | 0 | 0 | 0 | 0 | 0 | 0 | 268.3824 | 0.66 | 0 | 1 | 0 | 0 | 0 | 322.0589 | 0.792 | 0 | 1 | 3220.59 | 9.504 | 0 | 9.504 | 406.64 | 406.64 | 1 | 322.056 | 0 | 0 | 0 | 0 | 3864.71 | 3864.71 | 1 |  | 0 |  | 0
72 | 312567028 | 312567967 | 277560491 | 109 | 1 | 1 | 1 | 4-100-00 |  | Затраты труда машинистов | 1191 | 1013 | чел.-ч. | чел.-ч. | 1 | 0 | -1417349443 | 0.036 | 0 | 0 | 0 | 0 | 0 | 0 | 0 | 0 | 1 | 1 | 1 | 1 | -2 | 0 | 0 | 1 | 1 | 0 | 0.03 | )*1,20) | 2 | 2 | 312573172 | 1 | 0 | 38 | 1 | 0 | 0 | 0 | 0 | 0 | 0 | 0 | 0 | 0 | 0 | 0 | 0 | 0 | 0 | 0 | 0 | 0 | 0 | 0 | 0 | 0 |  | 0 | 0 | 0.432 | 0 | 0 | 1 | 0 | 0 | 0 | 0 | 0 | 0 | 0 | 0 |  | 0 |  | 0
72 | 312567028 | 312567967 | 277945805 | 1 | 1 | 1 | 2 | 91.14.02-001 | ФСЭМ-2022 доп.7, 91.14.02-001, приказ Минстроя России от 02.08.2023 г. № 551/пр | Автомобили бортовые, грузоподъемность до 5 т | 1368 | 1011 | маш.-ч | маш.-ч | 1 | 0 | 721652621 | 0.036 | 0 | 544.7 | 477.98 | 0 | 0 | 544.7 | 477.98 | 0 | 1 | 1 | 1 | 1 | -2 | 0 | 0 | 1 | 1 | 0 | 0.03 | )*1,20) | 1 | 2 | 312573173 | 1 | 0 | 39 | 1 | 0 | 0 | 0 | 0 | 0 | 0 | 0 | 0 | 16.341 | 14.3394 | 0 | 0 | 0.03 | 1 | 0 | 19.6092 | 17.2073 | 0 | 0 | 0.036 | 1 |  | 0 | 0.432 | 0.432 | 544.7 | 544.7 | 1 | 19.608 | 17.208 | 0 | 235.31 | 206.49 | 0 | 441.8 | 1 | 4-100-040 | 4 | чел.-ч. | 1
73 | 312567028 | 312567974 | 277560289 | 109 | 1 | 1 | 1 | 1-100-35 |  | Затраты труда рабочих (Средний разряд - 3,5) | 1191 | 1013 | чел.-ч. | чел.-ч. | 1 | 0 | 1893946532 | 1.524 | 0 | 0 | 0 | 451.23 | 0 | 0 | 0 | 451.23 | 1 | 1 | 1 | 1 | -2 | 0 | 0 | 1 | 1 | 0 | 1.27 | )*1,20) | 1 | 2 | 312567979 | 1 | 0 | 40 | 1 | 0 | 0 | 0 | 0 | 0 | 0 | 0 | 0 | 0 | 0 | 573.0621 | 1.27 | 0 | 1 | 0 | 0 | 0 | 687.6745 | 1.524 | 0 | 1 | 2865.31 | 7.62 | 0 | 7.62 | 451.23 | 451.23 | 1 | 687.672 | 0 | 0 | 0 | 0 | 3438.37 | 3438.37 | 1 |  | 0 |  | 0
73 | 312567028 | 312567974 | 277560491 | 109 | 1 | 1 | 1 | 4-100-00 |  | Затраты труда машинистов | 1191 | 1013 | чел.-ч. | чел.-ч. | 1 | 0 | -1417349443 | 0.156 | 0 | 0 | 0 | 0 | 0 | 0 | 0 | 0 | 1 | 1 | 1 | 1 | -2 | 0 | 0 | 1 | 1 | 0 | 0.13 | )*1,20) | 2 | 2 | 312567980 | 1 | 0 | 41 | 1 | 0 | 0 | 0 | 0 | 0 | 0 | 0 | 0 | 0 | 0 | 0 | 0 | 0 | 0 | 0 | 0 | 0 | 0 | 0 | 0 | 0 |  | 0 | 0 | 0.78 | 0 | 0 | 1 | 0 | 0 | 0 | 0 | 0 | 0 | 0 | 0 |  | 0 |  | 0
73 | 312567028 | 312567974 | 277944868 | 1 | 1 | 1 | 2 | 91.06.06-011 | ФСЭМ-2022, 91.06.06-011, приказ Минстроя России от 18.05.2022 г. № 378/пр | Автогидроподъемники, высота подъема 12 м | 1368 | 1011 | маш.-ч | маш.-ч | 1 | 0 | 412917512 | 0.072 | 0 | 436.88 | 477.98 | 0 | 0 | 346.73 | 477.98 | 0 | 1 | 1.26 | 1 | 1 | 2 | 0 | 0 | 1 | 1 | 0 | 0.06 | )*1,20) | 1 | 2 | 312567981 | 1 | 0 | 42 | 1 | 0 | 0 | 0 | 0 | 0 | 0 | 0 | 0 | 20.8038 | 28.6788 | 0 | 0 | 0.06 | 1 | 0 | 24.9646 | 34.4146 | 0 | 0 | 0.072 | 1 |  | 0 | 0.36 | 0.36 | 436.88 | 346.73 | 1.26 | 24.96 | 34.416 | 0 | 157.28 | 172.07 | 0 | 329.35 | 1 | 4-100-040 | 4 | чел.-ч. | 1
73 | 312567028 | 312567974 | 277945805 | 1 | 1 | 1 | 2 | 91.14.02-001 | ФСЭМ-2022 доп.7, 91.14.02-001, приказ Минстроя России от 02.08.2023 г. № 551/пр | Автомобили бортовые, грузоподъемность до 5 т | 1368 | 1011 | маш.-ч | маш.-ч | 1 | 0 | 721652621 | 0.084 | 0 | 544.7 | 477.98 | 0 | 0 | 544.7 | 477.98 | 0 | 1 | 1 | 1 | 1 | -2 | 0 | 0 | 1 | 1 | 0 | 0.07 | )*1,20) | 1 | 2 | 312567982 | 1 | 0 | 43 | 1 | 0 | 0 | 0 | 0 | 0 | 0 | 0 | 0 | 38.129 | 33.4586 | 0 | 0 | 0.07 | 1 | 0 | 45.7548 | 40.1503 | 0 | 0 | 0.084 | 1 |  | 0 | 0.42 | 0.42 | 544.7 | 544.7 | 1 | 45.756 | 40.152 | 0 | 228.77 | 200.75 | 0 | 429.52 | 1 | 4-100-040 | 4 | чел.-ч. | 1
74 | 312567028 | 312567989 | 277560257 | 109 | 1 | 1 | 1 | 1-100-25 |  | Затраты труда рабочих (Средний разряд - 2,5) | 1191 | 1013 | чел.-ч. | чел.-ч. | 1 | 0 | 388411409 | 1.236 | 0 | 0 | 0 | 406.64 | 0 | 0 | 0 | 406.64 | 1 | 1 | 1 | 1 | -2 | 0 | 0 | 1 | 1 | 0 | 1.03 | )*1,20) | 1 | 2 | 312567993 | 1 | 0 | 50 | 1 | 0 | 0 | 0 | 0 | 0 | 0 | 0 | 0 | 0 | 0 | 418.8392 | 1.03 | 0 | 1 | 0 | 0 | 0 | 502.607 | 1.236 | 0 | 1 | 2094.2 | 6.18 | 0 | 6.18 | 406.64 | 406.64 | 1 | 502.608 | 0 | 0 | 0 | 0 | 2513.04 | 2513.04 | 1 |  | 0 |  | 0
74 | 312567028 | 312567989 | 277560491 | 109 | 1 | 1 | 1 | 4-100-00 |  | Затраты труда машинистов | 1191 | 1013 | чел.-ч. | чел.-ч. | 1 | 0 | -1417349443 | 0.06 | 0 | 0 | 0 | 0 | 0 | 0 | 0 | 0 | 1 | 1 | 1 | 1 | -2 | 0 | 0 | 1 | 1 | 0 | 0.05 | )*1,20) | 2 | 2 | 312567994 | 1 | 0 | 51 | 1 | 0 | 0 | 0 | 0 | 0 | 0 | 0 | 0 | 0 | 0 | 0 | 0 | 0 | 0 | 0 | 0 | 0 | 0 | 0 | 0 | 0 |  | 0 | 0 | 0.3 | 0 | 0 | 1 | 0 | 0 | 0 | 0 | 0 | 0 | 0 | 0 |  | 0 |  | 0
74 | 312567028 | 312567989 | 277945805 | 1 | 1 | 1 | 2 | 91.14.02-001 | ФСЭМ-2022 доп.7, 91.14.02-001, приказ Минстроя России от 02.08.2023 г. № 551/пр | Автомобили бортовые, грузоподъемность до 5 т | 1368 | 1011 | маш.-ч | маш.-ч | 1 | 0 | 721652621 | 0.06 | 0 | 544.7 | 477.98 | 0 | 0 | 544.7 | 477.98 | 0 | 1 | 1 | 1 | 1 | -2 | 0 | 0 | 1 | 1 | 0 | 0.05 | )*1,20) | 1 | 2 | 312567995 | 1 | 0 | 52 | 1 | 0 | 0 | 0 | 0 | 0 | 0 | 0 | 0 | 27.235 | 23.899 | 0 | 0 | 0.05 | 1 | 0 | 32.682 | 28.6788 | 0 | 0 | 0.06 | 1 |  | 0 | 0.3 | 0.3 | 544.7 | 544.7 | 1 | 32.688 | 28.68 | 0 | 163.41 | 143.39 | 0 | 306.8 | 1 | 4-100-040 | 4 | чел.-ч. | 1
110 | 312567028 | 312568044 | 277560284 | 109 | 1 | 1 | 1 | 1-100-33 |  | Затраты труда рабочих (Средний разряд - 3,3) | 1191 | 1013 | чел.-ч. | чел.-ч. | 1 | 0 | -1759674247 | 3.0845 | 0 | 0 | 0 | 440.52 | 0 | 0 | 0 | 440.52 | 1 | 1 | 1 | 1 | -2 | 0 | 0 | 1 | 1 | 0 | 3.06 | )*1,20))*0,84 | 1 | 2 | 312568063 | 1 | 0 | 53 | 1 | 0 | 0 | 0 | 0 | 0 | 0 | 0 | 0 | 0 | 0 | 1347.9912 | 3.06 | 0 | 1 | 0 | 0 | 0 | 1358.7751 | 3.0845 | 0 | 1 | 10783.93 | 24.6758 | 0 | 24.6758 | 440.52 | 440.52 | 1 | 1358.7739 | 0 | 0 | 0 | 0 | 10870.2 | 10870.2 | 1 |  | 0 |  | 0
110 | 312567028 | 312568044 | 277560491 | 109 | 1 | 1 | 1 | 4-100-00 |  | Затраты труда машинистов | 1191 | 1013 | чел.-ч. | чел.-ч. | 1 | 0 | -1417349443 | 1.044 | 0 | 0 | 0 | 0 | 0 | 0 | 0 | 0 | 1 | 1 | 1 | 1 | -2 | 0 | 0 | 1 | 1 | 0 | 0.87 | )*1,20) | 2 | 2 | 312568064 | 1 | 0 | 54 | 1 | 0 | 0 | 0 | 0 | 0 | 0 | 0 | 0 | 0 | 0 | 0 | 0 | 0 | 0 | 0 | 0 | 0 | 0 | 0 | 0 | 0 |  | 0 | 0 | 8.352 | 0 | 0 | 1 | 0 | 0 | 0 | 0 | 0 | 0 | 0 | 0 |  | 0 |  | 0
110 | 312567028 | 312568044 | 277944474 | 1 | 1 | 1 | 2 | 91.04.01-031 | ФСЭМ-2022, 91.04.01-031, приказ Минстроя России от 18.05.2022 г. № 378/пр | Машины бурильно-крановые на автомобильном ходу, диаметр бурения до 800 мм, глубина бурения до 5 м | 1368 | 1011 | маш.-ч | маш.-ч | 1 | 0 | -1366301975 | 0.816 | 0 | 1811.82 | 549.32 | 0 | 0 | 1811.82 | 549.32 | 0 | 1 | 1 | 1 | 1 | -2 | 0 | 0 | 1 | 1 | 0 | 0.68 | )*1,20) | 1 | 2 | 312568065 | 1 | 0 | 55 | 1 | 0 | 0 | 0 | 0 | 0 | 0 | 0 | 0 | 1232.0376 | 373.5376 | 0 | 0 | 0.68 | 1 | 0 | 1478.4451 | 448.2451 | 0 | 0 | 0.816 | 1 |  | 0 | 6.528 | 6.528 | 1811.82 | 1811.82 | 1 | 1478.448 | 448.248 | 0 | 11827.56 | 3585.96 | 0 | 15413.52 | 1 | 4-100-050 | 5 | чел.-ч. | 1
110 | 312567028 | 312568044 | 277945805 | 1 | 1 | 1 | 2 | 91.14.02-001 | ФСЭМ-2022 доп.7, 91.14.02-001, приказ Минстроя России от 02.08.2023 г. № 551/пр | Автомобили бортовые, грузоподъемность до 5 т | 1368 | 1011 | маш.-ч | маш.-ч | 1 | 0 | 721652621 | 0.228 | 0 | 544.7 | 477.98 | 0 | 0 | 544.7 | 477.98 | 0 | 1 | 1 | 1 | 1 | -2 | 0 | 0 | 1 | 1 | 0 | 0.19 | )*1,20) | 1 | 2 | 312568066 | 1 | 0 | 56 | 1 | 0 | 0 | 0 | 0 | 0 | 0 | 0 | 0 | 103.493 | 90.8162 | 0 | 0 | 0.19 | 1 | 0 | 124.1916 | 108.9794 | 0 | 0 | 0.228 | 1 |  | 0 | 1.824 | 1.824 | 544.7 | 544.7 | 1 | 124.188 | 108.984 | 0 | 993.53 | 871.84 | 0 | 1865.37 | 1 | 4-100-040 | 4 | чел.-ч. | 1
110 | 312567028 | 312568044 | 277862533 | 1 | 1 | 1 | 3 | 01.3.01.06-0038 | ФСБЦ-2022, 01.3.01.06-0038, приказ Минстроя России от 18.05.2022 г. № 378/пр | Смазка защитная электросетевая | 1346 | 1009 | кг | кг | 1 | 0 | 1685208048 | 0 | 493.26 | 0 | 0 | 0 | 238.29 | 0 | 0 | 0 | 2.07 | 1 | 1 | 1 | 2 | 0 | 0 | 1 | 1 | 0 | 0.1 | *0 | 0 | 2 | 312568067 | 1 | 0 | 57 | 1 | 0 | 0 | 0 | 0 | 0 | 0 | 0 | 23.829 | 0 | 0 | 0 | 0 | 0 | 1 | 0 | 0 | 0 | 0 | 0 | 0 | 0 |  | 0 | 0 | 0 | 493.26 | 238.29 | 2.07 | 0 | 0 | 0 | 0 | 0 | 0 | 0 | 0 |  | 0 |  | 0
110 | 312567028 | 312568044 | 277862540 | 1 | 1 | 1 | 3 | 01.3.01.06-0051 | ФСБЦ-2022, 01.3.01.06-0051, приказ Минстроя России от 18.05.2022 г. № 378/пр | Смазка солидол жировой Ж | 1346 | 1009 | кг | кг | 1 | 0 | 454593446 | 0 | 165.64 | 0 | 0 | 0 | 80.02 | 0 | 0 | 0 | 2.07 | 1 | 1 | 1 | 2 | 0 | 0 | 1 | 1 | 0 | 0.03 | *0 | 0 | 2 | 312568068 | 1 | 0 | 58 | 1 | 0 | 0 | 0 | 0 | 0 | 0 | 0 | 2.4006 | 0 | 0 | 0 | 0 | 0 | 1 | 0 | 0 | 0 | 0 | 0 | 0 | 0 |  | 0 | 0 | 0 | 165.64 | 80.02 | 2.07 | 0 | 0 | 0 | 0 | 0 | 0 | 0 | 0 |  | 0 |  | 0
110 | 312567028 | 312568044 | 277867733 | 1 | 1 | 1 | 3 | 01.7.15.03-0042 | ФСБЦ-2022, 01.7.15.03-0042, приказ Минстроя России от 18.05.2022 г. № 378/пр | Болты с гайками и шайбами строительные | 1346 | 1009 | кг | кг | 1 | 0 | 391631581 | 0 | 195.92 | 0 | 0 | 0 | 174.93 | 0 | 0 | 0 | 1.12 | 1 | 1 | 1 | 0 | 1 | 0 | 1 | 0 | 0 | 0 | *0 | 0 | 2 | 312568069 | 1 | 0 | 59 | 0 | 0 | 0 | 0 | 0 | 0 | 0 | 0 | 0 | 0 | 0 | 0 | 0 | 0 | 0 | 0 | 0 | 0 | 0 | 0 | 0 | 0 |  | 0 | 0 | 0 | 195.92 | 174.93 | 1.12 | 0 | 0 | 0 | 0 | 0 | 0 | 0 | 0 |  | 0 |  | 0
110 | 312567028 | 312568044 | 277869627 | 1 | 1 | 1 | 3 | 01.7.20.08-0051 | ФСБЦ-2022 доп.8, 01.7.20.08-0051, приказ Минстроя России от 14.11.2023 г. № 817/пр | Ветошь хлопчатобумажная цветная | 1346 | 1009 | кг | кг | 1 | 0 | 1111106736 | 0 | 88.65 | 0 | 0 | 0 | 56.11 | 0 | 0 | 0 | 1.58 | 1 | 1 | 1 | 2 | 0 | 0 | 1 | 1 | 0 | 0.02 | *0 | 0 | 2 | 312568070 | 1 | 0 | 60 | 1 | 0 | 0 | 0 | 0 | 0 | 0 | 0 | 1.1222 | 0 | 0 | 0 | 0 | 0 | 1 | 0 | 0 | 0 | 0 | 0 | 0 | 0 |  | 0 | 0 | 0 | 88.65 | 56.11 | 1.58 | 0 | 0 | 0 | 0 | 0 | 0 | 0 | 0 |  | 0 |  | 0
110 | 312567028 | 312568044 | 277561951 | 109 | 1 | 1 | 3 | 05.1.02.07 |  | Стойка железобетонная вибрированная для опор | 1371 | 1013 | ШТ | ШТ | 1 | 0 | 457934895 | 0 | 0 | 0 | 0 | 0 | 0 | 0 | 0 | 0 | 1 | 1 | 1 | 1 | 0 | 1 | 0 | 1 | 0 | 0 | 0 | *0 | 0 | 2 | 312568071 | 1 | 0 | 61 | 0 | 0 | 0 | 0 | 0 | 0 | 0 | 0 | 0 | 0 | 0 | 0 | 0 | 0 | 0 | 0 | 0 | 0 | 0 | 0 | 0 | 0 |  | 0 | 0 | 0 | 0 | 0 | 1 | 0 | 0 | 0 | 0 | 0 | 0 | 0 | 0 |  | 0 |  | 0
110 | 312567028 | 312568044 | 277562634 | 109 | 1 | 1 | 3 | 07.2.02.05 |  | Траверсы стальные | 1348 | 1009 | т | т | 1000 | 0 | 1602794472 | 0 | 0 | 0 | 0 | 0 | 0 | 0 | 0 | 0 | 1 | 1 | 1 | 1 | 0 | 1 | 0 | 1 | 0 | 0 | 0 | *0 | 0 | 2 | 312568072 | 1 | 0 | 62 | 0 | 0 | 0 | 0 | 0 | 0 | 0 | 0 | 0 | 0 | 0 | 0 | 0 | 0 | 0 | 0 | 0 | 0 | 0 | 0 | 0 | 0 |  | 0 | 0 | 0 | 0 | 0 | 1 | 0 | 0 | 0 | 0 | 0 | 0 | 0 | 0 |  | 0 |  | 0
110 | 312567028 | 312568044 | 277562780 | 109 | 1 | 1 | 3 | 07.2.07.13 |  | Хомуты стальные | 1346 | 1009 | кг | кг | 1 | 0 | -1111733769 | 0 | 0 | 0 | 0 | 0 | 0 | 0 | 0 | 0 | 1 | 1 | 1 | 1 | 0 | 1 | 0 | 1 | 0 | 0 | 0 | *0 | 0 | 2 | 312568073 | 1 | 0 | 63 | 0 | 0 | 0 | 0 | 0 | 0 | 0 | 0 | 0 | 0 | 0 | 0 | 0 | 0 | 0 | 0 | 0 | 0 | 0 | 0 | 0 | 0 |  | 0 | 0 | 0 | 0 | 0 | 1 | 0 | 0 | 0 | 0 | 0 | 0 | 0 | 0 |  | 0 |  | 0
110 | 312567028 | 312568044 | 277563139 | 109 | 1 | 1 | 3 | 08.3.04.02 |  | Сталь стержневая диаметром до 10 мм | 1348 | 1009 | т | т | 1000 | 0 | 1613753229 | 0 | 0 | 0 | 0 | 0 | 0 | 0 | 0 | 0 | 1 | 1 | 1 | 1 | 0 | 1 | 0 | 1 | 0 | 0 | 0 | *0 | 0 | 2 | 312568074 | 1 | 0 | 64 | 0 | 0 | 0 | 0 | 0 | 0 | 0 | 0 | 0 | 0 | 0 | 0 | 0 | 0 | 0 | 0 | 0 | 0 | 0 | 0 | 0 | 0 |  | 0 | 0 | 0 | 0 | 0 | 1 | 0 | 0 | 0 | 0 | 0 | 0 | 0 | 0 |  | 0 |  | 0
110 | 312567028 | 312568044 | 277896283 | 1 | 1 | 1 | 3 | 14.4.02.04-0182 | ФСБЦ-2022, 14.4.02.04-0182, приказ Минстроя России от 18.05.2022 г. № 378/пр | Краска масляная МА-15, цветная | 1348 | 1009 | т | т | 1000 | 0 | -1997781875 | 0 | 79645.01 | 0 | 0 | 0 | 61265.39 | 0 | 0 | 0 | 1.3 | 1 | 1 | 1 | 2 | 0 | 0 | 1 | 1 | 0 | 0.0004 | *0 | 0 | 2 | 312568075 | 1 | 0 | 65 | 1 | 0 | 0 | 0 | 0 | 0 | 0 | 0 | 24.5062 | 0 | 0 | 0 | 0 | 0 | 1 | 0 | 0 | 0 | 0 | 0 | 0 | 0 |  | 0 | 0 | 0 | 79645.01 | 61265.39 | 1.3 | 0 | 0 | 0 | 0 | 0 | 0 | 0 | 0 |  | 0 |  | 0
110 | 312567028 | 312568044 | 277896315 | 1 | 1 | 1 | 3 | 14.4.03.03-0102 | ФСБЦ-2022 доп.4, 14.4.03.03-0102, приказ Минстроя России от 27.12.2022 г. № 1133/пр | Лак битумный БТ-577 | 1348 | 1009 | т | т | 1000 | 0 | -1262208440 | 0 | 81621.4 | 0 | 0 | 0 | 80020.98 | 0 | 0 | 0 | 1.02 | 1 | 1 | 1 | 2 | 0 | 0 | 1 | 1 | 0 | 0.0001 | *0 | 0 | 2 | 312568076 | 1 | 0 | 66 | 1 | 0 | 0 | 0 | 0 | 0 | 0 | 0 | 8.0021 | 0 | 0 | 0 | 0 | 0 | 1 | 0 | 0 | 0 | 0 | 0 | 0 | 0 |  | 0 | 0 | 0 | 81621.4 | 80020.98 | 1.02 | 0 | 0 | 0 | 0 | 0 | 0 | 0 | 0 |  | 0 |  | 0
110 | 312567028 | 312568044 | 277908257 | 1 | 1 | 1 | 3 | 20.2.02.04-0006 | ФСБЦ-2022, 20.2.02.04-0006, приказ Минстроя России от 18.05.2022 г. № 378/пр | Колпачки полиэтиленовые К-6 | 1425 | 1013 | 100 ШТ | 100 ШТ | 1 | 0 | -1639942774 | 0 | 1310.3 | 0 | 0 | 0 | 1031.73 | 0 | 0 | 0 | 1.27 | 1 | 1 | 1 | 2 | 0 | 0 | 1 | 1 | 0 | 0.06 | *0 | 0 | 2 | 312568077 | 1 | 0 | 67 | 1 | 0 | 0 | 0 | 0 | 0 | 0 | 0 | 61.9038 | 0 | 0 | 0 | 0 | 0 | 1 | 0 | 0 | 0 | 0 | 0 | 0 | 0 |  | 0 | 0 | 0 | 1310.3 | 1031.73 | 1.27 | 0 | 0 | 0 | 0 | 0 | 0 | 0 | 0 |  | 0 |  | 0
110 | 312567028 | 312568044 | 277565451 | 109 | 1 | 1 | 3 | 22.2.01.04 |  | Изоляторы штыревые | 1371 | 1013 | ШТ | ШТ | 1 | 0 | -950997571 | 0 | 0 | 0 | 0 | 0 | 0 | 0 | 0 | 0 | 1 | 1 | 1 | 1 | 0 | 1 | 0 | 1 | 0 | 0 | 0 | *0 | 0 | 2 | 312568078 | 1 | 0 | 68 | 0 | 0 | 0 | 0 | 0 | 0 | 0 | 0 | 0 | 0 | 0 | 0 | 0 | 0 | 0 | 0 | 0 | 0 | 0 | 0 | 0 | 0 |  | 0 | 0 | 0 | 0 | 0 | 1 | 0 | 0 | 0 | 0 | 0 | 0 | 0 | 0 |  | 0 |  | 0
110 | 312567028 | 312568044 | 277565498 | 109 | 1 | 1 | 3 | 22.2.02.21 |  | Штыри | 1371 | 1013 | ШТ | ШТ | 1 | 0 | -320198552 | 0 | 0 | 0 | 0 | 0 | 0 | 0 | 0 | 0 | 1 | 1 | 1 | 1 | 0 | 1 | 0 | 1 | 0 | 0 | 0 | *0 | 0 | 2 | 312568079 | 1 | 0 | 69 | 0 | 0 | 0 | 0 | 0 | 0 | 0 | 0 | 0 | 0 | 0 | 0 | 0 | 0 | 0 | 0 | 0 | 0 | 0 | 0 | 0 | 0 |  | 0 | 0 | 0 | 0 | 0 | 1 | 0 | 0 | 0 | 0 | 0 | 0 | 0 | 0 |  | 0 |  | 0
110 | 312567028 | 312568044 | 277565502 | 109 | 1 | 1 | 3 | 22.2.02.23 |  | Металлические плакаты | 1371 | 1013 | ШТ | ШТ | 1 | 0 | 326010188 | 0 | 0 | 0 | 0 | 0 | 0 | 0 | 0 | 0 | 1 | 1 | 1 | 1 | 0 | 0 | 0 | 1 | 0 | 0 | 0.1 | *0 | 0 | 2 | 312568080 | 1 | 0 | 70 | 0 | 0 | 0 | 0 | 0 | 0 | 0 | 0 | 0 | 0 | 0 | 0 | 0 | 0 | 0 | 0 | 0 | 0 | 0 | 0 | 0 | 0 |  | 0 | 0 | 0 | 0 | 0 | 1 | 0 | 0 | 0 | 0 | 0 | 0 | 0 | 0 |  | 0 |  | 0
119 | 312567028 | 312568089 | 277560284 | 109 | 1 | 1 | 1 | 1-100-33 |  | Затраты труда рабочих (Средний разряд - 3,3) | 1191 | 1013 | чел.-ч. | чел.-ч. | 1 | 0 | -1759674247 | 0.264 | 0 | 0 | 0 | 440.52 | 0 | 0 | 0 | 440.52 | 1 | 1 | 1 | 1 | -2 | 0 | 0 | 1 | 1 | 0 | 0.22 | )*1,20) | 1 | 2 | 312568093 | 1 | 0 | 71 | 1 | 0 | 0 | 0 | 0 | 0 | 0 | 0 | 0 | 0 | 0 | 96.9144 | 0.22 | 0 | 1 | 0 | 0 | 0 | 116.2973 | 0.264 | 0 | 1 | -775.32 | -2.112 | 0 | -2.112 | 440.52 | 440.52 | 1 | 116.292 | 0 | 0 | 0 | 0 | -930.38 | -930.38 | 1 |  | 0 |  | 0
119 | 312567028 | 312568089 | 277560491 | 109 | 1 | 1 | 1 | 4-100-00 |  | Затраты труда машинистов | 1191 | 1013 | чел.-ч. | чел.-ч. | 1 | 0 | -1417349443 | 0.276 | 0 | 0 | 0 | 0 | 0 | 0 | 0 | 0 | 1 | 1 | 1 | 1 | -2 | 0 | 0 | 1 | 1 | 0 | 0.23 | )*1,20) | 2 | 2 | 312568094 | 1 | 0 | 72 | 1 | 0 | 0 | 0 | 0 | 0 | 0 | 0 | 0 | 0 | 0 | 0 | 0 | 0 | 0 | 0 | 0 | 0 | 0 | 0 | 0 | 0 |  | 0 | 0 | -2.208 | 0 | 0 | 1 | 0 | 0 | 0 | 0 | 0 | 0 | 0 | 0 |  | 0 |  | 0
119 | 312567028 | 312568089 | 277944474 | 1 | 1 | 1 | 2 | 91.04.01-031 | ФСЭМ-2022, 91.04.01-031, приказ Минстроя России от 18.05.2022 г. № 378/пр | Машины бурильно-крановые на автомобильном ходу, диаметр бурения до 800 мм, глубина бурения до 5 м | 1368 | 1011 | маш.-ч | маш.-ч | 1 | 0 | -1366301975 | 0.276 | 0 | 1811.82 | 549.32 | 0 | 0 | 1811.82 | 549.32 | 0 | 1 | 1 | 1 | 1 | -2 | 0 | 0 | 1 | 1 | 0 | 0.23 | )*1,20) | 1 | 2 | 312568095 | 1 | 0 | 73 | 1 | 0 | 0 | 0 | 0 | 0 | 0 | 0 | 0 | 416.7186 | 126.3436 | 0 | 0 | 0.23 | 1 | 0 | 500.0623 | 151.6123 | 0 | 0 | 0.276 | 1 |  | 0 | -2.208 | -2.208 | 1811.82 | 1811.82 | 1 | 500.064 | 151.608 | 0 | -4000.5 | -1212.9 | 0 | -5213.4 | 1 | 4-100-050 | 5 | чел.-ч. | 1
120 | 312567028 | 312568096 | 277560284 | 109 | 1 | 1 | 1 | 1-100-33 |  | Затраты труда рабочих (Средний разряд - 3,3) | 1191 | 1013 | чел.-ч. | чел.-ч. | 1 | 0 | -1759674247 | 0.33 | 0 | 0 | 0 | 440.52 | 0 | 0 | 0 | 440.52 | 1 | 1 | 1 | 1 | -2 | 0 | 0 | 1 | 1 | 0 | 0.22 | )*1,25)*1,20) | 1 | 2 | 312568100 | 1 | 0 | 74 | 1 | 0 | 0 | 0 | 0 | 0 | 0 | 0 | 0 | 0 | 0 | 96.9144 | 0.22 | 0 | 1 | 0 | 0 | 0 | 145.3716 | 0.33 | 0 | 1 | 775.32 | 2.64 | 0 | 2.64 | 440.52 | 440.52 | 1 | 145.365 | 0 | 0 | 0 | 0 | 1162.97 | 1162.97 | 1 |  | 0 |  | 0
120 | 312567028 | 312568096 | 277560491 | 109 | 1 | 1 | 1 | 4-100-00 |  | Затраты труда машинистов | 1191 | 1013 | чел.-ч. | чел.-ч. | 1 | 0 | -1417349443 | 0.345 | 0 | 0 | 0 | 0 | 0 | 0 | 0 | 0 | 1 | 1 | 1 | 1 | -2 | 0 | 0 | 1 | 1 | 0 | 0.23 | )*1,25)*1,20) | 2 | 2 | 312568101 | 1 | 0 | 75 | 1 | 0 | 0 | 0 | 0 | 0 | 0 | 0 | 0 | 0 | 0 | 0 | 0 | 0 | 0 | 0 | 0 | 0 | 0 | 0 | 0 | 0 |  | 0 | 0 | 2.76 | 0 | 0 | 1 | 0 | 0 | 0 | 0 | 0 | 0 | 0 | 0 |  | 0 |  | 0
120 | 312567028 | 312568096 | 277944474 | 1 | 1 | 1 | 2 | 91.04.01-031 | ФСЭМ-2022, 91.04.01-031, приказ Минстроя России от 18.05.2022 г. № 378/пр | Машины бурильно-крановые на автомобильном ходу, диаметр бурения до 800 мм, глубина бурения до 5 м | 1368 | 1011 | маш.-ч | маш.-ч | 1 | 0 | -1366301975 | 0.345 | 0 | 1811.82 | 549.32 | 0 | 0 | 1811.82 | 549.32 | 0 | 1 | 1 | 1 | 1 | -2 | 0 | 0 | 1 | 1 | 0 | 0.23 | )*1,25)*1,20) | 1 | 2 | 312568102 | 1 | 0 | 76 | 1 | 0 | 0 | 0 | 0 | 0 | 0 | 0 | 0 | 416.7186 | 126.3436 | 0 | 0 | 0.23 | 1 | 0 | 625.0779 | 189.5154 | 0 | 0 | 0.345 | 1 |  | 0 | 2.76 | 2.76 | 1811.82 | 1811.82 | 1 | 625.08 | 189.51 | 0 | 5000.62 | 1516.12 | 0 | 6516.74 | 1 | 4-100-050 | 5 | чел.-ч. | 1
121 | 312567028 | 312573243 | 277560284 | 109 | 1 | 1 | 1 | 1-100-33 |  | Затраты труда рабочих (Средний разряд - 3,3) | 1191 | 1013 | чел.-ч. | чел.-ч. | 1 | 0 | -1759674247 | 3.672 | 0 | 0 | 0 | 440.52 | 0 | 0 | 0 | 440.52 | 1 | 1 | 1 | 1 | -2 | 0 | 0 | 1 | 1 | 0 | 3.06 | )*1,20) | 1 | 2 | 312573282 | 1 | 0 | 77 | 1 | 0 | 0 | 0 | 0 | 0 | 0 | 0 | 0 | 0 | 0 | 1347.9912 | 3.06 | 0 | 1 | 0 | 0 | 0 | 1617.5894 | 3.672 | 0 | 1 | 2695.98 | 7.344 | 0 | 7.344 | 440.52 | 440.52 | 1 | 1617.588 | 0 | 0 | 0 | 0 | 3235.18 | 3235.18 | 1 |  | 0 |  | 0
121 | 312567028 | 312573243 | 277560491 | 109 | 1 | 1 | 1 | 4-100-00 |  | Затраты труда машинистов | 1191 | 1013 | чел.-ч. | чел.-ч. | 1 | 0 | -1417349443 | 1.044 | 0 | 0 | 0 | 0 | 0 | 0 | 0 | 0 | 1 | 1 | 1 | 1 | -2 | 0 | 0 | 1 | 1 | 0 | 0.87 | )*1,20) | 2 | 2 | 312573283 | 1 | 0 | 78 | 1 | 0 | 0 | 0 | 0 | 0 | 0 | 0 | 0 | 0 | 0 | 0 | 0 | 0 | 0 | 0 | 0 | 0 | 0 | 0 | 0 | 0 |  | 0 | 0 | 2.088 | 0 | 0 | 1 | 0 | 0 | 0 | 0 | 0 | 0 | 0 | 0 |  | 0 |  | 0
121 | 312567028 | 312573243 | 277944474 | 1 | 1 | 1 | 2 | 91.04.01-031 | ФСЭМ-2022, 91.04.01-031, приказ Минстроя России от 18.05.2022 г. № 378/пр | Машины бурильно-крановые на автомобильном ходу, диаметр бурения до 800 мм, глубина бурения до 5 м | 1368 | 1011 | маш.-ч | маш.-ч | 1 | 0 | -1366301975 | 0.816 | 0 | 1811.82 | 549.32 | 0 | 0 | 1811.82 | 549.32 | 0 | 1 | 1 | 1 | 1 | -2 | 0 | 0 | 1 | 1 | 0 | 0.68 | )*1,20) | 1 | 2 | 312573284 | 1 | 0 | 79 | 1 | 0 | 0 | 0 | 0 | 0 | 0 | 0 | 0 | 1232.0376 | 373.5376 | 0 | 0 | 0.68 | 1 | 0 | 1478.4451 | 448.2451 | 0 | 0 | 0.816 | 1 |  | 0 | 1.632 | 1.632 | 1811.82 | 1811.82 | 1 | 1478.448 | 448.248 | 0 | 2956.89 | 896.49 | 0 | 3853.38 | 1 | 4-100-050 | 5 | чел.-ч. | 1
121 | 312567028 | 312573243 | 277945805 | 1 | 1 | 1 | 2 | 91.14.02-001 | ФСЭМ-2022 доп.7, 91.14.02-001, приказ Минстроя России от 02.08.2023 г. № 551/пр | Автомобили бортовые, грузоподъемность до 5 т | 1368 | 1011 | маш.-ч | маш.-ч | 1 | 0 | 721652621 | 0.228 | 0 | 544.7 | 477.98 | 0 | 0 | 544.7 | 477.98 | 0 | 1 | 1 | 1 | 1 | -2 | 0 | 0 | 1 | 1 | 0 | 0.19 | )*1,20) | 1 | 2 | 312573285 | 1 | 0 | 80 | 1 | 0 | 0 | 0 | 0 | 0 | 0 | 0 | 0 | 103.493 | 90.8162 | 0 | 0 | 0.19 | 1 | 0 | 124.1916 | 108.9794 | 0 | 0 | 0.228 | 1 |  | 0 | 0.456 | 0.456 | 544.7 | 544.7 | 1 | 124.188 | 108.984 | 0 | 248.38 | 217.96 | 0 | 466.34 | 1 | 4-100-040 | 4 | чел.-ч. | 1
121 | 312567028 | 312573243 | 277862533 | 1 | 1 | 1 | 3 | 01.3.01.06-0038 | ФСБЦ-2022, 01.3.01.06-0038, приказ Минстроя России от 18.05.2022 г. № 378/пр | Смазка защитная электросетевая | 1346 | 1009 | кг | кг | 1 | 0 | 1685208048 | 0 | 493.26 | 0 | 0 | 0 | 238.29 | 0 | 0 | 0 | 2.07 | 1 | 1 | 1 | 2 | 0 | 0 | 1 | 1 | 0 | 0.1 | *0 | 0 | 2 | 312573286 | 1 | 0 | 81 | 1 | 0 | 0 | 0 | 0 | 0 | 0 | 0 | 23.829 | 0 | 0 | 0 | 0 | 0 | 1 | 0 | 0 | 0 | 0 | 0 | 0 | 0 |  | 0 | 0 | 0 | 493.26 | 238.29 | 2.07 | 0 | 0 | 0 | 0 | 0 | 0 | 0 | 0 |  | 0 |  | 0
121 | 312567028 | 312573243 | 277862540 | 1 | 1 | 1 | 3 | 01.3.01.06-0051 | ФСБЦ-2022, 01.3.01.06-0051, приказ Минстроя России от 18.05.2022 г. № 378/пр | Смазка солидол жировой Ж | 1346 | 1009 | кг | кг | 1 | 0 | 454593446 | 0 | 165.64 | 0 | 0 | 0 | 80.02 | 0 | 0 | 0 | 2.07 | 1 | 1 | 1 | 2 | 0 | 0 | 1 | 1 | 0 | 0.03 | *0 | 0 | 2 | 312573287 | 1 | 0 | 82 | 1 | 0 | 0 | 0 | 0 | 0 | 0 | 0 | 2.4006 | 0 | 0 | 0 | 0 | 0 | 1 | 0 | 0 | 0 | 0 | 0 | 0 | 0 |  | 0 | 0 | 0 | 165.64 | 80.02 | 2.07 | 0 | 0 | 0 | 0 | 0 | 0 | 0 | 0 |  | 0 |  | 0
121 | 312567028 | 312573243 | 277867733 | 1 | 1 | 1 | 3 | 01.7.15.03-0042 | ФСБЦ-2022, 01.7.15.03-0042, приказ Минстроя России от 18.05.2022 г. № 378/пр | Болты с гайками и шайбами строительные | 1346 | 1009 | кг | кг | 1 | 0 | 391631581 | 0 | 195.92 | 0 | 0 | 0 | 174.93 | 0 | 0 | 0 | 1.12 | 1 | 1 | 1 | 0 | 1 | 0 | 1 | 0 | 0 | 0 | *0 | 0 | 2 | 312573288 | 1 | 0 | 83 | 0 | 0 | 0 | 0 | 0 | 0 | 0 | 0 | 0 | 0 | 0 | 0 | 0 | 0 | 0 | 0 | 0 | 0 | 0 | 0 | 0 | 0 |  | 0 | 0 | 0 | 195.92 | 174.93 | 1.12 | 0 | 0 | 0 | 0 | 0 | 0 | 0 | 0 |  | 0 |  | 0
121 | 312567028 | 312573243 | 277869627 | 1 | 1 | 1 | 3 | 01.7.20.08-0051 | ФСБЦ-2022 доп.8, 01.7.20.08-0051, приказ Минстроя России от 14.11.2023 г. № 817/пр | Ветошь хлопчатобумажная цветная | 1346 | 1009 | кг | кг | 1 | 0 | 1111106736 | 0 | 88.65 | 0 | 0 | 0 | 56.11 | 0 | 0 | 0 | 1.58 | 1 | 1 | 1 | 2 | 0 | 0 | 1 | 1 | 0 | 0.02 | *0 | 0 | 2 | 312573289 | 1 | 0 | 84 | 1 | 0 | 0 | 0 | 0 | 0 | 0 | 0 | 1.1222 | 0 | 0 | 0 | 0 | 0 | 1 | 0 | 0 | 0 | 0 | 0 | 0 | 0 |  | 0 | 0 | 0 | 88.65 | 56.11 | 1.58 | 0 | 0 | 0 | 0 | 0 | 0 | 0 | 0 |  | 0 |  | 0
121 | 312567028 | 312573243 | 277561961 | 109 | 1 | 1 | 3 | 05.1.02.07 |  | Стойка железобетонная вибрированная для опор | 1371 | 1013 | ШТ | ШТ | 1 | 0 | 457934895 | 0 | 0 | 0 | 0 | 0 | 0 | 0 | 0 | 0 | 1 | 1 | 1 | 1 | 0 | 1 | 0 | 1 | 0 | 0 | 0 | *0 | 0 | 2 | 312573290 | 1 | 0 | 85 | 0 | 0 | 0 | 0 | 0 | 0 | 0 | 0 | 0 | 0 | 0 | 0 | 0 | 0 | 0 | 0 | 0 | 0 | 0 | 0 | 0 | 0 |  | 0 | 0 | 0 | 0 | 0 | 1 | 0 | 0 | 0 | 0 | 0 | 0 | 0 | 0 |  | 0 |  | 0
121 | 312567028 | 312573243 | 277562634 | 109 | 1 | 1 | 3 | 07.2.02.05 |  | Траверсы стальные | 1348 | 1009 | т | т | 1000 | 0 | 1602794472 | 0 | 0 | 0 | 0 | 0 | 0 | 0 | 0 | 0 | 1 | 1 | 1 | 1 | 0 | 1 | 0 | 1 | 0 | 0 | 0 | *0 | 0 | 2 | 312573291 | 1 | 0 | 86 | 0 | 0 | 0 | 0 | 0 | 0 | 0 | 0 | 0 | 0 | 0 | 0 | 0 | 0 | 0 | 0 | 0 | 0 | 0 | 0 | 0 | 0 |  | 0 | 0 | 0 | 0 | 0 | 1 | 0 | 0 | 0 | 0 | 0 | 0 | 0 | 0 |  | 0 |  | 0
121 | 312567028 | 312573243 | 277562782 | 109 | 1 | 1 | 3 | 07.2.07.13 |  | Хомуты стальные | 1346 | 1009 | кг | кг | 1 | 0 | -1111733769 | 0 | 0 | 0 | 0 | 0 | 0 | 0 | 0 | 0 | 1 | 1 | 1 | 1 | 0 | 1 | 0 | 1 | 0 | 0 | 0 | *0 | 0 | 2 | 312573292 | 1 | 0 | 87 | 0 | 0 | 0 | 0 | 0 | 0 | 0 | 0 | 0 | 0 | 0 | 0 | 0 | 0 | 0 | 0 | 0 | 0 | 0 | 0 | 0 | 0 |  | 0 | 0 | 0 | 0 | 0 | 1 | 0 | 0 | 0 | 0 | 0 | 0 | 0 | 0 |  | 0 |  | 0
121 | 312567028 | 312573243 | 277563140 | 109 | 1 | 1 | 3 | 08.3.04.02 |  | Сталь стержневая диаметром до 10 мм | 1348 | 1009 | т | т | 1000 | 0 | 1613753229 | 0 | 0 | 0 | 0 | 0 | 0 | 0 | 0 | 0 | 1 | 1 | 1 | 1 | 0 | 1 | 0 | 1 | 0 | 0 | 0 | *0 | 0 | 2 | 312573293 | 1 | 0 | 88 | 0 | 0 | 0 | 0 | 0 | 0 | 0 | 0 | 0 | 0 | 0 | 0 | 0 | 0 | 0 | 0 | 0 | 0 | 0 | 0 | 0 | 0 |  | 0 | 0 | 0 | 0 | 0 | 1 | 0 | 0 | 0 | 0 | 0 | 0 | 0 | 0 |  | 0 |  | 0
121 | 312567028 | 312573243 | 277896283 | 1 | 1 | 1 | 3 | 14.4.02.04-0182 | ФСБЦ-2022, 14.4.02.04-0182, приказ Минстроя России от 18.05.2022 г. № 378/пр | Краска масляная МА-15, цветная | 1348 | 1009 | т | т | 1000 | 0 | -1997781875 | 0 | 79645.01 | 0 | 0 | 0 | 61265.39 | 0 | 0 | 0 | 1.3 | 1 | 1 | 1 | 2 | 0 | 0 | 1 | 1 | 0 | 0.0004 | *0 | 0 | 2 | 312573294 | 1 | 0 | 89 | 1 | 0 | 0 | 0 | 0 | 0 | 0 | 0 | 24.5062 | 0 | 0 | 0 | 0 | 0 | 1 | 0 | 0 | 0 | 0 | 0 | 0 | 0 |  | 0 | 0 | 0 | 79645.01 | 61265.39 | 1.3 | 0 | 0 | 0 | 0 | 0 | 0 | 0 | 0 |  | 0 |  | 0
121 | 312567028 | 312573243 | 277896315 | 1 | 1 | 1 | 3 | 14.4.03.03-0102 | ФСБЦ-2022 доп.4, 14.4.03.03-0102, приказ Минстроя России от 27.12.2022 г. № 1133/пр | Лак битумный БТ-577 | 1348 | 1009 | т | т | 1000 | 0 | -1262208440 | 0 | 81621.4 | 0 | 0 | 0 | 80020.98 | 0 | 0 | 0 | 1.02 | 1 | 1 | 1 | 2 | 0 | 0 | 1 | 1 | 0 | 0.0001 | *0 | 0 | 2 | 312573295 | 1 | 0 | 90 | 1 | 0 | 0 | 0 | 0 | 0 | 0 | 0 | 8.0021 | 0 | 0 | 0 | 0 | 0 | 1 | 0 | 0 | 0 | 0 | 0 | 0 | 0 |  | 0 | 0 | 0 | 81621.4 | 80020.98 | 1.02 | 0 | 0 | 0 | 0 | 0 | 0 | 0 | 0 |  | 0 |  | 0
121 | 312567028 | 312573243 | 277908257 | 1 | 1 | 1 | 3 | 20.2.02.04-0006 | ФСБЦ-2022, 20.2.02.04-0006, приказ Минстроя России от 18.05.2022 г. № 378/пр | Колпачки полиэтиленовые К-6 | 1425 | 1013 | 100 ШТ | 100 ШТ | 1 | 0 | -1639942774 | 0 | 1310.3 | 0 | 0 | 0 | 1031.73 | 0 | 0 | 0 | 1.27 | 1 | 1 | 1 | 2 | 0 | 0 | 1 | 1 | 0 | 0.06 | *0 | 0 | 2 | 312573296 | 1 | 0 | 91 | 1 | 0 | 0 | 0 | 0 | 0 | 0 | 0 | 61.9038 | 0 | 0 | 0 | 0 | 0 | 1 | 0 | 0 | 0 | 0 | 0 | 0 | 0 |  | 0 | 0 | 0 | 1310.3 | 1031.73 | 1.27 | 0 | 0 | 0 | 0 | 0 | 0 | 0 | 0 |  | 0 |  | 0
121 | 312567028 | 312573243 | 277565452 | 109 | 1 | 1 | 3 | 22.2.01.04 |  | Изоляторы штыревые | 1371 | 1013 | ШТ | ШТ | 1 | 0 | -950997571 | 0 | 0 | 0 | 0 | 0 | 0 | 0 | 0 | 0 | 1 | 1 | 1 | 1 | 0 | 1 | 0 | 1 | 0 | 0 | 0 | *0 | 0 | 2 | 312573297 | 1 | 0 | 92 | 0 | 0 | 0 | 0 | 0 | 0 | 0 | 0 | 0 | 0 | 0 | 0 | 0 | 0 | 0 | 0 | 0 | 0 | 0 | 0 | 0 | 0 |  | 0 | 0 | 0 | 0 | 0 | 1 | 0 | 0 | 0 | 0 | 0 | 0 | 0 | 0 |  | 0 |  | 0
121 | 312567028 | 312573243 | 277565498 | 109 | 1 | 1 | 3 | 22.2.02.21 |  | Штыри | 1371 | 1013 | ШТ | ШТ | 1 | 0 | -320198552 | 0 | 0 | 0 | 0 | 0 | 0 | 0 | 0 | 0 | 1 | 1 | 1 | 1 | 0 | 1 | 0 | 1 | 0 | 0 | 0 | *0 | 0 | 2 | 312573298 | 1 | 0 | 93 | 0 | 0 | 0 | 0 | 0 | 0 | 0 | 0 | 0 | 0 | 0 | 0 | 0 | 0 | 0 | 0 | 0 | 0 | 0 | 0 | 0 | 0 |  | 0 | 0 | 0 | 0 | 0 | 1 | 0 | 0 | 0 | 0 | 0 | 0 | 0 | 0 |  | 0 |  | 0
121 | 312567028 | 312573243 | 277565504 | 109 | 1 | 1 | 3 | 22.2.02.23 |  | Металлические плакаты | 1371 | 1013 | ШТ | ШТ | 1 | 0 | 326010188 | 0 | 0 | 0 | 0 | 0 | 0 | 0 | 0 | 0 | 1 | 1 | 1 | 1 | 0 | 0 | 0 | 1 | 0 | 0 | 0.1 | *0 | 0 | 2 | 312573299 | 1 | 0 | 94 | 0 | 0 | 0 | 0 | 0 | 0 | 0 | 0 | 0 | 0 | 0 | 0 | 0 | 0 | 0 | 0 | 0 | 0 | 0 | 0 | 0 | 0 |  | 0 | 0 | 0 | 0 | 0 | 1 | 0 | 0 | 0 | 0 | 0 | 0 | 0 | 0 |  | 0 |  | 0
130 | 312567028 | 312573309 | 75629709 | 109 | 1 | 1 | 1 | 1-100-33 |  | Затраты труда рабочих (Средний разряд - 3,3) | 1191 | 1013 | чел.-ч. | чел.-ч. | 1 | 0 | -1759674247 | 0.264 | 0 | 0 | 0 | 440.52 | 0 | 0 | 0 | 440.52 | 1 | 1 | 1 | 1 | -2 | 0 | 0 | 1 | 1 | 0 | 0.22 | )*1,20) | 1 | 2 | 312573313 | 1 | 0 | 95 | 1 | 0 | 0 | 0 | 0 | 0 | 0 | 0 | 0 | 0 | 0 | 96.9144 | 0.22 | 0 | 1 | 0 | 0 | 0 | 116.2973 | 0.264 | 0 | 1 | -193.83 | -0.528 | 0 | -0.528 | 440.52 | 440.52 | 1 | 116.292 | 0 | 0 | 0 | 0 | -232.59 | -232.59 | 1 |  | 0 |  | 0
130 | 312567028 | 312573309 | 75629607 | 109 | 1 | 1 | 1 | 4-100-00 |  | Затраты труда машинистов | 1191 | 1013 | чел.-ч. | чел.-ч. | 1 | 0 | -1417349443 | 0.276 | 0 | 0 | 0 | 0 | 0 | 0 | 0 | 0 | 1 | 1 | 1 | 1 | -2 | 0 | 0 | 1 | 1 | 0 | 0.23 | )*1,20) | 2 | 2 | 312573314 | 1 | 0 | 96 | 1 | 0 | 0 | 0 | 0 | 0 | 0 | 0 | 0 | 0 | 0 | 0 | 0 | 0 | 0 | 0 | 0 | 0 | 0 | 0 | 0 | 0 |  | 0 | 0 | -0.552 | 0 | 0 | 1 | 0 | 0 | 0 | 0 | 0 | 0 | 0 | 0 |  | 0 |  | 0
130 | 312567028 | 312573309 | 277944474 | 1 | 1 | 1 | 2 | 91.04.01-031 | ФСЭМ-2022, 91.04.01-031, приказ Минстроя России от 18.05.2022 г. № 378/пр | Машины бурильно-крановые на автомобильном ходу, диаметр бурения до 800 мм, глубина бурения до 5 м | 1368 | 1011 | маш.-ч | маш.-ч | 1 | 0 | -1366301975 | 0.276 | 0 | 1811.82 | 549.32 | 0 | 0 | 1811.82 | 549.32 | 0 | 1 | 1 | 1 | 1 | -2 | 0 | 0 | 1 | 1 | 0 | 0.23 | )*1,20) | 1 | 2 | 312573315 | 1 | 0 | 97 | 1 | 0 | 0 | 0 | 0 | 0 | 0 | 0 | 0 | 416.7186 | 126.3436 | 0 | 0 | 0.23 | 1 | 0 | 500.0623 | 151.6123 | 0 | 0 | 0.276 | 1 |  | 0 | -0.552 | -0.552 | 1811.82 | 1811.82 | 1 | 500.064 | 151.608 | 0 | -1000.12 | -303.22 | 0 | -1303.34 | 1 | 4-100-050 | 5 | чел.-ч. | 1
131 | 312567028 | 312573316 | 75629709 | 109 | 1 | 1 | 1 | 1-100-33 |  | Затраты труда рабочих (Средний разряд - 3,3) | 1191 | 1013 | чел.-ч. | чел.-ч. | 1 | 0 | -1759674247 | 0.264 | 0 | 0 | 0 | 440.52 | 0 | 0 | 0 | 440.52 | 1 | 1 | 1 | 1 | -2 | 0 | 0 | 1 | 1 | 0 | 0.22 | )*1,20) | 1 | 2 | 312573320 | 1 | 0 | 98 | 1 | 0 | 0 | 0 | 0 | 0 | 0 | 0 | 0 | 0 | 0 | 96.9144 | 0.22 | 0 | 1 | 0 | 0 | 0 | 116.2973 | 0.264 | 0 | 1 | 193.83 | 0.528 | 0 | 0.528 | 440.52 | 440.52 | 1 | 116.292 | 0 | 0 | 0 | 0 | 232.59 | 232.59 | 1 |  | 0 |  | 0
131 | 312567028 | 312573316 | 75629607 | 109 | 1 | 1 | 1 | 4-100-00 |  | Затраты труда машинистов | 1191 | 1013 | чел.-ч. | чел.-ч. | 1 | 0 | -1417349443 | 0.276 | 0 | 0 | 0 | 0 | 0 | 0 | 0 | 0 | 1 | 1 | 1 | 1 | -2 | 0 | 0 | 1 | 1 | 0 | 0.23 | )*1,20) | 2 | 2 | 312573321 | 1 | 0 | 99 | 1 | 0 | 0 | 0 | 0 | 0 | 0 | 0 | 0 | 0 | 0 | 0 | 0 | 0 | 0 | 0 | 0 | 0 | 0 | 0 | 0 | 0 |  | 0 | 0 | 0.552 | 0 | 0 | 1 | 0 | 0 | 0 | 0 | 0 | 0 | 0 | 0 |  | 0 |  | 0
131 | 312567028 | 312573316 | 277944474 | 1 | 1 | 1 | 2 | 91.04.01-031 | ФСЭМ-2022, 91.04.01-031, приказ Минстроя России от 18.05.2022 г. № 378/пр | Машины бурильно-крановые на автомобильном ходу, диаметр бурения до 800 мм, глубина бурения до 5 м | 1368 | 1011 | маш.-ч | маш.-ч | 1 | 0 | -1366301975 | 0.276 | 0 | 1811.82 | 549.32 | 0 | 0 | 1811.82 | 549.32 | 0 | 1 | 1 | 1 | 1 | -2 | 0 | 0 | 1 | 1 | 0 | 0.23 | )*1,20) | 1 | 2 | 312573322 | 1 | 0 | 100 | 1 | 0 | 0 | 0 | 0 | 0 | 0 | 0 | 0 | 416.7186 | 126.3436 | 0 | 0 | 0.23 | 1 | 0 | 500.0623 | 151.6123 | 0 | 0 | 0.276 | 1 |  | 0 | 0.552 | 0.552 | 1811.82 | 1811.82 | 1 | 500.064 | 151.608 | 0 | 1000.12 | 303.22 | 0 | 1303.34 | 1 | 4-100-050 | 5 | чел.-ч. | 1
132 | 312567028 | 312568103 | 277560284 | 109 | 1 | 1 | 1 | 1-100-33 |  | Затраты труда рабочих (Средний разряд - 3,3) | 1191 | 1013 | чел.-ч. | чел.-ч. | 1 | 0 | -1759674247 | 6.6019 | 0 | 0 | 0 | 440.52 | 0 | 0 | 0 | 440.52 | 1 | 1 | 1 | 1 | -2 | 0 | 0 | 1 | 1 | 0 | 5.98 | )*1,20))*0,92 | 1 | 2 | 312568124 | 1 | 0 | 101 | 1 | 0 | 0 | 0 | 0 | 0 | 0 | 0 | 0 | 0 | 0 | 2634.3096 | 5.98 | 0 | 1 | 0 | 0 | 0 | 2908.2778 | 6.6019 | 0 | 1 | 7902.93 | 19.8058 | 0 | 19.8058 | 440.52 | 440.52 | 1 | 2908.2782 | 0 | 0 | 0 | 0 | 8724.83 | 8724.83 | 1 |  | 0 |  | 0
132 | 312567028 | 312568103 | 277560491 | 109 | 1 | 1 | 1 | 4-100-00 |  | Затраты труда машинистов | 1191 | 1013 | чел.-ч. | чел.-ч. | 1 | 0 | -1417349443 | 2.4 | 0 | 0 | 0 | 0 | 0 | 0 | 0 | 0 | 1 | 1 | 1 | 1 | -2 | 0 | 0 | 1 | 1 | 0 | 2 | )*1,20) | 2 | 2 | 312568125 | 1 | 0 | 102 | 1 | 0 | 0 | 0 | 0 | 0 | 0 | 0 | 0 | 0 | 0 | 0 | 0 | 0 | 0 | 0 | 0 | 0 | 0 | 0 | 0 | 0 |  | 0 | 0 | 7.2 | 0 | 0 | 1 | 0 | 0 | 0 | 0 | 0 | 0 | 0 | 0 |  | 0 |  | 0
132 | 312567028 | 312568103 | 277944474 | 1 | 1 | 1 | 2 | 91.04.01-031 | ФСЭМ-2022, 91.04.01-031, приказ Минстроя России от 18.05.2022 г. № 378/пр | Машины бурильно-крановые на автомобильном ходу, диаметр бурения до 800 мм, глубина бурения до 5 м | 1368 | 1011 | маш.-ч | маш.-ч | 1 | 0 | -1366301975 | 1.92 | 0 | 1811.82 | 549.32 | 0 | 0 | 1811.82 | 549.32 | 0 | 1 | 1 | 1 | 1 | -2 | 0 | 0 | 1 | 1 | 0 | 1.6 | )*1,20) | 1 | 2 | 312568126 | 1 | 0 | 103 | 1 | 0 | 0 | 0 | 0 | 0 | 0 | 0 | 0 | 2898.912 | 878.912 | 0 | 0 | 1.6 | 1 | 0 | 3478.6944 | 1054.6944 | 0 | 0 | 1.92 | 1 |  | 0 | 5.76 | 5.76 | 1811.82 | 1811.82 | 1 | 3478.692 | 1054.692 | 0 | 10436.08 | 3164.08 | 0 | 13600.16 | 1 | 4-100-050 | 5 | чел.-ч. | 1
132 | 312567028 | 312568103 | 277945805 | 1 | 1 | 1 | 2 | 91.14.02-001 | ФСЭМ-2022 доп.7, 91.14.02-001, приказ Минстроя России от 02.08.2023 г. № 551/пр | Автомобили бортовые, грузоподъемность до 5 т | 1368 | 1011 | маш.-ч | маш.-ч | 1 | 0 | 721652621 | 0.48 | 0 | 544.7 | 477.98 | 0 | 0 | 544.7 | 477.98 | 0 | 1 | 1 | 1 | 1 | -2 | 0 | 0 | 1 | 1 | 0 | 0.4 | )*1,20) | 1 | 2 | 312568127 | 1 | 0 | 104 | 1 | 0 | 0 | 0 | 0 | 0 | 0 | 0 | 0 | 217.88 | 191.192 | 0 | 0 | 0.4 | 1 | 0 | 261.456 | 229.4304 | 0 | 0 | 0.48 | 1 |  | 0 | 1.44 | 1.44 | 544.7 | 544.7 | 1 | 261.456 | 229.428 | 0 | 784.37 | 688.29 | 0 | 1472.66 | 1 | 4-100-040 | 4 | чел.-ч. | 1
132 | 312567028 | 312568103 | 277862533 | 1 | 1 | 1 | 3 | 01.3.01.06-0038 | ФСБЦ-2022, 01.3.01.06-0038, приказ Минстроя России от 18.05.2022 г. № 378/пр | Смазка защитная электросетевая | 1346 | 1009 | кг | кг | 1 | 0 | 1685208048 | 0 | 493.26 | 0 | 0 | 0 | 238.29 | 0 | 0 | 0 | 2.07 | 1 | 1 | 1 | 2 | 0 | 0 | 1 | 1 | 0 | 0.1 | *0 | 0 | 2 | 312568128 | 1 | 0 | 105 | 1 | 0 | 0 | 0 | 0 | 0 | 0 | 0 | 23.829 | 0 | 0 | 0 | 0 | 0 | 1 | 0 | 0 | 0 | 0 | 0 | 0 | 0 |  | 0 | 0 | 0 | 493.26 | 238.29 | 2.07 | 0 | 0 | 0 | 0 | 0 | 0 | 0 | 0 |  | 0 |  | 0
132 | 312567028 | 312568103 | 277862540 | 1 | 1 | 1 | 3 | 01.3.01.06-0051 | ФСБЦ-2022, 01.3.01.06-0051, приказ Минстроя России от 18.05.2022 г. № 378/пр | Смазка солидол жировой Ж | 1346 | 1009 | кг | кг | 1 | 0 | 454593446 | 0 | 165.64 | 0 | 0 | 0 | 80.02 | 0 | 0 | 0 | 2.07 | 1 | 1 | 1 | 2 | 0 | 0 | 1 | 1 | 0 | 0.03 | *0 | 0 | 2 | 312568129 | 1 | 0 | 106 | 1 | 0 | 0 | 0 | 0 | 0 | 0 | 0 | 2.4006 | 0 | 0 | 0 | 0 | 0 | 1 | 0 | 0 | 0 | 0 | 0 | 0 | 0 |  | 0 | 0 | 0 | 165.64 | 80.02 | 2.07 | 0 | 0 | 0 | 0 | 0 | 0 | 0 | 0 |  | 0 |  | 0
132 | 312567028 | 312568103 | 277867733 | 1 | 1 | 1 | 3 | 01.7.15.03-0042 | ФСБЦ-2022, 01.7.15.03-0042, приказ Минстроя России от 18.05.2022 г. № 378/пр | Болты с гайками и шайбами строительные | 1346 | 1009 | кг | кг | 1 | 0 | 391631581 | 0 | 195.92 | 0 | 0 | 0 | 174.93 | 0 | 0 | 0 | 1.12 | 1 | 1 | 1 | 0 | 1 | 0 | 1 | 0 | 0 | 0 | *0 | 0 | 2 | 312568130 | 1 | 0 | 107 | 0 | 0 | 0 | 0 | 0 | 0 | 0 | 0 | 0 | 0 | 0 | 0 | 0 | 0 | 0 | 0 | 0 | 0 | 0 | 0 | 0 | 0 |  | 0 | 0 | 0 | 195.92 | 174.93 | 1.12 | 0 | 0 | 0 | 0 | 0 | 0 | 0 | 0 |  | 0 |  | 0
132 | 312567028 | 312568103 | 277869627 | 1 | 1 | 1 | 3 | 01.7.20.08-0051 | ФСБЦ-2022 доп.8, 01.7.20.08-0051, приказ Минстроя России от 14.11.2023 г. № 817/пр | Ветошь хлопчатобумажная цветная | 1346 | 1009 | кг | кг | 1 | 0 | 1111106736 | 0 | 88.65 | 0 | 0 | 0 | 56.11 | 0 | 0 | 0 | 1.58 | 1 | 1 | 1 | 2 | 0 | 0 | 1 | 1 | 0 | 0.02 | *0 | 0 | 2 | 312568131 | 1 | 0 | 108 | 1 | 0 | 0 | 0 | 0 | 0 | 0 | 0 | 1.1222 | 0 | 0 | 0 | 0 | 0 | 1 | 0 | 0 | 0 | 0 | 0 | 0 | 0 |  | 0 | 0 | 0 | 88.65 | 56.11 | 1.58 | 0 | 0 | 0 | 0 | 0 | 0 | 0 | 0 |  | 0 |  | 0
132 | 312567028 | 312568103 | 277561951 | 109 | 1 | 1 | 3 | 05.1.02.07 |  | Стойка железобетонная вибрированная для опор | 1371 | 1013 | ШТ | ШТ | 1 | 0 | 457934895 | 0 | 0 | 0 | 0 | 0 | 0 | 0 | 0 | 0 | 1 | 1 | 1 | 1 | 0 | 1 | 0 | 1 | 0 | 0 | 0 | *0 | 0 | 2 | 312568132 | 1 | 0 | 109 | 0 | 0 | 0 | 0 | 0 | 0 | 0 | 0 | 0 | 0 | 0 | 0 | 0 | 0 | 0 | 0 | 0 | 0 | 0 | 0 | 0 | 0 |  | 0 | 0 | 0 | 0 | 0 | 1 | 0 | 0 | 0 | 0 | 0 | 0 | 0 | 0 |  | 0 |  | 0
132 | 312567028 | 312568103 | 277562634 | 109 | 1 | 1 | 3 | 07.2.02.05 |  | Траверсы стальные | 1348 | 1009 | т | т | 1000 | 0 | 1602794472 | 0 | 0 | 0 | 0 | 0 | 0 | 0 | 0 | 0 | 1 | 1 | 1 | 1 | 0 | 1 | 0 | 1 | 0 | 0 | 0 | *0 | 0 | 2 | 312568133 | 1 | 0 | 110 | 0 | 0 | 0 | 0 | 0 | 0 | 0 | 0 | 0 | 0 | 0 | 0 | 0 | 0 | 0 | 0 | 0 | 0 | 0 | 0 | 0 | 0 |  | 0 | 0 | 0 | 0 | 0 | 1 | 0 | 0 | 0 | 0 | 0 | 0 | 0 | 0 |  | 0 |  | 0
132 | 312567028 | 312568103 | 277562780 | 109 | 1 | 1 | 3 | 07.2.07.13 |  | Хомуты стальные | 1346 | 1009 | кг | кг | 1 | 0 | -1111733769 | 0 | 0 | 0 | 0 | 0 | 0 | 0 | 0 | 0 | 1 | 1 | 1 | 1 | 0 | 1 | 0 | 1 | 0 | 0 | 0 | *0 | 0 | 2 | 312568134 | 1 | 0 | 111 | 0 | 0 | 0 | 0 | 0 | 0 | 0 | 0 | 0 | 0 | 0 | 0 | 0 | 0 | 0 | 0 | 0 | 0 | 0 | 0 | 0 | 0 |  | 0 | 0 | 0 | 0 | 0 | 1 | 0 | 0 | 0 | 0 | 0 | 0 | 0 | 0 |  | 0 |  | 0
132 | 312567028 | 312568103 | 277563139 | 109 | 1 | 1 | 3 | 08.3.04.02 |  | Сталь стержневая диаметром до 10 мм | 1348 | 1009 | т | т | 1000 | 0 | 1613753229 | 0 | 0 | 0 | 0 | 0 | 0 | 0 | 0 | 0 | 1 | 1 | 1 | 1 | 0 | 1 | 0 | 1 | 0 | 0 | 0 | *0 | 0 | 2 | 312568135 | 1 | 0 | 112 | 0 | 0 | 0 | 0 | 0 | 0 | 0 | 0 | 0 | 0 | 0 | 0 | 0 | 0 | 0 | 0 | 0 | 0 | 0 | 0 | 0 | 0 |  | 0 | 0 | 0 | 0 | 0 | 1 | 0 | 0 | 0 | 0 | 0 | 0 | 0 | 0 |  | 0 |  | 0
132 | 312567028 | 312568103 | 277896283 | 1 | 1 | 1 | 3 | 14.4.02.04-0182 | ФСБЦ-2022, 14.4.02.04-0182, приказ Минстроя России от 18.05.2022 г. № 378/пр | Краска масляная МА-15, цветная | 1348 | 1009 | т | т | 1000 | 0 | -1997781875 | 0 | 79645.01 | 0 | 0 | 0 | 61265.39 | 0 | 0 | 0 | 1.3 | 1 | 1 | 1 | 2 | 0 | 0 | 1 | 1 | 0 | 0.0004 | *0 | 0 | 2 | 312568136 | 1 | 0 | 113 | 1 | 0 | 0 | 0 | 0 | 0 | 0 | 0 | 24.5062 | 0 | 0 | 0 | 0 | 0 | 1 | 0 | 0 | 0 | 0 | 0 | 0 | 0 |  | 0 | 0 | 0 | 79645.01 | 61265.39 | 1.3 | 0 | 0 | 0 | 0 | 0 | 0 | 0 | 0 |  | 0 |  | 0
132 | 312567028 | 312568103 | 277896315 | 1 | 1 | 1 | 3 | 14.4.03.03-0102 | ФСБЦ-2022 доп.4, 14.4.03.03-0102, приказ Минстроя России от 27.12.2022 г. № 1133/пр | Лак битумный БТ-577 | 1348 | 1009 | т | т | 1000 | 0 | -1262208440 | 0 | 81621.4 | 0 | 0 | 0 | 80020.98 | 0 | 0 | 0 | 1.02 | 1 | 1 | 1 | 2 | 0 | 0 | 1 | 1 | 0 | 0.0001 | *0 | 0 | 2 | 312568137 | 1 | 0 | 114 | 1 | 0 | 0 | 0 | 0 | 0 | 0 | 0 | 8.0021 | 0 | 0 | 0 | 0 | 0 | 1 | 0 | 0 | 0 | 0 | 0 | 0 | 0 |  | 0 | 0 | 0 | 81621.4 | 80020.98 | 1.02 | 0 | 0 | 0 | 0 | 0 | 0 | 0 | 0 |  | 0 |  | 0
132 | 312567028 | 312568103 | 277908257 | 1 | 1 | 1 | 3 | 20.2.02.04-0006 | ФСБЦ-2022, 20.2.02.04-0006, приказ Минстроя России от 18.05.2022 г. № 378/пр | Колпачки полиэтиленовые К-6 | 1425 | 1013 | 100 ШТ | 100 ШТ | 1 | 0 | -1639942774 | 0 | 1310.3 | 0 | 0 | 0 | 1031.73 | 0 | 0 | 0 | 1.27 | 1 | 1 | 1 | 2 | 0 | 0 | 1 | 1 | 0 | 0.06 | *0 | 0 | 2 | 312568138 | 1 | 0 | 115 | 1 | 0 | 0 | 0 | 0 | 0 | 0 | 0 | 61.9038 | 0 | 0 | 0 | 0 | 0 | 1 | 0 | 0 | 0 | 0 | 0 | 0 | 0 |  | 0 | 0 | 0 | 1310.3 | 1031.73 | 1.27 | 0 | 0 | 0 | 0 | 0 | 0 | 0 | 0 |  | 0 |  | 0
132 | 312567028 | 312568103 | 277565451 | 109 | 1 | 1 | 3 | 22.2.01.04 |  | Изоляторы штыревые | 1371 | 1013 | ШТ | ШТ | 1 | 0 | -950997571 | 0 | 0 | 0 | 0 | 0 | 0 | 0 | 0 | 0 | 1 | 1 | 1 | 1 | 0 | 1 | 0 | 1 | 0 | 0 | 0 | *0 | 0 | 2 | 312568139 | 1 | 0 | 116 | 0 | 0 | 0 | 0 | 0 | 0 | 0 | 0 | 0 | 0 | 0 | 0 | 0 | 0 | 0 | 0 | 0 | 0 | 0 | 0 | 0 | 0 |  | 0 | 0 | 0 | 0 | 0 | 1 | 0 | 0 | 0 | 0 | 0 | 0 | 0 | 0 |  | 0 |  | 0
132 | 312567028 | 312568103 | 277565464 | 109 | 1 | 1 | 3 | 22.2.02.07 |  | Детали крепления стальные | 1346 | 1009 | кг | кг | 1 | 0 | -1307724210 | 0 | 0 | 0 | 0 | 0 | 0 | 0 | 0 | 0 | 1 | 1 | 1 | 1 | 0 | 1 | 0 | 1 | 0 | 0 | 0 | *0 | 0 | 2 | 312568140 | 1 | 0 | 117 | 0 | 0 | 0 | 0 | 0 | 0 | 0 | 0 | 0 | 0 | 0 | 0 | 0 | 0 | 0 | 0 | 0 | 0 | 0 | 0 | 0 | 0 |  | 0 | 0 | 0 | 0 | 0 | 1 | 0 | 0 | 0 | 0 | 0 | 0 | 0 | 0 |  | 0 |  | 0
132 | 312567028 | 312568103 | 277565474 | 109 | 1 | 1 | 3 | 22.2.02.09 |  | Детали крепления стальные | 1346 | 1009 | кг | кг | 1 | 0 | 644915416 | 0 | 0 | 0 | 0 | 0 | 0 | 0 | 0 | 0 | 1 | 1 | 1 | 1 | 0 | 1 | 0 | 1 | 0 | 0 | 0 | *0 | 0 | 2 | 312568141 | 1 | 0 | 118 | 0 | 0 | 0 | 0 | 0 | 0 | 0 | 0 | 0 | 0 | 0 | 0 | 0 | 0 | 0 | 0 | 0 | 0 | 0 | 0 | 0 | 0 |  | 0 | 0 | 0 | 0 | 0 | 1 | 0 | 0 | 0 | 0 | 0 | 0 | 0 | 0 |  | 0 |  | 0
132 | 312567028 | 312568103 | 277565498 | 109 | 1 | 1 | 3 | 22.2.02.21 |  | Штыри | 1371 | 1013 | ШТ | ШТ | 1 | 0 | -320198552 | 0 | 0 | 0 | 0 | 0 | 0 | 0 | 0 | 0 | 1 | 1 | 1 | 1 | 0 | 1 | 0 | 1 | 0 | 0 | 0 | *0 | 0 | 2 | 312568142 | 1 | 0 | 119 | 0 | 0 | 0 | 0 | 0 | 0 | 0 | 0 | 0 | 0 | 0 | 0 | 0 | 0 | 0 | 0 | 0 | 0 | 0 | 0 | 0 | 0 |  | 0 | 0 | 0 | 0 | 0 | 1 | 0 | 0 | 0 | 0 | 0 | 0 | 0 | 0 |  | 0 |  | 0
132 | 312567028 | 312568103 | 277565502 | 109 | 1 | 1 | 3 | 22.2.02.23 |  | Металлические плакаты | 1371 | 1013 | ШТ | ШТ | 1 | 0 | 326010188 | 0 | 0 | 0 | 0 | 0 | 0 | 0 | 0 | 0 | 1 | 1 | 1 | 1 | 0 | 0 | 0 | 1 | 0 | 0 | 0.1 | *0 | 0 | 2 | 312568143 | 1 | 0 | 120 | 0 | 0 | 0 | 0 | 0 | 0 | 0 | 0 | 0 | 0 | 0 | 0 | 0 | 0 | 0 | 0 | 0 | 0 | 0 | 0 | 0 | 0 |  | 0 | 0 | 0 | 0 | 0 | 1 | 0 | 0 | 0 | 0 | 0 | 0 | 0 | 0 |  | 0 |  | 0
143 | 312567028 | 312568154 | 277560284 | 109 | 1 | 1 | 1 | 1-100-33 |  | Затраты труда рабочих (Средний разряд - 3,3) | 1191 | 1013 | чел.-ч. | чел.-ч. | 1 | 0 | -1759674247 | 0.996 | 0 | 0 | 0 | 440.52 | 0 | 0 | 0 | 440.52 | 1 | 1 | 1 | 1 | -2 | 0 | 0 | 1 | 1 | 0 | 0.83 | )*1,20) | 1 | 2 | 312568158 | 1 | 0 | 121 | 1 | 0 | 0 | 0 | 0 | 0 | 0 | 0 | 0 | 0 | 0 | 365.6316 | 0.83 | 0 | 1 | 0 | 0 | 0 | 438.7579 | 0.996 | 0 | 1 | -1096.89 | -2.988 | 0 | -2.988 | 440.52 | 440.52 | 1 | 438.756 | 0 | 0 | 0 | 0 | -1316.27 | -1316.27 | 1 |  | 0 |  | 0
143 | 312567028 | 312568154 | 277560491 | 109 | 1 | 1 | 1 | 4-100-00 |  | Затраты труда машинистов | 1191 | 1013 | чел.-ч. | чел.-ч. | 1 | 0 | -1417349443 | 0.852 | 0 | 0 | 0 | 0 | 0 | 0 | 0 | 0 | 1 | 1 | 1 | 1 | -2 | 0 | 0 | 1 | 1 | 0 | 0.71 | )*1,20) | 2 | 2 | 312568159 | 1 | 0 | 122 | 1 | 0 | 0 | 0 | 0 | 0 | 0 | 0 | 0 | 0 | 0 | 0 | 0 | 0 | 0 | 0 | 0 | 0 | 0 | 0 | 0 | 0 |  | 0 | 0 | -2.556 | 0 | 0 | 1 | 0 | 0 | 0 | 0 | 0 | 0 | 0 | 0 |  | 0 |  | 0
143 | 312567028 | 312568154 | 277944477 | 1 | 1 | 1 | 2 | 91.04.01-033 | ФСЭМ-2022, 91.04.01-033, приказ Минстроя России от 18.05.2022 г. № 378/пр | Машины бурильно-крановые на базе трактора на гусеничном ходу мощностью 93 кВт (126 л.с.), глубина бурения до 5 м, диаметр скважин до 800 мм | 1368 | 1011 | маш.-ч | маш.-ч | 1 | 0 | 17451513 | 0.852 | 0 | 1178.09 | 549.32 | 0 | 0 | 998.38 | 549.32 | 0 | 1 | 1.18 | 1 | 1 | 2 | 0 | 0 | 1 | 1 | 0 | 0.71 | )*1,20) | 1 | 2 | 312568160 | 1 | 0 | 123 | 1 | 0 | 0 | 0 | 0 | 0 | 0 | 0 | 0 | 708.8498 | 390.0172 | 0 | 0 | 0.71 | 1 | 0 | 850.6198 | 468.0206 | 0 | 0 | 0.852 | 1 |  | 0 | -2.556 | -2.556 | 1178.09 | 998.38 | 1.18 | 850.62 | 468.024 | 0 | -3011.2 | -1404.06 | 0 | -4415.26 | 1 | 4-100-050 | 5 | чел.-ч. | 1
144 | 312567028 | 312568161 | 277560284 | 109 | 1 | 1 | 1 | 1-100-33 |  | Затраты труда рабочих (Средний разряд - 3,3) | 1191 | 1013 | чел.-ч. | чел.-ч. | 1 | 0 | -1759674247 | 1.245 | 0 | 0 | 0 | 440.52 | 0 | 0 | 0 | 440.52 | 1 | 1 | 1 | 1 | -2 | 0 | 0 | 1 | 1 | 0 | 0.83 | )*1,25)*1,20) | 1 | 2 | 312568165 | 1 | 0 | 124 | 1 | 0 | 0 | 0 | 0 | 0 | 0 | 0 | 0 | 0 | 0 | 365.6316 | 0.83 | 0 | 1 | 0 | 0 | 0 | 548.4474 | 1.245 | 0 | 1 | 1096.89 | 3.735 | 0 | 3.735 | 440.52 | 440.52 | 1 | 548.445 | 0 | 0 | 0 | 0 | 1645.34 | 1645.34 | 1 |  | 0 |  | 0
144 | 312567028 | 312568161 | 277560491 | 109 | 1 | 1 | 1 | 4-100-00 |  | Затраты труда машинистов | 1191 | 1013 | чел.-ч. | чел.-ч. | 1 | 0 | -1417349443 | 1.065 | 0 | 0 | 0 | 0 | 0 | 0 | 0 | 0 | 1 | 1 | 1 | 1 | -2 | 0 | 0 | 1 | 1 | 0 | 0.71 | )*1,25)*1,20) | 2 | 2 | 312568166 | 1 | 0 | 125 | 1 | 0 | 0 | 0 | 0 | 0 | 0 | 0 | 0 | 0 | 0 | 0 | 0 | 0 | 0 | 0 | 0 | 0 | 0 | 0 | 0 | 0 |  | 0 | 0 | 3.195 | 0 | 0 | 1 | 0 | 0 | 0 | 0 | 0 | 0 | 0 | 0 |  | 0 |  | 0
144 | 312567028 | 312568161 | 277944477 | 1 | 1 | 1 | 2 | 91.04.01-033 | ФСЭМ-2022, 91.04.01-033, приказ Минстроя России от 18.05.2022 г. № 378/пр | Машины бурильно-крановые на базе трактора на гусеничном ходу мощностью 93 кВт (126 л.с.), глубина бурения до 5 м, диаметр скважин до 800 мм | 1368 | 1011 | маш.-ч | маш.-ч | 1 | 0 | 17451513 | 1.065 | 0 | 1178.09 | 549.32 | 0 | 0 | 998.38 | 549.32 | 0 | 1 | 1.18 | 1 | 1 | 2 | 0 | 0 | 1 | 1 | 0 | 0.71 | )*1,25)*1,20) | 1 | 2 | 312568167 | 1 | 0 | 126 | 1 | 0 | 0 | 0 | 0 | 0 | 0 | 0 | 0 | 708.8498 | 390.0172 | 0 | 0 | 0.71 | 1 | 0 | 1063.2747 | 585.0258 | 0 | 0 | 1.065 | 1 |  | 0 | 3.195 | 3.195 | 1178.09 | 998.38 | 1.18 | 1063.275 | 585.03 | 0 | 3764 | 1755.08 | 0 | 5519.08 | 1 | 4-100-050 | 5 | чел.-ч. | 1
145 | 312567028 | 312584091 | 277560284 | 109 | 1 | 1 | 1 | 1-100-33 |  | Затраты труда рабочих (Средний разряд - 3,3) | 1191 | 1013 | чел.-ч. | чел.-ч. | 1 | 0 | -1759674247 | 10.152 | 0 | 0 | 0 | 440.52 | 0 | 0 | 0 | 440.52 | 1 | 1 | 1 | 1 | -2 | 0 | 0 | 1 | 1 | 0 | 9 | )*1,20))*0,94 | 1 | 2 | 312584094 | 1 | 0 | 127 | 1 | 0 | 0 | 0 | 0 | 0 | 0 | 0 | 0 | 0 | 0 | 3964.68 | 9 | 0 | 1 | 0 | 0 | 0 | 4472.159 | 10.152 | 0 | 1 | 7929.36 | 20.304 | 0 | 20.304 | 440.52 | 440.52 | 1 | 4472.159 | 0 | 0 | 0 | 0 | 8944.32 | 8944.32 | 1 |  | 0 |  | 0
145 | 312567028 | 312584091 | 277560491 | 109 | 1 | 1 | 1 | 4-100-00 |  | Затраты труда машинистов | 1191 | 1013 | чел.-ч. | чел.-ч. | 1 | 0 | -1417349443 | 3.852 | 0 | 0 | 0 | 0 | 0 | 0 | 0 | 0 | 1 | 1 | 1 | 1 | -2 | 0 | 0 | 1 | 1 | 0 | 3.21 | )*1,20) | 2 | 2 | 312584095 | 1 | 0 | 128 | 1 | 0 | 0 | 0 | 0 | 0 | 0 | 0 | 0 | 0 | 0 | 0 | 0 | 0 | 0 | 0 | 0 | 0 | 0 | 0 | 0 | 0 |  | 0 | 0 | 7.704 | 0 | 0 | 1 | 0 | 0 | 0 | 0 | 0 | 0 | 0 | 0 |  | 0 |  | 0
145 | 312567028 | 312584091 | 277944474 | 1 | 1 | 1 | 2 | 91.04.01-031 | ФСЭМ-2022, 91.04.01-031, приказ Минстроя России от 18.05.2022 г. № 378/пр | Машины бурильно-крановые на автомобильном ходу, диаметр бурения до 800 мм, глубина бурения до 5 м | 1368 | 1011 | маш.-ч | маш.-ч | 1 | 0 | -1366301975 | 3.12 | 0 | 1811.82 | 549.32 | 0 | 0 | 1811.82 | 549.32 | 0 | 1 | 1 | 1 | 1 | -2 | 0 | 0 | 1 | 1 | 0 | 2.6 | )*1,20) | 1 | 2 | 312584096 | 1 | 0 | 129 | 1 | 0 | 0 | 0 | 0 | 0 | 0 | 0 | 0 | 4710.732 | 1428.232 | 0 | 0 | 2.6 | 1 | 0 | 5652.8784 | 1713.8784 | 0 | 0 | 3.12 | 1 |  | 0 | 6.24 | 6.24 | 1811.82 | 1811.82 | 1 | 5652.876 | 1713.876 | 0 | 11305.76 | 3427.76 | 0 | 14733.52 | 1 | 4-100-050 | 5 | чел.-ч. | 1
145 | 312567028 | 312584091 | 277945805 | 1 | 1 | 1 | 2 | 91.14.02-001 | ФСЭМ-2022 доп.7, 91.14.02-001, приказ Минстроя России от 02.08.2023 г. № 551/пр | Автомобили бортовые, грузоподъемность до 5 т | 1368 | 1011 | маш.-ч | маш.-ч | 1 | 0 | 721652621 | 0.732 | 0 | 544.7 | 477.98 | 0 | 0 | 544.7 | 477.98 | 0 | 1 | 1 | 1 | 1 | -2 | 0 | 0 | 1 | 1 | 0 | 0.61 | )*1,20) | 1 | 2 | 312584097 | 1 | 0 | 130 | 1 | 0 | 0 | 0 | 0 | 0 | 0 | 0 | 0 | 332.267 | 291.5678 | 0 | 0 | 0.61 | 1 | 0 | 398.7204 | 349.8814 | 0 | 0 | 0.732 | 1 |  | 0 | 1.464 | 1.464 | 544.7 | 544.7 | 1 | 398.724 | 349.884 | 0 | 797.44 | 699.76 | 0 | 1497.2 | 1 | 4-100-040 | 4 | чел.-ч. | 1
145 | 312567028 | 312584091 | 277862533 | 1 | 1 | 1 | 3 | 01.3.01.06-0038 | ФСБЦ-2022, 01.3.01.06-0038, приказ Минстроя России от 18.05.2022 г. № 378/пр | Смазка защитная электросетевая | 1346 | 1009 | кг | кг | 1 | 0 | 1685208048 | 0 | 493.26 | 0 | 0 | 0 | 238.29 | 0 | 0 | 0 | 2.07 | 1 | 1 | 1 | 2 | 0 | 0 | 1 | 1 | 0 | 0.1 | *0 | 0 | 2 | 312584098 | 1 | 0 | 131 | 1 | 0 | 0 | 0 | 0 | 0 | 0 | 0 | 23.829 | 0 | 0 | 0 | 0 | 0 | 1 | 0 | 0 | 0 | 0 | 0 | 0 | 0 |  | 0 | 0 | 0 | 493.26 | 238.29 | 2.07 | 0 | 0 | 0 | 0 | 0 | 0 | 0 | 0 |  | 0 |  | 0
145 | 312567028 | 312584091 | 277862540 | 1 | 1 | 1 | 3 | 01.3.01.06-0051 | ФСБЦ-2022, 01.3.01.06-0051, приказ Минстроя России от 18.05.2022 г. № 378/пр | Смазка солидол жировой Ж | 1346 | 1009 | кг | кг | 1 | 0 | 454593446 | 0 | 165.64 | 0 | 0 | 0 | 80.02 | 0 | 0 | 0 | 2.07 | 1 | 1 | 1 | 2 | 0 | 0 | 1 | 1 | 0 | 0.03 | *0 | 0 | 2 | 312584099 | 1 | 0 | 132 | 1 | 0 | 0 | 0 | 0 | 0 | 0 | 0 | 2.4006 | 0 | 0 | 0 | 0 | 0 | 1 | 0 | 0 | 0 | 0 | 0 | 0 | 0 |  | 0 | 0 | 0 | 165.64 | 80.02 | 2.07 | 0 | 0 | 0 | 0 | 0 | 0 | 0 | 0 |  | 0 |  | 0
145 | 312567028 | 312584091 | 277867733 | 1 | 1 | 1 | 3 | 01.7.15.03-0042 | ФСБЦ-2022, 01.7.15.03-0042, приказ Минстроя России от 18.05.2022 г. № 378/пр | Болты с гайками и шайбами строительные | 1346 | 1009 | кг | кг | 1 | 0 | 391631581 | 0 | 195.92 | 0 | 0 | 0 | 174.93 | 0 | 0 | 0 | 1.12 | 1 | 1 | 1 | 0 | 1 | 0 | 1 | 0 | 0 | 0 | *0 | 0 | 2 | 312584100 | 1 | 0 | 133 | 0 | 0 | 0 | 0 | 0 | 0 | 0 | 0 | 0 | 0 | 0 | 0 | 0 | 0 | 0 | 0 | 0 | 0 | 0 | 0 | 0 | 0 |  | 0 | 0 | 0 | 195.92 | 174.93 | 1.12 | 0 | 0 | 0 | 0 | 0 | 0 | 0 | 0 |  | 0 |  | 0
145 | 312567028 | 312584091 | 277869627 | 1 | 1 | 1 | 3 | 01.7.20.08-0051 | ФСБЦ-2022 доп.8, 01.7.20.08-0051, приказ Минстроя России от 14.11.2023 г. № 817/пр | Ветошь хлопчатобумажная цветная | 1346 | 1009 | кг | кг | 1 | 0 | 1111106736 | 0 | 88.65 | 0 | 0 | 0 | 56.11 | 0 | 0 | 0 | 1.58 | 1 | 1 | 1 | 2 | 0 | 0 | 1 | 1 | 0 | 0.02 | *0 | 0 | 2 | 312584101 | 1 | 0 | 134 | 1 | 0 | 0 | 0 | 0 | 0 | 0 | 0 | 1.1222 | 0 | 0 | 0 | 0 | 0 | 1 | 0 | 0 | 0 | 0 | 0 | 0 | 0 |  | 0 | 0 | 0 | 88.65 | 56.11 | 1.58 | 0 | 0 | 0 | 0 | 0 | 0 | 0 | 0 |  | 0 |  | 0
145 | 312567028 | 312584091 | 277561961 | 109 | 1 | 1 | 3 | 05.1.02.07 |  | Стойка железобетонная вибрированная для опор | 1371 | 1013 | ШТ | ШТ | 1 | 0 | 457934895 | 0 | 0 | 0 | 0 | 0 | 0 | 0 | 0 | 0 | 1 | 1 | 1 | 1 | 0 | 1 | 0 | 1 | 0 | 0 | 0 | *0 | 0 | 2 | 312584102 | 1 | 0 | 135 | 0 | 0 | 0 | 0 | 0 | 0 | 0 | 0 | 0 | 0 | 0 | 0 | 0 | 0 | 0 | 0 | 0 | 0 | 0 | 0 | 0 | 0 |  | 0 | 0 | 0 | 0 | 0 | 1 | 0 | 0 | 0 | 0 | 0 | 0 | 0 | 0 |  | 0 |  | 0
145 | 312567028 | 312584091 | 277562634 | 109 | 1 | 1 | 3 | 07.2.02.05 |  | Траверсы стальные | 1348 | 1009 | т | т | 1000 | 0 | 1602794472 | 0 | 0 | 0 | 0 | 0 | 0 | 0 | 0 | 0 | 1 | 1 | 1 | 1 | 0 | 1 | 0 | 1 | 0 | 0 | 0 | *0 | 0 | 2 | 312584103 | 1 | 0 | 136 | 0 | 0 | 0 | 0 | 0 | 0 | 0 | 0 | 0 | 0 | 0 | 0 | 0 | 0 | 0 | 0 | 0 | 0 | 0 | 0 | 0 | 0 |  | 0 | 0 | 0 | 0 | 0 | 1 | 0 | 0 | 0 | 0 | 0 | 0 | 0 | 0 |  | 0 |  | 0
145 | 312567028 | 312584091 | 277562782 | 109 | 1 | 1 | 3 | 07.2.07.13 |  | Хомуты стальные | 1346 | 1009 | кг | кг | 1 | 0 | -1111733769 | 0 | 0 | 0 | 0 | 0 | 0 | 0 | 0 | 0 | 1 | 1 | 1 | 1 | 0 | 1 | 0 | 1 | 0 | 0 | 0 | *0 | 0 | 2 | 312584104 | 1 | 0 | 137 | 0 | 0 | 0 | 0 | 0 | 0 | 0 | 0 | 0 | 0 | 0 | 0 | 0 | 0 | 0 | 0 | 0 | 0 | 0 | 0 | 0 | 0 |  | 0 | 0 | 0 | 0 | 0 | 1 | 0 | 0 | 0 | 0 | 0 | 0 | 0 | 0 |  | 0 |  | 0
145 | 312567028 | 312584091 | 277563140 | 109 | 1 | 1 | 3 | 08.3.04.02 |  | Сталь стержневая диаметром до 10 мм | 1348 | 1009 | т | т | 1000 | 0 | 1613753229 | 0 | 0 | 0 | 0 | 0 | 0 | 0 | 0 | 0 | 1 | 1 | 1 | 1 | 0 | 1 | 0 | 1 | 0 | 0 | 0 | *0 | 0 | 2 | 312584105 | 1 | 0 | 138 | 0 | 0 | 0 | 0 | 0 | 0 | 0 | 0 | 0 | 0 | 0 | 0 | 0 | 0 | 0 | 0 | 0 | 0 | 0 | 0 | 0 | 0 |  | 0 | 0 | 0 | 0 | 0 | 1 | 0 | 0 | 0 | 0 | 0 | 0 | 0 | 0 |  | 0 |  | 0
145 | 312567028 | 312584091 | 277896283 | 1 | 1 | 1 | 3 | 14.4.02.04-0182 | ФСБЦ-2022, 14.4.02.04-0182, приказ Минстроя России от 18.05.2022 г. № 378/пр | Краска масляная МА-15, цветная | 1348 | 1009 | т | т | 1000 | 0 | -1997781875 | 0 | 79645.01 | 0 | 0 | 0 | 61265.39 | 0 | 0 | 0 | 1.3 | 1 | 1 | 1 | 2 | 0 | 0 | 1 | 1 | 0 | 0.0004 | *0 | 0 | 2 | 312584106 | 1 | 0 | 139 | 1 | 0 | 0 | 0 | 0 | 0 | 0 | 0 | 24.5062 | 0 | 0 | 0 | 0 | 0 | 1 | 0 | 0 | 0 | 0 | 0 | 0 | 0 |  | 0 | 0 | 0 | 79645.01 | 61265.39 | 1.3 | 0 | 0 | 0 | 0 | 0 | 0 | 0 | 0 |  | 0 |  | 0
145 | 312567028 | 312584091 | 277896315 | 1 | 1 | 1 | 3 | 14.4.03.03-0102 | ФСБЦ-2022 доп.4, 14.4.03.03-0102, приказ Минстроя России от 27.12.2022 г. № 1133/пр | Лак битумный БТ-577 | 1348 | 1009 | т | т | 1000 | 0 | -1262208440 | 0 | 81621.4 | 0 | 0 | 0 | 80020.98 | 0 | 0 | 0 | 1.02 | 1 | 1 | 1 | 2 | 0 | 0 | 1 | 1 | 0 | 0.0001 | *0 | 0 | 2 | 312584107 | 1 | 0 | 140 | 1 | 0 | 0 | 0 | 0 | 0 | 0 | 0 | 8.0021 | 0 | 0 | 0 | 0 | 0 | 1 | 0 | 0 | 0 | 0 | 0 | 0 | 0 |  | 0 | 0 | 0 | 81621.4 | 80020.98 | 1.02 | 0 | 0 | 0 | 0 | 0 | 0 | 0 | 0 |  | 0 |  | 0
145 | 312567028 | 312584091 | 277908257 | 1 | 1 | 1 | 3 | 20.2.02.04-0006 | ФСБЦ-2022, 20.2.02.04-0006, приказ Минстроя России от 18.05.2022 г. № 378/пр | Колпачки полиэтиленовые К-6 | 1425 | 1013 | 100 ШТ | 100 ШТ | 1 | 0 | -1639942774 | 0 | 1310.3 | 0 | 0 | 0 | 1031.73 | 0 | 0 | 0 | 1.27 | 1 | 1 | 1 | 2 | 0 | 0 | 1 | 1 | 0 | 0.06 | *0 | 0 | 2 | 312584108 | 1 | 0 | 141 | 1 | 0 | 0 | 0 | 0 | 0 | 0 | 0 | 61.9038 | 0 | 0 | 0 | 0 | 0 | 1 | 0 | 0 | 0 | 0 | 0 | 0 | 0 |  | 0 | 0 | 0 | 1310.3 | 1031.73 | 1.27 | 0 | 0 | 0 | 0 | 0 | 0 | 0 | 0 |  | 0 |  | 0
145 | 312567028 | 312584091 | 277565452 | 109 | 1 | 1 | 3 | 22.2.01.04 |  | Изоляторы штыревые | 1371 | 1013 | ШТ | ШТ | 1 | 0 | -950997571 | 0 | 0 | 0 | 0 | 0 | 0 | 0 | 0 | 0 | 1 | 1 | 1 | 1 | 0 | 1 | 0 | 1 | 0 | 0 | 0 | *0 | 0 | 2 | 312584109 | 1 | 0 | 142 | 0 | 0 | 0 | 0 | 0 | 0 | 0 | 0 | 0 | 0 | 0 | 0 | 0 | 0 | 0 | 0 | 0 | 0 | 0 | 0 | 0 | 0 |  | 0 | 0 | 0 | 0 | 0 | 1 | 0 | 0 | 0 | 0 | 0 | 0 | 0 | 0 |  | 0 |  | 0
145 | 312567028 | 312584091 | 277565466 | 109 | 1 | 1 | 3 | 22.2.02.07 |  | Детали крепления стальные | 1346 | 1009 | кг | кг | 1 | 0 | -1307724210 | 0 | 0 | 0 | 0 | 0 | 0 | 0 | 0 | 0 | 1 | 1 | 1 | 1 | 0 | 1 | 0 | 1 | 0 | 0 | 0 | *0 | 0 | 2 | 312584110 | 1 | 0 | 143 | 0 | 0 | 0 | 0 | 0 | 0 | 0 | 0 | 0 | 0 | 0 | 0 | 0 | 0 | 0 | 0 | 0 | 0 | 0 | 0 | 0 | 0 |  | 0 | 0 | 0 | 0 | 0 | 1 | 0 | 0 | 0 | 0 | 0 | 0 | 0 | 0 |  | 0 |  | 0
145 | 312567028 | 312584091 | 277565474 | 109 | 1 | 1 | 3 | 22.2.02.09 |  | Детали крепления стальные | 1346 | 1009 | кг | кг | 1 | 0 | 644915416 | 0 | 0 | 0 | 0 | 0 | 0 | 0 | 0 | 0 | 1 | 1 | 1 | 1 | 0 | 1 | 0 | 1 | 0 | 0 | 0 | *0 | 0 | 2 | 312584111 | 1 | 0 | 144 | 0 | 0 | 0 | 0 | 0 | 0 | 0 | 0 | 0 | 0 | 0 | 0 | 0 | 0 | 0 | 0 | 0 | 0 | 0 | 0 | 0 | 0 |  | 0 | 0 | 0 | 0 | 0 | 1 | 0 | 0 | 0 | 0 | 0 | 0 | 0 | 0 |  | 0 |  | 0
145 | 312567028 | 312584091 | 277565498 | 109 | 1 | 1 | 3 | 22.2.02.21 |  | Штыри | 1371 | 1013 | ШТ | ШТ | 1 | 0 | -320198552 | 0 | 0 | 0 | 0 | 0 | 0 | 0 | 0 | 0 | 1 | 1 | 1 | 1 | 0 | 1 | 0 | 1 | 0 | 0 | 0 | *0 | 0 | 2 | 312584112 | 1 | 0 | 145 | 0 | 0 | 0 | 0 | 0 | 0 | 0 | 0 | 0 | 0 | 0 | 0 | 0 | 0 | 0 | 0 | 0 | 0 | 0 | 0 | 0 | 0 |  | 0 | 0 | 0 | 0 | 0 | 1 | 0 | 0 | 0 | 0 | 0 | 0 | 0 | 0 |  | 0 |  | 0
145 | 312567028 | 312584091 | 277565504 | 109 | 1 | 1 | 3 | 22.2.02.23 |  | Металлические плакаты | 1371 | 1013 | ШТ | ШТ | 1 | 0 | 326010188 | 0 | 0 | 0 | 0 | 0 | 0 | 0 | 0 | 0 | 1 | 1 | 1 | 1 | 0 | 0 | 0 | 1 | 0 | 0 | 0.1 | *0 | 0 | 2 | 312584113 | 1 | 0 | 146 | 0 | 0 | 0 | 0 | 0 | 0 | 0 | 0 | 0 | 0 | 0 | 0 | 0 | 0 | 0 | 0 | 0 | 0 | 0 | 0 | 0 | 0 |  | 0 | 0 | 0 | 0 | 0 | 1 | 0 | 0 | 0 | 0 | 0 | 0 | 0 | 0 |  | 0 |  | 0
156 | 312567028 | 312584139 | 277560284 | 109 | 1 | 1 | 1 | 1-100-33 |  | Затраты труда рабочих (Средний разряд - 3,3) | 1191 | 1013 | чел.-ч. | чел.-ч. | 1 | 0 | -1759674247 | 1.728 | 0 | 0 | 0 | 440.52 | 0 | 0 | 0 | 440.52 | 1 | 1 | 1 | 1 | -2 | 0 | 0 | 1 | 1 | 0 | 1.44 | ))*1,20 | 1 | 2 | 312584141 | 1 | 0 | 147 | 1 | 0 | 0 | 0 | 0 | 0 | 0 | 0 | 0 | 0 | 0 | 634.3488 | 1.44 | 0 | 1 | 0 | 0 | 0 | 761.2186 | 1.728 | 0 | 1 | -1268.7 | -3.456 | 0 | -3.456 | 440.52 | 440.52 | 1 | 761.22 | 0 | 0 | 0 | 0 | -1522.44 | -1522.44 | 1 |  | 0 |  | 0
156 | 312567028 | 312584139 | 277560491 | 109 | 1 | 1 | 1 | 4-100-00 |  | Затраты труда машинистов | 1191 | 1013 | чел.-ч. | чел.-ч. | 1 | 0 | -1417349443 | 1.416 | 0 | 0 | 0 | 0 | 0 | 0 | 0 | 0 | 1 | 1 | 1 | 1 | -2 | 0 | 0 | 1 | 1 | 0 | 1.18 | ))*1,20 | 2 | 2 | 312584142 | 1 | 0 | 148 | 1 | 0 | 0 | 0 | 0 | 0 | 0 | 0 | 0 | 0 | 0 | 0 | 0 | 0 | 0 | 0 | 0 | 0 | 0 | 0 | 0 | 0 |  | 0 | 0 | -2.832 | 0 | 0 | 1 | 0 | 0 | 0 | 0 | 0 | 0 | 0 | 0 |  | 0 |  | 0
156 | 312567028 | 312584139 | 277944477 | 1 | 1 | 1 | 2 | 91.04.01-033 | ФСЭМ-2022, 91.04.01-033, приказ Минстроя России от 18.05.2022 г. № 378/пр | Машины бурильно-крановые на базе трактора на гусеничном ходу мощностью 93 кВт (126 л.с.), глубина бурения до 5 м, диаметр скважин до 800 мм | 1368 | 1011 | маш.-ч | маш.-ч | 1 | 0 | 17451513 | 1.416 | 0 | 1178.09 | 549.32 | 0 | 0 | 998.38 | 549.32 | 0 | 1 | 1.18 | 1 | 1 | 2 | 0 | 0 | 1 | 1 | 0 | 1.18 | ))*1,20 | 1 | 2 | 312584143 | 1 | 0 | 149 | 1 | 0 | 0 | 0 | 0 | 0 | 0 | 0 | 0 | 1178.0884 | 648.1976 | 0 | 0 | 1.18 | 1 | 0 | 1413.7061 | 777.8371 | 0 | 0 | 1.416 | 1 |  | 0 | -2.832 | -2.832 | 1178.09 | 998.38 | 1.18 | 1413.708 | 777.84 | 0 | -3336.35 | -1555.67 | 0 | -4892.02 | 1 | 4-100-050 | 5 | чел.-ч. | 1
157 | 312567028 | 312584149 | 75629709 | 109 | 1 | 1 | 1 | 1-100-33 |  | Затраты труда рабочих (Средний разряд - 3,3) | 1191 | 1013 | чел.-ч. | чел.-ч. | 1 | 0 | -1759674247 | 2.16 | 0 | 0 | 0 | 440.52 | 0 | 0 | 0 | 440.52 | 1 | 1 | 1 | 1 | -2 | 0 | 0 | 1 | 1 | 0 | 1.44 | ))*1,20)*1,25 | 1 | 2 | 312584153 | 1 | 0 | 150 | 1 | 0 | 0 | 0 | 0 | 0 | 0 | 0 | 0 | 0 | 0 | 634.3488 | 1.44 | 0 | 1 | 0 | 0 | 0 | 951.5232 | 2.16 | 0 | 1 | 1268.7 | 4.32 | 0 | 4.32 | 440.52 | 440.52 | 1 | 951.525 | 0 | 0 | 0 | 0 | 1903.05 | 1903.05 | 1 |  | 0 |  | 0
157 | 312567028 | 312584149 | 75629607 | 109 | 1 | 1 | 1 | 4-100-00 |  | Затраты труда машинистов | 1191 | 1013 | чел.-ч. | чел.-ч. | 1 | 0 | -1417349443 | 1.77 | 0 | 0 | 0 | 0 | 0 | 0 | 0 | 0 | 1 | 1 | 1 | 1 | -2 | 0 | 0 | 1 | 1 | 0 | 1.18 | ))*1,20)*1,25 | 2 | 2 | 312584154 | 1 | 0 | 151 | 1 | 0 | 0 | 0 | 0 | 0 | 0 | 0 | 0 | 0 | 0 | 0 | 0 | 0 | 0 | 0 | 0 | 0 | 0 | 0 | 0 | 0 |  | 0 | 0 | 3.54 | 0 | 0 | 1 | 0 | 0 | 0 | 0 | 0 | 0 | 0 | 0 |  | 0 |  | 0
157 | 312567028 | 312584149 | 277944477 | 1 | 1 | 1 | 2 | 91.04.01-033 | ФСЭМ-2022, 91.04.01-033, приказ Минстроя России от 18.05.2022 г. № 378/пр | Машины бурильно-крановые на базе трактора на гусеничном ходу мощностью 93 кВт (126 л.с.), глубина бурения до 5 м, диаметр скважин до 800 мм | 1368 | 1011 | маш.-ч | маш.-ч | 1 | 0 | 17451513 | 1.77 | 0 | 1178.09 | 549.32 | 0 | 0 | 998.38 | 549.32 | 0 | 1 | 1.18 | 1 | 1 | 2 | 0 | 0 | 1 | 1 | 0 | 1.18 | ))*1,20)*1,25 | 1 | 2 | 312584155 | 1 | 0 | 152 | 1 | 0 | 0 | 0 | 0 | 0 | 0 | 0 | 0 | 1178.0884 | 648.1976 | 0 | 0 | 1.18 | 1 | 0 | 1767.1326 | 972.2964 | 0 | 0 | 1.77 | 1 |  | 0 | 3.54 | 3.54 | 1178.09 | 998.38 | 1.18 | 1767.135 | 972.3 | 0 | 4170.44 | 1944.59 | 0 | 6115.03 | 1 | 4-100-050 | 5 | чел.-ч. | 1
158 | 312567028 | 312584767 | 75642090 | 109 | 1 | 1 | 1 | 1-100-46 |  | Затраты труда рабочих (Средний разряд - 4,6) | 1191 | 1013 | чел.-ч. | чел.-ч. | 1 | 0 | 432497713 | 1.032 | 0 | 0 | 0 | 520.78 | 0 | 0 | 0 | 520.78 | 1 | 1 | 1 | 1 | -2 | 0 | 0 | 1 | 1 | 0 | 0.86 | )*1,20) | 1 | 2 | 312584775 | 1 | 0 | 153 | 1 | 0 | 0 | 0 | 0 | 0 | 0 | 0 | 0 | 0 | 0 | 447.8708 | 0.86 | 0 | 1 | 0 | 0 | 0 | 537.445 | 1.032 | 0 | 1 | 2239.35 | 5.16 | 0 | 5.16 | 520.78 | 520.78 | 1 | 537.444 | 0 | 0 | 0 | 0 | 2687.22 | 2687.22 | 1 |  | 0 |  | 0
158 | 312567028 | 312584767 | 75629607 | 109 | 1 | 1 | 1 | 4-100-00 |  | Затраты труда машинистов | 1191 | 1013 | чел.-ч. | чел.-ч. | 1 | 0 | -1417349443 | 0.24 | 0 | 0 | 0 | 0 | 0 | 0 | 0 | 0 | 1 | 1 | 1 | 1 | -2 | 0 | 0 | 1 | 1 | 0 | 0.2 | )*1,20) | 2 | 2 | 312584776 | 1 | 0 | 154 | 1 | 0 | 0 | 0 | 0 | 0 | 0 | 0 | 0 | 0 | 0 | 0 | 0 | 0 | 0 | 0 | 0 | 0 | 0 | 0 | 0 | 0 |  | 0 | 0 | 1.2 | 0 | 0 | 1 | 0 | 0 | 0 | 0 | 0 | 0 | 0 | 0 |  | 0 |  | 0
158 | 312567028 | 312584767 | 277944622 | 1 | 1 | 1 | 2 | 91.05.05-015 | ФСЭМ-2022, 91.05.05-015, приказ Минстроя России от 18.05.2022 г. № 378/пр | Краны на автомобильном ходу, грузоподъемность 16 т | 1368 | 1011 | маш.-ч | маш.-ч | 1 | 0 | -776243211 | 0.12 | 0 | 1472.33 | 642.06 | 0 | 0 | 1472.33 | 642.06 | 0 | 1 | 1 | 1 | 1 | -2 | 0 | 0 | 1 | 1 | 0 | 0.1 | )*1,20) | 1 | 2 | 312584777 | 1 | 0 | 155 | 1 | 0 | 0 | 0 | 0 | 0 | 0 | 0 | 0 | 147.233 | 64.206 | 0 | 0 | 0.1 | 1 | 0 | 176.6796 | 77.0472 | 0 | 0 | 0.12 | 1 |  | 0 | 0.6 | 0.6 | 1472.33 | 1472.33 | 1 | 176.676 | 77.052 | 0 | 883.4 | 385.24 | 0 | 1268.64 | 1 | 4-100-060 | 6 | чел.-ч. | 1
158 | 312567028 | 312584767 | 277945805 | 1 | 1 | 1 | 2 | 91.14.02-001 | ФСЭМ-2022 доп.7, 91.14.02-001, приказ Минстроя России от 02.08.2023 г. № 551/пр | Автомобили бортовые, грузоподъемность до 5 т | 1368 | 1011 | маш.-ч | маш.-ч | 1 | 0 | 721652621 | 0.12 | 0 | 544.7 | 477.98 | 0 | 0 | 544.7 | 477.98 | 0 | 1 | 1 | 1 | 1 | -2 | 0 | 0 | 1 | 1 | 0 | 0.1 | )*1,20) | 1 | 2 | 312584778 | 1 | 0 | 156 | 1 | 0 | 0 | 0 | 0 | 0 | 0 | 0 | 0 | 54.47 | 47.798 | 0 | 0 | 0.1 | 1 | 0 | 65.364 | 57.3576 | 0 | 0 | 0.12 | 1 |  | 0 | 0.6 | 0.6 | 544.7 | 544.7 | 1 | 65.364 | 57.36 | 0 | 326.82 | 286.79 | 0 | 613.61 | 1 | 4-100-040 | 4 | чел.-ч. | 1
158 | 312567028 | 312584767 | 277865757 | 1 | 1 | 1 | 3 | 01.7.06.05-0041 | ФСБЦ-2022, 01.7.06.05-0041, приказ Минстроя России от 18.05.2022 г. № 378/пр | Ленты изоляционные хлопчатобумажные прорезиненные для электромонтажных и ремонтных работ, цвет черный, ширина 20 мм, толщина 0,35 мм | 1301 | 1003 | м | м | 1 | 0 | -1339918502 | 0 | 6.81 | 0 | 0 | 0 | 5.87 | 0 | 0 | 0 | 1.16 | 1 | 1 | 1 | 2 | 0 | 0 | 1 | 1 | 0 | 0.83 | *0 | 0 | 2 | 312584779 | 1 | 0 | 157 | 1 | 0 | 0 | 0 | 0 | 0 | 0 | 0 | 4.8721 | 0 | 0 | 0 | 0 | 0 | 1 | 0 | 0 | 0 | 0 | 0 | 0 | 0 |  | 0 | 0 | 0 | 6.81 | 5.87 | 1.16 | 0 | 0 | 0 | 0 | 0 | 0 | 0 | 0 |  | 0 |  | 0
158 | 312567028 | 312584767 | 277867733 | 1 | 1 | 1 | 3 | 01.7.15.03-0042 | ФСБЦ-2022, 01.7.15.03-0042, приказ Минстроя России от 18.05.2022 г. № 378/пр | Болты с гайками и шайбами строительные | 1346 | 1009 | кг | кг | 1 | 0 | 391631581 | 0 | 195.92 | 0 | 0 | 0 | 174.93 | 0 | 0 | 0 | 1.12 | 1 | 1 | 1 | 2 | 0 | 0 | 1 | 1 | 0 | 0.3 | *0 | 0 | 2 | 312584780 | 1 | 0 | 158 | 1 | 0 | 0 | 0 | 0 | 0 | 0 | 0 | 52.479 | 0 | 0 | 0 | 0 | 0 | 1 | 0 | 0 | 0 | 0 | 0 | 0 | 0 |  | 0 | 0 | 0 | 195.92 | 174.93 | 1.12 | 0 | 0 | 0 | 0 | 0 | 0 | 0 | 0 |  | 0 |  | 0
158 | 312567028 | 312584767 | 277879488 | 1 | 1 | 1 | 3 | 08.3.07.01-0052 | ФСБЦ-2022 доп.4, 08.3.07.01-0052, приказ Минстроя России от 27.12.2022 г. № 1133/пр | Прокат стальной горячекатаный полосовой, марки стали Ст3сп, Ст3пс, размеры 50х5 мм | 1348 | 1009 | т | т | 1000 | 0 | -393839491 | 0 | 63982.51 | 0 | 0 | 0 | 70310.45 | 0 | 0 | 0 | 0.91 | 1 | 1 | 1 | 2 | 0 | 0 | 1 | 1 | 0 | 0.0006 | *0 | 0 | 2 | 312584781 | 1 | 0 | 159 | 1 | 0 | 0 | 0 | 0 | 0 | 0 | 0 | 42.1863 | 0 | 0 | 0 | 0 | 0 | 1 | 0 | 0 | 0 | 0 | 0 | 0 | 0 |  | 0 | 0 | 0 | 63982.51 | 70310.45 | 0.91 | 0 | 0 | 0 | 0 | 0 | 0 | 0 | 0 |  | 0 |  | 0
159 | 312567028 | 312568182 | 277560284 | 109 | 1 | 1 | 1 | 1-100-33 |  | Затраты труда рабочих (Средний разряд - 3,3) | 1191 | 1013 | чел.-ч. | чел.-ч. | 1 | 0 | -1759674247 | 2.412 | 0 | 0 | 0 | 440.52 | 0 | 0 | 0 | 440.52 | 1 | 1 | 1 | 1 | -2 | 0 | 0 | 1 | 1 | 0 | 2.01 | )*1,20) | 1 | 2 | 312568189 | 1 | 0 | 161 | 1 | 0 | 0 | 0 | 0 | 0 | 0 | 0 | 0 | 0 | 0 | 885.4452 | 2.01 | 0 | 1 | 0 | 0 | 0 | 1062.5342 | 2.412 | 0 | 1 | 6198.12 | 16.884 | 0 | 16.884 | 440.52 | 440.52 | 1 | 1062.54 | 0 | 0 | 0 | 0 | 7437.74 | 7437.74 | 1 |  | 0 |  | 0
159 | 312567028 | 312568182 | 277560491 | 109 | 1 | 1 | 1 | 4-100-00 |  | Затраты труда машинистов | 1191 | 1013 | чел.-ч. | чел.-ч. | 1 | 0 | -1417349443 | 0.972 | 0 | 0 | 0 | 0 | 0 | 0 | 0 | 0 | 1 | 1 | 1 | 1 | -2 | 0 | 0 | 1 | 1 | 0 | 0.81 | )*1,20) | 2 | 2 | 312568190 | 1 | 0 | 162 | 1 | 0 | 0 | 0 | 0 | 0 | 0 | 0 | 0 | 0 | 0 | 0 | 0 | 0 | 0 | 0 | 0 | 0 | 0 | 0 | 0 | 0 |  | 0 | 0 | 6.804 | 0 | 0 | 1 | 0 | 0 | 0 | 0 | 0 | 0 | 0 | 0 |  | 0 |  | 0
159 | 312567028 | 312568182 | 277944870 | 1 | 1 | 1 | 2 | 91.06.06-013 | ФСЭМ-2022, 91.06.06-013, приказ Минстроя России от 18.05.2022 г. № 378/пр | Автогидроподъемники, высота подъема 22 м | 1368 | 1011 | маш.-ч | маш.-ч | 1 | 0 | -1627144733 | 0.84 | 0 | 953.11 | 549.32 | 0 | 0 | 756.44 | 549.32 | 0 | 1 | 1.26 | 1 | 1 | 2 | 0 | 0 | 1 | 1 | 0 | 0.7 | )*1,20) | 1 | 2 | 312568191 | 1 | 0 | 163 | 1 | 0 | 0 | 0 | 0 | 0 | 0 | 0 | 0 | 529.508 | 384.524 | 0 | 0 | 0.7 | 1 | 0 | 635.4096 | 461.4288 | 0 | 0 | 0.84 | 1 |  | 0 | 5.88 | 5.88 | 953.11 | 756.44 | 1.26 | 635.412 | 461.424 | 0 | 5604.29 | 3230 | 0 | 8834.29 | 1 | 4-100-050 | 5 | чел.-ч. | 1
159 | 312567028 | 312568182 | 277945805 | 1 | 1 | 1 | 2 | 91.14.02-001 | ФСЭМ-2022 доп.7, 91.14.02-001, приказ Минстроя России от 02.08.2023 г. № 551/пр | Автомобили бортовые, грузоподъемность до 5 т | 1368 | 1011 | маш.-ч | маш.-ч | 1 | 0 | 721652621 | 0.132 | 0 | 544.7 | 477.98 | 0 | 0 | 544.7 | 477.98 | 0 | 1 | 1 | 1 | 1 | -2 | 0 | 0 | 1 | 1 | 0 | 0.11 | )*1,20) | 1 | 2 | 312568192 | 1 | 0 | 164 | 1 | 0 | 0 | 0 | 0 | 0 | 0 | 0 | 0 | 59.917 | 52.5778 | 0 | 0 | 0.11 | 1 | 0 | 71.9004 | 63.0934 | 0 | 0 | 0.132 | 1 |  | 0 | 0.924 | 0.924 | 544.7 | 544.7 | 1 | 71.904 | 63.096 | 0 | 503.3 | 441.65 | 0 | 944.95 | 1 | 4-100-040 | 4 | чел.-ч. | 1
159 | 312567028 | 312568182 | 277862504 | 1 | 1 | 1 | 3 | 01.3.01.01-0010 | ФСБЦ-2022 доп.6, 01.3.01.01-0010, приказ Минстроя России от 11.05.2023 г. № 335/пр | Бензин-растворитель | 1346 | 1009 | кг | кг | 1 | 0 | 1484945919 | 0 | 171.49 | 0 | 0 | 0 | 160.27 | 0 | 0 | 0 | 1.07 | 1 | 1 | 1 | 2 | 0 | 0 | 1 | 1 | 0 | 0.06 | )*0 | 0 | 2 | 312568193 | 1 | 0 | 165 | 1 | 0 | 0 | 0 | 0 | 0 | 0 | 0 | 9.6162 | 0 | 0 | 0 | 0 | 0 | 1 | 0 | 0 | 0 | 0 | 0 | 0 | 0 |  | 0 | 0 | 0 | 171.49 | 160.27 | 1.07 | 0 | 0 | 0 | 0 | 0 | 0 | 0 | 0 |  | 0 |  | 0
159 | 312567028 | 312568182 | 277862533 | 1 | 1 | 1 | 3 | 01.3.01.06-0038 | ФСБЦ-2022, 01.3.01.06-0038, приказ Минстроя России от 18.05.2022 г. № 378/пр | Смазка защитная электросетевая | 1346 | 1009 | кг | кг | 1 | 0 | 1685208048 | 0 | 493.26 | 0 | 0 | 0 | 238.29 | 0 | 0 | 0 | 2.07 | 1 | 1 | 1 | 2 | 0 | 0 | 1 | 1 | 0 | 0.01 | )*0 | 0 | 2 | 312568194 | 1 | 0 | 166 | 1 | 0 | 0 | 0 | 0 | 0 | 0 | 0 | 2.3829 | 0 | 0 | 0 | 0 | 0 | 1 | 0 | 0 | 0 | 0 | 0 | 0 | 0 |  | 0 | 0 | 0 | 493.26 | 238.29 | 2.07 | 0 | 0 | 0 | 0 | 0 | 0 | 0 | 0 |  | 0 |  | 0
160 | 312567028 | 312568200 | 277560257 | 109 | 1 | 1 | 1 | 1-100-25 |  | Затраты труда рабочих (Средний разряд - 2,5) | 1191 | 1013 | чел.-ч. | чел.-ч. | 1 | 0 | 388411409 | 0.528 | 0 | 0 | 0 | 406.64 | 0 | 0 | 0 | 406.64 | 1 | 1 | 1 | 1 | -2 | 0 | 0 | 1 | 1 | 0 | 0.44 | )*1,20) | 1 | 2 | 312568206 | 1 | 0 | 172 | 1 | 0 | 0 | 0 | 0 | 0 | 0 | 0 | 0 | 0 | 0 | 178.9216 | 0.44 | 0 | 1 | 0 | 0 | 0 | 214.7059 | 0.528 | 0 | 1 | 3936.28 | 11.616 | 0 | 11.616 | 406.64 | 406.64 | 1 | 214.704 | 0 | 0 | 0 | 0 | 4723.53 | 4723.53 | 1 |  | 0 |  | 0
160 | 312567028 | 312568200 | 277560491 | 109 | 1 | 1 | 1 | 4-100-00 |  | Затраты труда машинистов | 1191 | 1013 | чел.-ч. | чел.-ч. | 1 | 0 | -1417349443 | 0.576 | 0 | 0 | 0 | 0 | 0 | 0 | 0 | 0 | 1 | 1 | 1 | 1 | -2 | 0 | 0 | 1 | 1 | 0 | 0.48 | )*1,20) | 2 | 2 | 312568207 | 1 | 0 | 173 | 1 | 0 | 0 | 0 | 0 | 0 | 0 | 0 | 0 | 0 | 0 | 0 | 0 | 0 | 0 | 0 | 0 | 0 | 0 | 0 | 0 | 0 |  | 0 | 0 | 12.672 | 0 | 0 | 1 | 0 | 0 | 0 | 0 | 0 | 0 | 0 | 0 |  | 0 |  | 0
160 | 312567028 | 312568200 | 277944622 | 1 | 1 | 1 | 2 | 91.05.05-015 | ФСЭМ-2022, 91.05.05-015, приказ Минстроя России от 18.05.2022 г. № 378/пр | Краны на автомобильном ходу, грузоподъемность 16 т | 1368 | 1011 | маш.-ч | маш.-ч | 1 | 0 | -776243211 | 0.288 | 0 | 1472.33 | 642.06 | 0 | 0 | 1472.33 | 642.06 | 0 | 1 | 1 | 1 | 1 | -2 | 0 | 0 | 1 | 1 | 0 | 0.24 | )*1,20) | 1 | 2 | 312568208 | 1 | 0 | 174 | 1 | 0 | 0 | 0 | 0 | 0 | 0 | 0 | 0 | 353.3592 | 154.0944 | 0 | 0 | 0.24 | 1 | 0 | 424.031 | 184.9133 | 0 | 0 | 0.288 | 1 |  | 0 | 6.336 | 6.336 | 1472.33 | 1472.33 | 1 | 424.032 | 184.908 | 0 | 9328.68 | 4068.09 | 0 | 13396.77 | 1 | 4-100-060 | 6 | чел.-ч. | 1
160 | 312567028 | 312568200 | 277945900 | 1 | 1 | 1 | 2 | 91.15.01-001 | ФСЭМ-2022, 91.15.01-001, приказ Минстроя России от 18.05.2022 г. № 378/пр | Прицепы тракторные, грузоподъемность до 2 т | 1368 | 1011 | маш.-ч | маш.-ч | 1 | 0 | -2054013352 | 0.288 | 0 | 12.95 | 0 | 0 | 0 | 12.95 | 0 | 0 | 1 | 1 | 1 | 1 | -2 | 0 | 0 | 1 | 1 | 0 | 0.24 | )*1,20) | 1 | 2 | 312568209 | 1 | 0 | 175 | 1 | 0 | 0 | 0 | 0 | 0 | 0 | 0 | 0 | 3.108 | 0 | 0 | 0 | 0 | 1 | 0 | 3.7296 | 0 | 0 | 0 | 0 | 1 |  | 0 | 0 | 6.336 | 12.95 | 12.95 | 1 | 3.732 | 0 | 0 | 82.05 | 0 | 0 | 82.05 | 1 |  | 0 |  | 0
160 | 312567028 | 312568200 | 277945921 | 1 | 1 | 1 | 2 | 91.15.03-014 | ФСЭМ-2022 доп.2, 91.15.03-014, приказ Минстроя России от 26.08.2022 г. № 703/пр | Тракторы на пневмоколесном ходу, мощность 59 кВт (80 л.с.) | 1368 | 1011 | маш.-ч | маш.-ч | 1 | 0 | 495072614 | 0.288 | 0 | 560.73 | 477.98 | 0 | 0 | 560.73 | 477.98 | 0 | 1 | 1 | 1 | 1 | -2 | 0 | 0 | 1 | 1 | 0 | 0.24 | )*1,20) | 1 | 2 | 312568210 | 1 | 0 | 176 | 1 | 0 | 0 | 0 | 0 | 0 | 0 | 0 | 0 | 134.5752 | 114.7152 | 0 | 0 | 0.24 | 1 | 0 | 161.4902 | 137.6582 | 0 | 0 | 0.288 | 1 |  | 0 | 6.336 | 6.336 | 560.73 | 560.73 | 1 | 161.496 | 137.664 | 0 | 3552.79 | 3028.48 | 0 | 6581.27 | 1 | 4-100-040 | 4 | чел.-ч. | 1
161 | 312567028 | 312568211 | 277560257 | 109 | 1 | 1 | 1 | 1-100-25 |  | Затраты труда рабочих (Средний разряд - 2,5) | 1191 | 1013 | чел.-ч. | чел.-ч. | 1 | 0 | 388411409 | 0.3 | 0 | 0 | 0 | 406.64 | 0 | 0 | 0 | 406.64 | 1 | 1 | 1 | 1 | -2 | 0 | 0 | 1 | 1 | 0 | 0.25 | )*1,20) | 1 | 2 | 312568216 | 1 | 0 | 177 | 1 | 0 | 0 | 0 | 0 | 0 | 0 | 0 | 0 | 0 | 0 | 101.66 | 0.25 | 0 | 1 | 0 | 0 | 0 | 121.992 | 0.3 | 0 | 1 | 914.94 | 2.7 | 0 | 2.7 | 406.64 | 406.64 | 1 | 121.992 | 0 | 0 | 0 | 0 | 1097.93 | 1097.93 | 1 |  | 0 |  | 0
161 | 312567028 | 312568211 | 277560491 | 109 | 1 | 1 | 1 | 4-100-00 |  | Затраты труда машинистов | 1191 | 1013 | чел.-ч. | чел.-ч. | 1 | 0 | -1417349443 | 0.168 | 0 | 0 | 0 | 0 | 0 | 0 | 0 | 0 | 1 | 1 | 1 | 1 | -2 | 0 | 0 | 1 | 1 | 0 | 0.14 | )*1,20) | 2 | 2 | 312568217 | 1 | 0 | 178 | 1 | 0 | 0 | 0 | 0 | 0 | 0 | 0 | 0 | 0 | 0 | 0 | 0 | 0 | 0 | 0 | 0 | 0 | 0 | 0 | 0 | 0 |  | 0 | 0 | 1.512 | 0 | 0 | 1 | 0 | 0 | 0 | 0 | 0 | 0 | 0 | 0 |  | 0 |  | 0
161 | 312567028 | 312568211 | 277945900 | 1 | 1 | 1 | 2 | 91.15.01-001 | ФСЭМ-2022, 91.15.01-001, приказ Минстроя России от 18.05.2022 г. № 378/пр | Прицепы тракторные, грузоподъемность до 2 т | 1368 | 1011 | маш.-ч | маш.-ч | 1 | 0 | -2054013352 | 0.168 | 0 | 12.95 | 0 | 0 | 0 | 12.95 | 0 | 0 | 1 | 1 | 1 | 1 | -2 | 0 | 0 | 1 | 1 | 0 | 0.14 | )*1,20) | 1 | 2 | 312568218 | 1 | 0 | 179 | 1 | 0 | 0 | 0 | 0 | 0 | 0 | 0 | 0 | 1.813 | 0 | 0 | 0 | 0 | 1 | 0 | 2.1756 | 0 | 0 | 0 | 0 | 1 |  | 0 | 0 | 1.512 | 12.95 | 12.95 | 1 | 2.172 | 0 | 0 | 19.58 | 0 | 0 | 19.58 | 1 |  | 0 |  | 0
161 | 312567028 | 312568211 | 277945921 | 1 | 1 | 1 | 2 | 91.15.03-014 | ФСЭМ-2022 доп.2, 91.15.03-014, приказ Минстроя России от 26.08.2022 г. № 703/пр | Тракторы на пневмоколесном ходу, мощность 59 кВт (80 л.с.) | 1368 | 1011 | маш.-ч | маш.-ч | 1 | 0 | 495072614 | 0.168 | 0 | 560.73 | 477.98 | 0 | 0 | 560.73 | 477.98 | 0 | 1 | 1 | 1 | 1 | -2 | 0 | 0 | 1 | 1 | 0 | 0.14 | )*1,20) | 1 | 2 | 312568219 | 1 | 0 | 180 | 1 | 0 | 0 | 0 | 0 | 0 | 0 | 0 | 0 | 78.5022 | 66.9172 | 0 | 0 | 0.14 | 1 | 0 | 94.2026 | 80.3006 | 0 | 0 | 0.168 | 1 |  | 0 | 1.512 | 1.512 | 560.73 | 560.73 | 1 | 94.2 | 80.304 | 0 | 847.82 | 722.71 | 0 | 1570.53 | 1 | 4-100-040 | 4 | чел.-ч. | 1
162 | 312567028 | 312568220 | 277560257 | 109 | 1 | 1 | 1 | 1-100-25 |  | Затраты труда рабочих (Средний разряд - 2,5) | 1191 | 1013 | чел.-ч. | чел.-ч. | 1 | 0 | 388411409 | 0.36 | 0 | 0 | 0 | 406.64 | 0 | 0 | 0 | 406.64 | 1 | 1 | 1 | 1 | -2 | 0 | 0 | 1 | 1 | 0 | 0.3 | )*1,20) | 1 | 2 | 312568225 | 1 | 0 | 181 | 1 | 0 | 0 | 0 | 0 | 0 | 0 | 0 | 0 | 0 | 0 | 121.992 | 0.3 | 0 | 1 | 0 | 0 | 0 | 146.3904 | 0.36 | 0 | 1 | 731.95 | 2.16 | 0 | 2.16 | 406.64 | 406.64 | 1 | 146.388 | 0 | 0 | 0 | 0 | 878.34 | 878.34 | 1 |  | 0 |  | 0
162 | 312567028 | 312568220 | 277560491 | 109 | 1 | 1 | 1 | 4-100-00 |  | Затраты труда машинистов | 1191 | 1013 | чел.-ч. | чел.-ч. | 1 | 0 | -1417349443 | 0.192 | 0 | 0 | 0 | 0 | 0 | 0 | 0 | 0 | 1 | 1 | 1 | 1 | -2 | 0 | 0 | 1 | 1 | 0 | 0.16 | )*1,20) | 2 | 2 | 312568226 | 1 | 0 | 182 | 1 | 0 | 0 | 0 | 0 | 0 | 0 | 0 | 0 | 0 | 0 | 0 | 0 | 0 | 0 | 0 | 0 | 0 | 0 | 0 | 0 | 0 |  | 0 | 0 | 1.152 | 0 | 0 | 1 | 0 | 0 | 0 | 0 | 0 | 0 | 0 | 0 |  | 0 |  | 0
162 | 312567028 | 312568220 | 277945900 | 1 | 1 | 1 | 2 | 91.15.01-001 | ФСЭМ-2022, 91.15.01-001, приказ Минстроя России от 18.05.2022 г. № 378/пр | Прицепы тракторные, грузоподъемность до 2 т | 1368 | 1011 | маш.-ч | маш.-ч | 1 | 0 | -2054013352 | 0.192 | 0 | 12.95 | 0 | 0 | 0 | 12.95 | 0 | 0 | 1 | 1 | 1 | 1 | -2 | 0 | 0 | 1 | 1 | 0 | 0.16 | )*1,20) | 1 | 2 | 312568227 | 1 | 0 | 183 | 1 | 0 | 0 | 0 | 0 | 0 | 0 | 0 | 0 | 2.072 | 0 | 0 | 0 | 0 | 1 | 0 | 2.4864 | 0 | 0 | 0 | 0 | 1 |  | 0 | 0 | 1.152 | 12.95 | 12.95 | 1 | 2.484 | 0 | 0 | 14.92 | 0 | 0 | 14.92 | 1 |  | 0 |  | 0
162 | 312567028 | 312568220 | 277945921 | 1 | 1 | 1 | 2 | 91.15.03-014 | ФСЭМ-2022 доп.2, 91.15.03-014, приказ Минстроя России от 26.08.2022 г. № 703/пр | Тракторы на пневмоколесном ходу, мощность 59 кВт (80 л.с.) | 1368 | 1011 | маш.-ч | маш.-ч | 1 | 0 | 495072614 | 0.192 | 0 | 560.73 | 477.98 | 0 | 0 | 560.73 | 477.98 | 0 | 1 | 1 | 1 | 1 | -2 | 0 | 0 | 1 | 1 | 0 | 0.16 | )*1,20) | 1 | 2 | 312568228 | 1 | 0 | 184 | 1 | 0 | 0 | 0 | 0 | 0 | 0 | 0 | 0 | 89.7168 | 76.4768 | 0 | 0 | 0.16 | 1 | 0 | 107.6602 | 91.7722 | 0 | 0 | 0.192 | 1 |  | 0 | 1.152 | 1.152 | 560.73 | 560.73 | 1 | 107.664 | 91.776 | 0 | 645.96 | 550.63 | 0 | 1196.59 | 1 | 4-100-040 | 4 | чел.-ч. | 1
198 | 312567028 | 312568229 | 277560270 | 109 | 1 | 1 | 1 | 1-100-28 |  | Затраты труда рабочих (Средний разряд - 2,8) | 1191 | 1013 | чел.-ч. | чел.-ч. | 1 | 0 | 246699258 | 1.524 | 0 | 0 | 0 | 417.34 | 0 | 0 | 0 | 417.34 | 1 | 1 | 1 | 1 | -2 | 0 | 0 | 1 | 1 | 0 | 1.27 | )*1,20) | 1 | 2 | 312568234 | 1 | 0 | 185 | 1 | 0 | 0 | 0 | 0 | 0 | 0 | 0 | 0 | 0 | 0 | 530.0218 | 1.27 | 0 | 1 | 0 | 0 | 0 | 636.0262 | 1.524 | 0 | 1 | 8480.35 | 24.384 | 0 | 24.384 | 417.34 | 417.34 | 1 | 636.024 | 0 | 0 | 0 | 0 | 10176.42 | 10176.42 | 1 |  | 0 |  | 0
198 | 312567028 | 312568229 | 277560491 | 109 | 1 | 1 | 1 | 4-100-00 |  | Затраты труда машинистов | 1191 | 1013 | чел.-ч. | чел.-ч. | 1 | 0 | -1417349443 | 0.492 | 0 | 0 | 0 | 0 | 0 | 0 | 0 | 0 | 1 | 1 | 1 | 1 | -2 | 0 | 0 | 1 | 1 | 0 | 0.41 | )*1,20) | 2 | 2 | 312568235 | 1 | 0 | 186 | 1 | 0 | 0 | 0 | 0 | 0 | 0 | 0 | 0 | 0 | 0 | 0 | 0 | 0 | 0 | 0 | 0 | 0 | 0 | 0 | 0 | 0 |  | 0 | 0 | 7.872 | 0 | 0 | 1 | 0 | 0 | 0 | 0 | 0 | 0 | 0 | 0 |  | 0 |  | 0
198 | 312567028 | 312568229 | 277944868 | 1 | 1 | 1 | 2 | 91.06.06-011 | ФСЭМ-2022, 91.06.06-011, приказ Минстроя России от 18.05.2022 г. № 378/пр | Автогидроподъемники, высота подъема 12 м | 1368 | 1011 | маш.-ч | маш.-ч | 1 | 0 | 412917512 | 0.42 | 0 | 436.88 | 477.98 | 0 | 0 | 346.73 | 477.98 | 0 | 1 | 1.26 | 1 | 1 | 2 | 0 | 0 | 1 | 1 | 0 | 0.35 | )*1,20) | 1 | 2 | 312568236 | 1 | 0 | 187 | 1 | 0 | 0 | 0 | 0 | 0 | 0 | 0 | 0 | 121.3555 | 167.293 | 0 | 0 | 0.35 | 1 | 0 | 145.6266 | 200.7516 | 0 | 0 | 0.42 | 1 |  | 0 | 6.72 | 6.72 | 436.88 | 346.73 | 1.26 | 145.632 | 200.748 | 0 | 2935.83 | 3212.03 | 0 | 6147.86 | 1 | 4-100-040 | 4 | чел.-ч. | 1
198 | 312567028 | 312568229 | 277945805 | 1 | 1 | 1 | 2 | 91.14.02-001 | ФСЭМ-2022 доп.7, 91.14.02-001, приказ Минстроя России от 02.08.2023 г. № 551/пр | Автомобили бортовые, грузоподъемность до 5 т | 1368 | 1011 | маш.-ч | маш.-ч | 1 | 0 | 721652621 | 0.072 | 0 | 544.7 | 477.98 | 0 | 0 | 544.7 | 477.98 | 0 | 1 | 1 | 1 | 1 | -2 | 0 | 0 | 1 | 1 | 0 | 0.06 | )*1,20) | 1 | 2 | 312568237 | 1 | 0 | 188 | 1 | 0 | 0 | 0 | 0 | 0 | 0 | 0 | 0 | 32.682 | 28.6788 | 0 | 0 | 0.06 | 1 | 0 | 39.2184 | 34.4146 | 0 | 0 | 0.072 | 1 |  | 0 | 1.152 | 1.152 | 544.7 | 544.7 | 1 | 39.216 | 34.416 | 0 | 627.49 | 550.63 | 0 | 1178.12 | 1 | 4-100-040 | 4 | чел.-ч. | 1
199 | 312567028 | 312568238 | 277560259 | 109 | 1 | 1 | 1 | 1-100-26 |  | Затраты труда рабочих (Средний разряд - 2,6) | 1191 | 1013 | чел.-ч. | чел.-ч. | 1 | 0 | 1149069633 | 0.18 | 0 | 0 | 0 | 410.21 | 0 | 0 | 0 | 410.21 | 1 | 1 | 1 | 1 | -2 | 0 | 0 | 1 | 1 | 0 | 0.15 | )*1,20) | 1 | 2 | 312568243 | 1 | 0 | 189 | 1 | 0 | 0 | 0 | 0 | 0 | 0 | 0 | 0 | 0 | 0 | 61.5315 | 0.15 | 0 | 1 | 0 | 0 | 0 | 73.8378 | 0.18 | 0 | 1 | -984.5 | -2.88 | 0 | -2.88 | 410.21 | 410.21 | 1 | 73.836 | 0 | 0 | 0 | 0 | -1181.4 | -1181.4 | 1 |  | 0 |  | 0
199 | 312567028 | 312568238 | 277560491 | 109 | 1 | 1 | 1 | 4-100-00 |  | Затраты труда машинистов | 1191 | 1013 | чел.-ч. | чел.-ч. | 1 | 0 | -1417349443 | 0.096 | 0 | 0 | 0 | 0 | 0 | 0 | 0 | 0 | 1 | 1 | 1 | 1 | -2 | 0 | 0 | 1 | 1 | 0 | 0.08 | )*1,20) | 2 | 2 | 312568244 | 1 | 0 | 190 | 1 | 0 | 0 | 0 | 0 | 0 | 0 | 0 | 0 | 0 | 0 | 0 | 0 | 0 | 0 | 0 | 0 | 0 | 0 | 0 | 0 | 0 |  | 0 | 0 | -1.536 | 0 | 0 | 1 | 0 | 0 | 0 | 0 | 0 | 0 | 0 | 0 |  | 0 |  | 0
199 | 312567028 | 312568238 | 277944868 | 1 | 1 | 1 | 2 | 91.06.06-011 | ФСЭМ-2022, 91.06.06-011, приказ Минстроя России от 18.05.2022 г. № 378/пр | Автогидроподъемники, высота подъема 12 м | 1368 | 1011 | маш.-ч | маш.-ч | 1 | 0 | 412917512 | 0.084 | 0 | 436.88 | 477.98 | 0 | 0 | 346.73 | 477.98 | 0 | 1 | 1.26 | 1 | 1 | 2 | 0 | 0 | 1 | 1 | 0 | 0.07 | )*1,20) | 1 | 2 | 312568245 | 1 | 0 | 191 | 1 | 0 | 0 | 0 | 0 | 0 | 0 | 0 | 0 | 24.2711 | 33.4586 | 0 | 0 | 0.07 | 1 | 0 | 29.1253 | 40.1503 | 0 | 0 | 0.084 | 1 |  | 0 | -1.344 | -1.344 | 436.88 | 346.73 | 1.26 | 29.124 | 40.152 | 0 | -587.17 | -642.41 | 0 | -1229.58 | 1 | 4-100-040 | 4 | чел.-ч. | 1
199 | 312567028 | 312568238 | 277945805 | 1 | 1 | 1 | 2 | 91.14.02-001 | ФСЭМ-2022 доп.7, 91.14.02-001, приказ Минстроя России от 02.08.2023 г. № 551/пр | Автомобили бортовые, грузоподъемность до 5 т | 1368 | 1011 | маш.-ч | маш.-ч | 1 | 0 | 721652621 | 0.012 | 0 | 544.7 | 477.98 | 0 | 0 | 544.7 | 477.98 | 0 | 1 | 1 | 1 | 1 | -2 | 0 | 0 | 1 | 1 | 0 | 0.01 | )*1,20) | 1 | 2 | 312568246 | 1 | 0 | 192 | 1 | 0 | 0 | 0 | 0 | 0 | 0 | 0 | 0 | 5.447 | 4.7798 | 0 | 0 | 0.01 | 1 | 0 | 6.5364 | 5.7358 | 0 | 0 | 0.012 | 1 |  | 0 | -0.192 | -0.192 | 544.7 | 544.7 | 1 | 6.54 | 5.736 | 0 | -104.58 | -91.77 | 0 | -196.35 | 1 | 4-100-040 | 4 | чел.-ч. | 1
200 | 312567028 | 312568247 | 277560259 | 109 | 1 | 1 | 1 | 1-100-26 |  | Затраты труда рабочих (Средний разряд - 2,6) | 1191 | 1013 | чел.-ч. | чел.-ч. | 1 | 0 | 1149069633 | 0.18 | 0 | 0 | 0 | 410.21 | 0 | 0 | 0 | 410.21 | 1 | 1 | 1 | 1 | -2 | 0 | 0 | 1 | 1 | 0 | 0.15 | )*1,20) | 1 | 2 | 312568252 | 1 | 0 | 193 | 1 | 0 | 0 | 0 | 0 | 0 | 0 | 0 | 0 | 0 | 0 | 61.5315 | 0.15 | 0 | 1 | 0 | 0 | 0 | 73.8378 | 0.18 | 0 | 1 | -984.5 | -2.88 | 0 | -2.88 | 410.21 | 410.21 | 1 | 73.836 | 0 | 0 | 0 | 0 | -1181.4 | -1181.4 | 1 |  | 0 |  | 0
200 | 312567028 | 312568247 | 277560491 | 109 | 1 | 1 | 1 | 4-100-00 |  | Затраты труда машинистов | 1191 | 1013 | чел.-ч. | чел.-ч. | 1 | 0 | -1417349443 | 0.096 | 0 | 0 | 0 | 0 | 0 | 0 | 0 | 0 | 1 | 1 | 1 | 1 | -2 | 0 | 0 | 1 | 1 | 0 | 0.08 | )*1,20) | 2 | 2 | 312568253 | 1 | 0 | 194 | 1 | 0 | 0 | 0 | 0 | 0 | 0 | 0 | 0 | 0 | 0 | 0 | 0 | 0 | 0 | 0 | 0 | 0 | 0 | 0 | 0 | 0 |  | 0 | 0 | -1.536 | 0 | 0 | 1 | 0 | 0 | 0 | 0 | 0 | 0 | 0 | 0 |  | 0 |  | 0
200 | 312567028 | 312568247 | 277944868 | 1 | 1 | 1 | 2 | 91.06.06-011 | ФСЭМ-2022, 91.06.06-011, приказ Минстроя России от 18.05.2022 г. № 378/пр | Автогидроподъемники, высота подъема 12 м | 1368 | 1011 | маш.-ч | маш.-ч | 1 | 0 | 412917512 | 0.084 | 0 | 436.88 | 477.98 | 0 | 0 | 346.73 | 477.98 | 0 | 1 | 1.26 | 1 | 1 | 2 | 0 | 0 | 1 | 1 | 0 | 0.07 | )*1,20) | 1 | 2 | 312568254 | 1 | 0 | 195 | 1 | 0 | 0 | 0 | 0 | 0 | 0 | 0 | 0 | 24.2711 | 33.4586 | 0 | 0 | 0.07 | 1 | 0 | 29.1253 | 40.1503 | 0 | 0 | 0.084 | 1 |  | 0 | -1.344 | -1.344 | 436.88 | 346.73 | 1.26 | 29.124 | 40.152 | 0 | -587.17 | -642.41 | 0 | -1229.58 | 1 | 4-100-040 | 4 | чел.-ч. | 1
200 | 312567028 | 312568247 | 277945805 | 1 | 1 | 1 | 2 | 91.14.02-001 | ФСЭМ-2022 доп.7, 91.14.02-001, приказ Минстроя России от 02.08.2023 г. № 551/пр | Автомобили бортовые, грузоподъемность до 5 т | 1368 | 1011 | маш.-ч | маш.-ч | 1 | 0 | 721652621 | 0.012 | 0 | 544.7 | 477.98 | 0 | 0 | 544.7 | 477.98 | 0 | 1 | 1 | 1 | 1 | -2 | 0 | 0 | 1 | 1 | 0 | 0.01 | )*1,20) | 1 | 2 | 312568255 | 1 | 0 | 196 | 1 | 0 | 0 | 0 | 0 | 0 | 0 | 0 | 0 | 5.447 | 4.7798 | 0 | 0 | 0.01 | 1 | 0 | 6.5364 | 5.7358 | 0 | 0 | 0.012 | 1 |  | 0 | -0.192 | -0.192 | 544.7 | 544.7 | 1 | 6.54 | 5.736 | 0 | -104.58 | -91.77 | 0 | -196.35 | 1 | 4-100-040 | 4 | чел.-ч. | 1
201 | 312567028 | 312568256 | 277560446 | 109 | 1 | 1 | 1 | 2-100-02 |  | Рабочий 2 разряда | 1369 | 1013 | чел.-ч | чел.-ч | 1 | 0 | -236928766 | 1.3662 | 0 | 0 | 0 | 388.8 | 0 | 0 | 0 | 388.8 | 1 | 1 | 1 | 1 | -2 | 0 | 0 | 1 | 1 | 0 | 0.99 | )*1,20))*1,15 | 1 | 2 | 312568270 | 1 | 0 | 197 | 1 | 0 | 0 | 0 | 0 | 0 | 0 | 0 | 0 | 0 | 0 | 384.912 | 0.99 | 0 | 1 | 0 | 0 | 0 | 531.1786 | 1.3662 | 0 | 1 | 197.46 | 0.70086 | 0 | 0.70086 | 388.8 | 388.8 | 1 | 531.1758 | 0 | 0 | 0 | 0 | 272.49 | 272.49 | 1 |  | 0 |  | 0
201 | 312567028 | 312568256 | 277560448 | 109 | 1 | 1 | 1 | 2-100-03 |  | Рабочий 3 разряда | 1369 | 1013 | чел.-ч | чел.-ч | 1 | 0 | -587036825 | 65.2602 | 0 | 0 | 0 | 424.47 | 0 | 0 | 0 | 424.47 | 1 | 1 | 1 | 1 | -2 | 0 | 0 | 1 | 1 | 0 | 47.29 | )*1,20))*1,15 | 1 | 2 | 312568271 | 1 | 0 | 198 | 1 | 0 | 0 | 0 | 0 | 0 | 0 | 0 | 0 | 0 | 0 | 20073.1863 | 47.29 | 0 | 1 | 0 | 0 | 0 | 27700.9971 | 65.2602 | 0 | 1 | 10297.54 | 33.4785 | 0 | 33.4785 | 424.47 | 424.47 | 1 | 27701.0022 | 0 | 0 | 0 | 0 | 14210.61 | 14210.61 | 1 |  | 0 |  | 0
201 | 312567028 | 312568256 | 277560452 | 109 | 1 | 1 | 1 | 2-100-04 |  | Рабочий 4 разряда | 1369 | 1013 | чел.-ч | чел.-ч | 1 | 0 | -512803540 | 32.3196 | 0 | 0 | 0 | 477.98 | 0 | 0 | 0 | 477.98 | 1 | 1 | 1 | 1 | -2 | 0 | 0 | 1 | 1 | 0 | 23.42 | )*1,20))*1,15 | 1 | 2 | 312568272 | 1 | 0 | 199 | 1 | 0 | 0 | 0 | 0 | 0 | 0 | 0 | 0 | 0 | 0 | 11194.2916 | 23.42 | 0 | 1 | 0 | 0 | 0 | 15448.1224 | 32.3196 | 0 | 1 | 5742.67 | 16.58 | 0 | 16.58 | 477.98 | 477.98 | 1 | 15448.1202 | 0 | 0 | 0 | 0 | 7924.89 | 7924.89 | 1 |  | 0 |  | 0
201 | 312567028 | 312568256 | 277560455 | 109 | 1 | 1 | 1 | 2-100-05 |  | Рабочий 5 разряда | 1369 | 1013 | чел.-ч | чел.-ч | 1 | 0 | 1518711480 | 32.3196 | 0 | 0 | 0 | 549.32 | 0 | 0 | 0 | 549.32 | 1 | 1 | 1 | 1 | -2 | 0 | 0 | 1 | 1 | 0 | 23.42 | )*1,20))*1,15 | 1 | 2 | 312568273 | 1 | 0 | 200 | 1 | 0 | 0 | 0 | 0 | 0 | 0 | 0 | 0 | 0 | 0 | 12865.0744 | 23.42 | 0 | 1 | 0 | 0 | 0 | 17753.8027 | 32.3196 | 0 | 1 | 6599.78 | 16.58 | 0 | 16.58 | 549.32 | 549.32 | 1 | 17753.7966 | 0 | 0 | 0 | 0 | 9107.7 | 9107.7 | 1 |  | 0 |  | 0
201 | 312567028 | 312568256 | 277560491 | 109 | 1 | 1 | 1 | 4-100-00 |  | Затраты труда машинистов | 1191 | 1013 | чел.-ч. | чел.-ч. | 1 | 0 | -1417349443 | 37.335 | 0 | 0 | 0 | 0 | 0 | 0 | 0 | 0 | 1 | 1 | 1 | 1 | -2 | 0 | 0 | 1 | 1 | 0 | 24.89 | )*1,20))*1,25 | 2 | 2 | 312568274 | 1 | 0 | 201 | 1 | 0 | 0 | 0 | 0 | 0 | 0 | 0 | 0 | 0 | 0 | 0 | 0 | 0 | 0 | 0 | 0 | 0 | 0 | 0 | 0 | 0 |  | 0 | 0 | 19.1529 | 0 | 0 | 1 | 0 | 0 | 0 | 0 | 0 | 0 | 0 | 0 |  | 0 |  | 0
201 | 312567028 | 312568256 | 277944622 | 1 | 1 | 1 | 2 | 91.05.05-015 | ФСЭМ-2022, 91.05.05-015, приказ Минстроя России от 18.05.2022 г. № 378/пр | Краны на автомобильном ходу, грузоподъемность 16 т | 1368 | 1011 | маш.-ч | маш.-ч | 1 | 0 | -776243211 | 1.125 | 0 | 1472.33 | 642.06 | 0 | 0 | 1472.33 | 642.06 | 0 | 1 | 1 | 1 | 1 | -2 | 0 | 0 | 1 | 1 | 0 | 0.75 | )*1,20))*1,25 | 1 | 2 | 312568275 | 1 | 0 | 202 | 1 | 0 | 0 | 0 | 0 | 0 | 0 | 0 | 0 | 1104.2475 | 481.545 | 0 | 0 | 0.75 | 1 | 0 | 1656.3712 | 722.3175 | 0 | 0 | 1.125 | 1 |  | 0 | 0.57712 | 0.57712 | 1472.33 | 1472.33 | 1 | 1656.375 | 722.325 | 0 | 849.72 | 370.55 | 0 | 1220.27 | 1 | 4-100-060 | 6 | чел.-ч. | 1
201 | 312567028 | 312568256 | 277944809 | 1 | 1 | 1 | 2 | 91.06.03-055 | ФСЭМ-2022, 91.06.03-055, приказ Минстроя России от 18.05.2022 г. № 378/пр | Лебедки электрические тяговым усилием 19,62 кН (2 т) | 1368 | 1011 | маш.-ч | маш.-ч | 1 | 0 | -1432554125 | 1.215 | 0 | 15.14 | 0 | 0 | 0 | 15.14 | 0 | 0 | 1 | 1 | 1 | 1 | -2 | 0 | 0 | 1 | 1 | 0 | 0.81 | )*1,20))*1,25 | 1 | 2 | 312568276 | 1 | 0 | 203 | 1 | 0 | 0 | 0 | 0 | 0 | 0 | 0 | 0 | 12.2634 | 0 | 0 | 0 | 0 | 1 | 0 | 18.3951 | 0 | 0 | 0 | 0 | 1 |  | 0 | 0 | 0.6233 | 15.14 | 15.14 | 1 | 18.39 | 0 | 0 | 9.44 | 0 | 0 | 9.44 | 1 |  | 0 |  | 0
201 | 312567028 | 312568256 | 277944868 | 1 | 1 | 1 | 2 | 91.06.06-011 | ФСЭМ-2022, 91.06.06-011, приказ Минстроя России от 18.05.2022 г. № 378/пр | Автогидроподъемники, высота подъема 12 м | 1368 | 1011 | маш.-ч | маш.-ч | 1 | 0 | 412917512 | 34.11 | 0 | 436.88 | 477.98 | 0 | 0 | 346.73 | 477.98 | 0 | 1 | 1.26 | 1 | 1 | 2 | 0 | 0 | 1 | 1 | 0 | 22.74 | )*1,20))*1,25 | 1 | 2 | 312568277 | 1 | 0 | 204 | 1 | 0 | 0 | 0 | 0 | 0 | 0 | 0 | 0 | 7884.6402 | 10869.2652 | 0 | 0 | 22.74 | 1 | 0 | 11826.9603 | 16303.8978 | 0 | 0 | 34.11 | 1 |  | 0 | 17.4984 | 17.4984 | 436.88 | 346.73 | 1.26 | 11826.96 | 16303.905 | 0 | 7644.71 | 8363.9 | 0 | 16008.61 | 1 | 4-100-040 | 4 | чел.-ч. | 1
201 | 312567028 | 312568256 | 277945805 | 1 | 1 | 1 | 2 | 91.14.02-001 | ФСЭМ-2022 доп.7, 91.14.02-001, приказ Минстроя России от 02.08.2023 г. № 551/пр | Автомобили бортовые, грузоподъемность до 5 т | 1368 | 1011 | маш.-ч | маш.-ч | 1 | 0 | 721652621 | 0.885 | 0 | 544.7 | 477.98 | 0 | 0 | 544.7 | 477.98 | 0 | 1 | 1 | 1 | 1 | -2 | 0 | 0 | 1 | 1 | 0 | 0.59 | )*1,20))*1,25 | 1 | 2 | 312568278 | 1 | 0 | 205 | 1 | 0 | 0 | 0 | 0 | 0 | 0 | 0 | 0 | 321.373 | 282.0082 | 0 | 0 | 0.59 | 1 | 0 | 482.0595 | 423.0123 | 0 | 0 | 0.885 | 1 |  | 0 | 0.454 | 0.454 | 544.7 | 544.7 | 1 | 482.055 | 423.015 | 0 | 247.3 | 217.01 | 0 | 464.31 | 1 | 4-100-040 | 4 | чел.-ч. | 1
201 | 312567028 | 312568256 | 277946074 | 1 | 1 | 1 | 2 | 91.17.04-544 | ФСЭМ-2022, 91.17.04-544, приказ Минстроя России от 18.05.2022 г. № 378/пр | Генераторы бензиновые портативные, мощность до 6 кВт | 1368 | 1011 | маш.-ч | маш.-ч | 1 | 0 | 1125415823 | 1.215 | 0 | 160.38 | 477.98 | 0 | 0 | 160.38 | 477.98 | 0 | 1 | 1 | 1 | 1 | -2 | 0 | 0 | 1 | 1 | 0 | 0.81 | )*1,20))*1,25 | 1 | 2 | 312568279 | 1 | 0 | 206 | 1 | 0 | 0 | 0 | 0 | 0 | 0 | 0 | 0 | 129.9078 | 387.1638 | 0 | 0 | 0.81 | 1 | 0 | 194.8617 | 580.7457 | 0 | 0 | 1.215 | 1 |  | 0 | 0.6233 | 0.6233 | 160.38 | 160.38 | 1 | 194.865 | 580.74 | 0 | 99.96 | 297.92 | 0 | 397.88 | 1 | 4-100-040 | 4 | чел.-ч. | 1
201 | 312567028 | 312568256 | 277565240 | 109 | 1 | 1 | 3 | 20.1.01.01 |  | Комплект линейной арматуры для крепления СИП-2 на опоре ВЛИ | 1371 | 1013 | ШТ | ШТ | 1 | 0 | 864875641 | 0 | 0 | 0 | 0 | 0 | 0 | 0 | 0 | 0 | 1 | 1 | 1 | 1 | 0 | 1 | 0 | 1 | 0 | 0 | 0 | )*0 | 0 | 2 | 312568280 | 1 | 0 | 207 | 0 | 0 | 0 | 0 | 0 | 0 | 0 | 0 | 0 | 0 | 0 | 0 | 0 | 0 | 0 | 0 | 0 | 0 | 0 | 0 | 0 | 0 |  | 0 | 0 | 0 | 0 | 0 | 1 | 0 | 0 | 0 | 0 | 0 | 0 | 0 | 0 |  | 0 |  | 0
201 | 312567028 | 312568256 | 277565250 | 109 | 1 | 1 | 3 | 20.1.01.11 |  | Комплект линейной арматуры для устройства заземлений на опорах ВЛИ | 1371 | 1013 | ШТ | ШТ | 1 | 0 | -1890832814 | 0 | 0 | 0 | 0 | 0 | 0 | 0 | 0 | 0 | 1 | 1 | 1 | 1 | 0 | 1 | 0 | 1 | 0 | 0 | 0 | )*0 | 0 | 2 | 312568281 | 1 | 0 | 208 | 0 | 0 | 0 | 0 | 0 | 0 | 0 | 0 | 0 | 0 | 0 | 0 | 0 | 0 | 0 | 0 | 0 | 0 | 0 | 0 | 0 | 0 |  | 0 | 0 | 0 | 0 | 0 | 1 | 0 | 0 | 0 | 0 | 0 | 0 | 0 | 0 |  | 0 |  | 0
201 | 312567028 | 312568256 | 277565414 | 109 | 1 | 1 | 3 | 21.2.01.01 |  | Провода самонесущие изолированные для ВЛИ | 1477 | 1013 | 1000 м | 1000 М | 1 | 0 | 164804165 | 0 | 0 | 0 | 0 | 0 | 0 | 0 | 0 | 0 | 1 | 1 | 1 | 1 | 0 | 1 | 0 | 1 | 0 | 0 | 0 | )*0 | 0 | 2 | 312568282 | 1 | 0 | 209 | 0 | 0 | 0 | 0 | 0 | 0 | 0 | 0 | 0 | 0 | 0 | 0 | 0 | 0 | 0 | 0 | 0 | 0 | 0 | 0 | 0 | 0 |  | 0 | 0 | 0 | 0 | 0 | 1 | 0 | 0 | 0 | 0 | 0 | 0 | 0 | 0 |  | 0 |  | 0
205 | 312567028 | 312584902 | 75634699 | 109 | 1 | 1 | 1 | 1-100-28 |  | Затраты труда рабочих (Средний разряд - 2,8) | 1191 | 1013 | чел.-ч. | чел.-ч. | 1 | 0 | 246699258 | 1.524 | 0 | 0 | 0 | 417.34 | 0 | 0 | 0 | 417.34 | 1 | 1 | 1 | 1 | -2 | 0 | 0 | 1 | 1 | 0 | 1.27 | )*1,20) | 1 | 2 | 312584907 | 1 | 0 | 210 | 1 | 0 | 0 | 0 | 0 | 0 | 0 | 0 | 0 | 0 | 0 | 530.0218 | 1.27 | 0 | 1 | 0 | 0 | 0 | 636.0262 | 1.524 | 0 | 1 | 5830.24 | 16.764 | 0 | 16.764 | 417.34 | 417.34 | 1 | 636.024 | 0 | 0 | 0 | 0 | 6996.29 | 6996.29 | 1 |  | 0 |  | 0
205 | 312567028 | 312584902 | 75629607 | 109 | 1 | 1 | 1 | 4-100-00 |  | Затраты труда машинистов | 1191 | 1013 | чел.-ч. | чел.-ч. | 1 | 0 | -1417349443 | 0.492 | 0 | 0 | 0 | 0 | 0 | 0 | 0 | 0 | 1 | 1 | 1 | 1 | -2 | 0 | 0 | 1 | 1 | 0 | 0.41 | )*1,20) | 2 | 2 | 312584908 | 1 | 0 | 211 | 1 | 0 | 0 | 0 | 0 | 0 | 0 | 0 | 0 | 0 | 0 | 0 | 0 | 0 | 0 | 0 | 0 | 0 | 0 | 0 | 0 | 0 |  | 0 | 0 | 5.412 | 0 | 0 | 1 | 0 | 0 | 0 | 0 | 0 | 0 | 0 | 0 |  | 0 |  | 0
205 | 312567028 | 312584902 | 277944868 | 1 | 1 | 1 | 2 | 91.06.06-011 | ФСЭМ-2022, 91.06.06-011, приказ Минстроя России от 18.05.2022 г. № 378/пр | Автогидроподъемники, высота подъема 12 м | 1368 | 1011 | маш.-ч | маш.-ч | 1 | 0 | 412917512 | 0.42 | 0 | 436.88 | 477.98 | 0 | 0 | 346.73 | 477.98 | 0 | 1 | 1.26 | 1 | 1 | 2 | 0 | 0 | 1 | 1 | 0 | 0.35 | )*1,20) | 1 | 2 | 312584909 | 1 | 0 | 212 | 1 | 0 | 0 | 0 | 0 | 0 | 0 | 0 | 0 | 121.3555 | 167.293 | 0 | 0 | 0.35 | 1 | 0 | 145.6266 | 200.7516 | 0 | 0 | 0.42 | 1 |  | 0 | 4.62 | 4.62 | 436.88 | 346.73 | 1.26 | 145.632 | 200.748 | 0 | 2018.39 | 2208.27 | 0 | 4226.66 | 1 | 4-100-040 | 4 | чел.-ч. | 1
205 | 312567028 | 312584902 | 277945805 | 1 | 1 | 1 | 2 | 91.14.02-001 | ФСЭМ-2022 доп.7, 91.14.02-001, приказ Минстроя России от 02.08.2023 г. № 551/пр | Автомобили бортовые, грузоподъемность до 5 т | 1368 | 1011 | маш.-ч | маш.-ч | 1 | 0 | 721652621 | 0.072 | 0 | 544.7 | 477.98 | 0 | 0 | 544.7 | 477.98 | 0 | 1 | 1 | 1 | 1 | -2 | 0 | 0 | 1 | 1 | 0 | 0.06 | )*1,20) | 1 | 2 | 312584910 | 1 | 0 | 213 | 1 | 0 | 0 | 0 | 0 | 0 | 0 | 0 | 0 | 32.682 | 28.6788 | 0 | 0 | 0.06 | 1 | 0 | 39.2184 | 34.4146 | 0 | 0 | 0.072 | 1 |  | 0 | 0.792 | 0.792 | 544.7 | 544.7 | 1 | 39.216 | 34.416 | 0 | 431.4 | 378.56 | 0 | 809.96 | 1 | 4-100-040 | 4 | чел.-ч. | 1
206 | 312567028 | 312584911 | 75631485 | 109 | 1 | 1 | 1 | 1-100-26 |  | Затраты труда рабочих (Средний разряд - 2,6) | 1191 | 1013 | чел.-ч. | чел.-ч. | 1 | 0 | 1149069633 | 0.18 | 0 | 0 | 0 | 410.21 | 0 | 0 | 0 | 410.21 | 1 | 1 | 1 | 1 | -2 | 0 | 0 | 1 | 1 | 0 | 0.15 | )*1,20) | 1 | 2 | 312584916 | 1 | 0 | 214 | 1 | 0 | 0 | 0 | 0 | 0 | 0 | 0 | 0 | 0 | 0 | 61.5315 | 0.15 | 0 | 1 | 0 | 0 | 0 | 73.8378 | 0.18 | 0 | 1 | -676.85 | -1.98 | 0 | -1.98 | 410.21 | 410.21 | 1 | 73.836 | 0 | 0 | 0 | 0 | -812.22 | -812.22 | 1 |  | 0 |  | 0
206 | 312567028 | 312584911 | 75629607 | 109 | 1 | 1 | 1 | 4-100-00 |  | Затраты труда машинистов | 1191 | 1013 | чел.-ч. | чел.-ч. | 1 | 0 | -1417349443 | 0.096 | 0 | 0 | 0 | 0 | 0 | 0 | 0 | 0 | 1 | 1 | 1 | 1 | -2 | 0 | 0 | 1 | 1 | 0 | 0.08 | )*1,20) | 2 | 2 | 312584917 | 1 | 0 | 215 | 1 | 0 | 0 | 0 | 0 | 0 | 0 | 0 | 0 | 0 | 0 | 0 | 0 | 0 | 0 | 0 | 0 | 0 | 0 | 0 | 0 | 0 |  | 0 | 0 | -1.056 | 0 | 0 | 1 | 0 | 0 | 0 | 0 | 0 | 0 | 0 | 0 |  | 0 |  | 0
206 | 312567028 | 312584911 | 277944868 | 1 | 1 | 1 | 2 | 91.06.06-011 | ФСЭМ-2022, 91.06.06-011, приказ Минстроя России от 18.05.2022 г. № 378/пр | Автогидроподъемники, высота подъема 12 м | 1368 | 1011 | маш.-ч | маш.-ч | 1 | 0 | 412917512 | 0.084 | 0 | 436.88 | 477.98 | 0 | 0 | 346.73 | 477.98 | 0 | 1 | 1.26 | 1 | 1 | 2 | 0 | 0 | 1 | 1 | 0 | 0.07 | )*1,20) | 1 | 2 | 312584918 | 1 | 0 | 216 | 1 | 0 | 0 | 0 | 0 | 0 | 0 | 0 | 0 | 24.2711 | 33.4586 | 0 | 0 | 0.07 | 1 | 0 | 29.1253 | 40.1503 | 0 | 0 | 0.084 | 1 |  | 0 | -0.924 | -0.924 | 436.88 | 346.73 | 1.26 | 29.124 | 40.152 | 0 | -403.68 | -441.65 | 0 | -845.33 | 1 | 4-100-040 | 4 | чел.-ч. | 1
206 | 312567028 | 312584911 | 277945805 | 1 | 1 | 1 | 2 | 91.14.02-001 | ФСЭМ-2022 доп.7, 91.14.02-001, приказ Минстроя России от 02.08.2023 г. № 551/пр | Автомобили бортовые, грузоподъемность до 5 т | 1368 | 1011 | маш.-ч | маш.-ч | 1 | 0 | 721652621 | 0.012 | 0 | 544.7 | 477.98 | 0 | 0 | 544.7 | 477.98 | 0 | 1 | 1 | 1 | 1 | -2 | 0 | 0 | 1 | 1 | 0 | 0.01 | )*1,20) | 1 | 2 | 312584919 | 1 | 0 | 217 | 1 | 0 | 0 | 0 | 0 | 0 | 0 | 0 | 0 | 5.447 | 4.7798 | 0 | 0 | 0.01 | 1 | 0 | 6.5364 | 5.7358 | 0 | 0 | 0.012 | 1 |  | 0 | -0.132 | -0.132 | 544.7 | 544.7 | 1 | 6.54 | 5.736 | 0 | -71.9 | -63.09 | 0 | -134.99 | 1 | 4-100-040 | 4 | чел.-ч. | 1
207 | 312567028 | 312584920 | 75631485 | 109 | 1 | 1 | 1 | 1-100-26 |  | Затраты труда рабочих (Средний разряд - 2,6) | 1191 | 1013 | чел.-ч. | чел.-ч. | 1 | 0 | 1149069633 | 0.18 | 0 | 0 | 0 | 410.21 | 0 | 0 | 0 | 410.21 | 1 | 1 | 1 | 1 | -2 | 0 | 0 | 1 | 1 | 0 | 0.15 | )*1,20) | 1 | 2 | 312584925 | 1 | 0 | 218 | 1 | 0 | 0 | 0 | 0 | 0 | 0 | 0 | 0 | 0 | 0 | 61.5315 | 0.15 | 0 | 1 | 0 | 0 | 0 | 73.8378 | 0.18 | 0 | 1 | -676.85 | -1.98 | 0 | -1.98 | 410.21 | 410.21 | 1 | 73.836 | 0 | 0 | 0 | 0 | -812.22 | -812.22 | 1 |  | 0 |  | 0
207 | 312567028 | 312584920 | 75629607 | 109 | 1 | 1 | 1 | 4-100-00 |  | Затраты труда машинистов | 1191 | 1013 | чел.-ч. | чел.-ч. | 1 | 0 | -1417349443 | 0.096 | 0 | 0 | 0 | 0 | 0 | 0 | 0 | 0 | 1 | 1 | 1 | 1 | -2 | 0 | 0 | 1 | 1 | 0 | 0.08 | )*1,20) | 2 | 2 | 312584926 | 1 | 0 | 219 | 1 | 0 | 0 | 0 | 0 | 0 | 0 | 0 | 0 | 0 | 0 | 0 | 0 | 0 | 0 | 0 | 0 | 0 | 0 | 0 | 0 | 0 |  | 0 | 0 | -1.056 | 0 | 0 | 1 | 0 | 0 | 0 | 0 | 0 | 0 | 0 | 0 |  | 0 |  | 0
207 | 312567028 | 312584920 | 277944868 | 1 | 1 | 1 | 2 | 91.06.06-011 | ФСЭМ-2022, 91.06.06-011, приказ Минстроя России от 18.05.2022 г. № 378/пр | Автогидроподъемники, высота подъема 12 м | 1368 | 1011 | маш.-ч | маш.-ч | 1 | 0 | 412917512 | 0.084 | 0 | 436.88 | 477.98 | 0 | 0 | 346.73 | 477.98 | 0 | 1 | 1.26 | 1 | 1 | 2 | 0 | 0 | 1 | 1 | 0 | 0.07 | )*1,20) | 1 | 2 | 312584927 | 1 | 0 | 220 | 1 | 0 | 0 | 0 | 0 | 0 | 0 | 0 | 0 | 24.2711 | 33.4586 | 0 | 0 | 0.07 | 1 | 0 | 29.1253 | 40.1503 | 0 | 0 | 0.084 | 1 |  | 0 | -0.924 | -0.924 | 436.88 | 346.73 | 1.26 | 29.124 | 40.152 | 0 | -403.68 | -441.65 | 0 | -845.33 | 1 | 4-100-040 | 4 | чел.-ч. | 1
207 | 312567028 | 312584920 | 277945805 | 1 | 1 | 1 | 2 | 91.14.02-001 | ФСЭМ-2022 доп.7, 91.14.02-001, приказ Минстроя России от 02.08.2023 г. № 551/пр | Автомобили бортовые, грузоподъемность до 5 т | 1368 | 1011 | маш.-ч | маш.-ч | 1 | 0 | 721652621 | 0.012 | 0 | 544.7 | 477.98 | 0 | 0 | 544.7 | 477.98 | 0 | 1 | 1 | 1 | 1 | -2 | 0 | 0 | 1 | 1 | 0 | 0.01 | )*1,20) | 1 | 2 | 312584928 | 1 | 0 | 221 | 1 | 0 | 0 | 0 | 0 | 0 | 0 | 0 | 0 | 5.447 | 4.7798 | 0 | 0 | 0.01 | 1 | 0 | 6.5364 | 5.7358 | 0 | 0 | 0.012 | 1 |  | 0 | -0.132 | -0.132 | 544.7 | 544.7 | 1 | 6.54 | 5.736 | 0 | -71.9 | -63.09 | 0 | -134.99 | 1 | 4-100-040 | 4 | чел.-ч. | 1
208 | 312567028 | 312584932 | 277560446 | 109 | 1 | 1 | 1 | 2-100-02 |  | Рабочий 2 разряда | 1369 | 1013 | чел.-ч | чел.-ч | 1 | 0 | -236928766 | 1.3662 | 0 | 0 | 0 | 388.8 | 0 | 0 | 0 | 388.8 | 1 | 1 | 1 | 1 | -2 | 0 | 0 | 1 | 1 | 0 | 0.99 | )*1,20))*1,15 | 1 | 2 | 312584946 | 1 | 0 | 222 | 1 | 0 | 0 | 0 | 0 | 0 | 0 | 0 | 0 | 0 | 0 | 384.912 | 0.99 | 0 | 1 | 0 | 0 | 0 | 531.1786 | 1.3662 | 0 | 1 | 66.97 | 0.23772 | 0 | 0.23772 | 388.8 | 388.8 | 1 | 531.1758 | 0 | 0 | 0 | 0 | 92.43 | 92.43 | 1 |  | 0 |  | 0
208 | 312567028 | 312584932 | 277560448 | 109 | 1 | 1 | 1 | 2-100-03 |  | Рабочий 3 разряда | 1369 | 1013 | чел.-ч | чел.-ч | 1 | 0 | -587036825 | 65.2602 | 0 | 0 | 0 | 424.47 | 0 | 0 | 0 | 424.47 | 1 | 1 | 1 | 1 | -2 | 0 | 0 | 1 | 1 | 0 | 47.29 | )*1,20))*1,15 | 1 | 2 | 312584947 | 1 | 0 | 223 | 1 | 0 | 0 | 0 | 0 | 0 | 0 | 0 | 0 | 0 | 0 | 20073.1863 | 47.29 | 0 | 1 | 0 | 0 | 0 | 27700.9971 | 65.2602 | 0 | 1 | 3492.73 | 11.3553 | 0 | 11.3553 | 424.47 | 424.47 | 1 | 27701.0022 | 0 | 0 | 0 | 0 | 4819.97 | 4819.97 | 1 |  | 0 |  | 0
208 | 312567028 | 312584932 | 277560452 | 109 | 1 | 1 | 1 | 2-100-04 |  | Рабочий 4 разряда | 1369 | 1013 | чел.-ч | чел.-ч | 1 | 0 | -512803540 | 32.3196 | 0 | 0 | 0 | 477.98 | 0 | 0 | 0 | 477.98 | 1 | 1 | 1 | 1 | -2 | 0 | 0 | 1 | 1 | 0 | 23.42 | )*1,20))*1,15 | 1 | 2 | 312584948 | 1 | 0 | 224 | 1 | 0 | 0 | 0 | 0 | 0 | 0 | 0 | 0 | 0 | 0 | 11194.2916 | 23.42 | 0 | 1 | 0 | 0 | 0 | 15448.1224 | 32.3196 | 0 | 1 | 1947.81 | 5.6236 | 0 | 5.6236 | 477.98 | 477.98 | 1 | 15448.1202 | 0 | 0 | 0 | 0 | 2687.97 | 2687.97 | 1 |  | 0 |  | 0
208 | 312567028 | 312584932 | 277560455 | 109 | 1 | 1 | 1 | 2-100-05 |  | Рабочий 5 разряда | 1369 | 1013 | чел.-ч | чел.-ч | 1 | 0 | 1518711480 | 32.3196 | 0 | 0 | 0 | 549.32 | 0 | 0 | 0 | 549.32 | 1 | 1 | 1 | 1 | -2 | 0 | 0 | 1 | 1 | 0 | 23.42 | )*1,20))*1,15 | 1 | 2 | 312584949 | 1 | 0 | 225 | 1 | 0 | 0 | 0 | 0 | 0 | 0 | 0 | 0 | 0 | 0 | 12865.0744 | 23.42 | 0 | 1 | 0 | 0 | 0 | 17753.8027 | 32.3196 | 0 | 1 | 2238.52 | 5.6236 | 0 | 5.6236 | 549.32 | 549.32 | 1 | 17753.7966 | 0 | 0 | 0 | 0 | 3089.16 | 3089.16 | 1 |  | 0 |  | 0
208 | 312567028 | 312584932 | 75629607 | 109 | 1 | 1 | 1 | 4-100-00 |  | Затраты труда машинистов | 1191 | 1013 | чел.-ч. | чел.-ч. | 1 | 0 | -1417349443 | 37.335 | 0 | 0 | 0 | 0 | 0 | 0 | 0 | 0 | 1 | 1 | 1 | 1 | -2 | 0 | 0 | 1 | 1 | 0 | 24.89 | )*1,20))*1,25 | 2 | 2 | 312584950 | 1 | 0 | 226 | 1 | 0 | 0 | 0 | 0 | 0 | 0 | 0 | 0 | 0 | 0 | 0 | 0 | 0 | 0 | 0 | 0 | 0 | 0 | 0 | 0 | 0 |  | 0 | 0 | 6.4963 | 0 | 0 | 1 | 0 | 0 | 0 | 0 | 0 | 0 | 0 | 0 |  | 0 |  | 0
208 | 312567028 | 312584932 | 277944622 | 1 | 1 | 1 | 2 | 91.05.05-015 | ФСЭМ-2022, 91.05.05-015, приказ Минстроя России от 18.05.2022 г. № 378/пр | Краны на автомобильном ходу, грузоподъемность 16 т | 1368 | 1011 | маш.-ч | маш.-ч | 1 | 0 | -776243211 | 1.125 | 0 | 1472.33 | 642.06 | 0 | 0 | 1472.33 | 642.06 | 0 | 1 | 1 | 1 | 1 | -2 | 0 | 0 | 1 | 1 | 0 | 0.75 | )*1,20))*1,25 | 1 | 2 | 312584951 | 1 | 0 | 227 | 1 | 0 | 0 | 0 | 0 | 0 | 0 | 0 | 0 | 1104.2475 | 481.545 | 0 | 0 | 0.75 | 1 | 0 | 1656.3712 | 722.3175 | 0 | 0 | 1.125 | 1 |  | 0 | 0.19575 | 0.19575 | 1472.33 | 1472.33 | 1 | 1656.375 | 722.325 | 0 | 288.21 | 125.68 | 0 | 413.89 | 1 | 4-100-060 | 6 | чел.-ч. | 1
208 | 312567028 | 312584932 | 277944809 | 1 | 1 | 1 | 2 | 91.06.03-055 | ФСЭМ-2022, 91.06.03-055, приказ Минстроя России от 18.05.2022 г. № 378/пр | Лебедки электрические тяговым усилием 19,62 кН (2 т) | 1368 | 1011 | маш.-ч | маш.-ч | 1 | 0 | -1432554125 | 1.215 | 0 | 15.14 | 0 | 0 | 0 | 15.14 | 0 | 0 | 1 | 1 | 1 | 1 | -2 | 0 | 0 | 1 | 1 | 0 | 0.81 | )*1,20))*1,25 | 1 | 2 | 312584952 | 1 | 0 | 228 | 1 | 0 | 0 | 0 | 0 | 0 | 0 | 0 | 0 | 12.2634 | 0 | 0 | 0 | 0 | 1 | 0 | 18.3951 | 0 | 0 | 0 | 0 | 1 |  | 0 | 0 | 0.21141 | 15.14 | 15.14 | 1 | 18.39 | 0 | 0 | 3.2 | 0 | 0 | 3.2 | 1 |  | 0 |  | 0
208 | 312567028 | 312584932 | 277944868 | 1 | 1 | 1 | 2 | 91.06.06-011 | ФСЭМ-2022, 91.06.06-011, приказ Минстроя России от 18.05.2022 г. № 378/пр | Автогидроподъемники, высота подъема 12 м | 1368 | 1011 | маш.-ч | маш.-ч | 1 | 0 | 412917512 | 34.11 | 0 | 436.88 | 477.98 | 0 | 0 | 346.73 | 477.98 | 0 | 1 | 1.26 | 1 | 1 | 2 | 0 | 0 | 1 | 1 | 0 | 22.74 | )*1,20))*1,25 | 1 | 2 | 312584953 | 1 | 0 | 229 | 1 | 0 | 0 | 0 | 0 | 0 | 0 | 0 | 0 | 7884.6402 | 10869.2652 | 0 | 0 | 22.74 | 1 | 0 | 11826.9603 | 16303.8978 | 0 | 0 | 34.11 | 1 |  | 0 | 5.9351 | 5.9351 | 436.88 | 346.73 | 1.26 | 11826.96 | 16303.905 | 0 | 2592.94 | 2836.88 | 0 | 5429.82 | 1 | 4-100-040 | 4 | чел.-ч. | 1
208 | 312567028 | 312584932 | 277945805 | 1 | 1 | 1 | 2 | 91.14.02-001 | ФСЭМ-2022 доп.7, 91.14.02-001, приказ Минстроя России от 02.08.2023 г. № 551/пр | Автомобили бортовые, грузоподъемность до 5 т | 1368 | 1011 | маш.-ч | маш.-ч | 1 | 0 | 721652621 | 0.885 | 0 | 544.7 | 477.98 | 0 | 0 | 544.7 | 477.98 | 0 | 1 | 1 | 1 | 1 | -2 | 0 | 0 | 1 | 1 | 0 | 0.59 | )*1,20))*1,25 | 1 | 2 | 312584954 | 1 | 0 | 230 | 1 | 0 | 0 | 0 | 0 | 0 | 0 | 0 | 0 | 321.373 | 282.0082 | 0 | 0 | 0.59 | 1 | 0 | 482.0595 | 423.0123 | 0 | 0 | 0.885 | 1 |  | 0 | 0.15399 | 0.15399 | 544.7 | 544.7 | 1 | 482.055 | 423.015 | 0 | 83.88 | 73.6 | 0 | 157.48 | 1 | 4-100-040 | 4 | чел.-ч. | 1
208 | 312567028 | 312584932 | 277946074 | 1 | 1 | 1 | 2 | 91.17.04-544 | ФСЭМ-2022, 91.17.04-544, приказ Минстроя России от 18.05.2022 г. № 378/пр | Генераторы бензиновые портативные, мощность до 6 кВт | 1368 | 1011 | маш.-ч | маш.-ч | 1 | 0 | 1125415823 | 1.215 | 0 | 160.38 | 477.98 | 0 | 0 | 160.38 | 477.98 | 0 | 1 | 1 | 1 | 1 | -2 | 0 | 0 | 1 | 1 | 0 | 0.81 | )*1,20))*1,25 | 1 | 2 | 312584955 | 1 | 0 | 231 | 1 | 0 | 0 | 0 | 0 | 0 | 0 | 0 | 0 | 129.9078 | 387.1638 | 0 | 0 | 0.81 | 1 | 0 | 194.8617 | 580.7457 | 0 | 0 | 1.215 | 1 |  | 0 | 0.21141 | 0.21141 | 160.38 | 160.38 | 1 | 194.865 | 580.74 | 0 | 33.91 | 101.05 | 0 | 134.96 | 1 | 4-100-040 | 4 | чел.-ч. | 1
208 | 312567028 | 312584932 | 277565240 | 109 | 1 | 1 | 3 | 20.1.01.01 |  | Комплект линейной арматуры для крепления СИП-2 на опоре ВЛИ | 1371 | 1013 | ШТ | ШТ | 1 | 0 | 864875641 | 0 | 0 | 0 | 0 | 0 | 0 | 0 | 0 | 0 | 1 | 1 | 1 | 1 | 0 | 1 | 0 | 1 | 0 | 0 | 0 | )*0 | 0 | 2 | 312584956 | 1 | 0 | 232 | 0 | 0 | 0 | 0 | 0 | 0 | 0 | 0 | 0 | 0 | 0 | 0 | 0 | 0 | 0 | 0 | 0 | 0 | 0 | 0 | 0 | 0 |  | 0 | 0 | 0 | 0 | 0 | 1 | 0 | 0 | 0 | 0 | 0 | 0 | 0 | 0 |  | 0 |  | 0
208 | 312567028 | 312584932 | 277565250 | 109 | 1 | 1 | 3 | 20.1.01.11 |  | Комплект линейной арматуры для устройства заземлений на опорах ВЛИ | 1371 | 1013 | ШТ | ШТ | 1 | 0 | -1890832814 | 0 | 0 | 0 | 0 | 0 | 0 | 0 | 0 | 0 | 1 | 1 | 1 | 1 | 0 | 1 | 0 | 1 | 0 | 0 | 0 | )*0 | 0 | 2 | 312584957 | 1 | 0 | 233 | 0 | 0 | 0 | 0 | 0 | 0 | 0 | 0 | 0 | 0 | 0 | 0 | 0 | 0 | 0 | 0 | 0 | 0 | 0 | 0 | 0 | 0 |  | 0 | 0 | 0 | 0 | 0 | 1 | 0 | 0 | 0 | 0 | 0 | 0 | 0 | 0 |  | 0 |  | 0
208 | 312567028 | 312584932 | 277565414 | 109 | 1 | 1 | 3 | 21.2.01.01 |  | Провода самонесущие изолированные для ВЛИ | 1477 | 1013 | 1000 м | 1000 М | 1 | 0 | 164804165 | 0 | 0 | 0 | 0 | 0 | 0 | 0 | 0 | 0 | 1 | 1 | 1 | 1 | 0 | 1 | 0 | 1 | 0 | 0 | 0 | )*0 | 0 | 2 | 312584958 | 1 | 0 | 234 | 0 | 0 | 0 | 0 | 0 | 0 | 0 | 0 | 0 | 0 | 0 | 0 | 0 | 0 | 0 | 0 | 0 | 0 | 0 | 0 | 0 | 0 |  | 0 | 0 | 0 | 0 | 0 | 1 | 0 | 0 | 0 | 0 | 0 | 0 | 0 | 0 |  | 0 |  | 0
247 | 312567028 | 312568303 | 277560270 | 109 | 1 | 1 | 1 | 1-100-28 |  | Затраты труда рабочих (Средний разряд - 2,8) | 1191 | 1013 | чел.-ч. | чел.-ч. | 1 | 0 | 246699258 | 1.524 | 0 | 0 | 0 | 417.34 | 0 | 0 | 0 | 417.34 | 1 | 1 | 1 | 1 | -2 | 0 | 0 | 1 | 1 | 0 | 1.27 | )*1,20) | 1 | 2 | 312568308 | 1 | 0 | 235 | 1 | 0 | 0 | 0 | 0 | 0 | 0 | 0 | 0 | 0 | 0 | 530.0218 | 1.27 | 0 | 1 | 0 | 0 | 0 | 636.0262 | 1.524 | 0 | 1 | 4770.2 | 13.716 | 0 | 13.716 | 417.34 | 417.34 | 1 | 636.024 | 0 | 0 | 0 | 0 | 5724.24 | 5724.24 | 1 |  | 0 |  | 0
247 | 312567028 | 312568303 | 277560491 | 109 | 1 | 1 | 1 | 4-100-00 |  | Затраты труда машинистов | 1191 | 1013 | чел.-ч. | чел.-ч. | 1 | 0 | -1417349443 | 0.492 | 0 | 0 | 0 | 0 | 0 | 0 | 0 | 0 | 1 | 1 | 1 | 1 | -2 | 0 | 0 | 1 | 1 | 0 | 0.41 | )*1,20) | 2 | 2 | 312568309 | 1 | 0 | 236 | 1 | 0 | 0 | 0 | 0 | 0 | 0 | 0 | 0 | 0 | 0 | 0 | 0 | 0 | 0 | 0 | 0 | 0 | 0 | 0 | 0 | 0 |  | 0 | 0 | 4.428 | 0 | 0 | 1 | 0 | 0 | 0 | 0 | 0 | 0 | 0 | 0 |  | 0 |  | 0
247 | 312567028 | 312568303 | 277944868 | 1 | 1 | 1 | 2 | 91.06.06-011 | ФСЭМ-2022, 91.06.06-011, приказ Минстроя России от 18.05.2022 г. № 378/пр | Автогидроподъемники, высота подъема 12 м | 1368 | 1011 | маш.-ч | маш.-ч | 1 | 0 | 412917512 | 0.42 | 0 | 436.88 | 477.98 | 0 | 0 | 346.73 | 477.98 | 0 | 1 | 1.26 | 1 | 1 | 2 | 0 | 0 | 1 | 1 | 0 | 0.35 | )*1,20) | 1 | 2 | 312568310 | 1 | 0 | 237 | 1 | 0 | 0 | 0 | 0 | 0 | 0 | 0 | 0 | 121.3555 | 167.293 | 0 | 0 | 0.35 | 1 | 0 | 145.6266 | 200.7516 | 0 | 0 | 0.42 | 1 |  | 0 | 3.78 | 3.78 | 436.88 | 346.73 | 1.26 | 145.632 | 200.748 | 0 | 1651.41 | 1806.76 | 0 | 3458.17 | 1 | 4-100-040 | 4 | чел.-ч. | 1
247 | 312567028 | 312568303 | 277945805 | 1 | 1 | 1 | 2 | 91.14.02-001 | ФСЭМ-2022 доп.7, 91.14.02-001, приказ Минстроя России от 02.08.2023 г. № 551/пр | Автомобили бортовые, грузоподъемность до 5 т | 1368 | 1011 | маш.-ч | маш.-ч | 1 | 0 | 721652621 | 0.072 | 0 | 544.7 | 477.98 | 0 | 0 | 544.7 | 477.98 | 0 | 1 | 1 | 1 | 1 | -2 | 0 | 0 | 1 | 1 | 0 | 0.06 | )*1,20) | 1 | 2 | 312568311 | 1 | 0 | 238 | 1 | 0 | 0 | 0 | 0 | 0 | 0 | 0 | 0 | 32.682 | 28.6788 | 0 | 0 | 0.06 | 1 | 0 | 39.2184 | 34.4146 | 0 | 0 | 0.072 | 1 |  | 0 | 0.648 | 0.648 | 544.7 | 544.7 | 1 | 39.216 | 34.416 | 0 | 352.97 | 309.73 | 0 | 662.7 | 1 | 4-100-040 | 4 | чел.-ч. | 1
248 | 312567028 | 312568312 | 277560259 | 109 | 1 | 1 | 1 | 1-100-26 |  | Затраты труда рабочих (Средний разряд - 2,6) | 1191 | 1013 | чел.-ч. | чел.-ч. | 1 | 0 | 1149069633 | 0.18 | 0 | 0 | 0 | 410.21 | 0 | 0 | 0 | 410.21 | 1 | 1 | 1 | 1 | -2 | 0 | 0 | 1 | 1 | 0 | 0.15 | )*1,20) | 1 | 2 | 312568317 | 1 | 0 | 239 | 1 | 0 | 0 | 0 | 0 | 0 | 0 | 0 | 0 | 0 | 0 | 61.5315 | 0.15 | 0 | 1 | 0 | 0 | 0 | 73.8378 | 0.18 | 0 | 1 | -553.78 | -1.62 | 0 | -1.62 | 410.21 | 410.21 | 1 | 73.836 | 0 | 0 | 0 | 0 | -664.54 | -664.54 | 1 |  | 0 |  | 0
248 | 312567028 | 312568312 | 277560491 | 109 | 1 | 1 | 1 | 4-100-00 |  | Затраты труда машинистов | 1191 | 1013 | чел.-ч. | чел.-ч. | 1 | 0 | -1417349443 | 0.096 | 0 | 0 | 0 | 0 | 0 | 0 | 0 | 0 | 1 | 1 | 1 | 1 | -2 | 0 | 0 | 1 | 1 | 0 | 0.08 | )*1,20) | 2 | 2 | 312568318 | 1 | 0 | 240 | 1 | 0 | 0 | 0 | 0 | 0 | 0 | 0 | 0 | 0 | 0 | 0 | 0 | 0 | 0 | 0 | 0 | 0 | 0 | 0 | 0 | 0 |  | 0 | 0 | -0.864 | 0 | 0 | 1 | 0 | 0 | 0 | 0 | 0 | 0 | 0 | 0 |  | 0 |  | 0
248 | 312567028 | 312568312 | 277944868 | 1 | 1 | 1 | 2 | 91.06.06-011 | ФСЭМ-2022, 91.06.06-011, приказ Минстроя России от 18.05.2022 г. № 378/пр | Автогидроподъемники, высота подъема 12 м | 1368 | 1011 | маш.-ч | маш.-ч | 1 | 0 | 412917512 | 0.084 | 0 | 436.88 | 477.98 | 0 | 0 | 346.73 | 477.98 | 0 | 1 | 1.26 | 1 | 1 | 2 | 0 | 0 | 1 | 1 | 0 | 0.07 | )*1,20) | 1 | 2 | 312568319 | 1 | 0 | 241 | 1 | 0 | 0 | 0 | 0 | 0 | 0 | 0 | 0 | 24.2711 | 33.4586 | 0 | 0 | 0.07 | 1 | 0 | 29.1253 | 40.1503 | 0 | 0 | 0.084 | 1 |  | 0 | -0.756 | -0.756 | 436.88 | 346.73 | 1.26 | 29.124 | 40.152 | 0 | -330.28 | -361.35 | 0 | -691.63 | 1 | 4-100-040 | 4 | чел.-ч. | 1
248 | 312567028 | 312568312 | 277945805 | 1 | 1 | 1 | 2 | 91.14.02-001 | ФСЭМ-2022 доп.7, 91.14.02-001, приказ Минстроя России от 02.08.2023 г. № 551/пр | Автомобили бортовые, грузоподъемность до 5 т | 1368 | 1011 | маш.-ч | маш.-ч | 1 | 0 | 721652621 | 0.012 | 0 | 544.7 | 477.98 | 0 | 0 | 544.7 | 477.98 | 0 | 1 | 1 | 1 | 1 | -2 | 0 | 0 | 1 | 1 | 0 | 0.01 | )*1,20) | 1 | 2 | 312568320 | 1 | 0 | 242 | 1 | 0 | 0 | 0 | 0 | 0 | 0 | 0 | 0 | 5.447 | 4.7798 | 0 | 0 | 0.01 | 1 | 0 | 6.5364 | 5.7358 | 0 | 0 | 0.012 | 1 |  | 0 | -0.108 | -0.108 | 544.7 | 544.7 | 1 | 6.54 | 5.736 | 0 | -58.83 | -51.62 | 0 | -110.45 | 1 | 4-100-040 | 4 | чел.-ч. | 1
249 | 312567028 | 312568321 | 277560259 | 109 | 1 | 1 | 1 | 1-100-26 |  | Затраты труда рабочих (Средний разряд - 2,6) | 1191 | 1013 | чел.-ч. | чел.-ч. | 1 | 0 | 1149069633 | 0.18 | 0 | 0 | 0 | 410.21 | 0 | 0 | 0 | 410.21 | 1 | 1 | 1 | 1 | -2 | 0 | 0 | 1 | 1 | 0 | 0.15 | )*1,20) | 1 | 2 | 312568326 | 1 | 0 | 243 | 1 | 0 | 0 | 0 | 0 | 0 | 0 | 0 | 0 | 0 | 0 | 61.5315 | 0.15 | 0 | 1 | 0 | 0 | 0 | 73.8378 | 0.18 | 0 | 1 | -553.78 | -1.62 | 0 | -1.62 | 410.21 | 410.21 | 1 | 73.836 | 0 | 0 | 0 | 0 | -664.54 | -664.54 | 1 |  | 0 |  | 0
249 | 312567028 | 312568321 | 277560491 | 109 | 1 | 1 | 1 | 4-100-00 |  | Затраты труда машинистов | 1191 | 1013 | чел.-ч. | чел.-ч. | 1 | 0 | -1417349443 | 0.096 | 0 | 0 | 0 | 0 | 0 | 0 | 0 | 0 | 1 | 1 | 1 | 1 | -2 | 0 | 0 | 1 | 1 | 0 | 0.08 | )*1,20) | 2 | 2 | 312568327 | 1 | 0 | 244 | 1 | 0 | 0 | 0 | 0 | 0 | 0 | 0 | 0 | 0 | 0 | 0 | 0 | 0 | 0 | 0 | 0 | 0 | 0 | 0 | 0 | 0 |  | 0 | 0 | -0.864 | 0 | 0 | 1 | 0 | 0 | 0 | 0 | 0 | 0 | 0 | 0 |  | 0 |  | 0
249 | 312567028 | 312568321 | 277944868 | 1 | 1 | 1 | 2 | 91.06.06-011 | ФСЭМ-2022, 91.06.06-011, приказ Минстроя России от 18.05.2022 г. № 378/пр | Автогидроподъемники, высота подъема 12 м | 1368 | 1011 | маш.-ч | маш.-ч | 1 | 0 | 412917512 | 0.084 | 0 | 436.88 | 477.98 | 0 | 0 | 346.73 | 477.98 | 0 | 1 | 1.26 | 1 | 1 | 2 | 0 | 0 | 1 | 1 | 0 | 0.07 | )*1,20) | 1 | 2 | 312568328 | 1 | 0 | 245 | 1 | 0 | 0 | 0 | 0 | 0 | 0 | 0 | 0 | 24.2711 | 33.4586 | 0 | 0 | 0.07 | 1 | 0 | 29.1253 | 40.1503 | 0 | 0 | 0.084 | 1 |  | 0 | -0.756 | -0.756 | 436.88 | 346.73 | 1.26 | 29.124 | 40.152 | 0 | -330.28 | -361.35 | 0 | -691.63 | 1 | 4-100-040 | 4 | чел.-ч. | 1
249 | 312567028 | 312568321 | 277945805 | 1 | 1 | 1 | 2 | 91.14.02-001 | ФСЭМ-2022 доп.7, 91.14.02-001, приказ Минстроя России от 02.08.2023 г. № 551/пр | Автомобили бортовые, грузоподъемность до 5 т | 1368 | 1011 | маш.-ч | маш.-ч | 1 | 0 | 721652621 | 0.012 | 0 | 544.7 | 477.98 | 0 | 0 | 544.7 | 477.98 | 0 | 1 | 1 | 1 | 1 | -2 | 0 | 0 | 1 | 1 | 0 | 0.01 | )*1,20) | 1 | 2 | 312568329 | 1 | 0 | 246 | 1 | 0 | 0 | 0 | 0 | 0 | 0 | 0 | 0 | 5.447 | 4.7798 | 0 | 0 | 0.01 | 1 | 0 | 6.5364 | 5.7358 | 0 | 0 | 0.012 | 1 |  | 0 | -0.108 | -0.108 | 544.7 | 544.7 | 1 | 6.54 | 5.736 | 0 | -58.83 | -51.62 | 0 | -110.45 | 1 | 4-100-040 | 4 | чел.-ч. | 1
250 | 312567028 | 312568330 | 277560446 | 109 | 1 | 1 | 1 | 2-100-02 |  | Рабочий 2 разряда | 1369 | 1013 | чел.-ч | чел.-ч | 1 | 0 | -236928766 | 1.3662 | 0 | 0 | 0 | 388.8 | 0 | 0 | 0 | 388.8 | 1 | 1 | 1 | 1 | -2 | 0 | 0 | 1 | 1 | 0 | 0.99 | )*1,20))*1,15 | 1 | 2 | 312568344 | 1 | 0 | 247 | 1 | 0 | 0 | 0 | 0 | 0 | 0 | 0 | 0 | 0 | 0 | 384.912 | 0.99 | 0 | 1 | 0 | 0 | 0 | 531.1786 | 1.3662 | 0 | 1 | 120.09 | 0.42625 | 0 | 0.42625 | 388.8 | 388.8 | 1 | 531.1758 | 0 | 0 | 0 | 0 | 165.73 | 165.73 | 1 |  | 0 |  | 0
250 | 312567028 | 312568330 | 277560448 | 109 | 1 | 1 | 1 | 2-100-03 |  | Рабочий 3 разряда | 1369 | 1013 | чел.-ч | чел.-ч | 1 | 0 | -587036825 | 65.2602 | 0 | 0 | 0 | 424.47 | 0 | 0 | 0 | 424.47 | 1 | 1 | 1 | 1 | -2 | 0 | 0 | 1 | 1 | 0 | 47.29 | )*1,20))*1,15 | 1 | 2 | 312568345 | 1 | 0 | 248 | 1 | 0 | 0 | 0 | 0 | 0 | 0 | 0 | 0 | 0 | 0 | 20073.1863 | 47.29 | 0 | 1 | 0 | 0 | 0 | 27700.9971 | 65.2602 | 0 | 1 | 6262.83 | 20.3612 | 0 | 20.3612 | 424.47 | 424.47 | 1 | 27701.0022 | 0 | 0 | 0 | 0 | 8642.71 | 8642.71 | 1 |  | 0 |  | 0
250 | 312567028 | 312568330 | 277560452 | 109 | 1 | 1 | 1 | 2-100-04 |  | Рабочий 4 разряда | 1369 | 1013 | чел.-ч | чел.-ч | 1 | 0 | -512803540 | 32.3196 | 0 | 0 | 0 | 477.98 | 0 | 0 | 0 | 477.98 | 1 | 1 | 1 | 1 | -2 | 0 | 0 | 1 | 1 | 0 | 23.42 | )*1,20))*1,15 | 1 | 2 | 312568346 | 1 | 0 | 249 | 1 | 0 | 0 | 0 | 0 | 0 | 0 | 0 | 0 | 0 | 0 | 11194.2916 | 23.42 | 0 | 1 | 0 | 0 | 0 | 15448.1224 | 32.3196 | 0 | 1 | 3492.62 | 10.0837 | 0 | 10.0837 | 477.98 | 477.98 | 1 | 15448.1202 | 0 | 0 | 0 | 0 | 4819.81 | 4819.81 | 1 |  | 0 |  | 0
250 | 312567028 | 312568330 | 277560455 | 109 | 1 | 1 | 1 | 2-100-05 |  | Рабочий 5 разряда | 1369 | 1013 | чел.-ч | чел.-ч | 1 | 0 | 1518711480 | 32.3196 | 0 | 0 | 0 | 549.32 | 0 | 0 | 0 | 549.32 | 1 | 1 | 1 | 1 | -2 | 0 | 0 | 1 | 1 | 0 | 23.42 | )*1,20))*1,15 | 1 | 2 | 312568347 | 1 | 0 | 250 | 1 | 0 | 0 | 0 | 0 | 0 | 0 | 0 | 0 | 0 | 0 | 12865.0744 | 23.42 | 0 | 1 | 0 | 0 | 0 | 17753.8027 | 32.3196 | 0 | 1 | 4013.9 | 10.0837 | 0 | 10.0837 | 549.32 | 549.32 | 1 | 17753.7966 | 0 | 0 | 0 | 0 | 5539.19 | 5539.19 | 1 |  | 0 |  | 0
250 | 312567028 | 312568330 | 277560491 | 109 | 1 | 1 | 1 | 4-100-00 |  | Затраты труда машинистов | 1191 | 1013 | чел.-ч. | чел.-ч. | 1 | 0 | -1417349443 | 37.335 | 0 | 0 | 0 | 0 | 0 | 0 | 0 | 0 | 1 | 1 | 1 | 1 | -2 | 0 | 0 | 1 | 1 | 0 | 24.89 | )*1,20))*1,25 | 2 | 2 | 312568348 | 1 | 0 | 251 | 1 | 0 | 0 | 0 | 0 | 0 | 0 | 0 | 0 | 0 | 0 | 0 | 0 | 0 | 0 | 0 | 0 | 0 | 0 | 0 | 0 | 0 |  | 0 | 0 | 11.6485 | 0 | 0 | 1 | 0 | 0 | 0 | 0 | 0 | 0 | 0 | 0 |  | 0 |  | 0
250 | 312567028 | 312568330 | 277944622 | 1 | 1 | 1 | 2 | 91.05.05-015 | ФСЭМ-2022, 91.05.05-015, приказ Минстроя России от 18.05.2022 г. № 378/пр | Краны на автомобильном ходу, грузоподъемность 16 т | 1368 | 1011 | маш.-ч | маш.-ч | 1 | 0 | -776243211 | 1.125 | 0 | 1472.33 | 642.06 | 0 | 0 | 1472.33 | 642.06 | 0 | 1 | 1 | 1 | 1 | -2 | 0 | 0 | 1 | 1 | 0 | 0.75 | )*1,20))*1,25 | 1 | 2 | 312568349 | 1 | 0 | 252 | 1 | 0 | 0 | 0 | 0 | 0 | 0 | 0 | 0 | 1104.2475 | 481.545 | 0 | 0 | 0.75 | 1 | 0 | 1656.3712 | 722.3175 | 0 | 0 | 1.125 | 1 |  | 0 | 0.351 | 0.351 | 1472.33 | 1472.33 | 1 | 1656.375 | 722.325 | 0 | 516.79 | 225.36 | 0 | 742.15 | 1 | 4-100-060 | 6 | чел.-ч. | 1
250 | 312567028 | 312568330 | 277944809 | 1 | 1 | 1 | 2 | 91.06.03-055 | ФСЭМ-2022, 91.06.03-055, приказ Минстроя России от 18.05.2022 г. № 378/пр | Лебедки электрические тяговым усилием 19,62 кН (2 т) | 1368 | 1011 | маш.-ч | маш.-ч | 1 | 0 | -1432554125 | 1.215 | 0 | 15.14 | 0 | 0 | 0 | 15.14 | 0 | 0 | 1 | 1 | 1 | 1 | -2 | 0 | 0 | 1 | 1 | 0 | 0.81 | )*1,20))*1,25 | 1 | 2 | 312568350 | 1 | 0 | 253 | 1 | 0 | 0 | 0 | 0 | 0 | 0 | 0 | 0 | 12.2634 | 0 | 0 | 0 | 0 | 1 | 0 | 18.3951 | 0 | 0 | 0 | 0 | 1 |  | 0 | 0 | 0.37908 | 15.14 | 15.14 | 1 | 18.39 | 0 | 0 | 5.74 | 0 | 0 | 5.74 | 1 |  | 0 |  | 0
250 | 312567028 | 312568330 | 277944868 | 1 | 1 | 1 | 2 | 91.06.06-011 | ФСЭМ-2022, 91.06.06-011, приказ Минстроя России от 18.05.2022 г. № 378/пр | Автогидроподъемники, высота подъема 12 м | 1368 | 1011 | маш.-ч | маш.-ч | 1 | 0 | 412917512 | 34.11 | 0 | 436.88 | 477.98 | 0 | 0 | 346.73 | 477.98 | 0 | 1 | 1.26 | 1 | 1 | 2 | 0 | 0 | 1 | 1 | 0 | 22.74 | )*1,20))*1,25 | 1 | 2 | 312568351 | 1 | 0 | 254 | 1 | 0 | 0 | 0 | 0 | 0 | 0 | 0 | 0 | 7884.6402 | 10869.2652 | 0 | 0 | 22.74 | 1 | 0 | 11826.9603 | 16303.8978 | 0 | 0 | 34.11 | 1 |  | 0 | 10.6423 | 10.6423 | 436.88 | 346.73 | 1.26 | 11826.96 | 16303.905 | 0 | 4649.42 | 5086.82 | 0 | 9736.24 | 1 | 4-100-040 | 4 | чел.-ч. | 1
250 | 312567028 | 312568330 | 277945805 | 1 | 1 | 1 | 2 | 91.14.02-001 | ФСЭМ-2022 доп.7, 91.14.02-001, приказ Минстроя России от 02.08.2023 г. № 551/пр | Автомобили бортовые, грузоподъемность до 5 т | 1368 | 1011 | маш.-ч | маш.-ч | 1 | 0 | 721652621 | 0.885 | 0 | 544.7 | 477.98 | 0 | 0 | 544.7 | 477.98 | 0 | 1 | 1 | 1 | 1 | -2 | 0 | 0 | 1 | 1 | 0 | 0.59 | )*1,20))*1,25 | 1 | 2 | 312568352 | 1 | 0 | 255 | 1 | 0 | 0 | 0 | 0 | 0 | 0 | 0 | 0 | 321.373 | 282.0082 | 0 | 0 | 0.59 | 1 | 0 | 482.0595 | 423.0123 | 0 | 0 | 0.885 | 1 |  | 0 | 0.27612 | 0.27612 | 544.7 | 544.7 | 1 | 482.055 | 423.015 | 0 | 150.4 | 131.98 | 0 | 282.38 | 1 | 4-100-040 | 4 | чел.-ч. | 1
250 | 312567028 | 312568330 | 277946074 | 1 | 1 | 1 | 2 | 91.17.04-544 | ФСЭМ-2022, 91.17.04-544, приказ Минстроя России от 18.05.2022 г. № 378/пр | Генераторы бензиновые портативные, мощность до 6 кВт | 1368 | 1011 | маш.-ч | маш.-ч | 1 | 0 | 1125415823 | 1.215 | 0 | 160.38 | 477.98 | 0 | 0 | 160.38 | 477.98 | 0 | 1 | 1 | 1 | 1 | -2 | 0 | 0 | 1 | 1 | 0 | 0.81 | )*1,20))*1,25 | 1 | 2 | 312568353 | 1 | 0 | 256 | 1 | 0 | 0 | 0 | 0 | 0 | 0 | 0 | 0 | 129.9078 | 387.1638 | 0 | 0 | 0.81 | 1 | 0 | 194.8617 | 580.7457 | 0 | 0 | 1.215 | 1 |  | 0 | 0.37908 | 0.37908 | 160.38 | 160.38 | 1 | 194.865 | 580.74 | 0 | 60.8 | 181.19 | 0 | 241.99 | 1 | 4-100-040 | 4 | чел.-ч. | 1
250 | 312567028 | 312568330 | 277565240 | 109 | 1 | 1 | 3 | 20.1.01.01 |  | Комплект линейной арматуры для крепления СИП-2 на опоре ВЛИ | 1371 | 1013 | ШТ | ШТ | 1 | 0 | 864875641 | 0 | 0 | 0 | 0 | 0 | 0 | 0 | 0 | 0 | 1 | 1 | 1 | 1 | 0 | 1 | 0 | 1 | 0 | 0 | 0 | *0 | 0 | 2 | 312568354 | 1 | 0 | 257 | 0 | 0 | 0 | 0 | 0 | 0 | 0 | 0 | 0 | 0 | 0 | 0 | 0 | 0 | 0 | 0 | 0 | 0 | 0 | 0 | 0 | 0 |  | 0 | 0 | 0 | 0 | 0 | 1 | 0 | 0 | 0 | 0 | 0 | 0 | 0 | 0 |  | 0 |  | 0
250 | 312567028 | 312568330 | 277565250 | 109 | 1 | 1 | 3 | 20.1.01.11 |  | Комплект линейной арматуры для устройства заземлений на опорах ВЛИ | 1371 | 1013 | ШТ | ШТ | 1 | 0 | -1890832814 | 0 | 0 | 0 | 0 | 0 | 0 | 0 | 0 | 0 | 1 | 1 | 1 | 1 | 0 | 1 | 0 | 1 | 0 | 0 | 0 | *0 | 0 | 2 | 312568355 | 1 | 0 | 258 | 0 | 0 | 0 | 0 | 0 | 0 | 0 | 0 | 0 | 0 | 0 | 0 | 0 | 0 | 0 | 0 | 0 | 0 | 0 | 0 | 0 | 0 |  | 0 | 0 | 0 | 0 | 0 | 1 | 0 | 0 | 0 | 0 | 0 | 0 | 0 | 0 |  | 0 |  | 0
250 | 312567028 | 312568330 | 277565414 | 109 | 1 | 1 | 3 | 21.2.01.01 |  | Провода самонесущие изолированные для ВЛИ | 1477 | 1013 | 1000 м | 1000 М | 1 | 0 | 164804165 | 0 | 0 | 0 | 0 | 0 | 0 | 0 | 0 | 0 | 1 | 1 | 1 | 1 | 0 | 1 | 0 | 1 | 0 | 0 | 0 | *0 | 0 | 2 | 312568356 | 1 | 0 | 259 | 0 | 0 | 0 | 0 | 0 | 0 | 0 | 0 | 0 | 0 | 0 | 0 | 0 | 0 | 0 | 0 | 0 | 0 | 0 | 0 | 0 | 0 |  | 0 | 0 | 0 | 0 | 0 | 1 | 0 | 0 | 0 | 0 | 0 | 0 | 0 | 0 |  | 0 |  | 0
254 | 312567028 | 312568377 | 277560270 | 109 | 1 | 1 | 1 | 1-100-28 |  | Затраты труда рабочих (Средний разряд - 2,8) | 1191 | 1013 | чел.-ч. | чел.-ч. | 1 | 0 | 246699258 | 1.524 | 0 | 0 | 0 | 417.34 | 0 | 0 | 0 | 417.34 | 1 | 1 | 1 | 1 | -2 | 0 | 0 | 1 | 1 | 0 | 1.27 | )*1,20) | 1 | 2 | 312568382 | 1 | 0 | 260 | 1 | 0 | 0 | 0 | 0 | 0 | 0 | 0 | 0 | 0 | 0 | 530.0218 | 1.27 | 0 | 1 | 0 | 0 | 0 | 636.0262 | 1.524 | 0 | 1 | 530.02 | 1.524 | 0 | 1.524 | 417.34 | 417.34 | 1 | 636.024 | 0 | 0 | 0 | 0 | 636.03 | 636.03 | 1 |  | 0 |  | 0
254 | 312567028 | 312568377 | 277560491 | 109 | 1 | 1 | 1 | 4-100-00 |  | Затраты труда машинистов | 1191 | 1013 | чел.-ч. | чел.-ч. | 1 | 0 | -1417349443 | 0.492 | 0 | 0 | 0 | 0 | 0 | 0 | 0 | 0 | 1 | 1 | 1 | 1 | -2 | 0 | 0 | 1 | 1 | 0 | 0.41 | )*1,20) | 2 | 2 | 312568383 | 1 | 0 | 261 | 1 | 0 | 0 | 0 | 0 | 0 | 0 | 0 | 0 | 0 | 0 | 0 | 0 | 0 | 0 | 0 | 0 | 0 | 0 | 0 | 0 | 0 |  | 0 | 0 | 0.492 | 0 | 0 | 1 | 0 | 0 | 0 | 0 | 0 | 0 | 0 | 0 |  | 0 |  | 0
254 | 312567028 | 312568377 | 277944868 | 1 | 1 | 1 | 2 | 91.06.06-011 | ФСЭМ-2022, 91.06.06-011, приказ Минстроя России от 18.05.2022 г. № 378/пр | Автогидроподъемники, высота подъема 12 м | 1368 | 1011 | маш.-ч | маш.-ч | 1 | 0 | 412917512 | 0.42 | 0 | 436.88 | 477.98 | 0 | 0 | 346.73 | 477.98 | 0 | 1 | 1.26 | 1 | 1 | 2 | 0 | 0 | 1 | 1 | 0 | 0.35 | )*1,20) | 1 | 2 | 312568384 | 1 | 0 | 262 | 1 | 0 | 0 | 0 | 0 | 0 | 0 | 0 | 0 | 121.3555 | 167.293 | 0 | 0 | 0.35 | 1 | 0 | 145.6266 | 200.7516 | 0 | 0 | 0.42 | 1 |  | 0 | 0.42 | 0.42 | 436.88 | 346.73 | 1.26 | 145.632 | 200.748 | 0 | 183.49 | 200.75 | 0 | 384.24 | 1 | 4-100-040 | 4 | чел.-ч. | 1
254 | 312567028 | 312568377 | 277945805 | 1 | 1 | 1 | 2 | 91.14.02-001 | ФСЭМ-2022 доп.7, 91.14.02-001, приказ Минстроя России от 02.08.2023 г. № 551/пр | Автомобили бортовые, грузоподъемность до 5 т | 1368 | 1011 | маш.-ч | маш.-ч | 1 | 0 | 721652621 | 0.072 | 0 | 544.7 | 477.98 | 0 | 0 | 544.7 | 477.98 | 0 | 1 | 1 | 1 | 1 | -2 | 0 | 0 | 1 | 1 | 0 | 0.06 | )*1,20) | 1 | 2 | 312568385 | 1 | 0 | 263 | 1 | 0 | 0 | 0 | 0 | 0 | 0 | 0 | 0 | 32.682 | 28.6788 | 0 | 0 | 0.06 | 1 | 0 | 39.2184 | 34.4146 | 0 | 0 | 0.072 | 1 |  | 0 | 0.072 | 0.072 | 544.7 | 544.7 | 1 | 39.216 | 34.416 | 0 | 39.22 | 34.41 | 0 | 73.63 | 1 | 4-100-040 | 4 | чел.-ч. | 1
255 | 312567028 | 312568386 | 277560259 | 109 | 1 | 1 | 1 | 1-100-26 |  | Затраты труда рабочих (Средний разряд - 2,6) | 1191 | 1013 | чел.-ч. | чел.-ч. | 1 | 0 | 1149069633 | 0.18 | 0 | 0 | 0 | 410.21 | 0 | 0 | 0 | 410.21 | 1 | 1 | 1 | 1 | -2 | 0 | 0 | 1 | 1 | 0 | 0.15 | )*1,20) | 1 | 2 | 312568391 | 1 | 0 | 264 | 1 | 0 | 0 | 0 | 0 | 0 | 0 | 0 | 0 | 0 | 0 | 61.5315 | 0.15 | 0 | 1 | 0 | 0 | 0 | 73.8378 | 0.18 | 0 | 1 | -61.53 | -0.18 | 0 | -0.18 | 410.21 | 410.21 | 1 | 73.836 | 0 | 0 | 0 | 0 | -73.84 | -73.84 | 1 |  | 0 |  | 0
255 | 312567028 | 312568386 | 277560491 | 109 | 1 | 1 | 1 | 4-100-00 |  | Затраты труда машинистов | 1191 | 1013 | чел.-ч. | чел.-ч. | 1 | 0 | -1417349443 | 0.096 | 0 | 0 | 0 | 0 | 0 | 0 | 0 | 0 | 1 | 1 | 1 | 1 | -2 | 0 | 0 | 1 | 1 | 0 | 0.08 | )*1,20) | 2 | 2 | 312568392 | 1 | 0 | 265 | 1 | 0 | 0 | 0 | 0 | 0 | 0 | 0 | 0 | 0 | 0 | 0 | 0 | 0 | 0 | 0 | 0 | 0 | 0 | 0 | 0 | 0 |  | 0 | 0 | -0.096 | 0 | 0 | 1 | 0 | 0 | 0 | 0 | 0 | 0 | 0 | 0 |  | 0 |  | 0
255 | 312567028 | 312568386 | 277944868 | 1 | 1 | 1 | 2 | 91.06.06-011 | ФСЭМ-2022, 91.06.06-011, приказ Минстроя России от 18.05.2022 г. № 378/пр | Автогидроподъемники, высота подъема 12 м | 1368 | 1011 | маш.-ч | маш.-ч | 1 | 0 | 412917512 | 0.084 | 0 | 436.88 | 477.98 | 0 | 0 | 346.73 | 477.98 | 0 | 1 | 1.26 | 1 | 1 | 2 | 0 | 0 | 1 | 1 | 0 | 0.07 | )*1,20) | 1 | 2 | 312568393 | 1 | 0 | 266 | 1 | 0 | 0 | 0 | 0 | 0 | 0 | 0 | 0 | 24.2711 | 33.4586 | 0 | 0 | 0.07 | 1 | 0 | 29.1253 | 40.1503 | 0 | 0 | 0.084 | 1 |  | 0 | -0.084 | -0.084 | 436.88 | 346.73 | 1.26 | 29.124 | 40.152 | 0 | -36.7 | -40.15 | 0 | -76.85 | 1 | 4-100-040 | 4 | чел.-ч. | 1
255 | 312567028 | 312568386 | 277945805 | 1 | 1 | 1 | 2 | 91.14.02-001 | ФСЭМ-2022 доп.7, 91.14.02-001, приказ Минстроя России от 02.08.2023 г. № 551/пр | Автомобили бортовые, грузоподъемность до 5 т | 1368 | 1011 | маш.-ч | маш.-ч | 1 | 0 | 721652621 | 0.012 | 0 | 544.7 | 477.98 | 0 | 0 | 544.7 | 477.98 | 0 | 1 | 1 | 1 | 1 | -2 | 0 | 0 | 1 | 1 | 0 | 0.01 | )*1,20) | 1 | 2 | 312568394 | 1 | 0 | 267 | 1 | 0 | 0 | 0 | 0 | 0 | 0 | 0 | 0 | 5.447 | 4.7798 | 0 | 0 | 0.01 | 1 | 0 | 6.5364 | 5.7358 | 0 | 0 | 0.012 | 1 |  | 0 | -0.012 | -0.012 | 544.7 | 544.7 | 1 | 6.54 | 5.736 | 0 | -6.54 | -5.74 | 0 | -12.28 | 1 | 4-100-040 | 4 | чел.-ч. | 1
256 | 312567028 | 312568395 | 277560259 | 109 | 1 | 1 | 1 | 1-100-26 |  | Затраты труда рабочих (Средний разряд - 2,6) | 1191 | 1013 | чел.-ч. | чел.-ч. | 1 | 0 | 1149069633 | 0.18 | 0 | 0 | 0 | 410.21 | 0 | 0 | 0 | 410.21 | 1 | 1 | 1 | 1 | -2 | 0 | 0 | 1 | 1 | 0 | 0.15 | )*1,20) | 1 | 2 | 312568400 | 1 | 0 | 268 | 1 | 0 | 0 | 0 | 0 | 0 | 0 | 0 | 0 | 0 | 0 | 61.5315 | 0.15 | 0 | 1 | 0 | 0 | 0 | 73.8378 | 0.18 | 0 | 1 | -61.53 | -0.18 | 0 | -0.18 | 410.21 | 410.21 | 1 | 73.836 | 0 | 0 | 0 | 0 | -73.84 | -73.84 | 1 |  | 0 |  | 0
256 | 312567028 | 312568395 | 277560491 | 109 | 1 | 1 | 1 | 4-100-00 |  | Затраты труда машинистов | 1191 | 1013 | чел.-ч. | чел.-ч. | 1 | 0 | -1417349443 | 0.096 | 0 | 0 | 0 | 0 | 0 | 0 | 0 | 0 | 1 | 1 | 1 | 1 | -2 | 0 | 0 | 1 | 1 | 0 | 0.08 | )*1,20) | 2 | 2 | 312568401 | 1 | 0 | 269 | 1 | 0 | 0 | 0 | 0 | 0 | 0 | 0 | 0 | 0 | 0 | 0 | 0 | 0 | 0 | 0 | 0 | 0 | 0 | 0 | 0 | 0 |  | 0 | 0 | -0.096 | 0 | 0 | 1 | 0 | 0 | 0 | 0 | 0 | 0 | 0 | 0 |  | 0 |  | 0
256 | 312567028 | 312568395 | 277944868 | 1 | 1 | 1 | 2 | 91.06.06-011 | ФСЭМ-2022, 91.06.06-011, приказ Минстроя России от 18.05.2022 г. № 378/пр | Автогидроподъемники, высота подъема 12 м | 1368 | 1011 | маш.-ч | маш.-ч | 1 | 0 | 412917512 | 0.084 | 0 | 436.88 | 477.98 | 0 | 0 | 346.73 | 477.98 | 0 | 1 | 1.26 | 1 | 1 | 2 | 0 | 0 | 1 | 1 | 0 | 0.07 | )*1,20) | 1 | 2 | 312568402 | 1 | 0 | 270 | 1 | 0 | 0 | 0 | 0 | 0 | 0 | 0 | 0 | 24.2711 | 33.4586 | 0 | 0 | 0.07 | 1 | 0 | 29.1253 | 40.1503 | 0 | 0 | 0.084 | 1 |  | 0 | -0.084 | -0.084 | 436.88 | 346.73 | 1.26 | 29.124 | 40.152 | 0 | -36.7 | -40.15 | 0 | -76.85 | 1 | 4-100-040 | 4 | чел.-ч. | 1
256 | 312567028 | 312568395 | 277945805 | 1 | 1 | 1 | 2 | 91.14.02-001 | ФСЭМ-2022 доп.7, 91.14.02-001, приказ Минстроя России от 02.08.2023 г. № 551/пр | Автомобили бортовые, грузоподъемность до 5 т | 1368 | 1011 | маш.-ч | маш.-ч | 1 | 0 | 721652621 | 0.012 | 0 | 544.7 | 477.98 | 0 | 0 | 544.7 | 477.98 | 0 | 1 | 1 | 1 | 1 | -2 | 0 | 0 | 1 | 1 | 0 | 0.01 | )*1,20) | 1 | 2 | 312568403 | 1 | 0 | 271 | 1 | 0 | 0 | 0 | 0 | 0 | 0 | 0 | 0 | 5.447 | 4.7798 | 0 | 0 | 0.01 | 1 | 0 | 6.5364 | 5.7358 | 0 | 0 | 0.012 | 1 |  | 0 | -0.012 | -0.012 | 544.7 | 544.7 | 1 | 6.54 | 5.736 | 0 | -6.54 | -5.74 | 0 | -12.28 | 1 | 4-100-040 | 4 | чел.-ч. | 1
257 | 312567028 | 312568404 | 277560446 | 109 | 1 | 1 | 1 | 2-100-02 |  | Рабочий 2 разряда | 1369 | 1013 | чел.-ч | чел.-ч | 1 | 0 | -236928766 | 1.3662 | 0 | 0 | 0 | 388.8 | 0 | 0 | 0 | 388.8 | 1 | 1 | 1 | 1 | -2 | 0 | 0 | 1 | 1 | 0 | 0.99 | )*1,15)*1,20 | 1 | 2 | 312568418 | 1 | 0 | 272 | 1 | 0 | 0 | 0 | 0 | 0 | 0 | 0 | 0 | 0 | 0 | 384.912 | 0.99 | 0 | 1 | 0 | 0 | 0 | 531.1786 | 1.3662 | 0 | 1 | 3.85 | 0.013662 | 0 | 0.013662 | 388.8 | 388.8 | 1 | 531.1758 | 0 | 0 | 0 | 0 | 5.31 | 5.31 | 1 |  | 0 |  | 0
257 | 312567028 | 312568404 | 277560448 | 109 | 1 | 1 | 1 | 2-100-03 |  | Рабочий 3 разряда | 1369 | 1013 | чел.-ч | чел.-ч | 1 | 0 | -587036825 | 65.2602 | 0 | 0 | 0 | 424.47 | 0 | 0 | 0 | 424.47 | 1 | 1 | 1 | 1 | -2 | 0 | 0 | 1 | 1 | 0 | 47.29 | )*1,15)*1,20 | 1 | 2 | 312568419 | 1 | 0 | 273 | 1 | 0 | 0 | 0 | 0 | 0 | 0 | 0 | 0 | 0 | 0 | 20073.1863 | 47.29 | 0 | 1 | 0 | 0 | 0 | 27700.9971 | 65.2602 | 0 | 1 | 200.73 | 0.6526 | 0 | 0.6526 | 424.47 | 424.47 | 1 | 27701.0022 | 0 | 0 | 0 | 0 | 277.01 | 277.01 | 1 |  | 0 |  | 0
257 | 312567028 | 312568404 | 277560452 | 109 | 1 | 1 | 1 | 2-100-04 |  | Рабочий 4 разряда | 1369 | 1013 | чел.-ч | чел.-ч | 1 | 0 | -512803540 | 32.3196 | 0 | 0 | 0 | 477.98 | 0 | 0 | 0 | 477.98 | 1 | 1 | 1 | 1 | -2 | 0 | 0 | 1 | 1 | 0 | 23.42 | )*1,15)*1,20 | 1 | 2 | 312568420 | 1 | 0 | 274 | 1 | 0 | 0 | 0 | 0 | 0 | 0 | 0 | 0 | 0 | 0 | 11194.2916 | 23.42 | 0 | 1 | 0 | 0 | 0 | 15448.1224 | 32.3196 | 0 | 1 | 111.94 | 0.3232 | 0 | 0.3232 | 477.98 | 477.98 | 1 | 15448.1202 | 0 | 0 | 0 | 0 | 154.48 | 154.48 | 1 |  | 0 |  | 0
257 | 312567028 | 312568404 | 277560455 | 109 | 1 | 1 | 1 | 2-100-05 |  | Рабочий 5 разряда | 1369 | 1013 | чел.-ч | чел.-ч | 1 | 0 | 1518711480 | 32.3196 | 0 | 0 | 0 | 549.32 | 0 | 0 | 0 | 549.32 | 1 | 1 | 1 | 1 | -2 | 0 | 0 | 1 | 1 | 0 | 23.42 | )*1,15)*1,20 | 1 | 2 | 312568421 | 1 | 0 | 275 | 1 | 0 | 0 | 0 | 0 | 0 | 0 | 0 | 0 | 0 | 0 | 12865.0744 | 23.42 | 0 | 1 | 0 | 0 | 0 | 17753.8027 | 32.3196 | 0 | 1 | 128.65 | 0.3232 | 0 | 0.3232 | 549.32 | 549.32 | 1 | 17753.7966 | 0 | 0 | 0 | 0 | 177.54 | 177.54 | 1 |  | 0 |  | 0
257 | 312567028 | 312568404 | 277560491 | 109 | 1 | 1 | 1 | 4-100-00 |  | Затраты труда машинистов | 1191 | 1013 | чел.-ч. | чел.-ч. | 1 | 0 | -1417349443 | 37.335 | 0 | 0 | 0 | 0 | 0 | 0 | 0 | 0 | 1 | 1 | 1 | 1 | -2 | 0 | 0 | 1 | 1 | 0 | 24.89 | )*1,25)*1,20 | 2 | 2 | 312568422 | 1 | 0 | 276 | 1 | 0 | 0 | 0 | 0 | 0 | 0 | 0 | 0 | 0 | 0 | 0 | 0 | 0 | 0 | 0 | 0 | 0 | 0 | 0 | 0 | 0 |  | 0 | 0 | 0.37335 | 0 | 0 | 1 | 0 | 0 | 0 | 0 | 0 | 0 | 0 | 0 |  | 0 |  | 0
257 | 312567028 | 312568404 | 277944622 | 1 | 1 | 1 | 2 | 91.05.05-015 | ФСЭМ-2022, 91.05.05-015, приказ Минстроя России от 18.05.2022 г. № 378/пр | Краны на автомобильном ходу, грузоподъемность 16 т | 1368 | 1011 | маш.-ч | маш.-ч | 1 | 0 | -776243211 | 1.125 | 0 | 1472.33 | 642.06 | 0 | 0 | 1472.33 | 642.06 | 0 | 1 | 1 | 1 | 1 | -2 | 0 | 0 | 1 | 1 | 0 | 0.75 | )*1,25)*1,20 | 1 | 2 | 312568423 | 1 | 0 | 277 | 1 | 0 | 0 | 0 | 0 | 0 | 0 | 0 | 0 | 1104.2475 | 481.545 | 0 | 0 | 0.75 | 1 | 0 | 1656.3712 | 722.3175 | 0 | 0 | 1.125 | 1 |  | 0 | 0.01125 | 0.01125 | 1472.33 | 1472.33 | 1 | 1656.375 | 722.325 | 0 | 16.56 | 7.22 | 0 | 23.78 | 1 | 4-100-060 | 6 | чел.-ч. | 1
257 | 312567028 | 312568404 | 277944809 | 1 | 1 | 1 | 2 | 91.06.03-055 | ФСЭМ-2022, 91.06.03-055, приказ Минстроя России от 18.05.2022 г. № 378/пр | Лебедки электрические тяговым усилием 19,62 кН (2 т) | 1368 | 1011 | маш.-ч | маш.-ч | 1 | 0 | -1432554125 | 1.215 | 0 | 15.14 | 0 | 0 | 0 | 15.14 | 0 | 0 | 1 | 1 | 1 | 1 | -2 | 0 | 0 | 1 | 1 | 0 | 0.81 | )*1,25)*1,20 | 1 | 2 | 312568424 | 1 | 0 | 278 | 1 | 0 | 0 | 0 | 0 | 0 | 0 | 0 | 0 | 12.2634 | 0 | 0 | 0 | 0 | 1 | 0 | 18.3951 | 0 | 0 | 0 | 0 | 1 |  | 0 | 0 | 0.01215 | 15.14 | 15.14 | 1 | 18.39 | 0 | 0 | 0.18 | 0 | 0 | 0.18 | 1 |  | 0 |  | 0
257 | 312567028 | 312568404 | 277944868 | 1 | 1 | 1 | 2 | 91.06.06-011 | ФСЭМ-2022, 91.06.06-011, приказ Минстроя России от 18.05.2022 г. № 378/пр | Автогидроподъемники, высота подъема 12 м | 1368 | 1011 | маш.-ч | маш.-ч | 1 | 0 | 412917512 | 34.11 | 0 | 436.88 | 477.98 | 0 | 0 | 346.73 | 477.98 | 0 | 1 | 1.26 | 1 | 1 | 2 | 0 | 0 | 1 | 1 | 0 | 22.74 | )*1,25)*1,20 | 1 | 2 | 312568425 | 1 | 0 | 279 | 1 | 0 | 0 | 0 | 0 | 0 | 0 | 0 | 0 | 7884.6402 | 10869.2652 | 0 | 0 | 22.74 | 1 | 0 | 11826.9603 | 16303.8978 | 0 | 0 | 34.11 | 1 |  | 0 | 0.3411 | 0.3411 | 436.88 | 346.73 | 1.26 | 11826.96 | 16303.905 | 0 | 149.02 | 163.04 | 0 | 312.06 | 1 | 4-100-040 | 4 | чел.-ч. | 1
257 | 312567028 | 312568404 | 277945805 | 1 | 1 | 1 | 2 | 91.14.02-001 | ФСЭМ-2022 доп.7, 91.14.02-001, приказ Минстроя России от 02.08.2023 г. № 551/пр | Автомобили бортовые, грузоподъемность до 5 т | 1368 | 1011 | маш.-ч | маш.-ч | 1 | 0 | 721652621 | 0.885 | 0 | 544.7 | 477.98 | 0 | 0 | 544.7 | 477.98 | 0 | 1 | 1 | 1 | 1 | -2 | 0 | 0 | 1 | 1 | 0 | 0.59 | )*1,25)*1,20 | 1 | 2 | 312568426 | 1 | 0 | 280 | 1 | 0 | 0 | 0 | 0 | 0 | 0 | 0 | 0 | 321.373 | 282.0082 | 0 | 0 | 0.59 | 1 | 0 | 482.0595 | 423.0123 | 0 | 0 | 0.885 | 1 |  | 0 | 0.00885 | 0.00885 | 544.7 | 544.7 | 1 | 482.055 | 423.015 | 0 | 4.82 | 4.23 | 0 | 9.05 | 1 | 4-100-040 | 4 | чел.-ч. | 1
257 | 312567028 | 312568404 | 277946074 | 1 | 1 | 1 | 2 | 91.17.04-544 | ФСЭМ-2022, 91.17.04-544, приказ Минстроя России от 18.05.2022 г. № 378/пр | Генераторы бензиновые портативные, мощность до 6 кВт | 1368 | 1011 | маш.-ч | маш.-ч | 1 | 0 | 1125415823 | 1.215 | 0 | 160.38 | 477.98 | 0 | 0 | 160.38 | 477.98 | 0 | 1 | 1 | 1 | 1 | -2 | 0 | 0 | 1 | 1 | 0 | 0.81 | )*1,25)*1,20 | 1 | 2 | 312568427 | 1 | 0 | 281 | 1 | 0 | 0 | 0 | 0 | 0 | 0 | 0 | 0 | 129.9078 | 387.1638 | 0 | 0 | 0.81 | 1 | 0 | 194.8617 | 580.7457 | 0 | 0 | 1.215 | 1 |  | 0 | 0.01215 | 0.01215 | 160.38 | 160.38 | 1 | 194.865 | 580.74 | 0 | 1.95 | 5.81 | 0 | 7.76 | 1 | 4-100-040 | 4 | чел.-ч. | 1
257 | 312567028 | 312568404 | 277565240 | 109 | 1 | 1 | 3 | 20.1.01.01 |  | Комплект линейной арматуры для крепления СИП-2 на опоре ВЛИ | 1371 | 1013 | ШТ | ШТ | 1 | 0 | 864875641 | 0 | 0 | 0 | 0 | 0 | 0 | 0 | 0 | 0 | 1 | 1 | 1 | 1 | 0 | 1 | 0 | 1 | 0 | 0 | 0 | *0 | 0 | 2 | 312568428 | 1 | 0 | 282 | 0 | 0 | 0 | 0 | 0 | 0 | 0 | 0 | 0 | 0 | 0 | 0 | 0 | 0 | 0 | 0 | 0 | 0 | 0 | 0 | 0 | 0 |  | 0 | 0 | 0 | 0 | 0 | 1 | 0 | 0 | 0 | 0 | 0 | 0 | 0 | 0 |  | 0 |  | 0
257 | 312567028 | 312568404 | 277565250 | 109 | 1 | 1 | 3 | 20.1.01.11 |  | Комплект линейной арматуры для устройства заземлений на опорах ВЛИ | 1371 | 1013 | ШТ | ШТ | 1 | 0 | -1890832814 | 0 | 0 | 0 | 0 | 0 | 0 | 0 | 0 | 0 | 1 | 1 | 1 | 1 | 0 | 1 | 0 | 1 | 0 | 0 | 0 | *0 | 0 | 2 | 312568429 | 1 | 0 | 283 | 0 | 0 | 0 | 0 | 0 | 0 | 0 | 0 | 0 | 0 | 0 | 0 | 0 | 0 | 0 | 0 | 0 | 0 | 0 | 0 | 0 | 0 |  | 0 | 0 | 0 | 0 | 0 | 1 | 0 | 0 | 0 | 0 | 0 | 0 | 0 | 0 |  | 0 |  | 0
257 | 312567028 | 312568404 | 277565414 | 109 | 1 | 1 | 3 | 21.2.01.01 |  | Провода самонесущие изолированные для ВЛИ | 1477 | 1013 | 1000 м | 1000 М | 1 | 0 | 164804165 | 0 | 0 | 0 | 0 | 0 | 0 | 0 | 0 | 0 | 1 | 1 | 1 | 1 | 0 | 1 | 0 | 1 | 0 | 0 | 0 | *0 | 0 | 2 | 312568430 | 1 | 0 | 284 | 0 | 0 | 0 | 0 | 0 | 0 | 0 | 0 | 0 | 0 | 0 | 0 | 0 | 0 | 0 | 0 | 0 | 0 | 0 | 0 | 0 | 0 |  | 0 | 0 | 0 | 0 | 0 | 1 | 0 | 0 | 0 | 0 | 0 | 0 | 0 | 0 |  | 0 |  | 0
261 | 312567028 | 312587181 | 75634699 | 109 | 1 | 1 | 1 | 1-100-28 |  | Затраты труда рабочих (Средний разряд - 2,8) | 1191 | 1013 | чел.-ч. | чел.-ч. | 1 | 0 | 246699258 | 1.524 | 0 | 0 | 0 | 417.34 | 0 | 0 | 0 | 417.34 | 1 | 1 | 1 | 1 | -2 | 0 | 0 | 1 | 1 | 0 | 1.27 | )*1,20) | 1 | 2 | 312587191 | 1 | 0 | 285 | 1 | 0 | 0 | 0 | 0 | 0 | 0 | 0 | 0 | 0 | 0 | 530.0218 | 1.27 | 0 | 1 | 0 | 0 | 0 | 636.0262 | 1.524 | 0 | 1 | 1590.07 | 4.572 | 0 | 4.572 | 417.34 | 417.34 | 1 | 636.024 | 0 | 0 | 0 | 0 | 1908.08 | 1908.08 | 1 |  | 0 |  | 0
261 | 312567028 | 312587181 | 75629607 | 109 | 1 | 1 | 1 | 4-100-00 |  | Затраты труда машинистов | 1191 | 1013 | чел.-ч. | чел.-ч. | 1 | 0 | -1417349443 | 0.492 | 0 | 0 | 0 | 0 | 0 | 0 | 0 | 0 | 1 | 1 | 1 | 1 | -2 | 0 | 0 | 1 | 1 | 0 | 0.41 | )*1,20) | 2 | 2 | 312587194 | 1 | 0 | 286 | 1 | 0 | 0 | 0 | 0 | 0 | 0 | 0 | 0 | 0 | 0 | 0 | 0 | 0 | 0 | 0 | 0 | 0 | 0 | 0 | 0 | 0 |  | 0 | 0 | 1.476 | 0 | 0 | 1 | 0 | 0 | 0 | 0 | 0 | 0 | 0 | 0 |  | 0 |  | 0
261 | 312567028 | 312587181 | 277944868 | 1 | 1 | 1 | 2 | 91.06.06-011 | ФСЭМ-2022, 91.06.06-011, приказ Минстроя России от 18.05.2022 г. № 378/пр | Автогидроподъемники, высота подъема 12 м | 1368 | 1011 | маш.-ч | маш.-ч | 1 | 0 | 412917512 | 0.42 | 0 | 436.88 | 477.98 | 0 | 0 | 346.73 | 477.98 | 0 | 1 | 1.26 | 1 | 1 | 2 | 0 | 0 | 1 | 1 | 0 | 0.35 | )*1,20) | 1 | 2 | 312587196 | 1 | 0 | 287 | 1 | 0 | 0 | 0 | 0 | 0 | 0 | 0 | 0 | 121.3555 | 167.293 | 0 | 0 | 0.35 | 1 | 0 | 145.6266 | 200.7516 | 0 | 0 | 0.42 | 1 |  | 0 | 1.26 | 1.26 | 436.88 | 346.73 | 1.26 | 145.632 | 200.748 | 0 | 550.47 | 602.25 | 0 | 1152.72 | 1 | 4-100-040 | 4 | чел.-ч. | 1
261 | 312567028 | 312587181 | 277945805 | 1 | 1 | 1 | 2 | 91.14.02-001 | ФСЭМ-2022 доп.7, 91.14.02-001, приказ Минстроя России от 02.08.2023 г. № 551/пр | Автомобили бортовые, грузоподъемность до 5 т | 1368 | 1011 | маш.-ч | маш.-ч | 1 | 0 | 721652621 | 0.072 | 0 | 544.7 | 477.98 | 0 | 0 | 544.7 | 477.98 | 0 | 1 | 1 | 1 | 1 | -2 | 0 | 0 | 1 | 1 | 0 | 0.06 | )*1,20) | 1 | 2 | 312587198 | 1 | 0 | 288 | 1 | 0 | 0 | 0 | 0 | 0 | 0 | 0 | 0 | 32.682 | 28.6788 | 0 | 0 | 0.06 | 1 | 0 | 39.2184 | 34.4146 | 0 | 0 | 0.072 | 1 |  | 0 | 0.216 | 0.216 | 544.7 | 544.7 | 1 | 39.216 | 34.416 | 0 | 117.66 | 103.24 | 0 | 220.9 | 1 | 4-100-040 | 4 | чел.-ч. | 1
262 | 312567028 | 312588032 | 75631485 | 109 | 1 | 1 | 1 | 1-100-26 |  | Затраты труда рабочих (Средний разряд - 2,6) | 1191 | 1013 | чел.-ч. | чел.-ч. | 1 | 0 | 1149069633 | 0.18 | 0 | 0 | 0 | 410.21 | 0 | 0 | 0 | 410.21 | 1 | 1 | 1 | 1 | -2 | 0 | 0 | 1 | 1 | 0 | 0.15 | )*1,20) | 1 | 2 | 312588040 | 1 | 0 | 289 | 1 | 0 | 0 | 0 | 0 | 0 | 0 | 0 | 0 | 0 | 0 | 61.5315 | 0.15 | 0 | 1 | 0 | 0 | 0 | 73.8378 | 0.18 | 0 | 1 | -184.59 | -0.54 | 0 | -0.54 | 410.21 | 410.21 | 1 | 73.836 | 0 | 0 | 0 | 0 | -221.51 | -221.51 | 1 |  | 0 |  | 0
262 | 312567028 | 312588032 | 75629607 | 109 | 1 | 1 | 1 | 4-100-00 |  | Затраты труда машинистов | 1191 | 1013 | чел.-ч. | чел.-ч. | 1 | 0 | -1417349443 | 0.096 | 0 | 0 | 0 | 0 | 0 | 0 | 0 | 0 | 1 | 1 | 1 | 1 | -2 | 0 | 0 | 1 | 1 | 0 | 0.08 | )*1,20) | 2 | 2 | 312588041 | 1 | 0 | 290 | 1 | 0 | 0 | 0 | 0 | 0 | 0 | 0 | 0 | 0 | 0 | 0 | 0 | 0 | 0 | 0 | 0 | 0 | 0 | 0 | 0 | 0 |  | 0 | 0 | -0.288 | 0 | 0 | 1 | 0 | 0 | 0 | 0 | 0 | 0 | 0 | 0 |  | 0 |  | 0
262 | 312567028 | 312588032 | 277944868 | 1 | 1 | 1 | 2 | 91.06.06-011 | ФСЭМ-2022, 91.06.06-011, приказ Минстроя России от 18.05.2022 г. № 378/пр | Автогидроподъемники, высота подъема 12 м | 1368 | 1011 | маш.-ч | маш.-ч | 1 | 0 | 412917512 | 0.084 | 0 | 436.88 | 477.98 | 0 | 0 | 346.73 | 477.98 | 0 | 1 | 1.26 | 1 | 1 | 2 | 0 | 0 | 1 | 1 | 0 | 0.07 | )*1,20) | 1 | 2 | 312588042 | 1 | 0 | 291 | 1 | 0 | 0 | 0 | 0 | 0 | 0 | 0 | 0 | 24.2711 | 33.4586 | 0 | 0 | 0.07 | 1 | 0 | 29.1253 | 40.1503 | 0 | 0 | 0.084 | 1 |  | 0 | -0.252 | -0.252 | 436.88 | 346.73 | 1.26 | 29.124 | 40.152 | 0 | -110.09 | -120.45 | 0 | -230.54 | 1 | 4-100-040 | 4 | чел.-ч. | 1
262 | 312567028 | 312588032 | 277945805 | 1 | 1 | 1 | 2 | 91.14.02-001 | ФСЭМ-2022 доп.7, 91.14.02-001, приказ Минстроя России от 02.08.2023 г. № 551/пр | Автомобили бортовые, грузоподъемность до 5 т | 1368 | 1011 | маш.-ч | маш.-ч | 1 | 0 | 721652621 | 0.012 | 0 | 544.7 | 477.98 | 0 | 0 | 544.7 | 477.98 | 0 | 1 | 1 | 1 | 1 | -2 | 0 | 0 | 1 | 1 | 0 | 0.01 | )*1,20) | 1 | 2 | 312588043 | 1 | 0 | 292 | 1 | 0 | 0 | 0 | 0 | 0 | 0 | 0 | 0 | 5.447 | 4.7798 | 0 | 0 | 0.01 | 1 | 0 | 6.5364 | 5.7358 | 0 | 0 | 0.012 | 1 |  | 0 | -0.036 | -0.036 | 544.7 | 544.7 | 1 | 6.54 | 5.736 | 0 | -19.61 | -17.21 | 0 | -36.82 | 1 | 4-100-040 | 4 | чел.-ч. | 1
263 | 312567028 | 312588320 | 75631485 | 109 | 1 | 1 | 1 | 1-100-26 |  | Затраты труда рабочих (Средний разряд - 2,6) | 1191 | 1013 | чел.-ч. | чел.-ч. | 1 | 0 | 1149069633 | 0.18 | 0 | 0 | 0 | 410.21 | 0 | 0 | 0 | 410.21 | 1 | 1 | 1 | 1 | -2 | 0 | 0 | 1 | 1 | 0 | 0.15 | )*1,20) | 1 | 2 | 312588328 | 1 | 0 | 293 | 1 | 0 | 0 | 0 | 0 | 0 | 0 | 0 | 0 | 0 | 0 | 61.5315 | 0.15 | 0 | 1 | 0 | 0 | 0 | 73.8378 | 0.18 | 0 | 1 | -184.59 | -0.54 | 0 | -0.54 | 410.21 | 410.21 | 1 | 73.836 | 0 | 0 | 0 | 0 | -221.51 | -221.51 | 1 |  | 0 |  | 0
263 | 312567028 | 312588320 | 75629607 | 109 | 1 | 1 | 1 | 4-100-00 |  | Затраты труда машинистов | 1191 | 1013 | чел.-ч. | чел.-ч. | 1 | 0 | -1417349443 | 0.096 | 0 | 0 | 0 | 0 | 0 | 0 | 0 | 0 | 1 | 1 | 1 | 1 | -2 | 0 | 0 | 1 | 1 | 0 | 0.08 | )*1,20) | 2 | 2 | 312588329 | 1 | 0 | 294 | 1 | 0 | 0 | 0 | 0 | 0 | 0 | 0 | 0 | 0 | 0 | 0 | 0 | 0 | 0 | 0 | 0 | 0 | 0 | 0 | 0 | 0 |  | 0 | 0 | -0.288 | 0 | 0 | 1 | 0 | 0 | 0 | 0 | 0 | 0 | 0 | 0 |  | 0 |  | 0
263 | 312567028 | 312588320 | 277944868 | 1 | 1 | 1 | 2 | 91.06.06-011 | ФСЭМ-2022, 91.06.06-011, приказ Минстроя России от 18.05.2022 г. № 378/пр | Автогидроподъемники, высота подъема 12 м | 1368 | 1011 | маш.-ч | маш.-ч | 1 | 0 | 412917512 | 0.084 | 0 | 436.88 | 477.98 | 0 | 0 | 346.73 | 477.98 | 0 | 1 | 1.26 | 1 | 1 | 2 | 0 | 0 | 1 | 1 | 0 | 0.07 | )*1,20) | 1 | 2 | 312588330 | 1 | 0 | 295 | 1 | 0 | 0 | 0 | 0 | 0 | 0 | 0 | 0 | 24.2711 | 33.4586 | 0 | 0 | 0.07 | 1 | 0 | 29.1253 | 40.1503 | 0 | 0 | 0.084 | 1 |  | 0 | -0.252 | -0.252 | 436.88 | 346.73 | 1.26 | 29.124 | 40.152 | 0 | -110.09 | -120.45 | 0 | -230.54 | 1 | 4-100-040 | 4 | чел.-ч. | 1
263 | 312567028 | 312588320 | 277945805 | 1 | 1 | 1 | 2 | 91.14.02-001 | ФСЭМ-2022 доп.7, 91.14.02-001, приказ Минстроя России от 02.08.2023 г. № 551/пр | Автомобили бортовые, грузоподъемность до 5 т | 1368 | 1011 | маш.-ч | маш.-ч | 1 | 0 | 721652621 | 0.012 | 0 | 544.7 | 477.98 | 0 | 0 | 544.7 | 477.98 | 0 | 1 | 1 | 1 | 1 | -2 | 0 | 0 | 1 | 1 | 0 | 0.01 | )*1,20) | 1 | 2 | 312588332 | 1 | 0 | 296 | 1 | 0 | 0 | 0 | 0 | 0 | 0 | 0 | 0 | 5.447 | 4.7798 | 0 | 0 | 0.01 | 1 | 0 | 6.5364 | 5.7358 | 0 | 0 | 0.012 | 1 |  | 0 | -0.036 | -0.036 | 544.7 | 544.7 | 1 | 6.54 | 5.736 | 0 | -19.61 | -17.21 | 0 | -36.82 | 1 | 4-100-040 | 4 | чел.-ч. | 1
264 | 312567028 | 312590057 | 277560446 | 109 | 1 | 1 | 1 | 2-100-02 |  | Рабочий 2 разряда | 1369 | 1013 | чел.-ч | чел.-ч | 1 | 0 | -236928766 | 1.3662 | 0 | 0 | 0 | 388.8 | 0 | 0 | 0 | 388.8 | 1 | 1 | 1 | 1 | -2 | 0 | 0 | 1 | 1 | 0 | 0.99 | )*1,15)*1,20 | 1 | 2 | 312590075 | 1 | 0 | 297 | 1 | 0 | 0 | 0 | 0 | 0 | 0 | 0 | 0 | 0 | 0 | 384.912 | 0.99 | 0 | 1 | 0 | 0 | 0 | 531.1786 | 1.3662 | 0 | 1 | 34.64 | 0.12296 | 0 | 0.12296 | 388.8 | 388.8 | 1 | 531.1758 | 0 | 0 | 0 | 0 | 47.81 | 47.81 | 1 |  | 0 |  | 0
264 | 312567028 | 312590057 | 277560448 | 109 | 1 | 1 | 1 | 2-100-03 |  | Рабочий 3 разряда | 1369 | 1013 | чел.-ч | чел.-ч | 1 | 0 | -587036825 | 65.2602 | 0 | 0 | 0 | 424.47 | 0 | 0 | 0 | 424.47 | 1 | 1 | 1 | 1 | -2 | 0 | 0 | 1 | 1 | 0 | 47.29 | )*1,15)*1,20 | 1 | 2 | 312590076 | 1 | 0 | 298 | 1 | 0 | 0 | 0 | 0 | 0 | 0 | 0 | 0 | 0 | 0 | 20073.1863 | 47.29 | 0 | 1 | 0 | 0 | 0 | 27700.9971 | 65.2602 | 0 | 1 | 1806.59 | 5.8734 | 0 | 5.8734 | 424.47 | 424.47 | 1 | 27701.0022 | 0 | 0 | 0 | 0 | 2493.09 | 2493.09 | 1 |  | 0 |  | 0
264 | 312567028 | 312590057 | 277560452 | 109 | 1 | 1 | 1 | 2-100-04 |  | Рабочий 4 разряда | 1369 | 1013 | чел.-ч | чел.-ч | 1 | 0 | -512803540 | 32.3196 | 0 | 0 | 0 | 477.98 | 0 | 0 | 0 | 477.98 | 1 | 1 | 1 | 1 | -2 | 0 | 0 | 1 | 1 | 0 | 23.42 | )*1,15)*1,20 | 1 | 2 | 312590077 | 1 | 0 | 299 | 1 | 0 | 0 | 0 | 0 | 0 | 0 | 0 | 0 | 0 | 0 | 11194.2916 | 23.42 | 0 | 1 | 0 | 0 | 0 | 15448.1224 | 32.3196 | 0 | 1 | 1007.49 | 2.9088 | 0 | 2.9088 | 477.98 | 477.98 | 1 | 15448.1202 | 0 | 0 | 0 | 0 | 1390.33 | 1390.33 | 1 |  | 0 |  | 0
264 | 312567028 | 312590057 | 277560455 | 109 | 1 | 1 | 1 | 2-100-05 |  | Рабочий 5 разряда | 1369 | 1013 | чел.-ч | чел.-ч | 1 | 0 | 1518711480 | 32.3196 | 0 | 0 | 0 | 549.32 | 0 | 0 | 0 | 549.32 | 1 | 1 | 1 | 1 | -2 | 0 | 0 | 1 | 1 | 0 | 23.42 | )*1,15)*1,20 | 1 | 2 | 312590078 | 1 | 0 | 300 | 1 | 0 | 0 | 0 | 0 | 0 | 0 | 0 | 0 | 0 | 0 | 12865.0744 | 23.42 | 0 | 1 | 0 | 0 | 0 | 17753.8027 | 32.3196 | 0 | 1 | 1157.86 | 2.9088 | 0 | 2.9088 | 549.32 | 549.32 | 1 | 17753.7966 | 0 | 0 | 0 | 0 | 1597.84 | 1597.84 | 1 |  | 0 |  | 0
264 | 312567028 | 312590057 | 75629607 | 109 | 1 | 1 | 1 | 4-100-00 |  | Затраты труда машинистов | 1191 | 1013 | чел.-ч. | чел.-ч. | 1 | 0 | -1417349443 | 37.335 | 0 | 0 | 0 | 0 | 0 | 0 | 0 | 0 | 1 | 1 | 1 | 1 | -2 | 0 | 0 | 1 | 1 | 0 | 24.89 | )*1,25)*1,20 | 2 | 2 | 312590079 | 1 | 0 | 301 | 1 | 0 | 0 | 0 | 0 | 0 | 0 | 0 | 0 | 0 | 0 | 0 | 0 | 0 | 0 | 0 | 0 | 0 | 0 | 0 | 0 | 0 |  | 0 | 0 | 3.3601 | 0 | 0 | 1 | 0 | 0 | 0 | 0 | 0 | 0 | 0 | 0 |  | 0 |  | 0
264 | 312567028 | 312590057 | 277944622 | 1 | 1 | 1 | 2 | 91.05.05-015 | ФСЭМ-2022, 91.05.05-015, приказ Минстроя России от 18.05.2022 г. № 378/пр | Краны на автомобильном ходу, грузоподъемность 16 т | 1368 | 1011 | маш.-ч | маш.-ч | 1 | 0 | -776243211 | 1.125 | 0 | 1472.33 | 642.06 | 0 | 0 | 1472.33 | 642.06 | 0 | 1 | 1 | 1 | 1 | -2 | 0 | 0 | 1 | 1 | 0 | 0.75 | )*1,25)*1,20 | 1 | 2 | 312590080 | 1 | 0 | 302 | 1 | 0 | 0 | 0 | 0 | 0 | 0 | 0 | 0 | 1104.2475 | 481.545 | 0 | 0 | 0.75 | 1 | 0 | 1656.3712 | 722.3175 | 0 | 0 | 1.125 | 1 |  | 0 | 0.10125 | 0.10125 | 1472.33 | 1472.33 | 1 | 1656.375 | 722.325 | 0 | 149.07 | 65.01 | 0 | 214.08 | 1 | 4-100-060 | 6 | чел.-ч. | 1
264 | 312567028 | 312590057 | 277944809 | 1 | 1 | 1 | 2 | 91.06.03-055 | ФСЭМ-2022, 91.06.03-055, приказ Минстроя России от 18.05.2022 г. № 378/пр | Лебедки электрические тяговым усилием 19,62 кН (2 т) | 1368 | 1011 | маш.-ч | маш.-ч | 1 | 0 | -1432554125 | 1.215 | 0 | 15.14 | 0 | 0 | 0 | 15.14 | 0 | 0 | 1 | 1 | 1 | 1 | -2 | 0 | 0 | 1 | 1 | 0 | 0.81 | )*1,25)*1,20 | 1 | 2 | 312590081 | 1 | 0 | 303 | 1 | 0 | 0 | 0 | 0 | 0 | 0 | 0 | 0 | 12.2634 | 0 | 0 | 0 | 0 | 1 | 0 | 18.3951 | 0 | 0 | 0 | 0 | 1 |  | 0 | 0 | 0.10935 | 15.14 | 15.14 | 1 | 18.39 | 0 | 0 | 1.66 | 0 | 0 | 1.66 | 1 |  | 0 |  | 0
264 | 312567028 | 312590057 | 277944868 | 1 | 1 | 1 | 2 | 91.06.06-011 | ФСЭМ-2022, 91.06.06-011, приказ Минстроя России от 18.05.2022 г. № 378/пр | Автогидроподъемники, высота подъема 12 м | 1368 | 1011 | маш.-ч | маш.-ч | 1 | 0 | 412917512 | 34.11 | 0 | 436.88 | 477.98 | 0 | 0 | 346.73 | 477.98 | 0 | 1 | 1.26 | 1 | 1 | 2 | 0 | 0 | 1 | 1 | 0 | 22.74 | )*1,25)*1,20 | 1 | 2 | 312590082 | 1 | 0 | 304 | 1 | 0 | 0 | 0 | 0 | 0 | 0 | 0 | 0 | 7884.6402 | 10869.2652 | 0 | 0 | 22.74 | 1 | 0 | 11826.9603 | 16303.8978 | 0 | 0 | 34.11 | 1 |  | 0 | 3.0699 | 3.0699 | 436.88 | 346.73 | 1.26 | 11826.96 | 16303.905 | 0 | 1341.18 | 1467.35 | 0 | 2808.53 | 1 | 4-100-040 | 4 | чел.-ч. | 1
264 | 312567028 | 312590057 | 277945805 | 1 | 1 | 1 | 2 | 91.14.02-001 | ФСЭМ-2022 доп.7, 91.14.02-001, приказ Минстроя России от 02.08.2023 г. № 551/пр | Автомобили бортовые, грузоподъемность до 5 т | 1368 | 1011 | маш.-ч | маш.-ч | 1 | 0 | 721652621 | 0.885 | 0 | 544.7 | 477.98 | 0 | 0 | 544.7 | 477.98 | 0 | 1 | 1 | 1 | 1 | -2 | 0 | 0 | 1 | 1 | 0 | 0.59 | )*1,25)*1,20 | 1 | 2 | 312590084 | 1 | 0 | 305 | 1 | 0 | 0 | 0 | 0 | 0 | 0 | 0 | 0 | 321.373 | 282.0082 | 0 | 0 | 0.59 | 1 | 0 | 482.0595 | 423.0123 | 0 | 0 | 0.885 | 1 |  | 0 | 0.07965 | 0.07965 | 544.7 | 544.7 | 1 | 482.055 | 423.015 | 0 | 43.39 | 38.07 | 0 | 81.46 | 1 | 4-100-040 | 4 | чел.-ч. | 1
264 | 312567028 | 312590057 | 277946074 | 1 | 1 | 1 | 2 | 91.17.04-544 | ФСЭМ-2022, 91.17.04-544, приказ Минстроя России от 18.05.2022 г. № 378/пр | Генераторы бензиновые портативные, мощность до 6 кВт | 1368 | 1011 | маш.-ч | маш.-ч | 1 | 0 | 1125415823 | 1.215 | 0 | 160.38 | 477.98 | 0 | 0 | 160.38 | 477.98 | 0 | 1 | 1 | 1 | 1 | -2 | 0 | 0 | 1 | 1 | 0 | 0.81 | )*1,25)*1,20 | 1 | 2 | 312590085 | 1 | 0 | 306 | 1 | 0 | 0 | 0 | 0 | 0 | 0 | 0 | 0 | 129.9078 | 387.1638 | 0 | 0 | 0.81 | 1 | 0 | 194.8617 | 580.7457 | 0 | 0 | 1.215 | 1 |  | 0 | 0.10935 | 0.10935 | 160.38 | 160.38 | 1 | 194.865 | 580.74 | 0 | 17.54 | 52.27 | 0 | 69.81 | 1 | 4-100-040 | 4 | чел.-ч. | 1
264 | 312567028 | 312590057 | 277565240 | 109 | 1 | 1 | 3 | 20.1.01.01 |  | Комплект линейной арматуры для крепления СИП-2 на опоре ВЛИ | 1371 | 1013 | ШТ | ШТ | 1 | 0 | 864875641 | 0 | 0 | 0 | 0 | 0 | 0 | 0 | 0 | 0 | 1 | 1 | 1 | 1 | 0 | 1 | 0 | 1 | 0 | 0 | 0 | *0 | 0 | 2 | 312590086 | 1 | 0 | 307 | 0 | 0 | 0 | 0 | 0 | 0 | 0 | 0 | 0 | 0 | 0 | 0 | 0 | 0 | 0 | 0 | 0 | 0 | 0 | 0 | 0 | 0 |  | 0 | 0 | 0 | 0 | 0 | 1 | 0 | 0 | 0 | 0 | 0 | 0 | 0 | 0 |  | 0 |  | 0
264 | 312567028 | 312590057 | 277565250 | 109 | 1 | 1 | 3 | 20.1.01.11 |  | Комплект линейной арматуры для устройства заземлений на опорах ВЛИ | 1371 | 1013 | ШТ | ШТ | 1 | 0 | -1890832814 | 0 | 0 | 0 | 0 | 0 | 0 | 0 | 0 | 0 | 1 | 1 | 1 | 1 | 0 | 1 | 0 | 1 | 0 | 0 | 0 | *0 | 0 | 2 | 312590087 | 1 | 0 | 308 | 0 | 0 | 0 | 0 | 0 | 0 | 0 | 0 | 0 | 0 | 0 | 0 | 0 | 0 | 0 | 0 | 0 | 0 | 0 | 0 | 0 | 0 |  | 0 | 0 | 0 | 0 | 0 | 1 | 0 | 0 | 0 | 0 | 0 | 0 | 0 | 0 |  | 0 |  | 0
264 | 312567028 | 312590057 | 277565414 | 109 | 1 | 1 | 3 | 21.2.01.01 |  | Провода самонесущие изолированные для ВЛИ | 1477 | 1013 | 1000 м | 1000 М | 1 | 0 | 164804165 | 0 | 0 | 0 | 0 | 0 | 0 | 0 | 0 | 0 | 1 | 1 | 1 | 1 | 0 | 1 | 0 | 1 | 0 | 0 | 0 | *0 | 0 | 2 | 312590088 | 1 | 0 | 309 | 0 | 0 | 0 | 0 | 0 | 0 | 0 | 0 | 0 | 0 | 0 | 0 | 0 | 0 | 0 | 0 | 0 | 0 | 0 | 0 | 0 | 0 |  | 0 | 0 | 0 | 0 | 0 | 1 | 0 | 0 | 0 | 0 | 0 | 0 | 0 | 0 |  | 0 |  | 0
303 | 312567028 | 312596926 | 75634699 | 109 | 1 | 1 | 1 | 1-100-28 |  | Затраты труда рабочих (Средний разряд - 2,8) | 1191 | 1013 | чел.-ч. | чел.-ч. | 1 | 0 | 246699258 | 1.524 | 0 | 0 | 0 | 417.34 | 0 | 0 | 0 | 417.34 | 1 | 1 | 1 | 1 | -2 | 0 | 0 | 1 | 1 | 0 | 1.27 | )*1,20) | 1 | 2 | 312596931 | 1 | 0 | 310 | 1 | 0 | 0 | 0 | 0 | 0 | 0 | 0 | 0 | 0 | 0 | 530.0218 | 1.27 | 0 | 1 | 0 | 0 | 0 | 636.0262 | 1.524 | 0 | 1 | 7950.33 | 22.86 | 0 | 22.86 | 417.34 | 417.34 | 1 | 636.024 | 0 | 0 | 0 | 0 | 9540.39 | 9540.39 | 1 |  | 0 |  | 0
303 | 312567028 | 312596926 | 75629607 | 109 | 1 | 1 | 1 | 4-100-00 |  | Затраты труда машинистов | 1191 | 1013 | чел.-ч. | чел.-ч. | 1 | 0 | -1417349443 | 0.492 | 0 | 0 | 0 | 0 | 0 | 0 | 0 | 0 | 1 | 1 | 1 | 1 | -2 | 0 | 0 | 1 | 1 | 0 | 0.41 | )*1,20) | 2 | 2 | 312596932 | 1 | 0 | 311 | 1 | 0 | 0 | 0 | 0 | 0 | 0 | 0 | 0 | 0 | 0 | 0 | 0 | 0 | 0 | 0 | 0 | 0 | 0 | 0 | 0 | 0 |  | 0 | 0 | 7.38 | 0 | 0 | 1 | 0 | 0 | 0 | 0 | 0 | 0 | 0 | 0 |  | 0 |  | 0
303 | 312567028 | 312596926 | 277944868 | 1 | 1 | 1 | 2 | 91.06.06-011 | ФСЭМ-2022, 91.06.06-011, приказ Минстроя России от 18.05.2022 г. № 378/пр | Автогидроподъемники, высота подъема 12 м | 1368 | 1011 | маш.-ч | маш.-ч | 1 | 0 | 412917512 | 0.42 | 0 | 436.88 | 477.98 | 0 | 0 | 346.73 | 477.98 | 0 | 1 | 1.26 | 1 | 1 | 2 | 0 | 0 | 1 | 1 | 0 | 0.35 | )*1,20) | 1 | 2 | 312596933 | 1 | 0 | 312 | 1 | 0 | 0 | 0 | 0 | 0 | 0 | 0 | 0 | 121.3555 | 167.293 | 0 | 0 | 0.35 | 1 | 0 | 145.6266 | 200.7516 | 0 | 0 | 0.42 | 1 |  | 0 | 6.3 | 6.3 | 436.88 | 346.73 | 1.26 | 145.632 | 200.748 | 0 | 2752.34 | 3011.27 | 0 | 5763.61 | 1 | 4-100-040 | 4 | чел.-ч. | 1
303 | 312567028 | 312596926 | 277945805 | 1 | 1 | 1 | 2 | 91.14.02-001 | ФСЭМ-2022 доп.7, 91.14.02-001, приказ Минстроя России от 02.08.2023 г. № 551/пр | Автомобили бортовые, грузоподъемность до 5 т | 1368 | 1011 | маш.-ч | маш.-ч | 1 | 0 | 721652621 | 0.072 | 0 | 544.7 | 477.98 | 0 | 0 | 544.7 | 477.98 | 0 | 1 | 1 | 1 | 1 | -2 | 0 | 0 | 1 | 1 | 0 | 0.06 | )*1,20) | 1 | 2 | 312596934 | 1 | 0 | 313 | 1 | 0 | 0 | 0 | 0 | 0 | 0 | 0 | 0 | 32.682 | 28.6788 | 0 | 0 | 0.06 | 1 | 0 | 39.2184 | 34.4146 | 0 | 0 | 0.072 | 1 |  | 0 | 1.08 | 1.08 | 544.7 | 544.7 | 1 | 39.216 | 34.416 | 0 | 588.28 | 516.22 | 0 | 1104.5 | 1 | 4-100-040 | 4 | чел.-ч. | 1
304 | 312567028 | 312596935 | 75631485 | 109 | 1 | 1 | 1 | 1-100-26 |  | Затраты труда рабочих (Средний разряд - 2,6) | 1191 | 1013 | чел.-ч. | чел.-ч. | 1 | 0 | 1149069633 | 0.18 | 0 | 0 | 0 | 410.21 | 0 | 0 | 0 | 410.21 | 1 | 1 | 1 | 1 | -2 | 0 | 0 | 1 | 1 | 0 | 0.15 | )*1,20) | 1 | 2 | 312596940 | 1 | 0 | 314 | 1 | 0 | 0 | 0 | 0 | 0 | 0 | 0 | 0 | 0 | 0 | 61.5315 | 0.15 | 0 | 1 | 0 | 0 | 0 | 73.8378 | 0.18 | 0 | 1 | -922.97 | -2.7 | 0 | -2.7 | 410.21 | 410.21 | 1 | 73.836 | 0 | 0 | 0 | 0 | -1107.57 | -1107.57 | 1 |  | 0 |  | 0
304 | 312567028 | 312596935 | 75629607 | 109 | 1 | 1 | 1 | 4-100-00 |  | Затраты труда машинистов | 1191 | 1013 | чел.-ч. | чел.-ч. | 1 | 0 | -1417349443 | 0.096 | 0 | 0 | 0 | 0 | 0 | 0 | 0 | 0 | 1 | 1 | 1 | 1 | -2 | 0 | 0 | 1 | 1 | 0 | 0.08 | )*1,20) | 2 | 2 | 312596941 | 1 | 0 | 315 | 1 | 0 | 0 | 0 | 0 | 0 | 0 | 0 | 0 | 0 | 0 | 0 | 0 | 0 | 0 | 0 | 0 | 0 | 0 | 0 | 0 | 0 |  | 0 | 0 | -1.44 | 0 | 0 | 1 | 0 | 0 | 0 | 0 | 0 | 0 | 0 | 0 |  | 0 |  | 0
304 | 312567028 | 312596935 | 277944868 | 1 | 1 | 1 | 2 | 91.06.06-011 | ФСЭМ-2022, 91.06.06-011, приказ Минстроя России от 18.05.2022 г. № 378/пр | Автогидроподъемники, высота подъема 12 м | 1368 | 1011 | маш.-ч | маш.-ч | 1 | 0 | 412917512 | 0.084 | 0 | 436.88 | 477.98 | 0 | 0 | 346.73 | 477.98 | 0 | 1 | 1.26 | 1 | 1 | 2 | 0 | 0 | 1 | 1 | 0 | 0.07 | )*1,20) | 1 | 2 | 312596942 | 1 | 0 | 316 | 1 | 0 | 0 | 0 | 0 | 0 | 0 | 0 | 0 | 24.2711 | 33.4586 | 0 | 0 | 0.07 | 1 | 0 | 29.1253 | 40.1503 | 0 | 0 | 0.084 | 1 |  | 0 | -1.26 | -1.26 | 436.88 | 346.73 | 1.26 | 29.124 | 40.152 | 0 | -550.47 | -602.25 | 0 | -1152.72 | 1 | 4-100-040 | 4 | чел.-ч. | 1
304 | 312567028 | 312596935 | 277945805 | 1 | 1 | 1 | 2 | 91.14.02-001 | ФСЭМ-2022 доп.7, 91.14.02-001, приказ Минстроя России от 02.08.2023 г. № 551/пр | Автомобили бортовые, грузоподъемность до 5 т | 1368 | 1011 | маш.-ч | маш.-ч | 1 | 0 | 721652621 | 0.012 | 0 | 544.7 | 477.98 | 0 | 0 | 544.7 | 477.98 | 0 | 1 | 1 | 1 | 1 | -2 | 0 | 0 | 1 | 1 | 0 | 0.01 | )*1,20) | 1 | 2 | 312596943 | 1 | 0 | 317 | 1 | 0 | 0 | 0 | 0 | 0 | 0 | 0 | 0 | 5.447 | 4.7798 | 0 | 0 | 0.01 | 1 | 0 | 6.5364 | 5.7358 | 0 | 0 | 0.012 | 1 |  | 0 | -0.18 | -0.18 | 544.7 | 544.7 | 1 | 6.54 | 5.736 | 0 | -98.05 | -86.04 | 0 | -184.09 | 1 | 4-100-040 | 4 | чел.-ч. | 1
305 | 312567028 | 312597357 | 75637498 | 109 | 1 | 1 | 1 | 1-100-36 |  | Затраты труда рабочих (Средний разряд - 3,6) | 1191 | 1013 | чел.-ч. | чел.-ч. | 1 | 0 | -1810713292 | 22.218 | 0 | 0 | 0 | 456.58 | 0 | 0 | 0 | 456.58 | 1 | 1 | 1 | 1 | -2 | 0 | 0 | 1 | 1 | 0 | 16.1 | )*1,20)*1,15 | 1 | 2 | 312597368 | 1 | 0 | 318 | 1 | 0 | 0 | 0 | 0 | 0 | 0 | 0 | 0 | 0 | 0 | 7350.938 | 16.1 | 0 | 1 | 0 | 0 | 0 | 10144.2944 | 22.218 | 0 | 1 | 6704.06 | 20.2628 | 0 | 20.2628 | 456.58 | 456.58 | 1 | 10144.2972 | 0 | 0 | 0 | 0 | 9251.6 | 9251.6 | 1 |  | 0 |  | 0
305 | 312567028 | 312597357 | 75629607 | 109 | 1 | 1 | 1 | 4-100-00 |  | Затраты труда машинистов | 1191 | 1013 | чел.-ч. | чел.-ч. | 1 | 0 | -1417349443 | 6.66 | 0 | 0 | 0 | 0 | 0 | 0 | 0 | 0 | 1 | 1 | 1 | 1 | -2 | 0 | 0 | 1 | 1 | 0 | 4.44 | )*1,20)*1,25 | 2 | 2 | 312597369 | 1 | 0 | 319 | 1 | 0 | 0 | 0 | 0 | 0 | 0 | 0 | 0 | 0 | 0 | 0 | 0 | 0 | 0 | 0 | 0 | 0 | 0 | 0 | 0 | 0 |  | 0 | 0 | 6.0739 | 0 | 0 | 1 | 0 | 0 | 0 | 0 | 0 | 0 | 0 | 0 |  | 0 |  | 0
305 | 312567028 | 312597357 | 277944868 | 1 | 1 | 1 | 2 | 91.06.06-011 | ФСЭМ-2022, 91.06.06-011, приказ Минстроя России от 18.05.2022 г. № 378/пр | Автогидроподъемники, высота подъема 12 м | 1368 | 1011 | маш.-ч | маш.-ч | 1 | 0 | 412917512 | 1.77 | 0 | 436.88 | 477.98 | 0 | 0 | 346.73 | 477.98 | 0 | 1 | 1.26 | 1 | 1 | 2 | 0 | 0 | 1 | 1 | 0 | 1.18 | )*1,20)*1,25 | 1 | 2 | 312597370 | 1 | 0 | 320 | 1 | 0 | 0 | 0 | 0 | 0 | 0 | 0 | 0 | 409.1414 | 564.0164 | 0 | 0 | 1.18 | 1 | 0 | 613.7121 | 846.0246 | 0 | 0 | 1.77 | 1 |  | 0 | 1.6142 | 1.6142 | 436.88 | 346.73 | 1.26 | 613.71 | 846.03 | 0 | 705.23 | 771.57 | 0 | 1476.8 | 1 | 4-100-040 | 4 | чел.-ч. | 1
305 | 312567028 | 312597357 | 277945805 | 1 | 1 | 1 | 2 | 91.14.02-001 | ФСЭМ-2022 доп.7, 91.14.02-001, приказ Минстроя России от 02.08.2023 г. № 551/пр | Автомобили бортовые, грузоподъемность до 5 т | 1368 | 1011 | маш.-ч | маш.-ч | 1 | 0 | 721652621 | 1.335 | 0 | 544.7 | 477.98 | 0 | 0 | 544.7 | 477.98 | 0 | 1 | 1 | 1 | 1 | -2 | 0 | 0 | 1 | 1 | 0 | 0.89 | )*1,20)*1,25 | 1 | 2 | 312597371 | 1 | 0 | 321 | 1 | 0 | 0 | 0 | 0 | 0 | 0 | 0 | 0 | 484.783 | 425.4022 | 0 | 0 | 0.89 | 1 | 0 | 727.1745 | 638.1033 | 0 | 0 | 1.335 | 1 |  | 0 | 1.2175 | 1.2175 | 544.7 | 544.7 | 1 | 727.17 | 638.1 | 0 | 663.18 | 581.95 | 0 | 1245.13 | 1 | 4-100-040 | 4 | чел.-ч. | 1
305 | 312567028 | 312597357 | 277945921 | 1 | 1 | 1 | 2 | 91.15.03-014 | ФСЭМ-2022 доп.2, 91.15.03-014, приказ Минстроя России от 26.08.2022 г. № 703/пр | Тракторы на пневмоколесном ходу, мощность 59 кВт (80 л.с.) | 1368 | 1011 | маш.-ч | маш.-ч | 1 | 0 | 495072614 | 3.555 | 0 | 560.73 | 477.98 | 0 | 0 | 560.73 | 477.98 | 0 | 1 | 1 | 1 | 1 | -2 | 0 | 0 | 1 | 1 | 0 | 2.37 | )*1,20)*1,25 | 1 | 2 | 312597372 | 1 | 0 | 322 | 1 | 0 | 0 | 0 | 0 | 0 | 0 | 0 | 0 | 1328.9301 | 1132.8126 | 0 | 0 | 2.37 | 1 | 0 | 1993.3951 | 1699.2189 | 0 | 0 | 3.555 | 1 |  | 0 | 3.2422 | 3.2422 | 560.73 | 560.73 | 1 | 1993.395 | 1699.215 | 0 | 1817.98 | 1549.69 | 0 | 3367.67 | 1 | 4-100-040 | 4 | чел.-ч. | 1
305 | 312567028 | 312597357 | 277862504 | 1 | 1 | 1 | 3 | 01.3.01.01-0010 | ФСБЦ-2022 доп.6, 01.3.01.01-0010, приказ Минстроя России от 11.05.2023 г. № 335/пр | Бензин-растворитель | 1346 | 1009 | кг | кг | 1 | 0 | 1484945919 | 0 | 171.49 | 0 | 0 | 0 | 160.27 | 0 | 0 | 0 | 1.07 | 1 | 1 | 1 | 2 | 0 | 0 | 1 | 1 | 0 | 0.02 | )*0 | 0 | 2 | 312597373 | 1 | 0 | 323 | 1 | 0 | 0 | 0 | 0 | 0 | 0 | 0 | 3.2054 | 0 | 0 | 0 | 0 | 0 | 1 | 0 | 0 | 0 | 0 | 0 | 0 | 0 |  | 0 | 0 | 0 | 171.49 | 160.27 | 1.07 | 0 | 0 | 0 | 0 | 0 | 0 | 0 | 0 |  | 0 |  | 0
305 | 312567028 | 312597357 | 277862533 | 1 | 1 | 1 | 3 | 01.3.01.06-0038 | ФСБЦ-2022, 01.3.01.06-0038, приказ Минстроя России от 18.05.2022 г. № 378/пр | Смазка защитная электросетевая | 1346 | 1009 | кг | кг | 1 | 0 | 1685208048 | 0 | 493.26 | 0 | 0 | 0 | 238.29 | 0 | 0 | 0 | 2.07 | 1 | 1 | 1 | 2 | 0 | 0 | 1 | 1 | 0 | 0.1 | )*0 | 0 | 2 | 312597374 | 1 | 0 | 324 | 1 | 0 | 0 | 0 | 0 | 0 | 0 | 0 | 23.829 | 0 | 0 | 0 | 0 | 0 | 1 | 0 | 0 | 0 | 0 | 0 | 0 | 0 |  | 0 | 0 | 0 | 493.26 | 238.29 | 2.07 | 0 | 0 | 0 | 0 | 0 | 0 | 0 | 0 |  | 0 |  | 0
305 | 312567028 | 312597357 | 277869627 | 1 | 1 | 1 | 3 | 01.7.20.08-0051 | ФСБЦ-2022 доп.8, 01.7.20.08-0051, приказ Минстроя России от 14.11.2023 г. № 817/пр | Ветошь хлопчатобумажная цветная | 1346 | 1009 | кг | кг | 1 | 0 | 1111106736 | 0 | 88.65 | 0 | 0 | 0 | 56.11 | 0 | 0 | 0 | 1.58 | 1 | 1 | 1 | 2 | 0 | 0 | 1 | 1 | 0 | 0.02 | )*0 | 0 | 2 | 312597375 | 1 | 0 | 325 | 1 | 0 | 0 | 0 | 0 | 0 | 0 | 0 | 1.1222 | 0 | 0 | 0 | 0 | 0 | 1 | 0 | 0 | 0 | 0 | 0 | 0 | 0 |  | 0 | 0 | 0 | 88.65 | 56.11 | 1.58 | 0 | 0 | 0 | 0 | 0 | 0 | 0 | 0 |  | 0 |  | 0
305 | 312567028 | 312597357 | 277881237 | 1 | 1 | 1 | 3 | 10.1.02.03-0002 | ФСБЦ-2022 доп.6, 10.1.02.03-0002, приказ Минстроя России от 11.05.2023 г. № 335/пр | Проволока алюминиевая из сплава марки АМЦ, диаметр 3,0-5,8 мм | 1348 | 1009 | т | т | 1000 | 0 | 490295496 | 0 | 575236.35 | 0 | 0 | 0 | 625256.9 | 0 | 0 | 0 | 0.92 | 1 | 1 | 1 | 2 | 0 | 0 | 1 | 1 | 0 | 0.0004 | )*0 | 0 | 2 | 312597376 | 1 | 0 | 326 | 1 | 0 | 0 | 0 | 0 | 0 | 0 | 0 | 250.1028 | 0 | 0 | 0 | 0 | 0 | 1 | 0 | 0 | 0 | 0 | 0 | 0 | 0 |  | 0 | 0 | 0 | 575236.35 | 625256.9 | 0.92 | 0 | 0 | 0 | 0 | 0 | 0 | 0 | 0 |  | 0 |  | 0
305 | 312567028 | 312597357 | 277907767 | 1 | 1 | 1 | 3 | 20.1.02.15-0011 | ФСБЦ-2022, 20.1.02.15-0011, приказ Минстроя России от 18.05.2022 г. № 378/пр | Соединитель алюминиевых и сталеалюминиевых проводов (СОАС) 062-3 | 1371 | 1013 | ШТ | ШТ | 1 | 0 | 263277535 | 0 | 788.49 | 0 | 0 | 0 | 635.88 | 0 | 0 | 0 | 1.24 | 1 | 1 | 1 | 2 | 0 | 0 | 1 | 1 | 0 | 2.1 | )*0 | 0 | 2 | 312597377 | 1 | 0 | 327 | 1 | 0 | 0 | 0 | 0 | 0 | 0 | 0 | 1335.348 | 0 | 0 | 0 | 0 | 0 | 1 | 0 | 0 | 0 | 0 | 0 | 0 | 0 |  | 0 | 0 | 0 | 788.49 | 635.88 | 1.24 | 0 | 0 | 0 | 0 | 0 | 0 | 0 | 0 |  | 0 |  | 0
306 | 312567028 | 312597396 | 75634821 | 109 | 1 | 1 | 1 | 1-100-34 |  | Затраты труда рабочих (Средний разряд - 3,4) | 1191 | 1013 | чел.-ч. | чел.-ч. | 1 | 0 | -112797078 | 0.408 | 0 | 0 | 0 | 445.88 | 0 | 0 | 0 | 445.88 | 1 | 1 | 1 | 1 | -2 | 0 | 0 | 1 | 1 | 0 | 0.34 | )*1,20) | 1 | 2 | 312597406 | 1 | 0 | 329 | 1 | 0 | 0 | 0 | 0 | 0 | 0 | 0 | 0 | 0 | 0 | 151.5992 | 0.34 | 0 | 1 | 0 | 0 | 0 | 181.919 | 0.408 | 0 | 1 | 1819.19 | 4.896 | 0 | 4.896 | 445.88 | 445.88 | 1 | 181.92 | 0 | 0 | 0 | 0 | 2183.03 | 2183.03 | 1 |  | 0 |  | 0
306 | 312567028 | 312597396 | 75629607 | 109 | 1 | 1 | 1 | 4-100-00 |  | Затраты труда машинистов | 1191 | 1013 | чел.-ч. | чел.-ч. | 1 | 0 | -1417349443 | 0.096 | 0 | 0 | 0 | 0 | 0 | 0 | 0 | 0 | 1 | 1 | 1 | 1 | -2 | 0 | 0 | 1 | 1 | 0 | 0.08 | )*1,20) | 2 | 2 | 312597407 | 1 | 0 | 330 | 1 | 0 | 0 | 0 | 0 | 0 | 0 | 0 | 0 | 0 | 0 | 0 | 0 | 0 | 0 | 0 | 0 | 0 | 0 | 0 | 0 | 0 |  | 0 | 0 | 1.152 | 0 | 0 | 1 | 0 | 0 | 0 | 0 | 0 | 0 | 0 | 0 |  | 0 |  | 0
306 | 312567028 | 312597396 | 277944868 | 1 | 1 | 1 | 2 | 91.06.06-011 | ФСЭМ-2022, 91.06.06-011, приказ Минстроя России от 18.05.2022 г. № 378/пр | Автогидроподъемники, высота подъема 12 м | 1368 | 1011 | маш.-ч | маш.-ч | 1 | 0 | 412917512 | 0.072 | 0 | 436.88 | 477.98 | 0 | 0 | 346.73 | 477.98 | 0 | 1 | 1.26 | 1 | 1 | 2 | 0 | 0 | 1 | 1 | 0 | 0.06 | )*1,20) | 1 | 2 | 312597408 | 1 | 0 | 331 | 1 | 0 | 0 | 0 | 0 | 0 | 0 | 0 | 0 | 20.8038 | 28.6788 | 0 | 0 | 0.06 | 1 | 0 | 24.9646 | 34.4146 | 0 | 0 | 0.072 | 1 |  | 0 | 0.864 | 0.864 | 436.88 | 346.73 | 1.26 | 24.96 | 34.416 | 0 | 377.46 | 412.97 | 0 | 790.43 | 1 | 4-100-040 | 4 | чел.-ч. | 1
306 | 312567028 | 312597396 | 277945805 | 1 | 1 | 1 | 2 | 91.14.02-001 | ФСЭМ-2022 доп.7, 91.14.02-001, приказ Минстроя России от 02.08.2023 г. № 551/пр | Автомобили бортовые, грузоподъемность до 5 т | 1368 | 1011 | маш.-ч | маш.-ч | 1 | 0 | 721652621 | 0.024 | 0 | 544.7 | 477.98 | 0 | 0 | 544.7 | 477.98 | 0 | 1 | 1 | 1 | 1 | -2 | 0 | 0 | 1 | 1 | 0 | 0.02 | )*1,20) | 1 | 2 | 312597409 | 1 | 0 | 332 | 1 | 0 | 0 | 0 | 0 | 0 | 0 | 0 | 0 | 10.894 | 9.5596 | 0 | 0 | 0.02 | 1 | 0 | 13.0728 | 11.4715 | 0 | 0 | 0.024 | 1 |  | 0 | 0.288 | 0.288 | 544.7 | 544.7 | 1 | 13.068 | 11.472 | 0 | 156.87 | 137.66 | 0 | 294.53 | 1 | 4-100-040 | 4 | чел.-ч. | 1
306 | 312567028 | 312597396 | 277862504 | 1 | 1 | 1 | 3 | 01.3.01.01-0010 | ФСБЦ-2022 доп.6, 01.3.01.01-0010, приказ Минстроя России от 11.05.2023 г. № 335/пр | Бензин-растворитель | 1346 | 1009 | кг | кг | 1 | 0 | 1484945919 | 0 | 171.49 | 0 | 0 | 0 | 160.27 | 0 | 0 | 0 | 1.07 | 1 | 1 | 1 | 2 | 0 | 0 | 1 | 1 | 0 | 0.02 | *0 | 0 | 2 | 312597410 | 1 | 0 | 333 | 1 | 0 | 0 | 0 | 0 | 0 | 0 | 0 | 3.2054 | 0 | 0 | 0 | 0 | 0 | 1 | 0 | 0 | 0 | 0 | 0 | 0 | 0 |  | 0 | 0 | 0 | 171.49 | 160.27 | 1.07 | 0 | 0 | 0 | 0 | 0 | 0 | 0 | 0 |  | 0 |  | 0
306 | 312567028 | 312597396 | 277862533 | 1 | 1 | 1 | 3 | 01.3.01.06-0038 | ФСБЦ-2022, 01.3.01.06-0038, приказ Минстроя России от 18.05.2022 г. № 378/пр | Смазка защитная электросетевая | 1346 | 1009 | кг | кг | 1 | 0 | 1685208048 | 0 | 493.26 | 0 | 0 | 0 | 238.29 | 0 | 0 | 0 | 2.07 | 1 | 1 | 1 | 2 | 0 | 0 | 1 | 1 | 0 | 0.1 | *0 | 0 | 2 | 312597411 | 1 | 0 | 334 | 1 | 0 | 0 | 0 | 0 | 0 | 0 | 0 | 23.829 | 0 | 0 | 0 | 0 | 0 | 1 | 0 | 0 | 0 | 0 | 0 | 0 | 0 |  | 0 | 0 | 0 | 493.26 | 238.29 | 2.07 | 0 | 0 | 0 | 0 | 0 | 0 | 0 | 0 |  | 0 |  | 0
306 | 312567028 | 312597396 | 277869627 | 1 | 1 | 1 | 3 | 01.7.20.08-0051 | ФСБЦ-2022 доп.8, 01.7.20.08-0051, приказ Минстроя России от 14.11.2023 г. № 817/пр | Ветошь хлопчатобумажная цветная | 1346 | 1009 | кг | кг | 1 | 0 | 1111106736 | 0 | 88.65 | 0 | 0 | 0 | 56.11 | 0 | 0 | 0 | 1.58 | 1 | 1 | 1 | 2 | 0 | 0 | 1 | 1 | 0 | 0.02 | *0 | 0 | 2 | 312597412 | 1 | 0 | 335 | 1 | 0 | 0 | 0 | 0 | 0 | 0 | 0 | 1.1222 | 0 | 0 | 0 | 0 | 0 | 1 | 0 | 0 | 0 | 0 | 0 | 0 | 0 |  | 0 | 0 | 0 | 88.65 | 56.11 | 1.58 | 0 | 0 | 0 | 0 | 0 | 0 | 0 | 0 |  | 0 |  | 0
306 | 312567028 | 312597396 | 277881237 | 1 | 1 | 1 | 3 | 10.1.02.03-0002 | ФСБЦ-2022 доп.6, 10.1.02.03-0002, приказ Минстроя России от 11.05.2023 г. № 335/пр | Проволока алюминиевая из сплава марки АМЦ, диаметр 3,0-5,8 мм | 1348 | 1009 | т | т | 1000 | 0 | 490295496 | 0 | 575236.35 | 0 | 0 | 0 | 625256.9 | 0 | 0 | 0 | 0.92 | 1 | 1 | 1 | 2 | 0 | 0 | 1 | 1 | 0 | 2e-05 | *0 | 0 | 2 | 312597413 | 1 | 0 | 336 | 1 | 0 | 0 | 0 | 0 | 0 | 0 | 0 | 12.5051 | 0 | 0 | 0 | 0 | 0 | 1 | 0 | 0 | 0 | 0 | 0 | 0 | 0 |  | 0 | 0 | 0 | 575236.35 | 625256.9 | 0.92 | 0 | 0 | 0 | 0 | 0 | 0 | 0 | 0 |  | 0 |  | 0
306 | 312567028 | 312597396 | 277907767 | 1 | 1 | 1 | 3 | 20.1.02.15-0011 | ФСБЦ-2022, 20.1.02.15-0011, приказ Минстроя России от 18.05.2022 г. № 378/пр | Соединитель алюминиевых и сталеалюминиевых проводов (СОАС) 062-3 | 1371 | 1013 | ШТ | ШТ | 1 | 0 | 263277535 | 0 | 788.49 | 0 | 0 | 0 | 635.88 | 0 | 0 | 0 | 1.24 | 1 | 1 | 1 | 2 | 0 | 0 | 1 | 1 | 0 | 2.1 | *0 | 0 | 2 | 312597414 | 1 | 0 | 337 | 1 | 0 | 0 | 0 | 0 | 0 | 0 | 0 | 1335.348 | 0 | 0 | 0 | 0 | 0 | 1 | 0 | 0 | 0 | 0 | 0 | 0 | 0 |  | 0 | 0 | 0 | 788.49 | 635.88 | 1.24 | 0 | 0 | 0 | 0 | 0 | 0 | 0 | 0 |  | 0 |  | 0
342 | 312567028 | 312568434 | 277560257 | 109 | 1 | 1 | 1 | 1-100-25 |  | Затраты труда рабочих (Средний разряд - 2,5) | 1191 | 1013 | чел.-ч. | чел.-ч. | 1 | 0 | 388411409 | 0.732 | 0 | 0 | 0 | 406.64 | 0 | 0 | 0 | 406.64 | 1 | 1 | 1 | 1 | -2 | 0 | 0 | 1 | 1 | 0 | 0.61 | )*1,20) | 1 | 2 | 312568438 | 1 | 0 | 338 | 1 | 0 | 0 | 0 | 0 | 0 | 0 | 0 | 0 | 0 | 0 | 248.0504 | 0.61 | 0 | 1 | 0 | 0 | 0 | 297.6605 | 0.732 | 0 | 1 | 1240.25 | 3.66 | 0 | 3.66 | 406.64 | 406.64 | 1 | 297.66 | 0 | 0 | 0 | 0 | 1488.3 | 1488.3 | 1 |  | 0 |  | 0
342 | 312567028 | 312568434 | 277560491 | 109 | 1 | 1 | 1 | 4-100-00 |  | Затраты труда машинистов | 1191 | 1013 | чел.-ч. | чел.-ч. | 1 | 0 | -1417349443 | 0.036 | 0 | 0 | 0 | 0 | 0 | 0 | 0 | 0 | 1 | 1 | 1 | 1 | -2 | 0 | 0 | 1 | 1 | 0 | 0.03 | )*1,20) | 2 | 2 | 312568439 | 1 | 0 | 339 | 1 | 0 | 0 | 0 | 0 | 0 | 0 | 0 | 0 | 0 | 0 | 0 | 0 | 0 | 0 | 0 | 0 | 0 | 0 | 0 | 0 | 0 |  | 0 | 0 | 0.18 | 0 | 0 | 1 | 0 | 0 | 0 | 0 | 0 | 0 | 0 | 0 |  | 0 |  | 0
342 | 312567028 | 312568434 | 277945805 | 1 | 1 | 1 | 2 | 91.14.02-001 | ФСЭМ-2022 доп.7, 91.14.02-001, приказ Минстроя России от 02.08.2023 г. № 551/пр | Автомобили бортовые, грузоподъемность до 5 т | 1368 | 1011 | маш.-ч | маш.-ч | 1 | 0 | 721652621 | 0.036 | 0 | 544.7 | 477.98 | 0 | 0 | 544.7 | 477.98 | 0 | 1 | 1 | 1 | 1 | -2 | 0 | 0 | 1 | 1 | 0 | 0.03 | )*1,20) | 1 | 2 | 312568440 | 1 | 0 | 340 | 1 | 0 | 0 | 0 | 0 | 0 | 0 | 0 | 0 | 16.341 | 14.3394 | 0 | 0 | 0.03 | 1 | 0 | 19.6092 | 17.2073 | 0 | 0 | 0.036 | 1 |  | 0 | 0.18 | 0.18 | 544.7 | 544.7 | 1 | 19.608 | 17.208 | 0 | 98.05 | 86.04 | 0 | 184.09 | 1 | 4-100-040 | 4 | чел.-ч. | 1
343 | 312567028 | 312568441 | 277560289 | 109 | 1 | 1 | 1 | 1-100-35 |  | Затраты труда рабочих (Средний разряд - 3,5) | 1191 | 1013 | чел.-ч. | чел.-ч. | 1 | 0 | 1893946532 | 1.524 | 0 | 0 | 0 | 451.23 | 0 | 0 | 0 | 451.23 | 1 | 1 | 1 | 1 | -2 | 0 | 0 | 1 | 1 | 0 | 1.27 | )*1,20) | 1 | 2 | 312568446 | 1 | 0 | 341 | 1 | 0 | 0 | 0 | 0 | 0 | 0 | 0 | 0 | 0 | 0 | 573.0621 | 1.27 | 0 | 1 | 0 | 0 | 0 | 687.6745 | 1.524 | 0 | 1 | 2865.31 | 7.62 | 0 | 7.62 | 451.23 | 451.23 | 1 | 687.672 | 0 | 0 | 0 | 0 | 3438.37 | 3438.37 | 1 |  | 0 |  | 0
343 | 312567028 | 312568441 | 277560491 | 109 | 1 | 1 | 1 | 4-100-00 |  | Затраты труда машинистов | 1191 | 1013 | чел.-ч. | чел.-ч. | 1 | 0 | -1417349443 | 0.156 | 0 | 0 | 0 | 0 | 0 | 0 | 0 | 0 | 1 | 1 | 1 | 1 | -2 | 0 | 0 | 1 | 1 | 0 | 0.13 | )*1,20) | 2 | 2 | 312568447 | 1 | 0 | 342 | 1 | 0 | 0 | 0 | 0 | 0 | 0 | 0 | 0 | 0 | 0 | 0 | 0 | 0 | 0 | 0 | 0 | 0 | 0 | 0 | 0 | 0 |  | 0 | 0 | 0.78 | 0 | 0 | 1 | 0 | 0 | 0 | 0 | 0 | 0 | 0 | 0 |  | 0 |  | 0
343 | 312567028 | 312568441 | 277944868 | 1 | 1 | 1 | 2 | 91.06.06-011 | ФСЭМ-2022, 91.06.06-011, приказ Минстроя России от 18.05.2022 г. № 378/пр | Автогидроподъемники, высота подъема 12 м | 1368 | 1011 | маш.-ч | маш.-ч | 1 | 0 | 412917512 | 0.072 | 0 | 436.88 | 477.98 | 0 | 0 | 346.73 | 477.98 | 0 | 1 | 1.26 | 1 | 1 | 2 | 0 | 0 | 1 | 1 | 0 | 0.06 | )*1,20) | 1 | 2 | 312568448 | 1 | 0 | 343 | 1 | 0 | 0 | 0 | 0 | 0 | 0 | 0 | 0 | 20.8038 | 28.6788 | 0 | 0 | 0.06 | 1 | 0 | 24.9646 | 34.4146 | 0 | 0 | 0.072 | 1 |  | 0 | 0.36 | 0.36 | 436.88 | 346.73 | 1.26 | 24.96 | 34.416 | 0 | 157.28 | 172.07 | 0 | 329.35 | 1 | 4-100-040 | 4 | чел.-ч. | 1
343 | 312567028 | 312568441 | 277945805 | 1 | 1 | 1 | 2 | 91.14.02-001 | ФСЭМ-2022 доп.7, 91.14.02-001, приказ Минстроя России от 02.08.2023 г. № 551/пр | Автомобили бортовые, грузоподъемность до 5 т | 1368 | 1011 | маш.-ч | маш.-ч | 1 | 0 | 721652621 | 0.084 | 0 | 544.7 | 477.98 | 0 | 0 | 544.7 | 477.98 | 0 | 1 | 1 | 1 | 1 | -2 | 0 | 0 | 1 | 1 | 0 | 0.07 | )*1,20) | 1 | 2 | 312568449 | 1 | 0 | 344 | 1 | 0 | 0 | 0 | 0 | 0 | 0 | 0 | 0 | 38.129 | 33.4586 | 0 | 0 | 0.07 | 1 | 0 | 45.7548 | 40.1503 | 0 | 0 | 0.084 | 1 |  | 0 | 0.42 | 0.42 | 544.7 | 544.7 | 1 | 45.756 | 40.152 | 0 | 228.77 | 200.75 | 0 | 429.52 | 1 | 4-100-040 | 4 | чел.-ч. | 1
344 | 312567028 | 312568456 | 277560257 | 109 | 1 | 1 | 1 | 1-100-25 |  | Затраты труда рабочих (Средний разряд - 2,5) | 1191 | 1013 | чел.-ч. | чел.-ч. | 1 | 0 | 388411409 | 0.732 | 0 | 0 | 0 | 406.64 | 0 | 0 | 0 | 406.64 | 1 | 1 | 1 | 1 | -2 | 0 | 0 | 1 | 1 | 0 | 0.61 | )*1,20) | 1 | 2 | 312568460 | 1 | 0 | 351 | 1 | 0 | 0 | 0 | 0 | 0 | 0 | 0 | 0 | 0 | 0 | 248.0504 | 0.61 | 0 | 1 | 0 | 0 | 0 | 297.6605 | 0.732 | 0 | 1 | 744.15 | 2.196 | 0 | 2.196 | 406.64 | 406.64 | 1 | 297.66 | 0 | 0 | 0 | 0 | 892.98 | 892.98 | 1 |  | 0 |  | 0
344 | 312567028 | 312568456 | 277560491 | 109 | 1 | 1 | 1 | 4-100-00 |  | Затраты труда машинистов | 1191 | 1013 | чел.-ч. | чел.-ч. | 1 | 0 | -1417349443 | 0.036 | 0 | 0 | 0 | 0 | 0 | 0 | 0 | 0 | 1 | 1 | 1 | 1 | -2 | 0 | 0 | 1 | 1 | 0 | 0.03 | )*1,20) | 2 | 2 | 312568461 | 1 | 0 | 352 | 1 | 0 | 0 | 0 | 0 | 0 | 0 | 0 | 0 | 0 | 0 | 0 | 0 | 0 | 0 | 0 | 0 | 0 | 0 | 0 | 0 | 0 |  | 0 | 0 | 0.108 | 0 | 0 | 1 | 0 | 0 | 0 | 0 | 0 | 0 | 0 | 0 |  | 0 |  | 0
344 | 312567028 | 312568456 | 277945805 | 1 | 1 | 1 | 2 | 91.14.02-001 | ФСЭМ-2022 доп.7, 91.14.02-001, приказ Минстроя России от 02.08.2023 г. № 551/пр | Автомобили бортовые, грузоподъемность до 5 т | 1368 | 1011 | маш.-ч | маш.-ч | 1 | 0 | 721652621 | 0.036 | 0 | 544.7 | 477.98 | 0 | 0 | 544.7 | 477.98 | 0 | 1 | 1 | 1 | 1 | -2 | 0 | 0 | 1 | 1 | 0 | 0.03 | )*1,20) | 1 | 2 | 312568462 | 1 | 0 | 353 | 1 | 0 | 0 | 0 | 0 | 0 | 0 | 0 | 0 | 16.341 | 14.3394 | 0 | 0 | 0.03 | 1 | 0 | 19.6092 | 17.2073 | 0 | 0 | 0.036 | 1 |  | 0 | 0.108 | 0.108 | 544.7 | 544.7 | 1 | 19.608 | 17.208 | 0 | 58.83 | 51.62 | 0 | 110.45 | 1 | 4-100-040 | 4 | чел.-ч. | 1
345 | 312567028 | 312568463 | 277560289 | 109 | 1 | 1 | 1 | 1-100-35 |  | Затраты труда рабочих (Средний разряд - 3,5) | 1191 | 1013 | чел.-ч. | чел.-ч. | 1 | 0 | 1893946532 | 1.524 | 0 | 0 | 0 | 451.23 | 0 | 0 | 0 | 451.23 | 1 | 1 | 1 | 1 | -2 | 0 | 0 | 1 | 1 | 0 | 1.27 | )*1,20) | 1 | 2 | 312568468 | 1 | 0 | 354 | 1 | 0 | 0 | 0 | 0 | 0 | 0 | 0 | 0 | 0 | 0 | 573.0621 | 1.27 | 0 | 1 | 0 | 0 | 0 | 687.6745 | 1.524 | 0 | 1 | 1719.19 | 4.572 | 0 | 4.572 | 451.23 | 451.23 | 1 | 687.672 | 0 | 0 | 0 | 0 | 2063.02 | 2063.02 | 1 |  | 0 |  | 0
345 | 312567028 | 312568463 | 277560491 | 109 | 1 | 1 | 1 | 4-100-00 |  | Затраты труда машинистов | 1191 | 1013 | чел.-ч. | чел.-ч. | 1 | 0 | -1417349443 | 0.156 | 0 | 0 | 0 | 0 | 0 | 0 | 0 | 0 | 1 | 1 | 1 | 1 | -2 | 0 | 0 | 1 | 1 | 0 | 0.13 | )*1,20) | 2 | 2 | 312568469 | 1 | 0 | 355 | 1 | 0 | 0 | 0 | 0 | 0 | 0 | 0 | 0 | 0 | 0 | 0 | 0 | 0 | 0 | 0 | 0 | 0 | 0 | 0 | 0 | 0 |  | 0 | 0 | 0.468 | 0 | 0 | 1 | 0 | 0 | 0 | 0 | 0 | 0 | 0 | 0 |  | 0 |  | 0
345 | 312567028 | 312568463 | 277944868 | 1 | 1 | 1 | 2 | 91.06.06-011 | ФСЭМ-2022, 91.06.06-011, приказ Минстроя России от 18.05.2022 г. № 378/пр | Автогидроподъемники, высота подъема 12 м | 1368 | 1011 | маш.-ч | маш.-ч | 1 | 0 | 412917512 | 0.072 | 0 | 436.88 | 477.98 | 0 | 0 | 346.73 | 477.98 | 0 | 1 | 1.26 | 1 | 1 | 2 | 0 | 0 | 1 | 1 | 0 | 0.06 | )*1,20) | 1 | 2 | 312568470 | 1 | 0 | 356 | 1 | 0 | 0 | 0 | 0 | 0 | 0 | 0 | 0 | 20.8038 | 28.6788 | 0 | 0 | 0.06 | 1 | 0 | 24.9646 | 34.4146 | 0 | 0 | 0.072 | 1 |  | 0 | 0.216 | 0.216 | 436.88 | 346.73 | 1.26 | 24.96 | 34.416 | 0 | 94.37 | 103.24 | 0 | 197.61 | 1 | 4-100-040 | 4 | чел.-ч. | 1
345 | 312567028 | 312568463 | 277945805 | 1 | 1 | 1 | 2 | 91.14.02-001 | ФСЭМ-2022 доп.7, 91.14.02-001, приказ Минстроя России от 02.08.2023 г. № 551/пр | Автомобили бортовые, грузоподъемность до 5 т | 1368 | 1011 | маш.-ч | маш.-ч | 1 | 0 | 721652621 | 0.084 | 0 | 544.7 | 477.98 | 0 | 0 | 544.7 | 477.98 | 0 | 1 | 1 | 1 | 1 | -2 | 0 | 0 | 1 | 1 | 0 | 0.07 | )*1,20) | 1 | 2 | 312568471 | 1 | 0 | 357 | 1 | 0 | 0 | 0 | 0 | 0 | 0 | 0 | 0 | 38.129 | 33.4586 | 0 | 0 | 0.07 | 1 | 0 | 45.7548 | 40.1503 | 0 | 0 | 0.084 | 1 |  | 0 | 0.252 | 0.252 | 544.7 | 544.7 | 1 | 45.756 | 40.152 | 0 | 137.26 | 120.45 | 0 | 257.71 | 1 | 4-100-040 | 4 | чел.-ч. | 1
381 | 312567028 | 312568478 | 277560270 | 109 | 1 | 1 | 1 | 1-100-28 |  | Затраты труда рабочих (Средний разряд - 2,8) | 1191 | 1013 | чел.-ч. | чел.-ч. | 1 | 0 | 246699258 | 1.524 | 0 | 0 | 0 | 417.34 | 0 | 0 | 0 | 417.34 | 1 | 1 | 1 | 1 | -2 | 0 | 0 | 1 | 1 | 0 | 1.27 | )*1,20) | 1 | 2 | 312568483 | 1 | 0 | 364 | 1 | 0 | 0 | 0 | 0 | 0 | 0 | 0 | 0 | 0 | 0 | 530.0218 | 1.27 | 0 | 1 | 0 | 0 | 0 | 636.0262 | 1.524 | 0 | 1 | 11130.46 | 32.004 | 0 | 32.004 | 417.34 | 417.34 | 1 | 636.024 | 0 | 0 | 0 | 0 | 13356.55 | 13356.55 | 1 |  | 0 |  | 0
381 | 312567028 | 312568478 | 277560491 | 109 | 1 | 1 | 1 | 4-100-00 |  | Затраты труда машинистов | 1191 | 1013 | чел.-ч. | чел.-ч. | 1 | 0 | -1417349443 | 0.492 | 0 | 0 | 0 | 0 | 0 | 0 | 0 | 0 | 1 | 1 | 1 | 1 | -2 | 0 | 0 | 1 | 1 | 0 | 0.41 | )*1,20) | 2 | 2 | 312568484 | 1 | 0 | 365 | 1 | 0 | 0 | 0 | 0 | 0 | 0 | 0 | 0 | 0 | 0 | 0 | 0 | 0 | 0 | 0 | 0 | 0 | 0 | 0 | 0 | 0 |  | 0 | 0 | 10.332 | 0 | 0 | 1 | 0 | 0 | 0 | 0 | 0 | 0 | 0 | 0 |  | 0 |  | 0
381 | 312567028 | 312568478 | 277944868 | 1 | 1 | 1 | 2 | 91.06.06-011 | ФСЭМ-2022, 91.06.06-011, приказ Минстроя России от 18.05.2022 г. № 378/пр | Автогидроподъемники, высота подъема 12 м | 1368 | 1011 | маш.-ч | маш.-ч | 1 | 0 | 412917512 | 0.42 | 0 | 436.88 | 477.98 | 0 | 0 | 346.73 | 477.98 | 0 | 1 | 1.26 | 1 | 1 | 2 | 0 | 0 | 1 | 1 | 0 | 0.35 | )*1,20) | 1 | 2 | 312568485 | 1 | 0 | 366 | 1 | 0 | 0 | 0 | 0 | 0 | 0 | 0 | 0 | 121.3555 | 167.293 | 0 | 0 | 0.35 | 1 | 0 | 145.6266 | 200.7516 | 0 | 0 | 0.42 | 1 |  | 0 | 8.82 | 8.82 | 436.88 | 346.73 | 1.26 | 145.632 | 200.748 | 0 | 3853.28 | 4215.78 | 0 | 8069.06 | 1 | 4-100-040 | 4 | чел.-ч. | 1
381 | 312567028 | 312568478 | 277945805 | 1 | 1 | 1 | 2 | 91.14.02-001 | ФСЭМ-2022 доп.7, 91.14.02-001, приказ Минстроя России от 02.08.2023 г. № 551/пр | Автомобили бортовые, грузоподъемность до 5 т | 1368 | 1011 | маш.-ч | маш.-ч | 1 | 0 | 721652621 | 0.072 | 0 | 544.7 | 477.98 | 0 | 0 | 544.7 | 477.98 | 0 | 1 | 1 | 1 | 1 | -2 | 0 | 0 | 1 | 1 | 0 | 0.06 | )*1,20) | 1 | 2 | 312568486 | 1 | 0 | 367 | 1 | 0 | 0 | 0 | 0 | 0 | 0 | 0 | 0 | 32.682 | 28.6788 | 0 | 0 | 0.06 | 1 | 0 | 39.2184 | 34.4146 | 0 | 0 | 0.072 | 1 |  | 0 | 1.512 | 1.512 | 544.7 | 544.7 | 1 | 39.216 | 34.416 | 0 | 823.59 | 722.71 | 0 | 1546.3 | 1 | 4-100-040 | 4 | чел.-ч. | 1
382 | 312567028 | 312568487 | 277560259 | 109 | 1 | 1 | 1 | 1-100-26 |  | Затраты труда рабочих (Средний разряд - 2,6) | 1191 | 1013 | чел.-ч. | чел.-ч. | 1 | 0 | 1149069633 | 0.18 | 0 | 0 | 0 | 410.21 | 0 | 0 | 0 | 410.21 | 1 | 1 | 1 | 1 | -2 | 0 | 0 | 1 | 1 | 0 | 0.15 | )*1,20) | 1 | 2 | 312568492 | 1 | 0 | 368 | 1 | 0 | 0 | 0 | 0 | 0 | 0 | 0 | 0 | 0 | 0 | 61.5315 | 0.15 | 0 | 1 | 0 | 0 | 0 | 73.8378 | 0.18 | 0 | 1 | 1292.16 | 3.78 | 0 | 3.78 | 410.21 | 410.21 | 1 | 73.836 | 0 | 0 | 0 | 0 | 1550.59 | 1550.59 | 1 |  | 0 |  | 0
382 | 312567028 | 312568487 | 277560491 | 109 | 1 | 1 | 1 | 4-100-00 |  | Затраты труда машинистов | 1191 | 1013 | чел.-ч. | чел.-ч. | 1 | 0 | -1417349443 | 0.096 | 0 | 0 | 0 | 0 | 0 | 0 | 0 | 0 | 1 | 1 | 1 | 1 | -2 | 0 | 0 | 1 | 1 | 0 | 0.08 | )*1,20) | 2 | 2 | 312568493 | 1 | 0 | 369 | 1 | 0 | 0 | 0 | 0 | 0 | 0 | 0 | 0 | 0 | 0 | 0 | 0 | 0 | 0 | 0 | 0 | 0 | 0 | 0 | 0 | 0 |  | 0 | 0 | 2.016 | 0 | 0 | 1 | 0 | 0 | 0 | 0 | 0 | 0 | 0 | 0 |  | 0 |  | 0
382 | 312567028 | 312568487 | 277944868 | 1 | 1 | 1 | 2 | 91.06.06-011 | ФСЭМ-2022, 91.06.06-011, приказ Минстроя России от 18.05.2022 г. № 378/пр | Автогидроподъемники, высота подъема 12 м | 1368 | 1011 | маш.-ч | маш.-ч | 1 | 0 | 412917512 | 0.084 | 0 | 436.88 | 477.98 | 0 | 0 | 346.73 | 477.98 | 0 | 1 | 1.26 | 1 | 1 | 2 | 0 | 0 | 1 | 1 | 0 | 0.07 | )*1,20) | 1 | 2 | 312568494 | 1 | 0 | 370 | 1 | 0 | 0 | 0 | 0 | 0 | 0 | 0 | 0 | 24.2711 | 33.4586 | 0 | 0 | 0.07 | 1 | 0 | 29.1253 | 40.1503 | 0 | 0 | 0.084 | 1 |  | 0 | 1.764 | 1.764 | 436.88 | 346.73 | 1.26 | 29.124 | 40.152 | 0 | 770.66 | 843.16 | 0 | 1613.82 | 1 | 4-100-040 | 4 | чел.-ч. | 1
382 | 312567028 | 312568487 | 277945805 | 1 | 1 | 1 | 2 | 91.14.02-001 | ФСЭМ-2022 доп.7, 91.14.02-001, приказ Минстроя России от 02.08.2023 г. № 551/пр | Автомобили бортовые, грузоподъемность до 5 т | 1368 | 1011 | маш.-ч | маш.-ч | 1 | 0 | 721652621 | 0.012 | 0 | 544.7 | 477.98 | 0 | 0 | 544.7 | 477.98 | 0 | 1 | 1 | 1 | 1 | -2 | 0 | 0 | 1 | 1 | 0 | 0.01 | )*1,20) | 1 | 2 | 312568495 | 1 | 0 | 371 | 1 | 0 | 0 | 0 | 0 | 0 | 0 | 0 | 0 | 5.447 | 4.7798 | 0 | 0 | 0.01 | 1 | 0 | 6.5364 | 5.7358 | 0 | 0 | 0.012 | 1 |  | 0 | 0.252 | 0.252 | 544.7 | 544.7 | 1 | 6.54 | 5.736 | 0 | 137.26 | 120.45 | 0 | 257.71 | 1 | 4-100-040 | 4 | чел.-ч. | 1
383 | 312567028 | 312568496 | 277560270 | 109 | 1 | 1 | 1 | 1-100-28 |  | Затраты труда рабочих (Средний разряд - 2,8) | 1191 | 1013 | чел.-ч. | чел.-ч. | 1 | 0 | 246699258 | 1.524 | 0 | 0 | 0 | 417.34 | 0 | 0 | 0 | 417.34 | 1 | 1 | 1 | 1 | -2 | 0 | 0 | 1 | 1 | 0 | 1.27 | )*1,20) | 1 | 2 | 312568501 | 1 | 0 | 372 | 1 | 0 | 0 | 0 | 0 | 0 | 0 | 0 | 0 | 0 | 0 | 530.0218 | 1.27 | 0 | 1 | 0 | 0 | 0 | 636.0262 | 1.524 | 0 | 1 | 5830.24 | 16.764 | 0 | 16.764 | 417.34 | 417.34 | 1 | 636.024 | 0 | 0 | 0 | 0 | 6996.29 | 6996.29 | 1 |  | 0 |  | 0
383 | 312567028 | 312568496 | 277560491 | 109 | 1 | 1 | 1 | 4-100-00 |  | Затраты труда машинистов | 1191 | 1013 | чел.-ч. | чел.-ч. | 1 | 0 | -1417349443 | 0.492 | 0 | 0 | 0 | 0 | 0 | 0 | 0 | 0 | 1 | 1 | 1 | 1 | -2 | 0 | 0 | 1 | 1 | 0 | 0.41 | )*1,20) | 2 | 2 | 312568502 | 1 | 0 | 373 | 1 | 0 | 0 | 0 | 0 | 0 | 0 | 0 | 0 | 0 | 0 | 0 | 0 | 0 | 0 | 0 | 0 | 0 | 0 | 0 | 0 | 0 |  | 0 | 0 | 5.412 | 0 | 0 | 1 | 0 | 0 | 0 | 0 | 0 | 0 | 0 | 0 |  | 0 |  | 0
383 | 312567028 | 312568496 | 277944868 | 1 | 1 | 1 | 2 | 91.06.06-011 | ФСЭМ-2022, 91.06.06-011, приказ Минстроя России от 18.05.2022 г. № 378/пр | Автогидроподъемники, высота подъема 12 м | 1368 | 1011 | маш.-ч | маш.-ч | 1 | 0 | 412917512 | 0.42 | 0 | 436.88 | 477.98 | 0 | 0 | 346.73 | 477.98 | 0 | 1 | 1.26 | 1 | 1 | 2 | 0 | 0 | 1 | 1 | 0 | 0.35 | )*1,20) | 1 | 2 | 312568503 | 1 | 0 | 374 | 1 | 0 | 0 | 0 | 0 | 0 | 0 | 0 | 0 | 121.3555 | 167.293 | 0 | 0 | 0.35 | 1 | 0 | 145.6266 | 200.7516 | 0 | 0 | 0.42 | 1 |  | 0 | 4.62 | 4.62 | 436.88 | 346.73 | 1.26 | 145.632 | 200.748 | 0 | 2018.39 | 2208.27 | 0 | 4226.66 | 1 | 4-100-040 | 4 | чел.-ч. | 1
383 | 312567028 | 312568496 | 277945805 | 1 | 1 | 1 | 2 | 91.14.02-001 | ФСЭМ-2022 доп.7, 91.14.02-001, приказ Минстроя России от 02.08.2023 г. № 551/пр | Автомобили бортовые, грузоподъемность до 5 т | 1368 | 1011 | маш.-ч | маш.-ч | 1 | 0 | 721652621 | 0.072 | 0 | 544.7 | 477.98 | 0 | 0 | 544.7 | 477.98 | 0 | 1 | 1 | 1 | 1 | -2 | 0 | 0 | 1 | 1 | 0 | 0.06 | )*1,20) | 1 | 2 | 312568504 | 1 | 0 | 375 | 1 | 0 | 0 | 0 | 0 | 0 | 0 | 0 | 0 | 32.682 | 28.6788 | 0 | 0 | 0.06 | 1 | 0 | 39.2184 | 34.4146 | 0 | 0 | 0.072 | 1 |  | 0 | 0.792 | 0.792 | 544.7 | 544.7 | 1 | 39.216 | 34.416 | 0 | 431.4 | 378.56 | 0 | 809.96 | 1 | 4-100-040 | 4 | чел.-ч. | 1
384 | 312567028 | 312568505 | 277560259 | 109 | 1 | 1 | 1 | 1-100-26 |  | Затраты труда рабочих (Средний разряд - 2,6) | 1191 | 1013 | чел.-ч. | чел.-ч. | 1 | 0 | 1149069633 | 0.18 | 0 | 0 | 0 | 410.21 | 0 | 0 | 0 | 410.21 | 1 | 1 | 1 | 1 | -2 | 0 | 0 | 1 | 1 | 0 | 0.15 | )*1,20) | 1 | 2 | 312568510 | 1 | 0 | 376 | 1 | 0 | 0 | 0 | 0 | 0 | 0 | 0 | 0 | 0 | 0 | 61.5315 | 0.15 | 0 | 1 | 0 | 0 | 0 | 73.8378 | 0.18 | 0 | 1 | 676.85 | 1.98 | 0 | 1.98 | 410.21 | 410.21 | 1 | 73.836 | 0 | 0 | 0 | 0 | 812.22 | 812.22 | 1 |  | 0 |  | 0
384 | 312567028 | 312568505 | 277560491 | 109 | 1 | 1 | 1 | 4-100-00 |  | Затраты труда машинистов | 1191 | 1013 | чел.-ч. | чел.-ч. | 1 | 0 | -1417349443 | 0.096 | 0 | 0 | 0 | 0 | 0 | 0 | 0 | 0 | 1 | 1 | 1 | 1 | -2 | 0 | 0 | 1 | 1 | 0 | 0.08 | )*1,20) | 2 | 2 | 312568511 | 1 | 0 | 377 | 1 | 0 | 0 | 0 | 0 | 0 | 0 | 0 | 0 | 0 | 0 | 0 | 0 | 0 | 0 | 0 | 0 | 0 | 0 | 0 | 0 | 0 |  | 0 | 0 | 1.056 | 0 | 0 | 1 | 0 | 0 | 0 | 0 | 0 | 0 | 0 | 0 |  | 0 |  | 0
384 | 312567028 | 312568505 | 277944868 | 1 | 1 | 1 | 2 | 91.06.06-011 | ФСЭМ-2022, 91.06.06-011, приказ Минстроя России от 18.05.2022 г. № 378/пр | Автогидроподъемники, высота подъема 12 м | 1368 | 1011 | маш.-ч | маш.-ч | 1 | 0 | 412917512 | 0.084 | 0 | 436.88 | 477.98 | 0 | 0 | 346.73 | 477.98 | 0 | 1 | 1.26 | 1 | 1 | 2 | 0 | 0 | 1 | 1 | 0 | 0.07 | )*1,20) | 1 | 2 | 312568512 | 1 | 0 | 378 | 1 | 0 | 0 | 0 | 0 | 0 | 0 | 0 | 0 | 24.2711 | 33.4586 | 0 | 0 | 0.07 | 1 | 0 | 29.1253 | 40.1503 | 0 | 0 | 0.084 | 1 |  | 0 | 0.924 | 0.924 | 436.88 | 346.73 | 1.26 | 29.124 | 40.152 | 0 | 403.68 | 441.65 | 0 | 845.33 | 1 | 4-100-040 | 4 | чел.-ч. | 1
384 | 312567028 | 312568505 | 277945805 | 1 | 1 | 1 | 2 | 91.14.02-001 | ФСЭМ-2022 доп.7, 91.14.02-001, приказ Минстроя России от 02.08.2023 г. № 551/пр | Автомобили бортовые, грузоподъемность до 5 т | 1368 | 1011 | маш.-ч | маш.-ч | 1 | 0 | 721652621 | 0.012 | 0 | 544.7 | 477.98 | 0 | 0 | 544.7 | 477.98 | 0 | 1 | 1 | 1 | 1 | -2 | 0 | 0 | 1 | 1 | 0 | 0.01 | )*1,20) | 1 | 2 | 312568513 | 1 | 0 | 379 | 1 | 0 | 0 | 0 | 0 | 0 | 0 | 0 | 0 | 5.447 | 4.7798 | 0 | 0 | 0.01 | 1 | 0 | 6.5364 | 5.7358 | 0 | 0 | 0.012 | 1 |  | 0 | 0.132 | 0.132 | 544.7 | 544.7 | 1 | 6.54 | 5.736 | 0 | 71.9 | 63.09 | 0 | 134.99 | 1 | 4-100-040 | 4 | чел.-ч. | 1
385 | 312567028 | 312597420 | 75634699 | 109 | 1 | 1 | 1 | 1-100-28 |  | Затраты труда рабочих (Средний разряд - 2,8) | 1191 | 1013 | чел.-ч. | чел.-ч. | 1 | 0 | 246699258 | 1.524 | 0 | 0 | 0 | 417.34 | 0 | 0 | 0 | 417.34 | 1 | 1 | 1 | 1 | -2 | 0 | 0 | 1 | 1 | 0 | 1.27 | )*1,20) | 1 | 2 | 312597425 | 1 | 0 | 380 | 1 | 0 | 0 | 0 | 0 | 0 | 0 | 0 | 0 | 0 | 0 | 530.0218 | 1.27 | 0 | 1 | 0 | 0 | 0 | 636.0262 | 1.524 | 0 | 1 | 4240.17 | 12.192 | 0 | 12.192 | 417.34 | 417.34 | 1 | 636.024 | 0 | 0 | 0 | 0 | 5088.21 | 5088.21 | 1 |  | 0 |  | 0
385 | 312567028 | 312597420 | 75629607 | 109 | 1 | 1 | 1 | 4-100-00 |  | Затраты труда машинистов | 1191 | 1013 | чел.-ч. | чел.-ч. | 1 | 0 | -1417349443 | 0.492 | 0 | 0 | 0 | 0 | 0 | 0 | 0 | 0 | 1 | 1 | 1 | 1 | -2 | 0 | 0 | 1 | 1 | 0 | 0.41 | )*1,20) | 2 | 2 | 312597426 | 1 | 0 | 381 | 1 | 0 | 0 | 0 | 0 | 0 | 0 | 0 | 0 | 0 | 0 | 0 | 0 | 0 | 0 | 0 | 0 | 0 | 0 | 0 | 0 | 0 |  | 0 | 0 | 3.936 | 0 | 0 | 1 | 0 | 0 | 0 | 0 | 0 | 0 | 0 | 0 |  | 0 |  | 0
385 | 312567028 | 312597420 | 277944868 | 1 | 1 | 1 | 2 | 91.06.06-011 | ФСЭМ-2022, 91.06.06-011, приказ Минстроя России от 18.05.2022 г. № 378/пр | Автогидроподъемники, высота подъема 12 м | 1368 | 1011 | маш.-ч | маш.-ч | 1 | 0 | 412917512 | 0.42 | 0 | 436.88 | 477.98 | 0 | 0 | 346.73 | 477.98 | 0 | 1 | 1.26 | 1 | 1 | 2 | 0 | 0 | 1 | 1 | 0 | 0.35 | )*1,20) | 1 | 2 | 312597427 | 1 | 0 | 382 | 1 | 0 | 0 | 0 | 0 | 0 | 0 | 0 | 0 | 121.3555 | 167.293 | 0 | 0 | 0.35 | 1 | 0 | 145.6266 | 200.7516 | 0 | 0 | 0.42 | 1 |  | 0 | 3.36 | 3.36 | 436.88 | 346.73 | 1.26 | 145.632 | 200.748 | 0 | 1467.92 | 1606.01 | 0 | 3073.93 | 1 | 4-100-040 | 4 | чел.-ч. | 1
385 | 312567028 | 312597420 | 277945805 | 1 | 1 | 1 | 2 | 91.14.02-001 | ФСЭМ-2022 доп.7, 91.14.02-001, приказ Минстроя России от 02.08.2023 г. № 551/пр | Автомобили бортовые, грузоподъемность до 5 т | 1368 | 1011 | маш.-ч | маш.-ч | 1 | 0 | 721652621 | 0.072 | 0 | 544.7 | 477.98 | 0 | 0 | 544.7 | 477.98 | 0 | 1 | 1 | 1 | 1 | -2 | 0 | 0 | 1 | 1 | 0 | 0.06 | )*1,20) | 1 | 2 | 312597428 | 1 | 0 | 383 | 1 | 0 | 0 | 0 | 0 | 0 | 0 | 0 | 0 | 32.682 | 28.6788 | 0 | 0 | 0.06 | 1 | 0 | 39.2184 | 34.4146 | 0 | 0 | 0.072 | 1 |  | 0 | 0.576 | 0.576 | 544.7 | 544.7 | 1 | 39.216 | 34.416 | 0 | 313.75 | 275.32 | 0 | 589.07 | 1 | 4-100-040 | 4 | чел.-ч. | 1
386 | 312567028 | 312597429 | 75631485 | 109 | 1 | 1 | 1 | 1-100-26 |  | Затраты труда рабочих (Средний разряд - 2,6) | 1191 | 1013 | чел.-ч. | чел.-ч. | 1 | 0 | 1149069633 | 0.18 | 0 | 0 | 0 | 410.21 | 0 | 0 | 0 | 410.21 | 1 | 1 | 1 | 1 | -2 | 0 | 0 | 1 | 1 | 0 | 0.15 | )*1,20) | 1 | 2 | 312597434 | 1 | 0 | 384 | 1 | 0 | 0 | 0 | 0 | 0 | 0 | 0 | 0 | 0 | 0 | 61.5315 | 0.15 | 0 | 1 | 0 | 0 | 0 | 73.8378 | 0.18 | 0 | 1 | -492.25 | -1.44 | 0 | -1.44 | 410.21 | 410.21 | 1 | 73.836 | 0 | 0 | 0 | 0 | -590.7 | -590.7 | 1 |  | 0 |  | 0
386 | 312567028 | 312597429 | 75629607 | 109 | 1 | 1 | 1 | 4-100-00 |  | Затраты труда машинистов | 1191 | 1013 | чел.-ч. | чел.-ч. | 1 | 0 | -1417349443 | 0.096 | 0 | 0 | 0 | 0 | 0 | 0 | 0 | 0 | 1 | 1 | 1 | 1 | -2 | 0 | 0 | 1 | 1 | 0 | 0.08 | )*1,20) | 2 | 2 | 312597435 | 1 | 0 | 385 | 1 | 0 | 0 | 0 | 0 | 0 | 0 | 0 | 0 | 0 | 0 | 0 | 0 | 0 | 0 | 0 | 0 | 0 | 0 | 0 | 0 | 0 |  | 0 | 0 | -0.768 | 0 | 0 | 1 | 0 | 0 | 0 | 0 | 0 | 0 | 0 | 0 |  | 0 |  | 0
386 | 312567028 | 312597429 | 277944868 | 1 | 1 | 1 | 2 | 91.06.06-011 | ФСЭМ-2022, 91.06.06-011, приказ Минстроя России от 18.05.2022 г. № 378/пр | Автогидроподъемники, высота подъема 12 м | 1368 | 1011 | маш.-ч | маш.-ч | 1 | 0 | 412917512 | 0.084 | 0 | 436.88 | 477.98 | 0 | 0 | 346.73 | 477.98 | 0 | 1 | 1.26 | 1 | 1 | 2 | 0 | 0 | 1 | 1 | 0 | 0.07 | )*1,20) | 1 | 2 | 312597436 | 1 | 0 | 386 | 1 | 0 | 0 | 0 | 0 | 0 | 0 | 0 | 0 | 24.2711 | 33.4586 | 0 | 0 | 0.07 | 1 | 0 | 29.1253 | 40.1503 | 0 | 0 | 0.084 | 1 |  | 0 | -0.672 | -0.672 | 436.88 | 346.73 | 1.26 | 29.124 | 40.152 | 0 | -293.58 | -321.2 | 0 | -614.78 | 1 | 4-100-040 | 4 | чел.-ч. | 1
386 | 312567028 | 312597429 | 277945805 | 1 | 1 | 1 | 2 | 91.14.02-001 | ФСЭМ-2022 доп.7, 91.14.02-001, приказ Минстроя России от 02.08.2023 г. № 551/пр | Автомобили бортовые, грузоподъемность до 5 т | 1368 | 1011 | маш.-ч | маш.-ч | 1 | 0 | 721652621 | 0.012 | 0 | 544.7 | 477.98 | 0 | 0 | 544.7 | 477.98 | 0 | 1 | 1 | 1 | 1 | -2 | 0 | 0 | 1 | 1 | 0 | 0.01 | )*1,20) | 1 | 2 | 312597437 | 1 | 0 | 387 | 1 | 0 | 0 | 0 | 0 | 0 | 0 | 0 | 0 | 5.447 | 4.7798 | 0 | 0 | 0.01 | 1 | 0 | 6.5364 | 5.7358 | 0 | 0 | 0.012 | 1 |  | 0 | -0.096 | -0.096 | 544.7 | 544.7 | 1 | 6.54 | 5.736 | 0 | -52.29 | -45.89 | 0 | -98.18 | 1 | 4-100-040 | 4 | чел.-ч. | 1
387 | 312567028 | 312597438 | 75631485 | 109 | 1 | 1 | 1 | 1-100-26 |  | Затраты труда рабочих (Средний разряд - 2,6) | 1191 | 1013 | чел.-ч. | чел.-ч. | 1 | 0 | 1149069633 | 0.18 | 0 | 0 | 0 | 410.21 | 0 | 0 | 0 | 410.21 | 1 | 1 | 1 | 1 | -2 | 0 | 0 | 1 | 1 | 0 | 0.15 | )*1,20) | 1 | 2 | 312597443 | 1 | 0 | 388 | 1 | 0 | 0 | 0 | 0 | 0 | 0 | 0 | 0 | 0 | 0 | 61.5315 | 0.15 | 0 | 1 | 0 | 0 | 0 | 73.8378 | 0.18 | 0 | 1 | -492.25 | -1.44 | 0 | -1.44 | 410.21 | 410.21 | 1 | 73.836 | 0 | 0 | 0 | 0 | -590.7 | -590.7 | 1 |  | 0 |  | 0
387 | 312567028 | 312597438 | 75629607 | 109 | 1 | 1 | 1 | 4-100-00 |  | Затраты труда машинистов | 1191 | 1013 | чел.-ч. | чел.-ч. | 1 | 0 | -1417349443 | 0.096 | 0 | 0 | 0 | 0 | 0 | 0 | 0 | 0 | 1 | 1 | 1 | 1 | -2 | 0 | 0 | 1 | 1 | 0 | 0.08 | )*1,20) | 2 | 2 | 312597444 | 1 | 0 | 389 | 1 | 0 | 0 | 0 | 0 | 0 | 0 | 0 | 0 | 0 | 0 | 0 | 0 | 0 | 0 | 0 | 0 | 0 | 0 | 0 | 0 | 0 |  | 0 | 0 | -0.768 | 0 | 0 | 1 | 0 | 0 | 0 | 0 | 0 | 0 | 0 | 0 |  | 0 |  | 0
387 | 312567028 | 312597438 | 277944868 | 1 | 1 | 1 | 2 | 91.06.06-011 | ФСЭМ-2022, 91.06.06-011, приказ Минстроя России от 18.05.2022 г. № 378/пр | Автогидроподъемники, высота подъема 12 м | 1368 | 1011 | маш.-ч | маш.-ч | 1 | 0 | 412917512 | 0.084 | 0 | 436.88 | 477.98 | 0 | 0 | 346.73 | 477.98 | 0 | 1 | 1.26 | 1 | 1 | 2 | 0 | 0 | 1 | 1 | 0 | 0.07 | )*1,20) | 1 | 2 | 312597445 | 1 | 0 | 390 | 1 | 0 | 0 | 0 | 0 | 0 | 0 | 0 | 0 | 24.2711 | 33.4586 | 0 | 0 | 0.07 | 1 | 0 | 29.1253 | 40.1503 | 0 | 0 | 0.084 | 1 |  | 0 | -0.672 | -0.672 | 436.88 | 346.73 | 1.26 | 29.124 | 40.152 | 0 | -293.58 | -321.2 | 0 | -614.78 | 1 | 4-100-040 | 4 | чел.-ч. | 1
387 | 312567028 | 312597438 | 277945805 | 1 | 1 | 1 | 2 | 91.14.02-001 | ФСЭМ-2022 доп.7, 91.14.02-001, приказ Минстроя России от 02.08.2023 г. № 551/пр | Автомобили бортовые, грузоподъемность до 5 т | 1368 | 1011 | маш.-ч | маш.-ч | 1 | 0 | 721652621 | 0.012 | 0 | 544.7 | 477.98 | 0 | 0 | 544.7 | 477.98 | 0 | 1 | 1 | 1 | 1 | -2 | 0 | 0 | 1 | 1 | 0 | 0.01 | )*1,20) | 1 | 2 | 312597446 | 1 | 0 | 391 | 1 | 0 | 0 | 0 | 0 | 0 | 0 | 0 | 0 | 5.447 | 4.7798 | 0 | 0 | 0.01 | 1 | 0 | 6.5364 | 5.7358 | 0 | 0 | 0.012 | 1 |  | 0 | -0.096 | -0.096 | 544.7 | 544.7 | 1 | 6.54 | 5.736 | 0 | -52.29 | -45.89 | 0 | -98.18 | 1 | 4-100-040 | 4 | чел.-ч. | 1
425 | 312567028 | 312601562 | 277560289 | 109 | 1 | 1 | 1 | 1-100-35 |  | Затраты труда рабочих (Средний разряд - 3,5) | 1191 | 1013 | чел.-ч. | чел.-ч. | 1 | 0 | 1893946532 | 1.488 | 0 | 0 | 0 | 451.23 | 0 | 0 | 0 | 451.23 | 1 | 1 | 1 | 1 | -2 | 0 | 0 | 1 | 1 | 0 | 1.24 | )*1,20) | 1 | 2 | 312601563 | 1 | 0 | 392 | 1 | 0 | 0 | 0 | 0 | 0 | 0 | 0 | 0 | 0 | 0 | 559.5252 | 1.24 | 0 | 1 | 0 | 0 | 0 | 671.4302 | 1.488 | 0 | 1 | 6154.78 | 16.368 | 0 | 16.368 | 451.23 | 451.23 | 1 | 671.436 | 0 | 0 | 0 | 0 | 7385.73 | 7385.73 | 1 |  | 0 |  | 0
425 | 312567028 | 312601562 | 277560491 | 109 | 1 | 1 | 1 | 4-100-00 |  | Затраты труда машинистов | 1191 | 1013 | чел.-ч. | чел.-ч. | 1 | 0 | -1417349443 | 1.32 | 0 | 0 | 0 | 0 | 0 | 0 | 0 | 0 | 1 | 1 | 1 | 1 | -2 | 0 | 0 | 1 | 1 | 0 | 1.1 | )*1,20) | 2 | 2 | 312601564 | 1 | 0 | 393 | 1 | 0 | 0 | 0 | 0 | 0 | 0 | 0 | 0 | 0 | 0 | 0 | 0 | 0 | 0 | 0 | 0 | 0 | 0 | 0 | 0 | 0 |  | 0 | 0 | 14.52 | 0 | 0 | 1 | 0 | 0 | 0 | 0 | 0 | 0 | 0 | 0 |  | 0 |  | 0
425 | 312567028 | 312601562 | 277944474 | 1 | 1 | 1 | 2 | 91.04.01-031 | ФСЭМ-2022, 91.04.01-031, приказ Минстроя России от 18.05.2022 г. № 378/пр | Машины бурильно-крановые на автомобильном ходу, диаметр бурения до 800 мм, глубина бурения до 5 м | 1368 | 1011 | маш.-ч | маш.-ч | 1 | 0 | -1366301975 | 1.248 | 0 | 1811.82 | 549.32 | 0 | 0 | 1811.82 | 549.32 | 0 | 1 | 1 | 1 | 1 | -2 | 0 | 0 | 1 | 1 | 0 | 1.04 | )*1,20) | 1 | 2 | 312601565 | 1 | 0 | 394 | 1 | 0 | 0 | 0 | 0 | 0 | 0 | 0 | 0 | 1884.2928 | 571.2928 | 0 | 0 | 1.04 | 1 | 0 | 2261.1514 | 685.5514 | 0 | 0 | 1.248 | 1 |  | 0 | 13.728 | 13.728 | 1811.82 | 1811.82 | 1 | 2261.148 | 685.548 | 0 | 24872.66 | 7541.06 | 0 | 32413.72 | 1 | 4-100-050 | 5 | чел.-ч. | 1
425 | 312567028 | 312601562 | 277945805 | 1 | 1 | 1 | 2 | 91.14.02-001 | ФСЭМ-2022 доп.7, 91.14.02-001, приказ Минстроя России от 02.08.2023 г. № 551/пр | Автомобили бортовые, грузоподъемность до 5 т | 1368 | 1011 | маш.-ч | маш.-ч | 1 | 0 | 721652621 | 0.072 | 0 | 544.7 | 477.98 | 0 | 0 | 544.7 | 477.98 | 0 | 1 | 1 | 1 | 1 | -2 | 0 | 0 | 1 | 1 | 0 | 0.06 | )*1,20) | 1 | 2 | 312601566 | 1 | 0 | 395 | 1 | 0 | 0 | 0 | 0 | 0 | 0 | 0 | 0 | 32.682 | 28.6788 | 0 | 0 | 0.06 | 1 | 0 | 39.2184 | 34.4146 | 0 | 0 | 0.072 | 1 |  | 0 | 0.792 | 0.792 | 544.7 | 544.7 | 1 | 39.216 | 34.416 | 0 | 431.4 | 378.56 | 0 | 809.96 | 1 | 4-100-040 | 4 | чел.-ч. | 1
426 | 312567028 | 312601567 | 277560289 | 109 | 1 | 1 | 1 | 1-100-35 |  | Затраты труда рабочих (Средний разряд - 3,5) | 1191 | 1013 | чел.-ч. | чел.-ч. | 1 | 0 | 1893946532 | 3.168 | 0 | 0 | 0 | 451.23 | 0 | 0 | 0 | 451.23 | 1 | 1 | 1 | 1 | -2 | 0 | 0 | 1 | 1 | 0 | 2.64 | )*1,20) | 1 | 2 | 312601568 | 1 | 0 | 396 | 1 | 0 | 0 | 0 | 0 | 0 | 0 | 0 | 0 | 0 | 0 | 1191.2472 | 2.64 | 0 | 1 | 0 | 0 | 0 | 1429.4966 | 3.168 | 0 | 1 | 3573.74 | 9.504 | 0 | 9.504 | 451.23 | 451.23 | 1 | 1429.5 | 0 | 0 | 0 | 0 | 4288.49 | 4288.49 | 1 |  | 0 |  | 0
426 | 312567028 | 312601567 | 277560491 | 109 | 1 | 1 | 1 | 4-100-00 |  | Затраты труда машинистов | 1191 | 1013 | чел.-ч. | чел.-ч. | 1 | 0 | -1417349443 | 2.748 | 0 | 0 | 0 | 0 | 0 | 0 | 0 | 0 | 1 | 1 | 1 | 1 | -2 | 0 | 0 | 1 | 1 | 0 | 2.29 | )*1,20) | 2 | 2 | 312601569 | 1 | 0 | 397 | 1 | 0 | 0 | 0 | 0 | 0 | 0 | 0 | 0 | 0 | 0 | 0 | 0 | 0 | 0 | 0 | 0 | 0 | 0 | 0 | 0 | 0 |  | 0 | 0 | 8.244 | 0 | 0 | 1 | 0 | 0 | 0 | 0 | 0 | 0 | 0 | 0 |  | 0 |  | 0
426 | 312567028 | 312601567 | 277944474 | 1 | 1 | 1 | 2 | 91.04.01-031 | ФСЭМ-2022, 91.04.01-031, приказ Минстроя России от 18.05.2022 г. № 378/пр | Машины бурильно-крановые на автомобильном ходу, диаметр бурения до 800 мм, глубина бурения до 5 м | 1368 | 1011 | маш.-ч | маш.-ч | 1 | 0 | -1366301975 | 1.728 | 0 | 1811.82 | 549.32 | 0 | 0 | 1811.82 | 549.32 | 0 | 1 | 1 | 1 | 1 | -2 | 0 | 0 | 1 | 1 | 0 | 1.44 | )*1,20) | 1 | 2 | 312601570 | 1 | 0 | 398 | 1 | 0 | 0 | 0 | 0 | 0 | 0 | 0 | 0 | 2609.0208 | 791.0208 | 0 | 0 | 1.44 | 1 | 0 | 3130.825 | 949.225 | 0 | 0 | 1.728 | 1 |  | 0 | 5.184 | 5.184 | 1811.82 | 1811.82 | 1 | 3130.824 | 949.224 | 0 | 9392.47 | 2847.67 | 0 | 12240.14 | 1 | 4-100-050 | 5 | чел.-ч. | 1
426 | 312567028 | 312601567 | 277944868 | 1 | 1 | 1 | 2 | 91.06.06-011 | ФСЭМ-2022, 91.06.06-011, приказ Минстроя России от 18.05.2022 г. № 378/пр | Автогидроподъемники, высота подъема 12 м | 1368 | 1011 | маш.-ч | маш.-ч | 1 | 0 | 412917512 | 0.864 | 0 | 436.88 | 477.98 | 0 | 0 | 346.73 | 477.98 | 0 | 1 | 1.26 | 1 | 1 | 2 | 0 | 0 | 1 | 1 | 0 | 0.72 | )*1,20) | 1 | 2 | 312601571 | 1 | 0 | 399 | 1 | 0 | 0 | 0 | 0 | 0 | 0 | 0 | 0 | 249.6456 | 344.1456 | 0 | 0 | 0.72 | 1 | 0 | 299.5747 | 412.9747 | 0 | 0 | 0.864 | 1 |  | 0 | 2.592 | 2.592 | 436.88 | 346.73 | 1.26 | 299.58 | 412.98 | 0 | 1132.39 | 1238.92 | 0 | 2371.31 | 1 | 4-100-040 | 4 | чел.-ч. | 1
426 | 312567028 | 312601567 | 277945805 | 1 | 1 | 1 | 2 | 91.14.02-001 | ФСЭМ-2022 доп.7, 91.14.02-001, приказ Минстроя России от 02.08.2023 г. № 551/пр | Автомобили бортовые, грузоподъемность до 5 т | 1368 | 1011 | маш.-ч | маш.-ч | 1 | 0 | 721652621 | 0.156 | 0 | 544.7 | 477.98 | 0 | 0 | 544.7 | 477.98 | 0 | 1 | 1 | 1 | 1 | -2 | 0 | 0 | 1 | 1 | 0 | 0.13 | )*1,20) | 1 | 2 | 312601572 | 1 | 0 | 400 | 1 | 0 | 0 | 0 | 0 | 0 | 0 | 0 | 0 | 70.811 | 62.1374 | 0 | 0 | 0.13 | 1 | 0 | 84.9732 | 74.5649 | 0 | 0 | 0.156 | 1 |  | 0 | 0.468 | 0.468 | 544.7 | 544.7 | 1 | 84.972 | 74.568 | 0 | 254.92 | 223.69 | 0 | 478.61 | 1 | 4-100-040 | 4 | чел.-ч. | 1
427 | 312567028 | 312601573 | 277560289 | 109 | 1 | 1 | 1 | 1-100-35 |  | Затраты труда рабочих (Средний разряд - 3,5) | 1191 | 1013 | чел.-ч. | чел.-ч. | 1 | 0 | 1893946532 | 4.848 | 0 | 0 | 0 | 451.23 | 0 | 0 | 0 | 451.23 | 1 | 1 | 1 | 1 | -2 | 0 | 0 | 1 | 1 | 0 | 4.04 | )*1,20) | 1 | 2 | 312601631 | 1 | 0 | 401 | 1 | 0 | 0 | 0 | 0 | 0 | 0 | 0 | 0 | 0 | 0 | 1822.9692 | 4.04 | 0 | 1 | 0 | 0 | 0 | 2187.563 | 4.848 | 0 | 1 | 1822.97 | 4.848 | 0 | 4.848 | 451.23 | 451.23 | 1 | 2187.564 | 0 | 0 | 0 | 0 | 2187.56 | 2187.56 | 1 |  | 0 |  | 0
427 | 312567028 | 312601573 | 277560491 | 109 | 1 | 1 | 1 | 4-100-00 |  | Затраты труда машинистов | 1191 | 1013 | чел.-ч. | чел.-ч. | 1 | 0 | -1417349443 | 4.236 | 0 | 0 | 0 | 0 | 0 | 0 | 0 | 0 | 1 | 1 | 1 | 1 | -2 | 0 | 0 | 1 | 1 | 0 | 3.53 | )*1,20) | 2 | 2 | 312601632 | 1 | 0 | 402 | 1 | 0 | 0 | 0 | 0 | 0 | 0 | 0 | 0 | 0 | 0 | 0 | 0 | 0 | 0 | 0 | 0 | 0 | 0 | 0 | 0 | 0 |  | 0 | 0 | 4.236 | 0 | 0 | 1 | 0 | 0 | 0 | 0 | 0 | 0 | 0 | 0 |  | 0 |  | 0
427 | 312567028 | 312601573 | 277944474 | 1 | 1 | 1 | 2 | 91.04.01-031 | ФСЭМ-2022, 91.04.01-031, приказ Минстроя России от 18.05.2022 г. № 378/пр | Машины бурильно-крановые на автомобильном ходу, диаметр бурения до 800 мм, глубина бурения до 5 м | 1368 | 1011 | маш.-ч | маш.-ч | 1 | 0 | -1366301975 | 2.652 | 0 | 1811.82 | 549.32 | 0 | 0 | 1811.82 | 549.32 | 0 | 1 | 1 | 1 | 1 | -2 | 0 | 0 | 1 | 1 | 0 | 2.21 | )*1,20) | 1 | 2 | 312601633 | 1 | 0 | 403 | 1 | 0 | 0 | 0 | 0 | 0 | 0 | 0 | 0 | 4004.1222 | 1213.9972 | 0 | 0 | 2.21 | 1 | 0 | 4804.9466 | 1456.7966 | 0 | 0 | 2.652 | 1 |  | 0 | 2.652 | 2.652 | 1811.82 | 1811.82 | 1 | 4804.944 | 1456.8 | 0 | 4804.95 | 1456.8 | 0 | 6261.75 | 1 | 4-100-050 | 5 | чел.-ч. | 1
427 | 312567028 | 312601573 | 277944868 | 1 | 1 | 1 | 2 | 91.06.06-011 | ФСЭМ-2022, 91.06.06-011, приказ Минстроя России от 18.05.2022 г. № 378/пр | Автогидроподъемники, высота подъема 12 м | 1368 | 1011 | маш.-ч | маш.-ч | 1 | 0 | 412917512 | 1.344 | 0 | 436.88 | 477.98 | 0 | 0 | 346.73 | 477.98 | 0 | 1 | 1.26 | 1 | 1 | 2 | 0 | 0 | 1 | 1 | 0 | 1.12 | )*1,20) | 1 | 2 | 312601634 | 1 | 0 | 404 | 1 | 0 | 0 | 0 | 0 | 0 | 0 | 0 | 0 | 388.3376 | 535.3376 | 0 | 0 | 1.12 | 1 | 0 | 466.0051 | 642.4051 | 0 | 0 | 1.344 | 1 |  | 0 | 1.344 | 1.344 | 436.88 | 346.73 | 1.26 | 466.008 | 642.408 | 0 | 587.17 | 642.41 | 0 | 1229.58 | 1 | 4-100-040 | 4 | чел.-ч. | 1
427 | 312567028 | 312601573 | 277945805 | 1 | 1 | 1 | 2 | 91.14.02-001 | ФСЭМ-2022 доп.7, 91.14.02-001, приказ Минстроя России от 02.08.2023 г. № 551/пр | Автомобили бортовые, грузоподъемность до 5 т | 1368 | 1011 | маш.-ч | маш.-ч | 1 | 0 | 721652621 | 0.24 | 0 | 544.7 | 477.98 | 0 | 0 | 544.7 | 477.98 | 0 | 1 | 1 | 1 | 1 | -2 | 0 | 0 | 1 | 1 | 0 | 0.2 | )*1,20) | 1 | 2 | 312601635 | 1 | 0 | 405 | 1 | 0 | 0 | 0 | 0 | 0 | 0 | 0 | 0 | 108.94 | 95.596 | 0 | 0 | 0.2 | 1 | 0 | 130.728 | 114.7152 | 0 | 0 | 0.24 | 1 |  | 0 | 0.24 | 0.24 | 544.7 | 544.7 | 1 | 130.728 | 114.72 | 0 | 130.73 | 114.72 | 0 | 245.45 | 1 | 4-100-040 | 4 | чел.-ч. | 1
428 | 312567028 | 312602074 | 75642090 | 109 | 1 | 1 | 1 | 1-100-46 |  | Затраты труда рабочих (Средний разряд - 4,6) | 1191 | 1013 | чел.-ч. | чел.-ч. | 1 | 0 | 432497713 | 0.6192 | 0 | 0 | 0 | 520.78 | 0 | 0 | 0 | 520.78 | 1 | 1 | 1 | 1 | -2 | 0 | 0 | 1 | 1 | 0 | 0.86 | )*0,6)*1,20) | 1 | 2 | 312602082 | 1 | 0 | 406 | 1 | 0 | 0 | 0 | 0 | 0 | 0 | 0 | 0 | 0 | 0 | 447.8708 | 0.86 | 0 | 1 | 0 | 0 | 0 | 322.467 | 0.6192 | 0 | 1 | 2239.35 | 3.096 | 0 | 3.096 | 520.78 | 520.78 | 1 | 322.4664 | 0 | 0 | 0 | 0 | 1612.33 | 1612.33 | 1 |  | 0 |  | 0
428 | 312567028 | 312602074 | 75629607 | 109 | 1 | 1 | 1 | 4-100-00 |  | Затраты труда машинистов | 1191 | 1013 | чел.-ч. | чел.-ч. | 1 | 0 | -1417349443 | 0.144 | 0 | 0 | 0 | 0 | 0 | 0 | 0 | 0 | 1 | 1 | 1 | 1 | -2 | 0 | 0 | 1 | 1 | 0 | 0.2 | )*0,6)*1,20) | 2 | 2 | 312602083 | 1 | 0 | 407 | 1 | 0 | 0 | 0 | 0 | 0 | 0 | 0 | 0 | 0 | 0 | 0 | 0 | 0 | 0 | 0 | 0 | 0 | 0 | 0 | 0 | 0 |  | 0 | 0 | 0.72 | 0 | 0 | 1 | 0 | 0 | 0 | 0 | 0 | 0 | 0 | 0 |  | 0 |  | 0
428 | 312567028 | 312602074 | 277944622 | 1 | 1 | 1 | 2 | 91.05.05-015 | ФСЭМ-2022, 91.05.05-015, приказ Минстроя России от 18.05.2022 г. № 378/пр | Краны на автомобильном ходу, грузоподъемность 16 т | 1368 | 1011 | маш.-ч | маш.-ч | 1 | 0 | -776243211 | 0.072 | 0 | 1472.33 | 642.06 | 0 | 0 | 1472.33 | 642.06 | 0 | 1 | 1 | 1 | 1 | -2 | 0 | 0 | 1 | 1 | 0 | 0.1 | )*0,6)*1,20) | 1 | 2 | 312602084 | 1 | 0 | 408 | 1 | 0 | 0 | 0 | 0 | 0 | 0 | 0 | 0 | 147.233 | 64.206 | 0 | 0 | 0.1 | 1 | 0 | 106.0078 | 46.2283 | 0 | 0 | 0.072 | 1 |  | 0 | 0.36 | 0.36 | 1472.33 | 1472.33 | 1 | 106.0056 | 46.2312 | 0 | 530.04 | 231.14 | 0 | 761.18 | 1 | 4-100-060 | 6 | чел.-ч. | 1
428 | 312567028 | 312602074 | 277945805 | 1 | 1 | 1 | 2 | 91.14.02-001 | ФСЭМ-2022 доп.7, 91.14.02-001, приказ Минстроя России от 02.08.2023 г. № 551/пр | Автомобили бортовые, грузоподъемность до 5 т | 1368 | 1011 | маш.-ч | маш.-ч | 1 | 0 | 721652621 | 0.072 | 0 | 544.7 | 477.98 | 0 | 0 | 544.7 | 477.98 | 0 | 1 | 1 | 1 | 1 | -2 | 0 | 0 | 1 | 1 | 0 | 0.1 | )*0,6)*1,20) | 1 | 2 | 312602085 | 1 | 0 | 409 | 1 | 0 | 0 | 0 | 0 | 0 | 0 | 0 | 0 | 54.47 | 47.798 | 0 | 0 | 0.1 | 1 | 0 | 39.2184 | 34.4146 | 0 | 0 | 0.072 | 1 |  | 0 | 0.36 | 0.36 | 544.7 | 544.7 | 1 | 39.2184 | 34.416 | 0 | 196.09 | 172.07 | 0 | 368.16 | 1 | 4-100-040 | 4 | чел.-ч. | 1
428 | 312567028 | 312602074 | 277865757 | 1 | 1 | 1 | 3 | 01.7.06.05-0041 | ФСБЦ-2022, 01.7.06.05-0041, приказ Минстроя России от 18.05.2022 г. № 378/пр | Ленты изоляционные хлопчатобумажные прорезиненные для электромонтажных и ремонтных работ, цвет черный, ширина 20 мм, толщина 0,35 мм | 1301 | 1003 | м | м | 1 | 0 | -1339918502 | 0 | 6.81 | 0 | 0 | 0 | 5.87 | 0 | 0 | 0 | 1.16 | 1 | 1 | 1 | 2 | 0 | 0 | 1 | 1 | 0 | 0.83 | )*0 | 0 | 2 | 312602086 | 1 | 0 | 410 | 1 | 0 | 0 | 0 | 0 | 0 | 0 | 0 | 4.8721 | 0 | 0 | 0 | 0 | 0 | 1 | 0 | 0 | 0 | 0 | 0 | 0 | 0 |  | 0 | 0 | 0 | 6.81 | 5.87 | 1.16 | 0 | 0 | 0 | 0 | 0 | 0 | 0 | 0 |  | 0 |  | 0
428 | 312567028 | 312602074 | 277867733 | 1 | 1 | 1 | 3 | 01.7.15.03-0042 | ФСБЦ-2022, 01.7.15.03-0042, приказ Минстроя России от 18.05.2022 г. № 378/пр | Болты с гайками и шайбами строительные | 1346 | 1009 | кг | кг | 1 | 0 | 391631581 | 0 | 195.92 | 0 | 0 | 0 | 174.93 | 0 | 0 | 0 | 1.12 | 1 | 1 | 1 | 2 | 0 | 0 | 1 | 1 | 0 | 0.3 | )*0 | 0 | 2 | 312602087 | 1 | 0 | 411 | 1 | 0 | 0 | 0 | 0 | 0 | 0 | 0 | 52.479 | 0 | 0 | 0 | 0 | 0 | 1 | 0 | 0 | 0 | 0 | 0 | 0 | 0 |  | 0 | 0 | 0 | 195.92 | 174.93 | 1.12 | 0 | 0 | 0 | 0 | 0 | 0 | 0 | 0 |  | 0 |  | 0
428 | 312567028 | 312602074 | 277879488 | 1 | 1 | 1 | 3 | 08.3.07.01-0052 | ФСБЦ-2022 доп.4, 08.3.07.01-0052, приказ Минстроя России от 27.12.2022 г. № 1133/пр | Прокат стальной горячекатаный полосовой, марки стали Ст3сп, Ст3пс, размеры 50х5 мм | 1348 | 1009 | т | т | 1000 | 0 | -393839491 | 0 | 63982.51 | 0 | 0 | 0 | 70310.45 | 0 | 0 | 0 | 0.91 | 1 | 1 | 1 | 2 | 0 | 0 | 1 | 1 | 0 | 0.0006 | )*0 | 0 | 2 | 312602088 | 1 | 0 | 412 | 1 | 0 | 0 | 0 | 0 | 0 | 0 | 0 | 42.1863 | 0 | 0 | 0 | 0 | 0 | 1 | 0 | 0 | 0 | 0 | 0 | 0 | 0 |  | 0 | 0 | 0 | 63982.51 | 70310.45 | 0.91 | 0 | 0 | 0 | 0 | 0 | 0 | 0 | 0 |  | 0 |  | 0
429 | 312567028 | 312568554 | 277560284 | 109 | 1 | 1 | 1 | 1-100-33 |  | Затраты труда рабочих (Средний разряд - 3,3) | 1191 | 1013 | чел.-ч. | чел.-ч. | 1 | 0 | -1759674247 | 1.4472 | 0 | 0 | 0 | 440.52 | 0 | 0 | 0 | 440.52 | 1 | 1 | 1 | 1 | -2 | 0 | 0 | 1 | 1 | 0 | 2.01 | )*0,6)*1,20) | 1 | 2 | 312568561 | 1 | 0 | 414 | 1 | 0 | 0 | 0 | 0 | 0 | 0 | 0 | 0 | 0 | 0 | 885.4452 | 2.01 | 0 | 1 | 0 | 0 | 0 | 637.5205 | 1.4472 | 0 | 1 | 6198.12 | 10.1304 | 0 | 10.1304 | 440.52 | 440.52 | 1 | 637.524 | 0 | 0 | 0 | 0 | 4462.64 | 4462.64 | 1 |  | 0 |  | 0
429 | 312567028 | 312568554 | 277560491 | 109 | 1 | 1 | 1 | 4-100-00 |  | Затраты труда машинистов | 1191 | 1013 | чел.-ч. | чел.-ч. | 1 | 0 | -1417349443 | 0.5832 | 0 | 0 | 0 | 0 | 0 | 0 | 0 | 0 | 1 | 1 | 1 | 1 | -2 | 0 | 0 | 1 | 1 | 0 | 0.81 | )*0,6)*1,20) | 2 | 2 | 312568562 | 1 | 0 | 415 | 1 | 0 | 0 | 0 | 0 | 0 | 0 | 0 | 0 | 0 | 0 | 0 | 0 | 0 | 0 | 0 | 0 | 0 | 0 | 0 | 0 | 0 |  | 0 | 0 | 4.0824 | 0 | 0 | 1 | 0 | 0 | 0 | 0 | 0 | 0 | 0 | 0 |  | 0 |  | 0
429 | 312567028 | 312568554 | 277944870 | 1 | 1 | 1 | 2 | 91.06.06-013 | ФСЭМ-2022, 91.06.06-013, приказ Минстроя России от 18.05.2022 г. № 378/пр | Автогидроподъемники, высота подъема 22 м | 1368 | 1011 | маш.-ч | маш.-ч | 1 | 0 | -1627144733 | 0.504 | 0 | 953.11 | 549.32 | 0 | 0 | 756.44 | 549.32 | 0 | 1 | 1.26 | 1 | 1 | 2 | 0 | 0 | 1 | 1 | 0 | 0.7 | )*0,6)*1,20) | 1 | 2 | 312568563 | 1 | 0 | 416 | 1 | 0 | 0 | 0 | 0 | 0 | 0 | 0 | 0 | 529.508 | 384.524 | 0 | 0 | 0.7 | 1 | 0 | 381.2458 | 276.8573 | 0 | 0 | 0.504 | 1 |  | 0 | 3.528 | 3.528 | 953.11 | 756.44 | 1.26 | 381.2472 | 276.8544 | 0 | 3362.57 | 1938 | 0 | 5300.57 | 1 | 4-100-050 | 5 | чел.-ч. | 1
429 | 312567028 | 312568554 | 277945805 | 1 | 1 | 1 | 2 | 91.14.02-001 | ФСЭМ-2022 доп.7, 91.14.02-001, приказ Минстроя России от 02.08.2023 г. № 551/пр | Автомобили бортовые, грузоподъемность до 5 т | 1368 | 1011 | маш.-ч | маш.-ч | 1 | 0 | 721652621 | 0.0792 | 0 | 544.7 | 477.98 | 0 | 0 | 544.7 | 477.98 | 0 | 1 | 1 | 1 | 1 | -2 | 0 | 0 | 1 | 1 | 0 | 0.11 | )*0,6)*1,20) | 1 | 2 | 312568564 | 1 | 0 | 417 | 1 | 0 | 0 | 0 | 0 | 0 | 0 | 0 | 0 | 59.917 | 52.5778 | 0 | 0 | 0.11 | 1 | 0 | 43.1402 | 37.856 | 0 | 0 | 0.0792 | 1 |  | 0 | 0.5544 | 0.5544 | 544.7 | 544.7 | 1 | 43.1424 | 37.8576 | 0 | 301.98 | 264.99 | 0 | 566.97 | 1 | 4-100-040 | 4 | чел.-ч. | 1
429 | 312567028 | 312568554 | 277862504 | 1 | 1 | 1 | 3 | 01.3.01.01-0010 | ФСБЦ-2022 доп.6, 01.3.01.01-0010, приказ Минстроя России от 11.05.2023 г. № 335/пр | Бензин-растворитель | 1346 | 1009 | кг | кг | 1 | 0 | 1484945919 | 0 | 171.49 | 0 | 0 | 0 | 160.27 | 0 | 0 | 0 | 1.07 | 1 | 1 | 1 | 2 | 0 | 0 | 1 | 1 | 0 | 0.06 | )*0 | 0 | 2 | 312568565 | 1 | 0 | 418 | 1 | 0 | 0 | 0 | 0 | 0 | 0 | 0 | 9.6162 | 0 | 0 | 0 | 0 | 0 | 1 | 0 | 0 | 0 | 0 | 0 | 0 | 0 |  | 0 | 0 | 0 | 171.49 | 160.27 | 1.07 | 0 | 0 | 0 | 0 | 0 | 0 | 0 | 0 |  | 0 |  | 0
429 | 312567028 | 312568554 | 277862533 | 1 | 1 | 1 | 3 | 01.3.01.06-0038 | ФСБЦ-2022, 01.3.01.06-0038, приказ Минстроя России от 18.05.2022 г. № 378/пр | Смазка защитная электросетевая | 1346 | 1009 | кг | кг | 1 | 0 | 1685208048 | 0 | 493.26 | 0 | 0 | 0 | 238.29 | 0 | 0 | 0 | 2.07 | 1 | 1 | 1 | 2 | 0 | 0 | 1 | 1 | 0 | 0.01 | )*0 | 0 | 2 | 312568566 | 1 | 0 | 419 | 1 | 0 | 0 | 0 | 0 | 0 | 0 | 0 | 2.3829 | 0 | 0 | 0 | 0 | 0 | 1 | 0 | 0 | 0 | 0 | 0 | 0 | 0 |  | 0 | 0 | 0 | 493.26 | 238.29 | 2.07 | 0 | 0 | 0 | 0 | 0 | 0 | 0 | 0 |  | 0 |  | 0
430 | 312567028 | 312568583 | 277560257 | 109 | 1 | 1 | 1 | 1-100-25 |  | Затраты труда рабочих (Средний разряд - 2,5) | 1191 | 1013 | чел.-ч. | чел.-ч. | 1 | 0 | 388411409 | 0.24 | 0 | 0 | 0 | 406.64 | 0 | 0 | 0 | 406.64 | 1 | 1 | 1 | 1 | -2 | 0 | 0 | 1 | 1 | 0 | 0.2 | )*1,20) | 1 | 2 | 312568588 | 1 | 0 | 425 | 1 | 0 | 0 | 0 | 0 | 0 | 0 | 0 | 0 | 0 | 0 | 81.328 | 0.2 | 0 | 1 | 0 | 0 | 0 | 97.5936 | 0.24 | 0 | 1 | 1626.56 | 4.8 | 0 | 4.8 | 406.64 | 406.64 | 1 | 97.596 | 0 | 0 | 0 | 0 | 1951.87 | 1951.87 | 1 |  | 0 |  | 0
430 | 312567028 | 312568583 | 277560491 | 109 | 1 | 1 | 1 | 4-100-00 |  | Затраты труда машинистов | 1191 | 1013 | чел.-ч. | чел.-ч. | 1 | 0 | -1417349443 | 0.132 | 0 | 0 | 0 | 0 | 0 | 0 | 0 | 0 | 1 | 1 | 1 | 1 | -2 | 0 | 0 | 1 | 1 | 0 | 0.11 | )*1,20) | 2 | 2 | 312568589 | 1 | 0 | 426 | 1 | 0 | 0 | 0 | 0 | 0 | 0 | 0 | 0 | 0 | 0 | 0 | 0 | 0 | 0 | 0 | 0 | 0 | 0 | 0 | 0 | 0 |  | 0 | 0 | 2.64 | 0 | 0 | 1 | 0 | 0 | 0 | 0 | 0 | 0 | 0 | 0 |  | 0 |  | 0
430 | 312567028 | 312568583 | 277945900 | 1 | 1 | 1 | 2 | 91.15.01-001 | ФСЭМ-2022, 91.15.01-001, приказ Минстроя России от 18.05.2022 г. № 378/пр | Прицепы тракторные, грузоподъемность до 2 т | 1368 | 1011 | маш.-ч | маш.-ч | 1 | 0 | -2054013352 | 0.132 | 0 | 12.95 | 0 | 0 | 0 | 12.95 | 0 | 0 | 1 | 1 | 1 | 1 | -2 | 0 | 0 | 1 | 1 | 0 | 0.11 | )*1,20) | 1 | 2 | 312568590 | 1 | 0 | 427 | 1 | 0 | 0 | 0 | 0 | 0 | 0 | 0 | 0 | 1.4245 | 0 | 0 | 0 | 0 | 1 | 0 | 1.7094 | 0 | 0 | 0 | 0 | 1 |  | 0 | 0 | 2.64 | 12.95 | 12.95 | 1 | 1.704 | 0 | 0 | 34.19 | 0 | 0 | 34.19 | 1 |  | 0 |  | 0
430 | 312567028 | 312568583 | 277945921 | 1 | 1 | 1 | 2 | 91.15.03-014 | ФСЭМ-2022 доп.2, 91.15.03-014, приказ Минстроя России от 26.08.2022 г. № 703/пр | Тракторы на пневмоколесном ходу, мощность 59 кВт (80 л.с.) | 1368 | 1011 | маш.-ч | маш.-ч | 1 | 0 | 495072614 | 0.132 | 0 | 560.73 | 477.98 | 0 | 0 | 560.73 | 477.98 | 0 | 1 | 1 | 1 | 1 | -2 | 0 | 0 | 1 | 1 | 0 | 0.11 | )*1,20) | 1 | 2 | 312568591 | 1 | 0 | 428 | 1 | 0 | 0 | 0 | 0 | 0 | 0 | 0 | 0 | 61.6803 | 52.5778 | 0 | 0 | 0.11 | 1 | 0 | 74.0164 | 63.0934 | 0 | 0 | 0.132 | 1 |  | 0 | 2.64 | 2.64 | 560.73 | 560.73 | 1 | 74.016 | 63.096 | 0 | 1480.33 | 1261.87 | 0 | 2742.2 | 1 | 4-100-040 | 4 | чел.-ч. | 1
431 | 312567028 | 312602090 | 277560257 | 109 | 1 | 1 | 1 | 1-100-25 |  | Затраты труда рабочих (Средний разряд - 2,5) | 1191 | 1013 | чел.-ч. | чел.-ч. | 1 | 0 | 388411409 | 0.492 | 0 | 0 | 0 | 406.64 | 0 | 0 | 0 | 406.64 | 1 | 1 | 1 | 1 | -2 | 0 | 0 | 1 | 1 | 0 | 0.41 | )*1,20) | 1 | 2 | 312602091 | 1 | 0 | 429 | 1 | 0 | 0 | 0 | 0 | 0 | 0 | 0 | 0 | 0 | 0 | 166.7224 | 0.41 | 0 | 1 | 0 | 0 | 0 | 200.0669 | 0.492 | 0 | 1 | 3334.45 | 9.84 | 0 | 9.84 | 406.64 | 406.64 | 1 | 200.064 | 0 | 0 | 0 | 0 | 4001.34 | 4001.34 | 1 |  | 0 |  | 0
431 | 312567028 | 312602090 | 277560491 | 109 | 1 | 1 | 1 | 4-100-00 |  | Затраты труда машинистов | 1191 | 1013 | чел.-ч. | чел.-ч. | 1 | 0 | -1417349443 | 0.528 | 0 | 0 | 0 | 0 | 0 | 0 | 0 | 0 | 1 | 1 | 1 | 1 | -2 | 0 | 0 | 1 | 1 | 0 | 0.44 | )*1,20) | 2 | 2 | 312602092 | 1 | 0 | 430 | 1 | 0 | 0 | 0 | 0 | 0 | 0 | 0 | 0 | 0 | 0 | 0 | 0 | 0 | 0 | 0 | 0 | 0 | 0 | 0 | 0 | 0 |  | 0 | 0 | 10.56 | 0 | 0 | 1 | 0 | 0 | 0 | 0 | 0 | 0 | 0 | 0 |  | 0 |  | 0
431 | 312567028 | 312602090 | 277944622 | 1 | 1 | 1 | 2 | 91.05.05-015 | ФСЭМ-2022, 91.05.05-015, приказ Минстроя России от 18.05.2022 г. № 378/пр | Краны на автомобильном ходу, грузоподъемность 16 т | 1368 | 1011 | маш.-ч | маш.-ч | 1 | 0 | -776243211 | 0.264 | 0 | 1472.33 | 642.06 | 0 | 0 | 1472.33 | 642.06 | 0 | 1 | 1 | 1 | 1 | -2 | 0 | 0 | 1 | 1 | 0 | 0.22 | )*1,20) | 1 | 2 | 312602093 | 1 | 0 | 431 | 1 | 0 | 0 | 0 | 0 | 0 | 0 | 0 | 0 | 323.9126 | 141.2532 | 0 | 0 | 0.22 | 1 | 0 | 388.6951 | 169.5038 | 0 | 0 | 0.264 | 1 |  | 0 | 5.28 | 5.28 | 1472.33 | 1472.33 | 1 | 388.692 | 169.5 | 0 | 7773.9 | 3390.08 | 0 | 11163.98 | 1 | 4-100-060 | 6 | чел.-ч. | 1
431 | 312567028 | 312602090 | 277945900 | 1 | 1 | 1 | 2 | 91.15.01-001 | ФСЭМ-2022, 91.15.01-001, приказ Минстроя России от 18.05.2022 г. № 378/пр | Прицепы тракторные, грузоподъемность до 2 т | 1368 | 1011 | маш.-ч | маш.-ч | 1 | 0 | -2054013352 | 0.264 | 0 | 12.95 | 0 | 0 | 0 | 12.95 | 0 | 0 | 1 | 1 | 1 | 1 | -2 | 0 | 0 | 1 | 1 | 0 | 0.22 | )*1,20) | 1 | 2 | 312602094 | 1 | 0 | 432 | 1 | 0 | 0 | 0 | 0 | 0 | 0 | 0 | 0 | 2.849 | 0 | 0 | 0 | 0 | 1 | 0 | 3.4188 | 0 | 0 | 0 | 0 | 1 |  | 0 | 0 | 5.28 | 12.95 | 12.95 | 1 | 3.42 | 0 | 0 | 68.38 | 0 | 0 | 68.38 | 1 |  | 0 |  | 0
431 | 312567028 | 312602090 | 277945921 | 1 | 1 | 1 | 2 | 91.15.03-014 | ФСЭМ-2022 доп.2, 91.15.03-014, приказ Минстроя России от 26.08.2022 г. № 703/пр | Тракторы на пневмоколесном ходу, мощность 59 кВт (80 л.с.) | 1368 | 1011 | маш.-ч | маш.-ч | 1 | 0 | 495072614 | 0.264 | 0 | 560.73 | 477.98 | 0 | 0 | 560.73 | 477.98 | 0 | 1 | 1 | 1 | 1 | -2 | 0 | 0 | 1 | 1 | 0 | 0.22 | )*1,20) | 1 | 2 | 312602095 | 1 | 0 | 433 | 1 | 0 | 0 | 0 | 0 | 0 | 0 | 0 | 0 | 123.3606 | 105.1556 | 0 | 0 | 0.22 | 1 | 0 | 148.0327 | 126.1867 | 0 | 0 | 0.264 | 1 |  | 0 | 5.28 | 5.28 | 560.73 | 560.73 | 1 | 148.032 | 126.192 | 0 | 2960.65 | 2523.73 | 0 | 5484.38 | 1 | 4-100-040 | 4 | чел.-ч. | 1
432 | 312567028 | 312568592 | 277560257 | 109 | 1 | 1 | 1 | 1-100-25 |  | Затраты труда рабочих (Средний разряд - 2,5) | 1191 | 1013 | чел.-ч. | чел.-ч. | 1 | 0 | 388411409 | 0.3 | 0 | 0 | 0 | 406.64 | 0 | 0 | 0 | 406.64 | 1 | 1 | 1 | 1 | -2 | 0 | 0 | 1 | 1 | 0 | 0.25 | )*1,20) | 1 | 2 | 312568597 | 1 | 0 | 434 | 1 | 0 | 0 | 0 | 0 | 0 | 0 | 0 | 0 | 0 | 0 | 101.66 | 0.25 | 0 | 1 | 0 | 0 | 0 | 121.992 | 0.3 | 0 | 1 | 1118.26 | 3.3 | 0 | 3.3 | 406.64 | 406.64 | 1 | 121.992 | 0 | 0 | 0 | 0 | 1341.91 | 1341.91 | 1 |  | 0 |  | 0
432 | 312567028 | 312568592 | 277560491 | 109 | 1 | 1 | 1 | 4-100-00 |  | Затраты труда машинистов | 1191 | 1013 | чел.-ч. | чел.-ч. | 1 | 0 | -1417349443 | 0.168 | 0 | 0 | 0 | 0 | 0 | 0 | 0 | 0 | 1 | 1 | 1 | 1 | -2 | 0 | 0 | 1 | 1 | 0 | 0.14 | )*1,20) | 2 | 2 | 312568598 | 1 | 0 | 435 | 1 | 0 | 0 | 0 | 0 | 0 | 0 | 0 | 0 | 0 | 0 | 0 | 0 | 0 | 0 | 0 | 0 | 0 | 0 | 0 | 0 | 0 |  | 0 | 0 | 1.848 | 0 | 0 | 1 | 0 | 0 | 0 | 0 | 0 | 0 | 0 | 0 |  | 0 |  | 0
432 | 312567028 | 312568592 | 277945900 | 1 | 1 | 1 | 2 | 91.15.01-001 | ФСЭМ-2022, 91.15.01-001, приказ Минстроя России от 18.05.2022 г. № 378/пр | Прицепы тракторные, грузоподъемность до 2 т | 1368 | 1011 | маш.-ч | маш.-ч | 1 | 0 | -2054013352 | 0.168 | 0 | 12.95 | 0 | 0 | 0 | 12.95 | 0 | 0 | 1 | 1 | 1 | 1 | -2 | 0 | 0 | 1 | 1 | 0 | 0.14 | )*1,20) | 1 | 2 | 312568599 | 1 | 0 | 436 | 1 | 0 | 0 | 0 | 0 | 0 | 0 | 0 | 0 | 1.813 | 0 | 0 | 0 | 0 | 1 | 0 | 2.1756 | 0 | 0 | 0 | 0 | 1 |  | 0 | 0 | 1.848 | 12.95 | 12.95 | 1 | 2.172 | 0 | 0 | 23.93 | 0 | 0 | 23.93 | 1 |  | 0 |  | 0
432 | 312567028 | 312568592 | 277945921 | 1 | 1 | 1 | 2 | 91.15.03-014 | ФСЭМ-2022 доп.2, 91.15.03-014, приказ Минстроя России от 26.08.2022 г. № 703/пр | Тракторы на пневмоколесном ходу, мощность 59 кВт (80 л.с.) | 1368 | 1011 | маш.-ч | маш.-ч | 1 | 0 | 495072614 | 0.168 | 0 | 560.73 | 477.98 | 0 | 0 | 560.73 | 477.98 | 0 | 1 | 1 | 1 | 1 | -2 | 0 | 0 | 1 | 1 | 0 | 0.14 | )*1,20) | 1 | 2 | 312568600 | 1 | 0 | 437 | 1 | 0 | 0 | 0 | 0 | 0 | 0 | 0 | 0 | 78.5022 | 66.9172 | 0 | 0 | 0.14 | 1 | 0 | 94.2026 | 80.3006 | 0 | 0 | 0.168 | 1 |  | 0 | 1.848 | 1.848 | 560.73 | 560.73 | 1 | 94.2 | 80.304 | 0 | 1036.23 | 883.31 | 0 | 1919.54 | 1 | 4-100-040 | 4 | чел.-ч. | 1
433 | 312567028 | 312568601 | 277560257 | 109 | 1 | 1 | 1 | 1-100-25 |  | Затраты труда рабочих (Средний разряд - 2,5) | 1191 | 1013 | чел.-ч. | чел.-ч. | 1 | 0 | 388411409 | 0.36 | 0 | 0 | 0 | 406.64 | 0 | 0 | 0 | 406.64 | 1 | 1 | 1 | 1 | -2 | 0 | 0 | 1 | 1 | 0 | 0.3 | )*1,20) | 1 | 2 | 312568606 | 1 | 0 | 438 | 1 | 0 | 0 | 0 | 0 | 0 | 0 | 0 | 0 | 0 | 0 | 121.992 | 0.3 | 0 | 1 | 0 | 0 | 0 | 146.3904 | 0.36 | 0 | 1 | 487.97 | 1.44 | 0 | 1.44 | 406.64 | 406.64 | 1 | 146.388 | 0 | 0 | 0 | 0 | 585.56 | 585.56 | 1 |  | 0 |  | 0
433 | 312567028 | 312568601 | 277560491 | 109 | 1 | 1 | 1 | 4-100-00 |  | Затраты труда машинистов | 1191 | 1013 | чел.-ч. | чел.-ч. | 1 | 0 | -1417349443 | 0.192 | 0 | 0 | 0 | 0 | 0 | 0 | 0 | 0 | 1 | 1 | 1 | 1 | -2 | 0 | 0 | 1 | 1 | 0 | 0.16 | )*1,20) | 2 | 2 | 312568607 | 1 | 0 | 439 | 1 | 0 | 0 | 0 | 0 | 0 | 0 | 0 | 0 | 0 | 0 | 0 | 0 | 0 | 0 | 0 | 0 | 0 | 0 | 0 | 0 | 0 |  | 0 | 0 | 0.768 | 0 | 0 | 1 | 0 | 0 | 0 | 0 | 0 | 0 | 0 | 0 |  | 0 |  | 0
433 | 312567028 | 312568601 | 277945900 | 1 | 1 | 1 | 2 | 91.15.01-001 | ФСЭМ-2022, 91.15.01-001, приказ Минстроя России от 18.05.2022 г. № 378/пр | Прицепы тракторные, грузоподъемность до 2 т | 1368 | 1011 | маш.-ч | маш.-ч | 1 | 0 | -2054013352 | 0.192 | 0 | 12.95 | 0 | 0 | 0 | 12.95 | 0 | 0 | 1 | 1 | 1 | 1 | -2 | 0 | 0 | 1 | 1 | 0 | 0.16 | )*1,20) | 1 | 2 | 312568608 | 1 | 0 | 440 | 1 | 0 | 0 | 0 | 0 | 0 | 0 | 0 | 0 | 2.072 | 0 | 0 | 0 | 0 | 1 | 0 | 2.4864 | 0 | 0 | 0 | 0 | 1 |  | 0 | 0 | 0.768 | 12.95 | 12.95 | 1 | 2.484 | 0 | 0 | 9.95 | 0 | 0 | 9.95 | 1 |  | 0 |  | 0
433 | 312567028 | 312568601 | 277945921 | 1 | 1 | 1 | 2 | 91.15.03-014 | ФСЭМ-2022 доп.2, 91.15.03-014, приказ Минстроя России от 26.08.2022 г. № 703/пр | Тракторы на пневмоколесном ходу, мощность 59 кВт (80 л.с.) | 1368 | 1011 | маш.-ч | маш.-ч | 1 | 0 | 495072614 | 0.192 | 0 | 560.73 | 477.98 | 0 | 0 | 560.73 | 477.98 | 0 | 1 | 1 | 1 | 1 | -2 | 0 | 0 | 1 | 1 | 0 | 0.16 | )*1,20) | 1 | 2 | 312568609 | 1 | 0 | 441 | 1 | 0 | 0 | 0 | 0 | 0 | 0 | 0 | 0 | 89.7168 | 76.4768 | 0 | 0 | 0.16 | 1 | 0 | 107.6602 | 91.7722 | 0 | 0 | 0.192 | 1 |  | 0 | 0.768 | 0.768 | 560.73 | 560.73 | 1 | 107.664 | 91.776 | 0 | 430.64 | 367.09 | 0 | 797.73 | 1 | 4-100-040 | 4 | чел.-ч. | 1
473 | 312567028 | 312568614 | 277560272 | 109 | 1 | 1 | 1 | 1-100-29 |  | Затраты труда рабочих (Средний разряд - 2,9) | 1191 | 1013 | чел.-ч. | чел.-ч. | 1 | 0 | -961628416 | 0.804 | 0 | 0 | 0 | 420.91 | 0 | 0 | 0 | 420.91 | 1 | 1 | 1 | 1 | -2 | 0 | 0 | 1 | 1 | 0 | 0.67 | )*1,20) | 1 | 2 | 312568619 | 1 | 0 | 442 | 1 | 0 | 0 | 0 | 0 | 0 | 0 | 0 | 0 | 0 | 0 | 282.0097 | 0.67 | 0 | 1 | 0 | 0 | 0 | 338.4116 | 0.804 | 0 | 1 | 3666.13 | 10.452 | 0 | 10.452 | 420.91 | 420.91 | 1 | 338.412 | 0 | 0 | 0 | 0 | 4399.35 | 4399.35 | 1 |  | 0 |  | 0
473 | 312567028 | 312568614 | 277946011 | 1 | 1 | 1 | 2 | 91.17.04-034 | ФСЭМ-2022, 91.17.04-034, приказ Минстроя России от 18.05.2022 г. № 378/пр | Агрегаты сварочные с двигателем внутреннего сгорания для ручной дуговой сварки, сварочный ток до 400 А, количество постов 1 | 1368 | 1011 | маш.-ч | маш.-ч | 1 | 0 | 275358200 | 0.144 | 0 | 95.79 | 0 | 0 | 0 | 95.79 | 0 | 0 | 1 | 1 | 1 | 1 | -2 | 0 | 0 | 1 | 1 | 0 | 0.12 | )*1,20) | 1 | 2 | 312568620 | 1 | 0 | 443 | 1 | 0 | 0 | 0 | 0 | 0 | 0 | 0 | 0 | 11.4948 | 0 | 0 | 0 | 0 | 1 | 0 | 13.7938 | 0 | 0 | 0 | 0 | 1 |  | 0 | 0 | 1.872 | 95.79 | 95.79 | 1 | 13.788 | 0 | 0 | 179.32 | 0 | 0 | 179.32 | 1 |  | 0 |  | 0
473 | 312567028 | 312568614 | 277866682 | 1 | 1 | 1 | 3 | 01.7.11.07-0227 | ФСБЦ-2022, 01.7.11.07-0227, приказ Минстроя России от 18.05.2022 г. № 378/пр | Электроды сварочные для сварки низколегированных и углеродистых сталей УОНИ 13/45, Э42А, диаметр 4-5 мм | 1346 | 1009 | кг | кг | 1 | 0 | 1568892381 | 0.03 | 146.29 | 0 | 0 | 0 | 155.63 | 0 | 0 | 0 | 0.94 | 1 | 1 | 1 | 2 | 0 | 0 | 1 | 1 | 0 | 0.03 |  | 0 | 2 | 312568621 | 1 | 0 | 444 | 1 | 0 | 0 | 0 | 0 | 0 | 0 | 0 | 4.6689 | 0 | 0 | 0 | 0 | 0 | 1 | 4.6689 | 0 | 0 | 0 | 0 | 0 | 1 |  | 0 | 0 | 0.39 | 146.29 | 155.63 | 0.94 | 4.67 | 0 | 57.05 | 0 | 0 | 0 | 57.05 | 0 |  | 0 |  | 0
473 | 312567028 | 312568614 | 277880063 | 1 | 1 | 1 | 3 | 08.4.03.02-0002 | ФСБЦ-2022, 08.4.03.02-0002, приказ Минстроя России от 18.05.2022 г. № 378/пр | Сталь арматурная горячекатаная гладкая, класс A-I, диаметр 6-22 мм | 1348 | 1009 | т | т | 1000 | 0 | -2139674096 | 0.005 | 51875.98 | 0 | 0 | 0 | 51875.98 | 0 | 0 | 0 | 1 | 1 | 1 | 1 | -2 | 0 | 0 | 1 | 1 | 0 | 0.005 |  | 0 | 2 | 312568622 | 1 | 0 | 445 | 1 | 0 | 0 | 0 | 0 | 0 | 0 | 0 | 259.3799 | 0 | 0 | 0 | 0 | 0 | 1 | 259.3799 | 0 | 0 | 0 | 0 | 0 | 1 |  | 0 | 0 | 0.065 | 51875.98 | 51875.98 | 1 | 259.38 | 0 | 3371.94 | 0 | 0 | 0 | 3371.94 | 1 |  | 0 |  | 0
474 | 312567028 | 312568623 | 277560299 | 109 | 1 | 1 | 1 | 1-100-38 |  | Затраты труда рабочих (Средний разряд - 3,8) | 1191 | 1013 | чел.-ч. | чел.-ч. | 1 | 0 | -2012709214 | 22.2 | 0 | 0 | 0 | 467.28 | 0 | 0 | 0 | 467.28 | 1 | 1 | 1 | 1 | -2 | 0 | 0 | 1 | 1 | 0 | 18.5 | )*1,20) | 1 | 2 | 312568633 | 1 | 0 | 446 | 1 | 0 | 0 | 0 | 0 | 0 | 0 | 0 | 0 | 0 | 0 | 8644.68 | 18.5 | 0 | 1 | 0 | 0 | 0 | 10373.616 | 22.2 | 0 | 1 | 10114.28 | 25.974 | 0 | 25.974 | 467.28 | 467.28 | 1 | 10373.616 | 0 | 0 | 0 | 0 | 12137.13 | 12137.13 | 1 |  | 0 |  | 0
474 | 312567028 | 312568623 | 277560491 | 109 | 1 | 1 | 1 | 4-100-00 |  | Затраты труда машинистов | 1191 | 1013 | чел.-ч. | чел.-ч. | 1 | 0 | -1417349443 | 0.408 | 0 | 0 | 0 | 0 | 0 | 0 | 0 | 0 | 1 | 1 | 1 | 1 | -2 | 0 | 0 | 1 | 1 | 0 | 0.34 | )*1,20) | 2 | 2 | 312568634 | 1 | 0 | 447 | 1 | 0 | 0 | 0 | 0 | 0 | 0 | 0 | 0 | 0 | 0 | 0 | 0 | 0 | 0 | 0 | 0 | 0 | 0 | 0 | 0 | 0 |  | 0 | 0 | 0.47736 | 0 | 0 | 1 | 0 | 0 | 0 | 0 | 0 | 0 | 0 | 0 |  | 0 |  | 0
474 | 312567028 | 312568623 | 277944622 | 1 | 1 | 1 | 2 | 91.05.05-015 | ФСЭМ-2022, 91.05.05-015, приказ Минстроя России от 18.05.2022 г. № 378/пр | Краны на автомобильном ходу, грузоподъемность 16 т | 1368 | 1011 | маш.-ч | маш.-ч | 1 | 0 | -776243211 | 0.204 | 0 | 1472.33 | 642.06 | 0 | 0 | 1472.33 | 642.06 | 0 | 1 | 1 | 1 | 1 | -2 | 0 | 0 | 1 | 1 | 0 | 0.17 | )*1,20) | 1 | 2 | 312568635 | 1 | 0 | 448 | 1 | 0 | 0 | 0 | 0 | 0 | 0 | 0 | 0 | 250.2961 | 109.1502 | 0 | 0 | 0.17 | 1 | 0 | 300.3553 | 130.9802 | 0 | 0 | 0.204 | 1 |  | 0 | 0.23868 | 0.23868 | 1472.33 | 1472.33 | 1 | 300.36 | 130.98 | 0 | 351.42 | 153.25 | 0 | 504.67 | 1 | 4-100-060 | 6 | чел.-ч. | 1
474 | 312567028 | 312568623 | 277945805 | 1 | 1 | 1 | 2 | 91.14.02-001 | ФСЭМ-2022 доп.7, 91.14.02-001, приказ Минстроя России от 02.08.2023 г. № 551/пр | Автомобили бортовые, грузоподъемность до 5 т | 1368 | 1011 | маш.-ч | маш.-ч | 1 | 0 | 721652621 | 0.204 | 0 | 544.7 | 477.98 | 0 | 0 | 544.7 | 477.98 | 0 | 1 | 1 | 1 | 1 | -2 | 0 | 0 | 1 | 1 | 0 | 0.17 | )*1,20) | 1 | 2 | 312568636 | 1 | 0 | 449 | 1 | 0 | 0 | 0 | 0 | 0 | 0 | 0 | 0 | 92.599 | 81.2566 | 0 | 0 | 0.17 | 1 | 0 | 111.1188 | 97.5079 | 0 | 0 | 0.204 | 1 |  | 0 | 0.23868 | 0.23868 | 544.7 | 544.7 | 1 | 111.12 | 97.512 | 0 | 130.01 | 114.08 | 0 | 244.09 | 1 | 4-100-040 | 4 | чел.-ч. | 1
474 | 312567028 | 312568623 | 277946072 | 1 | 1 | 1 | 2 | 91.17.04-233 | ФСЭМ-2022, 91.17.04-233, приказ Минстроя России от 18.05.2022 г. № 378/пр | Аппараты сварочные для ручной дуговой сварки, сварочный ток до 350 А | 1368 | 1011 | маш.-ч | маш.-ч | 1 | 0 | -278178338 | 3.48 | 0 | 26.66 | 0 | 0 | 0 | 26.66 | 0 | 0 | 1 | 1 | 1 | 1 | -2 | 0 | 0 | 1 | 1 | 0 | 2.9 | )*1,20) | 1 | 2 | 312568637 | 1 | 0 | 450 | 1 | 0 | 0 | 0 | 0 | 0 | 0 | 0 | 0 | 77.314 | 0 | 0 | 0 | 0 | 1 | 0 | 92.7768 | 0 | 0 | 0 | 0 | 1 |  | 0 | 0 | 4.0716 | 26.66 | 26.66 | 1 | 92.772 | 0 | 0 | 108.55 | 0 | 0 | 108.55 | 1 |  | 0 |  | 0
474 | 312567028 | 312568623 | 277866682 | 1 | 1 | 1 | 3 | 01.7.11.07-0227 | ФСБЦ-2022, 01.7.11.07-0227, приказ Минстроя России от 18.05.2022 г. № 378/пр | Электроды сварочные для сварки низколегированных и углеродистых сталей УОНИ 13/45, Э42А, диаметр 4-5 мм | 1346 | 1009 | кг | кг | 1 | 0 | 1568892381 | 0.9 | 146.29 | 0 | 0 | 0 | 155.63 | 0 | 0 | 0 | 0.94 | 1 | 1 | 1 | 2 | 0 | 0 | 1 | 1 | 0 | 0.9 |  | 0 | 2 | 312568638 | 1 | 0 | 451 | 1 | 0 | 0 | 0 | 0 | 0 | 0 | 0 | 140.067 | 0 | 0 | 0 | 0 | 0 | 1 | 140.067 | 0 | 0 | 0 | 0 | 0 | 1 |  | 0 | 0 | 1.053 | 146.29 | 155.63 | 0.94 | 140.07 | 0 | 154.04 | 0 | 0 | 0 | 154.04 | 0 |  | 0 |  | 0
474 | 312567028 | 312568623 | 277879351 | 1 | 1 | 1 | 3 | 08.3.05.02-0021 | ФСБЦ-2022, 08.3.05.02-0021, приказ Минстроя России от 18.05.2022 г. № 378/пр | Прокат листовой горячекатаный, марки стали Ст3сп, Ст3пс, ширина 1200-3000 мм, толщина 1-8 мм | 1348 | 1009 | т | т | 1000 | 0 | 161031189 | 0.004 | 57629.03 | 0 | 0 | 0 | 57629.03 | 0 | 0 | 0 | 1 | 1 | 1 | 1 | -2 | 0 | 0 | 1 | 1 | 0 | 0.004 |  | 0 | 2 | 312568639 | 1 | 0 | 452 | 1 | 0 | 0 | 0 | 0 | 0 | 0 | 0 | 230.5161 | 0 | 0 | 0 | 0 | 0 | 1 | 230.5161 | 0 | 0 | 0 | 0 | 0 | 1 |  | 0 | 0 | 0.00468 | 57629.03 | 57629.03 | 1 | 230.52 | 0 | 269.7 | 0 | 0 | 0 | 269.7 | 1 |  | 0 |  | 0
474 | 312567028 | 312568623 | 277896184 | 1 | 1 | 1 | 3 | 14.4.01.09-0427 | ФСБЦ-2022 доп.8, 14.4.01.09-0427, приказ Минстроя России от 14.11.2023 г. № 817/пр | Грунтовка эпоксидная антикоррозионная с содержанием цинка для защиты металлических поверхностей, расход 0,20-0,39 кг/м2 | 1346 | 1009 | кг | кг | 1 | 0 | 1808131550 | 2.4 | 1175.51 | 0 | 0 | 0 | 1175.51 | 0 | 0 | 0 | 1 | 1 | 1 | 1 | -2 | 0 | 0 | 1 | 1 | 0 | 2.4 |  | 0 | 2 | 312568640 | 1 | 0 | 453 | 1 | 0 | 0 | 0 | 0 | 0 | 0 | 0 | 2821.224 | 0 | 0 | 0 | 0 | 0 | 1 | 2821.224 | 0 | 0 | 0 | 0 | 0 | 1 |  | 0 | 0 | 2.808 | 1175.51 | 1175.51 | 1 | 2821.22 | 0 | 3300.83 | 0 | 0 | 0 | 3300.83 | 1 |  | 0 |  | 0
474 | 312567028 | 312568623 | 277566433 | 109 | 1 | 1 | 3 | 421/пр_2020_п.75_пп.а |  | Сметная стоимость вспомогательных ненормируемых материальных ресурсов, не учтенная в сметной норме, 2% | 3277935 | 1013 | % | % | 1 | 0 | 274903907 | 2 | 0 | 0 | 0 | 0 | 0 | 0 | 0 | 0 | 1 | 1 | 1 | 1 | 0 | 0 | 0 | 0 | 0 | 0 | 2 |  | 0 | 2 | 312568641 | 1 | 0 | 454 | 0 | 0 | 0 | 0 | 0 | 0 | 0 | 0 | 0 | 0 | 0 | 0 | 0 | 0 | 0 | 0 | 0 | 0 | 0 | 0 | 0 | 0 |  | 0 | 0 | 2.34 | 0 | 0 | 1 | 0 | 0 | 0 | 0 | 0 | 0 | 0 | 0 |  | 0 |  | 0
476 | 312567028 | 312568643 | 277560305 | 109 | 1 | 1 | 1 | 1-100-40 |  | Затраты труда рабочих (Средний разряд - 4) | 1191 | 1013 | чел.-ч. | чел.-ч. | 1 | 0 | -1111239348 | 51.912 | 0 | 0 | 0 | 477.98 | 0 | 0 | 0 | 477.98 | 1 | 1 | 1 | 1 | -2 | 0 | 0 | 1 | 1 | 0 | 41.2 | )*1,05)*1,20) | 1 | 2 | 312568653 | 1 | 0 | 455 | 1 | 0 | 0 | 0 | 0 | 0 | 0 | 0 | 0 | 0 | 0 | 19692.776 | 41.2 | 0 | 1 | 0 | 0 | 0 | 24812.8978 | 51.912 | 0 | 1 | 2363.13 | 6.2294 | 0 | 6.2294 | 477.98 | 477.98 | 1 | 24812.9028 | 0 | 0 | 0 | 0 | 2977.55 | 2977.55 | 1 |  | 0 |  | 0
476 | 312567028 | 312568643 | 277560491 | 109 | 1 | 1 | 1 | 4-100-00 |  | Затраты труда машинистов | 1191 | 1013 | чел.-ч. | чел.-ч. | 1 | 0 | -1417349443 | 0.24 | 0 | 0 | 0 | 0 | 0 | 0 | 0 | 0 | 1 | 1 | 1 | 1 | -2 | 0 | 0 | 1 | 1 | 0 | 0.2 | )*1,20) | 2 | 2 | 312568654 | 1 | 0 | 456 | 1 | 0 | 0 | 0 | 0 | 0 | 0 | 0 | 0 | 0 | 0 | 0 | 0 | 0 | 0 | 0 | 0 | 0 | 0 | 0 | 0 | 0 |  | 0 | 0 | 0.0288 | 0 | 0 | 1 | 0 | 0 | 0 | 0 | 0 | 0 | 0 | 0 |  | 0 |  | 0
476 | 312567028 | 312568643 | 277944622 | 1 | 1 | 1 | 2 | 91.05.05-015 | ФСЭМ-2022, 91.05.05-015, приказ Минстроя России от 18.05.2022 г. № 378/пр | Краны на автомобильном ходу, грузоподъемность 16 т | 1368 | 1011 | маш.-ч | маш.-ч | 1 | 0 | -776243211 | 0.12 | 0 | 1472.33 | 642.06 | 0 | 0 | 1472.33 | 642.06 | 0 | 1 | 1 | 1 | 1 | -2 | 0 | 0 | 1 | 1 | 0 | 0.1 | )*1,20) | 1 | 2 | 312568655 | 1 | 0 | 457 | 1 | 0 | 0 | 0 | 0 | 0 | 0 | 0 | 0 | 147.233 | 64.206 | 0 | 0 | 0.1 | 1 | 0 | 176.6796 | 77.0472 | 0 | 0 | 0.12 | 1 |  | 0 | 0.0144 | 0.0144 | 1472.33 | 1472.33 | 1 | 176.676 | 77.052 | 0 | 21.2 | 9.25 | 0 | 30.45 | 1 | 4-100-060 | 6 | чел.-ч. | 1
476 | 312567028 | 312568643 | 277945805 | 1 | 1 | 1 | 2 | 91.14.02-001 | ФСЭМ-2022 доп.7, 91.14.02-001, приказ Минстроя России от 02.08.2023 г. № 551/пр | Автомобили бортовые, грузоподъемность до 5 т | 1368 | 1011 | маш.-ч | маш.-ч | 1 | 0 | 721652621 | 0.12 | 0 | 544.7 | 477.98 | 0 | 0 | 544.7 | 477.98 | 0 | 1 | 1 | 1 | 1 | -2 | 0 | 0 | 1 | 1 | 0 | 0.1 | )*1,20) | 1 | 2 | 312568656 | 1 | 0 | 458 | 1 | 0 | 0 | 0 | 0 | 0 | 0 | 0 | 0 | 54.47 | 47.798 | 0 | 0 | 0.1 | 1 | 0 | 65.364 | 57.3576 | 0 | 0 | 0.12 | 1 |  | 0 | 0.0144 | 0.0144 | 544.7 | 544.7 | 1 | 65.364 | 57.36 | 0 | 7.84 | 6.88 | 0 | 14.72 | 1 | 4-100-040 | 4 | чел.-ч. | 1
476 | 312567028 | 312568643 | 277946072 | 1 | 1 | 1 | 2 | 91.17.04-233 | ФСЭМ-2022, 91.17.04-233, приказ Минстроя России от 18.05.2022 г. № 378/пр | Аппараты сварочные для ручной дуговой сварки, сварочный ток до 350 А | 1368 | 1011 | маш.-ч | маш.-ч | 1 | 0 | -278178338 | 0.192 | 0 | 26.66 | 0 | 0 | 0 | 26.66 | 0 | 0 | 1 | 1 | 1 | 1 | -2 | 0 | 0 | 1 | 1 | 0 | 0.16 | )*1,20) | 1 | 2 | 312568657 | 1 | 0 | 459 | 1 | 0 | 0 | 0 | 0 | 0 | 0 | 0 | 0 | 4.2656 | 0 | 0 | 0 | 0 | 1 | 0 | 5.1187 | 0 | 0 | 0 | 0 | 1 |  | 0 | 0 | 0.02304 | 26.66 | 26.66 | 1 | 5.124 | 0 | 0 | 0.61 | 0 | 0 | 0.61 | 1 |  | 0 |  | 0
476 | 312567028 | 312568643 | 277879488 | 1 | 1 | 1 | 3 | 08.3.07.01-0052 | ФСБЦ-2022 доп.4, 08.3.07.01-0052, приказ Минстроя России от 27.12.2022 г. № 1133/пр | Прокат стальной горячекатаный полосовой, марки стали Ст3сп, Ст3пс, размеры 50х5 мм | 1348 | 1009 | т | т | 1000 | 0 | -393839491 | 0 | 63982.51 | 0 | 0 | 0 | 70310.45 | 0 | 0 | 0 | 0.91 | 1 | 1 | 1 | 2 | 0 | 0 | 1 | 1 | 0 | 0.003 | *0 | 0 | 2 | 312568658 | 1 | 0 | 460 | 1 | 0 | 0 | 0 | 0 | 0 | 0 | 0 | 210.9314 | 0 | 0 | 0 | 0 | 0 | 1 | 0 | 0 | 0 | 0 | 0 | 0 | 0 |  | 0 | 0 | 0 | 63982.51 | 70310.45 | 0.91 | 0 | 0 | 0 | 0 | 0 | 0 | 0 | 0 |  | 0 |  | 0
476 | 312567028 | 312568643 | 277896271 | 1 | 1 | 1 | 3 | 14.4.02.04-0142 | ФСБЦ-2022, 14.4.02.04-0142, приказ Минстроя России от 18.05.2022 г. № 378/пр | Краска масляная МА-0115, мумия, сурик железный | 1346 | 1009 | кг | кг | 1 | 0 | 628117784 | 0 | 103.84 | 0 | 0 | 0 | 79.88 | 0 | 0 | 0 | 1.3 | 1 | 1 | 1 | 2 | 0 | 0 | 1 | 1 | 0 | 0.8 | *0 | 0 | 2 | 312568659 | 1 | 0 | 461 | 1 | 0 | 0 | 0 | 0 | 0 | 0 | 0 | 63.904 | 0 | 0 | 0 | 0 | 0 | 1 | 0 | 0 | 0 | 0 | 0 | 0 | 0 |  | 0 | 0 | 0 | 103.84 | 79.88 | 1.3 | 0 | 0 | 0 | 0 | 0 | 0 | 0 | 0 |  | 0 |  | 0
476 | 312567028 | 312568643 | 277913527 | 1 | 1 | 1 | 3 | 20.5.04.03-0002 | ФСБЦ-2022, 20.5.04.03-0002, приказ Минстроя России от 18.05.2022 г. № 378/пр | Зажимы наборные проходные ЗН24-4П25 | 1425 | 1013 | 100 ШТ | 100 ШТ | 1 | 0 | -1805539077 | 0 | 932.37 | 0 | 0 | 0 | 896.51 | 0 | 0 | 0 | 1.04 | 1 | 1 | 1 | 2 | 0 | 0 | 1 | 1 | 0 | 1.02 | *0 | 0 | 2 | 312568660 | 1 | 0 | 462 | 1 | 0 | 0 | 0 | 0 | 0 | 0 | 0 | 914.4402 | 0 | 0 | 0 | 0 | 0 | 1 | 0 | 0 | 0 | 0 | 0 | 0 | 0 |  | 0 | 0 | 0 | 932.37 | 896.51 | 1.04 | 0 | 0 | 0 | 0 | 0 | 0 | 0 | 0 |  | 0 |  | 0
476 | 312567028 | 312568643 | 277566433 | 109 | 1 | 1 | 3 | 421/пр_2020_п.75_пп.а |  | Сметная стоимость вспомогательных ненормируемых материальных ресурсов, не учтенная в сметной норме, 2% | 3277935 | 1013 | % | % | 1 | 0 | 274903907 | 2 | 0 | 0 | 0 | 0 | 0 | 0 | 0 | 0 | 1 | 1 | 1 | 1 | 0 | 0 | 0 | 0 | 0 | 0 | 2 |  | 0 | 2 | 312568661 | 1 | 2048 | 463 | 0 | 0 | 0 | 0 | 0 | 0 | 0 | 0 | 0 | 0 | 0 | 0 | 0 | 0 | 0 | 0 | 0 | 0 | 0 | 0 | 0 | 0 |  | 0 | 0 | 0.24 | 0 | 0 | 1 | 0 | 0 | 0 | 0 | 0 | 0 | 0 | 0 |  | 0 |  | 0
513 | 312567028 | 312568667 | 277560289 | 109 | 1 | 1 | 1 | 1-100-35 |  | Затраты труда рабочих (Средний разряд - 3,5) | 1191 | 1013 | чел.-ч. | чел.-ч. | 1 | 0 | 1893946532 | 14.8488 | 0 | 0 | 0 | 451.23 | 0 | 0 | 0 | 451.23 | 1 | 1 | 1 | 1 | -2 | 0 | 0 | 1 | 1 | 0 | 5.38 | )*1,15)*1,20)*2 | 1 | 2 | 312568676 | 1 | 0 | 464 | 1 | 0 | 0 | 0 | 0 | 0 | 0 | 0 | 0 | 0 | 0 | 2427.6174 | 5.38 | 0 | 1 | 0 | 0 | 0 | 6700.224 | 14.8488 | 0 | 1 | 341.81 | 2.0907 | 0 | 2.0907 | 451.23 | 451.23 | 1 | 6700.2312 | 0 | 0 | 0 | 0 | 943.39 | 943.39 | 1 |  | 0 |  | 0
513 | 312567028 | 312568667 | 277560491 | 109 | 1 | 1 | 1 | 4-100-00 |  | Затраты труда машинистов | 1191 | 1013 | чел.-ч. | чел.-ч. | 1 | 0 | -1417349443 | 0.06 | 0 | 0 | 0 | 0 | 0 | 0 | 0 | 0 | 1 | 1 | 1 | 1 | -2 | 0 | 0 | 1 | 1 | 0 | 0.02 | )*1,25)*1,20)*2 | 2 | 2 | 312568677 | 1 | 0 | 465 | 1 | 0 | 0 | 0 | 0 | 0 | 0 | 0 | 0 | 0 | 0 | 0 | 0 | 0 | 0 | 0 | 0 | 0 | 0 | 0 | 0 | 0 |  | 0 | 0 | 0.008448 | 0 | 0 | 1 | 0 | 0 | 0 | 0 | 0 | 0 | 0 | 0 |  | 0 |  | 0
513 | 312567028 | 312568667 | 277944814 | 1 | 1 | 1 | 2 | 91.06.03-060 | ФСЭМ-2022, 91.06.03-060, приказ Минстроя России от 18.05.2022 г. № 378/пр | Лебедки электрические тяговым усилием до 5,79 кН (0,59 т) | 1368 | 1011 | маш.-ч | маш.-ч | 1 | 0 | -325283734 | 0.03 | 0 | 8.61 | 0 | 0 | 0 | 6.62 | 0 | 0 | 1 | 1.3 | 1 | 1 | 2 | 0 | 0 | 1 | 1 | 0 | 0.01 | )*1,25)*1,20)*2 | 1 | 2 | 312568678 | 1 | 0 | 466 | 1 | 0 | 0 | 0 | 0 | 0 | 0 | 0 | 0 | 0.0662 | 0 | 0 | 0 | 0 | 1 | 0 | 0.1986 | 0 | 0 | 0 | 0 | 1 |  | 0 | 0 | 0.004224 | 8.61 | 6.62 | 1.3 | 0.21 | 0 | 0 | 0.04 | 0 | 0 | 0.04 | 1 |  | 0 |  | 0
513 | 312567028 | 312568667 | 277944840 | 1 | 1 | 1 | 2 | 91.06.05-011 | ФСЭМ-2022, 91.06.05-011, приказ Минстроя России от 18.05.2022 г. № 378/пр | Погрузчики одноковшовые универсальные фронтальные пневмоколесные, номинальная вместимость основного ковша 2,6 м3, грузоподъемность 5 т | 1368 | 1011 | маш.-ч | маш.-ч | 1 | 0 | 622831100 | 0.03 | 0 | 1627.51 | 549.32 | 0 | 0 | 1627.51 | 549.32 | 0 | 1 | 1 | 1 | 1 | -2 | 0 | 0 | 1 | 1 | 0 | 0.01 | )*1,25)*1,20)*2 | 1 | 2 | 312568679 | 1 | 0 | 467 | 1 | 0 | 0 | 0 | 0 | 0 | 0 | 0 | 0 | 16.2751 | 5.4932 | 0 | 0 | 0.01 | 1 | 0 | 48.8253 | 16.4796 | 0 | 0 | 0.03 | 1 |  | 0 | 0.004224 | 0.004224 | 1627.51 | 1627.51 | 1 | 48.84 | 16.47 | 0 | 6.87 | 2.32 | 0 | 9.19 | 1 | 4-100-050 | 5 | чел.-ч. | 1
513 | 312567028 | 312568667 | 277945805 | 1 | 1 | 1 | 2 | 91.14.02-001 | ФСЭМ-2022 доп.7, 91.14.02-001, приказ Минстроя России от 02.08.2023 г. № 551/пр | Автомобили бортовые, грузоподъемность до 5 т | 1368 | 1011 | маш.-ч | маш.-ч | 1 | 0 | 721652621 | 0.03 | 0 | 544.7 | 477.98 | 0 | 0 | 544.7 | 477.98 | 0 | 1 | 1 | 1 | 1 | -2 | 0 | 0 | 1 | 1 | 0 | 0.01 | )*1,25)*1,20)*2 | 1 | 2 | 312568680 | 1 | 0 | 468 | 1 | 0 | 0 | 0 | 0 | 0 | 0 | 0 | 0 | 5.447 | 4.7798 | 0 | 0 | 0.01 | 1 | 0 | 16.341 | 14.3394 | 0 | 0 | 0.03 | 1 |  | 0 | 0.004224 | 0.004224 | 544.7 | 544.7 | 1 | 16.35 | 14.34 | 0 | 2.3 | 2.02 | 0 | 4.32 | 1 | 4-100-040 | 4 | чел.-ч. | 1
513 | 312567028 | 312568667 | 277946526 | 1 | 1 | 1 | 2 | 91.21.01-012 | ФСЭМ-2022, 91.21.01-012, приказ Минстроя России от 18.05.2022 г. № 378/пр | Агрегаты окрасочные высокого давления для окраски поверхностей конструкций, мощность 1 кВт | 1368 | 1011 | маш.-ч | маш.-ч | 1 | 0 | -2078494409 | 1.95 | 0 | 6.46 | 0 | 0 | 0 | 6.46 | 0 | 0 | 1 | 1 | 1 | 1 | -2 | 0 | 0 | 1 | 1 | 0 | 0.65 | )*1,25)*1,20)*2 | 1 | 2 | 312568681 | 1 | 0 | 469 | 1 | 0 | 0 | 0 | 0 | 0 | 0 | 0 | 0 | 4.199 | 0 | 0 | 0 | 0 | 1 | 0 | 12.597 | 0 | 0 | 0 | 0 | 1 |  | 0 | 0 | 0.27456 | 6.46 | 6.46 | 1 | 12.6 | 0 | 0 | 1.77 | 0 | 0 | 1.77 | 1 |  | 0 |  | 0
513 | 312567028 | 312568667 | 277896417 | 1 | 1 | 1 | 3 | 14.4.04.08-0006 | ФСБЦ-2022, 14.4.04.08-0006, приказ Минстроя России от 18.05.2022 г. № 378/пр | Эмаль ПФ-133, цветная, белый | 1348 | 1009 | т | т | 1000 | 0 | 266929036 | 0.018 | 155540.1 | 0 | 0 | 0 | 104389.33 | 0 | 0 | 0 | 1.49 | 1 | 1 | 1 | 2 | 0 | 0 | 1 | 1 | 0 | 0.009 | *2 | 0 | 2 | 312568682 | 1 | 0 | 470 | 1 | 0 | 0 | 0 | 0 | 0 | 0 | 0 | 939.504 | 0 | 0 | 0 | 0 | 0 | 1 | 1879.0079 | 0 | 0 | 0 | 0 | 0 | 1 |  | 0 | 0 | 0.0025344 | 155540.1 | 104389.33 | 1.49 | 1879 | 0 | 394.2 | 0 | 0 | 0 | 394.2 | 0 |  | 0 |  | 0
513 | 312567028 | 312568667 | 277896804 | 1 | 1 | 1 | 3 | 14.5.09.02-0002 | ФСБЦ-2022, 14.5.09.02-0002, приказ Минстроя России от 18.05.2022 г. № 378/пр | Ксилол нефтяной, марка А | 1348 | 1009 | т | т | 1000 | 0 | -935692963 | 0.0028 | 84991.91 | 0 | 0 | 0 | 75885.63 | 0 | 0 | 0 | 1.12 | 1 | 1 | 1 | 2 | 0 | 0 | 1 | 1 | 0 | 0.0014 | *2 | 0 | 2 | 312568683 | 1 | 0 | 471 | 1 | 0 | 0 | 0 | 0 | 0 | 0 | 0 | 106.2399 | 0 | 0 | 0 | 0 | 0 | 1 | 212.4798 | 0 | 0 | 0 | 0 | 0 | 1 |  | 0 | 0 | 0.0003942 | 84991.91 | 75885.63 | 1.12 | 212.48 | 0 | 33.5 | 0 | 0 | 0 | 33.5 | 0 |  | 0 |  | 0
549 | 312567028 | 312568684 | 277560606 | 109 | 1 | 1 | 1 | 4-100-040 |  | Машинист 4 разряда | 1191 | 1013 | чел.-ч. | чел.-ч. | 1 | 0 | -1879100705 | 1 | 0 | 0 | 0 | 477.98 | 0 | 0 | 0 | 477.98 | 1 | 1 | 1 | 1 | -2 | 0 | 0 | 1 | 1 | 0 | 1 |  | 2 | 2 | 312568686 | 1 | 0 | 472 | 1 | 0 | 0 | 0 | 0 | 0 | 0 | 0 | 0 | 0 | 0 | 0 | 0 | 0 | 0 | 0 | 0 | 0 | 0 | 0 | 0 | 0 |  | 0 | 0 | 20.85 | 477.98 | 477.98 | 1 | 477.98 | 0 | 0 | 0 | 0 | 9965.88 | 9965.88 | 1 |  | 0 |  | 0

## EtalonRes
28 | 312567919 | 312567905 | 277560446 | 109 | 1 | 1 | 1 | 2-100-02 |  | Рабочий 2 разряда | 1369 | 1013 | чел.-ч | чел.-ч | 1 | 0.99 | 0 | 0 | 0 | 388.8 | 0 | 1 | 1 | )*1,20)*1,15 | 1.3662 | 2 | 312567906 | 1 | 0 | 0 | 0 | 0 | 0 | 0 | 0 | 0
28 | 312567920 | 312567905 | 277560448 | 109 | 1 | 1 | 1 | 2-100-03 |  | Рабочий 3 разряда | 1369 | 1013 | чел.-ч | чел.-ч | 1 | 47.29 | 0 | 0 | 0 | 424.47 | 0 | 1 | 1 | )*1,20)*1,15 | 65.2602 | 2 | 312567907 | 2 | 0 | 0 | 0 | 0 | 0 | 0 | 0 | 0
28 | 312567921 | 312567905 | 277560452 | 109 | 1 | 1 | 1 | 2-100-04 |  | Рабочий 4 разряда | 1369 | 1013 | чел.-ч | чел.-ч | 1 | 23.42 | 0 | 0 | 0 | 477.98 | 0 | 1 | 1 | )*1,20)*1,15 | 32.3196 | 2 | 312567908 | 3 | 0 | 0 | 0 | 0 | 0 | 0 | 0 | 0
28 | 312567922 | 312567905 | 277560455 | 109 | 1 | 1 | 1 | 2-100-05 |  | Рабочий 5 разряда | 1369 | 1013 | чел.-ч | чел.-ч | 1 | 23.42 | 0 | 0 | 0 | 549.32 | 0 | 1 | 1 | )*1,20)*1,15 | 32.3196 | 2 | 312567909 | 4 | 0 | 0 | 0 | 0 | 0 | 0 | 0 | 0
28 | 312567923 | 312567905 | 277560491 | 109 | 1 | 1 | 1 | 4-100-00 |  | Затраты труда машинистов | 1191 | 1013 | чел.-ч. | чел.-ч. | 1 | 24.89 | 0 | 0 | 0 | 0 | 0 | 1 | 2 | )*1,20)*1,25 | 37.335 | 2 | 312567910 | 5 | 0 | 0 | 0 | 0 | 0 | 0 | 0 | 0
28 | 312567924 | 312567905 | 277944622 | 1 | 1 | 1 | 2 | 91.05.05-015 | ФСЭМ-2022, 91.05.05-015, приказ Минстроя России от 18.05.2022 г. № 378/пр | Краны на автомобильном ходу, грузоподъемность 16 т | 1368 | 1011 | маш.-ч | маш.-ч | 1 | 0.75 | 0 | 1472.33 | 642.06 | 0 | 0 | 1 | 0 | )*1,20)*1,25 | 1.125 | 2 | 312567911 | 6 | 0 | 0 | 0 | 0 | 0 | 0 | 0 | 0
28 | 312567925 | 312567905 | 277944809 | 1 | 1 | 1 | 2 | 91.06.03-055 | ФСЭМ-2022, 91.06.03-055, приказ Минстроя России от 18.05.2022 г. № 378/пр | Лебедки электрические тяговым усилием 19,62 кН (2 т) | 1368 | 1011 | маш.-ч | маш.-ч | 1 | 0.81 | 0 | 15.14 | 0 | 0 | 0 | 1 | 0 | )*1,20)*1,25 | 1.215 | 2 | 312567912 | 7 | 0 | 0 | 0 | 0 | 0 | 0 | 0 | 0
28 | 312567926 | 312567905 | 277944868 | 1 | 1 | 1 | 2 | 91.06.06-011 | ФСЭМ-2022, 91.06.06-011, приказ Минстроя России от 18.05.2022 г. № 378/пр | Автогидроподъемники, высота подъема 12 м | 1368 | 1011 | маш.-ч | маш.-ч | 1 | 22.74 | 0 | 346.73 | 477.98 | 0 | 0 | 1 | 0 | )*1,20)*1,25 | 34.11 | 2 | 312567913 | 8 | 0 | 0 | 0 | 0 | 0 | 0 | 0 | 0
28 | 312567927 | 312567905 | 277945805 | 1 | 1 | 1 | 2 | 91.14.02-001 | ФСЭМ-2022 доп.7, 91.14.02-001, приказ Минстроя России от 02.08.2023 г. № 551/пр | Автомобили бортовые, грузоподъемность до 5 т | 1368 | 1011 | маш.-ч | маш.-ч | 1 | 0.59 | 0 | 544.7 | 477.98 | 0 | 0 | 1 | 0 | )*1,20)*1,25 | 0.885 | 2 | 312567914 | 9 | 0 | 0 | 0 | 0 | 0 | 0 | 0 | 0
28 | 312567928 | 312567905 | 277946074 | 1 | 1 | 1 | 2 | 91.17.04-544 | ФСЭМ-2022, 91.17.04-544, приказ Минстроя России от 18.05.2022 г. № 378/пр | Генераторы бензиновые портативные, мощность до 6 кВт | 1368 | 1011 | маш.-ч | маш.-ч | 1 | 0.81 | 0 | 160.38 | 477.98 | 0 | 0 | 1 | 0 | )*1,20)*1,25 | 1.215 | 2 | 312567915 | 10 | 0 | 0 | 0 | 0 | 0 | 0 | 0 | 0
28 | 312567929 | 312567905 | 277565240 | 109 | 1 | 1 | 3 | 20.1.01.01 |  | Комплект линейной арматуры для крепления СИП-2 на опоре ВЛИ | 1371 | 1013 | ШТ | ШТ | 1 | 0 | 0 | 0 | 0 | 0 | 1 | 0 | 0 | )*0 | 0 | 2 | 312567916 | 11 | 0 | 0 | 0 | 0 | 0 | 0 | 0 | 0
28 | 312567930 | 312567905 | 277565250 | 109 | 1 | 1 | 3 | 20.1.01.11 |  | Комплект линейной арматуры для устройства заземлений на опорах ВЛИ | 1371 | 1013 | ШТ | ШТ | 1 | 0 | 0 | 0 | 0 | 0 | 1 | 0 | 0 | )*0 | 0 | 2 | 312567917 | 12 | 0 | 0 | 0 | 0 | 0 | 0 | 0 | 0
28 | 312567931 | 312567905 | 277565414 | 109 | 1 | 1 | 3 | 21.2.01.01 |  | Провода самонесущие изолированные для ВЛИ | 1477 | 1013 | 1000 м | 1000 М | 1 | 0 | 0 | 0 | 0 | 0 | 1 | 0 | 0 | )*0 | 0 | 2 | 312567918 | 13 | 0 | 0 | 0 | 0 | 0 | 0 | 0 | 0
32 | 312569719 | 312569705 | 277560446 | 109 | 1 | 1 | 1 | 2-100-02 |  | Рабочий 2 разряда | 1369 | 1013 | чел.-ч | чел.-ч | 1 | 0.99 | 0 | 0 | 0 | 388.8 | 0 | 1 | 1 | )*1,20)*1,15 | 1.3662 | 2 | 312569706 | 14 | 0 | 0 | 0 | 0 | 0 | 0 | 0 | 0
32 | 312569720 | 312569705 | 277560448 | 109 | 1 | 1 | 1 | 2-100-03 |  | Рабочий 3 разряда | 1369 | 1013 | чел.-ч | чел.-ч | 1 | 47.29 | 0 | 0 | 0 | 424.47 | 0 | 1 | 1 | )*1,20)*1,15 | 65.2602 | 2 | 312569707 | 15 | 0 | 0 | 0 | 0 | 0 | 0 | 0 | 0
32 | 312569721 | 312569705 | 277560452 | 109 | 1 | 1 | 1 | 2-100-04 |  | Рабочий 4 разряда | 1369 | 1013 | чел.-ч | чел.-ч | 1 | 23.42 | 0 | 0 | 0 | 477.98 | 0 | 1 | 1 | )*1,20)*1,15 | 32.3196 | 2 | 312569708 | 16 | 0 | 0 | 0 | 0 | 0 | 0 | 0 | 0
32 | 312569722 | 312569705 | 277560455 | 109 | 1 | 1 | 1 | 2-100-05 |  | Рабочий 5 разряда | 1369 | 1013 | чел.-ч | чел.-ч | 1 | 23.42 | 0 | 0 | 0 | 549.32 | 0 | 1 | 1 | )*1,20)*1,15 | 32.3196 | 2 | 312569709 | 17 | 0 | 0 | 0 | 0 | 0 | 0 | 0 | 0
32 | 312569723 | 312569705 | 75629607 | 109 | 1 | 1 | 1 | 4-100-00 |  | Затраты труда машинистов | 1191 | 1013 | чел.-ч. | чел.-ч. | 1 | 24.89 | 0 | 0 | 0 | 0 | 0 | 1 | 2 | )*1,20)*1,25 | 37.335 | 2 | 312569710 | 18 | 0 | 0 | 0 | 0 | 0 | 0 | 0 | 0
32 | 312569724 | 312569705 | 277944622 | 1 | 1 | 1 | 2 | 91.05.05-015 | ФСЭМ-2022, 91.05.05-015, приказ Минстроя России от 18.05.2022 г. № 378/пр | Краны на автомобильном ходу, грузоподъемность 16 т | 1368 | 1011 | маш.-ч | маш.-ч | 1 | 0.75 | 0 | 1472.33 | 642.06 | 0 | 0 | 1 | 0 | )*1,20)*1,25 | 1.125 | 2 | 312569711 | 19 | 0 | 0 | 0 | 0 | 0 | 0 | 0 | 0
32 | 312569725 | 312569705 | 277944809 | 1 | 1 | 1 | 2 | 91.06.03-055 | ФСЭМ-2022, 91.06.03-055, приказ Минстроя России от 18.05.2022 г. № 378/пр | Лебедки электрические тяговым усилием 19,62 кН (2 т) | 1368 | 1011 | маш.-ч | маш.-ч | 1 | 0.81 | 0 | 15.14 | 0 | 0 | 0 | 1 | 0 | )*1,20)*1,25 | 1.215 | 2 | 312569712 | 20 | 0 | 0 | 0 | 0 | 0 | 0 | 0 | 0
32 | 312569726 | 312569705 | 277944868 | 1 | 1 | 1 | 2 | 91.06.06-011 | ФСЭМ-2022, 91.06.06-011, приказ Минстроя России от 18.05.2022 г. № 378/пр | Автогидроподъемники, высота подъема 12 м | 1368 | 1011 | маш.-ч | маш.-ч | 1 | 22.74 | 0 | 346.73 | 477.98 | 0 | 0 | 1 | 0 | )*1,20)*1,25 | 34.11 | 2 | 312569713 | 21 | 0 | 0 | 0 | 0 | 0 | 0 | 0 | 0
32 | 312569727 | 312569705 | 277945805 | 1 | 1 | 1 | 2 | 91.14.02-001 | ФСЭМ-2022 доп.7, 91.14.02-001, приказ Минстроя России от 02.08.2023 г. № 551/пр | Автомобили бортовые, грузоподъемность до 5 т | 1368 | 1011 | маш.-ч | маш.-ч | 1 | 0.59 | 0 | 544.7 | 477.98 | 0 | 0 | 1 | 0 | )*1,20)*1,25 | 0.885 | 2 | 312569714 | 22 | 0 | 0 | 0 | 0 | 0 | 0 | 0 | 0
32 | 312569728 | 312569705 | 277946074 | 1 | 1 | 1 | 2 | 91.17.04-544 | ФСЭМ-2022, 91.17.04-544, приказ Минстроя России от 18.05.2022 г. № 378/пр | Генераторы бензиновые портативные, мощность до 6 кВт | 1368 | 1011 | маш.-ч | маш.-ч | 1 | 0.81 | 0 | 160.38 | 477.98 | 0 | 0 | 1 | 0 | )*1,20)*1,25 | 1.215 | 2 | 312569715 | 23 | 0 | 0 | 0 | 0 | 0 | 0 | 0 | 0
32 | 312569729 | 312569705 | 277565240 | 109 | 1 | 1 | 3 | 20.1.01.01 |  | Комплект линейной арматуры для крепления СИП-2 на опоре ВЛИ | 1371 | 1013 | ШТ | ШТ | 1 | 0 | 0 | 0 | 0 | 0 | 1 | 0 | 0 | )*0 | 0 | 2 | 312569716 | 24 | 0 | 0 | 0 | 0 | 0 | 0 | 0 | 0
32 | 312569730 | 312569705 | 277565250 | 109 | 1 | 1 | 3 | 20.1.01.11 |  | Комплект линейной арматуры для устройства заземлений на опорах ВЛИ | 1371 | 1013 | ШТ | ШТ | 1 | 0 | 0 | 0 | 0 | 0 | 1 | 0 | 0 | )*0 | 0 | 2 | 312569717 | 25 | 0 | 0 | 0 | 0 | 0 | 0 | 0 | 0
32 | 312569731 | 312569705 | 277565414 | 109 | 1 | 1 | 3 | 21.2.01.01 |  | Провода самонесущие изолированные для ВЛИ | 1477 | 1013 | 1000 м | 1000 М | 1 | 0 | 0 | 0 | 0 | 0 | 1 | 0 | 0 | )*0 | 0 | 2 | 312569718 | 26 | 0 | 0 | 0 | 0 | 0 | 0 | 0 | 0
71 | 312567957 | 312567952 | 277560289 | 109 | 1 | 1 | 1 | 1-100-35 |  | Затраты труда рабочих (Средний разряд - 3,5) | 1191 | 1013 | чел.-ч. | чел.-ч. | 1 | 1.27 | 0 | 0 | 0 | 451.23 | 0 | 1 | 1 | )*1,20 | 1.524 | 2 | 312567953 | 27 | 0 | 0 | 0 | 0 | 0 | 0 | 0 | 0
71 | 312567958 | 312567952 | 277560491 | 109 | 1 | 1 | 1 | 4-100-00 |  | Затраты труда машинистов | 1191 | 1013 | чел.-ч. | чел.-ч. | 1 | 0.13 | 0 | 0 | 0 | 0 | 0 | 1 | 2 | )*1,20 | 0.156 | 2 | 312567954 | 28 | 0 | 0 | 0 | 0 | 0 | 0 | 0 | 0
71 | 312567959 | 312567952 | 277944868 | 1 | 1 | 1 | 2 | 91.06.06-011 | ФСЭМ-2022, 91.06.06-011, приказ Минстроя России от 18.05.2022 г. № 378/пр | Автогидроподъемники, высота подъема 12 м | 1368 | 1011 | маш.-ч | маш.-ч | 1 | 0.06 | 0 | 346.73 | 477.98 | 0 | 0 | 1 | 0 | )*1,20 | 0.072 | 2 | 312567955 | 29 | 0 | 0 | 0 | 0 | 0 | 0 | 0 | 0
71 | 312567960 | 312567952 | 277945805 | 1 | 1 | 1 | 2 | 91.14.02-001 | ФСЭМ-2022 доп.7, 91.14.02-001, приказ Минстроя России от 02.08.2023 г. № 551/пр | Автомобили бортовые, грузоподъемность до 5 т | 1368 | 1011 | маш.-ч | маш.-ч | 1 | 0.07 | 0 | 544.7 | 477.98 | 0 | 0 | 1 | 0 | )*1,20 | 0.084 | 2 | 312567956 | 30 | 0 | 0 | 0 | 0 | 0 | 0 | 0 | 0
71 | 312567961 | 312567952 | 277867733 | 1 | 1 | 1 | 3 | 01.7.15.03-0042 | ФСБЦ-2022, 01.7.15.03-0042, приказ Минстроя России от 18.05.2022 г. № 378/пр | Болты с гайками и шайбами строительные | 1346 | 1009 | кг | кг | 1 | 0 | 174.93 | 0 | 0 | 0 | 1 | 0 | 0 | )*0 | 0 | 3 | -1 |  | 0 | 0 | 0 | 0 | 0 | 0 | 0 | 0
71 | 312567962 | 312567952 | 277562634 | 109 | 1 | 1 | 3 | 07.2.02.05 |  | Траверсы стальные | 1348 | 1009 | т | т | 1000 | 0 | 0 | 0 | 0 | 0 | 1 | 0 | 0 | )*0 | 0 | 3 | -1 |  | 0 | 0 | 0 | 0 | 0 | 0 | 0 | 0
71 | 312567963 | 312567952 | 277562780 | 109 | 1 | 1 | 3 | 07.2.07.13 |  | Хомуты стальные | 1346 | 1009 | кг | кг | 1 | 0 | 0 | 0 | 0 | 0 | 1 | 0 | 0 | )*0 | 0 | 3 | -1 |  | 0 | 0 | 0 | 0 | 0 | 0 | 0 | 0
71 | 312567964 | 312567952 | 277565419 | 109 | 1 | 1 | 3 | 21.2.01.02 |  | Провода неизолированные для воздушных линий электропередач | 1348 | 1009 | т | т | 1000 | 0 | 0 | 0 | 0 | 0 | 1 | 0 | 0 | )*0 | 0 | 3 | -1 |  | 0 | 0 | 0 | 0 | 0 | 0 | 0 | 0
71 | 312567965 | 312567952 | 277565451 | 109 | 1 | 1 | 3 | 22.2.01.04 |  | Изоляторы линейные штыревые фарфоровые | 1371 | 1013 | ШТ | ШТ | 1 | 0 | 0 | 0 | 0 | 0 | 1 | 0 | 0 | )*0 | 0 | 3 | -1 |  | 0 | 0 | 0 | 0 | 0 | 0 | 0 | 0
71 | 312567966 | 312567952 | 277565474 | 109 | 1 | 1 | 3 | 22.2.02.09 |  | Крюки | 1346 | 1009 | кг | кг | 1 | 0 | 0 | 0 | 0 | 0 | 1 | 0 | 0 | )*0 | 0 | 3 | -1 |  | 0 | 0 | 0 | 0 | 0 | 0 | 0 | 0
72 | 312573171 | 312567967 | 277560257 | 109 | 1 | 1 | 1 | 1-100-25 |  | Затраты труда рабочих (Средний разряд - 2,5) | 1191 | 1013 | чел.-ч. | чел.-ч. | 1 | 0.66 | 0 | 0 | 0 | 406.64 | 0 | 1 | 1 | )*1,20 | 0.792 | 2 | 312573171 | 31 | 0 | 0 | 0 | 0 | 0 | 0 | 0 | 0
72 | 312573172 | 312567967 | 277560491 | 109 | 1 | 1 | 1 | 4-100-00 |  | Затраты труда машинистов | 1191 | 1013 | чел.-ч. | чел.-ч. | 1 | 0.03 | 0 | 0 | 0 | 0 | 0 | 1 | 2 | )*1,20 | 0.036 | 2 | 312573172 | 32 | 0 | 0 | 0 | 0 | 0 | 0 | 0 | 0
72 | 312573173 | 312567967 | 277945805 | 1 | 1 | 1 | 2 | 91.14.02-001 | ФСЭМ-2022 доп.7, 91.14.02-001, приказ Минстроя России от 02.08.2023 г. № 551/пр | Автомобили бортовые, грузоподъемность до 5 т | 1368 | 1011 | маш.-ч | маш.-ч | 1 | 0.03 | 0 | 544.7 | 477.98 | 0 | 0 | 1 | 0 | )*1,20 | 0.036 | 2 | 312573173 | 33 | 0 | 0 | 0 | 0 | 0 | 0 | 0 | 0
73 | 312567979 | 312567974 | 277560289 | 109 | 1 | 1 | 1 | 1-100-35 |  | Затраты труда рабочих (Средний разряд - 3,5) | 1191 | 1013 | чел.-ч. | чел.-ч. | 1 | 1.27 | 0 | 0 | 0 | 451.23 | 0 | 1 | 1 | )*1,20 | 1.524 | 2 | 312567975 | 34 | 0 | 0 | 0 | 0 | 0 | 0 | 0 | 0
73 | 312567980 | 312567974 | 277560491 | 109 | 1 | 1 | 1 | 4-100-00 |  | Затраты труда машинистов | 1191 | 1013 | чел.-ч. | чел.-ч. | 1 | 0.13 | 0 | 0 | 0 | 0 | 0 | 1 | 2 | )*1,20 | 0.156 | 2 | 312567976 | 35 | 0 | 0 | 0 | 0 | 0 | 0 | 0 | 0
73 | 312567981 | 312567974 | 277944868 | 1 | 1 | 1 | 2 | 91.06.06-011 | ФСЭМ-2022, 91.06.06-011, приказ Минстроя России от 18.05.2022 г. № 378/пр | Автогидроподъемники, высота подъема 12 м | 1368 | 1011 | маш.-ч | маш.-ч | 1 | 0.06 | 0 | 346.73 | 477.98 | 0 | 0 | 1 | 0 | )*1,20 | 0.072 | 2 | 312567977 | 36 | 0 | 0 | 0 | 0 | 0 | 0 | 0 | 0
73 | 312567982 | 312567974 | 277945805 | 1 | 1 | 1 | 2 | 91.14.02-001 | ФСЭМ-2022 доп.7, 91.14.02-001, приказ Минстроя России от 02.08.2023 г. № 551/пр | Автомобили бортовые, грузоподъемность до 5 т | 1368 | 1011 | маш.-ч | маш.-ч | 1 | 0.07 | 0 | 544.7 | 477.98 | 0 | 0 | 1 | 0 | )*1,20 | 0.084 | 2 | 312567978 | 37 | 0 | 0 | 0 | 0 | 0 | 0 | 0 | 0
73 | 312567983 | 312567974 | 277867733 | 1 | 1 | 1 | 3 | 01.7.15.03-0042 | ФСБЦ-2022, 01.7.15.03-0042, приказ Минстроя России от 18.05.2022 г. № 378/пр | Болты с гайками и шайбами строительные | 1346 | 1009 | кг | кг | 1 | 0 | 174.93 | 0 | 0 | 0 | 1 | 0 | 0 | )*0 | 0 | 3 | -1 |  | 0 | 0 | 0 | 0 | 0 | 0 | 0 | 0
73 | 312567984 | 312567974 | 277562634 | 109 | 1 | 1 | 3 | 07.2.02.05 |  | Траверсы стальные | 1348 | 1009 | т | т | 1000 | 0 | 0 | 0 | 0 | 0 | 1 | 0 | 0 | )*0 | 0 | 3 | -1 |  | 0 | 0 | 0 | 0 | 0 | 0 | 0 | 0
73 | 312567985 | 312567974 | 277562780 | 109 | 1 | 1 | 3 | 07.2.07.13 |  | Хомуты стальные | 1346 | 1009 | кг | кг | 1 | 0 | 0 | 0 | 0 | 0 | 1 | 0 | 0 | )*0 | 0 | 3 | -1 |  | 0 | 0 | 0 | 0 | 0 | 0 | 0 | 0
73 | 312567986 | 312567974 | 277565419 | 109 | 1 | 1 | 3 | 21.2.01.02 |  | Провода неизолированные для воздушных линий электропередач | 1348 | 1009 | т | т | 1000 | 0 | 0 | 0 | 0 | 0 | 1 | 0 | 0 | )*0 | 0 | 3 | -1 |  | 0 | 0 | 0 | 0 | 0 | 0 | 0 | 0
73 | 312567987 | 312567974 | 277565451 | 109 | 1 | 1 | 3 | 22.2.01.04 |  | Изоляторы линейные штыревые фарфоровые | 1371 | 1013 | ШТ | ШТ | 1 | 0 | 0 | 0 | 0 | 0 | 1 | 0 | 0 | )*0 | 0 | 3 | -1 |  | 0 | 0 | 0 | 0 | 0 | 0 | 0 | 0
73 | 312567988 | 312567974 | 277565474 | 109 | 1 | 1 | 3 | 22.2.02.09 |  | Крюки | 1346 | 1009 | кг | кг | 1 | 0 | 0 | 0 | 0 | 0 | 1 | 0 | 0 | )*0 | 0 | 3 | -1 |  | 0 | 0 | 0 | 0 | 0 | 0 | 0 | 0
74 | 312567993 | 312567989 | 277560257 | 109 | 1 | 1 | 1 | 1-100-25 |  | Затраты труда рабочих (Средний разряд - 2,5) | 1191 | 1013 | чел.-ч. | чел.-ч. | 1 | 1.03 | 0 | 0 | 0 | 406.64 | 0 | 1 | 1 | )*1,20 | 1.236 | 2 | 312567990 | 38 | 0 | 0 | 0 | 0 | 0 | 0 | 0 | 0
74 | 312567994 | 312567989 | 277560491 | 109 | 1 | 1 | 1 | 4-100-00 |  | Затраты труда машинистов | 1191 | 1013 | чел.-ч. | чел.-ч. | 1 | 0.05 | 0 | 0 | 0 | 0 | 0 | 1 | 2 | )*1,20 | 0.06 | 2 | 312567991 | 39 | 0 | 0 | 0 | 0 | 0 | 0 | 0 | 0
74 | 312567995 | 312567989 | 277945805 | 1 | 1 | 1 | 2 | 91.14.02-001 | ФСЭМ-2022 доп.7, 91.14.02-001, приказ Минстроя России от 02.08.2023 г. № 551/пр | Автомобили бортовые, грузоподъемность до 5 т | 1368 | 1011 | маш.-ч | маш.-ч | 1 | 0.05 | 0 | 544.7 | 477.98 | 0 | 0 | 1 | 0 | )*1,20 | 0.06 | 2 | 312567992 | 40 | 0 | 0 | 0 | 0 | 0 | 0 | 0 | 0
110 | 312568063 | 312568044 | 277560284 | 109 | 1 | 1 | 1 | 1-100-33 |  | Затраты труда рабочих (Средний разряд - 3,3) | 1191 | 1013 | чел.-ч. | чел.-ч. | 1 | 3.06 | 0 | 0 | 0 | 440.52 | 0 | 1 | 1 | )*1,20)*0,84 | 3.0845 | 2 | 312568045 | 41 | 0 | 0 | 0 | 0 | 0 | 0 | 0 | 0
110 | 312568064 | 312568044 | 277560491 | 109 | 1 | 1 | 1 | 4-100-00 |  | Затраты труда машинистов | 1191 | 1013 | чел.-ч. | чел.-ч. | 1 | 0.87 | 0 | 0 | 0 | 0 | 0 | 1 | 2 | )*1,20 | 1.044 | 2 | 312568046 | 42 | 0 | 0 | 0 | 0 | 0 | 0 | 0 | 0
110 | 312568065 | 312568044 | 277944474 | 1 | 1 | 1 | 2 | 91.04.01-031 | ФСЭМ-2022, 91.04.01-031, приказ Минстроя России от 18.05.2022 г. № 378/пр | Машины бурильно-крановые на автомобильном ходу, диаметр бурения до 800 мм, глубина бурения до 5 м | 1368 | 1011 | маш.-ч | маш.-ч | 1 | 0.68 | 0 | 1811.82 | 549.32 | 0 | 0 | 1 | 0 | )*1,20 | 0.816 | 2 | 312568047 | 43 | 0 | 0 | 0 | 0 | 0 | 0 | 0 | 0
110 | 312568066 | 312568044 | 277945805 | 1 | 1 | 1 | 2 | 91.14.02-001 | ФСЭМ-2022 доп.7, 91.14.02-001, приказ Минстроя России от 02.08.2023 г. № 551/пр | Автомобили бортовые, грузоподъемность до 5 т | 1368 | 1011 | маш.-ч | маш.-ч | 1 | 0.19 | 0 | 544.7 | 477.98 | 0 | 0 | 1 | 0 | )*1,20 | 0.228 | 2 | 312568048 | 44 | 0 | 0 | 0 | 0 | 0 | 0 | 0 | 0
110 | 312568067 | 312568044 | 277862533 | 1 | 1 | 1 | 3 | 01.3.01.06-0038 | ФСБЦ-2022, 01.3.01.06-0038, приказ Минстроя России от 18.05.2022 г. № 378/пр | Смазка защитная электросетевая | 1346 | 1009 | кг | кг | 1 | 0.1 | 238.29 | 0 | 0 | 0 | 0 | 1 | 0 | )*0 | 0 | 2 | 312568049 | 45 | 0 | 0 | 0 | 0 | 0 | 0 | 0 | 0
110 | 312568068 | 312568044 | 277862540 | 1 | 1 | 1 | 3 | 01.3.01.06-0051 | ФСБЦ-2022, 01.3.01.06-0051, приказ Минстроя России от 18.05.2022 г. № 378/пр | Смазка солидол жировой Ж | 1346 | 1009 | кг | кг | 1 | 0.03 | 80.02 | 0 | 0 | 0 | 0 | 1 | 0 | )*0 | 0 | 2 | 312568050 | 46 | 0 | 0 | 0 | 0 | 0 | 0 | 0 | 0
110 | 312568069 | 312568044 | 277867733 | 1 | 1 | 1 | 3 | 01.7.15.03-0042 | ФСБЦ-2022, 01.7.15.03-0042, приказ Минстроя России от 18.05.2022 г. № 378/пр | Болты с гайками и шайбами строительные | 1346 | 1009 | кг | кг | 1 | 0 | 174.93 | 0 | 0 | 0 | 1 | 0 | 0 | )*0 | 0 | 2 | 312568051 | 47 | 0 | 0 | 0 | 0 | 0 | 0 | 0 | 0
110 | 312568070 | 312568044 | 277869627 | 1 | 1 | 1 | 3 | 01.7.20.08-0051 | ФСБЦ-2022 доп.8, 01.7.20.08-0051, приказ Минстроя России от 14.11.2023 г. № 817/пр | Ветошь хлопчатобумажная цветная | 1346 | 1009 | кг | кг | 1 | 0.02 | 56.11 | 0 | 0 | 0 | 0 | 1 | 0 | )*0 | 0 | 2 | 312568052 | 48 | 0 | 0 | 0 | 0 | 0 | 0 | 0 | 0
110 | 312568071 | 312568044 | 277561951 | 109 | 1 | 1 | 3 | 05.1.02.07 |  | Стойка железобетонная вибрированная для опор | 1371 | 1013 | ШТ | ШТ | 1 | 0 | 0 | 0 | 0 | 0 | 1 | 0 | 0 | )*0 | 0 | 2 | 312568053 | 49 | 0 | 0 | 0 | 0 | 0 | 0 | 0 | 0
110 | 312568072 | 312568044 | 277562634 | 109 | 1 | 1 | 3 | 07.2.02.05 |  | Траверсы стальные | 1348 | 1009 | т | т | 1000 | 0 | 0 | 0 | 0 | 0 | 1 | 0 | 0 | )*0 | 0 | 2 | 312568054 | 50 | 0 | 0 | 0 | 0 | 0 | 0 | 0 | 0
110 | 312568073 | 312568044 | 277562780 | 109 | 1 | 1 | 3 | 07.2.07.13 |  | Хомуты стальные | 1346 | 1009 | кг | кг | 1 | 0 | 0 | 0 | 0 | 0 | 1 | 0 | 0 | )*0 | 0 | 2 | 312568055 | 51 | 0 | 0 | 0 | 0 | 0 | 0 | 0 | 0
110 | 312568074 | 312568044 | 277563139 | 109 | 1 | 1 | 3 | 08.3.04.02 |  | Сталь стержневая диаметром до 10 мм | 1348 | 1009 | т | т | 1000 | 0 | 0 | 0 | 0 | 0 | 1 | 0 | 0 | )*0 | 0 | 2 | 312568056 | 52 | 0 | 0 | 0 | 0 | 0 | 0 | 0 | 0
110 | 312568075 | 312568044 | 277896283 | 1 | 1 | 1 | 3 | 14.4.02.04-0182 | ФСБЦ-2022, 14.4.02.04-0182, приказ Минстроя России от 18.05.2022 г. № 378/пр | Краска масляная МА-15, цветная | 1348 | 1009 | т | т | 1000 | 0.0004 | 61265.39 | 0 | 0 | 0 | 0 | 1 | 0 | )*0 | 0 | 2 | 312568057 | 53 | 0 | 0 | 0 | 0 | 0 | 0 | 0 | 0
110 | 312568076 | 312568044 | 277896315 | 1 | 1 | 1 | 3 | 14.4.03.03-0102 | ФСБЦ-2022 доп.4, 14.4.03.03-0102, приказ Минстроя России от 27.12.2022 г. № 1133/пр | Лак битумный БТ-577 | 1348 | 1009 | т | т | 1000 | 0.0001 | 80020.98 | 0 | 0 | 0 | 0 | 1 | 0 | )*0 | 0 | 2 | 312568058 | 54 | 0 | 0 | 0 | 0 | 0 | 0 | 0 | 0
110 | 312568077 | 312568044 | 277908257 | 1 | 1 | 1 | 3 | 20.2.02.04-0006 | ФСБЦ-2022, 20.2.02.04-0006, приказ Минстроя России от 18.05.2022 г. № 378/пр | Колпачки полиэтиленовые К-6 | 1425 | 1013 | 100 ШТ | 100 ШТ | 1 | 0.06 | 1031.73 | 0 | 0 | 0 | 0 | 1 | 0 | )*0 | 0 | 2 | 312568059 | 55 | 0 | 0 | 0 | 0 | 0 | 0 | 0 | 0
110 | 312568078 | 312568044 | 277565451 | 109 | 1 | 1 | 3 | 22.2.01.04 |  | Изоляторы штыревые | 1371 | 1013 | ШТ | ШТ | 1 | 0 | 0 | 0 | 0 | 0 | 1 | 0 | 0 | )*0 | 0 | 2 | 312568060 | 56 | 0 | 0 | 0 | 0 | 0 | 0 | 0 | 0
110 | 312568079 | 312568044 | 277565498 | 109 | 1 | 1 | 3 | 22.2.02.21 |  | Штыри | 1371 | 1013 | ШТ | ШТ | 1 | 0 | 0 | 0 | 0 | 0 | 1 | 0 | 0 | )*0 | 0 | 2 | 312568061 | 57 | 0 | 0 | 0 | 0 | 0 | 0 | 0 | 0
110 | 312568080 | 312568044 | 277565502 | 109 | 1 | 1 | 3 | 22.2.02.23 |  | Металлические плакаты | 1371 | 1013 | ШТ | ШТ | 1 | 0.1 | 0 | 0 | 0 | 0 | 0 | 0 | 0 | )*0 | 0 | 2 | 312568062 | 58 | 0 | 0 | 0 | 0 | 0 | 0 | 0 | 0
119 | 312568093 | 312568089 | 277560284 | 109 | 1 | 1 | 1 | 1-100-33 |  | Затраты труда рабочих (Средний разряд - 3,3) | 1191 | 1013 | чел.-ч. | чел.-ч. | 1 | 0.22 | 0 | 0 | 0 | 440.52 | 0 | 1 | 1 | )*1,20 | 0.264 | 2 | 312568090 | 59 | 0 | 0 | 0 | 0 | 0 | 0 | 0 | 0
119 | 312568094 | 312568089 | 277560491 | 109 | 1 | 1 | 1 | 4-100-00 |  | Затраты труда машинистов | 1191 | 1013 | чел.-ч. | чел.-ч. | 1 | 0.23 | 0 | 0 | 0 | 0 | 0 | 1 | 2 | )*1,20 | 0.276 | 2 | 312568091 | 60 | 0 | 0 | 0 | 0 | 0 | 0 | 0 | 0
119 | 312568095 | 312568089 | 277944474 | 1 | 1 | 1 | 2 | 91.04.01-031 | ФСЭМ-2022, 91.04.01-031, приказ Минстроя России от 18.05.2022 г. № 378/пр | Машины бурильно-крановые на автомобильном ходу, диаметр бурения до 800 мм, глубина бурения до 5 м | 1368 | 1011 | маш.-ч | маш.-ч | 1 | 0.23 | 0 | 1811.82 | 549.32 | 0 | 0 | 1 | 0 | )*1,20 | 0.276 | 2 | 312568092 | 61 | 0 | 0 | 0 | 0 | 0 | 0 | 0 | 0
120 | 312568100 | 312568096 | 277560284 | 109 | 1 | 1 | 1 | 1-100-33 |  | Затраты труда рабочих (Средний разряд - 3,3) | 1191 | 1013 | чел.-ч. | чел.-ч. | 1 | 0.22 | 0 | 0 | 0 | 440.52 | 0 | 1 | 1 | )*1,25)*1,20 | 0.33 | 2 | 312568097 | 62 | 0 | 0 | 0 | 0 | 0 | 0 | 0 | 0
120 | 312568101 | 312568096 | 277560491 | 109 | 1 | 1 | 1 | 4-100-00 |  | Затраты труда машинистов | 1191 | 1013 | чел.-ч. | чел.-ч. | 1 | 0.23 | 0 | 0 | 0 | 0 | 0 | 1 | 2 | )*1,25)*1,20 | 0.345 | 2 | 312568098 | 63 | 0 | 0 | 0 | 0 | 0 | 0 | 0 | 0
120 | 312568102 | 312568096 | 277944474 | 1 | 1 | 1 | 2 | 91.04.01-031 | ФСЭМ-2022, 91.04.01-031, приказ Минстроя России от 18.05.2022 г. № 378/пр | Машины бурильно-крановые на автомобильном ходу, диаметр бурения до 800 мм, глубина бурения до 5 м | 1368 | 1011 | маш.-ч | маш.-ч | 1 | 0.23 | 0 | 1811.82 | 549.32 | 0 | 0 | 1 | 0 | )*1,25)*1,20 | 0.345 | 2 | 312568099 | 64 | 0 | 0 | 0 | 0 | 0 | 0 | 0 | 0
121 | 312573282 | 312573243 | 277560284 | 109 | 1 | 1 | 1 | 1-100-33 |  | Затраты труда рабочих (Средний разряд - 3,3) | 1191 | 1013 | чел.-ч. | чел.-ч. | 1 | 3.06 | 0 | 0 | 0 | 440.52 | 0 | 1 | 1 | )*1,20 | 3.672 | 2 | 312573282 | 65 | 0 | 0 | 0 | 0 | 0 | 0 | 0 | 0
121 | 312573283 | 312573243 | 277560491 | 109 | 1 | 1 | 1 | 4-100-00 |  | Затраты труда машинистов | 1191 | 1013 | чел.-ч. | чел.-ч. | 1 | 0.87 | 0 | 0 | 0 | 0 | 0 | 1 | 2 | )*1,20 | 1.044 | 2 | 312573283 | 66 | 0 | 0 | 0 | 0 | 0 | 0 | 0 | 0
121 | 312573284 | 312573243 | 277944474 | 1 | 1 | 1 | 2 | 91.04.01-031 | ФСЭМ-2022, 91.04.01-031, приказ Минстроя России от 18.05.2022 г. № 378/пр | Машины бурильно-крановые на автомобильном ходу, диаметр бурения до 800 мм, глубина бурения до 5 м | 1368 | 1011 | маш.-ч | маш.-ч | 1 | 0.68 | 0 | 1811.82 | 549.32 | 0 | 0 | 1 | 0 | )*1,20 | 0.816 | 2 | 312573284 | 67 | 0 | 0 | 0 | 0 | 0 | 0 | 0 | 0
121 | 312573285 | 312573243 | 277945805 | 1 | 1 | 1 | 2 | 91.14.02-001 | ФСЭМ-2022 доп.7, 91.14.02-001, приказ Минстроя России от 02.08.2023 г. № 551/пр | Автомобили бортовые, грузоподъемность до 5 т | 1368 | 1011 | маш.-ч | маш.-ч | 1 | 0.19 | 0 | 544.7 | 477.98 | 0 | 0 | 1 | 0 | )*1,20 | 0.228 | 2 | 312573285 | 68 | 0 | 0 | 0 | 0 | 0 | 0 | 0 | 0
121 | 312573286 | 312573243 | 277862533 | 1 | 1 | 1 | 3 | 01.3.01.06-0038 | ФСБЦ-2022, 01.3.01.06-0038, приказ Минстроя России от 18.05.2022 г. № 378/пр | Смазка защитная электросетевая | 1346 | 1009 | кг | кг | 1 | 0.1 | 238.29 | 0 | 0 | 0 | 0 | 1 | 0 | *0 | 0 | 2 | 312573286 | 69 | 0 | 0 | 0 | 0 | 0 | 0 | 0 | 0
121 | 312573287 | 312573243 | 277862540 | 1 | 1 | 1 | 3 | 01.3.01.06-0051 | ФСБЦ-2022, 01.3.01.06-0051, приказ Минстроя России от 18.05.2022 г. № 378/пр | Смазка солидол жировой Ж | 1346 | 1009 | кг | кг | 1 | 0.03 | 80.02 | 0 | 0 | 0 | 0 | 1 | 0 | *0 | 0 | 2 | 312573287 | 70 | 0 | 0 | 0 | 0 | 0 | 0 | 0 | 0
121 | 312573288 | 312573243 | 277867733 | 1 | 1 | 1 | 3 | 01.7.15.03-0042 | ФСБЦ-2022, 01.7.15.03-0042, приказ Минстроя России от 18.05.2022 г. № 378/пр | Болты с гайками и шайбами строительные | 1346 | 1009 | кг | кг | 1 | 0 | 174.93 | 0 | 0 | 0 | 1 | 0 | 0 | *0 | 0 | 2 | 312573288 | 71 | 0 | 0 | 0 | 0 | 0 | 0 | 0 | 0
121 | 312573289 | 312573243 | 277869627 | 1 | 1 | 1 | 3 | 01.7.20.08-0051 | ФСБЦ-2022 доп.8, 01.7.20.08-0051, приказ Минстроя России от 14.11.2023 г. № 817/пр | Ветошь хлопчатобумажная цветная | 1346 | 1009 | кг | кг | 1 | 0.02 | 56.11 | 0 | 0 | 0 | 0 | 1 | 0 | *0 | 0 | 2 | 312573289 | 72 | 0 | 0 | 0 | 0 | 0 | 0 | 0 | 0
121 | 312573290 | 312573243 | 277561961 | 109 | 1 | 1 | 3 | 05.1.02.07 |  | Стойка железобетонная вибрированная для опор | 1371 | 1013 | ШТ | ШТ | 1 | 0 | 0 | 0 | 0 | 0 | 1 | 0 | 0 | *0 | 0 | 2 | 312573290 | 73 | 0 | 0 | 0 | 0 | 0 | 0 | 0 | 0
121 | 312573291 | 312573243 | 277562634 | 109 | 1 | 1 | 3 | 07.2.02.05 |  | Траверсы стальные | 1348 | 1009 | т | т | 1000 | 0 | 0 | 0 | 0 | 0 | 1 | 0 | 0 | *0 | 0 | 2 | 312573291 | 74 | 0 | 0 | 0 | 0 | 0 | 0 | 0 | 0
121 | 312573292 | 312573243 | 277562782 | 109 | 1 | 1 | 3 | 07.2.07.13 |  | Хомуты стальные | 1346 | 1009 | кг | кг | 1 | 0 | 0 | 0 | 0 | 0 | 1 | 0 | 0 | *0 | 0 | 2 | 312573292 | 75 | 0 | 0 | 0 | 0 | 0 | 0 | 0 | 0
121 | 312573293 | 312573243 | 277563140 | 109 | 1 | 1 | 3 | 08.3.04.02 |  | Сталь стержневая диаметром до 10 мм | 1348 | 1009 | т | т | 1000 | 0 | 0 | 0 | 0 | 0 | 1 | 0 | 0 | *0 | 0 | 2 | 312573293 | 76 | 0 | 0 | 0 | 0 | 0 | 0 | 0 | 0
121 | 312573294 | 312573243 | 277896283 | 1 | 1 | 1 | 3 | 14.4.02.04-0182 | ФСБЦ-2022, 14.4.02.04-0182, приказ Минстроя России от 18.05.2022 г. № 378/пр | Краска масляная МА-15, цветная | 1348 | 1009 | т | т | 1000 | 0.0004 | 61265.39 | 0 | 0 | 0 | 0 | 1 | 0 | *0 | 0 | 2 | 312573294 | 77 | 0 | 0 | 0 | 0 | 0 | 0 | 0 | 0
121 | 312573295 | 312573243 | 277896315 | 1 | 1 | 1 | 3 | 14.4.03.03-0102 | ФСБЦ-2022 доп.4, 14.4.03.03-0102, приказ Минстроя России от 27.12.2022 г. № 1133/пр | Лак битумный БТ-577 | 1348 | 1009 | т | т | 1000 | 0.0001 | 80020.98 | 0 | 0 | 0 | 0 | 1 | 0 | *0 | 0 | 2 | 312573295 | 78 | 0 | 0 | 0 | 0 | 0 | 0 | 0 | 0
121 | 312573296 | 312573243 | 277908257 | 1 | 1 | 1 | 3 | 20.2.02.04-0006 | ФСБЦ-2022, 20.2.02.04-0006, приказ Минстроя России от 18.05.2022 г. № 378/пр | Колпачки полиэтиленовые К-6 | 1425 | 1013 | 100 ШТ | 100 ШТ | 1 | 0.06 | 1031.73 | 0 | 0 | 0 | 0 | 1 | 0 | *0 | 0 | 2 | 312573296 | 79 | 0 | 0 | 0 | 0 | 0 | 0 | 0 | 0
121 | 312573297 | 312573243 | 277565452 | 109 | 1 | 1 | 3 | 22.2.01.04 |  | Изоляторы штыревые | 1371 | 1013 | ШТ | ШТ | 1 | 0 | 0 | 0 | 0 | 0 | 1 | 0 | 0 | *0 | 0 | 2 | 312573297 | 80 | 0 | 0 | 0 | 0 | 0 | 0 | 0 | 0
121 | 312573298 | 312573243 | 277565498 | 109 | 1 | 1 | 3 | 22.2.02.21 |  | Штыри | 1371 | 1013 | ШТ | ШТ | 1 | 0 | 0 | 0 | 0 | 0 | 1 | 0 | 0 | *0 | 0 | 2 | 312573298 | 81 | 0 | 0 | 0 | 0 | 0 | 0 | 0 | 0
121 | 312573299 | 312573243 | 277565504 | 109 | 1 | 1 | 3 | 22.2.02.23 |  | Металлические плакаты | 1371 | 1013 | ШТ | ШТ | 1 | 0.1 | 0 | 0 | 0 | 0 | 0 | 0 | 0 | *0 | 0 | 2 | 312573299 | 82 | 0 | 0 | 0 | 0 | 0 | 0 | 0 | 0
130 | 312573313 | 312573309 | 75629709 | 109 | 1 | 1 | 1 | 1-100-33 |  | Затраты труда рабочих (Средний разряд - 3,3) | 1191 | 1013 | чел.-ч. | чел.-ч. | 1 | 0.22 | 0 | 0 | 0 | 440.52 | 0 | 1 | 1 | )*1,20 | 0.264 | 2 | 312573310 | 83 | 0 | 0 | 0 | 0 | 0 | 0 | 0 | 0
130 | 312573314 | 312573309 | 75629607 | 109 | 1 | 1 | 1 | 4-100-00 |  | Затраты труда машинистов | 1191 | 1013 | чел.-ч. | чел.-ч. | 1 | 0.23 | 0 | 0 | 0 | 0 | 0 | 1 | 2 | )*1,20 | 0.276 | 2 | 312573311 | 84 | 0 | 0 | 0 | 0 | 0 | 0 | 0 | 0
130 | 312573315 | 312573309 | 277944474 | 1 | 1 | 1 | 2 | 91.04.01-031 | ФСЭМ-2022, 91.04.01-031, приказ Минстроя России от 18.05.2022 г. № 378/пр | Машины бурильно-крановые на автомобильном ходу, диаметр бурения до 800 мм, глубина бурения до 5 м | 1368 | 1011 | маш.-ч | маш.-ч | 1 | 0.23 | 0 | 1811.82 | 549.32 | 0 | 0 | 1 | 0 | )*1,20 | 0.276 | 2 | 312573312 | 85 | 0 | 0 | 0 | 0 | 0 | 0 | 0 | 0
131 | 312573320 | 312573316 | 75629709 | 109 | 1 | 1 | 1 | 1-100-33 |  | Затраты труда рабочих (Средний разряд - 3,3) | 1191 | 1013 | чел.-ч. | чел.-ч. | 1 | 0.22 | 0 | 0 | 0 | 440.52 | 0 | 1 | 1 | )*1,20 | 0.264 | 2 | 312573317 | 86 | 0 | 0 | 0 | 0 | 0 | 0 | 0 | 0
131 | 312573321 | 312573316 | 75629607 | 109 | 1 | 1 | 1 | 4-100-00 |  | Затраты труда машинистов | 1191 | 1013 | чел.-ч. | чел.-ч. | 1 | 0.23 | 0 | 0 | 0 | 0 | 0 | 1 | 2 | )*1,20 | 0.276 | 2 | 312573318 | 87 | 0 | 0 | 0 | 0 | 0 | 0 | 0 | 0
131 | 312573322 | 312573316 | 277944474 | 1 | 1 | 1 | 2 | 91.04.01-031 | ФСЭМ-2022, 91.04.01-031, приказ Минстроя России от 18.05.2022 г. № 378/пр | Машины бурильно-крановые на автомобильном ходу, диаметр бурения до 800 мм, глубина бурения до 5 м | 1368 | 1011 | маш.-ч | маш.-ч | 1 | 0.23 | 0 | 1811.82 | 549.32 | 0 | 0 | 1 | 0 | )*1,20 | 0.276 | 2 | 312573319 | 88 | 0 | 0 | 0 | 0 | 0 | 0 | 0 | 0
132 | 312568124 | 312568103 | 277560284 | 109 | 1 | 1 | 1 | 1-100-33 |  | Затраты труда рабочих (Средний разряд - 3,3) | 1191 | 1013 | чел.-ч. | чел.-ч. | 1 | 5.98 | 0 | 0 | 0 | 440.52 | 0 | 1 | 1 | )*1,20)*0,92 | 6.6019 | 2 | 312568104 | 89 | 0 | 0 | 0 | 0 | 0 | 0 | 0 | 0
132 | 312568125 | 312568103 | 277560491 | 109 | 1 | 1 | 1 | 4-100-00 |  | Затраты труда машинистов | 1191 | 1013 | чел.-ч. | чел.-ч. | 1 | 2 | 0 | 0 | 0 | 0 | 0 | 1 | 2 | )*1,20 | 2.4 | 2 | 312568105 | 90 | 0 | 0 | 0 | 0 | 0 | 0 | 0 | 0
132 | 312568126 | 312568103 | 277944474 | 1 | 1 | 1 | 2 | 91.04.01-031 | ФСЭМ-2022, 91.04.01-031, приказ Минстроя России от 18.05.2022 г. № 378/пр | Машины бурильно-крановые на автомобильном ходу, диаметр бурения до 800 мм, глубина бурения до 5 м | 1368 | 1011 | маш.-ч | маш.-ч | 1 | 1.6 | 0 | 1811.82 | 549.32 | 0 | 0 | 1 | 0 | )*1,20 | 1.92 | 2 | 312568106 | 91 | 0 | 0 | 0 | 0 | 0 | 0 | 0 | 0
132 | 312568127 | 312568103 | 277945805 | 1 | 1 | 1 | 2 | 91.14.02-001 | ФСЭМ-2022 доп.7, 91.14.02-001, приказ Минстроя России от 02.08.2023 г. № 551/пр | Автомобили бортовые, грузоподъемность до 5 т | 1368 | 1011 | маш.-ч | маш.-ч | 1 | 0.4 | 0 | 544.7 | 477.98 | 0 | 0 | 1 | 0 | )*1,20 | 0.48 | 2 | 312568107 | 92 | 0 | 0 | 0 | 0 | 0 | 0 | 0 | 0
132 | 312568128 | 312568103 | 277862533 | 1 | 1 | 1 | 3 | 01.3.01.06-0038 | ФСБЦ-2022, 01.3.01.06-0038, приказ Минстроя России от 18.05.2022 г. № 378/пр | Смазка защитная электросетевая | 1346 | 1009 | кг | кг | 1 | 0.1 | 238.29 | 0 | 0 | 0 | 0 | 1 | 0 | )*0 | 0 | 2 | 312568108 | 93 | 0 | 0 | 0 | 0 | 0 | 0 | 0 | 0
132 | 312568129 | 312568103 | 277862540 | 1 | 1 | 1 | 3 | 01.3.01.06-0051 | ФСБЦ-2022, 01.3.01.06-0051, приказ Минстроя России от 18.05.2022 г. № 378/пр | Смазка солидол жировой Ж | 1346 | 1009 | кг | кг | 1 | 0.03 | 80.02 | 0 | 0 | 0 | 0 | 1 | 0 | )*0 | 0 | 2 | 312568109 | 94 | 0 | 0 | 0 | 0 | 0 | 0 | 0 | 0
132 | 312568130 | 312568103 | 277867733 | 1 | 1 | 1 | 3 | 01.7.15.03-0042 | ФСБЦ-2022, 01.7.15.03-0042, приказ Минстроя России от 18.05.2022 г. № 378/пр | Болты с гайками и шайбами строительные | 1346 | 1009 | кг | кг | 1 | 0 | 174.93 | 0 | 0 | 0 | 1 | 0 | 0 | )*0 | 0 | 2 | 312568110 | 95 | 0 | 0 | 0 | 0 | 0 | 0 | 0 | 0
132 | 312568131 | 312568103 | 277869627 | 1 | 1 | 1 | 3 | 01.7.20.08-0051 | ФСБЦ-2022 доп.8, 01.7.20.08-0051, приказ Минстроя России от 14.11.2023 г. № 817/пр | Ветошь хлопчатобумажная цветная | 1346 | 1009 | кг | кг | 1 | 0.02 | 56.11 | 0 | 0 | 0 | 0 | 1 | 0 | )*0 | 0 | 2 | 312568111 | 96 | 0 | 0 | 0 | 0 | 0 | 0 | 0 | 0
132 | 312568132 | 312568103 | 277561951 | 109 | 1 | 1 | 3 | 05.1.02.07 |  | Стойка железобетонная вибрированная для опор | 1371 | 1013 | ШТ | ШТ | 1 | 0 | 0 | 0 | 0 | 0 | 1 | 0 | 0 | )*0 | 0 | 2 | 312568112 | 97 | 0 | 0 | 0 | 0 | 0 | 0 | 0 | 0
132 | 312568133 | 312568103 | 277562634 | 109 | 1 | 1 | 3 | 07.2.02.05 |  | Траверсы стальные | 1348 | 1009 | т | т | 1000 | 0 | 0 | 0 | 0 | 0 | 1 | 0 | 0 | )*0 | 0 | 2 | 312568113 | 98 | 0 | 0 | 0 | 0 | 0 | 0 | 0 | 0
132 | 312568134 | 312568103 | 277562780 | 109 | 1 | 1 | 3 | 07.2.07.13 |  | Хомуты стальные | 1346 | 1009 | кг | кг | 1 | 0 | 0 | 0 | 0 | 0 | 1 | 0 | 0 | )*0 | 0 | 2 | 312568114 | 99 | 0 | 0 | 0 | 0 | 0 | 0 | 0 | 0
132 | 312568135 | 312568103 | 277563139 | 109 | 1 | 1 | 3 | 08.3.04.02 |  | Сталь стержневая диаметром до 10 мм | 1348 | 1009 | т | т | 1000 | 0 | 0 | 0 | 0 | 0 | 1 | 0 | 0 | )*0 | 0 | 2 | 312568115 | 100 | 0 | 0 | 0 | 0 | 0 | 0 | 0 | 0
132 | 312568136 | 312568103 | 277896283 | 1 | 1 | 1 | 3 | 14.4.02.04-0182 | ФСБЦ-2022, 14.4.02.04-0182, приказ Минстроя России от 18.05.2022 г. № 378/пр | Краска масляная МА-15, цветная | 1348 | 1009 | т | т | 1000 | 0.0004 | 61265.39 | 0 | 0 | 0 | 0 | 1 | 0 | )*0 | 0 | 2 | 312568116 | 101 | 0 | 0 | 0 | 0 | 0 | 0 | 0 | 0
132 | 312568137 | 312568103 | 277896315 | 1 | 1 | 1 | 3 | 14.4.03.03-0102 | ФСБЦ-2022 доп.4, 14.4.03.03-0102, приказ Минстроя России от 27.12.2022 г. № 1133/пр | Лак битумный БТ-577 | 1348 | 1009 | т | т | 1000 | 0.0001 | 80020.98 | 0 | 0 | 0 | 0 | 1 | 0 | )*0 | 0 | 2 | 312568117 | 102 | 0 | 0 | 0 | 0 | 0 | 0 | 0 | 0
132 | 312568138 | 312568103 | 277908257 | 1 | 1 | 1 | 3 | 20.2.02.04-0006 | ФСБЦ-2022, 20.2.02.04-0006, приказ Минстроя России от 18.05.2022 г. № 378/пр | Колпачки полиэтиленовые К-6 | 1425 | 1013 | 100 ШТ | 100 ШТ | 1 | 0.06 | 1031.73 | 0 | 0 | 0 | 0 | 1 | 0 | )*0 | 0 | 2 | 312568118 | 103 | 0 | 0 | 0 | 0 | 0 | 0 | 0 | 0
132 | 312568139 | 312568103 | 277565451 | 109 | 1 | 1 | 3 | 22.2.01.04 |  | Изоляторы штыревые | 1371 | 1013 | ШТ | ШТ | 1 | 0 | 0 | 0 | 0 | 0 | 1 | 0 | 0 | )*0 | 0 | 2 | 312568119 | 104 | 0 | 0 | 0 | 0 | 0 | 0 | 0 | 0
132 | 312568140 | 312568103 | 277565464 | 109 | 1 | 1 | 3 | 22.2.02.07 |  | Детали крепления стальные | 1346 | 1009 | кг | кг | 1 | 0 | 0 | 0 | 0 | 0 | 1 | 0 | 0 | )*0 | 0 | 2 | 312568120 | 105 | 0 | 0 | 0 | 0 | 0 | 0 | 0 | 0
132 | 312568141 | 312568103 | 277565474 | 109 | 1 | 1 | 3 | 22.2.02.09 |  | Детали крепления стальные | 1346 | 1009 | кг | кг | 1 | 0 | 0 | 0 | 0 | 0 | 1 | 0 | 0 | )*0 | 0 | 2 | 312568121 | 106 | 0 | 0 | 0 | 0 | 0 | 0 | 0 | 0
132 | 312568142 | 312568103 | 277565498 | 109 | 1 | 1 | 3 | 22.2.02.21 |  | Штыри | 1371 | 1013 | ШТ | ШТ | 1 | 0 | 0 | 0 | 0 | 0 | 1 | 0 | 0 | )*0 | 0 | 2 | 312568122 | 107 | 0 | 0 | 0 | 0 | 0 | 0 | 0 | 0
132 | 312568143 | 312568103 | 277565502 | 109 | 1 | 1 | 3 | 22.2.02.23 |  | Металлические плакаты | 1371 | 1013 | ШТ | ШТ | 1 | 0.1 | 0 | 0 | 0 | 0 | 0 | 0 | 0 | )*0 | 0 | 2 | 312568123 | 108 | 0 | 0 | 0 | 0 | 0 | 0 | 0 | 0
143 | 312568158 | 312568154 | 277560284 | 109 | 1 | 1 | 1 | 1-100-33 |  | Затраты труда рабочих (Средний разряд - 3,3) | 1191 | 1013 | чел.-ч. | чел.-ч. | 1 | 0.83 | 0 | 0 | 0 | 440.52 | 0 | 1 | 1 | )*1,20 | 0.996 | 2 | 312568155 | 109 | 0 | 0 | 0 | 0 | 0 | 0 | 0 | 0
143 | 312568159 | 312568154 | 277560491 | 109 | 1 | 1 | 1 | 4-100-00 |  | Затраты труда машинистов | 1191 | 1013 | чел.-ч. | чел.-ч. | 1 | 0.71 | 0 | 0 | 0 | 0 | 0 | 1 | 2 | )*1,20 | 0.852 | 2 | 312568156 | 110 | 0 | 0 | 0 | 0 | 0 | 0 | 0 | 0
143 | 312568160 | 312568154 | 277944477 | 1 | 1 | 1 | 2 | 91.04.01-033 | ФСЭМ-2022, 91.04.01-033, приказ Минстроя России от 18.05.2022 г. № 378/пр | Машины бурильно-крановые на базе трактора на гусеничном ходу мощностью 93 кВт (126 л.с.), глубина бурения до 5 м, диаметр скважин до 800 мм | 1368 | 1011 | маш.-ч | маш.-ч | 1 | 0.71 | 0 | 998.38 | 549.32 | 0 | 0 | 1 | 0 | )*1,20 | 0.852 | 2 | 312568157 | 111 | 0 | 0 | 0 | 0 | 0 | 0 | 0 | 0
144 | 312568165 | 312568161 | 277560284 | 109 | 1 | 1 | 1 | 1-100-33 |  | Затраты труда рабочих (Средний разряд - 3,3) | 1191 | 1013 | чел.-ч. | чел.-ч. | 1 | 0.83 | 0 | 0 | 0 | 440.52 | 0 | 1 | 1 | )*1,25)*1,20 | 1.245 | 2 | 312568162 | 112 | 0 | 0 | 0 | 0 | 0 | 0 | 0 | 0
144 | 312568166 | 312568161 | 277560491 | 109 | 1 | 1 | 1 | 4-100-00 |  | Затраты труда машинистов | 1191 | 1013 | чел.-ч. | чел.-ч. | 1 | 0.71 | 0 | 0 | 0 | 0 | 0 | 1 | 2 | )*1,25)*1,20 | 1.065 | 2 | 312568163 | 113 | 0 | 0 | 0 | 0 | 0 | 0 | 0 | 0
144 | 312568167 | 312568161 | 277944477 | 1 | 1 | 1 | 2 | 91.04.01-033 | ФСЭМ-2022, 91.04.01-033, приказ Минстроя России от 18.05.2022 г. № 378/пр | Машины бурильно-крановые на базе трактора на гусеничном ходу мощностью 93 кВт (126 л.с.), глубина бурения до 5 м, диаметр скважин до 800 мм | 1368 | 1011 | маш.-ч | маш.-ч | 1 | 0.71 | 0 | 998.38 | 549.32 | 0 | 0 | 1 | 0 | )*1,25)*1,20 | 1.065 | 2 | 312568164 | 114 | 0 | 0 | 0 | 0 | 0 | 0 | 0 | 0
145 | 312584094 | 312584091 | 277560284 | 109 | 1 | 1 | 1 | 1-100-33 |  | Затраты труда рабочих (Средний разряд - 3,3) | 1191 | 1013 | чел.-ч. | чел.-ч. | 1 | 9 | 0 | 0 | 0 | 440.52 | 0 | 1 | 1 | )*1,20)*0,94 | 10.152 | 2 | 312584094 | 115 | 0 | 0 | 0 | 0 | 0 | 0 | 0 | 0
145 | 312584095 | 312584091 | 277560491 | 109 | 1 | 1 | 1 | 4-100-00 |  | Затраты труда машинистов | 1191 | 1013 | чел.-ч. | чел.-ч. | 1 | 3.21 | 0 | 0 | 0 | 0 | 0 | 1 | 2 | )*1,20 | 3.852 | 2 | 312584095 | 116 | 0 | 0 | 0 | 0 | 0 | 0 | 0 | 0
145 | 312584096 | 312584091 | 277944474 | 1 | 1 | 1 | 2 | 91.04.01-031 | ФСЭМ-2022, 91.04.01-031, приказ Минстроя России от 18.05.2022 г. № 378/пр | Машины бурильно-крановые на автомобильном ходу, диаметр бурения до 800 мм, глубина бурения до 5 м | 1368 | 1011 | маш.-ч | маш.-ч | 1 | 2.6 | 0 | 1811.82 | 549.32 | 0 | 0 | 1 | 0 | )*1,20 | 3.12 | 2 | 312584096 | 117 | 0 | 0 | 0 | 0 | 0 | 0 | 0 | 0
145 | 312584097 | 312584091 | 277945805 | 1 | 1 | 1 | 2 | 91.14.02-001 | ФСЭМ-2022 доп.7, 91.14.02-001, приказ Минстроя России от 02.08.2023 г. № 551/пр | Автомобили бортовые, грузоподъемность до 5 т | 1368 | 1011 | маш.-ч | маш.-ч | 1 | 0.61 | 0 | 544.7 | 477.98 | 0 | 0 | 1 | 0 | )*1,20 | 0.732 | 2 | 312584097 | 118 | 0 | 0 | 0 | 0 | 0 | 0 | 0 | 0
145 | 312584098 | 312584091 | 277862533 | 1 | 1 | 1 | 3 | 01.3.01.06-0038 | ФСБЦ-2022, 01.3.01.06-0038, приказ Минстроя России от 18.05.2022 г. № 378/пр | Смазка защитная электросетевая | 1346 | 1009 | кг | кг | 1 | 0.1 | 238.29 | 0 | 0 | 0 | 0 | 1 | 0 | )*0 | 0 | 2 | 312584098 | 119 | 0 | 0 | 0 | 0 | 0 | 0 | 0 | 0
145 | 312584099 | 312584091 | 277862540 | 1 | 1 | 1 | 3 | 01.3.01.06-0051 | ФСБЦ-2022, 01.3.01.06-0051, приказ Минстроя России от 18.05.2022 г. № 378/пр | Смазка солидол жировой Ж | 1346 | 1009 | кг | кг | 1 | 0.03 | 80.02 | 0 | 0 | 0 | 0 | 1 | 0 | )*0 | 0 | 2 | 312584099 | 120 | 0 | 0 | 0 | 0 | 0 | 0 | 0 | 0
145 | 312584100 | 312584091 | 277867733 | 1 | 1 | 1 | 3 | 01.7.15.03-0042 | ФСБЦ-2022, 01.7.15.03-0042, приказ Минстроя России от 18.05.2022 г. № 378/пр | Болты с гайками и шайбами строительные | 1346 | 1009 | кг | кг | 1 | 0 | 174.93 | 0 | 0 | 0 | 1 | 0 | 0 | )*0 | 0 | 2 | 312584100 | 121 | 0 | 0 | 0 | 0 | 0 | 0 | 0 | 0
145 | 312584101 | 312584091 | 277869627 | 1 | 1 | 1 | 3 | 01.7.20.08-0051 | ФСБЦ-2022 доп.8, 01.7.20.08-0051, приказ Минстроя России от 14.11.2023 г. № 817/пр | Ветошь хлопчатобумажная цветная | 1346 | 1009 | кг | кг | 1 | 0.02 | 56.11 | 0 | 0 | 0 | 0 | 1 | 0 | )*0 | 0 | 2 | 312584101 | 122 | 0 | 0 | 0 | 0 | 0 | 0 | 0 | 0
145 | 312584102 | 312584091 | 277561961 | 109 | 1 | 1 | 3 | 05.1.02.07 |  | Стойка железобетонная вибрированная для опор | 1371 | 1013 | ШТ | ШТ | 1 | 0 | 0 | 0 | 0 | 0 | 1 | 0 | 0 | )*0 | 0 | 2 | 312584102 | 123 | 0 | 0 | 0 | 0 | 0 | 0 | 0 | 0
145 | 312584103 | 312584091 | 277562634 | 109 | 1 | 1 | 3 | 07.2.02.05 |  | Траверсы стальные | 1348 | 1009 | т | т | 1000 | 0 | 0 | 0 | 0 | 0 | 1 | 0 | 0 | )*0 | 0 | 2 | 312584103 | 124 | 0 | 0 | 0 | 0 | 0 | 0 | 0 | 0
145 | 312584104 | 312584091 | 277562782 | 109 | 1 | 1 | 3 | 07.2.07.13 |  | Хомуты стальные | 1346 | 1009 | кг | кг | 1 | 0 | 0 | 0 | 0 | 0 | 1 | 0 | 0 | )*0 | 0 | 2 | 312584104 | 125 | 0 | 0 | 0 | 0 | 0 | 0 | 0 | 0
145 | 312584105 | 312584091 | 277563140 | 109 | 1 | 1 | 3 | 08.3.04.02 |  | Сталь стержневая диаметром до 10 мм | 1348 | 1009 | т | т | 1000 | 0 | 0 | 0 | 0 | 0 | 1 | 0 | 0 | )*0 | 0 | 2 | 312584105 | 126 | 0 | 0 | 0 | 0 | 0 | 0 | 0 | 0
145 | 312584106 | 312584091 | 277896283 | 1 | 1 | 1 | 3 | 14.4.02.04-0182 | ФСБЦ-2022, 14.4.02.04-0182, приказ Минстроя России от 18.05.2022 г. № 378/пр | Краска масляная МА-15, цветная | 1348 | 1009 | т | т | 1000 | 0.0004 | 61265.39 | 0 | 0 | 0 | 0 | 1 | 0 | )*0 | 0 | 2 | 312584106 | 127 | 0 | 0 | 0 | 0 | 0 | 0 | 0 | 0
145 | 312584107 | 312584091 | 277896315 | 1 | 1 | 1 | 3 | 14.4.03.03-0102 | ФСБЦ-2022 доп.4, 14.4.03.03-0102, приказ Минстроя России от 27.12.2022 г. № 1133/пр | Лак битумный БТ-577 | 1348 | 1009 | т | т | 1000 | 0.0001 | 80020.98 | 0 | 0 | 0 | 0 | 1 | 0 | )*0 | 0 | 2 | 312584107 | 128 | 0 | 0 | 0 | 0 | 0 | 0 | 0 | 0
145 | 312584108 | 312584091 | 277908257 | 1 | 1 | 1 | 3 | 20.2.02.04-0006 | ФСБЦ-2022, 20.2.02.04-0006, приказ Минстроя России от 18.05.2022 г. № 378/пр | Колпачки полиэтиленовые К-6 | 1425 | 1013 | 100 ШТ | 100 ШТ | 1 | 0.06 | 1031.73 | 0 | 0 | 0 | 0 | 1 | 0 | )*0 | 0 | 2 | 312584108 | 129 | 0 | 0 | 0 | 0 | 0 | 0 | 0 | 0
145 | 312584109 | 312584091 | 277565452 | 109 | 1 | 1 | 3 | 22.2.01.04 |  | Изоляторы штыревые | 1371 | 1013 | ШТ | ШТ | 1 | 0 | 0 | 0 | 0 | 0 | 1 | 0 | 0 | )*0 | 0 | 2 | 312584109 | 130 | 0 | 0 | 0 | 0 | 0 | 0 | 0 | 0
145 | 312584110 | 312584091 | 277565466 | 109 | 1 | 1 | 3 | 22.2.02.07 |  | Детали крепления стальные | 1346 | 1009 | кг | кг | 1 | 0 | 0 | 0 | 0 | 0 | 1 | 0 | 0 | )*0 | 0 | 2 | 312584110 | 131 | 0 | 0 | 0 | 0 | 0 | 0 | 0 | 0
145 | 312584111 | 312584091 | 277565474 | 109 | 1 | 1 | 3 | 22.2.02.09 |  | Детали крепления стальные | 1346 | 1009 | кг | кг | 1 | 0 | 0 | 0 | 0 | 0 | 1 | 0 | 0 | )*0 | 0 | 2 | 312584111 | 132 | 0 | 0 | 0 | 0 | 0 | 0 | 0 | 0
145 | 312584112 | 312584091 | 277565498 | 109 | 1 | 1 | 3 | 22.2.02.21 |  | Штыри | 1371 | 1013 | ШТ | ШТ | 1 | 0 | 0 | 0 | 0 | 0 | 1 | 0 | 0 | )*0 | 0 | 2 | 312584112 | 133 | 0 | 0 | 0 | 0 | 0 | 0 | 0 | 0
145 | 312584113 | 312584091 | 277565504 | 109 | 1 | 1 | 3 | 22.2.02.23 |  | Металлические плакаты | 1371 | 1013 | ШТ | ШТ | 1 | 0.1 | 0 | 0 | 0 | 0 | 0 | 0 | 0 | )*0 | 0 | 2 | 312584113 | 134 | 0 | 0 | 0 | 0 | 0 | 0 | 0 | 0
156 | 312584141 | 312584139 | 277560284 | 109 | 1 | 1 | 1 | 1-100-33 |  | Затраты труда рабочих (Средний разряд - 3,3) | 1191 | 1013 | чел.-ч. | чел.-ч. | 1 | 1.44 | 0 | 0 | 0 | 440.52 | 0 | 1 | 1 | )*1,20 | 1.728 | 2 | 312584141 | 135 | 0 | 0 | 0 | 0 | 0 | 0 | 0 | 0
156 | 312584142 | 312584139 | 277560491 | 109 | 1 | 1 | 1 | 4-100-00 |  | Затраты труда машинистов | 1191 | 1013 | чел.-ч. | чел.-ч. | 1 | 1.18 | 0 | 0 | 0 | 0 | 0 | 1 | 2 | )*1,20 | 1.416 | 2 | 312584142 | 136 | 0 | 0 | 0 | 0 | 0 | 0 | 0 | 0
156 | 312584143 | 312584139 | 277944477 | 1 | 1 | 1 | 2 | 91.04.01-033 | ФСЭМ-2022, 91.04.01-033, приказ Минстроя России от 18.05.2022 г. № 378/пр | Машины бурильно-крановые на базе трактора на гусеничном ходу мощностью 93 кВт (126 л.с.), глубина бурения до 5 м, диаметр скважин до 800 мм | 1368 | 1011 | маш.-ч | маш.-ч | 1 | 1.18 | 0 | 998.38 | 549.32 | 0 | 0 | 1 | 0 | )*1,20 | 1.416 | 2 | 312584143 | 137 | 0 | 0 | 0 | 0 | 0 | 0 | 0 | 0
157 | 312584153 | 312584149 | 75629709 | 109 | 1 | 1 | 1 | 1-100-33 |  | Затраты труда рабочих (Средний разряд - 3,3) | 1191 | 1013 | чел.-ч. | чел.-ч. | 1 | 1.44 | 0 | 0 | 0 | 440.52 | 0 | 1 | 1 | )*1,20)*1,25 | 2.16 | 2 | 312584150 | 138 | 0 | 0 | 0 | 0 | 0 | 0 | 0 | 0
157 | 312584154 | 312584149 | 75629607 | 109 | 1 | 1 | 1 | 4-100-00 |  | Затраты труда машинистов | 1191 | 1013 | чел.-ч. | чел.-ч. | 1 | 1.18 | 0 | 0 | 0 | 0 | 0 | 1 | 2 | )*1,20)*1,25 | 1.77 | 2 | 312584151 | 139 | 0 | 0 | 0 | 0 | 0 | 0 | 0 | 0
157 | 312584155 | 312584149 | 277944477 | 1 | 1 | 1 | 2 | 91.04.01-033 | ФСЭМ-2022, 91.04.01-033, приказ Минстроя России от 18.05.2022 г. № 378/пр | Машины бурильно-крановые на базе трактора на гусеничном ходу мощностью 93 кВт (126 л.с.), глубина бурения до 5 м, диаметр скважин до 800 мм | 1368 | 1011 | маш.-ч | маш.-ч | 1 | 1.18 | 0 | 998.38 | 549.32 | 0 | 0 | 1 | 0 | )*1,20)*1,25 | 1.77 | 2 | 312584152 | 140 | 0 | 0 | 0 | 0 | 0 | 0 | 0 | 0
158 | 312584775 | 312584767 | 75642090 | 109 | 1 | 1 | 1 | 1-100-46 |  | Затраты труда рабочих (Средний разряд - 4,6) | 1191 | 1013 | чел.-ч. | чел.-ч. | 1 | 0.86 | 0 | 0 | 0 | 520.78 | 0 | 1 | 1 | )*1,20 | 1.032 | 2 | 312584768 | 141 | 0 | 0 | 0 | 0 | 0 | 0 | 0 | 0
158 | 312584776 | 312584767 | 75629607 | 109 | 1 | 1 | 1 | 4-100-00 |  | Затраты труда машинистов | 1191 | 1013 | чел.-ч. | чел.-ч. | 1 | 0.2 | 0 | 0 | 0 | 0 | 0 | 1 | 2 | )*1,20 | 0.24 | 2 | 312584769 | 142 | 0 | 0 | 0 | 0 | 0 | 0 | 0 | 0
158 | 312584777 | 312584767 | 277944622 | 1 | 1 | 1 | 2 | 91.05.05-015 | ФСЭМ-2022, 91.05.05-015, приказ Минстроя России от 18.05.2022 г. № 378/пр | Краны на автомобильном ходу, грузоподъемность 16 т | 1368 | 1011 | маш.-ч | маш.-ч | 1 | 0.1 | 0 | 1472.33 | 642.06 | 0 | 0 | 1 | 0 | )*1,20 | 0.12 | 2 | 312584770 | 143 | 0 | 0 | 0 | 0 | 0 | 0 | 0 | 0
158 | 312584778 | 312584767 | 277945805 | 1 | 1 | 1 | 2 | 91.14.02-001 | ФСЭМ-2022 доп.7, 91.14.02-001, приказ Минстроя России от 02.08.2023 г. № 551/пр | Автомобили бортовые, грузоподъемность до 5 т | 1368 | 1011 | маш.-ч | маш.-ч | 1 | 0.1 | 0 | 544.7 | 477.98 | 0 | 0 | 1 | 0 | )*1,20 | 0.12 | 2 | 312584771 | 144 | 0 | 0 | 0 | 0 | 0 | 0 | 0 | 0
158 | 312584779 | 312584767 | 277865757 | 1 | 1 | 1 | 3 | 01.7.06.05-0041 | ФСБЦ-2022, 01.7.06.05-0041, приказ Минстроя России от 18.05.2022 г. № 378/пр | Ленты изоляционные хлопчатобумажные прорезиненные для электромонтажных и ремонтных работ, цвет черный, ширина 20 мм, толщина 0,35 мм | 1301 | 1003 | м | м | 1 | 0.83 | 5.87 | 0 | 0 | 0 | 0 | 1 | 0 | )*0 | 0 | 2 | 312584772 | 145 | 0 | 0 | 0 | 0 | 0 | 0 | 0 | 0
158 | 312584780 | 312584767 | 277867733 | 1 | 1 | 1 | 3 | 01.7.15.03-0042 | ФСБЦ-2022, 01.7.15.03-0042, приказ Минстроя России от 18.05.2022 г. № 378/пр | Болты с гайками и шайбами строительные | 1346 | 1009 | кг | кг | 1 | 0.3 | 174.93 | 0 | 0 | 0 | 0 | 1 | 0 | )*0 | 0 | 2 | 312584773 | 146 | 0 | 0 | 0 | 0 | 0 | 0 | 0 | 0
158 | 312584781 | 312584767 | 277879488 | 1 | 1 | 1 | 3 | 08.3.07.01-0052 | ФСБЦ-2022 доп.4, 08.3.07.01-0052, приказ Минстроя России от 27.12.2022 г. № 1133/пр | Прокат стальной горячекатаный полосовой, марки стали Ст3сп, Ст3пс, размеры 50х5 мм | 1348 | 1009 | т | т | 1000 | 0.0006 | 70310.45 | 0 | 0 | 0 | 0 | 1 | 0 | )*0 | 0 | 2 | 312584774 | 147 | 0 | 0 | 0 | 0 | 0 | 0 | 0 | 0
158 | 312584782 | 312584767 | 277566433 | 109 | 1 | 1 | 3 | 421/пр_2020_п.75_пп.а |  | Сметная стоимость вспомогательных ненормируемых материальных ресурсов, не учтенная в сметной норме, 2% | 3277935 | 1013 | % | % | 1 | 2 | 0 | 0 | 0 | 0 | 0 | 0 | 0 | )*0 | 0 | 3 | -1 |  | 0 | 0 | 0 | 0 | 0 | 0 | 0 | 0
159 | 312568189 | 312568182 | 277560284 | 109 | 1 | 1 | 1 | 1-100-33 |  | Затраты труда рабочих (Средний разряд - 3,3) | 1191 | 1013 | чел.-ч. | чел.-ч. | 1 | 2.01 | 0 | 0 | 0 | 440.52 | 0 | 1 | 1 | )*1,20 | 2.412 | 2 | 312568183 | 148 | 0 | 0 | 0 | 0 | 0 | 0 | 0 | 0
159 | 312568190 | 312568182 | 277560491 | 109 | 1 | 1 | 1 | 4-100-00 |  | Затраты труда машинистов | 1191 | 1013 | чел.-ч. | чел.-ч. | 1 | 0.81 | 0 | 0 | 0 | 0 | 0 | 1 | 2 | )*1,20 | 0.972 | 2 | 312568184 | 149 | 0 | 0 | 0 | 0 | 0 | 0 | 0 | 0
159 | 312568191 | 312568182 | 277944870 | 1 | 1 | 1 | 2 | 91.06.06-013 | ФСЭМ-2022, 91.06.06-013, приказ Минстроя России от 18.05.2022 г. № 378/пр | Автогидроподъемники, высота подъема 22 м | 1368 | 1011 | маш.-ч | маш.-ч | 1 | 0.7 | 0 | 756.44 | 549.32 | 0 | 0 | 1 | 0 | )*1,20 | 0.84 | 2 | 312568185 | 150 | 0 | 0 | 0 | 0 | 0 | 0 | 0 | 0
159 | 312568192 | 312568182 | 277945805 | 1 | 1 | 1 | 2 | 91.14.02-001 | ФСЭМ-2022 доп.7, 91.14.02-001, приказ Минстроя России от 02.08.2023 г. № 551/пр | Автомобили бортовые, грузоподъемность до 5 т | 1368 | 1011 | маш.-ч | маш.-ч | 1 | 0.11 | 0 | 544.7 | 477.98 | 0 | 0 | 1 | 0 | )*1,20 | 0.132 | 2 | 312568186 | 151 | 0 | 0 | 0 | 0 | 0 | 0 | 0 | 0
159 | 312568193 | 312568182 | 277862504 | 1 | 1 | 1 | 3 | 01.3.01.01-0010 | ФСБЦ-2022 доп.6, 01.3.01.01-0010, приказ Минстроя России от 11.05.2023 г. № 335/пр | Бензин-растворитель | 1346 | 1009 | кг | кг | 1 | 0.06 | 160.27 | 0 | 0 | 0 | 0 | 1 | 0 | )*0 | 0 | 2 | 312568187 | 152 | 0 | 0 | 0 | 0 | 0 | 0 | 0 | 0
159 | 312568194 | 312568182 | 277862533 | 1 | 1 | 1 | 3 | 01.3.01.06-0038 | ФСБЦ-2022, 01.3.01.06-0038, приказ Минстроя России от 18.05.2022 г. № 378/пр | Смазка защитная электросетевая | 1346 | 1009 | кг | кг | 1 | 0.01 | 238.29 | 0 | 0 | 0 | 0 | 1 | 0 | )*0 | 0 | 2 | 312568188 | 153 | 0 | 0 | 0 | 0 | 0 | 0 | 0 | 0
159 | 312568195 | 312568182 | 277867733 | 1 | 1 | 1 | 3 | 01.7.15.03-0042 | ФСБЦ-2022, 01.7.15.03-0042, приказ Минстроя России от 18.05.2022 г. № 378/пр | Болты с гайками и шайбами строительные | 1346 | 1009 | кг | кг | 1 | 0 | 174.93 | 0 | 0 | 0 | 1 | 0 | 0 | )*0 | 0 | 3 | -1 |  | 0 | 0 | 0 | 0 | 0 | 0 | 0 | 0
159 | 312568196 | 312568182 | 277562780 | 109 | 1 | 1 | 3 | 07.2.07.13 |  | Хомуты стальные | 1346 | 1009 | кг | кг | 1 | 0 | 0 | 0 | 0 | 0 | 1 | 0 | 0 | )*0 | 0 | 3 | -1 |  | 0 | 0 | 0 | 0 | 0 | 0 | 0 | 0
159 | 312568197 | 312568182 | 277565288 | 109 | 1 | 1 | 3 | 20.2.06.05 |  | Кронштейны | 1346 | 1009 | кг | кг | 1 | 0 | 0 | 0 | 0 | 0 | 1 | 0 | 0 | )*0 | 0 | 3 | -1 |  | 0 | 0 | 0 | 0 | 0 | 0 | 0 | 0
159 | 312568198 | 312568182 | 277565341 | 109 | 1 | 1 | 3 | 20.3.03.04 |  | Светильники с люминесцентными или ртутными лампами | 1371 | 1013 | ШТ | ШТ | 1 | 0 | 0 | 0 | 0 | 0 | 1 | 0 | 0 | )*0 | 0 | 3 | -1 |  | 0 | 0 | 0 | 0 | 0 | 0 | 0 | 0
159 | 312568199 | 312568182 | 277565430 | 109 | 1 | 1 | 3 | 21.2.03.09 |  | Провода с резиновой изоляцией | 1348 | 1009 | т | т | 1000 | 0 | 0 | 0 | 0 | 0 | 1 | 0 | 0 | )*0 | 0 | 3 | -1 |  | 0 | 0 | 0 | 0 | 0 | 0 | 0 | 0
160 | 312568206 | 312568200 | 277560257 | 109 | 1 | 1 | 1 | 1-100-25 |  | Затраты труда рабочих (Средний разряд - 2,5) | 1191 | 1013 | чел.-ч. | чел.-ч. | 1 | 0.44 | 0 | 0 | 0 | 406.64 | 0 | 1 | 1 | )*1,20 | 0.528 | 2 | 312568201 | 154 | 0 | 0 | 0 | 0 | 0 | 0 | 0 | 0
160 | 312568207 | 312568200 | 277560491 | 109 | 1 | 1 | 1 | 4-100-00 |  | Затраты труда машинистов | 1191 | 1013 | чел.-ч. | чел.-ч. | 1 | 0.48 | 0 | 0 | 0 | 0 | 0 | 1 | 2 | )*1,20 | 0.576 | 2 | 312568202 | 155 | 0 | 0 | 0 | 0 | 0 | 0 | 0 | 0
160 | 312568208 | 312568200 | 277944622 | 1 | 1 | 1 | 2 | 91.05.05-015 | ФСЭМ-2022, 91.05.05-015, приказ Минстроя России от 18.05.2022 г. № 378/пр | Краны на автомобильном ходу, грузоподъемность 16 т | 1368 | 1011 | маш.-ч | маш.-ч | 1 | 0.24 | 0 | 1472.33 | 642.06 | 0 | 0 | 1 | 0 | )*1,20 | 0.288 | 2 | 312568203 | 156 | 0 | 0 | 0 | 0 | 0 | 0 | 0 | 0
160 | 312568209 | 312568200 | 277945900 | 1 | 1 | 1 | 2 | 91.15.01-001 | ФСЭМ-2022, 91.15.01-001, приказ Минстроя России от 18.05.2022 г. № 378/пр | Прицепы тракторные, грузоподъемность до 2 т | 1368 | 1011 | маш.-ч | маш.-ч | 1 | 0.24 | 0 | 12.95 | 0 | 0 | 0 | 1 | 0 | )*1,20 | 0.288 | 2 | 312568204 | 157 | 0 | 0 | 0 | 0 | 0 | 0 | 0 | 0
160 | 312568210 | 312568200 | 277945921 | 1 | 1 | 1 | 2 | 91.15.03-014 | ФСЭМ-2022 доп.2, 91.15.03-014, приказ Минстроя России от 26.08.2022 г. № 703/пр | Тракторы на пневмоколесном ходу, мощность 59 кВт (80 л.с.) | 1368 | 1011 | маш.-ч | маш.-ч | 1 | 0.24 | 0 | 560.73 | 477.98 | 0 | 0 | 1 | 0 | )*1,20 | 0.288 | 2 | 312568205 | 158 | 0 | 0 | 0 | 0 | 0 | 0 | 0 | 0
161 | 312568216 | 312568211 | 277560257 | 109 | 1 | 1 | 1 | 1-100-25 |  | Затраты труда рабочих (Средний разряд - 2,5) | 1191 | 1013 | чел.-ч. | чел.-ч. | 1 | 0.25 | 0 | 0 | 0 | 406.64 | 0 | 1 | 1 | )*1,20 | 0.3 | 2 | 312568212 | 159 | 0 | 0 | 0 | 0 | 0 | 0 | 0 | 0
161 | 312568217 | 312568211 | 277560491 | 109 | 1 | 1 | 1 | 4-100-00 |  | Затраты труда машинистов | 1191 | 1013 | чел.-ч. | чел.-ч. | 1 | 0.14 | 0 | 0 | 0 | 0 | 0 | 1 | 2 | )*1,20 | 0.168 | 2 | 312568213 | 160 | 0 | 0 | 0 | 0 | 0 | 0 | 0 | 0
161 | 312568218 | 312568211 | 277945900 | 1 | 1 | 1 | 2 | 91.15.01-001 | ФСЭМ-2022, 91.15.01-001, приказ Минстроя России от 18.05.2022 г. № 378/пр | Прицепы тракторные, грузоподъемность до 2 т | 1368 | 1011 | маш.-ч | маш.-ч | 1 | 0.14 | 0 | 12.95 | 0 | 0 | 0 | 1 | 0 | )*1,20 | 0.168 | 2 | 312568214 | 161 | 0 | 0 | 0 | 0 | 0 | 0 | 0 | 0
161 | 312568219 | 312568211 | 277945921 | 1 | 1 | 1 | 2 | 91.15.03-014 | ФСЭМ-2022 доп.2, 91.15.03-014, приказ Минстроя России от 26.08.2022 г. № 703/пр | Тракторы на пневмоколесном ходу, мощность 59 кВт (80 л.с.) | 1368 | 1011 | маш.-ч | маш.-ч | 1 | 0.14 | 0 | 560.73 | 477.98 | 0 | 0 | 1 | 0 | )*1,20 | 0.168 | 2 | 312568215 | 162 | 0 | 0 | 0 | 0 | 0 | 0 | 0 | 0
162 | 312568225 | 312568220 | 277560257 | 109 | 1 | 1 | 1 | 1-100-25 |  | Затраты труда рабочих (Средний разряд - 2,5) | 1191 | 1013 | чел.-ч. | чел.-ч. | 1 | 0.3 | 0 | 0 | 0 | 406.64 | 0 | 1 | 1 | )*1,20 | 0.36 | 2 | 312568221 | 163 | 0 | 0 | 0 | 0 | 0 | 0 | 0 | 0
162 | 312568226 | 312568220 | 277560491 | 109 | 1 | 1 | 1 | 4-100-00 |  | Затраты труда машинистов | 1191 | 1013 | чел.-ч. | чел.-ч. | 1 | 0.16 | 0 | 0 | 0 | 0 | 0 | 1 | 2 | )*1,20 | 0.192 | 2 | 312568222 | 164 | 0 | 0 | 0 | 0 | 0 | 0 | 0 | 0
162 | 312568227 | 312568220 | 277945900 | 1 | 1 | 1 | 2 | 91.15.01-001 | ФСЭМ-2022, 91.15.01-001, приказ Минстроя России от 18.05.2022 г. № 378/пр | Прицепы тракторные, грузоподъемность до 2 т | 1368 | 1011 | маш.-ч | маш.-ч | 1 | 0.16 | 0 | 12.95 | 0 | 0 | 0 | 1 | 0 | )*1,20 | 0.192 | 2 | 312568223 | 165 | 0 | 0 | 0 | 0 | 0 | 0 | 0 | 0
162 | 312568228 | 312568220 | 277945921 | 1 | 1 | 1 | 2 | 91.15.03-014 | ФСЭМ-2022 доп.2, 91.15.03-014, приказ Минстроя России от 26.08.2022 г. № 703/пр | Тракторы на пневмоколесном ходу, мощность 59 кВт (80 л.с.) | 1368 | 1011 | маш.-ч | маш.-ч | 1 | 0.16 | 0 | 560.73 | 477.98 | 0 | 0 | 1 | 0 | )*1,20 | 0.192 | 2 | 312568224 | 166 | 0 | 0 | 0 | 0 | 0 | 0 | 0 | 0
198 | 312568234 | 312568229 | 277560270 | 109 | 1 | 1 | 1 | 1-100-28 |  | Затраты труда рабочих (Средний разряд - 2,8) | 1191 | 1013 | чел.-ч. | чел.-ч. | 1 | 1.27 | 0 | 0 | 0 | 417.34 | 0 | 1 | 1 | )*1,20 | 1.524 | 2 | 312568230 | 167 | 0 | 0 | 0 | 0 | 0 | 0 | 0 | 0
198 | 312568235 | 312568229 | 277560491 | 109 | 1 | 1 | 1 | 4-100-00 |  | Затраты труда машинистов | 1191 | 1013 | чел.-ч. | чел.-ч. | 1 | 0.41 | 0 | 0 | 0 | 0 | 0 | 1 | 2 | )*1,20 | 0.492 | 2 | 312568231 | 168 | 0 | 0 | 0 | 0 | 0 | 0 | 0 | 0
198 | 312568236 | 312568229 | 277944868 | 1 | 1 | 1 | 2 | 91.06.06-011 | ФСЭМ-2022, 91.06.06-011, приказ Минстроя России от 18.05.2022 г. № 378/пр | Автогидроподъемники, высота подъема 12 м | 1368 | 1011 | маш.-ч | маш.-ч | 1 | 0.35 | 0 | 346.73 | 477.98 | 0 | 0 | 1 | 0 | )*1,20 | 0.42 | 2 | 312568232 | 169 | 0 | 0 | 0 | 0 | 0 | 0 | 0 | 0
198 | 312568237 | 312568229 | 277945805 | 1 | 1 | 1 | 2 | 91.14.02-001 | ФСЭМ-2022 доп.7, 91.14.02-001, приказ Минстроя России от 02.08.2023 г. № 551/пр | Автомобили бортовые, грузоподъемность до 5 т | 1368 | 1011 | маш.-ч | маш.-ч | 1 | 0.06 | 0 | 544.7 | 477.98 | 0 | 0 | 1 | 0 | )*1,20 | 0.072 | 2 | 312568233 | 170 | 0 | 0 | 0 | 0 | 0 | 0 | 0 | 0
199 | 312568243 | 312568238 | 277560259 | 109 | 1 | 1 | 1 | 1-100-26 |  | Затраты труда рабочих (Средний разряд - 2,6) | 1191 | 1013 | чел.-ч. | чел.-ч. | 1 | 0.15 | 0 | 0 | 0 | 410.21 | 0 | 1 | 1 | )*1,20 | 0.18 | 2 | 312568239 | 171 | 0 | 0 | 0 | 0 | 0 | 0 | 0 | 0
199 | 312568244 | 312568238 | 277560491 | 109 | 1 | 1 | 1 | 4-100-00 |  | Затраты труда машинистов | 1191 | 1013 | чел.-ч. | чел.-ч. | 1 | 0.08 | 0 | 0 | 0 | 0 | 0 | 1 | 2 | )*1,20 | 0.096 | 2 | 312568240 | 172 | 0 | 0 | 0 | 0 | 0 | 0 | 0 | 0
199 | 312568245 | 312568238 | 277944868 | 1 | 1 | 1 | 2 | 91.06.06-011 | ФСЭМ-2022, 91.06.06-011, приказ Минстроя России от 18.05.2022 г. № 378/пр | Автогидроподъемники, высота подъема 12 м | 1368 | 1011 | маш.-ч | маш.-ч | 1 | 0.07 | 0 | 346.73 | 477.98 | 0 | 0 | 1 | 0 | )*1,20 | 0.084 | 2 | 312568241 | 173 | 0 | 0 | 0 | 0 | 0 | 0 | 0 | 0
199 | 312568246 | 312568238 | 277945805 | 1 | 1 | 1 | 2 | 91.14.02-001 | ФСЭМ-2022 доп.7, 91.14.02-001, приказ Минстроя России от 02.08.2023 г. № 551/пр | Автомобили бортовые, грузоподъемность до 5 т | 1368 | 1011 | маш.-ч | маш.-ч | 1 | 0.01 | 0 | 544.7 | 477.98 | 0 | 0 | 1 | 0 | )*1,20 | 0.012 | 2 | 312568242 | 174 | 0 | 0 | 0 | 0 | 0 | 0 | 0 | 0
200 | 312568252 | 312568247 | 277560259 | 109 | 1 | 1 | 1 | 1-100-26 |  | Затраты труда рабочих (Средний разряд - 2,6) | 1191 | 1013 | чел.-ч. | чел.-ч. | 1 | 0.15 | 0 | 0 | 0 | 410.21 | 0 | 1 | 1 | )*1,20 | 0.18 | 2 | 312568248 | 175 | 0 | 0 | 0 | 0 | 0 | 0 | 0 | 0
200 | 312568253 | 312568247 | 277560491 | 109 | 1 | 1 | 1 | 4-100-00 |  | Затраты труда машинистов | 1191 | 1013 | чел.-ч. | чел.-ч. | 1 | 0.08 | 0 | 0 | 0 | 0 | 0 | 1 | 2 | )*1,20 | 0.096 | 2 | 312568249 | 176 | 0 | 0 | 0 | 0 | 0 | 0 | 0 | 0
200 | 312568254 | 312568247 | 277944868 | 1 | 1 | 1 | 2 | 91.06.06-011 | ФСЭМ-2022, 91.06.06-011, приказ Минстроя России от 18.05.2022 г. № 378/пр | Автогидроподъемники, высота подъема 12 м | 1368 | 1011 | маш.-ч | маш.-ч | 1 | 0.07 | 0 | 346.73 | 477.98 | 0 | 0 | 1 | 0 | )*1,20 | 0.084 | 2 | 312568250 | 177 | 0 | 0 | 0 | 0 | 0 | 0 | 0 | 0
200 | 312568255 | 312568247 | 277945805 | 1 | 1 | 1 | 2 | 91.14.02-001 | ФСЭМ-2022 доп.7, 91.14.02-001, приказ Минстроя России от 02.08.2023 г. № 551/пр | Автомобили бортовые, грузоподъемность до 5 т | 1368 | 1011 | маш.-ч | маш.-ч | 1 | 0.01 | 0 | 544.7 | 477.98 | 0 | 0 | 1 | 0 | )*1,20 | 0.012 | 2 | 312568251 | 178 | 0 | 0 | 0 | 0 | 0 | 0 | 0 | 0
201 | 312568270 | 312568256 | 277560446 | 109 | 1 | 1 | 1 | 2-100-02 |  | Рабочий 2 разряда | 1369 | 1013 | чел.-ч | чел.-ч | 1 | 0.99 | 0 | 0 | 0 | 388.8 | 0 | 1 | 1 | )*1,20)*1,15 | 1.3662 | 2 | 312568257 | 179 | 0 | 0 | 0 | 0 | 0 | 0 | 0 | 0
201 | 312568271 | 312568256 | 277560448 | 109 | 1 | 1 | 1 | 2-100-03 |  | Рабочий 3 разряда | 1369 | 1013 | чел.-ч | чел.-ч | 1 | 47.29 | 0 | 0 | 0 | 424.47 | 0 | 1 | 1 | )*1,20)*1,15 | 65.2602 | 2 | 312568258 | 180 | 0 | 0 | 0 | 0 | 0 | 0 | 0 | 0
201 | 312568272 | 312568256 | 277560452 | 109 | 1 | 1 | 1 | 2-100-04 |  | Рабочий 4 разряда | 1369 | 1013 | чел.-ч | чел.-ч | 1 | 23.42 | 0 | 0 | 0 | 477.98 | 0 | 1 | 1 | )*1,20)*1,15 | 32.3196 | 2 | 312568259 | 181 | 0 | 0 | 0 | 0 | 0 | 0 | 0 | 0
201 | 312568273 | 312568256 | 277560455 | 109 | 1 | 1 | 1 | 2-100-05 |  | Рабочий 5 разряда | 1369 | 1013 | чел.-ч | чел.-ч | 1 | 23.42 | 0 | 0 | 0 | 549.32 | 0 | 1 | 1 | )*1,20)*1,15 | 32.3196 | 2 | 312568260 | 182 | 0 | 0 | 0 | 0 | 0 | 0 | 0 | 0
201 | 312568274 | 312568256 | 277560491 | 109 | 1 | 1 | 1 | 4-100-00 |  | Затраты труда машинистов | 1191 | 1013 | чел.-ч. | чел.-ч. | 1 | 24.89 | 0 | 0 | 0 | 0 | 0 | 1 | 2 | )*1,20)*1,25 | 37.335 | 2 | 312568261 | 183 | 0 | 0 | 0 | 0 | 0 | 0 | 0 | 0
201 | 312568275 | 312568256 | 277944622 | 1 | 1 | 1 | 2 | 91.05.05-015 | ФСЭМ-2022, 91.05.05-015, приказ Минстроя России от 18.05.2022 г. № 378/пр | Краны на автомобильном ходу, грузоподъемность 16 т | 1368 | 1011 | маш.-ч | маш.-ч | 1 | 0.75 | 0 | 1472.33 | 642.06 | 0 | 0 | 1 | 0 | )*1,20)*1,25 | 1.125 | 2 | 312568262 | 184 | 0 | 0 | 0 | 0 | 0 | 0 | 0 | 0
201 | 312568276 | 312568256 | 277944809 | 1 | 1 | 1 | 2 | 91.06.03-055 | ФСЭМ-2022, 91.06.03-055, приказ Минстроя России от 18.05.2022 г. № 378/пр | Лебедки электрические тяговым усилием 19,62 кН (2 т) | 1368 | 1011 | маш.-ч | маш.-ч | 1 | 0.81 | 0 | 15.14 | 0 | 0 | 0 | 1 | 0 | )*1,20)*1,25 | 1.215 | 2 | 312568263 | 185 | 0 | 0 | 0 | 0 | 0 | 0 | 0 | 0
201 | 312568277 | 312568256 | 277944868 | 1 | 1 | 1 | 2 | 91.06.06-011 | ФСЭМ-2022, 91.06.06-011, приказ Минстроя России от 18.05.2022 г. № 378/пр | Автогидроподъемники, высота подъема 12 м | 1368 | 1011 | маш.-ч | маш.-ч | 1 | 22.74 | 0 | 346.73 | 477.98 | 0 | 0 | 1 | 0 | )*1,20)*1,25 | 34.11 | 2 | 312568264 | 186 | 0 | 0 | 0 | 0 | 0 | 0 | 0 | 0
201 | 312568278 | 312568256 | 277945805 | 1 | 1 | 1 | 2 | 91.14.02-001 | ФСЭМ-2022 доп.7, 91.14.02-001, приказ Минстроя России от 02.08.2023 г. № 551/пр | Автомобили бортовые, грузоподъемность до 5 т | 1368 | 1011 | маш.-ч | маш.-ч | 1 | 0.59 | 0 | 544.7 | 477.98 | 0 | 0 | 1 | 0 | )*1,20)*1,25 | 0.885 | 2 | 312568265 | 187 | 0 | 0 | 0 | 0 | 0 | 0 | 0 | 0
201 | 312568279 | 312568256 | 277946074 | 1 | 1 | 1 | 2 | 91.17.04-544 | ФСЭМ-2022, 91.17.04-544, приказ Минстроя России от 18.05.2022 г. № 378/пр | Генераторы бензиновые портативные, мощность до 6 кВт | 1368 | 1011 | маш.-ч | маш.-ч | 1 | 0.81 | 0 | 160.38 | 477.98 | 0 | 0 | 1 | 0 | )*1,20)*1,25 | 1.215 | 2 | 312568266 | 188 | 0 | 0 | 0 | 0 | 0 | 0 | 0 | 0
201 | 312568280 | 312568256 | 277565240 | 109 | 1 | 1 | 3 | 20.1.01.01 |  | Комплект линейной арматуры для крепления СИП-2 на опоре ВЛИ | 1371 | 1013 | ШТ | ШТ | 1 | 0 | 0 | 0 | 0 | 0 | 1 | 0 | 0 | )*0 | 0 | 2 | 312568267 | 189 | 0 | 0 | 0 | 0 | 0 | 0 | 0 | 0
201 | 312568281 | 312568256 | 277565250 | 109 | 1 | 1 | 3 | 20.1.01.11 |  | Комплект линейной арматуры для устройства заземлений на опорах ВЛИ | 1371 | 1013 | ШТ | ШТ | 1 | 0 | 0 | 0 | 0 | 0 | 1 | 0 | 0 | )*0 | 0 | 2 | 312568268 | 190 | 0 | 0 | 0 | 0 | 0 | 0 | 0 | 0
201 | 312568282 | 312568256 | 277565414 | 109 | 1 | 1 | 3 | 21.2.01.01 |  | Провода самонесущие изолированные для ВЛИ | 1477 | 1013 | 1000 м | 1000 М | 1 | 0 | 0 | 0 | 0 | 0 | 1 | 0 | 0 | )*0 | 0 | 2 | 312568269 | 191 | 0 | 0 | 0 | 0 | 0 | 0 | 0 | 0
205 | 312584907 | 312584902 | 75634699 | 109 | 1 | 1 | 1 | 1-100-28 |  | Затраты труда рабочих (Средний разряд - 2,8) | 1191 | 1013 | чел.-ч. | чел.-ч. | 1 | 1.27 | 0 | 0 | 0 | 417.34 | 0 | 1 | 1 | )*1,20 | 1.524 | 2 | 312584903 | 192 | 0 | 0 | 0 | 0 | 0 | 0 | 0 | 0
205 | 312584908 | 312584902 | 75629607 | 109 | 1 | 1 | 1 | 4-100-00 |  | Затраты труда машинистов | 1191 | 1013 | чел.-ч. | чел.-ч. | 1 | 0.41 | 0 | 0 | 0 | 0 | 0 | 1 | 2 | )*1,20 | 0.492 | 2 | 312584904 | 193 | 0 | 0 | 0 | 0 | 0 | 0 | 0 | 0
205 | 312584909 | 312584902 | 277944868 | 1 | 1 | 1 | 2 | 91.06.06-011 | ФСЭМ-2022, 91.06.06-011, приказ Минстроя России от 18.05.2022 г. № 378/пр | Автогидроподъемники, высота подъема 12 м | 1368 | 1011 | маш.-ч | маш.-ч | 1 | 0.35 | 0 | 346.73 | 477.98 | 0 | 0 | 1 | 0 | )*1,20 | 0.42 | 2 | 312584905 | 194 | 0 | 0 | 0 | 0 | 0 | 0 | 0 | 0
205 | 312584910 | 312584902 | 277945805 | 1 | 1 | 1 | 2 | 91.14.02-001 | ФСЭМ-2022 доп.7, 91.14.02-001, приказ Минстроя России от 02.08.2023 г. № 551/пр | Автомобили бортовые, грузоподъемность до 5 т | 1368 | 1011 | маш.-ч | маш.-ч | 1 | 0.06 | 0 | 544.7 | 477.98 | 0 | 0 | 1 | 0 | )*1,20 | 0.072 | 2 | 312584906 | 195 | 0 | 0 | 0 | 0 | 0 | 0 | 0 | 0
206 | 312584916 | 312584911 | 75631485 | 109 | 1 | 1 | 1 | 1-100-26 |  | Затраты труда рабочих (Средний разряд - 2,6) | 1191 | 1013 | чел.-ч. | чел.-ч. | 1 | 0.15 | 0 | 0 | 0 | 410.21 | 0 | 1 | 1 | )*1,20 | 0.18 | 2 | 312584912 | 196 | 0 | 0 | 0 | 0 | 0 | 0 | 0 | 0
206 | 312584917 | 312584911 | 75629607 | 109 | 1 | 1 | 1 | 4-100-00 |  | Затраты труда машинистов | 1191 | 1013 | чел.-ч. | чел.-ч. | 1 | 0.08 | 0 | 0 | 0 | 0 | 0 | 1 | 2 | )*1,20 | 0.096 | 2 | 312584913 | 197 | 0 | 0 | 0 | 0 | 0 | 0 | 0 | 0
206 | 312584918 | 312584911 | 277944868 | 1 | 1 | 1 | 2 | 91.06.06-011 | ФСЭМ-2022, 91.06.06-011, приказ Минстроя России от 18.05.2022 г. № 378/пр | Автогидроподъемники, высота подъема 12 м | 1368 | 1011 | маш.-ч | маш.-ч | 1 | 0.07 | 0 | 346.73 | 477.98 | 0 | 0 | 1 | 0 | )*1,20 | 0.084 | 2 | 312584914 | 198 | 0 | 0 | 0 | 0 | 0 | 0 | 0 | 0
206 | 312584919 | 312584911 | 277945805 | 1 | 1 | 1 | 2 | 91.14.02-001 | ФСЭМ-2022 доп.7, 91.14.02-001, приказ Минстроя России от 02.08.2023 г. № 551/пр | Автомобили бортовые, грузоподъемность до 5 т | 1368 | 1011 | маш.-ч | маш.-ч | 1 | 0.01 | 0 | 544.7 | 477.98 | 0 | 0 | 1 | 0 | )*1,20 | 0.012 | 2 | 312584915 | 199 | 0 | 0 | 0 | 0 | 0 | 0 | 0 | 0
207 | 312584925 | 312584920 | 75631485 | 109 | 1 | 1 | 1 | 1-100-26 |  | Затраты труда рабочих (Средний разряд - 2,6) | 1191 | 1013 | чел.-ч. | чел.-ч. | 1 | 0.15 | 0 | 0 | 0 | 410.21 | 0 | 1 | 1 | )*1,20 | 0.18 | 2 | 312584921 | 200 | 0 | 0 | 0 | 0 | 0 | 0 | 0 | 0
207 | 312584926 | 312584920 | 75629607 | 109 | 1 | 1 | 1 | 4-100-00 |  | Затраты труда машинистов | 1191 | 1013 | чел.-ч. | чел.-ч. | 1 | 0.08 | 0 | 0 | 0 | 0 | 0 | 1 | 2 | )*1,20 | 0.096 | 2 | 312584922 | 201 | 0 | 0 | 0 | 0 | 0 | 0 | 0 | 0
207 | 312584927 | 312584920 | 277944868 | 1 | 1 | 1 | 2 | 91.06.06-011 | ФСЭМ-2022, 91.06.06-011, приказ Минстроя России от 18.05.2022 г. № 378/пр | Автогидроподъемники, высота подъема 12 м | 1368 | 1011 | маш.-ч | маш.-ч | 1 | 0.07 | 0 | 346.73 | 477.98 | 0 | 0 | 1 | 0 | )*1,20 | 0.084 | 2 | 312584923 | 202 | 0 | 0 | 0 | 0 | 0 | 0 | 0 | 0
207 | 312584928 | 312584920 | 277945805 | 1 | 1 | 1 | 2 | 91.14.02-001 | ФСЭМ-2022 доп.7, 91.14.02-001, приказ Минстроя России от 02.08.2023 г. № 551/пр | Автомобили бортовые, грузоподъемность до 5 т | 1368 | 1011 | маш.-ч | маш.-ч | 1 | 0.01 | 0 | 544.7 | 477.98 | 0 | 0 | 1 | 0 | )*1,20 | 0.012 | 2 | 312584924 | 203 | 0 | 0 | 0 | 0 | 0 | 0 | 0 | 0
208 | 312584946 | 312584932 | 277560446 | 109 | 1 | 1 | 1 | 2-100-02 |  | Рабочий 2 разряда | 1369 | 1013 | чел.-ч | чел.-ч | 1 | 0.99 | 0 | 0 | 0 | 388.8 | 0 | 1 | 1 | )*1,20)*1,15 | 1.3662 | 2 | 312584933 | 204 | 0 | 0 | 0 | 0 | 0 | 0 | 0 | 0
208 | 312584947 | 312584932 | 277560448 | 109 | 1 | 1 | 1 | 2-100-03 |  | Рабочий 3 разряда | 1369 | 1013 | чел.-ч | чел.-ч | 1 | 47.29 | 0 | 0 | 0 | 424.47 | 0 | 1 | 1 | )*1,20)*1,15 | 65.2602 | 2 | 312584934 | 205 | 0 | 0 | 0 | 0 | 0 | 0 | 0 | 0
208 | 312584948 | 312584932 | 277560452 | 109 | 1 | 1 | 1 | 2-100-04 |  | Рабочий 4 разряда | 1369 | 1013 | чел.-ч | чел.-ч | 1 | 23.42 | 0 | 0 | 0 | 477.98 | 0 | 1 | 1 | )*1,20)*1,15 | 32.3196 | 2 | 312584935 | 206 | 0 | 0 | 0 | 0 | 0 | 0 | 0 | 0
208 | 312584949 | 312584932 | 277560455 | 109 | 1 | 1 | 1 | 2-100-05 |  | Рабочий 5 разряда | 1369 | 1013 | чел.-ч | чел.-ч | 1 | 23.42 | 0 | 0 | 0 | 549.32 | 0 | 1 | 1 | )*1,20)*1,15 | 32.3196 | 2 | 312584936 | 207 | 0 | 0 | 0 | 0 | 0 | 0 | 0 | 0
208 | 312584950 | 312584932 | 75629607 | 109 | 1 | 1 | 1 | 4-100-00 |  | Затраты труда машинистов | 1191 | 1013 | чел.-ч. | чел.-ч. | 1 | 24.89 | 0 | 0 | 0 | 0 | 0 | 1 | 2 | )*1,20)*1,25 | 37.335 | 2 | 312584937 | 208 | 0 | 0 | 0 | 0 | 0 | 0 | 0 | 0
208 | 312584951 | 312584932 | 277944622 | 1 | 1 | 1 | 2 | 91.05.05-015 | ФСЭМ-2022, 91.05.05-015, приказ Минстроя России от 18.05.2022 г. № 378/пр | Краны на автомобильном ходу, грузоподъемность 16 т | 1368 | 1011 | маш.-ч | маш.-ч | 1 | 0.75 | 0 | 1472.33 | 642.06 | 0 | 0 | 1 | 0 | )*1,20)*1,25 | 1.125 | 2 | 312584938 | 209 | 0 | 0 | 0 | 0 | 0 | 0 | 0 | 0
208 | 312584952 | 312584932 | 277944809 | 1 | 1 | 1 | 2 | 91.06.03-055 | ФСЭМ-2022, 91.06.03-055, приказ Минстроя России от 18.05.2022 г. № 378/пр | Лебедки электрические тяговым усилием 19,62 кН (2 т) | 1368 | 1011 | маш.-ч | маш.-ч | 1 | 0.81 | 0 | 15.14 | 0 | 0 | 0 | 1 | 0 | )*1,20)*1,25 | 1.215 | 2 | 312584939 | 210 | 0 | 0 | 0 | 0 | 0 | 0 | 0 | 0
208 | 312584953 | 312584932 | 277944868 | 1 | 1 | 1 | 2 | 91.06.06-011 | ФСЭМ-2022, 91.06.06-011, приказ Минстроя России от 18.05.2022 г. № 378/пр | Автогидроподъемники, высота подъема 12 м | 1368 | 1011 | маш.-ч | маш.-ч | 1 | 22.74 | 0 | 346.73 | 477.98 | 0 | 0 | 1 | 0 | )*1,20)*1,25 | 34.11 | 2 | 312584940 | 211 | 0 | 0 | 0 | 0 | 0 | 0 | 0 | 0
208 | 312584954 | 312584932 | 277945805 | 1 | 1 | 1 | 2 | 91.14.02-001 | ФСЭМ-2022 доп.7, 91.14.02-001, приказ Минстроя России от 02.08.2023 г. № 551/пр | Автомобили бортовые, грузоподъемность до 5 т | 1368 | 1011 | маш.-ч | маш.-ч | 1 | 0.59 | 0 | 544.7 | 477.98 | 0 | 0 | 1 | 0 | )*1,20)*1,25 | 0.885 | 2 | 312584941 | 212 | 0 | 0 | 0 | 0 | 0 | 0 | 0 | 0
208 | 312584955 | 312584932 | 277946074 | 1 | 1 | 1 | 2 | 91.17.04-544 | ФСЭМ-2022, 91.17.04-544, приказ Минстроя России от 18.05.2022 г. № 378/пр | Генераторы бензиновые портативные, мощность до 6 кВт | 1368 | 1011 | маш.-ч | маш.-ч | 1 | 0.81 | 0 | 160.38 | 477.98 | 0 | 0 | 1 | 0 | )*1,20)*1,25 | 1.215 | 2 | 312584942 | 213 | 0 | 0 | 0 | 0 | 0 | 0 | 0 | 0
208 | 312584956 | 312584932 | 277565240 | 109 | 1 | 1 | 3 | 20.1.01.01 |  | Комплект линейной арматуры для крепления СИП-2 на опоре ВЛИ | 1371 | 1013 | ШТ | ШТ | 1 | 0 | 0 | 0 | 0 | 0 | 1 | 0 | 0 | )*0 | 0 | 2 | 312584943 | 214 | 0 | 0 | 0 | 0 | 0 | 0 | 0 | 0
208 | 312584957 | 312584932 | 277565250 | 109 | 1 | 1 | 3 | 20.1.01.11 |  | Комплект линейной арматуры для устройства заземлений на опорах ВЛИ | 1371 | 1013 | ШТ | ШТ | 1 | 0 | 0 | 0 | 0 | 0 | 1 | 0 | 0 | )*0 | 0 | 2 | 312584944 | 215 | 0 | 0 | 0 | 0 | 0 | 0 | 0 | 0
208 | 312584958 | 312584932 | 277565414 | 109 | 1 | 1 | 3 | 21.2.01.01 |  | Провода самонесущие изолированные для ВЛИ | 1477 | 1013 | 1000 м | 1000 М | 1 | 0 | 0 | 0 | 0 | 0 | 1 | 0 | 0 | )*0 | 0 | 2 | 312584945 | 216 | 0 | 0 | 0 | 0 | 0 | 0 | 0 | 0
247 | 312568308 | 312568303 | 277560270 | 109 | 1 | 1 | 1 | 1-100-28 |  | Затраты труда рабочих (Средний разряд - 2,8) | 1191 | 1013 | чел.-ч. | чел.-ч. | 1 | 1.27 | 0 | 0 | 0 | 417.34 | 0 | 1 | 1 | )*1,20 | 1.524 | 2 | 312568304 | 217 | 0 | 0 | 0 | 0 | 0 | 0 | 0 | 0
247 | 312568309 | 312568303 | 277560491 | 109 | 1 | 1 | 1 | 4-100-00 |  | Затраты труда машинистов | 1191 | 1013 | чел.-ч. | чел.-ч. | 1 | 0.41 | 0 | 0 | 0 | 0 | 0 | 1 | 2 | )*1,20 | 0.492 | 2 | 312568305 | 218 | 0 | 0 | 0 | 0 | 0 | 0 | 0 | 0
247 | 312568310 | 312568303 | 277944868 | 1 | 1 | 1 | 2 | 91.06.06-011 | ФСЭМ-2022, 91.06.06-011, приказ Минстроя России от 18.05.2022 г. № 378/пр | Автогидроподъемники, высота подъема 12 м | 1368 | 1011 | маш.-ч | маш.-ч | 1 | 0.35 | 0 | 346.73 | 477.98 | 0 | 0 | 1 | 0 | )*1,20 | 0.42 | 2 | 312568306 | 219 | 0 | 0 | 0 | 0 | 0 | 0 | 0 | 0
247 | 312568311 | 312568303 | 277945805 | 1 | 1 | 1 | 2 | 91.14.02-001 | ФСЭМ-2022 доп.7, 91.14.02-001, приказ Минстроя России от 02.08.2023 г. № 551/пр | Автомобили бортовые, грузоподъемность до 5 т | 1368 | 1011 | маш.-ч | маш.-ч | 1 | 0.06 | 0 | 544.7 | 477.98 | 0 | 0 | 1 | 0 | )*1,20 | 0.072 | 2 | 312568307 | 220 | 0 | 0 | 0 | 0 | 0 | 0 | 0 | 0
248 | 312568317 | 312568312 | 277560259 | 109 | 1 | 1 | 1 | 1-100-26 |  | Затраты труда рабочих (Средний разряд - 2,6) | 1191 | 1013 | чел.-ч. | чел.-ч. | 1 | 0.15 | 0 | 0 | 0 | 410.21 | 0 | 1 | 1 | )*1,20 | 0.18 | 2 | 312568313 | 221 | 0 | 0 | 0 | 0 | 0 | 0 | 0 | 0
248 | 312568318 | 312568312 | 277560491 | 109 | 1 | 1 | 1 | 4-100-00 |  | Затраты труда машинистов | 1191 | 1013 | чел.-ч. | чел.-ч. | 1 | 0.08 | 0 | 0 | 0 | 0 | 0 | 1 | 2 | )*1,20 | 0.096 | 2 | 312568314 | 222 | 0 | 0 | 0 | 0 | 0 | 0 | 0 | 0
248 | 312568319 | 312568312 | 277944868 | 1 | 1 | 1 | 2 | 91.06.06-011 | ФСЭМ-2022, 91.06.06-011, приказ Минстроя России от 18.05.2022 г. № 378/пр | Автогидроподъемники, высота подъема 12 м | 1368 | 1011 | маш.-ч | маш.-ч | 1 | 0.07 | 0 | 346.73 | 477.98 | 0 | 0 | 1 | 0 | )*1,20 | 0.084 | 2 | 312568315 | 223 | 0 | 0 | 0 | 0 | 0 | 0 | 0 | 0
248 | 312568320 | 312568312 | 277945805 | 1 | 1 | 1 | 2 | 91.14.02-001 | ФСЭМ-2022 доп.7, 91.14.02-001, приказ Минстроя России от 02.08.2023 г. № 551/пр | Автомобили бортовые, грузоподъемность до 5 т | 1368 | 1011 | маш.-ч | маш.-ч | 1 | 0.01 | 0 | 544.7 | 477.98 | 0 | 0 | 1 | 0 | )*1,20 | 0.012 | 2 | 312568316 | 224 | 0 | 0 | 0 | 0 | 0 | 0 | 0 | 0
249 | 312568326 | 312568321 | 277560259 | 109 | 1 | 1 | 1 | 1-100-26 |  | Затраты труда рабочих (Средний разряд - 2,6) | 1191 | 1013 | чел.-ч. | чел.-ч. | 1 | 0.15 | 0 | 0 | 0 | 410.21 | 0 | 1 | 1 | )*1,20 | 0.18 | 2 | 312568322 | 225 | 0 | 0 | 0 | 0 | 0 | 0 | 0 | 0
249 | 312568327 | 312568321 | 277560491 | 109 | 1 | 1 | 1 | 4-100-00 |  | Затраты труда машинистов | 1191 | 1013 | чел.-ч. | чел.-ч. | 1 | 0.08 | 0 | 0 | 0 | 0 | 0 | 1 | 2 | )*1,20 | 0.096 | 2 | 312568323 | 226 | 0 | 0 | 0 | 0 | 0 | 0 | 0 | 0
249 | 312568328 | 312568321 | 277944868 | 1 | 1 | 1 | 2 | 91.06.06-011 | ФСЭМ-2022, 91.06.06-011, приказ Минстроя России от 18.05.2022 г. № 378/пр | Автогидроподъемники, высота подъема 12 м | 1368 | 1011 | маш.-ч | маш.-ч | 1 | 0.07 | 0 | 346.73 | 477.98 | 0 | 0 | 1 | 0 | )*1,20 | 0.084 | 2 | 312568324 | 227 | 0 | 0 | 0 | 0 | 0 | 0 | 0 | 0
249 | 312568329 | 312568321 | 277945805 | 1 | 1 | 1 | 2 | 91.14.02-001 | ФСЭМ-2022 доп.7, 91.14.02-001, приказ Минстроя России от 02.08.2023 г. № 551/пр | Автомобили бортовые, грузоподъемность до 5 т | 1368 | 1011 | маш.-ч | маш.-ч | 1 | 0.01 | 0 | 544.7 | 477.98 | 0 | 0 | 1 | 0 | )*1,20 | 0.012 | 2 | 312568325 | 228 | 0 | 0 | 0 | 0 | 0 | 0 | 0 | 0
250 | 312568344 | 312568330 | 277560446 | 109 | 1 | 1 | 1 | 2-100-02 |  | Рабочий 2 разряда | 1369 | 1013 | чел.-ч | чел.-ч | 1 | 0.99 | 0 | 0 | 0 | 388.8 | 0 | 1 | 1 | )*1,20)*1,15 | 1.3662 | 2 | 312568331 | 229 | 0 | 0 | 0 | 0 | 0 | 0 | 0 | 0
250 | 312568345 | 312568330 | 277560448 | 109 | 1 | 1 | 1 | 2-100-03 |  | Рабочий 3 разряда | 1369 | 1013 | чел.-ч | чел.-ч | 1 | 47.29 | 0 | 0 | 0 | 424.47 | 0 | 1 | 1 | )*1,20)*1,15 | 65.2602 | 2 | 312568332 | 230 | 0 | 0 | 0 | 0 | 0 | 0 | 0 | 0
250 | 312568346 | 312568330 | 277560452 | 109 | 1 | 1 | 1 | 2-100-04 |  | Рабочий 4 разряда | 1369 | 1013 | чел.-ч | чел.-ч | 1 | 23.42 | 0 | 0 | 0 | 477.98 | 0 | 1 | 1 | )*1,20)*1,15 | 32.3196 | 2 | 312568333 | 231 | 0 | 0 | 0 | 0 | 0 | 0 | 0 | 0
250 | 312568347 | 312568330 | 277560455 | 109 | 1 | 1 | 1 | 2-100-05 |  | Рабочий 5 разряда | 1369 | 1013 | чел.-ч | чел.-ч | 1 | 23.42 | 0 | 0 | 0 | 549.32 | 0 | 1 | 1 | )*1,20)*1,15 | 32.3196 | 2 | 312568334 | 232 | 0 | 0 | 0 | 0 | 0 | 0 | 0 | 0
250 | 312568348 | 312568330 | 277560491 | 109 | 1 | 1 | 1 | 4-100-00 |  | Затраты труда машинистов | 1191 | 1013 | чел.-ч. | чел.-ч. | 1 | 24.89 | 0 | 0 | 0 | 0 | 0 | 1 | 2 | )*1,20)*1,25 | 37.335 | 2 | 312568335 | 233 | 0 | 0 | 0 | 0 | 0 | 0 | 0 | 0
250 | 312568349 | 312568330 | 277944622 | 1 | 1 | 1 | 2 | 91.05.05-015 | ФСЭМ-2022, 91.05.05-015, приказ Минстроя России от 18.05.2022 г. № 378/пр | Краны на автомобильном ходу, грузоподъемность 16 т | 1368 | 1011 | маш.-ч | маш.-ч | 1 | 0.75 | 0 | 1472.33 | 642.06 | 0 | 0 | 1 | 0 | )*1,20)*1,25 | 1.125 | 2 | 312568336 | 234 | 0 | 0 | 0 | 0 | 0 | 0 | 0 | 0
250 | 312568350 | 312568330 | 277944809 | 1 | 1 | 1 | 2 | 91.06.03-055 | ФСЭМ-2022, 91.06.03-055, приказ Минстроя России от 18.05.2022 г. № 378/пр | Лебедки электрические тяговым усилием 19,62 кН (2 т) | 1368 | 1011 | маш.-ч | маш.-ч | 1 | 0.81 | 0 | 15.14 | 0 | 0 | 0 | 1 | 0 | )*1,20)*1,25 | 1.215 | 2 | 312568337 | 235 | 0 | 0 | 0 | 0 | 0 | 0 | 0 | 0
250 | 312568351 | 312568330 | 277944868 | 1 | 1 | 1 | 2 | 91.06.06-011 | ФСЭМ-2022, 91.06.06-011, приказ Минстроя России от 18.05.2022 г. № 378/пр | Автогидроподъемники, высота подъема 12 м | 1368 | 1011 | маш.-ч | маш.-ч | 1 | 22.74 | 0 | 346.73 | 477.98 | 0 | 0 | 1 | 0 | )*1,20)*1,25 | 34.11 | 2 | 312568338 | 236 | 0 | 0 | 0 | 0 | 0 | 0 | 0 | 0
250 | 312568352 | 312568330 | 277945805 | 1 | 1 | 1 | 2 | 91.14.02-001 | ФСЭМ-2022 доп.7, 91.14.02-001, приказ Минстроя России от 02.08.2023 г. № 551/пр | Автомобили бортовые, грузоподъемность до 5 т | 1368 | 1011 | маш.-ч | маш.-ч | 1 | 0.59 | 0 | 544.7 | 477.98 | 0 | 0 | 1 | 0 | )*1,20)*1,25 | 0.885 | 2 | 312568339 | 237 | 0 | 0 | 0 | 0 | 0 | 0 | 0 | 0
250 | 312568353 | 312568330 | 277946074 | 1 | 1 | 1 | 2 | 91.17.04-544 | ФСЭМ-2022, 91.17.04-544, приказ Минстроя России от 18.05.2022 г. № 378/пр | Генераторы бензиновые портативные, мощность до 6 кВт | 1368 | 1011 | маш.-ч | маш.-ч | 1 | 0.81 | 0 | 160.38 | 477.98 | 0 | 0 | 1 | 0 | )*1,20)*1,25 | 1.215 | 2 | 312568340 | 238 | 0 | 0 | 0 | 0 | 0 | 0 | 0 | 0
250 | 312568354 | 312568330 | 277565240 | 109 | 1 | 1 | 3 | 20.1.01.01 |  | Комплект линейной арматуры для крепления СИП-2 на опоре ВЛИ | 1371 | 1013 | ШТ | ШТ | 1 | 0 | 0 | 0 | 0 | 0 | 1 | 0 | 0 | )*0 | 0 | 2 | 312568341 | 239 | 0 | 0 | 0 | 0 | 0 | 0 | 0 | 0
250 | 312568355 | 312568330 | 277565250 | 109 | 1 | 1 | 3 | 20.1.01.11 |  | Комплект линейной арматуры для устройства заземлений на опорах ВЛИ | 1371 | 1013 | ШТ | ШТ | 1 | 0 | 0 | 0 | 0 | 0 | 1 | 0 | 0 | )*0 | 0 | 2 | 312568342 | 240 | 0 | 0 | 0 | 0 | 0 | 0 | 0 | 0
250 | 312568356 | 312568330 | 277565414 | 109 | 1 | 1 | 3 | 21.2.01.01 |  | Провода самонесущие изолированные для ВЛИ | 1477 | 1013 | 1000 м | 1000 М | 1 | 0 | 0 | 0 | 0 | 0 | 1 | 0 | 0 | )*0 | 0 | 2 | 312568343 | 241 | 0 | 0 | 0 | 0 | 0 | 0 | 0 | 0
254 | 312568382 | 312568377 | 277560270 | 109 | 1 | 1 | 1 | 1-100-28 |  | Затраты труда рабочих (Средний разряд - 2,8) | 1191 | 1013 | чел.-ч. | чел.-ч. | 1 | 1.27 | 0 | 0 | 0 | 417.34 | 0 | 1 | 1 | )*1,20 | 1.524 | 2 | 312568378 | 242 | 0 | 0 | 0 | 0 | 0 | 0 | 0 | 0
254 | 312568383 | 312568377 | 277560491 | 109 | 1 | 1 | 1 | 4-100-00 |  | Затраты труда машинистов | 1191 | 1013 | чел.-ч. | чел.-ч. | 1 | 0.41 | 0 | 0 | 0 | 0 | 0 | 1 | 2 | )*1,20 | 0.492 | 2 | 312568379 | 243 | 0 | 0 | 0 | 0 | 0 | 0 | 0 | 0
254 | 312568384 | 312568377 | 277944868 | 1 | 1 | 1 | 2 | 91.06.06-011 | ФСЭМ-2022, 91.06.06-011, приказ Минстроя России от 18.05.2022 г. № 378/пр | Автогидроподъемники, высота подъема 12 м | 1368 | 1011 | маш.-ч | маш.-ч | 1 | 0.35 | 0 | 346.73 | 477.98 | 0 | 0 | 1 | 0 | )*1,20 | 0.42 | 2 | 312568380 | 244 | 0 | 0 | 0 | 0 | 0 | 0 | 0 | 0
254 | 312568385 | 312568377 | 277945805 | 1 | 1 | 1 | 2 | 91.14.02-001 | ФСЭМ-2022 доп.7, 91.14.02-001, приказ Минстроя России от 02.08.2023 г. № 551/пр | Автомобили бортовые, грузоподъемность до 5 т | 1368 | 1011 | маш.-ч | маш.-ч | 1 | 0.06 | 0 | 544.7 | 477.98 | 0 | 0 | 1 | 0 | )*1,20 | 0.072 | 2 | 312568381 | 245 | 0 | 0 | 0 | 0 | 0 | 0 | 0 | 0
255 | 312568391 | 312568386 | 277560259 | 109 | 1 | 1 | 1 | 1-100-26 |  | Затраты труда рабочих (Средний разряд - 2,6) | 1191 | 1013 | чел.-ч. | чел.-ч. | 1 | 0.15 | 0 | 0 | 0 | 410.21 | 0 | 1 | 1 | )*1,20 | 0.18 | 2 | 312568387 | 246 | 0 | 0 | 0 | 0 | 0 | 0 | 0 | 0
255 | 312568392 | 312568386 | 277560491 | 109 | 1 | 1 | 1 | 4-100-00 |  | Затраты труда машинистов | 1191 | 1013 | чел.-ч. | чел.-ч. | 1 | 0.08 | 0 | 0 | 0 | 0 | 0 | 1 | 2 | )*1,20 | 0.096 | 2 | 312568388 | 247 | 0 | 0 | 0 | 0 | 0 | 0 | 0 | 0
255 | 312568393 | 312568386 | 277944868 | 1 | 1 | 1 | 2 | 91.06.06-011 | ФСЭМ-2022, 91.06.06-011, приказ Минстроя России от 18.05.2022 г. № 378/пр | Автогидроподъемники, высота подъема 12 м | 1368 | 1011 | маш.-ч | маш.-ч | 1 | 0.07 | 0 | 346.73 | 477.98 | 0 | 0 | 1 | 0 | )*1,20 | 0.084 | 2 | 312568389 | 248 | 0 | 0 | 0 | 0 | 0 | 0 | 0 | 0
255 | 312568394 | 312568386 | 277945805 | 1 | 1 | 1 | 2 | 91.14.02-001 | ФСЭМ-2022 доп.7, 91.14.02-001, приказ Минстроя России от 02.08.2023 г. № 551/пр | Автомобили бортовые, грузоподъемность до 5 т | 1368 | 1011 | маш.-ч | маш.-ч | 1 | 0.01 | 0 | 544.7 | 477.98 | 0 | 0 | 1 | 0 | )*1,20 | 0.012 | 2 | 312568390 | 249 | 0 | 0 | 0 | 0 | 0 | 0 | 0 | 0
256 | 312568400 | 312568395 | 277560259 | 109 | 1 | 1 | 1 | 1-100-26 |  | Затраты труда рабочих (Средний разряд - 2,6) | 1191 | 1013 | чел.-ч. | чел.-ч. | 1 | 0.15 | 0 | 0 | 0 | 410.21 | 0 | 1 | 1 | )*1,20 | 0.18 | 2 | 312568396 | 250 | 0 | 0 | 0 | 0 | 0 | 0 | 0 | 0
256 | 312568401 | 312568395 | 277560491 | 109 | 1 | 1 | 1 | 4-100-00 |  | Затраты труда машинистов | 1191 | 1013 | чел.-ч. | чел.-ч. | 1 | 0.08 | 0 | 0 | 0 | 0 | 0 | 1 | 2 | )*1,20 | 0.096 | 2 | 312568397 | 251 | 0 | 0 | 0 | 0 | 0 | 0 | 0 | 0
256 | 312568402 | 312568395 | 277944868 | 1 | 1 | 1 | 2 | 91.06.06-011 | ФСЭМ-2022, 91.06.06-011, приказ Минстроя России от 18.05.2022 г. № 378/пр | Автогидроподъемники, высота подъема 12 м | 1368 | 1011 | маш.-ч | маш.-ч | 1 | 0.07 | 0 | 346.73 | 477.98 | 0 | 0 | 1 | 0 | )*1,20 | 0.084 | 2 | 312568398 | 252 | 0 | 0 | 0 | 0 | 0 | 0 | 0 | 0
256 | 312568403 | 312568395 | 277945805 | 1 | 1 | 1 | 2 | 91.14.02-001 | ФСЭМ-2022 доп.7, 91.14.02-001, приказ Минстроя России от 02.08.2023 г. № 551/пр | Автомобили бортовые, грузоподъемность до 5 т | 1368 | 1011 | маш.-ч | маш.-ч | 1 | 0.01 | 0 | 544.7 | 477.98 | 0 | 0 | 1 | 0 | )*1,20 | 0.012 | 2 | 312568399 | 253 | 0 | 0 | 0 | 0 | 0 | 0 | 0 | 0
257 | 312568418 | 312568404 | 277560446 | 109 | 1 | 1 | 1 | 2-100-02 |  | Рабочий 2 разряда | 1369 | 1013 | чел.-ч | чел.-ч | 1 | 0.99 | 0 | 0 | 0 | 388.8 | 0 | 1 | 1 | )*1,15)*1,20 | 1.3662 | 2 | 312568405 | 254 | 0 | 0 | 0 | 0 | 0 | 0 | 0 | 0
257 | 312568419 | 312568404 | 277560448 | 109 | 1 | 1 | 1 | 2-100-03 |  | Рабочий 3 разряда | 1369 | 1013 | чел.-ч | чел.-ч | 1 | 47.29 | 0 | 0 | 0 | 424.47 | 0 | 1 | 1 | )*1,15)*1,20 | 65.2602 | 2 | 312568406 | 255 | 0 | 0 | 0 | 0 | 0 | 0 | 0 | 0
257 | 312568420 | 312568404 | 277560452 | 109 | 1 | 1 | 1 | 2-100-04 |  | Рабочий 4 разряда | 1369 | 1013 | чел.-ч | чел.-ч | 1 | 23.42 | 0 | 0 | 0 | 477.98 | 0 | 1 | 1 | )*1,15)*1,20 | 32.3196 | 2 | 312568407 | 256 | 0 | 0 | 0 | 0 | 0 | 0 | 0 | 0
257 | 312568421 | 312568404 | 277560455 | 109 | 1 | 1 | 1 | 2-100-05 |  | Рабочий 5 разряда | 1369 | 1013 | чел.-ч | чел.-ч | 1 | 23.42 | 0 | 0 | 0 | 549.32 | 0 | 1 | 1 | )*1,15)*1,20 | 32.3196 | 2 | 312568408 | 257 | 0 | 0 | 0 | 0 | 0 | 0 | 0 | 0
257 | 312568422 | 312568404 | 277560491 | 109 | 1 | 1 | 1 | 4-100-00 |  | Затраты труда машинистов | 1191 | 1013 | чел.-ч. | чел.-ч. | 1 | 24.89 | 0 | 0 | 0 | 0 | 0 | 1 | 2 | )*1,25)*1,20 | 37.335 | 2 | 312568409 | 258 | 0 | 0 | 0 | 0 | 0 | 0 | 0 | 0
257 | 312568423 | 312568404 | 277944622 | 1 | 1 | 1 | 2 | 91.05.05-015 | ФСЭМ-2022, 91.05.05-015, приказ Минстроя России от 18.05.2022 г. № 378/пр | Краны на автомобильном ходу, грузоподъемность 16 т | 1368 | 1011 | маш.-ч | маш.-ч | 1 | 0.75 | 0 | 1472.33 | 642.06 | 0 | 0 | 1 | 0 | )*1,25)*1,20 | 1.125 | 2 | 312568410 | 259 | 0 | 0 | 0 | 0 | 0 | 0 | 0 | 0
257 | 312568424 | 312568404 | 277944809 | 1 | 1 | 1 | 2 | 91.06.03-055 | ФСЭМ-2022, 91.06.03-055, приказ Минстроя России от 18.05.2022 г. № 378/пр | Лебедки электрические тяговым усилием 19,62 кН (2 т) | 1368 | 1011 | маш.-ч | маш.-ч | 1 | 0.81 | 0 | 15.14 | 0 | 0 | 0 | 1 | 0 | )*1,25)*1,20 | 1.215 | 2 | 312568411 | 260 | 0 | 0 | 0 | 0 | 0 | 0 | 0 | 0
257 | 312568425 | 312568404 | 277944868 | 1 | 1 | 1 | 2 | 91.06.06-011 | ФСЭМ-2022, 91.06.06-011, приказ Минстроя России от 18.05.2022 г. № 378/пр | Автогидроподъемники, высота подъема 12 м | 1368 | 1011 | маш.-ч | маш.-ч | 1 | 22.74 | 0 | 346.73 | 477.98 | 0 | 0 | 1 | 0 | )*1,25)*1,20 | 34.11 | 2 | 312568412 | 261 | 0 | 0 | 0 | 0 | 0 | 0 | 0 | 0
257 | 312568426 | 312568404 | 277945805 | 1 | 1 | 1 | 2 | 91.14.02-001 | ФСЭМ-2022 доп.7, 91.14.02-001, приказ Минстроя России от 02.08.2023 г. № 551/пр | Автомобили бортовые, грузоподъемность до 5 т | 1368 | 1011 | маш.-ч | маш.-ч | 1 | 0.59 | 0 | 544.7 | 477.98 | 0 | 0 | 1 | 0 | )*1,25)*1,20 | 0.885 | 2 | 312568413 | 262 | 0 | 0 | 0 | 0 | 0 | 0 | 0 | 0
257 | 312568427 | 312568404 | 277946074 | 1 | 1 | 1 | 2 | 91.17.04-544 | ФСЭМ-2022, 91.17.04-544, приказ Минстроя России от 18.05.2022 г. № 378/пр | Генераторы бензиновые портативные, мощность до 6 кВт | 1368 | 1011 | маш.-ч | маш.-ч | 1 | 0.81 | 0 | 160.38 | 477.98 | 0 | 0 | 1 | 0 | )*1,25)*1,20 | 1.215 | 2 | 312568414 | 263 | 0 | 0 | 0 | 0 | 0 | 0 | 0 | 0
257 | 312568428 | 312568404 | 277565240 | 109 | 1 | 1 | 3 | 20.1.01.01 |  | Комплект линейной арматуры для крепления СИП-2 на опоре ВЛИ | 1371 | 1013 | ШТ | ШТ | 1 | 0 | 0 | 0 | 0 | 0 | 1 | 0 | 0 | *0 | 0 | 2 | 312568415 | 264 | 0 | 0 | 0 | 0 | 0 | 0 | 0 | 0
257 | 312568429 | 312568404 | 277565250 | 109 | 1 | 1 | 3 | 20.1.01.11 |  | Комплект линейной арматуры для устройства заземлений на опорах ВЛИ | 1371 | 1013 | ШТ | ШТ | 1 | 0 | 0 | 0 | 0 | 0 | 1 | 0 | 0 | *0 | 0 | 2 | 312568416 | 265 | 0 | 0 | 0 | 0 | 0 | 0 | 0 | 0
257 | 312568430 | 312568404 | 277565414 | 109 | 1 | 1 | 3 | 21.2.01.01 |  | Провода самонесущие изолированные для ВЛИ | 1477 | 1013 | 1000 м | 1000 М | 1 | 0 | 0 | 0 | 0 | 0 | 1 | 0 | 0 | *0 | 0 | 2 | 312568417 | 266 | 0 | 0 | 0 | 0 | 0 | 0 | 0 | 0
261 | 312587191 | 312587181 | 75634699 | 109 | 1 | 1 | 1 | 1-100-28 |  | Затраты труда рабочих (Средний разряд - 2,8) | 1191 | 1013 | чел.-ч. | чел.-ч. | 1 | 1.27 | 0 | 0 | 0 | 417.34 | 0 | 1 | 1 | )*1,20 | 1.524 | 2 | 312587185 | 267 | 0 | 0 | 0 | 0 | 0 | 0 | 0 | 0
261 | 312587194 | 312587181 | 75629607 | 109 | 1 | 1 | 1 | 4-100-00 |  | Затраты труда машинистов | 1191 | 1013 | чел.-ч. | чел.-ч. | 1 | 0.41 | 0 | 0 | 0 | 0 | 0 | 1 | 2 | )*1,20 | 0.492 | 2 | 312587187 | 268 | 0 | 0 | 0 | 0 | 0 | 0 | 0 | 0
261 | 312587196 | 312587181 | 277944868 | 1 | 1 | 1 | 2 | 91.06.06-011 | ФСЭМ-2022, 91.06.06-011, приказ Минстроя России от 18.05.2022 г. № 378/пр | Автогидроподъемники, высота подъема 12 м | 1368 | 1011 | маш.-ч | маш.-ч | 1 | 0.35 | 0 | 346.73 | 477.98 | 0 | 0 | 1 | 0 | )*1,20 | 0.42 | 2 | 312587188 | 269 | 0 | 0 | 0 | 0 | 0 | 0 | 0 | 0
261 | 312587198 | 312587181 | 277945805 | 1 | 1 | 1 | 2 | 91.14.02-001 | ФСЭМ-2022 доп.7, 91.14.02-001, приказ Минстроя России от 02.08.2023 г. № 551/пр | Автомобили бортовые, грузоподъемность до 5 т | 1368 | 1011 | маш.-ч | маш.-ч | 1 | 0.06 | 0 | 544.7 | 477.98 | 0 | 0 | 1 | 0 | )*1,20 | 0.072 | 2 | 312587189 | 270 | 0 | 0 | 0 | 0 | 0 | 0 | 0 | 0
262 | 312588040 | 312588032 | 75631485 | 109 | 1 | 1 | 1 | 1-100-26 |  | Затраты труда рабочих (Средний разряд - 2,6) | 1191 | 1013 | чел.-ч. | чел.-ч. | 1 | 0.15 | 0 | 0 | 0 | 410.21 | 0 | 1 | 1 | )*1,20 | 0.18 | 2 | 312588036 | 271 | 0 | 0 | 0 | 0 | 0 | 0 | 0 | 0
262 | 312588041 | 312588032 | 75629607 | 109 | 1 | 1 | 1 | 4-100-00 |  | Затраты труда машинистов | 1191 | 1013 | чел.-ч. | чел.-ч. | 1 | 0.08 | 0 | 0 | 0 | 0 | 0 | 1 | 2 | )*1,20 | 0.096 | 2 | 312588037 | 272 | 0 | 0 | 0 | 0 | 0 | 0 | 0 | 0
262 | 312588042 | 312588032 | 277944868 | 1 | 1 | 1 | 2 | 91.06.06-011 | ФСЭМ-2022, 91.06.06-011, приказ Минстроя России от 18.05.2022 г. № 378/пр | Автогидроподъемники, высота подъема 12 м | 1368 | 1011 | маш.-ч | маш.-ч | 1 | 0.07 | 0 | 346.73 | 477.98 | 0 | 0 | 1 | 0 | )*1,20 | 0.084 | 2 | 312588038 | 273 | 0 | 0 | 0 | 0 | 0 | 0 | 0 | 0
262 | 312588043 | 312588032 | 277945805 | 1 | 1 | 1 | 2 | 91.14.02-001 | ФСЭМ-2022 доп.7, 91.14.02-001, приказ Минстроя России от 02.08.2023 г. № 551/пр | Автомобили бортовые, грузоподъемность до 5 т | 1368 | 1011 | маш.-ч | маш.-ч | 1 | 0.01 | 0 | 544.7 | 477.98 | 0 | 0 | 1 | 0 | )*1,20 | 0.012 | 2 | 312588039 | 274 | 0 | 0 | 0 | 0 | 0 | 0 | 0 | 0
263 | 312588328 | 312588320 | 75631485 | 109 | 1 | 1 | 1 | 1-100-26 |  | Затраты труда рабочих (Средний разряд - 2,6) | 1191 | 1013 | чел.-ч. | чел.-ч. | 1 | 0.15 | 0 | 0 | 0 | 410.21 | 0 | 1 | 1 | )*1,20 | 0.18 | 2 | 312588324 | 275 | 0 | 0 | 0 | 0 | 0 | 0 | 0 | 0
263 | 312588329 | 312588320 | 75629607 | 109 | 1 | 1 | 1 | 4-100-00 |  | Затраты труда машинистов | 1191 | 1013 | чел.-ч. | чел.-ч. | 1 | 0.08 | 0 | 0 | 0 | 0 | 0 | 1 | 2 | )*1,20 | 0.096 | 2 | 312588325 | 276 | 0 | 0 | 0 | 0 | 0 | 0 | 0 | 0
263 | 312588330 | 312588320 | 277944868 | 1 | 1 | 1 | 2 | 91.06.06-011 | ФСЭМ-2022, 91.06.06-011, приказ Минстроя России от 18.05.2022 г. № 378/пр | Автогидроподъемники, высота подъема 12 м | 1368 | 1011 | маш.-ч | маш.-ч | 1 | 0.07 | 0 | 346.73 | 477.98 | 0 | 0 | 1 | 0 | )*1,20 | 0.084 | 2 | 312588326 | 277 | 0 | 0 | 0 | 0 | 0 | 0 | 0 | 0
263 | 312588332 | 312588320 | 277945805 | 1 | 1 | 1 | 2 | 91.14.02-001 | ФСЭМ-2022 доп.7, 91.14.02-001, приказ Минстроя России от 02.08.2023 г. № 551/пр | Автомобили бортовые, грузоподъемность до 5 т | 1368 | 1011 | маш.-ч | маш.-ч | 1 | 0.01 | 0 | 544.7 | 477.98 | 0 | 0 | 1 | 0 | )*1,20 | 0.012 | 2 | 312588327 | 278 | 0 | 0 | 0 | 0 | 0 | 0 | 0 | 0
264 | 312590075 | 312590057 | 277560446 | 109 | 1 | 1 | 1 | 2-100-02 |  | Рабочий 2 разряда | 1369 | 1013 | чел.-ч | чел.-ч | 1 | 0.99 | 0 | 0 | 0 | 388.8 | 0 | 1 | 1 | )*1,15)*1,20 | 1.3662 | 2 | 312590061 | 279 | 0 | 0 | 0 | 0 | 0 | 0 | 0 | 0
264 | 312590076 | 312590057 | 277560448 | 109 | 1 | 1 | 1 | 2-100-03 |  | Рабочий 3 разряда | 1369 | 1013 | чел.-ч | чел.-ч | 1 | 47.29 | 0 | 0 | 0 | 424.47 | 0 | 1 | 1 | )*1,15)*1,20 | 65.2602 | 2 | 312590062 | 280 | 0 | 0 | 0 | 0 | 0 | 0 | 0 | 0
264 | 312590077 | 312590057 | 277560452 | 109 | 1 | 1 | 1 | 2-100-04 |  | Рабочий 4 разряда | 1369 | 1013 | чел.-ч | чел.-ч | 1 | 23.42 | 0 | 0 | 0 | 477.98 | 0 | 1 | 1 | )*1,15)*1,20 | 32.3196 | 2 | 312590063 | 281 | 0 | 0 | 0 | 0 | 0 | 0 | 0 | 0
264 | 312590078 | 312590057 | 277560455 | 109 | 1 | 1 | 1 | 2-100-05 |  | Рабочий 5 разряда | 1369 | 1013 | чел.-ч | чел.-ч | 1 | 23.42 | 0 | 0 | 0 | 549.32 | 0 | 1 | 1 | )*1,15)*1,20 | 32.3196 | 2 | 312590064 | 282 | 0 | 0 | 0 | 0 | 0 | 0 | 0 | 0
264 | 312590079 | 312590057 | 75629607 | 109 | 1 | 1 | 1 | 4-100-00 |  | Затраты труда машинистов | 1191 | 1013 | чел.-ч. | чел.-ч. | 1 | 24.89 | 0 | 0 | 0 | 0 | 0 | 1 | 2 | )*1,25)*1,20 | 37.335 | 2 | 312590066 | 283 | 0 | 0 | 0 | 0 | 0 | 0 | 0 | 0
264 | 312590080 | 312590057 | 277944622 | 1 | 1 | 1 | 2 | 91.05.05-015 | ФСЭМ-2022, 91.05.05-015, приказ Минстроя России от 18.05.2022 г. № 378/пр | Краны на автомобильном ходу, грузоподъемность 16 т | 1368 | 1011 | маш.-ч | маш.-ч | 1 | 0.75 | 0 | 1472.33 | 642.06 | 0 | 0 | 1 | 0 | )*1,25)*1,20 | 1.125 | 2 | 312590067 | 284 | 0 | 0 | 0 | 0 | 0 | 0 | 0 | 0
264 | 312590081 | 312590057 | 277944809 | 1 | 1 | 1 | 2 | 91.06.03-055 | ФСЭМ-2022, 91.06.03-055, приказ Минстроя России от 18.05.2022 г. № 378/пр | Лебедки электрические тяговым усилием 19,62 кН (2 т) | 1368 | 1011 | маш.-ч | маш.-ч | 1 | 0.81 | 0 | 15.14 | 0 | 0 | 0 | 1 | 0 | )*1,25)*1,20 | 1.215 | 2 | 312590068 | 285 | 0 | 0 | 0 | 0 | 0 | 0 | 0 | 0
264 | 312590082 | 312590057 | 277944868 | 1 | 1 | 1 | 2 | 91.06.06-011 | ФСЭМ-2022, 91.06.06-011, приказ Минстроя России от 18.05.2022 г. № 378/пр | Автогидроподъемники, высота подъема 12 м | 1368 | 1011 | маш.-ч | маш.-ч | 1 | 22.74 | 0 | 346.73 | 477.98 | 0 | 0 | 1 | 0 | )*1,25)*1,20 | 34.11 | 2 | 312590069 | 286 | 0 | 0 | 0 | 0 | 0 | 0 | 0 | 0
264 | 312590084 | 312590057 | 277945805 | 1 | 1 | 1 | 2 | 91.14.02-001 | ФСЭМ-2022 доп.7, 91.14.02-001, приказ Минстроя России от 02.08.2023 г. № 551/пр | Автомобили бортовые, грузоподъемность до 5 т | 1368 | 1011 | маш.-ч | маш.-ч | 1 | 0.59 | 0 | 544.7 | 477.98 | 0 | 0 | 1 | 0 | )*1,25)*1,20 | 0.885 | 2 | 312590070 | 287 | 0 | 0 | 0 | 0 | 0 | 0 | 0 | 0
264 | 312590085 | 312590057 | 277946074 | 1 | 1 | 1 | 2 | 91.17.04-544 | ФСЭМ-2022, 91.17.04-544, приказ Минстроя России от 18.05.2022 г. № 378/пр | Генераторы бензиновые портативные, мощность до 6 кВт | 1368 | 1011 | маш.-ч | маш.-ч | 1 | 0.81 | 0 | 160.38 | 477.98 | 0 | 0 | 1 | 0 | )*1,25)*1,20 | 1.215 | 2 | 312590071 | 288 | 0 | 0 | 0 | 0 | 0 | 0 | 0 | 0
264 | 312590086 | 312590057 | 277565240 | 109 | 1 | 1 | 3 | 20.1.01.01 |  | Комплект линейной арматуры для крепления СИП-2 на опоре ВЛИ | 1371 | 1013 | ШТ | ШТ | 1 | 0 | 0 | 0 | 0 | 0 | 1 | 0 | 0 | *0 | 0 | 2 | 312590072 | 289 | 0 | 0 | 0 | 0 | 0 | 0 | 0 | 0
264 | 312590087 | 312590057 | 277565250 | 109 | 1 | 1 | 3 | 20.1.01.11 |  | Комплект линейной арматуры для устройства заземлений на опорах ВЛИ | 1371 | 1013 | ШТ | ШТ | 1 | 0 | 0 | 0 | 0 | 0 | 1 | 0 | 0 | *0 | 0 | 2 | 312590073 | 290 | 0 | 0 | 0 | 0 | 0 | 0 | 0 | 0
264 | 312590088 | 312590057 | 277565414 | 109 | 1 | 1 | 3 | 21.2.01.01 |  | Провода самонесущие изолированные для ВЛИ | 1477 | 1013 | 1000 м | 1000 М | 1 | 0 | 0 | 0 | 0 | 0 | 1 | 0 | 0 | *0 | 0 | 2 | 312590074 | 291 | 0 | 0 | 0 | 0 | 0 | 0 | 0 | 0
303 | 312596931 | 312596926 | 75634699 | 109 | 1 | 1 | 1 | 1-100-28 |  | Затраты труда рабочих (Средний разряд - 2,8) | 1191 | 1013 | чел.-ч. | чел.-ч. | 1 | 1.27 | 0 | 0 | 0 | 417.34 | 0 | 1 | 1 | )*1,20 | 1.524 | 2 | 312596927 | 292 | 0 | 0 | 0 | 0 | 0 | 0 | 0 | 0
303 | 312596932 | 312596926 | 75629607 | 109 | 1 | 1 | 1 | 4-100-00 |  | Затраты труда машинистов | 1191 | 1013 | чел.-ч. | чел.-ч. | 1 | 0.41 | 0 | 0 | 0 | 0 | 0 | 1 | 2 | )*1,20 | 0.492 | 2 | 312596928 | 293 | 0 | 0 | 0 | 0 | 0 | 0 | 0 | 0
303 | 312596933 | 312596926 | 277944868 | 1 | 1 | 1 | 2 | 91.06.06-011 | ФСЭМ-2022, 91.06.06-011, приказ Минстроя России от 18.05.2022 г. № 378/пр | Автогидроподъемники, высота подъема 12 м | 1368 | 1011 | маш.-ч | маш.-ч | 1 | 0.35 | 0 | 346.73 | 477.98 | 0 | 0 | 1 | 0 | )*1,20 | 0.42 | 2 | 312596929 | 294 | 0 | 0 | 0 | 0 | 0 | 0 | 0 | 0
303 | 312596934 | 312596926 | 277945805 | 1 | 1 | 1 | 2 | 91.14.02-001 | ФСЭМ-2022 доп.7, 91.14.02-001, приказ Минстроя России от 02.08.2023 г. № 551/пр | Автомобили бортовые, грузоподъемность до 5 т | 1368 | 1011 | маш.-ч | маш.-ч | 1 | 0.06 | 0 | 544.7 | 477.98 | 0 | 0 | 1 | 0 | )*1,20 | 0.072 | 2 | 312596930 | 295 | 0 | 0 | 0 | 0 | 0 | 0 | 0 | 0
304 | 312596940 | 312596935 | 75631485 | 109 | 1 | 1 | 1 | 1-100-26 |  | Затраты труда рабочих (Средний разряд - 2,6) | 1191 | 1013 | чел.-ч. | чел.-ч. | 1 | 0.15 | 0 | 0 | 0 | 410.21 | 0 | 1 | 1 | )*1,20 | 0.18 | 2 | 312596936 | 296 | 0 | 0 | 0 | 0 | 0 | 0 | 0 | 0
304 | 312596941 | 312596935 | 75629607 | 109 | 1 | 1 | 1 | 4-100-00 |  | Затраты труда машинистов | 1191 | 1013 | чел.-ч. | чел.-ч. | 1 | 0.08 | 0 | 0 | 0 | 0 | 0 | 1 | 2 | )*1,20 | 0.096 | 2 | 312596937 | 297 | 0 | 0 | 0 | 0 | 0 | 0 | 0 | 0
304 | 312596942 | 312596935 | 277944868 | 1 | 1 | 1 | 2 | 91.06.06-011 | ФСЭМ-2022, 91.06.06-011, приказ Минстроя России от 18.05.2022 г. № 378/пр | Автогидроподъемники, высота подъема 12 м | 1368 | 1011 | маш.-ч | маш.-ч | 1 | 0.07 | 0 | 346.73 | 477.98 | 0 | 0 | 1 | 0 | )*1,20 | 0.084 | 2 | 312596938 | 298 | 0 | 0 | 0 | 0 | 0 | 0 | 0 | 0
304 | 312596943 | 312596935 | 277945805 | 1 | 1 | 1 | 2 | 91.14.02-001 | ФСЭМ-2022 доп.7, 91.14.02-001, приказ Минстроя России от 02.08.2023 г. № 551/пр | Автомобили бортовые, грузоподъемность до 5 т | 1368 | 1011 | маш.-ч | маш.-ч | 1 | 0.01 | 0 | 544.7 | 477.98 | 0 | 0 | 1 | 0 | )*1,20 | 0.012 | 2 | 312596939 | 299 | 0 | 0 | 0 | 0 | 0 | 0 | 0 | 0
305 | 312597368 | 312597357 | 75637498 | 109 | 1 | 1 | 1 | 1-100-36 |  | Затраты труда рабочих (Средний разряд - 3,6) | 1191 | 1013 | чел.-ч. | чел.-ч. | 1 | 16.1 | 0 | 0 | 0 | 456.58 | 0 | 1 | 1 | )*1,20)*1,15 | 22.218 | 2 | 312597358 | 300 | 0 | 0 | 0 | 0 | 0 | 0 | 0 | 0
305 | 312597369 | 312597357 | 75629607 | 109 | 1 | 1 | 1 | 4-100-00 |  | Затраты труда машинистов | 1191 | 1013 | чел.-ч. | чел.-ч. | 1 | 4.44 | 0 | 0 | 0 | 0 | 0 | 1 | 2 | )*1,20)*1,25 | 6.66 | 2 | 312597359 | 301 | 0 | 0 | 0 | 0 | 0 | 0 | 0 | 0
305 | 312597370 | 312597357 | 277944868 | 1 | 1 | 1 | 2 | 91.06.06-011 | ФСЭМ-2022, 91.06.06-011, приказ Минстроя России от 18.05.2022 г. № 378/пр | Автогидроподъемники, высота подъема 12 м | 1368 | 1011 | маш.-ч | маш.-ч | 1 | 1.18 | 0 | 346.73 | 477.98 | 0 | 0 | 1 | 0 | )*1,20)*1,25 | 1.77 | 2 | 312597360 | 302 | 0 | 0 | 0 | 0 | 0 | 0 | 0 | 0
305 | 312597371 | 312597357 | 277945805 | 1 | 1 | 1 | 2 | 91.14.02-001 | ФСЭМ-2022 доп.7, 91.14.02-001, приказ Минстроя России от 02.08.2023 г. № 551/пр | Автомобили бортовые, грузоподъемность до 5 т | 1368 | 1011 | маш.-ч | маш.-ч | 1 | 0.89 | 0 | 544.7 | 477.98 | 0 | 0 | 1 | 0 | )*1,20)*1,25 | 1.335 | 2 | 312597361 | 303 | 0 | 0 | 0 | 0 | 0 | 0 | 0 | 0
305 | 312597372 | 312597357 | 277945921 | 1 | 1 | 1 | 2 | 91.15.03-014 | ФСЭМ-2022 доп.2, 91.15.03-014, приказ Минстроя России от 26.08.2022 г. № 703/пр | Тракторы на пневмоколесном ходу, мощность 59 кВт (80 л.с.) | 1368 | 1011 | маш.-ч | маш.-ч | 1 | 2.37 | 0 | 560.73 | 477.98 | 0 | 0 | 1 | 0 | )*1,20)*1,25 | 3.555 | 2 | 312597362 | 304 | 0 | 0 | 0 | 0 | 0 | 0 | 0 | 0
305 | 312597373 | 312597357 | 277862504 | 1 | 1 | 1 | 3 | 01.3.01.01-0010 | ФСБЦ-2022 доп.6, 01.3.01.01-0010, приказ Минстроя России от 11.05.2023 г. № 335/пр | Бензин-растворитель | 1346 | 1009 | кг | кг | 1 | 0.02 | 160.27 | 0 | 0 | 0 | 0 | 1 | 0 | )*0 | 0 | 2 | 312597363 | 305 | 0 | 0 | 0 | 0 | 0 | 0 | 0 | 0
305 | 312597374 | 312597357 | 277862533 | 1 | 1 | 1 | 3 | 01.3.01.06-0038 | ФСБЦ-2022, 01.3.01.06-0038, приказ Минстроя России от 18.05.2022 г. № 378/пр | Смазка защитная электросетевая | 1346 | 1009 | кг | кг | 1 | 0.1 | 238.29 | 0 | 0 | 0 | 0 | 1 | 0 | )*0 | 0 | 2 | 312597364 | 306 | 0 | 0 | 0 | 0 | 0 | 0 | 0 | 0
305 | 312597375 | 312597357 | 277869627 | 1 | 1 | 1 | 3 | 01.7.20.08-0051 | ФСБЦ-2022 доп.8, 01.7.20.08-0051, приказ Минстроя России от 14.11.2023 г. № 817/пр | Ветошь хлопчатобумажная цветная | 1346 | 1009 | кг | кг | 1 | 0.02 | 56.11 | 0 | 0 | 0 | 0 | 1 | 0 | )*0 | 0 | 2 | 312597365 | 307 | 0 | 0 | 0 | 0 | 0 | 0 | 0 | 0
305 | 312597376 | 312597357 | 277881237 | 1 | 1 | 1 | 3 | 10.1.02.03-0002 | ФСБЦ-2022 доп.6, 10.1.02.03-0002, приказ Минстроя России от 11.05.2023 г. № 335/пр | Проволока алюминиевая из сплава марки АМЦ, диаметр 3,0-5,8 мм | 1348 | 1009 | т | т | 1000 | 0.0004 | 625256.9 | 0 | 0 | 0 | 0 | 1 | 0 | )*0 | 0 | 2 | 312597366 | 308 | 0 | 0 | 0 | 0 | 0 | 0 | 0 | 0
305 | 312597377 | 312597357 | 277907767 | 1 | 1 | 1 | 3 | 20.1.02.15-0011 | ФСБЦ-2022, 20.1.02.15-0011, приказ Минстроя России от 18.05.2022 г. № 378/пр | Соединитель алюминиевых и сталеалюминиевых проводов (СОАС) 062-3 | 1371 | 1013 | ШТ | ШТ | 1 | 2.1 | 635.88 | 0 | 0 | 0 | 0 | 1 | 0 | )*0 | 0 | 2 | 312597367 | 309 | 0 | 0 | 0 | 0 | 0 | 0 | 0 | 0
305 | 312597378 | 312597357 | 277565419 | 109 | 1 | 1 | 3 | 21.2.01.02 |  | Провода неизолированные для воздушных линий электропередач | 1348 | 1009 | т | т | 1000 | 0 | 0 | 0 | 0 | 0 | 1 | 0 | 0 | )*0 | 0 | 3 | -1 |  | 0 | 0 | 0 | 0 | 0 | 0 | 0 | 0
306 | 312597406 | 312597396 | 75634821 | 109 | 1 | 1 | 1 | 1-100-34 |  | Затраты труда рабочих (Средний разряд - 3,4) | 1191 | 1013 | чел.-ч. | чел.-ч. | 1 | 0.34 | 0 | 0 | 0 | 445.88 | 0 | 1 | 1 | )*1,20 | 0.408 | 2 | 312597397 | 310 | 0 | 0 | 0 | 0 | 0 | 0 | 0 | 0
306 | 312597407 | 312597396 | 75629607 | 109 | 1 | 1 | 1 | 4-100-00 |  | Затраты труда машинистов | 1191 | 1013 | чел.-ч. | чел.-ч. | 1 | 0.08 | 0 | 0 | 0 | 0 | 0 | 1 | 2 | )*1,20 | 0.096 | 2 | 312597398 | 311 | 0 | 0 | 0 | 0 | 0 | 0 | 0 | 0
306 | 312597408 | 312597396 | 277944868 | 1 | 1 | 1 | 2 | 91.06.06-011 | ФСЭМ-2022, 91.06.06-011, приказ Минстроя России от 18.05.2022 г. № 378/пр | Автогидроподъемники, высота подъема 12 м | 1368 | 1011 | маш.-ч | маш.-ч | 1 | 0.06 | 0 | 346.73 | 477.98 | 0 | 0 | 1 | 0 | )*1,20 | 0.072 | 2 | 312597399 | 312 | 0 | 0 | 0 | 0 | 0 | 0 | 0 | 0
306 | 312597409 | 312597396 | 277945805 | 1 | 1 | 1 | 2 | 91.14.02-001 | ФСЭМ-2022 доп.7, 91.14.02-001, приказ Минстроя России от 02.08.2023 г. № 551/пр | Автомобили бортовые, грузоподъемность до 5 т | 1368 | 1011 | маш.-ч | маш.-ч | 1 | 0.02 | 0 | 544.7 | 477.98 | 0 | 0 | 1 | 0 | )*1,20 | 0.024 | 2 | 312597400 | 313 | 0 | 0 | 0 | 0 | 0 | 0 | 0 | 0
306 | 312597410 | 312597396 | 277862504 | 1 | 1 | 1 | 3 | 01.3.01.01-0010 | ФСБЦ-2022 доп.6, 01.3.01.01-0010, приказ Минстроя России от 11.05.2023 г. № 335/пр | Бензин-растворитель | 1346 | 1009 | кг | кг | 1 | 0.02 | 160.27 | 0 | 0 | 0 | 0 | 1 | 0 | *0 | 0 | 2 | 312597401 | 314 | 0 | 0 | 0 | 0 | 0 | 0 | 0 | 0
306 | 312597411 | 312597396 | 277862533 | 1 | 1 | 1 | 3 | 01.3.01.06-0038 | ФСБЦ-2022, 01.3.01.06-0038, приказ Минстроя России от 18.05.2022 г. № 378/пр | Смазка защитная электросетевая | 1346 | 1009 | кг | кг | 1 | 0.1 | 238.29 | 0 | 0 | 0 | 0 | 1 | 0 | *0 | 0 | 2 | 312597402 | 315 | 0 | 0 | 0 | 0 | 0 | 0 | 0 | 0
306 | 312597412 | 312597396 | 277869627 | 1 | 1 | 1 | 3 | 01.7.20.08-0051 | ФСБЦ-2022 доп.8, 01.7.20.08-0051, приказ Минстроя России от 14.11.2023 г. № 817/пр | Ветошь хлопчатобумажная цветная | 1346 | 1009 | кг | кг | 1 | 0.02 | 56.11 | 0 | 0 | 0 | 0 | 1 | 0 | *0 | 0 | 2 | 312597403 | 316 | 0 | 0 | 0 | 0 | 0 | 0 | 0 | 0
306 | 312597413 | 312597396 | 277881237 | 1 | 1 | 1 | 3 | 10.1.02.03-0002 | ФСБЦ-2022 доп.6, 10.1.02.03-0002, приказ Минстроя России от 11.05.2023 г. № 335/пр | Проволока алюминиевая из сплава марки АМЦ, диаметр 3,0-5,8 мм | 1348 | 1009 | т | т | 1000 | 2e-05 | 625256.9 | 0 | 0 | 0 | 0 | 1 | 0 | *0 | 0 | 2 | 312597404 | 317 | 0 | 0 | 0 | 0 | 0 | 0 | 0 | 0
306 | 312597414 | 312597396 | 277907767 | 1 | 1 | 1 | 3 | 20.1.02.15-0011 | ФСБЦ-2022, 20.1.02.15-0011, приказ Минстроя России от 18.05.2022 г. № 378/пр | Соединитель алюминиевых и сталеалюминиевых проводов (СОАС) 062-3 | 1371 | 1013 | ШТ | ШТ | 1 | 2.1 | 635.88 | 0 | 0 | 0 | 0 | 1 | 0 | *0 | 0 | 2 | 312597405 | 318 | 0 | 0 | 0 | 0 | 0 | 0 | 0 | 0
342 | 312568438 | 312568434 | 277560257 | 109 | 1 | 1 | 1 | 1-100-25 |  | Затраты труда рабочих (Средний разряд - 2,5) | 1191 | 1013 | чел.-ч. | чел.-ч. | 1 | 0.61 | 0 | 0 | 0 | 406.64 | 0 | 1 | 1 | )*1,20 | 0.732 | 2 | 312568435 | 319 | 0 | 0 | 0 | 0 | 0 | 0 | 0 | 0
342 | 312568439 | 312568434 | 277560491 | 109 | 1 | 1 | 1 | 4-100-00 |  | Затраты труда машинистов | 1191 | 1013 | чел.-ч. | чел.-ч. | 1 | 0.03 | 0 | 0 | 0 | 0 | 0 | 1 | 2 | )*1,20 | 0.036 | 2 | 312568436 | 320 | 0 | 0 | 0 | 0 | 0 | 0 | 0 | 0
342 | 312568440 | 312568434 | 277945805 | 1 | 1 | 1 | 2 | 91.14.02-001 | ФСЭМ-2022 доп.7, 91.14.02-001, приказ Минстроя России от 02.08.2023 г. № 551/пр | Автомобили бортовые, грузоподъемность до 5 т | 1368 | 1011 | маш.-ч | маш.-ч | 1 | 0.03 | 0 | 544.7 | 477.98 | 0 | 0 | 1 | 0 | )*1,20 | 0.036 | 2 | 312568437 | 321 | 0 | 0 | 0 | 0 | 0 | 0 | 0 | 0
343 | 312568446 | 312568441 | 277560289 | 109 | 1 | 1 | 1 | 1-100-35 |  | Затраты труда рабочих (Средний разряд - 3,5) | 1191 | 1013 | чел.-ч. | чел.-ч. | 1 | 1.27 | 0 | 0 | 0 | 451.23 | 0 | 1 | 1 | )*1,20 | 1.524 | 2 | 312568442 | 322 | 0 | 0 | 0 | 0 | 0 | 0 | 0 | 0
343 | 312568447 | 312568441 | 277560491 | 109 | 1 | 1 | 1 | 4-100-00 |  | Затраты труда машинистов | 1191 | 1013 | чел.-ч. | чел.-ч. | 1 | 0.13 | 0 | 0 | 0 | 0 | 0 | 1 | 2 | )*1,20 | 0.156 | 2 | 312568443 | 323 | 0 | 0 | 0 | 0 | 0 | 0 | 0 | 0
343 | 312568448 | 312568441 | 277944868 | 1 | 1 | 1 | 2 | 91.06.06-011 | ФСЭМ-2022, 91.06.06-011, приказ Минстроя России от 18.05.2022 г. № 378/пр | Автогидроподъемники, высота подъема 12 м | 1368 | 1011 | маш.-ч | маш.-ч | 1 | 0.06 | 0 | 346.73 | 477.98 | 0 | 0 | 1 | 0 | )*1,20 | 0.072 | 2 | 312568444 | 324 | 0 | 0 | 0 | 0 | 0 | 0 | 0 | 0
343 | 312568449 | 312568441 | 277945805 | 1 | 1 | 1 | 2 | 91.14.02-001 | ФСЭМ-2022 доп.7, 91.14.02-001, приказ Минстроя России от 02.08.2023 г. № 551/пр | Автомобили бортовые, грузоподъемность до 5 т | 1368 | 1011 | маш.-ч | маш.-ч | 1 | 0.07 | 0 | 544.7 | 477.98 | 0 | 0 | 1 | 0 | )*1,20 | 0.084 | 2 | 312568445 | 325 | 0 | 0 | 0 | 0 | 0 | 0 | 0 | 0
343 | 312568450 | 312568441 | 277867733 | 1 | 1 | 1 | 3 | 01.7.15.03-0042 | ФСБЦ-2022, 01.7.15.03-0042, приказ Минстроя России от 18.05.2022 г. № 378/пр | Болты с гайками и шайбами строительные | 1346 | 1009 | кг | кг | 1 | 0 | 174.93 | 0 | 0 | 0 | 1 | 0 | 0 | )*0 | 0 | 3 | -1 |  | 0 | 0 | 0 | 0 | 0 | 0 | 0 | 0
343 | 312568451 | 312568441 | 277562634 | 109 | 1 | 1 | 3 | 07.2.02.05 |  | Траверсы стальные | 1348 | 1009 | т | т | 1000 | 0 | 0 | 0 | 0 | 0 | 1 | 0 | 0 | )*0 | 0 | 3 | -1 |  | 0 | 0 | 0 | 0 | 0 | 0 | 0 | 0
343 | 312568452 | 312568441 | 277562780 | 109 | 1 | 1 | 3 | 07.2.07.13 |  | Хомуты стальные | 1346 | 1009 | кг | кг | 1 | 0 | 0 | 0 | 0 | 0 | 1 | 0 | 0 | )*0 | 0 | 3 | -1 |  | 0 | 0 | 0 | 0 | 0 | 0 | 0 | 0
343 | 312568453 | 312568441 | 277565419 | 109 | 1 | 1 | 3 | 21.2.01.02 |  | Провода неизолированные для воздушных линий электропередач | 1348 | 1009 | т | т | 1000 | 0 | 0 | 0 | 0 | 0 | 1 | 0 | 0 | )*0 | 0 | 3 | -1 |  | 0 | 0 | 0 | 0 | 0 | 0 | 0 | 0
343 | 312568454 | 312568441 | 277565451 | 109 | 1 | 1 | 3 | 22.2.01.04 |  | Изоляторы линейные штыревые фарфоровые | 1371 | 1013 | ШТ | ШТ | 1 | 0 | 0 | 0 | 0 | 0 | 1 | 0 | 0 | )*0 | 0 | 3 | -1 |  | 0 | 0 | 0 | 0 | 0 | 0 | 0 | 0
343 | 312568455 | 312568441 | 277565474 | 109 | 1 | 1 | 3 | 22.2.02.09 |  | Крюки | 1346 | 1009 | кг | кг | 1 | 0 | 0 | 0 | 0 | 0 | 1 | 0 | 0 | )*0 | 0 | 3 | -1 |  | 0 | 0 | 0 | 0 | 0 | 0 | 0 | 0
344 | 312568460 | 312568456 | 277560257 | 109 | 1 | 1 | 1 | 1-100-25 |  | Затраты труда рабочих (Средний разряд - 2,5) | 1191 | 1013 | чел.-ч. | чел.-ч. | 1 | 0.61 | 0 | 0 | 0 | 406.64 | 0 | 1 | 1 | )*1,20 | 0.732 | 2 | 312568457 | 326 | 0 | 0 | 0 | 0 | 0 | 0 | 0 | 0
344 | 312568461 | 312568456 | 277560491 | 109 | 1 | 1 | 1 | 4-100-00 |  | Затраты труда машинистов | 1191 | 1013 | чел.-ч. | чел.-ч. | 1 | 0.03 | 0 | 0 | 0 | 0 | 0 | 1 | 2 | )*1,20 | 0.036 | 2 | 312568458 | 327 | 0 | 0 | 0 | 0 | 0 | 0 | 0 | 0
344 | 312568462 | 312568456 | 277945805 | 1 | 1 | 1 | 2 | 91.14.02-001 | ФСЭМ-2022 доп.7, 91.14.02-001, приказ Минстроя России от 02.08.2023 г. № 551/пр | Автомобили бортовые, грузоподъемность до 5 т | 1368 | 1011 | маш.-ч | маш.-ч | 1 | 0.03 | 0 | 544.7 | 477.98 | 0 | 0 | 1 | 0 | )*1,20 | 0.036 | 2 | 312568459 | 328 | 0 | 0 | 0 | 0 | 0 | 0 | 0 | 0
345 | 312568468 | 312568463 | 277560289 | 109 | 1 | 1 | 1 | 1-100-35 |  | Затраты труда рабочих (Средний разряд - 3,5) | 1191 | 1013 | чел.-ч. | чел.-ч. | 1 | 1.27 | 0 | 0 | 0 | 451.23 | 0 | 1 | 1 | )*1,20 | 1.524 | 2 | 312568464 | 329 | 0 | 0 | 0 | 0 | 0 | 0 | 0 | 0
345 | 312568469 | 312568463 | 277560491 | 109 | 1 | 1 | 1 | 4-100-00 |  | Затраты труда машинистов | 1191 | 1013 | чел.-ч. | чел.-ч. | 1 | 0.13 | 0 | 0 | 0 | 0 | 0 | 1 | 2 | )*1,20 | 0.156 | 2 | 312568465 | 330 | 0 | 0 | 0 | 0 | 0 | 0 | 0 | 0
345 | 312568470 | 312568463 | 277944868 | 1 | 1 | 1 | 2 | 91.06.06-011 | ФСЭМ-2022, 91.06.06-011, приказ Минстроя России от 18.05.2022 г. № 378/пр | Автогидроподъемники, высота подъема 12 м | 1368 | 1011 | маш.-ч | маш.-ч | 1 | 0.06 | 0 | 346.73 | 477.98 | 0 | 0 | 1 | 0 | )*1,20 | 0.072 | 2 | 312568466 | 331 | 0 | 0 | 0 | 0 | 0 | 0 | 0 | 0
345 | 312568471 | 312568463 | 277945805 | 1 | 1 | 1 | 2 | 91.14.02-001 | ФСЭМ-2022 доп.7, 91.14.02-001, приказ Минстроя России от 02.08.2023 г. № 551/пр | Автомобили бортовые, грузоподъемность до 5 т | 1368 | 1011 | маш.-ч | маш.-ч | 1 | 0.07 | 0 | 544.7 | 477.98 | 0 | 0 | 1 | 0 | )*1,20 | 0.084 | 2 | 312568467 | 332 | 0 | 0 | 0 | 0 | 0 | 0 | 0 | 0
345 | 312568472 | 312568463 | 277867733 | 1 | 1 | 1 | 3 | 01.7.15.03-0042 | ФСБЦ-2022, 01.7.15.03-0042, приказ Минстроя России от 18.05.2022 г. № 378/пр | Болты с гайками и шайбами строительные | 1346 | 1009 | кг | кг | 1 | 0 | 174.93 | 0 | 0 | 0 | 1 | 0 | 0 | )*0 | 0 | 3 | -1 |  | 0 | 0 | 0 | 0 | 0 | 0 | 0 | 0
345 | 312568473 | 312568463 | 277562634 | 109 | 1 | 1 | 3 | 07.2.02.05 |  | Траверсы стальные | 1348 | 1009 | т | т | 1000 | 0 | 0 | 0 | 0 | 0 | 1 | 0 | 0 | )*0 | 0 | 3 | -1 |  | 0 | 0 | 0 | 0 | 0 | 0 | 0 | 0
345 | 312568474 | 312568463 | 277562780 | 109 | 1 | 1 | 3 | 07.2.07.13 |  | Хомуты стальные | 1346 | 1009 | кг | кг | 1 | 0 | 0 | 0 | 0 | 0 | 1 | 0 | 0 | )*0 | 0 | 3 | -1 |  | 0 | 0 | 0 | 0 | 0 | 0 | 0 | 0
345 | 312568475 | 312568463 | 277565419 | 109 | 1 | 1 | 3 | 21.2.01.02 |  | Провода неизолированные для воздушных линий электропередач | 1348 | 1009 | т | т | 1000 | 0 | 0 | 0 | 0 | 0 | 1 | 0 | 0 | )*0 | 0 | 3 | -1 |  | 0 | 0 | 0 | 0 | 0 | 0 | 0 | 0
345 | 312568476 | 312568463 | 277565451 | 109 | 1 | 1 | 3 | 22.2.01.04 |  | Изоляторы линейные штыревые фарфоровые | 1371 | 1013 | ШТ | ШТ | 1 | 0 | 0 | 0 | 0 | 0 | 1 | 0 | 0 | )*0 | 0 | 3 | -1 |  | 0 | 0 | 0 | 0 | 0 | 0 | 0 | 0
345 | 312568477 | 312568463 | 277565474 | 109 | 1 | 1 | 3 | 22.2.02.09 |  | Крюки | 1346 | 1009 | кг | кг | 1 | 0 | 0 | 0 | 0 | 0 | 1 | 0 | 0 | )*0 | 0 | 3 | -1 |  | 0 | 0 | 0 | 0 | 0 | 0 | 0 | 0
381 | 312568483 | 312568478 | 277560270 | 109 | 1 | 1 | 1 | 1-100-28 |  | Затраты труда рабочих (Средний разряд - 2,8) | 1191 | 1013 | чел.-ч. | чел.-ч. | 1 | 1.27 | 0 | 0 | 0 | 417.34 | 0 | 1 | 1 | )*1,20 | 1.524 | 2 | 312568479 | 333 | 0 | 0 | 0 | 0 | 0 | 0 | 0 | 0
381 | 312568484 | 312568478 | 277560491 | 109 | 1 | 1 | 1 | 4-100-00 |  | Затраты труда машинистов | 1191 | 1013 | чел.-ч. | чел.-ч. | 1 | 0.41 | 0 | 0 | 0 | 0 | 0 | 1 | 2 | )*1,20 | 0.492 | 2 | 312568480 | 334 | 0 | 0 | 0 | 0 | 0 | 0 | 0 | 0
381 | 312568485 | 312568478 | 277944868 | 1 | 1 | 1 | 2 | 91.06.06-011 | ФСЭМ-2022, 91.06.06-011, приказ Минстроя России от 18.05.2022 г. № 378/пр | Автогидроподъемники, высота подъема 12 м | 1368 | 1011 | маш.-ч | маш.-ч | 1 | 0.35 | 0 | 346.73 | 477.98 | 0 | 0 | 1 | 0 | )*1,20 | 0.42 | 2 | 312568481 | 335 | 0 | 0 | 0 | 0 | 0 | 0 | 0 | 0
381 | 312568486 | 312568478 | 277945805 | 1 | 1 | 1 | 2 | 91.14.02-001 | ФСЭМ-2022 доп.7, 91.14.02-001, приказ Минстроя России от 02.08.2023 г. № 551/пр | Автомобили бортовые, грузоподъемность до 5 т | 1368 | 1011 | маш.-ч | маш.-ч | 1 | 0.06 | 0 | 544.7 | 477.98 | 0 | 0 | 1 | 0 | )*1,20 | 0.072 | 2 | 312568482 | 336 | 0 | 0 | 0 | 0 | 0 | 0 | 0 | 0
382 | 312568492 | 312568487 | 277560259 | 109 | 1 | 1 | 1 | 1-100-26 |  | Затраты труда рабочих (Средний разряд - 2,6) | 1191 | 1013 | чел.-ч. | чел.-ч. | 1 | 0.15 | 0 | 0 | 0 | 410.21 | 0 | 1 | 1 | )*1,20 | 0.18 | 2 | 312568488 | 337 | 0 | 0 | 0 | 0 | 0 | 0 | 0 | 0
382 | 312568493 | 312568487 | 277560491 | 109 | 1 | 1 | 1 | 4-100-00 |  | Затраты труда машинистов | 1191 | 1013 | чел.-ч. | чел.-ч. | 1 | 0.08 | 0 | 0 | 0 | 0 | 0 | 1 | 2 | )*1,20 | 0.096 | 2 | 312568489 | 338 | 0 | 0 | 0 | 0 | 0 | 0 | 0 | 0
382 | 312568494 | 312568487 | 277944868 | 1 | 1 | 1 | 2 | 91.06.06-011 | ФСЭМ-2022, 91.06.06-011, приказ Минстроя России от 18.05.2022 г. № 378/пр | Автогидроподъемники, высота подъема 12 м | 1368 | 1011 | маш.-ч | маш.-ч | 1 | 0.07 | 0 | 346.73 | 477.98 | 0 | 0 | 1 | 0 | )*1,20 | 0.084 | 2 | 312568490 | 339 | 0 | 0 | 0 | 0 | 0 | 0 | 0 | 0
382 | 312568495 | 312568487 | 277945805 | 1 | 1 | 1 | 2 | 91.14.02-001 | ФСЭМ-2022 доп.7, 91.14.02-001, приказ Минстроя России от 02.08.2023 г. № 551/пр | Автомобили бортовые, грузоподъемность до 5 т | 1368 | 1011 | маш.-ч | маш.-ч | 1 | 0.01 | 0 | 544.7 | 477.98 | 0 | 0 | 1 | 0 | )*1,20 | 0.012 | 2 | 312568491 | 340 | 0 | 0 | 0 | 0 | 0 | 0 | 0 | 0
383 | 312568501 | 312568496 | 277560270 | 109 | 1 | 1 | 1 | 1-100-28 |  | Затраты труда рабочих (Средний разряд - 2,8) | 1191 | 1013 | чел.-ч. | чел.-ч. | 1 | 1.27 | 0 | 0 | 0 | 417.34 | 0 | 1 | 1 | )*1,20 | 1.524 | 2 | 312568497 | 341 | 0 | 0 | 0 | 0 | 0 | 0 | 0 | 0
383 | 312568502 | 312568496 | 277560491 | 109 | 1 | 1 | 1 | 4-100-00 |  | Затраты труда машинистов | 1191 | 1013 | чел.-ч. | чел.-ч. | 1 | 0.41 | 0 | 0 | 0 | 0 | 0 | 1 | 2 | )*1,20 | 0.492 | 2 | 312568498 | 342 | 0 | 0 | 0 | 0 | 0 | 0 | 0 | 0
383 | 312568503 | 312568496 | 277944868 | 1 | 1 | 1 | 2 | 91.06.06-011 | ФСЭМ-2022, 91.06.06-011, приказ Минстроя России от 18.05.2022 г. № 378/пр | Автогидроподъемники, высота подъема 12 м | 1368 | 1011 | маш.-ч | маш.-ч | 1 | 0.35 | 0 | 346.73 | 477.98 | 0 | 0 | 1 | 0 | )*1,20 | 0.42 | 2 | 312568499 | 343 | 0 | 0 | 0 | 0 | 0 | 0 | 0 | 0
383 | 312568504 | 312568496 | 277945805 | 1 | 1 | 1 | 2 | 91.14.02-001 | ФСЭМ-2022 доп.7, 91.14.02-001, приказ Минстроя России от 02.08.2023 г. № 551/пр | Автомобили бортовые, грузоподъемность до 5 т | 1368 | 1011 | маш.-ч | маш.-ч | 1 | 0.06 | 0 | 544.7 | 477.98 | 0 | 0 | 1 | 0 | )*1,20 | 0.072 | 2 | 312568500 | 344 | 0 | 0 | 0 | 0 | 0 | 0 | 0 | 0
384 | 312568510 | 312568505 | 277560259 | 109 | 1 | 1 | 1 | 1-100-26 |  | Затраты труда рабочих (Средний разряд - 2,6) | 1191 | 1013 | чел.-ч. | чел.-ч. | 1 | 0.15 | 0 | 0 | 0 | 410.21 | 0 | 1 | 1 | )*1,20 | 0.18 | 2 | 312568506 | 345 | 0 | 0 | 0 | 0 | 0 | 0 | 0 | 0
384 | 312568511 | 312568505 | 277560491 | 109 | 1 | 1 | 1 | 4-100-00 |  | Затраты труда машинистов | 1191 | 1013 | чел.-ч. | чел.-ч. | 1 | 0.08 | 0 | 0 | 0 | 0 | 0 | 1 | 2 | )*1,20 | 0.096 | 2 | 312568507 | 346 | 0 | 0 | 0 | 0 | 0 | 0 | 0 | 0
384 | 312568512 | 312568505 | 277944868 | 1 | 1 | 1 | 2 | 91.06.06-011 | ФСЭМ-2022, 91.06.06-011, приказ Минстроя России от 18.05.2022 г. № 378/пр | Автогидроподъемники, высота подъема 12 м | 1368 | 1011 | маш.-ч | маш.-ч | 1 | 0.07 | 0 | 346.73 | 477.98 | 0 | 0 | 1 | 0 | )*1,20 | 0.084 | 2 | 312568508 | 347 | 0 | 0 | 0 | 0 | 0 | 0 | 0 | 0
384 | 312568513 | 312568505 | 277945805 | 1 | 1 | 1 | 2 | 91.14.02-001 | ФСЭМ-2022 доп.7, 91.14.02-001, приказ Минстроя России от 02.08.2023 г. № 551/пр | Автомобили бортовые, грузоподъемность до 5 т | 1368 | 1011 | маш.-ч | маш.-ч | 1 | 0.01 | 0 | 544.7 | 477.98 | 0 | 0 | 1 | 0 | )*1,20 | 0.012 | 2 | 312568509 | 348 | 0 | 0 | 0 | 0 | 0 | 0 | 0 | 0
385 | 312597425 | 312597420 | 75634699 | 109 | 1 | 1 | 1 | 1-100-28 |  | Затраты труда рабочих (Средний разряд - 2,8) | 1191 | 1013 | чел.-ч. | чел.-ч. | 1 | 1.27 | 0 | 0 | 0 | 417.34 | 0 | 1 | 1 | )*1,20 | 1.524 | 2 | 312597421 | 349 | 0 | 0 | 0 | 0 | 0 | 0 | 0 | 0
385 | 312597426 | 312597420 | 75629607 | 109 | 1 | 1 | 1 | 4-100-00 |  | Затраты труда машинистов | 1191 | 1013 | чел.-ч. | чел.-ч. | 1 | 0.41 | 0 | 0 | 0 | 0 | 0 | 1 | 2 | )*1,20 | 0.492 | 2 | 312597422 | 350 | 0 | 0 | 0 | 0 | 0 | 0 | 0 | 0
385 | 312597427 | 312597420 | 277944868 | 1 | 1 | 1 | 2 | 91.06.06-011 | ФСЭМ-2022, 91.06.06-011, приказ Минстроя России от 18.05.2022 г. № 378/пр | Автогидроподъемники, высота подъема 12 м | 1368 | 1011 | маш.-ч | маш.-ч | 1 | 0.35 | 0 | 346.73 | 477.98 | 0 | 0 | 1 | 0 | )*1,20 | 0.42 | 2 | 312597423 | 351 | 0 | 0 | 0 | 0 | 0 | 0 | 0 | 0
385 | 312597428 | 312597420 | 277945805 | 1 | 1 | 1 | 2 | 91.14.02-001 | ФСЭМ-2022 доп.7, 91.14.02-001, приказ Минстроя России от 02.08.2023 г. № 551/пр | Автомобили бортовые, грузоподъемность до 5 т | 1368 | 1011 | маш.-ч | маш.-ч | 1 | 0.06 | 0 | 544.7 | 477.98 | 0 | 0 | 1 | 0 | )*1,20 | 0.072 | 2 | 312597424 | 352 | 0 | 0 | 0 | 0 | 0 | 0 | 0 | 0
386 | 312597434 | 312597429 | 75631485 | 109 | 1 | 1 | 1 | 1-100-26 |  | Затраты труда рабочих (Средний разряд - 2,6) | 1191 | 1013 | чел.-ч. | чел.-ч. | 1 | 0.15 | 0 | 0 | 0 | 410.21 | 0 | 1 | 1 | )*1,20 | 0.18 | 2 | 312597430 | 353 | 0 | 0 | 0 | 0 | 0 | 0 | 0 | 0
386 | 312597435 | 312597429 | 75629607 | 109 | 1 | 1 | 1 | 4-100-00 |  | Затраты труда машинистов | 1191 | 1013 | чел.-ч. | чел.-ч. | 1 | 0.08 | 0 | 0 | 0 | 0 | 0 | 1 | 2 | )*1,20 | 0.096 | 2 | 312597431 | 354 | 0 | 0 | 0 | 0 | 0 | 0 | 0 | 0
386 | 312597436 | 312597429 | 277944868 | 1 | 1 | 1 | 2 | 91.06.06-011 | ФСЭМ-2022, 91.06.06-011, приказ Минстроя России от 18.05.2022 г. № 378/пр | Автогидроподъемники, высота подъема 12 м | 1368 | 1011 | маш.-ч | маш.-ч | 1 | 0.07 | 0 | 346.73 | 477.98 | 0 | 0 | 1 | 0 | )*1,20 | 0.084 | 2 | 312597432 | 355 | 0 | 0 | 0 | 0 | 0 | 0 | 0 | 0
386 | 312597437 | 312597429 | 277945805 | 1 | 1 | 1 | 2 | 91.14.02-001 | ФСЭМ-2022 доп.7, 91.14.02-001, приказ Минстроя России от 02.08.2023 г. № 551/пр | Автомобили бортовые, грузоподъемность до 5 т | 1368 | 1011 | маш.-ч | маш.-ч | 1 | 0.01 | 0 | 544.7 | 477.98 | 0 | 0 | 1 | 0 | )*1,20 | 0.012 | 2 | 312597433 | 356 | 0 | 0 | 0 | 0 | 0 | 0 | 0 | 0
387 | 312597443 | 312597438 | 75631485 | 109 | 1 | 1 | 1 | 1-100-26 |  | Затраты труда рабочих (Средний разряд - 2,6) | 1191 | 1013 | чел.-ч. | чел.-ч. | 1 | 0.15 | 0 | 0 | 0 | 410.21 | 0 | 1 | 1 | )*1,20 | 0.18 | 2 | 312597439 | 357 | 0 | 0 | 0 | 0 | 0 | 0 | 0 | 0
387 | 312597444 | 312597438 | 75629607 | 109 | 1 | 1 | 1 | 4-100-00 |  | Затраты труда машинистов | 1191 | 1013 | чел.-ч. | чел.-ч. | 1 | 0.08 | 0 | 0 | 0 | 0 | 0 | 1 | 2 | )*1,20 | 0.096 | 2 | 312597440 | 358 | 0 | 0 | 0 | 0 | 0 | 0 | 0 | 0
387 | 312597445 | 312597438 | 277944868 | 1 | 1 | 1 | 2 | 91.06.06-011 | ФСЭМ-2022, 91.06.06-011, приказ Минстроя России от 18.05.2022 г. № 378/пр | Автогидроподъемники, высота подъема 12 м | 1368 | 1011 | маш.-ч | маш.-ч | 1 | 0.07 | 0 | 346.73 | 477.98 | 0 | 0 | 1 | 0 | )*1,20 | 0.084 | 2 | 312597441 | 359 | 0 | 0 | 0 | 0 | 0 | 0 | 0 | 0
387 | 312597446 | 312597438 | 277945805 | 1 | 1 | 1 | 2 | 91.14.02-001 | ФСЭМ-2022 доп.7, 91.14.02-001, приказ Минстроя России от 02.08.2023 г. № 551/пр | Автомобили бортовые, грузоподъемность до 5 т | 1368 | 1011 | маш.-ч | маш.-ч | 1 | 0.01 | 0 | 544.7 | 477.98 | 0 | 0 | 1 | 0 | )*1,20 | 0.012 | 2 | 312597442 | 360 | 0 | 0 | 0 | 0 | 0 | 0 | 0 | 0
425 | 312601563 | 312601562 | 277560289 | 109 | 1 | 1 | 1 | 1-100-35 |  | Затраты труда рабочих (Средний разряд - 3,5) | 1191 | 1013 | чел.-ч. | чел.-ч. | 1 | 1.24 | 0 | 0 | 0 | 451.23 | 0 | 1 | 1 | )*1,20 | 1.488 | 2 | 312601563 | 361 | 0 | 0 | 0 | 0 | 0 | 0 | 0 | 0
425 | 312601564 | 312601562 | 277560491 | 109 | 1 | 1 | 1 | 4-100-00 |  | Затраты труда машинистов | 1191 | 1013 | чел.-ч. | чел.-ч. | 1 | 1.1 | 0 | 0 | 0 | 0 | 0 | 1 | 2 | )*1,20 | 1.32 | 2 | 312601564 | 362 | 0 | 0 | 0 | 0 | 0 | 0 | 0 | 0
425 | 312601565 | 312601562 | 277944474 | 1 | 1 | 1 | 2 | 91.04.01-031 | ФСЭМ-2022, 91.04.01-031, приказ Минстроя России от 18.05.2022 г. № 378/пр | Машины бурильно-крановые на автомобильном ходу, диаметр бурения до 800 мм, глубина бурения до 5 м | 1368 | 1011 | маш.-ч | маш.-ч | 1 | 1.04 | 0 | 1811.82 | 549.32 | 0 | 0 | 1 | 0 | )*1,20 | 1.248 | 2 | 312601565 | 363 | 0 | 0 | 0 | 0 | 0 | 0 | 0 | 0
425 | 312601566 | 312601562 | 277945805 | 1 | 1 | 1 | 2 | 91.14.02-001 | ФСЭМ-2022 доп.7, 91.14.02-001, приказ Минстроя России от 02.08.2023 г. № 551/пр | Автомобили бортовые, грузоподъемность до 5 т | 1368 | 1011 | маш.-ч | маш.-ч | 1 | 0.06 | 0 | 544.7 | 477.98 | 0 | 0 | 1 | 0 | )*1,20 | 0.072 | 2 | 312601566 | 364 | 0 | 0 | 0 | 0 | 0 | 0 | 0 | 0
426 | 312601568 | 312601567 | 277560289 | 109 | 1 | 1 | 1 | 1-100-35 |  | Затраты труда рабочих (Средний разряд - 3,5) | 1191 | 1013 | чел.-ч. | чел.-ч. | 1 | 2.64 | 0 | 0 | 0 | 451.23 | 0 | 1 | 1 | )*1,20 | 3.168 | 2 | 312601568 | 365 | 0 | 0 | 0 | 0 | 0 | 0 | 0 | 0
426 | 312601569 | 312601567 | 277560491 | 109 | 1 | 1 | 1 | 4-100-00 |  | Затраты труда машинистов | 1191 | 1013 | чел.-ч. | чел.-ч. | 1 | 2.29 | 0 | 0 | 0 | 0 | 0 | 1 | 2 | )*1,20 | 2.748 | 2 | 312601569 | 366 | 0 | 0 | 0 | 0 | 0 | 0 | 0 | 0
426 | 312601570 | 312601567 | 277944474 | 1 | 1 | 1 | 2 | 91.04.01-031 | ФСЭМ-2022, 91.04.01-031, приказ Минстроя России от 18.05.2022 г. № 378/пр | Машины бурильно-крановые на автомобильном ходу, диаметр бурения до 800 мм, глубина бурения до 5 м | 1368 | 1011 | маш.-ч | маш.-ч | 1 | 1.44 | 0 | 1811.82 | 549.32 | 0 | 0 | 1 | 0 | )*1,20 | 1.728 | 2 | 312601570 | 367 | 0 | 0 | 0 | 0 | 0 | 0 | 0 | 0
426 | 312601571 | 312601567 | 277944868 | 1 | 1 | 1 | 2 | 91.06.06-011 | ФСЭМ-2022, 91.06.06-011, приказ Минстроя России от 18.05.2022 г. № 378/пр | Автогидроподъемники, высота подъема 12 м | 1368 | 1011 | маш.-ч | маш.-ч | 1 | 0.72 | 0 | 346.73 | 477.98 | 0 | 0 | 1 | 0 | )*1,20 | 0.864 | 2 | 312601571 | 368 | 0 | 0 | 0 | 0 | 0 | 0 | 0 | 0
426 | 312601572 | 312601567 | 277945805 | 1 | 1 | 1 | 2 | 91.14.02-001 | ФСЭМ-2022 доп.7, 91.14.02-001, приказ Минстроя России от 02.08.2023 г. № 551/пр | Автомобили бортовые, грузоподъемность до 5 т | 1368 | 1011 | маш.-ч | маш.-ч | 1 | 0.13 | 0 | 544.7 | 477.98 | 0 | 0 | 1 | 0 | )*1,20 | 0.156 | 2 | 312601572 | 369 | 0 | 0 | 0 | 0 | 0 | 0 | 0 | 0
427 | 312601631 | 312601573 | 277560289 | 109 | 1 | 1 | 1 | 1-100-35 |  | Затраты труда рабочих (Средний разряд - 3,5) | 1191 | 1013 | чел.-ч. | чел.-ч. | 1 | 4.04 | 0 | 0 | 0 | 451.23 | 0 | 1 | 1 | )*1,20 | 4.848 | 2 | 312601631 | 370 | 0 | 0 | 0 | 0 | 0 | 0 | 0 | 0
427 | 312601632 | 312601573 | 277560491 | 109 | 1 | 1 | 1 | 4-100-00 |  | Затраты труда машинистов | 1191 | 1013 | чел.-ч. | чел.-ч. | 1 | 3.53 | 0 | 0 | 0 | 0 | 0 | 1 | 2 | )*1,20 | 4.236 | 2 | 312601632 | 371 | 0 | 0 | 0 | 0 | 0 | 0 | 0 | 0
427 | 312601633 | 312601573 | 277944474 | 1 | 1 | 1 | 2 | 91.04.01-031 | ФСЭМ-2022, 91.04.01-031, приказ Минстроя России от 18.05.2022 г. № 378/пр | Машины бурильно-крановые на автомобильном ходу, диаметр бурения до 800 мм, глубина бурения до 5 м | 1368 | 1011 | маш.-ч | маш.-ч | 1 | 2.21 | 0 | 1811.82 | 549.32 | 0 | 0 | 1 | 0 | )*1,20 | 2.652 | 2 | 312601633 | 372 | 0 | 0 | 0 | 0 | 0 | 0 | 0 | 0
427 | 312601634 | 312601573 | 277944868 | 1 | 1 | 1 | 2 | 91.06.06-011 | ФСЭМ-2022, 91.06.06-011, приказ Минстроя России от 18.05.2022 г. № 378/пр | Автогидроподъемники, высота подъема 12 м | 1368 | 1011 | маш.-ч | маш.-ч | 1 | 1.12 | 0 | 346.73 | 477.98 | 0 | 0 | 1 | 0 | )*1,20 | 1.344 | 2 | 312601634 | 373 | 0 | 0 | 0 | 0 | 0 | 0 | 0 | 0
427 | 312601635 | 312601573 | 277945805 | 1 | 1 | 1 | 2 | 91.14.02-001 | ФСЭМ-2022 доп.7, 91.14.02-001, приказ Минстроя России от 02.08.2023 г. № 551/пр | Автомобили бортовые, грузоподъемность до 5 т | 1368 | 1011 | маш.-ч | маш.-ч | 1 | 0.2 | 0 | 544.7 | 477.98 | 0 | 0 | 1 | 0 | )*1,20 | 0.24 | 2 | 312601635 | 374 | 0 | 0 | 0 | 0 | 0 | 0 | 0 | 0
428 | 312602082 | 312602074 | 75642090 | 109 | 1 | 1 | 1 | 1-100-46 |  | Затраты труда рабочих (Средний разряд - 4,6) | 1191 | 1013 | чел.-ч. | чел.-ч. | 1 | 0.86 | 0 | 0 | 0 | 520.78 | 0 | 1 | 1 | )*0,6)*1,20 | 0.6192 | 2 | 312602075 | 375 | 0 | 0 | 0 | 0 | 0 | 0 | 0 | 0
428 | 312602083 | 312602074 | 75629607 | 109 | 1 | 1 | 1 | 4-100-00 |  | Затраты труда машинистов | 1191 | 1013 | чел.-ч. | чел.-ч. | 1 | 0.2 | 0 | 0 | 0 | 0 | 0 | 1 | 2 | )*0,6)*1,20 | 0.144 | 2 | 312602076 | 376 | 0 | 0 | 0 | 0 | 0 | 0 | 0 | 0
428 | 312602084 | 312602074 | 277944622 | 1 | 1 | 1 | 2 | 91.05.05-015 | ФСЭМ-2022, 91.05.05-015, приказ Минстроя России от 18.05.2022 г. № 378/пр | Краны на автомобильном ходу, грузоподъемность 16 т | 1368 | 1011 | маш.-ч | маш.-ч | 1 | 0.1 | 0 | 1472.33 | 642.06 | 0 | 0 | 1 | 0 | )*0,6)*1,20 | 0.072 | 2 | 312602077 | 377 | 0 | 0 | 0 | 0 | 0 | 0 | 0 | 0
428 | 312602085 | 312602074 | 277945805 | 1 | 1 | 1 | 2 | 91.14.02-001 | ФСЭМ-2022 доп.7, 91.14.02-001, приказ Минстроя России от 02.08.2023 г. № 551/пр | Автомобили бортовые, грузоподъемность до 5 т | 1368 | 1011 | маш.-ч | маш.-ч | 1 | 0.1 | 0 | 544.7 | 477.98 | 0 | 0 | 1 | 0 | )*0,6)*1,20 | 0.072 | 2 | 312602078 | 378 | 0 | 0 | 0 | 0 | 0 | 0 | 0 | 0
428 | 312602086 | 312602074 | 277865757 | 1 | 1 | 1 | 3 | 01.7.06.05-0041 | ФСБЦ-2022, 01.7.06.05-0041, приказ Минстроя России от 18.05.2022 г. № 378/пр | Ленты изоляционные хлопчатобумажные прорезиненные для электромонтажных и ремонтных работ, цвет черный, ширина 20 мм, толщина 0,35 мм | 1301 | 1003 | м | м | 1 | 0.83 | 5.87 | 0 | 0 | 0 | 0 | 1 | 0 | )*0 | 0 | 2 | 312602079 | 379 | 0 | 0 | 0 | 0 | 0 | 0 | 0 | 0
428 | 312602087 | 312602074 | 277867733 | 1 | 1 | 1 | 3 | 01.7.15.03-0042 | ФСБЦ-2022, 01.7.15.03-0042, приказ Минстроя России от 18.05.2022 г. № 378/пр | Болты с гайками и шайбами строительные | 1346 | 1009 | кг | кг | 1 | 0.3 | 174.93 | 0 | 0 | 0 | 0 | 1 | 0 | )*0 | 0 | 2 | 312602080 | 380 | 0 | 0 | 0 | 0 | 0 | 0 | 0 | 0
428 | 312602088 | 312602074 | 277879488 | 1 | 1 | 1 | 3 | 08.3.07.01-0052 | ФСБЦ-2022 доп.4, 08.3.07.01-0052, приказ Минстроя России от 27.12.2022 г. № 1133/пр | Прокат стальной горячекатаный полосовой, марки стали Ст3сп, Ст3пс, размеры 50х5 мм | 1348 | 1009 | т | т | 1000 | 0.0006 | 70310.45 | 0 | 0 | 0 | 0 | 1 | 0 | )*0 | 0 | 2 | 312602081 | 381 | 0 | 0 | 0 | 0 | 0 | 0 | 0 | 0
428 | 312602089 | 312602074 | 277566433 | 109 | 1 | 1 | 3 | 421/пр_2020_п.75_пп.а |  | Сметная стоимость вспомогательных ненормируемых материальных ресурсов, не учтенная в сметной норме, 2% | 3277935 | 1013 | % | % | 1 | 2 | 0 | 0 | 0 | 0 | 0 | 0 | 0 | )*0 | 0 | 3 | -1 |  | 0 | 0 | 0 | 0 | 0 | 0 | 0 | 0
429 | 312568561 | 312568554 | 277560284 | 109 | 1 | 1 | 1 | 1-100-33 |  | Затраты труда рабочих (Средний разряд - 3,3) | 1191 | 1013 | чел.-ч. | чел.-ч. | 1 | 2.01 | 0 | 0 | 0 | 440.52 | 0 | 1 | 1 | )*0,6)*1,20 | 1.4472 | 2 | 312568555 | 382 | 0 | 0 | 0 | 0 | 0 | 0 | 0 | 0
429 | 312568562 | 312568554 | 277560491 | 109 | 1 | 1 | 1 | 4-100-00 |  | Затраты труда машинистов | 1191 | 1013 | чел.-ч. | чел.-ч. | 1 | 0.81 | 0 | 0 | 0 | 0 | 0 | 1 | 2 | )*0,6)*1,20 | 0.5832 | 2 | 312568556 | 383 | 0 | 0 | 0 | 0 | 0 | 0 | 0 | 0
429 | 312568563 | 312568554 | 277944870 | 1 | 1 | 1 | 2 | 91.06.06-013 | ФСЭМ-2022, 91.06.06-013, приказ Минстроя России от 18.05.2022 г. № 378/пр | Автогидроподъемники, высота подъема 22 м | 1368 | 1011 | маш.-ч | маш.-ч | 1 | 0.7 | 0 | 756.44 | 549.32 | 0 | 0 | 1 | 0 | )*0,6)*1,20 | 0.504 | 2 | 312568557 | 384 | 0 | 0 | 0 | 0 | 0 | 0 | 0 | 0
429 | 312568564 | 312568554 | 277945805 | 1 | 1 | 1 | 2 | 91.14.02-001 | ФСЭМ-2022 доп.7, 91.14.02-001, приказ Минстроя России от 02.08.2023 г. № 551/пр | Автомобили бортовые, грузоподъемность до 5 т | 1368 | 1011 | маш.-ч | маш.-ч | 1 | 0.11 | 0 | 544.7 | 477.98 | 0 | 0 | 1 | 0 | )*0,6)*1,20 | 0.0792 | 2 | 312568558 | 385 | 0 | 0 | 0 | 0 | 0 | 0 | 0 | 0
429 | 312568565 | 312568554 | 277862504 | 1 | 1 | 1 | 3 | 01.3.01.01-0010 | ФСБЦ-2022 доп.6, 01.3.01.01-0010, приказ Минстроя России от 11.05.2023 г. № 335/пр | Бензин-растворитель | 1346 | 1009 | кг | кг | 1 | 0.06 | 160.27 | 0 | 0 | 0 | 0 | 1 | 0 | )*0 | 0 | 2 | 312568559 | 386 | 0 | 0 | 0 | 0 | 0 | 0 | 0 | 0
429 | 312568566 | 312568554 | 277862533 | 1 | 1 | 1 | 3 | 01.3.01.06-0038 | ФСБЦ-2022, 01.3.01.06-0038, приказ Минстроя России от 18.05.2022 г. № 378/пр | Смазка защитная электросетевая | 1346 | 1009 | кг | кг | 1 | 0.01 | 238.29 | 0 | 0 | 0 | 0 | 1 | 0 | )*0 | 0 | 2 | 312568560 | 387 | 0 | 0 | 0 | 0 | 0 | 0 | 0 | 0
429 | 312568567 | 312568554 | 277867733 | 1 | 1 | 1 | 3 | 01.7.15.03-0042 | ФСБЦ-2022, 01.7.15.03-0042, приказ Минстроя России от 18.05.2022 г. № 378/пр | Болты с гайками и шайбами строительные | 1346 | 1009 | кг | кг | 1 | 0 | 174.93 | 0 | 0 | 0 | 1 | 0 | 0 | )*0 | 0 | 3 | -1 |  | 0 | 0 | 0 | 0 | 0 | 0 | 0 | 0
429 | 312568568 | 312568554 | 277562780 | 109 | 1 | 1 | 3 | 07.2.07.13 |  | Хомуты стальные | 1346 | 1009 | кг | кг | 1 | 0 | 0 | 0 | 0 | 0 | 1 | 0 | 0 | )*0 | 0 | 3 | -1 |  | 0 | 0 | 0 | 0 | 0 | 0 | 0 | 0
429 | 312568569 | 312568554 | 277565288 | 109 | 1 | 1 | 3 | 20.2.06.05 |  | Кронштейны | 1346 | 1009 | кг | кг | 1 | 0 | 0 | 0 | 0 | 0 | 1 | 0 | 0 | )*0 | 0 | 3 | -1 |  | 0 | 0 | 0 | 0 | 0 | 0 | 0 | 0
429 | 312568570 | 312568554 | 277565341 | 109 | 1 | 1 | 3 | 20.3.03.04 |  | Светильники с люминесцентными или ртутными лампами | 1371 | 1013 | ШТ | ШТ | 1 | 0 | 0 | 0 | 0 | 0 | 1 | 0 | 0 | )*0 | 0 | 3 | -1 |  | 0 | 0 | 0 | 0 | 0 | 0 | 0 | 0
429 | 312568571 | 312568554 | 277565430 | 109 | 1 | 1 | 3 | 21.2.03.09 |  | Провода с резиновой изоляцией | 1348 | 1009 | т | т | 1000 | 0 | 0 | 0 | 0 | 0 | 1 | 0 | 0 | )*0 | 0 | 3 | -1 |  | 0 | 0 | 0 | 0 | 0 | 0 | 0 | 0
430 | 312568588 | 312568583 | 277560257 | 109 | 1 | 1 | 1 | 1-100-25 |  | Затраты труда рабочих (Средний разряд - 2,5) | 1191 | 1013 | чел.-ч. | чел.-ч. | 1 | 0.2 | 0 | 0 | 0 | 406.64 | 0 | 1 | 1 | )*1,20 | 0.24 | 2 | 312568584 | 388 | 0 | 0 | 0 | 0 | 0 | 0 | 0 | 0
430 | 312568589 | 312568583 | 277560491 | 109 | 1 | 1 | 1 | 4-100-00 |  | Затраты труда машинистов | 1191 | 1013 | чел.-ч. | чел.-ч. | 1 | 0.11 | 0 | 0 | 0 | 0 | 0 | 1 | 2 | )*1,20 | 0.132 | 2 | 312568585 | 389 | 0 | 0 | 0 | 0 | 0 | 0 | 0 | 0
430 | 312568590 | 312568583 | 277945900 | 1 | 1 | 1 | 2 | 91.15.01-001 | ФСЭМ-2022, 91.15.01-001, приказ Минстроя России от 18.05.2022 г. № 378/пр | Прицепы тракторные, грузоподъемность до 2 т | 1368 | 1011 | маш.-ч | маш.-ч | 1 | 0.11 | 0 | 12.95 | 0 | 0 | 0 | 1 | 0 | )*1,20 | 0.132 | 2 | 312568586 | 390 | 0 | 0 | 0 | 0 | 0 | 0 | 0 | 0
430 | 312568591 | 312568583 | 277945921 | 1 | 1 | 1 | 2 | 91.15.03-014 | ФСЭМ-2022 доп.2, 91.15.03-014, приказ Минстроя России от 26.08.2022 г. № 703/пр | Тракторы на пневмоколесном ходу, мощность 59 кВт (80 л.с.) | 1368 | 1011 | маш.-ч | маш.-ч | 1 | 0.11 | 0 | 560.73 | 477.98 | 0 | 0 | 1 | 0 | )*1,20 | 0.132 | 2 | 312568587 | 391 | 0 | 0 | 0 | 0 | 0 | 0 | 0 | 0
431 | 312602091 | 312602090 | 277560257 | 109 | 1 | 1 | 1 | 1-100-25 |  | Затраты труда рабочих (Средний разряд - 2,5) | 1191 | 1013 | чел.-ч. | чел.-ч. | 1 | 0.41 | 0 | 0 | 0 | 406.64 | 0 | 1 | 1 | )*1,20 | 0.492 | 2 | 312602091 | 392 | 0 | 0 | 0 | 0 | 0 | 0 | 0 | 0
431 | 312602092 | 312602090 | 277560491 | 109 | 1 | 1 | 1 | 4-100-00 |  | Затраты труда машинистов | 1191 | 1013 | чел.-ч. | чел.-ч. | 1 | 0.44 | 0 | 0 | 0 | 0 | 0 | 1 | 2 | )*1,20 | 0.528 | 2 | 312602092 | 393 | 0 | 0 | 0 | 0 | 0 | 0 | 0 | 0
431 | 312602093 | 312602090 | 277944622 | 1 | 1 | 1 | 2 | 91.05.05-015 | ФСЭМ-2022, 91.05.05-015, приказ Минстроя России от 18.05.2022 г. № 378/пр | Краны на автомобильном ходу, грузоподъемность 16 т | 1368 | 1011 | маш.-ч | маш.-ч | 1 | 0.22 | 0 | 1472.33 | 642.06 | 0 | 0 | 1 | 0 | )*1,20 | 0.264 | 2 | 312602093 | 394 | 0 | 0 | 0 | 0 | 0 | 0 | 0 | 0
431 | 312602094 | 312602090 | 277945900 | 1 | 1 | 1 | 2 | 91.15.01-001 | ФСЭМ-2022, 91.15.01-001, приказ Минстроя России от 18.05.2022 г. № 378/пр | Прицепы тракторные, грузоподъемность до 2 т | 1368 | 1011 | маш.-ч | маш.-ч | 1 | 0.22 | 0 | 12.95 | 0 | 0 | 0 | 1 | 0 | )*1,20 | 0.264 | 2 | 312602094 | 395 | 0 | 0 | 0 | 0 | 0 | 0 | 0 | 0
431 | 312602095 | 312602090 | 277945921 | 1 | 1 | 1 | 2 | 91.15.03-014 | ФСЭМ-2022 доп.2, 91.15.03-014, приказ Минстроя России от 26.08.2022 г. № 703/пр | Тракторы на пневмоколесном ходу, мощность 59 кВт (80 л.с.) | 1368 | 1011 | маш.-ч | маш.-ч | 1 | 0.22 | 0 | 560.73 | 477.98 | 0 | 0 | 1 | 0 | )*1,20 | 0.264 | 2 | 312602095 | 396 | 0 | 0 | 0 | 0 | 0 | 0 | 0 | 0
432 | 312568597 | 312568592 | 277560257 | 109 | 1 | 1 | 1 | 1-100-25 |  | Затраты труда рабочих (Средний разряд - 2,5) | 1191 | 1013 | чел.-ч. | чел.-ч. | 1 | 0.25 | 0 | 0 | 0 | 406.64 | 0 | 1 | 1 | )*1,20 | 0.3 | 2 | 312568593 | 397 | 0 | 0 | 0 | 0 | 0 | 0 | 0 | 0
432 | 312568598 | 312568592 | 277560491 | 109 | 1 | 1 | 1 | 4-100-00 |  | Затраты труда машинистов | 1191 | 1013 | чел.-ч. | чел.-ч. | 1 | 0.14 | 0 | 0 | 0 | 0 | 0 | 1 | 2 | )*1,20 | 0.168 | 2 | 312568594 | 398 | 0 | 0 | 0 | 0 | 0 | 0 | 0 | 0
432 | 312568599 | 312568592 | 277945900 | 1 | 1 | 1 | 2 | 91.15.01-001 | ФСЭМ-2022, 91.15.01-001, приказ Минстроя России от 18.05.2022 г. № 378/пр | Прицепы тракторные, грузоподъемность до 2 т | 1368 | 1011 | маш.-ч | маш.-ч | 1 | 0.14 | 0 | 12.95 | 0 | 0 | 0 | 1 | 0 | )*1,20 | 0.168 | 2 | 312568595 | 399 | 0 | 0 | 0 | 0 | 0 | 0 | 0 | 0
432 | 312568600 | 312568592 | 277945921 | 1 | 1 | 1 | 2 | 91.15.03-014 | ФСЭМ-2022 доп.2, 91.15.03-014, приказ Минстроя России от 26.08.2022 г. № 703/пр | Тракторы на пневмоколесном ходу, мощность 59 кВт (80 л.с.) | 1368 | 1011 | маш.-ч | маш.-ч | 1 | 0.14 | 0 | 560.73 | 477.98 | 0 | 0 | 1 | 0 | )*1,20 | 0.168 | 2 | 312568596 | 400 | 0 | 0 | 0 | 0 | 0 | 0 | 0 | 0
433 | 312568606 | 312568601 | 277560257 | 109 | 1 | 1 | 1 | 1-100-25 |  | Затраты труда рабочих (Средний разряд - 2,5) | 1191 | 1013 | чел.-ч. | чел.-ч. | 1 | 0.3 | 0 | 0 | 0 | 406.64 | 0 | 1 | 1 | )*1,20 | 0.36 | 2 | 312568602 | 401 | 0 | 0 | 0 | 0 | 0 | 0 | 0 | 0
433 | 312568607 | 312568601 | 277560491 | 109 | 1 | 1 | 1 | 4-100-00 |  | Затраты труда машинистов | 1191 | 1013 | чел.-ч. | чел.-ч. | 1 | 0.16 | 0 | 0 | 0 | 0 | 0 | 1 | 2 | )*1,20 | 0.192 | 2 | 312568603 | 402 | 0 | 0 | 0 | 0 | 0 | 0 | 0 | 0
433 | 312568608 | 312568601 | 277945900 | 1 | 1 | 1 | 2 | 91.15.01-001 | ФСЭМ-2022, 91.15.01-001, приказ Минстроя России от 18.05.2022 г. № 378/пр | Прицепы тракторные, грузоподъемность до 2 т | 1368 | 1011 | маш.-ч | маш.-ч | 1 | 0.16 | 0 | 12.95 | 0 | 0 | 0 | 1 | 0 | )*1,20 | 0.192 | 2 | 312568604 | 403 | 0 | 0 | 0 | 0 | 0 | 0 | 0 | 0
433 | 312568609 | 312568601 | 277945921 | 1 | 1 | 1 | 2 | 91.15.03-014 | ФСЭМ-2022 доп.2, 91.15.03-014, приказ Минстроя России от 26.08.2022 г. № 703/пр | Тракторы на пневмоколесном ходу, мощность 59 кВт (80 л.с.) | 1368 | 1011 | маш.-ч | маш.-ч | 1 | 0.16 | 0 | 560.73 | 477.98 | 0 | 0 | 1 | 0 | )*1,20 | 0.192 | 2 | 312568605 | 404 | 0 | 0 | 0 | 0 | 0 | 0 | 0 | 0
473 | 312568619 | 312568614 | 277560272 | 109 | 1 | 1 | 1 | 1-100-29 |  | Затраты труда рабочих (Средний разряд - 2,9) | 1191 | 1013 | чел.-ч. | чел.-ч. | 1 | 0.67 | 0 | 0 | 0 | 420.91 | 0 | 1 | 1 | )*1,20 | 0.804 | 2 | 312568615 | 405 | 0 | 0 | 0 | 0 | 0 | 0 | 0 | 0
473 | 312568620 | 312568614 | 277946011 | 1 | 1 | 1 | 2 | 91.17.04-034 | ФСЭМ-2022, 91.17.04-034, приказ Минстроя России от 18.05.2022 г. № 378/пр | Агрегаты сварочные с двигателем внутреннего сгорания для ручной дуговой сварки, сварочный ток до 400 А, количество постов 1 | 1368 | 1011 | маш.-ч | маш.-ч | 1 | 0.12 | 0 | 95.79 | 0 | 0 | 0 | 1 | 0 | )*1,20 | 0.144 | 2 | 312568616 | 406 | 0 | 0 | 0 | 0 | 0 | 0 | 0 | 0
473 | 312568621 | 312568614 | 277866682 | 1 | 1 | 1 | 3 | 01.7.11.07-0227 | ФСБЦ-2022, 01.7.11.07-0227, приказ Минстроя России от 18.05.2022 г. № 378/пр | Электроды сварочные для сварки низколегированных и углеродистых сталей УОНИ 13/45, Э42А, диаметр 4-5 мм | 1346 | 1009 | кг | кг | 1 | 0.03 | 155.63 | 0 | 0 | 0 | 0 | 1 | 0 |  | 0.03 | 2 | 312568617 | 407 | 0 | 0 | 0 | 0 | 0 | 0 | 0 | 0
473 | 312568622 | 312568614 | 277880063 | 1 | 1 | 1 | 3 | 08.4.03.02-0002 | ФСБЦ-2022, 08.4.03.02-0002, приказ Минстроя России от 18.05.2022 г. № 378/пр | Сталь арматурная горячекатаная гладкая, класс A-I, диаметр 6-22 мм | 1348 | 1009 | т | т | 1000 | 0.005 | 51875.98 | 0 | 0 | 0 | 0 | 1 | 0 |  | 0.005 | 2 | 312568618 | 408 | 0 | 0 | 0 | 0 | 0 | 0 | 0 | 0
474 | 312568633 | 312568623 | 277560299 | 109 | 1 | 1 | 1 | 1-100-38 |  | Затраты труда рабочих (Средний разряд - 3,8) | 1191 | 1013 | чел.-ч. | чел.-ч. | 1 | 18.5 | 0 | 0 | 0 | 467.28 | 0 | 1 | 1 | )*1,20 | 22.2 | 2 | 312568624 | 409 | 0 | 0 | 0 | 0 | 0 | 0 | 0 | 0
474 | 312568634 | 312568623 | 277560491 | 109 | 1 | 1 | 1 | 4-100-00 |  | Затраты труда машинистов | 1191 | 1013 | чел.-ч. | чел.-ч. | 1 | 0.34 | 0 | 0 | 0 | 0 | 0 | 1 | 2 | )*1,20 | 0.408 | 2 | 312568625 | 410 | 0 | 0 | 0 | 0 | 0 | 0 | 0 | 0
474 | 312568635 | 312568623 | 277944622 | 1 | 1 | 1 | 2 | 91.05.05-015 | ФСЭМ-2022, 91.05.05-015, приказ Минстроя России от 18.05.2022 г. № 378/пр | Краны на автомобильном ходу, грузоподъемность 16 т | 1368 | 1011 | маш.-ч | маш.-ч | 1 | 0.17 | 0 | 1472.33 | 642.06 | 0 | 0 | 1 | 0 | )*1,20 | 0.204 | 2 | 312568626 | 411 | 0 | 0 | 0 | 0 | 0 | 0 | 0 | 0
474 | 312568636 | 312568623 | 277945805 | 1 | 1 | 1 | 2 | 91.14.02-001 | ФСЭМ-2022 доп.7, 91.14.02-001, приказ Минстроя России от 02.08.2023 г. № 551/пр | Автомобили бортовые, грузоподъемность до 5 т | 1368 | 1011 | маш.-ч | маш.-ч | 1 | 0.17 | 0 | 544.7 | 477.98 | 0 | 0 | 1 | 0 | )*1,20 | 0.204 | 2 | 312568627 | 412 | 0 | 0 | 0 | 0 | 0 | 0 | 0 | 0
474 | 312568637 | 312568623 | 277946072 | 1 | 1 | 1 | 2 | 91.17.04-233 | ФСЭМ-2022, 91.17.04-233, приказ Минстроя России от 18.05.2022 г. № 378/пр | Аппараты сварочные для ручной дуговой сварки, сварочный ток до 350 А | 1368 | 1011 | маш.-ч | маш.-ч | 1 | 2.9 | 0 | 26.66 | 0 | 0 | 0 | 1 | 0 | )*1,20 | 3.48 | 2 | 312568628 | 413 | 0 | 0 | 0 | 0 | 0 | 0 | 0 | 0
474 | 312568638 | 312568623 | 277866682 | 1 | 1 | 1 | 3 | 01.7.11.07-0227 | ФСБЦ-2022, 01.7.11.07-0227, приказ Минстроя России от 18.05.2022 г. № 378/пр | Электроды сварочные для сварки низколегированных и углеродистых сталей УОНИ 13/45, Э42А, диаметр 4-5 мм | 1346 | 1009 | кг | кг | 1 | 0.9 | 155.63 | 0 | 0 | 0 | 0 | 1 | 0 |  | 0.9 | 2 | 312568629 | 414 | 0 | 0 | 0 | 0 | 0 | 0 | 0 | 0
474 | 312568639 | 312568623 | 277879351 | 1 | 1 | 1 | 3 | 08.3.05.02-0021 | ФСБЦ-2022, 08.3.05.02-0021, приказ Минстроя России от 18.05.2022 г. № 378/пр | Прокат листовой горячекатаный, марки стали Ст3сп, Ст3пс, ширина 1200-3000 мм, толщина 1-8 мм | 1348 | 1009 | т | т | 1000 | 0.004 | 57629.03 | 0 | 0 | 0 | 0 | 1 | 0 |  | 0.004 | 2 | 312568630 | 415 | 0 | 0 | 0 | 0 | 0 | 0 | 0 | 0
474 | 312568640 | 312568623 | 277896184 | 1 | 1 | 1 | 3 | 14.4.01.09-0427 | ФСБЦ-2022 доп.8, 14.4.01.09-0427, приказ Минстроя России от 14.11.2023 г. № 817/пр | Грунтовка эпоксидная антикоррозионная с содержанием цинка для защиты металлических поверхностей, расход 0,20-0,39 кг/м2 | 1346 | 1009 | кг | кг | 1 | 2.4 | 1175.51 | 0 | 0 | 0 | 0 | 1 | 0 |  | 2.4 | 2 | 312568631 | 416 | 0 | 0 | 0 | 0 | 0 | 0 | 0 | 0
474 | 312568641 | 312568623 | 277566433 | 109 | 1 | 1 | 3 | 421/пр_2020_п.75_пп.а |  | Сметная стоимость вспомогательных ненормируемых материальных ресурсов, не учтенная в сметной норме, 2% | 3277935 | 1013 | % | % | 1 | 2 | 0 | 0 | 0 | 0 | 0 | 0 | 0 |  | 2 | 2 | 312568632 | 417 | 0 | 0 | 0 | 0 | 0 | 0 | 0 | 0
476 | 312568653 | 312568643 | 277560305 | 109 | 1 | 1 | 1 | 1-100-40 |  | Затраты труда рабочих (Средний разряд - 4) | 1191 | 1013 | чел.-ч. | чел.-ч. | 1 | 41.2 | 0 | 0 | 0 | 477.98 | 0 | 1 | 1 | )*1,05)*1,20 | 51.912 | 2 | 312568644 | 418 | 0 | 0 | 0 | 0 | 0 | 0 | 0 | 0
476 | 312568654 | 312568643 | 277560491 | 109 | 1 | 1 | 1 | 4-100-00 |  | Затраты труда машинистов | 1191 | 1013 | чел.-ч. | чел.-ч. | 1 | 0.2 | 0 | 0 | 0 | 0 | 0 | 1 | 2 | )*1,20 | 0.24 | 2 | 312568645 | 419 | 0 | 0 | 0 | 0 | 0 | 0 | 0 | 0
476 | 312568655 | 312568643 | 277944622 | 1 | 1 | 1 | 2 | 91.05.05-015 | ФСЭМ-2022, 91.05.05-015, приказ Минстроя России от 18.05.2022 г. № 378/пр | Краны на автомобильном ходу, грузоподъемность 16 т | 1368 | 1011 | маш.-ч | маш.-ч | 1 | 0.1 | 0 | 1472.33 | 642.06 | 0 | 0 | 1 | 0 | )*1,20 | 0.12 | 2 | 312568646 | 420 | 0 | 0 | 0 | 0 | 0 | 0 | 0 | 0
476 | 312568656 | 312568643 | 277945805 | 1 | 1 | 1 | 2 | 91.14.02-001 | ФСЭМ-2022 доп.7, 91.14.02-001, приказ Минстроя России от 02.08.2023 г. № 551/пр | Автомобили бортовые, грузоподъемность до 5 т | 1368 | 1011 | маш.-ч | маш.-ч | 1 | 0.1 | 0 | 544.7 | 477.98 | 0 | 0 | 1 | 0 | )*1,20 | 0.12 | 2 | 312568647 | 421 | 0 | 0 | 0 | 0 | 0 | 0 | 0 | 0
476 | 312568657 | 312568643 | 277946072 | 1 | 1 | 1 | 2 | 91.17.04-233 | ФСЭМ-2022, 91.17.04-233, приказ Минстроя России от 18.05.2022 г. № 378/пр | Аппараты сварочные для ручной дуговой сварки, сварочный ток до 350 А | 1368 | 1011 | маш.-ч | маш.-ч | 1 | 0.16 | 0 | 26.66 | 0 | 0 | 0 | 1 | 0 | )*1,20 | 0.192 | 2 | 312568648 | 422 | 0 | 0 | 0 | 0 | 0 | 0 | 0 | 0
476 | 312568658 | 312568643 | 277879488 | 1 | 1 | 1 | 3 | 08.3.07.01-0052 | ФСБЦ-2022 доп.4, 08.3.07.01-0052, приказ Минстроя России от 27.12.2022 г. № 1133/пр | Прокат стальной горячекатаный полосовой, марки стали Ст3сп, Ст3пс, размеры 50х5 мм | 1348 | 1009 | т | т | 1000 | 0.003 | 70310.45 | 0 | 0 | 0 | 0 | 1 | 0 | *0 | 0 | 2 | 312568649 | 423 | 0 | 0 | 0 | 0 | 0 | 0 | 0 | 0
476 | 312568659 | 312568643 | 277896271 | 1 | 1 | 1 | 3 | 14.4.02.04-0142 | ФСБЦ-2022, 14.4.02.04-0142, приказ Минстроя России от 18.05.2022 г. № 378/пр | Краска масляная МА-0115, мумия, сурик железный | 1346 | 1009 | кг | кг | 1 | 0.8 | 79.88 | 0 | 0 | 0 | 0 | 1 | 0 | *0 | 0 | 2 | 312568650 | 424 | 0 | 0 | 0 | 0 | 0 | 0 | 0 | 0
476 | 312568660 | 312568643 | 277913527 | 1 | 1 | 1 | 3 | 20.5.04.03-0002 | ФСБЦ-2022, 20.5.04.03-0002, приказ Минстроя России от 18.05.2022 г. № 378/пр | Зажимы наборные проходные ЗН24-4П25 | 1425 | 1013 | 100 ШТ | 100 ШТ | 1 | 1.02 | 896.51 | 0 | 0 | 0 | 0 | 1 | 0 | *0 | 0 | 2 | 312568651 | 425 | 0 | 0 | 0 | 0 | 0 | 0 | 0 | 0
476 | 312568661 | 312568643 | 277566433 | 109 | 1 | 1 | 3 | 421/пр_2020_п.75_пп.а |  | Сметная стоимость вспомогательных ненормируемых материальных ресурсов, не учтенная в сметной норме, 2% | 3277935 | 1013 | % | % | 1 | 2 | 0 | 0 | 0 | 0 | 0 | 0 | 0 | *0 | 0 | 2 | 312568652 | 426 | 0 | 0 | 0 | 0 | 0 | 0 | 0 | 0
513 | 312568676 | 312568667 | 277560289 | 109 | 1 | 1 | 1 | 1-100-35 |  | Затраты труда рабочих (Средний разряд - 3,5) | 1191 | 1013 | чел.-ч. | чел.-ч. | 1 | 5.38 | 0 | 0 | 0 | 451.23 | 0 | 1 | 1 | )*1,15)*1,20)*2 | 14.8488 | 2 | 312568668 | 427 | 0 | 0 | 0 | 0 | 0 | 0 | 0 | 0
513 | 312568677 | 312568667 | 277560491 | 109 | 1 | 1 | 1 | 4-100-00 |  | Затраты труда машинистов | 1191 | 1013 | чел.-ч. | чел.-ч. | 1 | 0.02 | 0 | 0 | 0 | 0 | 0 | 1 | 2 | )*1,25)*1,20)*2 | 0.06 | 2 | 312568669 | 428 | 0 | 0 | 0 | 0 | 0 | 0 | 0 | 0
513 | 312568678 | 312568667 | 277944814 | 1 | 1 | 1 | 2 | 91.06.03-060 | ФСЭМ-2022, 91.06.03-060, приказ Минстроя России от 18.05.2022 г. № 378/пр | Лебедки электрические тяговым усилием до 5,79 кН (0,59 т) | 1368 | 1011 | маш.-ч | маш.-ч | 1 | 0.01 | 0 | 6.62 | 0 | 0 | 0 | 1 | 0 | )*1,25)*1,20)*2 | 0.03 | 2 | 312568670 | 429 | 0 | 0 | 0 | 0 | 0 | 0 | 0 | 0
513 | 312568679 | 312568667 | 277944840 | 1 | 1 | 1 | 2 | 91.06.05-011 | ФСЭМ-2022, 91.06.05-011, приказ Минстроя России от 18.05.2022 г. № 378/пр | Погрузчики одноковшовые универсальные фронтальные пневмоколесные, номинальная вместимость основного ковша 2,6 м3, грузоподъемность 5 т | 1368 | 1011 | маш.-ч | маш.-ч | 1 | 0.01 | 0 | 1627.51 | 549.32 | 0 | 0 | 1 | 0 | )*1,25)*1,20)*2 | 0.03 | 2 | 312568671 | 430 | 0 | 0 | 0 | 0 | 0 | 0 | 0 | 0
513 | 312568680 | 312568667 | 277945805 | 1 | 1 | 1 | 2 | 91.14.02-001 | ФСЭМ-2022 доп.7, 91.14.02-001, приказ Минстроя России от 02.08.2023 г. № 551/пр | Автомобили бортовые, грузоподъемность до 5 т | 1368 | 1011 | маш.-ч | маш.-ч | 1 | 0.01 | 0 | 544.7 | 477.98 | 0 | 0 | 1 | 0 | )*1,25)*1,20)*2 | 0.03 | 2 | 312568672 | 431 | 0 | 0 | 0 | 0 | 0 | 0 | 0 | 0
513 | 312568681 | 312568667 | 277946526 | 1 | 1 | 1 | 2 | 91.21.01-012 | ФСЭМ-2022, 91.21.01-012, приказ Минстроя России от 18.05.2022 г. № 378/пр | Агрегаты окрасочные высокого давления для окраски поверхностей конструкций, мощность 1 кВт | 1368 | 1011 | маш.-ч | маш.-ч | 1 | 0.65 | 0 | 6.46 | 0 | 0 | 0 | 1 | 0 | )*1,25)*1,20)*2 | 1.95 | 2 | 312568673 | 432 | 0 | 0 | 0 | 0 | 0 | 0 | 0 | 0
513 | 312568682 | 312568667 | 277896417 | 1 | 1 | 1 | 3 | 14.4.04.08-0006 | ФСБЦ-2022, 14.4.04.08-0006, приказ Минстроя России от 18.05.2022 г. № 378/пр | Эмаль ПФ-133, цветная, белый | 1348 | 1009 | т | т | 1000 | 0.009 | 104389.33 | 0 | 0 | 0 | 0 | 1 | 0 | *2 | 0.018 | 2 | 312568674 | 433 | 0 | 0 | 0 | 0 | 0 | 0 | 0 | 0
513 | 312568683 | 312568667 | 277896804 | 1 | 1 | 1 | 3 | 14.5.09.02-0002 | ФСБЦ-2022, 14.5.09.02-0002, приказ Минстроя России от 18.05.2022 г. № 378/пр | Ксилол нефтяной, марка А | 1348 | 1009 | т | т | 1000 | 0.0014 | 75885.63 | 0 | 0 | 0 | 0 | 1 | 0 | *2 | 0.0028 | 2 | 312568675 | 434 | 0 | 0 | 0 | 0 | 0 | 0 | 0 | 0
549 | 312568686 | 312568684 | 277560606 | 109 | 1 | 1 | 1 | 4-100-040 |  | Машинист 4 разряда | 1191 | 1013 | чел.-ч. | чел.-ч. | 1 | 1 | 0 | 0 | 0 | 477.98 | 0 | 1 | 2 |  | 1 | 2 | 312568685 | 435 | 0 | 0 | 0 | 0 | 0 | 0 | 0 | 0