## 1 ЛСР 1 км ВЛЗ 6(10) кВ_IV кв 2
Приложение № 3
Утверждено приказом Минстроя РФ № 421/пр от 4 августа 2020 г. в редакции приказа № 557/пр от 7 июля 2022 г.
Наименование программного продукта |  |  |  |  | ГРАНД-Смета, версия 2025.1
Наименование редакции сметных нормативов |  |  |  |  | Приказ Минстроя России от 30.12.2021 № 1046/пр; Приказ Минстроя России от 04.08.2020 № 421/пр; Приказ Минстроя России от 21.12.2020 № 812/пр; Приказ Минстроя России от 11.12.2020 № 774/пр; Приказ Минстроя России от 02.08.2023 № 551/пр; Приказ Минстроя России от 14.11.2023 № 817/пр; Приказ Минстроя России от 16.02.2024 № 102/пр; Приказ Минстроя России от 13.05.2024 №323/пр; Приказ Минстроя России от 09.08.2024 №524/пр; Приказ Минстроя России от 07.11.2024 №747/пр | [11 empty] | Наименование редакции сметных нормативов | Приказ Минстроя России от 30.12.2021 № 1046/пр; Приказ Минстроя России от 04.08.2020 № 421/пр; Приказ Минстроя России от 21.12.2020 № 812/пр; Приказ Минстроя России от 11.12.2020 № 774/пр; Приказ Минстроя России от 02.08.2023 № 551/пр; Приказ Минстроя России от 14.11.2023 № 817/пр; Приказ Минстроя России от 16.02.2024 № 102/пр; Приказ Минстроя России от 13.05.2024 №323/пр; Приказ Минстроя России от 09.08.2024 №524/пр; Приказ Минстроя России от 07.11.2024 №747/пр
Реквизиты приказа Минстроя России об утверждении дополнений и изменений к сметным нормативам |  |  |  |  | Приказ Минстроя России от 18 мая 2022 г. № 378/пр, Приказ Минстроя России от 26 августа 2022 г. № 703/пр, Приказ Минстроя России от 26 октября 2022 г. № 905/пр, Приказ Минстроя России от 27 декабря 2022 г. № 1133/пр, Приказ Минстроя России от 10 февраля 2023 г. № 84/пр, Приказ Минстроя России от 11.05.2023 №335/пр; Приказ Минстроя России от 07.07.2022 № 557/пр; Приказ Минстроя России от 02.09.2021 № 636/пр, Приказ Минстроя России от 26.07.2022 № 611/пр; Приказ Минстроя России от 22.04.2022 № 317/пр; Приказ Минстроя России от 02.08.2023 № 551/пр; Приказ Минстроя России от 14.11.2023 № 817/пр; Приказ Минстроя России от 30.01.2024 № 55/пр; Приказ Минстроя России от 16.02.2024 № 102/пр; Приказ Минстроя России от 13.05.2024 №323/пр; Приказ Минстроя России от 09.08.2024 №524/пр; Приказ Минстроя России от 07.11.2024 №747/пр | [13 empty] | Реквизиты приказа Минстроя России об утверждении дополнений и изменений к сметным нормативам | Приказ Минстроя России от 18 мая 2022 г. № 378/пр, Приказ Минстроя России от 26 августа 2022 г. № 703/пр, Приказ Минстроя России от 26 октября 2022 г. № 905/пр, Приказ Минстроя России от 27 декабря 2022 г. № 1133/пр, Приказ Минстроя России от 10 февраля 2023 г. № 84/пр, Приказ Минстроя России от 11.05.2023 №335/пр; Приказ Минстроя России от 07.07.2022 № 557/пр; Приказ Минстроя России от 02.09.2021 № 636/пр, Приказ Минстроя России от 26.07.2022 № 611/пр; Приказ Минстроя России от 22.04.2022 № 317/пр; Приказ Минстроя России от 02.08.2023 № 551/пр; Приказ Минстроя России от 14.11.2023 № 817/пр; Приказ Минстроя России от 30.01.2024 № 55/пр; Приказ Минстроя России от 16.02.2024 № 102/пр; Приказ Минстроя России от 13.05.2024 №323/пр; Приказ Минстроя России от 09.08.2024 №524/пр; Приказ Минстроя России от 07.11.2024 №747/пр
Реквизиты письма Минстроя России об индексах изменения сметной стоимости строительства, включаемые в федеральный реестр сметных нормативов и размещаемые в федеральной государственной информационной системе ценообразования в строительстве, подготовленного в соответствии пунктом 85 Методики расчета индексов изменения сметной стоимости строительства, утвержденной приказом Министерства строительства и жилищно-коммунального хозяйства Российской Федерации от 5 июня 2019 г. № 326/пр¹ |  |  |  |  | Письмо Минстроя России от 25.11.2024 № 69894-ИФ/09 | [9 empty] | Реквизиты письма Минстроя России об индексах изменения сметной стоимости строительства, включаемые в федеральный реестр сметных нормативов и размещаемые в федеральной государственной информационной системе ценообразования в строительстве, подготовленного в соответствии пунктом 85 Методики расчета индексов изменения сметной стоимости строительства, утвержденной приказом Министерства строительства и жилищно-коммунального хозяйства Российской Федерации от 5 июня 2019 г. № 326/пр¹ | Письмо Минстроя России от 25.11.2024 № 69894-ИФ/09 |  |  |  |  | Реквизиты письма Минстроя России об индексах изменения сметной стоимости строительства, включаемые в федеральный реестр сметных нормативов и размещаемые в федеральной государственной информационной системе ценообразования в строительстве, подготовленного в соответствии пунктом 85 Методики расчета индексов изменения сметной стоимости строительства, утвержденной приказом Министерства строительства и жилищно-коммунального хозяйства Российской Федерации от 5 июня 2019 г. № 326/пр¹ | Письмо Минстроя России от 25.11.2024 № 69894-ИФ/09
Реквизиты нормативного правового акта об утверждении оплаты труда, утверждаемый в соответствии с пунктом 22(1) Правилами мониторинга цен, утвержденными постановлением Правительства Российской Федерации от 23 декабря 2016 г. № 1452 |  |  |  |  | Приказ от 18.04.2024 № 2 | [9 empty] | Реквизиты нормативного правового акта об утверждении оплаты труда, утверждаемый в соответствии с пунктом 22(1) Правилами мониторинга цен, утвержденными постановлением Правительства Российской Федерации от 23 декабря 2016 г. № 1452 | Приказ от 18.04.2024 № 2 | [6 empty] | Реквизиты нормативного правового акта об утверждении оплаты труда, утверждаемый в соответствии с пунктом 22(1) Правилами мониторинга цен, утвержденными постановлением Правительства Российской Федерации от 23 декабря 2016 г. № 1452 | Приказ от 18.04.2024 № 2
Обоснование принятых текущих цен на строительные ресурсы | [24 empty] | Обоснование принятых текущих цен на строительные ресурсы
Наименование субъекта Российской Федерации |  |  |  |  | 27. Хабаровский край | [10 empty] | 27. Хабаровский край | [9 empty] | Наименование субъекта Российской Федерации | 27. Хабаровский край
Наименование зоны субъекта Российской Федерации |  |  |  |  | Хабаровский край (1 зона) | [10 empty] | Хабаровский край (1 зона) | [11 empty] | Наименование зоны субъекта Российской Федерации | Хабаровский край (1 зона)
ОКПД2 43.21.10 Мероприятия по подключению новых потребителей для нужд филиала "Хабаровские электрические сети" на территории СП «ЦЭС» СРЭС | [29 empty] | Мероприятия по строительству и реконструкции для технологического присоединения потребителей (в том числе ПИР) на территории СП «ЦЭС» для нужд филиала "ХЭС"
(наименование стройки)
ОКПД2 43.21.10 Мероприятия по подключению новых потребителей для нужд филиала "Хабаровские электрические сети" на территории СП «ЦЭС» СРЭС | [30 empty] | Мероприятия по строительству и реконструкции для технологического присоединения потребителей (в том числе ПИР) на территории СП «ЦЭС» для нужд филиала "ХЭС"
(наименование объекта капитального строительства)
ЛОКАЛЬНЫЙ СМЕТНЫЙ РАСЧЕТ (СМЕТА) № 1
1 км ВЛЗ 6(10) кВ | [31 empty] | 1 км ВЛЗ 6(10) кВ
(наименование работ и затрат)
Составлен | ресурсно-индексным | методом
Основание | ВОР | [31 empty] | ВОР
(проектная и (или) иная техническая документация)
Составлен(а) в текущем уровне цен |  | 01.10.2024 | [31 empty] | 01.10.2024
Сметная стоимость |  |  | 3747.84 | тыс.руб.
в том числе:
| строительных работ |  | 1991.67 | тыс.руб. |  |  |  |  | Средства на оплату труда рабочих |  |  |  | 450.77 | тыс.руб.
| монтажных работ |  | 861.2 | тыс.руб. |  |  |  |  | Средства на оплату труда машинистов |  |  |  | 78.17 | тыс.руб.
| оборудования |  | 18.38 | тыс.руб. |  |  |  |  | Нормативные затраты труда рабочих |  |  |  | 894.93 | чел.-ч.
| прочих затрат |  | 8.72 | тыс.руб. |  |  |  |  | Нормативные затраты труда машинистов |  |  |  | 125.08 | чел.-ч.
№ п/п | Обоснование | Наименование работ и затрат |  |  |  | Единица измерения | Количество |  |  | Сметная стоимость, руб.
[7 empty] | на единицу измерения | коэффициенты | всего с учетом коэффициентов | на единицу измерения в базисном уровне цен | индекс | на единицу измерения в текущем уровне цен | коэффициенты | всего в текущем уровне цен
1 | 2 | 3 |  |  |  | 4 | 5 | 6 | 7 | 8 | 9 | 10 | 11 | 12
Раздел 1. Строительно-монтажные работы | [34 empty] | Раздел 1. Строительно-монтажные работы
1 | ГЭСН33-04-016-02 | Развозка конструкций и материалов опор ВЛ 0,38-10 кВ по трассе: одностоечных железобетонных опор | [33 empty] | Развозка конструкций и материалов опор ВЛ 0,38-10 кВ по трассе: одностоечных железобетонных опор | bar: 4 to 7
|  | Итого прямые затраты |  |  |  | 12: 1139.91 | [22 empty] | Итого прямые затраты
|  | ФОТ |  |  |  | 12: 517.84 | [23 empty] | ФОТ
| Пр/812-027.0-1 | НР Линии электропередачи |  |  |  | 4: %; 5: 103; 7: 103; 12: 533.38 | [23 empty] | НР Линии электропередачи
| Пр/774-027.0 | СП Линии электропередачи |  |  |  | 4: %; 5: 60; 7: 60; 12: 310.7 | [23 empty] | СП Линии электропередачи
|  | Всего по позиции |  |  |  | 10: 1983.99; 12: 1983.99 | [24 empty] | Всего по позиции
2 | ГЭСН33-04-016-05 | Развозка конструкций и материалов опор ВЛ 0,38-10 кВ по трассе: материалов оснастки одностоечных опор | [33 empty] | Развозка конструкций и материалов опор ВЛ 0,38-10 кВ по трассе: материалов оснастки одностоечных опор | bar: 4 to 7
|  | Итого прямые затраты |  |  |  | 12: 299.34 | [22 empty] | Итого прямые затраты
|  | ФОТ |  |  |  | 12: 194.97 | [23 empty] | ФОТ
| Пр/812-027.0-1 | НР Линии электропередачи |  |  |  | 4: %; 5: 103; 7: 103; 12: 200.82 | [23 empty] | НР Линии электропередачи
| Пр/774-027.0 | СП Линии электропередачи |  |  |  | 4: %; 5: 60; 7: 60; 12: 116.98 | [23 empty] | СП Линии электропередачи
|  | Всего по позиции |  |  |  | 10: 617.14; 12: 617.14 | [24 empty] | Всего по позиции
3 | ГЭСН33-04-016-06 | Развозка конструкций и материалов опор ВЛ 0,38-10 кВ по трассе: материалов оснастки сложных опор | [33 empty] | Развозка конструкций и материалов опор ВЛ 0,38-10 кВ по трассе: материалов оснастки сложных опор | bar: 4 to 7
|  | Итого прямые затраты |  |  |  | 12: 348.82 | [22 empty] | Итого прямые затраты
|  | ФОТ |  |  |  | 12: 229.54 | [23 empty] | ФОТ
| Пр/812-027.0-1 | НР Линии электропередачи |  |  |  | 4: %; 5: 103; 7: 103; 12: 236.43 | [23 empty] | НР Линии электропередачи
| Пр/774-027.0 | СП Линии электропередачи |  |  |  | 4: %; 5: 60; 7: 60; 12: 137.72 | [23 empty] | СП Линии электропередачи
|  | Всего по позиции |  |  |  | 10: 722.97; 12: 722.97 | [24 empty] | Всего по позиции
4 | ГЭСН33-04-003-01 | Установка железобетонных опор ВЛ 0,38; 6-10 кВ с траверсами без приставок: одностоечных | [33 empty] | Установка железобетонных опор ВЛ 0,38; 6-10 кВ с траверсами без приставок: одностоечных | bar: 4 to 7
|  | Итого прямые затраты |  |  |  | 12: 4536.68 | [22 empty] | Итого прямые затраты
|  | ФОТ |  |  |  | 12: 2096.13 | [23 empty] | ФОТ
| Пр/812-027.0-1 | НР Линии электропередачи |  |  |  | 4: %; 5: 103; 7: 103; 12: 2159.01 | [23 empty] | НР Линии электропередачи
| Пр/774-027.0 | СП Линии электропередачи |  |  |  | 4: %; 5: 60; 7: 60; 12: 1257.68 | [23 empty] | СП Линии электропередачи
|  | Всего по позиции |  |  |  | 10: 7953.37; 12: 7953.37 | [24 empty] | Всего по позиции
5 | ГЭСН33-04-003-02 | Установка железобетонных опор ВЛ 0,38; 6-10 кВ с траверсами без приставок: одностоечных с одним подкосом | [33 empty] | Установка железобетонных опор ВЛ 0,38; 6-10 кВ с траверсами без приставок: одностоечных с одним подкосом | bar: 4 to 7
|  | Итого прямые затраты |  |  |  | 12: 9737.85 | [22 empty] | Итого прямые затраты
|  | ФОТ |  |  |  | 12: 4284.47 | [23 empty] | ФОТ
| Пр/812-027.0-1 | НР Линии электропередачи |  |  |  | 4: %; 5: 103; 7: 103; 12: 4413 | [23 empty] | НР Линии электропередачи
| Пр/774-027.0 | СП Линии электропередачи |  |  |  | 4: %; 5: 60; 7: 60; 12: 2570.68 | [23 empty] | СП Линии электропередачи
|  | Всего по позиции |  |  |  | 10: 16721.53; 12: 16721.53 | [24 empty] | Всего по позиции
6 | ГЭСН33-04-003-03 | Установка железобетонных опор ВЛ 0,38; 6-10 кВ с траверсами без приставок: одностоечных с двумя подкосами | [33 empty] | Установка железобетонных опор ВЛ 0,38; 6-10 кВ с траверсами без приставок: одностоечных с двумя подкосами | bar: 4 to 7
|  | Итого прямые затраты |  |  |  | 12: 15289.77 | [22 empty] | Итого прямые затраты
|  | ФОТ |  |  |  | 12: 6574.58 | [23 empty] | ФОТ
| Пр/812-027.0-1 | НР Линии электропередачи |  |  |  | 4: %; 5: 103; 7: 103; 12: 6771.82 | [23 empty] | НР Линии электропередачи
| Пр/774-027.0 | СП Линии электропередачи |  |  |  | 4: %; 5: 60; 7: 60; 12: 3944.75 | [23 empty] | СП Линии электропередачи
|  | Всего по позиции |  |  |  | 10: 26006.34; 12: 26006.34 | [24 empty] | Всего по позиции
При производстве работ в усложненных условиях: в скальных и мерзлых грунтах | [39 empty] | При производстве работ в усложненных условиях: в скальных и мерзлых грунтах
7 | ГЭСН33-04-003-01 | Установка железобетонных опор ВЛ 0,38; 6-10 кВ с траверсами без приставок: одностоечных | [33 empty] | Установка железобетонных опор ВЛ 0,38; 6-10 кВ с траверсами без приставок: одностоечных | bar: 4 to 7
| Прил.33.4 п.3.15 | При производстве работ в усложненных условиях: в скальных и мерзлых грунтах ОЗП=1,3; ЭМ=1,3 к расх.; ЗПМ=1,3; ТЗ=1,3; ТЗМ=1,3 | [38 empty] | При производстве работ в усложненных условиях: в скальных и мерзлых грунтах ОЗП=1,3; ЭМ=1,3 к расх.; ЗПМ=1,3; ТЗ=1,3; ТЗМ=1,3
|  | Итого прямые затраты |  |  |  | 12: 5841.02 | [22 empty] | Итого прямые затраты
|  | ФОТ |  |  |  | 12: 2724.97 | [23 empty] | ФОТ
| Пр/812-027.0-1 | НР Линии электропередачи |  |  |  | 4: %; 5: 103; 7: 103; 12: 2806.72 | [23 empty] | НР Линии электропередачи
| Пр/774-027.0 | СП Линии электропередачи |  |  |  | 4: %; 5: 60; 7: 60; 12: 1634.98 | [23 empty] | СП Линии электропередачи
|  | Всего по позиции |  |  |  | 10: 10282.72; 12: 10282.72 | [24 empty] | Всего по позиции
8 | ГЭСН33-04-003-02 | Установка железобетонных опор ВЛ 0,38; 6-10 кВ с траверсами без приставок: одностоечных с одним подкосом | [33 empty] | Установка железобетонных опор ВЛ 0,38; 6-10 кВ с траверсами без приставок: одностоечных с одним подкосом | bar: 4 to 7
| Прил.33.4 п.3.15 | При производстве работ в усложненных условиях: в скальных и мерзлых грунтах ОЗП=1,3; ЭМ=1,3 к расх.; ЗПМ=1,3; ТЗ=1,3; ТЗМ=1,3 | [38 empty] | При производстве работ в усложненных условиях: в скальных и мерзлых грунтах ОЗП=1,3; ЭМ=1,3 к расх.; ЗПМ=1,3; ТЗ=1,3; ТЗМ=1,3
|  | Итого прямые затраты |  |  |  | 12: 12602.53 | [22 empty] | Итого прямые затраты
|  | ФОТ |  |  |  | 12: 5569.81 | [23 empty] | ФОТ
| Пр/812-027.0-1 | НР Линии электропередачи |  |  |  | 4: %; 5: 103; 7: 103; 12: 5736.9 | [23 empty] | НР Линии электропередачи
| Пр/774-027.0 | СП Линии электропередачи |  |  |  | 4: %; 5: 60; 7: 60; 12: 3341.89 | [23 empty] | СП Линии электропередачи
|  | Всего по позиции |  |  |  | 10: 21681.32; 12: 21681.32 | [24 empty] | Всего по позиции
9 | ГЭСН33-04-003-03 | Установка железобетонных опор ВЛ 0,38; 6-10 кВ с траверсами без приставок: одностоечных с двумя подкосами | [33 empty] | Установка железобетонных опор ВЛ 0,38; 6-10 кВ с траверсами без приставок: одностоечных с двумя подкосами | bar: 4 to 7
| Прил.33.4 п.3.15 | При производстве работ в усложненных условиях: в скальных и мерзлых грунтах ОЗП=1,3; ЭМ=1,3 к расх.; ЗПМ=1,3; ТЗ=1,3; ТЗМ=1,3 | [38 empty] | При производстве работ в усложненных условиях: в скальных и мерзлых грунтах ОЗП=1,3; ЭМ=1,3 к расх.; ЗПМ=1,3; ТЗ=1,3; ТЗМ=1,3
|  | Итого прямые затраты |  |  |  | 12: 19820.04 | [22 empty] | Итого прямые затраты
|  | ФОТ |  |  |  | 12: 8546.96 | [23 empty] | ФОТ
| Пр/812-027.0-1 | НР Линии электропередачи |  |  |  | 4: %; 5: 103; 7: 103; 12: 8803.37 | [23 empty] | НР Линии электропередачи
| Пр/774-027.0 | СП Линии электропередачи |  |  |  | 4: %; 5: 60; 7: 60; 12: 5128.18 | [23 empty] | СП Линии электропередачи
|  | Всего по позиции |  |  |  | 10: 33751.59; 12: 33751.59 | [24 empty] | Всего по позиции
При производстве работ в усложненных условиях: в распутицу (независимо от времени года), на участках, залитых водой | [39 empty] | При производстве работ в усложненных условиях: в распутицу (независимо от времени года), на участках, залитых водой
10 | ГЭСН33-04-016-02 | Развозка конструкций и материалов опор ВЛ 0,38-10 кВ по трассе: одностоечных железобетонных опор | [33 empty] | Развозка конструкций и материалов опор ВЛ 0,38-10 кВ по трассе: одностоечных железобетонных опор | bar: 4 to 7
| Прил.33.4 п.3.10 | При производстве работ в усложненных условиях: в распутицу (независимо от времени года), на участках, залитых водой ОЗП=1,25; ЭМ=1,25 к расх.; ЗПМ=1,25; ТЗ=1,25; ТЗМ=1,25 | [38 empty] | При производстве работ в усложненных условиях: в распутицу (независимо от времени года), на участках, залитых водой ОЗП=1,25; ЭМ=1,25 к расх.; ЗПМ=1,25; ТЗ=1,25; ТЗМ=1,25
|  | Итого прямые затраты |  |  |  | 12: 1424.88 | [22 empty] | Итого прямые затраты
|  | ФОТ |  |  |  | 12: 647.3 | [23 empty] | ФОТ
| Пр/812-027.0-1 | НР Линии электропередачи |  |  |  | 4: %; 5: 103; 7: 103; 12: 666.72 | [23 empty] | НР Линии электропередачи
| Пр/774-027.0 | СП Линии электропередачи |  |  |  | 4: %; 5: 60; 7: 60; 12: 388.38 | [23 empty] | СП Линии электропередачи
|  | Всего по позиции |  |  |  | 10: 2479.98; 12: 2479.98 | [24 empty] | Всего по позиции
11 | ГЭСН33-04-016-05 | Развозка конструкций и материалов опор ВЛ 0,38-10 кВ по трассе: материалов оснастки одностоечных опор | [33 empty] | Развозка конструкций и материалов опор ВЛ 0,38-10 кВ по трассе: материалов оснастки одностоечных опор | bar: 4 to 7
| Прил.33.4 п.3.10 | При производстве работ в усложненных условиях: в распутицу (независимо от времени года), на участках, залитых водой ОЗП=1,25; ЭМ=1,25 к расх.; ЗПМ=1,25; ТЗ=1,25; ТЗМ=1,25 | [38 empty] | При производстве работ в усложненных условиях: в распутицу (независимо от времени года), на участках, залитых водой ОЗП=1,25; ЭМ=1,25 к расх.; ЗПМ=1,25; ТЗ=1,25; ТЗМ=1,25
|  | Итого прямые затраты |  |  |  | 12: 374.18 | [22 empty] | Итого прямые затраты
|  | ФОТ |  |  |  | 12: 243.71 | [23 empty] | ФОТ
| Пр/812-027.0-1 | НР Линии электропередачи |  |  |  | 4: %; 5: 103; 7: 103; 12: 251.02 | [23 empty] | НР Линии электропередачи
| Пр/774-027.0 | СП Линии электропередачи |  |  |  | 4: %; 5: 60; 7: 60; 12: 146.23 | [23 empty] | СП Линии электропередачи
|  | Всего по позиции |  |  |  | 10: 771.43; 12: 771.43 | [24 empty] | Всего по позиции
12 | ГЭСН33-04-016-06 | Развозка конструкций и материалов опор ВЛ 0,38-10 кВ по трассе: материалов оснастки сложных опор | [33 empty] | Развозка конструкций и материалов опор ВЛ 0,38-10 кВ по трассе: материалов оснастки сложных опор | bar: 4 to 7
| Прил.33.4 п.3.10 | При производстве работ в усложненных условиях: в распутицу (независимо от времени года), на участках, залитых водой ОЗП=1,25; ЭМ=1,25 к расх.; ЗПМ=1,25; ТЗ=1,25; ТЗМ=1,25 | [38 empty] | При производстве работ в усложненных условиях: в распутицу (независимо от времени года), на участках, залитых водой ОЗП=1,25; ЭМ=1,25 к расх.; ЗПМ=1,25; ТЗ=1,25; ТЗМ=1,25
|  | Итого прямые затраты |  |  |  | 12: 436.04 | [22 empty] | Итого прямые затраты
|  | ФОТ |  |  |  | 12: 286.93 | [23 empty] | ФОТ
| Пр/812-027.0-1 | НР Линии электропередачи |  |  |  | 4: %; 5: 103; 7: 103; 12: 295.54 | [23 empty] | НР Линии электропередачи
| Пр/774-027.0 | СП Линии электропередачи |  |  |  | 4: %; 5: 60; 7: 60; 12: 172.16 | [23 empty] | СП Линии электропередачи
|  | Всего по позиции |  |  |  | 10: 903.74; 12: 903.74 | [24 empty] | Всего по позиции
13 | ГЭСН33-04-003-01 | Установка железобетонных опор ВЛ 0,38; 6-10 кВ с траверсами без приставок: одностоечных | [33 empty] | Установка железобетонных опор ВЛ 0,38; 6-10 кВ с траверсами без приставок: одностоечных | bar: 4 to 7
| Прил.33.4 п.3.10 | При производстве работ в усложненных условиях: в распутицу (независимо от времени года), на участках, залитых водой ОЗП=1,25; ЭМ=1,25 к расх.; ЗПМ=1,25; ТЗ=1,25; ТЗМ=1,25 | [38 empty] | При производстве работ в усложненных условиях: в распутицу (независимо от времени года), на участках, залитых водой ОЗП=1,25; ЭМ=1,25 к расх.; ЗПМ=1,25; ТЗ=1,25; ТЗМ=1,25
|  | Итого прямые затраты |  |  |  | 12: 5623.62 | [22 empty] | Итого прямые затраты
|  | ФОТ |  |  |  | 12: 2620.16 | [23 empty] | ФОТ
| Пр/812-027.0-1 | НР Линии электропередачи |  |  |  | 4: %; 5: 103; 7: 103; 12: 2698.76 | [23 empty] | НР Линии электропередачи
| Пр/774-027.0 | СП Линии электропередачи |  |  |  | 4: %; 5: 60; 7: 60; 12: 1572.1 | [23 empty] | СП Линии электропередачи
|  | Всего по позиции |  |  |  | 10: 9894.48; 12: 9894.48 | [24 empty] | Всего по позиции
14 | ГЭСН33-04-003-02 | Установка железобетонных опор ВЛ 0,38; 6-10 кВ с траверсами без приставок: одностоечных с одним подкосом | [33 empty] | Установка железобетонных опор ВЛ 0,38; 6-10 кВ с траверсами без приставок: одностоечных с одним подкосом | bar: 4 to 7
| Прил.33.4 п.3.10 | При производстве работ в усложненных условиях: в распутицу (независимо от времени года), на участках, залитых водой ОЗП=1,25; ЭМ=1,25 к расх.; ЗПМ=1,25; ТЗ=1,25; ТЗМ=1,25 | [38 empty] | При производстве работ в усложненных условиях: в распутицу (независимо от времени года), на участках, залитых водой ОЗП=1,25; ЭМ=1,25 к расх.; ЗПМ=1,25; ТЗ=1,25; ТЗМ=1,25
|  | Итого прямые затраты |  |  |  | 12: 12125.08 | [22 empty] | Итого прямые затраты
|  | ФОТ |  |  |  | 12: 5355.58 | [23 empty] | ФОТ
| Пр/812-027.0-1 | НР Линии электропередачи |  |  |  | 4: %; 5: 103; 7: 103; 12: 5516.25 | [23 empty] | НР Линии электропередачи
| Пр/774-027.0 | СП Линии электропередачи |  |  |  | 4: %; 5: 60; 7: 60; 12: 3213.35 | [23 empty] | СП Линии электропередачи
|  | Всего по позиции |  |  |  | 10: 20854.68; 12: 20854.68 | [24 empty] | Всего по позиции
15 | ГЭСН33-04-003-03 | Установка железобетонных опор ВЛ 0,38; 6-10 кВ с траверсами без приставок: одностоечных с двумя подкосами | [33 empty] | Установка железобетонных опор ВЛ 0,38; 6-10 кВ с траверсами без приставок: одностоечных с двумя подкосами | bar: 4 to 7
| Прил.33.4 п.3.10 | При производстве работ в усложненных условиях: в распутицу (независимо от времени года), на участках, залитых водой ОЗП=1,25; ЭМ=1,25 к расх.; ЗПМ=1,25; ТЗ=1,25; ТЗМ=1,25 | [38 empty] | При производстве работ в усложненных условиях: в распутицу (независимо от времени года), на участках, залитых водой ОЗП=1,25; ЭМ=1,25 к расх.; ЗПМ=1,25; ТЗ=1,25; ТЗМ=1,25
|  | Итого прямые затраты |  |  |  | 12: 19065 | [22 empty] | Итого прямые затраты
|  | ФОТ |  |  |  | 12: 8218.23 | [23 empty] | ФОТ
| Пр/812-027.0-1 | НР Линии электропередачи |  |  |  | 4: %; 5: 103; 7: 103; 12: 8464.78 | [23 empty] | НР Линии электропередачи
| Пр/774-027.0 | СП Линии электропередачи |  |  |  | 4: %; 5: 60; 7: 60; 12: 4930.94 | [23 empty] | СП Линии электропередачи
|  | Всего по позиции |  |  |  | 10: 32460.72; 12: 32460.72 | [24 empty] | Всего по позиции
При производстве работ в усложненных условиях: на непромерзших болотах, в плывунах | [39 empty] | При производстве работ в усложненных условиях: на непромерзших болотах, в плывунах
16 | ГЭСН33-04-016-02 | Развозка конструкций и материалов опор ВЛ 0,38-10 кВ по трассе: одностоечных железобетонных опор | [33 empty] | Развозка конструкций и материалов опор ВЛ 0,38-10 кВ по трассе: одностоечных железобетонных опор | bar: 4 to 7
| Прил.33.4 п.3.11 | При производстве работ в усложненных условиях: на непромерзших болотах, в плывунах ОЗП=1,4; ЭМ=1,4 к расх.; ЗПМ=1,4; ТЗ=1,4; ТЗМ=1,4 | [38 empty] | При производстве работ в усложненных условиях: на непромерзших болотах, в плывунах ОЗП=1,4; ЭМ=1,4 к расх.; ЗПМ=1,4; ТЗ=1,4; ТЗМ=1,4
|  | Итого прямые затраты |  |  |  | 12: 1595.85 | [22 empty] | Итого прямые затраты
|  | ФОТ |  |  |  | 12: 724.97 | [23 empty] | ФОТ
| Пр/812-027.0-1 | НР Линии электропередачи |  |  |  | 4: %; 5: 103; 7: 103; 12: 746.72 | [23 empty] | НР Линии электропередачи
| Пр/774-027.0 | СП Линии электропередачи |  |  |  | 4: %; 5: 60; 7: 60; 12: 434.98 | [23 empty] | СП Линии электропередачи
|  | Всего по позиции |  |  |  | 10: 2777.55; 12: 2777.55 | [24 empty] | Всего по позиции
17 | ГЭСН33-04-016-05 | Развозка конструкций и материалов опор ВЛ 0,38-10 кВ по трассе: материалов оснастки одностоечных опор | [33 empty] | Развозка конструкций и материалов опор ВЛ 0,38-10 кВ по трассе: материалов оснастки одностоечных опор | bar: 4 to 7
| Прил.33.4 п.3.11 | При производстве работ в усложненных условиях: на непромерзших болотах, в плывунах ОЗП=1,4; ЭМ=1,4 к расх.; ЗПМ=1,4; ТЗ=1,4; ТЗМ=1,4 | [38 empty] | При производстве работ в усложненных условиях: на непромерзших болотах, в плывунах ОЗП=1,4; ЭМ=1,4 к расх.; ЗПМ=1,4; ТЗ=1,4; ТЗМ=1,4
|  | Итого прямые затраты |  |  |  | 12: 419.08 | [22 empty] | Итого прямые затраты
|  | ФОТ |  |  |  | 12: 272.96 | [23 empty] | ФОТ
| Пр/812-027.0-1 | НР Линии электропередачи |  |  |  | 4: %; 5: 103; 7: 103; 12: 281.15 | [23 empty] | НР Линии электропередачи
| Пр/774-027.0 | СП Линии электропередачи |  |  |  | 4: %; 5: 60; 7: 60; 12: 163.78 | [23 empty] | СП Линии электропередачи
|  | Всего по позиции |  |  |  | 10: 864.01; 12: 864.01 | [24 empty] | Всего по позиции
18 | ГЭСН33-04-016-06 | Развозка конструкций и материалов опор ВЛ 0,38-10 кВ по трассе: материалов оснастки сложных опор | [33 empty] | Развозка конструкций и материалов опор ВЛ 0,38-10 кВ по трассе: материалов оснастки сложных опор | bar: 4 to 7
| Прил.33.4 п.3.11 | При производстве работ в усложненных условиях: на непромерзших болотах, в плывунах ОЗП=1,4; ЭМ=1,4 к расх.; ЗПМ=1,4; ТЗ=1,4; ТЗМ=1,4 | [38 empty] | При производстве работ в усложненных условиях: на непромерзших болотах, в плывунах ОЗП=1,4; ЭМ=1,4 к расх.; ЗПМ=1,4; ТЗ=1,4; ТЗМ=1,4
|  | Итого прямые затраты |  |  |  | 12: 488.35 | [22 empty] | Итого прямые затраты
|  | ФОТ |  |  |  | 12: 321.36 | [23 empty] | ФОТ
| Пр/812-027.0-1 | НР Линии электропередачи |  |  |  | 4: %; 5: 103; 7: 103; 12: 331 | [23 empty] | НР Линии электропередачи
| Пр/774-027.0 | СП Линии электропередачи |  |  |  | 4: %; 5: 60; 7: 60; 12: 192.82 | [23 empty] | СП Линии электропередачи
|  | Всего по позиции |  |  |  | 10: 1012.17; 12: 1012.17 | [24 empty] | Всего по позиции
19 | ГЭСН33-04-003-01 | Установка железобетонных опор ВЛ 0,38; 6-10 кВ с траверсами без приставок: одностоечных | [33 empty] | Установка железобетонных опор ВЛ 0,38; 6-10 кВ с траверсами без приставок: одностоечных | bar: 4 to 7
| Прил.33.4 п.3.11 | При производстве работ в усложненных условиях: на непромерзших болотах, в плывунах ОЗП=1,4; ЭМ=1,4 к расх.; ЗПМ=1,4; ТЗ=1,4; ТЗМ=1,4 | [38 empty] | При производстве работ в усложненных условиях: на непромерзших болотах, в плывунах ОЗП=1,4; ЭМ=1,4 к расх.; ЗПМ=1,4; ТЗ=1,4; ТЗМ=1,4
|  | Итого прямые затраты |  |  |  | 12: 6275.79 | [22 empty] | Итого прямые затраты
|  | ФОТ |  |  |  | 12: 2934.58 | [23 empty] | ФОТ
| Пр/812-027.0-1 | НР Линии электропередачи |  |  |  | 4: %; 5: 103; 7: 103; 12: 3022.62 | [23 empty] | НР Линии электропередачи
| Пр/774-027.0 | СП Линии электропередачи |  |  |  | 4: %; 5: 60; 7: 60; 12: 1760.75 | [23 empty] | СП Линии электропередачи
|  | Всего по позиции |  |  |  | 10: 11059.16; 12: 11059.16 | [24 empty] | Всего по позиции
20 | ГЭСН33-04-003-02 | Установка железобетонных опор ВЛ 0,38; 6-10 кВ с траверсами без приставок: одностоечных с одним подкосом | [33 empty] | Установка железобетонных опор ВЛ 0,38; 6-10 кВ с траверсами без приставок: одностоечных с одним подкосом | bar: 4 to 7
| Прил.33.4 п.3.11 | При производстве работ в усложненных условиях: на непромерзших болотах, в плывунах ОЗП=1,4; ЭМ=1,4 к расх.; ЗПМ=1,4; ТЗ=1,4; ТЗМ=1,4 | [38 empty] | При производстве работ в усложненных условиях: на непромерзших болотах, в плывунах ОЗП=1,4; ЭМ=1,4 к расх.; ЗПМ=1,4; ТЗ=1,4; ТЗМ=1,4
|  | Итого прямые затраты |  |  |  | 12: 13557.42 | [22 empty] | Итого прямые затраты
|  | ФОТ |  |  |  | 12: 5998.25 | [23 empty] | ФОТ
| Пр/812-027.0-1 | НР Линии электропередачи |  |  |  | 4: %; 5: 103; 7: 103; 12: 6178.2 | [23 empty] | НР Линии электропередачи
| Пр/774-027.0 | СП Линии электропередачи |  |  |  | 4: %; 5: 60; 7: 60; 12: 3598.95 | [23 empty] | СП Линии электропередачи
|  | Всего по позиции |  |  |  | 10: 23334.57; 12: 23334.57 | [24 empty] | Всего по позиции
21 | ГЭСН33-04-003-03 | Установка железобетонных опор ВЛ 0,38; 6-10 кВ с траверсами без приставок: одностоечных с двумя подкосами | [33 empty] | Установка железобетонных опор ВЛ 0,38; 6-10 кВ с траверсами без приставок: одностоечных с двумя подкосами | bar: 4 to 7
| Прил.33.4 п.3.11 | При производстве работ в усложненных условиях: на непромерзших болотах, в плывунах ОЗП=1,4; ЭМ=1,4 к расх.; ЗПМ=1,4; ТЗ=1,4; ТЗМ=1,4 | [38 empty] | При производстве работ в усложненных условиях: на непромерзших болотах, в плывунах ОЗП=1,4; ЭМ=1,4 к расх.; ЗПМ=1,4; ТЗ=1,4; ТЗМ=1,4
|  | Итого прямые затраты |  |  |  | 12: 21330.11 | [22 empty] | Итого прямые затраты
|  | ФОТ |  |  |  | 12: 9204.41 | [23 empty] | ФОТ
| Пр/812-027.0-1 | НР Линии электропередачи |  |  |  | 4: %; 5: 103; 7: 103; 12: 9480.54 | [23 empty] | НР Линии электропередачи
| Пр/774-027.0 | СП Линии электропередачи |  |  |  | 4: %; 5: 60; 7: 60; 12: 5522.65 | [23 empty] | СП Линии электропередачи
|  | Всего по позиции |  |  |  | 10: 36333.3; 12: 36333.3 | [24 empty] | Всего по позиции
22 | ФСБЦ-05.1.02.07-0070 | Стойки опор железобетонные, объем до 0,5 м3, бетон В30, расход арматуры от 150 до 200 кг/м3 |  |  |  | м3 | 0.47 | 1 | 0.47 | 26011.96 | 1.31 | 34075.67 |  | 16015.56 | [21 empty] | Стойки опор железобетонные, объем до 0,5 м3, бетон В30, расход арматуры от 150 до 200 кг/м3
|  | Объем=0,47*1 | [39 empty] | Объем=0,47*1
|  | Всего по позиции |  |  |  | 12: 16015.56 | [24 empty] | Всего по позиции
24 | ФСБЦ-07.2.02.05-0021 | Траверсы металлические высоковольтные |  |  |  | т | 0.007 | 1 | 0.007 | 173808.79 | 1.41 | 245070.39 |  | 1715.49 | [21 empty] | Траверсы металлические высоковольтные
|  | Объем=(7)/1000*1 | [39 empty] | Объем=(7)/1000*1
|  | Всего по позиции |  |  |  | 12: 1715.49 | [24 empty] | Всего по позиции
25 | ФСБЦ-07.2.02.05-0021 | Траверсы металлические высоковольтные |  |  |  | т | 0.0076 | 1 | 0.0076 | 173808.79 | 1.41 | 245070.39 |  | 1862.53 | [21 empty] | Траверсы металлические высоковольтные
|  | Объем=(7,6)/1000*1 | [39 empty] | Объем=(7,6)/1000*1
|  | Всего по позиции |  |  |  | 12: 1862.53 | [24 empty] | Всего по позиции
26 | ФСБЦ-07.2.02.05-0021 | Траверсы металлические высоковольтные |  |  |  | т | 1 | 1 | 1 | 173808.79 | 1.41 | 245070.39 |  | 245070.39 | [21 empty] | Траверсы металлические высоковольтные
|  | Всего по позиции |  |  |  | 12: 245070.39 | [24 empty] | Всего по позиции
Монтаж разъединителя | [39 empty] | Монтаж разъединителя
27 | ГЭСН33-04-030-03 | Установка разъединителей: с помощью механизмов |  |  |  | 4: компл; 5: 1; 6: 1; 7: 1 | [21 empty] | Установка разъединителей: с помощью механизмов
|  | Итого прямые затраты |  |  |  | 12: 6416.54 | [22 empty] | Итого прямые затраты
|  | ФОТ |  |  |  | 12: 4965.21 | [23 empty] | ФОТ
| Пр/812-027.0-1 | НР Линии электропередачи |  |  |  | 4: %; 5: 103; 7: 103; 12: 5114.17 | [23 empty] | НР Линии электропередачи
| Пр/774-027.0 | СП Линии электропередачи |  |  |  | 4: %; 5: 60; 7: 60; 12: 2979.13 | [23 empty] | СП Линии электропередачи
|  | Всего по позиции |  |  |  | 10: 14509.84; 12: 14509.84 | [24 empty] | Всего по позиции
28 О | ТЦ_21.2.01.00_27_2724242826_22.01.2025_01_10.2 КА п.10.2 | Разъединитель РЛНД-1-10/400-Ухл1 с приводом ПРНЗ-10 РЭР и навесным замком |  |  |  | шт | 1 | 1 | 1 |  |  | 18375 |  | 18375 | [21 empty] | Разъединитель РЛНД-1-10/400-Ухл1 с приводом ПРНЗ-10 РЭР и навесным замком
|  | Всего по позиции |  |  |  | 12: 18375 | [24 empty] | Всего по позиции
29 | ФСБЦ-25.2.02.04-0012 | Кронштейн РА-1 для установки разъединителя (тип РЛНД) на воздушных ЛЭП 6-10 кВ |  |  |  | шт | 1 | 1 | 1 | 1248.01 | 1.19 | 1485.13 |  | 1485.13 | [21 empty] | Кронштейн РА-1 для установки разъединителя (тип РЛНД) на воздушных ЛЭП 6-10 кВ
|  | Объем=1*мастер | [39 empty] | Объем=1*мастер
|  | Всего по позиции |  |  |  | 12: 1485.13 | [24 empty] | Всего по позиции
30 | ФСБЦ-25.2.02.04-0013 | Кронштейн РА-2 для установки разъединителя (тип РЛНД) на воздушных ЛЭП 6-10 кВ |  |  |  | шт | 1 | 1 | 1 | 749.15 | 1.19 | 891.49 |  | 891.49 | [21 empty] | Кронштейн РА-2 для установки разъединителя (тип РЛНД) на воздушных ЛЭП 6-10 кВ
|  | Объем=1*мастер | [39 empty] | Объем=1*мастер
|  | Всего по позиции |  |  |  | 12: 891.49 | [24 empty] | Всего по позиции
31 | ТЦ_21.2.01.00_38_3812156110_10.09.2024_01_8.1 | Вал привода РА-3 |  |  |  | шт | 2 | 1 | 2 |  |  | 875 | 1.02 | 1785 | [21 empty] | Вал привода РА-3
|  | Объем=2*мастер | [39 empty] | Объем=2*мастер
|  | Цена=1050/1,2 | [40 empty] | Цена=1050/1,2
| Приказ от 04.08.2020 № 421/пр п.92а | Заготовительно-складские расходы для материальных ресурсов (за исключением металлических конструкций) - 2% ПЗ=2% (ОЗП=2%; ЭМ=2%; МАТ=2%) | [38 empty] | Заготовительно-складские расходы для материальных ресурсов (за исключением металлических конструкций) - 2% ПЗ=2% (ОЗП=2%; ЭМ=2%; МАТ=2%)
|  | Всего по позиции |  |  |  | 12: 1785 | [24 empty] | Всего по позиции
32 | ФСБЦ-25.2.02.04-0014 | Кронштейн РА-4 для присоединения неизолированных проводов к линейным разъединителям (тип РДЗ, РЛНД) на воздушных ЛЭП 6-10 кВ |  |  |  | шт | 1 | 1 | 1 | 153.15 | 1.19 | 182.25 |  | 182.25 | [21 empty] | Кронштейн РА-4 для присоединения неизолированных проводов к линейным разъединителям (тип РДЗ, РЛНД) на воздушных ЛЭП 6-10 кВ
|  | Объем=1*мастер | [39 empty] | Объем=1*мастер
|  | Всего по позиции |  |  |  | 12: 182.25 | [24 empty] | Всего по позиции
33 | ФСБЦ-25.2.02.04-0015 | Кронштейн РА-5 для присоединения неизолированных проводов к линейным разъединителям (тип РДЗ, РЛНД) на воздушных ЛЭП 6-10 кВ |  |  |  | шт | 3 | 1 | 3 | 404.83 | 1.19 | 481.75 |  | 1445.25 | [21 empty] | Кронштейн РА-5 для присоединения неизолированных проводов к линейным разъединителям (тип РДЗ, РЛНД) на воздушных ЛЭП 6-10 кВ
|  | Объем=3*мастер | [39 empty] | Объем=3*мастер
|  | Всего по позиции |  |  |  | 12: 1445.25 | [24 empty] | Всего по позиции
34 | ФСБЦ-07.2.07.13-0221 | Хомуты стальные |  |  |  | кг | 2.9 | 1 | 2.9 | 44.55 | 1.75 | 77.96 |  | 226.08 | [21 empty] | Хомуты стальные
|  | Объем=(0,7*3+0,8)*мастер | [39 empty] | Объем=(0,7*3+0,8)*мастер
|  | Всего по позиции |  |  |  | 12: 226.08 | [24 empty] | Всего по позиции
35 | ТЦ_21.2.01.00_27_2724181468_21.01.2025_01_11.1 КА п.11.1 | Заземляющий проводник ЗП1М МЗВА |  |  |  | шт | 1 | 1 | 1 |  |  | 359.04 |  | 359.04 | [21 empty] | Заземляющий проводник ЗП1М МЗВА
|  | Объем=1*мастер | [39 empty] | Объем=1*мастер
|  | Всего по позиции |  |  |  | 12: 359.04 | [24 empty] | Всего по позиции
37 | ФСБЦ-08.4.03.02-0002 | Сталь арматурная горячекатаная гладкая, класс A-I, диаметр 6-22 мм |  |  |  | т | 0.00616 | 1 | 0.00616 |  |  | 62861.07 |  | 387.22 | [21 empty] | Сталь арматурная горячекатаная гладкая, класс A-I, диаметр 6-22 мм
|  | Объем=0,616*(8+2)/1000*МАСТЕР | [39 empty] | Объем=0,616*(8+2)/1000*МАСТЕР
|  | Всего по позиции |  |  |  | 12: 387.22 | [24 empty] | Всего по позиции
38 | ГЭСН33-03-003-01 | Устройство заземлителя: протяженного в грунтах 1-4 групп при длине луча до 10 м |  |  |  | 4: 100 м; 5: 0.09; 6: 1; 7: 0.09 | [21 empty] | Устройство заземлителя: протяженного в грунтах 1-4 групп при длине луча до 10 м
|  | Объем=9/100*МАСТЕР | [39 empty] | Объем=9/100*МАСТЕР
|  | Итого прямые затраты |  |  |  | 12: 1451.77 | [22 empty] | Итого прямые затраты
|  | ФОТ |  |  |  | 12: 623.98 | [23 empty] | ФОТ
| Пр/812-027.0-1 | НР Линии электропередачи |  |  |  | 4: %; 5: 103; 7: 103; 12: 642.7 | [23 empty] | НР Линии электропередачи
| Пр/774-027.0 | СП Линии электропередачи |  |  |  | 4: %; 5: 60; 7: 60; 12: 374.39 | [23 empty] | СП Линии электропередачи
|  | Всего по позиции |  |  |  | 10: 27431.78; 12: 2468.86 | [24 empty] | Всего по позиции
39 | ФСБЦ-08.4.03.02-0002 | Сталь арматурная горячекатаная гладкая, класс A-I, диаметр 6-22 мм |  |  |  | т | -0.0081 | 1 | -0.0081 |  |  | 62861.07 |  | -509.17 | [21 empty] | Сталь арматурная горячекатаная гладкая, класс A-I, диаметр 6-22 мм
|  | Всего по позиции |  |  |  | 12: -509.17 | [24 empty] | Всего по позиции
40 | ФСБЦ-08.3.07.01-0042 | Прокат стальной горячекатаный полосовой, марки стали Ст3сп, Ст3пс, размеры 40х4 мм |  |  |  | т | 0.00504 | 1 | 0.00504 | 67961.14 | 1 | 67961.14 |  | 342.52 | [21 empty] | Прокат стальной горячекатаный полосовой, марки стали Ст3сп, Ст3пс, размеры 40х4 мм
|  | Объем=1,26/1000*4*МАСТЕР | [39 empty] | Объем=1,26/1000*4*МАСТЕР
|  | Всего по позиции |  |  |  | 12: 342.52 | [24 empty] | Всего по позиции
41 | ГЭСН33-03-004-02 | Забивка вертикальных заземлителей вручную на глубину до 3 м |  |  |  | 4: шт; 5: 3; 6: 1; 7: 3 | [21 empty] | Забивка вертикальных заземлителей вручную на глубину до 3 м
|  | Объем=3*МАСТЕР | [39 empty] | Объем=3*МАСТЕР
|  | Итого прямые затраты |  |  |  | 12: 1984.56 | [22 empty] | Итого прямые затраты
|  | ФОТ |  |  |  | 12: 978.49 | [23 empty] | ФОТ
| Пр/812-027.0-1 | НР Линии электропередачи |  |  |  | 4: %; 5: 103; 7: 103; 12: 1007.84 | [23 empty] | НР Линии электропередачи
| Пр/774-027.0 | СП Линии электропередачи |  |  |  | 4: %; 5: 60; 7: 60; 12: 587.09 | [23 empty] | СП Линии электропередачи
|  | Всего по позиции |  |  |  | 10: 1193.16; 12: 3579.49 | [24 empty] | Всего по позиции
42 | ФСБЦ-08.4.03.02-0002 | Сталь арматурная горячекатаная гладкая, класс A-I, диаметр 6-22 мм |  |  |  | т | -0.015 | 1 | -0.015 |  |  | 62861.07 |  | -942.92 | [21 empty] | Сталь арматурная горячекатаная гладкая, класс A-I, диаметр 6-22 мм
|  | Всего по позиции |  |  |  | 12: -942.92 | [24 empty] | Всего по позиции
43 | ФСБЦ-08.3.08.02-0058 | Уголок стальной горячекатаный равнополочный, марки стали Ст3сп, Ст3пс, ширина полок 35-56 мм, толщина полки 3-5 мм |  |  |  | т | 0.03393 | 1 | 0.03393 |  |  | 73966.38 |  | 2509.68 | [21 empty] | Уголок стальной горячекатаный равнополочный, марки стали Ст3сп, Ст3пс, ширина полок 35-56 мм, толщина полки 3-5 мм
|  | Объем=3,77*3/1000*3*МАСТЕР | [39 empty] | Объем=3,77*3/1000*3*МАСТЕР
|  | Всего по позиции |  |  |  | 12: 2509.68 | [24 empty] | Всего по позиции
44 | ГЭСНп01-11-010-02 | Измерение сопротивления растеканию тока: контура с диагональю до 20 м |  |  |  | 4: измерение; 5: 1; 6: 1; 7: 1 | [21 empty] | Измерение сопротивления растеканию тока: контура с диагональю до 20 м
|  | Итого прямые затраты |  |  |  | 12: 1189.63 | [22 empty] | Итого прямые затраты
|  | ФОТ |  |  |  | 12: 1189.63 | [23 empty] | ФОТ
| Пр/812-083.0-1 | НР Пусконаладочные работы: 'вхолостую' - 80%, 'под нагрузкой' - 20% |  |  |  | 4: %; 5: 74; 7: 74; 12: 880.33 | [23 empty] | НР Пусконаладочные работы: 'вхолостую' - 80%, 'под нагрузкой' - 20%
| Пр/774-083.0 | СП Пусконаладочные работы: 'вхолостую' - 80%, 'под нагрузкой' - 20% |  |  |  | 4: %; 5: 36; 7: 36; 12: 428.27 | [23 empty] | СП Пусконаладочные работы: 'вхолостую' - 80%, 'под нагрузкой' - 20%
|  | Всего по позиции |  |  |  | 10: 2498.23; 12: 2498.23 | [24 empty] | Всего по позиции
46 | ГЭСН33-04-020-01 | Подвеска провода СИП-3 на опорах, (3 провода) при 21 опоре на км линии: с использованием автогидроподъемника | [33 empty] | Подвеска провода СИП-3 на опорах, (3 провода) при 21 опоре на км линии: с использованием автогидроподъемника | bar: 4 to 7
|  | Итого прямые затраты |  |  |  | 12: 67056.35 | [22 empty] | Итого прямые затраты
|  | ФОТ |  |  |  | 12: 54777.67 | [23 empty] | ФОТ
| Пр/812-027.0-1 | НР Линии электропередачи |  |  |  | 4: %; 5: 103; 7: 103; 12: 56421 | [23 empty] | НР Линии электропередачи
| Пр/774-027.0 | СП Линии электропередачи |  |  |  | 4: %; 5: 60; 7: 60; 12: 32866.6 | [23 empty] | СП Линии электропередачи
|  | Всего по позиции |  |  |  | 10: 156343.95; 12: 156343.95 | [24 empty] | Всего по позиции
47 | ГЭСН33-04-020-03 | При изменении количества опор на 1 км ВЛЗ добавлять или исключать: к норме 33-04-020-01 | [33 empty] | При изменении количества опор на 1 км ВЛЗ добавлять или исключать: к норме 33-04-020-01 | bar: 4 to 7
|  | Итого прямые затраты |  |  |  | 12: 1694.87 | [22 empty] | Итого прямые затраты
|  | ФОТ |  |  |  | 12: 1410.41 | [23 empty] | ФОТ
| Пр/812-027.0-1 | НР Линии электропередачи |  |  |  | 4: %; 5: 103; 7: 103; 12: 1452.72 | [23 empty] | НР Линии электропередачи
| Пр/774-027.0 | СП Линии электропередачи |  |  |  | 4: %; 5: 60; 7: 60; 12: 846.25 | [23 empty] | СП Линии электропередачи
|  | Всего по позиции |  |  |  | 10: 3993.84; 12: 3993.84 | [24 empty] | Всего по позиции
51 | ТЦ_21.2.01.00_27_2724242826_22.01.2025_01_6.1 КА п.6.1 | Провод СИП-3 1х35-20 |  |  |  | 1000м | 3.135 | 1 | 3.135 |  |  | 64600 |  | 202521 | [21 empty] | Провод СИП-3 1х35-20
|  | Объем=округл(МАСТЕР*3*1,045;3) | [39 empty] | Объем=округл(МАСТЕР*3*1,045;3)
|  | Всего по позиции |  |  |  | 12: 202521 | [24 empty] | Всего по позиции
52 | ТЦ_21.2.01.00_27_7731530768_21.01.2025_01_7.2 КА п.7.2 | Провод СИП-3 1х50-20 |  |  |  | 1000м | 3.135 | 1 | 3.135 |  |  | 87625.8 |  | 274706.88 | [21 empty] | Провод СИП-3 1х50-20
|  | Объем=округл(МАСТЕР*3*1,045;3) | [39 empty] | Объем=округл(МАСТЕР*3*1,045;3)
|  | Всего по позиции |  |  |  | 12: 274706.88 | [24 empty] | Всего по позиции
53 | ТЦ_21.2.01.00_27_7731530768_21.01.2025_01_8.2 КА п.8.2 | Провод СИП-3 1х70-20 |  |  |  | 1000м | 3.135 | 1 | 3.135 |  |  | 109978.64 |  | 344783.04 | [21 empty] | Провод СИП-3 1х70-20
|  | Объем=округл(МАСТЕР*3*1,045;3) | [39 empty] | Объем=округл(МАСТЕР*3*1,045;3)
|  | Всего по позиции |  |  |  | 12: 344783.04 | [24 empty] | Всего по позиции
54 | ТЦ_21.2.01.00_27_2724181468_21.01.2025_01_12.2 КА п.12.2 | Зажим ответвительный ОRP150 |  |  |  | шт | 3 | 1 | 3 |  |  | 589.2 |  | 1767.6 | [21 empty] | Зажим ответвительный ОRP150
|  | Всего по позиции |  |  |  | 12: 1767.6 | [24 empty] | Всего по позиции
55 | ТЦ_21.2.01.00_27_2724181468_21.09.2025_01_13.1 КА п.13.1 | Изолятор ШФ-20Г1 |  |  |  | шт | 1 | 1 | 1 |  |  | 1060.8 |  | 1060.8 | [21 empty] | Изолятор ШФ-20Г1
|  | Всего по позиции |  |  |  | 12: 1060.8 | [24 empty] | Всего по позиции
56 | ТЦ_21.2.01.00_27_2724181468_21.09.2025_01_14.1 КА п.14.1 | Вязка cпиральная ВС 35/50.2 (35-50 кв. мм, к-т 6 шт) INSTALL |  |  |  | шт | 0.33333 | 1 | 0.33333 |  |  | 413.1 |  | 137.7 | [21 empty] | Вязка cпиральная ВС 35/50.2 (35-50 кв. мм, к-т 6 шт) INSTALL
|  | Объем=2/6*1 | [39 empty] | Объем=2/6*1
|  | Всего по позиции |  |  |  | 12: 137.7 | [24 empty] | Всего по позиции
57 | ТЦ_21.2.01.00_27_2724181468_21.09.2025_01_15.1 КА п.15.1 | Изолятор подвесной полимерный ЛК 70/10-И-3-СС |  |  |  | шт | 1 | 1 | 1 |  |  | 928.2 |  | 928.2 | [21 empty] | Изолятор подвесной полимерный ЛК 70/10-И-3-СС
|  | Всего по позиции |  |  |  | 12: 928.2 | [24 empty] | Всего по позиции
58 | ФСБЦ-20.5.04.04-0001 | Зажим натяжной болтовый НБ-2-6 |  |  |  | шт | 1 | 1 | 1 | 782.94 | 1.19 | 931.7 |  | 931.7 | [21 empty] | Зажим натяжной болтовый НБ-2-6
|  | Всего по позиции |  |  |  | 12: 931.7 | [24 empty] | Всего по позиции
60 | ФСБЦ-20.1.02.22-0005 | Ушко однолапчатое У1-7-16 |  |  |  | шт | 1 | 1 | 1 | 161.56 | 1.19 | 192.26 |  | 192.26 | [21 empty] | Ушко однолапчатое У1-7-16
|  | Всего по позиции |  |  |  | 12: 192.26 | [24 empty] | Всего по позиции
Монтаж разрядников | [39 empty] | Монтаж разрядников
61 | ГЭСН33-04-030-01 | Установка разрядников: с помощью механизмов |  |  |  | 4: компл; 5: 1; 6: 1; 7: 1 | [21 empty] | Установка разрядников: с помощью механизмов
|  | Итого прямые затраты |  |  |  | 12: 3190.51 | [22 empty] | Итого прямые затраты
|  | ФОТ |  |  |  | 12: 2507.24 | [23 empty] | ФОТ
| Пр/812-027.0-1 | НР Линии электропередачи |  |  |  | 4: %; 5: 103; 7: 103; 12: 2582.46 | [23 empty] | НР Линии электропередачи
| Пр/774-027.0 | СП Линии электропередачи |  |  |  | 4: %; 5: 60; 7: 60; 12: 1504.34 | [23 empty] | СП Линии электропередачи
|  | Всего по позиции |  |  |  | 10: 7277.31; 12: 7277.31 | [24 empty] | Всего по позиции
62 | ТЦ_21.2.01.00_27_2724181468_21.09.2025_01_16.1 КА п.16.1 | (МЗВА) Устройство защиты от перенапряжений УЗД 1.3 |  |  |  | шт | 3 | 1 | 3 |  |  | 475.07 |  | 1425.21 | [21 empty] | (МЗВА) Устройство защиты от перенапряжений УЗД 1.3
|  | Объем=3*МАСТЕР | [39 empty] | Объем=3*МАСТЕР
|  | Всего по позиции |  |  |  | 12: 1425.21 | [24 empty] | Всего по позиции
63 | ГЭСН33-04-018-01 | Монтаж ограничителей перенапряжения нелинейных (ОПН) на линиях электропередачи до 10 кВ: с использованием автогидроподъемника |  |  |  | 4: 10 опор; 5: 0.1; 6: 1; 7: 0.1 | [21 empty] | Монтаж ограничителей перенапряжения нелинейных (ОПН) на линиях электропередачи до 10 кВ: с использованием автогидроподъемника
|  | Объем=1 / 10 | [39 empty] | Объем=1 / 10
|  | Итого прямые затраты |  |  |  | 12: 826.38 | [22 empty] | Итого прямые затраты
|  | ФОТ |  |  |  | 12: 601.85 | [23 empty] | ФОТ
| Пр/812-027.0-1 | НР Линии электропередачи |  |  |  | 4: %; 5: 103; 7: 103; 12: 619.91 | [23 empty] | НР Линии электропередачи
| Пр/774-027.0 | СП Линии электропередачи |  |  |  | 4: %; 5: 60; 7: 60; 12: 361.11 | [23 empty] | СП Линии электропередачи
|  | Всего по позиции |  |  |  | 10: 18074; 12: 1807.4 | [24 empty] | Всего по позиции
64 | ТЦ_21.2.01.00_27_2724242826_22.01.2025_01_17.1 КА п.17.1 | Ограничитель перенапряжения ОПНп- 6/6.6/10/550 УХл1 |  |  |  | шт | 3 | 1 | 3 |  |  | 2908.92 |  | 8726.76 | [21 empty] | Ограничитель перенапряжения ОПНп- 6/6.6/10/550 УХл1
|  | Объем=3*МАСТЕР*10 | [39 empty] | Объем=3*МАСТЕР*10
|  | Всего по позиции |  |  |  | 12: 8726.76 | [24 empty] | Всего по позиции
65 | ТЦ_21.2.01.00_27_2724242826_22.01.2025_01_18.1 КА п.18.1 | Ограничитель перенапряжения ОПНп-10/12/10/550 УХл1 |  |  |  | шт | 3 | 1 | 3 |  |  | 2995.75 |  | 8987.25 | [21 empty] | Ограничитель перенапряжения ОПНп-10/12/10/550 УХл1
|  | Объем=3*МАСТЕР*10 | [39 empty] | Объем=3*МАСТЕР*10
|  | Всего по позиции |  |  |  | 12: 8987.25 | [24 empty] | Всего по позиции
Заземление траверс | [39 empty] | Заземление траверс
66 | ГЭСН33-03-004-02 | Забивка вертикальных заземлителей вручную на глубину до 3 м | [33 empty] | Забивка вертикальных заземлителей вручную на глубину до 3 м | bar: 4 to 7
|  | Итого прямые затраты |  |  |  | 12: 661.52 | [22 empty] | Итого прямые затраты
|  | ФОТ |  |  |  | 12: 326.16 | [23 empty] | ФОТ
| Пр/812-027.0-1 | НР Линии электропередачи |  |  |  | 4: %; 5: 103; 7: 103; 12: 335.94 | [23 empty] | НР Линии электропередачи
| Пр/774-027.0 | СП Линии электропередачи |  |  |  | 4: %; 5: 60; 7: 60; 12: 195.7 | [23 empty] | СП Линии электропередачи
|  | Всего по позиции |  |  |  | 10: 1193.16; 12: 1193.16 | [24 empty] | Всего по позиции
67 | ФСБЦ-08.4.03.02-0002 | Сталь арматурная горячекатаная гладкая, класс A-I, диаметр 6-22 мм |  |  |  | т | -0.005 | 1 | -0.005 |  |  | 62861.07 |  | -314.31 | [21 empty] | Сталь арматурная горячекатаная гладкая, класс A-I, диаметр 6-22 мм
|  | Всего по позиции |  |  |  | 12: -314.31 | [24 empty] | Всего по позиции
68 | ФСБЦ-08.3.08.02-0058 | Уголок стальной горячекатаный равнополочный, марки стали Ст3сп, Ст3пс, ширина полок 35-56 мм, толщина полки 3-5 мм |  |  |  | т | 0.01131 | 1 | 0.01131 |  |  | 73966.38 |  | 836.56 | [21 empty] | Уголок стальной горячекатаный равнополочный, марки стали Ст3сп, Ст3пс, ширина полок 35-56 мм, толщина полки 3-5 мм
|  | Объем=3,77*3/1000*1*МАСТЕР | [39 empty] | Объем=3,77*3/1000*1*МАСТЕР
|  | Всего по позиции |  |  |  | 12: 836.56 | [24 empty] | Всего по позиции
69 | ГЭСНм08-02-472-09 | Проводник заземляющий открыто по строительным основаниям: из круглой стали диаметром 12 мм |  |  |  | 4: 100 м; 5: 0.16; 6: 1; 7: 0.16 | [21 empty] | Проводник заземляющий открыто по строительным основаниям: из круглой стали диаметром 12 мм
|  | Объем=8*2/100*1*МАСТЕР | [39 empty] | Объем=8*2/100*1*МАСТЕР
|  | Итого прямые затраты |  |  |  | 12: 2278.27 | [22 empty] | Итого прямые затраты
|  | ФОТ |  |  |  | 12: 1634.94 | [23 empty] | ФОТ
| Пр/812-049.3-1 | НР Электротехнические установки на других объектах |  |  |  | 4: %; 5: 97; 7: 97; 12: 1585.89 | [23 empty] | НР Электротехнические установки на других объектах
| Пр/774-049.3 | СП Электротехнические установки на других объектах |  |  |  | 4: %; 5: 51; 7: 51; 12: 833.82 | [23 empty] | СП Электротехнические установки на других объектах
|  | Всего по позиции |  |  |  | 10: 29562.31; 12: 4729.97 | [24 empty] | Всего по позиции
70 | ФСБЦ-08.4.03.02-0002 | Сталь арматурная горячекатаная гладкая, класс A-I, диаметр 6-22 мм |  |  |  | т | 0.009856 | 1 | 0.009856 |  |  | 62861.07 |  | 619.56 | [21 empty] | Сталь арматурная горячекатаная гладкая, класс A-I, диаметр 6-22 мм
|  | Объем=0,616/1000*8*2*1 | [39 empty] | Объем=0,616/1000*8*2*1
|  | Всего по позиции |  |  |  | 12: 619.56 | [24 empty] | Всего по позиции
71 | ФСБЦ-25.2.02.11-0021 | Лента крепления из нержавеющей стали в пластмассовой коробке с кабельной бухтой, ширина 20 мм, толщина 0,7 мм, длина 50 м |  |  |  | шт | 0.06 | 1 | 0.06 | 2940.8 | 1.19 | 3499.55 |  | 209.97 | [21 empty] | Лента крепления из нержавеющей стали в пластмассовой коробке с кабельной бухтой, ширина 20 мм, толщина 0,7 мм, длина 50 м
|  | Объем=мастер*3/50 | [39 empty] | Объем=мастер*3/50
|  | Всего по позиции |  |  |  | 12: 209.97 | [24 empty] | Всего по позиции
72 | ФСБЦ-25.2.02.11-0051 | Скрепы для фиксации на промежуточных опорах, размер 20 мм |  |  |  | 100 шт | 0.03 | 1 | 0.03 | 1926.82 | 1.5 | 2890.23 |  | 86.71 | [21 empty] | Скрепы для фиксации на промежуточных опорах, размер 20 мм
|  | Объем=(мастер*3) / 100 | [39 empty] | Объем=(мастер*3) / 100
|  | Всего по позиции |  |  |  | 12: 86.71 | [24 empty] | Всего по позиции
73 | ГЭСНп01-11-010-01 | Измерение сопротивления растеканию тока: заземлителя |  |  |  | 4: измерение; 5: 1; 6: 1; 7: 1 | [21 empty] | Измерение сопротивления растеканию тока: заземлителя
|  | Объем=1*Мастер | [39 empty] | Объем=1*Мастер
|  | Итого прямые затраты |  |  |  | 12: 734.35 | [22 empty] | Итого прямые затраты
|  | ФОТ |  |  |  | 12: 734.35 | [23 empty] | ФОТ
| Пр/812-083.0-1 | НР Пусконаладочные работы: 'вхолостую' - 80%, 'под нагрузкой' - 20% |  |  |  | 4: %; 5: 74; 7: 74; 12: 543.42 | [23 empty] | НР Пусконаладочные работы: 'вхолостую' - 80%, 'под нагрузкой' - 20%
| Пр/774-083.0 | СП Пусконаладочные работы: 'вхолостую' - 80%, 'под нагрузкой' - 20% |  |  |  | 4: %; 5: 36; 7: 36; 12: 264.37 | [23 empty] | СП Пусконаладочные работы: 'вхолостую' - 80%, 'под нагрузкой' - 20%
|  | Всего по позиции |  |  |  | 10: 1542.14; 12: 1542.14 | [24 empty] | Всего по позиции
Общее заземление электроустановок разных значений и напряжений (ПУЭ п. 1.7.55) | [39 empty] | Общее заземление электроустановок разных значений и напряжений (ПУЭ п. 1.7.55)
74 | ГЭСН33-03-003-01 | Устройство заземлителя: протяженного в грунтах 1-4 групп при длине луча до 10 м |  |  |  | 4: 100 м; 5: 0.07; 6: 1; 7: 0.07 | [21 empty] | Устройство заземлителя: протяженного в грунтах 1-4 групп при длине луча до 10 м
|  | Объем=7/100 | [39 empty] | Объем=7/100
|  | Итого прямые затраты |  |  |  | 12: 1129.16 | [22 empty] | Итого прямые затраты
|  | ФОТ |  |  |  | 12: 485.33 | [23 empty] | ФОТ
| Пр/812-027.0-1 | НР Линии электропередачи |  |  |  | 4: %; 5: 103; 7: 103; 12: 499.89 | [23 empty] | НР Линии электропередачи
| Пр/774-027.0 | СП Линии электропередачи |  |  |  | 4: %; 5: 60; 7: 60; 12: 291.2 | [23 empty] | СП Линии электропередачи
|  | Всего по позиции |  |  |  | 10: 27432.14; 12: 1920.25 | [24 empty] | Всего по позиции
75 | ФСБЦ-08.4.03.02-0002 | Сталь арматурная горячекатаная гладкая, класс A-I, диаметр 6-22 мм |  |  |  | т | -0.0063 | 1 | -0.0063 |  |  | 62861.07 |  | -396.02 | [21 empty] | Сталь арматурная горячекатаная гладкая, класс A-I, диаметр 6-22 мм
|  | Всего по позиции |  |  |  | 12: -396.02 | [24 empty] | Всего по позиции
76 | ФСБЦ-08.3.07.01-0042 | Прокат стальной горячекатаный полосовой, марки стали Ст3сп, Ст3пс, размеры 40х4 мм |  |  |  | т | 0.00882 | 1 | 0.00882 | 67961.14 | 1 | 67961.14 |  | 599.42 | [21 empty] | Прокат стальной горячекатаный полосовой, марки стали Ст3сп, Ст3пс, размеры 40х4 мм
|  | Объем=1,26/1000*100*МАСТЕР | [39 empty] | Объем=1,26/1000*100*МАСТЕР
|  | Всего по позиции |  |  |  | 12: 599.42 | [24 empty] | Всего по позиции
|  | Итого по разделу 1 Строительно-монтажные работы |  |  |  | 12: 1603342.03 | [29 empty] | Итого по разделу 1 Строительно-монтажные работы
|  | Справочно | [42 empty] | Справочно
|  | материальные ресурсы, отсутствующие в ФРСН |  |  |  | 12: 847188.48 | [31 empty] | материальные ресурсы, отсутствующие в ФРСН
|  | оборудование, отсутствующее в ФРСН |  |  |  | 12: 18375 | [31 empty] | оборудование, отсутствующее в ФРСН
|  | затраты труда рабочих |  |  |  | 7: 194.8871 | [32 empty] | затраты труда рабочих
|  | затраты труда машинистов |  |  |  | 7: 58.6731 | [32 empty] | затраты труда машинистов
Раздел 2. Сопутствующие работы | [34 empty] | Раздел 2. Сопутствующие работы
77 | Сборник базовых цен на инженерные изыскания для строительства. 2006г. | Определение и закрепление мест установки опор по трассам ВЛ |  |  |  | 1 ед. | 1 | 1 | 1 |  |  | 4682 |  | 4682 | [21 empty] | Определение и закрепление мест установки опор по трассам ВЛ
|  | Всего по позиции |  |  |  | 12: 4682 | [24 empty] | Всего по позиции
78 | ГЭСНм08-02-305-04 | Траверса на опоре | [33 empty] | Траверса на опоре | bar: 4 to 7
| ОП п.1.8.3 | При производстве работ на высоте св. 2 до 8 м ОЗП=1,05; ТЗ=1,05 | [38 empty] | При производстве работ на высоте св. 2 до 8 м ОЗП=1,05; ТЗ=1,05
|  | Итого прямые затраты |  |  |  | 12: 582.41 | [22 empty] | Итого прямые затраты
|  | ФОТ |  |  |  | 12: 305.45 | [23 empty] | ФОТ
| Пр/812-049.3-1 | НР Электротехнические установки на других объектах |  |  |  | 4: %; 5: 97; 7: 97; 12: 296.29 | [23 empty] | НР Электротехнические установки на других объектах
| Пр/774-049.3 | СП Электротехнические установки на других объектах |  |  |  | 4: %; 5: 51; 7: 51; 12: 155.78 | [23 empty] | СП Электротехнические установки на других объектах
|  | Всего по позиции |  |  |  | 10: 1038.18; 12: 1038.18 | [24 empty] | Всего по позиции
Монтаж металлоконструкции П-образного подкоса | [39 empty] | Монтаж металлоконструкции П-образного подкоса
79 | ГЭСН33-02-013-05 | Установка стальных: сварных траверс порталов массой до 0,2 т |  |  |  | 4: т; 5: 0.051357; 6: 1; 7: 0.051357 | [21 empty] | Установка стальных: сварных траверс порталов массой до 0,2 т
|  | Объем=0,04776+0,002352+0,0012446 | [39 empty] | Объем=0,04776+0,002352+0,0012446
|  | Итого прямые затраты |  |  |  | 12: 2661.67 | [22 empty] | Итого прямые затраты
|  | ФОТ |  |  |  | 12: 1512.21 | [23 empty] | ФОТ
| Пр/812-027.0-1 | НР Линии электропередачи |  |  |  | 4: %; 5: 103; 7: 103; 12: 1557.58 | [23 empty] | НР Линии электропередачи
| Пр/774-027.0 | СП Линии электропередачи |  |  |  | 4: %; 5: 60; 7: 60; 12: 907.33 | [23 empty] | СП Линии электропередачи
|  | Всего по позиции |  |  |  | 10: 99822.42; 12: 5126.58 | [24 empty] | Всего по позиции
80 | ФСБЦ-08.3.08.02-0045 | Уголок стальной горячекатаный равнополочный, марки стали Ст3сп, Ст3пс, ширина полок 63-100 мм, толщина полки 4-16 мм |  |  |  | т | 0.04776 | 1 | 0.04776 |  |  | 74986.12 |  | 3581.34 | [21 empty] | Уголок стальной горячекатаный равнополочный, марки стали Ст3сп, Ст3пс, ширина полок 63-100 мм, толщина полки 4-16 мм
|  | Объем=1/1000*7,96*4*1,5 | [39 empty] | Объем=1/1000*7,96*4*1,5
|  | Всего по позиции |  |  |  | 12: 3581.34 | [24 empty] | Всего по позиции
81 | ФСБЦ-01.7.15.12-0095 | Шпильки стальные резьбовые, диаметр резьбы М16, длина 200 мм |  |  |  | т | 0.002352 | 1 | 0.002352 | 95629.57 | 1.1 | 105192.53 |  | 247.41 | [21 empty] | Шпильки стальные резьбовые, диаметр резьбы М16, длина 200 мм
|  | Объем=1/1000*0,294*8 | [39 empty] | Объем=1/1000*0,294*8
|  | Всего по позиции |  |  |  | 12: 247.41 | [24 empty] | Всего по позиции
82 | ФСБЦ-01.7.15.03-0014 | Болты стальные с шестигранной головкой, в комплекте с шестигранной гайкой и плоской круглой шайбой, диаметр резьбы М16, длина болта 25-200 мм |  |  |  | т | 0.0012446 | 1 | 0.0012446 | 145801.49 | 1.43 | 208496.13 |  | 259.49 | [21 empty] | Болты стальные с шестигранной головкой, в комплекте с шестигранной гайкой и плоской круглой шайбой, диаметр резьбы М16, длина болта 25-200 мм
|  | Объем=1/1000*(0,07171+0,00608)*16 | [39 empty] | Объем=1/1000*(0,07171+0,00608)*16
|  | Всего по позиции |  |  |  | 12: 259.49 | [24 empty] | Всего по позиции
83 | ГЭСН33-02-013-05 | Установка стальных: сварных траверс порталов массой до 0,2 т |  |  |  | 4: т; 5: 0.027568; 6: 1; 7: 0.027568 | [21 empty] | Установка стальных: сварных траверс порталов массой до 0,2 т
|  | Объем=0,02577+0,001176+0,0006223 | [39 empty] | Объем=0,02577+0,001176+0,0006223
|  | Итого прямые затраты |  |  |  | 12: 1428.74 | [22 empty] | Итого прямые затраты
|  | ФОТ |  |  |  | 12: 811.73 | [23 empty] | ФОТ
| Пр/812-027.0-1 | НР Линии электропередачи |  |  |  | 4: %; 5: 103; 7: 103; 12: 836.08 | [23 empty] | НР Линии электропередачи
| Пр/774-027.0 | СП Линии электропередачи |  |  |  | 4: %; 5: 60; 7: 60; 12: 487.04 | [23 empty] | СП Линии электропередачи
|  | Всего по позиции |  |  |  | 10: 99820.81; 12: 2751.86 | [24 empty] | Всего по позиции
84 | ФСБЦ-08.3.11.01-1100 | Швеллеры стальные горячекатаные, марки стали Ст3пс, Ст3сп, № 5У-10У, № 5П-10П |  |  |  | т | 0.02577 | 1 | 0.02577 |  |  | 83718.76 |  | 2157.43 | [21 empty] | Швеллеры стальные горячекатаные, марки стали Ст3пс, Ст3сп, № 5У-10У, № 5П-10П
|  | Объем=1/1000*8,59*2*1,5 | [39 empty] | Объем=1/1000*8,59*2*1,5
|  | Всего по позиции |  |  |  | 12: 2157.43 | [24 empty] | Всего по позиции
85 | ФСБЦ-01.7.15.12-0095 | Шпильки стальные резьбовые, диаметр резьбы М16, длина 200 мм |  |  |  | т | 0.001176 | 1 | 0.001176 | 95629.57 | 1.1 | 105192.53 |  | 123.71 | [21 empty] | Шпильки стальные резьбовые, диаметр резьбы М16, длина 200 мм
|  | Объем=1/1000*0,294*4 | [39 empty] | Объем=1/1000*0,294*4
|  | Всего по позиции |  |  |  | 12: 123.71 | [24 empty] | Всего по позиции
86 | ФСБЦ-01.7.15.03-0014 | Болты стальные с шестигранной головкой, в комплекте с шестигранной гайкой и плоской круглой шайбой, диаметр резьбы М16, длина болта 25-200 мм |  |  |  | т | 0.0006223 | 1 | 0.0006223 | 145801.49 | 1.43 | 208496.13 |  | 129.75 | [21 empty] | Болты стальные с шестигранной головкой, в комплекте с шестигранной гайкой и плоской круглой шайбой, диаметр резьбы М16, длина болта 25-200 мм
|  | Объем=1/1000*(0,07171+0,00608)*8 | [39 empty] | Объем=1/1000*(0,07171+0,00608)*8
|  | Всего по позиции |  |  |  | 12: 129.75 | [24 empty] | Всего по позиции
87 | ГЭСН33-04-003-01 | Установка железобетонных опор ВЛ 0,38; 6-10 кВ с траверсами без приставок: одностоечных | [33 empty] | Установка железобетонных опор ВЛ 0,38; 6-10 кВ с траверсами без приставок: одностоечных | bar: 4 to 7
|  | Итого прямые затраты |  |  |  | 12: 4536.68 | [22 empty] | Итого прямые затраты
|  | ФОТ |  |  |  | 12: 2096.13 | [23 empty] | ФОТ
| Пр/812-027.0-1 | НР Линии электропередачи |  |  |  | 4: %; 5: 103; 7: 103; 12: 2159.01 | [23 empty] | НР Линии электропередачи
| Пр/774-027.0 | СП Линии электропередачи |  |  |  | 4: %; 5: 60; 7: 60; 12: 1257.68 | [23 empty] | СП Линии электропередачи
|  | Всего по позиции |  |  |  | 10: 7953.37; 12: 7953.37 | [24 empty] | Всего по позиции
Монтаж надставок | [39 empty] | Монтаж надставок
88 | ГЭСН33-02-013-05 | Установка стальных: сварных траверс порталов массой до 0,2 т | [33 empty] | Установка стальных: сварных траверс порталов массой до 0,2 т | bar: 4 to 7
|  | Объем=(0*42,5{1,5м}+0*52,92{2м}+0*64,16{2,5м}+0*101,1{3м}+0*114,58{3,5м}+0*134,99{4м})/1000*0+1 | [39 empty] | Объем=(0*42,5{1,5м}+0*52,92{2м}+0*64,16{2,5м}+0*101,1{3м}+0*114,58{3,5м}+0*134,99{4м})/1000*0+1
|  | Итого прямые затраты |  |  |  | 12: 51826.38 | [22 empty] | Итого прямые затраты
|  | ФОТ |  |  |  | 12: 29444.88 | [23 empty] | ФОТ
| Пр/812-027.0-1 | НР Линии электропередачи |  |  |  | 4: %; 5: 103; 7: 103; 12: 30328.23 | [23 empty] | НР Линии электропередачи
| Пр/774-027.0 | СП Линии электропередачи |  |  |  | 4: %; 5: 60; 7: 60; 12: 17666.93 | [23 empty] | СП Линии электропередачи
|  | Всего по позиции |  |  |  | 10: 99821.54; 12: 99821.54 | [24 empty] | Всего по позиции
89 | ФСБЦ-07.2.02.05-0021 | Траверсы металлические высоковольтные |  |  |  | т | 1 | 1 | 1 | 173808.79 | 1.41 | 245070.39 |  | 245070.39 | [21 empty] | Траверсы металлические высоковольтные
|  | Всего по позиции |  |  |  | 12: 245070.39 | [24 empty] | Всего по позиции
Снос лесных насаждений | [39 empty] | Снос лесных насаждений
90 | ГЭСН01-02-119-02 | Расчистка площадей от кустарника и мелколесья вручную: при средней поросли |  |  |  | 4: 100 м2; 5: 1; 6: 1; 7: 1 | [21 empty] | Расчистка площадей от кустарника и мелколесья вручную: при средней поросли
|  | Итого прямые затраты |  |  |  | 12: 2174.82 | [22 empty] | Итого прямые затраты
|  | ФОТ |  |  |  | 12: 2174.82 | [23 empty] | ФОТ
| Пр/812-001.4-1 | НР Земляные работы, выполняемые по другим видам работ (подготовительным, сопутствующим, укрепительным) |  |  |  | 4: %; 5: 89; 7: 89; 12: 1935.59 | [23 empty] | НР Земляные работы, выполняемые по другим видам работ (подготовительным, сопутствующим, укрепительным)
| Пр/774-001.4 | СП Земляные работы, выполняемые по другим видам работ (подготовительным, сопутствующим, укрепительным) |  |  |  | 4: %; 5: 41; 7: 41; 12: 891.68 | [23 empty] | СП Земляные работы, выполняемые по другим видам работ (подготовительным, сопутствующим, укрепительным)
|  | Всего по позиции |  |  |  | 10: 5002.09; 12: 5002.09 | [24 empty] | Всего по позиции
Мягкие породы | [47 empty] | Мягкие породы
91 | ГЭСН01-02-099-01 | Валка деревьев мягких пород с корня, диаметр стволов: до 16 см |  |  |  | 4: 100 шт; 5: 1; 6: 1; 7: 1 | [21 empty] | Валка деревьев мягких пород с корня, диаметр стволов: до 16 см
|  | Итого прямые затраты |  |  |  | 12: 2867.81 | [22 empty] | Итого прямые затраты
|  | ФОТ |  |  |  | 12: 2815.69 | [23 empty] | ФОТ
| Пр/812-001.4-1 | НР Земляные работы, выполняемые по другим видам работ (подготовительным, сопутствующим, укрепительным) |  |  |  | 4: %; 5: 89; 7: 89; 12: 2505.96 | [23 empty] | НР Земляные работы, выполняемые по другим видам работ (подготовительным, сопутствующим, укрепительным)
| Пр/774-001.4 | СП Земляные работы, выполняемые по другим видам работ (подготовительным, сопутствующим, укрепительным) |  |  |  | 4: %; 5: 41; 7: 41; 12: 1154.43 | [23 empty] | СП Земляные работы, выполняемые по другим видам работ (подготовительным, сопутствующим, укрепительным)
|  | Всего по позиции |  |  |  | 10: 6528.2; 12: 6528.2 | [24 empty] | Всего по позиции
92 | ГЭСН01-02-099-02 | Валка деревьев мягких пород с корня, диаметр стволов: свыше 16 до 20 см |  |  |  | 4: 100 шт; 5: 1; 6: 1; 7: 1 | [21 empty] | Валка деревьев мягких пород с корня, диаметр стволов: свыше 16 до 20 см
|  | Итого прямые затраты |  |  |  | 12: 3589.15 | [22 empty] | Итого прямые затраты
|  | ФОТ |  |  |  | 12: 3523.67 | [23 empty] | ФОТ
| Пр/812-001.4-1 | НР Земляные работы, выполняемые по другим видам работ (подготовительным, сопутствующим, укрепительным) |  |  |  | 4: %; 5: 89; 7: 89; 12: 3136.07 | [23 empty] | НР Земляные работы, выполняемые по другим видам работ (подготовительным, сопутствующим, укрепительным)
| Пр/774-001.4 | СП Земляные работы, выполняемые по другим видам работ (подготовительным, сопутствующим, укрепительным) |  |  |  | 4: %; 5: 41; 7: 41; 12: 1444.7 | [23 empty] | СП Земляные работы, выполняемые по другим видам работ (подготовительным, сопутствующим, укрепительным)
|  | Всего по позиции |  |  |  | 10: 8169.92; 12: 8169.92 | [24 empty] | Всего по позиции
93 | ГЭСН01-02-099-03 | Валка деревьев мягких пород с корня, диаметр стволов: свыше 20 до 24 см |  |  |  | 4: 100 шт; 5: 1; 6: 1; 7: 1 | [21 empty] | Валка деревьев мягких пород с корня, диаметр стволов: свыше 20 до 24 см
|  | Итого прямые затраты |  |  |  | 12: 4656.98 | [22 empty] | Итого прямые затраты
|  | ФОТ |  |  |  | 12: 4572.12 | [23 empty] | ФОТ
| Пр/812-001.4-1 | НР Земляные работы, выполняемые по другим видам работ (подготовительным, сопутствующим, укрепительным) |  |  |  | 4: %; 5: 89; 7: 89; 12: 4069.19 | [23 empty] | НР Земляные работы, выполняемые по другим видам работ (подготовительным, сопутствующим, укрепительным)
| Пр/774-001.4 | СП Земляные работы, выполняемые по другим видам работ (подготовительным, сопутствующим, укрепительным) |  |  |  | 4: %; 5: 41; 7: 41; 12: 1874.57 | [23 empty] | СП Земляные работы, выполняемые по другим видам работ (подготовительным, сопутствующим, укрепительным)
|  | Всего по позиции |  |  |  | 10: 10600.74; 12: 10600.74 | [24 empty] | Всего по позиции
94 | ГЭСН01-02-099-04 | Валка деревьев мягких пород с корня, диаметр стволов: свыше 24 до 28 см |  |  |  | 4: 100 шт; 5: 1; 6: 1; 7: 1 | [21 empty] | Валка деревьев мягких пород с корня, диаметр стволов: свыше 24 до 28 см
|  | Итого прямые затраты |  |  |  | 12: 5560 | [22 empty] | Итого прямые затраты
|  | ФОТ |  |  |  | 12: 5458.44 | [23 empty] | ФОТ
| Пр/812-001.4-1 | НР Земляные работы, выполняемые по другим видам работ (подготовительным, сопутствующим, укрепительным) |  |  |  | 4: %; 5: 89; 7: 89; 12: 4858.01 | [23 empty] | НР Земляные работы, выполняемые по другим видам работ (подготовительным, сопутствующим, укрепительным)
| Пр/774-001.4 | СП Земляные работы, выполняемые по другим видам работ (подготовительным, сопутствующим, укрепительным) |  |  |  | 4: %; 5: 41; 7: 41; 12: 2237.96 | [23 empty] | СП Земляные работы, выполняемые по другим видам работ (подготовительным, сопутствующим, укрепительным)
|  | Всего по позиции |  |  |  | 10: 12655.97; 12: 12655.97 | [24 empty] | Всего по позиции
95 | ГЭСН01-02-099-05 | Валка деревьев мягких пород с корня, диаметр стволов: свыше 28 до 32 см |  |  |  | 4: 100 шт; 5: 1; 6: 1; 7: 1 | [21 empty] | Валка деревьев мягких пород с корня, диаметр стволов: свыше 28 до 32 см
|  | Итого прямые затраты |  |  |  | 12: 7382.22 | [22 empty] | Итого прямые затраты
|  | ФОТ |  |  |  | 12: 7241.9 | [23 empty] | ФОТ
| Пр/812-001.4-1 | НР Земляные работы, выполняемые по другим видам работ (подготовительным, сопутствующим, укрепительным) |  |  |  | 4: %; 5: 89; 7: 89; 12: 6445.29 | [23 empty] | НР Земляные работы, выполняемые по другим видам работ (подготовительным, сопутствующим, укрепительным)
| Пр/774-001.4 | СП Земляные работы, выполняемые по другим видам работ (подготовительным, сопутствующим, укрепительным) |  |  |  | 4: %; 5: 41; 7: 41; 12: 2969.18 | [23 empty] | СП Земляные работы, выполняемые по другим видам работ (подготовительным, сопутствующим, укрепительным)
|  | Всего по позиции |  |  |  | 10: 16796.69; 12: 16796.69 | [24 empty] | Всего по позиции
96 | ГЭСН01-02-099-06 | Валка деревьев мягких пород с корня, диаметр стволов: свыше 32 см |  |  |  | 4: 100 шт; 5: 1; 6: 1; 7: 1 | [21 empty] | Валка деревьев мягких пород с корня, диаметр стволов: свыше 32 см
|  | Итого прямые затраты |  |  |  | 12: 11284.15 | [22 empty] | Итого прямые затраты
|  | ФОТ |  |  |  | 12: 11079.02 | [23 empty] | ФОТ
| Пр/812-001.4-1 | НР Земляные работы, выполняемые по другим видам работ (подготовительным, сопутствующим, укрепительным) |  |  |  | 4: %; 5: 89; 7: 89; 12: 9860.33 | [23 empty] | НР Земляные работы, выполняемые по другим видам работ (подготовительным, сопутствующим, укрепительным)
| Пр/774-001.4 | СП Земляные работы, выполняемые по другим видам работ (подготовительным, сопутствующим, укрепительным) |  |  |  | 4: %; 5: 41; 7: 41; 12: 4542.4 | [23 empty] | СП Земляные работы, выполняемые по другим видам работ (подготовительным, сопутствующим, укрепительным)
|  | Всего по позиции |  |  |  | 10: 25686.88; 12: 25686.88 | [24 empty] | Всего по позиции
97 | ГЭСН01-02-101-01 | Разделка древесины мягких пород, полученной от валки леса, диаметр стволов: до 12 см |  |  |  | 4: 100 деревьев; 5: 1; 6: 1; 7: 1 | [21 empty] | Разделка древесины мягких пород, полученной от валки леса, диаметр стволов: до 12 см
| Прил.1.12 п.3.213 | Разделка древесины без заготовки дров ОЗП=0,8; ЭМ=0,7 к расх.; ЗПМ=0,7; ТЗ=0,8; ТЗМ=0,7 | [38 empty] | Разделка древесины без заготовки дров ОЗП=0,8; ЭМ=0,7 к расх.; ЗПМ=0,7; ТЗ=0,8; ТЗМ=0,7
|  | Итого прямые затраты |  |  |  | 12: 2534.8 | [22 empty] | Итого прямые затраты
|  | ФОТ |  |  |  | 12: 2471.32 | [23 empty] | ФОТ
| Пр/812-001.4-1 | НР Земляные работы, выполняемые по другим видам работ (подготовительным, сопутствующим, укрепительным) |  |  |  | 4: %; 5: 89; 7: 89; 12: 2199.47 | [23 empty] | НР Земляные работы, выполняемые по другим видам работ (подготовительным, сопутствующим, укрепительным)
| Пр/774-001.4 | СП Земляные работы, выполняемые по другим видам работ (подготовительным, сопутствующим, укрепительным) |  |  |  | 4: %; 5: 41; 7: 41; 12: 1013.24 | [23 empty] | СП Земляные работы, выполняемые по другим видам работ (подготовительным, сопутствующим, укрепительным)
|  | Всего по позиции |  |  |  | 10: 5747.51; 12: 5747.51 | [24 empty] | Всего по позиции
98 | ГЭСН01-02-101-02 | Разделка древесины мягких пород, полученной от валки леса, диаметр стволов: до 16 см |  |  |  | 4: 100 деревьев; 5: 1; 6: 1; 7: 1 | [21 empty] | Разделка древесины мягких пород, полученной от валки леса, диаметр стволов: до 16 см
| Прил.1.12 п.3.213 | Разделка древесины без заготовки дров ОЗП=0,8; ЭМ=0,7 к расх.; ЗПМ=0,7; ТЗ=0,8; ТЗМ=0,7 | [38 empty] | Разделка древесины без заготовки дров ОЗП=0,8; ЭМ=0,7 к расх.; ЗПМ=0,7; ТЗ=0,8; ТЗМ=0,7
|  | Итого прямые затраты |  |  |  | 12: 5308.63 | [22 empty] | Итого прямые затраты
|  | ФОТ |  |  |  | 12: 5174.33 | [23 empty] | ФОТ
| Пр/812-001.4-1 | НР Земляные работы, выполняемые по другим видам работ (подготовительным, сопутствующим, укрепительным) |  |  |  | 4: %; 5: 89; 7: 89; 12: 4605.15 | [23 empty] | НР Земляные работы, выполняемые по другим видам работ (подготовительным, сопутствующим, укрепительным)
| Пр/774-001.4 | СП Земляные работы, выполняемые по другим видам работ (подготовительным, сопутствующим, укрепительным) |  |  |  | 4: %; 5: 41; 7: 41; 12: 2121.48 | [23 empty] | СП Земляные работы, выполняемые по другим видам работ (подготовительным, сопутствующим, укрепительным)
|  | Всего по позиции |  |  |  | 10: 12035.26; 12: 12035.26 | [24 empty] | Всего по позиции
99 | ГЭСН01-02-101-03 | Разделка древесины мягких пород, полученной от валки леса, диаметр стволов: до 20 см |  |  |  | 4: 100 деревьев; 5: 1; 6: 1; 7: 1 | [21 empty] | Разделка древесины мягких пород, полученной от валки леса, диаметр стволов: до 20 см
| Прил.1.12 п.3.213 | Разделка древесины без заготовки дров ОЗП=0,8; ЭМ=0,7 к расх.; ЗПМ=0,7; ТЗ=0,8; ТЗМ=0,7 | [38 empty] | Разделка древесины без заготовки дров ОЗП=0,8; ЭМ=0,7 к расх.; ЗПМ=0,7; ТЗ=0,8; ТЗМ=0,7
|  | Итого прямые затраты |  |  |  | 12: 8557.2 | [22 empty] | Итого прямые затраты
|  | ФОТ |  |  |  | 12: 8340.71 | [23 empty] | ФОТ
| Пр/812-001.4-1 | НР Земляные работы, выполняемые по другим видам работ (подготовительным, сопутствующим, укрепительным) |  |  |  | 4: %; 5: 89; 7: 89; 12: 7423.23 | [23 empty] | НР Земляные работы, выполняемые по другим видам работ (подготовительным, сопутствующим, укрепительным)
| Пр/774-001.4 | СП Земляные работы, выполняемые по другим видам работ (подготовительным, сопутствующим, укрепительным) |  |  |  | 4: %; 5: 41; 7: 41; 12: 3419.69 | [23 empty] | СП Земляные работы, выполняемые по другим видам работ (подготовительным, сопутствующим, укрепительным)
|  | Всего по позиции |  |  |  | 10: 19400.12; 12: 19400.12 | [24 empty] | Всего по позиции
100 | ГЭСН01-02-101-04 | Разделка древесины мягких пород, полученной от валки леса, диаметр стволов: до 24 см |  |  |  | 4: 100 деревьев; 5: 1; 6: 1; 7: 1 | [21 empty] | Разделка древесины мягких пород, полученной от валки леса, диаметр стволов: до 24 см
| Прил.1.12 п.3.213 | Разделка древесины без заготовки дров ОЗП=0,8; ЭМ=0,7 к расх.; ЗПМ=0,7; ТЗ=0,8; ТЗМ=0,7 | [38 empty] | Разделка древесины без заготовки дров ОЗП=0,8; ЭМ=0,7 к расх.; ЗПМ=0,7; ТЗ=0,8; ТЗМ=0,7
|  | Итого прямые затраты |  |  |  | 12: 11409.6 | [22 empty] | Итого прямые затраты
|  | ФОТ |  |  |  | 12: 11120.95 | [23 empty] | ФОТ
| Пр/812-001.4-1 | НР Земляные работы, выполняемые по другим видам работ (подготовительным, сопутствующим, укрепительным) |  |  |  | 4: %; 5: 89; 7: 89; 12: 9897.65 | [23 empty] | НР Земляные работы, выполняемые по другим видам работ (подготовительным, сопутствующим, укрепительным)
| Пр/774-001.4 | СП Земляные работы, выполняемые по другим видам работ (подготовительным, сопутствующим, укрепительным) |  |  |  | 4: %; 5: 41; 7: 41; 12: 4559.59 | [23 empty] | СП Земляные работы, выполняемые по другим видам работ (подготовительным, сопутствующим, укрепительным)
|  | Всего по позиции |  |  |  | 10: 25866.84; 12: 25866.84 | [24 empty] | Всего по позиции
101 | ГЭСН01-02-101-05 | Разделка древесины мягких пород, полученной от валки леса, диаметр стволов: до 28 см |  |  |  | 4: 100 деревьев; 5: 1; 6: 1; 7: 1 | [21 empty] | Разделка древесины мягких пород, полученной от валки леса, диаметр стволов: до 28 см
| Прил.1.12 п.3.213 | Разделка древесины без заготовки дров ОЗП=0,8; ЭМ=0,7 к расх.; ЗПМ=0,7; ТЗ=0,8; ТЗМ=0,7 | [38 empty] | Разделка древесины без заготовки дров ОЗП=0,8; ЭМ=0,7 к расх.; ЗПМ=0,7; ТЗ=0,8; ТЗМ=0,7
|  | Итого прямые затраты |  |  |  | 12: 15292.03 | [22 empty] | Итого прямые затраты
|  | ФОТ |  |  |  | 12: 14905.16 | [23 empty] | ФОТ
| Пр/812-001.4-1 | НР Земляные работы, выполняемые по другим видам работ (подготовительным, сопутствующим, укрепительным) |  |  |  | 4: %; 5: 89; 7: 89; 12: 13265.59 | [23 empty] | НР Земляные работы, выполняемые по другим видам работ (подготовительным, сопутствующим, укрепительным)
| Пр/774-001.4 | СП Земляные работы, выполняемые по другим видам работ (подготовительным, сопутствующим, укрепительным) |  |  |  | 4: %; 5: 41; 7: 41; 12: 6111.12 | [23 empty] | СП Земляные работы, выполняемые по другим видам работ (подготовительным, сопутствующим, укрепительным)
|  | Всего по позиции |  |  |  | 10: 34668.74; 12: 34668.74 | [24 empty] | Всего по позиции
102 | ГЭСН01-02-101-06 | Разделка древесины мягких пород, полученной от валки леса, диаметр стволов: до 32 см |  |  |  | 4: 100 деревьев; 5: 1; 6: 1; 7: 1 | [21 empty] | Разделка древесины мягких пород, полученной от валки леса, диаметр стволов: до 32 см
| Прил.1.12 п.3.213 | Разделка древесины без заготовки дров ОЗП=0,8; ЭМ=0,7 к расх.; ЗПМ=0,7; ТЗ=0,8; ТЗМ=0,7 | [38 empty] | Разделка древесины без заготовки дров ОЗП=0,8; ЭМ=0,7 к расх.; ЗПМ=0,7; ТЗ=0,8; ТЗМ=0,7
|  | Итого прямые затраты |  |  |  | 12: 19214.41 | [22 empty] | Итого прямые затраты
|  | ФОТ |  |  |  | 12: 18727.98 | [23 empty] | ФОТ
| Пр/812-001.4-1 | НР Земляные работы, выполняемые по другим видам работ (подготовительным, сопутствующим, укрепительным) |  |  |  | 4: %; 5: 89; 7: 89; 12: 16667.9 | [23 empty] | НР Земляные работы, выполняемые по другим видам работ (подготовительным, сопутствующим, укрепительным)
| Пр/774-001.4 | СП Земляные работы, выполняемые по другим видам работ (подготовительным, сопутствующим, укрепительным) |  |  |  | 4: %; 5: 41; 7: 41; 12: 7678.47 | [23 empty] | СП Земляные работы, выполняемые по другим видам работ (подготовительным, сопутствующим, укрепительным)
|  | Всего по позиции |  |  |  | 10: 43560.78; 12: 43560.78 | [24 empty] | Всего по позиции
103 | ГЭСН01-02-101-07 | Разделка древесины мягких пород, полученной от валки леса, диаметр стволов: более 32 см |  |  |  | 4: 100 деревьев; 5: 1; 6: 1; 7: 1 | [21 empty] | Разделка древесины мягких пород, полученной от валки леса, диаметр стволов: более 32 см
| Прил.1.12 п.3.213 | Разделка древесины без заготовки дров ОЗП=0,8; ЭМ=0,7 к расх.; ЗПМ=0,7; ТЗ=0,8; ТЗМ=0,7 | [38 empty] | Разделка древесины без заготовки дров ОЗП=0,8; ЭМ=0,7 к расх.; ЗПМ=0,7; ТЗ=0,8; ТЗМ=0,7
|  | Итого прямые затраты |  |  |  | 12: 32422.38 | [22 empty] | Итого прямые затраты
|  | ФОТ |  |  |  | 12: 31615.89 | [23 empty] | ФОТ
| Пр/812-001.4-1 | НР Земляные работы, выполняемые по другим видам работ (подготовительным, сопутствующим, укрепительным) |  |  |  | 4: %; 5: 89; 7: 89; 12: 28138.14 | [23 empty] | НР Земляные работы, выполняемые по другим видам работ (подготовительным, сопутствующим, укрепительным)
| Пр/774-001.4 | СП Земляные работы, выполняемые по другим видам работ (подготовительным, сопутствующим, укрепительным) |  |  |  | 4: %; 5: 41; 7: 41; 12: 12962.51 | [23 empty] | СП Земляные работы, выполняемые по другим видам работ (подготовительным, сопутствующим, укрепительным)
|  | Всего по позиции |  |  |  | 10: 73523.03; 12: 73523.03 | [24 empty] | Всего по позиции
Твёрдые породы | [47 empty] | Твёрдые породы
104 | ГЭСН01-02-099-07 | Валка деревьев твердых пород и лиственницы с корня, диаметр стволов: до 16 см |  |  |  | 4: 100 шт; 5: 1; 6: 1; 7: 1 | [21 empty] | Валка деревьев твердых пород и лиственницы с корня, диаметр стволов: до 16 см
|  | Итого прямые затраты |  |  |  | 12: 3470.92 | [22 empty] | Итого прямые затраты
|  | ФОТ |  |  |  | 12: 3404.77 | [23 empty] | ФОТ
| Пр/812-001.4-1 | НР Земляные работы, выполняемые по другим видам работ (подготовительным, сопутствующим, укрепительным) |  |  |  | 4: %; 5: 89; 7: 89; 12: 3030.25 | [23 empty] | НР Земляные работы, выполняемые по другим видам работ (подготовительным, сопутствующим, укрепительным)
| Пр/774-001.4 | СП Земляные работы, выполняемые по другим видам работ (подготовительным, сопутствующим, укрепительным) |  |  |  | 4: %; 5: 41; 7: 41; 12: 1395.96 | [23 empty] | СП Земляные работы, выполняемые по другим видам работ (подготовительным, сопутствующим, укрепительным)
|  | Всего по позиции |  |  |  | 10: 7897.13; 12: 7897.13 | [24 empty] | Всего по позиции
105 | ГЭСН01-02-099-08 | Валка деревьев твердых пород и лиственницы с корня, диаметр стволов: свыше 16 до 20 см |  |  |  | 4: 100 шт; 5: 1; 6: 1; 7: 1 | [21 empty] | Валка деревьев твердых пород и лиственницы с корня, диаметр стволов: свыше 16 до 20 см
|  | Итого прямые затраты |  |  |  | 12: 4359.12 | [22 empty] | Итого прямые затраты
|  | ФОТ |  |  |  | 12: 4280.28 | [23 empty] | ФОТ
| Пр/812-001.4-1 | НР Земляные работы, выполняемые по другим видам работ (подготовительным, сопутствующим, укрепительным) |  |  |  | 4: %; 5: 89; 7: 89; 12: 3809.45 | [23 empty] | НР Земляные работы, выполняемые по другим видам работ (подготовительным, сопутствующим, укрепительным)
| Пр/774-001.4 | СП Земляные работы, выполняемые по другим видам работ (подготовительным, сопутствующим, укрепительным) |  |  |  | 4: %; 5: 41; 7: 41; 12: 1754.91 | [23 empty] | СП Земляные работы, выполняемые по другим видам работ (подготовительным, сопутствующим, укрепительным)
|  | Всего по позиции |  |  |  | 10: 9923.48; 12: 9923.48 | [24 empty] | Всего по позиции
106 | ГЭСН01-02-099-09 | Валка деревьев твердых пород и лиственницы с корня, диаметр стволов: свыше 20 до 24 см |  |  |  | 4: 100 шт; 5: 1; 6: 1; 7: 1 | [21 empty] | Валка деревьев твердых пород и лиственницы с корня, диаметр стволов: свыше 20 до 24 см
|  | Итого прямые затраты |  |  |  | 12: 5669.43 | [22 empty] | Итого прямые затраты
|  | ФОТ |  |  |  | 12: 5566.53 | [23 empty] | ФОТ
| Пр/812-001.4-1 | НР Земляные работы, выполняемые по другим видам работ (подготовительным, сопутствующим, укрепительным) |  |  |  | 4: %; 5: 89; 7: 89; 12: 4954.21 | [23 empty] | НР Земляные работы, выполняемые по другим видам работ (подготовительным, сопутствующим, укрепительным)
| Пр/774-001.4 | СП Земляные работы, выполняемые по другим видам работ (подготовительным, сопутствующим, укрепительным) |  |  |  | 4: %; 5: 41; 7: 41; 12: 2282.28 | [23 empty] | СП Земляные работы, выполняемые по другим видам работ (подготовительным, сопутствующим, укрепительным)
|  | Всего по позиции |  |  |  | 10: 12905.92; 12: 12905.92 | [24 empty] | Всего по позиции
107 | ГЭСН01-02-099-10 | Валка деревьев твердых пород и лиственницы с корня, диаметр стволов: свыше 24 до 28 см |  |  |  | 4: 100 шт; 5: 1; 6: 1; 7: 1 | [21 empty] | Валка деревьев твердых пород и лиственницы с корня, диаметр стволов: свыше 24 до 28 см
|  | Итого прямые затраты |  |  |  | 12: 6771.02 | [22 empty] | Итого прямые затраты
|  | ФОТ |  |  |  | 12: 6647.41 | [23 empty] | ФОТ
| Пр/812-001.4-1 | НР Земляные работы, выполняемые по другим видам работ (подготовительным, сопутствующим, укрепительным) |  |  |  | 4: %; 5: 89; 7: 89; 12: 5916.19 | [23 empty] | НР Земляные работы, выполняемые по другим видам работ (подготовительным, сопутствующим, укрепительным)
| Пр/774-001.4 | СП Земляные работы, выполняемые по другим видам работ (подготовительным, сопутствующим, укрепительным) |  |  |  | 4: %; 5: 41; 7: 41; 12: 2725.44 | [23 empty] | СП Земляные работы, выполняемые по другим видам работ (подготовительным, сопутствующим, укрепительным)
|  | Всего по позиции |  |  |  | 10: 15412.65; 12: 15412.65 | [24 empty] | Всего по позиции
108 | ГЭСН01-02-099-11 | Валка деревьев твердых пород и лиственницы с корня, диаметр стволов: свыше 28 до 32 см |  |  |  | 4: 100 шт; 5: 1; 6: 1; 7: 1 | [21 empty] | Валка деревьев твердых пород и лиственницы с корня, диаметр стволов: свыше 28 до 32 см
|  | Итого прямые затраты |  |  |  | 12: 9027.59 | [22 empty] | Итого прямые затраты
|  | ФОТ |  |  |  | 12: 8863.22 | [23 empty] | ФОТ
| Пр/812-001.4-1 | НР Земляные работы, выполняемые по другим видам работ (подготовительным, сопутствующим, укрепительным) |  |  |  | 4: %; 5: 89; 7: 89; 12: 7888.27 | [23 empty] | НР Земляные работы, выполняемые по другим видам работ (подготовительным, сопутствующим, укрепительным)
| Пр/774-001.4 | СП Земляные работы, выполняемые по другим видам работ (подготовительным, сопутствующим, укрепительным) |  |  |  | 4: %; 5: 41; 7: 41; 12: 3633.92 | [23 empty] | СП Земляные работы, выполняемые по другим видам работ (подготовительным, сопутствующим, укрепительным)
|  | Всего по позиции |  |  |  | 10: 20549.78; 12: 20549.78 | [24 empty] | Всего по позиции
109 | ГЭСН01-02-099-12 | Валка деревьев твердых пород и лиственницы с корня, диаметр стволов: свыше 32 см |  |  |  | 4: 100 шт; 5: 1; 6: 1; 7: 1 | [21 empty] | Валка деревьев твердых пород и лиственницы с корня, диаметр стволов: свыше 32 см
|  | Итого прямые затраты |  |  |  | 12: 13926.37 | [22 empty] | Итого прямые затраты
|  | ФОТ |  |  |  | 12: 13673.13 | [23 empty] | ФОТ
| Пр/812-001.4-1 | НР Земляные работы, выполняемые по другим видам работ (подготовительным, сопутствующим, укрепительным) |  |  |  | 4: %; 5: 89; 7: 89; 12: 12169.09 | [23 empty] | НР Земляные работы, выполняемые по другим видам работ (подготовительным, сопутствующим, укрепительным)
| Пр/774-001.4 | СП Земляные работы, выполняемые по другим видам работ (подготовительным, сопутствующим, укрепительным) |  |  |  | 4: %; 5: 41; 7: 41; 12: 5605.98 | [23 empty] | СП Земляные работы, выполняемые по другим видам работ (подготовительным, сопутствующим, укрепительным)
|  | Всего по позиции |  |  |  | 10: 31701.44; 12: 31701.44 | [24 empty] | Всего по позиции
110 | ГЭСН01-02-101-08 | Разделка древесины твердых пород и лиственницы, полученной от валки леса, диаметр стволов: до 12 см |  |  |  | 4: 100 деревьев; 5: 1; 6: 1; 7: 1 | [21 empty] | Разделка древесины твердых пород и лиственницы, полученной от валки леса, диаметр стволов: до 12 см
| Прил.1.12 п.3.213 | Разделка древесины без заготовки дров ОЗП=0,8; ЭМ=0,7 к расх.; ЗПМ=0,7; ТЗ=0,8; ТЗМ=0,7 | [38 empty] | Разделка древесины без заготовки дров ОЗП=0,8; ЭМ=0,7 к расх.; ЗПМ=0,7; ТЗ=0,8; ТЗМ=0,7
|  | Итого прямые затраты |  |  |  | 12: 2903.94 | [22 empty] | Итого прямые затраты
|  | ФОТ |  |  |  | 12: 2830.44 | [23 empty] | ФОТ
| Пр/812-001.4-1 | НР Земляные работы, выполняемые по другим видам работ (подготовительным, сопутствующим, укрепительным) |  |  |  | 4: %; 5: 89; 7: 89; 12: 2519.09 | [23 empty] | НР Земляные работы, выполняемые по другим видам работ (подготовительным, сопутствующим, укрепительным)
| Пр/774-001.4 | СП Земляные работы, выполняемые по другим видам работ (подготовительным, сопутствующим, укрепительным) |  |  |  | 4: %; 5: 41; 7: 41; 12: 1160.48 | [23 empty] | СП Земляные работы, выполняемые по другим видам работ (подготовительным, сопутствующим, укрепительным)
|  | Всего по позиции |  |  |  | 10: 6583.51; 12: 6583.51 | [24 empty] | Всего по позиции
111 | ГЭСН01-02-101-09 | Разделка древесины твердых пород и лиственницы, полученной от валки леса, диаметр стволов: до 16 см |  |  |  | 4: 100 деревьев; 5: 1; 6: 1; 7: 1 | [21 empty] | Разделка древесины твердых пород и лиственницы, полученной от валки леса, диаметр стволов: до 16 см
| Прил.1.12 п.3.213 | Разделка древесины без заготовки дров ОЗП=0,8; ЭМ=0,7 к расх.; ЗПМ=0,7; ТЗ=0,8; ТЗМ=0,7 | [38 empty] | Разделка древесины без заготовки дров ОЗП=0,8; ЭМ=0,7 к расх.; ЗПМ=0,7; ТЗ=0,8; ТЗМ=0,7
|  | Итого прямые затраты |  |  |  | 12: 6219.48 | [22 empty] | Итого прямые затраты
|  | ФОТ |  |  |  | 12: 6062.46 | [23 empty] | ФОТ
| Пр/812-001.4-1 | НР Земляные работы, выполняемые по другим видам работ (подготовительным, сопутствующим, укрепительным) |  |  |  | 4: %; 5: 89; 7: 89; 12: 5395.59 | [23 empty] | НР Земляные работы, выполняемые по другим видам работ (подготовительным, сопутствующим, укрепительным)
| Пр/774-001.4 | СП Земляные работы, выполняемые по другим видам работ (подготовительным, сопутствующим, укрепительным) |  |  |  | 4: %; 5: 41; 7: 41; 12: 2485.61 | [23 empty] | СП Земляные работы, выполняемые по другим видам работ (подготовительным, сопутствующим, укрепительным)
|  | Всего по позиции |  |  |  | 10: 14100.68; 12: 14100.68 | [24 empty] | Всего по позиции
112 | ГЭСН01-02-101-10 | Разделка древесины твердых пород и лиственницы, полученной от валки леса, диаметр стволов: до 20 см |  |  |  | 4: 100 деревьев; 5: 1; 6: 1; 7: 1 | [21 empty] | Разделка древесины твердых пород и лиственницы, полученной от валки леса, диаметр стволов: до 20 см
| Прил.1.12 п.3.213 | Разделка древесины без заготовки дров ОЗП=0,8; ЭМ=0,7 к расх.; ЗПМ=0,7; ТЗ=0,8; ТЗМ=0,7 | [38 empty] | Разделка древесины без заготовки дров ОЗП=0,8; ЭМ=0,7 к расх.; ЗПМ=0,7; ТЗ=0,8; ТЗМ=0,7
|  | Итого прямые затраты |  |  |  | 12: 10062.63 | [22 empty] | Итого прямые затраты
|  | ФОТ |  |  |  | 12: 9808.06 | [23 empty] | ФОТ
| Пр/812-001.4-1 | НР Земляные работы, выполняемые по другим видам работ (подготовительным, сопутствующим, укрепительным) |  |  |  | 4: %; 5: 89; 7: 89; 12: 8729.17 | [23 empty] | НР Земляные работы, выполняемые по другим видам работ (подготовительным, сопутствующим, укрепительным)
| Пр/774-001.4 | СП Земляные работы, выполняемые по другим видам работ (подготовительным, сопутствующим, укрепительным) |  |  |  | 4: %; 5: 41; 7: 41; 12: 4021.3 | [23 empty] | СП Земляные работы, выполняемые по другим видам работ (подготовительным, сопутствующим, укрепительным)
|  | Всего по позиции |  |  |  | 10: 22813.1; 12: 22813.1 | [24 empty] | Всего по позиции
113 | ГЭСН01-02-101-11 | Разделка древесины твердых пород и лиственницы, полученной от валки леса, диаметр стволов: до 24 см |  |  |  | 4: 100 деревьев; 5: 1; 6: 1; 7: 1 | [21 empty] | Разделка древесины твердых пород и лиственницы, полученной от валки леса, диаметр стволов: до 24 см
| Прил.1.12 п.3.213 | Разделка древесины без заготовки дров ОЗП=0,8; ЭМ=0,7 к расх.; ЗПМ=0,7; ТЗ=0,8; ТЗМ=0,7 | [38 empty] | Разделка древесины без заготовки дров ОЗП=0,8; ЭМ=0,7 к расх.; ЗПМ=0,7; ТЗ=0,8; ТЗМ=0,7
|  | Итого прямые затраты |  |  |  | 12: 13588.18 | [22 empty] | Итого прямые затраты
|  | ФОТ |  |  |  | 12: 13244.74 | [23 empty] | ФОТ
| Пр/812-001.4-1 | НР Земляные работы, выполняемые по другим видам работ (подготовительным, сопутствующим, укрепительным) |  |  |  | 4: %; 5: 89; 7: 89; 12: 11787.82 | [23 empty] | НР Земляные работы, выполняемые по другим видам работ (подготовительным, сопутствующим, укрепительным)
| Пр/774-001.4 | СП Земляные работы, выполняемые по другим видам работ (подготовительным, сопутствующим, укрепительным) |  |  |  | 4: %; 5: 41; 7: 41; 12: 5430.34 | [23 empty] | СП Земляные работы, выполняемые по другим видам работ (подготовительным, сопутствующим, укрепительным)
|  | Всего по позиции |  |  |  | 10: 30806.34; 12: 30806.34 | [24 empty] | Всего по позиции
114 | ГЭСН01-02-101-12 | Разделка древесины твердых пород и лиственницы, полученной от валки леса, диаметр стволов: до 28 см |  |  |  | 4: 100 деревьев; 5: 1; 6: 1; 7: 1 | [21 empty] | Разделка древесины твердых пород и лиственницы, полученной от валки леса, диаметр стволов: до 28 см
| Прил.1.12 п.3.213 | Разделка древесины без заготовки дров ОЗП=0,8; ЭМ=0,7 к расх.; ЗПМ=0,7; ТЗ=0,8; ТЗМ=0,7 | [38 empty] | Разделка древесины без заготовки дров ОЗП=0,8; ЭМ=0,7 к расх.; ЗПМ=0,7; ТЗ=0,8; ТЗМ=0,7
|  | Итого прямые затраты |  |  |  | 12: 18184.38 | [22 empty] | Итого прямые затраты
|  | ФОТ |  |  |  | 12: 17724.01 | [23 empty] | ФОТ
| Пр/812-001.4-1 | НР Земляные работы, выполняемые по другим видам работ (подготовительным, сопутствующим, укрепительным) |  |  |  | 4: %; 5: 89; 7: 89; 12: 15774.37 | [23 empty] | НР Земляные работы, выполняемые по другим видам работ (подготовительным, сопутствующим, укрепительным)
| Пр/774-001.4 | СП Земляные работы, выполняемые по другим видам работ (подготовительным, сопутствующим, укрепительным) |  |  |  | 4: %; 5: 41; 7: 41; 12: 7266.84 | [23 empty] | СП Земляные работы, выполняемые по другим видам работ (подготовительным, сопутствующим, укрепительным)
|  | Всего по позиции |  |  |  | 10: 41225.59; 12: 41225.59 | [24 empty] | Всего по позиции
115 | ГЭСН01-02-101-13 | Разделка древесины твердых пород и лиственницы, полученной от валки леса, диаметр стволов: до 32 см |  |  |  | 4: 100 деревьев; 5: 1; 6: 1; 7: 1 | [21 empty] | Разделка древесины твердых пород и лиственницы, полученной от валки леса, диаметр стволов: до 32 см
| Прил.1.12 п.3.213 | Разделка древесины без заготовки дров ОЗП=0,8; ЭМ=0,7 к расх.; ЗПМ=0,7; ТЗ=0,8; ТЗМ=0,7 | [38 empty] | Разделка древесины без заготовки дров ОЗП=0,8; ЭМ=0,7 к расх.; ЗПМ=0,7; ТЗ=0,8; ТЗМ=0,7
|  | Итого прямые затраты |  |  |  | 12: 23373.83 | [22 empty] | Итого прямые затраты
|  | ФОТ |  |  |  | 12: 22782.5 | [23 empty] | ФОТ
| Пр/812-001.4-1 | НР Земляные работы, выполняемые по другим видам работ (подготовительным, сопутствующим, укрепительным) |  |  |  | 4: %; 5: 89; 7: 89; 12: 20276.43 | [23 empty] | НР Земляные работы, выполняемые по другим видам работ (подготовительным, сопутствующим, укрепительным)
| Пр/774-001.4 | СП Земляные работы, выполняемые по другим видам работ (подготовительным, сопутствующим, укрепительным) |  |  |  | 4: %; 5: 41; 7: 41; 12: 9340.83 | [23 empty] | СП Земляные работы, выполняемые по другим видам работ (подготовительным, сопутствующим, укрепительным)
|  | Всего по позиции |  |  |  | 10: 52991.09; 12: 52991.09 | [24 empty] | Всего по позиции
116 | ГЭСН01-02-101-14 | Разделка древесины твердых пород и лиственницы, полученной от валки леса, диаметр стволов: более 32 см |  |  |  | 4: 100 деревьев; 5: 1; 6: 1; 7: 1 | [21 empty] | Разделка древесины твердых пород и лиственницы, полученной от валки леса, диаметр стволов: более 32 см
| Прил.1.12 п.3.213 | Разделка древесины без заготовки дров ОЗП=0,8; ЭМ=0,7 к расх.; ЗПМ=0,7; ТЗ=0,8; ТЗМ=0,7 | [38 empty] | Разделка древесины без заготовки дров ОЗП=0,8; ЭМ=0,7 к расх.; ЗПМ=0,7; ТЗ=0,8; ТЗМ=0,7
|  | Итого прямые затраты |  |  |  | 12: 39141.27 | [22 empty] | Итого прямые затраты
|  | ФОТ |  |  |  | 12: 38151.03 | [23 empty] | ФОТ
| Пр/812-001.4-1 | НР Земляные работы, выполняемые по другим видам работ (подготовительным, сопутствующим, укрепительным) |  |  |  | 4: %; 5: 89; 7: 89; 12: 33954.42 | [23 empty] | НР Земляные работы, выполняемые по другим видам работ (подготовительным, сопутствующим, укрепительным)
| Пр/774-001.4 | СП Земляные работы, выполняемые по другим видам работ (подготовительным, сопутствующим, укрепительным) |  |  |  | 4: %; 5: 41; 7: 41; 12: 15641.92 | [23 empty] | СП Земляные работы, выполняемые по другим видам работ (подготовительным, сопутствующим, укрепительным)
|  | Всего по позиции |  |  |  | 10: 88737.61; 12: 88737.61 | [24 empty] | Всего по позиции
117 | ГЭСН01-02-100-01 | Трелевка хлыстов древесины на расстояние до 300 м тракторами мощностью: 59 кВт (80 л.с.), диаметр стволов до 20 см |  |  |  | 4: 100 шт; 5: 1; 6: 1; 7: 1 | [21 empty] | Трелевка хлыстов древесины на расстояние до 300 м тракторами мощностью: 59 кВт (80 л.с.), диаметр стволов до 20 см
|  | Итого прямые затраты |  |  |  | 12: 23369.27 | [22 empty] | Итого прямые затраты
|  | ФОТ |  |  |  | 12: 12049.21 | [23 empty] | ФОТ
| Пр/812-001.4-1 | НР Земляные работы, выполняемые по другим видам работ (подготовительным, сопутствующим, укрепительным) |  |  |  | 4: %; 5: 89; 7: 89; 12: 10723.8 | [23 empty] | НР Земляные работы, выполняемые по другим видам работ (подготовительным, сопутствующим, укрепительным)
| Пр/774-001.4 | СП Земляные работы, выполняемые по другим видам работ (подготовительным, сопутствующим, укрепительным) |  |  |  | 4: %; 5: 41; 7: 41; 12: 4940.18 | [23 empty] | СП Земляные работы, выполняемые по другим видам работ (подготовительным, сопутствующим, укрепительным)
|  | Всего по позиции |  |  |  | 10: 39033.25; 12: 39033.25 | [24 empty] | Всего по позиции
118 | ГЭСН01-02-100-02 | Трелевка хлыстов древесины на расстояние до 300 м тракторами мощностью: 59 кВт (80 л.с.), диаметр стволов до 30 см |  |  |  | 4: 100 шт; 5: 1; 6: 1; 7: 1 | [21 empty] | Трелевка хлыстов древесины на расстояние до 300 м тракторами мощностью: 59 кВт (80 л.с.), диаметр стволов до 30 см
|  | Итого прямые затраты |  |  |  | 12: 40738.05 | [22 empty] | Итого прямые затраты
|  | ФОТ |  |  |  | 12: 21004.62 | [23 empty] | ФОТ
| Пр/812-001.4-1 | НР Земляные работы, выполняемые по другим видам работ (подготовительным, сопутствующим, укрепительным) |  |  |  | 4: %; 5: 89; 7: 89; 12: 18694.11 | [23 empty] | НР Земляные работы, выполняемые по другим видам работ (подготовительным, сопутствующим, укрепительным)
| Пр/774-001.4 | СП Земляные работы, выполняемые по другим видам работ (подготовительным, сопутствующим, укрепительным) |  |  |  | 4: %; 5: 41; 7: 41; 12: 8611.89 | [23 empty] | СП Земляные работы, выполняемые по другим видам работ (подготовительным, сопутствующим, укрепительным)
|  | Всего по позиции |  |  |  | 10: 68044.05; 12: 68044.05 | [24 empty] | Всего по позиции
119 | ГЭСН01-02-100-03 | Трелевка хлыстов древесины на расстояние до 300 м тракторами мощностью: 59 кВт (80 л.с.), диаметр стволов свыше 30 см |  |  |  | 4: 100 шт; 5: 1; 6: 1; 7: 1 | [21 empty] | Трелевка хлыстов древесины на расстояние до 300 м тракторами мощностью: 59 кВт (80 л.с.), диаметр стволов свыше 30 см
|  | Итого прямые затраты |  |  |  | 12: 66089.67 | [22 empty] | Итого прямые затраты
|  | ФОТ |  |  |  | 12: 34089.51 | [23 empty] | ФОТ
| Пр/812-001.4-1 | НР Земляные работы, выполняемые по другим видам работ (подготовительным, сопутствующим, укрепительным) |  |  |  | 4: %; 5: 89; 7: 89; 12: 30339.66 | [23 empty] | НР Земляные работы, выполняемые по другим видам работ (подготовительным, сопутствующим, укрепительным)
| Пр/774-001.4 | СП Земляные работы, выполняемые по другим видам работ (подготовительным, сопутствующим, укрепительным) |  |  |  | 4: %; 5: 41; 7: 41; 12: 13976.7 | [23 empty] | СП Земляные работы, выполняемые по другим видам работ (подготовительным, сопутствующим, укрепительным)
|  | Всего по позиции |  |  |  | 10: 110406.03; 12: 110406.03 | [24 empty] | Всего по позиции
120 | ГЭСН47-01-108-01 | Обрезка и прореживание крон деревьев: при диаметре ствола до 250 мм, количеством срезов 15-20 | [33 empty] | Обрезка и прореживание крон деревьев: при диаметре ствола до 250 мм, количеством срезов 15-20 | bar: 4 to 7
|  | Итого прямые затраты |  |  |  | 12: 533.68 | [22 empty] | Итого прямые затраты
|  | ФОТ |  |  |  | 12: 533.68 | [23 empty] | ФОТ
| Пр/812-041.0-1 | НР Озеленение. Защитные лесонасаждения |  |  |  | 4: %; 5: 103; 7: 103; 12: 549.69 | [23 empty] | НР Озеленение. Защитные лесонасаждения
| Пр/774-041.0 | СП Озеленение. Защитные лесонасаждения |  |  |  | 4: %; 5: 72; 7: 72; 12: 384.25 | [23 empty] | СП Озеленение. Защитные лесонасаждения
|  | Всего по позиции |  |  |  | 10: 1467.62; 12: 1467.62 | [24 empty] | Всего по позиции
Демонтаж | [39 empty] | Демонтаж
121 | ГЭСН33-04-042-01 | Демонтаж опор ВЛ 0,38-10 кВ: без приставок одностоечных | [33 empty] | Демонтаж опор ВЛ 0,38-10 кВ: без приставок одностоечных | bar: 4 to 7
|  | Итого прямые затраты |  |  |  | 12: 2122.26 | [22 empty] | Итого прямые затраты
|  | ФОТ |  |  |  | 12: 724.38 | [23 empty] | ФОТ
| Пр/812-027.0-1 | НР Линии электропередачи |  |  |  | 4: %; 5: 103; 7: 103; 12: 746.11 | [23 empty] | НР Линии электропередачи
| Пр/774-027.0 | СП Линии электропередачи |  |  |  | 4: %; 5: 60; 7: 60; 12: 434.63 | [23 empty] | СП Линии электропередачи
|  | Всего по позиции |  |  |  | 10: 3303; 12: 3303 | [24 empty] | Всего по позиции
122 | ГЭСН33-04-042-02 | Демонтаж опор ВЛ 0,38-10 кВ: без приставок одностоечных с подкосом | [33 empty] | Демонтаж опор ВЛ 0,38-10 кВ: без приставок одностоечных с подкосом | bar: 4 to 7
|  | Итого прямые затраты |  |  |  | 12: 5546.47 | [22 empty] | Итого прямые затраты
|  | ФОТ |  |  |  | 12: 2037.33 | [23 empty] | ФОТ
| Пр/812-027.0-1 | НР Линии электропередачи |  |  |  | 4: %; 5: 103; 7: 103; 12: 2098.45 | [23 empty] | НР Линии электропередачи
| Пр/774-027.0 | СП Линии электропередачи |  |  |  | 4: %; 5: 60; 7: 60; 12: 1222.4 | [23 empty] | СП Линии электропередачи
|  | Всего по позиции |  |  |  | 10: 8867.32; 12: 8867.32 | [24 empty] | Всего по позиции
123 | ГЭСН33-04-042-03 | Демонтаж опор ВЛ 0,38-10 кВ: без приставок одностоечных с двумя подкосами | [33 empty] | Демонтаж опор ВЛ 0,38-10 кВ: без приставок одностоечных с двумя подкосами | bar: 4 to 7
|  | Итого прямые затраты |  |  |  | 12: 8083.99 | [22 empty] | Итого прямые затраты
|  | ФОТ |  |  |  | 12: 2971.78 | [23 empty] | ФОТ
| Пр/812-027.0-1 | НР Линии электропередачи |  |  |  | 4: %; 5: 103; 7: 103; 12: 3060.93 | [23 empty] | НР Линии электропередачи
| Пр/774-027.0 | СП Линии электропередачи |  |  |  | 4: %; 5: 60; 7: 60; 12: 1783.07 | [23 empty] | СП Линии электропередачи
|  | Всего по позиции |  |  |  | 10: 12927.99; 12: 12927.99 | [24 empty] | Всего по позиции
124 | ГЭСН33-04-040-03 | Демонтаж: 3-х проводов ВЛ 6-10 кВ с одной опоры | [33 empty] | Демонтаж: 3-х проводов ВЛ 6-10 кВ с одной опоры | bar: 4 to 7
|  | Итого прямые затраты |  |  |  | 12: 1616.82 | [22 empty] | Итого прямые затраты
|  | ФОТ |  |  |  | 12: 1300.64 | [23 empty] | ФОТ
| Пр/812-027.0-1 | НР Линии электропередачи |  |  |  | 4: %; 5: 103; 7: 103; 12: 1339.66 | [23 empty] | НР Линии электропередачи
| Пр/774-027.0 | СП Линии электропередачи |  |  |  | 4: %; 5: 60; 7: 60; 12: 780.38 | [23 empty] | СП Линии электропередачи
|  | Всего по позиции |  |  |  | 10: 3736.86; 12: 3736.86 | [24 empty] | Всего по позиции
|  | Итого по разделу 2 Сопутствующие работы |  |  |  | 12: 1276620.26 | [29 empty] | Итого по разделу 2 Сопутствующие работы
|  | Справочно | [42 empty] | Справочно
|  | материальные ресурсы, отсутствующие в ФРСН |  |  |  | 12: 4682 | [31 empty] | материальные ресурсы, отсутствующие в ФРСН
|  | затраты труда рабочих |  |  |  | 7: 700.038 | [32 empty] | затраты труда рабочих
|  | затраты труда машинистов |  |  |  | 7: 66.4092 | [32 empty] | затраты труда машинистов
|  | Итоги по смете: | [46 empty] | Итоги по смете:
|  | Всего прямые затраты (справочно) |  |  |  | 12: 2115956.74 | [35 empty] | Всего прямые затраты (справочно)
|  | Строительные работы |  |  |  | 12: 1991667.72 | [35 empty] | Строительные работы
|  | Монтажные работы |  |  |  | 12: 861197.2 | [35 empty] | Монтажные работы
|  | Оборудование |  |  |  | 12: 18375 | [35 empty] | Оборудование
|  | Прочие затраты |  |  |  | 12: 8722.37 | [35 empty] | Прочие затраты
|  | Всего |  |  |  | 12: 2879962.29 | [36 empty] | Всего
|  | Всего ФОТ (справочно) |  |  |  | 12: 528945.1 | [35 empty] | Всего ФОТ (справочно)
|  | Всего накладные расходы (справочно) |  |  |  | 12: 495222.54 | [35 empty] | Всего накладные расходы (справочно)
|  | Всего сметная прибыль (справочно) |  |  |  | 12: 250408.01 | [35 empty] | Всего сметная прибыль (справочно)
|  | Всего СМР для расчета лимитированных затрат |  |  |  | 12: 2852864.92 | [36 empty] | Всего СМР для расчета лимитированных затрат
|  | Производство работ в зимнее время (приказ Министерства строительства и жилищно-коммунального хозяйства Российской Федерации от 25.05.2021 № 325/пр ) (3,7*1,05*0,9)= 3,4965% |  |  |  | 12: 99750.42 | [35 empty] | Производство работ в зимнее время (приказ Министерства строительства и жилищно-коммунального хозяйства Российской Федерации от 25.05.2021 № 325/пр ) (3,7*1,05*0,9)= 3,4965%
|  | Командировочные расходы Постановление №729 от 02.10.2002 г. (ТЗ+ТЗМ)/8*500 |  |  |  | 12: 63750.47 | [35 empty] | Командировочные расходы Постановление №729 от 02.10.2002 г. (ТЗ+ТЗМ)/8*500
|  | Всего |  |  |  | 12: 3016365.81 | [36 empty] | Всего
|  | Всего с оборудованием и прочими затратами |  |  |  | 12: 3043463.18 | [36 empty] | Всего с оборудованием и прочими затратами
|  | Всего |  |  |  | 12: 3043463.18 | [36 empty] | Всего
|  | Индекс-дефлятор на 2025 г. И_инфл.пер = 2,62% |  |  |  | 12: 79738.74 | [35 empty] | Индекс-дефлятор на 2025 г. И_инфл.пер = 2,62%
|  | Всего |  |  |  | 12: 3123201.92 | [36 empty] | Всего
|  | НДС 20% |  |  |  | 12: 624640.38 | [37 empty] | НДС 20%
|  | ВСЕГО по смете |  |  |  | 12: 3747842.3 | [38 empty] | ВСЕГО по смете
|  | Справочно | [51 empty] | Справочно
|  | материальные ресурсы, отсутствующие в ФРСН |  |  |  | 12: 851870.48 | [40 empty] | материальные ресурсы, отсутствующие в ФРСН
|  | оборудование, отсутствующее в ФРСН |  |  |  | 12: 18375 | [40 empty] | оборудование, отсутствующее в ФРСН
|  | затраты труда рабочих |  |  |  | 7: 894.9251 | [41 empty] | затраты труда рабочих
|  | затраты труда машинистов |  |  |  | 7: 125.0823 | [41 empty] | затраты труда машинистов
1. Зарегистрирован Министерством юстиции Российской Федерации 10 сентября 2019 г., регистрационный № 55869), с изменениями, внесенными приказом Министерства строительства и жилищно-коммунального хозяйства Российской Федерации от 20 февраля 2021 г. № 79/пр (зарегистрирован Министерством юстиции Российской Федерации 9 августа 2021 г., регистрационный № 64577)
² Под прочими затратами понимаются затраты, учитываемые в соответствии с пунктом 184 Методики.
³ Под прочими работами понимаются затраты, учитываемые в соответствии с пунктами 122-128 Методики.

## 2 ЛСР 1 км ВЛИ 0,4 кВ_IV кв 202
Приложение № 3
Утверждено приказом Минстроя РФ № 421/пр от 4 августа 2020 г. в редакции приказа № 557/пр от 7 июля 2022 г.
Наименование программного продукта |  |  |  |  | ГРАНД-Смета, версия 2025.1
Наименование редакции сметных нормативов |  |  |  |  | Приказ Минстроя России от 30.12.2021 № 1046/пр; Приказ Минстроя России от 04.08.2020 № 421/пр; Приказ Минстроя России от 21.12.2020 № 812/пр; Приказ Минстроя России от 11.12.2020 № 774/пр; Приказ Минстроя России от 02.08.2023 № 551/пр; Приказ Минстроя России от 14.11.2023 № 817/пр; Приказ Минстроя России от 16.02.2024 № 102/пр; Приказ Минстроя России от 13.05.2024 №323/пр; Приказ Минстроя России от 09.08.2024 №524/пр; Приказ Минстроя России от 07.11.2024 №747/пр | [11 empty] | Наименование редакции сметных нормативов | Приказ Минстроя России от 30.12.2021 № 1046/пр; Приказ Минстроя России от 04.08.2020 № 421/пр; Приказ Минстроя России от 21.12.2020 № 812/пр; Приказ Минстроя России от 11.12.2020 № 774/пр; Приказ Минстроя России от 02.08.2023 № 551/пр; Приказ Минстроя России от 14.11.2023 № 817/пр; Приказ Минстроя России от 16.02.2024 № 102/пр; Приказ Минстроя России от 13.05.2024 №323/пр; Приказ Минстроя России от 09.08.2024 №524/пр; Приказ Минстроя России от 07.11.2024 №747/пр
Реквизиты приказа Минстроя России об утверждении дополнений и изменений к сметным нормативам |  |  |  |  | Приказ Минстроя России от 18 мая 2022 г. № 378/пр, Приказ Минстроя России от 26 августа 2022 г. № 703/пр, Приказ Минстроя России от 26 октября 2022 г. № 905/пр, Приказ Минстроя России от 27 декабря 2022 г. № 1133/пр, Приказ Минстроя России от 10 февраля 2023 г. № 84/пр, Приказ Минстроя России от 11.05.2023 №335/пр; Приказ Минстроя России от 07.07.2022 № 557/пр; Приказ Минстроя России от 02.09.2021 № 636/пр, Приказ Минстроя России от 26.07.2022 № 611/пр; Приказ Минстроя России от 22.04.2022 № 317/пр; Приказ Минстроя России от 02.08.2023 № 551/пр; Приказ Минстроя России от 14.11.2023 № 817/пр; Приказ Минстроя России от 30.01.2024 № 55/пр; Приказ Минстроя России от 16.02.2024 № 102/пр; Приказ Минстроя России от 13.05.2024 №323/пр; Приказ Минстроя России от 09.08.2024 №524/пр; Приказ Минстроя России от 07.11.2024 №747/пр | [13 empty] | Реквизиты приказа Минстроя России об утверждении дополнений и изменений к сметным нормативам | Приказ Минстроя России от 18 мая 2022 г. № 378/пр, Приказ Минстроя России от 26 августа 2022 г. № 703/пр, Приказ Минстроя России от 26 октября 2022 г. № 905/пр, Приказ Минстроя России от 27 декабря 2022 г. № 1133/пр, Приказ Минстроя России от 10 февраля 2023 г. № 84/пр, Приказ Минстроя России от 11.05.2023 №335/пр; Приказ Минстроя России от 07.07.2022 № 557/пр; Приказ Минстроя России от 02.09.2021 № 636/пр, Приказ Минстроя России от 26.07.2022 № 611/пр; Приказ Минстроя России от 22.04.2022 № 317/пр; Приказ Минстроя России от 02.08.2023 № 551/пр; Приказ Минстроя России от 14.11.2023 № 817/пр; Приказ Минстроя России от 30.01.2024 № 55/пр; Приказ Минстроя России от 16.02.2024 № 102/пр; Приказ Минстроя России от 13.05.2024 №323/пр; Приказ Минстроя России от 09.08.2024 №524/пр; Приказ Минстроя России от 07.11.2024 №747/пр
Реквизиты письма Минстроя России об индексах изменения сметной стоимости строительства, включаемые в федеральный реестр сметных нормативов и размещаемые в федеральной государственной информационной системе ценообразования в строительстве, подготовленного в соответствии пунктом 85 Методики расчета индексов изменения сметной стоимости строительства, утвержденной приказом Министерства строительства и жилищно-коммунального хозяйства Российской Федерации от 5 июня 2019 г. № 326/пр¹ |  |  |  |  | Письмо Минстроя России от 25.11.2024 № 69894-ИФ/09 | [9 empty] | Реквизиты письма Минстроя России об индексах изменения сметной стоимости строительства, включаемые в федеральный реестр сметных нормативов и размещаемые в федеральной государственной информационной системе ценообразования в строительстве, подготовленного в соответствии пунктом 85 Методики расчета индексов изменения сметной стоимости строительства, утвержденной приказом Министерства строительства и жилищно-коммунального хозяйства Российской Федерации от 5 июня 2019 г. № 326/пр¹ | Письмо Минстроя России от 25.11.2024 № 69894-ИФ/09 |  |  |  |  | Реквизиты письма Минстроя России об индексах изменения сметной стоимости строительства, включаемые в федеральный реестр сметных нормативов и размещаемые в федеральной государственной информационной системе ценообразования в строительстве, подготовленного в соответствии пунктом 85 Методики расчета индексов изменения сметной стоимости строительства, утвержденной приказом Министерства строительства и жилищно-коммунального хозяйства Российской Федерации от 5 июня 2019 г. № 326/пр¹ | Письмо Минстроя России от 25.11.2024 № 69894-ИФ/09
Реквизиты нормативного правового акта об утверждении оплаты труда, утверждаемый в соответствии с пунктом 22(1) Правилами мониторинга цен, утвержденными постановлением Правительства Российской Федерации от 23 декабря 2016 г. № 1452 |  |  |  |  | Приказ от 18.04.2024 № 2 | [9 empty] | Реквизиты нормативного правового акта об утверждении оплаты труда, утверждаемый в соответствии с пунктом 22(1) Правилами мониторинга цен, утвержденными постановлением Правительства Российской Федерации от 23 декабря 2016 г. № 1452 | Приказ от 18.04.2024 № 2 | [6 empty] | Реквизиты нормативного правового акта об утверждении оплаты труда, утверждаемый в соответствии с пунктом 22(1) Правилами мониторинга цен, утвержденными постановлением Правительства Российской Федерации от 23 декабря 2016 г. № 1452 | Приказ от 18.04.2024 № 2
Обоснование принятых текущих цен на строительные ресурсы | [24 empty] | Обоснование принятых текущих цен на строительные ресурсы
Наименование субъекта Российской Федерации |  |  |  |  | 27. Хабаровский край | [10 empty] | 27. Хабаровский край | [9 empty] | Наименование субъекта Российской Федерации | 27. Хабаровский край
Наименование зоны субъекта Российской Федерации |  |  |  |  | Хабаровский край (1 зона) | [10 empty] | Хабаровский край (1 зона) | [11 empty] | Наименование зоны субъекта Российской Федерации | Хабаровский край (1 зона)
ОКПД2 43.21.10 Мероприятия по подключению новых потребителей для нужд филиала "Хабаровские электрические сети" на территории СП «ЦЭС» СРЭС | [29 empty] | Мероприятия по строительству и реконструкции для технологического присоединения потребителей (в том числе ПИР) на территории СП «ЦЭС» для нужд филиала "ХЭС"
(наименование стройки)
ОКПД2 43.21.10 Мероприятия по подключению новых потребителей для нужд филиала "Хабаровские электрические сети" на территории СП «ЦЭС» СРЭС | [30 empty] | Мероприятия по строительству и реконструкции для технологического присоединения потребителей (в том числе ПИР) на территории СП «ЦЭС» для нужд филиала "ХЭС"
(наименование объекта капитального строительства)
ЛОКАЛЬНЫЙ СМЕТНЫЙ РАСЧЕТ (СМЕТА) № 2
1 км ВЛИ 0,4 кВ | [31 empty] | 1 км ВЛИ 0,4 кВ
(наименование работ и затрат)
Составлен | ресурсно-индексным | методом
Основание | ВОР | [31 empty] | ВОР
(проектная и (или) иная техническая документация)
Составлен(а) в текущем уровне цен |  | 01.10.2024 | [31 empty] | 01.10.2024
Сметная стоимость |  |  | 2602.4 | тыс.руб.
в том числе:
| строительных работ |  | 1972.89 | тыс.руб. |  |  |  |  | Средства на оплату труда рабочих |  |  |  | 274.75 | тыс.руб.
| монтажных работ |  | 23.21 | тыс.руб. |  |  |  |  | Средства на оплату труда машинистов |  |  |  | 83.74 | тыс.руб.
| оборудования |  | 0 | тыс.руб. |  |  |  |  | Нормативные затраты труда рабочих |  |  |  | 513.23 | чел.-ч.
| прочих затрат |  | 6.22 | тыс.руб. |  |  |  |  | Нормативные затраты труда машинистов |  |  |  | 145.64 | чел.-ч.
№ п/п | Обоснование | Наименование работ и затрат |  |  |  | Единица измерения | Количество |  |  | Сметная стоимость, руб.
[7 empty] | на единицу измерения | коэффициенты | всего с учетом коэффициентов | на единицу измерения в базисном уровне цен | индекс | на единицу измерения в текущем уровне цен | коэффициенты | всего в текущем уровне цен
1 | 2 | 3 |  |  |  | 4 | 5 | 6 | 7 | 8 | 9 | 10 | 11 | 12
Раздел 1. Строительно-монтажные работы | [34 empty] | Раздел 1. Строительно-монтажные работы
1 | ГЭСН33-04-016-02 | Развозка конструкций и материалов опор ВЛ 0,38-10 кВ по трассе: одностоечных железобетонных опор | [33 empty] | Развозка конструкций и материалов опор ВЛ 0,38-10 кВ по трассе: одностоечных железобетонных опор | bar: 4 to 7
|  | Итого прямые затраты |  |  |  | 12: 1139.91 | [22 empty] | Итого прямые затраты
|  | ФОТ |  |  |  | 12: 517.84 | [23 empty] | ФОТ
| Пр/812-027.0-1 | НР Линии электропередачи |  |  |  | 4: %; 5: 103; 7: 103; 12: 533.38 | [23 empty] | НР Линии электропередачи
| Пр/774-027.0 | СП Линии электропередачи |  |  |  | 4: %; 5: 60; 7: 60; 12: 310.7 | [23 empty] | СП Линии электропередачи
|  | Всего по позиции |  |  |  | 10: 1983.99; 12: 1983.99 | [24 empty] | Всего по позиции
2 | ГЭСН33-04-016-05 | Развозка конструкций и материалов опор ВЛ 0,38-10 кВ по трассе: материалов оснастки одностоечных опор | [33 empty] | Развозка конструкций и материалов опор ВЛ 0,38-10 кВ по трассе: материалов оснастки одностоечных опор | bar: 4 to 7
|  | Итого прямые затраты |  |  |  | 12: 299.34 | [22 empty] | Итого прямые затраты
|  | ФОТ |  |  |  | 12: 194.97 | [23 empty] | ФОТ
| Пр/812-027.0-1 | НР Линии электропередачи |  |  |  | 4: %; 5: 103; 7: 103; 12: 200.82 | [23 empty] | НР Линии электропередачи
| Пр/774-027.0 | СП Линии электропередачи |  |  |  | 4: %; 5: 60; 7: 60; 12: 116.98 | [23 empty] | СП Линии электропередачи
|  | Всего по позиции |  |  |  | 10: 617.14; 12: 617.14 | [24 empty] | Всего по позиции
3 | ГЭСН33-04-016-06 | Развозка конструкций и материалов опор ВЛ 0,38-10 кВ по трассе: материалов оснастки сложных опор | [33 empty] | Развозка конструкций и материалов опор ВЛ 0,38-10 кВ по трассе: материалов оснастки сложных опор | bar: 4 to 7
|  | Итого прямые затраты |  |  |  | 12: 348.82 | [22 empty] | Итого прямые затраты
|  | ФОТ |  |  |  | 12: 229.54 | [23 empty] | ФОТ
| Пр/812-027.0-1 | НР Линии электропередачи |  |  |  | 4: %; 5: 103; 7: 103; 12: 236.43 | [23 empty] | НР Линии электропередачи
| Пр/774-027.0 | СП Линии электропередачи |  |  |  | 4: %; 5: 60; 7: 60; 12: 137.72 | [23 empty] | СП Линии электропередачи
|  | Всего по позиции |  |  |  | 10: 722.97; 12: 722.97 | [24 empty] | Всего по позиции
4 | ГЭСН33-04-003-01 | Установка железобетонных опор ВЛ 0,38; 6-10 кВ с траверсами без приставок: одностоечных | [33 empty] | Установка железобетонных опор ВЛ 0,38; 6-10 кВ с траверсами без приставок: одностоечных | bar: 4 to 7
|  | Итого прямые затраты |  |  |  | 12: 4536.68 | [22 empty] | Итого прямые затраты
|  | ФОТ |  |  |  | 12: 2096.13 | [23 empty] | ФОТ
| Пр/812-027.0-1 | НР Линии электропередачи |  |  |  | 4: %; 5: 103; 7: 103; 12: 2159.01 | [23 empty] | НР Линии электропередачи
| Пр/774-027.0 | СП Линии электропередачи |  |  |  | 4: %; 5: 60; 7: 60; 12: 1257.68 | [23 empty] | СП Линии электропередачи
|  | Всего по позиции |  |  |  | 10: 7953.37; 12: 7953.37 | [24 empty] | Всего по позиции
5 | ГЭСН33-04-003-02 | Установка железобетонных опор ВЛ 0,38; 6-10 кВ с траверсами без приставок: одностоечных с одним подкосом | [33 empty] | Установка железобетонных опор ВЛ 0,38; 6-10 кВ с траверсами без приставок: одностоечных с одним подкосом | bar: 4 to 7
|  | Итого прямые затраты |  |  |  | 12: 9737.85 | [22 empty] | Итого прямые затраты
|  | ФОТ |  |  |  | 12: 4284.47 | [23 empty] | ФОТ
| Пр/812-027.0-1 | НР Линии электропередачи |  |  |  | 4: %; 5: 103; 7: 103; 12: 4413 | [23 empty] | НР Линии электропередачи
| Пр/774-027.0 | СП Линии электропередачи |  |  |  | 4: %; 5: 60; 7: 60; 12: 2570.68 | [23 empty] | СП Линии электропередачи
|  | Всего по позиции |  |  |  | 10: 16721.53; 12: 16721.53 | [24 empty] | Всего по позиции
6 | ГЭСН33-04-003-03 | Установка железобетонных опор ВЛ 0,38; 6-10 кВ с траверсами без приставок: одностоечных с двумя подкосами | [33 empty] | Установка железобетонных опор ВЛ 0,38; 6-10 кВ с траверсами без приставок: одностоечных с двумя подкосами | bar: 4 to 7
|  | Итого прямые затраты |  |  |  | 12: 15289.77 | [22 empty] | Итого прямые затраты
|  | ФОТ |  |  |  | 12: 6574.58 | [23 empty] | ФОТ
| Пр/812-027.0-1 | НР Линии электропередачи |  |  |  | 4: %; 5: 103; 7: 103; 12: 6771.82 | [23 empty] | НР Линии электропередачи
| Пр/774-027.0 | СП Линии электропередачи |  |  |  | 4: %; 5: 60; 7: 60; 12: 3944.75 | [23 empty] | СП Линии электропередачи
|  | Всего по позиции |  |  |  | 10: 26006.34; 12: 26006.34 | [24 empty] | Всего по позиции
При производстве работ в усложненных условиях: в скальных и мерзлых грунтах | [39 empty] | При производстве работ в усложненных условиях: в скальных и мерзлых грунтах
7 | ГЭСН33-04-003-01 | Установка железобетонных опор ВЛ 0,38; 6-10 кВ с траверсами без приставок: одностоечных | [33 empty] | Установка железобетонных опор ВЛ 0,38; 6-10 кВ с траверсами без приставок: одностоечных | bar: 4 to 7
| Прил.33.4 п.3.15 | При производстве работ в усложненных условиях: в скальных и мерзлых грунтах ОЗП=1,3; ЭМ=1,3 к расх.; ЗПМ=1,3; ТЗ=1,3; ТЗМ=1,3 | [38 empty] | При производстве работ в усложненных условиях: в скальных и мерзлых грунтах ОЗП=1,3; ЭМ=1,3 к расх.; ЗПМ=1,3; ТЗ=1,3; ТЗМ=1,3
|  | Итого прямые затраты |  |  |  | 12: 5841.02 | [22 empty] | Итого прямые затраты
|  | ФОТ |  |  |  | 12: 2724.97 | [23 empty] | ФОТ
| Пр/812-027.0-1 | НР Линии электропередачи |  |  |  | 4: %; 5: 103; 7: 103; 12: 2806.72 | [23 empty] | НР Линии электропередачи
| Пр/774-027.0 | СП Линии электропередачи |  |  |  | 4: %; 5: 60; 7: 60; 12: 1634.98 | [23 empty] | СП Линии электропередачи
|  | Всего по позиции |  |  |  | 10: 10282.72; 12: 10282.72 | [24 empty] | Всего по позиции
8 | ГЭСН33-04-003-02 | Установка железобетонных опор ВЛ 0,38; 6-10 кВ с траверсами без приставок: одностоечных с одним подкосом | [33 empty] | Установка железобетонных опор ВЛ 0,38; 6-10 кВ с траверсами без приставок: одностоечных с одним подкосом | bar: 4 to 7
| Прил.33.4 п.3.15 | При производстве работ в усложненных условиях: в скальных и мерзлых грунтах ОЗП=1,3; ЭМ=1,3 к расх.; ЗПМ=1,3; ТЗ=1,3; ТЗМ=1,3 | [38 empty] | При производстве работ в усложненных условиях: в скальных и мерзлых грунтах ОЗП=1,3; ЭМ=1,3 к расх.; ЗПМ=1,3; ТЗ=1,3; ТЗМ=1,3
|  | Итого прямые затраты |  |  |  | 12: 12602.53 | [22 empty] | Итого прямые затраты
|  | ФОТ |  |  |  | 12: 5569.81 | [23 empty] | ФОТ
| Пр/812-027.0-1 | НР Линии электропередачи |  |  |  | 4: %; 5: 103; 7: 103; 12: 5736.9 | [23 empty] | НР Линии электропередачи
| Пр/774-027.0 | СП Линии электропередачи |  |  |  | 4: %; 5: 60; 7: 60; 12: 3341.89 | [23 empty] | СП Линии электропередачи
|  | Всего по позиции |  |  |  | 10: 21681.32; 12: 21681.32 | [24 empty] | Всего по позиции
9 | ГЭСН33-04-003-03 | Установка железобетонных опор ВЛ 0,38; 6-10 кВ с траверсами без приставок: одностоечных с двумя подкосами | [33 empty] | Установка железобетонных опор ВЛ 0,38; 6-10 кВ с траверсами без приставок: одностоечных с двумя подкосами | bar: 4 to 7
| Прил.33.4 п.3.15 | При производстве работ в усложненных условиях: в скальных и мерзлых грунтах ОЗП=1,3; ЭМ=1,3 к расх.; ЗПМ=1,3; ТЗ=1,3; ТЗМ=1,3 | [38 empty] | При производстве работ в усложненных условиях: в скальных и мерзлых грунтах ОЗП=1,3; ЭМ=1,3 к расх.; ЗПМ=1,3; ТЗ=1,3; ТЗМ=1,3
|  | Итого прямые затраты |  |  |  | 12: 19820.04 | [22 empty] | Итого прямые затраты
|  | ФОТ |  |  |  | 12: 8546.96 | [23 empty] | ФОТ
| Пр/812-027.0-1 | НР Линии электропередачи |  |  |  | 4: %; 5: 103; 7: 103; 12: 8803.37 | [23 empty] | НР Линии электропередачи
| Пр/774-027.0 | СП Линии электропередачи |  |  |  | 4: %; 5: 60; 7: 60; 12: 5128.18 | [23 empty] | СП Линии электропередачи
|  | Всего по позиции |  |  |  | 10: 33751.59; 12: 33751.59 | [24 empty] | Всего по позиции
При производстве работ в усложненных условиях: в распутицу (независимо от времени года), на участках, залитых водой | [39 empty] | При производстве работ в усложненных условиях: в распутицу (независимо от времени года), на участках, залитых водой
10 | ГЭСН33-04-016-02 | Развозка конструкций и материалов опор ВЛ 0,38-10 кВ по трассе: одностоечных железобетонных опор | [33 empty] | Развозка конструкций и материалов опор ВЛ 0,38-10 кВ по трассе: одностоечных железобетонных опор | bar: 4 to 7
| Прил.33.4 п.3.10 | При производстве работ в усложненных условиях: в распутицу (независимо от времени года), на участках, залитых водой ОЗП=1,25; ЭМ=1,25 к расх.; ЗПМ=1,25; ТЗ=1,25; ТЗМ=1,25 | [38 empty] | При производстве работ в усложненных условиях: в распутицу (независимо от времени года), на участках, залитых водой ОЗП=1,25; ЭМ=1,25 к расх.; ЗПМ=1,25; ТЗ=1,25; ТЗМ=1,25
|  | Итого прямые затраты |  |  |  | 12: 1424.88 | [22 empty] | Итого прямые затраты
|  | ФОТ |  |  |  | 12: 647.3 | [23 empty] | ФОТ
| Пр/812-027.0-1 | НР Линии электропередачи |  |  |  | 4: %; 5: 103; 7: 103; 12: 666.72 | [23 empty] | НР Линии электропередачи
| Пр/774-027.0 | СП Линии электропередачи |  |  |  | 4: %; 5: 60; 7: 60; 12: 388.38 | [23 empty] | СП Линии электропередачи
|  | Всего по позиции |  |  |  | 10: 2479.98; 12: 2479.98 | [24 empty] | Всего по позиции
11 | ГЭСН33-04-016-05 | Развозка конструкций и материалов опор ВЛ 0,38-10 кВ по трассе: материалов оснастки одностоечных опор | [33 empty] | Развозка конструкций и материалов опор ВЛ 0,38-10 кВ по трассе: материалов оснастки одностоечных опор | bar: 4 to 7
| Прил.33.4 п.3.10 | При производстве работ в усложненных условиях: в распутицу (независимо от времени года), на участках, залитых водой ОЗП=1,25; ЭМ=1,25 к расх.; ЗПМ=1,25; ТЗ=1,25; ТЗМ=1,25 | [38 empty] | При производстве работ в усложненных условиях: в распутицу (независимо от времени года), на участках, залитых водой ОЗП=1,25; ЭМ=1,25 к расх.; ЗПМ=1,25; ТЗ=1,25; ТЗМ=1,25
|  | Итого прямые затраты |  |  |  | 12: 374.18 | [22 empty] | Итого прямые затраты
|  | ФОТ |  |  |  | 12: 243.71 | [23 empty] | ФОТ
| Пр/812-027.0-1 | НР Линии электропередачи |  |  |  | 4: %; 5: 103; 7: 103; 12: 251.02 | [23 empty] | НР Линии электропередачи
| Пр/774-027.0 | СП Линии электропередачи |  |  |  | 4: %; 5: 60; 7: 60; 12: 146.23 | [23 empty] | СП Линии электропередачи
|  | Всего по позиции |  |  |  | 10: 771.43; 12: 771.43 | [24 empty] | Всего по позиции
12 | ГЭСН33-04-016-06 | Развозка конструкций и материалов опор ВЛ 0,38-10 кВ по трассе: материалов оснастки сложных опор | [33 empty] | Развозка конструкций и материалов опор ВЛ 0,38-10 кВ по трассе: материалов оснастки сложных опор | bar: 4 to 7
| Прил.33.4 п.3.10 | При производстве работ в усложненных условиях: в распутицу (независимо от времени года), на участках, залитых водой ОЗП=1,25; ЭМ=1,25 к расх.; ЗПМ=1,25; ТЗ=1,25; ТЗМ=1,25 | [38 empty] | При производстве работ в усложненных условиях: в распутицу (независимо от времени года), на участках, залитых водой ОЗП=1,25; ЭМ=1,25 к расх.; ЗПМ=1,25; ТЗ=1,25; ТЗМ=1,25
|  | Итого прямые затраты |  |  |  | 12: 436.04 | [22 empty] | Итого прямые затраты
|  | ФОТ |  |  |  | 12: 286.93 | [23 empty] | ФОТ
| Пр/812-027.0-1 | НР Линии электропередачи |  |  |  | 4: %; 5: 103; 7: 103; 12: 295.54 | [23 empty] | НР Линии электропередачи
| Пр/774-027.0 | СП Линии электропередачи |  |  |  | 4: %; 5: 60; 7: 60; 12: 172.16 | [23 empty] | СП Линии электропередачи
|  | Всего по позиции |  |  |  | 10: 903.74; 12: 903.74 | [24 empty] | Всего по позиции
13 | ГЭСН33-04-003-01 | Установка железобетонных опор ВЛ 0,38; 6-10 кВ с траверсами без приставок: одностоечных | [33 empty] | Установка железобетонных опор ВЛ 0,38; 6-10 кВ с траверсами без приставок: одностоечных | bar: 4 to 7
| Прил.33.4 п.3.10 | При производстве работ в усложненных условиях: в распутицу (независимо от времени года), на участках, залитых водой ОЗП=1,25; ЭМ=1,25 к расх.; ЗПМ=1,25; ТЗ=1,25; ТЗМ=1,25 | [38 empty] | При производстве работ в усложненных условиях: в распутицу (независимо от времени года), на участках, залитых водой ОЗП=1,25; ЭМ=1,25 к расх.; ЗПМ=1,25; ТЗ=1,25; ТЗМ=1,25
|  | Итого прямые затраты |  |  |  | 12: 5623.62 | [22 empty] | Итого прямые затраты
|  | ФОТ |  |  |  | 12: 2620.16 | [23 empty] | ФОТ
| Пр/812-027.0-1 | НР Линии электропередачи |  |  |  | 4: %; 5: 103; 7: 103; 12: 2698.76 | [23 empty] | НР Линии электропередачи
| Пр/774-027.0 | СП Линии электропередачи |  |  |  | 4: %; 5: 60; 7: 60; 12: 1572.1 | [23 empty] | СП Линии электропередачи
|  | Всего по позиции |  |  |  | 10: 9894.48; 12: 9894.48 | [24 empty] | Всего по позиции
14 | ГЭСН33-04-003-02 | Установка железобетонных опор ВЛ 0,38; 6-10 кВ с траверсами без приставок: одностоечных с одним подкосом | [33 empty] | Установка железобетонных опор ВЛ 0,38; 6-10 кВ с траверсами без приставок: одностоечных с одним подкосом | bar: 4 to 7
| Прил.33.4 п.3.10 | При производстве работ в усложненных условиях: в распутицу (независимо от времени года), на участках, залитых водой ОЗП=1,25; ЭМ=1,25 к расх.; ЗПМ=1,25; ТЗ=1,25; ТЗМ=1,25 | [38 empty] | При производстве работ в усложненных условиях: в распутицу (независимо от времени года), на участках, залитых водой ОЗП=1,25; ЭМ=1,25 к расх.; ЗПМ=1,25; ТЗ=1,25; ТЗМ=1,25
|  | Итого прямые затраты |  |  |  | 12: 12125.08 | [22 empty] | Итого прямые затраты
|  | ФОТ |  |  |  | 12: 5355.58 | [23 empty] | ФОТ
| Пр/812-027.0-1 | НР Линии электропередачи |  |  |  | 4: %; 5: 103; 7: 103; 12: 5516.25 | [23 empty] | НР Линии электропередачи
| Пр/774-027.0 | СП Линии электропередачи |  |  |  | 4: %; 5: 60; 7: 60; 12: 3213.35 | [23 empty] | СП Линии электропередачи
|  | Всего по позиции |  |  |  | 10: 20854.68; 12: 20854.68 | [24 empty] | Всего по позиции
15 | ГЭСН33-04-003-03 | Установка железобетонных опор ВЛ 0,38; 6-10 кВ с траверсами без приставок: одностоечных с двумя подкосами | [33 empty] | Установка железобетонных опор ВЛ 0,38; 6-10 кВ с траверсами без приставок: одностоечных с двумя подкосами | bar: 4 to 7
| Прил.33.4 п.3.10 | При производстве работ в усложненных условиях: в распутицу (независимо от времени года), на участках, залитых водой ОЗП=1,25; ЭМ=1,25 к расх.; ЗПМ=1,25; ТЗ=1,25; ТЗМ=1,25 | [38 empty] | При производстве работ в усложненных условиях: в распутицу (независимо от времени года), на участках, залитых водой ОЗП=1,25; ЭМ=1,25 к расх.; ЗПМ=1,25; ТЗ=1,25; ТЗМ=1,25
|  | Итого прямые затраты |  |  |  | 12: 19065 | [22 empty] | Итого прямые затраты
|  | ФОТ |  |  |  | 12: 8218.23 | [23 empty] | ФОТ
| Пр/812-027.0-1 | НР Линии электропередачи |  |  |  | 4: %; 5: 103; 7: 103; 12: 8464.78 | [23 empty] | НР Линии электропередачи
| Пр/774-027.0 | СП Линии электропередачи |  |  |  | 4: %; 5: 60; 7: 60; 12: 4930.94 | [23 empty] | СП Линии электропередачи
|  | Всего по позиции |  |  |  | 10: 32460.72; 12: 32460.72 | [24 empty] | Всего по позиции
При производстве работ в усложненных условиях: на непромерзших болотах, в плывунах | [39 empty] | При производстве работ в усложненных условиях: на непромерзших болотах, в плывунах
16 | ГЭСН33-04-016-02 | Развозка конструкций и материалов опор ВЛ 0,38-10 кВ по трассе: одностоечных железобетонных опор | [33 empty] | Развозка конструкций и материалов опор ВЛ 0,38-10 кВ по трассе: одностоечных железобетонных опор | bar: 4 to 7
| Прил.33.4 п.3.11 | При производстве работ в усложненных условиях: на непромерзших болотах, в плывунах ОЗП=1,4; ЭМ=1,4 к расх.; ЗПМ=1,4; ТЗ=1,4; ТЗМ=1,4 | [38 empty] | При производстве работ в усложненных условиях: на непромерзших болотах, в плывунах ОЗП=1,4; ЭМ=1,4 к расх.; ЗПМ=1,4; ТЗ=1,4; ТЗМ=1,4
|  | Итого прямые затраты |  |  |  | 12: 1595.85 | [22 empty] | Итого прямые затраты
|  | ФОТ |  |  |  | 12: 724.97 | [23 empty] | ФОТ
| Пр/812-027.0-1 | НР Линии электропередачи |  |  |  | 4: %; 5: 103; 7: 103; 12: 746.72 | [23 empty] | НР Линии электропередачи
| Пр/774-027.0 | СП Линии электропередачи |  |  |  | 4: %; 5: 60; 7: 60; 12: 434.98 | [23 empty] | СП Линии электропередачи
|  | Всего по позиции |  |  |  | 10: 2777.55; 12: 2777.55 | [24 empty] | Всего по позиции
17 | ГЭСН33-04-016-05 | Развозка конструкций и материалов опор ВЛ 0,38-10 кВ по трассе: материалов оснастки одностоечных опор | [33 empty] | Развозка конструкций и материалов опор ВЛ 0,38-10 кВ по трассе: материалов оснастки одностоечных опор | bar: 4 to 7
| Прил.33.4 п.3.11 | При производстве работ в усложненных условиях: на непромерзших болотах, в плывунах ОЗП=1,4; ЭМ=1,4 к расх.; ЗПМ=1,4; ТЗ=1,4; ТЗМ=1,4 | [38 empty] | При производстве работ в усложненных условиях: на непромерзших болотах, в плывунах ОЗП=1,4; ЭМ=1,4 к расх.; ЗПМ=1,4; ТЗ=1,4; ТЗМ=1,4
|  | Итого прямые затраты |  |  |  | 12: 419.08 | [22 empty] | Итого прямые затраты
|  | ФОТ |  |  |  | 12: 272.96 | [23 empty] | ФОТ
| Пр/812-027.0-1 | НР Линии электропередачи |  |  |  | 4: %; 5: 103; 7: 103; 12: 281.15 | [23 empty] | НР Линии электропередачи
| Пр/774-027.0 | СП Линии электропередачи |  |  |  | 4: %; 5: 60; 7: 60; 12: 163.78 | [23 empty] | СП Линии электропередачи
|  | Всего по позиции |  |  |  | 10: 864.01; 12: 864.01 | [24 empty] | Всего по позиции
18 | ГЭСН33-04-016-06 | Развозка конструкций и материалов опор ВЛ 0,38-10 кВ по трассе: материалов оснастки сложных опор | [33 empty] | Развозка конструкций и материалов опор ВЛ 0,38-10 кВ по трассе: материалов оснастки сложных опор | bar: 4 to 7
| Прил.33.4 п.3.11 | При производстве работ в усложненных условиях: на непромерзших болотах, в плывунах ОЗП=1,4; ЭМ=1,4 к расх.; ЗПМ=1,4; ТЗ=1,4; ТЗМ=1,4 | [38 empty] | При производстве работ в усложненных условиях: на непромерзших болотах, в плывунах ОЗП=1,4; ЭМ=1,4 к расх.; ЗПМ=1,4; ТЗ=1,4; ТЗМ=1,4
|  | Итого прямые затраты |  |  |  | 12: 488.35 | [22 empty] | Итого прямые затраты
|  | ФОТ |  |  |  | 12: 321.36 | [23 empty] | ФОТ
| Пр/812-027.0-1 | НР Линии электропередачи |  |  |  | 4: %; 5: 103; 7: 103; 12: 331 | [23 empty] | НР Линии электропередачи
| Пр/774-027.0 | СП Линии электропередачи |  |  |  | 4: %; 5: 60; 7: 60; 12: 192.82 | [23 empty] | СП Линии электропередачи
|  | Всего по позиции |  |  |  | 10: 1012.17; 12: 1012.17 | [24 empty] | Всего по позиции
19 | ГЭСН33-04-003-01 | Установка железобетонных опор ВЛ 0,38; 6-10 кВ с траверсами без приставок: одностоечных | [33 empty] | Установка железобетонных опор ВЛ 0,38; 6-10 кВ с траверсами без приставок: одностоечных | bar: 4 to 7
| Прил.33.4 п.3.11 | При производстве работ в усложненных условиях: на непромерзших болотах, в плывунах ОЗП=1,4; ЭМ=1,4 к расх.; ЗПМ=1,4; ТЗ=1,4; ТЗМ=1,4 | [38 empty] | При производстве работ в усложненных условиях: на непромерзших болотах, в плывунах ОЗП=1,4; ЭМ=1,4 к расх.; ЗПМ=1,4; ТЗ=1,4; ТЗМ=1,4
|  | Итого прямые затраты |  |  |  | 12: 6275.79 | [22 empty] | Итого прямые затраты
|  | ФОТ |  |  |  | 12: 2934.58 | [23 empty] | ФОТ
| Пр/812-027.0-1 | НР Линии электропередачи |  |  |  | 4: %; 5: 103; 7: 103; 12: 3022.62 | [23 empty] | НР Линии электропередачи
| Пр/774-027.0 | СП Линии электропередачи |  |  |  | 4: %; 5: 60; 7: 60; 12: 1760.75 | [23 empty] | СП Линии электропередачи
|  | Всего по позиции |  |  |  | 10: 11059.16; 12: 11059.16 | [24 empty] | Всего по позиции
20 | ГЭСН33-04-003-02 | Установка железобетонных опор ВЛ 0,38; 6-10 кВ с траверсами без приставок: одностоечных с одним подкосом | [33 empty] | Установка железобетонных опор ВЛ 0,38; 6-10 кВ с траверсами без приставок: одностоечных с одним подкосом | bar: 4 to 7
| Прил.33.4 п.3.11 | При производстве работ в усложненных условиях: на непромерзших болотах, в плывунах ОЗП=1,4; ЭМ=1,4 к расх.; ЗПМ=1,4; ТЗ=1,4; ТЗМ=1,4 | [38 empty] | При производстве работ в усложненных условиях: на непромерзших болотах, в плывунах ОЗП=1,4; ЭМ=1,4 к расх.; ЗПМ=1,4; ТЗ=1,4; ТЗМ=1,4
|  | Итого прямые затраты |  |  |  | 12: 13557.42 | [22 empty] | Итого прямые затраты
|  | ФОТ |  |  |  | 12: 5998.25 | [23 empty] | ФОТ
| Пр/812-027.0-1 | НР Линии электропередачи |  |  |  | 4: %; 5: 103; 7: 103; 12: 6178.2 | [23 empty] | НР Линии электропередачи
| Пр/774-027.0 | СП Линии электропередачи |  |  |  | 4: %; 5: 60; 7: 60; 12: 3598.95 | [23 empty] | СП Линии электропередачи
|  | Всего по позиции |  |  |  | 10: 23334.57; 12: 23334.57 | [24 empty] | Всего по позиции
21 | ГЭСН33-04-003-03 | Установка железобетонных опор ВЛ 0,38; 6-10 кВ с траверсами без приставок: одностоечных с двумя подкосами | [33 empty] | Установка железобетонных опор ВЛ 0,38; 6-10 кВ с траверсами без приставок: одностоечных с двумя подкосами | bar: 4 to 7
| Прил.33.4 п.3.11 | При производстве работ в усложненных условиях: на непромерзших болотах, в плывунах ОЗП=1,4; ЭМ=1,4 к расх.; ЗПМ=1,4; ТЗ=1,4; ТЗМ=1,4 | [38 empty] | При производстве работ в усложненных условиях: на непромерзших болотах, в плывунах ОЗП=1,4; ЭМ=1,4 к расх.; ЗПМ=1,4; ТЗ=1,4; ТЗМ=1,4
|  | Итого прямые затраты |  |  |  | 12: 21330.11 | [22 empty] | Итого прямые затраты
|  | ФОТ |  |  |  | 12: 9204.41 | [23 empty] | ФОТ
| Пр/812-027.0-1 | НР Линии электропередачи |  |  |  | 4: %; 5: 103; 7: 103; 12: 9480.54 | [23 empty] | НР Линии электропередачи
| Пр/774-027.0 | СП Линии электропередачи |  |  |  | 4: %; 5: 60; 7: 60; 12: 5522.65 | [23 empty] | СП Линии электропередачи
|  | Всего по позиции |  |  |  | 10: 36333.3; 12: 36333.3 | [24 empty] | Всего по позиции
22 | ФСБЦ-05.1.02.07-0070 | Стойки опор железобетонные, объем до 0,5 м3, бетон В30, расход арматуры от 150 до 200 кг/м3 |  |  |  | м3 | 0.36 | 1 | 0.36 | 26011.96 | 1.31 | 34075.67 |  | 12267.24 | [21 empty] | Стойки опор железобетонные, объем до 0,5 м3, бетон В30, расход арматуры от 150 до 200 кг/м3
|  | Объем=0,36*1 | [39 empty] | Объем=0,36*1
|  | Всего по позиции |  |  |  | 12: 12267.24 | [24 empty] | Всего по позиции
24 | ФСБЦ-07.2.02.05-0021 | Траверсы металлические высоковольтные |  |  |  | т | 0.007 | 1 | 0.007 | 173808.79 | 1.41 | 245070.39 |  | 1715.49 | [21 empty] | Траверсы металлические высоковольтные
|  | Объем=(7)/1000 | [39 empty] | Объем=(7)/1000
|  | Всего по позиции |  |  |  | 12: 1715.49 | [24 empty] | Всего по позиции
25 | ГЭСНм08-02-144-05 | Присоединение к зажимам жил проводов или кабелей сечением: до 70 мм2 |  |  |  | 4: 100 шт; 5: 0.04; 6: 1; 7: 0.04 | [21 empty] | Присоединение к зажимам жил проводов или кабелей сечением: до 70 мм2
|  | Объем=4/100 | [39 empty] | Объем=4/100
| ОП п.1.8.3 | При производстве работ на высоте св. 2 до 8 м ОЗП=1,05; ТЗ=1,05 | [38 empty] | При производстве работ на высоте св. 2 до 8 м ОЗП=1,05; ТЗ=1,05
|  | Итого прямые затраты |  |  |  | 12: 343.2 | [22 empty] | Итого прямые затраты
|  | ФОТ |  |  |  | 12: 343.2 | [23 empty] | ФОТ
| Пр/812-049.3-1 | НР Электротехнические установки на других объектах |  |  |  | 4: %; 5: 97; 7: 97; 12: 332.9 | [23 empty] | НР Электротехнические установки на других объектах
| Пр/774-049.3 | СП Электротехнические установки на других объектах |  |  |  | 4: %; 5: 51; 7: 51; 12: 175.03 | [23 empty] | СП Электротехнические установки на других объектах
|  | Всего по позиции |  |  |  | 10: 21441.75; 12: 857.67 | [24 empty] | Всего по позиции
26 | ФСБЦ-20.1.01.08-0019 | Зажимы ответвительные с проводами ответвлений сечением 16-95 мм2 |  |  |  | 100 шт | 0.04 | 1 | 0.04 | 17429.98 | 1.19 | 20741.68 |  | 829.67 | [21 empty] | Зажимы ответвительные с проводами ответвлений сечением 16-95 мм2
|  | Объем=4 / 100 | [39 empty] | Объем=4 / 100
|  | Всего по позиции |  |  |  | 12: 829.67 | [24 empty] | Всего по позиции
27 | ГЭСН33-04-017-01 | Подвеска провода СИП-2 напряжением от 0,4 кВ до 1 кВ на опорах, при 32 опорах на км линии: с использованием автогидроподъемника |  |  |  | 4: 1000 м; 5: 1; 6: 1; 7: 1 | [21 empty] | Подвеска провода СИП-2 напряжением от 0,4 кВ до 1 кВ на опорах, при 32 опорах на км линии: с использованием автогидроподъемника
|  | Итого прямые затраты |  |  |  | 12: 79761.94 | [22 empty] | Итого прямые затраты
|  | ФОТ |  |  |  | 12: 65389.74 | [23 empty] | ФОТ
| Пр/812-027.0-1 | НР Линии электропередачи |  |  |  | 4: %; 5: 103; 7: 103; 12: 67351.43 | [23 empty] | НР Линии электропередачи
| Пр/774-027.0 | СП Линии электропередачи |  |  |  | 4: %; 5: 60; 7: 60; 12: 39233.84 | [23 empty] | СП Линии электропередачи
|  | Всего по позиции |  |  |  | 10: 186347.21; 12: 186347.21 | [24 empty] | Всего по позиции
28 | ФСБЦ-20.2.02.04-0001 | Колпачки герметичные для защиты жил площадью поперечного сечения от 6 до 35 мм2 |  |  |  | 100 шт | 0.04 | 1 | 0.04 | 1669.04 | 1.32 | 2203.13 |  | 88.13 | [21 empty] | Колпачки герметичные для защиты жил площадью поперечного сечения от 6 до 35 мм2
|  | Объем=4 / 100 | [39 empty] | Объем=4 / 100
|  | Всего по позиции |  |  |  | 12: 88.13 | [24 empty] | Всего по позиции
29 | ТЦ_21.2.01.00_27_2724242826_22.01.2025_01_29.1 КА п.29.1 | Зажим анкерный для СИП-2 PA 1500 (50-70 кв. мм) -NILED |  |  |  | шт | 1 | 1 | 1 |  |  | 585.26 |  | 585.26 | [21 empty] | Зажим анкерный для СИП-2 PA 1500 (50-70 кв. мм) -NILED
|  | Всего по позиции |  |  |  | 12: 585.26 | [24 empty] | Всего по позиции
30 | ТЦ_21.2.01.00_27_2724242826_22.01.2025_01_28.1 КА п.28.1 | Кронштейн анкерный CA 1500 -ВК |  |  |  | шт | 1 | 1 | 1 |  |  | 153.7 |  | 153.7 | [21 empty] | Кронштейн анкерный CA 1500 -ВК
|  | Всего по позиции |  |  |  | 12: 153.7 | [24 empty] | Всего по позиции
31 | ФСБЦ-25.2.02.04-0003 | Комплект промежуточной подвески для подвешивания самонесущих кабелей сечением 16-95 мм2, предельная нагрузка 12-20 кН в составе кронштейн из высокопрочного коррозионностойкого алюминиевого сплава и пластикового подвеса |  |  |  | компл | 1 | 1 | 1 | 576.55 | 1.28 | 737.98 |  | 737.98 | [21 empty] | Комплект промежуточной подвески для подвешивания самонесущих кабелей сечением 16-95 мм2, предельная нагрузка 12-20 кН в составе кронштейн из высокопрочного коррозионностойкого алюминиевого сплава и пластикового подвеса
|  | Всего по позиции |  |  |  | 12: 737.98 | [24 empty] | Всего по позиции
32 | ФСБЦ-25.2.02.09-0011 | Хомуты нейлоновые кабельные стяжные, диаметр 10-45 мм, длина 175 мм |  |  |  | 100 шт | 1 | 1 | 1 | 466.31 | 1.05 | 489.63 |  | 489.63 | [21 empty] | Хомуты нейлоновые кабельные стяжные, диаметр 10-45 мм, длина 175 мм
|  | Всего по позиции |  |  |  | 12: 489.63 | [24 empty] | Всего по позиции
33 | ФСБЦ-25.2.02.11-0021 | Лента крепления из нержавеющей стали в пластмассовой коробке с кабельной бухтой, ширина 20 мм, толщина 0,7 мм, длина 50 м |  |  |  | шт | 0.02 | 1 | 0.02 | 2940.8 | 1.19 | 3499.55 |  | 69.99 | [21 empty] | Лента крепления из нержавеющей стали в пластмассовой коробке с кабельной бухтой, ширина 20 мм, толщина 0,7 мм, длина 50 м
|  | Объем=1/50*1 | [39 empty] | Объем=1/50*1
|  | Всего по позиции |  |  |  | 12: 69.99 | [24 empty] | Всего по позиции
34 | ФСБЦ-25.2.02.11-0051 | Скрепы для фиксации на промежуточных опорах, размер 20 мм |  |  |  | 100 шт | 0.01 | 1 | 0.01 | 1926.82 | 1.5 | 2890.23 |  | 28.9 | [21 empty] | Скрепы для фиксации на промежуточных опорах, размер 20 мм
|  | Объем=(Ф1/(1/50)) / 100 | [39 empty] | Объем=(Ф1/(1/50)) / 100
|  | Всего по позиции |  |  |  | 12: 28.9 | [24 empty] | Всего по позиции
35 | ТЦ_21.2.01.00_27_7731530768_21.01.2025_01_3.1 КА п.3.1 | Провод СИП-2 3*35+1*54,6-0,6/1 |  |  |  | км | 1.045 | 1 | 1.045 |  |  | 212503.33 |  | 222065.98 | [21 empty] | Провод СИП-2 3*35+1*54,6-0,6/1
|  | Объем=округл(МАСТЕР*1,045;3) | [39 empty] | Объем=округл(МАСТЕР*1,045;3)
|  | Всего по позиции |  |  |  | 12: 222065.98 | [24 empty] | Всего по позиции
36 | ТЦ_21.2.01.00_27_7731530768_21.01.2025_01_4.2 КА п.4.2 | Провод СИП-2 3*50+54,6-0,6/1 |  |  |  | км | 1.045 | 1 | 1.045 |  |  | 257674.7 |  | 269270.06 | [21 empty] | Провод СИП-2 3*50+54,6-0,6/1
|  | Объем=округл(МАСТЕР*1,045;3) | [39 empty] | Объем=округл(МАСТЕР*1,045;3)
|  | Всего по позиции |  |  |  | 12: 269270.06 | [24 empty] | Всего по позиции
37 | ТЦ_21.2.01.00_27_7731530768_21.05.2025_01_5.1 КА п.5.1 | Провод СИП-2 3*70+70-0,6/1 |  |  |  | км | 1.045 | 1 | 1.045 |  |  | 359474.06 |  | 375650.39 | [21 empty] | Провод СИП-2 3*70+70-0,6/1
|  | Объем=округл(МАСТЕР*1,045;3) | [39 empty] | Объем=округл(МАСТЕР*1,045;3)
|  | Всего по позиции |  |  |  | 12: 375650.39 | [24 empty] | Всего по позиции
41 | ФСБЦ-25.2.02.09-0011 | Хомуты нейлоновые кабельные стяжные, диаметр 10-45 мм, длина 175 мм |  |  |  | 100 шт | 0.01 | 1 | 0.01 | 466.31 | 1.05 | 489.63 |  | 4.9 | [21 empty] | Хомуты нейлоновые кабельные стяжные, диаметр 10-45 мм, длина 175 мм
|  | Объем=1/100*1 | [39 empty] | Объем=1/100*1
|  | Всего по позиции |  |  |  | 12: 4.9 | [24 empty] | Всего по позиции
42 | ФСБЦ-20.1.02.07-0004 | Наконечники изолированные алюминиевые с медной клеммой, диапазон сечений 50 мм2 |  |  |  | 100 шт | 0.01 | 1 | 0.01 | 29333.22 | 1.28 | 37546.52 |  | 375.47 | [21 empty] | Наконечники изолированные алюминиевые с медной клеммой, диапазон сечений 50 мм2
|  | Объем=1/100*1 | [39 empty] | Объем=1/100*1
|  | Всего по позиции |  |  |  | 12: 375.47 | [24 empty] | Всего по позиции
43 | ФСБЦ-20.1.02.07-0005 | Наконечники изолированные алюминиевые с медной клеммой, диапазон сечений 54 мм2 |  |  |  | 100 шт | 0.01 | 1 | 0.01 | 29333.22 | 1.28 | 37546.52 |  | 375.47 | [21 empty] | Наконечники изолированные алюминиевые с медной клеммой, диапазон сечений 54 мм2
|  | Объем=1/100*1 | [39 empty] | Объем=1/100*1
|  | Всего по позиции |  |  |  | 12: 375.47 | [24 empty] | Всего по позиции
44 | ФСБЦ-20.1.02.07-0006 | Наконечники изолированные алюминиевые с медной клеммой, диапазон сечений 70 мм2 |  |  |  | 100 шт | 0.01 | 1 | 0.01 | 29333.22 | 1.28 | 37546.52 |  | 375.47 | [21 empty] | Наконечники изолированные алюминиевые с медной клеммой, диапазон сечений 70 мм2
|  | Объем=1/100*1 | [39 empty] | Объем=1/100*1
|  | Всего по позиции |  |  |  | 12: 375.47 | [24 empty] | Всего по позиции
При производстве работ в усложненных условиях: на непромерзших болотах, в плывунах | [39 empty] | При производстве работ в усложненных условиях: на непромерзших болотах, в плывунах
46 | ГЭСН33-04-017-01 | Подвеска провода СИП-2 напряжением от 0,4 кВ до 1 кВ на опорах, при 32 опорах на км линии: с использованием автогидроподъемника |  |  |  | 4: 1000 м; 5: 1; 6: 1; 7: 1 | [21 empty] | Подвеска провода СИП-2 напряжением от 0,4 кВ до 1 кВ на опорах, при 32 опорах на км линии: с использованием автогидроподъемника
| Прил.33.4 п.3.11 | При производстве работ в усложненных условиях: на непромерзших болотах, в плывунах ОЗП=1,4; ЭМ=1,4 к расх.; ЗПМ=1,4; ТЗ=1,4; ТЗМ=1,4 | [38 empty] | При производстве работ в усложненных условиях: на непромерзших болотах, в плывунах ОЗП=1,4; ЭМ=1,4 к расх.; ЗПМ=1,4; ТЗ=1,4; ТЗМ=1,4
|  | Итого прямые затраты |  |  |  | 12: 111666.72 | [22 empty] | Итого прямые затраты
|  | ФОТ |  |  |  | 12: 91545.66 | [23 empty] | ФОТ
| Пр/812-027.0-1 | НР Линии электропередачи |  |  |  | 4: %; 5: 103; 7: 103; 12: 94292.03 | [23 empty] | НР Линии электропередачи
| Пр/774-027.0 | СП Линии электропередачи |  |  |  | 4: %; 5: 60; 7: 60; 12: 54927.4 | [23 empty] | СП Линии электропередачи
|  | Всего по позиции |  |  |  | 10: 260886.15; 12: 260886.15 | [24 empty] | Всего по позиции
При производстве работ в усложненных условиях: в распутицу (независимо от времени года), на участках, залитых водой | [39 empty] | При производстве работ в усложненных условиях: в распутицу (независимо от времени года), на участках, залитых водой
47 | ГЭСН33-04-017-01 | Подвеска провода СИП-2 напряжением от 0,4 кВ до 1 кВ на опорах, при 32 опорах на км линии: с использованием автогидроподъемника |  |  |  | 4: 1000 м; 5: 1; 6: 1; 7: 1 | [21 empty] | Подвеска провода СИП-2 напряжением от 0,4 кВ до 1 кВ на опорах, при 32 опорах на км линии: с использованием автогидроподъемника
| Прил.33.4 п.3.10 | При производстве работ в усложненных условиях: в распутицу (независимо от времени года), на участках, залитых водой ОЗП=1,25; ЭМ=1,25 к расх.; ЗПМ=1,25; ТЗ=1,25; ТЗМ=1,25 | [38 empty] | При производстве работ в усложненных условиях: в распутицу (независимо от времени года), на участках, залитых водой ОЗП=1,25; ЭМ=1,25 к расх.; ЗПМ=1,25; ТЗ=1,25; ТЗМ=1,25
|  | Итого прямые затраты |  |  |  | 12: 99702.45 | [22 empty] | Итого прямые затраты
|  | ФОТ |  |  |  | 12: 81737.2 | [23 empty] | ФОТ
| Пр/812-027.0-1 | НР Линии электропередачи |  |  |  | 4: %; 5: 103; 7: 103; 12: 84189.32 | [23 empty] | НР Линии электропередачи
| Пр/774-027.0 | СП Линии электропередачи |  |  |  | 4: %; 5: 60; 7: 60; 12: 49042.32 | [23 empty] | СП Линии электропередачи
|  | Всего по позиции |  |  |  | 10: 232934.09; 12: 232934.09 | [24 empty] | Всего по позиции
Монтаж зажимов для временного заземления РС 481 | [39 empty] | Монтаж зажимов для временного заземления РС 481
48 | ГЭСНм08-02-144-05 | Присоединение к зажимам жил проводов или кабелей сечением: до 70 мм2 |  |  |  | 4: 100 шт; 5: 0.04; 6: 1; 7: 0.04 | [21 empty] | Присоединение к зажимам жил проводов или кабелей сечением: до 70 мм2
|  | Объем=4/100 | [39 empty] | Объем=4/100
| ОП п.1.8.3 | При производстве работ на высоте свыше расстояний, указанных в общих положениях к разделам сборника: при высоте св. 2 до 8 м ОЗП=1,05; ТЗ=1,05 | [38 empty] | При производстве работ на высоте свыше расстояний, указанных в общих положениях к разделам сборника: при высоте св. 2 до 8 м ОЗП=1,05; ТЗ=1,05
|  | Итого прямые затраты |  |  |  | 12: 343.2 | [22 empty] | Итого прямые затраты
|  | ФОТ |  |  |  | 12: 343.2 | [23 empty] | ФОТ
| Пр/812-049.3-1 | НР Электротехнические установки на других объектах |  |  |  | 4: %; 5: 97; 7: 97; 12: 332.9 | [23 empty] | НР Электротехнические установки на других объектах
| Пр/774-049.3 | СП Электротехнические установки на других объектах |  |  |  | 4: %; 5: 51; 7: 51; 12: 175.03 | [23 empty] | СП Электротехнические установки на других объектах
|  | Всего по позиции |  |  |  | 10: 21441.75; 12: 857.67 | [24 empty] | Всего по позиции
49 | ТЦ_25.2.01.06_27_2724181468_23.01.2025_01_9.2 КА п.9.2 | Зажим для временного заземления ZVZ 481 (комплект) |  |  |  | шт | 4 | 1 | 4 |  |  | 403.56 |  | 1614.24 | [21 empty] | Зажим для временного заземления ZVZ 481 (комплект)
|  | Объем=100*МАСТЕР | [39 empty] | Объем=100*МАСТЕР
|  | Всего по позиции |  |  |  | 12: 1614.24 | [24 empty] | Всего по позиции
Монтаж повторного заземления | [39 empty] | Монтаж повторного заземления
51 | ГЭСН33-03-004-02 | Забивка вертикальных заземлителей вручную на глубину до 3 м | [33 empty] | Забивка вертикальных заземлителей вручную на глубину до 3 м | bar: 4 to 7
|  | Итого прямые затраты |  |  |  | 12: 661.52 | [22 empty] | Итого прямые затраты
|  | ФОТ |  |  |  | 12: 326.16 | [23 empty] | ФОТ
| Пр/812-027.0-1 | НР Линии электропередачи |  |  |  | 4: %; 5: 103; 7: 103; 12: 335.94 | [23 empty] | НР Линии электропередачи
| Пр/774-027.0 | СП Линии электропередачи |  |  |  | 4: %; 5: 60; 7: 60; 12: 195.7 | [23 empty] | СП Линии электропередачи
|  | Всего по позиции |  |  |  | 10: 1193.16; 12: 1193.16 | [24 empty] | Всего по позиции
52 | ФСБЦ-08.4.03.02-0002 | Сталь арматурная горячекатаная гладкая, класс A-I, диаметр 6-22 мм |  |  |  | т | -0.005 | 1 | -0.005 |  |  | 62861.07 |  | -314.31 | [21 empty] | Сталь арматурная горячекатаная гладкая, класс A-I, диаметр 6-22 мм
|  | Всего по позиции |  |  |  | 12: -314.31 | [24 empty] | Всего по позиции
53 | ФСБЦ-08.3.08.02-0058 | Уголок стальной горячекатаный равнополочный, марки стали Ст3сп, Ст3пс, ширина полок 35-56 мм, толщина полки 3-5 мм |  |  |  | т | 0.01131 | 1 | 0.01131 |  |  | 73966.38 |  | 836.56 | [21 empty] | Уголок стальной горячекатаный равнополочный, марки стали Ст3сп, Ст3пс, ширина полок 35-56 мм, толщина полки 3-5 мм
|  | Объем=3,77*3/1000*1*МАСТЕР | [39 empty] | Объем=3,77*3/1000*1*МАСТЕР
|  | Всего по позиции |  |  |  | 12: 836.56 | [24 empty] | Всего по позиции
54 | ГЭСНм08-02-472-08 | Проводник заземляющий открыто по строительным основаниям: из круглой стали диаметром 8 мм |  |  |  | 4: 100 м; 5: 0.07; 6: 1; 7: 0.07 | [21 empty] | Проводник заземляющий открыто по строительным основаниям: из круглой стали диаметром 8 мм
|  | Объем=7/100*1*МАСТЕР | [39 empty] | Объем=7/100*1*МАСТЕР
|  | Итого прямые затраты |  |  |  | 12: 904.54 | [22 empty] | Итого прямые затраты
|  | ФОТ |  |  |  | 12: 671.11 | [23 empty] | ФОТ
| Пр/812-049.3-1 | НР Электротехнические установки на других объектах |  |  |  | 4: %; 5: 97; 7: 97; 12: 650.98 | [23 empty] | НР Электротехнические установки на других объектах
| Пр/774-049.3 | СП Электротехнические установки на других объектах |  |  |  | 4: %; 5: 51; 7: 51; 12: 342.27 | [23 empty] | СП Электротехнические установки на других объектах
|  | Всего по позиции |  |  |  | 10: 27300.43; 12: 1911.03 | [24 empty] | Всего по позиции
55 | ФСБЦ-08.4.03.02-0002 | Сталь арматурная горячекатаная гладкая, класс A-I, диаметр 6-22 мм |  |  |  | т | 0.002765 | 1 | 0.002765 |  |  | 62861.07 |  | 173.81 | [21 empty] | Сталь арматурная горячекатаная гладкая, класс A-I, диаметр 6-22 мм
|  | Объем=0,395*7/1000*1*МАСТЕР | [39 empty] | Объем=0,395*7/1000*1*МАСТЕР
|  | Всего по позиции |  |  |  | 12: 173.81 | [24 empty] | Всего по позиции
56 | ФСБЦ-25.2.02.11-0021 | Лента крепления из нержавеющей стали в пластмассовой коробке с кабельной бухтой, ширина 20 мм, толщина 0,7 мм, длина 50 м |  |  |  | шт | 0.06 | 1 | 0.06 | 2940.8 | 1.19 | 3499.55 |  | 209.97 | [21 empty] | Лента крепления из нержавеющей стали в пластмассовой коробке с кабельной бухтой, ширина 20 мм, толщина 0,7 мм, длина 50 м
|  | Объем=1/50*3*МАСТЕР*1 | [39 empty] | Объем=1/50*3*МАСТЕР*1
|  | Всего по позиции |  |  |  | 12: 209.97 | [24 empty] | Всего по позиции
57 | ФСБЦ-25.2.02.11-0051 | Скрепы для фиксации на промежуточных опорах, размер 20 мм |  |  |  | 100 шт | 0.03 | 1 | 0.03 | 1926.82 | 1.5 | 2890.23 |  | 86.71 | [21 empty] | Скрепы для фиксации на промежуточных опорах, размер 20 мм
|  | Объем=1/100*3*МАСТЕР*1 | [39 empty] | Объем=1/100*3*МАСТЕР*1
|  | Всего по позиции |  |  |  | 12: 86.71 | [24 empty] | Всего по позиции
58 | ФСБЦ-20.1.01.11-0021 | Зажим плашечный соединительный ПС-1-1 |  |  |  | шт | 2 | 1 | 2 | 86.68 | 1.19 | 103.15 |  | 206.3 | [21 empty] | Зажим плашечный соединительный ПС-1-1
|  | Объем=2*МАСТЕР | [39 empty] | Объем=2*МАСТЕР
|  | Всего по позиции |  |  |  | 12: 206.3 | [24 empty] | Всего по позиции
59 | ФСБЦ-20.1.01.08-0019 | Зажимы ответвительные с проводами ответвлений сечением 16-95 мм2 |  |  |  | 100 шт | 0.01 | 1 | 0.01 | 17429.98 | 1.19 | 20741.68 |  | 207.42 | [21 empty] | Зажимы ответвительные с проводами ответвлений сечением 16-95 мм2
|  | Объем=1/100*МАСТЕР | [39 empty] | Объем=1/100*МАСТЕР
|  | Всего по позиции |  |  |  | 12: 207.42 | [24 empty] | Всего по позиции
60 | ГЭСНп01-11-010-01 | Измерение сопротивления растеканию тока: заземлителя |  |  |  | 4: измерение; 5: 1; 6: 1; 7: 1 | [21 empty] | Измерение сопротивления растеканию тока: заземлителя
|  | Объем=1*МАСТЕР | [39 empty] | Объем=1*МАСТЕР
|  | Итого прямые затраты |  |  |  | 12: 734.35 | [22 empty] | Итого прямые затраты
|  | ФОТ |  |  |  | 12: 734.35 | [23 empty] | ФОТ
| Пр/812-083.0-1 | НР Пусконаладочные работы: 'вхолостую' - 80%, 'под нагрузкой' - 20% |  |  |  | 4: %; 5: 74; 7: 74; 12: 543.42 | [23 empty] | НР Пусконаладочные работы: 'вхолостую' - 80%, 'под нагрузкой' - 20%
| Пр/774-083.0 | СП Пусконаладочные работы: 'вхолостую' - 80%, 'под нагрузкой' - 20% |  |  |  | 4: %; 5: 36; 7: 36; 12: 264.37 | [23 empty] | СП Пусконаладочные работы: 'вхолостую' - 80%, 'под нагрузкой' - 20%
|  | Всего по позиции |  |  |  | 10: 1542.14; 12: 1542.14 | [24 empty] | Всего по позиции
|  | Итоги по разделу 1 Строительно-монтажные работы : | [40 empty] | Итоги по разделу 1 Строительно-монтажные работы :
|  | Итого прямые затраты (справочно) |  |  |  | 12: 1334580.03 | [29 empty] | Итого прямые затраты (справочно)
|  | Строительные работы |  |  |  | 12: 1813656.56 | [29 empty] | Строительные работы
|  | Монтажные работы |  |  |  | 12: 21901.61 | [29 empty] | Монтажные работы
|  | Прочие затраты |  |  |  | 12: 1542.14 | [29 empty] | Прочие затраты
|  | Итого ФОТ (справочно) |  |  |  | 12: 308658.33 | [29 empty] | Итого ФОТ (справочно)
|  | Итого накладные расходы (справочно) |  |  |  | 12: 317623.67 | [29 empty] | Итого накладные расходы (справочно)
|  | Итого сметная прибыль (справочно) |  |  |  | 12: 184896.61 | [29 empty] | Итого сметная прибыль (справочно)
|  | Итого по разделу 1 Строительно-монтажные работы |  |  |  | 12: 1837100.31 | [30 empty] | Итого по разделу 1 Строительно-монтажные работы
|  | Справочно | [43 empty] | Справочно
|  | материальные ресурсы, отсутствующие в ФРСН |  |  |  | 12: 869339.63 | [32 empty] | материальные ресурсы, отсутствующие в ФРСН
|  | затраты труда рабочих |  |  |  | 7: 444.2646 | [33 empty] | затраты труда рабочих
|  | затраты труда машинистов |  |  |  | 7: 123.8055 | [33 empty] | затраты труда машинистов
Раздел 2. Сопутствующие работы | [34 empty] | Раздел 2. Сопутствующие работы
61 | Сборник базовых цен на инженерные изыскания для строительства. 2006г. | Определение и закрепление мест установки опор по трассам ВЛ |  |  |  | 1 ед. | 1 | 1 | 1 |  |  | 4682 |  | 4682 | [21 empty] | Определение и закрепление мест установки опор по трассам ВЛ
|  | Всего по позиции |  |  |  | 12: 4682 | [24 empty] | Всего по позиции
Ввод гибкий | [39 empty] | Ввод гибкий
62 | ГЭСНм08-02-411-06 | Ввод гибкий, наружный диаметр металлорукава: до 60 мм | [33 empty] | Ввод гибкий, наружный диаметр металлорукава: до 60 мм | bar: 4 to 7
|  | Итого прямые затраты |  |  |  | 12: 559.43 | [22 empty] | Итого прямые затраты
|  | ФОТ |  |  |  | 12: 443.16 | [23 empty] | ФОТ
| Пр/812-049.3-1 | НР Электротехнические установки на других объектах |  |  |  | 4: %; 5: 97; 7: 97; 12: 429.87 | [23 empty] | НР Электротехнические установки на других объектах
| Пр/774-049.3 | СП Электротехнические установки на других объектах |  |  |  | 4: %; 5: 51; 7: 51; 12: 226.01 | [23 empty] | СП Электротехнические установки на других объектах
|  | Всего по позиции |  |  |  | 10: 1224.17; 12: 1224.17 | [24 empty] | Всего по позиции
63 | ФСБЦ-20.2.12.03-0001 | Трубы гибкие гофрированные двустенные из ПВХ, диаметр 50 мм |  |  |  | м | 0.8 | 1 | 0.8 | 85.48 | 1.16 | 99.16 |  | 79.33 | [21 empty] | Трубы гибкие гофрированные двустенные из ПВХ, диаметр 50 мм
|  | Объем=8/10 | [39 empty] | Объем=8/10
|  | Всего по позиции |  |  |  | 12: 79.33 | [24 empty] | Всего по позиции
Монтаж металлоконструкции П-образного подкоса | [39 empty] | Монтаж металлоконструкции П-образного подкоса
64 | ГЭСН33-02-013-05 | Установка стальных: сварных траверс порталов массой до 0,2 т |  |  |  | 4: т; 5: 0.051357; 6: 1; 7: 0.051357 | [21 empty] | Установка стальных: сварных траверс порталов массой до 0,2 т
|  | Объем=0,04776+0,002352+0,0012446 | [39 empty] | Объем=0,04776+0,002352+0,0012446
|  | Итого прямые затраты |  |  |  | 12: 2661.67 | [22 empty] | Итого прямые затраты
|  | ФОТ |  |  |  | 12: 1512.21 | [23 empty] | ФОТ
| Пр/812-027.0-1 | НР Линии электропередачи |  |  |  | 4: %; 5: 103; 7: 103; 12: 1557.58 | [23 empty] | НР Линии электропередачи
| Пр/774-027.0 | СП Линии электропередачи |  |  |  | 4: %; 5: 60; 7: 60; 12: 907.33 | [23 empty] | СП Линии электропередачи
|  | Всего по позиции |  |  |  | 10: 99822.42; 12: 5126.58 | [24 empty] | Всего по позиции
65 | ФСБЦ-08.3.08.02-0045 | Уголок стальной горячекатаный равнополочный, марки стали Ст3сп, Ст3пс, ширина полок 63-100 мм, толщина полки 4-16 мм |  |  |  | т | 0.04776 | 1 | 0.04776 |  |  | 74986.12 |  | 3581.34 | [21 empty] | Уголок стальной горячекатаный равнополочный, марки стали Ст3сп, Ст3пс, ширина полок 63-100 мм, толщина полки 4-16 мм
|  | Объем=1/1000*7,96*4*1,5 | [39 empty] | Объем=1/1000*7,96*4*1,5
|  | Всего по позиции |  |  |  | 12: 3581.34 | [24 empty] | Всего по позиции
66 | ФСБЦ-01.7.15.12-0095 | Шпильки стальные резьбовые, диаметр резьбы М16, длина 200 мм |  |  |  | т | 0.002352 | 1 | 0.002352 | 95629.57 | 1.1 | 105192.53 |  | 247.41 | [21 empty] | Шпильки стальные резьбовые, диаметр резьбы М16, длина 200 мм
|  | Объем=1/1000*0,294*8 | [39 empty] | Объем=1/1000*0,294*8
|  | Всего по позиции |  |  |  | 12: 247.41 | [24 empty] | Всего по позиции
67 | ФСБЦ-01.7.15.03-0014 | Болты стальные с шестигранной головкой, в комплекте с шестигранной гайкой и плоской круглой шайбой, диаметр резьбы М16, длина болта 25-200 мм |  |  |  | т | 0.0012446 | 1 | 0.0012446 | 145801.49 | 1.43 | 208496.13 |  | 259.49 | [21 empty] | Болты стальные с шестигранной головкой, в комплекте с шестигранной гайкой и плоской круглой шайбой, диаметр резьбы М16, длина болта 25-200 мм
|  | Объем=1/1000*(0,07171+0,00608)*16 | [39 empty] | Объем=1/1000*(0,07171+0,00608)*16
|  | Всего по позиции |  |  |  | 12: 259.49 | [24 empty] | Всего по позиции
68 | ГЭСН33-02-013-05 | Установка стальных: сварных траверс порталов массой до 0,2 т |  |  |  | 4: т; 5: 0.027568; 6: 1; 7: 0.027568 | [21 empty] | Установка стальных: сварных траверс порталов массой до 0,2 т
|  | Объем=0,02577+0,001176+0,0006223 | [39 empty] | Объем=0,02577+0,001176+0,0006223
|  | Итого прямые затраты |  |  |  | 12: 1428.74 | [22 empty] | Итого прямые затраты
|  | ФОТ |  |  |  | 12: 811.73 | [23 empty] | ФОТ
| Пр/812-027.0-1 | НР Линии электропередачи |  |  |  | 4: %; 5: 103; 7: 103; 12: 836.08 | [23 empty] | НР Линии электропередачи
| Пр/774-027.0 | СП Линии электропередачи |  |  |  | 4: %; 5: 60; 7: 60; 12: 487.04 | [23 empty] | СП Линии электропередачи
|  | Всего по позиции |  |  |  | 10: 99820.81; 12: 2751.86 | [24 empty] | Всего по позиции
69 | ФСБЦ-08.3.11.01-1100 | Швеллеры стальные горячекатаные, марки стали Ст3пс, Ст3сп, № 5У-10У, № 5П-10П |  |  |  | т | 0.02577 | 1 | 0.02577 |  |  | 83718.76 |  | 2157.43 | [21 empty] | Швеллеры стальные горячекатаные, марки стали Ст3пс, Ст3сп, № 5У-10У, № 5П-10П
|  | Объем=1/1000*8,59*2*1,5 | [39 empty] | Объем=1/1000*8,59*2*1,5
|  | Всего по позиции |  |  |  | 12: 2157.43 | [24 empty] | Всего по позиции
70 | ФСБЦ-01.7.15.12-0095 | Шпильки стальные резьбовые, диаметр резьбы М16, длина 200 мм |  |  |  | т | 0.001176 | 1 | 0.001176 | 95629.57 | 1.1 | 105192.53 |  | 123.71 | [21 empty] | Шпильки стальные резьбовые, диаметр резьбы М16, длина 200 мм
|  | Объем=1/1000*0,294*4 | [39 empty] | Объем=1/1000*0,294*4
|  | Всего по позиции |  |  |  | 12: 123.71 | [24 empty] | Всего по позиции
71 | ФСБЦ-01.7.15.03-0014 | Болты стальные с шестигранной головкой, в комплекте с шестигранной гайкой и плоской круглой шайбой, диаметр резьбы М16, длина болта 25-200 мм |  |  |  | т | 0.0006223 | 1 | 0.0006223 | 145801.49 | 1.43 | 208496.13 |  | 129.75 | [21 empty] | Болты стальные с шестигранной головкой, в комплекте с шестигранной гайкой и плоской круглой шайбой, диаметр резьбы М16, длина болта 25-200 мм
|  | Объем=1/1000*(0,07171+0,00608)*8 | [39 empty] | Объем=1/1000*(0,07171+0,00608)*8
|  | Всего по позиции |  |  |  | 12: 129.75 | [24 empty] | Всего по позиции
72 | ГЭСН33-04-003-01 | Установка железобетонных опор ВЛ 0,38; 6-10 кВ с траверсами без приставок: одностоечных | [33 empty] | Установка железобетонных опор ВЛ 0,38; 6-10 кВ с траверсами без приставок: одностоечных | bar: 4 to 7
|  | Итого прямые затраты |  |  |  | 12: 4536.68 | [22 empty] | Итого прямые затраты
|  | ФОТ |  |  |  | 12: 2096.13 | [23 empty] | ФОТ
| Пр/812-027.0-1 | НР Линии электропередачи |  |  |  | 4: %; 5: 103; 7: 103; 12: 2159.01 | [23 empty] | НР Линии электропередачи
| Пр/774-027.0 | СП Линии электропередачи |  |  |  | 4: %; 5: 60; 7: 60; 12: 1257.68 | [23 empty] | СП Линии электропередачи
|  | Всего по позиции |  |  |  | 10: 7953.37; 12: 7953.37 | [24 empty] | Всего по позиции
Демонтаж | [39 empty] | Демонтаж
73 | ГЭСН33-04-042-01 | Демонтаж опор ВЛ 0,38-10 кВ: без приставок одностоечных | [33 empty] | Демонтаж опор ВЛ 0,38-10 кВ: без приставок одностоечных | bar: 4 to 7
|  | Итого прямые затраты |  |  |  | 12: 2122.26 | [22 empty] | Итого прямые затраты
|  | ФОТ |  |  |  | 12: 724.38 | [23 empty] | ФОТ
| Пр/812-027.0-1 | НР Линии электропередачи |  |  |  | 4: %; 5: 103; 7: 103; 12: 746.11 | [23 empty] | НР Линии электропередачи
| Пр/774-027.0 | СП Линии электропередачи |  |  |  | 4: %; 5: 60; 7: 60; 12: 434.63 | [23 empty] | СП Линии электропередачи
|  | Всего по позиции |  |  |  | 10: 3303; 12: 3303 | [24 empty] | Всего по позиции
74 | ГЭСН33-04-042-02 | Демонтаж опор ВЛ 0,38-10 кВ: без приставок одностоечных с подкосом | [33 empty] | Демонтаж опор ВЛ 0,38-10 кВ: без приставок одностоечных с подкосом | bar: 4 to 7
|  | Итого прямые затраты |  |  |  | 12: 5546.47 | [22 empty] | Итого прямые затраты
|  | ФОТ |  |  |  | 12: 2037.33 | [23 empty] | ФОТ
| Пр/812-027.0-1 | НР Линии электропередачи |  |  |  | 4: %; 5: 103; 7: 103; 12: 2098.45 | [23 empty] | НР Линии электропередачи
| Пр/774-027.0 | СП Линии электропередачи |  |  |  | 4: %; 5: 60; 7: 60; 12: 1222.4 | [23 empty] | СП Линии электропередачи
|  | Всего по позиции |  |  |  | 10: 8867.32; 12: 8867.32 | [24 empty] | Всего по позиции
75 | ГЭСН33-04-042-03 | Демонтаж опор ВЛ 0,38-10 кВ: без приставок одностоечных с двумя подкосами | [33 empty] | Демонтаж опор ВЛ 0,38-10 кВ: без приставок одностоечных с двумя подкосами | bar: 4 to 7
|  | Итого прямые затраты |  |  |  | 12: 8083.99 | [22 empty] | Итого прямые затраты
|  | ФОТ |  |  |  | 12: 2971.78 | [23 empty] | ФОТ
| Пр/812-027.0-1 | НР Линии электропередачи |  |  |  | 4: %; 5: 103; 7: 103; 12: 3060.93 | [23 empty] | НР Линии электропередачи
| Пр/774-027.0 | СП Линии электропередачи |  |  |  | 4: %; 5: 60; 7: 60; 12: 1783.07 | [23 empty] | СП Линии электропередачи
|  | Всего по позиции |  |  |  | 10: 12927.99; 12: 12927.99 | [24 empty] | Всего по позиции
76 | ГЭСН33-04-017-01 | Подвеска провода СИП-2 напряжением от 0,4 кВ до 1 кВ на опорах, при 32 опорах на км линии: с использованием автогидроподъемника |  |  |  | 4: 1000 м; 5: 1; 6: 1; 7: 1 | [21 empty] | Подвеска провода СИП-2 напряжением от 0,4 кВ до 1 кВ на опорах, при 32 опорах на км линии: с использованием автогидроподъемника
| Приказ от 04.09.2019 № 507/пр табл.2 п.5 | Демонтаж (разборка) сетей инженерно-технического обеспечения ОЗП=0,6; ЭМ=0,6 к расх.; ЗПМ=0,6; МАТ=0 к расх.; ТЗ=0,6; ТЗМ=0,6 | [38 empty] | Демонтаж (разборка) сетей инженерно-технического обеспечения ОЗП=0,6; ЭМ=0,6 к расх.; ЗПМ=0,6; МАТ=0 к расх.; ТЗ=0,6; ТЗМ=0,6
|  | Итого прямые затраты |  |  |  | 12: 47857.18 | [22 empty] | Итого прямые затраты
|  | ФОТ |  |  |  | 12: 39233.87 | [23 empty] | ФОТ
| Пр/812-027.0-1 | НР Линии электропередачи |  |  |  | 4: %; 5: 103; 7: 103; 12: 40410.89 | [23 empty] | НР Линии электропередачи
| Пр/774-027.0 | СП Линии электропередачи |  |  |  | 4: %; 5: 60; 7: 60; 12: 23540.32 | [23 empty] | СП Линии электропередачи
|  | Всего по позиции |  |  |  | 10: 111808.39; 12: 111808.39 | [24 empty] | Всего по позиции
|  | Итоги по разделу 2 Сопутствующие работы : | [40 empty] | Итоги по разделу 2 Сопутствующие работы :
|  | Итого прямые затраты (справочно) |  |  |  | 12: 84065.74 | [29 empty] | Итого прямые затраты (справочно)
|  | Строительные работы |  |  |  | 12: 159237.64 | [29 empty] | Строительные работы
|  | Монтажные работы |  |  |  | 12: 1303.5 | [29 empty] | Монтажные работы
|  | Прочие затраты |  |  |  | 12: 4682 | [29 empty] | Прочие затраты
|  | Итого ФОТ (справочно) |  |  |  | 12: 49830.59 | [29 empty] | Итого ФОТ (справочно)
|  | Итого накладные расходы (справочно) |  |  |  | 12: 51298.92 | [29 empty] | Итого накладные расходы (справочно)
|  | Итого сметная прибыль (справочно) |  |  |  | 12: 29858.48 | [29 empty] | Итого сметная прибыль (справочно)
|  | Итого по разделу 2 Сопутствующие работы |  |  |  | 12: 165223.14 | [30 empty] | Итого по разделу 2 Сопутствующие работы
|  | Справочно | [43 empty] | Справочно
|  | материальные ресурсы, отсутствующие в ФРСН |  |  |  | 12: 4682 | [32 empty] | материальные ресурсы, отсутствующие в ФРСН
|  | затраты труда рабочих |  |  |  | 7: 68.9685 | [33 empty] | затраты труда рабочих
|  | затраты труда машинистов |  |  |  | 7: 21.8332 | [33 empty] | затраты труда машинистов
|  | Итоги по смете: | [46 empty] | Итоги по смете:
|  | Всего прямые затраты (справочно) |  |  |  | 12: 1418645.77 | [35 empty] | Всего прямые затраты (справочно)
|  | Строительные работы |  |  |  | 12: 1972894.2 | [35 empty] | Строительные работы
|  | Монтажные работы |  |  |  | 12: 23205.11 | [35 empty] | Монтажные работы
|  | Прочие затраты |  |  |  | 12: 6224.14 | [35 empty] | Прочие затраты
|  | Всего |  |  |  | 12: 2002323.45 | [36 empty] | Всего
|  | Всего ФОТ (справочно) |  |  |  | 12: 358488.92 | [35 empty] | Всего ФОТ (справочно)
|  | Всего накладные расходы (справочно) |  |  |  | 12: 368922.59 | [35 empty] | Всего накладные расходы (справочно)
|  | Всего сметная прибыль (справочно) |  |  |  | 12: 214755.09 | [35 empty] | Всего сметная прибыль (справочно)
|  | Всего СМР для расчета лимитированных затрат |  |  |  | 12: 1996099.31 | [36 empty] | Всего СМР для расчета лимитированных затрат
|  | Производство работ в зимнее время (приказ Министерства строительства и жилищно-коммунального хозяйства Российской Федерации от 25.05.2021 № 325/пр ) (3,7*1,05*0,9)= 3,4965% |  |  |  | 12: 69793.61 | [35 empty] | Производство работ в зимнее время (приказ Министерства строительства и жилищно-коммунального хозяйства Российской Федерации от 25.05.2021 № 325/пр ) (3,7*1,05*0,9)= 3,4965%
|  | Командировочные расходы Постановление №729 от 02.10.2002 г. (ТЗ+ТЗМ)/8*500 |  |  |  | 12: 41179.49 | [35 empty] | Командировочные расходы Постановление №729 от 02.10.2002 г. (ТЗ+ТЗМ)/8*500
|  | Всего |  |  |  | 12: 2107072.41 | [36 empty] | Всего
|  | Всего с прочими затратами |  |  |  | 12: 2113296.55 | [36 empty] | Всего с прочими затратами
|  | Всего |  |  |  | 12: 2113296.55 | [36 empty] | Всего
|  | Индекс-дефлятор на 2025 г. И_инфл.пер = 2,62% |  |  |  | 12: 55368.37 | [35 empty] | Индекс-дефлятор на 2025 г. И_инфл.пер = 2,62%
|  | Всего |  |  |  | 12: 2168664.92 | [36 empty] | Всего
|  | НДС 20% |  |  |  | 12: 433732.98 | [37 empty] | НДС 20%
|  | ВСЕГО по смете |  |  |  | 12: 2602397.9 | [38 empty] | ВСЕГО по смете
|  | Справочно | [51 empty] | Справочно
|  | материальные ресурсы, отсутствующие в ФРСН |  |  |  | 12: 874021.63 | [40 empty] | материальные ресурсы, отсутствующие в ФРСН
|  | затраты труда рабочих |  |  |  | 7: 513.2331 | [41 empty] | затраты труда рабочих
|  | затраты труда машинистов |  |  |  | 7: 145.6387 | [41 empty] | затраты труда машинистов
1. Зарегистрирован Министерством юстиции Российской Федерации 10 сентября 2019 г., регистрационный № 55869), с изменениями, внесенными приказом Министерства строительства и жилищно-коммунального хозяйства Российской Федерации от 20 февраля 2021 г. № 79/пр (зарегистрирован Министерством юстиции Российской Федерации 9 августа 2021 г., регистрационный № 64577)
² Под прочими затратами понимаются затраты, учитываемые в соответствии с пунктом 184 Методики.
³ Под прочими работами понимаются затраты, учитываемые в соответствии с пунктами 122-128 Методики.

## 3 ЛСР 1 ед СТП 25кВА_IV кв 2025
Приложение № 3
Утверждено приказом Минстроя РФ № 421/пр от 4 августа 2020 г. в редакции приказа № 557/пр от 7 июля 2022 г.
Наименование программного продукта |  |  |  |  | ГРАНД-Смета, версия 2025.1
Наименование редакции сметных нормативов |  |  |  |  | Приказ Минстроя России от 30.12.2021 № 1046/пр; Приказ Минстроя России от 04.08.2020 № 421/пр; Приказ Минстроя России от 21.12.2020 № 812/пр; Приказ Минстроя России от 11.12.2020 № 774/пр; Приказ Минстроя России от 02.08.2023 № 551/пр; Приказ Минстроя России от 14.11.2023 № 817/пр; Приказ Минстроя России от 16.02.2024 № 102/пр; Приказ Минстроя России от 13.05.2024 №323/пр; Приказ Минстроя России от 09.08.2024 №524/пр; Приказ Минстроя России от 07.11.2024 №747/пр | [11 empty] | Наименование редакции сметных нормативов | Приказ Минстроя России от 30.12.2021 № 1046/пр; Приказ Минстроя России от 04.08.2020 № 421/пр; Приказ Минстроя России от 21.12.2020 № 812/пр; Приказ Минстроя России от 11.12.2020 № 774/пр; Приказ Минстроя России от 02.08.2023 № 551/пр; Приказ Минстроя России от 14.11.2023 № 817/пр; Приказ Минстроя России от 16.02.2024 № 102/пр; Приказ Минстроя России от 13.05.2024 №323/пр; Приказ Минстроя России от 09.08.2024 №524/пр; Приказ Минстроя России от 07.11.2024 №747/пр
Реквизиты приказа Минстроя России об утверждении дополнений и изменений к сметным нормативам |  |  |  |  | Приказ Минстроя России от 18 мая 2022 г. № 378/пр, Приказ Минстроя России от 26 августа 2022 г. № 703/пр, Приказ Минстроя России от 26 октября 2022 г. № 905/пр, Приказ Минстроя России от 27 декабря 2022 г. № 1133/пр, Приказ Минстроя России от 10 февраля 2023 г. № 84/пр, Приказ Минстроя России от 11.05.2023 №335/пр; Приказ Минстроя России от 07.07.2022 № 557/пр; Приказ Минстроя России от 02.09.2021 № 636/пр, Приказ Минстроя России от 26.07.2022 № 611/пр; Приказ Минстроя России от 22.04.2022 № 317/пр; Приказ Минстроя России от 02.08.2023 № 551/пр; Приказ Минстроя России от 14.11.2023 № 817/пр; Приказ Минстроя России от 30.01.2024 № 55/пр; Приказ Минстроя России от 16.02.2024 № 102/пр; Приказ Минстроя России от 13.05.2024 №323/пр; Приказ Минстроя России от 09.08.2024 №524/пр; Приказ Минстроя России от 07.11.2024 №747/пр | [13 empty] | Реквизиты приказа Минстроя России об утверждении дополнений и изменений к сметным нормативам | Приказ Минстроя России от 18 мая 2022 г. № 378/пр, Приказ Минстроя России от 26 августа 2022 г. № 703/пр, Приказ Минстроя России от 26 октября 2022 г. № 905/пр, Приказ Минстроя России от 27 декабря 2022 г. № 1133/пр, Приказ Минстроя России от 10 февраля 2023 г. № 84/пр, Приказ Минстроя России от 11.05.2023 №335/пр; Приказ Минстроя России от 07.07.2022 № 557/пр; Приказ Минстроя России от 02.09.2021 № 636/пр, Приказ Минстроя России от 26.07.2022 № 611/пр; Приказ Минстроя России от 22.04.2022 № 317/пр; Приказ Минстроя России от 02.08.2023 № 551/пр; Приказ Минстроя России от 14.11.2023 № 817/пр; Приказ Минстроя России от 30.01.2024 № 55/пр; Приказ Минстроя России от 16.02.2024 № 102/пр; Приказ Минстроя России от 13.05.2024 №323/пр; Приказ Минстроя России от 09.08.2024 №524/пр; Приказ Минстроя России от 07.11.2024 №747/пр
Реквизиты письма Минстроя России об индексах изменения сметной стоимости строительства, включаемые в федеральный реестр сметных нормативов и размещаемые в федеральной государственной информационной системе ценообразования в строительстве, подготовленного в соответствии пунктом 85 Методики расчета индексов изменения сметной стоимости строительства, утвержденной приказом Министерства строительства и жилищно-коммунального хозяйства Российской Федерации от 5 июня 2019 г. № 326/пр¹ |  |  |  |  | Письмо Минстроя России от 25.11.2024 № 69894-ИФ/09 | [9 empty] | Реквизиты письма Минстроя России об индексах изменения сметной стоимости строительства, включаемые в федеральный реестр сметных нормативов и размещаемые в федеральной государственной информационной системе ценообразования в строительстве, подготовленного в соответствии пунктом 85 Методики расчета индексов изменения сметной стоимости строительства, утвержденной приказом Министерства строительства и жилищно-коммунального хозяйства Российской Федерации от 5 июня 2019 г. № 326/пр¹ | Письмо Минстроя России от 25.11.2024 № 69894-ИФ/09 |  |  |  |  | Реквизиты письма Минстроя России об индексах изменения сметной стоимости строительства, включаемые в федеральный реестр сметных нормативов и размещаемые в федеральной государственной информационной системе ценообразования в строительстве, подготовленного в соответствии пунктом 85 Методики расчета индексов изменения сметной стоимости строительства, утвержденной приказом Министерства строительства и жилищно-коммунального хозяйства Российской Федерации от 5 июня 2019 г. № 326/пр¹ | Письмо Минстроя России от 25.11.2024 № 69894-ИФ/09
Реквизиты нормативного правового акта об утверждении оплаты труда, утверждаемый в соответствии с пунктом 22(1) Правилами мониторинга цен, утвержденными постановлением Правительства Российской Федерации от 23 декабря 2016 г. № 1452 |  |  |  |  | Приказ от 18.04.2024 № 2 | [9 empty] | Реквизиты нормативного правового акта об утверждении оплаты труда, утверждаемый в соответствии с пунктом 22(1) Правилами мониторинга цен, утвержденными постановлением Правительства Российской Федерации от 23 декабря 2016 г. № 1452 | Приказ от 18.04.2024 № 2 | [6 empty] | Реквизиты нормативного правового акта об утверждении оплаты труда, утверждаемый в соответствии с пунктом 22(1) Правилами мониторинга цен, утвержденными постановлением Правительства Российской Федерации от 23 декабря 2016 г. № 1452 | Приказ от 18.04.2024 № 2
Обоснование принятых текущих цен на строительные ресурсы | [24 empty] | Обоснование принятых текущих цен на строительные ресурсы
Наименование субъекта Российской Федерации |  |  |  |  | 27. Хабаровский край | [10 empty] | 27. Хабаровский край | [9 empty] | Наименование субъекта Российской Федерации | 27. Хабаровский край
Наименование зоны субъекта Российской Федерации |  |  |  |  | Хабаровский край (1 зона) | [10 empty] | Хабаровский край (1 зона) | [11 empty] | Наименование зоны субъекта Российской Федерации | Хабаровский край (1 зона)
ОКПД2 43.21.10 Мероприятия по подключению новых потребителей для нужд филиала "Хабаровские электрические сети" на территории СП «ЦЭС» СРЭС | [29 empty] | Мероприятия по строительству и реконструкции для технологического присоединения потребителей (в том числе ПИР) на территории СП «ЦЭС» для нужд филиала "ХЭС"
(наименование стройки)
ОКПД2 43.21.10 Мероприятия по подключению новых потребителей для нужд филиала "Хабаровские электрические сети" на территории СП «ЦЭС» СРЭС | [30 empty] | Мероприятия по строительству и реконструкции для технологического присоединения потребителей (в том числе ПИР) на территории СП «ЦЭС» для нужд филиала "ХЭС"
(наименование объекта капитального строительства)
ЛОКАЛЬНЫЙ СМЕТНЫЙ РАСЧЕТ (СМЕТА) № 3
1 ед СТП 25кВА ВВ | [31 empty] | 1 ед СТП 25кВА ВВ
(наименование работ и затрат)
Составлен | ресурсно-индексным | методом
Основание | ВОР | [31 empty] | ВОР
(проектная и (или) иная техническая документация)
Составлен(а) в текущем уровне цен |  | 01.10.2024 | [31 empty] | 01.10.2024
Сметная стоимость |  |  | 1095.34 | тыс.руб.
в том числе:
| строительных работ |  | 120.22 | тыс.руб. |  |  |  |  | Средства на оплату труда рабочих |  |  |  | 58.6 | тыс.руб.
| монтажных работ |  | 42.74 | тыс.руб. |  |  |  |  | Средства на оплату труда машинистов |  |  |  | 3.24 | тыс.руб.
| оборудования |  | 688.79 | тыс.руб. |  |  |  |  | Нормативные затраты труда рабочих |  |  |  | 104.93 | чел.-ч.
| прочих затрат |  | 25.15 | тыс.руб. |  |  |  |  | Нормативные затраты труда машинистов |  |  |  | 5.09 | чел.-ч.
№ п/п | Обоснование | Наименование работ и затрат |  |  |  | Единица измерения | Количество |  |  | Сметная стоимость, руб.
[7 empty] | на единицу измерения | коэффициенты | всего с учетом коэффициентов | на единицу измерения в базисном уровне цен | индекс | на единицу измерения в текущем уровне цен | коэффициенты | всего в текущем уровне цен
1 | 2 | 3 |  |  |  | 4 | 5 | 6 | 7 | 8 | 9 | 10 | 11 | 12
Раздел 1. Строительно-монтажные работы | [34 empty] | Раздел 1. Строительно-монтажные работы
1 | ГЭСН01-02-027-05 | Планировка площадей: ручным способом, группа грунтов 2 |  |  |  | 4: 1000 м2; 5: 0.02; 6: 1; 7: 0.02 | [21 empty] | Планировка площадей: ручным способом, группа грунтов 2
|  | Объем=20 / 1000 | [34 empty] | Объем=20 / 1000
|  | Итого прямые затраты |  |  |  | 12: 1207.69 | [23 empty] | Итого прямые затраты
|  | ФОТ |  |  |  | 12: 1207.69 | [24 empty] | ФОТ
| Пр/812-001.4-1 | НР Земляные работы, выполняемые по другим видам работ (подготовительным, сопутствующим, укрепительным) |  |  |  | 4: %; 5: 89; 7: 89; 12: 1074.84 | [24 empty] | НР Земляные работы, выполняемые по другим видам работ (подготовительным, сопутствующим, укрепительным)
| Пр/774-001.4 | СП Земляные работы, выполняемые по другим видам работ (подготовительным, сопутствующим, укрепительным) |  |  |  | 4: %; 5: 41; 7: 41; 12: 495.15 | [24 empty] | СП Земляные работы, выполняемые по другим видам работ (подготовительным, сопутствующим, укрепительным)
|  | Всего по позиции |  |  |  | 10: 138884; 12: 2777.68 | [25 empty] | Всего по позиции
2 | ГЭСН01-02-057-03 | Разработка грунта вручную в траншеях глубиной до 2 м без креплений с откосами, группа грунтов: 3 |  |  |  | 4: 100 м3; 5: 0.03; 6: 1; 7: 0.03 | [21 empty] | Разработка грунта вручную в траншеях глубиной до 2 м без креплений с откосами, группа грунтов: 3
|  | Объем=1/100*3 | [34 empty] | Объем=1/100*3
|  | Итого прямые затраты |  |  |  | 12: 3345.62 | [23 empty] | Итого прямые затраты
|  | ФОТ |  |  |  | 12: 3345.62 | [24 empty] | ФОТ
| Пр/812-001.2-1 | НР Земляные работы, выполняемые ручным способом |  |  |  | 4: %; 5: 89; 7: 89; 12: 2977.6 | [24 empty] | НР Земляные работы, выполняемые ручным способом
| Пр/774-001.2 | СП Земляные работы, выполняемые ручным способом |  |  |  | 4: %; 5: 40; 7: 40; 12: 1338.25 | [24 empty] | СП Земляные работы, выполняемые ручным способом
|  | Всего по позиции |  |  |  | 10: 255382.33; 12: 7661.47 | [25 empty] | Всего по позиции
3 | ГЭСНм08-02-472-02 | Заземлитель горизонтальный из стали: полосовой сечением 160 мм2 |  |  |  | 4: 100 м; 5: 0.24; 6: 1; 7: 0.24 | [21 empty] | Заземлитель горизонтальный из стали: полосовой сечением 160 мм2
|  | Объем=1/100*24 | [34 empty] | Объем=1/100*24
|  | Итого прямые затраты |  |  |  | 12: 3236.19 | [23 empty] | Итого прямые затраты
|  | ФОТ |  |  |  | 12: 1929.94 | [24 empty] | ФОТ
| Пр/812-049.3-1 | НР Электротехнические установки на других объектах |  |  |  | 4: %; 5: 97; 7: 97; 12: 1872.04 | [24 empty] | НР Электротехнические установки на других объектах
| Пр/774-049.3 | СП Электротехнические установки на других объектах |  |  |  | 4: %; 5: 51; 7: 51; 12: 984.27 | [24 empty] | СП Электротехнические установки на других объектах
|  | Всего по позиции |  |  |  | 10: 25541.08; 12: 6129.86 | [25 empty] | Всего по позиции
4 | ФСБЦ-08.3.07.01-0042 | Прокат стальной горячекатаный полосовой, марки стали Ст3сп, Ст3пс, размеры 40х4 мм |  |  |  | т | 0.03024 | 1 | 0.03024 | 67961.14 | 1 | 67961.14 |  | 2055.14 | [21 empty] | Прокат стальной горячекатаный полосовой, марки стали Ст3сп, Ст3пс, размеры 40х4 мм
|  | Объем=1,26/1000*(24) | [34 empty] | Объем=1,26/1000*(24)
|  | Всего по позиции |  |  |  | 12: 2055.14 | [25 empty] | Всего по позиции
5 | ГЭСНм08-02-471-01 | Заземлитель вертикальный из угловой стали размером: 50х50х5 мм |  |  |  | 4: 10 шт; 5: 0.8; 6: 1; 7: 0.8 | [21 empty] | Заземлитель вертикальный из угловой стали размером: 50х50х5 мм
|  | Объем=8/10 | [34 empty] | Объем=8/10
|  | Итого прямые затраты |  |  |  | 12: 6690.08 | [23 empty] | Итого прямые затраты
|  | ФОТ |  |  |  | 12: 4184.07 | [24 empty] | ФОТ
| Пр/812-049.3-1 | НР Электротехнические установки на других объектах |  |  |  | 4: %; 5: 97; 7: 97; 12: 4058.55 | [24 empty] | НР Электротехнические установки на других объектах
| Пр/774-049.3 | СП Электротехнические установки на других объектах |  |  |  | 4: %; 5: 51; 7: 51; 12: 2133.88 | [24 empty] | СП Электротехнические установки на других объектах
|  | Всего по позиции |  |  |  | 10: 16203.34; 12: 12962.67 | [25 empty] | Всего по позиции
6 | ФСБЦ-08.3.08.02-0058 | Уголок стальной горячекатаный равнополочный, марки стали Ст3сп, Ст3пс, ширина полок 35-56 мм, толщина полки 3-5 мм |  |  |  | т | 0.0754 | 1 | 0.0754 |  |  | 73966.38 |  | 5577.07 | [21 empty] | Уголок стальной горячекатаный равнополочный, марки стали Ст3сп, Ст3пс, ширина полок 35-56 мм, толщина полки 3-5 мм
|  | Объем=3,77*2.5/1000*1*8 | [34 empty] | Объем=3,77*2.5/1000*1*8
|  | Всего по позиции |  |  |  | 12: 5577.07 | [25 empty] | Всего по позиции
7 | ГЭСН01-02-061-02 | Засыпка вручную траншей, пазух котлованов и ям, группа грунтов: 2 |  |  |  | 4: 100 м3; 5: 0.03; 6: 1; 7: 0.03 | [21 empty] | Засыпка вручную траншей, пазух котлованов и ям, группа грунтов: 2
|  | Объем=1/100*3 | [34 empty] | Объем=1/100*3
|  | Итого прямые затраты |  |  |  | 12: 1257.12 | [23 empty] | Итого прямые затраты
|  | ФОТ |  |  |  | 12: 1257.12 | [24 empty] | ФОТ
| Пр/812-001.2-1 | НР Земляные работы, выполняемые ручным способом |  |  |  | 4: %; 5: 89; 7: 89; 12: 1118.84 | [24 empty] | НР Земляные работы, выполняемые ручным способом
| Пр/774-001.2 | СП Земляные работы, выполняемые ручным способом |  |  |  | 4: %; 5: 40; 7: 40; 12: 502.85 | [24 empty] | СП Земляные работы, выполняемые ручным способом
|  | Всего по позиции |  |  |  | 10: 95960.33; 12: 2878.81 | [25 empty] | Всего по позиции
8 | ГЭСН33-04-027-01 | Установка столбовых трансформаторных подстанций мощностью до 100 кВ·А,: установка строительных конструкций | [33 empty] | Установка столбовых трансформаторных подстанций мощностью до 100 кВ·А,: установка строительных конструкций | bar: 4 to 7
|  | Итого прямые затраты |  |  |  | 12: 4356.95 | [23 empty] | Итого прямые затраты
|  | ФОТ |  |  |  | 12: 1576.84 | [24 empty] | ФОТ
| Пр/812-027.0-1 | НР Линии электропередачи |  |  |  | 4: %; 5: 103; 7: 103; 12: 1624.15 | [24 empty] | НР Линии электропередачи
| Пр/774-027.0 | СП Линии электропередачи |  |  |  | 4: %; 5: 60; 7: 60; 12: 946.1 | [24 empty] | СП Линии электропередачи
|  | Всего по позиции |  |  |  | 10: 6927.2; 12: 6927.2 | [25 empty] | Всего по позиции
9 | ГЭСН33-04-027-02 | Установка столбовых трансформаторных подстанций мощностью до 100 кВ·А,: установка оборудования | [33 empty] | Установка столбовых трансформаторных подстанций мощностью до 100 кВ·А,: установка оборудования | bar: 4 to 7
|  | Итого прямые затраты |  |  |  | 12: 40693.56 | [23 empty] | Итого прямые затраты
|  | ФОТ |  |  |  | 12: 36371.25 | [24 empty] | ФОТ
| Пр/812-027.0-1 | НР Линии электропередачи |  |  |  | 4: %; 5: 103; 7: 103; 12: 37462.39 | [24 empty] | НР Линии электропередачи
| Пр/774-027.0 | СП Линии электропередачи |  |  |  | 4: %; 5: 60; 7: 60; 12: 21822.75 | [24 empty] | СП Линии электропередачи
|  | Всего по позиции |  |  |  | 10: 99978.7; 12: 99978.7 | [25 empty] | Всего по позиции
10 | ФСБЦ-05.1.02.07-0070 | Стойки опор железобетонные, объем до 0,5 м3, бетон В30, расход арматуры от 150 до 200 кг/м3 |  |  |  | м3 | 0.47 | 1 | 0.47 | 26011.96 | 1.31 | 34075.67 |  | 16015.56 | [21 empty] | Стойки опор железобетонные, объем до 0,5 м3, бетон В30, расход арматуры от 150 до 200 кг/м3
|  | Объем=0,47*1 | [34 empty] | Объем=0,47*1
|  | Всего по позиции |  |  |  | 12: 16015.56 | [25 empty] | Всего по позиции
|  | Итоги по разделу 1 Строительно-монтажные работы : | [38 empty] | Итоги по разделу 1 Строительно-монтажные работы :
|  | Итого прямые затраты (справочно) |  |  |  | 12: 84552.5 | [27 empty] | Итого прямые затраты (справочно)
|  | Строительные работы |  |  |  | 12: 120223.86 | [27 empty] | Строительные работы
|  | Монтажные работы |  |  |  | 12: 42740.3 | [27 empty] | Монтажные работы
|  | Итого ФОТ (справочно) |  |  |  | 12: 49872.53 | [27 empty] | Итого ФОТ (справочно)
|  | Итого накладные расходы (справочно) |  |  |  | 12: 50188.41 | [27 empty] | Итого накладные расходы (справочно)
|  | Итого сметная прибыль (справочно) |  |  |  | 12: 28223.25 | [27 empty] | Итого сметная прибыль (справочно)
|  | Итого по разделу 1 Строительно-монтажные работы |  |  |  | 12: 162964.16 | [28 empty] | Итого по разделу 1 Строительно-монтажные работы
|  | Справочно | [41 empty] | Справочно
|  | затраты труда рабочих |  |  |  | 7: 87.748 | [30 empty] | затраты труда рабочих
|  | затраты труда машинистов |  |  |  | 7: 5.088 | [30 empty] | затраты труда машинистов
Раздел 2. ПНР | [34 empty] | Раздел 2. ПНР
12 | ГЭСНп01-02-002-01 | Трансформатор силовой трехфазный масляный двухобмоточный напряжением: до 11 кВ, мощностью до 0,32 МВА | [33 empty] | Трансформатор силовой трехфазный масляный двухобмоточный напряжением: до 11 кВ, мощностью до 0,32 МВА | bar: 4 to 7
|  | Итого прямые затраты |  |  |  | 12: 4683.49 | [23 empty] | Итого прямые затраты
|  | ФОТ |  |  |  | 12: 4683.49 | [24 empty] | ФОТ
| Пр/812-083.0-1 | НР Пусконаладочные работы: 'вхолостую' - 80%, 'под нагрузкой' - 20% |  |  |  | 4: %; 5: 74; 7: 74; 12: 3465.78 | [24 empty] | НР Пусконаладочные работы: 'вхолостую' - 80%, 'под нагрузкой' - 20%
| Пр/774-083.0 | СП Пусконаладочные работы: 'вхолостую' - 80%, 'под нагрузкой' - 20% |  |  |  | 4: %; 5: 36; 7: 36; 12: 1686.06 | [24 empty] | СП Пусконаладочные работы: 'вхолостую' - 80%, 'под нагрузкой' - 20%
|  | Всего по позиции |  |  |  | 10: 9835.33; 12: 9835.33 | [25 empty] | Всего по позиции
13 | ГЭСНп01-03-002-04 | Выключатель трехполюсный напряжением до 1 кВ с: электромагнитным, тепловым или комбинированным расцепителем, номинальный ток до 50 А |  |  |  | 4: шт; 5: 2; 6: 1; 7: 2 | [21 empty] | Выключатель трехполюсный напряжением до 1 кВ с: электромагнитным, тепловым или комбинированным расцепителем, номинальный ток до 50 А
|  | Итого прямые затраты |  |  |  | 12: 1945.59 | [23 empty] | Итого прямые затраты
|  | ФОТ |  |  |  | 12: 1945.59 | [24 empty] | ФОТ
| Пр/812-083.0-1 | НР Пусконаладочные работы: 'вхолостую' - 80%, 'под нагрузкой' - 20% |  |  |  | 4: %; 5: 74; 7: 74; 12: 1439.74 | [24 empty] | НР Пусконаладочные работы: 'вхолостую' - 80%, 'под нагрузкой' - 20%
| Пр/774-083.0 | СП Пусконаладочные работы: 'вхолостую' - 80%, 'под нагрузкой' - 20% |  |  |  | 4: %; 5: 36; 7: 36; 12: 700.41 | [24 empty] | СП Пусконаладочные работы: 'вхолостую' - 80%, 'под нагрузкой' - 20%
|  | Всего по позиции |  |  |  | 10: 2042.87; 12: 4085.74 | [25 empty] | Всего по позиции
14 | ГЭСНп01-11-010-02 | Измерение сопротивления растеканию тока: контура с диагональю до 20 м |  |  |  | 4: измерение; 5: 1; 6: 1; 7: 1 | [21 empty] | Измерение сопротивления растеканию тока: контура с диагональю до 20 м
|  | Итого прямые затраты |  |  |  | 12: 1189.63 | [23 empty] | Итого прямые затраты
|  | ФОТ |  |  |  | 12: 1189.63 | [24 empty] | ФОТ
| Пр/812-083.0-1 | НР Пусконаладочные работы: 'вхолостую' - 80%, 'под нагрузкой' - 20% |  |  |  | 4: %; 5: 74; 7: 74; 12: 880.33 | [24 empty] | НР Пусконаладочные работы: 'вхолостую' - 80%, 'под нагрузкой' - 20%
| Пр/774-083.0 | СП Пусконаладочные работы: 'вхолостую' - 80%, 'под нагрузкой' - 20% |  |  |  | 4: %; 5: 36; 7: 36; 12: 428.27 | [24 empty] | СП Пусконаладочные работы: 'вхолостую' - 80%, 'под нагрузкой' - 20%
|  | Всего по позиции |  |  |  | 10: 2498.23; 12: 2498.23 | [25 empty] | Всего по позиции
15 | ГЭСНп01-11-011-01 | Проверка наличия цепи между заземлителями и заземленными элементами |  |  |  | 4: 100 измерений; 5: 0.02; 6: 1; 7: 0.02 | [21 empty] | Проверка наличия цепи между заземлителями и заземленными элементами
|  | Итого прямые затраты |  |  |  | 12: 190.34 | [23 empty] | Итого прямые затраты
|  | ФОТ |  |  |  | 12: 190.34 | [24 empty] | ФОТ
| Пр/812-083.0-1 | НР Пусконаладочные работы: 'вхолостую' - 80%, 'под нагрузкой' - 20% |  |  |  | 4: %; 5: 74; 7: 74; 12: 140.85 | [24 empty] | НР Пусконаладочные работы: 'вхолостую' - 80%, 'под нагрузкой' - 20%
| Пр/774-083.0 | СП Пусконаладочные работы: 'вхолостую' - 80%, 'под нагрузкой' - 20% |  |  |  | 4: %; 5: 36; 7: 36; 12: 68.52 | [24 empty] | СП Пусконаладочные работы: 'вхолостую' - 80%, 'под нагрузкой' - 20%
|  | Всего по позиции |  |  |  | 10: 19985.5; 12: 399.71 | [25 empty] | Всего по позиции
16 | ГЭСНп01-11-027-02 | Измерение токов утечки: ограничителя напряжения |  |  |  | 4: измерение; 5: 3; 6: 1; 7: 3 | [21 empty] | Измерение токов утечки: ограничителя напряжения
|  | Итого прямые затраты |  |  |  | 12: 3965.43 | [23 empty] | Итого прямые затраты
|  | ФОТ |  |  |  | 12: 3965.43 | [24 empty] | ФОТ
| Пр/812-083.0-1 | НР Пусконаладочные работы: 'вхолостую' - 80%, 'под нагрузкой' - 20% |  |  |  | 4: %; 5: 74; 7: 74; 12: 2934.42 | [24 empty] | НР Пусконаладочные работы: 'вхолостую' - 80%, 'под нагрузкой' - 20%
| Пр/774-083.0 | СП Пусконаладочные работы: 'вхолостую' - 80%, 'под нагрузкой' - 20% |  |  |  | 4: %; 5: 36; 7: 36; 12: 1427.55 | [24 empty] | СП Пусконаладочные работы: 'вхолостую' - 80%, 'под нагрузкой' - 20%
|  | Всего по позиции |  |  |  | 10: 2775.8; 12: 8327.4 | [25 empty] | Всего по позиции
|  | Итоги по разделу 2 ПНР : | [38 empty] | Итоги по разделу 2 ПНР :
|  | Итого прямые затраты (справочно) |  |  |  | 12: 11974.48 | [27 empty] | Итого прямые затраты (справочно)
|  | Прочие затраты |  |  |  | 12: 25146.41 | [27 empty] | Прочие затраты
|  | Итого ФОТ (справочно) |  |  |  | 12: 11974.48 | [27 empty] | Итого ФОТ (справочно)
|  | Итого накладные расходы (справочно) |  |  |  | 12: 8861.12 | [27 empty] | Итого накладные расходы (справочно)
|  | Итого сметная прибыль (справочно) |  |  |  | 12: 4310.81 | [27 empty] | Итого сметная прибыль (справочно)
|  | Итого по разделу 2 ПНР |  |  |  | 12: 25146.41 | [28 empty] | Итого по разделу 2 ПНР
|  | Справочно | [41 empty] | Справочно
|  | затраты труда рабочих |  |  |  | 7: 17.1792 | [30 empty] | затраты труда рабочих
Раздел 3. Оборудование и материалы | [34 empty] | Раздел 3. Оборудование и материалы
17 О | ТЦ_103_27_2723051681_12.08.2024_02_19.1 КА п.19.1 | Комплектная трансформаторная подстанция СТП 25/10/0,4 в комплекте с силовым трансформатором ТМГ 25/10/0,4 Y/Zн-11 |  |  |  | шт | 1 | 1 | 1 |  |  | 688793.26 |  | 688793.26 | [21 empty] | Комплектная трансформаторная подстанция СТП 25/10/0,4 в комплекте с силовым трансформатором ТМГ 25/10/0,4 Y/Zн-11
|  | Всего по позиции |  |  |  | 12: 688793.26 | [25 empty] | Всего по позиции
|  | Итоги по разделу 3 Оборудование и материалы : | [38 empty] | Итоги по разделу 3 Оборудование и материалы :
|  | Оборудование |  |  |  | 12: 688793.26 | [27 empty] | Оборудование
|  | Итого по разделу 3 Оборудование и материалы |  |  |  | 12: 688793.26 | [28 empty] | Итого по разделу 3 Оборудование и материалы
|  | Справочно | [41 empty] | Справочно
|  | оборудование, отсутствующее в ФРСН |  |  |  | 12: 688793.26 | [31 empty] | оборудование, отсутствующее в ФРСН
|  | Итоги по смете: | [44 empty] | Итоги по смете:
|  | Всего прямые затраты (справочно) |  |  |  | 12: 96526.98 | [33 empty] | Всего прямые затраты (справочно)
|  | Строительные работы |  |  |  | 12: 120223.86 | [33 empty] | Строительные работы
|  | Монтажные работы |  |  |  | 12: 42740.3 | [33 empty] | Монтажные работы
|  | Оборудование |  |  |  | 12: 688793.26 | [33 empty] | Оборудование
|  | Прочие затраты |  |  |  | 12: 25146.41 | [33 empty] | Прочие затраты
|  | Всего |  |  |  | 12: 876903.83 | [34 empty] | Всего
|  | Всего ФОТ (справочно) |  |  |  | 12: 61847.01 | [33 empty] | Всего ФОТ (справочно)
|  | Всего накладные расходы (справочно) |  |  |  | 12: 59049.53 | [33 empty] | Всего накладные расходы (справочно)
|  | Всего сметная прибыль (справочно) |  |  |  | 12: 32534.06 | [33 empty] | Всего сметная прибыль (справочно)
|  | Всего СМР для расчета лимитированных затрат |  |  |  | 12: 162964.16 | [34 empty] | Всего СМР для расчета лимитированных затрат
|  | Производство работ в зимнее время (приказ Министерства строительства и жилищно-коммунального хозяйства Российской Федерации от 25.05.2021 № 325/пр ) (3,7*1,05*0,9)= 3,4965% |  |  |  | 12: 5698.04 | [33 empty] | Производство работ в зимнее время (приказ Министерства строительства и жилищно-коммунального хозяйства Российской Федерации от 25.05.2021 № 325/пр ) (3,7*1,05*0,9)= 3,4965%
|  | Командировочные расходы Постановление №729 от 02.10.2002 г. ((ТЗ+ТЗМ)/8*500) |  |  |  | 12: 6875.95 | [33 empty] | Командировочные расходы Постановление №729 от 02.10.2002 г. ((ТЗ+ТЗМ)/8*500)
|  | Всего |  |  |  | 12: 175538.15 | [34 empty] | Всего
|  | Всего с оборудованием и прочими затратами |  |  |  | 12: 889477.82 | [34 empty] | Всего с оборудованием и прочими затратами
|  | Всего |  |  |  | 12: 889477.82 | [34 empty] | Всего
|  | Индекс-дефлятор на 2025 г. И_инфл.пер = 2,62% |  |  |  | 12: 23304.32 | [33 empty] | Индекс-дефлятор на 2025 г. И_инфл.пер = 2,62%
|  | Всего |  |  |  | 12: 912782.14 | [34 empty] | Всего
|  | НДС 20% |  |  |  | 12: 182556.43 | [35 empty] | НДС 20%
|  | ВСЕГО по смете |  |  |  | 12: 1095338.57 | [36 empty] | ВСЕГО по смете
|  | Справочно | [49 empty] | Справочно
|  | оборудование, отсутствующее в ФРСН |  |  |  | 12: 688793.26 | [38 empty] | оборудование, отсутствующее в ФРСН
|  | затраты труда рабочих |  |  |  | 7: 104.9272 | [39 empty] | затраты труда рабочих
|  | затраты труда машинистов |  |  |  | 7: 5.088 | [39 empty] | затраты труда машинистов
1. Зарегистрирован Министерством юстиции Российской Федерации 10 сентября 2019 г., регистрационный № 55869), с изменениями, внесенными приказом Министерства строительства и жилищно-коммунального хозяйства Российской Федерации от 20 февраля 2021 г. № 79/пр (зарегистрирован Министерством юстиции Российской Федерации 9 августа 2021 г., регистрационный № 64577)
² Под прочими затратами понимаются затраты, учитываемые в соответствии с пунктом 184 Методики.
³ Под прочими работами понимаются затраты, учитываемые в соответствии с пунктами 122-128 Методики.

## 4 ЛСР 1 ед СТП 40кВА_IV кв 2025
Приложение № 3
Утверждено приказом Минстроя РФ № 421/пр от 4 августа 2020 г. в редакции приказа № 557/пр от 7 июля 2022 г.
Наименование программного продукта |  |  |  |  | ГРАНД-Смета, версия 2025.1
Наименование редакции сметных нормативов |  |  |  |  | Приказ Минстроя России от 30.12.2021 № 1046/пр; Приказ Минстроя России от 04.08.2020 № 421/пр; Приказ Минстроя России от 21.12.2020 № 812/пр; Приказ Минстроя России от 11.12.2020 № 774/пр; Приказ Минстроя России от 02.08.2023 № 551/пр; Приказ Минстроя России от 14.11.2023 № 817/пр; Приказ Минстроя России от 16.02.2024 № 102/пр; Приказ Минстроя России от 13.05.2024 №323/пр; Приказ Минстроя России от 09.08.2024 №524/пр; Приказ Минстроя России от 07.11.2024 №747/пр | [11 empty] | Наименование редакции сметных нормативов | Приказ Минстроя России от 30.12.2021 № 1046/пр; Приказ Минстроя России от 04.08.2020 № 421/пр; Приказ Минстроя России от 21.12.2020 № 812/пр; Приказ Минстроя России от 11.12.2020 № 774/пр; Приказ Минстроя России от 02.08.2023 № 551/пр; Приказ Минстроя России от 14.11.2023 № 817/пр; Приказ Минстроя России от 16.02.2024 № 102/пр; Приказ Минстроя России от 13.05.2024 №323/пр; Приказ Минстроя России от 09.08.2024 №524/пр; Приказ Минстроя России от 07.11.2024 №747/пр
Реквизиты приказа Минстроя России об утверждении дополнений и изменений к сметным нормативам |  |  |  |  | Приказ Минстроя России от 18 мая 2022 г. № 378/пр, Приказ Минстроя России от 26 августа 2022 г. № 703/пр, Приказ Минстроя России от 26 октября 2022 г. № 905/пр, Приказ Минстроя России от 27 декабря 2022 г. № 1133/пр, Приказ Минстроя России от 10 февраля 2023 г. № 84/пр, Приказ Минстроя России от 11.05.2023 №335/пр; Приказ Минстроя России от 07.07.2022 № 557/пр; Приказ Минстроя России от 02.09.2021 № 636/пр, Приказ Минстроя России от 26.07.2022 № 611/пр; Приказ Минстроя России от 22.04.2022 № 317/пр; Приказ Минстроя России от 02.08.2023 № 551/пр; Приказ Минстроя России от 14.11.2023 № 817/пр; Приказ Минстроя России от 30.01.2024 № 55/пр; Приказ Минстроя России от 16.02.2024 № 102/пр; Приказ Минстроя России от 13.05.2024 №323/пр; Приказ Минстроя России от 09.08.2024 №524/пр; Приказ Минстроя России от 07.11.2024 №747/пр | [13 empty] | Реквизиты приказа Минстроя России об утверждении дополнений и изменений к сметным нормативам | Приказ Минстроя России от 18 мая 2022 г. № 378/пр, Приказ Минстроя России от 26 августа 2022 г. № 703/пр, Приказ Минстроя России от 26 октября 2022 г. № 905/пр, Приказ Минстроя России от 27 декабря 2022 г. № 1133/пр, Приказ Минстроя России от 10 февраля 2023 г. № 84/пр, Приказ Минстроя России от 11.05.2023 №335/пр; Приказ Минстроя России от 07.07.2022 № 557/пр; Приказ Минстроя России от 02.09.2021 № 636/пр, Приказ Минстроя России от 26.07.2022 № 611/пр; Приказ Минстроя России от 22.04.2022 № 317/пр; Приказ Минстроя России от 02.08.2023 № 551/пр; Приказ Минстроя России от 14.11.2023 № 817/пр; Приказ Минстроя России от 30.01.2024 № 55/пр; Приказ Минстроя России от 16.02.2024 № 102/пр; Приказ Минстроя России от 13.05.2024 №323/пр; Приказ Минстроя России от 09.08.2024 №524/пр; Приказ Минстроя России от 07.11.2024 №747/пр
Реквизиты письма Минстроя России об индексах изменения сметной стоимости строительства, включаемые в федеральный реестр сметных нормативов и размещаемые в федеральной государственной информационной системе ценообразования в строительстве, подготовленного в соответствии пунктом 85 Методики расчета индексов изменения сметной стоимости строительства, утвержденной приказом Министерства строительства и жилищно-коммунального хозяйства Российской Федерации от 5 июня 2019 г. № 326/пр¹ |  |  |  |  | Письмо Минстроя России от 25.11.2024 № 69894-ИФ/09 | [9 empty] | Реквизиты письма Минстроя России об индексах изменения сметной стоимости строительства, включаемые в федеральный реестр сметных нормативов и размещаемые в федеральной государственной информационной системе ценообразования в строительстве, подготовленного в соответствии пунктом 85 Методики расчета индексов изменения сметной стоимости строительства, утвержденной приказом Министерства строительства и жилищно-коммунального хозяйства Российской Федерации от 5 июня 2019 г. № 326/пр¹ | Письмо Минстроя России от 25.11.2024 № 69894-ИФ/09 |  |  |  |  | Реквизиты письма Минстроя России об индексах изменения сметной стоимости строительства, включаемые в федеральный реестр сметных нормативов и размещаемые в федеральной государственной информационной системе ценообразования в строительстве, подготовленного в соответствии пунктом 85 Методики расчета индексов изменения сметной стоимости строительства, утвержденной приказом Министерства строительства и жилищно-коммунального хозяйства Российской Федерации от 5 июня 2019 г. № 326/пр¹ | Письмо Минстроя России от 25.11.2024 № 69894-ИФ/09
Реквизиты нормативного правового акта об утверждении оплаты труда, утверждаемый в соответствии с пунктом 22(1) Правилами мониторинга цен, утвержденными постановлением Правительства Российской Федерации от 23 декабря 2016 г. № 1452 |  |  |  |  | Приказ от 18.04.2024 № 2 | [9 empty] | Реквизиты нормативного правового акта об утверждении оплаты труда, утверждаемый в соответствии с пунктом 22(1) Правилами мониторинга цен, утвержденными постановлением Правительства Российской Федерации от 23 декабря 2016 г. № 1452 | Приказ от 18.04.2024 № 2 | [6 empty] | Реквизиты нормативного правового акта об утверждении оплаты труда, утверждаемый в соответствии с пунктом 22(1) Правилами мониторинга цен, утвержденными постановлением Правительства Российской Федерации от 23 декабря 2016 г. № 1452 | Приказ от 18.04.2024 № 2
Обоснование принятых текущих цен на строительные ресурсы | [24 empty] | Обоснование принятых текущих цен на строительные ресурсы
Наименование субъекта Российской Федерации |  |  |  |  | 27. Хабаровский край | [10 empty] | 27. Хабаровский край | [9 empty] | Наименование субъекта Российской Федерации | 27. Хабаровский край
Наименование зоны субъекта Российской Федерации |  |  |  |  | Хабаровский край (1 зона) | [10 empty] | Хабаровский край (1 зона) | [11 empty] | Наименование зоны субъекта Российской Федерации | Хабаровский край (1 зона)
ОКПД2 43.21.10 Мероприятия по подключению новых потребителей для нужд филиала "Хабаровские электрические сети" на территории СП «ЦЭС» СРЭС | [29 empty] | Мероприятия по строительству и реконструкции для технологического присоединения потребителей (в том числе ПИР) на территории СП «ЦЭС» для нужд филиала "ХЭС"
(наименование стройки)
ОКПД2 43.21.10 Мероприятия по подключению новых потребителей для нужд филиала "Хабаровские электрические сети" на территории СП «ЦЭС» СРЭС | [30 empty] | Мероприятия по строительству и реконструкции для технологического присоединения потребителей (в том числе ПИР) на территории СП «ЦЭС» для нужд филиала "ХЭС"
(наименование объекта капитального строительства)
ЛОКАЛЬНЫЙ СМЕТНЫЙ РАСЧЕТ (СМЕТА) № 4
1 ед СТП 40кВА ВВ | [31 empty] | 1 ед СТП 40кВА ВВ
(наименование работ и затрат)
Составлен | ресурсно-индексным | методом
Основание | ВОР | [31 empty] | ВОР
(проектная и (или) иная техническая документация)
Составлен(а) в текущем уровне цен |  | 01.10.2024 | [31 empty] | 01.10.2024
Сметная стоимость |  |  | 1126.06 | тыс.руб.
в том числе:
| строительных работ |  | 120.22 | тыс.руб. |  |  |  |  | Средства на оплату труда рабочих |  |  |  | 59.58 | тыс.руб.
| монтажных работ |  | 42.74 | тыс.руб. |  |  |  |  | Средства на оплату труда машинистов |  |  |  | 3.24 | тыс.руб.
| оборудования |  | 711.59 | тыс.руб. |  |  |  |  | Нормативные затраты труда рабочих |  |  |  | 106.73 | чел.-ч.
| прочих затрат |  | 27.19 | тыс.руб. |  |  |  |  | Нормативные затраты труда машинистов |  |  |  | 5.09 | чел.-ч.
№ п/п | Обоснование | Наименование работ и затрат |  |  |  | Единица измерения | Количество |  |  | Сметная стоимость, руб.
[7 empty] | на единицу измерения | коэффициенты | всего с учетом коэффициентов | на единицу измерения в базисном уровне цен | индекс | на единицу измерения в текущем уровне цен | коэффициенты | всего в текущем уровне цен
1 | 2 | 3 |  |  |  | 4 | 5 | 6 | 7 | 8 | 9 | 10 | 11 | 12
Раздел 1. Строительно-монтажные работы | [34 empty] | Раздел 1. Строительно-монтажные работы
1 | ГЭСН01-02-027-05 | Планировка площадей: ручным способом, группа грунтов 2 |  |  |  | 4: 1000 м2; 5: 0.02; 6: 1; 7: 0.02 | [21 empty] | Планировка площадей: ручным способом, группа грунтов 2
|  | Объем=20 / 1000 | [34 empty] | Объем=20 / 1000
|  | Итого прямые затраты |  |  |  | 12: 1207.69 | [23 empty] | Итого прямые затраты
|  | ФОТ |  |  |  | 12: 1207.69 | [24 empty] | ФОТ
| Пр/812-001.4-1 | НР Земляные работы, выполняемые по другим видам работ (подготовительным, сопутствующим, укрепительным) |  |  |  | 4: %; 5: 89; 7: 89; 12: 1074.84 | [24 empty] | НР Земляные работы, выполняемые по другим видам работ (подготовительным, сопутствующим, укрепительным)
| Пр/774-001.4 | СП Земляные работы, выполняемые по другим видам работ (подготовительным, сопутствующим, укрепительным) |  |  |  | 4: %; 5: 41; 7: 41; 12: 495.15 | [24 empty] | СП Земляные работы, выполняемые по другим видам работ (подготовительным, сопутствующим, укрепительным)
|  | Всего по позиции |  |  |  | 10: 138884; 12: 2777.68 | [25 empty] | Всего по позиции
2 | ГЭСН01-02-057-03 | Разработка грунта вручную в траншеях глубиной до 2 м без креплений с откосами, группа грунтов: 3 |  |  |  | 4: 100 м3; 5: 0.03; 6: 1; 7: 0.03 | [21 empty] | Разработка грунта вручную в траншеях глубиной до 2 м без креплений с откосами, группа грунтов: 3
|  | Объем=1/100*3 | [34 empty] | Объем=1/100*3
|  | Итого прямые затраты |  |  |  | 12: 3345.62 | [23 empty] | Итого прямые затраты
|  | ФОТ |  |  |  | 12: 3345.62 | [24 empty] | ФОТ
| Пр/812-001.2-1 | НР Земляные работы, выполняемые ручным способом |  |  |  | 4: %; 5: 89; 7: 89; 12: 2977.6 | [24 empty] | НР Земляные работы, выполняемые ручным способом
| Пр/774-001.2 | СП Земляные работы, выполняемые ручным способом |  |  |  | 4: %; 5: 40; 7: 40; 12: 1338.25 | [24 empty] | СП Земляные работы, выполняемые ручным способом
|  | Всего по позиции |  |  |  | 10: 255382.33; 12: 7661.47 | [25 empty] | Всего по позиции
3 | ГЭСНм08-02-472-02 | Заземлитель горизонтальный из стали: полосовой сечением 160 мм2 |  |  |  | 4: 100 м; 5: 0.24; 6: 1; 7: 0.24 | [21 empty] | Заземлитель горизонтальный из стали: полосовой сечением 160 мм2
|  | Объем=1/100*24 | [34 empty] | Объем=1/100*24
|  | Итого прямые затраты |  |  |  | 12: 3236.19 | [23 empty] | Итого прямые затраты
|  | ФОТ |  |  |  | 12: 1929.94 | [24 empty] | ФОТ
| Пр/812-049.3-1 | НР Электротехнические установки на других объектах |  |  |  | 4: %; 5: 97; 7: 97; 12: 1872.04 | [24 empty] | НР Электротехнические установки на других объектах
| Пр/774-049.3 | СП Электротехнические установки на других объектах |  |  |  | 4: %; 5: 51; 7: 51; 12: 984.27 | [24 empty] | СП Электротехнические установки на других объектах
|  | Всего по позиции |  |  |  | 10: 25541.08; 12: 6129.86 | [25 empty] | Всего по позиции
4 | ФСБЦ-08.3.07.01-0042 | Прокат стальной горячекатаный полосовой, марки стали Ст3сп, Ст3пс, размеры 40х4 мм |  |  |  | т | 0.03024 | 1 | 0.03024 | 67961.14 | 1 | 67961.14 |  | 2055.14 | [21 empty] | Прокат стальной горячекатаный полосовой, марки стали Ст3сп, Ст3пс, размеры 40х4 мм
|  | Объем=1,26/1000*(24) | [34 empty] | Объем=1,26/1000*(24)
|  | Всего по позиции |  |  |  | 12: 2055.14 | [25 empty] | Всего по позиции
5 | ГЭСНм08-02-471-01 | Заземлитель вертикальный из угловой стали размером: 50х50х5 мм |  |  |  | 4: 10 шт; 5: 0.8; 6: 1; 7: 0.8 | [21 empty] | Заземлитель вертикальный из угловой стали размером: 50х50х5 мм
|  | Объем=8/10 | [34 empty] | Объем=8/10
|  | Итого прямые затраты |  |  |  | 12: 6690.08 | [23 empty] | Итого прямые затраты
|  | ФОТ |  |  |  | 12: 4184.07 | [24 empty] | ФОТ
| Пр/812-049.3-1 | НР Электротехнические установки на других объектах |  |  |  | 4: %; 5: 97; 7: 97; 12: 4058.55 | [24 empty] | НР Электротехнические установки на других объектах
| Пр/774-049.3 | СП Электротехнические установки на других объектах |  |  |  | 4: %; 5: 51; 7: 51; 12: 2133.88 | [24 empty] | СП Электротехнические установки на других объектах
|  | Всего по позиции |  |  |  | 10: 16203.34; 12: 12962.67 | [25 empty] | Всего по позиции
6 | ФСБЦ-08.3.08.02-0058 | Уголок стальной горячекатаный равнополочный, марки стали Ст3сп, Ст3пс, ширина полок 35-56 мм, толщина полки 3-5 мм |  |  |  | т | 0.0754 | 1 | 0.0754 |  |  | 73966.38 |  | 5577.07 | [21 empty] | Уголок стальной горячекатаный равнополочный, марки стали Ст3сп, Ст3пс, ширина полок 35-56 мм, толщина полки 3-5 мм
|  | Объем=3,77*2.5/1000*1*8 | [34 empty] | Объем=3,77*2.5/1000*1*8
|  | Всего по позиции |  |  |  | 12: 5577.07 | [25 empty] | Всего по позиции
7 | ГЭСН01-02-061-02 | Засыпка вручную траншей, пазух котлованов и ям, группа грунтов: 2 |  |  |  | 4: 100 м3; 5: 0.03; 6: 1; 7: 0.03 | [21 empty] | Засыпка вручную траншей, пазух котлованов и ям, группа грунтов: 2
|  | Объем=1/100*3 | [34 empty] | Объем=1/100*3
|  | Итого прямые затраты |  |  |  | 12: 1257.12 | [23 empty] | Итого прямые затраты
|  | ФОТ |  |  |  | 12: 1257.12 | [24 empty] | ФОТ
| Пр/812-001.2-1 | НР Земляные работы, выполняемые ручным способом |  |  |  | 4: %; 5: 89; 7: 89; 12: 1118.84 | [24 empty] | НР Земляные работы, выполняемые ручным способом
| Пр/774-001.2 | СП Земляные работы, выполняемые ручным способом |  |  |  | 4: %; 5: 40; 7: 40; 12: 502.85 | [24 empty] | СП Земляные работы, выполняемые ручным способом
|  | Всего по позиции |  |  |  | 10: 95960.33; 12: 2878.81 | [25 empty] | Всего по позиции
8 | ГЭСН33-04-027-01 | Установка столбовых трансформаторных подстанций мощностью до 100 кВ·А,: установка строительных конструкций | [33 empty] | Установка столбовых трансформаторных подстанций мощностью до 100 кВ·А,: установка строительных конструкций | bar: 4 to 7
|  | Итого прямые затраты |  |  |  | 12: 4356.95 | [23 empty] | Итого прямые затраты
|  | ФОТ |  |  |  | 12: 1576.84 | [24 empty] | ФОТ
| Пр/812-027.0-1 | НР Линии электропередачи |  |  |  | 4: %; 5: 103; 7: 103; 12: 1624.15 | [24 empty] | НР Линии электропередачи
| Пр/774-027.0 | СП Линии электропередачи |  |  |  | 4: %; 5: 60; 7: 60; 12: 946.1 | [24 empty] | СП Линии электропередачи
|  | Всего по позиции |  |  |  | 10: 6927.2; 12: 6927.2 | [25 empty] | Всего по позиции
9 | ГЭСН33-04-027-02 | Установка столбовых трансформаторных подстанций мощностью до 100 кВ·А,: установка оборудования | [33 empty] | Установка столбовых трансформаторных подстанций мощностью до 100 кВ·А,: установка оборудования | bar: 4 to 7
|  | Итого прямые затраты |  |  |  | 12: 40693.56 | [23 empty] | Итого прямые затраты
|  | ФОТ |  |  |  | 12: 36371.25 | [24 empty] | ФОТ
| Пр/812-027.0-1 | НР Линии электропередачи |  |  |  | 4: %; 5: 103; 7: 103; 12: 37462.39 | [24 empty] | НР Линии электропередачи
| Пр/774-027.0 | СП Линии электропередачи |  |  |  | 4: %; 5: 60; 7: 60; 12: 21822.75 | [24 empty] | СП Линии электропередачи
|  | Всего по позиции |  |  |  | 10: 99978.7; 12: 99978.7 | [25 empty] | Всего по позиции
10 | ФСБЦ-05.1.02.07-0070 | Стойки опор железобетонные, объем до 0,5 м3, бетон В30, расход арматуры от 150 до 200 кг/м3 |  |  |  | м3 | 0.47 | 1 | 0.47 | 26011.96 | 1.31 | 34075.67 |  | 16015.56 | [21 empty] | Стойки опор железобетонные, объем до 0,5 м3, бетон В30, расход арматуры от 150 до 200 кг/м3
|  | Объем=0,47*1 | [34 empty] | Объем=0,47*1
|  | Всего по позиции |  |  |  | 12: 16015.56 | [25 empty] | Всего по позиции
|  | Итоги по разделу 1 Строительно-монтажные работы : | [38 empty] | Итоги по разделу 1 Строительно-монтажные работы :
|  | Итого прямые затраты (справочно) |  |  |  | 12: 84552.5 | [27 empty] | Итого прямые затраты (справочно)
|  | Строительные работы |  |  |  | 12: 120223.86 | [27 empty] | Строительные работы
|  | Монтажные работы |  |  |  | 12: 42740.3 | [27 empty] | Монтажные работы
|  | Итого ФОТ (справочно) |  |  |  | 12: 49872.53 | [27 empty] | Итого ФОТ (справочно)
|  | Итого накладные расходы (справочно) |  |  |  | 12: 50188.41 | [27 empty] | Итого накладные расходы (справочно)
|  | Итого сметная прибыль (справочно) |  |  |  | 12: 28223.25 | [27 empty] | Итого сметная прибыль (справочно)
|  | Итого по разделу 1 Строительно-монтажные работы |  |  |  | 12: 162964.16 | [28 empty] | Итого по разделу 1 Строительно-монтажные работы
|  | Справочно | [41 empty] | Справочно
|  | затраты труда рабочих |  |  |  | 7: 87.748 | [30 empty] | затраты труда рабочих
|  | затраты труда машинистов |  |  |  | 7: 5.088 | [30 empty] | затраты труда машинистов
Раздел 2. ПНР | [34 empty] | Раздел 2. ПНР
12 | ГЭСНп01-02-002-01 | Трансформатор силовой трехфазный масляный двухобмоточный напряжением: до 11 кВ, мощностью до 0,32 МВА | [33 empty] | Трансформатор силовой трехфазный масляный двухобмоточный напряжением: до 11 кВ, мощностью до 0,32 МВА | bar: 4 to 7
|  | Итого прямые затраты |  |  |  | 12: 4683.49 | [23 empty] | Итого прямые затраты
|  | ФОТ |  |  |  | 12: 4683.49 | [24 empty] | ФОТ
| Пр/812-083.0-1 | НР Пусконаладочные работы: 'вхолостую' - 80%, 'под нагрузкой' - 20% |  |  |  | 4: %; 5: 74; 7: 74; 12: 3465.78 | [24 empty] | НР Пусконаладочные работы: 'вхолостую' - 80%, 'под нагрузкой' - 20%
| Пр/774-083.0 | СП Пусконаладочные работы: 'вхолостую' - 80%, 'под нагрузкой' - 20% |  |  |  | 4: %; 5: 36; 7: 36; 12: 1686.06 | [24 empty] | СП Пусконаладочные работы: 'вхолостую' - 80%, 'под нагрузкой' - 20%
|  | Всего по позиции |  |  |  | 10: 9835.33; 12: 9835.33 | [25 empty] | Всего по позиции
13 | ГЭСНп01-03-002-05 | Выключатель трехполюсный напряжением до 1 кВ с: электромагнитным, тепловым или комбинированным расцепителем, номинальный ток до 200 А |  |  |  | 4: шт; 5: 2; 6: 1; 7: 2 | [21 empty] | Выключатель трехполюсный напряжением до 1 кВ с: электромагнитным, тепловым или комбинированным расцепителем, номинальный ток до 200 А
|  | Итого прямые затраты |  |  |  | 12: 2918.37 | [23 empty] | Итого прямые затраты
|  | ФОТ |  |  |  | 12: 2918.37 | [24 empty] | ФОТ
| Пр/812-083.0-1 | НР Пусконаладочные работы: 'вхолостую' - 80%, 'под нагрузкой' - 20% |  |  |  | 4: %; 5: 74; 7: 74; 12: 2159.59 | [24 empty] | НР Пусконаладочные работы: 'вхолостую' - 80%, 'под нагрузкой' - 20%
| Пр/774-083.0 | СП Пусконаладочные работы: 'вхолостую' - 80%, 'под нагрузкой' - 20% |  |  |  | 4: %; 5: 36; 7: 36; 12: 1050.61 | [24 empty] | СП Пусконаладочные работы: 'вхолостую' - 80%, 'под нагрузкой' - 20%
|  | Всего по позиции |  |  |  | 10: 3064.29; 12: 6128.57 | [25 empty] | Всего по позиции
14 | ГЭСНп01-11-010-02 | Измерение сопротивления растеканию тока: контура с диагональю до 20 м |  |  |  | 4: измерение; 5: 1; 6: 1; 7: 1 | [21 empty] | Измерение сопротивления растеканию тока: контура с диагональю до 20 м
|  | Итого прямые затраты |  |  |  | 12: 1189.63 | [23 empty] | Итого прямые затраты
|  | ФОТ |  |  |  | 12: 1189.63 | [24 empty] | ФОТ
| Пр/812-083.0-1 | НР Пусконаладочные работы: 'вхолостую' - 80%, 'под нагрузкой' - 20% |  |  |  | 4: %; 5: 74; 7: 74; 12: 880.33 | [24 empty] | НР Пусконаладочные работы: 'вхолостую' - 80%, 'под нагрузкой' - 20%
| Пр/774-083.0 | СП Пусконаладочные работы: 'вхолостую' - 80%, 'под нагрузкой' - 20% |  |  |  | 4: %; 5: 36; 7: 36; 12: 428.27 | [24 empty] | СП Пусконаладочные работы: 'вхолостую' - 80%, 'под нагрузкой' - 20%
|  | Всего по позиции |  |  |  | 10: 2498.23; 12: 2498.23 | [25 empty] | Всего по позиции
15 | ГЭСНп01-11-011-01 | Проверка наличия цепи между заземлителями и заземленными элементами |  |  |  | 4: 100 измерений; 5: 0.02; 6: 1; 7: 0.02 | [21 empty] | Проверка наличия цепи между заземлителями и заземленными элементами
|  | Итого прямые затраты |  |  |  | 12: 190.34 | [23 empty] | Итого прямые затраты
|  | ФОТ |  |  |  | 12: 190.34 | [24 empty] | ФОТ
| Пр/812-083.0-1 | НР Пусконаладочные работы: 'вхолостую' - 80%, 'под нагрузкой' - 20% |  |  |  | 4: %; 5: 74; 7: 74; 12: 140.85 | [24 empty] | НР Пусконаладочные работы: 'вхолостую' - 80%, 'под нагрузкой' - 20%
| Пр/774-083.0 | СП Пусконаладочные работы: 'вхолостую' - 80%, 'под нагрузкой' - 20% |  |  |  | 4: %; 5: 36; 7: 36; 12: 68.52 | [24 empty] | СП Пусконаладочные работы: 'вхолостую' - 80%, 'под нагрузкой' - 20%
|  | Всего по позиции |  |  |  | 10: 19985.5; 12: 399.71 | [25 empty] | Всего по позиции
16 | ГЭСНп01-11-027-02 | Измерение токов утечки: ограничителя напряжения |  |  |  | 4: измерение; 5: 3; 6: 1; 7: 3 | [21 empty] | Измерение токов утечки: ограничителя напряжения
|  | Итого прямые затраты |  |  |  | 12: 3965.43 | [23 empty] | Итого прямые затраты
|  | ФОТ |  |  |  | 12: 3965.43 | [24 empty] | ФОТ
| Пр/812-083.0-1 | НР Пусконаладочные работы: 'вхолостую' - 80%, 'под нагрузкой' - 20% |  |  |  | 4: %; 5: 74; 7: 74; 12: 2934.42 | [24 empty] | НР Пусконаладочные работы: 'вхолостую' - 80%, 'под нагрузкой' - 20%
| Пр/774-083.0 | СП Пусконаладочные работы: 'вхолостую' - 80%, 'под нагрузкой' - 20% |  |  |  | 4: %; 5: 36; 7: 36; 12: 1427.55 | [24 empty] | СП Пусконаладочные работы: 'вхолостую' - 80%, 'под нагрузкой' - 20%
|  | Всего по позиции |  |  |  | 10: 2775.8; 12: 8327.4 | [25 empty] | Всего по позиции
|  | Итоги по разделу 2 ПНР : | [38 empty] | Итоги по разделу 2 ПНР :
|  | Итого прямые затраты (справочно) |  |  |  | 12: 12947.26 | [27 empty] | Итого прямые затраты (справочно)
|  | Прочие затраты |  |  |  | 12: 27189.24 | [27 empty] | Прочие затраты
|  | Итого ФОТ (справочно) |  |  |  | 12: 12947.26 | [27 empty] | Итого ФОТ (справочно)
|  | Итого накладные расходы (справочно) |  |  |  | 12: 9580.97 | [27 empty] | Итого накладные расходы (справочно)
|  | Итого сметная прибыль (справочно) |  |  |  | 12: 4661.01 | [27 empty] | Итого сметная прибыль (справочно)
|  | Итого по разделу 2 ПНР |  |  |  | 12: 27189.24 | [28 empty] | Итого по разделу 2 ПНР
|  | Справочно | [41 empty] | Справочно
|  | затраты труда рабочих |  |  |  | 7: 18.9792 | [30 empty] | затраты труда рабочих
Раздел 3. Оборудование и материалы | [34 empty] | Раздел 3. Оборудование и материалы
17 О | ТЦ_103_27_2723051681_12.08.2024_02_20.1 КА п.20.1 | Комплектная трансформаторная подстанция СТП 40/10/0,4 в комплекте с силовым трансформатором ТМГ 40/10/0,4 Y/Zн-11 |  |  |  | шт | 1 | 1 | 1 |  |  | 711587.01 |  | 711587.01 | [21 empty] | Комплектная трансформаторная подстанция СТП 40/10/0,4 в комплекте с силовым трансформатором ТМГ 40/10/0,4 Y/Zн-11
|  | Всего по позиции |  |  |  | 12: 711587.01 | [25 empty] | Всего по позиции
|  | Итоги по разделу 3 Оборудование и материалы : | [38 empty] | Итоги по разделу 3 Оборудование и материалы :
|  | Оборудование |  |  |  | 12: 711587.01 | [27 empty] | Оборудование
|  | Итого по разделу 3 Оборудование и материалы |  |  |  | 12: 711587.01 | [28 empty] | Итого по разделу 3 Оборудование и материалы
|  | Справочно | [41 empty] | Справочно
|  | оборудование, отсутствующее в ФРСН |  |  |  | 12: 711587.01 | [31 empty] | оборудование, отсутствующее в ФРСН
|  | Итоги по смете: | [44 empty] | Итоги по смете:
|  | Всего прямые затраты (справочно) |  |  |  | 12: 97499.76 | [33 empty] | Всего прямые затраты (справочно)
|  | Строительные работы |  |  |  | 12: 120223.86 | [33 empty] | Строительные работы
|  | Монтажные работы |  |  |  | 12: 42740.3 | [33 empty] | Монтажные работы
|  | Оборудование |  |  |  | 12: 711587.01 | [33 empty] | Оборудование
|  | Прочие затраты |  |  |  | 12: 27189.24 | [33 empty] | Прочие затраты
|  | Всего |  |  |  | 12: 901740.41 | [34 empty] | Всего
|  | Всего ФОТ (справочно) |  |  |  | 12: 62819.79 | [33 empty] | Всего ФОТ (справочно)
|  | Всего накладные расходы (справочно) |  |  |  | 12: 59769.38 | [33 empty] | Всего накладные расходы (справочно)
|  | Всего сметная прибыль (справочно) |  |  |  | 12: 32884.26 | [33 empty] | Всего сметная прибыль (справочно)
|  | Всего СМР для расчета лимитированных затрат |  |  |  | 12: 162964.16 | [34 empty] | Всего СМР для расчета лимитированных затрат
|  | Производство работ в зимнее время (приказ Министерства строительства и жилищно-коммунального хозяйства Российской Федерации от 25.05.2021 № 325/пр ) (3,7*1,05*0,9)= 3,4965% |  |  |  | 12: 5698.04 | [33 empty] | Производство работ в зимнее время (приказ Министерства строительства и жилищно-коммунального хозяйства Российской Федерации от 25.05.2021 № 325/пр ) (3,7*1,05*0,9)= 3,4965%
|  | Командировочные расходы Постановление №729 от 02.10.2002 г. ((ТЗ+ТЗМ)/8*500) |  |  |  | 12: 6988.45 | [33 empty] | Командировочные расходы Постановление №729 от 02.10.2002 г. ((ТЗ+ТЗМ)/8*500)
|  | Всего |  |  |  | 12: 175650.65 | [34 empty] | Всего
|  | Всего с оборудованием и прочими затратами |  |  |  | 12: 914426.9 | [34 empty] | Всего с оборудованием и прочими затратами
|  | Всего |  |  |  | 12: 914426.9 | [34 empty] | Всего
|  | Индекс-дефлятор на 2025 г. И_инфл.пер = 2,62% |  |  |  | 12: 23957.98 | [33 empty] | Индекс-дефлятор на 2025 г. И_инфл.пер = 2,62%
|  | Всего |  |  |  | 12: 938384.88 | [34 empty] | Всего
|  | НДС 20% |  |  |  | 12: 187676.98 | [35 empty] | НДС 20%
|  | ВСЕГО по смете |  |  |  | 12: 1126061.86 | [36 empty] | ВСЕГО по смете
|  | Справочно | [49 empty] | Справочно
|  | оборудование, отсутствующее в ФРСН |  |  |  | 12: 711587.01 | [38 empty] | оборудование, отсутствующее в ФРСН
|  | затраты труда рабочих |  |  |  | 7: 106.7272 | [39 empty] | затраты труда рабочих
|  | затраты труда машинистов |  |  |  | 7: 5.088 | [39 empty] | затраты труда машинистов
1. Зарегистрирован Министерством юстиции Российской Федерации 10 сентября 2019 г., регистрационный № 55869), с изменениями, внесенными приказом Министерства строительства и жилищно-коммунального хозяйства Российской Федерации от 20 февраля 2021 г. № 79/пр (зарегистрирован Министерством юстиции Российской Федерации 9 августа 2021 г., регистрационный № 64577)
² Под прочими затратами понимаются затраты, учитываемые в соответствии с пунктом 184 Методики.
³ Под прочими работами понимаются затраты, учитываемые в соответствии с пунктами 122-128 Методики.

## 5 ЛСР 1 ед МТП 25кВА_IV кв 2025
Приложение № 3
Утверждено приказом Минстроя РФ № 421/пр от 4 августа 2020 г. в редакции приказа № 557/пр от 7 июля 2022 г.
Наименование программного продукта |  |  |  |  | ГРАНД-Смета, версия 2025.1
Наименование редакции сметных нормативов |  |  |  |  | Приказ Минстроя России от 30.12.2021 № 1046/пр; Приказ Минстроя России от 04.08.2020 № 421/пр; Приказ Минстроя России от 21.12.2020 № 812/пр; Приказ Минстроя России от 11.12.2020 № 774/пр; Приказ Минстроя России от 02.08.2023 № 551/пр; Приказ Минстроя России от 14.11.2023 № 817/пр; Приказ Минстроя России от 16.02.2024 № 102/пр; Приказ Минстроя России от 13.05.2024 №323/пр; Приказ Минстроя России от 09.08.2024 №524/пр; Приказ Минстроя России от 07.11.2024 №747/пр | [11 empty] | Наименование редакции сметных нормативов | Приказ Минстроя России от 30.12.2021 № 1046/пр; Приказ Минстроя России от 04.08.2020 № 421/пр; Приказ Минстроя России от 21.12.2020 № 812/пр; Приказ Минстроя России от 11.12.2020 № 774/пр; Приказ Минстроя России от 02.08.2023 № 551/пр; Приказ Минстроя России от 14.11.2023 № 817/пр; Приказ Минстроя России от 16.02.2024 № 102/пр; Приказ Минстроя России от 13.05.2024 №323/пр; Приказ Минстроя России от 09.08.2024 №524/пр; Приказ Минстроя России от 07.11.2024 №747/пр
Реквизиты приказа Минстроя России об утверждении дополнений и изменений к сметным нормативам |  |  |  |  | Приказ Минстроя России от 18 мая 2022 г. № 378/пр, Приказ Минстроя России от 26 августа 2022 г. № 703/пр, Приказ Минстроя России от 26 октября 2022 г. № 905/пр, Приказ Минстроя России от 27 декабря 2022 г. № 1133/пр, Приказ Минстроя России от 10 февраля 2023 г. № 84/пр, Приказ Минстроя России от 11.05.2023 №335/пр; Приказ Минстроя России от 07.07.2022 № 557/пр; Приказ Минстроя России от 02.09.2021 № 636/пр, Приказ Минстроя России от 26.07.2022 № 611/пр; Приказ Минстроя России от 22.04.2022 № 317/пр; Приказ Минстроя России от 02.08.2023 № 551/пр; Приказ Минстроя России от 14.11.2023 № 817/пр; Приказ Минстроя России от 30.01.2024 № 55/пр; Приказ Минстроя России от 16.02.2024 № 102/пр; Приказ Минстроя России от 13.05.2024 №323/пр; Приказ Минстроя России от 09.08.2024 №524/пр; Приказ Минстроя России от 07.11.2024 №747/пр | [13 empty] | Реквизиты приказа Минстроя России об утверждении дополнений и изменений к сметным нормативам | Приказ Минстроя России от 18 мая 2022 г. № 378/пр, Приказ Минстроя России от 26 августа 2022 г. № 703/пр, Приказ Минстроя России от 26 октября 2022 г. № 905/пр, Приказ Минстроя России от 27 декабря 2022 г. № 1133/пр, Приказ Минстроя России от 10 февраля 2023 г. № 84/пр, Приказ Минстроя России от 11.05.2023 №335/пр; Приказ Минстроя России от 07.07.2022 № 557/пр; Приказ Минстроя России от 02.09.2021 № 636/пр, Приказ Минстроя России от 26.07.2022 № 611/пр; Приказ Минстроя России от 22.04.2022 № 317/пр; Приказ Минстроя России от 02.08.2023 № 551/пр; Приказ Минстроя России от 14.11.2023 № 817/пр; Приказ Минстроя России от 30.01.2024 № 55/пр; Приказ Минстроя России от 16.02.2024 № 102/пр; Приказ Минстроя России от 13.05.2024 №323/пр; Приказ Минстроя России от 09.08.2024 №524/пр; Приказ Минстроя России от 07.11.2024 №747/пр
Реквизиты письма Минстроя России об индексах изменения сметной стоимости строительства, включаемые в федеральный реестр сметных нормативов и размещаемые в федеральной государственной информационной системе ценообразования в строительстве, подготовленного в соответствии пунктом 85 Методики расчета индексов изменения сметной стоимости строительства, утвержденной приказом Министерства строительства и жилищно-коммунального хозяйства Российской Федерации от 5 июня 2019 г. № 326/пр¹ |  |  |  |  | Письмо Минстроя России от 25.11.2024 № 69894-ИФ/09 | [9 empty] | Реквизиты письма Минстроя России об индексах изменения сметной стоимости строительства, включаемые в федеральный реестр сметных нормативов и размещаемые в федеральной государственной информационной системе ценообразования в строительстве, подготовленного в соответствии пунктом 85 Методики расчета индексов изменения сметной стоимости строительства, утвержденной приказом Министерства строительства и жилищно-коммунального хозяйства Российской Федерации от 5 июня 2019 г. № 326/пр¹ | Письмо Минстроя России от 25.11.2024 № 69894-ИФ/09 |  |  |  |  | Реквизиты письма Минстроя России об индексах изменения сметной стоимости строительства, включаемые в федеральный реестр сметных нормативов и размещаемые в федеральной государственной информационной системе ценообразования в строительстве, подготовленного в соответствии пунктом 85 Методики расчета индексов изменения сметной стоимости строительства, утвержденной приказом Министерства строительства и жилищно-коммунального хозяйства Российской Федерации от 5 июня 2019 г. № 326/пр¹ | Письмо Минстроя России от 25.11.2024 № 69894-ИФ/09
Реквизиты нормативного правового акта об утверждении оплаты труда, утверждаемый в соответствии с пунктом 22(1) Правилами мониторинга цен, утвержденными постановлением Правительства Российской Федерации от 23 декабря 2016 г. № 1452 |  |  |  |  | Приказ от 18.04.2024 № 2 | [9 empty] | Реквизиты нормативного правового акта об утверждении оплаты труда, утверждаемый в соответствии с пунктом 22(1) Правилами мониторинга цен, утвержденными постановлением Правительства Российской Федерации от 23 декабря 2016 г. № 1452 | Приказ от 18.04.2024 № 2 | [6 empty] | Реквизиты нормативного правового акта об утверждении оплаты труда, утверждаемый в соответствии с пунктом 22(1) Правилами мониторинга цен, утвержденными постановлением Правительства Российской Федерации от 23 декабря 2016 г. № 1452 | Приказ от 18.04.2024 № 2
Обоснование принятых текущих цен на строительные ресурсы | [24 empty] | Обоснование принятых текущих цен на строительные ресурсы
Наименование субъекта Российской Федерации |  |  |  |  | 27. Хабаровский край | [10 empty] | 27. Хабаровский край | [9 empty] | Наименование субъекта Российской Федерации | 27. Хабаровский край
Наименование зоны субъекта Российской Федерации |  |  |  |  | Хабаровский край (1 зона) | [10 empty] | Хабаровский край (1 зона) | [11 empty] | Наименование зоны субъекта Российской Федерации | Хабаровский край (1 зона)
ОКПД2 43.21.10 Мероприятия по подключению новых потребителей для нужд филиала "Хабаровские электрические сети" на территории СП «ЦЭС» СРЭС | [29 empty] | Мероприятия по строительству и реконструкции для технологического присоединения потребителей (в том числе ПИР) на территории СП «ЦЭС» для нужд филиала "ХЭС"
(наименование стройки)
ОКПД2 43.21.10 Мероприятия по подключению новых потребителей для нужд филиала "Хабаровские электрические сети" на территории СП «ЦЭС» СРЭС | [30 empty] | Мероприятия по строительству и реконструкции для технологического присоединения потребителей (в том числе ПИР) на территории СП «ЦЭС» для нужд филиала "ХЭС"
(наименование объекта капитального строительства)
ЛОКАЛЬНЫЙ СМЕТНЫЙ РАСЧЕТ (СМЕТА) № 5
1 ед МТП 25кВА ВВ | [31 empty] | 1 ед МТП 25кВА ВВ
(наименование работ и затрат)
Составлен | ресурсно-индексным | методом
Основание | ВОР | [31 empty] | ВОР
(проектная и (или) иная техническая документация)
Составлен(а) в текущем уровне цен |  | 01.10.2024 | [31 empty] | 01.10.2024
Сметная стоимость |  |  | 1190.67 | тыс.руб.
в том числе:
| строительных работ |  | 133.52 | тыс.руб. |  |  |  |  | Средства на оплату труда рабочих |  |  |  | 62.17 | тыс.руб.
| монтажных работ |  | 58.76 | тыс.руб. |  |  |  |  | Средства на оплату труда машинистов |  |  |  | 3.8 | тыс.руб.
| оборудования |  | 735.42 | тыс.руб. |  |  |  |  | Нормативные затраты труда рабочих |  |  |  | 111.24 | чел.-ч.
| прочих затрат |  | 25.15 | тыс.руб. |  |  |  |  | Нормативные затраты труда машинистов |  |  |  | 5.96 | чел.-ч.
№ п/п | Обоснование | Наименование работ и затрат |  |  |  | Единица измерения | Количество |  |  | Сметная стоимость, руб.
[7 empty] | на единицу измерения | коэффициенты | всего с учетом коэффициентов | на единицу измерения в базисном уровне цен | индекс | на единицу измерения в текущем уровне цен | коэффициенты | всего в текущем уровне цен
1 | 2 | 3 |  |  |  | 4 | 5 | 6 | 7 | 8 | 9 | 10 | 11 | 12
Раздел 1. Строительно-монтажные работы | [34 empty] | Раздел 1. Строительно-монтажные работы
1 | ГЭСН01-02-027-05 | Планировка площадей: ручным способом, группа грунтов 2 |  |  |  | 4: 1000 м2; 5: 0.02; 6: 1; 7: 0.02 | [21 empty] | Планировка площадей: ручным способом, группа грунтов 2
|  | Объем=20 / 1000 | [34 empty] | Объем=20 / 1000
|  | Итого прямые затраты |  |  |  | 12: 1207.69 | [23 empty] | Итого прямые затраты
|  | ФОТ |  |  |  | 12: 1207.69 | [24 empty] | ФОТ
| Пр/812-001.4-1 | НР Земляные работы, выполняемые по другим видам работ (подготовительным, сопутствующим, укрепительным) |  |  |  | 4: %; 5: 89; 7: 89; 12: 1074.84 | [24 empty] | НР Земляные работы, выполняемые по другим видам работ (подготовительным, сопутствующим, укрепительным)
| Пр/774-001.4 | СП Земляные работы, выполняемые по другим видам работ (подготовительным, сопутствующим, укрепительным) |  |  |  | 4: %; 5: 41; 7: 41; 12: 495.15 | [24 empty] | СП Земляные работы, выполняемые по другим видам работ (подготовительным, сопутствующим, укрепительным)
|  | Всего по позиции |  |  |  | 10: 138884; 12: 2777.68 | [25 empty] | Всего по позиции
2 | ГЭСН01-02-055-03 | Разработка грунта вручную с креплениями в траншеях шириной до 2 м, глубиной: до 2 м, группа грунтов 3 |  |  |  | 4: 100 м3; 5: 0.03; 6: 1; 7: 0.03 | [21 empty] | Разработка грунта вручную с креплениями в траншеях шириной до 2 м, глубиной: до 2 м, группа грунтов 3
|  | Объем=1/100*3 | [34 empty] | Объем=1/100*3
|  | Итого прямые затраты |  |  |  | 12: 4025.55 | [23 empty] | Итого прямые затраты
|  | ФОТ |  |  |  | 12: 4025.55 | [24 empty] | ФОТ
| Пр/812-001.2-1 | НР Земляные работы, выполняемые ручным способом |  |  |  | 4: %; 5: 89; 7: 89; 12: 3582.74 | [24 empty] | НР Земляные работы, выполняемые ручным способом
| Пр/774-001.2 | СП Земляные работы, выполняемые ручным способом |  |  |  | 4: %; 5: 40; 7: 40; 12: 1610.22 | [24 empty] | СП Земляные работы, выполняемые ручным способом
|  | Всего по позиции |  |  |  | 10: 307283.67; 12: 9218.51 | [25 empty] | Всего по позиции
3 | ГЭСНм08-02-472-02 | Заземлитель горизонтальный из стали: полосовой сечением 160 мм2 |  |  |  | 4: 100 м; 5: 0.24; 6: 1; 7: 0.24 | [21 empty] | Заземлитель горизонтальный из стали: полосовой сечением 160 мм2
|  | Объем=1/100*24 | [34 empty] | Объем=1/100*24
|  | Итого прямые затраты |  |  |  | 12: 3236.19 | [23 empty] | Итого прямые затраты
|  | ФОТ |  |  |  | 12: 1929.94 | [24 empty] | ФОТ
| Пр/812-049.3-1 | НР Электротехнические установки на других объектах |  |  |  | 4: %; 5: 97; 7: 97; 12: 1872.04 | [24 empty] | НР Электротехнические установки на других объектах
| Пр/774-049.3 | СП Электротехнические установки на других объектах |  |  |  | 4: %; 5: 51; 7: 51; 12: 984.27 | [24 empty] | СП Электротехнические установки на других объектах
|  | Всего по позиции |  |  |  | 10: 25541.08; 12: 6129.86 | [25 empty] | Всего по позиции
4 | ФСБЦ-08.3.07.01-0042 | Прокат стальной горячекатаный полосовой, марки стали Ст3сп, Ст3пс, размеры 40х4 мм |  |  |  | т | 0.03024 | 1 | 0.03024 | 67961.14 | 1 | 67961.14 |  | 2055.14 | [21 empty] | Прокат стальной горячекатаный полосовой, марки стали Ст3сп, Ст3пс, размеры 40х4 мм
|  | Объем=1,26/1000*(24) | [34 empty] | Объем=1,26/1000*(24)
|  | Всего по позиции |  |  |  | 12: 2055.14 | [25 empty] | Всего по позиции
5 | ГЭСНм08-02-471-01 | Заземлитель вертикальный из угловой стали размером: 50х50х5 мм |  |  |  | 4: 10 шт; 5: 0.8; 6: 1; 7: 0.8 | [21 empty] | Заземлитель вертикальный из угловой стали размером: 50х50х5 мм
|  | Объем=8/10 | [34 empty] | Объем=8/10
|  | Итого прямые затраты |  |  |  | 12: 6690.08 | [23 empty] | Итого прямые затраты
|  | ФОТ |  |  |  | 12: 4184.07 | [24 empty] | ФОТ
| Пр/812-049.3-1 | НР Электротехнические установки на других объектах |  |  |  | 4: %; 5: 97; 7: 97; 12: 4058.55 | [24 empty] | НР Электротехнические установки на других объектах
| Пр/774-049.3 | СП Электротехнические установки на других объектах |  |  |  | 4: %; 5: 51; 7: 51; 12: 2133.88 | [24 empty] | СП Электротехнические установки на других объектах
|  | Всего по позиции |  |  |  | 10: 16203.34; 12: 12962.67 | [25 empty] | Всего по позиции
6 | ФСБЦ-08.3.08.02-0058 | Уголок стальной горячекатаный равнополочный, марки стали Ст3сп, Ст3пс, ширина полок 35-56 мм, толщина полки 3-5 мм |  |  |  | т | 0.0754 | 1 | 0.0754 |  |  | 73966.38 |  | 5577.07 | [21 empty] | Уголок стальной горячекатаный равнополочный, марки стали Ст3сп, Ст3пс, ширина полок 35-56 мм, толщина полки 3-5 мм
|  | Объем=3,77*2.5/1000*1*8 | [34 empty] | Объем=3,77*2.5/1000*1*8
|  | Всего по позиции |  |  |  | 12: 5577.07 | [25 empty] | Всего по позиции
7 | ГЭСН01-02-061-02 | Засыпка вручную траншей, пазух котлованов и ям, группа грунтов: 2 |  |  |  | 4: 100 м3; 5: 0.03; 6: 1; 7: 0.03 | [21 empty] | Засыпка вручную траншей, пазух котлованов и ям, группа грунтов: 2
|  | Объем=1/100*3 | [34 empty] | Объем=1/100*3
|  | Итого прямые затраты |  |  |  | 12: 1257.12 | [23 empty] | Итого прямые затраты
|  | ФОТ |  |  |  | 12: 1257.12 | [24 empty] | ФОТ
| Пр/812-001.2-1 | НР Земляные работы, выполняемые ручным способом |  |  |  | 4: %; 5: 89; 7: 89; 12: 1118.84 | [24 empty] | НР Земляные работы, выполняемые ручным способом
| Пр/774-001.2 | СП Земляные работы, выполняемые ручным способом |  |  |  | 4: %; 5: 40; 7: 40; 12: 502.85 | [24 empty] | СП Земляные работы, выполняемые ручным способом
|  | Всего по позиции |  |  |  | 10: 95960.33; 12: 2878.81 | [25 empty] | Всего по позиции
8 | ГЭСН33-04-027-03 | Установка мачтовых трансформаторных подстанций мощностью до 250 кВ·А,: установка строительных конструкций | [33 empty] | Установка мачтовых трансформаторных подстанций мощностью до 250 кВ·А,: установка строительных конструкций | bar: 4 to 7
|  | Итого прямые затраты |  |  |  | 12: 8646.55 | [23 empty] | Итого прямые затраты
|  | ФОТ |  |  |  | 12: 3158.76 | [24 empty] | ФОТ
| Пр/812-027.0-1 | НР Линии электропередачи |  |  |  | 4: %; 5: 103; 7: 103; 12: 3253.52 | [24 empty] | НР Линии электропередачи
| Пр/774-027.0 | СП Линии электропередачи |  |  |  | 4: %; 5: 60; 7: 60; 12: 1895.26 | [24 empty] | СП Линии электропередачи
|  | Всего по позиции |  |  |  | 10: 13795.33; 12: 13795.33 | [25 empty] | Всего по позиции
9 | ГЭСН33-04-027-04 | Установка мачтовых трансформаторных подстанций мощностью до 250 кВ·А,: установка оборудования | [33 empty] | Установка мачтовых трансформаторных подстанций мощностью до 250 кВ·А,: установка оборудования | bar: 4 to 7
|  | Итого прямые затраты |  |  |  | 12: 42546.64 | [23 empty] | Итого прямые затраты
|  | ФОТ |  |  |  | 12: 38224.33 | [24 empty] | ФОТ
| Пр/812-027.0-1 | НР Линии электропередачи |  |  |  | 4: %; 5: 103; 7: 103; 12: 39371.06 | [24 empty] | НР Линии электропередачи
| Пр/774-027.0 | СП Линии электропередачи |  |  |  | 4: %; 5: 60; 7: 60; 12: 22934.6 | [24 empty] | СП Линии электропередачи
|  | Всего по позиции |  |  |  | 10: 104852.3; 12: 104852.3 | [25 empty] | Всего по позиции
10 | ФСБЦ-05.1.02.07-0070 | Стойки опор железобетонные, объем до 0,5 м3, бетон В30, расход арматуры от 150 до 200 кг/м3 |  |  |  | м3 | 0.94 | 1 | 0.94 | 26011.96 | 1.31 | 34075.67 |  | 32031.13 | [21 empty] | Стойки опор железобетонные, объем до 0,5 м3, бетон В30, расход арматуры от 150 до 200 кг/м3
|  | Объем=0,47*2 | [34 empty] | Объем=0,47*2
|  | Всего по позиции |  |  |  | 12: 32031.13 | [25 empty] | Всего по позиции
|  | Итоги по разделу 1 Строительно-монтажные работы : | [38 empty] | Итоги по разделу 1 Строительно-монтажные работы :
|  | Итого прямые затраты (справочно) |  |  |  | 12: 107390.68 | [27 empty] | Итого прямые затраты (справочно)
|  | Строительные работы |  |  |  | 12: 133522.63 | [27 empty] | Строительные работы
|  | Монтажные работы |  |  |  | 12: 58755.87 | [27 empty] | Монтажные работы
|  | Итого ФОТ (справочно) |  |  |  | 12: 53987.46 | [27 empty] | Итого ФОТ (справочно)
|  | Итого накладные расходы (справочно) |  |  |  | 12: 54331.59 | [27 empty] | Итого накладные расходы (справочно)
|  | Итого сметная прибыль (справочно) |  |  |  | 12: 30556.23 | [27 empty] | Итого сметная прибыль (справочно)
|  | Итого по разделу 1 Строительно-монтажные работы |  |  |  | 12: 192278.5 | [28 empty] | Итого по разделу 1 Строительно-монтажные работы
|  | Справочно | [41 empty] | Справочно
|  | затраты труда рабочих |  |  |  | 7: 94.058 | [30 empty] | затраты труда рабочих
|  | затраты труда машинистов |  |  |  | 7: 5.958 | [30 empty] | затраты труда машинистов
Раздел 2. ПНР | [34 empty] | Раздел 2. ПНР
12 | ГЭСНп01-02-002-01 | Трансформатор силовой трехфазный масляный двухобмоточный напряжением: до 11 кВ, мощностью до 0,32 МВА | [33 empty] | Трансформатор силовой трехфазный масляный двухобмоточный напряжением: до 11 кВ, мощностью до 0,32 МВА | bar: 4 to 7
|  | Итого прямые затраты |  |  |  | 12: 4683.49 | [23 empty] | Итого прямые затраты
|  | ФОТ |  |  |  | 12: 4683.49 | [24 empty] | ФОТ
| Пр/812-083.0-1 | НР Пусконаладочные работы: 'вхолостую' - 80%, 'под нагрузкой' - 20% |  |  |  | 4: %; 5: 74; 7: 74; 12: 3465.78 | [24 empty] | НР Пусконаладочные работы: 'вхолостую' - 80%, 'под нагрузкой' - 20%
| Пр/774-083.0 | СП Пусконаладочные работы: 'вхолостую' - 80%, 'под нагрузкой' - 20% |  |  |  | 4: %; 5: 36; 7: 36; 12: 1686.06 | [24 empty] | СП Пусконаладочные работы: 'вхолостую' - 80%, 'под нагрузкой' - 20%
|  | Всего по позиции |  |  |  | 10: 9835.33; 12: 9835.33 | [25 empty] | Всего по позиции
13 | ГЭСНп01-03-002-04 | Выключатель трехполюсный напряжением до 1 кВ с: электромагнитным, тепловым или комбинированным расцепителем, номинальный ток до 50 А |  |  |  | 4: шт; 5: 2; 6: 1; 7: 2 | [21 empty] | Выключатель трехполюсный напряжением до 1 кВ с: электромагнитным, тепловым или комбинированным расцепителем, номинальный ток до 50 А
|  | Итого прямые затраты |  |  |  | 12: 1945.59 | [23 empty] | Итого прямые затраты
|  | ФОТ |  |  |  | 12: 1945.59 | [24 empty] | ФОТ
| Пр/812-083.0-1 | НР Пусконаладочные работы: 'вхолостую' - 80%, 'под нагрузкой' - 20% |  |  |  | 4: %; 5: 74; 7: 74; 12: 1439.74 | [24 empty] | НР Пусконаладочные работы: 'вхолостую' - 80%, 'под нагрузкой' - 20%
| Пр/774-083.0 | СП Пусконаладочные работы: 'вхолостую' - 80%, 'под нагрузкой' - 20% |  |  |  | 4: %; 5: 36; 7: 36; 12: 700.41 | [24 empty] | СП Пусконаладочные работы: 'вхолостую' - 80%, 'под нагрузкой' - 20%
|  | Всего по позиции |  |  |  | 10: 2042.87; 12: 4085.74 | [25 empty] | Всего по позиции
14 | ГЭСНп01-11-010-02 | Измерение сопротивления растеканию тока: контура с диагональю до 20 м |  |  |  | 4: измерение; 5: 1; 6: 1; 7: 1 | [21 empty] | Измерение сопротивления растеканию тока: контура с диагональю до 20 м
|  | Итого прямые затраты |  |  |  | 12: 1189.63 | [23 empty] | Итого прямые затраты
|  | ФОТ |  |  |  | 12: 1189.63 | [24 empty] | ФОТ
| Пр/812-083.0-1 | НР Пусконаладочные работы: 'вхолостую' - 80%, 'под нагрузкой' - 20% |  |  |  | 4: %; 5: 74; 7: 74; 12: 880.33 | [24 empty] | НР Пусконаладочные работы: 'вхолостую' - 80%, 'под нагрузкой' - 20%
| Пр/774-083.0 | СП Пусконаладочные работы: 'вхолостую' - 80%, 'под нагрузкой' - 20% |  |  |  | 4: %; 5: 36; 7: 36; 12: 428.27 | [24 empty] | СП Пусконаладочные работы: 'вхолостую' - 80%, 'под нагрузкой' - 20%
|  | Всего по позиции |  |  |  | 10: 2498.23; 12: 2498.23 | [25 empty] | Всего по позиции
15 | ГЭСНп01-11-011-01 | Проверка наличия цепи между заземлителями и заземленными элементами |  |  |  | 4: 100 измерений; 5: 0.02; 6: 1; 7: 0.02 | [21 empty] | Проверка наличия цепи между заземлителями и заземленными элементами
|  | Итого прямые затраты |  |  |  | 12: 190.34 | [23 empty] | Итого прямые затраты
|  | ФОТ |  |  |  | 12: 190.34 | [24 empty] | ФОТ
| Пр/812-083.0-1 | НР Пусконаладочные работы: 'вхолостую' - 80%, 'под нагрузкой' - 20% |  |  |  | 4: %; 5: 74; 7: 74; 12: 140.85 | [24 empty] | НР Пусконаладочные работы: 'вхолостую' - 80%, 'под нагрузкой' - 20%
| Пр/774-083.0 | СП Пусконаладочные работы: 'вхолостую' - 80%, 'под нагрузкой' - 20% |  |  |  | 4: %; 5: 36; 7: 36; 12: 68.52 | [24 empty] | СП Пусконаладочные работы: 'вхолостую' - 80%, 'под нагрузкой' - 20%
|  | Всего по позиции |  |  |  | 10: 19985.5; 12: 399.71 | [25 empty] | Всего по позиции
16 | ГЭСНп01-11-027-02 | Измерение токов утечки: ограничителя напряжения |  |  |  | 4: измерение; 5: 3; 6: 1; 7: 3 | [21 empty] | Измерение токов утечки: ограничителя напряжения
|  | Итого прямые затраты |  |  |  | 12: 3965.43 | [23 empty] | Итого прямые затраты
|  | ФОТ |  |  |  | 12: 3965.43 | [24 empty] | ФОТ
| Пр/812-083.0-1 | НР Пусконаладочные работы: 'вхолостую' - 80%, 'под нагрузкой' - 20% |  |  |  | 4: %; 5: 74; 7: 74; 12: 2934.42 | [24 empty] | НР Пусконаладочные работы: 'вхолостую' - 80%, 'под нагрузкой' - 20%
| Пр/774-083.0 | СП Пусконаладочные работы: 'вхолостую' - 80%, 'под нагрузкой' - 20% |  |  |  | 4: %; 5: 36; 7: 36; 12: 1427.55 | [24 empty] | СП Пусконаладочные работы: 'вхолостую' - 80%, 'под нагрузкой' - 20%
|  | Всего по позиции |  |  |  | 10: 2775.8; 12: 8327.4 | [25 empty] | Всего по позиции
|  | Итоги по разделу 2 ПНР : | [38 empty] | Итоги по разделу 2 ПНР :
|  | Итого прямые затраты (справочно) |  |  |  | 12: 11974.48 | [27 empty] | Итого прямые затраты (справочно)
|  | Прочие затраты |  |  |  | 12: 25146.41 | [27 empty] | Прочие затраты
|  | Итого ФОТ (справочно) |  |  |  | 12: 11974.48 | [27 empty] | Итого ФОТ (справочно)
|  | Итого накладные расходы (справочно) |  |  |  | 12: 8861.12 | [27 empty] | Итого накладные расходы (справочно)
|  | Итого сметная прибыль (справочно) |  |  |  | 12: 4310.81 | [27 empty] | Итого сметная прибыль (справочно)
|  | Итого по разделу 2 ПНР |  |  |  | 12: 25146.41 | [28 empty] | Итого по разделу 2 ПНР
|  | Справочно | [41 empty] | Справочно
|  | затраты труда рабочих |  |  |  | 7: 17.1792 | [30 empty] | затраты труда рабочих
Раздел 3. Оборудование и материалы | [34 empty] | Раздел 3. Оборудование и материалы
17 О | ТЦ_103_27_2723051681_12.08.2024_02_21.1 КА п.21.1 | Комплектная трансформаторная подстанция МТП 25/10/0,4 в комплекте с силовым трансформатором ТМГ 25/10/0,4 Y/Zн-11 |  |  |  | шт | 1 | 1 | 1 |  |  | 735422.76 |  | 735422.76 | [21 empty] | Комплектная трансформаторная подстанция МТП 25/10/0,4 в комплекте с силовым трансформатором ТМГ 25/10/0,4 Y/Zн-11
|  | Всего по позиции |  |  |  | 12: 735422.76 | [25 empty] | Всего по позиции
|  | Итоги по разделу 3 Оборудование и материалы : | [38 empty] | Итоги по разделу 3 Оборудование и материалы :
|  | Оборудование |  |  |  | 12: 735422.76 | [27 empty] | Оборудование
|  | Итого по разделу 3 Оборудование и материалы |  |  |  | 12: 735422.76 | [28 empty] | Итого по разделу 3 Оборудование и материалы
|  | Справочно | [41 empty] | Справочно
|  | оборудование, отсутствующее в ФРСН |  |  |  | 12: 735422.76 | [31 empty] | оборудование, отсутствующее в ФРСН
|  | Итоги по смете: | [44 empty] | Итоги по смете:
|  | Всего прямые затраты (справочно) |  |  |  | 12: 119365.16 | [33 empty] | Всего прямые затраты (справочно)
|  | Строительные работы |  |  |  | 12: 133522.63 | [33 empty] | Строительные работы
|  | Монтажные работы |  |  |  | 12: 58755.87 | [33 empty] | Монтажные работы
|  | Оборудование |  |  |  | 12: 735422.76 | [33 empty] | Оборудование
|  | Прочие затраты |  |  |  | 12: 25146.41 | [33 empty] | Прочие затраты
|  | Всего |  |  |  | 12: 952847.67 | [34 empty] | Всего
|  | Всего ФОТ (справочно) |  |  |  | 12: 65961.94 | [33 empty] | Всего ФОТ (справочно)
|  | Всего накладные расходы (справочно) |  |  |  | 12: 63192.71 | [33 empty] | Всего накладные расходы (справочно)
|  | Всего сметная прибыль (справочно) |  |  |  | 12: 34867.04 | [33 empty] | Всего сметная прибыль (справочно)
|  | Всего СМР для расчета лимитированных затрат |  |  |  | 12: 192278.5 | [34 empty] | Всего СМР для расчета лимитированных затрат
|  | Производство работ в зимнее время (приказ Министерства строительства и жилищно-коммунального хозяйства Российской Федерации от 25.05.2021 № 325/пр ) (3,7*1,05*0,9)= 3,4965% |  |  |  | 12: 6723.02 | [33 empty] | Производство работ в зимнее время (приказ Министерства строительства и жилищно-коммунального хозяйства Российской Федерации от 25.05.2021 № 325/пр ) (3,7*1,05*0,9)= 3,4965%
|  | Командировочные расходы Постановление №729 от 02.10.2002 г. (ТЗ+ТЗМ)/8*500 |  |  |  | 12: 7324.7 | [33 empty] | Командировочные расходы Постановление №729 от 02.10.2002 г. (ТЗ+ТЗМ)/8*500
|  | Всего |  |  |  | 12: 206326.22 | [34 empty] | Всего
|  | Всего с оборудованием и прочими затратами |  |  |  | 12: 966895.39 | [34 empty] | Всего с оборудованием и прочими затратами
|  | Всего |  |  |  | 12: 966895.39 | [34 empty] | Всего
|  | Индекс-дефлятор на 2025 г. И_инфл.пер = 2,62% |  |  |  | 12: 25332.66 | [33 empty] | Индекс-дефлятор на 2025 г. И_инфл.пер = 2,62%
|  | Всего |  |  |  | 12: 992228.05 | [34 empty] | Всего
|  | НДС 20% |  |  |  | 12: 198445.61 | [35 empty] | НДС 20%
|  | ВСЕГО по смете |  |  |  | 12: 1190673.66 | [36 empty] | ВСЕГО по смете
|  | Справочно | [49 empty] | Справочно
|  | оборудование, отсутствующее в ФРСН |  |  |  | 12: 735422.76 | [38 empty] | оборудование, отсутствующее в ФРСН
|  | затраты труда рабочих |  |  |  | 7: 111.2372 | [39 empty] | затраты труда рабочих
|  | затраты труда машинистов |  |  |  | 7: 5.958 | [39 empty] | затраты труда машинистов
1. Зарегистрирован Министерством юстиции Российской Федерации 10 сентября 2019 г., регистрационный № 55869), с изменениями, внесенными приказом Министерства строительства и жилищно-коммунального хозяйства Российской Федерации от 20 февраля 2021 г. № 79/пр (зарегистрирован Министерством юстиции Российской Федерации 9 августа 2021 г., регистрационный № 64577)
² Под прочими затратами понимаются затраты, учитываемые в соответствии с пунктом 184 Методики.
³ Под прочими работами понимаются затраты, учитываемые в соответствии с пунктами 122-128 Методики.

## 6 ЛСР 1 ед МТП 40кВА_IV кв 2025
Приложение № 3
Утверждено приказом Минстроя РФ № 421/пр от 4 августа 2020 г. в редакции приказа № 557/пр от 7 июля 2022 г.
Наименование программного продукта |  |  |  |  | ГРАНД-Смета, версия 2025.1
Наименование редакции сметных нормативов |  |  |  |  | Приказ Минстроя России от 30.12.2021 № 1046/пр; Приказ Минстроя России от 04.08.2020 № 421/пр; Приказ Минстроя России от 21.12.2020 № 812/пр; Приказ Минстроя России от 11.12.2020 № 774/пр; Приказ Минстроя России от 02.08.2023 № 551/пр; Приказ Минстроя России от 14.11.2023 № 817/пр; Приказ Минстроя России от 16.02.2024 № 102/пр; Приказ Минстроя России от 13.05.2024 №323/пр; Приказ Минстроя России от 09.08.2024 №524/пр; Приказ Минстроя России от 07.11.2024 №747/пр | [11 empty] | Наименование редакции сметных нормативов | Приказ Минстроя России от 30.12.2021 № 1046/пр; Приказ Минстроя России от 04.08.2020 № 421/пр; Приказ Минстроя России от 21.12.2020 № 812/пр; Приказ Минстроя России от 11.12.2020 № 774/пр; Приказ Минстроя России от 02.08.2023 № 551/пр; Приказ Минстроя России от 14.11.2023 № 817/пр; Приказ Минстроя России от 16.02.2024 № 102/пр; Приказ Минстроя России от 13.05.2024 №323/пр; Приказ Минстроя России от 09.08.2024 №524/пр; Приказ Минстроя России от 07.11.2024 №747/пр
Реквизиты приказа Минстроя России об утверждении дополнений и изменений к сметным нормативам |  |  |  |  | Приказ Минстроя России от 18 мая 2022 г. № 378/пр, Приказ Минстроя России от 26 августа 2022 г. № 703/пр, Приказ Минстроя России от 26 октября 2022 г. № 905/пр, Приказ Минстроя России от 27 декабря 2022 г. № 1133/пр, Приказ Минстроя России от 10 февраля 2023 г. № 84/пр, Приказ Минстроя России от 11.05.2023 №335/пр; Приказ Минстроя России от 07.07.2022 № 557/пр; Приказ Минстроя России от 02.09.2021 № 636/пр, Приказ Минстроя России от 26.07.2022 № 611/пр; Приказ Минстроя России от 22.04.2022 № 317/пр; Приказ Минстроя России от 02.08.2023 № 551/пр; Приказ Минстроя России от 14.11.2023 № 817/пр; Приказ Минстроя России от 30.01.2024 № 55/пр; Приказ Минстроя России от 16.02.2024 № 102/пр; Приказ Минстроя России от 13.05.2024 №323/пр; Приказ Минстроя России от 09.08.2024 №524/пр; Приказ Минстроя России от 07.11.2024 №747/пр | [13 empty] | Реквизиты приказа Минстроя России об утверждении дополнений и изменений к сметным нормативам | Приказ Минстроя России от 18 мая 2022 г. № 378/пр, Приказ Минстроя России от 26 августа 2022 г. № 703/пр, Приказ Минстроя России от 26 октября 2022 г. № 905/пр, Приказ Минстроя России от 27 декабря 2022 г. № 1133/пр, Приказ Минстроя России от 10 февраля 2023 г. № 84/пр, Приказ Минстроя России от 11.05.2023 №335/пр; Приказ Минстроя России от 07.07.2022 № 557/пр; Приказ Минстроя России от 02.09.2021 № 636/пр, Приказ Минстроя России от 26.07.2022 № 611/пр; Приказ Минстроя России от 22.04.2022 № 317/пр; Приказ Минстроя России от 02.08.2023 № 551/пр; Приказ Минстроя России от 14.11.2023 № 817/пр; Приказ Минстроя России от 30.01.2024 № 55/пр; Приказ Минстроя России от 16.02.2024 № 102/пр; Приказ Минстроя России от 13.05.2024 №323/пр; Приказ Минстроя России от 09.08.2024 №524/пр; Приказ Минстроя России от 07.11.2024 №747/пр
Реквизиты письма Минстроя России об индексах изменения сметной стоимости строительства, включаемые в федеральный реестр сметных нормативов и размещаемые в федеральной государственной информационной системе ценообразования в строительстве, подготовленного в соответствии пунктом 85 Методики расчета индексов изменения сметной стоимости строительства, утвержденной приказом Министерства строительства и жилищно-коммунального хозяйства Российской Федерации от 5 июня 2019 г. № 326/пр¹ |  |  |  |  | Письмо Минстроя России от 25.11.2024 № 69894-ИФ/09 | [9 empty] | Реквизиты письма Минстроя России об индексах изменения сметной стоимости строительства, включаемые в федеральный реестр сметных нормативов и размещаемые в федеральной государственной информационной системе ценообразования в строительстве, подготовленного в соответствии пунктом 85 Методики расчета индексов изменения сметной стоимости строительства, утвержденной приказом Министерства строительства и жилищно-коммунального хозяйства Российской Федерации от 5 июня 2019 г. № 326/пр¹ | Письмо Минстроя России от 25.11.2024 № 69894-ИФ/09 |  |  |  |  | Реквизиты письма Минстроя России об индексах изменения сметной стоимости строительства, включаемые в федеральный реестр сметных нормативов и размещаемые в федеральной государственной информационной системе ценообразования в строительстве, подготовленного в соответствии пунктом 85 Методики расчета индексов изменения сметной стоимости строительства, утвержденной приказом Министерства строительства и жилищно-коммунального хозяйства Российской Федерации от 5 июня 2019 г. № 326/пр¹ | Письмо Минстроя России от 25.11.2024 № 69894-ИФ/09
Реквизиты нормативного правового акта об утверждении оплаты труда, утверждаемый в соответствии с пунктом 22(1) Правилами мониторинга цен, утвержденными постановлением Правительства Российской Федерации от 23 декабря 2016 г. № 1452 |  |  |  |  | Приказ от 18.04.2024 № 2 | [9 empty] | Реквизиты нормативного правового акта об утверждении оплаты труда, утверждаемый в соответствии с пунктом 22(1) Правилами мониторинга цен, утвержденными постановлением Правительства Российской Федерации от 23 декабря 2016 г. № 1452 | Приказ от 18.04.2024 № 2 | [6 empty] | Реквизиты нормативного правового акта об утверждении оплаты труда, утверждаемый в соответствии с пунктом 22(1) Правилами мониторинга цен, утвержденными постановлением Правительства Российской Федерации от 23 декабря 2016 г. № 1452 | Приказ от 18.04.2024 № 2
Обоснование принятых текущих цен на строительные ресурсы | [24 empty] | Обоснование принятых текущих цен на строительные ресурсы
Наименование субъекта Российской Федерации |  |  |  |  | 27. Хабаровский край | [10 empty] | 27. Хабаровский край | [9 empty] | Наименование субъекта Российской Федерации | 27. Хабаровский край
Наименование зоны субъекта Российской Федерации |  |  |  |  | Хабаровский край (1 зона) | [10 empty] | Хабаровский край (1 зона) | [11 empty] | Наименование зоны субъекта Российской Федерации | Хабаровский край (1 зона)
ОКПД2 43.21.10 Мероприятия по подключению новых потребителей для нужд филиала "Хабаровские электрические сети" на территории СП «ЦЭС» СРЭС | [29 empty] | Мероприятия по строительству и реконструкции для технологического присоединения потребителей (в том числе ПИР) на территории СП «ЦЭС» для нужд филиала "ХЭС"
(наименование стройки)
ОКПД2 43.21.10 Мероприятия по подключению новых потребителей для нужд филиала "Хабаровские электрические сети" на территории СП «ЦЭС» СРЭС | [30 empty] | Мероприятия по строительству и реконструкции для технологического присоединения потребителей (в том числе ПИР) на территории СП «ЦЭС» для нужд филиала "ХЭС"
(наименование объекта капитального строительства)
ЛОКАЛЬНЫЙ СМЕТНЫЙ РАСЧЕТ (СМЕТА) № 6
1 ед МТП 40кВА ВВ | [31 empty] | 1 ед МТП 40кВА ВВ
(наименование работ и затрат)
Составлен | ресурсно-индексным | методом
Основание | ВОР | [31 empty] | ВОР
(проектная и (или) иная техническая документация)
Составлен(а) в текущем уровне цен |  | 01.10.2024 | [31 empty] | 01.10.2024
Сметная стоимость |  |  | 1219.18 | тыс.руб.
в том числе:
| строительных работ |  | 131.97 | тыс.руб. |  |  |  |  | Средства на оплату труда рабочих |  |  |  | 62.46 | тыс.руб.
| монтажных работ |  | 58.76 | тыс.руб. |  |  |  |  | Средства на оплату труда машинистов |  |  |  | 3.8 | тыс.руб.
| оборудования |  | 758.09 | тыс.руб. |  |  |  |  | Нормативные затраты труда рабочих |  |  |  | 112.14 | чел.-ч.
| прочих затрат |  | 27.19 | тыс.руб. |  |  |  |  | Нормативные затраты труда машинистов |  |  |  | 5.96 | чел.-ч.
№ п/п | Обоснование | Наименование работ и затрат |  |  |  | Единица измерения | Количество |  |  | Сметная стоимость, руб.
[7 empty] | на единицу измерения | коэффициенты | всего с учетом коэффициентов | на единицу измерения в базисном уровне цен | индекс | на единицу измерения в текущем уровне цен | коэффициенты | всего в текущем уровне цен
1 | 2 | 3 |  |  |  | 4 | 5 | 6 | 7 | 8 | 9 | 10 | 11 | 12
Раздел 1. Строительно-монтажные работы | [34 empty] | Раздел 1. Строительно-монтажные работы
1 | ГЭСН01-02-027-05 | Планировка площадей: ручным способом, группа грунтов 2 |  |  |  | 4: 1000 м2; 5: 0.02; 6: 1; 7: 0.02 | [21 empty] | Планировка площадей: ручным способом, группа грунтов 2
|  | Объем=20 / 1000 | [34 empty] | Объем=20 / 1000
|  | Итого прямые затраты |  |  |  | 12: 1207.69 | [23 empty] | Итого прямые затраты
|  | ФОТ |  |  |  | 12: 1207.69 | [24 empty] | ФОТ
| Пр/812-001.4-1 | НР Земляные работы, выполняемые по другим видам работ (подготовительным, сопутствующим, укрепительным) |  |  |  | 4: %; 5: 89; 7: 89; 12: 1074.84 | [24 empty] | НР Земляные работы, выполняемые по другим видам работ (подготовительным, сопутствующим, укрепительным)
| Пр/774-001.4 | СП Земляные работы, выполняемые по другим видам работ (подготовительным, сопутствующим, укрепительным) |  |  |  | 4: %; 5: 41; 7: 41; 12: 495.15 | [24 empty] | СП Земляные работы, выполняемые по другим видам работ (подготовительным, сопутствующим, укрепительным)
|  | Всего по позиции |  |  |  | 10: 138884; 12: 2777.68 | [25 empty] | Всего по позиции
2 | ГЭСН01-02-057-03 | Разработка грунта вручную в траншеях глубиной до 2 м без креплений с откосами, группа грунтов: 3 |  |  |  | 4: 100 м3; 5: 0.03; 6: 1; 7: 0.03 | [21 empty] | Разработка грунта вручную в траншеях глубиной до 2 м без креплений с откосами, группа грунтов: 3
|  | Объем=1/100*3 | [34 empty] | Объем=1/100*3
|  | Итого прямые затраты |  |  |  | 12: 3345.62 | [23 empty] | Итого прямые затраты
|  | ФОТ |  |  |  | 12: 3345.62 | [24 empty] | ФОТ
| Пр/812-001.2-1 | НР Земляные работы, выполняемые ручным способом |  |  |  | 4: %; 5: 89; 7: 89; 12: 2977.6 | [24 empty] | НР Земляные работы, выполняемые ручным способом
| Пр/774-001.2 | СП Земляные работы, выполняемые ручным способом |  |  |  | 4: %; 5: 40; 7: 40; 12: 1338.25 | [24 empty] | СП Земляные работы, выполняемые ручным способом
|  | Всего по позиции |  |  |  | 10: 255382.33; 12: 7661.47 | [25 empty] | Всего по позиции
3 | ГЭСНм08-02-472-02 | Заземлитель горизонтальный из стали: полосовой сечением 160 мм2 |  |  |  | 4: 100 м; 5: 0.24; 6: 1; 7: 0.24 | [21 empty] | Заземлитель горизонтальный из стали: полосовой сечением 160 мм2
|  | Объем=1/100*24 | [34 empty] | Объем=1/100*24
|  | Итого прямые затраты |  |  |  | 12: 3236.19 | [23 empty] | Итого прямые затраты
|  | ФОТ |  |  |  | 12: 1929.94 | [24 empty] | ФОТ
| Пр/812-049.3-1 | НР Электротехнические установки на других объектах |  |  |  | 4: %; 5: 97; 7: 97; 12: 1872.04 | [24 empty] | НР Электротехнические установки на других объектах
| Пр/774-049.3 | СП Электротехнические установки на других объектах |  |  |  | 4: %; 5: 51; 7: 51; 12: 984.27 | [24 empty] | СП Электротехнические установки на других объектах
|  | Всего по позиции |  |  |  | 10: 25541.08; 12: 6129.86 | [25 empty] | Всего по позиции
4 | ФСБЦ-08.3.07.01-0042 | Прокат стальной горячекатаный полосовой, марки стали Ст3сп, Ст3пс, размеры 40х4 мм |  |  |  | т | 0.03024 | 1 | 0.03024 | 67961.14 | 1 | 67961.14 |  | 2055.14 | [21 empty] | Прокат стальной горячекатаный полосовой, марки стали Ст3сп, Ст3пс, размеры 40х4 мм
|  | Объем=1,26/1000*(24) | [34 empty] | Объем=1,26/1000*(24)
|  | Всего по позиции |  |  |  | 12: 2055.14 | [25 empty] | Всего по позиции
5 | ГЭСНм08-02-471-01 | Заземлитель вертикальный из угловой стали размером: 50х50х5 мм |  |  |  | 4: 10 шт; 5: 0.8; 6: 1; 7: 0.8 | [21 empty] | Заземлитель вертикальный из угловой стали размером: 50х50х5 мм
|  | Объем=8/10 | [34 empty] | Объем=8/10
|  | Итого прямые затраты |  |  |  | 12: 6690.08 | [23 empty] | Итого прямые затраты
|  | ФОТ |  |  |  | 12: 4184.07 | [24 empty] | ФОТ
| Пр/812-049.3-1 | НР Электротехнические установки на других объектах |  |  |  | 4: %; 5: 97; 7: 97; 12: 4058.55 | [24 empty] | НР Электротехнические установки на других объектах
| Пр/774-049.3 | СП Электротехнические установки на других объектах |  |  |  | 4: %; 5: 51; 7: 51; 12: 2133.88 | [24 empty] | СП Электротехнические установки на других объектах
|  | Всего по позиции |  |  |  | 10: 16203.34; 12: 12962.67 | [25 empty] | Всего по позиции
6 | ФСБЦ-08.3.08.02-0058 | Уголок стальной горячекатаный равнополочный, марки стали Ст3сп, Ст3пс, ширина полок 35-56 мм, толщина полки 3-5 мм |  |  |  | т | 0.0754 | 1 | 0.0754 |  |  | 73966.38 |  | 5577.07 | [21 empty] | Уголок стальной горячекатаный равнополочный, марки стали Ст3сп, Ст3пс, ширина полок 35-56 мм, толщина полки 3-5 мм
|  | Объем=3,77*2.5/1000*1*8 | [34 empty] | Объем=3,77*2.5/1000*1*8
|  | Всего по позиции |  |  |  | 12: 5577.07 | [25 empty] | Всего по позиции
7 | ГЭСН01-02-061-02 | Засыпка вручную траншей, пазух котлованов и ям, группа грунтов: 2 |  |  |  | 4: 100 м3; 5: 0.03; 6: 1; 7: 0.03 | [21 empty] | Засыпка вручную траншей, пазух котлованов и ям, группа грунтов: 2
|  | Объем=1/100*3 | [34 empty] | Объем=1/100*3
|  | Итого прямые затраты |  |  |  | 12: 1257.12 | [23 empty] | Итого прямые затраты
|  | ФОТ |  |  |  | 12: 1257.12 | [24 empty] | ФОТ
| Пр/812-001.2-1 | НР Земляные работы, выполняемые ручным способом |  |  |  | 4: %; 5: 89; 7: 89; 12: 1118.84 | [24 empty] | НР Земляные работы, выполняемые ручным способом
| Пр/774-001.2 | СП Земляные работы, выполняемые ручным способом |  |  |  | 4: %; 5: 40; 7: 40; 12: 502.85 | [24 empty] | СП Земляные работы, выполняемые ручным способом
|  | Всего по позиции |  |  |  | 10: 95960.33; 12: 2878.81 | [25 empty] | Всего по позиции
8 | ГЭСН33-04-027-03 | Установка мачтовых трансформаторных подстанций мощностью до 250 кВ·А,: установка строительных конструкций | [33 empty] | Установка мачтовых трансформаторных подстанций мощностью до 250 кВ·А,: установка строительных конструкций | bar: 4 to 7
|  | Итого прямые затраты |  |  |  | 12: 8646.55 | [23 empty] | Итого прямые затраты
|  | ФОТ |  |  |  | 12: 3158.76 | [24 empty] | ФОТ
| Пр/812-027.0-1 | НР Линии электропередачи |  |  |  | 4: %; 5: 103; 7: 103; 12: 3253.52 | [24 empty] | НР Линии электропередачи
| Пр/774-027.0 | СП Линии электропередачи |  |  |  | 4: %; 5: 60; 7: 60; 12: 1895.26 | [24 empty] | СП Линии электропередачи
|  | Всего по позиции |  |  |  | 10: 13795.33; 12: 13795.33 | [25 empty] | Всего по позиции
9 | ГЭСН33-04-027-04 | Установка мачтовых трансформаторных подстанций мощностью до 250 кВ·А,: установка оборудования | [33 empty] | Установка мачтовых трансформаторных подстанций мощностью до 250 кВ·А,: установка оборудования | bar: 4 to 7
|  | Итого прямые затраты |  |  |  | 12: 42546.64 | [23 empty] | Итого прямые затраты
|  | ФОТ |  |  |  | 12: 38224.33 | [24 empty] | ФОТ
| Пр/812-027.0-1 | НР Линии электропередачи |  |  |  | 4: %; 5: 103; 7: 103; 12: 39371.06 | [24 empty] | НР Линии электропередачи
| Пр/774-027.0 | СП Линии электропередачи |  |  |  | 4: %; 5: 60; 7: 60; 12: 22934.6 | [24 empty] | СП Линии электропередачи
|  | Всего по позиции |  |  |  | 10: 104852.3; 12: 104852.3 | [25 empty] | Всего по позиции
10 | ФСБЦ-05.1.02.07-0070 | Стойки опор железобетонные, объем до 0,5 м3, бетон В30, расход арматуры от 150 до 200 кг/м3 |  |  |  | м3 | 0.94 | 1 | 0.94 | 26011.96 | 1.31 | 34075.67 |  | 32031.13 | [21 empty] | Стойки опор железобетонные, объем до 0,5 м3, бетон В30, расход арматуры от 150 до 200 кг/м3
|  | Объем=0,47*2 | [34 empty] | Объем=0,47*2
|  | Всего по позиции |  |  |  | 12: 32031.13 | [25 empty] | Всего по позиции
|  | Итоги по разделу 1 Строительно-монтажные работы : | [38 empty] | Итоги по разделу 1 Строительно-монтажные работы :
|  | Итого прямые затраты (справочно) |  |  |  | 12: 106710.75 | [27 empty] | Итого прямые затраты (справочно)
|  | Строительные работы |  |  |  | 12: 131965.59 | [27 empty] | Строительные работы
|  | Монтажные работы |  |  |  | 12: 58755.87 | [27 empty] | Монтажные работы
|  | Итого ФОТ (справочно) |  |  |  | 12: 53307.53 | [27 empty] | Итого ФОТ (справочно)
|  | Итого накладные расходы (справочно) |  |  |  | 12: 53726.45 | [27 empty] | Итого накладные расходы (справочно)
|  | Итого сметная прибыль (справочно) |  |  |  | 12: 30284.26 | [27 empty] | Итого сметная прибыль (справочно)
|  | Итого по разделу 1 Строительно-монтажные работы |  |  |  | 12: 190721.46 | [28 empty] | Итого по разделу 1 Строительно-монтажные работы
|  | Справочно | [41 empty] | Справочно
|  | затраты труда рабочих |  |  |  | 7: 93.158 | [30 empty] | затраты труда рабочих
|  | затраты труда машинистов |  |  |  | 7: 5.958 | [30 empty] | затраты труда машинистов
Раздел 2. ПНР | [34 empty] | Раздел 2. ПНР
12 | ГЭСНп01-02-002-01 | Трансформатор силовой трехфазный масляный двухобмоточный напряжением: до 11 кВ, мощностью до 0,32 МВА | [33 empty] | Трансформатор силовой трехфазный масляный двухобмоточный напряжением: до 11 кВ, мощностью до 0,32 МВА | bar: 4 to 7
|  | Итого прямые затраты |  |  |  | 12: 4683.49 | [23 empty] | Итого прямые затраты
|  | ФОТ |  |  |  | 12: 4683.49 | [24 empty] | ФОТ
| Пр/812-083.0-1 | НР Пусконаладочные работы: 'вхолостую' - 80%, 'под нагрузкой' - 20% |  |  |  | 4: %; 5: 74; 7: 74; 12: 3465.78 | [24 empty] | НР Пусконаладочные работы: 'вхолостую' - 80%, 'под нагрузкой' - 20%
| Пр/774-083.0 | СП Пусконаладочные работы: 'вхолостую' - 80%, 'под нагрузкой' - 20% |  |  |  | 4: %; 5: 36; 7: 36; 12: 1686.06 | [24 empty] | СП Пусконаладочные работы: 'вхолостую' - 80%, 'под нагрузкой' - 20%
|  | Всего по позиции |  |  |  | 10: 9835.33; 12: 9835.33 | [25 empty] | Всего по позиции
13 | ГЭСНп01-03-002-05 | Выключатель трехполюсный напряжением до 1 кВ с: электромагнитным, тепловым или комбинированным расцепителем, номинальный ток до 200 А |  |  |  | 4: шт; 5: 2; 6: 1; 7: 2 | [21 empty] | Выключатель трехполюсный напряжением до 1 кВ с: электромагнитным, тепловым или комбинированным расцепителем, номинальный ток до 200 А
|  | Итого прямые затраты |  |  |  | 12: 2918.37 | [23 empty] | Итого прямые затраты
|  | ФОТ |  |  |  | 12: 2918.37 | [24 empty] | ФОТ
| Пр/812-083.0-1 | НР Пусконаладочные работы: 'вхолостую' - 80%, 'под нагрузкой' - 20% |  |  |  | 4: %; 5: 74; 7: 74; 12: 2159.59 | [24 empty] | НР Пусконаладочные работы: 'вхолостую' - 80%, 'под нагрузкой' - 20%
| Пр/774-083.0 | СП Пусконаладочные работы: 'вхолостую' - 80%, 'под нагрузкой' - 20% |  |  |  | 4: %; 5: 36; 7: 36; 12: 1050.61 | [24 empty] | СП Пусконаладочные работы: 'вхолостую' - 80%, 'под нагрузкой' - 20%
|  | Всего по позиции |  |  |  | 10: 3064.29; 12: 6128.57 | [25 empty] | Всего по позиции
14 | ГЭСНп01-11-010-02 | Измерение сопротивления растеканию тока: контура с диагональю до 20 м |  |  |  | 4: измерение; 5: 1; 6: 1; 7: 1 | [21 empty] | Измерение сопротивления растеканию тока: контура с диагональю до 20 м
|  | Итого прямые затраты |  |  |  | 12: 1189.63 | [23 empty] | Итого прямые затраты
|  | ФОТ |  |  |  | 12: 1189.63 | [24 empty] | ФОТ
| Пр/812-083.0-1 | НР Пусконаладочные работы: 'вхолостую' - 80%, 'под нагрузкой' - 20% |  |  |  | 4: %; 5: 74; 7: 74; 12: 880.33 | [24 empty] | НР Пусконаладочные работы: 'вхолостую' - 80%, 'под нагрузкой' - 20%
| Пр/774-083.0 | СП Пусконаладочные работы: 'вхолостую' - 80%, 'под нагрузкой' - 20% |  |  |  | 4: %; 5: 36; 7: 36; 12: 428.27 | [24 empty] | СП Пусконаладочные работы: 'вхолостую' - 80%, 'под нагрузкой' - 20%
|  | Всего по позиции |  |  |  | 10: 2498.23; 12: 2498.23 | [25 empty] | Всего по позиции
15 | ГЭСНп01-11-011-01 | Проверка наличия цепи между заземлителями и заземленными элементами |  |  |  | 4: 100 измерений; 5: 0.02; 6: 1; 7: 0.02 | [21 empty] | Проверка наличия цепи между заземлителями и заземленными элементами
|  | Итого прямые затраты |  |  |  | 12: 190.34 | [23 empty] | Итого прямые затраты
|  | ФОТ |  |  |  | 12: 190.34 | [24 empty] | ФОТ
| Пр/812-083.0-1 | НР Пусконаладочные работы: 'вхолостую' - 80%, 'под нагрузкой' - 20% |  |  |  | 4: %; 5: 74; 7: 74; 12: 140.85 | [24 empty] | НР Пусконаладочные работы: 'вхолостую' - 80%, 'под нагрузкой' - 20%
| Пр/774-083.0 | СП Пусконаладочные работы: 'вхолостую' - 80%, 'под нагрузкой' - 20% |  |  |  | 4: %; 5: 36; 7: 36; 12: 68.52 | [24 empty] | СП Пусконаладочные работы: 'вхолостую' - 80%, 'под нагрузкой' - 20%
|  | Всего по позиции |  |  |  | 10: 19985.5; 12: 399.71 | [25 empty] | Всего по позиции
16 | ГЭСНп01-11-027-02 | Измерение токов утечки: ограничителя напряжения |  |  |  | 4: измерение; 5: 3; 6: 1; 7: 3 | [21 empty] | Измерение токов утечки: ограничителя напряжения
|  | Итого прямые затраты |  |  |  | 12: 3965.43 | [23 empty] | Итого прямые затраты
|  | ФОТ |  |  |  | 12: 3965.43 | [24 empty] | ФОТ
| Пр/812-083.0-1 | НР Пусконаладочные работы: 'вхолостую' - 80%, 'под нагрузкой' - 20% |  |  |  | 4: %; 5: 74; 7: 74; 12: 2934.42 | [24 empty] | НР Пусконаладочные работы: 'вхолостую' - 80%, 'под нагрузкой' - 20%
| Пр/774-083.0 | СП Пусконаладочные работы: 'вхолостую' - 80%, 'под нагрузкой' - 20% |  |  |  | 4: %; 5: 36; 7: 36; 12: 1427.55 | [24 empty] | СП Пусконаладочные работы: 'вхолостую' - 80%, 'под нагрузкой' - 20%
|  | Всего по позиции |  |  |  | 10: 2775.8; 12: 8327.4 | [25 empty] | Всего по позиции
|  | Итоги по разделу 2 ПНР : | [38 empty] | Итоги по разделу 2 ПНР :
|  | Итого прямые затраты (справочно) |  |  |  | 12: 12947.26 | [27 empty] | Итого прямые затраты (справочно)
|  | Прочие затраты |  |  |  | 12: 27189.24 | [27 empty] | Прочие затраты
|  | Итого ФОТ (справочно) |  |  |  | 12: 12947.26 | [27 empty] | Итого ФОТ (справочно)
|  | Итого накладные расходы (справочно) |  |  |  | 12: 9580.97 | [27 empty] | Итого накладные расходы (справочно)
|  | Итого сметная прибыль (справочно) |  |  |  | 12: 4661.01 | [27 empty] | Итого сметная прибыль (справочно)
|  | Итого по разделу 2 ПНР |  |  |  | 12: 27189.24 | [28 empty] | Итого по разделу 2 ПНР
|  | Справочно | [41 empty] | Справочно
|  | затраты труда рабочих |  |  |  | 7: 18.9792 | [30 empty] | затраты труда рабочих
Раздел 3. Оборудование и материалы | [34 empty] | Раздел 3. Оборудование и материалы
17 О | ТЦ_103_27_2723051681_12.08.2024_02_22.1 КА п.22.1 | Комплектная трансформаторная подстанция МТП 40/10/0,4 в комплекте с силовым трансформатором ТМГ 40/10/0,4 Y/Zн-11 |  |  |  | шт | 1 | 1 | 1 |  |  | 758086.26 |  | 758086.26 | [21 empty] | Комплектная трансформаторная подстанция МТП 40/10/0,4 в комплекте с силовым трансформатором ТМГ 40/10/0,4 Y/Zн-11
|  | Всего по позиции |  |  |  | 12: 758086.26 | [25 empty] | Всего по позиции
|  | Итоги по разделу 3 Оборудование и материалы : | [38 empty] | Итоги по разделу 3 Оборудование и материалы :
|  | Оборудование |  |  |  | 12: 758086.26 | [27 empty] | Оборудование
|  | Итого по разделу 3 Оборудование и материалы |  |  |  | 12: 758086.26 | [28 empty] | Итого по разделу 3 Оборудование и материалы
|  | Справочно | [41 empty] | Справочно
|  | оборудование, отсутствующее в ФРСН |  |  |  | 12: 758086.26 | [31 empty] | оборудование, отсутствующее в ФРСН
|  | Итоги по смете: | [44 empty] | Итоги по смете:
|  | Всего прямые затраты (справочно) |  |  |  | 12: 119658.01 | [33 empty] | Всего прямые затраты (справочно)
|  | Строительные работы |  |  |  | 12: 131965.59 | [33 empty] | Строительные работы
|  | Монтажные работы |  |  |  | 12: 58755.87 | [33 empty] | Монтажные работы
|  | Оборудование |  |  |  | 12: 758086.26 | [33 empty] | Оборудование
|  | Прочие затраты |  |  |  | 12: 27189.24 | [33 empty] | Прочие затраты
|  | Всего |  |  |  | 12: 975996.96 | [34 empty] | Всего
|  | Всего ФОТ (справочно) |  |  |  | 12: 66254.79 | [33 empty] | Всего ФОТ (справочно)
|  | Всего накладные расходы (справочно) |  |  |  | 12: 63307.42 | [33 empty] | Всего накладные расходы (справочно)
|  | Всего сметная прибыль (справочно) |  |  |  | 12: 34945.27 | [33 empty] | Всего сметная прибыль (справочно)
|  | Всего СМР для расчета лимитированных затрат |  |  |  | 12: 190721.46 | [34 empty] | Всего СМР для расчета лимитированных затрат
|  | Производство работ в зимнее время (приказ Министерства строительства и жилищно-коммунального хозяйства Российской Федерации от 25.05.2021 № 325/пр ) (3,7*1,05*0,9)= 3,4965% |  |  |  | 12: 6668.58 | [33 empty] | Производство работ в зимнее время (приказ Министерства строительства и жилищно-коммунального хозяйства Российской Федерации от 25.05.2021 № 325/пр ) (3,7*1,05*0,9)= 3,4965%
|  | Командировочные расходы Постановление №729 от 02.10.2002 г. (ТЗ+ТЗМ)/8*500 |  |  |  | 12: 7380.95 | [33 empty] | Командировочные расходы Постановление №729 от 02.10.2002 г. (ТЗ+ТЗМ)/8*500
|  | Всего |  |  |  | 12: 204770.99 | [34 empty] | Всего
|  | Всего с оборудованием и прочими затратами |  |  |  | 12: 990046.49 | [34 empty] | Всего с оборудованием и прочими затратами
|  | Всего |  |  |  | 12: 990046.49 | [34 empty] | Всего
|  | Индекс-дефлятор на 2025 г. И_инфл.пер = 2,62% |  |  |  | 12: 25939.22 | [33 empty] | Индекс-дефлятор на 2025 г. И_инфл.пер = 2,62%
|  | Всего |  |  |  | 12: 1015985.71 | [34 empty] | Всего
|  | НДС 20% |  |  |  | 12: 203197.14 | [35 empty] | НДС 20%
|  | ВСЕГО по смете |  |  |  | 12: 1219182.85 | [36 empty] | ВСЕГО по смете
|  | Справочно | [49 empty] | Справочно
|  | оборудование, отсутствующее в ФРСН |  |  |  | 12: 758086.26 | [38 empty] | оборудование, отсутствующее в ФРСН
|  | затраты труда рабочих |  |  |  | 7: 112.1372 | [39 empty] | затраты труда рабочих
|  | затраты труда машинистов |  |  |  | 7: 5.958 | [39 empty] | затраты труда машинистов
1. Зарегистрирован Министерством юстиции Российской Федерации 10 сентября 2019 г., регистрационный № 55869), с изменениями, внесенными приказом Министерства строительства и жилищно-коммунального хозяйства Российской Федерации от 20 февраля 2021 г. № 79/пр (зарегистрирован Министерством юстиции Российской Федерации 9 августа 2021 г., регистрационный № 64577)
² Под прочими затратами понимаются затраты, учитываемые в соответствии с пунктом 184 Методики.
³ Под прочими работами понимаются затраты, учитываемые в соответствии с пунктами 122-128 Методики.

## 7 ЛСР 1 ед МТП 63кВА_IV кв 2025
Приложение № 3
Утверждено приказом Минстроя РФ № 421/пр от 4 августа 2020 г. в редакции приказа № 557/пр от 7 июля 2022 г.
Наименование программного продукта |  |  |  |  | ГРАНД-Смета, версия 2025.1
Наименование редакции сметных нормативов |  |  |  |  | Приказ Минстроя России от 30.12.2021 № 1046/пр; Приказ Минстроя России от 04.08.2020 № 421/пр; Приказ Минстроя России от 21.12.2020 № 812/пр; Приказ Минстроя России от 11.12.2020 № 774/пр; Приказ Минстроя России от 02.08.2023 № 551/пр; Приказ Минстроя России от 14.11.2023 № 817/пр; Приказ Минстроя России от 16.02.2024 № 102/пр; Приказ Минстроя России от 13.05.2024 №323/пр; Приказ Минстроя России от 09.08.2024 №524/пр; Приказ Минстроя России от 07.11.2024 №747/пр | [11 empty] | Наименование редакции сметных нормативов | Приказ Минстроя России от 30.12.2021 № 1046/пр; Приказ Минстроя России от 04.08.2020 № 421/пр; Приказ Минстроя России от 21.12.2020 № 812/пр; Приказ Минстроя России от 11.12.2020 № 774/пр; Приказ Минстроя России от 02.08.2023 № 551/пр; Приказ Минстроя России от 14.11.2023 № 817/пр; Приказ Минстроя России от 16.02.2024 № 102/пр; Приказ Минстроя России от 13.05.2024 №323/пр; Приказ Минстроя России от 09.08.2024 №524/пр; Приказ Минстроя России от 07.11.2024 №747/пр
Реквизиты приказа Минстроя России об утверждении дополнений и изменений к сметным нормативам |  |  |  |  | Приказ Минстроя России от 18 мая 2022 г. № 378/пр, Приказ Минстроя России от 26 августа 2022 г. № 703/пр, Приказ Минстроя России от 26 октября 2022 г. № 905/пр, Приказ Минстроя России от 27 декабря 2022 г. № 1133/пр, Приказ Минстроя России от 10 февраля 2023 г. № 84/пр, Приказ Минстроя России от 11.05.2023 №335/пр; Приказ Минстроя России от 07.07.2022 № 557/пр; Приказ Минстроя России от 02.09.2021 № 636/пр, Приказ Минстроя России от 26.07.2022 № 611/пр; Приказ Минстроя России от 22.04.2022 № 317/пр; Приказ Минстроя России от 02.08.2023 № 551/пр; Приказ Минстроя России от 14.11.2023 № 817/пр; Приказ Минстроя России от 30.01.2024 № 55/пр; Приказ Минстроя России от 16.02.2024 № 102/пр; Приказ Минстроя России от 13.05.2024 №323/пр; Приказ Минстроя России от 09.08.2024 №524/пр; Приказ Минстроя России от 07.11.2024 №747/пр | [13 empty] | Реквизиты приказа Минстроя России об утверждении дополнений и изменений к сметным нормативам | Приказ Минстроя России от 18 мая 2022 г. № 378/пр, Приказ Минстроя России от 26 августа 2022 г. № 703/пр, Приказ Минстроя России от 26 октября 2022 г. № 905/пр, Приказ Минстроя России от 27 декабря 2022 г. № 1133/пр, Приказ Минстроя России от 10 февраля 2023 г. № 84/пр, Приказ Минстроя России от 11.05.2023 №335/пр; Приказ Минстроя России от 07.07.2022 № 557/пр; Приказ Минстроя России от 02.09.2021 № 636/пр, Приказ Минстроя России от 26.07.2022 № 611/пр; Приказ Минстроя России от 22.04.2022 № 317/пр; Приказ Минстроя России от 02.08.2023 № 551/пр; Приказ Минстроя России от 14.11.2023 № 817/пр; Приказ Минстроя России от 30.01.2024 № 55/пр; Приказ Минстроя России от 16.02.2024 № 102/пр; Приказ Минстроя России от 13.05.2024 №323/пр; Приказ Минстроя России от 09.08.2024 №524/пр; Приказ Минстроя России от 07.11.2024 №747/пр
Реквизиты письма Минстроя России об индексах изменения сметной стоимости строительства, включаемые в федеральный реестр сметных нормативов и размещаемые в федеральной государственной информационной системе ценообразования в строительстве, подготовленного в соответствии пунктом 85 Методики расчета индексов изменения сметной стоимости строительства, утвержденной приказом Министерства строительства и жилищно-коммунального хозяйства Российской Федерации от 5 июня 2019 г. № 326/пр¹ |  |  |  |  | Письмо Минстроя России от 25.11.2024 № 69894-ИФ/09 | [9 empty] | Реквизиты письма Минстроя России об индексах изменения сметной стоимости строительства, включаемые в федеральный реестр сметных нормативов и размещаемые в федеральной государственной информационной системе ценообразования в строительстве, подготовленного в соответствии пунктом 85 Методики расчета индексов изменения сметной стоимости строительства, утвержденной приказом Министерства строительства и жилищно-коммунального хозяйства Российской Федерации от 5 июня 2019 г. № 326/пр¹ | Письмо Минстроя России от 25.11.2024 № 69894-ИФ/09 |  |  |  |  | Реквизиты письма Минстроя России об индексах изменения сметной стоимости строительства, включаемые в федеральный реестр сметных нормативов и размещаемые в федеральной государственной информационной системе ценообразования в строительстве, подготовленного в соответствии пунктом 85 Методики расчета индексов изменения сметной стоимости строительства, утвержденной приказом Министерства строительства и жилищно-коммунального хозяйства Российской Федерации от 5 июня 2019 г. № 326/пр¹ | Письмо Минстроя России от 25.11.2024 № 69894-ИФ/09
Реквизиты нормативного правового акта об утверждении оплаты труда, утверждаемый в соответствии с пунктом 22(1) Правилами мониторинга цен, утвержденными постановлением Правительства Российской Федерации от 23 декабря 2016 г. № 1452 |  |  |  |  | Приказ от 18.04.2024 № 2 | [9 empty] | Реквизиты нормативного правового акта об утверждении оплаты труда, утверждаемый в соответствии с пунктом 22(1) Правилами мониторинга цен, утвержденными постановлением Правительства Российской Федерации от 23 декабря 2016 г. № 1452 | Приказ от 18.04.2024 № 2 | [6 empty] | Реквизиты нормативного правового акта об утверждении оплаты труда, утверждаемый в соответствии с пунктом 22(1) Правилами мониторинга цен, утвержденными постановлением Правительства Российской Федерации от 23 декабря 2016 г. № 1452 | Приказ от 18.04.2024 № 2
Обоснование принятых текущих цен на строительные ресурсы | [24 empty] | Обоснование принятых текущих цен на строительные ресурсы
Наименование субъекта Российской Федерации |  |  |  |  | 27. Хабаровский край | [10 empty] | 27. Хабаровский край | [9 empty] | Наименование субъекта Российской Федерации | 27. Хабаровский край
Наименование зоны субъекта Российской Федерации |  |  |  |  | Хабаровский край (1 зона) | [10 empty] | Хабаровский край (1 зона) | [11 empty] | Наименование зоны субъекта Российской Федерации | Хабаровский край (1 зона)
ОКПД2 43.21.10 Мероприятия по подключению новых потребителей для нужд филиала "Хабаровские электрические сети" на территории СП «ЦЭС» СРЭС | [29 empty] | Мероприятия по строительству и реконструкции для технологического присоединения потребителей (в том числе ПИР) на территории СП «ЦЭС» для нужд филиала "ХЭС"
(наименование стройки)
ОКПД2 43.21.10 Мероприятия по подключению новых потребителей для нужд филиала "Хабаровские электрические сети" на территории СП «ЦЭС» СРЭС | [30 empty] | Мероприятия по строительству и реконструкции для технологического присоединения потребителей (в том числе ПИР) на территории СП «ЦЭС» для нужд филиала "ХЭС"
(наименование объекта капитального строительства)
ЛОКАЛЬНЫЙ СМЕТНЫЙ РАСЧЕТ (СМЕТА) № 7
1 ед МТП 63кВА ВВ | [31 empty] | 1 ед МТП 63кВА ВВ
(наименование работ и затрат)
Составлен | ресурсно-индексным | методом
Основание | ВОР | [31 empty] | ВОР
(проектная и (или) иная техническая документация)
Составлен(а) в текущем уровне цен |  | 01.10.2024 | [31 empty] | 01.10.2024
Сметная стоимость |  |  | 1273.4 | тыс.руб.
в том числе:
| строительных работ |  | 131.97 | тыс.руб. |  |  |  |  | Средства на оплату труда рабочих |  |  |  | 62.46 | тыс.руб.
| монтажных работ |  | 58.76 | тыс.руб. |  |  |  |  | Средства на оплату труда машинистов |  |  |  | 3.8 | тыс.руб.
| оборудования |  | 802.11 | тыс.руб. |  |  |  |  | Нормативные затраты труда рабочих |  |  |  | 112.14 | чел.-ч.
| прочих затрат |  | 27.19 | тыс.руб. |  |  |  |  | Нормативные затраты труда машинистов |  |  |  | 5.96 | чел.-ч.
№ п/п | Обоснование | Наименование работ и затрат |  |  |  | Единица измерения | Количество |  |  | Сметная стоимость, руб.
[7 empty] | на единицу измерения | коэффициенты | всего с учетом коэффициентов | на единицу измерения в базисном уровне цен | индекс | на единицу измерения в текущем уровне цен | коэффициенты | всего в текущем уровне цен
1 | 2 | 3 |  |  |  | 4 | 5 | 6 | 7 | 8 | 9 | 10 | 11 | 12
Раздел 1. Строительно-монтажные работы | [34 empty] | Раздел 1. Строительно-монтажные работы
1 | ГЭСН01-02-027-05 | Планировка площадей: ручным способом, группа грунтов 2 |  |  |  | 4: 1000 м2; 5: 0.02; 6: 1; 7: 0.02 | [21 empty] | Планировка площадей: ручным способом, группа грунтов 2
|  | Объем=20 / 1000 | [34 empty] | Объем=20 / 1000
|  | Итого прямые затраты |  |  |  | 12: 1207.69 | [23 empty] | Итого прямые затраты
|  | ФОТ |  |  |  | 12: 1207.69 | [24 empty] | ФОТ
| Пр/812-001.4-1 | НР Земляные работы, выполняемые по другим видам работ (подготовительным, сопутствующим, укрепительным) |  |  |  | 4: %; 5: 89; 7: 89; 12: 1074.84 | [24 empty] | НР Земляные работы, выполняемые по другим видам работ (подготовительным, сопутствующим, укрепительным)
| Пр/774-001.4 | СП Земляные работы, выполняемые по другим видам работ (подготовительным, сопутствующим, укрепительным) |  |  |  | 4: %; 5: 41; 7: 41; 12: 495.15 | [24 empty] | СП Земляные работы, выполняемые по другим видам работ (подготовительным, сопутствующим, укрепительным)
|  | Всего по позиции |  |  |  | 10: 138884; 12: 2777.68 | [25 empty] | Всего по позиции
2 | ГЭСН01-02-057-03 | Разработка грунта вручную в траншеях глубиной до 2 м без креплений с откосами, группа грунтов: 3 |  |  |  | 4: 100 м3; 5: 0.03; 6: 1; 7: 0.03 | [21 empty] | Разработка грунта вручную в траншеях глубиной до 2 м без креплений с откосами, группа грунтов: 3
|  | Объем=1/100*3 | [34 empty] | Объем=1/100*3
|  | Итого прямые затраты |  |  |  | 12: 3345.62 | [23 empty] | Итого прямые затраты
|  | ФОТ |  |  |  | 12: 3345.62 | [24 empty] | ФОТ
| Пр/812-001.2-1 | НР Земляные работы, выполняемые ручным способом |  |  |  | 4: %; 5: 89; 7: 89; 12: 2977.6 | [24 empty] | НР Земляные работы, выполняемые ручным способом
| Пр/774-001.2 | СП Земляные работы, выполняемые ручным способом |  |  |  | 4: %; 5: 40; 7: 40; 12: 1338.25 | [24 empty] | СП Земляные работы, выполняемые ручным способом
|  | Всего по позиции |  |  |  | 10: 255382.33; 12: 7661.47 | [25 empty] | Всего по позиции
3 | ГЭСНм08-02-472-02 | Заземлитель горизонтальный из стали: полосовой сечением 160 мм2 |  |  |  | 4: 100 м; 5: 0.24; 6: 1; 7: 0.24 | [21 empty] | Заземлитель горизонтальный из стали: полосовой сечением 160 мм2
|  | Объем=1/100*24 | [34 empty] | Объем=1/100*24
|  | Итого прямые затраты |  |  |  | 12: 3236.19 | [23 empty] | Итого прямые затраты
|  | ФОТ |  |  |  | 12: 1929.94 | [24 empty] | ФОТ
| Пр/812-049.3-1 | НР Электротехнические установки на других объектах |  |  |  | 4: %; 5: 97; 7: 97; 12: 1872.04 | [24 empty] | НР Электротехнические установки на других объектах
| Пр/774-049.3 | СП Электротехнические установки на других объектах |  |  |  | 4: %; 5: 51; 7: 51; 12: 984.27 | [24 empty] | СП Электротехнические установки на других объектах
|  | Всего по позиции |  |  |  | 10: 25541.08; 12: 6129.86 | [25 empty] | Всего по позиции
4 | ФСБЦ-08.3.07.01-0042 | Прокат стальной горячекатаный полосовой, марки стали Ст3сп, Ст3пс, размеры 40х4 мм |  |  |  | т | 0.03024 | 1 | 0.03024 | 67961.14 | 1 | 67961.14 |  | 2055.14 | [21 empty] | Прокат стальной горячекатаный полосовой, марки стали Ст3сп, Ст3пс, размеры 40х4 мм
|  | Объем=1,26/1000*(24) | [34 empty] | Объем=1,26/1000*(24)
|  | Всего по позиции |  |  |  | 12: 2055.14 | [25 empty] | Всего по позиции
5 | ГЭСНм08-02-471-01 | Заземлитель вертикальный из угловой стали размером: 50х50х5 мм |  |  |  | 4: 10 шт; 5: 0.8; 6: 1; 7: 0.8 | [21 empty] | Заземлитель вертикальный из угловой стали размером: 50х50х5 мм
|  | Объем=8/10 | [34 empty] | Объем=8/10
|  | Итого прямые затраты |  |  |  | 12: 6690.08 | [23 empty] | Итого прямые затраты
|  | ФОТ |  |  |  | 12: 4184.07 | [24 empty] | ФОТ
| Пр/812-049.3-1 | НР Электротехнические установки на других объектах |  |  |  | 4: %; 5: 97; 7: 97; 12: 4058.55 | [24 empty] | НР Электротехнические установки на других объектах
| Пр/774-049.3 | СП Электротехнические установки на других объектах |  |  |  | 4: %; 5: 51; 7: 51; 12: 2133.88 | [24 empty] | СП Электротехнические установки на других объектах
|  | Всего по позиции |  |  |  | 10: 16203.34; 12: 12962.67 | [25 empty] | Всего по позиции
6 | ФСБЦ-08.3.08.02-0058 | Уголок стальной горячекатаный равнополочный, марки стали Ст3сп, Ст3пс, ширина полок 35-56 мм, толщина полки 3-5 мм |  |  |  | т | 0.0754 | 1 | 0.0754 |  |  | 73966.38 |  | 5577.07 | [21 empty] | Уголок стальной горячекатаный равнополочный, марки стали Ст3сп, Ст3пс, ширина полок 35-56 мм, толщина полки 3-5 мм
|  | Объем=3,77*2.5/1000*1*8 | [34 empty] | Объем=3,77*2.5/1000*1*8
|  | Всего по позиции |  |  |  | 12: 5577.07 | [25 empty] | Всего по позиции
7 | ГЭСН01-02-061-02 | Засыпка вручную траншей, пазух котлованов и ям, группа грунтов: 2 |  |  |  | 4: 100 м3; 5: 0.03; 6: 1; 7: 0.03 | [21 empty] | Засыпка вручную траншей, пазух котлованов и ям, группа грунтов: 2
|  | Объем=1/100*3 | [34 empty] | Объем=1/100*3
|  | Итого прямые затраты |  |  |  | 12: 1257.12 | [23 empty] | Итого прямые затраты
|  | ФОТ |  |  |  | 12: 1257.12 | [24 empty] | ФОТ
| Пр/812-001.2-1 | НР Земляные работы, выполняемые ручным способом |  |  |  | 4: %; 5: 89; 7: 89; 12: 1118.84 | [24 empty] | НР Земляные работы, выполняемые ручным способом
| Пр/774-001.2 | СП Земляные работы, выполняемые ручным способом |  |  |  | 4: %; 5: 40; 7: 40; 12: 502.85 | [24 empty] | СП Земляные работы, выполняемые ручным способом
|  | Всего по позиции |  |  |  | 10: 95960.33; 12: 2878.81 | [25 empty] | Всего по позиции
8 | ГЭСН33-04-027-03 | Установка мачтовых трансформаторных подстанций мощностью до 250 кВ·А,: установка строительных конструкций | [33 empty] | Установка мачтовых трансформаторных подстанций мощностью до 250 кВ·А,: установка строительных конструкций | bar: 4 to 7
|  | Итого прямые затраты |  |  |  | 12: 8646.55 | [23 empty] | Итого прямые затраты
|  | ФОТ |  |  |  | 12: 3158.76 | [24 empty] | ФОТ
| Пр/812-027.0-1 | НР Линии электропередачи |  |  |  | 4: %; 5: 103; 7: 103; 12: 3253.52 | [24 empty] | НР Линии электропередачи
| Пр/774-027.0 | СП Линии электропередачи |  |  |  | 4: %; 5: 60; 7: 60; 12: 1895.26 | [24 empty] | СП Линии электропередачи
|  | Всего по позиции |  |  |  | 10: 13795.33; 12: 13795.33 | [25 empty] | Всего по позиции
9 | ГЭСН33-04-027-04 | Установка мачтовых трансформаторных подстанций мощностью до 250 кВ·А,: установка оборудования | [33 empty] | Установка мачтовых трансформаторных подстанций мощностью до 250 кВ·А,: установка оборудования | bar: 4 to 7
|  | Итого прямые затраты |  |  |  | 12: 42546.64 | [23 empty] | Итого прямые затраты
|  | ФОТ |  |  |  | 12: 38224.33 | [24 empty] | ФОТ
| Пр/812-027.0-1 | НР Линии электропередачи |  |  |  | 4: %; 5: 103; 7: 103; 12: 39371.06 | [24 empty] | НР Линии электропередачи
| Пр/774-027.0 | СП Линии электропередачи |  |  |  | 4: %; 5: 60; 7: 60; 12: 22934.6 | [24 empty] | СП Линии электропередачи
|  | Всего по позиции |  |  |  | 10: 104852.3; 12: 104852.3 | [25 empty] | Всего по позиции
10 | ФСБЦ-05.1.02.07-0070 | Стойки опор железобетонные, объем до 0,5 м3, бетон В30, расход арматуры от 150 до 200 кг/м3 |  |  |  | м3 | 0.94 | 1 | 0.94 | 26011.96 | 1.31 | 34075.67 |  | 32031.13 | [21 empty] | Стойки опор железобетонные, объем до 0,5 м3, бетон В30, расход арматуры от 150 до 200 кг/м3
|  | Объем=0,47*2 | [34 empty] | Объем=0,47*2
|  | Всего по позиции |  |  |  | 12: 32031.13 | [25 empty] | Всего по позиции
|  | Итоги по разделу 1 Строительно-монтажные работы : | [38 empty] | Итоги по разделу 1 Строительно-монтажные работы :
|  | Итого прямые затраты (справочно) |  |  |  | 12: 106710.75 | [27 empty] | Итого прямые затраты (справочно)
|  | Строительные работы |  |  |  | 12: 131965.59 | [27 empty] | Строительные работы
|  | Монтажные работы |  |  |  | 12: 58755.87 | [27 empty] | Монтажные работы
|  | Итого ФОТ (справочно) |  |  |  | 12: 53307.53 | [27 empty] | Итого ФОТ (справочно)
|  | Итого накладные расходы (справочно) |  |  |  | 12: 53726.45 | [27 empty] | Итого накладные расходы (справочно)
|  | Итого сметная прибыль (справочно) |  |  |  | 12: 30284.26 | [27 empty] | Итого сметная прибыль (справочно)
|  | Итого по разделу 1 Строительно-монтажные работы |  |  |  | 12: 190721.46 | [28 empty] | Итого по разделу 1 Строительно-монтажные работы
|  | Справочно | [41 empty] | Справочно
|  | затраты труда рабочих |  |  |  | 7: 93.158 | [30 empty] | затраты труда рабочих
|  | затраты труда машинистов |  |  |  | 7: 5.958 | [30 empty] | затраты труда машинистов
Раздел 2. ПНР | [34 empty] | Раздел 2. ПНР
12 | ГЭСНп01-02-002-01 | Трансформатор силовой трехфазный масляный двухобмоточный напряжением: до 11 кВ, мощностью до 0,32 МВА | [33 empty] | Трансформатор силовой трехфазный масляный двухобмоточный напряжением: до 11 кВ, мощностью до 0,32 МВА | bar: 4 to 7
|  | Итого прямые затраты |  |  |  | 12: 4683.49 | [23 empty] | Итого прямые затраты
|  | ФОТ |  |  |  | 12: 4683.49 | [24 empty] | ФОТ
| Пр/812-083.0-1 | НР Пусконаладочные работы: 'вхолостую' - 80%, 'под нагрузкой' - 20% |  |  |  | 4: %; 5: 74; 7: 74; 12: 3465.78 | [24 empty] | НР Пусконаладочные работы: 'вхолостую' - 80%, 'под нагрузкой' - 20%
| Пр/774-083.0 | СП Пусконаладочные работы: 'вхолостую' - 80%, 'под нагрузкой' - 20% |  |  |  | 4: %; 5: 36; 7: 36; 12: 1686.06 | [24 empty] | СП Пусконаладочные работы: 'вхолостую' - 80%, 'под нагрузкой' - 20%
|  | Всего по позиции |  |  |  | 10: 9835.33; 12: 9835.33 | [25 empty] | Всего по позиции
13 | ГЭСНп01-03-002-05 | Выключатель трехполюсный напряжением до 1 кВ с: электромагнитным, тепловым или комбинированным расцепителем, номинальный ток до 200 А |  |  |  | 4: шт; 5: 2; 6: 1; 7: 2 | [21 empty] | Выключатель трехполюсный напряжением до 1 кВ с: электромагнитным, тепловым или комбинированным расцепителем, номинальный ток до 200 А
|  | Итого прямые затраты |  |  |  | 12: 2918.37 | [23 empty] | Итого прямые затраты
|  | ФОТ |  |  |  | 12: 2918.37 | [24 empty] | ФОТ
| Пр/812-083.0-1 | НР Пусконаладочные работы: 'вхолостую' - 80%, 'под нагрузкой' - 20% |  |  |  | 4: %; 5: 74; 7: 74; 12: 2159.59 | [24 empty] | НР Пусконаладочные работы: 'вхолостую' - 80%, 'под нагрузкой' - 20%
| Пр/774-083.0 | СП Пусконаладочные работы: 'вхолостую' - 80%, 'под нагрузкой' - 20% |  |  |  | 4: %; 5: 36; 7: 36; 12: 1050.61 | [24 empty] | СП Пусконаладочные работы: 'вхолостую' - 80%, 'под нагрузкой' - 20%
|  | Всего по позиции |  |  |  | 10: 3064.29; 12: 6128.57 | [25 empty] | Всего по позиции
14 | ГЭСНп01-11-010-02 | Измерение сопротивления растеканию тока: контура с диагональю до 20 м |  |  |  | 4: измерение; 5: 1; 6: 1; 7: 1 | [21 empty] | Измерение сопротивления растеканию тока: контура с диагональю до 20 м
|  | Итого прямые затраты |  |  |  | 12: 1189.63 | [23 empty] | Итого прямые затраты
|  | ФОТ |  |  |  | 12: 1189.63 | [24 empty] | ФОТ
| Пр/812-083.0-1 | НР Пусконаладочные работы: 'вхолостую' - 80%, 'под нагрузкой' - 20% |  |  |  | 4: %; 5: 74; 7: 74; 12: 880.33 | [24 empty] | НР Пусконаладочные работы: 'вхолостую' - 80%, 'под нагрузкой' - 20%
| Пр/774-083.0 | СП Пусконаладочные работы: 'вхолостую' - 80%, 'под нагрузкой' - 20% |  |  |  | 4: %; 5: 36; 7: 36; 12: 428.27 | [24 empty] | СП Пусконаладочные работы: 'вхолостую' - 80%, 'под нагрузкой' - 20%
|  | Всего по позиции |  |  |  | 10: 2498.23; 12: 2498.23 | [25 empty] | Всего по позиции
15 | ГЭСНп01-11-011-01 | Проверка наличия цепи между заземлителями и заземленными элементами |  |  |  | 4: 100 измерений; 5: 0.02; 6: 1; 7: 0.02 | [21 empty] | Проверка наличия цепи между заземлителями и заземленными элементами
|  | Итого прямые затраты |  |  |  | 12: 190.34 | [23 empty] | Итого прямые затраты
|  | ФОТ |  |  |  | 12: 190.34 | [24 empty] | ФОТ
| Пр/812-083.0-1 | НР Пусконаладочные работы: 'вхолостую' - 80%, 'под нагрузкой' - 20% |  |  |  | 4: %; 5: 74; 7: 74; 12: 140.85 | [24 empty] | НР Пусконаладочные работы: 'вхолостую' - 80%, 'под нагрузкой' - 20%
| Пр/774-083.0 | СП Пусконаладочные работы: 'вхолостую' - 80%, 'под нагрузкой' - 20% |  |  |  | 4: %; 5: 36; 7: 36; 12: 68.52 | [24 empty] | СП Пусконаладочные работы: 'вхолостую' - 80%, 'под нагрузкой' - 20%
|  | Всего по позиции |  |  |  | 10: 19985.5; 12: 399.71 | [25 empty] | Всего по позиции
16 | ГЭСНп01-11-027-02 | Измерение токов утечки: ограничителя напряжения |  |  |  | 4: измерение; 5: 3; 6: 1; 7: 3 | [21 empty] | Измерение токов утечки: ограничителя напряжения
|  | Итого прямые затраты |  |  |  | 12: 3965.43 | [23 empty] | Итого прямые затраты
|  | ФОТ |  |  |  | 12: 3965.43 | [24 empty] | ФОТ
| Пр/812-083.0-1 | НР Пусконаладочные работы: 'вхолостую' - 80%, 'под нагрузкой' - 20% |  |  |  | 4: %; 5: 74; 7: 74; 12: 2934.42 | [24 empty] | НР Пусконаладочные работы: 'вхолостую' - 80%, 'под нагрузкой' - 20%
| Пр/774-083.0 | СП Пусконаладочные работы: 'вхолостую' - 80%, 'под нагрузкой' - 20% |  |  |  | 4: %; 5: 36; 7: 36; 12: 1427.55 | [24 empty] | СП Пусконаладочные работы: 'вхолостую' - 80%, 'под нагрузкой' - 20%
|  | Всего по позиции |  |  |  | 10: 2775.8; 12: 8327.4 | [25 empty] | Всего по позиции
|  | Итоги по разделу 2 ПНР : | [38 empty] | Итоги по разделу 2 ПНР :
|  | Итого прямые затраты (справочно) |  |  |  | 12: 12947.26 | [27 empty] | Итого прямые затраты (справочно)
|  | Прочие затраты |  |  |  | 12: 27189.24 | [27 empty] | Прочие затраты
|  | Итого ФОТ (справочно) |  |  |  | 12: 12947.26 | [27 empty] | Итого ФОТ (справочно)
|  | Итого накладные расходы (справочно) |  |  |  | 12: 9580.97 | [27 empty] | Итого накладные расходы (справочно)
|  | Итого сметная прибыль (справочно) |  |  |  | 12: 4661.01 | [27 empty] | Итого сметная прибыль (справочно)
|  | Итого по разделу 2 ПНР |  |  |  | 12: 27189.24 | [28 empty] | Итого по разделу 2 ПНР
|  | Справочно | [41 empty] | Справочно
|  | затраты труда рабочих |  |  |  | 7: 18.9792 | [30 empty] | затраты труда рабочих
Раздел 3. Оборудование и материалы | [34 empty] | Раздел 3. Оборудование и материалы
17 О | ТЦ_103_27_2723051681_12.08.2024_02_23.1 КА п.23.1 | Комплектная трансформаторная подстанция МТП 63/10/0,4 в комплекте с силовым трансформатором ТМГ 63/10/0,4 Y/Zн-11 |  |  |  | шт | 1 | 1 | 1 |  |  | 802110.76 |  | 802110.76 | [21 empty] | Комплектная трансформаторная подстанция МТП 63/10/0,4 в комплекте с силовым трансформатором ТМГ 63/10/0,4 Y/Zн-11
|  | Всего по позиции |  |  |  | 12: 802110.76 | [25 empty] | Всего по позиции
|  | Итоги по разделу 3 Оборудование и материалы : | [38 empty] | Итоги по разделу 3 Оборудование и материалы :
|  | Оборудование |  |  |  | 12: 802110.76 | [27 empty] | Оборудование
|  | Итого по разделу 3 Оборудование и материалы |  |  |  | 12: 802110.76 | [28 empty] | Итого по разделу 3 Оборудование и материалы
|  | Справочно | [41 empty] | Справочно
|  | оборудование, отсутствующее в ФРСН |  |  |  | 12: 802110.76 | [31 empty] | оборудование, отсутствующее в ФРСН
|  | Итоги по смете: | [44 empty] | Итоги по смете:
|  | Всего прямые затраты (справочно) |  |  |  | 12: 119658.01 | [33 empty] | Всего прямые затраты (справочно)
|  | Строительные работы |  |  |  | 12: 131965.59 | [33 empty] | Строительные работы
|  | Монтажные работы |  |  |  | 12: 58755.87 | [33 empty] | Монтажные работы
|  | Оборудование |  |  |  | 12: 802110.76 | [33 empty] | Оборудование
|  | Прочие затраты |  |  |  | 12: 27189.24 | [33 empty] | Прочие затраты
|  | Всего |  |  |  | 12: 1020021.46 | [34 empty] | Всего
|  | Всего ФОТ (справочно) |  |  |  | 12: 66254.79 | [33 empty] | Всего ФОТ (справочно)
|  | Всего накладные расходы (справочно) |  |  |  | 12: 63307.42 | [33 empty] | Всего накладные расходы (справочно)
|  | Всего сметная прибыль (справочно) |  |  |  | 12: 34945.27 | [33 empty] | Всего сметная прибыль (справочно)
|  | Всего СМР для расчета лимитированных затрат |  |  |  | 12: 190721.46 | [34 empty] | Всего СМР для расчета лимитированных затрат
|  | Производство работ в зимнее время (приказ Министерства строительства и жилищно-коммунального хозяйства Российской Федерации от 25.05.2021 № 325/пр ) (3,7*1,05*0,9)= 3,4965% |  |  |  | 12: 6668.58 | [33 empty] | Производство работ в зимнее время (приказ Министерства строительства и жилищно-коммунального хозяйства Российской Федерации от 25.05.2021 № 325/пр ) (3,7*1,05*0,9)= 3,4965%
|  | Командировочные расходы Постановление №729 от 02.10.2002 г. ((ТЗ+ТЗМ)/8*500) |  |  |  | 12: 7380.95 | [33 empty] | Командировочные расходы Постановление №729 от 02.10.2002 г. ((ТЗ+ТЗМ)/8*500)
|  | Всего |  |  |  | 12: 204770.99 | [34 empty] | Всего
|  | Всего с оборудованием и прочими затратами |  |  |  | 12: 1034070.99 | [34 empty] | Всего с оборудованием и прочими затратами
|  | Всего |  |  |  | 12: 1034070.99 | [34 empty] | Всего
|  | Индекс-дефлятор на 2025 г. И_инфл.пер = 2,62% |  |  |  | 12: 27092.66 | [33 empty] | Индекс-дефлятор на 2025 г. И_инфл.пер = 2,62%
|  | Всего |  |  |  | 12: 1061163.65 | [34 empty] | Всего
|  | НДС 20% |  |  |  | 12: 212232.73 | [35 empty] | НДС 20%
|  | ВСЕГО по смете |  |  |  | 12: 1273396.38 | [36 empty] | ВСЕГО по смете
|  | Справочно | [49 empty] | Справочно
|  | оборудование, отсутствующее в ФРСН |  |  |  | 12: 802110.76 | [38 empty] | оборудование, отсутствующее в ФРСН
|  | затраты труда рабочих |  |  |  | 7: 112.1372 | [39 empty] | затраты труда рабочих
|  | затраты труда машинистов |  |  |  | 7: 5.958 | [39 empty] | затраты труда машинистов
1. Зарегистрирован Министерством юстиции Российской Федерации 10 сентября 2019 г., регистрационный № 55869), с изменениями, внесенными приказом Министерства строительства и жилищно-коммунального хозяйства Российской Федерации от 20 февраля 2021 г. № 79/пр (зарегистрирован Министерством юстиции Российской Федерации 9 августа 2021 г., регистрационный № 64577)
² Под прочими затратами понимаются затраты, учитываемые в соответствии с пунктом 184 Методики.
³ Под прочими работами понимаются затраты, учитываемые в соответствии с пунктами 122-128 Методики.

## 8 ЛСР 1 ед МТП 100кВА_IV кв 202
Приложение № 3
Утверждено приказом Минстроя РФ № 421/пр от 4 августа 2020 г. в редакции приказа № 557/пр от 7 июля 2022 г.
Наименование программного продукта |  |  |  |  | ГРАНД-Смета, версия 2025.1
Наименование редакции сметных нормативов |  |  |  |  | Приказ Минстроя России от 30.12.2021 № 1046/пр; Приказ Минстроя России от 04.08.2020 № 421/пр; Приказ Минстроя России от 21.12.2020 № 812/пр; Приказ Минстроя России от 11.12.2020 № 774/пр; Приказ Минстроя России от 02.08.2023 № 551/пр; Приказ Минстроя России от 14.11.2023 № 817/пр; Приказ Минстроя России от 16.02.2024 № 102/пр; Приказ Минстроя России от 13.05.2024 №323/пр; Приказ Минстроя России от 09.08.2024 №524/пр; Приказ Минстроя России от 07.11.2024 №747/пр | [11 empty] | Наименование редакции сметных нормативов | Приказ Минстроя России от 30.12.2021 № 1046/пр; Приказ Минстроя России от 04.08.2020 № 421/пр; Приказ Минстроя России от 21.12.2020 № 812/пр; Приказ Минстроя России от 11.12.2020 № 774/пр; Приказ Минстроя России от 02.08.2023 № 551/пр; Приказ Минстроя России от 14.11.2023 № 817/пр; Приказ Минстроя России от 16.02.2024 № 102/пр; Приказ Минстроя России от 13.05.2024 №323/пр; Приказ Минстроя России от 09.08.2024 №524/пр; Приказ Минстроя России от 07.11.2024 №747/пр
Реквизиты приказа Минстроя России об утверждении дополнений и изменений к сметным нормативам |  |  |  |  | Приказ Минстроя России от 18 мая 2022 г. № 378/пр, Приказ Минстроя России от 26 августа 2022 г. № 703/пр, Приказ Минстроя России от 26 октября 2022 г. № 905/пр, Приказ Минстроя России от 27 декабря 2022 г. № 1133/пр, Приказ Минстроя России от 10 февраля 2023 г. № 84/пр, Приказ Минстроя России от 11.05.2023 №335/пр; Приказ Минстроя России от 07.07.2022 № 557/пр; Приказ Минстроя России от 02.09.2021 № 636/пр, Приказ Минстроя России от 26.07.2022 № 611/пр; Приказ Минстроя России от 22.04.2022 № 317/пр; Приказ Минстроя России от 02.08.2023 № 551/пр; Приказ Минстроя России от 14.11.2023 № 817/пр; Приказ Минстроя России от 30.01.2024 № 55/пр; Приказ Минстроя России от 16.02.2024 № 102/пр; Приказ Минстроя России от 13.05.2024 №323/пр; Приказ Минстроя России от 09.08.2024 №524/пр; Приказ Минстроя России от 07.11.2024 №747/пр | [13 empty] | Реквизиты приказа Минстроя России об утверждении дополнений и изменений к сметным нормативам | Приказ Минстроя России от 18 мая 2022 г. № 378/пр, Приказ Минстроя России от 26 августа 2022 г. № 703/пр, Приказ Минстроя России от 26 октября 2022 г. № 905/пр, Приказ Минстроя России от 27 декабря 2022 г. № 1133/пр, Приказ Минстроя России от 10 февраля 2023 г. № 84/пр, Приказ Минстроя России от 11.05.2023 №335/пр; Приказ Минстроя России от 07.07.2022 № 557/пр; Приказ Минстроя России от 02.09.2021 № 636/пр, Приказ Минстроя России от 26.07.2022 № 611/пр; Приказ Минстроя России от 22.04.2022 № 317/пр; Приказ Минстроя России от 02.08.2023 № 551/пр; Приказ Минстроя России от 14.11.2023 № 817/пр; Приказ Минстроя России от 30.01.2024 № 55/пр; Приказ Минстроя России от 16.02.2024 № 102/пр; Приказ Минстроя России от 13.05.2024 №323/пр; Приказ Минстроя России от 09.08.2024 №524/пр; Приказ Минстроя России от 07.11.2024 №747/пр
Реквизиты письма Минстроя России об индексах изменения сметной стоимости строительства, включаемые в федеральный реестр сметных нормативов и размещаемые в федеральной государственной информационной системе ценообразования в строительстве, подготовленного в соответствии пунктом 85 Методики расчета индексов изменения сметной стоимости строительства, утвержденной приказом Министерства строительства и жилищно-коммунального хозяйства Российской Федерации от 5 июня 2019 г. № 326/пр¹ |  |  |  |  | Письмо Минстроя России от 25.11.2024 № 69894-ИФ/09 | [9 empty] | Реквизиты письма Минстроя России об индексах изменения сметной стоимости строительства, включаемые в федеральный реестр сметных нормативов и размещаемые в федеральной государственной информационной системе ценообразования в строительстве, подготовленного в соответствии пунктом 85 Методики расчета индексов изменения сметной стоимости строительства, утвержденной приказом Министерства строительства и жилищно-коммунального хозяйства Российской Федерации от 5 июня 2019 г. № 326/пр¹ | Письмо Минстроя России от 25.11.2024 № 69894-ИФ/09 |  |  |  |  | Реквизиты письма Минстроя России об индексах изменения сметной стоимости строительства, включаемые в федеральный реестр сметных нормативов и размещаемые в федеральной государственной информационной системе ценообразования в строительстве, подготовленного в соответствии пунктом 85 Методики расчета индексов изменения сметной стоимости строительства, утвержденной приказом Министерства строительства и жилищно-коммунального хозяйства Российской Федерации от 5 июня 2019 г. № 326/пр¹ | Письмо Минстроя России от 25.11.2024 № 69894-ИФ/09
Реквизиты нормативного правового акта об утверждении оплаты труда, утверждаемый в соответствии с пунктом 22(1) Правилами мониторинга цен, утвержденными постановлением Правительства Российской Федерации от 23 декабря 2016 г. № 1452 |  |  |  |  | Приказ от 18.04.2024 № 2 | [9 empty] | Реквизиты нормативного правового акта об утверждении оплаты труда, утверждаемый в соответствии с пунктом 22(1) Правилами мониторинга цен, утвержденными постановлением Правительства Российской Федерации от 23 декабря 2016 г. № 1452 | Приказ от 18.04.2024 № 2 | [6 empty] | Реквизиты нормативного правового акта об утверждении оплаты труда, утверждаемый в соответствии с пунктом 22(1) Правилами мониторинга цен, утвержденными постановлением Правительства Российской Федерации от 23 декабря 2016 г. № 1452 | Приказ от 18.04.2024 № 2
Обоснование принятых текущих цен на строительные ресурсы | [24 empty] | Обоснование принятых текущих цен на строительные ресурсы
Наименование субъекта Российской Федерации |  |  |  |  | 27. Хабаровский край | [10 empty] | 27. Хабаровский край | [9 empty] | Наименование субъекта Российской Федерации | 27. Хабаровский край
Наименование зоны субъекта Российской Федерации |  |  |  |  | Хабаровский край (1 зона) | [10 empty] | Хабаровский край (1 зона) | [11 empty] | Наименование зоны субъекта Российской Федерации | Хабаровский край (1 зона)
ОКПД2 43.21.10 Мероприятия по подключению новых потребителей для нужд филиала "Хабаровские электрические сети" на территории СП «ЦЭС» СРЭС | [29 empty] | Мероприятия по строительству и реконструкции для технологического присоединения потребителей (в том числе ПИР) на территории СП «ЦЭС» для нужд филиала "ХЭС"
(наименование стройки)
ОКПД2 43.21.10 Мероприятия по подключению новых потребителей для нужд филиала "Хабаровские электрические сети" на территории СП «ЦЭС» СРЭС | [30 empty] | Мероприятия по строительству и реконструкции для технологического присоединения потребителей (в том числе ПИР) на территории СП «ЦЭС» для нужд филиала "ХЭС"
(наименование объекта капитального строительства)
ЛОКАЛЬНЫЙ СМЕТНЫЙ РАСЧЕТ (СМЕТА) № 8
1 ед МТП 100кВА ВВ | [31 empty] | 1 ед МТП 100кВА ВВ
(наименование работ и затрат)
Составлен | ресурсно-индексным | методом
Основание | ВОР | [31 empty] | ВОР
(проектная и (или) иная техническая документация)
Составлен(а) в текущем уровне цен |  | 01.10.2024 | [31 empty] | 01.10.2024
Сметная стоимость |  |  | 1339.61 | тыс.руб.
в том числе:
| строительных работ |  | 131.97 | тыс.руб. |  |  |  |  | Средства на оплату труда рабочих |  |  |  | 62.46 | тыс.руб.
| монтажных работ |  | 58.76 | тыс.руб. |  |  |  |  | Средства на оплату труда машинистов |  |  |  | 3.8 | тыс.руб.
| оборудования |  | 855.88 | тыс.руб. |  |  |  |  | Нормативные затраты труда рабочих |  |  |  | 112.14 | чел.-ч.
| прочих затрат |  | 27.19 | тыс.руб. |  |  |  |  | Нормативные затраты труда машинистов |  |  |  | 5.96 | чел.-ч.
№ п/п | Обоснование | Наименование работ и затрат |  |  |  | Единица измерения | Количество |  |  | Сметная стоимость, руб.
[7 empty] | на единицу измерения | коэффициенты | всего с учетом коэффициентов | на единицу измерения в базисном уровне цен | индекс | на единицу измерения в текущем уровне цен | коэффициенты | всего в текущем уровне цен
1 | 2 | 3 |  |  |  | 4 | 5 | 6 | 7 | 8 | 9 | 10 | 11 | 12
Раздел 1. Строительно-монтажные работы | [34 empty] | Раздел 1. Строительно-монтажные работы
1 | ГЭСН01-02-027-05 | Планировка площадей: ручным способом, группа грунтов 2 |  |  |  | 4: 1000 м2; 5: 0.02; 6: 1; 7: 0.02 | [21 empty] | Планировка площадей: ручным способом, группа грунтов 2
|  | Объем=20 / 1000 | [34 empty] | Объем=20 / 1000
|  | Итого прямые затраты |  |  |  | 12: 1207.69 | [23 empty] | Итого прямые затраты
|  | ФОТ |  |  |  | 12: 1207.69 | [24 empty] | ФОТ
| Пр/812-001.4-1 | НР Земляные работы, выполняемые по другим видам работ (подготовительным, сопутствующим, укрепительным) |  |  |  | 4: %; 5: 89; 7: 89; 12: 1074.84 | [24 empty] | НР Земляные работы, выполняемые по другим видам работ (подготовительным, сопутствующим, укрепительным)
| Пр/774-001.4 | СП Земляные работы, выполняемые по другим видам работ (подготовительным, сопутствующим, укрепительным) |  |  |  | 4: %; 5: 41; 7: 41; 12: 495.15 | [24 empty] | СП Земляные работы, выполняемые по другим видам работ (подготовительным, сопутствующим, укрепительным)
|  | Всего по позиции |  |  |  | 10: 138884; 12: 2777.68 | [25 empty] | Всего по позиции
2 | ГЭСН01-02-057-03 | Разработка грунта вручную в траншеях глубиной до 2 м без креплений с откосами, группа грунтов: 3 |  |  |  | 4: 100 м3; 5: 0.03; 6: 1; 7: 0.03 | [21 empty] | Разработка грунта вручную в траншеях глубиной до 2 м без креплений с откосами, группа грунтов: 3
|  | Объем=1/100*3 | [34 empty] | Объем=1/100*3
|  | Итого прямые затраты |  |  |  | 12: 3345.62 | [23 empty] | Итого прямые затраты
|  | ФОТ |  |  |  | 12: 3345.62 | [24 empty] | ФОТ
| Пр/812-001.2-1 | НР Земляные работы, выполняемые ручным способом |  |  |  | 4: %; 5: 89; 7: 89; 12: 2977.6 | [24 empty] | НР Земляные работы, выполняемые ручным способом
| Пр/774-001.2 | СП Земляные работы, выполняемые ручным способом |  |  |  | 4: %; 5: 40; 7: 40; 12: 1338.25 | [24 empty] | СП Земляные работы, выполняемые ручным способом
|  | Всего по позиции |  |  |  | 10: 255382.33; 12: 7661.47 | [25 empty] | Всего по позиции
3 | ГЭСНм08-02-472-02 | Заземлитель горизонтальный из стали: полосовой сечением 160 мм2 |  |  |  | 4: 100 м; 5: 0.24; 6: 1; 7: 0.24 | [21 empty] | Заземлитель горизонтальный из стали: полосовой сечением 160 мм2
|  | Объем=1/100*24 | [34 empty] | Объем=1/100*24
|  | Итого прямые затраты |  |  |  | 12: 3236.19 | [23 empty] | Итого прямые затраты
|  | ФОТ |  |  |  | 12: 1929.94 | [24 empty] | ФОТ
| Пр/812-049.3-1 | НР Электротехнические установки на других объектах |  |  |  | 4: %; 5: 97; 7: 97; 12: 1872.04 | [24 empty] | НР Электротехнические установки на других объектах
| Пр/774-049.3 | СП Электротехнические установки на других объектах |  |  |  | 4: %; 5: 51; 7: 51; 12: 984.27 | [24 empty] | СП Электротехнические установки на других объектах
|  | Всего по позиции |  |  |  | 10: 25541.08; 12: 6129.86 | [25 empty] | Всего по позиции
4 | ФСБЦ-08.3.07.01-0042 | Прокат стальной горячекатаный полосовой, марки стали Ст3сп, Ст3пс, размеры 40х4 мм |  |  |  | т | 0.03024 | 1 | 0.03024 | 67961.14 | 1 | 67961.14 |  | 2055.14 | [21 empty] | Прокат стальной горячекатаный полосовой, марки стали Ст3сп, Ст3пс, размеры 40х4 мм
|  | Объем=1,26/1000*(24) | [34 empty] | Объем=1,26/1000*(24)
|  | Всего по позиции |  |  |  | 12: 2055.14 | [25 empty] | Всего по позиции
5 | ГЭСНм08-02-471-01 | Заземлитель вертикальный из угловой стали размером: 50х50х5 мм |  |  |  | 4: 10 шт; 5: 0.8; 6: 1; 7: 0.8 | [21 empty] | Заземлитель вертикальный из угловой стали размером: 50х50х5 мм
|  | Объем=8/10 | [34 empty] | Объем=8/10
|  | Итого прямые затраты |  |  |  | 12: 6690.08 | [23 empty] | Итого прямые затраты
|  | ФОТ |  |  |  | 12: 4184.07 | [24 empty] | ФОТ
| Пр/812-049.3-1 | НР Электротехнические установки на других объектах |  |  |  | 4: %; 5: 97; 7: 97; 12: 4058.55 | [24 empty] | НР Электротехнические установки на других объектах
| Пр/774-049.3 | СП Электротехнические установки на других объектах |  |  |  | 4: %; 5: 51; 7: 51; 12: 2133.88 | [24 empty] | СП Электротехнические установки на других объектах
|  | Всего по позиции |  |  |  | 10: 16203.34; 12: 12962.67 | [25 empty] | Всего по позиции
6 | ФСБЦ-08.3.08.02-0058 | Уголок стальной горячекатаный равнополочный, марки стали Ст3сп, Ст3пс, ширина полок 35-56 мм, толщина полки 3-5 мм |  |  |  | т | 0.0754 | 1 | 0.0754 |  |  | 73966.38 |  | 5577.07 | [21 empty] | Уголок стальной горячекатаный равнополочный, марки стали Ст3сп, Ст3пс, ширина полок 35-56 мм, толщина полки 3-5 мм
|  | Объем=3,77*2.5/1000*1*8 | [34 empty] | Объем=3,77*2.5/1000*1*8
|  | Всего по позиции |  |  |  | 12: 5577.07 | [25 empty] | Всего по позиции
7 | ГЭСН01-02-061-02 | Засыпка вручную траншей, пазух котлованов и ям, группа грунтов: 2 |  |  |  | 4: 100 м3; 5: 0.03; 6: 1; 7: 0.03 | [21 empty] | Засыпка вручную траншей, пазух котлованов и ям, группа грунтов: 2
|  | Объем=1/100*3 | [34 empty] | Объем=1/100*3
|  | Итого прямые затраты |  |  |  | 12: 1257.12 | [23 empty] | Итого прямые затраты
|  | ФОТ |  |  |  | 12: 1257.12 | [24 empty] | ФОТ
| Пр/812-001.2-1 | НР Земляные работы, выполняемые ручным способом |  |  |  | 4: %; 5: 89; 7: 89; 12: 1118.84 | [24 empty] | НР Земляные работы, выполняемые ручным способом
| Пр/774-001.2 | СП Земляные работы, выполняемые ручным способом |  |  |  | 4: %; 5: 40; 7: 40; 12: 502.85 | [24 empty] | СП Земляные работы, выполняемые ручным способом
|  | Всего по позиции |  |  |  | 10: 95960.33; 12: 2878.81 | [25 empty] | Всего по позиции
8 | ГЭСН33-04-027-03 | Установка мачтовых трансформаторных подстанций мощностью до 250 кВ·А,: установка строительных конструкций | [33 empty] | Установка мачтовых трансформаторных подстанций мощностью до 250 кВ·А,: установка строительных конструкций | bar: 4 to 7
|  | Итого прямые затраты |  |  |  | 12: 8646.55 | [23 empty] | Итого прямые затраты
|  | ФОТ |  |  |  | 12: 3158.76 | [24 empty] | ФОТ
| Пр/812-027.0-1 | НР Линии электропередачи |  |  |  | 4: %; 5: 103; 7: 103; 12: 3253.52 | [24 empty] | НР Линии электропередачи
| Пр/774-027.0 | СП Линии электропередачи |  |  |  | 4: %; 5: 60; 7: 60; 12: 1895.26 | [24 empty] | СП Линии электропередачи
|  | Всего по позиции |  |  |  | 10: 13795.33; 12: 13795.33 | [25 empty] | Всего по позиции
9 | ГЭСН33-04-027-04 | Установка мачтовых трансформаторных подстанций мощностью до 250 кВ·А,: установка оборудования | [33 empty] | Установка мачтовых трансформаторных подстанций мощностью до 250 кВ·А,: установка оборудования | bar: 4 to 7
|  | Итого прямые затраты |  |  |  | 12: 42546.64 | [23 empty] | Итого прямые затраты
|  | ФОТ |  |  |  | 12: 38224.33 | [24 empty] | ФОТ
| Пр/812-027.0-1 | НР Линии электропередачи |  |  |  | 4: %; 5: 103; 7: 103; 12: 39371.06 | [24 empty] | НР Линии электропередачи
| Пр/774-027.0 | СП Линии электропередачи |  |  |  | 4: %; 5: 60; 7: 60; 12: 22934.6 | [24 empty] | СП Линии электропередачи
|  | Всего по позиции |  |  |  | 10: 104852.3; 12: 104852.3 | [25 empty] | Всего по позиции
10 | ФСБЦ-05.1.02.07-0070 | Стойки опор железобетонные, объем до 0,5 м3, бетон В30, расход арматуры от 150 до 200 кг/м3 |  |  |  | м3 | 0.94 | 1 | 0.94 | 26011.96 | 1.31 | 34075.67 |  | 32031.13 | [21 empty] | Стойки опор железобетонные, объем до 0,5 м3, бетон В30, расход арматуры от 150 до 200 кг/м3
|  | Объем=0,47*2 | [34 empty] | Объем=0,47*2
|  | Всего по позиции |  |  |  | 12: 32031.13 | [25 empty] | Всего по позиции
|  | Итоги по разделу 1 Строительно-монтажные работы : | [38 empty] | Итоги по разделу 1 Строительно-монтажные работы :
|  | Итого прямые затраты (справочно) |  |  |  | 12: 106710.75 | [27 empty] | Итого прямые затраты (справочно)
|  | Строительные работы |  |  |  | 12: 131965.59 | [27 empty] | Строительные работы
|  | Монтажные работы |  |  |  | 12: 58755.87 | [27 empty] | Монтажные работы
|  | Итого ФОТ (справочно) |  |  |  | 12: 53307.53 | [27 empty] | Итого ФОТ (справочно)
|  | Итого накладные расходы (справочно) |  |  |  | 12: 53726.45 | [27 empty] | Итого накладные расходы (справочно)
|  | Итого сметная прибыль (справочно) |  |  |  | 12: 30284.26 | [27 empty] | Итого сметная прибыль (справочно)
|  | Итого по разделу 1 Строительно-монтажные работы |  |  |  | 12: 190721.46 | [28 empty] | Итого по разделу 1 Строительно-монтажные работы
|  | Справочно | [41 empty] | Справочно
|  | затраты труда рабочих |  |  |  | 7: 93.158 | [30 empty] | затраты труда рабочих
|  | затраты труда машинистов |  |  |  | 7: 5.958 | [30 empty] | затраты труда машинистов
Раздел 2. ПНР | [34 empty] | Раздел 2. ПНР
12 | ГЭСНп01-02-002-01 | Трансформатор силовой трехфазный масляный двухобмоточный напряжением: до 11 кВ, мощностью до 0,32 МВА | [33 empty] | Трансформатор силовой трехфазный масляный двухобмоточный напряжением: до 11 кВ, мощностью до 0,32 МВА | bar: 4 to 7
|  | Итого прямые затраты |  |  |  | 12: 4683.49 | [23 empty] | Итого прямые затраты
|  | ФОТ |  |  |  | 12: 4683.49 | [24 empty] | ФОТ
| Пр/812-083.0-1 | НР Пусконаладочные работы: 'вхолостую' - 80%, 'под нагрузкой' - 20% |  |  |  | 4: %; 5: 74; 7: 74; 12: 3465.78 | [24 empty] | НР Пусконаладочные работы: 'вхолостую' - 80%, 'под нагрузкой' - 20%
| Пр/774-083.0 | СП Пусконаладочные работы: 'вхолостую' - 80%, 'под нагрузкой' - 20% |  |  |  | 4: %; 5: 36; 7: 36; 12: 1686.06 | [24 empty] | СП Пусконаладочные работы: 'вхолостую' - 80%, 'под нагрузкой' - 20%
|  | Всего по позиции |  |  |  | 10: 9835.33; 12: 9835.33 | [25 empty] | Всего по позиции
13 | ГЭСНп01-03-002-05 | Выключатель трехполюсный напряжением до 1 кВ с: электромагнитным, тепловым или комбинированным расцепителем, номинальный ток до 200 А |  |  |  | 4: шт; 5: 2; 6: 1; 7: 2 | [21 empty] | Выключатель трехполюсный напряжением до 1 кВ с: электромагнитным, тепловым или комбинированным расцепителем, номинальный ток до 200 А
|  | Итого прямые затраты |  |  |  | 12: 2918.37 | [23 empty] | Итого прямые затраты
|  | ФОТ |  |  |  | 12: 2918.37 | [24 empty] | ФОТ
| Пр/812-083.0-1 | НР Пусконаладочные работы: 'вхолостую' - 80%, 'под нагрузкой' - 20% |  |  |  | 4: %; 5: 74; 7: 74; 12: 2159.59 | [24 empty] | НР Пусконаладочные работы: 'вхолостую' - 80%, 'под нагрузкой' - 20%
| Пр/774-083.0 | СП Пусконаладочные работы: 'вхолостую' - 80%, 'под нагрузкой' - 20% |  |  |  | 4: %; 5: 36; 7: 36; 12: 1050.61 | [24 empty] | СП Пусконаладочные работы: 'вхолостую' - 80%, 'под нагрузкой' - 20%
|  | Всего по позиции |  |  |  | 10: 3064.29; 12: 6128.57 | [25 empty] | Всего по позиции
14 | ГЭСНп01-11-010-02 | Измерение сопротивления растеканию тока: контура с диагональю до 20 м |  |  |  | 4: измерение; 5: 1; 6: 1; 7: 1 | [21 empty] | Измерение сопротивления растеканию тока: контура с диагональю до 20 м
|  | Итого прямые затраты |  |  |  | 12: 1189.63 | [23 empty] | Итого прямые затраты
|  | ФОТ |  |  |  | 12: 1189.63 | [24 empty] | ФОТ
| Пр/812-083.0-1 | НР Пусконаладочные работы: 'вхолостую' - 80%, 'под нагрузкой' - 20% |  |  |  | 4: %; 5: 74; 7: 74; 12: 880.33 | [24 empty] | НР Пусконаладочные работы: 'вхолостую' - 80%, 'под нагрузкой' - 20%
| Пр/774-083.0 | СП Пусконаладочные работы: 'вхолостую' - 80%, 'под нагрузкой' - 20% |  |  |  | 4: %; 5: 36; 7: 36; 12: 428.27 | [24 empty] | СП Пусконаладочные работы: 'вхолостую' - 80%, 'под нагрузкой' - 20%
|  | Всего по позиции |  |  |  | 10: 2498.23; 12: 2498.23 | [25 empty] | Всего по позиции
15 | ГЭСНп01-11-011-01 | Проверка наличия цепи между заземлителями и заземленными элементами |  |  |  | 4: 100 измерений; 5: 0.02; 6: 1; 7: 0.02 | [21 empty] | Проверка наличия цепи между заземлителями и заземленными элементами
|  | Итого прямые затраты |  |  |  | 12: 190.34 | [23 empty] | Итого прямые затраты
|  | ФОТ |  |  |  | 12: 190.34 | [24 empty] | ФОТ
| Пр/812-083.0-1 | НР Пусконаладочные работы: 'вхолостую' - 80%, 'под нагрузкой' - 20% |  |  |  | 4: %; 5: 74; 7: 74; 12: 140.85 | [24 empty] | НР Пусконаладочные работы: 'вхолостую' - 80%, 'под нагрузкой' - 20%
| Пр/774-083.0 | СП Пусконаладочные работы: 'вхолостую' - 80%, 'под нагрузкой' - 20% |  |  |  | 4: %; 5: 36; 7: 36; 12: 68.52 | [24 empty] | СП Пусконаладочные работы: 'вхолостую' - 80%, 'под нагрузкой' - 20%
|  | Всего по позиции |  |  |  | 10: 19985.5; 12: 399.71 | [25 empty] | Всего по позиции
16 | ГЭСНп01-11-027-02 | Измерение токов утечки: ограничителя напряжения |  |  |  | 4: измерение; 5: 3; 6: 1; 7: 3 | [21 empty] | Измерение токов утечки: ограничителя напряжения
|  | Итого прямые затраты |  |  |  | 12: 3965.43 | [23 empty] | Итого прямые затраты
|  | ФОТ |  |  |  | 12: 3965.43 | [24 empty] | ФОТ
| Пр/812-083.0-1 | НР Пусконаладочные работы: 'вхолостую' - 80%, 'под нагрузкой' - 20% |  |  |  | 4: %; 5: 74; 7: 74; 12: 2934.42 | [24 empty] | НР Пусконаладочные работы: 'вхолостую' - 80%, 'под нагрузкой' - 20%
| Пр/774-083.0 | СП Пусконаладочные работы: 'вхолостую' - 80%, 'под нагрузкой' - 20% |  |  |  | 4: %; 5: 36; 7: 36; 12: 1427.55 | [24 empty] | СП Пусконаладочные работы: 'вхолостую' - 80%, 'под нагрузкой' - 20%
|  | Всего по позиции |  |  |  | 10: 2775.8; 12: 8327.4 | [25 empty] | Всего по позиции
|  | Итоги по разделу 2 ПНР : | [38 empty] | Итоги по разделу 2 ПНР :
|  | Итого прямые затраты (справочно) |  |  |  | 12: 12947.26 | [27 empty] | Итого прямые затраты (справочно)
|  | Прочие затраты |  |  |  | 12: 27189.24 | [27 empty] | Прочие затраты
|  | Итого ФОТ (справочно) |  |  |  | 12: 12947.26 | [27 empty] | Итого ФОТ (справочно)
|  | Итого накладные расходы (справочно) |  |  |  | 12: 9580.97 | [27 empty] | Итого накладные расходы (справочно)
|  | Итого сметная прибыль (справочно) |  |  |  | 12: 4661.01 | [27 empty] | Итого сметная прибыль (справочно)
|  | Итого по разделу 2 ПНР |  |  |  | 12: 27189.24 | [28 empty] | Итого по разделу 2 ПНР
|  | Справочно | [41 empty] | Справочно
|  | затраты труда рабочих |  |  |  | 7: 18.9792 | [30 empty] | затраты труда рабочих
Раздел 3. Оборудование и материалы | [34 empty] | Раздел 3. Оборудование и материалы
17 О | ТЦ_103_27_2723051681_12.08.2024_02_24.1 КА п.24.1 | Комплектная трансформаторная подстанция МТП 100/10/0,4 в комплекте с силовым трансформатором ТМГ 100/10/0,4 Y/Zн-11 |  |  |  | шт | 1 | 1 | 1 |  |  | 855877.96 |  | 855877.96 | [21 empty] | Комплектная трансформаторная подстанция МТП 100/10/0,4 в комплекте с силовым трансформатором ТМГ 100/10/0,4 Y/Zн-11
|  | Всего по позиции |  |  |  | 12: 855877.96 | [25 empty] | Всего по позиции
|  | Итоги по разделу 3 Оборудование и материалы : | [38 empty] | Итоги по разделу 3 Оборудование и материалы :
|  | Оборудование |  |  |  | 12: 855877.96 | [27 empty] | Оборудование
|  | Итого по разделу 3 Оборудование и материалы |  |  |  | 12: 855877.96 | [28 empty] | Итого по разделу 3 Оборудование и материалы
|  | Справочно | [41 empty] | Справочно
|  | оборудование, отсутствующее в ФРСН |  |  |  | 12: 855877.96 | [31 empty] | оборудование, отсутствующее в ФРСН
|  | Итоги по смете: | [44 empty] | Итоги по смете:
|  | Всего прямые затраты (справочно) |  |  |  | 12: 119658.01 | [33 empty] | Всего прямые затраты (справочно)
|  | Строительные работы |  |  |  | 12: 131965.59 | [33 empty] | Строительные работы
|  | Монтажные работы |  |  |  | 12: 58755.87 | [33 empty] | Монтажные работы
|  | Оборудование |  |  |  | 12: 855877.96 | [33 empty] | Оборудование
|  | Прочие затраты |  |  |  | 12: 27189.24 | [33 empty] | Прочие затраты
|  | Всего |  |  |  | 12: 1073788.66 | [34 empty] | Всего
|  | Всего ФОТ (справочно) |  |  |  | 12: 66254.79 | [33 empty] | Всего ФОТ (справочно)
|  | Всего накладные расходы (справочно) |  |  |  | 12: 63307.42 | [33 empty] | Всего накладные расходы (справочно)
|  | Всего сметная прибыль (справочно) |  |  |  | 12: 34945.27 | [33 empty] | Всего сметная прибыль (справочно)
|  | Всего СМР для расчета лимитированных затрат |  |  |  | 12: 190721.46 | [34 empty] | Всего СМР для расчета лимитированных затрат
|  | Производство работ в зимнее время (приказ Министерства строительства и жилищно-коммунального хозяйства Российской Федерации от 25.05.2021 № 325/пр ) (3,7*1,05*0,9)= 3,4965% |  |  |  | 12: 6668.58 | [33 empty] | Производство работ в зимнее время (приказ Министерства строительства и жилищно-коммунального хозяйства Российской Федерации от 25.05.2021 № 325/пр ) (3,7*1,05*0,9)= 3,4965%
|  | Командировочные расходы Постановление №729 от 02.10.2002 г. ((ТЗ+ТЗМ)/8*500) |  |  |  | 12: 7380.95 | [33 empty] | Командировочные расходы Постановление №729 от 02.10.2002 г. ((ТЗ+ТЗМ)/8*500)
|  | Всего |  |  |  | 12: 204770.99 | [34 empty] | Всего
|  | Всего с оборудованием и прочими затратами |  |  |  | 12: 1087838.19 | [34 empty] | Всего с оборудованием и прочими затратами
|  | Всего |  |  |  | 12: 1087838.19 | [34 empty] | Всего
|  | Индекс-дефлятор на 2025 г. И_инфл.пер = 2,62% |  |  |  | 12: 28501.36 | [33 empty] | Индекс-дефлятор на 2025 г. И_инфл.пер = 2,62%
|  | Всего |  |  |  | 12: 1116339.55 | [34 empty] | Всего
|  | НДС 20% |  |  |  | 12: 223267.91 | [35 empty] | НДС 20%
|  | ВСЕГО по смете |  |  |  | 12: 1339607.46 | [36 empty] | ВСЕГО по смете
|  | Справочно | [49 empty] | Справочно
|  | оборудование, отсутствующее в ФРСН |  |  |  | 12: 855877.96 | [38 empty] | оборудование, отсутствующее в ФРСН
|  | затраты труда рабочих |  |  |  | 7: 112.1372 | [39 empty] | затраты труда рабочих
|  | затраты труда машинистов |  |  |  | 7: 5.958 | [39 empty] | затраты труда машинистов
1. Зарегистрирован Министерством юстиции Российской Федерации 10 сентября 2019 г., регистрационный № 55869), с изменениями, внесенными приказом Министерства строительства и жилищно-коммунального хозяйства Российской Федерации от 20 февраля 2021 г. № 79/пр (зарегистрирован Министерством юстиции Российской Федерации 9 августа 2021 г., регистрационный № 64577)
² Под прочими затратами понимаются затраты, учитываемые в соответствии с пунктом 184 Методики.
³ Под прочими работами понимаются затраты, учитываемые в соответствии с пунктами 122-128 Методики.

## 9 ЛСР 1 ед МТП 160кВА_IV кв 202
Приложение № 3
Утверждено приказом Минстроя РФ № 421/пр от 4 августа 2020 г. в редакции приказа № 557/пр от 7 июля 2022 г.
Наименование программного продукта |  |  |  |  | ГРАНД-Смета, версия 2025.1
Наименование редакции сметных нормативов |  |  |  |  | Приказ Минстроя России от 30.12.2021 № 1046/пр; Приказ Минстроя России от 04.08.2020 № 421/пр; Приказ Минстроя России от 21.12.2020 № 812/пр; Приказ Минстроя России от 11.12.2020 № 774/пр; Приказ Минстроя России от 02.08.2023 № 551/пр; Приказ Минстроя России от 14.11.2023 № 817/пр; Приказ Минстроя России от 16.02.2024 № 102/пр; Приказ Минстроя России от 13.05.2024 №323/пр; Приказ Минстроя России от 09.08.2024 №524/пр; Приказ Минстроя России от 07.11.2024 №747/пр | [11 empty] | Наименование редакции сметных нормативов | Приказ Минстроя России от 30.12.2021 № 1046/пр; Приказ Минстроя России от 04.08.2020 № 421/пр; Приказ Минстроя России от 21.12.2020 № 812/пр; Приказ Минстроя России от 11.12.2020 № 774/пр; Приказ Минстроя России от 02.08.2023 № 551/пр; Приказ Минстроя России от 14.11.2023 № 817/пр; Приказ Минстроя России от 16.02.2024 № 102/пр; Приказ Минстроя России от 13.05.2024 №323/пр; Приказ Минстроя России от 09.08.2024 №524/пр; Приказ Минстроя России от 07.11.2024 №747/пр
Реквизиты приказа Минстроя России об утверждении дополнений и изменений к сметным нормативам |  |  |  |  | Приказ Минстроя России от 18 мая 2022 г. № 378/пр, Приказ Минстроя России от 26 августа 2022 г. № 703/пр, Приказ Минстроя России от 26 октября 2022 г. № 905/пр, Приказ Минстроя России от 27 декабря 2022 г. № 1133/пр, Приказ Минстроя России от 10 февраля 2023 г. № 84/пр, Приказ Минстроя России от 11.05.2023 №335/пр; Приказ Минстроя России от 07.07.2022 № 557/пр; Приказ Минстроя России от 02.09.2021 № 636/пр, Приказ Минстроя России от 26.07.2022 № 611/пр; Приказ Минстроя России от 22.04.2022 № 317/пр; Приказ Минстроя России от 02.08.2023 № 551/пр; Приказ Минстроя России от 14.11.2023 № 817/пр; Приказ Минстроя России от 30.01.2024 № 55/пр; Приказ Минстроя России от 16.02.2024 № 102/пр; Приказ Минстроя России от 13.05.2024 №323/пр; Приказ Минстроя России от 09.08.2024 №524/пр; Приказ Минстроя России от 07.11.2024 №747/пр | [13 empty] | Реквизиты приказа Минстроя России об утверждении дополнений и изменений к сметным нормативам | Приказ Минстроя России от 18 мая 2022 г. № 378/пр, Приказ Минстроя России от 26 августа 2022 г. № 703/пр, Приказ Минстроя России от 26 октября 2022 г. № 905/пр, Приказ Минстроя России от 27 декабря 2022 г. № 1133/пр, Приказ Минстроя России от 10 февраля 2023 г. № 84/пр, Приказ Минстроя России от 11.05.2023 №335/пр; Приказ Минстроя России от 07.07.2022 № 557/пр; Приказ Минстроя России от 02.09.2021 № 636/пр, Приказ Минстроя России от 26.07.2022 № 611/пр; Приказ Минстроя России от 22.04.2022 № 317/пр; Приказ Минстроя России от 02.08.2023 № 551/пр; Приказ Минстроя России от 14.11.2023 № 817/пр; Приказ Минстроя России от 30.01.2024 № 55/пр; Приказ Минстроя России от 16.02.2024 № 102/пр; Приказ Минстроя России от 13.05.2024 №323/пр; Приказ Минстроя России от 09.08.2024 №524/пр; Приказ Минстроя России от 07.11.2024 №747/пр
Реквизиты письма Минстроя России об индексах изменения сметной стоимости строительства, включаемые в федеральный реестр сметных нормативов и размещаемые в федеральной государственной информационной системе ценообразования в строительстве, подготовленного в соответствии пунктом 85 Методики расчета индексов изменения сметной стоимости строительства, утвержденной приказом Министерства строительства и жилищно-коммунального хозяйства Российской Федерации от 5 июня 2019 г. № 326/пр¹ |  |  |  |  | Письмо Минстроя России от 25.11.2024 № 69894-ИФ/09 | [9 empty] | Реквизиты письма Минстроя России об индексах изменения сметной стоимости строительства, включаемые в федеральный реестр сметных нормативов и размещаемые в федеральной государственной информационной системе ценообразования в строительстве, подготовленного в соответствии пунктом 85 Методики расчета индексов изменения сметной стоимости строительства, утвержденной приказом Министерства строительства и жилищно-коммунального хозяйства Российской Федерации от 5 июня 2019 г. № 326/пр¹ | Письмо Минстроя России от 25.11.2024 № 69894-ИФ/09 |  |  |  |  | Реквизиты письма Минстроя России об индексах изменения сметной стоимости строительства, включаемые в федеральный реестр сметных нормативов и размещаемые в федеральной государственной информационной системе ценообразования в строительстве, подготовленного в соответствии пунктом 85 Методики расчета индексов изменения сметной стоимости строительства, утвержденной приказом Министерства строительства и жилищно-коммунального хозяйства Российской Федерации от 5 июня 2019 г. № 326/пр¹ | Письмо Минстроя России от 25.11.2024 № 69894-ИФ/09
Реквизиты нормативного правового акта об утверждении оплаты труда, утверждаемый в соответствии с пунктом 22(1) Правилами мониторинга цен, утвержденными постановлением Правительства Российской Федерации от 23 декабря 2016 г. № 1452 |  |  |  |  | Приказ от 18.04.2024 № 2 | [9 empty] | Реквизиты нормативного правового акта об утверждении оплаты труда, утверждаемый в соответствии с пунктом 22(1) Правилами мониторинга цен, утвержденными постановлением Правительства Российской Федерации от 23 декабря 2016 г. № 1452 | Приказ от 18.04.2024 № 2 | [6 empty] | Реквизиты нормативного правового акта об утверждении оплаты труда, утверждаемый в соответствии с пунктом 22(1) Правилами мониторинга цен, утвержденными постановлением Правительства Российской Федерации от 23 декабря 2016 г. № 1452 | Приказ от 18.04.2024 № 2
Обоснование принятых текущих цен на строительные ресурсы | [24 empty] | Обоснование принятых текущих цен на строительные ресурсы
Наименование субъекта Российской Федерации |  |  |  |  | 27. Хабаровский край | [10 empty] | 27. Хабаровский край | [9 empty] | Наименование субъекта Российской Федерации | 27. Хабаровский край
Наименование зоны субъекта Российской Федерации |  |  |  |  | Хабаровский край (1 зона) | [10 empty] | Хабаровский край (1 зона) | [11 empty] | Наименование зоны субъекта Российской Федерации | Хабаровский край (1 зона)
ОКПД2 43.21.10 Мероприятия по подключению новых потребителей для нужд филиала "Хабаровские электрические сети" на территории СП «ЦЭС» СРЭС | [29 empty] | Мероприятия по строительству и реконструкции для технологического присоединения потребителей (в том числе ПИР) на территории СП «ЦЭС» для нужд филиала "ХЭС"
(наименование стройки)
ОКПД2 43.21.10 Мероприятия по подключению новых потребителей для нужд филиала "Хабаровские электрические сети" на территории СП «ЦЭС» СРЭС | [30 empty] | Мероприятия по строительству и реконструкции для технологического присоединения потребителей (в том числе ПИР) на территории СП «ЦЭС» для нужд филиала "ХЭС"
(наименование объекта капитального строительства)
ЛОКАЛЬНЫЙ СМЕТНЫЙ РАСЧЕТ (СМЕТА) № 9
1 ед МТП 160кВА ВВ | [31 empty] | 1 ед МТП 160кВА ВВ
(наименование работ и затрат)
Составлен | ресурсно-индексным | методом
Основание | ВОР | [31 empty] | ВОР
(проектная и (или) иная техническая документация)
Составлен(а) в текущем уровне цен |  | 01.10.2024 | [31 empty] | 01.10.2024
Сметная стоимость |  |  | 1508.42 | тыс.руб.
в том числе:
| строительных работ |  | 131.97 | тыс.руб. |  |  |  |  | Средства на оплату труда рабочих |  |  |  | 63.43 | тыс.руб.
| монтажных работ |  | 58.76 | тыс.руб. |  |  |  |  | Средства на оплату труда машинистов |  |  |  | 3.8 | тыс.руб.
| оборудования |  | 990.81 | тыс.руб. |  |  |  |  | Нормативные затраты труда рабочих |  |  |  | 113.94 | чел.-ч.
| прочих затрат |  | 29.23 | тыс.руб. |  |  |  |  | Нормативные затраты труда машинистов |  |  |  | 5.96 | чел.-ч.
№ п/п | Обоснование | Наименование работ и затрат |  |  |  | Единица измерения | Количество |  |  | Сметная стоимость, руб.
[7 empty] | на единицу измерения | коэффициенты | всего с учетом коэффициентов | на единицу измерения в базисном уровне цен | индекс | на единицу измерения в текущем уровне цен | коэффициенты | всего в текущем уровне цен
1 | 2 | 3 |  |  |  | 4 | 5 | 6 | 7 | 8 | 9 | 10 | 11 | 12
Раздел 1. Строительно-монтажные работы | [34 empty] | Раздел 1. Строительно-монтажные работы
1 | ГЭСН01-02-027-05 | Планировка площадей: ручным способом, группа грунтов 2 |  |  |  | 4: 1000 м2; 5: 0.02; 6: 1; 7: 0.02 | [21 empty] | Планировка площадей: ручным способом, группа грунтов 2
|  | Объем=20 / 1000 | [34 empty] | Объем=20 / 1000
|  | Итого прямые затраты |  |  |  | 12: 1207.69 | [23 empty] | Итого прямые затраты
|  | ФОТ |  |  |  | 12: 1207.69 | [24 empty] | ФОТ
| Пр/812-001.4-1 | НР Земляные работы, выполняемые по другим видам работ (подготовительным, сопутствующим, укрепительным) |  |  |  | 4: %; 5: 89; 7: 89; 12: 1074.84 | [24 empty] | НР Земляные работы, выполняемые по другим видам работ (подготовительным, сопутствующим, укрепительным)
| Пр/774-001.4 | СП Земляные работы, выполняемые по другим видам работ (подготовительным, сопутствующим, укрепительным) |  |  |  | 4: %; 5: 41; 7: 41; 12: 495.15 | [24 empty] | СП Земляные работы, выполняемые по другим видам работ (подготовительным, сопутствующим, укрепительным)
|  | Всего по позиции |  |  |  | 10: 138884; 12: 2777.68 | [25 empty] | Всего по позиции
2 | ГЭСН01-02-057-03 | Разработка грунта вручную в траншеях глубиной до 2 м без креплений с откосами, группа грунтов: 3 |  |  |  | 4: 100 м3; 5: 0.03; 6: 1; 7: 0.03 | [21 empty] | Разработка грунта вручную в траншеях глубиной до 2 м без креплений с откосами, группа грунтов: 3
|  | Объем=1/100*3 | [34 empty] | Объем=1/100*3
|  | Итого прямые затраты |  |  |  | 12: 3345.62 | [23 empty] | Итого прямые затраты
|  | ФОТ |  |  |  | 12: 3345.62 | [24 empty] | ФОТ
| Пр/812-001.2-1 | НР Земляные работы, выполняемые ручным способом |  |  |  | 4: %; 5: 89; 7: 89; 12: 2977.6 | [24 empty] | НР Земляные работы, выполняемые ручным способом
| Пр/774-001.2 | СП Земляные работы, выполняемые ручным способом |  |  |  | 4: %; 5: 40; 7: 40; 12: 1338.25 | [24 empty] | СП Земляные работы, выполняемые ручным способом
|  | Всего по позиции |  |  |  | 10: 255382.33; 12: 7661.47 | [25 empty] | Всего по позиции
3 | ГЭСНм08-02-472-02 | Заземлитель горизонтальный из стали: полосовой сечением 160 мм2 |  |  |  | 4: 100 м; 5: 0.24; 6: 1; 7: 0.24 | [21 empty] | Заземлитель горизонтальный из стали: полосовой сечением 160 мм2
|  | Объем=1/100*24 | [34 empty] | Объем=1/100*24
|  | Итого прямые затраты |  |  |  | 12: 3236.19 | [23 empty] | Итого прямые затраты
|  | ФОТ |  |  |  | 12: 1929.94 | [24 empty] | ФОТ
| Пр/812-049.3-1 | НР Электротехнические установки на других объектах |  |  |  | 4: %; 5: 97; 7: 97; 12: 1872.04 | [24 empty] | НР Электротехнические установки на других объектах
| Пр/774-049.3 | СП Электротехнические установки на других объектах |  |  |  | 4: %; 5: 51; 7: 51; 12: 984.27 | [24 empty] | СП Электротехнические установки на других объектах
|  | Всего по позиции |  |  |  | 10: 25541.08; 12: 6129.86 | [25 empty] | Всего по позиции
4 | ФСБЦ-08.3.07.01-0042 | Прокат стальной горячекатаный полосовой, марки стали Ст3сп, Ст3пс, размеры 40х4 мм |  |  |  | т | 0.03024 | 1 | 0.03024 | 67961.14 | 1 | 67961.14 |  | 2055.14 | [21 empty] | Прокат стальной горячекатаный полосовой, марки стали Ст3сп, Ст3пс, размеры 40х4 мм
|  | Объем=1,26/1000*(24) | [34 empty] | Объем=1,26/1000*(24)
|  | Всего по позиции |  |  |  | 12: 2055.14 | [25 empty] | Всего по позиции
5 | ГЭСНм08-02-471-01 | Заземлитель вертикальный из угловой стали размером: 50х50х5 мм |  |  |  | 4: 10 шт; 5: 0.8; 6: 1; 7: 0.8 | [21 empty] | Заземлитель вертикальный из угловой стали размером: 50х50х5 мм
|  | Объем=8/10 | [34 empty] | Объем=8/10
|  | Итого прямые затраты |  |  |  | 12: 6690.08 | [23 empty] | Итого прямые затраты
|  | ФОТ |  |  |  | 12: 4184.07 | [24 empty] | ФОТ
| Пр/812-049.3-1 | НР Электротехнические установки на других объектах |  |  |  | 4: %; 5: 97; 7: 97; 12: 4058.55 | [24 empty] | НР Электротехнические установки на других объектах
| Пр/774-049.3 | СП Электротехнические установки на других объектах |  |  |  | 4: %; 5: 51; 7: 51; 12: 2133.88 | [24 empty] | СП Электротехнические установки на других объектах
|  | Всего по позиции |  |  |  | 10: 16203.34; 12: 12962.67 | [25 empty] | Всего по позиции
6 | ФСБЦ-08.3.08.02-0058 | Уголок стальной горячекатаный равнополочный, марки стали Ст3сп, Ст3пс, ширина полок 35-56 мм, толщина полки 3-5 мм |  |  |  | т | 0.0754 | 1 | 0.0754 |  |  | 73966.38 |  | 5577.07 | [21 empty] | Уголок стальной горячекатаный равнополочный, марки стали Ст3сп, Ст3пс, ширина полок 35-56 мм, толщина полки 3-5 мм
|  | Объем=3,77*2.5/1000*1*8 | [34 empty] | Объем=3,77*2.5/1000*1*8
|  | Всего по позиции |  |  |  | 12: 5577.07 | [25 empty] | Всего по позиции
7 | ГЭСН01-02-061-02 | Засыпка вручную траншей, пазух котлованов и ям, группа грунтов: 2 |  |  |  | 4: 100 м3; 5: 0.03; 6: 1; 7: 0.03 | [21 empty] | Засыпка вручную траншей, пазух котлованов и ям, группа грунтов: 2
|  | Объем=1/100*3 | [34 empty] | Объем=1/100*3
|  | Итого прямые затраты |  |  |  | 12: 1257.12 | [23 empty] | Итого прямые затраты
|  | ФОТ |  |  |  | 12: 1257.12 | [24 empty] | ФОТ
| Пр/812-001.2-1 | НР Земляные работы, выполняемые ручным способом |  |  |  | 4: %; 5: 89; 7: 89; 12: 1118.84 | [24 empty] | НР Земляные работы, выполняемые ручным способом
| Пр/774-001.2 | СП Земляные работы, выполняемые ручным способом |  |  |  | 4: %; 5: 40; 7: 40; 12: 502.85 | [24 empty] | СП Земляные работы, выполняемые ручным способом
|  | Всего по позиции |  |  |  | 10: 95960.33; 12: 2878.81 | [25 empty] | Всего по позиции
8 | ГЭСН33-04-027-03 | Установка мачтовых трансформаторных подстанций мощностью до 250 кВ·А,: установка строительных конструкций | [33 empty] | Установка мачтовых трансформаторных подстанций мощностью до 250 кВ·А,: установка строительных конструкций | bar: 4 to 7
|  | Итого прямые затраты |  |  |  | 12: 8646.55 | [23 empty] | Итого прямые затраты
|  | ФОТ |  |  |  | 12: 3158.76 | [24 empty] | ФОТ
| Пр/812-027.0-1 | НР Линии электропередачи |  |  |  | 4: %; 5: 103; 7: 103; 12: 3253.52 | [24 empty] | НР Линии электропередачи
| Пр/774-027.0 | СП Линии электропередачи |  |  |  | 4: %; 5: 60; 7: 60; 12: 1895.26 | [24 empty] | СП Линии электропередачи
|  | Всего по позиции |  |  |  | 10: 13795.33; 12: 13795.33 | [25 empty] | Всего по позиции
9 | ГЭСН33-04-027-04 | Установка мачтовых трансформаторных подстанций мощностью до 250 кВ·А,: установка оборудования | [33 empty] | Установка мачтовых трансформаторных подстанций мощностью до 250 кВ·А,: установка оборудования | bar: 4 to 7
|  | Итого прямые затраты |  |  |  | 12: 42546.64 | [23 empty] | Итого прямые затраты
|  | ФОТ |  |  |  | 12: 38224.33 | [24 empty] | ФОТ
| Пр/812-027.0-1 | НР Линии электропередачи |  |  |  | 4: %; 5: 103; 7: 103; 12: 39371.06 | [24 empty] | НР Линии электропередачи
| Пр/774-027.0 | СП Линии электропередачи |  |  |  | 4: %; 5: 60; 7: 60; 12: 22934.6 | [24 empty] | СП Линии электропередачи
|  | Всего по позиции |  |  |  | 10: 104852.3; 12: 104852.3 | [25 empty] | Всего по позиции
10 | ФСБЦ-05.1.02.07-0070 | Стойки опор железобетонные, объем до 0,5 м3, бетон В30, расход арматуры от 150 до 200 кг/м3 |  |  |  | м3 | 0.94 | 1 | 0.94 | 26011.96 | 1.31 | 34075.67 |  | 32031.13 | [21 empty] | Стойки опор железобетонные, объем до 0,5 м3, бетон В30, расход арматуры от 150 до 200 кг/м3
|  | Объем=0,47*2 | [34 empty] | Объем=0,47*2
|  | Всего по позиции |  |  |  | 12: 32031.13 | [25 empty] | Всего по позиции
|  | Итоги по разделу 1 Строительно-монтажные работы : | [38 empty] | Итоги по разделу 1 Строительно-монтажные работы :
|  | Итого прямые затраты (справочно) |  |  |  | 12: 106710.75 | [27 empty] | Итого прямые затраты (справочно)
|  | Строительные работы |  |  |  | 12: 131965.59 | [27 empty] | Строительные работы
|  | Монтажные работы |  |  |  | 12: 58755.87 | [27 empty] | Монтажные работы
|  | Итого ФОТ (справочно) |  |  |  | 12: 53307.53 | [27 empty] | Итого ФОТ (справочно)
|  | Итого накладные расходы (справочно) |  |  |  | 12: 53726.45 | [27 empty] | Итого накладные расходы (справочно)
|  | Итого сметная прибыль (справочно) |  |  |  | 12: 30284.26 | [27 empty] | Итого сметная прибыль (справочно)
|  | Итого по разделу 1 Строительно-монтажные работы |  |  |  | 12: 190721.46 | [28 empty] | Итого по разделу 1 Строительно-монтажные работы
|  | Справочно | [41 empty] | Справочно
|  | затраты труда рабочих |  |  |  | 7: 93.158 | [30 empty] | затраты труда рабочих
|  | затраты труда машинистов |  |  |  | 7: 5.958 | [30 empty] | затраты труда машинистов
Раздел 2. ПНР | [34 empty] | Раздел 2. ПНР
12 | ГЭСНп01-02-002-01 | Трансформатор силовой трехфазный масляный двухобмоточный напряжением: до 11 кВ, мощностью до 0,32 МВА | [33 empty] | Трансформатор силовой трехфазный масляный двухобмоточный напряжением: до 11 кВ, мощностью до 0,32 МВА | bar: 4 to 7
|  | Итого прямые затраты |  |  |  | 12: 4683.49 | [23 empty] | Итого прямые затраты
|  | ФОТ |  |  |  | 12: 4683.49 | [24 empty] | ФОТ
| Пр/812-083.0-1 | НР Пусконаладочные работы: 'вхолостую' - 80%, 'под нагрузкой' - 20% |  |  |  | 4: %; 5: 74; 7: 74; 12: 3465.78 | [24 empty] | НР Пусконаладочные работы: 'вхолостую' - 80%, 'под нагрузкой' - 20%
| Пр/774-083.0 | СП Пусконаладочные работы: 'вхолостую' - 80%, 'под нагрузкой' - 20% |  |  |  | 4: %; 5: 36; 7: 36; 12: 1686.06 | [24 empty] | СП Пусконаладочные работы: 'вхолостую' - 80%, 'под нагрузкой' - 20%
|  | Всего по позиции |  |  |  | 10: 9835.33; 12: 9835.33 | [25 empty] | Всего по позиции
13 | ГЭСНп01-03-002-06 | Выключатель трехполюсный напряжением до 1 кВ с: электромагнитным, тепловым или комбинированным расцепителем, номинальный ток до 600 А |  |  |  | 4: шт; 5: 2; 6: 1; 7: 2 | [21 empty] | Выключатель трехполюсный напряжением до 1 кВ с: электромагнитным, тепловым или комбинированным расцепителем, номинальный ток до 600 А
|  | Итого прямые затраты |  |  |  | 12: 3891.17 | [23 empty] | Итого прямые затраты
|  | ФОТ |  |  |  | 12: 3891.17 | [24 empty] | ФОТ
| Пр/812-083.0-1 | НР Пусконаладочные работы: 'вхолостую' - 80%, 'под нагрузкой' - 20% |  |  |  | 4: %; 5: 74; 7: 74; 12: 2879.47 | [24 empty] | НР Пусконаладочные работы: 'вхолостую' - 80%, 'под нагрузкой' - 20%
| Пр/774-083.0 | СП Пусконаладочные работы: 'вхолостую' - 80%, 'под нагрузкой' - 20% |  |  |  | 4: %; 5: 36; 7: 36; 12: 1400.82 | [24 empty] | СП Пусконаладочные работы: 'вхолостую' - 80%, 'под нагрузкой' - 20%
|  | Всего по позиции |  |  |  | 10: 4085.73; 12: 8171.46 | [25 empty] | Всего по позиции
14 | ГЭСНп01-11-010-02 | Измерение сопротивления растеканию тока: контура с диагональю до 20 м |  |  |  | 4: измерение; 5: 1; 6: 1; 7: 1 | [21 empty] | Измерение сопротивления растеканию тока: контура с диагональю до 20 м
|  | Итого прямые затраты |  |  |  | 12: 1189.63 | [23 empty] | Итого прямые затраты
|  | ФОТ |  |  |  | 12: 1189.63 | [24 empty] | ФОТ
| Пр/812-083.0-1 | НР Пусконаладочные работы: 'вхолостую' - 80%, 'под нагрузкой' - 20% |  |  |  | 4: %; 5: 74; 7: 74; 12: 880.33 | [24 empty] | НР Пусконаладочные работы: 'вхолостую' - 80%, 'под нагрузкой' - 20%
| Пр/774-083.0 | СП Пусконаладочные работы: 'вхолостую' - 80%, 'под нагрузкой' - 20% |  |  |  | 4: %; 5: 36; 7: 36; 12: 428.27 | [24 empty] | СП Пусконаладочные работы: 'вхолостую' - 80%, 'под нагрузкой' - 20%
|  | Всего по позиции |  |  |  | 10: 2498.23; 12: 2498.23 | [25 empty] | Всего по позиции
15 | ГЭСНп01-11-011-01 | Проверка наличия цепи между заземлителями и заземленными элементами |  |  |  | 4: 100 измерений; 5: 0.02; 6: 1; 7: 0.02 | [21 empty] | Проверка наличия цепи между заземлителями и заземленными элементами
|  | Итого прямые затраты |  |  |  | 12: 190.34 | [23 empty] | Итого прямые затраты
|  | ФОТ |  |  |  | 12: 190.34 | [24 empty] | ФОТ
| Пр/812-083.0-1 | НР Пусконаладочные работы: 'вхолостую' - 80%, 'под нагрузкой' - 20% |  |  |  | 4: %; 5: 74; 7: 74; 12: 140.85 | [24 empty] | НР Пусконаладочные работы: 'вхолостую' - 80%, 'под нагрузкой' - 20%
| Пр/774-083.0 | СП Пусконаладочные работы: 'вхолостую' - 80%, 'под нагрузкой' - 20% |  |  |  | 4: %; 5: 36; 7: 36; 12: 68.52 | [24 empty] | СП Пусконаладочные работы: 'вхолостую' - 80%, 'под нагрузкой' - 20%
|  | Всего по позиции |  |  |  | 10: 19985.5; 12: 399.71 | [25 empty] | Всего по позиции
16 | ГЭСНп01-11-027-02 | Измерение токов утечки: ограничителя напряжения |  |  |  | 4: измерение; 5: 3; 6: 1; 7: 3 | [21 empty] | Измерение токов утечки: ограничителя напряжения
|  | Итого прямые затраты |  |  |  | 12: 3965.43 | [23 empty] | Итого прямые затраты
|  | ФОТ |  |  |  | 12: 3965.43 | [24 empty] | ФОТ
| Пр/812-083.0-1 | НР Пусконаладочные работы: 'вхолостую' - 80%, 'под нагрузкой' - 20% |  |  |  | 4: %; 5: 74; 7: 74; 12: 2934.42 | [24 empty] | НР Пусконаладочные работы: 'вхолостую' - 80%, 'под нагрузкой' - 20%
| Пр/774-083.0 | СП Пусконаладочные работы: 'вхолостую' - 80%, 'под нагрузкой' - 20% |  |  |  | 4: %; 5: 36; 7: 36; 12: 1427.55 | [24 empty] | СП Пусконаладочные работы: 'вхолостую' - 80%, 'под нагрузкой' - 20%
|  | Всего по позиции |  |  |  | 10: 2775.8; 12: 8327.4 | [25 empty] | Всего по позиции
|  | Итоги по разделу 2 ПНР : | [38 empty] | Итоги по разделу 2 ПНР :
|  | Итого прямые затраты (справочно) |  |  |  | 12: 13920.06 | [27 empty] | Итого прямые затраты (справочно)
|  | Прочие затраты |  |  |  | 12: 29232.13 | [27 empty] | Прочие затраты
|  | Итого ФОТ (справочно) |  |  |  | 12: 13920.06 | [27 empty] | Итого ФОТ (справочно)
|  | Итого накладные расходы (справочно) |  |  |  | 12: 10300.85 | [27 empty] | Итого накладные расходы (справочно)
|  | Итого сметная прибыль (справочно) |  |  |  | 12: 5011.22 | [27 empty] | Итого сметная прибыль (справочно)
|  | Итого по разделу 2 ПНР |  |  |  | 12: 29232.13 | [28 empty] | Итого по разделу 2 ПНР
|  | Справочно | [41 empty] | Справочно
|  | затраты труда рабочих |  |  |  | 7: 20.7792 | [30 empty] | затраты труда рабочих
Раздел 3. Оборудование и материалы | [34 empty] | Раздел 3. Оборудование и материалы
17 О | ТЦ_103_27_2723051681_12.08.2024_02_25.1 КА п.25.1 | Комплектная трансформаторная подстанция МТП 160/10/0,4 в комплекте с силовым трансформатором ТМГ 160/10/0,4 Y/Zн-11 |  |  |  | шт | 1 | 1 | 1 |  |  | 990811.75 |  | 990811.75 | [21 empty] | Комплектная трансформаторная подстанция МТП 160/10/0,4 в комплекте с силовым трансформатором ТМГ 160/10/0,4 Y/Zн-11
|  | Всего по позиции |  |  |  | 12: 990811.75 | [25 empty] | Всего по позиции
|  | Итоги по разделу 3 Оборудование и материалы : | [38 empty] | Итоги по разделу 3 Оборудование и материалы :
|  | Оборудование |  |  |  | 12: 990811.75 | [27 empty] | Оборудование
|  | Итого по разделу 3 Оборудование и материалы |  |  |  | 12: 990811.75 | [28 empty] | Итого по разделу 3 Оборудование и материалы
|  | Справочно | [41 empty] | Справочно
|  | оборудование, отсутствующее в ФРСН |  |  |  | 12: 990811.75 | [31 empty] | оборудование, отсутствующее в ФРСН
|  | Итоги по смете: | [44 empty] | Итоги по смете:
|  | Всего прямые затраты (справочно) |  |  |  | 12: 120630.81 | [33 empty] | Всего прямые затраты (справочно)
|  | Строительные работы |  |  |  | 12: 131965.59 | [33 empty] | Строительные работы
|  | Монтажные работы |  |  |  | 12: 58755.87 | [33 empty] | Монтажные работы
|  | Оборудование |  |  |  | 12: 990811.75 | [33 empty] | Оборудование
|  | Прочие затраты |  |  |  | 12: 29232.13 | [33 empty] | Прочие затраты
|  | Всего |  |  |  | 12: 1210765.34 | [34 empty] | Всего
|  | Всего ФОТ (справочно) |  |  |  | 12: 67227.59 | [33 empty] | Всего ФОТ (справочно)
|  | Всего накладные расходы (справочно) |  |  |  | 12: 64027.3 | [33 empty] | Всего накладные расходы (справочно)
|  | Всего сметная прибыль (справочно) |  |  |  | 12: 35295.48 | [33 empty] | Всего сметная прибыль (справочно)
|  | Всего СМР для расчета лимитированных затрат |  |  |  | 12: 190721.46 | [34 empty] | Всего СМР для расчета лимитированных затрат
|  | Производство работ в зимнее время (приказ Министерства строительства и жилищно-коммунального хозяйства Российской Федерации от 25.05.2021 № 325/пр ) (3,7*1,05*0,9)= 3,4965% |  |  |  | 12: 6668.58 | [33 empty] | Производство работ в зимнее время (приказ Министерства строительства и жилищно-коммунального хозяйства Российской Федерации от 25.05.2021 № 325/пр ) (3,7*1,05*0,9)= 3,4965%
|  | Командировочные расходы Постановление №729 от 02.10.2002 г. ((ТЗ+ТЗМ)/8*500) |  |  |  | 12: 7493.45 | [33 empty] | Командировочные расходы Постановление №729 от 02.10.2002 г. ((ТЗ+ТЗМ)/8*500)
|  | Всего |  |  |  | 12: 204883.49 | [34 empty] | Всего
|  | Всего с оборудованием и прочими затратами |  |  |  | 12: 1224927.37 | [34 empty] | Всего с оборудованием и прочими затратами
|  | Всего |  |  |  | 12: 1224927.37 | [34 empty] | Всего
|  | Индекс-дефлятор на 2025 г. И_инфл.пер = 2,62% |  |  |  | 12: 32093.1 | [33 empty] | Индекс-дефлятор на 2025 г. И_инфл.пер = 2,62%
|  | Всего |  |  |  | 12: 1257020.47 | [34 empty] | Всего
|  | НДС 20% |  |  |  | 12: 251404.09 | [35 empty] | НДС 20%
|  | ВСЕГО по смете |  |  |  | 12: 1508424.56 | [36 empty] | ВСЕГО по смете
|  | Справочно | [49 empty] | Справочно
|  | оборудование, отсутствующее в ФРСН |  |  |  | 12: 990811.75 | [38 empty] | оборудование, отсутствующее в ФРСН
|  | затраты труда рабочих |  |  |  | 7: 113.9372 | [39 empty] | затраты труда рабочих
|  | затраты труда машинистов |  |  |  | 7: 5.958 | [39 empty] | затраты труда машинистов
1. Зарегистрирован Министерством юстиции Российской Федерации 10 сентября 2019 г., регистрационный № 55869), с изменениями, внесенными приказом Министерства строительства и жилищно-коммунального хозяйства Российской Федерации от 20 февраля 2021 г. № 79/пр (зарегистрирован Министерством юстиции Российской Федерации 9 августа 2021 г., регистрационный № 64577)
² Под прочими затратами понимаются затраты, учитываемые в соответствии с пунктом 184 Методики.
³ Под прочими работами понимаются затраты, учитываемые в соответствии с пунктами 122-128 Методики.

## 10 ЛСР 1 ед МТП 250кВА_IV кв 20
Приложение № 3
Утверждено приказом Минстроя РФ № 421/пр от 4 августа 2020 г. в редакции приказа № 557/пр от 7 июля 2022 г.
Наименование программного продукта |  |  |  |  | ГРАНД-Смета, версия 2025.1
Наименование редакции сметных нормативов |  |  |  |  | Приказ Минстроя России от 30.12.2021 № 1046/пр; Приказ Минстроя России от 04.08.2020 № 421/пр; Приказ Минстроя России от 21.12.2020 № 812/пр; Приказ Минстроя России от 11.12.2020 № 774/пр; Приказ Минстроя России от 02.08.2023 № 551/пр; Приказ Минстроя России от 14.11.2023 № 817/пр; Приказ Минстроя России от 16.02.2024 № 102/пр; Приказ Минстроя России от 13.05.2024 №323/пр; Приказ Минстроя России от 09.08.2024 №524/пр; Приказ Минстроя России от 07.11.2024 №747/пр | [11 empty] | Наименование редакции сметных нормативов | Приказ Минстроя России от 30.12.2021 № 1046/пр; Приказ Минстроя России от 04.08.2020 № 421/пр; Приказ Минстроя России от 21.12.2020 № 812/пр; Приказ Минстроя России от 11.12.2020 № 774/пр; Приказ Минстроя России от 02.08.2023 № 551/пр; Приказ Минстроя России от 14.11.2023 № 817/пр; Приказ Минстроя России от 16.02.2024 № 102/пр; Приказ Минстроя России от 13.05.2024 №323/пр; Приказ Минстроя России от 09.08.2024 №524/пр; Приказ Минстроя России от 07.11.2024 №747/пр
Реквизиты приказа Минстроя России об утверждении дополнений и изменений к сметным нормативам |  |  |  |  | Приказ Минстроя России от 18 мая 2022 г. № 378/пр, Приказ Минстроя России от 26 августа 2022 г. № 703/пр, Приказ Минстроя России от 26 октября 2022 г. № 905/пр, Приказ Минстроя России от 27 декабря 2022 г. № 1133/пр, Приказ Минстроя России от 10 февраля 2023 г. № 84/пр, Приказ Минстроя России от 11.05.2023 №335/пр; Приказ Минстроя России от 07.07.2022 № 557/пр; Приказ Минстроя России от 02.09.2021 № 636/пр, Приказ Минстроя России от 26.07.2022 № 611/пр; Приказ Минстроя России от 22.04.2022 № 317/пр; Приказ Минстроя России от 02.08.2023 № 551/пр; Приказ Минстроя России от 14.11.2023 № 817/пр; Приказ Минстроя России от 30.01.2024 № 55/пр; Приказ Минстроя России от 16.02.2024 № 102/пр; Приказ Минстроя России от 13.05.2024 №323/пр; Приказ Минстроя России от 09.08.2024 №524/пр; Приказ Минстроя России от 07.11.2024 №747/пр | [13 empty] | Реквизиты приказа Минстроя России об утверждении дополнений и изменений к сметным нормативам | Приказ Минстроя России от 18 мая 2022 г. № 378/пр, Приказ Минстроя России от 26 августа 2022 г. № 703/пр, Приказ Минстроя России от 26 октября 2022 г. № 905/пр, Приказ Минстроя России от 27 декабря 2022 г. № 1133/пр, Приказ Минстроя России от 10 февраля 2023 г. № 84/пр, Приказ Минстроя России от 11.05.2023 №335/пр; Приказ Минстроя России от 07.07.2022 № 557/пр; Приказ Минстроя России от 02.09.2021 № 636/пр, Приказ Минстроя России от 26.07.2022 № 611/пр; Приказ Минстроя России от 22.04.2022 № 317/пр; Приказ Минстроя России от 02.08.2023 № 551/пр; Приказ Минстроя России от 14.11.2023 № 817/пр; Приказ Минстроя России от 30.01.2024 № 55/пр; Приказ Минстроя России от 16.02.2024 № 102/пр; Приказ Минстроя России от 13.05.2024 №323/пр; Приказ Минстроя России от 09.08.2024 №524/пр; Приказ Минстроя России от 07.11.2024 №747/пр
Реквизиты письма Минстроя России об индексах изменения сметной стоимости строительства, включаемые в федеральный реестр сметных нормативов и размещаемые в федеральной государственной информационной системе ценообразования в строительстве, подготовленного в соответствии пунктом 85 Методики расчета индексов изменения сметной стоимости строительства, утвержденной приказом Министерства строительства и жилищно-коммунального хозяйства Российской Федерации от 5 июня 2019 г. № 326/пр¹ |  |  |  |  | Письмо Минстроя России от 25.11.2024 № 69894-ИФ/09 | [9 empty] | Реквизиты письма Минстроя России об индексах изменения сметной стоимости строительства, включаемые в федеральный реестр сметных нормативов и размещаемые в федеральной государственной информационной системе ценообразования в строительстве, подготовленного в соответствии пунктом 85 Методики расчета индексов изменения сметной стоимости строительства, утвержденной приказом Министерства строительства и жилищно-коммунального хозяйства Российской Федерации от 5 июня 2019 г. № 326/пр¹ | Письмо Минстроя России от 25.11.2024 № 69894-ИФ/09 |  |  |  |  | Реквизиты письма Минстроя России об индексах изменения сметной стоимости строительства, включаемые в федеральный реестр сметных нормативов и размещаемые в федеральной государственной информационной системе ценообразования в строительстве, подготовленного в соответствии пунктом 85 Методики расчета индексов изменения сметной стоимости строительства, утвержденной приказом Министерства строительства и жилищно-коммунального хозяйства Российской Федерации от 5 июня 2019 г. № 326/пр¹ | Письмо Минстроя России от 25.11.2024 № 69894-ИФ/09
Реквизиты нормативного правового акта об утверждении оплаты труда, утверждаемый в соответствии с пунктом 22(1) Правилами мониторинга цен, утвержденными постановлением Правительства Российской Федерации от 23 декабря 2016 г. № 1452 |  |  |  |  | Приказ от 18.04.2024 № 2 | [9 empty] | Реквизиты нормативного правового акта об утверждении оплаты труда, утверждаемый в соответствии с пунктом 22(1) Правилами мониторинга цен, утвержденными постановлением Правительства Российской Федерации от 23 декабря 2016 г. № 1452 | Приказ от 18.04.2024 № 2 | [6 empty] | Реквизиты нормативного правового акта об утверждении оплаты труда, утверждаемый в соответствии с пунктом 22(1) Правилами мониторинга цен, утвержденными постановлением Правительства Российской Федерации от 23 декабря 2016 г. № 1452 | Приказ от 18.04.2024 № 2
Обоснование принятых текущих цен на строительные ресурсы | [24 empty] | Обоснование принятых текущих цен на строительные ресурсы
Наименование субъекта Российской Федерации |  |  |  |  | 27. Хабаровский край | [10 empty] | 27. Хабаровский край | [9 empty] | Наименование субъекта Российской Федерации | 27. Хабаровский край
Наименование зоны субъекта Российской Федерации |  |  |  |  | Хабаровский край (1 зона) | [10 empty] | Хабаровский край (1 зона) | [11 empty] | Наименование зоны субъекта Российской Федерации | Хабаровский край (1 зона)
ОКПД2 43.21.10 Мероприятия по подключению новых потребителей для нужд филиала "Хабаровские электрические сети" на территории СП «ЦЭС» СРЭС | [29 empty] | Мероприятия по строительству и реконструкции для технологического присоединения потребителей (в том числе ПИР) на территории СП «ЦЭС» для нужд филиала "ХЭС"
(наименование стройки)
ОКПД2 43.21.10 Мероприятия по подключению новых потребителей для нужд филиала "Хабаровские электрические сети" на территории СП «ЦЭС» СРЭС | [30 empty] | Мероприятия по строительству и реконструкции для технологического присоединения потребителей (в том числе ПИР) на территории СП «ЦЭС» для нужд филиала "ХЭС"
(наименование объекта капитального строительства)
ЛОКАЛЬНЫЙ СМЕТНЫЙ РАСЧЕТ (СМЕТА) № 10
1 ед МПН-250кВА ВВ | [31 empty] | 1 ед МПН-250кВА ВВ
(наименование работ и затрат)
Составлен | ресурсно-индексным | методом
Основание | ВОР | [31 empty] | ВОР
(проектная и (или) иная техническая документация)
Составлен(а) в текущем уровне цен |  | 01.10.2024 | [31 empty] | 01.10.2024
Сметная стоимость |  |  | 1760.17 | тыс.руб.
в том числе:
| строительных работ |  | 131.97 | тыс.руб. |  |  |  |  | Средства на оплату труда рабочих |  |  |  | 64.4 | тыс.руб.
| монтажных работ |  | 58.76 | тыс.руб. |  |  |  |  | Средства на оплату труда машинистов |  |  |  | 3.8 | тыс.руб.
| оборудования |  | 1193.09 | тыс.руб. |  |  |  |  | Нормативные затраты труда рабочих |  |  |  | 115.74 | чел.-ч.
| прочих затрат |  | 31.27 | тыс.руб. |  |  |  |  | Нормативные затраты труда машинистов |  |  |  | 5.96 | чел.-ч.
№ п/п | Обоснование | Наименование работ и затрат |  |  |  | Единица измерения | Количество |  |  | Сметная стоимость, руб.
[7 empty] | на единицу измерения | коэффициенты | всего с учетом коэффициентов | на единицу измерения в базисном уровне цен | индекс | на единицу измерения в текущем уровне цен | коэффициенты | всего в текущем уровне цен
1 | 2 | 3 |  |  |  | 4 | 5 | 6 | 7 | 8 | 9 | 10 | 11 | 12
Раздел 1. Строительно-монтажные работы | [34 empty] | Раздел 1. Строительно-монтажные работы
1 | ГЭСН01-02-027-05 | Планировка площадей: ручным способом, группа грунтов 2 |  |  |  | 4: 1000 м2; 5: 0.02; 6: 1; 7: 0.02 | [21 empty] | Планировка площадей: ручным способом, группа грунтов 2
|  | Объем=20 / 1000 | [34 empty] | Объем=20 / 1000
|  | Итого прямые затраты |  |  |  | 12: 1207.69 | [23 empty] | Итого прямые затраты
|  | ФОТ |  |  |  | 12: 1207.69 | [24 empty] | ФОТ
| Пр/812-001.4-1 | НР Земляные работы, выполняемые по другим видам работ (подготовительным, сопутствующим, укрепительным) |  |  |  | 4: %; 5: 89; 7: 89; 12: 1074.84 | [24 empty] | НР Земляные работы, выполняемые по другим видам работ (подготовительным, сопутствующим, укрепительным)
| Пр/774-001.4 | СП Земляные работы, выполняемые по другим видам работ (подготовительным, сопутствующим, укрепительным) |  |  |  | 4: %; 5: 41; 7: 41; 12: 495.15 | [24 empty] | СП Земляные работы, выполняемые по другим видам работ (подготовительным, сопутствующим, укрепительным)
|  | Всего по позиции |  |  |  | 10: 138884; 12: 2777.68 | [25 empty] | Всего по позиции
2 | ГЭСН01-02-057-03 | Разработка грунта вручную в траншеях глубиной до 2 м без креплений с откосами, группа грунтов: 3 |  |  |  | 4: 100 м3; 5: 0.03; 6: 1; 7: 0.03 | [21 empty] | Разработка грунта вручную в траншеях глубиной до 2 м без креплений с откосами, группа грунтов: 3
|  | Объем=1/100*3 | [34 empty] | Объем=1/100*3
|  | Итого прямые затраты |  |  |  | 12: 3345.62 | [23 empty] | Итого прямые затраты
|  | ФОТ |  |  |  | 12: 3345.62 | [24 empty] | ФОТ
| Пр/812-001.2-1 | НР Земляные работы, выполняемые ручным способом |  |  |  | 4: %; 5: 89; 7: 89; 12: 2977.6 | [24 empty] | НР Земляные работы, выполняемые ручным способом
| Пр/774-001.2 | СП Земляные работы, выполняемые ручным способом |  |  |  | 4: %; 5: 40; 7: 40; 12: 1338.25 | [24 empty] | СП Земляные работы, выполняемые ручным способом
|  | Всего по позиции |  |  |  | 10: 255382.33; 12: 7661.47 | [25 empty] | Всего по позиции
3 | ГЭСНм08-02-472-02 | Заземлитель горизонтальный из стали: полосовой сечением 160 мм2 |  |  |  | 4: 100 м; 5: 0.24; 6: 1; 7: 0.24 | [21 empty] | Заземлитель горизонтальный из стали: полосовой сечением 160 мм2
|  | Объем=1/100*24 | [34 empty] | Объем=1/100*24
|  | Итого прямые затраты |  |  |  | 12: 3236.19 | [23 empty] | Итого прямые затраты
|  | ФОТ |  |  |  | 12: 1929.94 | [24 empty] | ФОТ
| Пр/812-049.3-1 | НР Электротехнические установки на других объектах |  |  |  | 4: %; 5: 97; 7: 97; 12: 1872.04 | [24 empty] | НР Электротехнические установки на других объектах
| Пр/774-049.3 | СП Электротехнические установки на других объектах |  |  |  | 4: %; 5: 51; 7: 51; 12: 984.27 | [24 empty] | СП Электротехнические установки на других объектах
|  | Всего по позиции |  |  |  | 10: 25541.08; 12: 6129.86 | [25 empty] | Всего по позиции
4 | ФСБЦ-08.3.07.01-0042 | Прокат стальной горячекатаный полосовой, марки стали Ст3сп, Ст3пс, размеры 40х4 мм |  |  |  | т | 0.03024 | 1 | 0.03024 | 67961.14 | 1 | 67961.14 |  | 2055.14 | [21 empty] | Прокат стальной горячекатаный полосовой, марки стали Ст3сп, Ст3пс, размеры 40х4 мм
|  | Объем=1,26/1000*(24) | [34 empty] | Объем=1,26/1000*(24)
|  | Всего по позиции |  |  |  | 12: 2055.14 | [25 empty] | Всего по позиции
5 | ГЭСНм08-02-471-01 | Заземлитель вертикальный из угловой стали размером: 50х50х5 мм |  |  |  | 4: 10 шт; 5: 0.8; 6: 1; 7: 0.8 | [21 empty] | Заземлитель вертикальный из угловой стали размером: 50х50х5 мм
|  | Объем=8/10 | [34 empty] | Объем=8/10
|  | Итого прямые затраты |  |  |  | 12: 6690.08 | [23 empty] | Итого прямые затраты
|  | ФОТ |  |  |  | 12: 4184.07 | [24 empty] | ФОТ
| Пр/812-049.3-1 | НР Электротехнические установки на других объектах |  |  |  | 4: %; 5: 97; 7: 97; 12: 4058.55 | [24 empty] | НР Электротехнические установки на других объектах
| Пр/774-049.3 | СП Электротехнические установки на других объектах |  |  |  | 4: %; 5: 51; 7: 51; 12: 2133.88 | [24 empty] | СП Электротехнические установки на других объектах
|  | Всего по позиции |  |  |  | 10: 16203.34; 12: 12962.67 | [25 empty] | Всего по позиции
6 | ФСБЦ-08.3.08.02-0058 | Уголок стальной горячекатаный равнополочный, марки стали Ст3сп, Ст3пс, ширина полок 35-56 мм, толщина полки 3-5 мм |  |  |  | т | 0.0754 | 1 | 0.0754 |  |  | 73966.38 |  | 5577.07 | [21 empty] | Уголок стальной горячекатаный равнополочный, марки стали Ст3сп, Ст3пс, ширина полок 35-56 мм, толщина полки 3-5 мм
|  | Объем=3,77*2.5/1000*1*8 | [34 empty] | Объем=3,77*2.5/1000*1*8
|  | Всего по позиции |  |  |  | 12: 5577.07 | [25 empty] | Всего по позиции
7 | ГЭСН01-02-061-02 | Засыпка вручную траншей, пазух котлованов и ям, группа грунтов: 2 |  |  |  | 4: 100 м3; 5: 0.03; 6: 1; 7: 0.03 | [21 empty] | Засыпка вручную траншей, пазух котлованов и ям, группа грунтов: 2
|  | Объем=1/100*3 | [34 empty] | Объем=1/100*3
|  | Итого прямые затраты |  |  |  | 12: 1257.12 | [23 empty] | Итого прямые затраты
|  | ФОТ |  |  |  | 12: 1257.12 | [24 empty] | ФОТ
| Пр/812-001.2-1 | НР Земляные работы, выполняемые ручным способом |  |  |  | 4: %; 5: 89; 7: 89; 12: 1118.84 | [24 empty] | НР Земляные работы, выполняемые ручным способом
| Пр/774-001.2 | СП Земляные работы, выполняемые ручным способом |  |  |  | 4: %; 5: 40; 7: 40; 12: 502.85 | [24 empty] | СП Земляные работы, выполняемые ручным способом
|  | Всего по позиции |  |  |  | 10: 95960.33; 12: 2878.81 | [25 empty] | Всего по позиции
8 | ГЭСН33-04-027-03 | Установка мачтовых трансформаторных подстанций мощностью до 250 кВ·А,: установка строительных конструкций | [33 empty] | Установка мачтовых трансформаторных подстанций мощностью до 250 кВ·А,: установка строительных конструкций | bar: 4 to 7
|  | Итого прямые затраты |  |  |  | 12: 8646.55 | [23 empty] | Итого прямые затраты
|  | ФОТ |  |  |  | 12: 3158.76 | [24 empty] | ФОТ
| Пр/812-027.0-1 | НР Линии электропередачи |  |  |  | 4: %; 5: 103; 7: 103; 12: 3253.52 | [24 empty] | НР Линии электропередачи
| Пр/774-027.0 | СП Линии электропередачи |  |  |  | 4: %; 5: 60; 7: 60; 12: 1895.26 | [24 empty] | СП Линии электропередачи
|  | Всего по позиции |  |  |  | 10: 13795.33; 12: 13795.33 | [25 empty] | Всего по позиции
9 | ГЭСН33-04-027-04 | Установка мачтовых трансформаторных подстанций мощностью до 250 кВ·А,: установка оборудования | [33 empty] | Установка мачтовых трансформаторных подстанций мощностью до 250 кВ·А,: установка оборудования | bar: 4 to 7
|  | Итого прямые затраты |  |  |  | 12: 42546.64 | [23 empty] | Итого прямые затраты
|  | ФОТ |  |  |  | 12: 38224.33 | [24 empty] | ФОТ
| Пр/812-027.0-1 | НР Линии электропередачи |  |  |  | 4: %; 5: 103; 7: 103; 12: 39371.06 | [24 empty] | НР Линии электропередачи
| Пр/774-027.0 | СП Линии электропередачи |  |  |  | 4: %; 5: 60; 7: 60; 12: 22934.6 | [24 empty] | СП Линии электропередачи
|  | Всего по позиции |  |  |  | 10: 104852.3; 12: 104852.3 | [25 empty] | Всего по позиции
10 | ФСБЦ-05.1.02.07-0070 | Стойки опор железобетонные, объем до 0,5 м3, бетон В30, расход арматуры от 150 до 200 кг/м3 |  |  |  | м3 | 0.94 | 1 | 0.94 | 26011.96 | 1.31 | 34075.67 |  | 32031.13 | [21 empty] | Стойки опор железобетонные, объем до 0,5 м3, бетон В30, расход арматуры от 150 до 200 кг/м3
|  | Объем=0,47*2 | [34 empty] | Объем=0,47*2
|  | Всего по позиции |  |  |  | 12: 32031.13 | [25 empty] | Всего по позиции
|  | Итоги по разделу 1 Строительно-монтажные работы : | [38 empty] | Итоги по разделу 1 Строительно-монтажные работы :
|  | Итого прямые затраты (справочно) |  |  |  | 12: 106710.75 | [27 empty] | Итого прямые затраты (справочно)
|  | Строительные работы |  |  |  | 12: 131965.59 | [27 empty] | Строительные работы
|  | Монтажные работы |  |  |  | 12: 58755.87 | [27 empty] | Монтажные работы
|  | Итого ФОТ (справочно) |  |  |  | 12: 53307.53 | [27 empty] | Итого ФОТ (справочно)
|  | Итого накладные расходы (справочно) |  |  |  | 12: 53726.45 | [27 empty] | Итого накладные расходы (справочно)
|  | Итого сметная прибыль (справочно) |  |  |  | 12: 30284.26 | [27 empty] | Итого сметная прибыль (справочно)
|  | Итого по разделу 1 Строительно-монтажные работы |  |  |  | 12: 190721.46 | [28 empty] | Итого по разделу 1 Строительно-монтажные работы
|  | Справочно | [41 empty] | Справочно
|  | затраты труда рабочих |  |  |  | 7: 93.158 | [30 empty] | затраты труда рабочих
|  | затраты труда машинистов |  |  |  | 7: 5.958 | [30 empty] | затраты труда машинистов
Раздел 2. ПНР | [34 empty] | Раздел 2. ПНР
12 | ГЭСНп01-02-002-01 | Трансформатор силовой трехфазный масляный двухобмоточный напряжением: до 11 кВ, мощностью до 0,32 МВА | [33 empty] | Трансформатор силовой трехфазный масляный двухобмоточный напряжением: до 11 кВ, мощностью до 0,32 МВА | bar: 4 to 7
|  | Итого прямые затраты |  |  |  | 12: 4683.49 | [23 empty] | Итого прямые затраты
|  | ФОТ |  |  |  | 12: 4683.49 | [24 empty] | ФОТ
| Пр/812-083.0-1 | НР Пусконаладочные работы: 'вхолостую' - 80%, 'под нагрузкой' - 20% |  |  |  | 4: %; 5: 74; 7: 74; 12: 3465.78 | [24 empty] | НР Пусконаладочные работы: 'вхолостую' - 80%, 'под нагрузкой' - 20%
| Пр/774-083.0 | СП Пусконаладочные работы: 'вхолостую' - 80%, 'под нагрузкой' - 20% |  |  |  | 4: %; 5: 36; 7: 36; 12: 1686.06 | [24 empty] | СП Пусконаладочные работы: 'вхолостую' - 80%, 'под нагрузкой' - 20%
|  | Всего по позиции |  |  |  | 10: 9835.33; 12: 9835.33 | [25 empty] | Всего по позиции
13 | ГЭСНп01-03-002-06 | Выключатель трехполюсный напряжением до 1 кВ с: электромагнитным, тепловым или комбинированным расцепителем, номинальный ток до 600 А | [33 empty] | Выключатель трехполюсный напряжением до 1 кВ с: электромагнитным, тепловым или комбинированным расцепителем, номинальный ток до 600 А | bar: 4 to 7
|  | Итого прямые затраты |  |  |  | 12: 1945.59 | [23 empty] | Итого прямые затраты
|  | ФОТ |  |  |  | 12: 1945.59 | [24 empty] | ФОТ
| Пр/812-083.0-1 | НР Пусконаладочные работы: 'вхолостую' - 80%, 'под нагрузкой' - 20% |  |  |  | 4: %; 5: 74; 7: 74; 12: 1439.74 | [24 empty] | НР Пусконаладочные работы: 'вхолостую' - 80%, 'под нагрузкой' - 20%
| Пр/774-083.0 | СП Пусконаладочные работы: 'вхолостую' - 80%, 'под нагрузкой' - 20% |  |  |  | 4: %; 5: 36; 7: 36; 12: 700.41 | [24 empty] | СП Пусконаладочные работы: 'вхолостую' - 80%, 'под нагрузкой' - 20%
|  | Всего по позиции |  |  |  | 10: 4085.74; 12: 4085.74 | [25 empty] | Всего по позиции
14 | ГЭСНп01-03-002-05 | Выключатель трехполюсный напряжением до 1 кВ с: электромагнитным, тепловым или комбинированным расцепителем, номинальный ток до 200 А |  |  |  | 4: шт; 5: 2; 6: 1; 7: 2 | [21 empty] | Выключатель трехполюсный напряжением до 1 кВ с: электромагнитным, тепловым или комбинированным расцепителем, номинальный ток до 200 А
|  | Итого прямые затраты |  |  |  | 12: 2918.37 | [23 empty] | Итого прямые затраты
|  | ФОТ |  |  |  | 12: 2918.37 | [24 empty] | ФОТ
| Пр/812-083.0-1 | НР Пусконаладочные работы: 'вхолостую' - 80%, 'под нагрузкой' - 20% |  |  |  | 4: %; 5: 74; 7: 74; 12: 2159.59 | [24 empty] | НР Пусконаладочные работы: 'вхолостую' - 80%, 'под нагрузкой' - 20%
| Пр/774-083.0 | СП Пусконаладочные работы: 'вхолостую' - 80%, 'под нагрузкой' - 20% |  |  |  | 4: %; 5: 36; 7: 36; 12: 1050.61 | [24 empty] | СП Пусконаладочные работы: 'вхолостую' - 80%, 'под нагрузкой' - 20%
|  | Всего по позиции |  |  |  | 10: 3064.29; 12: 6128.57 | [25 empty] | Всего по позиции
15 | ГЭСНп01-11-010-02 | Измерение сопротивления растеканию тока: контура с диагональю до 20 м |  |  |  | 4: измерение; 5: 1; 6: 1; 7: 1 | [21 empty] | Измерение сопротивления растеканию тока: контура с диагональю до 20 м
|  | Итого прямые затраты |  |  |  | 12: 1189.63 | [23 empty] | Итого прямые затраты
|  | ФОТ |  |  |  | 12: 1189.63 | [24 empty] | ФОТ
| Пр/812-083.0-1 | НР Пусконаладочные работы: 'вхолостую' - 80%, 'под нагрузкой' - 20% |  |  |  | 4: %; 5: 74; 7: 74; 12: 880.33 | [24 empty] | НР Пусконаладочные работы: 'вхолостую' - 80%, 'под нагрузкой' - 20%
| Пр/774-083.0 | СП Пусконаладочные работы: 'вхолостую' - 80%, 'под нагрузкой' - 20% |  |  |  | 4: %; 5: 36; 7: 36; 12: 428.27 | [24 empty] | СП Пусконаладочные работы: 'вхолостую' - 80%, 'под нагрузкой' - 20%
|  | Всего по позиции |  |  |  | 10: 2498.23; 12: 2498.23 | [25 empty] | Всего по позиции
16 | ГЭСНп01-11-011-01 | Проверка наличия цепи между заземлителями и заземленными элементами |  |  |  | 4: 100 измерений; 5: 0.02; 6: 1; 7: 0.02 | [21 empty] | Проверка наличия цепи между заземлителями и заземленными элементами
|  | Итого прямые затраты |  |  |  | 12: 190.34 | [23 empty] | Итого прямые затраты
|  | ФОТ |  |  |  | 12: 190.34 | [24 empty] | ФОТ
| Пр/812-083.0-1 | НР Пусконаладочные работы: 'вхолостую' - 80%, 'под нагрузкой' - 20% |  |  |  | 4: %; 5: 74; 7: 74; 12: 140.85 | [24 empty] | НР Пусконаладочные работы: 'вхолостую' - 80%, 'под нагрузкой' - 20%
| Пр/774-083.0 | СП Пусконаладочные работы: 'вхолостую' - 80%, 'под нагрузкой' - 20% |  |  |  | 4: %; 5: 36; 7: 36; 12: 68.52 | [24 empty] | СП Пусконаладочные работы: 'вхолостую' - 80%, 'под нагрузкой' - 20%
|  | Всего по позиции |  |  |  | 10: 19985.5; 12: 399.71 | [25 empty] | Всего по позиции
17 | ГЭСНп01-11-027-02 | Измерение токов утечки: ограничителя напряжения |  |  |  | 4: измерение; 5: 3; 6: 1; 7: 3 | [21 empty] | Измерение токов утечки: ограничителя напряжения
|  | Итого прямые затраты |  |  |  | 12: 3965.43 | [23 empty] | Итого прямые затраты
|  | ФОТ |  |  |  | 12: 3965.43 | [24 empty] | ФОТ
| Пр/812-083.0-1 | НР Пусконаладочные работы: 'вхолостую' - 80%, 'под нагрузкой' - 20% |  |  |  | 4: %; 5: 74; 7: 74; 12: 2934.42 | [24 empty] | НР Пусконаладочные работы: 'вхолостую' - 80%, 'под нагрузкой' - 20%
| Пр/774-083.0 | СП Пусконаладочные работы: 'вхолостую' - 80%, 'под нагрузкой' - 20% |  |  |  | 4: %; 5: 36; 7: 36; 12: 1427.55 | [24 empty] | СП Пусконаладочные работы: 'вхолостую' - 80%, 'под нагрузкой' - 20%
|  | Всего по позиции |  |  |  | 10: 2775.8; 12: 8327.4 | [25 empty] | Всего по позиции
|  | Итоги по разделу 2 ПНР : | [38 empty] | Итоги по разделу 2 ПНР :
|  | Итого прямые затраты (справочно) |  |  |  | 12: 14892.85 | [27 empty] | Итого прямые затраты (справочно)
|  | Прочие затраты |  |  |  | 12: 31274.98 | [27 empty] | Прочие затраты
|  | Итого ФОТ (справочно) |  |  |  | 12: 14892.85 | [27 empty] | Итого ФОТ (справочно)
|  | Итого накладные расходы (справочно) |  |  |  | 12: 11020.71 | [27 empty] | Итого накладные расходы (справочно)
|  | Итого сметная прибыль (справочно) |  |  |  | 12: 5361.42 | [27 empty] | Итого сметная прибыль (справочно)
|  | Итого по разделу 2 ПНР |  |  |  | 12: 31274.98 | [28 empty] | Итого по разделу 2 ПНР
|  | Справочно | [41 empty] | Справочно
|  | затраты труда рабочих |  |  |  | 7: 22.5792 | [30 empty] | затраты труда рабочих
Раздел 3. Оборудование | [34 empty] | Раздел 3. Оборудование
18 О | ТЦ_103_27_3812156110_10.09.2024_01_26.2 КА п.26.2 | Комплектная трансформаторная подстанция МТП 250/10/0,4 в комплекте с силовым трансформатором ТМГ 250/10/0,4 Y/Zн-11 |  |  |  | шт | 1 | 1 | 1 |  |  | 1193090 |  | 1193090 | [21 empty] | Комплектная трансформаторная подстанция МТП 250/10/0,4 в комплекте с силовым трансформатором ТМГ 250/10/0,4 Y/Zн-11
|  | Всего по позиции |  |  |  | 12: 1193090 | [25 empty] | Всего по позиции
|  | Итоги по разделу 3 Оборудование : | [38 empty] | Итоги по разделу 3 Оборудование :
|  | Оборудование |  |  |  | 12: 1193090 | [27 empty] | Оборудование
|  | Итого по разделу 3 Оборудование |  |  |  | 12: 1193090 | [28 empty] | Итого по разделу 3 Оборудование
|  | Справочно | [41 empty] | Справочно
|  | оборудование, отсутствующее в ФРСН |  |  |  | 12: 1193090 | [31 empty] | оборудование, отсутствующее в ФРСН
|  | Итоги по смете: | [44 empty] | Итоги по смете:
|  | Всего прямые затраты (справочно) |  |  |  | 12: 121603.6 | [33 empty] | Всего прямые затраты (справочно)
|  | Строительные работы |  |  |  | 12: 131965.59 | [33 empty] | Строительные работы
|  | Монтажные работы |  |  |  | 12: 58755.87 | [33 empty] | Монтажные работы
|  | Оборудование |  |  |  | 12: 1193090 | [33 empty] | Оборудование
|  | Прочие затраты |  |  |  | 12: 31274.98 | [33 empty] | Прочие затраты
|  | Всего |  |  |  | 12: 1415086.44 | [34 empty] | Всего
|  | Всего ФОТ (справочно) |  |  |  | 12: 68200.38 | [33 empty] | Всего ФОТ (справочно)
|  | Всего накладные расходы (справочно) |  |  |  | 12: 64747.16 | [33 empty] | Всего накладные расходы (справочно)
|  | Всего сметная прибыль (справочно) |  |  |  | 12: 35645.68 | [33 empty] | Всего сметная прибыль (справочно)
|  | Всего СМР для расчета лимитированных затрат |  |  |  | 12: 190721.46 | [34 empty] | Всего СМР для расчета лимитированных затрат
|  | Производство работ в зимнее время (приказ Министерства строительства и жилищно-коммунального хозяйства Российской Федерации от 25.05.2021 № 325/пр ) (3,7*1,05*0,9)= 3,4965% |  |  |  | 12: 6668.58 | [33 empty] | Производство работ в зимнее время (приказ Министерства строительства и жилищно-коммунального хозяйства Российской Федерации от 25.05.2021 № 325/пр ) (3,7*1,05*0,9)= 3,4965%
|  | Командировочные расходы Постановление №729 от 02.10.2002 г. ((ТЗ+ТЗМ)/8*500) |  |  |  | 12: 7605.95 | [33 empty] | Командировочные расходы Постановление №729 от 02.10.2002 г. ((ТЗ+ТЗМ)/8*500)
|  | Всего |  |  |  | 12: 204995.99 | [34 empty] | Всего
|  | Всего с оборудованием и прочими затратами |  |  |  | 12: 1429360.97 | [34 empty] | Всего с оборудованием и прочими затратами
|  | Всего |  |  |  | 12: 1429360.97 | [34 empty] | Всего
|  | Индекс-дефлятор на 2025 г. И_инфл.пер = 2,62% |  |  |  | 12: 37449.26 | [33 empty] | Индекс-дефлятор на 2025 г. И_инфл.пер = 2,62%
|  | Всего |  |  |  | 12: 1466810.23 | [34 empty] | Всего
|  | НДС 20% |  |  |  | 12: 293362.05 | [35 empty] | НДС 20%
|  | ВСЕГО по смете |  |  |  | 12: 1760172.28 | [36 empty] | ВСЕГО по смете
|  | Справочно | [49 empty] | Справочно
|  | оборудование, отсутствующее в ФРСН |  |  |  | 12: 1193090 | [38 empty] | оборудование, отсутствующее в ФРСН
|  | затраты труда рабочих |  |  |  | 7: 115.7372 | [39 empty] | затраты труда рабочих
|  | затраты труда машинистов |  |  |  | 7: 5.958 | [39 empty] | затраты труда машинистов
1. Зарегистрирован Министерством юстиции Российской Федерации 10 сентября 2019 г., регистрационный № 55869), с изменениями, внесенными приказом Министерства строительства и жилищно-коммунального хозяйства Российской Федерации от 20 февраля 2021 г. № 79/пр (зарегистрирован Министерством юстиции Российской Федерации 9 августа 2021 г., регистрационный № 64577)
² Под прочими затратами понимаются затраты, учитываемые в соответствии с пунктом 184 Методики.
³ Под прочими работами понимаются затраты, учитываемые в соответствии с пунктами 122-128 Методики.

## 11 ЛСР 1 ед КТПН-400кВА ВВ_IV к
Приложение № 3
Утверждено приказом Минстроя РФ № 421/пр от 4 августа 2020 г. в редакции приказа № 557/пр от 7 июля 2022 г.
Наименование программного продукта |  |  |  |  | ГРАНД-Смета, версия 2025.1
Наименование редакции сметных нормативов |  |  |  |  | Приказ Минстроя России от 30.12.2021 № 1046/пр; Приказ Минстроя России от 04.08.2020 № 421/пр; Приказ Минстроя России от 21.12.2020 № 812/пр; Приказ Минстроя России от 11.12.2020 № 774/пр; Приказ Минстроя России от 02.08.2023 № 551/пр; Приказ Минстроя России от 14.11.2023 № 817/пр; Приказ Минстроя России от 16.02.2024 № 102/пр; Приказ Минстроя России от 13.05.2024 №323/пр; Приказ Минстроя России от 09.08.2024 №524/пр; Приказ Минстроя России от 07.11.2024 №747/пр | [11 empty] | Наименование редакции сметных нормативов | Приказ Минстроя России от 30.12.2021 № 1046/пр; Приказ Минстроя России от 04.08.2020 № 421/пр; Приказ Минстроя России от 21.12.2020 № 812/пр; Приказ Минстроя России от 11.12.2020 № 774/пр; Приказ Минстроя России от 02.08.2023 № 551/пр; Приказ Минстроя России от 14.11.2023 № 817/пр; Приказ Минстроя России от 16.02.2024 № 102/пр; Приказ Минстроя России от 13.05.2024 №323/пр; Приказ Минстроя России от 09.08.2024 №524/пр; Приказ Минстроя России от 07.11.2024 №747/пр
Реквизиты приказа Минстроя России об утверждении дополнений и изменений к сметным нормативам |  |  |  |  | Приказ Минстроя России от 18 мая 2022 г. № 378/пр, Приказ Минстроя России от 26 августа 2022 г. № 703/пр, Приказ Минстроя России от 26 октября 2022 г. № 905/пр, Приказ Минстроя России от 27 декабря 2022 г. № 1133/пр, Приказ Минстроя России от 10 февраля 2023 г. № 84/пр, Приказ Минстроя России от 11.05.2023 №335/пр; Приказ Минстроя России от 07.07.2022 № 557/пр; Приказ Минстроя России от 02.09.2021 № 636/пр, Приказ Минстроя России от 26.07.2022 № 611/пр; Приказ Минстроя России от 22.04.2022 № 317/пр; Приказ Минстроя России от 02.08.2023 № 551/пр; Приказ Минстроя России от 14.11.2023 № 817/пр; Приказ Минстроя России от 30.01.2024 № 55/пр; Приказ Минстроя России от 16.02.2024 № 102/пр; Приказ Минстроя России от 13.05.2024 №323/пр; Приказ Минстроя России от 09.08.2024 №524/пр; Приказ Минстроя России от 07.11.2024 №747/пр | [13 empty] | Реквизиты приказа Минстроя России об утверждении дополнений и изменений к сметным нормативам | Приказ Минстроя России от 18 мая 2022 г. № 378/пр, Приказ Минстроя России от 26 августа 2022 г. № 703/пр, Приказ Минстроя России от 26 октября 2022 г. № 905/пр, Приказ Минстроя России от 27 декабря 2022 г. № 1133/пр, Приказ Минстроя России от 10 февраля 2023 г. № 84/пр, Приказ Минстроя России от 11.05.2023 №335/пр; Приказ Минстроя России от 07.07.2022 № 557/пр; Приказ Минстроя России от 02.09.2021 № 636/пр, Приказ Минстроя России от 26.07.2022 № 611/пр; Приказ Минстроя России от 22.04.2022 № 317/пр; Приказ Минстроя России от 02.08.2023 № 551/пр; Приказ Минстроя России от 14.11.2023 № 817/пр; Приказ Минстроя России от 30.01.2024 № 55/пр; Приказ Минстроя России от 16.02.2024 № 102/пр; Приказ Минстроя России от 13.05.2024 №323/пр; Приказ Минстроя России от 09.08.2024 №524/пр; Приказ Минстроя России от 07.11.2024 №747/пр
Реквизиты письма Минстроя России об индексах изменения сметной стоимости строительства, включаемые в федеральный реестр сметных нормативов и размещаемые в федеральной государственной информационной системе ценообразования в строительстве, подготовленного в соответствии пунктом 85 Методики расчета индексов изменения сметной стоимости строительства, утвержденной приказом Министерства строительства и жилищно-коммунального хозяйства Российской Федерации от 5 июня 2019 г. № 326/пр¹ |  |  |  |  | Письмо Минстроя России от 25.11.2024 № 69894-ИФ/09 | [9 empty] | Реквизиты письма Минстроя России об индексах изменения сметной стоимости строительства, включаемые в федеральный реестр сметных нормативов и размещаемые в федеральной государственной информационной системе ценообразования в строительстве, подготовленного в соответствии пунктом 85 Методики расчета индексов изменения сметной стоимости строительства, утвержденной приказом Министерства строительства и жилищно-коммунального хозяйства Российской Федерации от 5 июня 2019 г. № 326/пр¹ | Письмо Минстроя России от 25.11.2024 № 69894-ИФ/09 |  |  |  |  | Реквизиты письма Минстроя России об индексах изменения сметной стоимости строительства, включаемые в федеральный реестр сметных нормативов и размещаемые в федеральной государственной информационной системе ценообразования в строительстве, подготовленного в соответствии пунктом 85 Методики расчета индексов изменения сметной стоимости строительства, утвержденной приказом Министерства строительства и жилищно-коммунального хозяйства Российской Федерации от 5 июня 2019 г. № 326/пр¹ | Письмо Минстроя России от 25.11.2024 № 69894-ИФ/09
Реквизиты нормативного правового акта об утверждении оплаты труда, утверждаемый в соответствии с пунктом 22(1) Правилами мониторинга цен, утвержденными постановлением Правительства Российской Федерации от 23 декабря 2016 г. № 1452 |  |  |  |  | Приказ от 18.04.2024 № 2 | [9 empty] | Реквизиты нормативного правового акта об утверждении оплаты труда, утверждаемый в соответствии с пунктом 22(1) Правилами мониторинга цен, утвержденными постановлением Правительства Российской Федерации от 23 декабря 2016 г. № 1452 | Приказ от 18.04.2024 № 2 | [6 empty] | Реквизиты нормативного правового акта об утверждении оплаты труда, утверждаемый в соответствии с пунктом 22(1) Правилами мониторинга цен, утвержденными постановлением Правительства Российской Федерации от 23 декабря 2016 г. № 1452 | Приказ от 18.04.2024 № 2
Обоснование принятых текущих цен на строительные ресурсы | [24 empty] | Обоснование принятых текущих цен на строительные ресурсы
Наименование субъекта Российской Федерации |  |  |  |  | 27. Хабаровский край | [10 empty] | 27. Хабаровский край | [9 empty] | Наименование субъекта Российской Федерации | 27. Хабаровский край
Наименование зоны субъекта Российской Федерации |  |  |  |  | Хабаровский край (1 зона) | [10 empty] | Хабаровский край (1 зона) | [11 empty] | Наименование зоны субъекта Российской Федерации | Хабаровский край (1 зона)
ОКПД2 43.21.10 Мероприятия по подключению новых потребителей для нужд филиала "Хабаровские электрические сети" на территории СП «ЦЭС» СРЭС | [29 empty] | Мероприятия по строительству и реконструкции для технологического присоединения потребителей (в том числе ПИР) на территории СП «ЦЭС» для нужд филиала "ХЭС"
(наименование стройки)
ОКПД2 43.21.10 Мероприятия по подключению новых потребителей для нужд филиала "Хабаровские электрические сети" на территории СП «ЦЭС» СРЭС | [30 empty] | Мероприятия по строительству и реконструкции для технологического присоединения потребителей (в том числе ПИР) на территории СП «ЦЭС» для нужд филиала "ХЭС"
(наименование объекта капитального строительства)
ЛОКАЛЬНЫЙ СМЕТНЫЙ РАСЧЕТ (СМЕТА) № 11
1 ед КТПН-400кВА ВВ | [31 empty] | 1 ед КТПН-400кВА ВВ
(наименование работ и затрат)
Составлен | ресурсно-индексным | методом
Основание | ВОР | [31 empty] | ВОР
(проектная и (или) иная техническая документация)
Составлен(а) в текущем уровне цен |  | 01.10.2024 | [31 empty] | 01.10.2024
Сметная стоимость |  |  | 2991.53 | тыс.руб.
в том числе:
| строительных работ |  | 132.41 | тыс.руб. |  |  |  |  | Средства на оплату труда рабочих |  |  |  | 52.16 | тыс.руб.
| монтажных работ |  | 53.25 | тыс.руб. |  |  |  |  | Средства на оплату труда машинистов |  |  |  | 5.08 | тыс.руб.
| оборудования |  | 2194.71 | тыс.руб. |  |  |  |  | Нормативные затраты труда рабочих |  |  |  | 94.18 | чел.-ч.
| прочих затрат |  | 36.1 | тыс.руб. |  |  |  |  | Нормативные затраты труда машинистов |  |  |  | 7.12 | чел.-ч.
№ п/п | Обоснование | Наименование работ и затрат |  |  |  | Единица измерения | Количество |  |  | Сметная стоимость, руб.
[7 empty] | на единицу измерения | коэффициенты | всего с учетом коэффициентов | на единицу измерения в базисном уровне цен | индекс | на единицу измерения в текущем уровне цен | коэффициенты | всего в текущем уровне цен
1 | 2 | 3 |  |  |  | 4 | 5 | 6 | 7 | 8 | 9 | 10 | 11 | 12
Раздел 1. Строительно-монтажные работы | [34 empty] | Раздел 1. Строительно-монтажные работы
1 | ГЭСН01-02-027-05 | Планировка площадей: ручным способом, группа грунтов 2 |  |  |  | 4: 1000 м2; 5: 0.02; 6: 1; 7: 0.02 | [21 empty] | Планировка площадей: ручным способом, группа грунтов 2
|  | Объем=20 / 1000 | [34 empty] | Объем=20 / 1000
|  | Итого прямые затраты |  |  |  | 12: 1207.69 | [23 empty] | Итого прямые затраты
|  | ФОТ |  |  |  | 12: 1207.69 | [24 empty] | ФОТ
| Пр/812-001.4-1 | НР Земляные работы, выполняемые по другим видам работ (подготовительным, сопутствующим, укрепительным) |  |  |  | 4: %; 5: 89; 7: 89; 12: 1074.84 | [24 empty] | НР Земляные работы, выполняемые по другим видам работ (подготовительным, сопутствующим, укрепительным)
| Пр/774-001.4 | СП Земляные работы, выполняемые по другим видам работ (подготовительным, сопутствующим, укрепительным) |  |  |  | 4: %; 5: 41; 7: 41; 12: 495.15 | [24 empty] | СП Земляные работы, выполняемые по другим видам работ (подготовительным, сопутствующим, укрепительным)
|  | Всего по позиции |  |  |  | 10: 138884; 12: 2777.68 | [25 empty] | Всего по позиции
2 | ГЭСН01-02-057-03 | Разработка грунта вручную в траншеях глубиной до 2 м без креплений с откосами, группа грунтов: 3 |  |  |  | 4: 100 м3; 5: 0.03; 6: 1; 7: 0.03 | [21 empty] | Разработка грунта вручную в траншеях глубиной до 2 м без креплений с откосами, группа грунтов: 3
|  | Объем=1/100*3 | [34 empty] | Объем=1/100*3
|  | Итого прямые затраты |  |  |  | 12: 3345.62 | [23 empty] | Итого прямые затраты
|  | ФОТ |  |  |  | 12: 3345.62 | [24 empty] | ФОТ
| Пр/812-001.2-1 | НР Земляные работы, выполняемые ручным способом |  |  |  | 4: %; 5: 89; 7: 89; 12: 2977.6 | [24 empty] | НР Земляные работы, выполняемые ручным способом
| Пр/774-001.2 | СП Земляные работы, выполняемые ручным способом |  |  |  | 4: %; 5: 40; 7: 40; 12: 1338.25 | [24 empty] | СП Земляные работы, выполняемые ручным способом
|  | Всего по позиции |  |  |  | 10: 255382.33; 12: 7661.47 | [25 empty] | Всего по позиции
3 | ГЭСНм08-02-472-02 | Заземлитель горизонтальный из стали: полосовой сечением 160 мм2 |  |  |  | 4: 100 м; 5: 0.24; 6: 1; 7: 0.24 | [21 empty] | Заземлитель горизонтальный из стали: полосовой сечением 160 мм2
|  | Объем=24/100 | [34 empty] | Объем=24/100
|  | Итого прямые затраты |  |  |  | 12: 3236.19 | [23 empty] | Итого прямые затраты
|  | ФОТ |  |  |  | 12: 1929.94 | [24 empty] | ФОТ
| Пр/812-049.3-1 | НР Электротехнические установки на других объектах |  |  |  | 4: %; 5: 97; 7: 97; 12: 1872.04 | [24 empty] | НР Электротехнические установки на других объектах
| Пр/774-049.3 | СП Электротехнические установки на других объектах |  |  |  | 4: %; 5: 51; 7: 51; 12: 984.27 | [24 empty] | СП Электротехнические установки на других объектах
|  | Всего по позиции |  |  |  | 10: 25541.08; 12: 6129.86 | [25 empty] | Всего по позиции
4 | ФСБЦ-08.3.07.01-0042 | Прокат стальной горячекатаный полосовой, марки стали Ст3сп, Ст3пс, размеры 40х4 мм |  |  |  | т | 0.03024 | 1 | 0.03024 | 67961.14 | 1 | 67961.14 |  | 2055.14 | [21 empty] | Прокат стальной горячекатаный полосовой, марки стали Ст3сп, Ст3пс, размеры 40х4 мм
|  | Объем=1,26/1000*24 | [34 empty] | Объем=1,26/1000*24
|  | Всего по позиции |  |  |  | 12: 2055.14 | [25 empty] | Всего по позиции
5 | ГЭСНм08-02-471-01 | Заземлитель вертикальный из угловой стали размером: 50х50х5 мм |  |  |  | 4: 10 шт; 5: 0.8; 6: 1; 7: 0.8 | [21 empty] | Заземлитель вертикальный из угловой стали размером: 50х50х5 мм
|  | Объем=8/10 | [34 empty] | Объем=8/10
|  | Итого прямые затраты |  |  |  | 12: 6690.08 | [23 empty] | Итого прямые затраты
|  | ФОТ |  |  |  | 12: 4184.07 | [24 empty] | ФОТ
| Пр/812-049.3-1 | НР Электротехнические установки на других объектах |  |  |  | 4: %; 5: 97; 7: 97; 12: 4058.55 | [24 empty] | НР Электротехнические установки на других объектах
| Пр/774-049.3 | СП Электротехнические установки на других объектах |  |  |  | 4: %; 5: 51; 7: 51; 12: 2133.88 | [24 empty] | СП Электротехнические установки на других объектах
|  | Всего по позиции |  |  |  | 10: 16203.34; 12: 12962.67 | [25 empty] | Всего по позиции
6 | ФСБЦ-08.3.08.02-0058 | Уголок стальной горячекатаный равнополочный, марки стали Ст3сп, Ст3пс, ширина полок 35-56 мм, толщина полки 3-5 мм |  |  |  | т | 0.0754 | 1 | 0.0754 |  |  | 73966.38 |  | 5577.07 | [21 empty] | Уголок стальной горячекатаный равнополочный, марки стали Ст3сп, Ст3пс, ширина полок 35-56 мм, толщина полки 3-5 мм
|  | Объем=3,77*2.5/1000*1*8 | [34 empty] | Объем=3,77*2.5/1000*1*8
|  | Всего по позиции |  |  |  | 12: 5577.07 | [25 empty] | Всего по позиции
7 | ГЭСН01-02-061-02 | Засыпка вручную траншей, пазух котлованов и ям, группа грунтов: 2 |  |  |  | 4: 100 м3; 5: 0.03; 6: 1; 7: 0.03 | [21 empty] | Засыпка вручную траншей, пазух котлованов и ям, группа грунтов: 2
|  | Объем=1/100*3 | [34 empty] | Объем=1/100*3
|  | Итого прямые затраты |  |  |  | 12: 1257.12 | [23 empty] | Итого прямые затраты
|  | ФОТ |  |  |  | 12: 1257.12 | [24 empty] | ФОТ
| Пр/812-001.2-1 | НР Земляные работы, выполняемые ручным способом |  |  |  | 4: %; 5: 89; 7: 89; 12: 1118.84 | [24 empty] | НР Земляные работы, выполняемые ручным способом
| Пр/774-001.2 | СП Земляные работы, выполняемые ручным способом |  |  |  | 4: %; 5: 40; 7: 40; 12: 502.85 | [24 empty] | СП Земляные работы, выполняемые ручным способом
|  | Всего по позиции |  |  |  | 10: 95960.33; 12: 2878.81 | [25 empty] | Всего по позиции
8 | ГЭСН08-01-002-02 | Устройство основания под фундаменты: щебеночного |  |  |  | 4: м3; 5: 11.7188; 6: 1; 7: 11.7188 | [21 empty] | Устройство основания под фундаменты: щебеночного
|  | Объем=15/1,28 | [34 empty] | Объем=15/1,28
|  | Итого прямые затраты |  |  |  | 12: 6527.34 | [23 empty] | Итого прямые затраты
|  | ФОТ |  |  |  | 12: 5082.58 | [24 empty] | ФОТ
| Пр/812-008.0-1 | НР Конструкции из кирпича и блоков |  |  |  | 4: %; 5: 110; 7: 110; 12: 5590.84 | [24 empty] | НР Конструкции из кирпича и блоков
| Пр/774-008.0 | СП Конструкции из кирпича и блоков |  |  |  | 4: %; 5: 69; 7: 69; 12: 3506.98 | [24 empty] | СП Конструкции из кирпича и блоков
|  | Всего по позиции |  |  |  | 10: 1333.35; 12: 15625.16 | [25 empty] | Всего по позиции
9 | ФСБЦ-02.2.05.04-2092 | Щебень из плотных горных пород для строительных работ М 1000, фракция 20-40 мм |  |  |  | м3 | 15 | 1 | 15 | 2184.44 | 0.9 | 1966 |  | 29490 | [21 empty] | Щебень из плотных горных пород для строительных работ М 1000, фракция 20-40 мм
|  | Всего по позиции |  |  |  | 12: 29490 | [25 empty] | Всего по позиции
10 | ГЭСН27-06-001-03 | Устройство дорожных покрытий из сборных прямоугольных железобетонных плит площадью: свыше 3 до 10,5 м2 |  |  |  | 4: 100 м3; 5: 0.0176; 6: 1; 7: 0.0176 | [21 empty] | Устройство дорожных покрытий из сборных прямоугольных железобетонных плит площадью: свыше 3 до 10,5 м2
|  | Объем=1/100*0,88*2 | [34 empty] | Объем=1/100*0,88*2
|  | Итого прямые затраты |  |  |  | 12: 3944.03 | [23 empty] | Итого прямые затраты
|  | ФОТ |  |  |  | 12: 1872.24 | [24 empty] | ФОТ
| Пр/812-021.0-1 | НР Автомобильные дороги |  |  |  | 4: %; 5: 147; 7: 147; 12: 2752.19 | [24 empty] | НР Автомобильные дороги
| Пр/774-021.0 | СП Автомобильные дороги |  |  |  | 4: %; 5: 134; 7: 134; 12: 2508.8 | [24 empty] | СП Автомобильные дороги
|  | Всего по позиции |  |  |  | 10: 523012.5; 12: 9205.02 | [25 empty] | Всего по позиции
11 | ФСБЦ-05.1.08.06-0061 | Плиты дорожные железобетонные, объем до 1 м3, бетон В15, расход арматуры от 50 до 100 кг/м3 |  |  |  | м3 | 1.76 | 1 | 1.76 | 10046.18 | 1.5 | 15069.27 |  | 26521.92 | [21 empty] | Плиты дорожные железобетонные, объем до 1 м3, бетон В15, расход арматуры от 50 до 100 кг/м3
|  | Объем=0,88*2 | [34 empty] | Объем=0,88*2
|  | Всего по позиции |  |  |  | 12: 26521.92 | [25 empty] | Всего по позиции
12 | ГЭСН33-04-029-06 | Установка оборудования для комплектных трансформаторных подстанций киоскового типа: тупиковых подстанций с воздушными вводами |  |  |  | 4: компл; 5: 1; 6: 1; 7: 1 | [21 empty] | Установка оборудования для комплектных трансформаторных подстанций киоскового типа: тупиковых подстанций с воздушными вводами
|  | Итого прямые затраты |  |  |  | 12: 30269.15 | [23 empty] | Итого прямые затраты
|  | ФОТ |  |  |  | 12: 21166.35 | [24 empty] | ФОТ
| Пр/812-027.0-1 | НР Линии электропередачи |  |  |  | 4: %; 5: 103; 7: 103; 12: 21801.34 | [24 empty] | НР Линии электропередачи
| Пр/774-027.0 | СП Линии электропередачи |  |  |  | 4: %; 5: 60; 7: 60; 12: 12699.81 | [24 empty] | СП Линии электропередачи
|  | Всего по позиции |  |  |  | 10: 64770.3; 12: 64770.3 | [25 empty] | Всего по позиции
|  | Итого по разделу 1 Строительно-монтажные работы |  |  |  | 12: 185655.1 | [26 empty] | Итого по разделу 1 Строительно-монтажные работы
|  | Справочно | [39 empty] | Справочно
|  | затраты труда рабочих |  |  |  | 7: 67.1017 | [28 empty] | затраты труда рабочих
|  | затраты труда машинистов |  |  |  | 7: 7.1166 | [28 empty] | затраты труда машинистов
Раздел 2. ПНР | [34 empty] | Раздел 2. ПНР
13 | ГЭСНп01-02-002-02 | Трансформатор силовой трехфазный масляный двухобмоточный напряжением: до 11 кВ, мощностью до 1,6 МВА | [33 empty] | Трансформатор силовой трехфазный масляный двухобмоточный напряжением: до 11 кВ, мощностью до 1,6 МВА | bar: 4 to 7
|  | Итого прямые затраты |  |  |  | 12: 8028.85 | [23 empty] | Итого прямые затраты
|  | ФОТ |  |  |  | 12: 8028.85 | [24 empty] | ФОТ
| Пр/812-083.0-1 | НР Пусконаладочные работы: 'вхолостую' - 80%, 'под нагрузкой' - 20% |  |  |  | 4: %; 5: 74; 7: 74; 12: 5941.35 | [24 empty] | НР Пусконаладочные работы: 'вхолостую' - 80%, 'под нагрузкой' - 20%
| Пр/774-083.0 | СП Пусконаладочные работы: 'вхолостую' - 80%, 'под нагрузкой' - 20% |  |  |  | 4: %; 5: 36; 7: 36; 12: 2890.39 | [24 empty] | СП Пусконаладочные работы: 'вхолостую' - 80%, 'под нагрузкой' - 20%
|  | Всего по позиции |  |  |  | 10: 16860.59; 12: 16860.59 | [25 empty] | Всего по позиции
14 | ГЭСНп01-03-002-07 | Выключатель трехполюсный напряжением до 1 кВ с: электромагнитным, тепловым или комбинированным расцепителем, номинальный ток до 1000 А | [33 empty] | Выключатель трехполюсный напряжением до 1 кВ с: электромагнитным, тепловым или комбинированным расцепителем, номинальный ток до 1000 А | bar: 4 to 7
|  | Итого прямые затраты |  |  |  | 12: 2431.99 | [23 empty] | Итого прямые затраты
|  | ФОТ |  |  |  | 12: 2431.99 | [24 empty] | ФОТ
| Пр/812-083.0-1 | НР Пусконаладочные работы: 'вхолостую' - 80%, 'под нагрузкой' - 20% |  |  |  | 4: %; 5: 74; 7: 74; 12: 1799.67 | [24 empty] | НР Пусконаладочные работы: 'вхолостую' - 80%, 'под нагрузкой' - 20%
| Пр/774-083.0 | СП Пусконаладочные работы: 'вхолостую' - 80%, 'под нагрузкой' - 20% |  |  |  | 4: %; 5: 36; 7: 36; 12: 875.52 | [24 empty] | СП Пусконаладочные работы: 'вхолостую' - 80%, 'под нагрузкой' - 20%
|  | Всего по позиции |  |  |  | 10: 5107.18; 12: 5107.18 | [25 empty] | Всего по позиции
15 | ГЭСНп01-03-002-06 | Выключатель трехполюсный напряжением до 1 кВ с: электромагнитным, тепловым или комбинированным расцепителем, номинальный ток до 600 А |  |  |  | 4: шт; 5: 2; 6: 1; 7: 2 | [21 empty] | Выключатель трехполюсный напряжением до 1 кВ с: электромагнитным, тепловым или комбинированным расцепителем, номинальный ток до 600 А
|  | Итого прямые затраты |  |  |  | 12: 3891.17 | [23 empty] | Итого прямые затраты
|  | ФОТ |  |  |  | 12: 3891.17 | [24 empty] | ФОТ
| Пр/812-083.0-1 | НР Пусконаладочные работы: 'вхолостую' - 80%, 'под нагрузкой' - 20% |  |  |  | 4: %; 5: 74; 7: 74; 12: 2879.47 | [24 empty] | НР Пусконаладочные работы: 'вхолостую' - 80%, 'под нагрузкой' - 20%
| Пр/774-083.0 | СП Пусконаладочные работы: 'вхолостую' - 80%, 'под нагрузкой' - 20% |  |  |  | 4: %; 5: 36; 7: 36; 12: 1400.82 | [24 empty] | СП Пусконаладочные работы: 'вхолостую' - 80%, 'под нагрузкой' - 20%
|  | Всего по позиции |  |  |  | 10: 4085.73; 12: 8171.46 | [25 empty] | Всего по позиции
16 | ГЭСНп01-03-002-05 | Выключатель трехполюсный напряжением до 1 кВ с: электромагнитным, тепловым или комбинированным расцепителем, номинальный ток до 200 А | [33 empty] | Выключатель трехполюсный напряжением до 1 кВ с: электромагнитным, тепловым или комбинированным расцепителем, номинальный ток до 200 А | bar: 4 to 7
|  | Итого прямые затраты |  |  |  | 12: 1459.19 | [23 empty] | Итого прямые затраты
|  | ФОТ |  |  |  | 12: 1459.19 | [24 empty] | ФОТ
| Пр/812-083.0-1 | НР Пусконаладочные работы: 'вхолостую' - 80%, 'под нагрузкой' - 20% |  |  |  | 4: %; 5: 74; 7: 74; 12: 1079.8 | [24 empty] | НР Пусконаладочные работы: 'вхолостую' - 80%, 'под нагрузкой' - 20%
| Пр/774-083.0 | СП Пусконаладочные работы: 'вхолостую' - 80%, 'под нагрузкой' - 20% |  |  |  | 4: %; 5: 36; 7: 36; 12: 525.31 | [24 empty] | СП Пусконаладочные работы: 'вхолостую' - 80%, 'под нагрузкой' - 20%
|  | Всего по позиции |  |  |  | 10: 3064.3; 12: 3064.3 | [25 empty] | Всего по позиции
17 | ГЭСНп01-11-010-02 | Измерение сопротивления растеканию тока: контура с диагональю до 20 м |  |  |  | 4: измерение; 5: 1; 6: 1; 7: 1 | [21 empty] | Измерение сопротивления растеканию тока: контура с диагональю до 20 м
|  | Итого прямые затраты |  |  |  | 12: 1189.63 | [23 empty] | Итого прямые затраты
|  | ФОТ |  |  |  | 12: 1189.63 | [24 empty] | ФОТ
| Пр/812-083.0-1 | НР Пусконаладочные работы: 'вхолостую' - 80%, 'под нагрузкой' - 20% |  |  |  | 4: %; 5: 74; 7: 74; 12: 880.33 | [24 empty] | НР Пусконаладочные работы: 'вхолостую' - 80%, 'под нагрузкой' - 20%
| Пр/774-083.0 | СП Пусконаладочные работы: 'вхолостую' - 80%, 'под нагрузкой' - 20% |  |  |  | 4: %; 5: 36; 7: 36; 12: 428.27 | [24 empty] | СП Пусконаладочные работы: 'вхолостую' - 80%, 'под нагрузкой' - 20%
|  | Всего по позиции |  |  |  | 10: 2498.23; 12: 2498.23 | [25 empty] | Всего по позиции
18 | ГЭСНп01-11-011-01 | Проверка наличия цепи между заземлителями и заземленными элементами |  |  |  | 4: 100 измерений; 5: 0.02; 6: 1; 7: 0.02 | [21 empty] | Проверка наличия цепи между заземлителями и заземленными элементами
|  | Итого прямые затраты |  |  |  | 12: 190.34 | [23 empty] | Итого прямые затраты
|  | ФОТ |  |  |  | 12: 190.34 | [24 empty] | ФОТ
| Пр/812-083.0-1 | НР Пусконаладочные работы: 'вхолостую' - 80%, 'под нагрузкой' - 20% |  |  |  | 4: %; 5: 74; 7: 74; 12: 140.85 | [24 empty] | НР Пусконаладочные работы: 'вхолостую' - 80%, 'под нагрузкой' - 20%
| Пр/774-083.0 | СП Пусконаладочные работы: 'вхолостую' - 80%, 'под нагрузкой' - 20% |  |  |  | 4: %; 5: 36; 7: 36; 12: 68.52 | [24 empty] | СП Пусконаладочные работы: 'вхолостую' - 80%, 'под нагрузкой' - 20%
|  | Всего по позиции |  |  |  | 10: 19985.5; 12: 399.71 | [25 empty] | Всего по позиции
|  | Итого по разделу 2 ПНР |  |  |  | 12: 36101.47 | [26 empty] | Итого по разделу 2 ПНР
|  | Справочно | [39 empty] | Справочно
|  | затраты труда рабочих |  |  |  | 7: 27.0792 | [28 empty] | затраты труда рабочих
Раздел 3. Оборудование | [34 empty] | Раздел 3. Оборудование
19 О | ТЦ_103_27_2723051681_12.08.2024_02_27.1 КА п.27.1 | Комплектная трансформаторная подстанция КТПН 400/10/0,4 в комплекте с силовым трансформатором ТМГ 160/10/0,4 Y/Zн-11 |  |  |  | шт | 1 | 1 | 1 |  |  | 2194712.5 |  | 2194712.5 | [21 empty] | Комплектная трансформаторная подстанция КТПН 400/10/0,4 в комплекте с силовым трансформатором ТМГ 160/10/0,4 Y/Zн-11
|  | Всего по позиции |  |  |  | 12: 2194712.5 | [25 empty] | Всего по позиции
|  | Итого по разделу 3 Оборудование |  |  |  | 12: 2194712.5 | [26 empty] | Итого по разделу 3 Оборудование
|  | Справочно | [39 empty] | Справочно
|  | оборудование, отсутствующее в ФРСН |  |  |  | 12: 2194712.5 | [29 empty] | оборудование, отсутствующее в ФРСН
|  | Итоги по смете: | [42 empty] | Итоги по смете:
|  | Всего прямые затраты (справочно) |  |  |  | 12: 137430.04 | [31 empty] | Всего прямые затраты (справочно)
|  | Строительные работы |  |  |  | 12: 132408.44 | [31 empty] | Строительные работы
|  | Монтажные работы |  |  |  | 12: 53246.66 | [31 empty] | Монтажные работы
|  | Оборудование |  |  |  | 12: 2194712.5 | [31 empty] | Оборудование
|  | Прочие затраты |  |  |  | 12: 36101.47 | [31 empty] | Прочие затраты
|  | Всего |  |  |  | 12: 2416469.07 | [32 empty] | Всего
|  | Всего ФОТ (справочно) |  |  |  | 12: 57236.78 | [31 empty] | Всего ФОТ (справочно)
|  | Всего накладные расходы (справочно) |  |  |  | 12: 53967.71 | [31 empty] | Всего накладные расходы (справочно)
|  | Всего сметная прибыль (справочно) |  |  |  | 12: 30358.82 | [31 empty] | Всего сметная прибыль (справочно)
|  | Всего СМР для расчета лимитированных затрат |  |  |  | 12: 185655.1 | [32 empty] | Всего СМР для расчета лимитированных затрат
|  | Производство работ в зимнее время (приказ Министерства строительства и жилищно-коммунального хозяйства Российской Федерации от 25.05.2021 № 325/пр ) (3,7*1,05*0,9)= 3,4965% |  |  |  | 12: 6491.43 | [31 empty] | Производство работ в зимнее время (приказ Министерства строительства и жилищно-коммунального хозяйства Российской Федерации от 25.05.2021 № 325/пр ) (3,7*1,05*0,9)= 3,4965%
|  | Командировочные расходы Постановление №729 от 02.10.2002 г. ((ТЗ+ТЗМ)/8*500) |  |  |  | 12: 6331.1 | [31 empty] | Командировочные расходы Постановление №729 от 02.10.2002 г. ((ТЗ+ТЗМ)/8*500)
|  | Всего |  |  |  | 12: 198477.63 | [32 empty] | Всего
|  | Всего с оборудованием и прочими затратами |  |  |  | 12: 2429291.6 | [32 empty] | Всего с оборудованием и прочими затратами
|  | Всего |  |  |  | 12: 2429291.6 | [32 empty] | Всего
|  | Индекс-дефлятор на 2025 г. И_инфл.пер = 2,62% |  |  |  | 12: 63647.44 | [31 empty] | Индекс-дефлятор на 2025 г. И_инфл.пер = 2,62%
|  | Всего |  |  |  | 12: 2492939.04 | [32 empty] | Всего
|  | НДС 20% |  |  |  | 12: 498587.81 | [33 empty] | НДС 20%
|  | ВСЕГО по смете |  |  |  | 12: 2991526.85 | [34 empty] | ВСЕГО по смете
|  | Справочно | [47 empty] | Справочно
|  | оборудование, отсутствующее в ФРСН |  |  |  | 12: 2194712.5 | [36 empty] | оборудование, отсутствующее в ФРСН
|  | затраты труда рабочих |  |  |  | 7: 94.1809 | [37 empty] | затраты труда рабочих
|  | затраты труда машинистов |  |  |  | 7: 7.1166 | [37 empty] | затраты труда машинистов
1. Зарегистрирован Министерством юстиции Российской Федерации 10 сентября 2019 г., регистрационный № 55869), с изменениями, внесенными приказом Министерства строительства и жилищно-коммунального хозяйства Российской Федерации от 20 февраля 2021 г. № 79/пр (зарегистрирован Министерством юстиции Российской Федерации 9 августа 2021 г., регистрационный № 64577)
² Под прочими затратами понимаются затраты, учитываемые в соответствии с пунктом 184 Методики.
³ Под прочими работами понимаются затраты, учитываемые в соответствии с пунктами 122-128 Методики.

## 12 ЛСР Монтаж учета ЭЭ _IV кв 2
Приложение № 3
Утверждено приказом Минстроя РФ № 421/пр от 4 августа 2020 г. в редакции приказа № 557/пр от 7 июля 2022 г.
Наименование программного продукта |  |  |  |  | ГРАНД-Смета, версия 2025.1
Наименование редакции сметных нормативов |  |  |  |  | Приказ Минстроя России от 30.12.2021 № 1046/пр; Приказ Минстроя России от 04.08.2020 № 421/пр; Приказ Минстроя России от 21.12.2020 № 812/пр; Приказ Минстроя России от 11.12.2020 № 774/пр; Приказ Минстроя России от 02.08.2023 № 551/пр; Приказ Минстроя России от 14.11.2023 № 817/пр; Приказ Минстроя России от 16.02.2024 № 102/пр; Приказ Минстроя России от 13.05.2024 №323/пр; Приказ Минстроя России от 09.08.2024 №524/пр; Приказ Минстроя России от 07.11.2024 №747/пр | [11 empty] | Наименование редакции сметных нормативов | Приказ Минстроя России от 30.12.2021 № 1046/пр; Приказ Минстроя России от 04.08.2020 № 421/пр; Приказ Минстроя России от 21.12.2020 № 812/пр; Приказ Минстроя России от 11.12.2020 № 774/пр; Приказ Минстроя России от 02.08.2023 № 551/пр; Приказ Минстроя России от 14.11.2023 № 817/пр; Приказ Минстроя России от 16.02.2024 № 102/пр; Приказ Минстроя России от 13.05.2024 №323/пр; Приказ Минстроя России от 09.08.2024 №524/пр; Приказ Минстроя России от 07.11.2024 №747/пр
Реквизиты приказа Минстроя России об утверждении дополнений и изменений к сметным нормативам |  |  |  |  | Приказ Минстроя России от 18 мая 2022 г. № 378/пр, Приказ Минстроя России от 26 августа 2022 г. № 703/пр, Приказ Минстроя России от 26 октября 2022 г. № 905/пр, Приказ Минстроя России от 27 декабря 2022 г. № 1133/пр, Приказ Минстроя России от 10 февраля 2023 г. № 84/пр, Приказ Минстроя России от 11.05.2023 №335/пр; Приказ Минстроя России от 07.07.2022 № 557/пр; Приказ Минстроя России от 02.09.2021 № 636/пр, Приказ Минстроя России от 26.07.2022 № 611/пр; Приказ Минстроя России от 22.04.2022 № 317/пр; Приказ Минстроя России от 02.08.2023 № 551/пр; Приказ Минстроя России от 14.11.2023 № 817/пр; Приказ Минстроя России от 30.01.2024 № 55/пр; Приказ Минстроя России от 16.02.2024 № 102/пр; Приказ Минстроя России от 13.05.2024 №323/пр; Приказ Минстроя России от 09.08.2024 №524/пр; Приказ Минстроя России от 07.11.2024 №747/пр | [13 empty] | Реквизиты приказа Минстроя России об утверждении дополнений и изменений к сметным нормативам | Приказ Минстроя России от 18 мая 2022 г. № 378/пр, Приказ Минстроя России от 26 августа 2022 г. № 703/пр, Приказ Минстроя России от 26 октября 2022 г. № 905/пр, Приказ Минстроя России от 27 декабря 2022 г. № 1133/пр, Приказ Минстроя России от 10 февраля 2023 г. № 84/пр, Приказ Минстроя России от 11.05.2023 №335/пр; Приказ Минстроя России от 07.07.2022 № 557/пр; Приказ Минстроя России от 02.09.2021 № 636/пр, Приказ Минстроя России от 26.07.2022 № 611/пр; Приказ Минстроя России от 22.04.2022 № 317/пр; Приказ Минстроя России от 02.08.2023 № 551/пр; Приказ Минстроя России от 14.11.2023 № 817/пр; Приказ Минстроя России от 30.01.2024 № 55/пр; Приказ Минстроя России от 16.02.2024 № 102/пр; Приказ Минстроя России от 13.05.2024 №323/пр; Приказ Минстроя России от 09.08.2024 №524/пр; Приказ Минстроя России от 07.11.2024 №747/пр
Реквизиты письма Минстроя России об индексах изменения сметной стоимости строительства, включаемые в федеральный реестр сметных нормативов и размещаемые в федеральной государственной информационной системе ценообразования в строительстве, подготовленного в соответствии пунктом 85 Методики расчета индексов изменения сметной стоимости строительства, утвержденной приказом Министерства строительства и жилищно-коммунального хозяйства Российской Федерации от 5 июня 2019 г. № 326/пр¹ |  |  |  |  | Письмо Минстроя России от 25.11.2024 № 69894-ИФ/09 | [9 empty] | Реквизиты письма Минстроя России об индексах изменения сметной стоимости строительства, включаемые в федеральный реестр сметных нормативов и размещаемые в федеральной государственной информационной системе ценообразования в строительстве, подготовленного в соответствии пунктом 85 Методики расчета индексов изменения сметной стоимости строительства, утвержденной приказом Министерства строительства и жилищно-коммунального хозяйства Российской Федерации от 5 июня 2019 г. № 326/пр¹ | Письмо Минстроя России от 25.11.2024 № 69894-ИФ/09 |  |  |  |  | Реквизиты письма Минстроя России об индексах изменения сметной стоимости строительства, включаемые в федеральный реестр сметных нормативов и размещаемые в федеральной государственной информационной системе ценообразования в строительстве, подготовленного в соответствии пунктом 85 Методики расчета индексов изменения сметной стоимости строительства, утвержденной приказом Министерства строительства и жилищно-коммунального хозяйства Российской Федерации от 5 июня 2019 г. № 326/пр¹ | Письмо Минстроя России от 25.11.2024 № 69894-ИФ/09
Реквизиты нормативного правового акта об утверждении оплаты труда, утверждаемый в соответствии с пунктом 22(1) Правилами мониторинга цен, утвержденными постановлением Правительства Российской Федерации от 23 декабря 2016 г. № 1452 |  |  |  |  | Приказ от 18.04.2024 № 2 | [9 empty] | Реквизиты нормативного правового акта об утверждении оплаты труда, утверждаемый в соответствии с пунктом 22(1) Правилами мониторинга цен, утвержденными постановлением Правительства Российской Федерации от 23 декабря 2016 г. № 1452 | Приказ от 18.04.2024 № 2 | [6 empty] | Реквизиты нормативного правового акта об утверждении оплаты труда, утверждаемый в соответствии с пунктом 22(1) Правилами мониторинга цен, утвержденными постановлением Правительства Российской Федерации от 23 декабря 2016 г. № 1452 | Приказ от 18.04.2024 № 2
Обоснование принятых текущих цен на строительные ресурсы | [24 empty] | Обоснование принятых текущих цен на строительные ресурсы
Наименование субъекта Российской Федерации |  |  |  |  | 27. Хабаровский край | [10 empty] | 27. Хабаровский край | [9 empty] | Наименование субъекта Российской Федерации | 27. Хабаровский край
Наименование зоны субъекта Российской Федерации |  |  |  |  | Хабаровский край (1 зона) | [10 empty] | Хабаровский край (1 зона) | [11 empty] | Наименование зоны субъекта Российской Федерации | Хабаровский край (1 зона)
ОКПД2 43.21.10 Мероприятия по подключению новых потребителей для нужд филиала "Хабаровские электрические сети" на территории СП «ЦЭС» СРЭС
(наименование стройки)
ОКПД2 43.21.10 Мероприятия по подключению новых потребителей для нужд филиала "Хабаровские электрические сети" на территории СП «ЦЭС» СРЭС
(наименование объекта капитального строительства)
ЛОКАЛЬНЫЙ СМЕТНЫЙ РАСЧЕТ (СМЕТА) № 02-01-01
Установка 1Ф ПУ на опоре для физических и юридических лиц | [29 empty] | Установка 1Ф ПУ на опоре для физических и юридических лиц
(наименование работ и затрат)
Составлен | ресурсно-индексным | методом
Основание | ВОР | [29 empty] | ВОР
(проектная и (или) иная техническая документация)
Составлен(а) в текущем уровне цен |  | IV квартал 2024 года | [29 empty] | IV квартал 2024 года
Сметная стоимость |  |  | 466.34 | тыс.руб.
в том числе:
| строительных работ |  | 151.2 | тыс.руб. |  |  |  |  | Средства на оплату труда рабочих |  |  |  | 68.37 | тыс.руб.
| монтажных работ |  | 161.35 | тыс.руб. |  |  |  |  | Средства на оплату труда машинистов |  |  |  | 10.78 | тыс.руб.
| оборудования |  | 20.74 | тыс.руб. |  |  |  |  | Нормативные затраты труда рабочих |  |  |  | 116.27 | чел.-ч.
| прочих затрат |  | 26.1 | тыс.руб. |  |  |  |  | Нормативные затраты труда машинистов |  |  |  | 17.73 | чел.-ч.
№ п/п | Обоснование | Наименование работ и затрат |  |  |  | Единица измерения | Количество |  |  | Сметная стоимость, руб.
[7 empty] | на единицу измерения | коэффициенты | всего с учетом коэффициентов | на единицу измерения в базисном уровне цен | индекс | на единицу измерения в текущем уровне цен | коэффициенты | всего в текущем уровне цен
1 | 2 | 3 |  |  |  | 4 | 5 | 6 | 7 | 8 | 9 | 10 | 11 | 12
Раздел 1. 02-01-01_Установка 1Ф ПУ для физ. и юр. лиц (на опоре) | [32 empty] | Раздел 1. 02-01-01_Установка 1Ф ПУ для физ. и юр. лиц (на опоре)
Физические лица, Юридические лица: однофазные приборы учета. | [33 empty] | Физические лица, Юридические лица: однофазные приборы учета.
Демонтажные работы | [33 empty] | Демонтажные работы
1 | ГЭСН33-04-041-02 | Снятие ответвлений ВЛ 0,38 кВ к зданиям при количестве проводов в ответвлении: 2 |  |  |  | 4: ответвление; 5: 1; 6: 1; 7: 1 | [20 empty] | Снятие ответвлений ВЛ 0,38 кВ к зданиям при количестве проводов в ответвлении: 2
| Приказ от 07.07.2022 № 557/пр прил.8 табл.2 п.5 | Производство работ осуществляется в охранной зоне действующей воздушной линии электропередачи, вблизи объектов, находящихся под напряжением, внутри объектов капитального строительства, внутренняя проводка в которых не обесточена, если это приведет к ограничению действий рабочих в соответствии с требованиями техники безопасности ОЗП=1,2; ЭМ=1,2 к расх.; ЗПМ=1,2; ТЗ=1,2; ТЗМ=1,2 | [33 empty] | Производство работ осуществляется в охранной зоне действующей воздушной линии электропередачи, вблизи объектов, находящихся под напряжением, внутри объектов капитального строительства, внутренняя проводка в которых не обесточена, если это приведет к ограничению действий рабочих в соответствии с требованиями техники безопасности ОЗП=1,2; ЭМ=1,2 к расх.; ЗПМ=1,2; ТЗ=1,2; ТЗМ=1,2
|  | Итого прямые затраты |  |  |  | 12: 418.03 | [22 empty] | Итого прямые затраты
|  | ФОТ |  |  |  | 12: 392.39 | [23 empty] | ФОТ
| Пр/812-027.0-1 | НР Линии электропередачи |  |  |  | 4: %; 5: 103; 7: 103; 12: 404.16 | [23 empty] | НР Линии электропередачи
| Пр/774-027.0 | СП Линии электропередачи |  |  |  | 4: %; 5: 60; 7: 60; 12: 235.43 | [23 empty] | СП Линии электропередачи
|  | Всего по позиции |  |  |  | 10: 1057.62; 12: 1057.62 | [24 empty] | Всего по позиции
Монтажные работы | [33 empty] | Монтажные работы
2 | ГЭСН33-04-013-02 | Устройство ответвлений от ВЛ 0,38 кВ к зданиям: с помощью механизмов при количестве проводов в ответвлении 2 |  |  |  | 4: ответвление; 5: 1; 6: 1; 7: 1 | [20 empty] | Устройство ответвлений от ВЛ 0,38 кВ к зданиям: с помощью механизмов при количестве проводов в ответвлении 2
| Приказ от 07.07.2022 № 557/пр прил.8 табл.2 п.5 | Производство работ осуществляется в охранной зоне действующей воздушной линии электропередачи, вблизи объектов, находящихся под напряжением, внутри объектов капитального строительства, внутренняя проводка в которых не обесточена, если это приведет к ограничению действий рабочих в соответствии с требованиями техники безопасности ОЗП=1,2; ЭМ=1,2 к расх.; ЗПМ=1,2; ТЗ=1,2; ТЗМ=1,2 | [33 empty] | Производство работ осуществляется в охранной зоне действующей воздушной линии электропередачи, вблизи объектов, находящихся под напряжением, внутри объектов капитального строительства, внутренняя проводка в которых не обесточена, если это приведет к ограничению действий рабочих в соответствии с требованиями техники безопасности ОЗП=1,2; ЭМ=1,2 к расх.; ЗПМ=1,2; ТЗ=1,2; ТЗМ=1,2
|  | Итого прямые затраты |  |  |  | 12: 1229.34 | [22 empty] | Итого прямые затраты
|  | ФОТ |  |  |  | 12: 1070.21 | [23 empty] | ФОТ
| Пр/812-027.0-1 | НР Линии электропередачи |  |  |  | 4: %; 5: 103; 7: 103; 12: 1102.32 | [23 empty] | НР Линии электропередачи
| Пр/774-027.0 | СП Линии электропередачи |  |  |  | 4: %; 5: 60; 7: 60; 12: 642.13 | [23 empty] | СП Линии электропередачи
|  | Всего по позиции |  |  |  | 10: 2973.79; 12: 2973.79 | [24 empty] | Всего по позиции
3 | ГЭСНм08-03-600-01 | Счетчики, устанавливаемые на готовом основании: однофазные | [32 empty] | Счетчики, устанавливаемые на готовом основании: однофазные | bar: 4 to 7
| ОП п.1.8.3 | При производстве работ на высоте св. 2 до 8 м ОЗП=1,05; ТЗ=1,05 | [33 empty] | При производстве работ на высоте св. 2 до 8 м ОЗП=1,05; ТЗ=1,05
| Приказ от 07.07.2022 № 557/пр прил.8 табл.2 п.5 | Производство работ осуществляется в охранной зоне действующей воздушной линии электропередачи, вблизи объектов, находящихся под напряжением, внутри объектов капитального строительства, внутренняя проводка в которых не обесточена, если это приведет к ограничению действий рабочих в соответствии с требованиями техники безопасности ОЗП=1,2; ЭМ=1,2 к расх.; ЗПМ=1,2; ТЗ=1,2; ТЗМ=1,2 | [33 empty] | Производство работ осуществляется в охранной зоне действующей воздушной линии электропередачи, вблизи объектов, находящихся под напряжением, внутри объектов капитального строительства, внутренняя проводка в которых не обесточена, если это приведет к ограничению действий рабочих в соответствии с требованиями техники безопасности ОЗП=1,2; ЭМ=1,2 к расх.; ЗПМ=1,2; ТЗ=1,2; ТЗМ=1,2
|  | Итого прямые затраты |  |  |  | 12: 252.88 | [22 empty] | Итого прямые затраты
|  | ФОТ |  |  |  | 12: 216.4 | [23 empty] | ФОТ
| Пр/812-049.3-1 | НР Электротехнические установки на других объектах |  |  |  | 4: %; 5: 97; 7: 97; 12: 209.91 | [23 empty] | НР Электротехнические установки на других объектах
| Пр/774-049.3 | СП Электротехнические установки на других объектах |  |  |  | 4: %; 5: 51; 7: 51; 12: 110.36 | [23 empty] | СП Электротехнические установки на других объектах
|  | Всего по позиции |  |  |  | 10: 576.34; 12: 576.34 | [24 empty] | Всего по позиции
4 | ГЭСНм11-06-002-01 | Электрические проводки в щитах и пультах: шкафных и панельных |  |  |  | 4: 100 м; 5: 0.1; 6: 1; 7: 0.1 | [20 empty] | Электрические проводки в щитах и пультах: шкафных и панельных
|  | Объем=10 / 100 | [37 empty] | Объем=10 / 100
| Приказ от 07.07.2022 № 557/пр прил.8 табл.2 п.5 | Производство работ осуществляется в охранной зоне действующей воздушной линии электропередачи, вблизи объектов, находящихся под напряжением, внутри объектов капитального строительства, внутренняя проводка в которых не обесточена, если это приведет к ограничению действий рабочих в соответствии с требованиями техники безопасности ОЗП=1,2; ЭМ=1,2 к расх.; ЗПМ=1,2; ТЗ=1,2; ТЗМ=1,2 | [33 empty] | Производство работ осуществляется в охранной зоне действующей воздушной линии электропередачи, вблизи объектов, находящихся под напряжением, внутри объектов капитального строительства, внутренняя проводка в которых не обесточена, если это приведет к ограничению действий рабочих в соответствии с требованиями техники безопасности ОЗП=1,2; ЭМ=1,2 к расх.; ЗПМ=1,2; ТЗ=1,2; ТЗМ=1,2
|  | Итого прямые затраты |  |  |  | 12: 717.86 | [22 empty] | Итого прямые затраты
|  | ФОТ |  |  |  | 12: 706.74 | [23 empty] | ФОТ
| Пр/812-053.0-1 | НР Приборы, средства автоматизации и вычислительной техники |  |  |  | 4: %; 5: 90; 7: 90; 12: 636.07 | [23 empty] | НР Приборы, средства автоматизации и вычислительной техники
| Пр/774-053.0 | СП Приборы, средства автоматизации и вычислительной техники |  |  |  | 4: %; 5: 46; 7: 46; 12: 325.1 | [23 empty] | СП Приборы, средства автоматизации и вычислительной техники
|  | Всего по позиции |  |  |  | 10: 16908.1; 12: 1690.81 | [24 empty] | Всего по позиции
Физические лица, Юридические лица: материалы подрядчика, для однофазных приборов учета. | [33 empty] | Физические лица, Юридические лица: материалы подрядчика, для однофазных приборов учета.
5 | ФСБЦ-21.2.01.01-0062 | Провод самонесущий изолированный СИП-4 2х16-0,6/1 |  |  |  | 1000 м | 0.02 | 1 | 0.02 | 31139.61 | 1.38 | 42972.66 |  | 859.45 | [20 empty] | Провод самонесущий изолированный СИП-4 2х16-0,6/1
|  | Объем=(а*20) / 1000 | [37 empty] | Объем=(а*20) / 1000
|  | Всего по позиции |  |  |  | 12: 859.45 | [24 empty] | Всего по позиции
6 | ТЦ_21.2.01.00_27_2724242826_22.01.2025_01_28.1 КА п.28.1 | Кронштейн анкерный CA 1500 -ВК |  |  |  | шт | 1 | 1 | 1 |  |  | 153.7 |  | 153.7 | [20 empty] | Кронштейн анкерный CA 1500 -ВК
|  | Всего по позиции |  |  |  | 12: 153.7 | [24 empty] | Всего по позиции
7 | ФСБЦ-01.7.15.02-0021 | Болты анкерные с гайкой стальные фрикционные расклинивающиеся, с наружной резьбой М10, диаметр 12 мм, длина 120 мм |  |  |  | 100 шт | 0.01 | 1 | 0.01 | 1608.95 | 1.43 | 2300.8 |  | 23.01 | [20 empty] | Болты анкерные с гайкой стальные фрикционные расклинивающиеся, с наружной резьбой М10, диаметр 12 мм, длина 120 мм
|  | Объем=(а) / 100 | [37 empty] | Объем=(а) / 100
|  | Всего по позиции |  |  |  | 12: 23.01 | [24 empty] | Всего по позиции
8 | ФСБЦ-20.1.02.07-0001 | Наконечники изолированные алюминиевые с медной клеммой, диапазон сечений 16 мм2 |  |  |  | 100 шт | 0.04 | 1 | 0.04 | 29127.66 | 1.28 | 37283.4 |  | 1491.34 | [20 empty] | Наконечники изолированные алюминиевые с медной клеммой, диапазон сечений 16 мм2
|  | Объем=(а*4) / 100 | [37 empty] | Объем=(а*4) / 100
|  | Всего по позиции |  |  |  | 12: 1491.34 | [24 empty] | Всего по позиции
9 | ФСБЦ-21.1.06.10-0455 | Кабель силовой с медными жилами ВВГ 2х16мк(N)-1000 |  |  |  | 1000 м | 0.01 | 1 | 0.01 | 300455.29 | 1.22 | 366555.45 |  | 3665.55 | [20 empty] | Кабель силовой с медными жилами ВВГ 2х16мк(N)-1000
|  | Объем=10 / 1000 | [37 empty] | Объем=10 / 1000
|  | Всего по позиции |  |  |  | 12: 3665.55 | [24 empty] | Всего по позиции
Дополнительные материалы | [33 empty] | Дополнительные материалы
10 | ФСБЦ-20.2.05.02-0011 | Держатели пластмассовые с защелкой для труб диаметром 25 мм |  |  |  | 100 шт | 0.01 | 1 | 0.01 | 112.32 | 2.14 | 240.36 |  | 2.4 | [20 empty] | Держатели пластмассовые с защелкой для труб диаметром 25 мм
|  | Объем=1 / 100 | [37 empty] | Объем=1 / 100
|  | Всего по позиции |  |  |  | 12: 2.4 | [24 empty] | Всего по позиции
11 | ФСБЦ-08.3.03.06-0001 | Проволока вязальная |  |  |  | кг | 0.015 | 1 | 0.015 | 83.06 | 1.2 | 99.67 |  | 1.5 | [20 empty] | Проволока вязальная
|  | Объем=а*0,015 | [37 empty] | Объем=а*0,015
|  | Всего по позиции |  |  |  | 12: 1.5 | [24 empty] | Всего по позиции
Давальческое оборудование | [33 empty] | Давальческое оборудование
12 О | Поставка Заказчика | Однофазный прибор учета для установки на опору | [32 empty] | Однофазный прибор учета для установки на опору | bar: 4 to 7
|  | Всего по позиции | [36 empty] | Всего по позиции
|  | Итоги по разделу 1 02-01-01_Установка 1Ф ПУ для физ. и юр. лиц (на опоре) : | [38 empty] | Итоги по разделу 1 02-01-01_Установка 1Ф ПУ для физ. и юр. лиц (на опоре) :
|  | Итого прямые затраты (справочно) |  |  |  | 12: 8830.03 | [27 empty] | Итого прямые затраты (справочно)
|  | Строительные работы |  |  |  | 12: 4031.41 | [27 empty] | Строительные работы
|  | Монтажные работы |  |  |  | 12: 8464.1 | [27 empty] | Монтажные работы
|  | Итого ФОТ (справочно) |  |  |  | 12: 2385.74 | [27 empty] | Итого ФОТ (справочно)
|  | Итого накладные расходы (справочно) |  |  |  | 12: 2352.46 | [27 empty] | Итого накладные расходы (справочно)
|  | Итого сметная прибыль (справочно) |  |  |  | 12: 1313.02 | [27 empty] | Итого сметная прибыль (справочно)
|  | Итого по разделу 1 02-01-01_Установка 1Ф ПУ для физ. и юр. лиц (на опоре) |  |  |  | 12: 12495.51 | [28 empty] | Итого по разделу 1 02-01-01_Установка 1Ф ПУ для физ. и юр. лиц (на опоре)
|  | Справочно | [41 empty] | Справочно
|  | материальные ресурсы, отсутствующие в ФРСН |  |  |  | 12: 153.7 | [30 empty] | материальные ресурсы, отсутствующие в ФРСН
|  | затраты труда рабочих |  |  |  | 7: 4.1172 | [31 empty] | затраты труда рабочих
|  | затраты труда машинистов |  |  |  | 7: 0.24 | [31 empty] | затраты труда машинистов
Раздел 2. 02-01-02_Установка 1Ф ПУ для физ. и юр. лиц (на опоре разделение вводов) | [32 empty] | Раздел 2. 02-01-02_Установка 1Ф ПУ для физ. и юр. лиц (на опоре разделение вводов)
Физические лица, Юридические лица: однофазные приборы учета с разделение вводов. | [33 empty] | Физические лица, Юридические лица: однофазные приборы учета с разделение вводов.
Демонтажные работы | [33 empty] | Демонтажные работы
13 | ГЭСН33-04-041-02 | Снятие ответвлений ВЛ 0,38 кВ к зданиям при количестве проводов в ответвлении: 2 |  |  |  | 4: ответвление; 5: 1; 6: 1; 7: 1 | [20 empty] | Снятие ответвлений ВЛ 0,38 кВ к зданиям при количестве проводов в ответвлении: 2
|  | Итого прямые затраты |  |  |  | 12: 348.34 | [22 empty] | Итого прямые затраты
|  | ФОТ |  |  |  | 12: 326.98 | [23 empty] | ФОТ
| Пр/812-027.0-1 | НР Линии электропередачи |  |  |  | 4: %; 5: 103; 7: 103; 12: 336.79 | [23 empty] | НР Линии электропередачи
| Пр/774-027.0 | СП Линии электропередачи |  |  |  | 4: %; 5: 60; 7: 60; 12: 196.19 | [23 empty] | СП Линии электропередачи
|  | Всего по позиции |  |  |  | 10: 881.32; 12: 881.32 | [24 empty] | Всего по позиции
Монтажные работы | [33 empty] | Монтажные работы
14 | ГЭСНм08-03-600-01 | Счетчики, устанавливаемые на готовом основании: однофазные | [32 empty] | Счетчики, устанавливаемые на готовом основании: однофазные | bar: 4 to 7
| ОП п.1.8.3 | При производстве работ на высоте св. 2 до 8 м ОЗП=1,05; ТЗ=1,05 | [33 empty] | При производстве работ на высоте св. 2 до 8 м ОЗП=1,05; ТЗ=1,05
|  | Итого прямые затраты |  |  |  | 12: 211.69 | [22 empty] | Итого прямые затраты
|  | ФОТ |  |  |  | 12: 180.34 | [23 empty] | ФОТ
| Пр/812-049.3-1 | НР Электротехнические установки на других объектах |  |  |  | 4: %; 5: 97; 7: 97; 12: 174.93 | [23 empty] | НР Электротехнические установки на других объектах
| Пр/774-049.3 | СП Электротехнические установки на других объектах |  |  |  | 4: %; 5: 51; 7: 51; 12: 91.97 | [23 empty] | СП Электротехнические установки на других объектах
|  | Всего по позиции |  |  |  | 10: 481.78; 12: 481.78 | [24 empty] | Всего по позиции
15 | ГЭСНм10-01-053-03 | Прокладка кабеля или провода питания на провододержателях сечением: 25 мм2 |  |  |  | 4: 100 м; 5: 0.06; 6: 1; 7: 0.06 | [20 empty] | Прокладка кабеля или провода питания на провододержателях сечением: 25 мм2
|  | Объем=6 / 100 | [37 empty] | Объем=6 / 100
|  | Итого прямые затраты |  |  |  | 12: 607.19 | [22 empty] | Итого прямые затраты
|  | ФОТ |  |  |  | 12: 534.44 | [23 empty] | ФОТ
| Пр/812-051.1-1 | НР Прокладка и монтаж сетей связи |  |  |  | 4: %; 5: 90; 7: 90; 12: 481 | [23 empty] | НР Прокладка и монтаж сетей связи
| Пр/774-051.1 | СП Прокладка и монтаж сетей связи |  |  |  | 4: %; 5: 46; 7: 46; 12: 245.84 | [23 empty] | СП Прокладка и монтаж сетей связи
|  | Всего по позиции |  |  |  | 10: 22404.17; 12: 1344.25 | [24 empty] | Всего по позиции
16 | ГЭСНм11-06-002-01 | Электрические проводки в щитах и пультах: шкафных и панельных |  |  |  | 4: 100 м; 5: 0.1; 6: 1; 7: 0.1 | [20 empty] | Электрические проводки в щитах и пультах: шкафных и панельных
|  | Объем=10 / 100 | [37 empty] | Объем=10 / 100
|  | Итого прямые затраты |  |  |  | 12: 600.07 | [22 empty] | Итого прямые затраты
|  | ФОТ |  |  |  | 12: 588.95 | [23 empty] | ФОТ
| Пр/812-053.0-1 | НР Приборы, средства автоматизации и вычислительной техники |  |  |  | 4: %; 5: 90; 7: 90; 12: 530.06 | [23 empty] | НР Приборы, средства автоматизации и вычислительной техники
| Пр/774-053.0 | СП Приборы, средства автоматизации и вычислительной техники |  |  |  | 4: %; 5: 46; 7: 46; 12: 270.92 | [23 empty] | СП Приборы, средства автоматизации и вычислительной техники
|  | Всего по позиции |  |  |  | 10: 14128.3; 12: 1412.83 | [24 empty] | Всего по позиции
Физические лица, Юридические лица: материалы подрядчика, для однофазных приборов учета с разделением вводов. | [33 empty] | Физические лица, Юридические лица: материалы подрядчика, для однофазных приборов учета с разделением вводов.
17 | ФСБЦ-21.2.01.01-0062 | Провод самонесущий изолированный СИП-4 2х16-0,6/1 |  |  |  | 1000 м | 0.02 | 1 | 0.02 | 31139.61 | 1.38 | 42972.66 |  | 859.45 | [20 empty] | Провод самонесущий изолированный СИП-4 2х16-0,6/1
|  | Объем=20 / 1000 | [37 empty] | Объем=20 / 1000
|  | Всего по позиции |  |  |  | 12: 859.45 | [24 empty] | Всего по позиции
18 | ФСБЦ-21.1.06.07-1321 | Кабель силовой с алюминиевыми жилами АВВГнг-LS 2х16мк-660 |  |  |  | 1000 м | 0.006 | 1 | 0.006 | 106044.2 | 1.39 | 147401.44 |  | 884.41 | [20 empty] | Кабель силовой с алюминиевыми жилами АВВГнг-LS 2х16мк-660
|  | Объем=6 / 1000 | [37 empty] | Объем=6 / 1000
|  | Всего по позиции |  |  |  | 12: 884.41 | [24 empty] | Всего по позиции
19 | ТЦ_21.2.01.00_27_2724242826_22.01.2025_01_28.1 КА п.28.1 | Кронштейн анкерный CA 1500 -ВК |  |  |  | шт | 1 | 1 | 1 |  |  | 153.7 |  | 153.7 | [20 empty] | Кронштейн анкерный CA 1500 -ВК
|  | Всего по позиции |  |  |  | 12: 153.7 | [24 empty] | Всего по позиции
20 | ФСБЦ-01.7.15.02-0021 | Болты анкерные с гайкой стальные фрикционные расклинивающиеся, с наружной резьбой М10, диаметр 12 мм, длина 120 мм |  |  |  | 100 шт | 0.01 | 1 | 0.01 | 1608.95 | 1.43 | 2300.8 |  | 23.01 | [20 empty] | Болты анкерные с гайкой стальные фрикционные расклинивающиеся, с наружной резьбой М10, диаметр 12 мм, длина 120 мм
|  | Объем=1/100 | [37 empty] | Объем=1/100
|  | Всего по позиции |  |  |  | 12: 23.01 | [24 empty] | Всего по позиции
21 | ФСБЦ-20.1.02.07-0001 | Наконечники изолированные алюминиевые с медной клеммой, диапазон сечений 16 мм2 |  |  |  | 100 шт | 0.04 | 1 | 0.04 | 29127.66 | 1.28 | 37283.4 |  | 1491.34 | [20 empty] | Наконечники изолированные алюминиевые с медной клеммой, диапазон сечений 16 мм2
|  | Объем=(1*4) / 100 | [37 empty] | Объем=(1*4) / 100
|  | Всего по позиции |  |  |  | 12: 1491.34 | [24 empty] | Всего по позиции
22 | ФСБЦ-21.1.06.10-0455 | Кабель силовой с медными жилами ВВГ 2х16мк(N)-1000 |  |  |  | 1000 м | 0.01 | 1 | 0.01 | 300455.29 | 1.22 | 366555.45 |  | 3665.55 | [20 empty] | Кабель силовой с медными жилами ВВГ 2х16мк(N)-1000
|  | Объем=10 / 1000 | [37 empty] | Объем=10 / 1000
|  | Всего по позиции |  |  |  | 12: 3665.55 | [24 empty] | Всего по позиции
Дополнительные материалы | [33 empty] | Дополнительные материалы
23 | ФСБЦ-20.2.05.02-0011 | Держатели пластмассовые с защелкой для труб диаметром 25 мм |  |  |  | 100 шт | 0.01 | 1 | 0.01 | 112.32 | 2.14 | 240.36 |  | 2.4 | [20 empty] | Держатели пластмассовые с защелкой для труб диаметром 25 мм
|  | Объем=1 / 100 | [37 empty] | Объем=1 / 100
|  | Всего по позиции |  |  |  | 12: 2.4 | [24 empty] | Всего по позиции
24 | ФСБЦ-08.3.03.06-0001 | Проволока вязальная |  |  |  | кг | 0.015 | 1 | 0.015 | 83.06 | 1.2 | 99.67 |  | 1.5 | [20 empty] | Проволока вязальная
|  | Объем=а*0,015 | [37 empty] | Объем=а*0,015
|  | Всего по позиции |  |  |  | 12: 1.5 | [24 empty] | Всего по позиции
Давальческое оборудование | [33 empty] | Давальческое оборудование
25 О | Поставка Заказчика | Однофазный прибор учета для установки на опору | [32 empty] | Однофазный прибор учета для установки на опору | bar: 4 to 7
|  | Всего по позиции | [36 empty] | Всего по позиции
|  | Итоги по разделу 2 02-01-02_Установка 1Ф ПУ для физ. и юр. лиц (на опоре разделение вводов) : | [38 empty] | Итоги по разделу 2 02-01-02_Установка 1Ф ПУ для физ. и юр. лиц (на опоре разделение вводов) :
|  | Итого прямые затраты (справочно) |  |  |  | 12: 8873.84 | [27 empty] | Итого прямые затраты (справочно)
|  | Строительные работы |  |  |  | 12: 881.32 | [27 empty] | Строительные работы
|  | Монтажные работы |  |  |  | 12: 10320.22 | [27 empty] | Монтажные работы
|  | Итого ФОТ (справочно) |  |  |  | 12: 1630.71 | [27 empty] | Итого ФОТ (справочно)
|  | Итого накладные расходы (справочно) |  |  |  | 12: 1522.78 | [27 empty] | Итого накладные расходы (справочно)
|  | Итого сметная прибыль (справочно) |  |  |  | 12: 804.92 | [27 empty] | Итого сметная прибыль (справочно)
|  | Итого по разделу 2 02-01-02_Установка 1Ф ПУ для физ. и юр. лиц (на опоре разделение вводов) |  |  |  | 12: 11201.54 | [28 empty] | Итого по разделу 2 02-01-02_Установка 1Ф ПУ для физ. и юр. лиц (на опоре разделение вводов)
|  | Справочно | [41 empty] | Справочно
|  | материальные ресурсы, отсутствующие в ФРСН |  |  |  | 12: 153.7 | [30 empty] | материальные ресурсы, отсутствующие в ФРСН
|  | затраты труда рабочих |  |  |  | 7: 2.805 | [31 empty] | затраты труда рабочих
|  | затраты труда машинистов |  |  |  | 7: 0.0872 | [31 empty] | затраты труда машинистов
Раздел 3. 02-01-03_Установка 3Ф ПУ для физ. и юр. лиц (на опоре) | [32 empty] | Раздел 3. 02-01-03_Установка 3Ф ПУ для физ. и юр. лиц (на опоре)
Физические лица, Юридические лица: трехфазные приборы учета прямого включения. | [33 empty] | Физические лица, Юридические лица: трехфазные приборы учета прямого включения.
Демонтажные работы | [33 empty] | Демонтажные работы
26 | ГЭСН33-04-041-03 | Снятие ответвлений ВЛ 0,38 кВ к зданиям при количестве проводов в ответвлении: 4 |  |  |  | 4: ответвление; 5: 1; 6: 1; 7: 1 | [20 empty] | Снятие ответвлений ВЛ 0,38 кВ к зданиям при количестве проводов в ответвлении: 4
|  | Итого прямые затраты |  |  |  | 12: 547.67 | [22 empty] | Итого прямые затраты
|  | ФОТ |  |  |  | 12: 512.06 | [23 empty] | ФОТ
| Пр/812-027.0-1 | НР Линии электропередачи |  |  |  | 4: %; 5: 103; 7: 103; 12: 527.42 | [23 empty] | НР Линии электропередачи
| Пр/774-027.0 | СП Линии электропередачи |  |  |  | 4: %; 5: 60; 7: 60; 12: 307.24 | [23 empty] | СП Линии электропередачи
|  | Всего по позиции |  |  |  | 10: 1382.33; 12: 1382.33 | [24 empty] | Всего по позиции
Монтажные работы | [33 empty] | Монтажные работы
27 | ГЭСН33-04-013-03 | Устройство ответвлений от ВЛ 0,38 кВ к зданиям: с помощью механизмов при количестве проводов в ответвлении 4 |  |  |  | 4: ответвление; 5: 1; 6: 1; 7: 1 | [20 empty] | Устройство ответвлений от ВЛ 0,38 кВ к зданиям: с помощью механизмов при количестве проводов в ответвлении 4
|  | Итого прямые затраты |  |  |  | 12: 1919.13 | [22 empty] | Итого прямые затраты
|  | ФОТ |  |  |  | 12: 1521.8 | [23 empty] | ФОТ
| Пр/812-027.0-1 | НР Линии электропередачи |  |  |  | 4: %; 5: 103; 7: 103; 12: 1567.45 | [23 empty] | НР Линии электропередачи
| Пр/774-027.0 | СП Линии электропередачи |  |  |  | 4: %; 5: 60; 7: 60; 12: 913.08 | [23 empty] | СП Линии электропередачи
|  | Всего по позиции |  |  |  | 10: 4399.66; 12: 4399.66 | [24 empty] | Всего по позиции
28 | ГЭСНм08-03-600-02 | Счетчики, устанавливаемые на готовом основании: трехфазные | [32 empty] | Счетчики, устанавливаемые на готовом основании: трехфазные | bar: 4 to 7
| ОП п.1.8.3 | При производстве работ на высоте св. 2 до 8 м ОЗП=1,05; ТЗ=1,05 | [33 empty] | При производстве работ на высоте св. 2 до 8 м ОЗП=1,05; ТЗ=1,05
|  | Итого прямые затраты |  |  |  | 12: 462.76 | [22 empty] | Итого прямые затраты
|  | ФОТ |  |  |  | 12: 431.41 | [23 empty] | ФОТ
| Пр/812-049.3-1 | НР Электротехнические установки на других объектах |  |  |  | 4: %; 5: 97; 7: 97; 12: 418.47 | [23 empty] | НР Электротехнические установки на других объектах
| Пр/774-049.3 | СП Электротехнические установки на других объектах |  |  |  | 4: %; 5: 51; 7: 51; 12: 220.02 | [23 empty] | СП Электротехнические установки на других объектах
|  | Всего по позиции |  |  |  | 10: 1109.22; 12: 1109.22 | [24 empty] | Всего по позиции
29 | ГЭСНм11-06-002-01 | Электрические проводки в щитах и пультах: шкафных и панельных |  |  |  | 4: 100 м; 5: 0.1; 6: 1; 7: 0.1 | [20 empty] | Электрические проводки в щитах и пультах: шкафных и панельных
|  | Объем=10 / 100 | [37 empty] | Объем=10 / 100
|  | Итого прямые затраты |  |  |  | 12: 600.07 | [22 empty] | Итого прямые затраты
|  | ФОТ |  |  |  | 12: 588.95 | [23 empty] | ФОТ
| Пр/812-053.0-1 | НР Приборы, средства автоматизации и вычислительной техники |  |  |  | 4: %; 5: 90; 7: 90; 12: 530.06 | [23 empty] | НР Приборы, средства автоматизации и вычислительной техники
| Пр/774-053.0 | СП Приборы, средства автоматизации и вычислительной техники |  |  |  | 4: %; 5: 46; 7: 46; 12: 270.92 | [23 empty] | СП Приборы, средства автоматизации и вычислительной техники
|  | Всего по позиции |  |  |  | 10: 14128.3; 12: 1412.83 | [24 empty] | Всего по позиции
Физические лица, Юридические лица: материалы подрядчика, для трехфазных приборов учета прямого включения. | [33 empty] | Физические лица, Юридические лица: материалы подрядчика, для трехфазных приборов учета прямого включения.
30 | ФСБЦ-21.2.01.01-0066 | Провод самонесущий изолированный СИП-4 4х25-0,6/1 |  |  |  | 1000 м | 0.02 | 1 | 0.02 | 87268.05 | 1.38 | 120429.91 |  | 2408.6 | [20 empty] | Провод самонесущий изолированный СИП-4 4х25-0,6/1
|  | Объем=(1*20) / 1000 | [37 empty] | Объем=(1*20) / 1000
|  | Всего по позиции |  |  |  | 12: 2408.6 | [24 empty] | Всего по позиции
31 | ТЦ_21.2.01.00_27_2724242826_22.01.2025_01_28.1 КА п.28.1 | Кронштейн анкерный CA 1500 -ВК |  |  |  | шт | 1 | 1 | 1 |  |  | 153.7 |  | 153.7 | [20 empty] | Кронштейн анкерный CA 1500 -ВК
|  | Всего по позиции |  |  |  | 12: 153.7 | [24 empty] | Всего по позиции
32 | ФСБЦ-01.7.15.02-0021 | Болты анкерные с гайкой стальные фрикционные расклинивающиеся, с наружной резьбой М10, диаметр 12 мм, длина 120 мм |  |  |  | 100 шт | 0.01 | 1 | 0.01 | 1608.95 | 1.43 | 2300.8 |  | 23.01 | [20 empty] | Болты анкерные с гайкой стальные фрикционные расклинивающиеся, с наружной резьбой М10, диаметр 12 мм, длина 120 мм
|  | Объем=1/100 | [37 empty] | Объем=1/100
|  | Всего по позиции |  |  |  | 12: 23.01 | [24 empty] | Всего по позиции
33 | ФСБЦ-20.1.02.07-0001 | Наконечники изолированные алюминиевые с медной клеммой, диапазон сечений 16 мм2 |  |  |  | 100 шт | 0.06 | 1 | 0.06 | 29127.66 | 1.28 | 37283.4 |  | 2237 | [20 empty] | Наконечники изолированные алюминиевые с медной клеммой, диапазон сечений 16 мм2
|  | Объем=(1*6) / 100 | [37 empty] | Объем=(1*6) / 100
|  | Всего по позиции |  |  |  | 12: 2237 | [24 empty] | Всего по позиции
34 | ФСБЦ-21.1.06.10-0488 | Кабель силовой с медными жилами ВВГ 4х25мк(N)-1000 |  |  |  | 1000 м | 0.01 | 1 | 0.01 | 828478.19 | 1.22 | 1010743.39 |  | 10107.43 | [20 empty] | Кабель силовой с медными жилами ВВГ 4х25мк(N)-1000
|  | Объем=10 / 1000 | [37 empty] | Объем=10 / 1000
|  | Всего по позиции |  |  |  | 12: 10107.43 | [24 empty] | Всего по позиции
Дополнительные материалы | [33 empty] | Дополнительные материалы
35 | ФСБЦ-20.2.05.02-0011 | Держатели пластмассовые с защелкой для труб диаметром 25 мм |  |  |  | 100 шт | 0.01 | 1 | 0.01 | 112.32 | 2.14 | 240.36 |  | 2.4 | [20 empty] | Держатели пластмассовые с защелкой для труб диаметром 25 мм
|  | Объем=1 / 100 | [37 empty] | Объем=1 / 100
|  | Всего по позиции |  |  |  | 12: 2.4 | [24 empty] | Всего по позиции
36 | ФСБЦ-08.3.03.06-0001 | Проволока вязальная |  |  |  | кг | 0.015 | 1 | 0.015 | 83.06 | 1.2 | 99.67 |  | 1.5 | [20 empty] | Проволока вязальная
|  | Объем=а*0,015 | [37 empty] | Объем=а*0,015
|  | Всего по позиции |  |  |  | 12: 1.5 | [24 empty] | Всего по позиции
Давальческое оборудование | [33 empty] | Давальческое оборудование
37 О | Поставка Заказчика | Трехфазный прибор учета для установки на опору | [32 empty] | Трехфазный прибор учета для установки на опору | bar: 4 to 7
|  | Всего по позиции | [36 empty] | Всего по позиции
|  | Итоги по разделу 3 02-01-03_Установка 3Ф ПУ для физ. и юр. лиц (на опоре) : | [38 empty] | Итоги по разделу 3 02-01-03_Установка 3Ф ПУ для физ. и юр. лиц (на опоре) :
|  | Итого прямые затраты (справочно) |  |  |  | 12: 18483.02 | [27 empty] | Итого прямые затраты (справочно)
|  | Строительные работы |  |  |  | 12: 5781.99 | [27 empty] | Строительные работы
|  | Монтажные работы |  |  |  | 12: 17455.69 | [27 empty] | Монтажные работы
|  | Итого ФОТ (справочно) |  |  |  | 12: 3054.22 | [27 empty] | Итого ФОТ (справочно)
|  | Итого накладные расходы (справочно) |  |  |  | 12: 3043.4 | [27 empty] | Итого накладные расходы (справочно)
|  | Итого сметная прибыль (справочно) |  |  |  | 12: 1711.26 | [27 empty] | Итого сметная прибыль (справочно)
|  | Итого по разделу 3 02-01-03_Установка 3Ф ПУ для физ. и юр. лиц (на опоре) |  |  |  | 12: 23237.68 | [28 empty] | Итого по разделу 3 02-01-03_Установка 3Ф ПУ для физ. и юр. лиц (на опоре)
|  | Справочно | [41 empty] | Справочно
|  | материальные ресурсы, отсутствующие в ФРСН |  |  |  | 12: 153.7 | [30 empty] | материальные ресурсы, отсутствующие в ФРСН
|  | затраты труда рабочих |  |  |  | 7: 5.322 | [31 empty] | затраты труда рабочих
|  | затраты труда машинистов |  |  |  | 7: 0.34 | [31 empty] | затраты труда машинистов
Раздел 4. 02-01-04_Установка 3Ф ПУ для физ. и юр. лиц (на опоре разделение вводов) | [32 empty] | Раздел 4. 02-01-04_Установка 3Ф ПУ для физ. и юр. лиц (на опоре разделение вводов)
Физические лица, Юридические лица: трехфазные приборы учета прямого включения, с раздел. вводов. | [33 empty] | Физические лица, Юридические лица: трехфазные приборы учета прямого включения, с раздел. вводов.
Демонтажные работы | [33 empty] | Демонтажные работы
38 | ГЭСН33-04-041-03 | Снятие ответвлений ВЛ 0,38 кВ к зданиям при количестве проводов в ответвлении: 4 |  |  |  | 4: ответвление; 5: 1; 6: 1; 7: 1 | [20 empty] | Снятие ответвлений ВЛ 0,38 кВ к зданиям при количестве проводов в ответвлении: 4
|  | Итого прямые затраты |  |  |  | 12: 547.67 | [22 empty] | Итого прямые затраты
|  | ФОТ |  |  |  | 12: 512.06 | [23 empty] | ФОТ
| Пр/812-027.0-1 | НР Линии электропередачи |  |  |  | 4: %; 5: 103; 7: 103; 12: 527.42 | [23 empty] | НР Линии электропередачи
| Пр/774-027.0 | СП Линии электропередачи |  |  |  | 4: %; 5: 60; 7: 60; 12: 307.24 | [23 empty] | СП Линии электропередачи
|  | Всего по позиции |  |  |  | 10: 1382.33; 12: 1382.33 | [24 empty] | Всего по позиции
39 | ГЭСНм08-03-600-02 | Счетчики, устанавливаемые на готовом основании: трехфазные | [32 empty] | Счетчики, устанавливаемые на готовом основании: трехфазные | bar: 4 to 7
| ОП п.1.8.3 | При производстве работ на высоте св. 2 до 8 м ОЗП=1,05; ТЗ=1,05 | [33 empty] | При производстве работ на высоте св. 2 до 8 м ОЗП=1,05; ТЗ=1,05
|  | Итого прямые затраты |  |  |  | 12: 462.76 | [22 empty] | Итого прямые затраты
|  | ФОТ |  |  |  | 12: 431.41 | [23 empty] | ФОТ
| Пр/812-049.3-1 | НР Электротехнические установки на других объектах |  |  |  | 4: %; 5: 97; 7: 97; 12: 418.47 | [23 empty] | НР Электротехнические установки на других объектах
| Пр/774-049.3 | СП Электротехнические установки на других объектах |  |  |  | 4: %; 5: 51; 7: 51; 12: 220.02 | [23 empty] | СП Электротехнические установки на других объектах
|  | Всего по позиции |  |  |  | 10: 1109.22; 12: 1109.22 | [24 empty] | Всего по позиции
40 | ГЭСНм10-01-053-03 | Прокладка кабеля или провода питания на провододержателях сечением: 25 мм2 |  |  |  | 4: 100 м; 5: 0.06; 6: 1; 7: 0.06 | [20 empty] | Прокладка кабеля или провода питания на провододержателях сечением: 25 мм2
|  | Объем=(1*6) / 100 | [37 empty] | Объем=(1*6) / 100
|  | Итого прямые затраты |  |  |  | 12: 607.19 | [22 empty] | Итого прямые затраты
|  | ФОТ |  |  |  | 12: 534.44 | [23 empty] | ФОТ
| Пр/812-051.1-1 | НР Прокладка и монтаж сетей связи |  |  |  | 4: %; 5: 90; 7: 90; 12: 481 | [23 empty] | НР Прокладка и монтаж сетей связи
| Пр/774-051.1 | СП Прокладка и монтаж сетей связи |  |  |  | 4: %; 5: 46; 7: 46; 12: 245.84 | [23 empty] | СП Прокладка и монтаж сетей связи
|  | Всего по позиции |  |  |  | 10: 22404.17; 12: 1344.25 | [24 empty] | Всего по позиции
41 | ГЭСНм11-06-002-01 | Электрические проводки в щитах и пультах: шкафных и панельных |  |  |  | 4: 100 м; 5: 0.1; 6: 1; 7: 0.1 | [20 empty] | Электрические проводки в щитах и пультах: шкафных и панельных
|  | Объем=10 / 100 | [37 empty] | Объем=10 / 100
|  | Итого прямые затраты |  |  |  | 12: 600.07 | [22 empty] | Итого прямые затраты
|  | ФОТ |  |  |  | 12: 588.95 | [23 empty] | ФОТ
| Пр/812-053.0-1 | НР Приборы, средства автоматизации и вычислительной техники |  |  |  | 4: %; 5: 90; 7: 90; 12: 530.06 | [23 empty] | НР Приборы, средства автоматизации и вычислительной техники
| Пр/774-053.0 | СП Приборы, средства автоматизации и вычислительной техники |  |  |  | 4: %; 5: 46; 7: 46; 12: 270.92 | [23 empty] | СП Приборы, средства автоматизации и вычислительной техники
|  | Всего по позиции |  |  |  | 10: 14128.3; 12: 1412.83 | [24 empty] | Всего по позиции
Физические лица, Юридические лица: материалы подрядчика, для трехфазных приборов учета прямого включения. | [33 empty] | Физические лица, Юридические лица: материалы подрядчика, для трехфазных приборов учета прямого включения.
42 | ФСБЦ-21.2.01.01-0066 | Провод самонесущий изолированный СИП-4 4х25-0,6/1 |  |  |  | 1000 м | 0.02 | 1 | 0.02 | 87268.05 | 1.38 | 120429.91 |  | 2408.6 | [20 empty] | Провод самонесущий изолированный СИП-4 4х25-0,6/1
|  | Объем=(1*20) / 1000 | [37 empty] | Объем=(1*20) / 1000
|  | Всего по позиции |  |  |  | 12: 2408.6 | [24 empty] | Всего по позиции
43 | ФСБЦ-21.1.06.07-1345 | Кабель силовой с алюминиевыми жилами АВВГнг(A)-LS 4х25мк(N)-660 |  |  |  | 1000 м | 0.006 | 1 | 0.006 | 160536.45 | 1.39 | 223145.67 |  | 1338.87 | [20 empty] | Кабель силовой с алюминиевыми жилами АВВГнг(A)-LS 4х25мк(N)-660
|  | Объем=(1*6) / 1000 | [37 empty] | Объем=(1*6) / 1000
|  | Всего по позиции |  |  |  | 12: 1338.87 | [24 empty] | Всего по позиции
44 | ТЦ_21.2.01.00_27_2724242826_22.01.2025_01_28.1 КА п.28.1 | Кронштейн анкерный CA 1500 -ВК |  |  |  | шт | 1 | 1 | 1 |  |  | 153.7 |  | 153.7 | [20 empty] | Кронштейн анкерный CA 1500 -ВК
|  | Всего по позиции |  |  |  | 12: 153.7 | [24 empty] | Всего по позиции
45 | ФСБЦ-01.7.15.02-0021 | Болты анкерные с гайкой стальные фрикционные расклинивающиеся, с наружной резьбой М10, диаметр 12 мм, длина 120 мм |  |  |  | 100 шт | 0.01 | 1 | 0.01 | 1608.95 | 1.43 | 2300.8 |  | 23.01 | [20 empty] | Болты анкерные с гайкой стальные фрикционные расклинивающиеся, с наружной резьбой М10, диаметр 12 мм, длина 120 мм
|  | Объем=1/100 | [37 empty] | Объем=1/100
|  | Всего по позиции |  |  |  | 12: 23.01 | [24 empty] | Всего по позиции
46 | ФСБЦ-20.1.02.07-0001 | Наконечники изолированные алюминиевые с медной клеммой, диапазон сечений 16 мм2 |  |  |  | 100 шт | 0.06 | 1 | 0.06 | 29127.66 | 1.28 | 37283.4 |  | 2237 | [20 empty] | Наконечники изолированные алюминиевые с медной клеммой, диапазон сечений 16 мм2
|  | Объем=(1*6) / 100 | [37 empty] | Объем=(1*6) / 100
|  | Всего по позиции |  |  |  | 12: 2237 | [24 empty] | Всего по позиции
47 | ФСБЦ-21.1.06.10-0488 | Кабель силовой с медными жилами ВВГ 4х25мк(N)-1000 |  |  |  | 1000 м | 0.01 | 1 | 0.01 | 828478.19 | 1.22 | 1010743.39 |  | 10107.43 | [20 empty] | Кабель силовой с медными жилами ВВГ 4х25мк(N)-1000
|  | Объем=10 / 1000 | [37 empty] | Объем=10 / 1000
|  | Всего по позиции |  |  |  | 12: 10107.43 | [24 empty] | Всего по позиции
Дополнительные материалы | [33 empty] | Дополнительные материалы
48 | ФСБЦ-20.2.05.02-0011 | Держатели пластмассовые с защелкой для труб диаметром 25 мм |  |  |  | 100 шт | 0.01 | 1 | 0.01 | 112.32 | 2.14 | 240.36 |  | 2.4 | [20 empty] | Держатели пластмассовые с защелкой для труб диаметром 25 мм
|  | Объем=1 / 100 | [37 empty] | Объем=1 / 100
|  | Всего по позиции |  |  |  | 12: 2.4 | [24 empty] | Всего по позиции
49 | ФСБЦ-08.3.03.06-0001 | Проволока вязальная |  |  |  | кг | 0.015 | 1 | 0.015 | 83.06 | 1.2 | 99.67 |  | 1.5 | [20 empty] | Проволока вязальная
|  | Объем=а*0,015 | [37 empty] | Объем=а*0,015
|  | Всего по позиции |  |  |  | 12: 1.5 | [24 empty] | Всего по позиции
Давальческое оборудование | [33 empty] | Давальческое оборудование
50 О | Поставка Заказчика | Трехфазный прибор учета для установки на опору | [32 empty] | Трехфазный прибор учета для установки на опору | bar: 4 to 7
|  | Всего по позиции | [36 empty] | Всего по позиции
|  | Итоги по разделу 4 02-01-04_Установка 3Ф ПУ для физ. и юр. лиц (на опоре разделение вводов) : | [38 empty] | Итоги по разделу 4 02-01-04_Установка 3Ф ПУ для физ. и юр. лиц (на опоре разделение вводов) :
|  | Итого прямые затраты (справочно) |  |  |  | 12: 18520.17 | [27 empty] | Итого прямые затраты (справочно)
|  | Строительные работы |  |  |  | 12: 1382.33 | [27 empty] | Строительные работы
|  | Монтажные работы |  |  |  | 12: 20138.81 | [27 empty] | Монтажные работы
|  | Итого ФОТ (справочно) |  |  |  | 12: 2066.86 | [27 empty] | Итого ФОТ (справочно)
|  | Итого накладные расходы (справочно) |  |  |  | 12: 1956.95 | [27 empty] | Итого накладные расходы (справочно)
|  | Итого сметная прибыль (справочно) |  |  |  | 12: 1044.02 | [27 empty] | Итого сметная прибыль (справочно)
|  | Итого по разделу 4 02-01-04_Установка 3Ф ПУ для физ. и юр. лиц (на опоре разделение вводов) |  |  |  | 12: 21521.14 | [28 empty] | Итого по разделу 4 02-01-04_Установка 3Ф ПУ для физ. и юр. лиц (на опоре разделение вводов)
|  | Справочно | [41 empty] | Справочно
|  | материальные ресурсы, отсутствующие в ФРСН |  |  |  | 12: 153.7 | [30 empty] | материальные ресурсы, отсутствующие в ФРСН
|  | затраты труда рабочих |  |  |  | 7: 3.616 | [31 empty] | затраты труда рабочих
|  | затраты труда машинистов |  |  |  | 7: 0.1072 | [31 empty] | затраты труда машинистов
Раздел 5. 02-01-05_Уст. 3Ф ПУ полукосв. вкл. на готовом основании (подключения ПУ через ТТ)_физ. и юр. лица | [32 empty] | Раздел 5. 02-01-05_Уст. 3Ф ПУ полукосв. вкл. на готовом основании (подключения ПУ через ТТ)_физ. и юр. лица
Физические и юридические лица. Трёхфазные приборы учёта полукосвенного включения. | [33 empty] | Физические и юридические лица. Трёхфазные приборы учёта полукосвенного включения.
Демонтажные работы | [33 empty] | Демонтажные работы
51 | ГЭСНм08-03-600-02 | Счетчики, устанавливаемые на готовом основании: трехфазные | [32 empty] | Счетчики, устанавливаемые на готовом основании: трехфазные | bar: 4 to 7
| Приказ от 08.08.2022 № 648/пр п.145 табл.3 | Демонтаж оборудования, не пригодного для дальнейшего использования (предназначено в лом), без разборки и резки ОЗП=0,3; ЭМ=0,3 к расх.; ЗПМ=0,3; МАТ=0 к расх.; ТЗ=0,3; ТЗМ=0,3 | [33 empty] | Демонтаж оборудования, не пригодного для дальнейшего использования (предназначено в лом), без разборки и резки ОЗП=0,3; ЭМ=0,3 к расх.; ЗПМ=0,3; МАТ=0 к расх.; ТЗ=0,3; ТЗМ=0,3
|  | Итого прямые затраты |  |  |  | 12: 131.13 | [22 empty] | Итого прямые затраты
|  | ФОТ |  |  |  | 12: 123.45 | [23 empty] | ФОТ
| Пр/812-049.3-1 | НР Электротехнические установки на других объектах |  |  |  | 4: %; 5: 97; 7: 97; 12: 119.75 | [23 empty] | НР Электротехнические установки на других объектах
| Пр/774-049.3 | СП Электротехнические установки на других объектах |  |  |  | 4: %; 5: 51; 7: 51; 12: 62.96 | [23 empty] | СП Электротехнические установки на других объектах
|  | Всего по позиции |  |  |  | 10: 316.23; 12: 316.23 | [24 empty] | Всего по позиции
Монтажные работы | [33 empty] | Монтажные работы
52 | ГЭСНм08-03-600-02 | Счетчики, устанавливаемые на готовом основании: трехфазные | [32 empty] | Счетчики, устанавливаемые на готовом основании: трехфазные | bar: 4 to 7
|  | Итого прямые затраты |  |  |  | 12: 442.83 | [22 empty] | Итого прямые затраты
|  | ФОТ |  |  |  | 12: 411.48 | [23 empty] | ФОТ
| Пр/812-049.3-1 | НР Электротехнические установки на других объектах |  |  |  | 4: %; 5: 97; 7: 97; 12: 399.14 | [23 empty] | НР Электротехнические установки на других объектах
| Пр/774-049.3 | СП Электротехнические установки на других объектах |  |  |  | 4: %; 5: 51; 7: 51; 12: 209.85 | [23 empty] | СП Электротехнические установки на других объектах
|  | Всего по позиции |  |  |  | 10: 1059.79; 12: 1059.79 | [24 empty] | Всего по позиции
53 | ГЭСНм08-03-545-01 | Коробка (ящик) с зажимами для кабелей и проводов сечением до 6 мм2, устанавливаемая на конструкции на стене или колонне, количество зажимов: до 10 | [32 empty] | Коробка (ящик) с зажимами для кабелей и проводов сечением до 6 мм2, устанавливаемая на конструкции на стене или колонне, количество зажимов: до 10 | bar: 4 to 7
|  | Итого прямые затраты |  |  |  | 12: 2260.38 | [22 empty] | Итого прямые затраты
|  | ФОТ |  |  |  | 12: 1621.32 | [23 empty] | ФОТ
| Пр/812-049.3-1 | НР Электротехнические установки на других объектах |  |  |  | 4: %; 5: 97; 7: 97; 12: 1572.68 | [23 empty] | НР Электротехнические установки на других объектах
| Пр/774-049.3 | СП Электротехнические установки на других объектах |  |  |  | 4: %; 5: 51; 7: 51; 12: 826.87 | [23 empty] | СП Электротехнические установки на других объектах
|  | Всего по позиции |  |  |  | 10: 4692.36; 12: 4692.36 | [24 empty] | Всего по позиции
54 | ГЭСНм11-06-002-01 | Электрические проводки в щитах и пультах: шкафных и панельных |  |  |  | 4: 100 м; 5: 0.1; 6: 1; 7: 0.1 | [20 empty] | Электрические проводки в щитах и пультах: шкафных и панельных
|  | Объем=10 / 100 | [37 empty] | Объем=10 / 100
|  | Итого прямые затраты |  |  |  | 12: 600.07 | [22 empty] | Итого прямые затраты
|  | ФОТ |  |  |  | 12: 588.95 | [23 empty] | ФОТ
| Пр/812-053.0-1 | НР Приборы, средства автоматизации и вычислительной техники |  |  |  | 4: %; 5: 90; 7: 90; 12: 530.06 | [23 empty] | НР Приборы, средства автоматизации и вычислительной техники
| Пр/774-053.0 | СП Приборы, средства автоматизации и вычислительной техники |  |  |  | 4: %; 5: 46; 7: 46; 12: 270.92 | [23 empty] | СП Приборы, средства автоматизации и вычислительной техники
|  | Всего по позиции |  |  |  | 10: 14128.3; 12: 1412.83 | [24 empty] | Всего по позиции
Физические лица, Юридические лица: материалы подрядчика | [33 empty] | Физические лица, Юридические лица: материалы подрядчика
55 | ФСБЦ-20.5.02.02-0004 | Коробка испытательная, сечение проводов 0,5-4,0 мм2, размеры 68х220х33 мм |  |  |  | шт | 1 | 1 | 1 | 201.38 | 1.2 | 241.66 |  | 241.66 | [20 empty] | Коробка испытательная, сечение проводов 0,5-4,0 мм2, размеры 68х220х33 мм
|  | Всего по позиции |  |  |  | 12: 241.66 | [24 empty] | Всего по позиции
56 | ФСБЦ-21.2.03.05-0047 | Провод силовой установочный с медными жилами ПуВ 1х2,5-450 |  |  |  | 1000 м | 0.002 | 1 | 0.002 | 20409.5 | 1.41 | 28777.4 |  | 57.55 | [20 empty] | Провод силовой установочный с медными жилами ПуВ 1х2,5-450
|  | Объем=2 / 1000 | [37 empty] | Объем=2 / 1000
|  | Всего по позиции |  |  |  | 12: 57.55 | [24 empty] | Всего по позиции
57 | ФСБЦ-21.1.06.10-0488 | Кабель силовой с медными жилами ВВГ 4х25мк(N)-1000 |  |  |  | 1000 м | 0.01 | 1 | 0.01 | 828478.19 | 1.22 | 1010743.39 |  | 10107.43 | [20 empty] | Кабель силовой с медными жилами ВВГ 4х25мк(N)-1000
|  | Объем=10 / 1000 | [37 empty] | Объем=10 / 1000
|  | Всего по позиции |  |  |  | 12: 10107.43 | [24 empty] | Всего по позиции
Дополнительные материалы | [33 empty] | Дополнительные материалы
58 | ФСБЦ-20.2.05.02-0011 | Держатели пластмассовые с защелкой для труб диаметром 25 мм |  |  |  | 100 шт | 0.01 | 1 | 0.01 | 112.32 | 2.14 | 240.36 |  | 2.4 | [20 empty] | Держатели пластмассовые с защелкой для труб диаметром 25 мм
|  | Объем=1 / 100 | [37 empty] | Объем=1 / 100
|  | Всего по позиции |  |  |  | 12: 2.4 | [24 empty] | Всего по позиции
59 | ФСБЦ-08.3.03.06-0001 | Проволока вязальная |  |  |  | кг | 0.015 | 1 | 0.015 | 83.06 | 1.2 | 99.67 |  | 1.5 | [20 empty] | Проволока вязальная
|  | Объем=а*0,015 | [37 empty] | Объем=а*0,015
|  | Всего по позиции |  |  |  | 12: 1.5 | [24 empty] | Всего по позиции
Давальческое оборудование | [33 empty] | Давальческое оборудование
60 О | Поставка Заказчика | Трехфазный прибор учета полукосвенного включения | [32 empty] | Трехфазный прибор учета полукосвенного включения | bar: 4 to 7
|  | Всего по позиции | [36 empty] | Всего по позиции
|  | Итоги по разделу 5 02-01-05_Уст. 3Ф ПУ полукосв. вкл. на готовом основании (подключения ПУ через ТТ)_физ. и юр. лица : | [38 empty] | Итоги по разделу 5 02-01-05_Уст. 3Ф ПУ полукосв. вкл. на готовом основании (подключения ПУ через ТТ)_физ. и юр. лица :
|  | Итого прямые затраты (справочно) |  |  |  | 12: 13899.52 | [27 empty] | Итого прямые затраты (справочно)
|  | Монтажные работы |  |  |  | 12: 17891.75 | [27 empty] | Монтажные работы
|  | Итого ФОТ (справочно) |  |  |  | 12: 2745.2 | [27 empty] | Итого ФОТ (справочно)
|  | Итого накладные расходы (справочно) |  |  |  | 12: 2621.63 | [27 empty] | Итого накладные расходы (справочно)
|  | Итого сметная прибыль (справочно) |  |  |  | 12: 1370.6 | [27 empty] | Итого сметная прибыль (справочно)
|  | Итого по разделу 5 02-01-05_Уст. 3Ф ПУ полукосв. вкл. на готовом основании (подключения ПУ через ТТ)_физ. и юр. лица |  |  |  | 12: 17891.75 | [28 empty] | Итого по разделу 5 02-01-05_Уст. 3Ф ПУ полукосв. вкл. на готовом основании (подключения ПУ через ТТ)_физ. и юр. лица
|  | Справочно | [41 empty] | Справочно
|  | затраты труда рабочих |  |  |  | 7: 4.837 | [31 empty] | затраты труда рабочих
|  | затраты труда машинистов |  |  |  | 7: 0.026 | [31 empty] | затраты труда машинистов
Раздел 6. 02-01-06_Замена 3Ф ПУ (косвенного включения) | [32 empty] | Раздел 6. 02-01-06_Замена 3Ф ПУ (косвенного включения)
61 | ГЭСНм08-03-600-02 | Счетчики, устанавливаемые на готовом основании: трехфазные | [32 empty] | Счетчики, устанавливаемые на готовом основании: трехфазные | bar: 4 to 7
| Приказ от 08.08.2022 № 648/пр п.145 табл.3 | Демонтаж оборудования, не пригодного для дальнейшего использования (предназначено в лом), без разборки и резки ОЗП=0,3; ЭМ=0,3 к расх.; ЗПМ=0,3; МАТ=0 к расх.; ТЗ=0,3; ТЗМ=0,3 | [33 empty] | Демонтаж оборудования, не пригодного для дальнейшего использования (предназначено в лом), без разборки и резки ОЗП=0,3; ЭМ=0,3 к расх.; ЗПМ=0,3; МАТ=0 к расх.; ТЗ=0,3; ТЗМ=0,3
|  | Итого прямые затраты |  |  |  | 12: 131.13 | [22 empty] | Итого прямые затраты
|  | ФОТ |  |  |  | 12: 123.45 | [23 empty] | ФОТ
| Пр/812-049.3-1 | НР Электротехнические установки на других объектах |  |  |  | 4: %; 5: 97; 7: 97; 12: 119.75 | [23 empty] | НР Электротехнические установки на других объектах
| Пр/774-049.3 | СП Электротехнические установки на других объектах |  |  |  | 4: %; 5: 51; 7: 51; 12: 62.96 | [23 empty] | СП Электротехнические установки на других объектах
|  | Всего по позиции |  |  |  | 10: 316.23; 12: 316.23 | [24 empty] | Всего по позиции
62 | ГЭСНм08-03-600-02 | Счетчики, устанавливаемые на готовом основании: трехфазные | [32 empty] | Счетчики, устанавливаемые на готовом основании: трехфазные | bar: 4 to 7
|  | Итого прямые затраты |  |  |  | 12: 442.83 | [22 empty] | Итого прямые затраты
|  | ФОТ |  |  |  | 12: 411.48 | [23 empty] | ФОТ
| Пр/812-049.3-1 | НР Электротехнические установки на других объектах |  |  |  | 4: %; 5: 97; 7: 97; 12: 399.14 | [23 empty] | НР Электротехнические установки на других объектах
| Пр/774-049.3 | СП Электротехнические установки на других объектах |  |  |  | 4: %; 5: 51; 7: 51; 12: 209.85 | [23 empty] | СП Электротехнические установки на других объектах
|  | Всего по позиции |  |  |  | 10: 1059.79; 12: 1059.79 | [24 empty] | Всего по позиции
Дополнительные материалы | [33 empty] | Дополнительные материалы
63 | ФСБЦ-20.2.05.02-0011 | Держатели пластмассовые с защелкой для труб диаметром 25 мм |  |  |  | 100 шт | 0.01 | 1 | 0.01 | 112.32 | 2.14 | 240.36 |  | 2.4 | [20 empty] | Держатели пластмассовые с защелкой для труб диаметром 25 мм
|  | Объем=1 / 100 | [37 empty] | Объем=1 / 100
|  | Всего по позиции |  |  |  | 12: 2.4 | [24 empty] | Всего по позиции
64 | ФСБЦ-08.3.03.06-0001 | Проволока вязальная |  |  |  | кг | 0.015 | 1 | 0.015 | 83.06 | 1.2 | 99.67 |  | 1.5 | [20 empty] | Проволока вязальная
|  | Объем=а*0,015 | [37 empty] | Объем=а*0,015
|  | Всего по позиции |  |  |  | 12: 1.5 | [24 empty] | Всего по позиции
Давальческое оборудование | [33 empty] | Давальческое оборудование
65 О | Поставка Заказчика | Трехфазный прибор учета косвенного включения | [32 empty] | Трехфазный прибор учета косвенного включения | bar: 4 to 7
|  | Всего по позиции | [36 empty] | Всего по позиции
|  | Итоги по разделу 6 02-01-06_Замена 3Ф ПУ (косвенного включения) : | [38 empty] | Итоги по разделу 6 02-01-06_Замена 3Ф ПУ (косвенного включения) :
|  | Итого прямые затраты (справочно) |  |  |  | 12: 588.22 | [27 empty] | Итого прямые затраты (справочно)
|  | Монтажные работы |  |  |  | 12: 1379.92 | [27 empty] | Монтажные работы
|  | Итого ФОТ (справочно) |  |  |  | 12: 534.93 | [27 empty] | Итого ФОТ (справочно)
|  | Итого накладные расходы (справочно) |  |  |  | 12: 518.89 | [27 empty] | Итого накладные расходы (справочно)
|  | Итого сметная прибыль (справочно) |  |  |  | 12: 272.81 | [27 empty] | Итого сметная прибыль (справочно)
|  | Итого по разделу 6 02-01-06_Замена 3Ф ПУ (косвенного включения) |  |  |  | 12: 1379.92 | [28 empty] | Итого по разделу 6 02-01-06_Замена 3Ф ПУ (косвенного включения)
|  | Справочно | [41 empty] | Справочно
|  | затраты труда рабочих |  |  |  | 7: 0.91 | [31 empty] | затраты труда рабочих
|  | затраты труда машинистов |  |  |  | 7: 0.026 | [31 empty] | затраты труда машинистов
Раздел 7. 02-01-07_Уст. 1Ф ПУ для физ. и юр. лиц (статический непосредственного вкл. в щитке) | [32 empty] | Раздел 7. 02-01-07_Уст. 1Ф ПУ для физ. и юр. лиц (статический непосредственного вкл. в щитке)
Физические лица, Юридические лица: однофазные приборы учета. | [33 empty] | Физические лица, Юридические лица: однофазные приборы учета.
Демонтажные работы | [33 empty] | Демонтажные работы
66 | ГЭСНм08-03-600-01 | Счетчики, устанавливаемые на готовом основании: однофазные | [32 empty] | Счетчики, устанавливаемые на готовом основании: однофазные | bar: 4 to 7
| Приказ от 08.08.2022 № 648/пр п.145 табл.3 | Демонтаж оборудования, не пригодного для дальнейшего использования (предназначено в лом), без разборки и резки ОЗП=0,3; ЭМ=0,3 к расх.; ЗПМ=0,3; МАТ=0 к расх.; ТЗ=0,3; ТЗМ=0,3 | [33 empty] | Демонтаж оборудования, не пригодного для дальнейшего использования (предназначено в лом), без разборки и резки ОЗП=0,3; ЭМ=0,3 к расх.; ЗПМ=0,3; МАТ=0 к расх.; ТЗ=0,3; ТЗМ=0,3
|  | Итого прямые затраты |  |  |  | 12: 59.39 | [22 empty] | Итого прямые затраты
|  | ФОТ |  |  |  | 12: 51.71 | [23 empty] | ФОТ
| Пр/812-049.3-1 | НР Электротехнические установки на других объектах |  |  |  | 4: %; 5: 97; 7: 97; 12: 50.16 | [23 empty] | НР Электротехнические установки на других объектах
| Пр/774-049.3 | СП Электротехнические установки на других объектах |  |  |  | 4: %; 5: 51; 7: 51; 12: 26.37 | [23 empty] | СП Электротехнические установки на других объектах
|  | Всего по позиции |  |  |  | 10: 136.88; 12: 136.88 | [24 empty] | Всего по позиции
Монтажные работы | [33 empty] | Монтажные работы
67 | ГЭСНм08-03-600-01 | Счетчики, устанавливаемые на готовом основании: однофазные | [32 empty] | Счетчики, устанавливаемые на готовом основании: однофазные | bar: 4 to 7
|  | Итого прямые затраты |  |  |  | 12: 203.72 | [22 empty] | Итого прямые затраты
|  | ФОТ |  |  |  | 12: 172.37 | [23 empty] | ФОТ
| Пр/812-049.3-1 | НР Электротехнические установки на других объектах |  |  |  | 4: %; 5: 97; 7: 97; 12: 167.2 | [23 empty] | НР Электротехнические установки на других объектах
| Пр/774-049.3 | СП Электротехнические установки на других объектах |  |  |  | 4: %; 5: 51; 7: 51; 12: 87.91 | [23 empty] | СП Электротехнические установки на других объектах
|  | Всего по позиции |  |  |  | 10: 462.02; 12: 462.02 | [24 empty] | Всего по позиции
68 | ГЭСНм08-03-573-04 | Шкаф (пульт) управления навесной, высота, ширина и глубина: до 600х600х350 мм | [32 empty] | Шкаф (пульт) управления навесной, высота, ширина и глубина: до 600х600х350 мм | bar: 4 to 7
|  | Итого прямые затраты |  |  |  | 12: 1662.31 | [22 empty] | Итого прямые затраты
|  | ФОТ |  |  |  | 12: 1355.57 | [23 empty] | ФОТ
| Пр/812-049.3-1 | НР Электротехнические установки на других объектах |  |  |  | 4: %; 5: 97; 7: 97; 12: 1314.9 | [23 empty] | НР Электротехнические установки на других объектах
| Пр/774-049.3 | СП Электротехнические установки на других объектах |  |  |  | 4: %; 5: 51; 7: 51; 12: 691.34 | [23 empty] | СП Электротехнические установки на других объектах
|  | Всего по позиции |  |  |  | 10: 3692.01; 12: 3692.01 | [24 empty] | Всего по позиции
69 | ГЭСНм08-03-575-01 | Прибор или аппарат | [32 empty] | Прибор или аппарат | bar: 4 to 7
|  | Итого прямые затраты |  |  |  | 12: 591.4 | [22 empty] | Итого прямые затраты
|  | ФОТ |  |  |  | 12: 586.4 | [23 empty] | ФОТ
| Пр/812-049.3-1 | НР Электротехнические установки на других объектах |  |  |  | 4: %; 5: 97; 7: 97; 12: 568.81 | [23 empty] | НР Электротехнические установки на других объектах
| Пр/774-049.3 | СП Электротехнические установки на других объектах |  |  |  | 4: %; 5: 51; 7: 51; 12: 299.06 | [23 empty] | СП Электротехнические установки на других объектах
|  | Всего по позиции |  |  |  | 10: 1471; 12: 1471 | [24 empty] | Всего по позиции
70 | ГЭСНм11-06-002-01 | Электрические проводки в щитах и пультах: шкафных и панельных |  |  |  | 4: 100 м; 5: 0.1; 6: 1; 7: 0.1 | [20 empty] | Электрические проводки в щитах и пультах: шкафных и панельных
|  | Объем=10 / 100 | [37 empty] | Объем=10 / 100
|  | Итого прямые затраты |  |  |  | 12: 600.07 | [22 empty] | Итого прямые затраты
|  | ФОТ |  |  |  | 12: 588.95 | [23 empty] | ФОТ
| Пр/812-053.0-1 | НР Приборы, средства автоматизации и вычислительной техники |  |  |  | 4: %; 5: 90; 7: 90; 12: 530.06 | [23 empty] | НР Приборы, средства автоматизации и вычислительной техники
| Пр/774-053.0 | СП Приборы, средства автоматизации и вычислительной техники |  |  |  | 4: %; 5: 46; 7: 46; 12: 270.92 | [23 empty] | СП Приборы, средства автоматизации и вычислительной техники
|  | Всего по позиции |  |  |  | 10: 14128.3; 12: 1412.83 | [24 empty] | Всего по позиции
Физические лица, Юридические лица: материалы подрядчика, для однофазных, трехфазных приборов учета. | [33 empty] | Физические лица, Юридические лица: материалы подрядчика, для однофазных, трехфазных приборов учета.
71 | ФСБЦ-20.1.02.07-0001 | Наконечники изолированные алюминиевые с медной клеммой, диапазон сечений 16 мм2 |  |  |  | 100 шт | 0.04 | 1 | 0.04 | 29127.66 | 1.28 | 37283.4 |  | 1491.34 | [20 empty] | Наконечники изолированные алюминиевые с медной клеммой, диапазон сечений 16 мм2
|  | Объем=(а*4) / 100 | [37 empty] | Объем=(а*4) / 100
|  | Всего по позиции |  |  |  | 12: 1491.34 | [24 empty] | Всего по позиции
72 | ФСБЦ-21.1.06.10-0455 | Кабель силовой с медными жилами ВВГ 2х16мк(N)-1000 |  |  |  | 1000 м | 0.01 | 1 | 0.01 | 300455.29 | 1.22 | 366555.45 |  | 3665.55 | [20 empty] | Кабель силовой с медными жилами ВВГ 2х16мк(N)-1000
|  | Объем=10 / 1000 | [37 empty] | Объем=10 / 1000
|  | Всего по позиции |  |  |  | 12: 3665.55 | [24 empty] | Всего по позиции
Дополнительное оборудование и материалы | [33 empty] | Дополнительное оборудование и материалы
73 | ФСБЦ-20.2.05.02-0011 | Держатели пластмассовые с защелкой для труб диаметром 25 мм |  |  |  | 100 шт | 0.01 | 1 | 0.01 | 112.32 | 2.14 | 240.36 |  | 2.4 | [20 empty] | Держатели пластмассовые с защелкой для труб диаметром 25 мм
|  | Объем=1 / 100 | [37 empty] | Объем=1 / 100
|  | Всего по позиции |  |  |  | 12: 2.4 | [24 empty] | Всего по позиции
74 | ФСБЦ-08.3.03.06-0001 | Проволока вязальная |  |  |  | кг | 0.015 | 1 | 0.015 | 83.06 | 1.2 | 99.67 |  | 1.5 | [20 empty] | Проволока вязальная
|  | Объем=а*0,015 | [37 empty] | Объем=а*0,015
|  | Всего по позиции |  |  |  | 12: 1.5 | [24 empty] | Всего по позиции
Оборудование подрядчика | [33 empty] | Оборудование подрядчика
75 О | ФСБЦ-62.1.01.09-1263 | Выключатель автоматический 2P, 63 А, 6 кА, характеристика C |  |  |  | шт | 1 | 1 | 1 | 444.6 | 1.15 | 511.29 |  | 511.29 | [20 empty] | Выключатель автоматический 2P, 63 А, 6 кА, характеристика C
|  | Всего по позиции |  |  |  | 12: 511.29 | [24 empty] | Всего по позиции
Давальческое оборудование | [33 empty] | Давальческое оборудование
76 О | Поставка Заказчика | Шкаф учета электроэнергии ШУЭ-3 | [32 empty] | Шкаф учета электроэнергии ШУЭ-3 | bar: 4 to 7
|  | Всего по позиции | [36 empty] | Всего по позиции
77 О | Поставка Заказчика | Однофазный прибор учета (статический непосредственного включения) | [32 empty] | Однофазный прибор учета (статический непосредственного включения) | bar: 4 to 7
|  | Всего по позиции | [36 empty] | Всего по позиции
|  | Итоги по разделу 7 02-01-07_Уст. 1Ф ПУ для физ. и юр. лиц (статический непосредственного вкл. в щитке) : | [38 empty] | Итоги по разделу 7 02-01-07_Уст. 1Ф ПУ для физ. и юр. лиц (статический непосредственного вкл. в щитке) :
|  | Итого прямые затраты (справочно) |  |  |  | 12: 8328.8 | [27 empty] | Итого прямые затраты (справочно)
|  | Монтажные работы |  |  |  | 12: 12335.53 | [27 empty] | Монтажные работы
|  | Оборудование |  |  |  | 12: 511.29 | [27 empty] | Оборудование
|  | Итого ФОТ (справочно) |  |  |  | 12: 2755 | [27 empty] | Итого ФОТ (справочно)
|  | Итого накладные расходы (справочно) |  |  |  | 12: 2631.13 | [27 empty] | Итого накладные расходы (справочно)
|  | Итого сметная прибыль (справочно) |  |  |  | 12: 1375.6 | [27 empty] | Итого сметная прибыль (справочно)
|  | Итого по разделу 7 02-01-07_Уст. 1Ф ПУ для физ. и юр. лиц (статический непосредственного вкл. в щитке) |  |  |  | 12: 12846.82 | [28 empty] | Итого по разделу 7 02-01-07_Уст. 1Ф ПУ для физ. и юр. лиц (статический непосредственного вкл. в щитке)
|  | Справочно | [41 empty] | Справочно
|  | затраты труда рабочих |  |  |  | 7: 4.381 | [31 empty] | затраты труда рабочих
|  | затраты труда машинистов |  |  |  | 7: 0.336 | [31 empty] | затраты труда машинистов
Раздел 8. 02-01-08_Уст. 3Ф ПУ для физ. и юр. лиц (статический непосредственного вкл. в щитке) | [32 empty] | Раздел 8. 02-01-08_Уст. 3Ф ПУ для физ. и юр. лиц (статический непосредственного вкл. в щитке)
Физические и юридические лица. Трёхфазные приборы учёта статические непосредственного включения. | [33 empty] | Физические и юридические лица. Трёхфазные приборы учёта статические непосредственного включения.
Демонтажные работы | [33 empty] | Демонтажные работы
78 | ГЭСНм08-03-600-02 | Счетчики, устанавливаемые на готовом основании: трехфазные | [32 empty] | Счетчики, устанавливаемые на готовом основании: трехфазные | bar: 4 to 7
| Приказ от 08.08.2022 № 648/пр п.145 табл.3 | Демонтаж оборудования, не пригодного для дальнейшего использования (предназначено в лом), без разборки и резки ОЗП=0,3; ЭМ=0,3 к расх.; ЗПМ=0,3; МАТ=0 к расх.; ТЗ=0,3; ТЗМ=0,3 | [33 empty] | Демонтаж оборудования, не пригодного для дальнейшего использования (предназначено в лом), без разборки и резки ОЗП=0,3; ЭМ=0,3 к расх.; ЗПМ=0,3; МАТ=0 к расх.; ТЗ=0,3; ТЗМ=0,3
|  | Итого прямые затраты |  |  |  | 12: 131.13 | [22 empty] | Итого прямые затраты
|  | ФОТ |  |  |  | 12: 123.45 | [23 empty] | ФОТ
| Пр/812-049.3-1 | НР Электротехнические установки на других объектах |  |  |  | 4: %; 5: 97; 7: 97; 12: 119.75 | [23 empty] | НР Электротехнические установки на других объектах
| Пр/774-049.3 | СП Электротехнические установки на других объектах |  |  |  | 4: %; 5: 51; 7: 51; 12: 62.96 | [23 empty] | СП Электротехнические установки на других объектах
|  | Всего по позиции |  |  |  | 10: 316.23; 12: 316.23 | [24 empty] | Всего по позиции
Монтажные работы | [33 empty] | Монтажные работы
79 | ГЭСНм08-03-600-02 | Счетчики, устанавливаемые на готовом основании: трехфазные | [32 empty] | Счетчики, устанавливаемые на готовом основании: трехфазные | bar: 4 to 7
|  | Итого прямые затраты |  |  |  | 12: 442.83 | [22 empty] | Итого прямые затраты
|  | ФОТ |  |  |  | 12: 411.48 | [23 empty] | ФОТ
| Пр/812-049.3-1 | НР Электротехнические установки на других объектах |  |  |  | 4: %; 5: 97; 7: 97; 12: 399.14 | [23 empty] | НР Электротехнические установки на других объектах
| Пр/774-049.3 | СП Электротехнические установки на других объектах |  |  |  | 4: %; 5: 51; 7: 51; 12: 209.85 | [23 empty] | СП Электротехнические установки на других объектах
|  | Всего по позиции |  |  |  | 10: 1059.79; 12: 1059.79 | [24 empty] | Всего по позиции
80 | ГЭСНм08-03-573-04 | Шкаф (пульт) управления навесной, высота, ширина и глубина: до 600х600х350 мм | [32 empty] | Шкаф (пульт) управления навесной, высота, ширина и глубина: до 600х600х350 мм | bar: 4 to 7
|  | Итого прямые затраты |  |  |  | 12: 1662.31 | [22 empty] | Итого прямые затраты
|  | ФОТ |  |  |  | 12: 1355.57 | [23 empty] | ФОТ
| Пр/812-049.3-1 | НР Электротехнические установки на других объектах |  |  |  | 4: %; 5: 97; 7: 97; 12: 1314.9 | [23 empty] | НР Электротехнические установки на других объектах
| Пр/774-049.3 | СП Электротехнические установки на других объектах |  |  |  | 4: %; 5: 51; 7: 51; 12: 691.34 | [23 empty] | СП Электротехнические установки на других объектах
|  | Всего по позиции |  |  |  | 10: 3692.01; 12: 3692.01 | [24 empty] | Всего по позиции
81 | ГЭСНм08-03-575-01 | Прибор или аппарат | [32 empty] | Прибор или аппарат | bar: 4 to 7
|  | Итого прямые затраты |  |  |  | 12: 591.4 | [22 empty] | Итого прямые затраты
|  | ФОТ |  |  |  | 12: 586.4 | [23 empty] | ФОТ
| Пр/812-049.3-1 | НР Электротехнические установки на других объектах |  |  |  | 4: %; 5: 97; 7: 97; 12: 568.81 | [23 empty] | НР Электротехнические установки на других объектах
| Пр/774-049.3 | СП Электротехнические установки на других объектах |  |  |  | 4: %; 5: 51; 7: 51; 12: 299.06 | [23 empty] | СП Электротехнические установки на других объектах
|  | Всего по позиции |  |  |  | 10: 1471; 12: 1471 | [24 empty] | Всего по позиции
82 | ГЭСНм11-06-002-01 | Электрические проводки в щитах и пультах: шкафных и панельных |  |  |  | 4: 100 м; 5: 0.1; 6: 1; 7: 0.1 | [20 empty] | Электрические проводки в щитах и пультах: шкафных и панельных
|  | Объем=10 / 100 | [37 empty] | Объем=10 / 100
|  | Итого прямые затраты |  |  |  | 12: 600.07 | [22 empty] | Итого прямые затраты
|  | ФОТ |  |  |  | 12: 588.95 | [23 empty] | ФОТ
| Пр/812-053.0-1 | НР Приборы, средства автоматизации и вычислительной техники |  |  |  | 4: %; 5: 90; 7: 90; 12: 530.06 | [23 empty] | НР Приборы, средства автоматизации и вычислительной техники
| Пр/774-053.0 | СП Приборы, средства автоматизации и вычислительной техники |  |  |  | 4: %; 5: 46; 7: 46; 12: 270.92 | [23 empty] | СП Приборы, средства автоматизации и вычислительной техники
|  | Всего по позиции |  |  |  | 10: 14128.3; 12: 1412.83 | [24 empty] | Всего по позиции
Физические лица, Юридические лица: материалы подрядчика | [33 empty] | Физические лица, Юридические лица: материалы подрядчика
83 | ФСБЦ-20.1.02.07-0001 | Наконечники изолированные алюминиевые с медной клеммой, диапазон сечений 16 мм2 |  |  |  | 100 шт | 0.04 | 1 | 0.04 | 29127.66 | 1.28 | 37283.4 |  | 1491.34 | [20 empty] | Наконечники изолированные алюминиевые с медной клеммой, диапазон сечений 16 мм2
|  | Объем=(а*4) / 100 | [37 empty] | Объем=(а*4) / 100
|  | Всего по позиции |  |  |  | 12: 1491.34 | [24 empty] | Всего по позиции
84 | ФСБЦ-21.1.06.10-0488 | Кабель силовой с медными жилами ВВГ 4х25мк(N)-1000 |  |  |  | 1000 м | 0.01 | 1 | 0.01 | 828478.19 | 1.22 | 1010743.39 |  | 10107.43 | [20 empty] | Кабель силовой с медными жилами ВВГ 4х25мк(N)-1000
|  | Объем=10 / 1000 | [37 empty] | Объем=10 / 1000
|  | Всего по позиции |  |  |  | 12: 10107.43 | [24 empty] | Всего по позиции
Дополнительные материалы | [33 empty] | Дополнительные материалы
85 | ФСБЦ-20.2.05.02-0011 | Держатели пластмассовые с защелкой для труб диаметром 25 мм |  |  |  | 100 шт | 0.01 | 1 | 0.01 | 112.32 | 2.14 | 240.36 |  | 2.4 | [20 empty] | Держатели пластмассовые с защелкой для труб диаметром 25 мм
|  | Объем=1 / 100 | [37 empty] | Объем=1 / 100
|  | Всего по позиции |  |  |  | 12: 2.4 | [24 empty] | Всего по позиции
86 | ФСБЦ-08.3.03.06-0001 | Проволока вязальная |  |  |  | кг | 0.015 | 1 | 0.015 | 83.06 | 1.2 | 99.67 |  | 1.5 | [20 empty] | Проволока вязальная
|  | Объем=а*0,015 | [37 empty] | Объем=а*0,015
|  | Всего по позиции |  |  |  | 12: 1.5 | [24 empty] | Всего по позиции
Оборудование подрядчика | [33 empty] | Оборудование подрядчика
87 О | ФСБЦ-62.1.01.09-1365 | Выключатель автоматический 3P, 80 А, 10 кА, характеристика C |  |  |  | шт | 1 | 1 | 1 | 1611.74 | 1.15 | 1853.5 |  | 1853.5 | [20 empty] | Выключатель автоматический 3P, 80 А, 10 кА, характеристика C
|  | Всего по позиции |  |  |  | 12: 1853.5 | [24 empty] | Всего по позиции
Давальческое оборудование | [33 empty] | Давальческое оборудование
88 О | Поставка Заказчика | Шкаф учета электроэнергии ШУ-2/Т, IP54 | [32 empty] | Шкаф учета электроэнергии ШУ-2/Т, IP54 | bar: 4 to 7
|  | Всего по позиции | [36 empty] | Всего по позиции
89 О | Поставка Заказчика | Трехфазный прибор учета (статический непосредственного включения) | [32 empty] | Трехфазный прибор учета (статический непосредственного включения) | bar: 4 to 7
|  | Всего по позиции | [36 empty] | Всего по позиции
|  | Итоги по разделу 8 02-01-08_Уст. 3Ф ПУ для физ. и юр. лиц (статический непосредственного вкл. в щитке) : | [38 empty] | Итоги по разделу 8 02-01-08_Уст. 3Ф ПУ для физ. и юр. лиц (статический непосредственного вкл. в щитке) :
|  | Итого прямые затраты (справочно) |  |  |  | 12: 15087.74 | [27 empty] | Итого прямые затраты (справочно)
|  | Монтажные работы |  |  |  | 12: 19554.53 | [27 empty] | Монтажные работы
|  | Оборудование |  |  |  | 12: 1853.5 | [27 empty] | Оборудование
|  | Итого ФОТ (справочно) |  |  |  | 12: 3065.85 | [27 empty] | Итого ФОТ (справочно)
|  | Итого накладные расходы (справочно) |  |  |  | 12: 2932.66 | [27 empty] | Итого накладные расходы (справочно)
|  | Итого сметная прибыль (справочно) |  |  |  | 12: 1534.13 | [27 empty] | Итого сметная прибыль (справочно)
|  | Итого по разделу 8 02-01-08_Уст. 3Ф ПУ для физ. и юр. лиц (статический непосредственного вкл. в щитке) |  |  |  | 12: 21408.03 | [28 empty] | Итого по разделу 8 02-01-08_Уст. 3Ф ПУ для физ. и юр. лиц (статический непосредственного вкл. в щитке)
|  | Справочно | [41 empty] | Справочно
|  | затраты труда рабочих |  |  |  | 7: 4.927 | [31 empty] | затраты труда рабочих
|  | затраты труда машинистов |  |  |  | 7: 0.336 | [31 empty] | затраты труда машинистов
Раздел 9. 02-01-09_Установка ВПКУ (на опоре) | [32 empty] | Раздел 9. 02-01-09_Установка ВПКУ (на опоре)
90 | ГЭСН33-04-016-02 | Развозка конструкций и материалов опор ВЛ 0,38-10 кВ по трассе: одностоечных железобетонных опор | [32 empty] | Развозка конструкций и материалов опор ВЛ 0,38-10 кВ по трассе: одностоечных железобетонных опор | bar: 4 to 7
| Приказ от 07.07.2022 № 557/пр прил.8 табл.1 п.4 | Производство работ осуществляется в охранной зоне действующей воздушной линии электропередачи, вблизи объектов, находящихся под напряжением, внутри объектов капитального строительства, внутренняя проводка в которых не обесточена, если это приведет к ограничению действий рабочих в соответствии с требованиями техники безопасности ОЗП=1,2; ЭМ=1,2 к расх.; ЗПМ=1,2; ТЗ=1,2; ТЗМ=1,2 | [33 empty] | Производство работ осуществляется в охранной зоне действующей воздушной линии электропередачи, вблизи объектов, находящихся под напряжением, внутри объектов капитального строительства, внутренняя проводка в которых не обесточена, если это приведет к ограничению действий рабочих в соответствии с требованиями техники безопасности ОЗП=1,2; ЭМ=1,2 к расх.; ЗПМ=1,2; ТЗ=1,2; ТЗМ=1,2
|  | Итого прямые затраты |  |  |  | 12: 1367.88 | [22 empty] | Итого прямые затраты
|  | ФОТ |  |  |  | 12: 621.4 | [23 empty] | ФОТ
| Пр/812-027.0-1 | НР Линии электропередачи |  |  |  | 4: %; 5: 103; 7: 103; 12: 640.04 | [23 empty] | НР Линии электропередачи
| Пр/774-027.0 | СП Линии электропередачи |  |  |  | 4: %; 5: 60; 7: 60; 12: 372.84 | [23 empty] | СП Линии электропередачи
|  | Всего по позиции |  |  |  | 10: 2380.76; 12: 2380.76 | [24 empty] | Всего по позиции
91 | ГЭСН33-04-016-05 | Развозка конструкций и материалов опор ВЛ 0,38-10 кВ по трассе: материалов оснастки одностоечных опор | [32 empty] | Развозка конструкций и материалов опор ВЛ 0,38-10 кВ по трассе: материалов оснастки одностоечных опор | bar: 4 to 7
| Приказ от 07.07.2022 № 557/пр прил.8 табл.1 п.4 | Производство работ осуществляется в охранной зоне действующей воздушной линии электропередачи, вблизи объектов, находящихся под напряжением, внутри объектов капитального строительства, внутренняя проводка в которых не обесточена, если это приведет к ограничению действий рабочих в соответствии с требованиями техники безопасности ОЗП=1,2; ЭМ=1,2 к расх.; ЗПМ=1,2; ТЗ=1,2; ТЗМ=1,2 | [33 empty] | Производство работ осуществляется в охранной зоне действующей воздушной линии электропередачи, вблизи объектов, находящихся под напряжением, внутри объектов капитального строительства, внутренняя проводка в которых не обесточена, если это приведет к ограничению действий рабочих в соответствии с требованиями техники безопасности ОЗП=1,2; ЭМ=1,2 к расх.; ЗПМ=1,2; ТЗ=1,2; ТЗМ=1,2
|  | Итого прямые затраты |  |  |  | 12: 359.21 | [22 empty] | Итого прямые затраты
|  | ФОТ |  |  |  | 12: 233.96 | [23 empty] | ФОТ
| Пр/812-027.0-1 | НР Линии электропередачи |  |  |  | 4: %; 5: 103; 7: 103; 12: 240.98 | [23 empty] | НР Линии электропередачи
| Пр/774-027.0 | СП Линии электропередачи |  |  |  | 4: %; 5: 60; 7: 60; 12: 140.38 | [23 empty] | СП Линии электропередачи
|  | Всего по позиции |  |  |  | 10: 740.57; 12: 740.57 | [24 empty] | Всего по позиции
92 | ГЭСН33-04-003-01 | Установка железобетонных опор ВЛ 0,38; 6-10 кВ с траверсами без приставок: одностоечных | [32 empty] | Установка железобетонных опор ВЛ 0,38; 6-10 кВ с траверсами без приставок: одностоечных | bar: 4 to 7
| Приказ от 07.07.2022 № 557/пр прил.8 табл.1 п.4 | Производство работ осуществляется в охранной зоне действующей воздушной линии электропередачи, вблизи объектов, находящихся под напряжением, внутри объектов капитального строительства, внутренняя проводка в которых не обесточена, если это приведет к ограничению действий рабочих в соответствии с требованиями техники безопасности ОЗП=1,2; ЭМ=1,2 к расх.; ЗПМ=1,2; ТЗ=1,2; ТЗМ=1,2 | [33 empty] | Производство работ осуществляется в охранной зоне действующей воздушной линии электропередачи, вблизи объектов, находящихся под напряжением, внутри объектов капитального строительства, внутренняя проводка в которых не обесточена, если это приведет к ограничению действий рабочих в соответствии с требованиями техники безопасности ОЗП=1,2; ЭМ=1,2 к расх.; ЗПМ=1,2; ТЗ=1,2; ТЗМ=1,2
|  | Итого прямые затраты |  |  |  | 12: 5406.23 | [22 empty] | Итого прямые затраты
|  | ФОТ |  |  |  | 12: 2515.35 | [23 empty] | ФОТ
| Пр/812-027.0-1 | НР Линии электропередачи |  |  |  | 4: %; 5: 103; 7: 103; 12: 2590.81 | [23 empty] | НР Линии электропередачи
| Пр/774-027.0 | СП Линии электропередачи |  |  |  | 4: %; 5: 60; 7: 60; 12: 1509.21 | [23 empty] | СП Линии электропередачи
|  | Всего по позиции |  |  |  | 10: 9506.25; 12: 9506.25 | [24 empty] | Всего по позиции
93 | ФСБЦ-05.1.02.07-0070 | Стойки опор железобетонные, объем до 0,5 м3, бетон В30, расход арматуры от 150 до 200 кг/м3 |  |  |  | м3 | 0.47 | 1 | 0.47 | 26011.96 | 1.31 | 34075.67 |  | 16015.56 | [20 empty] | Стойки опор железобетонные, объем до 0,5 м3, бетон В30, расход арматуры от 150 до 200 кг/м3
|  | Объем=0,47*1 | [37 empty] | Объем=0,47*1
|  | Всего по позиции |  |  |  | 12: 16015.56 | [24 empty] | Всего по позиции
94 | ГЭСН33-04-009-02 | Подвеска проводов ВЛ 6-10 кВ в ненаселенной местности сечением: свыше 35 мм2 с помощью механизмов, (3 провода) при 10 опорах на км линии |  |  |  | 4: км; 5: 0.005; 6: 1; 7: 0.005 | [20 empty] | Подвеска проводов ВЛ 6-10 кВ в ненаселенной местности сечением: свыше 35 мм2 с помощью механизмов, (3 провода) при 10 опорах на км линии
|  | Объем=5/1000 | [37 empty] | Объем=5/1000
| Приказ от 07.07.2022 № 557/пр прил.8 табл.1 п.4 | Производство работ осуществляется в охранной зоне действующей воздушной линии электропередачи, вблизи объектов, находящихся под напряжением, внутри объектов капитального строительства, внутренняя проводка в которых не обесточена, если это приведет к ограничению действий рабочих в соответствии с требованиями техники безопасности ОЗП=1,2; ЭМ=1,2 к расх.; ЗПМ=1,2; ТЗ=1,2; ТЗМ=1,2 | [33 empty] | Производство работ осуществляется в охранной зоне действующей воздушной линии электропередачи, вблизи объектов, находящихся под напряжением, внутри объектов капитального строительства, внутренняя проводка в которых не обесточена, если это приведет к ограничению действий рабочих в соответствии с требованиями техники безопасности ОЗП=1,2; ЭМ=1,2 к расх.; ЗПМ=1,2; ТЗ=1,2; ТЗМ=1,2
|  | Итого прямые затраты |  |  |  | 12: 269.85 | [22 empty] | Итого прямые затраты
|  | ФОТ |  |  |  | 12: 190.3 | [23 empty] | ФОТ
| Пр/812-027.0-1 | НР Линии электропередачи |  |  |  | 4: %; 5: 103; 7: 103; 12: 196.01 | [23 empty] | НР Линии электропередачи
| Пр/774-027.0 | СП Линии электропередачи |  |  |  | 4: %; 5: 60; 7: 60; 12: 114.18 | [23 empty] | СП Линии электропередачи
|  | Всего по позиции |  |  |  | 10: 116008; 12: 580.04 | [24 empty] | Всего по позиции
95 | ТЦ_21.2.01.00_27_7731530768_21.01.2025_01_7.2 КА п.7.2 | Провод СИП-3 1х50-20 |  |  |  | 1000м | 0.015 | 1 | 0.015 |  |  | 87625.8 |  | 1314.39 | [20 empty] | Провод СИП-3 1х50-20
|  | Объем=3*5/1000 | [37 empty] | Объем=3*5/1000
|  | Всего по позиции |  |  |  | 12: 1314.39 | [24 empty] | Всего по позиции
96 | ФСБЦ-07.2.02.05-0021 | Траверсы металлические высоковольтные |  |  |  | т | 0.0376 | 1 | 0.0376 | 173808.79 | 1.41 | 245070.39 |  | 9214.65 | [20 empty] | Траверсы металлические высоковольтные
|  | Объем=18,8*2/1000 | [37 empty] | Объем=18,8*2/1000
|  | Всего по позиции |  |  |  | 12: 9214.65 | [24 empty] | Всего по позиции
97 | ФСБЦ-20.1.01.11-0021 | Зажим плашечный соединительный ПС-1-1 |  |  |  | шт | 3 | 1 | 3 | 86.68 | 1.19 | 103.15 |  | 309.45 | [20 empty] | Зажим плашечный соединительный ПС-1-1
|  | Всего по позиции |  |  |  | 12: 309.45 | [24 empty] | Всего по позиции
98 | ТЦ_21.2.01.00_27_2724181468_21.09.2025_01_13.1 КА п.13.1 | Изолятор ШФ-20Г1 |  |  |  | шт | 9 | 1 | 9 |  |  | 1060.8 |  | 9547.2 | [20 empty] | Изолятор ШФ-20Г1
|  | Всего по позиции |  |  |  | 12: 9547.2 | [24 empty] | Всего по позиции
99 | ФСБЦ-20.1.02.11-0001 | Протектор защитный спиральный ПЗС-11,0-11 |  |  |  | шт | 3 | 1 | 3 | 348.74 | 1.19 | 415 |  | 1245 | [20 empty] | Протектор защитный спиральный ПЗС-11,0-11
|  | Всего по позиции |  |  |  | 12: 1245 | [24 empty] | Всего по позиции
Монтаж разъединителя | [33 empty] | Монтаж разъединителя
100 | ГЭСН33-04-030-03 | Установка разъединителей: с помощью механизмов |  |  |  | 4: компл; 5: 1; 6: 1; 7: 1 | [20 empty] | Установка разъединителей: с помощью механизмов
|  | Итого прямые затраты |  |  |  | 12: 6416.54 | [22 empty] | Итого прямые затраты
|  | ФОТ |  |  |  | 12: 4965.21 | [23 empty] | ФОТ
| Пр/812-027.0-1 | НР Линии электропередачи |  |  |  | 4: %; 5: 103; 7: 103; 12: 5114.17 | [23 empty] | НР Линии электропередачи
| Пр/774-027.0 | СП Линии электропередачи |  |  |  | 4: %; 5: 60; 7: 60; 12: 2979.13 | [23 empty] | СП Линии электропередачи
|  | Всего по позиции |  |  |  | 10: 14509.84; 12: 14509.84 | [24 empty] | Всего по позиции
101 О | ТЦ_21.2.01.00_27_2724242826_22.01.2025_01_10.2 КА п.10.2 | Разъединитель РЛНД-1-10/400-Ухл1 с приводом ПРНЗ-10 РЭР и навесным замком |  |  |  | шт | 1 | 1 | 1 |  |  | 18375 |  | 18375 | [20 empty] | Разъединитель РЛНД-1-10/400-Ухл1 с приводом ПРНЗ-10 РЭР и навесным замком
|  | Всего по позиции |  |  |  | 12: 18375 | [24 empty] | Всего по позиции
102 | ФСБЦ-25.2.02.04-0012 | Кронштейн РА-1 для установки разъединителя (тип РЛНД) на воздушных ЛЭП 6-10 кВ |  |  |  | шт | 1 | 1 | 1 | 1248.01 | 1.19 | 1485.13 |  | 1485.13 | [20 empty] | Кронштейн РА-1 для установки разъединителя (тип РЛНД) на воздушных ЛЭП 6-10 кВ
|  | Объем=1*мастер | [37 empty] | Объем=1*мастер
|  | Всего по позиции |  |  |  | 12: 1485.13 | [24 empty] | Всего по позиции
103 | ФСБЦ-25.2.02.04-0013 | Кронштейн РА-2 для установки разъединителя (тип РЛНД) на воздушных ЛЭП 6-10 кВ |  |  |  | шт | 1 | 1 | 1 | 749.15 | 1.19 | 891.49 |  | 891.49 | [20 empty] | Кронштейн РА-2 для установки разъединителя (тип РЛНД) на воздушных ЛЭП 6-10 кВ
|  | Объем=1*мастер | [37 empty] | Объем=1*мастер
|  | Всего по позиции |  |  |  | 12: 891.49 | [24 empty] | Всего по позиции
104 | ТЦ_21.2.01.00_38_3812156110_10.09.2024_01_8.1 | Вал привода РА-3 |  |  |  | шт | 2 | 1 | 2 |  |  | 875 | 1.02 | 1785 | [20 empty] | Вал привода РА-3
|  | Объем=2*мастер | [37 empty] | Объем=2*мастер
|  | Цена=1050/1,2 | [44 empty] | Цена=1050/1,2
| Приказ от 04.08.2020 № 421/пр п.92а | Заготовительно-складские расходы для материальных ресурсов (за исключением металлических конструкций) - 2% ПЗ=2% (ОЗП=2%; ЭМ=2%; МАТ=2%) | [33 empty] | Заготовительно-складские расходы для материальных ресурсов (за исключением металлических конструкций) - 2% ПЗ=2% (ОЗП=2%; ЭМ=2%; МАТ=2%)
|  | Всего по позиции |  |  |  | 12: 1785 | [24 empty] | Всего по позиции
105 | ФСБЦ-25.2.02.04-0014 | Кронштейн РА-4 для присоединения неизолированных проводов к линейным разъединителям (тип РДЗ, РЛНД) на воздушных ЛЭП 6-10 кВ |  |  |  | шт | 1 | 1 | 1 | 153.15 | 1.19 | 182.25 |  | 182.25 | [20 empty] | Кронштейн РА-4 для присоединения неизолированных проводов к линейным разъединителям (тип РДЗ, РЛНД) на воздушных ЛЭП 6-10 кВ
|  | Объем=1*мастер | [37 empty] | Объем=1*мастер
|  | Всего по позиции |  |  |  | 12: 182.25 | [24 empty] | Всего по позиции
106 | ФСБЦ-25.2.02.04-0015 | Кронштейн РА-5 для присоединения неизолированных проводов к линейным разъединителям (тип РДЗ, РЛНД) на воздушных ЛЭП 6-10 кВ |  |  |  | шт | 3 | 1 | 3 | 404.83 | 1.19 | 481.75 |  | 1445.25 | [20 empty] | Кронштейн РА-5 для присоединения неизолированных проводов к линейным разъединителям (тип РДЗ, РЛНД) на воздушных ЛЭП 6-10 кВ
|  | Объем=3*мастер | [37 empty] | Объем=3*мастер
|  | Всего по позиции |  |  |  | 12: 1445.25 | [24 empty] | Всего по позиции
107 | ФСБЦ-07.2.07.13-0221 | Хомуты стальные |  |  |  | кг | 2.9 | 1 | 2.9 | 44.55 | 1.75 | 77.96 |  | 226.08 | [20 empty] | Хомуты стальные
|  | Объем=(0,7*3+0,8)*мастер | [37 empty] | Объем=(0,7*3+0,8)*мастер
|  | Всего по позиции |  |  |  | 12: 226.08 | [24 empty] | Всего по позиции
108 | ТЦ_21.2.01.00_27_2724181468_21.01.2025_01_11.1 КА п.11.1 | Заземляющий проводник ЗП1М МЗВА |  |  |  | шт | 1 | 1 | 1 |  |  | 359.04 |  | 359.04 | [20 empty] | Заземляющий проводник ЗП1М МЗВА
|  | Объем=1*мастер | [37 empty] | Объем=1*мастер
|  | Всего по позиции |  |  |  | 12: 359.04 | [24 empty] | Всего по позиции
109 | ФСБЦ-08.4.03.02-0002 | Сталь арматурная горячекатаная гладкая, класс A-I, диаметр 6-22 мм |  |  |  | т | 0.00616 | 1 | 0.00616 |  |  | 62861.07 |  | 387.22 | [20 empty] | Сталь арматурная горячекатаная гладкая, класс A-I, диаметр 6-22 мм
|  | Объем=0,616*(8+2)/1000*МАСТЕР | [37 empty] | Объем=0,616*(8+2)/1000*МАСТЕР
|  | Всего по позиции |  |  |  | 12: 387.22 | [24 empty] | Всего по позиции
110 | ГЭСН33-03-003-01 | Устройство заземлителя: протяженного в грунтах 1-4 групп при длине луча до 10 м |  |  |  | 4: 100 м; 5: 0.09; 6: 1; 7: 0.09 | [20 empty] | Устройство заземлителя: протяженного в грунтах 1-4 групп при длине луча до 10 м
|  | Объем=9/100*МАСТЕР | [37 empty] | Объем=9/100*МАСТЕР
|  | Итого прямые затраты |  |  |  | 12: 1451.77 | [22 empty] | Итого прямые затраты
|  | ФОТ |  |  |  | 12: 623.98 | [23 empty] | ФОТ
| Пр/812-027.0-1 | НР Линии электропередачи |  |  |  | 4: %; 5: 103; 7: 103; 12: 642.7 | [23 empty] | НР Линии электропередачи
| Пр/774-027.0 | СП Линии электропередачи |  |  |  | 4: %; 5: 60; 7: 60; 12: 374.39 | [23 empty] | СП Линии электропередачи
|  | Всего по позиции |  |  |  | 10: 27431.78; 12: 2468.86 | [24 empty] | Всего по позиции
111 | ФСБЦ-08.4.03.02-0002 | Сталь арматурная горячекатаная гладкая, класс A-I, диаметр 6-22 мм |  |  |  | т | -0.0081 | 1 | -0.0081 |  |  | 62861.07 |  | -509.17 | [20 empty] | Сталь арматурная горячекатаная гладкая, класс A-I, диаметр 6-22 мм
|  | Всего по позиции |  |  |  | 12: -509.17 | [24 empty] | Всего по позиции
112 | ФСБЦ-08.3.07.01-0042 | Прокат стальной горячекатаный полосовой, марки стали Ст3сп, Ст3пс, размеры 40х4 мм |  |  |  | т | 0.00504 | 1 | 0.00504 | 67961.14 | 1 | 67961.14 |  | 342.52 | [20 empty] | Прокат стальной горячекатаный полосовой, марки стали Ст3сп, Ст3пс, размеры 40х4 мм
|  | Объем=1,26/1000*4*МАСТЕР | [37 empty] | Объем=1,26/1000*4*МАСТЕР
|  | Всего по позиции |  |  |  | 12: 342.52 | [24 empty] | Всего по позиции
113 | ГЭСН33-03-004-02 | Забивка вертикальных заземлителей вручную на глубину до 3 м |  |  |  | 4: шт; 5: 3; 6: 1; 7: 3 | [20 empty] | Забивка вертикальных заземлителей вручную на глубину до 3 м
|  | Объем=3*МАСТЕР | [37 empty] | Объем=3*МАСТЕР
|  | Итого прямые затраты |  |  |  | 12: 1984.56 | [22 empty] | Итого прямые затраты
|  | ФОТ |  |  |  | 12: 978.49 | [23 empty] | ФОТ
| Пр/812-027.0-1 | НР Линии электропередачи |  |  |  | 4: %; 5: 103; 7: 103; 12: 1007.84 | [23 empty] | НР Линии электропередачи
| Пр/774-027.0 | СП Линии электропередачи |  |  |  | 4: %; 5: 60; 7: 60; 12: 587.09 | [23 empty] | СП Линии электропередачи
|  | Всего по позиции |  |  |  | 10: 1193.16; 12: 3579.49 | [24 empty] | Всего по позиции
114 | ФСБЦ-08.4.03.02-0002 | Сталь арматурная горячекатаная гладкая, класс A-I, диаметр 6-22 мм |  |  |  | т | -0.015 | 1 | -0.015 |  |  | 62861.07 |  | -942.92 | [20 empty] | Сталь арматурная горячекатаная гладкая, класс A-I, диаметр 6-22 мм
|  | Всего по позиции |  |  |  | 12: -942.92 | [24 empty] | Всего по позиции
115 | ФСБЦ-08.3.08.02-0058 | Уголок стальной горячекатаный равнополочный, марки стали Ст3сп, Ст3пс, ширина полок 35-56 мм, толщина полки 3-5 мм |  |  |  | т | 0.03393 | 1 | 0.03393 |  |  | 73966.38 |  | 2509.68 | [20 empty] | Уголок стальной горячекатаный равнополочный, марки стали Ст3сп, Ст3пс, ширина полок 35-56 мм, толщина полки 3-5 мм
|  | Объем=3,77*3/1000*3*МАСТЕР | [37 empty] | Объем=3,77*3/1000*3*МАСТЕР
|  | Всего по позиции |  |  |  | 12: 2509.68 | [24 empty] | Всего по позиции
116 | ГЭСНп01-11-010-02 | Измерение сопротивления растеканию тока: контура с диагональю до 20 м |  |  |  | 4: измерение; 5: 1; 6: 1; 7: 1 | [20 empty] | Измерение сопротивления растеканию тока: контура с диагональю до 20 м
|  | Итого прямые затраты |  |  |  | 12: 1189.63 | [22 empty] | Итого прямые затраты
|  | ФОТ |  |  |  | 12: 1189.63 | [23 empty] | ФОТ
| Пр/812-083.0-1 | НР Пусконаладочные работы: 'вхолостую' - 80%, 'под нагрузкой' - 20% |  |  |  | 4: %; 5: 74; 7: 74; 12: 880.33 | [23 empty] | НР Пусконаладочные работы: 'вхолостую' - 80%, 'под нагрузкой' - 20%
| Пр/774-083.0 | СП Пусконаладочные работы: 'вхолостую' - 80%, 'под нагрузкой' - 20% |  |  |  | 4: %; 5: 36; 7: 36; 12: 428.27 | [23 empty] | СП Пусконаладочные работы: 'вхолостую' - 80%, 'под нагрузкой' - 20%
|  | Всего по позиции |  |  |  | 10: 2498.23; 12: 2498.23 | [24 empty] | Всего по позиции
Монтаж ВПКУ | [33 empty] | Монтаж ВПКУ
117 | ГЭСН33-04-031-03 | Установка оборудования пунктов секционирования: на железобетонных стойках опор ВЛ |  |  |  | 4: компл; 5: 1; 6: 1; 7: 1 | [20 empty] | Установка оборудования пунктов секционирования: на железобетонных стойках опор ВЛ
| Приказ от 07.07.2022 № 557/пр прил.8 табл.1 п.4 | Производство работ осуществляется в охранной зоне действующей воздушной линии электропередачи, вблизи объектов, находящихся под напряжением, внутри объектов капитального строительства, внутренняя проводка в которых не обесточена, если это приведет к ограничению действий рабочих в соответствии с требованиями техники безопасности ОЗП=1,2; ЭМ=1,2 к расх.; ЗПМ=1,2; ТЗ=1,2; ТЗМ=1,2 | [33 empty] | Производство работ осуществляется в охранной зоне действующей воздушной линии электропередачи, вблизи объектов, находящихся под напряжением, внутри объектов капитального строительства, внутренняя проводка в которых не обесточена, если это приведет к ограничению действий рабочих в соответствии с требованиями техники безопасности ОЗП=1,2; ЭМ=1,2 к расх.; ЗПМ=1,2; ТЗ=1,2; ТЗМ=1,2
|  | Итого прямые затраты |  |  |  | 12: 37042.02 | [22 empty] | Итого прямые затраты
|  | ФОТ |  |  |  | 12: 26128.41 | [23 empty] | ФОТ
| Пр/812-027.0-1 | НР Линии электропередачи |  |  |  | 4: %; 5: 103; 7: 103; 12: 26912.26 | [23 empty] | НР Линии электропередачи
| Пр/774-027.0 | СП Линии электропередачи |  |  |  | 4: %; 5: 60; 7: 60; 12: 15677.05 | [23 empty] | СП Линии электропередачи
|  | Всего по позиции |  |  |  | 10: 79631.33; 12: 79631.33 | [24 empty] | Всего по позиции
118 | ГЭСНм08-03-573-04 | Шкаф (пульт) управления навесной, высота, ширина и глубина: до 600х600х350 мм | [32 empty] | Шкаф (пульт) управления навесной, высота, ширина и глубина: до 600х600х350 мм | bar: 4 to 7
| Приказ от 07.07.2022 № 557/пр прил.8 табл.1 п.4 | Производство работ осуществляется в охранной зоне действующей воздушной линии электропередачи, вблизи объектов, находящихся под напряжением, внутри объектов капитального строительства, внутренняя проводка в которых не обесточена, если это приведет к ограничению действий рабочих в соответствии с требованиями техники безопасности ОЗП=1,2; ЭМ=1,2 к расх.; ЗПМ=1,2; ТЗ=1,2; ТЗМ=1,2 | [33 empty] | Производство работ осуществляется в охранной зоне действующей воздушной линии электропередачи, вблизи объектов, находящихся под напряжением, внутри объектов капитального строительства, внутренняя проводка в которых не обесточена, если это приведет к ограничению действий рабочих в соответствии с требованиями техники безопасности ОЗП=1,2; ЭМ=1,2 к расх.; ЗПМ=1,2; ТЗ=1,2; ТЗМ=1,2
|  | Итого прямые затраты |  |  |  | 12: 1985.45 | [22 empty] | Итого прямые затраты
|  | ФОТ |  |  |  | 12: 1626.67 | [23 empty] | ФОТ
| Пр/812-049.3-1 | НР Электротехнические установки на других объектах |  |  |  | 4: %; 5: 97; 7: 97; 12: 1577.87 | [23 empty] | НР Электротехнические установки на других объектах
| Пр/774-049.3 | СП Электротехнические установки на других объектах |  |  |  | 4: %; 5: 51; 7: 51; 12: 829.6 | [23 empty] | СП Электротехнические установки на других объектах
|  | Всего по позиции |  |  |  | 10: 4416.38; 12: 4416.38 | [24 empty] | Всего по позиции
Давальческое оборудование | [33 empty] | Давальческое оборудование
119 О | Поставка Заказчика | ВПКУ в комплекте (разъеденитель, штанги, ОПН) |  |  |  | 4: компл; 5: 1; 6: 1; 7: 1 | [20 empty] | ВПКУ в комплекте (разъеденитель, штанги, ОПН)
|  | Всего по позиции | [36 empty] | Всего по позиции
|  | Итоги по разделу 9 02-01-09_Установка ВПКУ (на опоре) : | [38 empty] | Итоги по разделу 9 02-01-09_Установка ВПКУ (на опоре) :
|  | Итого прямые затраты (справочно) |  |  |  | 12: 103304.42 | [27 empty] | Итого прямые затраты (справочно)
|  | Строительные работы |  |  |  | 12: 132717.96 | [27 empty] | Строительные работы
|  | Монтажные работы |  |  |  | 12: 30903.38 | [27 empty] | Монтажные работы
|  | Оборудование |  |  |  | 12: 18375 | [27 empty] | Оборудование
|  | Прочие затраты |  |  |  | 12: 2498.23 | [27 empty] | Прочие затраты
|  | Итого ФОТ (справочно) |  |  |  | 12: 39073.4 | [27 empty] | Итого ФОТ (справочно)
|  | Итого накладные расходы (справочно) |  |  |  | 12: 39803.01 | [27 empty] | Итого накладные расходы (справочно)
|  | Итого сметная прибыль (справочно) |  |  |  | 12: 23012.14 | [27 empty] | Итого сметная прибыль (справочно)
|  | Итого по разделу 9 02-01-09_Установка ВПКУ (на опоре) |  |  |  | 12: 184494.57 | [28 empty] | Итого по разделу 9 02-01-09_Установка ВПКУ (на опоре)
|  | Справочно | [41 empty] | Справочно
|  | материальные ресурсы, отсутствующие в ФРСН |  |  |  | 12: 13005.63 | [30 empty] | материальные ресурсы, отсутствующие в ФРСН
|  | оборудование, отсутствующее в ФРСН |  |  |  | 12: 18375 | [30 empty] | оборудование, отсутствующее в ФРСН
|  | затраты труда рабочих |  |  |  | 7: 53.3986 | [31 empty] | затраты труда рабочих
|  | затраты труда машинистов |  |  |  | 7: 15.3977 | [31 empty] | затраты труда машинистов
Раздел 10. 02-01-10_Установка ТТ 0,4 кВ (измерительного) | [32 empty] | Раздел 10. 02-01-10_Установка ТТ 0,4 кВ (измерительного)
Трансформаторные тока 0,4 кВ | [33 empty] | Трансформаторные тока 0,4 кВ
Демонтажные работы | [33 empty] | Демонтажные работы
120 | ГЭСНм08-01-053-01 | Трансформатор тока напряжением: до 10 кВ | [32 empty] | Трансформатор тока напряжением: до 10 кВ | bar: 4 to 7
| Приказ от 08.08.2022 № 648/пр п.145 табл.3 | Демонтаж оборудования, не пригодного для дальнейшего использования (предназначено в лом), без разборки и резки ОЗП=0,3; ЭМ=0,3 к расх.; ЗПМ=0,3; МАТ=0 к расх.; ТЗ=0,3; ТЗМ=0,3 | [33 empty] | Демонтаж оборудования, не пригодного для дальнейшего использования (предназначено в лом), без разборки и резки ОЗП=0,3; ЭМ=0,3 к расх.; ЗПМ=0,3; МАТ=0 к расх.; ТЗ=0,3; ТЗМ=0,3
|  | Итого прямые затраты |  |  |  | 12: 400.49 | [22 empty] | Итого прямые затраты
|  | ФОТ |  |  |  | 12: 373.12 | [23 empty] | ФОТ
| Пр/812-049.3-1 | НР Электротехнические установки на других объектах |  |  |  | 4: %; 5: 97; 7: 97; 12: 361.93 | [23 empty] | НР Электротехнические установки на других объектах
| Пр/774-049.3 | СП Электротехнические установки на других объектах |  |  |  | 4: %; 5: 51; 7: 51; 12: 190.29 | [23 empty] | СП Электротехнические установки на других объектах
|  | Всего по позиции |  |  |  | 10: 959.84; 12: 959.84 | [24 empty] | Всего по позиции
Монтажные работы | [33 empty] | Монтажные работы
121 | ГЭСНм08-01-053-01 | Трансформатор тока напряжением: до 10 кВ | [32 empty] | Трансформатор тока напряжением: до 10 кВ | bar: 4 to 7
|  | Итого прямые затраты |  |  |  | 12: 1544.91 | [22 empty] | Итого прямые затраты
|  | ФОТ |  |  |  | 12: 1243.72 | [23 empty] | ФОТ
| Пр/812-049.3-1 | НР Электротехнические установки на других объектах |  |  |  | 4: %; 5: 97; 7: 97; 12: 1206.41 | [23 empty] | НР Электротехнические установки на других объектах
| Пр/774-049.3 | СП Электротехнические установки на других объектах |  |  |  | 4: %; 5: 51; 7: 51; 12: 634.3 | [23 empty] | СП Электротехнические установки на других объектах
|  | Всего по позиции |  |  |  | 10: 3409.39; 12: 3409.39 | [24 empty] | Всего по позиции
122 | ГЭСНм10-01-053-01 | Прокладка кабеля или провода питания на провододержателях сечением: 6 мм2 |  |  |  | 4: 100 м; 5: 0.02; 6: 1; 7: 0.02 | [20 empty] | Прокладка кабеля или провода питания на провододержателях сечением: 6 мм2
|  | Объем=2 / 100 | [37 empty] | Объем=2 / 100
|  | Итого прямые затраты |  |  |  | 12: 148.29 | [22 empty] | Итого прямые затраты
|  | ФОТ |  |  |  | 12: 130.66 | [23 empty] | ФОТ
| Пр/812-051.1-1 | НР Прокладка и монтаж сетей связи |  |  |  | 4: %; 5: 90; 7: 90; 12: 117.59 | [23 empty] | НР Прокладка и монтаж сетей связи
| Пр/774-051.1 | СП Прокладка и монтаж сетей связи |  |  |  | 4: %; 5: 46; 7: 46; 12: 60.1 | [23 empty] | СП Прокладка и монтаж сетей связи
|  | Всего по позиции |  |  |  | 10: 16424; 12: 328.48 | [24 empty] | Всего по позиции
Материалы подрядчика | [33 empty] | Материалы подрядчика
123 | ФСБЦ-21.1.06.09-0152 | Кабель силовой с медными жилами ВВГнг(A)-LS 3х2,5ок(N, PE)-660 |  |  |  | 1000 м | 0.002 | 1 | 0.002 | 72551.44 | 1.22 | 88512.76 |  | 177.03 | [20 empty] | Кабель силовой с медными жилами ВВГнг(A)-LS 3х2,5ок(N, PE)-660
|  | Объем=2 / 1000 | [37 empty] | Объем=2 / 1000
|  | Всего по позиции |  |  |  | 12: 177.03 | [24 empty] | Всего по позиции
124 | ФСБЦ-20.2.05.02-0011 | Держатели пластмассовые с защелкой для труб диаметром 25 мм |  |  |  | 100 шт | 0.01 | 1 | 0.01 | 112.32 | 2.14 | 240.36 |  | 2.4 | [20 empty] | Держатели пластмассовые с защелкой для труб диаметром 25 мм
|  | Объем=1 / 100 | [37 empty] | Объем=1 / 100
|  | Всего по позиции |  |  |  | 12: 2.4 | [24 empty] | Всего по позиции
125 | ФСБЦ-08.3.03.06-0001 | Проволока вязальная |  |  |  | кг | 0.015 | 1 | 0.015 | 83.06 | 1.2 | 99.67 |  | 1.5 | [20 empty] | Проволока вязальная
|  | Объем=1*0,015 | [37 empty] | Объем=1*0,015
|  | Всего по позиции |  |  |  | 12: 1.5 | [24 empty] | Всего по позиции
126 О | Поставка Заказчика | Трансформатор тока: Т-0,66 | [32 empty] | Трансформатор тока: Т-0,66 | bar: 4 to 7
|  | Всего по позиции | [36 empty] | Всего по позиции
|  | Итоги по разделу 10 02-01-10_Установка ТТ 0,4 кВ (измерительного) : | [38 empty] | Итоги по разделу 10 02-01-10_Установка ТТ 0,4 кВ (измерительного) :
|  | Итого прямые затраты (справочно) |  |  |  | 12: 2308.02 | [27 empty] | Итого прямые затраты (справочно)
|  | Монтажные работы |  |  |  | 12: 4878.64 | [27 empty] | Монтажные работы
|  | Итого ФОТ (справочно) |  |  |  | 12: 1747.5 | [27 empty] | Итого ФОТ (справочно)
|  | Итого накладные расходы (справочно) |  |  |  | 12: 1685.93 | [27 empty] | Итого накладные расходы (справочно)
|  | Итого сметная прибыль (справочно) |  |  |  | 12: 884.69 | [27 empty] | Итого сметная прибыль (справочно)
|  | Итого по разделу 10 02-01-10_Установка ТТ 0,4 кВ (измерительного) |  |  |  | 12: 4878.64 | [28 empty] | Итого по разделу 10 02-01-10_Установка ТТ 0,4 кВ (измерительного)
|  | Справочно | [41 empty] | Справочно
|  | затраты труда рабочих |  |  |  | 7: 3.021 | [31 empty] | затраты труда рабочих
|  | затраты труда машинистов |  |  |  | 7: 0.126 | [31 empty] | затраты труда машинистов
Раздел 11. 02-01-11_ДЭК ПУ однофазный | [32 empty] | Раздел 11. 02-01-11_ДЭК ПУ однофазный
127 | ГЭСНм08-03-600-01 | Счетчики, устанавливаемые на готовом основании: однофазные | [32 empty] | Счетчики, устанавливаемые на готовом основании: однофазные | bar: 4 to 7
| Приказ от 04.09.2019 № 519/пр табл.3 п.4 | Демонтаж оборудования, не пригодного для дальнейшего использования (предназначено в лом), без разборки и резки ОЗП=0,3; ЭМ=0,3 к расх.; ЗПМ=0,3; МАТ=0 к расх.; ТЗ=0,3; ТЗМ=0,3 | [33 empty] | Демонтаж оборудования, не пригодного для дальнейшего использования (предназначено в лом), без разборки и резки ОЗП=0,3; ЭМ=0,3 к расх.; ЗПМ=0,3; МАТ=0 к расх.; ТЗ=0,3; ТЗМ=0,3
|  | Итого прямые затраты |  |  |  | 12: 59.39 | [22 empty] | Итого прямые затраты
|  | ФОТ |  |  |  | 12: 51.71 | [23 empty] | ФОТ
| Пр/812-049.3-1 | НР Электротехнические установки на других объектах |  |  |  | 4: %; 5: 97; 7: 97; 12: 50.16 | [23 empty] | НР Электротехнические установки на других объектах
| Пр/774-049.3 | СП Электротехнические установки на других объектах |  |  |  | 4: %; 5: 51; 7: 51; 12: 26.37 | [23 empty] | СП Электротехнические установки на других объектах
|  | Всего по позиции |  |  |  | 10: 136.88; 12: 136.88 | [24 empty] | Всего по позиции
128 | ГЭСНм08-03-600-01 | Счетчики, устанавливаемые на готовом основании: однофазные | [32 empty] | Счетчики, устанавливаемые на готовом основании: однофазные | bar: 4 to 7
|  | Итого прямые затраты |  |  |  | 12: 203.72 | [22 empty] | Итого прямые затраты
|  | ФОТ |  |  |  | 12: 172.37 | [23 empty] | ФОТ
| Пр/812-049.3-1 | НР Электротехнические установки на других объектах |  |  |  | 4: %; 5: 97; 7: 97; 12: 167.2 | [23 empty] | НР Электротехнические установки на других объектах
| Пр/774-049.3 | СП Электротехнические установки на других объектах |  |  |  | 4: %; 5: 51; 7: 51; 12: 87.91 | [23 empty] | СП Электротехнические установки на других объектах
|  | Всего по позиции |  |  |  | 10: 462.02; 12: 462.02 | [24 empty] | Всего по позиции
129 * О | Поставка Заказчика | Счетчик однофазный | [32 empty] | Счетчик однофазный | bar: 4 to 7
|  | Всего по позиции | [36 empty] | Всего по позиции
130 * | Поставка Заказчика | Пломба номерная | [32 empty] | Пломба номерная | bar: 4 to 7
|  | Всего по позиции | [36 empty] | Всего по позиции
131 | ФСБЦ-08.3.03.06-0001 | Проволока вязальная |  |  |  | кг | 0.0005 | 1 | 0.0005 | 83.06 | 1.2 | 99.67 |  | 0.05 | [20 empty] | Проволока вязальная
|  | Объем=1*0,0005 | [37 empty] | Объем=1*0,0005
|  | Всего по позиции |  |  |  | 12: 0.05 | [24 empty] | Всего по позиции
|  | Итоги по разделу 11 02-01-11_ДЭК ПУ однофазный : | [38 empty] | Итоги по разделу 11 02-01-11_ДЭК ПУ однофазный :
|  | Итого прямые затраты (справочно) |  |  |  | 12: 267.31 | [27 empty] | Итого прямые затраты (справочно)
|  | Строительные работы |  |  |  | 12: 0.05 | [27 empty] | Строительные работы
|  | Монтажные работы |  |  |  | 12: 598.9 | [27 empty] | Монтажные работы
|  | Итого ФОТ (справочно) |  |  |  | 12: 224.08 | [27 empty] | Итого ФОТ (справочно)
|  | Итого накладные расходы (справочно) |  |  |  | 12: 217.36 | [27 empty] | Итого накладные расходы (справочно)
|  | Итого сметная прибыль (справочно) |  |  |  | 12: 114.28 | [27 empty] | Итого сметная прибыль (справочно)
|  | Итого по разделу 11 02-01-11_ДЭК ПУ однофазный |  |  |  | 12: 598.95 | [28 empty] | Итого по разделу 11 02-01-11_ДЭК ПУ однофазный
|  | Материалы заказчика | [39 empty] | Материалы заказчика
|  | Оборудование заказчика | [39 empty] | Оборудование заказчика
|  | Справочно | [41 empty] | Справочно
|  | затраты труда рабочих |  |  |  | 7: 0.364 | [31 empty] | затраты труда рабочих
|  | затраты труда машинистов |  |  |  | 7: 0.026 | [31 empty] | затраты труда машинистов
Раздел 12. 02-01-11_Замена 1Ф ПУ | [32 empty] | Раздел 12. 02-01-11_Замена 1Ф ПУ
132 | ГЭСНм08-03-600-01 | Счетчики, устанавливаемые на готовом основании: однофазные | [32 empty] | Счетчики, устанавливаемые на готовом основании: однофазные | bar: 4 to 7
| Приказ от 08.08.2022 № 648/пр п.145 табл.3 | Демонтаж оборудования, не пригодного для дальнейшего использования (предназначено в лом), без разборки и резки ОЗП=0,3; ЭМ=0,3 к расх.; ЗПМ=0,3; МАТ=0 к расх.; ТЗ=0,3; ТЗМ=0,3 | [33 empty] | Демонтаж оборудования, не пригодного для дальнейшего использования (предназначено в лом), без разборки и резки ОЗП=0,3; ЭМ=0,3 к расх.; ЗПМ=0,3; МАТ=0 к расх.; ТЗ=0,3; ТЗМ=0,3
|  | Итого прямые затраты |  |  |  | 12: 59.39 | [22 empty] | Итого прямые затраты
|  | ФОТ |  |  |  | 12: 51.71 | [23 empty] | ФОТ
| Пр/812-049.3-1 | НР Электротехнические установки на других объектах |  |  |  | 4: %; 5: 97; 7: 97; 12: 50.16 | [23 empty] | НР Электротехнические установки на других объектах
| Пр/774-049.3 | СП Электротехнические установки на других объектах |  |  |  | 4: %; 5: 51; 7: 51; 12: 26.37 | [23 empty] | СП Электротехнические установки на других объектах
|  | Всего по позиции |  |  |  | 10: 136.88; 12: 136.88 | [24 empty] | Всего по позиции
133 | ГЭСНм08-03-600-01 | Счетчики, устанавливаемые на готовом основании: однофазные | [32 empty] | Счетчики, устанавливаемые на готовом основании: однофазные | bar: 4 to 7
|  | Итого прямые затраты |  |  |  | 12: 203.72 | [22 empty] | Итого прямые затраты
|  | ФОТ |  |  |  | 12: 172.37 | [23 empty] | ФОТ
| Пр/812-049.3-1 | НР Электротехнические установки на других объектах |  |  |  | 4: %; 5: 97; 7: 97; 12: 167.2 | [23 empty] | НР Электротехнические установки на других объектах
| Пр/774-049.3 | СП Электротехнические установки на других объектах |  |  |  | 4: %; 5: 51; 7: 51; 12: 87.91 | [23 empty] | СП Электротехнические установки на других объектах
|  | Всего по позиции |  |  |  | 10: 462.02; 12: 462.02 | [24 empty] | Всего по позиции
Материалы подрядчика | [33 empty] | Материалы подрядчика
134 | ФСБЦ-20.2.05.02-0011 | Держатели пластмассовые с защелкой для труб диаметром 25 мм |  |  |  | 100 шт | 0.01 | 1 | 0.01 | 112.32 | 2.14 | 240.36 |  | 2.4 | [20 empty] | Держатели пластмассовые с защелкой для труб диаметром 25 мм
|  | Объем=1 / 100 | [37 empty] | Объем=1 / 100
|  | Всего по позиции |  |  |  | 12: 2.4 | [24 empty] | Всего по позиции
135 | ФСБЦ-08.3.03.06-0001 | Проволока вязальная |  |  |  | кг | 0.0005 | 1 | 0.0005 | 83.06 | 1.2 | 99.67 |  | 0.05 | [20 empty] | Проволока вязальная
|  | Всего по позиции |  |  |  | 12: 0.05 | [24 empty] | Всего по позиции
Давальческое оборудование | [33 empty] | Давальческое оборудование
136 О | Поставка Заказчика | Счетчик однофазный | [32 empty] | Счетчик однофазный | bar: 4 to 7
|  | Всего по позиции | [36 empty] | Всего по позиции
|  | Итоги по разделу 12 02-01-11_Замена 1Ф ПУ : | [38 empty] | Итоги по разделу 12 02-01-11_Замена 1Ф ПУ :
|  | Итого прямые затраты (справочно) |  |  |  | 12: 269.71 | [27 empty] | Итого прямые затраты (справочно)
|  | Монтажные работы |  |  |  | 12: 601.35 | [27 empty] | Монтажные работы
|  | Итого ФОТ (справочно) |  |  |  | 12: 224.08 | [27 empty] | Итого ФОТ (справочно)
|  | Итого накладные расходы (справочно) |  |  |  | 12: 217.36 | [27 empty] | Итого накладные расходы (справочно)
|  | Итого сметная прибыль (справочно) |  |  |  | 12: 114.28 | [27 empty] | Итого сметная прибыль (справочно)
|  | Итого по разделу 12 02-01-11_Замена 1Ф ПУ |  |  |  | 12: 601.35 | [28 empty] | Итого по разделу 12 02-01-11_Замена 1Ф ПУ
|  | Справочно | [41 empty] | Справочно
|  | затраты труда рабочих |  |  |  | 7: 0.364 | [31 empty] | затраты труда рабочих
|  | затраты труда машинистов |  |  |  | 7: 0.026 | [31 empty] | затраты труда машинистов
Раздел 13. 02-01-12_ДЭК ПУ трехфазный | [32 empty] | Раздел 13. 02-01-12_ДЭК ПУ трехфазный
137 | ГЭСНм08-03-600-02 | Счетчики, устанавливаемые на готовом основании: трехфазные | [32 empty] | Счетчики, устанавливаемые на готовом основании: трехфазные | bar: 4 to 7
| Приказ от 04.09.2019 № 519/пр табл.3 п.4 | Демонтаж оборудования, не пригодного для дальнейшего использования (предназначено в лом), без разборки и резки ОЗП=0,3; ЭМ=0,3 к расх.; ЗПМ=0,3; МАТ=0 к расх.; ТЗ=0,3; ТЗМ=0,3 | [33 empty] | Демонтаж оборудования, не пригодного для дальнейшего использования (предназначено в лом), без разборки и резки ОЗП=0,3; ЭМ=0,3 к расх.; ЗПМ=0,3; МАТ=0 к расх.; ТЗ=0,3; ТЗМ=0,3
|  | Итого прямые затраты |  |  |  | 12: 131.13 | [22 empty] | Итого прямые затраты
|  | ФОТ |  |  |  | 12: 123.45 | [23 empty] | ФОТ
| Пр/812-049.3-1 | НР Электротехнические установки на других объектах |  |  |  | 4: %; 5: 97; 7: 97; 12: 119.75 | [23 empty] | НР Электротехнические установки на других объектах
| Пр/774-049.3 | СП Электротехнические установки на других объектах |  |  |  | 4: %; 5: 51; 7: 51; 12: 62.96 | [23 empty] | СП Электротехнические установки на других объектах
|  | Всего по позиции |  |  |  | 10: 316.23; 12: 316.23 | [24 empty] | Всего по позиции
138 | ГЭСНм08-03-600-02 | Счетчики, устанавливаемые на готовом основании: трехфазные | [32 empty] | Счетчики, устанавливаемые на готовом основании: трехфазные | bar: 4 to 7
|  | Итого прямые затраты |  |  |  | 12: 442.83 | [22 empty] | Итого прямые затраты
|  | ФОТ |  |  |  | 12: 411.48 | [23 empty] | ФОТ
| Пр/812-049.3-1 | НР Электротехнические установки на других объектах |  |  |  | 4: %; 5: 97; 7: 97; 12: 399.14 | [23 empty] | НР Электротехнические установки на других объектах
| Пр/774-049.3 | СП Электротехнические установки на других объектах |  |  |  | 4: %; 5: 51; 7: 51; 12: 209.85 | [23 empty] | СП Электротехнические установки на других объектах
|  | Всего по позиции |  |  |  | 10: 1059.79; 12: 1059.79 | [24 empty] | Всего по позиции
139 * О | Поставка Заказчика | Счетчик трехфазный | [32 empty] | Счетчик трехфазный | bar: 4 to 7
|  | Всего по позиции | [36 empty] | Всего по позиции
140 * | Поставка Заказчика | Пломба номерная | [32 empty] | Пломба номерная | bar: 4 to 7
|  | Всего по позиции | [36 empty] | Всего по позиции
141 | ФСБЦ-08.3.03.06-0001 | Проволока вязальная |  |  |  | кг | 0.0005 | 1 | 0.0005 | 83.06 | 1.2 | 99.67 |  | 0.05 | [20 empty] | Проволока вязальная
|  | Объем=1*0,0005 | [37 empty] | Объем=1*0,0005
|  | Всего по позиции |  |  |  | 12: 0.05 | [24 empty] | Всего по позиции
|  | Итоги по разделу 13 02-01-12_ДЭК ПУ трехфазный : | [38 empty] | Итоги по разделу 13 02-01-12_ДЭК ПУ трехфазный :
|  | Итого прямые затраты (справочно) |  |  |  | 12: 584.37 | [27 empty] | Итого прямые затраты (справочно)
|  | Строительные работы |  |  |  | 12: 0.05 | [27 empty] | Строительные работы
|  | Монтажные работы |  |  |  | 12: 1376.02 | [27 empty] | Монтажные работы
|  | Итого ФОТ (справочно) |  |  |  | 12: 534.93 | [27 empty] | Итого ФОТ (справочно)
|  | Итого накладные расходы (справочно) |  |  |  | 12: 518.89 | [27 empty] | Итого накладные расходы (справочно)
|  | Итого сметная прибыль (справочно) |  |  |  | 12: 272.81 | [27 empty] | Итого сметная прибыль (справочно)
|  | Итого по разделу 13 02-01-12_ДЭК ПУ трехфазный |  |  |  | 12: 1376.07 | [28 empty] | Итого по разделу 13 02-01-12_ДЭК ПУ трехфазный
|  | Материалы заказчика | [39 empty] | Материалы заказчика
|  | Оборудование заказчика | [39 empty] | Оборудование заказчика
|  | Справочно | [41 empty] | Справочно
|  | затраты труда рабочих |  |  |  | 7: 0.91 | [31 empty] | затраты труда рабочих
|  | затраты труда машинистов |  |  |  | 7: 0.026 | [31 empty] | затраты труда машинистов
Раздел 14. 02-01-12_Замена 3Ф ПУ | [32 empty] | Раздел 14. 02-01-12_Замена 3Ф ПУ
142 | ГЭСНм08-03-600-02 | Счетчики, устанавливаемые на готовом основании: трехфазные | [32 empty] | Счетчики, устанавливаемые на готовом основании: трехфазные | bar: 4 to 7
| Приказ от 08.08.2022 № 648/пр п.145 табл.3 | Демонтаж оборудования, не пригодного для дальнейшего использования (предназначено в лом), без разборки и резки ОЗП=0,3; ЭМ=0,3 к расх.; ЗПМ=0,3; МАТ=0 к расх.; ТЗ=0,3; ТЗМ=0,3 | [33 empty] | Демонтаж оборудования, не пригодного для дальнейшего использования (предназначено в лом), без разборки и резки ОЗП=0,3; ЭМ=0,3 к расх.; ЗПМ=0,3; МАТ=0 к расх.; ТЗ=0,3; ТЗМ=0,3
|  | Итого прямые затраты |  |  |  | 12: 131.13 | [22 empty] | Итого прямые затраты
|  | ФОТ |  |  |  | 12: 123.45 | [23 empty] | ФОТ
| Пр/812-049.3-1 | НР Электротехнические установки на других объектах |  |  |  | 4: %; 5: 97; 7: 97; 12: 119.75 | [23 empty] | НР Электротехнические установки на других объектах
| Пр/774-049.3 | СП Электротехнические установки на других объектах |  |  |  | 4: %; 5: 51; 7: 51; 12: 62.96 | [23 empty] | СП Электротехнические установки на других объектах
|  | Всего по позиции |  |  |  | 10: 316.23; 12: 316.23 | [24 empty] | Всего по позиции
143 | ГЭСНм08-03-600-02 | Счетчики, устанавливаемые на готовом основании: трехфазные | [32 empty] | Счетчики, устанавливаемые на готовом основании: трехфазные | bar: 4 to 7
|  | Итого прямые затраты |  |  |  | 12: 442.83 | [22 empty] | Итого прямые затраты
|  | ФОТ |  |  |  | 12: 411.48 | [23 empty] | ФОТ
| Пр/812-049.3-1 | НР Электротехнические установки на других объектах |  |  |  | 4: %; 5: 97; 7: 97; 12: 399.14 | [23 empty] | НР Электротехнические установки на других объектах
| Пр/774-049.3 | СП Электротехнические установки на других объектах |  |  |  | 4: %; 5: 51; 7: 51; 12: 209.85 | [23 empty] | СП Электротехнические установки на других объектах
|  | Всего по позиции |  |  |  | 10: 1059.79; 12: 1059.79 | [24 empty] | Всего по позиции
Материалы подрядчика | [33 empty] | Материалы подрядчика
144 | ФСБЦ-20.2.05.02-0011 | Держатели пластмассовые с защелкой для труб диаметром 25 мм |  |  |  | 100 шт | 0.01 | 1 | 0.01 | 112.32 | 2.14 | 240.36 |  | 2.4 | [20 empty] | Держатели пластмассовые с защелкой для труб диаметром 25 мм
|  | Объем=1 / 100 | [37 empty] | Объем=1 / 100
|  | Всего по позиции |  |  |  | 12: 2.4 | [24 empty] | Всего по позиции
145 | ФСБЦ-08.3.03.06-0001 | Проволока вязальная |  |  |  | кг | 0.0005 | 1 | 0.0005 | 83.06 | 1.2 | 99.67 |  | 0.05 | [20 empty] | Проволока вязальная
|  | Всего по позиции |  |  |  | 12: 0.05 | [24 empty] | Всего по позиции
Давальческое оборудование | [33 empty] | Давальческое оборудование
146 О | Поставка Заказчика | Счетчик трехфазный | [32 empty] | Счетчик трехфазный | bar: 4 to 7
|  | Всего по позиции | [36 empty] | Всего по позиции
|  | Итоги по разделу 14 02-01-12_Замена 3Ф ПУ : | [38 empty] | Итоги по разделу 14 02-01-12_Замена 3Ф ПУ :
|  | Итого прямые затраты (справочно) |  |  |  | 12: 586.77 | [27 empty] | Итого прямые затраты (справочно)
|  | Монтажные работы |  |  |  | 12: 1378.47 | [27 empty] | Монтажные работы
|  | Итого ФОТ (справочно) |  |  |  | 12: 534.93 | [27 empty] | Итого ФОТ (справочно)
|  | Итого накладные расходы (справочно) |  |  |  | 12: 518.89 | [27 empty] | Итого накладные расходы (справочно)
|  | Итого сметная прибыль (справочно) |  |  |  | 12: 272.81 | [27 empty] | Итого сметная прибыль (справочно)
|  | Итого по разделу 14 02-01-12_Замена 3Ф ПУ |  |  |  | 12: 1378.47 | [28 empty] | Итого по разделу 14 02-01-12_Замена 3Ф ПУ
|  | Справочно | [41 empty] | Справочно
|  | затраты труда рабочих |  |  |  | 7: 0.91 | [31 empty] | затраты труда рабочих
|  | затраты труда машинистов |  |  |  | 7: 0.026 | [31 empty] | затраты труда машинистов
Раздел 15. 02-01-13_ДЭК Трансформатор тока | [32 empty] | Раздел 15. 02-01-13_ДЭК Трансформатор тока
147 | ГЭСНм08-01-053-01 | Трансформатор тока напряжением: до 10 кВ | [32 empty] | Трансформатор тока напряжением: до 10 кВ | bar: 4 to 7
| Приказ от 04.09.2019 № 519/пр табл.3 п.4 | Демонтаж оборудования, не пригодного для дальнейшего использования (предназначено в лом), без разборки и резки ОЗП=0,3; ЭМ=0,3 к расх.; ЗПМ=0,3; МАТ=0 к расх.; ТЗ=0,3; ТЗМ=0,3 | [33 empty] | Демонтаж оборудования, не пригодного для дальнейшего использования (предназначено в лом), без разборки и резки ОЗП=0,3; ЭМ=0,3 к расх.; ЗПМ=0,3; МАТ=0 к расх.; ТЗ=0,3; ТЗМ=0,3
|  | Итого прямые затраты |  |  |  | 12: 400.49 | [22 empty] | Итого прямые затраты
|  | ФОТ |  |  |  | 12: 373.12 | [23 empty] | ФОТ
| Пр/812-049.3-1 | НР Электротехнические установки на других объектах |  |  |  | 4: %; 5: 97; 7: 97; 12: 361.93 | [23 empty] | НР Электротехнические установки на других объектах
| Пр/774-049.3 | СП Электротехнические установки на других объектах |  |  |  | 4: %; 5: 51; 7: 51; 12: 190.29 | [23 empty] | СП Электротехнические установки на других объектах
|  | Всего по позиции |  |  |  | 10: 959.84; 12: 959.84 | [24 empty] | Всего по позиции
148 | ГЭСНм08-01-053-01 | Трансформатор тока напряжением: до 10 кВ | [32 empty] | Трансформатор тока напряжением: до 10 кВ | bar: 4 to 7
|  | Итого прямые затраты |  |  |  | 12: 1544.91 | [22 empty] | Итого прямые затраты
|  | ФОТ |  |  |  | 12: 1243.72 | [23 empty] | ФОТ
| Пр/812-049.3-1 | НР Электротехнические установки на других объектах |  |  |  | 4: %; 5: 97; 7: 97; 12: 1206.41 | [23 empty] | НР Электротехнические установки на других объектах
| Пр/774-049.3 | СП Электротехнические установки на других объектах |  |  |  | 4: %; 5: 51; 7: 51; 12: 634.3 | [23 empty] | СП Электротехнические установки на других объектах
|  | Всего по позиции |  |  |  | 10: 3409.39; 12: 3409.39 | [24 empty] | Всего по позиции
149 * О | Поставка Заказчика | Трансформатор тока | [32 empty] | Трансформатор тока | bar: 4 to 7
|  | Всего по позиции | [36 empty] | Всего по позиции
150 * | Поставка Заказчика | Пломба номерная | [32 empty] | Пломба номерная | bar: 4 to 7
|  | Всего по позиции | [36 empty] | Всего по позиции
151 | ФСБЦ-08.3.03.06-0001 | Проволока вязальная |  |  |  | кг | 0.0005 | 1 | 0.0005 | 83.06 | 1.2 | 99.67 |  | 0.05 | [20 empty] | Проволока вязальная
|  | Объем=1*0,0005 | [37 empty] | Объем=1*0,0005
|  | Всего по позиции |  |  |  | 12: 0.05 | [24 empty] | Всего по позиции
|  | Итоги по разделу 15 02-01-13_ДЭК Трансформатор тока : | [38 empty] | Итоги по разделу 15 02-01-13_ДЭК Трансформатор тока :
|  | Итого прямые затраты (справочно) |  |  |  | 12: 1976.35 | [27 empty] | Итого прямые затраты (справочно)
|  | Строительные работы |  |  |  | 12: 0.05 | [27 empty] | Строительные работы
|  | Монтажные работы |  |  |  | 12: 4369.23 | [27 empty] | Монтажные работы
|  | Итого ФОТ (справочно) |  |  |  | 12: 1616.84 | [27 empty] | Итого ФОТ (справочно)
|  | Итого накладные расходы (справочно) |  |  |  | 12: 1568.34 | [27 empty] | Итого накладные расходы (справочно)
|  | Итого сметная прибыль (справочно) |  |  |  | 12: 824.59 | [27 empty] | Итого сметная прибыль (справочно)
|  | Итого по разделу 15 02-01-13_ДЭК Трансформатор тока |  |  |  | 12: 4369.28 | [28 empty] | Итого по разделу 15 02-01-13_ДЭК Трансформатор тока
|  | Материалы заказчика | [39 empty] | Материалы заказчика
|  | Оборудование заказчика | [39 empty] | Оборудование заказчика
|  | Справочно | [41 empty] | Справочно
|  | затраты труда рабочих |  |  |  | 7: 2.795 | [31 empty] | затраты труда рабочих
|  | затраты труда машинистов |  |  |  | 7: 0.117 | [31 empty] | затраты труда машинистов
Раздел 16. 02-01-13_Замена ТТ 0,4 кВ (измерительного) | [32 empty] | Раздел 16. 02-01-13_Замена ТТ 0,4 кВ (измерительного)
152 | ГЭСНм08-01-053-01 | Трансформатор тока напряжением: до 10 кВ | [32 empty] | Трансформатор тока напряжением: до 10 кВ | bar: 4 to 7
| Приказ от 08.08.2022 № 648/пр п.145 табл.3 | Демонтаж оборудования, не пригодного для дальнейшего использования (предназначено в лом), без разборки и резки ОЗП=0,3; ЭМ=0,3 к расх.; ЗПМ=0,3; МАТ=0 к расх.; ТЗ=0,3; ТЗМ=0,3 | [33 empty] | Демонтаж оборудования, не пригодного для дальнейшего использования (предназначено в лом), без разборки и резки ОЗП=0,3; ЭМ=0,3 к расх.; ЗПМ=0,3; МАТ=0 к расх.; ТЗ=0,3; ТЗМ=0,3
|  | Итого прямые затраты |  |  |  | 12: 400.49 | [22 empty] | Итого прямые затраты
|  | ФОТ |  |  |  | 12: 373.12 | [23 empty] | ФОТ
| Пр/812-049.3-1 | НР Электротехнические установки на других объектах |  |  |  | 4: %; 5: 97; 7: 97; 12: 361.93 | [23 empty] | НР Электротехнические установки на других объектах
| Пр/774-049.3 | СП Электротехнические установки на других объектах |  |  |  | 4: %; 5: 51; 7: 51; 12: 190.29 | [23 empty] | СП Электротехнические установки на других объектах
|  | Всего по позиции |  |  |  | 10: 959.84; 12: 959.84 | [24 empty] | Всего по позиции
153 | ГЭСНм08-01-053-01 | Трансформатор тока напряжением: до 10 кВ | [32 empty] | Трансформатор тока напряжением: до 10 кВ | bar: 4 to 7
|  | Итого прямые затраты |  |  |  | 12: 1544.91 | [22 empty] | Итого прямые затраты
|  | ФОТ |  |  |  | 12: 1243.72 | [23 empty] | ФОТ
| Пр/812-049.3-1 | НР Электротехнические установки на других объектах |  |  |  | 4: %; 5: 97; 7: 97; 12: 1206.41 | [23 empty] | НР Электротехнические установки на других объектах
| Пр/774-049.3 | СП Электротехнические установки на других объектах |  |  |  | 4: %; 5: 51; 7: 51; 12: 634.3 | [23 empty] | СП Электротехнические установки на других объектах
|  | Всего по позиции |  |  |  | 10: 3409.39; 12: 3409.39 | [24 empty] | Всего по позиции
Материалы подрядчика | [33 empty] | Материалы подрядчика
154 | ФСБЦ-20.2.05.02-0011 | Держатели пластмассовые с защелкой для труб диаметром 25 мм |  |  |  | 100 шт | 0.01 | 1 | 0.01 | 112.32 | 2.14 | 240.36 |  | 2.4 | [20 empty] | Держатели пластмассовые с защелкой для труб диаметром 25 мм
|  | Объем=1 / 100 | [37 empty] | Объем=1 / 100
|  | Всего по позиции |  |  |  | 12: 2.4 | [24 empty] | Всего по позиции
155 | ФСБЦ-08.3.03.06-0001 | Проволока вязальная |  |  |  | кг | 0.0005 | 1 | 0.0005 | 83.06 | 1.2 | 99.67 |  | 0.05 | [20 empty] | Проволока вязальная
|  | Всего по позиции |  |  |  | 12: 0.05 | [24 empty] | Всего по позиции
Давальческое оборудование | [33 empty] | Давальческое оборудование
156 О | Поставка Заказчика | Трансформатор тока | [32 empty] | Трансформатор тока | bar: 4 to 7
|  | Всего по позиции | [36 empty] | Всего по позиции
|  | Итоги по разделу 16 02-01-13_Замена ТТ 0,4 кВ (измерительного) : | [38 empty] | Итоги по разделу 16 02-01-13_Замена ТТ 0,4 кВ (измерительного) :
|  | Итого прямые затраты (справочно) |  |  |  | 12: 1978.75 | [27 empty] | Итого прямые затраты (справочно)
|  | Монтажные работы |  |  |  | 12: 4371.68 | [27 empty] | Монтажные работы
|  | Итого ФОТ (справочно) |  |  |  | 12: 1616.84 | [27 empty] | Итого ФОТ (справочно)
|  | Итого накладные расходы (справочно) |  |  |  | 12: 1568.34 | [27 empty] | Итого накладные расходы (справочно)
|  | Итого сметная прибыль (справочно) |  |  |  | 12: 824.59 | [27 empty] | Итого сметная прибыль (справочно)
|  | Итого по разделу 16 02-01-13_Замена ТТ 0,4 кВ (измерительного) |  |  |  | 12: 4371.68 | [28 empty] | Итого по разделу 16 02-01-13_Замена ТТ 0,4 кВ (измерительного)
|  | Справочно | [41 empty] | Справочно
|  | затраты труда рабочих |  |  |  | 7: 2.795 | [31 empty] | затраты труда рабочих
|  | затраты труда машинистов |  |  |  | 7: 0.117 | [31 empty] | затраты труда машинистов
Раздел 17. 02-01-14_Установка ВПУ 6-10 кВ (на опоре) | [32 empty] | Раздел 17. 02-01-14_Установка ВПУ 6-10 кВ (на опоре)
157 | ГЭСН33-04-030-02 | Установка разрядников: вручную |  |  |  | 4: компл; 5: 1; 6: 1; 7: 1 | [20 empty] | Установка разрядников: вручную
|  | Итого прямые затраты |  |  |  | 12: 2573.79 | [22 empty] | Итого прямые затраты
|  | ФОТ |  |  |  | 12: 2353.23 | [23 empty] | ФОТ
| Пр/812-027.0-1 | НР Линии электропередачи |  |  |  | 4: %; 5: 103; 7: 103; 12: 2423.83 | [23 empty] | НР Линии электропередачи
| Пр/774-027.0 | СП Линии электропередачи |  |  |  | 4: %; 5: 60; 7: 60; 12: 1411.94 | [23 empty] | СП Линии электропередачи
|  | Всего по позиции |  |  |  | 10: 6409.56; 12: 6409.56 | [24 empty] | Всего по позиции
158 | ГЭСНм08-01-080-03 | Прибор измерения и защиты, количество подключаемых концов: до 12 | [32 empty] | Прибор измерения и защиты, количество подключаемых концов: до 12 | bar: 4 to 7
|  | Итого прямые затраты |  |  |  | 12: 1418.6 | [22 empty] | Итого прямые затраты
|  | ФОТ |  |  |  | 12: 1229.49 | [23 empty] | ФОТ
| Пр/812-049.3-1 | НР Электротехнические установки на других объектах |  |  |  | 4: %; 5: 97; 7: 97; 12: 1192.61 | [23 empty] | НР Электротехнические установки на других объектах
| Пр/774-049.3 | СП Электротехнические установки на других объектах |  |  |  | 4: %; 5: 51; 7: 51; 12: 627.04 | [23 empty] | СП Электротехнические установки на других объектах
|  | Всего по позиции |  |  |  | 10: 3261.03; 12: 3261.03 | [24 empty] | Всего по позиции
Материалы, не учтенные ценником | [33 empty] | Материалы, не учтенные ценником
159 | ФСБЦ-20.1.01.08-0019 | Зажимы ответвительные с проводами ответвлений сечением 16-95 мм2 |  |  |  | 100 шт | 0.04 | 1 | 0.04 | 17429.98 | 1.19 | 20741.68 |  | 829.67 | [20 empty] | Зажимы ответвительные с проводами ответвлений сечением 16-95 мм2
|  | Объем=4 / 100 | [37 empty] | Объем=4 / 100
|  | Всего по позиции |  |  |  | 12: 829.67 | [24 empty] | Всего по позиции
Давальческое оборудование | [33 empty] | Давальческое оборудование
160 О | Поставка Заказчика | Высоковольтный прибор учета | [32 empty] | Высоковольтный прибор учета | bar: 4 to 7
|  | Всего по позиции | [36 empty] | Всего по позиции
|  | Итоги по разделу 17 02-01-14_Установка ВПУ 6-10 кВ (на опоре) : | [38 empty] | Итоги по разделу 17 02-01-14_Установка ВПУ 6-10 кВ (на опоре) :
|  | Итого прямые затраты (справочно) |  |  |  | 12: 4844.84 | [27 empty] | Итого прямые затраты (справочно)
|  | Строительные работы |  |  |  | 12: 6409.56 | [27 empty] | Строительные работы
|  | Монтажные работы |  |  |  | 12: 4090.7 | [27 empty] | Монтажные работы
|  | Итого ФОТ (справочно) |  |  |  | 12: 3582.72 | [27 empty] | Итого ФОТ (справочно)
|  | Итого накладные расходы (справочно) |  |  |  | 12: 3616.44 | [27 empty] | Итого накладные расходы (справочно)
|  | Итого сметная прибыль (справочно) |  |  |  | 12: 2038.98 | [27 empty] | Итого сметная прибыль (справочно)
|  | Итого по разделу 17 02-01-14_Установка ВПУ 6-10 кВ (на опоре) |  |  |  | 12: 10500.26 | [28 empty] | Итого по разделу 17 02-01-14_Установка ВПУ 6-10 кВ (на опоре)
|  | Справочно | [41 empty] | Справочно
|  | затраты труда рабочих |  |  |  | 7: 6.44 | [31 empty] | затраты труда рабочих
|  | затраты труда машинистов |  |  |  | 7: 0.36 | [31 empty] | затраты труда машинистов
Раздел 18. 02-01-15_Установка устройства сбора и передачи данных (УСПД) | [32 empty] | Раздел 18. 02-01-15_Установка устройства сбора и передачи данных (УСПД)
161 | ГЭСНм11-04-008-01 | Съемные и выдвижные блоки (модули, ячейки, ТЭЗ), масса: до 5 кг | [32 empty] | Съемные и выдвижные блоки (модули, ячейки, ТЭЗ), масса: до 5 кг | bar: 4 to 7
|  | Итого прямые затраты |  |  |  | 12: 524.68 | [22 empty] | Итого прямые затраты
|  | ФОТ |  |  |  | 12: 517.56 | [23 empty] | ФОТ
| Пр/812-053.0-1 | НР Приборы, средства автоматизации и вычислительной техники |  |  |  | 4: %; 5: 90; 7: 90; 12: 465.8 | [23 empty] | НР Приборы, средства автоматизации и вычислительной техники
| Пр/774-053.0 | СП Приборы, средства автоматизации и вычислительной техники |  |  |  | 4: %; 5: 46; 7: 46; 12: 238.08 | [23 empty] | СП Приборы, средства автоматизации и вычислительной техники
|  | Всего по позиции |  |  |  | 10: 1238.8; 12: 1238.8 | [24 empty] | Всего по позиции
Давальческое оборудование | [33 empty] | Давальческое оборудование
162 О | Поставка Заказчика | Устройство сбора и передачи данных (УСПД) | [32 empty] | Устройство сбора и передачи данных (УСПД) | bar: 4 to 7
|  | Всего по позиции | [36 empty] | Всего по позиции
|  | Итоги по разделу 18 02-01-15_Установка устройства сбора и передачи данных (УСПД) : | [38 empty] | Итоги по разделу 18 02-01-15_Установка устройства сбора и передачи данных (УСПД) :
|  | Итого прямые затраты (справочно) |  |  |  | 12: 534.92 | [27 empty] | Итого прямые затраты (справочно)
|  | Монтажные работы |  |  |  | 12: 1238.8 | [27 empty] | Монтажные работы
|  | Итого ФОТ (справочно) |  |  |  | 12: 517.56 | [27 empty] | Итого ФОТ (справочно)
|  | Итого накладные расходы (справочно) |  |  |  | 12: 465.8 | [27 empty] | Итого накладные расходы (справочно)
|  | Итого сметная прибыль (справочно) |  |  |  | 12: 238.08 | [27 empty] | Итого сметная прибыль (справочно)
|  | Итого по разделу 18 02-01-15_Установка устройства сбора и передачи данных (УСПД) |  |  |  | 12: 1238.8 | [28 empty] | Итого по разделу 18 02-01-15_Установка устройства сбора и передачи данных (УСПД)
|  | Справочно | [41 empty] | Справочно
|  | затраты труда рабочих |  |  |  | 7: 1.03 | [31 empty] | затраты труда рабочих
|  | затраты труда машинистов |  |  |  | 7: 0.01 | [31 empty] | затраты труда машинистов
Раздел 19. ПНР | [32 empty] | Раздел 19. ПНР
09-01-02_Снятие векторной диаграммы (ПНР). Пусконаладочные работы для ТТ | [33 empty] | 09-01-02_Снятие векторной диаграммы (ПНР). Пусконаладочные работы для ТТ
163 | ГЭСНп01-11-026-02 | Снятие, обработка и анализ: векторных диаграмм | [32 empty] | Снятие, обработка и анализ: векторных диаграмм | bar: 4 to 7
| Приказ от 08.08.2022 № 648/пр п.135 | Для определения затрат на выполнение пусконаладочных работ звеном (бригадой), которое выполнило монтаж этого же оборудования ОЗП=0,8; ТЗ=0,8 | [33 empty] | Для определения затрат на выполнение пусконаладочных работ звеном (бригадой), которое выполнило монтаж этого же оборудования ОЗП=0,8; ТЗ=0,8
|  | Итого прямые затраты |  |  |  | 12: 951.71 | [22 empty] | Итого прямые затраты
|  | ФОТ |  |  |  | 12: 951.71 | [23 empty] | ФОТ
| Пр/812-083.0-1 | НР Пусконаладочные работы: 'вхолостую' - 80%, 'под нагрузкой' - 20% |  |  |  | 4: %; 5: 74; 7: 74; 12: 704.27 | [23 empty] | НР Пусконаладочные работы: 'вхолостую' - 80%, 'под нагрузкой' - 20%
| Пр/774-083.0 | СП Пусконаладочные работы: 'вхолостую' - 80%, 'под нагрузкой' - 20% |  |  |  | 4: %; 5: 36; 7: 36; 12: 342.62 | [23 empty] | СП Пусконаладочные работы: 'вхолостую' - 80%, 'под нагрузкой' - 20%
|  | Всего по позиции |  |  |  | 10: 1998.6; 12: 1998.6 | [24 empty] | Всего по позиции
09-01-03_ДЭК ПНР ПУ | [33 empty] | 09-01-03_ДЭК ПНР ПУ
164 | ГЭСНп01-09-002-03 | Элемент "усиление-преобразование" с числом "вход-выход": до 5 без органов настройки | [32 empty] | Элемент "усиление-преобразование" с числом "вход-выход": до 5 без органов настройки | bar: 4 to 7
|  | Итого прямые затраты |  |  |  | 12: 629.23 | [22 empty] | Итого прямые затраты
|  | ФОТ |  |  |  | 12: 629.23 | [23 empty] | ФОТ
| Пр/812-083.0-1 | НР Пусконаладочные работы: 'вхолостую' - 80%, 'под нагрузкой' - 20% |  |  |  | 4: %; 5: 74; 7: 74; 12: 465.63 | [23 empty] | НР Пусконаладочные работы: 'вхолостую' - 80%, 'под нагрузкой' - 20%
| Пр/774-083.0 | СП Пусконаладочные работы: 'вхолостую' - 80%, 'под нагрузкой' - 20% |  |  |  | 4: %; 5: 36; 7: 36; 12: 226.52 | [23 empty] | СП Пусконаладочные работы: 'вхолостую' - 80%, 'под нагрузкой' - 20%
|  | Всего по позиции |  |  |  | 10: 1321.38; 12: 1321.38 | [24 empty] | Всего по позиции
09-01-03_Модуль связи (ПНР) | [33 empty] | 09-01-03_Модуль связи (ПНР)
165 | ГЭСНп02-02-003-01 | Функциональная настройка специального программного обеспечения АС, количество функций - 1 | [32 empty] | Функциональная настройка специального программного обеспечения АС, количество функций - 1 | bar: 4 to 7
| Приказ от 08.08.2022 № 648/пр п.135 | Для определения затрат на выполнение пусконаладочных работ звеном (бригадой), которое выполнило монтаж этого же оборудования ОЗП=0,8; ТЗ=0,8 | [33 empty] | Для определения затрат на выполнение пусконаладочных работ звеном (бригадой), которое выполнило монтаж этого же оборудования ОЗП=0,8; ТЗ=0,8
|  | Итого прямые затраты |  |  |  | 12: 1988.55 | [22 empty] | Итого прямые затраты
|  | ФОТ |  |  |  | 12: 1988.55 | [23 empty] | ФОТ
| Пр/812-083.0-1 | НР Пусконаладочные работы: 'вхолостую' - 80%, 'под нагрузкой' - 20% |  |  |  | 4: %; 5: 74; 7: 74; 12: 1471.53 | [23 empty] | НР Пусконаладочные работы: 'вхолостую' - 80%, 'под нагрузкой' - 20%
| Пр/774-083.0 | СП Пусконаладочные работы: 'вхолостую' - 80%, 'под нагрузкой' - 20% |  |  |  | 4: %; 5: 36; 7: 36; 12: 715.88 | [23 empty] | СП Пусконаладочные работы: 'вхолостую' - 80%, 'под нагрузкой' - 20%
|  | Всего по позиции |  |  |  | 10: 4175.96; 12: 4175.96 | [24 empty] | Всего по позиции
09-01-04_Устройства сбора и передачи данных (ПНР) | [33 empty] | 09-01-04_Устройства сбора и передачи данных (ПНР)
166 | ГЭСНп02-02-004-01 | Автономная наладка АС: I категории сложности |  |  |  | 4: система; 5: 1; 6: 1; 7: 1 | [20 empty] | Автономная наладка АС: I категории сложности
| Приказ от 08.08.2022 № 648/пр п.135 | Для определения затрат на выполнение пусконаладочных работ звеном (бригадой), которое выполнило монтаж этого же оборудования ОЗП=0,8; ТЗ=0,8 | [33 empty] | Для определения затрат на выполнение пусконаладочных работ звеном (бригадой), которое выполнило монтаж этого же оборудования ОЗП=0,8; ТЗ=0,8
|  | Итого прямые затраты |  |  |  | 12: 3776.41 | [22 empty] | Итого прямые затраты
|  | ФОТ |  |  |  | 12: 3776.41 | [23 empty] | ФОТ
| Пр/812-083.0-1 | НР Пусконаладочные работы: 'вхолостую' - 80%, 'под нагрузкой' - 20% |  |  |  | 4: %; 5: 74; 7: 74; 12: 2794.54 | [23 empty] | НР Пусконаладочные работы: 'вхолостую' - 80%, 'под нагрузкой' - 20%
| Пр/774-083.0 | СП Пусконаладочные работы: 'вхолостую' - 80%, 'под нагрузкой' - 20% |  |  |  | 4: %; 5: 36; 7: 36; 12: 1359.51 | [23 empty] | СП Пусконаладочные работы: 'вхолостую' - 80%, 'под нагрузкой' - 20%
|  | Всего по позиции |  |  |  | 10: 7930.46; 12: 7930.46 | [24 empty] | Всего по позиции
09-01-05_ПКУ (ПНР) | [33 empty] | 09-01-05_ПКУ (ПНР)
167 | ГЭСНп01-11-010-02 | Измерение сопротивления растеканию тока: контура с диагональю до 20 м |  |  |  | 4: измерение; 5: 2; 6: 1; 7: 2 | [20 empty] | Измерение сопротивления растеканию тока: контура с диагональю до 20 м
| Приказ от 08.08.2022 № 648/пр п.135 | Для определения затрат на выполнение пусконаладочных работ звеном (бригадой), которое выполнило монтаж этого же оборудования ОЗП=0,8; ТЗ=0,8 | [33 empty] | Для определения затрат на выполнение пусконаладочных работ звеном (бригадой), которое выполнило монтаж этого же оборудования ОЗП=0,8; ТЗ=0,8
|  | Итого прямые затраты |  |  |  | 12: 1903.41 | [22 empty] | Итого прямые затраты
|  | ФОТ |  |  |  | 12: 1903.41 | [23 empty] | ФОТ
| Пр/812-083.0-1 | НР Пусконаладочные работы: 'вхолостую' - 80%, 'под нагрузкой' - 20% |  |  |  | 4: %; 5: 74; 7: 74; 12: 1408.52 | [23 empty] | НР Пусконаладочные работы: 'вхолостую' - 80%, 'под нагрузкой' - 20%
| Пр/774-083.0 | СП Пусконаладочные работы: 'вхолостую' - 80%, 'под нагрузкой' - 20% |  |  |  | 4: %; 5: 36; 7: 36; 12: 685.23 | [23 empty] | СП Пусконаладочные работы: 'вхолостую' - 80%, 'под нагрузкой' - 20%
|  | Всего по позиции |  |  |  | 10: 1998.58; 12: 3997.16 | [24 empty] | Всего по позиции
09-01-06_ПНР высоковольтного прибора учета (ВПУ) | [33 empty] | 09-01-06_ПНР высоковольтного прибора учета (ВПУ)
168 | ГЭСНп02-02-003-01 | Функциональная настройка специального программного обеспечения АС, количество функций - 1 | [32 empty] | Функциональная настройка специального программного обеспечения АС, количество функций - 1 | bar: 4 to 7
| Приказ от 08.08.2022 № 648/пр п.135 | Для определения затрат на выполнение пусконаладочных работ звеном (бригадой), которое выполнило монтаж этого же оборудования ОЗП=0,8; ТЗ=0,8 | [33 empty] | Для определения затрат на выполнение пусконаладочных работ звеном (бригадой), которое выполнило монтаж этого же оборудования ОЗП=0,8; ТЗ=0,8
|  | Итого прямые затраты |  |  |  | 12: 1988.55 | [22 empty] | Итого прямые затраты
|  | ФОТ |  |  |  | 12: 1988.55 | [23 empty] | ФОТ
| Пр/812-083.0-1 | НР Пусконаладочные работы: 'вхолостую' - 80%, 'под нагрузкой' - 20% |  |  |  | 4: %; 5: 74; 7: 74; 12: 1471.53 | [23 empty] | НР Пусконаладочные работы: 'вхолостую' - 80%, 'под нагрузкой' - 20%
| Пр/774-083.0 | СП Пусконаладочные работы: 'вхолостую' - 80%, 'под нагрузкой' - 20% |  |  |  | 4: %; 5: 36; 7: 36; 12: 715.88 | [23 empty] | СП Пусконаладочные работы: 'вхолостую' - 80%, 'под нагрузкой' - 20%
|  | Всего по позиции |  |  |  | 10: 4175.96; 12: 4175.96 | [24 empty] | Всего по позиции
|  | Итоги по разделу 19 ПНР : | [38 empty] | Итоги по разделу 19 ПНР :
|  | Итого прямые затраты (справочно) |  |  |  | 12: 11237.86 | [27 empty] | Итого прямые затраты (справочно)
|  | Прочие затраты |  |  |  | 12: 23599.52 | [27 empty] | Прочие затраты
|  | Итого ФОТ (справочно) |  |  |  | 12: 11237.86 | [27 empty] | Итого ФОТ (справочно)
|  | Итого накладные расходы (справочно) |  |  |  | 12: 8316.02 | [27 empty] | Итого накладные расходы (справочно)
|  | Итого сметная прибыль (справочно) |  |  |  | 12: 4045.64 | [27 empty] | Итого сметная прибыль (справочно)
|  | Итого по разделу 19 ПНР |  |  |  | 12: 23599.52 | [28 empty] | Итого по разделу 19 ПНР
|  | Справочно | [41 empty] | Справочно
|  | затраты труда рабочих |  |  |  | 7: 13.324 | [31 empty] | затраты труда рабочих
|  | Итоги по смете: | [45 empty] | Итоги по смете:
|  | Всего прямые затраты (справочно) |  |  |  | 12: 220504.66 | [34 empty] | Всего прямые затраты (справочно)
|  | Строительные работы |  |  |  | 12: 151204.72 | [34 empty] | Строительные работы
|  | Монтажные работы |  |  |  | 12: 161347.72 | [34 empty] | Монтажные работы
|  | Оборудование |  |  |  | 12: 20739.79 | [34 empty] | Оборудование
|  | Прочие затраты |  |  |  | 12: 26097.75 | [34 empty] | Прочие затраты
|  | Всего |  |  |  | 12: 359389.98 | [35 empty] | Всего
|  | Всего ФОТ (справочно) |  |  |  | 12: 79149.25 | [34 empty] | Всего ФОТ (справочно)
|  | Всего накладные расходы (справочно) |  |  |  | 12: 76076.28 | [34 empty] | Всего накладные расходы (справочно)
|  | Всего сметная прибыль (справочно) |  |  |  | 12: 42069.25 | [34 empty] | Всего сметная прибыль (справочно)
|  | Всего СМР для расчета лимитированных затрат |  |  |  | 12: 312552.44 | [35 empty] | Всего СМР для расчета лимитированных затрат
|  | Производство работ в зимнее время (приказ Министерства строительства и жилищно-коммунального хозяйства Российской Федерации от 25.05.2021 № 325/пр ) (3,7*1,05*0,9)= 3,4965% |  |  |  | 12: 10928.4 | [34 empty] | Производство работ в зимнее время (приказ Министерства строительства и жилищно-коммунального хозяйства Российской Федерации от 25.05.2021 № 325/пр ) (3,7*1,05*0,9)= 3,4965%
|  | Командировочные расходы Постановление №729 от 02.10.2002 г. (ТЗ+ТЗМ)/8*500 |  |  |  | 12: 8374.81 | [34 empty] | Командировочные расходы Постановление №729 от 02.10.2002 г. (ТЗ+ТЗМ)/8*500
|  | Всего |  |  |  | 12: 331855.65 | [35 empty] | Всего
|  | Всего с оборудованием и прочими затратами |  |  |  | 12: 378693.19 | [35 empty] | Всего с оборудованием и прочими затратами
|  | Индекс-дефлятор на 2025 г. И_инфл.пер = 2,62% |  |  |  | 12: 9921.76 | [34 empty] | Индекс-дефлятор на 2025 г. И_инфл.пер = 2,62%
|  | Всего |  |  |  | 12: 388614.95 | [35 empty] | Всего
|  | НДС 20% |  |  |  | 12: 77722.99 | [36 empty] | НДС 20%
|  | ВСЕГО по смете |  |  |  | 12: 466337.94 | [37 empty] | ВСЕГО по смете
|  | Материалы заказчика | [46 empty] | Материалы заказчика
|  | Оборудование заказчика | [46 empty] | Оборудование заказчика
|  | Справочно | [50 empty] | Справочно
|  | материальные ресурсы, отсутствующие в ФРСН |  |  |  | 12: 13620.43 | [39 empty] | материальные ресурсы, отсутствующие в ФРСН
|  | оборудование, отсутствующее в ФРСН |  |  |  | 12: 18375 | [39 empty] | оборудование, отсутствующее в ФРСН
|  | затраты труда рабочих |  |  |  | 7: 116.2668 | [40 empty] | затраты труда рабочих
|  | затраты труда машинистов |  |  |  | 7: 17.7301 | [40 empty] | затраты труда машинистов
1. Зарегистрирован Министерством юстиции Российской Федерации 10 сентября 2019 г., регистрационный № 55869), с изменениями, внесенными приказом Министерства строительства и жилищно-коммунального хозяйства Российской Федерации от 20 февраля 2021 г. № 79/пр (зарегистрирован Министерством юстиции Российской Федерации 9 августа 2021 г., регистрационный № 64577)
² Под прочими затратами понимаются затраты, учитываемые в соответствии с пунктом 184 Методики.
³ Под прочими работами понимаются затраты, учитываемые в соответствии с пунктами 122-128 Методики.

## 13. ПИР ВЛ 0,4 Форма 2П
«Адепт: Проект в 16.9» © ООО «Адепт»
Смета № 13
на проектные работы (ВЛ 0,4 кВ от 1 до 5 км. включительно), 1 объект
Составлена в текущих ценах на 4 квартал 2024 г. и прогнозных ценах на 2025 г.
№ пп | Наименование объекта проектирования или вида проектных работ |  | Наименование, номера глав, таблиц, параграфов и пунктов НЗ на проектные работы | Расчет стоимости | Сметная стоимость, тыс. руб.
1 | 2 |  | 3 | 4 | 5
1 | Воздушные линии электропередачи напряжением до 1 кВ. Длина от 1 до 5 км включительно. |  | НЗ 11.03_0-3-3.16-1-1 НЗ №847/пр Строительство, реконструкция сетей инженерно-технического обеспечения и объектов инфраструктуры. 2023 г. Таблица 3.16. Воздушные линии электропередачи напряжением до 1 кВ, п.1 A=21.2 тыс.руб; B=30.176 тыс.руб; Xмин=1; Осн.показ. Х = 1 (км.) Количество = 1 | (A + B * (0.4 * Xмин + 0.6 * Xзад)) * Количество * Кст * Ктек (21.2 тыс.руб + 30.176 тыс.руб *(0,4*1+0,6*1,0)) * 1 * 0.6 * 1.48*1,34 | 61.1335
Коэффициенты
| Стадия: Рабочая документация |  | Кст = 0.6
| инд.4кв.2024г.к 01.01.2021 на пр.раб. |  | Ктек = 1.48 Письмо Минстроя России от 18.10.2024 №61327-ИФ/09
| Кдв (Дальневосточный). |  | K1 = 1.34 Методика, утвержденная приказом от 01.10.2021 г. п. 168, постановление Правительства РФ от 23.01.2023 г. № 58 (Ценообразующий)
2 | Итого по смете: |  |  |  | 61.133
| Индекс-дефлятор на 2025 год |  |  | 1.078 | 65.9014
3 | Всего по смете: |  |  |  | 65.9014
Примечание:
1. | Суммарный процент от базовой цены может уточняться по согласованию между исполнителем и
заказчиком (п 1.5 и 1.8 Методики 620пр).
2. | В случае, когда объем строительно-монтажных работ по объекту строительства составляет 60% от
общей стоимости строительства строительства, к ценам на проектные работы применяются следующие
коэффициенты: до 50% - 0,95; до 40% - 0,9; до 30% - 0,8; до 20% - 0,7. (п. 2.2.6 Методики 620пр)
3. | В случае наличия в договоре подряда более одного объекта, стоимость проектных работ на каждый
последующий объект цена привязки типовых проектов или повторно применяемой проектной документации
определяется по ценам СБЦ и СЦ с применением коэффициентов (п. 152 Методики 707/пр):
| - | при привязке объекта без внесений каких-либо изменений в надземную и подземную
части сооружения 0,2;
| - | при привязке объекта без внесений изменений в надземную и внесений каких-либо изменений
подземную части сооружения 0,35;
| - | при привязке объекта с внесением изменений в его технологическую часть без
корректировки конструктивной части 0,4;
| - | при привязке объекта с внесением изменений в его конструктивную часть без корректировки
технологической части 0,6;
| - | при привязке объекта с внесением в нее изменений во все разделы проекта.0,8.
4. | Общая стоимость проектно-изыскательских работ по объекту не должна превышать показатели,
установленные письмами от 30.09.2019 № 07-02-13-285/1769 и от 26.04.2023 №02-05-13/1044:
для ВЛ, КЛ – 6 %; для ТП, ПС – 4 %;
для распределительных сетей 6-10/0,4 кВ – при строительстве 5 %
при реконструкции существующих сетей 4 %, от итога глав 1-9 сводного сметного расчета.

## 14. ПИР ВЛ 6(10) кВ Форма 2П
«Адепт: Проект в 16.9» © ООО «Адепт»
Смета № 14
на проектные работы (ВЛ 6(10) кВ от 1 до 5 км. включительно), 1 объект
Составлена в текущих ценах на 4 квартал 2024 г. и прогнозных ценах на 2025 г.
№ пп | Наименование объекта проектирования или вида проектных работ |  | Наименование, номера глав, таблиц, параграфов и пунктов НЗ на проектные работы | Расчет стоимости | Сметная стоимость, тыс. руб.
1 | 2 |  | 3 | 4 | 5
1 | Воздушные линии электропередачи напряжением свыше 1 до 20 кВ. Длина от 1 до 5 км включительно. |  | НЗ 11.03_0-3-3.17-1-1 НЗ №847/пр Строительство, реконструкция сетей инженерно-технического обеспечения и объектов инфраструктуры. 2023 г. Таблица 3.17. Воздушные линии электропередачи напряжением свыше 1 до 20 кВ, п.1 A=33 тыс.руб; B=39.9 тыс.руб; Xмин=1; Осн.показ. Х = 1 (км.) Количество = 1 | (A + B * (0.4 * Xмин + 0.6 * Xзад)) * Количество * Кст * Ктек (33 тыс.руб + 39.9 тыс.руб *(0,4*1+0,6*1,0) * 1 * 0.6 * 1.48*1,34 | 86.7449
Коэффициенты
| Стадия: Рабочая документация |  | Кст = 0.6
| инд.4кв.2024г.к 01.01.2021 на пр.раб. |  | Ктек = 1.48 Письмо Минстроя России от 18.10.2024 №61327-ИФ/09
| Кдв (Дальневосточный). |  | K1 = 1.34 Методика, утвержденная приказом от 01.10.2021 г. п. 168, постановление Правительства РФ от 23.01.2023 г. № 58 (Ценообразующий)
2 | Итого по смете: |  |  |  | 86.745
| Индекс-дефлятор на 2025 год |  |  | 1.078 | 93.5111
3 | Всего по смете: |  |  | Сумма от п.2 | 93.5111
Примечание:
1. | Суммарный процент от базовой цены может уточняться по согласованию между исполнителем и
заказчиком (п 1.5 и 1.8 Методики 620пр).
2. | В случае, когда объем строительно-монтажных работ по объекту строительства составляет 60% от
общей стоимости строительства строительства, к ценам на проектные работы применяются следующие
коэффициенты: до 50% - 0,95; до 40% - 0,9; до 30% - 0,8; до 20% - 0,7. (п. 2.2.6 Методики 620пр)
3. | В случае наличия в договоре подряда более одного объекта, стоимость проектных работ на каждый
последующий объект цена привязки типовых проектов или повторно применяемой проектной документации
определяется по ценам СБЦ и СЦ с применением коэффициентов (п. 152 Методики 707/пр):
| - | при привязке объекта без внесений каких-либо изменений в надземную и подземную
части сооружения 0,2;
| - | при привязке объекта без внесений изменений в надземную и внесений каких-либо изменений
подземную части сооружения 0,35;
| - | при привязке объекта с внесением изменений в его технологическую часть без
корректировки конструктивной части 0,4;
| - | при привязке объекта с внесением изменений в его конструктивную часть без корректировки
технологической части 0,6;
| - | при привязке объекта с внесением в нее изменений во все разделы проекта.0,8.
4. | Общая стоимость проектно-изыскательских работ по объекту не должна превышать показатели,
установленные письмами от 30.09.2019 № 07-02-13-285/1769 и от 26.04.2023 №02-05-13/1044:
для ВЛ, КЛ – 6 %; для ТП, ПС – 4 %;
для распределительных сетей 6-10/0,4 кВ – при строительстве 5 %
при реконструкции существующих сетей 4 %, от итога глав 1-9 сводного сметного расчета.

## 15. МТП Форма 2П
«Адепт: Проект в 16.9» © ООО «Адепт»
Смета № 15
на проектные работы (МТП до 1х250 кВА), 1 объект
Составлена в текущих ценах на 4 квартал 2024 г. и прогнозных ценах на 2025 г.
№ пп | Наименование объекта проектирования или вида проектных работ |  | Наименование, номера глав, таблиц, параграфов и пунктов НЗ на проектные работы | Расчет стоимости | Сметная стоимость, тыс. руб.
1 | 2 |  | 3 | 4 | 5
1 | Мачтовая трансформаторная подстанция, полной мощностью до 1 х 250 кВА |  | НЗ 11.03_0-3-3.13-1 НЗ №847/пр Строительство, реконструкция сетей инженерно-технического обеспечения и объектов инфраструктуры. 2023 г. Таблица 3.13. Сооружения электрических трансформаторных подстанций класса напряжения 6 - 10 кВ на номинальное напряжение на стороне низкого напряжения 0.23 - 0.69 кВ, распределительных и секционирующих пунктов напряжением 6-20 кВ, п.1 A=38.6 тыс.руб; Количество = 1 (1 подстанция) | A * Количество * Кст * Ктек 38.6 тыс.руб * 1 * 0.6 * 1.48*0,2*1,34 | 9.1857
Коэффициенты
| Стадия: Рабочая документация |  | Кст = 0.6
| инд.4кв.2024г.к 01.01.2021 на пр.раб. |  | Ктек = 1.48 Письмо Минстроя России от 18.10.2024 №61327-ИФ/09
| Кдв (Дальневосточный). |  | K1 = 1.34 Методика, утвержденная приказом от 01.10.2021 г. п. 168, постановление Правительства РФ от 23.01.2023 г. № 58 (Ценообразующий)
| Ктип |  | 0,2 - привязка к типовому проекту (Методические указания от 29.12.2009г. п. 3.2)
2 | Итого по смете: |  |  |  | 9.186
| Индекс-дефлятор на 2025 год |  |  | 1.078 | 9.9025
3 | Всего по смете: |  |  | Сумма от п.2 | 9.9025
Примечание:
1. | Суммарный процент от базовой цены может уточняться по согласованию между исполнителем и
заказчиком (п 1.5 и 1.8 Методики 620пр).
2. | В случае, когда объем строительно-монтажных работ по объекту строительства составляет 60% от
общей стоимости строительства строительства, к ценам на проектные работы применяются следующие
коэффициенты: до 50% - 0,95; до 40% - 0,9; до 30% - 0,8; до 20% - 0,7. (п. 2.2.6 Методики 620пр)
3. | В случае наличия в договоре подряда более одного объекта, стоимость проектных работ на каждый
последующий объект цена привязки типовых проектов или повторно применяемой проектной документации
определяется по ценам СБЦ и СЦ с применением коэффициентов (п. 152 Методики 707/пр):
| - | при привязке объекта без внесений каких-либо изменений в надземную и подземную
части сооружения 0,2;
| - | при привязке объекта без внесений изменений в надземную и внесений каких-либо изменений
подземную части сооружения 0,35;
| - | при привязке объекта с внесением изменений в его технологическую часть без
корректировки конструктивной части 0,4;
| - | при привязке объекта с внесением изменений в его конструктивную часть без корректировки
технологической части 0,6;
| - | при привязке объекта с внесением в нее изменений во все разделы проекта.0,8.
4. | Общая стоимость проектно-изыскательских работ по объекту не должна превышать показатели,
установленные письмами от 30.09.2019 № 07-02-13-285/1769 и от 26.04.2023 №02-05-13/1044:
для ВЛ, КЛ – 6 %; для ТП, ПС – 4 %;
для распределительных сетей 6-10/0,4 кВ – при строительстве 5 %
при реконструкции существующих сетей 4 %, от итога глав 1-9 сводного сметного расчета.

## 16. КТПН Форма 2П
«Адепт: Проект в 16.9» © ООО «Адепт»
Смета № 16
на проектные работы (КТП до 1х630 кВА), 1 объект
Составлена в текущих ценах на 4 квартал 2024 г. и прогнозных ценах на 2025 г.
№ пп | Наименование объекта проектирования или вида проектных работ |  | Наименование, номера глав, таблиц, параграфов и пунктов НЗ на проектные работы | Расчет стоимости | Сметная стоимость, тыс. руб.
1 | 2 |  | 3 | 4 | 5
1 | Комплектная трансформаторная подстанция класса напряжения 6–10 кВ на номинальное напряжение на стороне низкого напряжения 0,23–0,69 кВ проходная, киоскового типа, с количеством ячеек до 8, оборудованная распределительными устройствами высокого и низкого напряжения, автоматического включения резерва. Полная мощность: до 1 х 630 кВА включительно. |  | НЗ 11.03_0-3-3.13-5.1 НЗ №847/пр Строительство, реконструкция сетей инженерно-технического обеспечения и объектов инфраструктуры. 2023 г. Таблица 3.13. Сооружения электрических трансформаторных подстанций класса напряжения 6 - 10 кВ на номинальное напряжение на стороне низкого напряжения 0.23 - 0.69 кВ, распределительных и секционирующих пунктов напряжением 6-20 кВ, п.5.1 A=80.8 тыс.руб; Количество = 1 (1 подстанция) | A * Количество * Кст * Ктек 80.8 тыс.руб * 1 * 0.6 * 1.48*0,2*1,34 | 19.229
Коэффициенты
| Стадия: Рабочая документация |  | Кст = 0.6
| инд.4кв.2024г.к 01.01.2021 на пр.раб. |  | Ктек = 1.48 Письмо Минстроя России от 18.10.2024 №61327-ИФ/09
| Кдв (Дальневосточный). |  | K1 = 1.34 Методика, утвержденная приказом от 01.10.2021 г. п. 168, постановление Правительства РФ от 23.01.2023 г. № 58 (Ценообразующий)
| Ктип |  | 0,2 - привязка к типовому проекту (Методические указания от 29.12.2009г. п. 3.2)
2 | Итого по смете: |  |  |  | 19.229
| Индекс-дефлятор на 2025 год |  |  | 1.078 | 20.7289
3 | Всего по смете: |  |  | Сумма от п.2 | 20.7289
Примечание:
1. | Суммарный процент от базовой цены может уточняться по согласованию между исполнителем и
заказчиком (п 1.5 и 1.8 Методики 620пр).
2. | В случае, когда объем строительно-монтажных работ по объекту строительства составляет 60% от
общей стоимости строительства строительства, к ценам на проектные работы применяются следующие
коэффициенты: до 50% - 0,95; до 40% - 0,9; до 30% - 0,8; до 20% - 0,7. (п. 2.2.6 Методики 620пр)
3. | В случае наличия в договоре подряда более одного объекта, стоимость проектных работ на каждый
последующий объект цена привязки типовых проектов или повторно применяемой проектной документации
определяется по ценам СБЦ и СЦ с применением коэффициентов (п. 152 Методики 707/пр):
| - | при привязке объекта без внесений каких-либо изменений в надземную и подземную
части сооружения 0,2;
| - | при привязке объекта без внесений изменений в надземную и внесений каких-либо изменений
подземную части сооружения 0,35;
| - | при привязке объекта с внесением изменений в его технологическую часть без
корректировки конструктивной части 0,4;
| - | при привязке объекта с внесением изменений в его конструктивную часть без корректировки
технологической части 0,6;
| - | при привязке объекта с внесением в нее изменений во все разделы проекта.0,8.
4. | Общая стоимость проектно-изыскательских работ по объекту не должна превышать показатели,
установленные письмами от 30.09.2019 № 07-02-13-285/1769 и от 26.04.2023 №02-05-13/1044:
для ВЛ, КЛ – 6 %; для ТП, ПС – 4 %;
для распределительных сетей 6-10/0,4 кВ – при строительстве 5 %
при реконструкции существующих сетей 4 %, от итога глав 1-9 сводного сметного расчета.