## 02-02-08 ЭО (производ.корпус) -
Приложение № 3
Утверждено приказом Минстроя РФ № 421/пр от 4 августа 2020 г. в редакции приказа № 557/пр от 7 июля 2022 г.
Наименование программного продукта |  |  |  |  | ГРАНД-Смета, версия 2025.3
Наименование редакции сметных нормативов |  |  |  |  | Приказ Минстроя России от 30.12.2021 № 1046/пр; Приказ Минстроя России от 04.08.2020 № 421/пр; Приказ Минстроя России от 21.12.2020 № 812/пр; Приказ Минстроя России от 11.12.2020 № 774/пр; Приказ Минстроя России от 02.08.2023 № 551/пр; Приказ Минстроя России от 14.11.2023 № 817/пр; Приказ Минстроя России от 16.02.2024 № 102/пр; Приказ Минстроя России от 13.05.2024 №323/пр; Приказ Минстроя России от 09.08.2024 №524/пр; Приказ Минстроя России от 07.11.2024 №747/пр; Приказ Минстроя России от 23.01.2025 №30/пр; Приказ Минстроя России от 07.02.2025 №69/пр; Приказ Минстроя России от 19.05.2025 №299/пр; Приказ Минстроя России от 14.08.2025 №490/пр | [11 empty] | Наименование редакции сметных нормативов | Приказ Минстроя России от 30.12.2021 № 1046/пр; Приказ Минстроя России от 04.08.2020 № 421/пр; Приказ Минстроя России от 21.12.2020 № 812/пр; Приказ Минстроя России от 11.12.2020 № 774/пр; Приказ Минстроя России от 02.08.2023 № 551/пр; Приказ Минстроя России от 14.11.2023 № 817/пр; Приказ Минстроя России от 16.02.2024 № 102/пр; Приказ Минстроя России от 13.05.2024 №323/пр; Приказ Минстроя России от 09.08.2024 №524/пр; Приказ Минстроя России от 07.11.2024 №747/пр; Приказ Минстроя России от 23.01.2025 №30/пр; Приказ Минстроя России от 07.02.2025 №69/пр; Приказ Минстроя России от 19.05.2025 №299/пр; Приказ Минстроя России от 14.08.2025 №490/пр
Реквизиты приказа Минстроя России об утверждении дополнений и изменений к сметным нормативам |  |  |  |  | Приказ Минстроя России от 18 мая 2022 г. № 378/пр, Приказ Минстроя России от 26 августа 2022 г. № 703/пр, Приказ Минстроя России от 26 октября 2022 г. № 905/пр, Приказ Минстроя России от 27 декабря 2022 г. № 1133/пр, Приказ Минстроя России от 10 февраля 2023 г. № 84/пр, Приказ Минстроя России от 11.05.2023 №335/пр; Приказ Минстроя России от 07.07.2022 № 557/пр; Приказ Минстроя России от 02.09.2021 № 636/пр, Приказ Минстроя России от 26.07.2022 № 611/пр; Приказ Минстроя России от 22.04.2022 № 317/пр; Приказ Минстроя России от 02.08.2023 № 551/пр; Приказ Минстроя России от 14.11.2023 № 817/пр; Приказ Минстроя России от 30.01.2024 № 55/пр; Приказ Минстроя России от 16.02.2024 № 102/пр; Приказ Минстроя России от 13.05.2024 №323/пр; Приказ Минстроя России от 09.08.2024 №524/пр; Приказ Минстроя России от 07.11.2024 №747/пр; Приказ Минстроя России от 23.01.2025 №30/пр; Приказ Минстроя России от 07.02.2025 №69/пр; Приказ Минстроя России от 19.05.2025 №299/пр; Приказ Минстроя России от 14.08.2025 №490/пр | [13 empty] | Реквизиты приказа Минстроя России об утверждении дополнений и изменений к сметным нормативам | Приказ Минстроя России от 18 мая 2022 г. № 378/пр, Приказ Минстроя России от 26 августа 2022 г. № 703/пр, Приказ Минстроя России от 26 октября 2022 г. № 905/пр, Приказ Минстроя России от 27 декабря 2022 г. № 1133/пр, Приказ Минстроя России от 10 февраля 2023 г. № 84/пр, Приказ Минстроя России от 11.05.2023 №335/пр; Приказ Минстроя России от 07.07.2022 № 557/пр; Приказ Минстроя России от 02.09.2021 № 636/пр, Приказ Минстроя России от 26.07.2022 № 611/пр; Приказ Минстроя России от 22.04.2022 № 317/пр; Приказ Минстроя России от 02.08.2023 № 551/пр; Приказ Минстроя России от 14.11.2023 № 817/пр; Приказ Минстроя России от 30.01.2024 № 55/пр; Приказ Минстроя России от 16.02.2024 № 102/пр; Приказ Минстроя России от 13.05.2024 №323/пр; Приказ Минстроя России от 09.08.2024 №524/пр; Приказ Минстроя России от 07.11.2024 №747/пр; Приказ Минстроя России от 23.01.2025 №30/пр; Приказ Минстроя России от 07.02.2025 №69/пр; Приказ Минстроя России от 19.05.2025 №299/пр; Приказ Минстроя России от 14.08.2025 №490/пр
Реквизиты письма Минстроя России об индексах изменения сметной стоимости строительства, включаемые в федеральный реестр сметных нормативов и размещаемые в федеральной государственной информационной системе ценообразования в строительстве, подготовленного в соответствии пунктом 85 Методики расчета индексов изменения сметной стоимости строительства, утвержденной приказом Министерства строительства и жилищно-коммунального хозяйства Российской Федерации от 5 июня 2019 г. № 326/пр¹ |  |  |  |  | Письмо Минстроя России от 22.08.2025 № 49743-АЛ/09 | [9 empty] | Реквизиты письма Минстроя России об индексах изменения сметной стоимости строительства, включаемые в федеральный реестр сметных нормативов и размещаемые в федеральной государственной информационной системе ценообразования в строительстве, подготовленного в соответствии пунктом 85 Методики расчета индексов изменения сметной стоимости строительства, утвержденной приказом Министерства строительства и жилищно-коммунального хозяйства Российской Федерации от 5 июня 2019 г. № 326/пр¹ | Письмо Минстроя России от 22.08.2025 № 49743-АЛ/09 |  |  |  |  | Реквизиты письма Минстроя России об индексах изменения сметной стоимости строительства, включаемые в федеральный реестр сметных нормативов и размещаемые в федеральной государственной информационной системе ценообразования в строительстве, подготовленного в соответствии пунктом 85 Методики расчета индексов изменения сметной стоимости строительства, утвержденной приказом Министерства строительства и жилищно-коммунального хозяйства Российской Федерации от 5 июня 2019 г. № 326/пр¹ | Письмо Минстроя России от 22.08.2025 № 49743-АЛ/09
Реквизиты нормативного правового акта об утверждении оплаты труда, утверждаемый в соответствии с пунктом 22(1) Правилами мониторинга цен, утвержденными постановлением Правительства Российской Федерации от 23 декабря 2016 г. № 1452 |  |  |  |  | Приказ Министерства строительства Красноярского края от 06.06.2025 № 447-o | [9 empty] | Реквизиты нормативного правового акта об утверждении оплаты труда, утверждаемый в соответствии с пунктом 22(1) Правилами мониторинга цен, утвержденными постановлением Правительства Российской Федерации от 23 декабря 2016 г. № 1452 | Приказ Министерства строительства Красноярского края от 06.06.2025 № 447-o | [6 empty] | Реквизиты нормативного правового акта об утверждении оплаты труда, утверждаемый в соответствии с пунктом 22(1) Правилами мониторинга цен, утвержденными постановлением Правительства Российской Федерации от 23 декабря 2016 г. № 1452 | Приказ Министерства строительства Красноярского края от 06.06.2025 № 447-o
Обоснование принятых текущих цен на строительные ресурсы | [24 empty] | Обоснование принятых текущих цен на строительные ресурсы
Наименование субъекта Российской Федерации |  |  |  |  | 24. Красноярский край | [10 empty] | 24. Красноярский край | [9 empty] | Наименование субъекта Российской Федерации | 24. Красноярский край
Наименование зоны субъекта Российской Федерации |  |  |  |  | Красноярский край (1 зона) | [10 empty] | Красноярский край (1 зона) | [11 empty] | Наименование зоны субъекта Российской Федерации | Красноярский край (1 зона)
Мебельная фабрика в г. Красноярске по ул. Пограничников, 21 | [29 empty] | Мебельная фабрика в г. Красноярске по ул. Пограничников, 21
(наименование стройки)
Производственный корпус | [30 empty] | Производственный корпус
(наименование объекта капитального строительства)
ЛОКАЛЬНЫЙ СМЕТНЫЙ РАСЧЕТ (СМЕТА) № 02-02-08
Электроснабжение и электроосвещение | [31 empty] | Электроснабжение и электроосвещение
(наименование работ и затрат)
Составлен | ресурсно-индексным | методом
Основание | ВОР 02-02-08 | [31 empty] | ВОР 02-02-08
(проектная и (или) иная техническая документация)
Составлен(а) в текущем уровне цен |  | III квартал 2025 года | [31 empty] | III квартал 2025 года
Сметная стоимость |  |  | 374979.33 | тыс.руб.
в том числе:
| строительных работ |  | 59.37 | тыс.руб. |  |  |  |  | Средства на оплату труда рабочих |  |  |  | 12144.88 | тыс.руб.
| монтажных работ |  | 282167.09 | тыс.руб. |  |  |  |  | Средства на оплату труда машинистов |  |  |  | 727.02 | тыс.руб.
| оборудования |  | 0 | тыс.руб. |  |  |  |  | Нормативные затраты труда рабочих |  |  |  | 23508.84 | чел.-ч.
| прочих затрат |  | 0 | тыс.руб. |  |  |  |  | Нормативные затраты труда машинистов |  |  |  | 1312.87 | чел.-ч.
№ п/п | Обоснование | Наименование работ и затрат |  |  |  | Единица измерения | Количество |  |  | Сметная стоимость, руб.
[7 empty] | на единицу измерения | коэффициенты | всего с учетом коэффициентов | на единицу измерения в базисном уровне цен | индекс | на единицу измерения в текущем уровне цен | коэффициенты | всего в текущем уровне цен
1 | 2 | 3 |  |  |  | 4 | 5 | 6 | 7 | 8 | 9 | 10 | 11 | 12
Раздел 1. Основное оборудование | [34 empty] | Раздел 1. Основное оборудование
1 | ГЭСНм08-03-572-05 | Блок управления шкафного исполнения или распределительный пункт (шкаф), устанавливаемый: на стене, высота и ширина до 1700х1100 мм |  |  |  | 4: шт; 5: 12; 6: 1; 7: 12 | [21 empty] | Блок управления шкафного исполнения или распределительный пункт (шкаф), устанавливаемый: на стене, высота и ширина до 1700х1100 мм
| Приказ от 30.01.2024 № 55/пр прил.5 табл.1 п.2 | Производство работ осуществляется на территории действующего предприятия с наличием в зоне производства работ одного или нескольких из следующих факторов: - разветвленной сети транспортных и инженерных коммуникаций; - стесненных условий для складирования материалов; - действующего технологического оборудования; - движения технологического транспорта ОЗП=1,15; ЭМ=1,15 к расх.; ЗПМ=1,15; ТЗ=1,15; ТЗМ=1,15 | [34 empty] | Производство работ осуществляется на территории действующего предприятия с наличием в зоне производства работ одного или нескольких из следующих факторов: - разветвленной сети транспортных и инженерных коммуникаций; - стесненных условий для складирования материалов; - действующего технологического оборудования; - движения технологического транспорта ОЗП=1,15; ЭМ=1,15 к расх.; ЗПМ=1,15; ТЗ=1,15; ТЗМ=1,15
|  | Итого прямые затраты |  |  |  | 12: 93081.09 | [23 empty] | Итого прямые затраты
|  | ФОТ |  |  |  | 12: 28583.23 | [24 empty] | ФОТ
| Пр/812-049.3-1 | НР Электротехнические установки на других объектах |  |  |  | 4: %; 5: 97; 7: 97; 12: 27725.73 | [24 empty] | НР Электротехнические установки на других объектах
| Пр/774-049.3 | СП Электротехнические установки на других объектах |  |  |  | 4: %; 5: 51; 7: 51; 12: 14577.45 | [24 empty] | СП Электротехнические установки на других объектах
|  | Всего по позиции |  |  |  | 10: 11315.55; 12: 135786.57 | [25 empty] | Всего по позиции
2 | ТЦ_20.5.03.03_24_2465150122_08.10.2025_02_1.3 | Шина медная ШМТ 10х120 |  |  |  | м | 30 | 1 | 30 |  |  | 8109 |  | 243270 | [21 empty] | Шина медная ШМТ 10х120
|  | Всего по позиции |  |  |  | 12: 243270 | [25 empty] | Всего по позиции
3 | ТЦ_20.5.03.03_24_2465150122_08.10.2025_02_2.3 | Шина медная ШМТ 5х80 |  |  |  | м | 30 | 1 | 30 |  |  | 5232.6 |  | 156978 | [21 empty] | Шина медная ШМТ 5х80
|  | Всего по позиции |  |  |  | 12: 156978 | [25 empty] | Всего по позиции
4 | ТЦ_62.1.02.13_24_2465150122_08.10.2025_02_3.3 | Вводно-распределительное устройство ВРУ-2.1 секция Schneider Electric |  |  |  | шт. | 1 | 1 | 1 |  |  | 3108633.33 |  | 3108633.33 | [21 empty] | Вводно-распределительное устройство ВРУ-2.1 секция Schneider Electric
|  | Всего по позиции |  |  |  | 12: 3108633.33 | [25 empty] | Всего по позиции
5 | ТЦ_62.1.02.13_24_2465150122_08.10.2025_02_4.3 | Вводно-распределительное устройство ВРУ-2.2 секция Schneider Electric |  |  |  | шт. | 1 | 1 | 1 |  |  | 3108633.33 |  | 3108633.33 | [21 empty] | Вводно-распределительное устройство ВРУ-2.2 секция Schneider Electric
|  | Всего по позиции |  |  |  | 12: 3108633.33 | [25 empty] | Всего по позиции
6 | ТЦ_62.1.02.13_24_2465150122_08.10.2025_02_5.3 | Вводно-распределительное устройство ВРУ-2.3 секция Schneider Electric |  |  |  | шт. | 1 | 1 | 1 |  |  | 3108633.33 |  | 3108633.33 | [21 empty] | Вводно-распределительное устройство ВРУ-2.3 секция Schneider Electric
|  | Всего по позиции |  |  |  | 12: 3108633.33 | [25 empty] | Всего по позиции
7 | ТЦ_62.1.02.13_24_2465150122_08.10.2025_02_6.3 | Вводно-распределительное устройство ВРУ-2.4 секция Schneider Electric |  |  |  | шт. | 1 | 1 | 1 |  |  | 3108633.33 |  | 3108633.33 | [21 empty] | Вводно-распределительное устройство ВРУ-2.4 секция Schneider Electric
|  | Всего по позиции |  |  |  | 12: 3108633.33 | [25 empty] | Всего по позиции
8 | ТЦ_62.1.02.13_24_2465150122_08.10.2025_02_7.3 | Вводно-распределительное устройство ВРУ-2.5 секция Schneider Electric |  |  |  | шт. | 1 | 1 | 1 |  |  | 3108633.33 |  | 3108633.33 | [21 empty] | Вводно-распределительное устройство ВРУ-2.5 секция Schneider Electric
|  | Всего по позиции |  |  |  | 12: 3108633.33 | [25 empty] | Всего по позиции
9 | ТЦ_62.1.02.13_24_2465150122_08.10.2025_02_8.3 | Вводно-распределительное устройство ВРУ-2.6 секция Schneider Electric |  |  |  | шт. | 1 | 1 | 1 |  |  | 3108633.33 |  | 3108633.33 | [21 empty] | Вводно-распределительное устройство ВРУ-2.6 секция Schneider Electric
|  | Всего по позиции |  |  |  | 12: 3108633.33 | [25 empty] | Всего по позиции
10 | ТЦ_62.1.02.13_24_2465150122_08.10.2025_02_9.3 | Вводно-распределительное устройство ВРУ-2.7 секция Schneider Electric |  |  |  | шт. | 1 | 1 | 1 |  |  | 3108633.33 |  | 3108633.33 | [21 empty] | Вводно-распределительное устройство ВРУ-2.7 секция Schneider Electric
|  | Всего по позиции |  |  |  | 12: 3108633.33 | [25 empty] | Всего по позиции
11 | ТЦ_62.1.02.13_24_2465150122_08.10.2025_02_10.3 | Вводно-распределительное устройство ВРУ-2.8 секция Schneider Electric |  |  |  | шт. | 1 | 1 | 1 |  |  | 3108633.33 |  | 3108633.33 | [21 empty] | Вводно-распределительное устройство ВРУ-2.8 секция Schneider Electric
|  | Всего по позиции |  |  |  | 12: 3108633.33 | [25 empty] | Всего по позиции
12 | ТЦ_62.1.02.13_24_2465150122_08.10.2025_02_11.3 | Вводно-распределительное устройство ВРУ-2.9 секция Schneider Electric |  |  |  | шт. | 1 | 1 | 1 |  |  | 3108633.33 |  | 3108633.33 | [21 empty] | Вводно-распределительное устройство ВРУ-2.9 секция Schneider Electric
|  | Всего по позиции |  |  |  | 12: 3108633.33 | [25 empty] | Всего по позиции
13 | ТЦ_62.1.02.13_24_2465150122_08.10.2025_02_12.3 | Вводно-распределительное устройство ВРУ-2.10 секция Schneider Electric |  |  |  | шт. | 1 | 1 | 1 |  |  | 3108633.33 |  | 3108633.33 | [21 empty] | Вводно-распределительное устройство ВРУ-2.10 секция Schneider Electric
|  | Всего по позиции |  |  |  | 12: 3108633.33 | [25 empty] | Всего по позиции
14 | ТЦ_62.1.02.13_24_2465150122_08.10.2025_02_13.3 | Вводно-распределительное устройство ВРУ-2.11 секция Schneider Electric |  |  |  | шт. | 1 | 1 | 1 |  |  | 3108633.33 |  | 3108633.33 | [21 empty] | Вводно-распределительное устройство ВРУ-2.11 секция Schneider Electric
|  | Всего по позиции |  |  |  | 12: 3108633.33 | [25 empty] | Всего по позиции
15 | ТЦ_62.1.02.13_24_2465150122_08.10.2025_02_14.3 | Вводно-распределительное устройство ВРУ-2.12 секция Schneider Electric |  |  |  | шт. | 1 | 1 | 1 |  |  | 3108633.33 |  | 3108633.33 | [21 empty] | Вводно-распределительное устройство ВРУ-2.12 секция Schneider Electric
|  | Всего по позиции |  |  |  | 12: 3108633.33 | [25 empty] | Всего по позиции
16 | ГЭСНм08-03-573-04 | Шкаф (пульт) управления навесной, высота, ширина и глубина: до 600х600х350 мм |  |  |  | 4: шт; 5: 4; 6: 1; 7: 4 | [21 empty] | Шкаф (пульт) управления навесной, высота, ширина и глубина: до 600х600х350 мм
| Приказ от 30.01.2024 № 55/пр прил.5 табл.1 п.2 | Производство работ осуществляется на территории действующего предприятия с наличием в зоне производства работ одного или нескольких из следующих факторов: - разветвленной сети транспортных и инженерных коммуникаций; - стесненных условий для складирования материалов; - действующего технологического оборудования; - движения технологического транспорта ОЗП=1,15; ЭМ=1,15 к расх.; ЗПМ=1,15; ТЗ=1,15; ТЗМ=1,15 | [34 empty] | Производство работ осуществляется на территории действующего предприятия с наличием в зоне производства работ одного или нескольких из следующих факторов: - разветвленной сети транспортных и инженерных коммуникаций; - стесненных условий для складирования материалов; - действующего технологического оборудования; - движения технологического транспорта ОЗП=1,15; ЭМ=1,15 к расх.; ЗПМ=1,15; ТЗ=1,15; ТЗМ=1,15
|  | Итого прямые затраты |  |  |  | 12: 7221.08 | [23 empty] | Итого прямые затраты
|  | ФОТ |  |  |  | 12: 5941.59 | [24 empty] | ФОТ
| Пр/812-049.3-1 | НР Электротехнические установки на других объектах |  |  |  | 4: %; 5: 97; 7: 97; 12: 5763.34 | [24 empty] | НР Электротехнические установки на других объектах
| Пр/774-049.3 | СП Электротехнические установки на других объектах |  |  |  | 4: %; 5: 51; 7: 51; 12: 3030.21 | [24 empty] | СП Электротехнические установки на других объектах
|  | Всего по позиции |  |  |  | 10: 4026.01; 12: 16104.03 | [25 empty] | Всего по позиции
17 | ТЦ_62.1.02.13_24_2465150122_08.10.2025_02_15.3 | Шкаф ГЗШ 40Х10 |  |  |  | шт. | 4 | 1 | 4 |  |  | 34733.33 |  | 138933.32 | [21 empty] | Шкаф ГЗШ 40Х10
|  | Всего по позиции |  |  |  | 12: 138933.32 | [25 empty] | Всего по позиции
18 | ГЭСНм08-03-572-04 | Блок управления шкафного исполнения или распределительный пункт (шкаф), устанавливаемый: на стене, высота и ширина до 1200х1000 мм |  |  |  | 4: шт; 5: 21; 6: 1; 7: 21 | [21 empty] | Блок управления шкафного исполнения или распределительный пункт (шкаф), устанавливаемый: на стене, высота и ширина до 1200х1000 мм
| Приказ от 30.01.2024 № 55/пр прил.5 табл.1 п.2 | Производство работ осуществляется на территории действующего предприятия с наличием в зоне производства работ одного или нескольких из следующих факторов: - разветвленной сети транспортных и инженерных коммуникаций; - стесненных условий для складирования материалов; - действующего технологического оборудования; - движения технологического транспорта ОЗП=1,15; ЭМ=1,15 к расх.; ЗПМ=1,15; ТЗ=1,15; ТЗМ=1,15 | [34 empty] | Производство работ осуществляется на территории действующего предприятия с наличием в зоне производства работ одного или нескольких из следующих факторов: - разветвленной сети транспортных и инженерных коммуникаций; - стесненных условий для складирования материалов; - действующего технологического оборудования; - движения технологического транспорта ОЗП=1,15; ЭМ=1,15 к расх.; ЗПМ=1,15; ТЗ=1,15; ТЗМ=1,15
|  | Итого прямые затраты |  |  |  | 12: 141878.86 | [23 empty] | Итого прямые затраты
|  | ФОТ |  |  |  | 12: 48232.11 | [24 empty] | ФОТ
| Пр/812-049.3-1 | НР Электротехнические установки на других объектах |  |  |  | 4: %; 5: 97; 7: 97; 12: 46785.15 | [24 empty] | НР Электротехнические установки на других объектах
| Пр/774-049.3 | СП Электротехнические установки на других объектах |  |  |  | 4: %; 5: 51; 7: 51; 12: 24598.38 | [24 empty] | СП Электротехнические установки на других объектах
|  | Всего по позиции |  |  |  | 10: 10188.88; 12: 213966.42 | [25 empty] | Всего по позиции
19 | ТЦ_62.1.02.15_24_2465150122_08.10.2025_02_16.3 | Щит электроснабжения ПР-1 Schneider Electric (Prisma E IP55) |  |  |  | шт. | 1 | 1 | 1 |  |  | 1580366.67 |  | 1580366.67 | [21 empty] | Щит электроснабжения ПР-1 Schneider Electric (Prisma E IP55)
|  | Всего по позиции |  |  |  | 12: 1580366.67 | [25 empty] | Всего по позиции
20 | ТЦ_62.1.02.15_24_2465150122_08.10.2025_02_17.3 | Щит электроснабжения в сборе ПР-2 Schneider Electric (Prisma E IP55 |  |  |  | шт. | 1 | 1 | 1 |  |  | 824916.67 |  | 824916.67 | [21 empty] | Щит электроснабжения в сборе ПР-2 Schneider Electric (Prisma E IP55
|  | Всего по позиции |  |  |  | 12: 824916.67 | [25 empty] | Всего по позиции
21 | ТЦ_62.1.02.15_24_2465150122_08.10.2025_02_18.3 | Щит электроснабжения в сборе Schneider Electric ПР-3(Prisma E IP55) |  |  |  | шт. | 1 | 1 | 1 |  |  | 2040583.33 |  | 2040583.33 | [21 empty] | Щит электроснабжения в сборе Schneider Electric ПР-3(Prisma E IP55)
|  | Всего по позиции |  |  |  | 12: 2040583.33 | [25 empty] | Всего по позиции
22 | ТЦ_62.1.02.15_24_2465150122_08.10.2025_02_19.3 | Щит электроснабжения в сборе ПР-4 Schneider Electric (Prisma E IP55) |  |  |  | шт. | 1 | 1 | 1 |  |  | 1953750 |  | 1953750 | [21 empty] | Щит электроснабжения в сборе ПР-4 Schneider Electric (Prisma E IP55)
|  | Всего по позиции |  |  |  | 12: 1953750 | [25 empty] | Всего по позиции
23 | ТЦ_62.1.02.15_24_2465150122_08.10.2025_02_20.3 | Щит электроснабжения в сборе ПР-9 Schneider Electric (Prisma E IP55) |  |  |  | шт. | 1 | 1 | 1 |  |  | 1910333.33 |  | 1910333.33 | [21 empty] | Щит электроснабжения в сборе ПР-9 Schneider Electric (Prisma E IP55)
|  | Всего по позиции |  |  |  | 12: 1910333.33 | [25 empty] | Всего по позиции
24 | ТЦ_62.1.02.15_24_2465150122_08.10.2025_02_21.3 | Щит электроснабжения в сборе ПР-10 Schneider Electric (Prisma E IP55) |  |  |  | шт. | 1 | 1 | 1 |  |  | 3178100 |  | 3178100 | [21 empty] | Щит электроснабжения в сборе ПР-10 Schneider Electric (Prisma E IP55)
|  | Всего по позиции |  |  |  | 12: 3178100 | [25 empty] | Всего по позиции
25 | ТЦ_62.1.02.15_24_2465150122_08.10.2025_02_22.3 | Щит электроснабжения в сборе ПР-11 Schneider Electric (Prisma E IP55) |  |  |  | шт. | 1 | 1 | 1 |  |  | 3334400 |  | 3334400 | [21 empty] | Щит электроснабжения в сборе ПР-11 Schneider Electric (Prisma E IP55)
|  | Всего по позиции |  |  |  | 12: 3334400 | [25 empty] | Всего по позиции
26 | ТЦ_62.1.02.15_24_2465150122_08.10.2025_02_23.3 | Щит электроснабжения в сборе ПР-12 Schneider Electric (Prisma E IP55) |  |  |  | шт. | 1 | 1 | 1 |  |  | 4671633.33 |  | 4671633.33 | [21 empty] | Щит электроснабжения в сборе ПР-12 Schneider Electric (Prisma E IP55)
|  | Всего по позиции |  |  |  | 12: 4671633.33 | [25 empty] | Всего по позиции
27 | ТЦ_62.1.02.15_24_2465150122_08.10.2025_02_24.3 | Щит электроснабжения в сборе ПР-13 Schneider Electric (Prisma E IP55) |  |  |  | шт. | 1 | 1 | 1 |  |  | 1719300 |  | 1719300 | [21 empty] | Щит электроснабжения в сборе ПР-13 Schneider Electric (Prisma E IP55)
|  | Всего по позиции |  |  |  | 12: 1719300 | [25 empty] | Всего по позиции
28 | ТЦ_62.1.02.15_24_2465150122_08.10.2025_02_25.3 | Щит электроснабжения в сборе ПР-14 Schneider Electric (Prisma E IP55) |  |  |  | шт. | 1 | 1 | 1 |  |  | 2379233.33 |  | 2379233.33 | [21 empty] | Щит электроснабжения в сборе ПР-14 Schneider Electric (Prisma E IP55)
|  | Всего по позиции |  |  |  | 12: 2379233.33 | [25 empty] | Всего по позиции
29 | ТЦ_62.1.02.15_24_2465150122_08.10.2025_02_26.3 | Щит в сборе ПР-15 Schneider Electric (Prisma E IP55) |  |  |  | шт. | 1 | 1 | 1 |  |  | 1962433.33 |  | 1962433.33 | [21 empty] | Щит в сборе ПР-15 Schneider Electric (Prisma E IP55)
|  | Всего по позиции |  |  |  | 12: 1962433.33 | [25 empty] | Всего по позиции
30 | ТЦ_62.1.02.15_24_2465150122_08.10.2025_02_27.3 | Щит электроснабжения в сборе ПР-16 Schneider Electric (Prisma E IP55) |  |  |  | шт. | 1 | 1 | 1 |  |  | 1762716.67 |  | 1762716.67 | [21 empty] | Щит электроснабжения в сборе ПР-16 Schneider Electric (Prisma E IP55)
|  | Всего по позиции |  |  |  | 12: 1762716.67 | [25 empty] | Всего по позиции
31 | ТЦ_62.1.02.15_24_2465150122_08.10.2025_02_28.3 | Щит электроснабжения в сборе ПР-23 Schneider Electric (Prisma E IP55) |  |  |  | шт. | 1 | 1 | 1 |  |  | 4341666.67 |  | 4341666.67 | [21 empty] | Щит электроснабжения в сборе ПР-23 Schneider Electric (Prisma E IP55)
|  | Всего по позиции |  |  |  | 12: 4341666.67 | [25 empty] | Всего по позиции
32 | ТЦ_62.1.02.15_24_2465150122_08.10.2025_02_29.3 | Щит электроснабжения в сборе ЩО-1 Schneider Electric (Prisma Pack IP31) |  |  |  | шт. | 1 | 1 | 1 |  |  | 260500 |  | 260500 | [21 empty] | Щит электроснабжения в сборе ЩО-1 Schneider Electric (Prisma Pack IP31)
|  | Всего по позиции |  |  |  | 12: 260500 | [25 empty] | Всего по позиции
33 | ТЦ_62.1.02.15_24_2465150122_08.10.2025_02_30.3 | Щит электроснабжения в сборе ЩО-3 Schneider Electric (Prisma E IP31) |  |  |  | шт. | 1 | 1 | 1 |  |  | 217083.33 |  | 217083.33 | [21 empty] | Щит электроснабжения в сборе ЩО-3 Schneider Electric (Prisma E IP31)
|  | Всего по позиции |  |  |  | 12: 217083.33 | [25 empty] | Всего по позиции
34 | ТЦ_62.1.02.15_24_2465150122_08.10.2025_02_31.3 | Щит электроснабжения в сборе ЩО-4 Schneider Electric (Prisma E IP31) |  |  |  | шт. | 1 | 1 | 1 |  |  | 186691.67 |  | 186691.67 | [21 empty] | Щит электроснабжения в сборе ЩО-4 Schneider Electric (Prisma E IP31)
|  | Всего по позиции |  |  |  | 12: 186691.67 | [25 empty] | Всего по позиции
35 | ТЦ_62.1.02.15_24_2465150122_08.10.2025_02_32.3 | Щит электроснабжения в сборе ЩО-6 Schneider Electric (Prisma E IP31) |  |  |  | шт. | 1 | 1 | 1 |  |  | 238791.67 |  | 238791.67 | [21 empty] | Щит электроснабжения в сборе ЩО-6 Schneider Electric (Prisma E IP31)
|  | Всего по позиции |  |  |  | 12: 238791.67 | [25 empty] | Всего по позиции
36 | ТЦ_62.1.02.15_24_2465150122_08.10.2025_02_33.3 | Щит электроснабжения в сборе ЩО-7 Schneider Electric (Prisma E IP31) |  |  |  | шт. | 1 | 1 | 1 |  |  | 256505.67 |  | 256505.67 | [21 empty] | Щит электроснабжения в сборе ЩО-7 Schneider Electric (Prisma E IP31)
|  | Всего по позиции |  |  |  | 12: 256505.67 | [25 empty] | Всего по позиции
37 | ТЦ_62.1.02.15_24_2465150122_08.10.2025_02_34.3 | Щит электроснабжения в сборе ЩО-11 Schneider Electric (Prisma E IP31) |  |  |  | шт. | 1 | 1 | 1 |  |  | 260500 |  | 260500 | [21 empty] | Щит электроснабжения в сборе ЩО-11 Schneider Electric (Prisma E IP31)
|  | Всего по позиции |  |  |  | 12: 260500 | [25 empty] | Всего по позиции
38 | ТЦ_62.1.02.15_24_2465150122_08.10.2025_02_35.3 | Щит электроснабжения в сборе ЩОА-1 Schneider Electric (Prisma E IP31) |  |  |  | шт. | 1 | 1 | 1 |  |  | 112883.33 |  | 112883.33 | [21 empty] | Щит электроснабжения в сборе ЩОА-1 Schneider Electric (Prisma E IP31)
|  | Всего по позиции |  |  |  | 12: 112883.33 | [25 empty] | Всего по позиции
39 | ТЦ_62.1.02.15_24_2465150122_08.10.2025_02_36.3 | Щит электроснабжения в сборе ЩОА-3 Schneider Electric (Prisma E IP31) |  |  |  | шт. | 1 | 1 | 1 |  |  | 182350 |  | 182350 | [21 empty] | Щит электроснабжения в сборе ЩОА-3 Schneider Electric (Prisma E IP31)
|  | Всего по позиции |  |  |  | 12: 182350 | [25 empty] | Всего по позиции
|  | Всего по разделу 1 Основное оборудование |  |  |  | 12: 71583377.3 | [26 empty] | Всего по разделу 1 Основное оборудование
Раздел 2. Кабельная продукция | [34 empty] | Раздел 2. Кабельная продукция
40 | ГЭСНм08-02-147-04 | Кабель до 35 кВ по установленным конструкциям и лоткам с креплением на поворотах и в конце трассы, масса 1 м кабеля: свыше 3 до 6 кг |  |  |  | 4: 100 м; 5: 562.42; 6: 1; 7: 562.42 | [21 empty] | Кабель до 35 кВ по установленным конструкциям и лоткам с креплением на поворотах и в конце трассы, масса 1 м кабеля: свыше 3 до 6 кг
| Приказ от 30.01.2024 № 55/пр прил.5 табл.1 п.2 | Производство работ осуществляется на территории действующего предприятия с наличием в зоне производства работ одного или нескольких из следующих факторов: - разветвленной сети транспортных и инженерных коммуникаций; - стесненных условий для складирования материалов; - действующего технологического оборудования; - движения технологического транспорта ОЗП=1,15; ЭМ=1,15 к расх.; ЗПМ=1,15; ТЗ=1,15; ТЗМ=1,15 | [34 empty] | Производство работ осуществляется на территории действующего предприятия с наличием в зоне производства работ одного или нескольких из следующих факторов: - разветвленной сети транспортных и инженерных коммуникаций; - стесненных условий для складирования материалов; - действующего технологического оборудования; - движения технологического транспорта ОЗП=1,15; ЭМ=1,15 к расх.; ЗПМ=1,15; ТЗ=1,15; ТЗМ=1,15
|  | Итого прямые затраты |  |  |  | 12: 7570027.66 | [23 empty] | Итого прямые затраты
|  | ФОТ |  |  |  | 12: 6900952.37 | [24 empty] | ФОТ
| Пр/812-049.3-1 | НР Электротехнические установки на других объектах |  |  |  | 4: %; 5: 97; 7: 97; 12: 6693923.8 | [24 empty] | НР Электротехнические установки на других объектах
| Пр/774-049.3 | СП Электротехнические установки на других объектах |  |  |  | 4: %; 5: 51; 7: 51; 12: 3519485.71 | [24 empty] | СП Электротехнические установки на других объектах
|  | Всего по позиции |  |  |  | 10: 31827.95; 12: 17900676.89 | [25 empty] | Всего по позиции
41 | ФСБЦ-21.1.06.10-1642 | Кабель силовой с медными жилами ППГнг(A)-HF 3х1,5ок(N, PE)-1000 |  |  |  | 1000 м | 6.552 | 1 | 6.552 | 58468.46 | 1.21 | 70746.84 |  | 463533.3 | [21 empty] | Кабель силовой с медными жилами ППГнг(A)-HF 3х1,5ок(N, PE)-1000
|  | Всего по позиции |  |  |  | 12: 463533.3 | [25 empty] | Всего по позиции
42 | ТЦ_21.1.00.00_24_2465150122_08.10.2025_02_37.3 | Кабель силовой с медными жилами ППГнг(A)-HF 3х2,5ок |  |  |  | м | 1803 | 1 | 1803 |  |  | 185.72 |  | 334853.16 | [21 empty] | Кабель силовой с медными жилами ППГнг(A)-HF 3х2,5ок
|  | Всего по позиции |  |  |  | 12: 334853.16 | [25 empty] | Всего по позиции
43 | ФСБЦ-21.1.06.10-1645 | Кабель силовой с медными жилами ППГнг(A)-HF 5х1,5ок(N, PE)-1000 |  |  |  | 1000 м | 2.814 | 1 | 2.814 | 87904.61 | 1.21 | 106364.58 |  | 299309.93 | [21 empty] | Кабель силовой с медными жилами ППГнг(A)-HF 5х1,5ок(N, PE)-1000
|  | Всего по позиции |  |  |  | 12: 299309.93 | [25 empty] | Всего по позиции
44 | ФСБЦ-21.1.06.10-1646 | Кабель силовой с медными жилами ППГнг(A)-HF 5х2,5ок(N, PE)-1000 |  |  |  | 1000 м | 2.885 | 1 | 2.885 | 130465.6 | 1.21 | 157863.38 |  | 455435.85 | [21 empty] | Кабель силовой с медными жилами ППГнг(A)-HF 5х2,5ок(N, PE)-1000
|  | Всего по позиции |  |  |  | 12: 455435.85 | [25 empty] | Всего по позиции
45 | ТЦ_21.1.00.00_24_2465150122_08.10.2025_02_38.3 | Кабель силовой с медными жилами ППГнг(A)-HF 5х4 |  |  |  | м | 1146 | 1 | 1146 |  |  | 415.44 |  | 476094.24 | [21 empty] | Кабель силовой с медными жилами ППГнг(A)-HF 5х4
|  | Всего по позиции |  |  |  | 12: 476094.24 | [25 empty] | Всего по позиции
46 | ФСБЦ-21.1.06.10-1647 | Кабель силовой с медными жилами ППГнг(A)-HF 5х6ок(N, PE)-1000 |  |  |  | 1000 м | 1.833 | 1 | 1.833 | 291286.07 | 1.21 | 352456.14 |  | 646052.1 | [21 empty] | Кабель силовой с медными жилами ППГнг(A)-HF 5х6ок(N, PE)-1000
|  | Всего по позиции |  |  |  | 12: 646052.1 | [25 empty] | Всего по позиции
47 | ФСБЦ-21.1.06.10-1648 | Кабель силовой с медными жилами ППГнг(A)-HF 5х10ок(N, PE)-1000 |  |  |  | 1000 м | 2.645 | 1 | 2.645 | 460028.16 | 1.21 | 556634.07 |  | 1472297.12 | [21 empty] | Кабель силовой с медными жилами ППГнг(A)-HF 5х10ок(N, PE)-1000
|  | Всего по позиции |  |  |  | 12: 1472297.12 | [25 empty] | Всего по позиции
48 | ФСБЦ-21.1.06.10-1649 | Кабель силовой с медными жилами ППГнг(A)-HF 5х16мк(N, PE)-1000 |  |  |  | 1000 м | 1.08 | 1 | 1.08 | 734279.89 | 1.21 | 888478.67 |  | 959556.96 | [21 empty] | Кабель силовой с медными жилами ППГнг(A)-HF 5х16мк(N, PE)-1000
|  | Всего по позиции |  |  |  | 12: 959556.96 | [25 empty] | Всего по позиции
49 | ТЦ_21.1.00.00_24_2465150122_08.10.2025_02_39.3 | Кабель силовой с медными жилами ППГнг(A)-HF 5х25 |  |  |  | м | 2058 | 1 | 2058 |  |  | 2353.82 |  | 4844161.56 | [21 empty] | Кабель силовой с медными жилами ППГнг(A)-HF 5х25
|  | Всего по позиции |  |  |  | 12: 4844161.56 | [25 empty] | Всего по позиции
50 | ФСБЦ-21.1.06.10-1650 | Кабель силовой с медными жилами ППГнг(A)-HF 5х35мк(N, PE)-1000 |  |  |  | 1000 м | 1.541 | 1 | 1.541 | 1493490.59 | 1.21 | 1807123.61 |  | 2784777.48 | [21 empty] | Кабель силовой с медными жилами ППГнг(A)-HF 5х35мк(N, PE)-1000
|  | Всего по позиции |  |  |  | 12: 2784777.48 | [25 empty] | Всего по позиции
51 | ТЦ_21.1.00.00_24_2465150122_08.10.2025_02_40.3 | Кабель силовой с медными жилами ППГнг(A)-HF 5х50 |  |  |  | м | 444 | 1 | 444 |  |  | 4501.39 |  | 1998617.16 | [21 empty] | Кабель силовой с медными жилами ППГнг(A)-HF 5х50
|  | Всего по позиции |  |  |  | 12: 1998617.16 | [25 empty] | Всего по позиции
52 | ТЦ_21.1.00.00_24_2465150122_08.10.2025_02_41.3 | Кабель силовой с медными жилами ППГнг(A)-HF 5х70 |  |  |  | м | 174 | 1 | 174 |  |  | 6275.55 |  | 1091945.7 | [21 empty] | Кабель силовой с медными жилами ППГнг(A)-HF 5х70
|  | Всего по позиции |  |  |  | 12: 1091945.7 | [25 empty] | Всего по позиции
53 | ФСБЦ-21.1.06.10-1651 | Кабель силовой с медными жилами ППГнг(A)-HF 5х95мс(N, PE)-1000 |  |  |  | 1000 м | 0.719 | 1 | 0.719 | 3964221.69 | 1.21 | 4796708.24 |  | 3448833.22 | [21 empty] | Кабель силовой с медными жилами ППГнг(A)-HF 5х95мс(N, PE)-1000
|  | Всего по позиции |  |  |  | 12: 3448833.22 | [25 empty] | Всего по позиции
54 | ТЦ_21.1.00.00_24_2465150122_08.10.2025_02_42.3 | Кабель силовой с медными жилами ППГнг(A)-HF 5х120 |  |  |  | м | 90 | 1 | 90 |  |  | 9110.3 |  | 819927 | [21 empty] | Кабель силовой с медными жилами ППГнг(A)-HF 5х120
|  | Всего по позиции |  |  |  | 12: 819927 | [25 empty] | Всего по позиции
55 | ТЦ_21.1.00.00_24_2465150122_08.10.2025_02_69.3 | Кабель силовой ППГнг(А)-FRHF 5х35 (N.PE)-0,66 ГОСТ |  |  |  | м | 300 | 1 | 300 |  |  | 4712.5 |  | 1413750 | [21 empty] | Кабель силовой ППГнг(А)-FRHF 5х35 (N.PE)-0,66 ГОСТ
|  | Всего по позиции |  |  |  | 12: 1413750 | [25 empty] | Всего по позиции
56 | ТЦ_21.1.00.00_24_2465150122_08.10.2025_02_70.3 | Кабель силовой ППГнг(А)-FRHF 5х120 (N.PE)-1,0 ГОСТ |  |  |  | м | 45 | 1 | 45 |  |  | 13663.49 |  | 614857.05 | [21 empty] | Кабель силовой ППГнг(А)-FRHF 5х120 (N.PE)-1,0 ГОСТ
|  | Всего по позиции |  |  |  | 12: 614857.05 | [25 empty] | Всего по позиции
57 | ФСБЦ-21.1.06.09-0175 | Кабель силовой с медными жилами ВВГнг(A)-LS 5х1,5мк-660 |  |  |  | 1000 м | 0.269 | 1 | 0.269 | 76434.54 | 1.27 | 97071.87 |  | 26112.33 | [21 empty] | Кабель силовой с медными жилами ВВГнг(A)-LS 5х1,5мк-660
|  | Всего по позиции |  |  |  | 12: 26112.33 | [25 empty] | Всего по позиции
58 | ФСБЦ-21.1.06.09-1115 | Кабель силовой с медными жилами ВВГнг(A)-LS 5х4ок(N, PE)-660 |  |  |  | 1000 м | 0.113 | 1 | 0.113 | 189058.49 | 1.27 | 240104.28 |  | 27131.78 | [21 empty] | Кабель силовой с медными жилами ВВГнг(A)-LS 5х4ок(N, PE)-660
|  | Всего по позиции |  |  |  | 12: 27131.78 | [25 empty] | Всего по позиции
59 | ФСБЦ-21.1.06.09-1116 | Кабель силовой с медными жилами ВВГнг(A)-LS 5х6ок(N, PE)-660 |  |  |  | 1000 м | 3.888 | 1 | 3.888 | 273238.76 | 1.27 | 347013.23 |  | 1349187.44 | [21 empty] | Кабель силовой с медными жилами ВВГнг(A)-LS 5х6ок(N, PE)-660
|  | Всего по позиции |  |  |  | 12: 1349187.44 | [25 empty] | Всего по позиции
60 | ТЦ_21.1.00.00_24_2465150122_08.10.2025_02_56.3 | Кабель силовой ВВГнг(А)-LS 5х10-0.66 |  |  |  | м | 636 | 1 | 636 |  |  | 892.46 |  | 567604.56 | [21 empty] | Кабель силовой ВВГнг(А)-LS 5х10-0.66
|  | Всего по позиции |  |  |  | 12: 567604.56 | [25 empty] | Всего по позиции
61 | ТЦ_21.1.00.00_24_2465150122_08.10.2025_02_57.3 | Кабель силовой ВВГнг(А)-LS 5х16-0.66 ГОСТ |  |  |  | м | 74 | 1 | 74 |  |  | 1497.15 |  | 110789.1 | [21 empty] | Кабель силовой ВВГнг(А)-LS 5х16-0.66 ГОСТ
|  | Всего по позиции |  |  |  | 12: 110789.1 | [25 empty] | Всего по позиции
62 | ТЦ_21.1.00.00_24_2465150122_08.10.2025_02_58.3 | Кабель силовой ВВГнг(А)-LS 5х25-0.66 |  |  |  | м | 435 | 1 | 435 |  |  | 2371.94 |  | 1031793.9 | [21 empty] | Кабель силовой ВВГнг(А)-LS 5х25-0.66
|  | Всего по позиции |  |  |  | 12: 1031793.9 | [25 empty] | Всего по позиции
63 | ТЦ_21.1.00.00_24_2465150122_08.10.2025_02_59.3 | Кабель силовой ВВГнг(А)-LS 5х35-0.66 |  |  |  | м | 1490 | 1 | 1490 |  |  | 3143.81 |  | 4684276.9 | [21 empty] | Кабель силовой ВВГнг(А)-LS 5х35-0.66
|  | Всего по позиции |  |  |  | 12: 4684276.9 | [25 empty] | Всего по позиции
64 | ТЦ_21.1.00.00_24_2465150122_08.10.2025_02_60.3 | Кабель силовой ВВГнг(А)-LS 5х50-0,66 ГОСТ |  |  |  | м | 342 | 1 | 342 |  |  | 4811.17 |  | 1645420.14 | [21 empty] | Кабель силовой ВВГнг(А)-LS 5х50-0,66 ГОСТ
|  | Всего по позиции |  |  |  | 12: 1645420.14 | [25 empty] | Всего по позиции
65 | ТЦ_21.1.00.00_24_2465150122_08.10.2025_02_61.3 | Кабель силовой ВВГнг(А)-LS 5х95 ГОСТ |  |  |  | м | 5205 | 1 | 5205 |  |  | 9842.45 |  | 51229952.25 | [21 empty] | Кабель силовой ВВГнг(А)-LS 5х95 ГОСТ
|  | Всего по позиции |  |  |  | 12: 51229952.25 | [25 empty] | Всего по позиции
66 | ТЦ_21.1.00.00_24_2465150122_08.10.2025_02_63.3 | Кабель силовой ВВГнг(А)-LS 5х120 ГОСТ |  |  |  | м | 1764 | 1 | 1764 |  |  | 11129.81 |  | 19632984.84 | [21 empty] | Кабель силовой ВВГнг(А)-LS 5х120 ГОСТ
|  | Всего по позиции |  |  |  | 12: 19632984.84 | [25 empty] | Всего по позиции
67 | ТЦ_21.1.00.00_24_2465150122_08.10.2025_02_64.3 | Кабель силовой ВВГнг(А)-LS 5х150 ГОСТ |  |  |  | м | 1765 | 1 | 1765 |  |  | 13245.13 |  | 23377654.45 | [21 empty] | Кабель силовой ВВГнг(А)-LS 5х150 ГОСТ
|  | Всего по позиции |  |  |  | 12: 23377654.45 | [25 empty] | Всего по позиции
68 | ТЦ_21.1.00.00_24_2465150122_08.10.2025_02_65.3 | Кабель силовой ВВГнг(А)-LS 5х185 ГОСТ |  |  |  | м | 230 | 1 | 230 |  |  | 17350.63 |  | 3990644.9 | [21 empty] | Кабель силовой ВВГнг(А)-LS 5х185 ГОСТ
|  | Всего по позиции |  |  |  | 12: 3990644.9 | [25 empty] | Всего по позиции
69 | ТЦ_21.1.00.00_24_2465150122_08.10.2025_02_62.3 | Кабель силовой ВВГнг(А)-LS 4х120 ГОСТ |  |  |  | м | 215 | 1 | 215 |  |  | 9261.81 |  | 1991289.15 | [21 empty] | Кабель силовой ВВГнг(А)-LS 4х120 ГОСТ
|  | Всего по позиции |  |  |  | 12: 1991289.15 | [25 empty] | Всего по позиции
70 | ФСБЦ-21.1.06.09-0151 | Кабель силовой с медными жилами ВВГнг(A)-LS 3х1,5ок(N, PE)-660 |  |  |  | 1000 м | 1.229 | 1 | 1.229 | 47048.63 | 1.27 | 59751.76 |  | 73434.91 | [21 empty] | Кабель силовой с медными жилами ВВГнг(A)-LS 3х1,5ок(N, PE)-660
|  | Всего по позиции |  |  |  | 12: 73434.91 | [25 empty] | Всего по позиции
71 | ФСБЦ-21.1.06.09-0152 | Кабель силовой с медными жилами ВВГнг(A)-LS 3х2,5ок(N, PE)-660 |  |  |  | 1000 м | 1.425 | 1 | 1.425 | 72551.44 | 1.27 | 92140.33 |  | 131299.97 | [21 empty] | Кабель силовой с медными жилами ВВГнг(A)-LS 3х2,5ок(N, PE)-660
|  | Всего по позиции |  |  |  | 12: 131299.97 | [25 empty] | Всего по позиции
72 | ТЦ_21.1.00.00_24_2465150122_08.10.2025_02_47.3 | Кабель контрольный КППГнг(А)-HF 14х1.5 |  |  |  | м | 570 | 1 | 570 |  |  | 833.42 |  | 475049.4 | [21 empty] | Кабель контрольный КППГнг(А)-HF 14х1.5
|  | Всего по позиции |  |  |  | 12: 475049.4 | [25 empty] | Всего по позиции
73 | ТЦ_21.1.00.00_24_2465150122_08.10.2025_02_45.3 | Кабель контрольный КВВГнг(А)-LS 19х1.5 |  |  |  | м | 120 | 1 | 120 |  |  | 582.45 |  | 69894 | [21 empty] | Кабель контрольный КВВГнг(А)-LS 19х1.5
|  | Всего по позиции |  |  |  | 12: 69894 | [25 empty] | Всего по позиции
74 | ТЦ_21.1.00.00_24_2465150122_08.10.2025_02_46.3 | Кабель контрольный КВВГнг(А)-LS 10х1.5 |  |  |  | м | 120 | 1 | 120 |  |  | 300 |  | 36000 | [21 empty] | Кабель контрольный КВВГнг(А)-LS 10х1.5
|  | Всего по позиции |  |  |  | 12: 36000 | [25 empty] | Всего по позиции
75 | ТЦ_21.1.00.00_24_2465150122_08.10.2025_02_48.3 | Кабель силовой ПвБПнг(А)-HF 3x2,5 ГОСТ |  |  |  | м | 180 | 1 | 180 |  |  | 281.52 |  | 50673.6 | [21 empty] | Кабель силовой ПвБПнг(А)-HF 3x2,5 ГОСТ
|  | Всего по позиции |  |  |  | 12: 50673.6 | [25 empty] | Всего по позиции
76 | ТЦ_21.1.00.00_24_2465150122_08.10.2025_02_49.3 | Кабель силовой ПвБПнг(А)-HF 5x2,5 ГОСТ |  |  |  | м | 75 | 1 | 75 |  |  | 367.49 |  | 27561.75 | [21 empty] | Кабель силовой ПвБПнг(А)-HF 5x2,5 ГОСТ
|  | Всего по позиции |  |  |  | 12: 27561.75 | [25 empty] | Всего по позиции
77 | ТЦ_21.1.00.00_24_2465150122_08.10.2025_02_73.3 | Кабель силовой ПвБПнг(А)-HF 4x95 ГОСТ |  |  |  | м | 700 | 1 | 700 |  |  | 8016.48 |  | 5611536 | [21 empty] | Кабель силовой ПвБПнг(А)-HF 4x95 ГОСТ
|  | Всего по позиции |  |  |  | 12: 5611536 | [25 empty] | Всего по позиции
78 | ТЦ_21.1.00.00_24_2465150122_08.10.2025_02_71.3 | Кабель силовой ППГнг(А)-FRHF 3х2,5 (N.PE)-0,66 ГОСТ |  |  |  | м | 6176 | 1 | 6176 |  |  | 266.74 |  | 1647386.24 | [21 empty] | Кабель силовой ППГнг(А)-FRHF 3х2,5 (N.PE)-0,66 ГОСТ
|  | Всего по позиции |  |  |  | 12: 1647386.24 | [25 empty] | Всего по позиции
79 | ТЦ_21.1.00.00_24_2465150122_08.10.2025_02_66.3 | Кабель силовой ППГнг(А)-FRHF 5х2,5 (N.PE)-0,66 ГОСТ |  |  |  | м | 4070 | 1 | 4070 |  |  | 424.96 |  | 1729587.2 | [21 empty] | Кабель силовой ППГнг(А)-FRHF 5х2,5 (N.PE)-0,66 ГОСТ
|  | Всего по позиции |  |  |  | 12: 1729587.2 | [25 empty] | Всего по позиции
80 | ТЦ_21.1.00.00_24_2465150122_08.10.2025_02_67.3 | Кабель силовой ППГнг(А)-FRHF 5х4 (N.PE)-0,66 ГОСТ |  |  |  | м | 2100 | 1 | 2100 |  |  | 425.22 |  | 892962 | [21 empty] | Кабель силовой ППГнг(А)-FRHF 5х4 (N.PE)-0,66 ГОСТ
|  | Всего по позиции |  |  |  | 12: 892962 | [25 empty] | Всего по позиции
81 | ТЦ_21.1.00.00_24_2465150122_08.10.2025_02_68.3 | Кабель силовой ППГнг(А)-FRHF 5х10 (N.PE)-0,66 ГОСТ |  |  |  | м | 653 | 1 | 653 |  |  | 1253.99 |  | 818855.47 | [21 empty] | Кабель силовой ППГнг(А)-FRHF 5х10 (N.PE)-0,66 ГОСТ
|  | Всего по позиции |  |  |  | 12: 818855.47 | [25 empty] | Всего по позиции
82 | ГЭСНм08-02-396-02 | Короб металлический на конструкциях, кронштейнах, по фермам и колоннам, длина: 3 м |  |  |  | 4: 100 м; 5: 80; 6: 1; 7: 80 | [21 empty] | Короб металлический на конструкциях, кронштейнах, по фермам и колоннам, длина: 3 м
| без МАТ | исключение МАТ МАТ=0 к расх. | [34 empty] | исключение МАТ МАТ=0 к расх.
| Приказ от 30.01.2024 № 55/пр прил.5 табл.1 п.2 | Производство работ осуществляется на территории действующего предприятия с наличием в зоне производства работ одного или нескольких из следующих факторов: - разветвленной сети транспортных и инженерных коммуникаций; - стесненных условий для складирования материалов; - действующего технологического оборудования; - движения технологического транспорта ОЗП=1,15; ЭМ=1,15 к расх.; ЗПМ=1,15; ТЗ=1,15; ТЗМ=1,15 | [34 empty] | Производство работ осуществляется на территории действующего предприятия с наличием в зоне производства работ одного или нескольких из следующих факторов: - разветвленной сети транспортных и инженерных коммуникаций; - стесненных условий для складирования материалов; - действующего технологического оборудования; - движения технологического транспорта ОЗП=1,15; ЭМ=1,15 к расх.; ЗПМ=1,15; ТЗ=1,15; ТЗМ=1,15
|  | Итого прямые затраты |  |  |  | 12: 1663935.84 | [23 empty] | Итого прямые затраты
|  | ФОТ |  |  |  | 12: 1544292.56 | [24 empty] | ФОТ
| Пр/812-049.3-1 | НР Электротехнические установки на других объектах |  |  |  | 4: %; 5: 97; 7: 97; 12: 1497963.78 | [24 empty] | НР Электротехнические установки на других объектах
| Пр/774-049.3 | СП Электротехнические установки на других объектах |  |  |  | 4: %; 5: 51; 7: 51; 12: 787589.21 | [24 empty] | СП Электротехнические установки на других объектах
|  | Всего по позиции |  |  |  | 10: 49629.8; 12: 3970383.85 | [25 empty] | Всего по позиции
83 | ФСБЦ-20.2.07.04-1212 | Лоток стальной, толщина стенки 0,8 мм, размеры 300х50х3000 мм |  |  |  | шт | 1414 | 1 | 1414 | 1970.97 | 1.23 | 2424.29 |  | 3427946.06 | [21 empty] | Лоток стальной, толщина стенки 0,8 мм, размеры 300х50х3000 мм
|  | Всего по позиции |  |  |  | 12: 3427946.06 | [25 empty] | Всего по позиции
84 | ФСБЦ-20.2.07.05-1168 | Лоток стальной перфорированный, толщина стенки 0,7 мм, размеры 100х50х3000 мм |  |  |  | шт | 1724 | 1 | 1724 | 1039.55 | 1.23 | 1278.65 |  | 2204392.6 | [21 empty] | Лоток стальной перфорированный, толщина стенки 0,7 мм, размеры 100х50х3000 мм
|  | Всего по позиции |  |  |  | 12: 2204392.6 | [25 empty] | Всего по позиции
85 | ФСБЦ-20.2.03.06-1820 | Крышка с заземлением, стальная, на лоток, толщина стенки 0,6 мм, размеры 300х3000 мм |  |  |  | шт | 1414 | 1 | 1414 | 1392.25 | 1.23 | 1712.47 |  | 2421432.58 | [21 empty] | Крышка с заземлением, стальная, на лоток, толщина стенки 0,6 мм, размеры 300х3000 мм
|  | Всего по позиции |  |  |  | 12: 2421432.58 | [25 empty] | Всего по позиции
86 | ФСБЦ-20.2.03.06-0062 | Крышка с заземлением на лоток основанием 100 мм, длина 3000 мм |  |  |  | шт | 1724 | 1 | 1724 | 360.45 | 1.23 | 443.35 |  | 764335.4 | [21 empty] | Крышка с заземлением на лоток основанием 100 мм, длина 3000 мм
|  | Всего по позиции |  |  |  | 12: 764335.4 | [25 empty] | Всего по позиции
87 | ТЦ_20.1.02.19_24_2465150122_08.10.2025_02_74.3 | Трос для растяжки 6 мм. (200 м.) |  |  |  | м | 7800 | 1 | 7800 |  |  | 49.65 |  | 387270 | [21 empty] | Трос для растяжки 6 мм. (200 м.)
|  | Всего по позиции |  |  |  | 12: 387270 | [25 empty] | Всего по позиции
88 | ТЦ_01.7.15.03_24_2465150122_08.10.2025_02_75.3 | Шайба кузовная М10 |  |  |  | шт. | 4340 | 1 | 4340 |  |  | 14.06 |  | 61020.4 | [21 empty] | Шайба кузовная М10
|  | Всего по позиции |  |  |  | 12: 61020.4 | [25 empty] | Всего по позиции
89 | ТЦ_01.7.15.03_24_2465150122_08.10.2025_02_76.3 | Гайка М10 с насечкой препятствующей откручиванию(100 шт.) |  |  |  | шт. | 4340 | 1 | 4340 |  |  | 15.16 |  | 65794.4 | [21 empty] | Гайка М10 с насечкой препятствующей откручиванию(100 шт.)
|  | Всего по позиции |  |  |  | 12: 65794.4 | [25 empty] | Всего по позиции
90 | ТЦ_01.7.15.12_24_2465150122_08.10.2025_02_77.3 | Шпилька М10х1000 ДКС |  |  |  | шт. | 2500 | 1 | 2500 |  |  | 357.42 |  | 893550 | [21 empty] | Шпилька М10х1000 ДКС
|  | Всего по позиции |  |  |  | 12: 893550 | [25 empty] | Всего по позиции
91 | ТЦ_07.2.07.11_24_2465150122_08.10.2025_02_78.3 | Струбцина М10 ДКС |  |  |  | шт. | 2340 | 1 | 2340 |  |  | 469.98 |  | 1099753.2 | [21 empty] | Струбцина М10 ДКС
|  | Всего по позиции |  |  |  | 12: 1099753.2 | [25 empty] | Всего по позиции
92 | ГЭСНм08-02-390-03 | Короба пластмассовые: шириной до 120 мм |  |  |  | 4: 100 м; 5: 6.95; 6: 1; 7: 6.95 | [21 empty] | Короба пластмассовые: шириной до 120 мм
| Приказ от 30.01.2024 № 55/пр прил.5 табл.1 п.2 | Производство работ осуществляется на территории действующего предприятия с наличием в зоне производства работ одного или нескольких из следующих факторов: - разветвленной сети транспортных и инженерных коммуникаций; - стесненных условий для складирования материалов; - действующего технологического оборудования; - движения технологического транспорта ОЗП=1,15; ЭМ=1,15 к расх.; ЗПМ=1,15; ТЗ=1,15; ТЗМ=1,15 | [34 empty] | Производство работ осуществляется на территории действующего предприятия с наличием в зоне производства работ одного или нескольких из следующих факторов: - разветвленной сети транспортных и инженерных коммуникаций; - стесненных условий для складирования материалов; - действующего технологического оборудования; - движения технологического транспорта ОЗП=1,15; ЭМ=1,15 к расх.; ЗПМ=1,15; ТЗ=1,15; ТЗМ=1,15
|  | Итого прямые затраты |  |  |  | 12: 87226.88 | [23 empty] | Итого прямые затраты
|  | ФОТ |  |  |  | 12: 84670.64 | [24 empty] | ФОТ
| Пр/812-049.3-1 | НР Электротехнические установки на других объектах |  |  |  | 4: %; 5: 97; 7: 97; 12: 82130.52 | [24 empty] | НР Электротехнические установки на других объектах
| Пр/774-049.3 | СП Электротехнические установки на других объектах |  |  |  | 4: %; 5: 51; 7: 51; 12: 43182.03 | [24 empty] | СП Электротехнические установки на других объектах
|  | Всего по позиции |  |  |  | 10: 30792.99; 12: 214011.31 | [25 empty] | Всего по позиции
93 | ФСБЦ-20.2.05.04-0090 | Короб кабельный (кабель-канал) ПВХ с крышкой, с направляющими, размеры 100х60 мм |  |  |  | 100 м | 6.95 | 1 | 6.95 | 33565.59 | 1.69 | 56725.85 |  | 394244.66 | [21 empty] | Короб кабельный (кабель-канал) ПВХ с крышкой, с направляющими, размеры 100х60 мм
|  | Всего по позиции |  |  |  | 12: 394244.66 | [25 empty] | Всего по позиции
94 | ТЦ_20.2.08.05_24_2465150122_08.10.2025_02_80.3 | Профиль С-образный 41х21 L600 толщина 2.5 мм ДКС |  |  |  | м | 1850 | 1 | 1850 |  |  | 1299.53 |  | 2404130.5 | [21 empty] | Профиль С-образный 41х21 L600 толщина 2.5 мм ДКС
|  | Всего по позиции |  |  |  | 12: 2404130.5 | [25 empty] | Всего по позиции
95 | ГЭСНм08-02-412-03 | Затягивание провода в проложенные трубы и металлические рукава первого одножильного или многожильного в общей оплетке, суммарное сечение: до 16 мм2 |  |  |  | 4: 100 м; 5: 51.54; 6: 1; 7: 51.54 | [21 empty] | Затягивание провода в проложенные трубы и металлические рукава первого одножильного или многожильного в общей оплетке, суммарное сечение: до 16 мм2
| Приказ от 30.01.2024 № 55/пр прил.5 табл.1 п.2 | Производство работ осуществляется на территории действующего предприятия с наличием в зоне производства работ одного или нескольких из следующих факторов: - разветвленной сети транспортных и инженерных коммуникаций; - стесненных условий для складирования материалов; - действующего технологического оборудования; - движения технологического транспорта ОЗП=1,15; ЭМ=1,15 к расх.; ЗПМ=1,15; ТЗ=1,15; ТЗМ=1,15 | [34 empty] | Производство работ осуществляется на территории действующего предприятия с наличием в зоне производства работ одного или нескольких из следующих факторов: - разветвленной сети транспортных и инженерных коммуникаций; - стесненных условий для складирования материалов; - действующего технологического оборудования; - движения технологического транспорта ОЗП=1,15; ЭМ=1,15 к расх.; ЗПМ=1,15; ТЗ=1,15; ТЗМ=1,15
|  | Итого прямые затраты |  |  |  | 12: 217252.95 | [23 empty] | Итого прямые затраты
|  | ФОТ |  |  |  | 12: 194179.4 | [24 empty] | ФОТ
| Пр/812-049.3-1 | НР Электротехнические установки на других объектах |  |  |  | 4: %; 5: 97; 7: 97; 12: 188354.02 | [24 empty] | НР Электротехнические установки на других объектах
| Пр/774-049.3 | СП Электротехнические установки на других объектах |  |  |  | 4: %; 5: 51; 7: 51; 12: 99031.49 | [24 empty] | СП Электротехнические установки на других объектах
|  | Всего по позиции |  |  |  | 10: 9855.98; 12: 507977.32 | [25 empty] | Всего по позиции
96 | ТЦ_21.1.00.00_24_2465150122_08.10.2025_02_50.3 | Кабель силовой КПГнг(A)-HF 3x1.5-0.66 ГОСТ |  |  |  | м | 53 | 1 | 53 |  |  | 200.97 |  | 10651.41 | [21 empty] | Кабель силовой КПГнг(A)-HF 3x1.5-0.66 ГОСТ
|  | Всего по позиции |  |  |  | 12: 10651.41 | [25 empty] | Всего по позиции
97 | ТЦ_21.1.00.00_24_2465150122_08.10.2025_02_51.3 | Кабель силовой КПГнг(A)-HF 5x1.5-0.66 ГОСТ |  |  |  | м | 42 | 1 | 42 |  |  | 211.02 |  | 8862.84 | [21 empty] | Кабель силовой КПГнг(A)-HF 5x1.5-0.66 ГОСТ
|  | Всего по позиции |  |  |  | 12: 8862.84 | [25 empty] | Всего по позиции
98 | ТЦ_21.1.00.00_24_2465150122_08.10.2025_02_52.3 | Кабель силовой КПГнг(A)-HF 5x2.5-0.66 ГОСТ |  |  |  | м | 111 | 1 | 111 |  |  | 441.24 |  | 48977.64 | [21 empty] | Кабель силовой КПГнг(A)-HF 5x2.5-0.66 ГОСТ
|  | Всего по позиции |  |  |  | 12: 48977.64 | [25 empty] | Всего по позиции
99 | ТЦ_21.1.00.00_24_2465150122_08.10.2025_02_53.3 | Кабель силовой КПГнг(A)-HF 5x10-0.66 ГОСТ |  |  |  | м | 36 | 1 | 36 |  |  | 1611.42 |  | 58011.12 | [21 empty] | Кабель силовой КПГнг(A)-HF 5x10-0.66 ГОСТ
|  | Всего по позиции |  |  |  | 12: 58011.12 | [25 empty] | Всего по позиции
100 | ТЦ_21.1.00.00_24_2465150122_08.10.2025_02_54.3 | Кабель силовой КГтп-ХЛ 5х6 0,66В ГОСТ |  |  |  | м | 6 | 1 | 6 |  |  | 622.39 |  | 3734.34 | [21 empty] | Кабель силовой КГтп-ХЛ 5х6 0,66В ГОСТ
|  | Всего по позиции |  |  |  | 12: 3734.34 | [25 empty] | Всего по позиции
101 | ТЦ_21.1.00.00_24_2465150122_08.10.2025_02_55.3 | Кабель силовой КГтп-ХЛ 5х10 0,66В ГОСТ |  |  |  | м | 9 | 1 | 9 |  |  | 1081.7 |  | 9735.3 | [21 empty] | Кабель силовой КГтп-ХЛ 5х10 0,66В ГОСТ
|  | Всего по позиции |  |  |  | 12: 9735.3 | [25 empty] | Всего по позиции
102 | ФСБЦ-21.1.06.10-1642 | Кабель силовой с медными жилами ППГнг(A)-HF 3х1,5ок(N, PE)-1000 |  |  |  | 1000 м | 2.58 | 1 | 2.58 | 58468.46 | 1.21 | 70746.84 |  | 182526.85 | [21 empty] | Кабель силовой с медными жилами ППГнг(A)-HF 3х1,5ок(N, PE)-1000
|  | Всего по позиции |  |  |  | 12: 182526.85 | [25 empty] | Всего по позиции
103 | ТЦ_21.1.00.00_24_2465150122_08.10.2025_02_37.3 | Кабель силовой с медными жилами ППГнг(A)-HF 3х2,5ок |  |  |  | м | 2317 | 1 | 2317 |  |  | 185.72 |  | 430313.24 | [21 empty] | Кабель силовой с медными жилами ППГнг(A)-HF 3х2,5ок
|  | Всего по позиции |  |  |  | 12: 430313.24 | [25 empty] | Всего по позиции
104 | ГЭСНм08-02-409-01 | Труба винипластовая по установленным конструкциям, по стенам и колоннам с креплением скобами, диаметр: до 25 мм |  |  |  | 4: 100 м; 5: 52; 6: 1; 7: 52 | [21 empty] | Труба винипластовая по установленным конструкциям, по стенам и колоннам с креплением скобами, диаметр: до 25 мм
| Приказ от 30.01.2024 № 55/пр прил.5 табл.1 п.2 | Производство работ осуществляется на территории действующего предприятия с наличием в зоне производства работ одного или нескольких из следующих факторов: - разветвленной сети транспортных и инженерных коммуникаций; - стесненных условий для складирования материалов; - действующего технологического оборудования; - движения технологического транспорта ОЗП=1,15; ЭМ=1,15 к расх.; ЗПМ=1,15; ТЗ=1,15; ТЗМ=1,15 | [34 empty] | Производство работ осуществляется на территории действующего предприятия с наличием в зоне производства работ одного или нескольких из следующих факторов: - разветвленной сети транспортных и инженерных коммуникаций; - стесненных условий для складирования материалов; - действующего технологического оборудования; - движения технологического транспорта ОЗП=1,15; ЭМ=1,15 к расх.; ЗПМ=1,15; ТЗ=1,15; ТЗМ=1,15
|  | Итого прямые затраты |  |  |  | 12: 621558.48 | [23 empty] | Итого прямые затраты
|  | ФОТ |  |  |  | 12: 592972.51 | [24 empty] | ФОТ
| Пр/812-049.3-1 | НР Электротехнические установки на других объектах |  |  |  | 4: %; 5: 97; 7: 97; 12: 575183.33 | [24 empty] | НР Электротехнические установки на других объектах
| Пр/774-049.3 | СП Электротехнические установки на других объектах |  |  |  | 4: %; 5: 51; 7: 51; 12: 302415.98 | [24 empty] | СП Электротехнические установки на других объектах
|  | Всего по позиции |  |  |  | 10: 29026.05; 12: 1509354.82 | [25 empty] | Всего по позиции
105 | ФСБЦ-24.3.01.03-0002 | Трубы гладкие жесткие, из самозатухающего ПВХ, диаметр 25 мм |  |  |  | м | 5200 | 1 | 5200 | 31.89 | 0.94 | 29.98 |  | 155896 | [21 empty] | Трубы гладкие жесткие, из самозатухающего ПВХ, диаметр 25 мм
|  | Всего по позиции |  |  |  | 12: 155896 | [25 empty] | Всего по позиции
106 | ГЭСНм08-02-407-01 | Труба стальная по установленным конструкциям, по стенам с креплением скобами, диаметр: до 25 мм |  |  |  | 4: 100 м; 5: 2.6; 6: 1; 7: 2.6 | [21 empty] | Труба стальная по установленным конструкциям, по стенам с креплением скобами, диаметр: до 25 мм
| Приказ от 30.01.2024 № 55/пр прил.5 табл.1 п.2 | Производство работ осуществляется на территории действующего предприятия с наличием в зоне производства работ одного или нескольких из следующих факторов: - разветвленной сети транспортных и инженерных коммуникаций; - стесненных условий для складирования материалов; - действующего технологического оборудования; - движения технологического транспорта ОЗП=1,15; ЭМ=1,15 к расх.; ЗПМ=1,15; ТЗ=1,15; ТЗМ=1,15 | [34 empty] | Производство работ осуществляется на территории действующего предприятия с наличием в зоне производства работ одного или нескольких из следующих факторов: - разветвленной сети транспортных и инженерных коммуникаций; - стесненных условий для складирования материалов; - действующего технологического оборудования; - движения технологического транспорта ОЗП=1,15; ЭМ=1,15 к расх.; ЗПМ=1,15; ТЗ=1,15; ТЗМ=1,15
|  | Итого прямые затраты |  |  |  | 12: 48694.68 | [23 empty] | Итого прямые затраты
|  | ФОТ |  |  |  | 12: 39341.4 | [24 empty] | ФОТ
| Пр/812-049.3-1 | НР Электротехнические установки на других объектах |  |  |  | 4: %; 5: 97; 7: 97; 12: 38161.16 | [24 empty] | НР Электротехнические установки на других объектах
| Пр/774-049.3 | СП Электротехнические установки на других объектах |  |  |  | 4: %; 5: 51; 7: 51; 12: 20064.11 | [24 empty] | СП Электротехнические установки на других объектах
|  | Всего по позиции |  |  |  | 10: 41376.83; 12: 107579.76 | [25 empty] | Всего по позиции
107 | ФСБЦ-23.3.06.02-0003 | Трубы стальные сварные оцинкованные водогазопроводные с резьбой, обыкновенные, номинальный диаметр 25 мм, толщина стенки 3,2 мм |  |  |  | м | 260 | 1 | 260 | 213.24 | 0.97 | 206.84 |  | 53778.4 | [21 empty] | Трубы стальные сварные оцинкованные водогазопроводные с резьбой, обыкновенные, номинальный диаметр 25 мм, толщина стенки 3,2 мм
|  | Всего по позиции |  |  |  | 12: 53778.4 | [25 empty] | Всего по позиции
108 | ГЭСНм08-02-409-09 | Труба гофрированная ПВХ для защиты проводов и кабелей по установленным конструкциям, по стенам, колоннам, потолкам, основанию пола |  |  |  | 4: 100 м; 5: 89.5; 6: 1; 7: 89.5 | [21 empty] | Труба гофрированная ПВХ для защиты проводов и кабелей по установленным конструкциям, по стенам, колоннам, потолкам, основанию пола
| Приказ от 30.01.2024 № 55/пр прил.5 табл.1 п.2 | Производство работ осуществляется на территории действующего предприятия с наличием в зоне производства работ одного или нескольких из следующих факторов: - разветвленной сети транспортных и инженерных коммуникаций; - стесненных условий для складирования материалов; - действующего технологического оборудования; - движения технологического транспорта ОЗП=1,15; ЭМ=1,15 к расх.; ЗПМ=1,15; ТЗ=1,15; ТЗМ=1,15 | [34 empty] | Производство работ осуществляется на территории действующего предприятия с наличием в зоне производства работ одного или нескольких из следующих факторов: - разветвленной сети транспортных и инженерных коммуникаций; - стесненных условий для складирования материалов; - действующего технологического оборудования; - движения технологического транспорта ОЗП=1,15; ЭМ=1,15 к расх.; ЗПМ=1,15; ТЗ=1,15; ТЗМ=1,15
|  | Итого прямые затраты |  |  |  | 12: 802982.37 | [23 empty] | Итого прямые затраты
|  | ФОТ |  |  |  | 12: 787189.34 | [24 empty] | ФОТ
| Пр/812-049.3-1 | НР Электротехнические установки на других объектах |  |  |  | 4: %; 5: 97; 7: 97; 12: 763573.66 | [24 empty] | НР Электротехнические установки на других объектах
| Пр/774-049.3 | СП Электротехнические установки на других объектах |  |  |  | 4: %; 5: 51; 7: 51; 12: 401466.56 | [24 empty] | СП Электротехнические установки на других объектах
|  | Всего по позиции |  |  |  | 10: 22142.04; 12: 1981712.84 | [25 empty] | Всего по позиции
109 | ФСБЦ-24.3.01.02-0043 | Трубы гибкие гофрированные, тяжелые, из самозатухающего ПВХ, с протяжкой, номинальный диаметр 25 мм |  |  |  | м | 6200 | 1 | 6200 | 36.57 | 0.94 | 34.38 |  | 213156 | [21 empty] | Трубы гибкие гофрированные, тяжелые, из самозатухающего ПВХ, с протяжкой, номинальный диаметр 25 мм
|  | Всего по позиции |  |  |  | 12: 213156 | [25 empty] | Всего по позиции
110 | ФСБЦ-24.3.01.02-0044 | Трубы гибкие гофрированные, тяжелые, из самозатухающего ПВХ, с протяжкой, номинальный диаметр 32 мм |  |  |  | м | 2100 | 1 | 2100 | 55.34 | 0.94 | 52.02 |  | 109242 | [21 empty] | Трубы гибкие гофрированные, тяжелые, из самозатухающего ПВХ, с протяжкой, номинальный диаметр 32 мм
|  | Всего по позиции |  |  |  | 12: 109242 | [25 empty] | Всего по позиции
111 | ФСБЦ-24.3.01.02-0045 | Трубы гибкие гофрированные, тяжелые, из самозатухающего ПВХ, с протяжкой, номинальный диаметр 40 мм |  |  |  | м | 650 | 1 | 650 | 77.4 | 0.94 | 72.76 |  | 47294 | [21 empty] | Трубы гибкие гофрированные, тяжелые, из самозатухающего ПВХ, с протяжкой, номинальный диаметр 40 мм
|  | Всего по позиции |  |  |  | 12: 47294 | [25 empty] | Всего по позиции
112 | ГЭСНм10-08-019-01 | Коробка ответвительная на стене |  |  |  | 4: шт; 5: 2460; 6: 1; 7: 2460 | [21 empty] | Коробка ответвительная на стене
| Приказ от 30.01.2024 № 55/пр прил.5 табл.1 п.2 | Производство работ осуществляется на территории действующего предприятия с наличием в зоне производства работ одного или нескольких из следующих факторов: - разветвленной сети транспортных и инженерных коммуникаций; - стесненных условий для складирования материалов; - действующего технологического оборудования; - движения технологического транспорта ОЗП=1,15; ЭМ=1,15 к расх.; ЗПМ=1,15; ТЗ=1,15; ТЗМ=1,15 | [34 empty] | Производство работ осуществляется на территории действующего предприятия с наличием в зоне производства работ одного или нескольких из следующих факторов: - разветвленной сети транспортных и инженерных коммуникаций; - стесненных условий для складирования материалов; - действующего технологического оборудования; - движения технологического транспорта ОЗП=1,15; ЭМ=1,15 к расх.; ЗПМ=1,15; ТЗ=1,15; ТЗМ=1,15
|  | Итого прямые затраты |  |  |  | 12: 762866.48 | [23 empty] | Итого прямые затраты
|  | ФОТ |  |  |  | 12: 756219.99 | [24 empty] | ФОТ
| Пр/812-051.1-1 | НР Прокладка и монтаж сетей связи |  |  |  | 4: %; 5: 90; 7: 90; 12: 680597.99 | [24 empty] | НР Прокладка и монтаж сетей связи
| Пр/774-051.1 | СП Прокладка и монтаж сетей связи |  |  |  | 4: %; 5: 46; 7: 46; 12: 347861.2 | [24 empty] | СП Прокладка и монтаж сетей связи
|  | Всего по позиции |  |  |  | 10: 733.53; 12: 1804477.32 | [25 empty] | Всего по позиции
113 | ТЦ_20.5.02.06_24_2465150122_08.10.2025_02_81.3 | Коробка ответвительная с 8+2 кабельными вводами д.25/20мм, IP55,85х85х40мм |  |  |  | шт. | 2460 | 1 | 2460 |  |  | 167.35 |  | 411681 | [21 empty] | Коробка ответвительная с 8+2 кабельными вводами д.25/20мм, IP55,85х85х40мм
|  | Всего по позиции |  |  |  | 12: 411681 | [25 empty] | Всего по позиции
114 | ТЦ_25.1.03.01_24_2465150122_08.10.2025_02_82.3 | Клемма 3-проводная 221-613(100 шт.) WAGO |  |  |  | шт. | 5580 | 1 | 5580 |  |  | 140.58 |  | 784436.4 | [21 empty] | Клемма 3-проводная 221-613(100 шт.) WAGO
|  | Всего по позиции |  |  |  | 12: 784436.4 | [25 empty] | Всего по позиции
115 | ТЦ_25.1.03.01_24_2465150122_08.10.2025_02_83.3 | Клемма 5-проводная зажим 221-415 (25 шт.) WAGO |  |  |  | шт. | 3790 | 1 | 3790 |  |  | 136.39 |  | 516918.1 | [21 empty] | Клемма 5-проводная зажим 221-415 (25 шт.) WAGO
|  | Всего по позиции |  |  |  | 12: 516918.1 | [25 empty] | Всего по позиции
116 | ГЭСНм08-03-591-01 | Выключатель: одноклавишный неутопленного типа при открытой проводке |  |  |  | 4: 100 шт; 5: 0.77; 6: 1; 7: 0.77 | [21 empty] | Выключатель: одноклавишный неутопленного типа при открытой проводке
| Приказ от 30.01.2024 № 55/пр прил.5 табл.1 п.2 | Производство работ осуществляется на территории действующего предприятия с наличием в зоне производства работ одного или нескольких из следующих факторов: - разветвленной сети транспортных и инженерных коммуникаций; - стесненных условий для складирования материалов; - действующего технологического оборудования; - движения технологического транспорта ОЗП=1,15; ЭМ=1,15 к расх.; ЗПМ=1,15; ТЗ=1,15; ТЗМ=1,15 | [34 empty] | Производство работ осуществляется на территории действующего предприятия с наличием в зоне производства работ одного или нескольких из следующих факторов: - разветвленной сети транспортных и инженерных коммуникаций; - стесненных условий для складирования материалов; - действующего технологического оборудования; - движения технологического транспорта ОЗП=1,15; ЭМ=1,15 к расх.; ЗПМ=1,15; ТЗ=1,15; ТЗМ=1,15
|  | Итого прямые затраты |  |  |  | 12: 15423.96 | [23 empty] | Итого прямые затраты
|  | ФОТ |  |  |  | 12: 15207.7 | [24 empty] | ФОТ
| Пр/812-049.3-1 | НР Электротехнические установки на других объектах |  |  |  | 4: %; 5: 97; 7: 97; 12: 14751.47 | [24 empty] | НР Электротехнические установки на других объектах
| Пр/774-049.3 | СП Электротехнические установки на других объектах |  |  |  | 4: %; 5: 51; 7: 51; 12: 7755.93 | [24 empty] | СП Электротехнические установки на других объектах
|  | Всего по позиции |  |  |  | 10: 49604.35; 12: 38195.35 | [25 empty] | Всего по позиции
117 | ТЦ_20.4.01.01_24_2465150122_08.10.2025_02_84.3 | ФОРС Выключатель одноклавишный для открытой установки IP54 ВС20-1- 0-ФСр |  |  |  | шт. | 77 | 1 | 77 |  |  | 542.52 |  | 41774.04 | [21 empty] | ФОРС Выключатель одноклавишный для открытой установки IP54 ВС20-1- 0-ФСр
|  | Всего по позиции |  |  |  | 12: 41774.04 | [25 empty] | Всего по позиции
118 | ГЭСНм08-03-591-04 | Выключатель: двухклавишный неутопленного типа при открытой проводке |  |  |  | 4: 100 шт; 5: 0.05; 6: 1; 7: 0.05 | [21 empty] | Выключатель: двухклавишный неутопленного типа при открытой проводке
| Приказ от 30.01.2024 № 55/пр прил.5 табл.1 п.2 | Производство работ осуществляется на территории действующего предприятия с наличием в зоне производства работ одного или нескольких из следующих факторов: - разветвленной сети транспортных и инженерных коммуникаций; - стесненных условий для складирования материалов; - действующего технологического оборудования; - движения технологического транспорта ОЗП=1,15; ЭМ=1,15 к расх.; ЗПМ=1,15; ТЗ=1,15; ТЗМ=1,15 | [34 empty] | Производство работ осуществляется на территории действующего предприятия с наличием в зоне производства работ одного или нескольких из следующих факторов: - разветвленной сети транспортных и инженерных коммуникаций; - стесненных условий для складирования материалов; - действующего технологического оборудования; - движения технологического транспорта ОЗП=1,15; ЭМ=1,15 к расх.; ЗПМ=1,15; ТЗ=1,15; ТЗМ=1,15
|  | Итого прямые затраты |  |  |  | 12: 1108.93 | [23 empty] | Итого прямые затраты
|  | ФОТ |  |  |  | 12: 1097.63 | [24 empty] | ФОТ
| Пр/812-049.3-1 | НР Электротехнические установки на других объектах |  |  |  | 4: %; 5: 97; 7: 97; 12: 1064.7 | [24 empty] | НР Электротехнические установки на других объектах
| Пр/774-049.3 | СП Электротехнические установки на других объектах |  |  |  | 4: %; 5: 51; 7: 51; 12: 559.79 | [24 empty] | СП Электротехнические установки на других объектах
|  | Всего по позиции |  |  |  | 10: 55049.6; 12: 2752.48 | [25 empty] | Всего по позиции
119 | ТЦ_62.3.00.00_24_2465150122_08.10.2025_02_85.3 | ФОРС ВС20-2-0-ФСр Выкл. двухкл.. для откр. уст. IP54 |  |  |  | шт. | 5 | 1 | 5 |  |  | 642.22 |  | 3211.1 | [21 empty] | ФОРС ВС20-2-0-ФСр Выкл. двухкл.. для откр. уст. IP54
|  | Всего по позиции |  |  |  | 12: 3211.1 | [25 empty] | Всего по позиции
120 | ГЭСНм08-03-591-08 | Розетка штепсельная: неутопленного типа при открытой проводке |  |  |  | 4: 100 шт; 5: 0.36; 6: 1; 7: 0.36 | [21 empty] | Розетка штепсельная: неутопленного типа при открытой проводке
| Приказ от 30.01.2024 № 55/пр прил.5 табл.1 п.2 | Производство работ осуществляется на территории действующего предприятия с наличием в зоне производства работ одного или нескольких из следующих факторов: - разветвленной сети транспортных и инженерных коммуникаций; - стесненных условий для складирования материалов; - действующего технологического оборудования; - движения технологического транспорта ОЗП=1,15; ЭМ=1,15 к расх.; ЗПМ=1,15; ТЗ=1,15; ТЗМ=1,15 | [34 empty] | Производство работ осуществляется на территории действующего предприятия с наличием в зоне производства работ одного или нескольких из следующих факторов: - разветвленной сети транспортных и инженерных коммуникаций; - стесненных условий для складирования материалов; - действующего технологического оборудования; - движения технологического транспорта ОЗП=1,15; ЭМ=1,15 к расх.; ЗПМ=1,15; ТЗ=1,15; ТЗМ=1,15
|  | Итого прямые затраты |  |  |  | 12: 7875.98 | [23 empty] | Итого прямые затраты
|  | ФОТ |  |  |  | 12: 7774.87 | [24 empty] | ФОТ
| Пр/812-049.3-1 | НР Электротехнические установки на других объектах |  |  |  | 4: %; 5: 97; 7: 97; 12: 7541.62 | [24 empty] | НР Электротехнические установки на других объектах
| Пр/774-049.3 | СП Электротехнические установки на других объектах |  |  |  | 4: %; 5: 51; 7: 51; 12: 3965.18 | [24 empty] | СП Электротехнические установки на других объектах
|  | Всего по позиции |  |  |  | 10: 54216.03; 12: 19517.77 | [25 empty] | Всего по позиции
121 | ТЦ_20.4.03.05_24_2465150122_08.10.2025_02_86.3 | ФОРС Розетка наружная с заземлением с крышкой IP54 ERS12-K03-16-54- DC |  |  |  | шт. | 36 | 1 | 36 |  |  | 583.57 |  | 21008.52 | [21 empty] | ФОРС Розетка наружная с заземлением с крышкой IP54 ERS12-K03-16-54- DC
|  | Всего по позиции |  |  |  | 12: 21008.52 | [25 empty] | Всего по позиции
122 | ТЦ_20.2.09.00_24_2465150122_08.10.2025_02_101.3 | Муфта кабельная концевая 5ПКТп -1- (16/25)(Б) нг-LS- КВТ |  |  |  | шт. | 70 | 1 | 70 |  |  | 5515.55 |  | 386088.5 | [21 empty] | Муфта кабельная концевая 5ПКТп -1- (16/25)(Б) нг-LS- КВТ
|  | Всего по позиции |  |  |  | 12: 386088.5 | [25 empty] | Всего по позиции
123 | ТЦ_20.2.09.00_24_2465150122_08.10.2025_02_102.3 | Муфта кабельная концевая 5ПКТп -1- (25/50) нг-LS -Б- КВТ |  |  |  | шт. | 88 | 1 | 88 |  |  | 6510.15 |  | 572893.2 | [21 empty] | Муфта кабельная концевая 5ПКТп -1- (25/50) нг-LS -Б- КВТ
|  | Всего по позиции |  |  |  | 12: 572893.2 | [25 empty] | Всего по позиции
124 | ТЦ_20.2.09.00_24_2465150122_08.10.2025_02_103.3 | Муфта кабельная концевая 5ПКТп -1- (70/120) нг-LS -Б- КВТ |  |  |  | шт. | 144 | 1 | 144 |  |  | 8408.95 |  | 1210888.8 | [21 empty] | Муфта кабельная концевая 5ПКТп -1- (70/120) нг-LS -Б- КВТ
|  | Всего по позиции |  |  |  | 12: 1210888.8 | [25 empty] | Всего по позиции
125 | ТЦ_20.2.09.00_24_2465150122_08.10.2025_02_104.3 | Муфта кабельная концевая 5ПКТп -1- (150/240) нг-LS -Б- КВТ |  |  |  | шт. | 54 | 1 | 54 |  |  | 10703.63 |  | 577996.02 | [21 empty] | Муфта кабельная концевая 5ПКТп -1- (150/240) нг-LS -Б- КВТ
|  | Всего по позиции |  |  |  | 12: 577996.02 | [25 empty] | Всего по позиции
126 | ТЦ_20.2.09.00_24_2465150122_08.10.2025_02_105.3 | Муфта кабельная концевая 4ПКТп(б)-1-70/120(Б) нг-LS |  |  |  | шт. | 22 | 1 | 22 |  |  | 8336.12 |  | 183394.64 | [21 empty] | Муфта кабельная концевая 4ПКТп(б)-1-70/120(Б) нг-LS
|  | Всего по позиции |  |  |  | 12: 183394.64 | [25 empty] | Всего по позиции
|  | Всего по разделу 2 Кабельная продукция |  |  |  | 12: 191576063.08 | [26 empty] | Всего по разделу 2 Кабельная продукция
Раздел 3. Освещение | [34 empty] | Раздел 3. Освещение
127 | ГЭСНм08-03-593-06 | Светильник потолочный или настенный с креплением винтами или болтами для помещений: с нормальными условиями среды, одноламповый |  |  |  | 4: 100 шт; 5: 6.07; 6: 1; 7: 6.07 | [21 empty] | Светильник потолочный или настенный с креплением винтами или болтами для помещений: с нормальными условиями среды, одноламповый
| Приказ от 30.01.2024 № 55/пр прил.5 табл.1 п.2 | Производство работ осуществляется на территории действующего предприятия с наличием в зоне производства работ одного или нескольких из следующих факторов: - разветвленной сети транспортных и инженерных коммуникаций; - стесненных условий для складирования материалов; - действующего технологического оборудования; - движения технологического транспорта ОЗП=1,15; ЭМ=1,15 к расх.; ЗПМ=1,15; ТЗ=1,15; ТЗМ=1,15 | [34 empty] | Производство работ осуществляется на территории действующего предприятия с наличием в зоне производства работ одного или нескольких из следующих факторов: - разветвленной сети транспортных и инженерных коммуникаций; - стесненных условий для складирования материалов; - действующего технологического оборудования; - движения технологического транспорта ОЗП=1,15; ЭМ=1,15 к расх.; ЗПМ=1,15; ТЗ=1,15; ТЗМ=1,15
|  | Итого прямые затраты |  |  |  | 12: 306236.25 | [23 empty] | Итого прямые затраты
|  | ФОТ |  |  |  | 12: 275043.78 | [24 empty] | ФОТ
| Пр/812-049.3-1 | НР Электротехнические установки на других объектах |  |  |  | 4: %; 5: 97; 7: 97; 12: 266792.47 | [24 empty] | НР Электротехнические установки на других объектах
| Пр/774-049.3 | СП Электротехнические установки на других объектах |  |  |  | 4: %; 5: 51; 7: 51; 12: 140272.33 | [24 empty] | СП Электротехнические установки на других объектах
|  | Всего по позиции |  |  |  | 10: 118278.94; 12: 717953.19 | [25 empty] | Всего по позиции
128 | ТЦ_20.3.03.00_24_2465150122_08.10.2025_02_87.3 | Светильник ДСП09-150-101 Arctur HE 750 АСТЗ |  |  |  | м | 392 | 1 | 392 |  |  | 19850.09 |  | 7781235.28 | [21 empty] | Светильник ДСП09-150-101 Arctur HE 750 АСТЗ
|  | Всего по позиции |  |  |  | 12: 7781235.28 | [25 empty] | Всего по позиции
129 | ТЦ_20.3.03.00_24_2465150122_08.10.2025_02_88.3 | Светильник ДВО59-18-001 DLU 840, IP54/20, Ø 170х45, LED модуль, 18 Вт, 1850 лм, 102 лм/Вт, Ra=80, Тц=4000К, PF=0,89 (Ардатовский светотехнический завод (АСТЗ) |  |  |  | м | 98 | 1 | 98 |  |  | 32588.39 |  | 3193662.22 | [21 empty] | Светильник ДВО59-18-001 DLU 840, IP54/20, Ø 170х45, LED модуль, 18 Вт, 1850 лм, 102 лм/Вт, Ra=80, Тц=4000К, PF=0,89 (Ардатовский светотехнический завод (АСТЗ)
|  | Всего по позиции |  |  |  | 12: 3193662.22 | [25 empty] | Всего по позиции
130 | ТЦ_20.3.03.00_24_2465150122_08.10.2025_02_89.3 | Светильник ДСП39-50-001 Gektor Ex 840 взрывозащищенный АСТЗ |  |  |  | м | 14 | 1 | 14 |  |  | 32588.39 |  | 456237.46 | [21 empty] | Светильник ДСП39-50-001 Gektor Ex 840 взрывозащищенный АСТЗ
|  | Всего по позиции |  |  |  | 12: 456237.46 | [25 empty] | Всего по позиции
131 | ТЦ_20.3.03.00_24_2465150122_08.10.2025_02_90.3 | Светильник ДСП51-50-005 Leader Standart 840, светильник АСТЗ |  |  |  | м | 74 | 1 | 74 |  |  | 12163.03 |  | 900064.22 | [21 empty] | Светильник ДСП51-50-005 Leader Standart 840, светильник АСТЗ
|  | Всего по позиции |  |  |  | 12: 900064.22 | [25 empty] | Всего по позиции
132 | ТЦ_20.3.03.00_24_2465150122_08.10.2025_02_92.3 | Светильник ДСП39-50-001 Gektor Ex 840 взрывозащищенный АСТЗ |  |  |  | м | 11 | 1 | 11 |  |  | 32588.39 |  | 358472.29 | [21 empty] | Светильник ДСП39-50-001 Gektor Ex 840 взрывозащищенный АСТЗ
|  | Всего по позиции |  |  |  | 12: 358472.29 | [25 empty] | Всего по позиции
133 | ТЦ_20.3.03.00_24_2465150122_08.10.2025_02_91.3 | Светильник ДПО12-30-003 Universal Opal 840, IP20, 595х595х50, расс. опал. из полим. мат., LED, 31 Вт, 3992 лм, АСТЗ |  |  |  | м | 18 | 1 | 18 |  |  | 9966.5 |  | 179397 | [21 empty] | Светильник ДПО12-30-003 Universal Opal 840, IP20, 595х595х50, расс. опал. из полим. мат., LED, 31 Вт, 3992 лм, АСТЗ
|  | Всего по позиции |  |  |  | 12: 179397 | [25 empty] | Всего по позиции
|  | Всего по разделу 3 Освещение |  |  |  | 12: 13587021.66 | [26 empty] | Всего по разделу 3 Освещение
Раздел 4. Заземление | [34 empty] | Раздел 4. Заземление
134 | ГЭСНм08-02-471-01 | Заземлитель вертикальный из угловой стали размером: 50х50х5 мм |  |  |  | 4: 10 шт; 5: 1.8; 6: 1; 7: 1.8 | [21 empty] | Заземлитель вертикальный из угловой стали размером: 50х50х5 мм
| Приказ от 30.01.2024 № 55/пр прил.5 табл.1 п.2 | Производство работ осуществляется на территории действующего предприятия с наличием в зоне производства работ одного или нескольких из следующих факторов: - разветвленной сети транспортных и инженерных коммуникаций; - стесненных условий для складирования материалов; - действующего технологического оборудования; - движения технологического транспорта ОЗП=1,15; ЭМ=1,15 к расх.; ЗПМ=1,15; ТЗ=1,15; ТЗМ=1,15 | [34 empty] | Производство работ осуществляется на территории действующего предприятия с наличием в зоне производства работ одного или нескольких из следующих факторов: - разветвленной сети транспортных и инженерных коммуникаций; - стесненных условий для складирования материалов; - действующего технологического оборудования; - движения технологического транспорта ОЗП=1,15; ЭМ=1,15 к расх.; ЗПМ=1,15; ТЗ=1,15; ТЗМ=1,15
|  | Итого прямые затраты |  |  |  | 12: 16271.77 | [23 empty] | Итого прямые затраты
|  | ФОТ |  |  |  | 12: 10315.88 | [24 empty] | ФОТ
| Пр/812-049.3-1 | НР Электротехнические установки на других объектах |  |  |  | 4: %; 5: 97; 7: 97; 12: 10006.4 | [24 empty] | НР Электротехнические установки на других объектах
| Пр/774-049.3 | СП Электротехнические установки на других объектах |  |  |  | 4: %; 5: 51; 7: 51; 12: 5261.1 | [24 empty] | СП Электротехнические установки на других объектах
|  | Всего по позиции |  |  |  | 10: 17617.29; 12: 31711.12 | [25 empty] | Всего по позиции
135 | ТЦ_25.3.12.01_24_2465150122_08.10.2025_02_93.3 | Уголок металлический 63х63х5,0 МД 12000 (62кг/шт) |  |  |  | м | 63 | 1 | 63 |  |  | 733.13 |  | 46187.19 | [21 empty] | Уголок металлический 63х63х5,0 МД 12000 (62кг/шт)
|  | Всего по позиции |  |  |  | 12: 46187.19 | [25 empty] | Всего по позиции
136 | ГЭСНм08-02-472-02 | Заземлитель горизонтальный из стали: полосовой сечением 160 мм2 |  |  |  | 4: 100 м; 5: 13.6; 6: 1; 7: 13.6 | [21 empty] | Заземлитель горизонтальный из стали: полосовой сечением 160 мм2
| Приказ от 30.01.2024 № 55/пр прил.5 табл.1 п.2 | Производство работ осуществляется на территории действующего предприятия с наличием в зоне производства работ одного или нескольких из следующих факторов: - разветвленной сети транспортных и инженерных коммуникаций; - стесненных условий для складирования материалов; - действующего технологического оборудования; - движения технологического транспорта ОЗП=1,15; ЭМ=1,15 к расх.; ЗПМ=1,15; ТЗ=1,15; ТЗМ=1,15 | [34 empty] | Производство работ осуществляется на территории действующего предприятия с наличием в зоне производства работ одного или нескольких из следующих факторов: - разветвленной сети транспортных и инженерных коммуникаций; - стесненных условий для складирования материалов; - действующего технологического оборудования; - движения технологического транспорта ОЗП=1,15; ЭМ=1,15 к расх.; ЗПМ=1,15; ТЗ=1,15; ТЗМ=1,15
|  | Итого прямые затраты |  |  |  | 12: 198081.85 | [23 empty] | Итого прямые затраты
|  | ФОТ |  |  |  | 12: 119838.21 | [24 empty] | ФОТ
| Пр/812-049.3-1 | НР Электротехнические установки на других объектах |  |  |  | 4: %; 5: 97; 7: 97; 12: 116243.06 | [24 empty] | НР Электротехнические установки на других объектах
| Пр/774-049.3 | СП Электротехнические установки на других объектах |  |  |  | 4: %; 5: 51; 7: 51; 12: 61117.49 | [24 empty] | СП Электротехнические установки на других объектах
|  | Всего по позиции |  |  |  | 10: 27754.37; 12: 377459.4 | [25 empty] | Всего по позиции
137 | ТЦ_08.3.07.01_24_2465150122_08.10.2025_02_94.3 | Полоса 40х5мм (30м) оцинкованная сталь |  |  |  | м | 1360 | 1 | 1360 |  |  | 749.88 |  | 1019836.8 | [21 empty] | Полоса 40х5мм (30м) оцинкованная сталь
|  | Всего по позиции |  |  |  | 12: 1019836.8 | [25 empty] | Всего по позиции
138 | ГЭСНм08-02-472-01 | Заземлитель горизонтальный из стали: круглой диаметром 12 мм |  |  |  | 4: 100 м; 5: 1; 6: 1; 7: 1 | [21 empty] | Заземлитель горизонтальный из стали: круглой диаметром 12 мм
| Приказ от 30.01.2024 № 55/пр прил.5 табл.1 п.2 | Производство работ осуществляется на территории действующего предприятия с наличием в зоне производства работ одного или нескольких из следующих факторов: - разветвленной сети транспортных и инженерных коммуникаций; - стесненных условий для складирования материалов; - действующего технологического оборудования; - движения технологического транспорта ОЗП=1,15; ЭМ=1,15 к расх.; ЗПМ=1,15; ТЗ=1,15; ТЗМ=1,15 | [34 empty] | Производство работ осуществляется на территории действующего предприятия с наличием в зоне производства работ одного или нескольких из следующих факторов: - разветвленной сети транспортных и инженерных коммуникаций; - стесненных условий для складирования материалов; - действующего технологического оборудования; - движения технологического транспорта ОЗП=1,15; ЭМ=1,15 к расх.; ЗПМ=1,15; ТЗ=1,15; ТЗМ=1,15
|  | Итого прямые затраты |  |  |  | 12: 13188.75 | [23 empty] | Итого прямые затраты
|  | ФОТ |  |  |  | 12: 9955.9 | [24 empty] | ФОТ
| Пр/812-049.3-1 | НР Электротехнические установки на других объектах |  |  |  | 4: %; 5: 97; 7: 97; 12: 9657.22 | [24 empty] | НР Электротехнические установки на других объектах
| Пр/774-049.3 | СП Электротехнические установки на других объектах |  |  |  | 4: %; 5: 51; 7: 51; 12: 5077.51 | [24 empty] | СП Электротехнические установки на других объектах
|  | Всего по позиции |  |  |  | 10: 28093.42; 12: 28093.42 | [25 empty] | Всего по позиции
139 | ТЦ_08.3.07.01_24_2465150122_08.10.2025_02_95.3 | Пруток 8 мм горячеоцинкованный ДКС |  |  |  | м | 100 | 1 | 100 |  |  | 178.01 |  | 17801 | [21 empty] | Пруток 8 мм горячеоцинкованный ДКС
|  | Всего по позиции |  |  |  | 12: 17801 | [25 empty] | Всего по позиции
140 | ТЦ_08.3.07.01_24_2465150122_08.10.2025_02_96.3 | Соединитель пруток - пруток D8 мм ДКС |  |  |  | шт | 44 | 1 | 44 |  |  | 482.29 |  | 21220.76 | [21 empty] | Соединитель пруток - пруток D8 мм ДКС
|  | Всего по позиции |  |  |  | 12: 21220.76 | [25 empty] | Всего по позиции
141 | ТЦ_08.3.07.01_24_2465150122_08.10.2025_02_97.3 | Держатель металлический для плоской кровли 150мм ДКС |  |  |  | шт | 500 | 1 | 500 |  |  | 354 |  | 177000 | [21 empty] | Держатель металлический для плоской кровли 150мм ДКС
|  | Всего по позиции |  |  |  | 12: 177000 | [25 empty] | Всего по позиции
142 | ТЦ_08.3.07.01_24_2465150122_08.10.2025_02_98.3 | Держатель фасадный 100мм ДКС |  |  |  | шт | 83 | 1 | 83 |  |  | 330.31 |  | 27415.73 | [21 empty] | Держатель фасадный 100мм ДКС
|  | Всего по позиции |  |  |  | 12: 27415.73 | [25 empty] | Всего по позиции
143 | ГЭСНм08-02-155-01 | Герметизация проходов при вводе кабелей во взрывоопасные помещения уплотнительной массой |  |  |  | 4: шт; 5: 3; 6: 1; 7: 3 | [21 empty] | Герметизация проходов при вводе кабелей во взрывоопасные помещения уплотнительной массой
| без МАТ | исключение МАТ МАТ=0 к расх. | [34 empty] | исключение МАТ МАТ=0 к расх.
| Приказ от 30.01.2024 № 55/пр прил.5 табл.1 п.2 | Производство работ осуществляется на территории действующего предприятия с наличием в зоне производства работ одного или нескольких из следующих факторов: - разветвленной сети транспортных и инженерных коммуникаций; - стесненных условий для складирования материалов; - действующего технологического оборудования; - движения технологического транспорта ОЗП=1,15; ЭМ=1,15 к расх.; ЗПМ=1,15; ТЗ=1,15; ТЗМ=1,15 | [34 empty] | Производство работ осуществляется на территории действующего предприятия с наличием в зоне производства работ одного или нескольких из следующих факторов: - разветвленной сети транспортных и инженерных коммуникаций; - стесненных условий для складирования материалов; - действующего технологического оборудования; - движения технологического транспорта ОЗП=1,15; ЭМ=1,15 к расх.; ЗПМ=1,15; ТЗ=1,15; ТЗМ=1,15
|  | Итого прямые затраты |  |  |  | 12: 675.11 | [23 empty] | Итого прямые затраты
|  | ФОТ |  |  |  | 12: 675.11 | [24 empty] | ФОТ
| Пр/812-049.3-1 | НР Электротехнические установки на других объектах |  |  |  | 4: %; 5: 97; 7: 97; 12: 654.86 | [24 empty] | НР Электротехнические установки на других объектах
| Пр/774-049.3 | СП Электротехнические установки на других объектах |  |  |  | 4: %; 5: 51; 7: 51; 12: 344.31 | [24 empty] | СП Электротехнические установки на других объектах
|  | Всего по позиции |  |  |  | 10: 562.01; 12: 1686.02 | [25 empty] | Всего по позиции
144 | ТЦ_01.0.00.00_24_2465150122_08.10.2025_02_99.3 | Канат джутовый ф 20мм |  |  |  | м | 18 | 1 | 18 |  |  | 230.3 |  | 4145.4 | [21 empty] | Канат джутовый ф 20мм
|  | Всего по позиции |  |  |  | 12: 4145.4 | [25 empty] | Всего по позиции
145 | ТЦ_01.7.10.08_24_2465150122_08.10.2025_02_100.3 | Лак БТ-577 (Кузбасслак) 0,9л |  |  |  | шт. | 2 | 1 | 2 |  |  | 230.3 |  | 460.6 | [21 empty] | Лак БТ-577 (Кузбасслак) 0,9л
|  | Всего по позиции |  |  |  | 12: 460.6 | [25 empty] | Всего по позиции
|  | Всего по разделу 4 Заземление |  |  |  | 12: 1753017.44 | [26 empty] | Всего по разделу 4 Заземление
Раздел 5. Пусконаладочные работы | [34 empty] | Раздел 5. Пусконаладочные работы
|  | Всего по разделу 5 Пусконаладочные работы | [38 empty] | Всего по разделу 5 Пусконаладочные работы
Раздел 6. Демонтажные работы | [34 empty] | Раздел 6. Демонтажные работы
148 | ГЭСНм08-02-396-02 | Короб металлический на конструкциях, кронштейнах, по фермам и колоннам, длина: 3 м/демонтаж |  |  |  | 4: 100 м; 5: 96.8; 6: 1; 7: 96.8 | [21 empty] | Короб металлический на конструкциях, кронштейнах, по фермам и колоннам, длина: 3 м/демонтаж
| 571/пр_2022_п.83_т.2_стр.3_стб.3 | Демонтаж (разборка) систем инженерно-технического обеспечения ОЗП=0,4; ЭМ=0,4 к расх.; ЗПМ=0,4; МАТ=0 к расх.; ТЗ=0,4; ТЗМ=0,4 | [34 empty] | Демонтаж (разборка) систем инженерно-технического обеспечения ОЗП=0,4; ЭМ=0,4 к расх.; ЗПМ=0,4; МАТ=0 к расх.; ТЗ=0,4; ТЗМ=0,4
| Приказ от 30.01.2024 № 55/пр прил.5 табл.1 п.2 | Производство работ осуществляется на территории действующего предприятия с наличием в зоне производства работ одного или нескольких из следующих факторов: - разветвленной сети транспортных и инженерных коммуникаций; - стесненных условий для складирования материалов; - действующего технологического оборудования; - движения технологического транспорта ОЗП=1,15; ЭМ=1,15 к расх.; ЗПМ=1,15; ТЗ=1,15; ТЗМ=1,15 | [34 empty] | Производство работ осуществляется на территории действующего предприятия с наличием в зоне производства работ одного или нескольких из следующих факторов: - разветвленной сети транспортных и инженерных коммуникаций; - стесненных условий для складирования материалов; - действующего технологического оборудования; - движения технологического транспорта ОЗП=1,15; ЭМ=1,15 к расх.; ЗПМ=1,15; ТЗ=1,15; ТЗМ=1,15
|  | Итого прямые затраты |  |  |  | 12: 805344.94 | [23 empty] | Итого прямые затраты
|  | ФОТ |  |  |  | 12: 747437.59 | [24 empty] | ФОТ
| Пр/812-049.3-1 | НР Электротехнические установки на других объектах |  |  |  | 4: %; 5: 97; 7: 97; 12: 725014.46 | [24 empty] | НР Электротехнические установки на других объектах
| Пр/774-049.3 | СП Электротехнические установки на других объектах |  |  |  | 4: %; 5: 51; 7: 51; 12: 381193.17 | [24 empty] | СП Электротехнические установки на других объектах
|  | Всего по позиции |  |  |  | 10: 19851.92; 12: 1921665.76 | [25 empty] | Всего по позиции
149 | ГЭСНм08-03-593-06 | Светильник потолочный или настенный с креплением винтами или болтами для помещений: с нормальными условиями среды, одноламповый/демонтаж |  |  |  | 4: 100 шт; 5: 11.02; 6: 1; 7: 11.02 | [21 empty] | Светильник потолочный или настенный с креплением винтами или болтами для помещений: с нормальными условиями среды, одноламповый/демонтаж
| 571/пр_2022_п.83_т.2_стр.3_стб.3 | Демонтаж (разборка) систем инженерно-технического обеспечения ОЗП=0,4; ЭМ=0,4 к расх.; ЗПМ=0,4; МАТ=0 к расх.; ТЗ=0,4; ТЗМ=0,4 | [34 empty] | Демонтаж (разборка) систем инженерно-технического обеспечения ОЗП=0,4; ЭМ=0,4 к расх.; ЗПМ=0,4; МАТ=0 к расх.; ТЗ=0,4; ТЗМ=0,4
| Приказ от 30.01.2024 № 55/пр прил.5 табл.1 п.2 | Производство работ осуществляется на территории действующего предприятия с наличием в зоне производства работ одного или нескольких из следующих факторов: - разветвленной сети транспортных и инженерных коммуникаций; - стесненных условий для складирования материалов; - действующего технологического оборудования; - движения технологического транспорта ОЗП=1,15; ЭМ=1,15 к расх.; ЗПМ=1,15; ТЗ=1,15; ТЗМ=1,15 | [34 empty] | Производство работ осуществляется на территории действующего предприятия с наличием в зоне производства работ одного или нескольких из следующих факторов: - разветвленной сети транспортных и инженерных коммуникаций; - стесненных условий для складирования материалов; - действующего технологического оборудования; - движения технологического транспорта ОЗП=1,15; ЭМ=1,15 к расх.; ЗПМ=1,15; ТЗ=1,15; ТЗМ=1,15
|  | Итого прямые затраты |  |  |  | 12: 210338.84 | [23 empty] | Итого прямые затраты
|  | ФОТ |  |  |  | 12: 199735.24 | [24 empty] | ФОТ
| Пр/812-049.3-1 | НР Электротехнические установки на других объектах |  |  |  | 4: %; 5: 97; 7: 97; 12: 193743.18 | [24 empty] | НР Электротехнические установки на других объектах
| Пр/774-049.3 | СП Электротехнические установки на других объектах |  |  |  | 4: %; 5: 51; 7: 51; 12: 101864.97 | [24 empty] | СП Электротехнические установки на других объектах
|  | Всего по позиции |  |  |  | 10: 46218.27; 12: 509325.35 | [25 empty] | Всего по позиции
150 | ГЭСНм08-02-147-04 | Кабель до 35 кВ по установленным конструкциям и лоткам с креплением на поворотах и в конце трассы, масса 1 м кабеля: до 6 кг/демонтаж |  |  |  | 4: 100 м; 5: 64.65; 6: 1; 7: 64.65 | [21 empty] | Кабель до 35 кВ по установленным конструкциям и лоткам с креплением на поворотах и в конце трассы, масса 1 м кабеля: до 6 кг/демонтаж
| 571/пр_2022_п.83_т.2_стр.3_стб.3 | Демонтаж (разборка) систем инженерно-технического обеспечения ОЗП=0,4; ЭМ=0,4 к расх.; ЗПМ=0,4; МАТ=0 к расх.; ТЗ=0,4; ТЗМ=0,4 | [34 empty] | Демонтаж (разборка) систем инженерно-технического обеспечения ОЗП=0,4; ЭМ=0,4 к расх.; ЗПМ=0,4; МАТ=0 к расх.; ТЗ=0,4; ТЗМ=0,4
| Приказ от 30.01.2024 № 55/пр прил.5 табл.1 п.2 | Производство работ осуществляется на территории действующего предприятия с наличием в зоне производства работ одного или нескольких из следующих факторов: - разветвленной сети транспортных и инженерных коммуникаций; - стесненных условий для складирования материалов; - действующего технологического оборудования; - движения технологического транспорта ОЗП=1,15; ЭМ=1,15 к расх.; ЗПМ=1,15; ТЗ=1,15; ТЗМ=1,15 | [34 empty] | Производство работ осуществляется на территории действующего предприятия с наличием в зоне производства работ одного или нескольких из следующих факторов: - разветвленной сети транспортных и инженерных коммуникаций; - стесненных условий для складирования материалов; - действующего технологического оборудования; - движения технологического транспорта ОЗП=1,15; ЭМ=1,15 к расх.; ЗПМ=1,15; ТЗ=1,15; ТЗМ=1,15
|  | Итого прямые затраты |  |  |  | 12: 334859.41 | [23 empty] | Итого прямые затраты
|  | ФОТ |  |  |  | 12: 317304.9 | [24 empty] | ФОТ
| Пр/812-049.3-1 | НР Электротехнические установки на других объектах |  |  |  | 4: %; 5: 97; 7: 97; 12: 307785.75 | [24 empty] | НР Электротехнические установки на других объектах
| Пр/774-049.3 | СП Электротехнические установки на других объектах |  |  |  | 4: %; 5: 51; 7: 51; 12: 161825.5 | [24 empty] | СП Электротехнические установки на других объектах
|  | Всего по позиции |  |  |  | 10: 12526.86; 12: 809861.33 | [25 empty] | Всего по позиции
151 | ГЭСНм08-02-412-03 | Затягивание провода в проложенные трубы и металлические рукава первого одножильного или многожильного в общей оплетке, суммарное сечение: до 16 мм2/демонтаж |  |  |  | 4: 100 м; 5: 110.25; 6: 1; 7: 110.25 | [21 empty] | Затягивание провода в проложенные трубы и металлические рукава первого одножильного или многожильного в общей оплетке, суммарное сечение: до 16 мм2/демонтаж
| 571/пр_2022_п.83_т.2_стр.3_стб.3 | Демонтаж (разборка) систем инженерно-технического обеспечения ОЗП=0,4; ЭМ=0,4 к расх.; ЗПМ=0,4; МАТ=0 к расх.; ТЗ=0,4; ТЗМ=0,4 | [34 empty] | Демонтаж (разборка) систем инженерно-технического обеспечения ОЗП=0,4; ЭМ=0,4 к расх.; ЗПМ=0,4; МАТ=0 к расх.; ТЗ=0,4; ТЗМ=0,4
| Приказ от 30.01.2024 № 55/пр прил.5 табл.1 п.2 | Производство работ осуществляется на территории действующего предприятия с наличием в зоне производства работ одного или нескольких из следующих факторов: - разветвленной сети транспортных и инженерных коммуникаций; - стесненных условий для складирования материалов; - действующего технологического оборудования; - движения технологического транспорта ОЗП=1,15; ЭМ=1,15 к расх.; ЗПМ=1,15; ТЗ=1,15; ТЗМ=1,15 | [34 empty] | Производство работ осуществляется на территории действующего предприятия с наличием в зоне производства работ одного или нескольких из следующих факторов: - разветвленной сети транспортных и инженерных коммуникаций; - стесненных условий для складирования материалов; - действующего технологического оборудования; - движения технологического транспорта ОЗП=1,15; ЭМ=1,15 к расх.; ЗПМ=1,15; ТЗ=1,15; ТЗМ=1,15
|  | Итого прямые затраты |  |  |  | 12: 169776.74 | [23 empty] | Итого прямые затраты
|  | ФОТ |  |  |  | 12: 166148.85 | [24 empty] | ФОТ
| Пр/812-049.3-1 | НР Электротехнические установки на других объектах |  |  |  | 4: %; 5: 97; 7: 97; 12: 161164.38 | [24 empty] | НР Электротехнические установки на других объектах
| Пр/774-049.3 | СП Электротехнические установки на других объектах |  |  |  | 4: %; 5: 51; 7: 51; 12: 84735.91 | [24 empty] | СП Электротехнические установки на других объектах
|  | Всего по позиции |  |  |  | 10: 3796.23; 12: 418533.91 | [25 empty] | Всего по позиции
152 | ГЭСНм08-03-572-05 | Блок управления шкафного исполнения или распределительный пункт (шкаф), устанавливаемый: на стене, высота и ширина до 1700х1100 мм/Демонтаж |  |  |  | 4: шт; 5: 4; 6: 1; 7: 4 | [21 empty] | Блок управления шкафного исполнения или распределительный пункт (шкаф), устанавливаемый: на стене, высота и ширина до 1700х1100 мм/Демонтаж
| 571/пр_2022_п.84_т.3_стр.4_стб.3 | Демонтаж оборудования, не пригодного для дальнейшего использования (предназначено в лом), без разборки и резки ОЗП=0,3; ЭМ=0,3 к расх.; ЗПМ=0,3; МАТ=0 к расх.; ТЗ=0,3; ТЗМ=0,3 | [34 empty] | Демонтаж оборудования, не пригодного для дальнейшего использования (предназначено в лом), без разборки и резки ОЗП=0,3; ЭМ=0,3 к расх.; ЗПМ=0,3; МАТ=0 к расх.; ТЗ=0,3; ТЗМ=0,3
| Приказ от 30.01.2024 № 55/пр прил.5 табл.1 п.2 | Производство работ осуществляется на территории действующего предприятия с наличием в зоне производства работ одного или нескольких из следующих факторов: - разветвленной сети транспортных и инженерных коммуникаций; - стесненных условий для складирования материалов; - действующего технологического оборудования; - движения технологического транспорта ОЗП=1,15; ЭМ=1,15 к расх.; ЗПМ=1,15; ТЗ=1,15; ТЗМ=1,15 | [34 empty] | Производство работ осуществляется на территории действующего предприятия с наличием в зоне производства работ одного или нескольких из следующих факторов: - разветвленной сети транспортных и инженерных коммуникаций; - стесненных условий для складирования материалов; - действующего технологического оборудования; - движения технологического транспорта ОЗП=1,15; ЭМ=1,15 к расх.; ЗПМ=1,15; ТЗ=1,15; ТЗМ=1,15
|  | Итого прямые затраты |  |  |  | 12: 3958.44 | [23 empty] | Итого прямые затраты
|  | ФОТ |  |  |  | 12: 2858.32 | [24 empty] | ФОТ
| Пр/812-049.3-1 | НР Электротехнические установки на других объектах |  |  |  | 4: %; 5: 97; 7: 97; 12: 2772.57 | [24 empty] | НР Электротехнические установки на других объектах
| Пр/774-049.3 | СП Электротехнические установки на других объектах |  |  |  | 4: %; 5: 51; 7: 51; 12: 1457.74 | [24 empty] | СП Электротехнические установки на других объектах
|  | Всего по позиции |  |  |  | 10: 2057.25; 12: 8228.98 | [25 empty] | Всего по позиции
|  | Всего по разделу 6 Демонтажные работы |  |  |  | 12: 3667615.33 | [26 empty] | Всего по разделу 6 Демонтажные работы
Раздел 7. Земляные работы | [34 empty] | Раздел 7. Земляные работы
153 | ГЭСН01-01-009-02 | Разработка грунта в траншеях экскаватором «обратная лопата» с ковшом вместимостью 1 (1-1,2) м3, группа грунтов: 2 |  |  |  | 4: 1000 м3; 5: 0.035; 6: 1; 7: 0.035 | [21 empty] | Разработка грунта в траншеях экскаватором «обратная лопата» с ковшом вместимостью 1 (1-1,2) м3, группа грунтов: 2
| Приказ от 30.01.2024 № 55/пр прил.5 табл.1 п.2 | Производство работ осуществляется на территории действующего предприятия с наличием в зоне производства работ одного или нескольких из следующих факторов: - разветвленной сети транспортных и инженерных коммуникаций; - стесненных условий для складирования материалов; - действующего технологического оборудования; - движения технологического транспорта ОЗП=1,15; ЭМ=1,15 к расх.; ЗПМ=1,15; ТЗ=1,15; ТЗМ=1,15 | [34 empty] | Производство работ осуществляется на территории действующего предприятия с наличием в зоне производства работ одного или нескольких из следующих факторов: - разветвленной сети транспортных и инженерных коммуникаций; - стесненных условий для складирования материалов; - действующего технологического оборудования; - движения технологического транспорта ОЗП=1,15; ЭМ=1,15 к расх.; ЗПМ=1,15; ТЗ=1,15; ТЗМ=1,15
|  | Итого прямые затраты |  |  |  | 12: 1545.92 | [23 empty] | Итого прямые затраты
|  | ФОТ |  |  |  | 12: 427.2 | [24 empty] | ФОТ
| Пр/812-001.1-1 | НР Земляные работы, выполняемые механизированным способом |  |  |  | 4: %; 5: 92; 7: 92; 12: 393.02 | [24 empty] | НР Земляные работы, выполняемые механизированным способом
| Пр/774-001.1 | СП Земляные работы, выполняемые механизированным способом |  |  |  | 4: %; 5: 46; 7: 46; 12: 196.51 | [24 empty] | СП Земляные работы, выполняемые механизированным способом
|  | Всего по позиции |  |  |  | 10: 61012.86; 12: 2135.45 | [25 empty] | Всего по позиции
154 | ГЭСН01-01-033-01 | Засыпка траншей и котлованов с перемещением грунта до 5 м бульдозерами мощностью: 59 кВт (80 л.с.), группа грунтов 1 |  |  |  | 4: 1000 м3; 5: 0.035; 6: 1; 7: 0.035 | [21 empty] | Засыпка траншей и котлованов с перемещением грунта до 5 м бульдозерами мощностью: 59 кВт (80 л.с.), группа грунтов 1
| Приказ от 30.01.2024 № 55/пр прил.5 табл.1 п.2 | Производство работ осуществляется на территории действующего предприятия с наличием в зоне производства работ одного или нескольких из следующих факторов: - разветвленной сети транспортных и инженерных коммуникаций; - стесненных условий для складирования материалов; - действующего технологического оборудования; - движения технологического транспорта ОЗП=1,15; ЭМ=1,15 к расх.; ЗПМ=1,15; ТЗ=1,15; ТЗМ=1,15 | [34 empty] | Производство работ осуществляется на территории действующего предприятия с наличием в зоне производства работ одного или нескольких из следующих факторов: - разветвленной сети транспортных и инженерных коммуникаций; - стесненных условий для складирования материалов; - действующего технологического оборудования; - движения технологического транспорта ОЗП=1,15; ЭМ=1,15 к расх.; ЗПМ=1,15; ТЗ=1,15; ТЗМ=1,15
|  | Итого прямые затраты |  |  |  | 12: 518.48 | [23 empty] | Итого прямые затраты
|  | ФОТ |  |  |  | 12: 168.37 | [24 empty] | ФОТ
| Пр/812-001.1-1 | НР Земляные работы, выполняемые механизированным способом |  |  |  | 4: %; 5: 92; 7: 92; 12: 154.9 | [24 empty] | НР Земляные работы, выполняемые механизированным способом
| Пр/774-001.1 | СП Земляные работы, выполняемые механизированным способом |  |  |  | 4: %; 5: 46; 7: 46; 12: 77.45 | [24 empty] | СП Земляные работы, выполняемые механизированным способом
|  | Всего по позиции |  |  |  | 10: 21452.29; 12: 750.83 | [25 empty] | Всего по позиции
155 | ГЭСН04-01-040-01 | Шнековое бурение скважин станками типа СО-2 глубиной бурения до 6 м в грунтах группы: 1 |  |  |  | 4: 100 м; 5: 1.2; 6: 1; 7: 1.2 | [21 empty] | Шнековое бурение скважин станками типа СО-2 глубиной бурения до 6 м в грунтах группы: 1
| Приказ от 30.01.2024 № 55/пр прил.5 табл.1 п.2 | Производство работ осуществляется на территории действующего предприятия с наличием в зоне производства работ одного или нескольких из следующих факторов: - разветвленной сети транспортных и инженерных коммуникаций; - стесненных условий для складирования материалов; - действующего технологического оборудования; - движения технологического транспорта ОЗП=1,15; ЭМ=1,15 к расх.; ЗПМ=1,15; ТЗ=1,15; ТЗМ=1,15 | [34 empty] | Производство работ осуществляется на территории действующего предприятия с наличием в зоне производства работ одного или нескольких из следующих факторов: - разветвленной сети транспортных и инженерных коммуникаций; - стесненных условий для складирования материалов; - действующего технологического оборудования; - движения технологического транспорта ОЗП=1,15; ЭМ=1,15 к расх.; ЗПМ=1,15; ТЗ=1,15; ТЗМ=1,15
|  | Итого прямые затраты |  |  |  | 12: 33326.16 | [23 empty] | Итого прямые затраты
|  | ФОТ |  |  |  | 12: 15338.03 | [24 empty] | ФОТ
| Пр/812-004.0-1 | НР Скважины |  |  |  | 4: %; 5: 106; 7: 106; 12: 16258.31 | [24 empty] | НР Скважины
| Пр/774-004.0 | СП Скважины |  |  |  | 4: %; 5: 45; 7: 45; 12: 6902.11 | [24 empty] | СП Скважины
|  | Всего по позиции |  |  |  | 10: 47072.15; 12: 56486.58 | [25 empty] | Всего по позиции
|  | Всего по разделу 7 Земляные работы |  |  |  | 12: 59372.86 | [26 empty] | Всего по разделу 7 Земляные работы
|  | Итоги по смете: | [39 empty] | Итоги по смете:
|  | Всего прямые затраты (справочно) |  |  |  | 12: 263266397.49 | [28 empty] | Всего прямые затраты (справочно)
|  | в том числе: | [40 empty] | в том числе:
|  | Оплата труда рабочих |  |  |  | 12: 12144883.23 | [28 empty] | Оплата труда рабочих
|  | Эксплуатация машин |  |  |  | 12: 688582.84 | [28 empty] | Эксплуатация машин
|  | Оплата труда машинистов (Отм) |  |  |  | 12: 727019.49 | [28 empty] | Оплата труда машинистов (Отм)
|  | Материалы |  |  |  | 12: 249705911.93 | [28 empty] | Материалы
|  | Строительные работы |  |  |  | 12: 59372.86 | [28 empty] | Строительные работы
|  | в том числе: | [40 empty] | в том числе:
|  | оплата труда |  |  |  | 12: 8933.79 | [28 empty] | оплата труда
|  | эксплуатация машин и механизмов |  |  |  | 12: 19456.96 | [28 empty] | эксплуатация машин и механизмов
|  | оплата труда машинистов (Отм) |  |  |  | 12: 6999.81 | [28 empty] | оплата труда машинистов (Отм)
|  | накладные расходы |  |  |  | 12: 16806.23 | [28 empty] | накладные расходы
|  | сметная прибыль |  |  |  | 12: 7176.07 | [28 empty] | сметная прибыль
|  | Монтажные работы |  |  |  | 12: 282167094.81 | [28 empty] | Монтажные работы
|  | в том числе: | [40 empty] | в том числе:
|  | оплата труда |  |  |  | 12: 12135949.44 | [28 empty] | оплата труда
|  | эксплуатация машин и механизмов |  |  |  | 12: 669125.88 | [28 empty] | эксплуатация машин и механизмов
|  | оплата труда машинистов (Отм) |  |  |  | 12: 720019.68 | [28 empty] | оплата труда машинистов (Отм)
|  | материалы |  |  |  | 12: 249705911.93 | [28 empty] | материалы
|  | накладные расходы |  |  |  | 12: 12417354.62 | [28 empty] | накладные расходы
|  | сметная прибыль |  |  |  | 12: 6518733.26 | [28 empty] | сметная прибыль
|  | Всего |  |  |  | 12: 282226467.67 | [29 empty] | Всего
|  | Всего ФОТ (справочно) |  |  |  | 12: 12871902.72 | [28 empty] | Всего ФОТ (справочно)
|  | Всего накладные расходы (справочно) |  |  |  | 12: 12434160.85 | [28 empty] | Всего накладные расходы (справочно)
|  | Всего сметная прибыль (справочно) |  |  |  | 12: 6525909.33 | [28 empty] | Всего сметная прибыль (справочно)
|  | Временные здания и сооружения 3,9% |  |  |  | 12: 11006832.24 | [28 empty] | Временные здания и сооружения 3,9%
|  | Всего |  |  |  | 12: 293233299.91 | [29 empty] | Всего
|  | Производство работ в зимнее время 4,4% |  |  |  | 12: 12902265.2 | [28 empty] | Производство работ в зимнее время 4,4%
|  | Всего |  |  |  | 12: 306135565.11 | [29 empty] | Всего
|  | Непредвиденные затраты 0,4% |  |  |  | 12: 1224542.26 | [28 empty] | Непредвиденные затраты 0,4%
|  | Всего с непредвиденными |  |  |  | 12: 307360107.37 | [29 empty] | Всего с непредвиденными
|  | НДС 22% |  |  |  | 12: 67619223.62 | [28 empty] | НДС 22%
|  | ВСЕГО по смете |  |  |  | 12: 374979330.99 | [29 empty] | ВСЕГО по смете
|  | справочно: | [40 empty] | справочно:
|  | Материальные ресурсы, отсутствующие в ФРСН |  |  |  | 12: 226808872.66 | [28 empty] | Материальные ресурсы, отсутствующие в ФРСН
|  | Затраты труда рабочих |  |  |  | 7: 23508,837648 | [30 empty] | Затраты труда рабочих
|  | Затраты труда машинистов |  |  |  | 7: 1312,8665075 | [30 empty] | Затраты труда машинистов