## 02-03-02 СС (котельная)+ - ЛСР
Приложение № 3
Утверждено приказом Минстроя РФ № 421/пр от 4 августа 2020 г. в редакции приказа № 557/пр от 7 июля 2022 г.
Наименование программного продукта |  |  |  |  | ГРАНД-Смета, версия 2025.3
Наименование редакции сметных нормативов |  |  |  |  | Приказ Минстроя России от 30.12.2021 № 1046/пр; Приказ Минстроя России от 04.08.2020 № 421/пр; Приказ Минстроя России от 21.12.2020 № 812/пр; Приказ Минстроя России от 11.12.2020 № 774/пр; Приказ Минстроя России от 02.08.2023 № 551/пр; Приказ Минстроя России от 14.11.2023 № 817/пр; Приказ Минстроя России от 16.02.2024 № 102/пр; Приказ Минстроя России от 13.05.2024 №323/пр; Приказ Минстроя России от 09.08.2024 №524/пр; Приказ Минстроя России от 07.11.2024 №747/пр; Приказ Минстроя России от 23.01.2025 №30/пр; Приказ Минстроя России от 07.02.2025 №69/пр; Приказ Минстроя России от 19.05.2025 №299/пр; Приказ Минстроя России от 14.08.2025 №490/пр | [11 empty] | Наименование редакции сметных нормативов | Приказ Минстроя России от 30.12.2021 № 1046/пр; Приказ Минстроя России от 04.08.2020 № 421/пр; Приказ Минстроя России от 21.12.2020 № 812/пр; Приказ Минстроя России от 11.12.2020 № 774/пр; Приказ Минстроя России от 02.08.2023 № 551/пр; Приказ Минстроя России от 14.11.2023 № 817/пр; Приказ Минстроя России от 16.02.2024 № 102/пр; Приказ Минстроя России от 13.05.2024 №323/пр; Приказ Минстроя России от 09.08.2024 №524/пр; Приказ Минстроя России от 07.11.2024 №747/пр; Приказ Минстроя России от 23.01.2025 №30/пр; Приказ Минстроя России от 07.02.2025 №69/пр; Приказ Минстроя России от 19.05.2025 №299/пр; Приказ Минстроя России от 14.08.2025 №490/пр
Реквизиты приказа Минстроя России об утверждении дополнений и изменений к сметным нормативам |  |  |  |  | Приказ Минстроя России от 18 мая 2022 г. № 378/пр, Приказ Минстроя России от 26 августа 2022 г. № 703/пр, Приказ Минстроя России от 26 октября 2022 г. № 905/пр, Приказ Минстроя России от 27 декабря 2022 г. № 1133/пр, Приказ Минстроя России от 10 февраля 2023 г. № 84/пр, Приказ Минстроя России от 11.05.2023 №335/пр; Приказ Минстроя России от 07.07.2022 № 557/пр; Приказ Минстроя России от 02.09.2021 № 636/пр, Приказ Минстроя России от 26.07.2022 № 611/пр; Приказ Минстроя России от 22.04.2022 № 317/пр; Приказ Минстроя России от 02.08.2023 № 551/пр; Приказ Минстроя России от 14.11.2023 № 817/пр; Приказ Минстроя России от 30.01.2024 № 55/пр; Приказ Минстроя России от 16.02.2024 № 102/пр; Приказ Минстроя России от 13.05.2024 №323/пр; Приказ Минстроя России от 09.08.2024 №524/пр; Приказ Минстроя России от 07.11.2024 №747/пр; Приказ Минстроя России от 23.01.2025 №30/пр; Приказ Минстроя России от 07.02.2025 №69/пр; Приказ Минстроя России от 19.05.2025 №299/пр; Приказ Минстроя России от 14.08.2025 №490/пр | [13 empty] | Реквизиты приказа Минстроя России об утверждении дополнений и изменений к сметным нормативам | Приказ Минстроя России от 18 мая 2022 г. № 378/пр, Приказ Минстроя России от 26 августа 2022 г. № 703/пр, Приказ Минстроя России от 26 октября 2022 г. № 905/пр, Приказ Минстроя России от 27 декабря 2022 г. № 1133/пр, Приказ Минстроя России от 10 февраля 2023 г. № 84/пр, Приказ Минстроя России от 11.05.2023 №335/пр; Приказ Минстроя России от 07.07.2022 № 557/пр; Приказ Минстроя России от 02.09.2021 № 636/пр, Приказ Минстроя России от 26.07.2022 № 611/пр; Приказ Минстроя России от 22.04.2022 № 317/пр; Приказ Минстроя России от 02.08.2023 № 551/пр; Приказ Минстроя России от 14.11.2023 № 817/пр; Приказ Минстроя России от 30.01.2024 № 55/пр; Приказ Минстроя России от 16.02.2024 № 102/пр; Приказ Минстроя России от 13.05.2024 №323/пр; Приказ Минстроя России от 09.08.2024 №524/пр; Приказ Минстроя России от 07.11.2024 №747/пр; Приказ Минстроя России от 23.01.2025 №30/пр; Приказ Минстроя России от 07.02.2025 №69/пр; Приказ Минстроя России от 19.05.2025 №299/пр; Приказ Минстроя России от 14.08.2025 №490/пр
Реквизиты письма Минстроя России об индексах изменения сметной стоимости строительства, включаемые в федеральный реестр сметных нормативов и размещаемые в федеральной государственной информационной системе ценообразования в строительстве, подготовленного в соответствии пунктом 85 Методики расчета индексов изменения сметной стоимости строительства, утвержденной приказом Министерства строительства и жилищно-коммунального хозяйства Российской Федерации от 5 июня 2019 г. № 326/пр¹ |  |  |  |  | Письмо Минстроя России от 22.08.2025 № 49743-АЛ/09 | [9 empty] | Реквизиты письма Минстроя России об индексах изменения сметной стоимости строительства, включаемые в федеральный реестр сметных нормативов и размещаемые в федеральной государственной информационной системе ценообразования в строительстве, подготовленного в соответствии пунктом 85 Методики расчета индексов изменения сметной стоимости строительства, утвержденной приказом Министерства строительства и жилищно-коммунального хозяйства Российской Федерации от 5 июня 2019 г. № 326/пр¹ | Письмо Минстроя России от 22.08.2025 № 49743-АЛ/09 |  |  |  |  | Реквизиты письма Минстроя России об индексах изменения сметной стоимости строительства, включаемые в федеральный реестр сметных нормативов и размещаемые в федеральной государственной информационной системе ценообразования в строительстве, подготовленного в соответствии пунктом 85 Методики расчета индексов изменения сметной стоимости строительства, утвержденной приказом Министерства строительства и жилищно-коммунального хозяйства Российской Федерации от 5 июня 2019 г. № 326/пр¹ | Письмо Минстроя России от 22.08.2025 № 49743-АЛ/09
Реквизиты нормативного правового акта об утверждении оплаты труда, утверждаемый в соответствии с пунктом 22(1) Правилами мониторинга цен, утвержденными постановлением Правительства Российской Федерации от 23 декабря 2016 г. № 1452 |  |  |  |  | Приказ Министерства строительства Красноярского края от 06.06.2025 № 447-o | [9 empty] | Реквизиты нормативного правового акта об утверждении оплаты труда, утверждаемый в соответствии с пунктом 22(1) Правилами мониторинга цен, утвержденными постановлением Правительства Российской Федерации от 23 декабря 2016 г. № 1452 | Приказ Министерства строительства Красноярского края от 06.06.2025 № 447-o | [6 empty] | Реквизиты нормативного правового акта об утверждении оплаты труда, утверждаемый в соответствии с пунктом 22(1) Правилами мониторинга цен, утвержденными постановлением Правительства Российской Федерации от 23 декабря 2016 г. № 1452 | Приказ Министерства строительства Красноярского края от 06.06.2025 № 447-o
Обоснование принятых текущих цен на строительные ресурсы | [24 empty] | Обоснование принятых текущих цен на строительные ресурсы
Наименование субъекта Российской Федерации |  |  |  |  | 24. Красноярский край | [10 empty] | 24. Красноярский край | [9 empty] | Наименование субъекта Российской Федерации | 24. Красноярский край
Наименование зоны субъекта Российской Федерации |  |  |  |  | Красноярский край (1 зона) | [10 empty] | Красноярский край (1 зона) | [11 empty] | Наименование зоны субъекта Российской Федерации | Красноярский край (1 зона)
Мебельная фабрика в г. Красноярске по ул. Пограничников, 21 | [29 empty] | Мебельная фабрика в г. Красноярске по ул. Пограничников, 21
(наименование стройки)
Котельная с топливоподачей | [30 empty] | Котельная с топливоподачей
(наименование объекта капитального строительства)
ЛОКАЛЬНЫЙ СМЕТНЫЙ РАСЧЕТ (СМЕТА) № 02-03-02
Сети связи | [31 empty] | Сети связи
(наименование работ и затрат)
Составлен | ресурсно-индексным | методом
Основание | ВОР 02-03-02 | [31 empty] | ВОР 02-03-02
(проектная и (или) иная техническая документация)
Составлен(а) в текущем уровне цен |  | III квартал 2025 года | [31 empty] | III квартал 2025 года
Сметная стоимость |  |  | 4694.09 | тыс.руб.
в том числе:
| строительных работ |  | 0 | тыс.руб. |  |  |  |  | Средства на оплату труда рабочих |  |  |  | 225.66 | тыс.руб.
| монтажных работ |  | 1021.38 | тыс.руб. |  |  |  |  | Средства на оплату труда машинистов |  |  |  | 3.15 | тыс.руб.
| оборудования |  | 2724.38 | тыс.руб. |  |  |  |  | Нормативные затраты труда рабочих |  |  |  | 432.3 | чел.-ч.
| прочих затрат |  | 0 | тыс.руб. |  |  |  |  | Нормативные затраты труда машинистов |  |  |  | 5.2 | чел.-ч.
№ п/п | Обоснование | Наименование работ и затрат |  |  |  | Единица измерения | Количество |  |  | Сметная стоимость, руб.
[7 empty] | на единицу измерения | коэффициенты | всего с учетом коэффициентов | на единицу измерения в базисном уровне цен | индекс | на единицу измерения в текущем уровне цен | коэффициенты | всего в текущем уровне цен
1 | 2 | 3 |  |  |  | 4 | 5 | 6 | 7 | 8 | 9 | 10 | 11 | 12
Раздел 1. Локальная вычислительная сеть, СКС и телефония | [34 empty] | Раздел 1. Локальная вычислительная сеть, СКС и телефония
Активное оборудование в ТС 1 | [35 empty] | Активное оборудование в ТС 1
1 | ГЭСНм10-03-013-05 | Коммутатор служебной связи | [34 empty] | Коммутатор служебной связи | bar: 4 to 7
| Приказ от 30.01.2024 № 55/пр прил.5 табл.1 п.2 | Производство работ осуществляется на территории действующего предприятия с наличием в зоне производства работ одного или нескольких из следующих факторов: - разветвленной сети транспортных и инженерных коммуникаций; - стесненных условий для складирования материалов; - действующего технологического оборудования; - движения технологического транспорта ОЗП=1,15; ЭМ=1,15 к расх.; ЗПМ=1,15; ТЗ=1,15; ТЗМ=1,15 | [35 empty] | Производство работ осуществляется на территории действующего предприятия с наличием в зоне производства работ одного или нескольких из следующих факторов: - разветвленной сети транспортных и инженерных коммуникаций; - стесненных условий для складирования материалов; - действующего технологического оборудования; - движения технологического транспорта ОЗП=1,15; ЭМ=1,15 к расх.; ЗПМ=1,15; ТЗ=1,15; ТЗМ=1,15
|  | Итого прямые затраты |  |  |  | 12: 4633.66 | [24 empty] | Итого прямые затраты
|  | ФОТ |  |  |  | 12: 3929.77 | [25 empty] | ФОТ
| Пр/812-051.1-1 | НР Прокладка и монтаж сетей связи |  |  |  | 4: %; 5: 90; 7: 90; 12: 3536.79 | [25 empty] | НР Прокладка и монтаж сетей связи
| Пр/774-051.1 | СП Прокладка и монтаж сетей связи |  |  |  | 4: %; 5: 46; 7: 46; 12: 1807.69 | [25 empty] | СП Прокладка и монтаж сетей связи
|  | Всего по позиции |  |  |  | 10: 10043.46; 12: 10043.46 | [26 empty] | Всего по позиции
1.1 О | ТЦ_61.1.03.03_24_5410152599_02.07.2025_02_75.2 | Коммутатор QSW-4700-52TX-POE управляемый, стекируемый уровня L3 с поддержкой PoE 802.3af/at, 48 портов 10/100/1000 BASE-T, 4 порта 10GbE SFP+, 4K VLAN (QTECH) |  |  |  | шт. | 1 | 1 | 1 |  |  | 623573.63 |  | 623573.63 | [22 empty] | Коммутатор QSW-4700-52TX-POE управляемый, стекируемый уровня L3 с поддержкой PoE 802.3af/at, 48 портов 10/100/1000 BASE-T, 4 порта 10GbE SFP+, 4K VLAN (QTECH)
|  | Всего по позиции |  |  |  | 12: 623573.63 | [26 empty] | Всего по позиции
2 | ГЭСНм10-02-016-06 | Отдельно устанавливаемый: преобразователь или блок питания |  |  |  | 4: шт; 5: 3; 6: 1; 7: 3 | [22 empty] | Отдельно устанавливаемый: преобразователь или блок питания
| Приказ от 30.01.2024 № 55/пр прил.5 табл.1 п.2 | Производство работ осуществляется на территории действующего предприятия с наличием в зоне производства работ одного или нескольких из следующих факторов: - разветвленной сети транспортных и инженерных коммуникаций; - стесненных условий для складирования материалов; - действующего технологического оборудования; - движения технологического транспорта ОЗП=1,15; ЭМ=1,15 к расх.; ЗПМ=1,15; ТЗ=1,15; ТЗМ=1,15 | [35 empty] | Производство работ осуществляется на территории действующего предприятия с наличием в зоне производства работ одного или нескольких из следующих факторов: - разветвленной сети транспортных и инженерных коммуникаций; - стесненных условий для складирования материалов; - действующего технологического оборудования; - движения технологического транспорта ОЗП=1,15; ЭМ=1,15 к расх.; ЗПМ=1,15; ТЗ=1,15; ТЗМ=1,15
|  | Итого прямые затраты |  |  |  | 12: 24374.05 | [24 empty] | Итого прямые затраты
|  | ФОТ |  |  |  | 12: 20258.71 | [25 empty] | ФОТ
| Пр/812-051.1-1 | НР Прокладка и монтаж сетей связи |  |  |  | 4: %; 5: 90; 7: 90; 12: 18232.84 | [25 empty] | НР Прокладка и монтаж сетей связи
| Пр/774-051.1 | СП Прокладка и монтаж сетей связи |  |  |  | 4: %; 5: 46; 7: 46; 12: 9319.01 | [25 empty] | СП Прокладка и монтаж сетей связи
|  | Всего по позиции |  |  |  | 10: 17421.23; 12: 52263.7 | [26 empty] | Всего по позиции
2.1 О | ТЦ_62.4.02.00_24_5410152599_02.07.2025_02_70.2 | Блок питания QSW-M-4700-HPOE-AC модульный AC, вх. напряжение 100-240 В, PoE 740 Вт, до 24 устройств PoE+, только для коммутаторов QSW-4700-28TX-POE/QSW-4700-52TX-POE (QTECH) |  |  |  | шт. | 2 | 1 | 2 |  |  | 263690.16 |  | 527380.32 | [22 empty] | Блок питания QSW-M-4700-HPOE-AC модульный AC, вх. напряжение 100-240 В, PoE 740 Вт, до 24 устройств PoE+, только для коммутаторов QSW-4700-28TX-POE/QSW-4700-52TX-POE (QTECH)
|  | Всего по позиции |  |  |  | 12: 527380.32 | [26 empty] | Всего по позиции
2.2 О | ТЦ_62.4.02.01_24_5410152599_02.07.2025_02_64.2 | Источник бесперебойного питания ЭКСПЕРТ-П-3000Р 3000 ВА / 3000 Вт, USB/RS-232/SNMP Slot/EPO/RJ-11/RJ-45 (САЙБЕР ЭЛЕКТРО) |  |  |  | шт. | 1 | 1 | 1 |  |  | 67721.27 |  | 67721.27 | [22 empty] | Источник бесперебойного питания ЭКСПЕРТ-П-3000Р 3000 ВА / 3000 Вт, USB/RS-232/SNMP Slot/EPO/RJ-11/RJ-45 (САЙБЕР ЭЛЕКТРО)
|  | Всего по позиции |  |  |  | 12: 67721.27 | [26 empty] | Всего по позиции
3 | ГЭСНм11-04-008-01 | Съемные и выдвижные блоки (модули, ячейки, ТЭЗ), масса: до 5 кг |  |  |  | 4: шт; 5: 5; 6: 1; 7: 5 | [22 empty] | Съемные и выдвижные блоки (модули, ячейки, ТЭЗ), масса: до 5 кг
| Приказ от 30.01.2024 № 55/пр прил.5 табл.1 п.2 | Производство работ осуществляется на территории действующего предприятия с наличием в зоне производства работ одного или нескольких из следующих факторов: - разветвленной сети транспортных и инженерных коммуникаций; - стесненных условий для складирования материалов; - действующего технологического оборудования; - движения технологического транспорта ОЗП=1,15; ЭМ=1,15 к расх.; ЗПМ=1,15; ТЗ=1,15; ТЗМ=1,15 | [35 empty] | Производство работ осуществляется на территории действующего предприятия с наличием в зоне производства работ одного или нескольких из следующих факторов: - разветвленной сети транспортных и инженерных коммуникаций; - стесненных условий для складирования материалов; - действующего технологического оборудования; - движения технологического транспорта ОЗП=1,15; ЭМ=1,15 к расх.; ЗПМ=1,15; ТЗ=1,15; ТЗМ=1,15
|  | Итого прямые затраты |  |  |  | 12: 2873.56 | [24 empty] | Итого прямые затраты
|  | ФОТ |  |  |  | 12: 2835.72 | [25 empty] | ФОТ
| Пр/812-053.0-1 | НР Приборы, средства автоматизации и вычислительной техники |  |  |  | 4: %; 5: 90; 7: 90; 12: 2552.15 | [25 empty] | НР Приборы, средства автоматизации и вычислительной техники
| Пр/774-053.0 | СП Приборы, средства автоматизации и вычислительной техники |  |  |  | 4: %; 5: 46; 7: 46; 12: 1304.43 | [25 empty] | СП Приборы, средства автоматизации и вычислительной техники
|  | Всего по позиции |  |  |  | 10: 1355.79; 12: 6778.93 | [26 empty] | Всего по позиции
3.1 О | ТЦ_89.1.61.01_24_5410152599_02.07.2025_02_82.3 | Модуль SFP+ QSC-SFP+20G10E-1310 установка в коммутатор QSW-4700-52TX- POE, вес 0,1кг () |  |  |  | шт. | 4 | 1 | 4 |  |  | 10262.89 |  | 41051.56 | [22 empty] | Модуль SFP+ QSC-SFP+20G10E-1310 установка в коммутатор QSW-4700-52TX- POE, вес 0,1кг ()
|  | Всего по позиции |  |  |  | 12: 41051.56 | [26 empty] | Всего по позиции
3.2 О | ТЦ_62.4.02.01_24_5410152599_02.07.2025_02_83.2 | Карта сетевая ПМКАРД SNMP, удаленного управления (PMCARD) для СайберЭлектро (САЙБЕР ЭЛЕКТРО) |  |  |  | шт. | 1 | 1 | 1 |  |  | 21221.83 |  | 21221.83 | [22 empty] | Карта сетевая ПМКАРД SNMP, удаленного управления (PMCARD) для СайберЭлектро (САЙБЕР ЭЛЕКТРО)
|  | Всего по позиции |  |  |  | 12: 21221.83 | [26 empty] | Всего по позиции
4 | ГЭСНм11-04-008-05 | Съемные и выдвижные блоки (модули, ячейки, ТЭЗ), масса: до 50 кг | [34 empty] | Съемные и выдвижные блоки (модули, ячейки, ТЭЗ), масса: до 50 кг | bar: 4 to 7
| Приказ от 30.01.2024 № 55/пр прил.5 табл.1 п.2 | Производство работ осуществляется на территории действующего предприятия с наличием в зоне производства работ одного или нескольких из следующих факторов: - разветвленной сети транспортных и инженерных коммуникаций; - стесненных условий для складирования материалов; - действующего технологического оборудования; - движения технологического транспорта ОЗП=1,15; ЭМ=1,15 к расх.; ЗПМ=1,15; ТЗ=1,15; ТЗМ=1,15 | [35 empty] | Производство работ осуществляется на территории действующего предприятия с наличием в зоне производства работ одного или нескольких из следующих факторов: - разветвленной сети транспортных и инженерных коммуникаций; - стесненных условий для складирования материалов; - действующего технологического оборудования; - движения технологического транспорта ОЗП=1,15; ЭМ=1,15 к расх.; ЗПМ=1,15; ТЗ=1,15; ТЗМ=1,15
|  | Итого прямые затраты |  |  |  | 12: 3949.18 | [24 empty] | Итого прямые затраты
|  | ФОТ |  |  |  | 12: 2829.47 | [25 empty] | ФОТ
| Пр/812-053.0-1 | НР Приборы, средства автоматизации и вычислительной техники |  |  |  | 4: %; 5: 90; 7: 90; 12: 2546.52 | [25 empty] | НР Приборы, средства автоматизации и вычислительной техники
| Пр/774-053.0 | СП Приборы, средства автоматизации и вычислительной техники |  |  |  | 4: %; 5: 46; 7: 46; 12: 1301.56 | [25 empty] | СП Приборы, средства автоматизации и вычислительной техники
|  | Всего по позиции |  |  |  | 10: 7836.29; 12: 7836.29 | [26 empty] | Всего по позиции
4.1 О | ТЦ_62.4.02.01_24_5410152599_02.07.2025_02_87.2 | Источник бесперебойного питания ВББ72В40А для моделей ПИЛОТ-3000Р/ЭКСПЕРТ-3000Р, 12 В, 12x9 Ач, 2U (САЙБЕР ЭЛЕКТРО) |  |  |  | шт. | 1 | 1 | 1 |  |  | 64728.28 |  | 64728.28 | [22 empty] | Источник бесперебойного питания ВББ72В40А для моделей ПИЛОТ-3000Р/ЭКСПЕРТ-3000Р, 12 В, 12x9 Ач, 2U (САЙБЕР ЭЛЕКТРО)
|  | Всего по позиции |  |  |  | 12: 64728.28 | [26 empty] | Всего по позиции
5 | ГЭСНм11-01-001-03 | Конструкции для установки приборов, масса: до 3 кг | [34 empty] | Конструкции для установки приборов, масса: до 3 кг | bar: 4 to 7
| Приказ от 30.01.2024 № 55/пр прил.5 табл.1 п.2 | Производство работ осуществляется на территории действующего предприятия с наличием в зоне производства работ одного или нескольких из следующих факторов: - разветвленной сети транспортных и инженерных коммуникаций; - стесненных условий для складирования материалов; - действующего технологического оборудования; - движения технологического транспорта ОЗП=1,15; ЭМ=1,15 к расх.; ЗПМ=1,15; ТЗ=1,15; ТЗМ=1,15 | [35 empty] | Производство работ осуществляется на территории действующего предприятия с наличием в зоне производства работ одного или нескольких из следующих факторов: - разветвленной сети транспортных и инженерных коммуникаций; - стесненных условий для складирования материалов; - действующего технологического оборудования; - движения технологического транспорта ОЗП=1,15; ЭМ=1,15 к расх.; ЗПМ=1,15; ТЗ=1,15; ТЗМ=1,15
|  | Итого прямые затраты |  |  |  | 12: 1124.59 | [24 empty] | Итого прямые затраты
|  | ФОТ |  |  |  | 12: 604.4 | [25 empty] | ФОТ
| Пр/812-053.0-1 | НР Приборы, средства автоматизации и вычислительной техники |  |  |  | 4: %; 5: 90; 7: 90; 12: 543.96 | [25 empty] | НР Приборы, средства автоматизации и вычислительной техники
| Пр/774-053.0 | СП Приборы, средства автоматизации и вычислительной техники |  |  |  | 4: %; 5: 46; 7: 46; 12: 278.02 | [25 empty] | СП Приборы, средства автоматизации и вычислительной техники
|  | Всего по позиции |  |  |  | 10: 1956.45; 12: 1956.45 | [26 empty] | Всего по позиции
5.1 О | ТЦ_62.4.02.01_24_5410152599_02.07.2025_02_74.1 | Рельсы 4POSTRAILKIT2136 универсальные, 2U, для установки ИБП в стойку 1-20 kVA (CyberPower) |  |  |  | шт. | 1 | 1 | 1 |  |  | 5534.1 |  | 5534.1 | [22 empty] | Рельсы 4POSTRAILKIT2136 универсальные, 2U, для установки ИБП в стойку 1-20 kVA (CyberPower)
|  | Всего по позиции |  |  |  | 12: 5534.1 | [26 empty] | Всего по позиции
Телекоммуникационные шкафы | [35 empty] | Телекоммуникационные шкафы
6 | ГЭСНм08-03-572-06 | Блок управления шкафного исполнения или распределительный пункт (шкаф), устанавливаемый: на полу, высота и ширина до 1200х1000 мм | [34 empty] | Блок управления шкафного исполнения или распределительный пункт (шкаф), устанавливаемый: на полу, высота и ширина до 1200х1000 мм | bar: 4 to 7
| Приказ от 30.01.2024 № 55/пр прил.5 табл.1 п.2 | Производство работ осуществляется на территории действующего предприятия с наличием в зоне производства работ одного или нескольких из следующих факторов: - разветвленной сети транспортных и инженерных коммуникаций; - стесненных условий для складирования материалов; - действующего технологического оборудования; - движения технологического транспорта ОЗП=1,15; ЭМ=1,15 к расх.; ЗПМ=1,15; ТЗ=1,15; ТЗМ=1,15 | [35 empty] | Производство работ осуществляется на территории действующего предприятия с наличием в зоне производства работ одного или нескольких из следующих факторов: - разветвленной сети транспортных и инженерных коммуникаций; - стесненных условий для складирования материалов; - действующего технологического оборудования; - движения технологического транспорта ОЗП=1,15; ЭМ=1,15 к расх.; ЗПМ=1,15; ТЗ=1,15; ТЗМ=1,15
|  | Итого прямые затраты |  |  |  | 12: 6765.23 | [24 empty] | Итого прямые затраты
|  | ФОТ |  |  |  | 12: 2310.96 | [25 empty] | ФОТ
| Пр/812-049.3-1 | НР Электротехнические установки на других объектах |  |  |  | 4: %; 5: 97; 7: 97; 12: 2241.63 | [25 empty] | НР Электротехнические установки на других объектах
| Пр/774-049.3 | СП Электротехнические установки на других объектах |  |  |  | 4: %; 5: 51; 7: 51; 12: 1178.59 | [25 empty] | СП Электротехнические установки на других объектах
|  | Всего по позиции |  |  |  | 10: 10218.98; 12: 10218.98 | [26 empty] | Всего по позиции
6.1 | ТЦ_20.4.04.01_24_5410152599_02.07.2025_02_47.2 | TFA-428010-PHWH-R-GY, Напольный шкаф 19", 42U, двери перфорированные, одностворчатая и двустворчатая, металлические двухуровневые стенки, Ш800хВ2023хГ () |  |  |  | шт. | 1 | 1 | 1 |  |  | 239212.1 |  | 239212.1 | [22 empty] | TFA-428010-PHWH-R-GY, Напольный шкаф 19", 42U, двери перфорированные, одностворчатая и двустворчатая, металлические двухуровневые стенки, Ш800хВ2023хГ ()
|  | Всего по позиции |  |  |  | 12: 239212.1 | [26 empty] | Всего по позиции
7 | ГЭСНм08-03-605-01 | Вентилятор | [34 empty] | Вентилятор | bar: 4 to 7
| Приказ от 30.01.2024 № 55/пр прил.5 табл.1 п.2 | Производство работ осуществляется на территории действующего предприятия с наличием в зоне производства работ одного или нескольких из следующих факторов: - разветвленной сети транспортных и инженерных коммуникаций; - стесненных условий для складирования материалов; - действующего технологического оборудования; - движения технологического транспорта ОЗП=1,15; ЭМ=1,15 к расх.; ЗПМ=1,15; ТЗ=1,15; ТЗМ=1,15 | [35 empty] | Производство работ осуществляется на территории действующего предприятия с наличием в зоне производства работ одного или нескольких из следующих факторов: - разветвленной сети транспортных и инженерных коммуникаций; - стесненных условий для складирования материалов; - действующего технологического оборудования; - движения технологического транспорта ОЗП=1,15; ЭМ=1,15 к расх.; ЗПМ=1,15; ТЗ=1,15; ТЗМ=1,15
|  | Итого прямые затраты |  |  |  | 12: 836.27 | [24 empty] | Итого прямые затраты
|  | ФОТ |  |  |  | 12: 688.59 | [25 empty] | ФОТ
| Пр/812-049.3-1 | НР Электротехнические установки на других объектах |  |  |  | 4: %; 5: 97; 7: 97; 12: 667.93 | [25 empty] | НР Электротехнические установки на других объектах
| Пр/774-049.3 | СП Электротехнические установки на других объектах |  |  |  | 4: %; 5: 51; 7: 51; 12: 351.18 | [25 empty] | СП Электротехнические установки на других объектах
|  | Всего по позиции |  |  |  | 10: 1866.12; 12: 1866.12 | [26 empty] | Всего по позиции
7.1 О | ТЦ_64.5.01.01_24_5410152599_02.07.2025_02_88.2 | Блок вентиляторов 6 вентиляторов с фильтром, без шнура питания, серый TLK-FAN6-F2-GY (TLK) |  |  |  | шт. | 1 | 1 | 1 |  |  | 26171.06 |  | 26171.06 | [22 empty] | Блок вентиляторов 6 вентиляторов с фильтром, без шнура питания, серый TLK-FAN6-F2-GY (TLK)
|  | Всего по позиции |  |  |  | 12: 26171.06 | [26 empty] | Всего по позиции
8 | ГЭСНм11-04-028-01 | Включение в аппаратуру разъемов штепсельных, количество контактов в разъеме: до 14 шт. |  |  |  | 4: шт; 5: 4; 6: 1; 7: 4 | [22 empty] | Включение в аппаратуру разъемов штепсельных, количество контактов в разъеме: до 14 шт.
| Приказ от 30.01.2024 № 55/пр прил.5 табл.1 п.2 | Производство работ осуществляется на территории действующего предприятия с наличием в зоне производства работ одного или нескольких из следующих факторов: - разветвленной сети транспортных и инженерных коммуникаций; - стесненных условий для складирования материалов; - действующего технологического оборудования; - движения технологического транспорта ОЗП=1,15; ЭМ=1,15 к расх.; ЗПМ=1,15; ТЗ=1,15; ТЗМ=1,15 | [35 empty] | Производство работ осуществляется на территории действующего предприятия с наличием в зоне производства работ одного или нескольких из следующих факторов: - разветвленной сети транспортных и инженерных коммуникаций; - стесненных условий для складирования материалов; - действующего технологического оборудования; - движения технологического транспорта ОЗП=1,15; ЭМ=1,15 к расх.; ЗПМ=1,15; ТЗ=1,15; ТЗМ=1,15
|  | Итого прямые затраты |  |  |  | 12: 521.14 | [24 empty] | Итого прямые затраты
|  | ФОТ |  |  |  | 12: 521.14 | [25 empty] | ФОТ
| Пр/812-053.0-1 | НР Приборы, средства автоматизации и вычислительной техники |  |  |  | 4: %; 5: 90; 7: 90; 12: 469.03 | [25 empty] | НР Приборы, средства автоматизации и вычислительной техники
| Пр/774-053.0 | СП Приборы, средства автоматизации и вычислительной техники |  |  |  | 4: %; 5: 46; 7: 46; 12: 239.72 | [25 empty] | СП Приборы, средства автоматизации и вычислительной техники
|  | Всего по позиции |  |  |  | 10: 309.74; 12: 1238.95 | [26 empty] | Всего по позиции
8.1 | ТЦ_21.1.06.05_24_5410152599_02.07.2025_02_35.2 | TLK-PCM06-018, Кабель питания, монитор-компьютер, 6А, 1,8м (TLK) |  |  |  | шт. | 2 | 1 | 2 |  |  | 270.3 |  | 540.6 | [22 empty] | TLK-PCM06-018, Кабель питания, монитор-компьютер, 6А, 1,8м (TLK)
|  | Всего по позиции |  |  |  | 12: 540.6 | [26 empty] | Всего по позиции
9 | ГЭСНм11-04-008-01 | Съемные и выдвижные блоки (модули, ячейки, ТЭЗ), масса: до 5 кг | [34 empty] | Съемные и выдвижные блоки (модули, ячейки, ТЭЗ), масса: до 5 кг | bar: 4 to 7
| Приказ от 30.01.2024 № 55/пр прил.5 табл.1 п.2 | Производство работ осуществляется на территории действующего предприятия с наличием в зоне производства работ одного или нескольких из следующих факторов: - разветвленной сети транспортных и инженерных коммуникаций; - стесненных условий для складирования материалов; - действующего технологического оборудования; - движения технологического транспорта ОЗП=1,15; ЭМ=1,15 к расх.; ЗПМ=1,15; ТЗ=1,15; ТЗМ=1,15 | [35 empty] | Производство работ осуществляется на территории действующего предприятия с наличием в зоне производства работ одного или нескольких из следующих факторов: - разветвленной сети транспортных и инженерных коммуникаций; - стесненных условий для складирования материалов; - действующего технологического оборудования; - движения технологического транспорта ОЗП=1,15; ЭМ=1,15 к расх.; ЗПМ=1,15; ТЗ=1,15; ТЗМ=1,15
|  | Итого прямые затраты |  |  |  | 12: 574.72 | [24 empty] | Итого прямые затраты
|  | ФОТ |  |  |  | 12: 567.15 | [25 empty] | ФОТ
| Пр/812-053.0-1 | НР Приборы, средства автоматизации и вычислительной техники |  |  |  | 4: %; 5: 90; 7: 90; 12: 510.44 | [25 empty] | НР Приборы, средства автоматизации и вычислительной техники
| Пр/774-053.0 | СП Приборы, средства автоматизации и вычислительной техники |  |  |  | 4: %; 5: 46; 7: 46; 12: 260.89 | [25 empty] | СП Приборы, средства автоматизации и вычислительной техники
|  | Всего по позиции |  |  |  | 10: 1355.81; 12: 1355.81 | [26 empty] | Всего по позиции
9.1 О | ТЦ_62.4.02.01_24_5410152599_02.07.2025_02_85.2 | Блок контролируемых электрических розеток TLK, SW - Switched, (включение и отключение каждой розетки, измерение общего потребления и отправка показаний через LAN), 19", 8 розеток C13, макс. нагрузка 16 А, шнур питания 3 м., вилка С20, цифровое измерение силы тока на входе, металлический корпус, Счетчик кВт*ч, макс. мощность 4000 Вт, 432*44,45*125 мм, цвет черный. () |  |  |  | шт. | 1 | 1 | 1 |  |  | 199785.67 |  | 199785.67 | [22 empty] | Блок контролируемых электрических розеток TLK, SW - Switched, (включение и отключение каждой розетки, измерение общего потребления и отправка показаний через LAN), 19", 8 розеток C13, макс. нагрузка 16 А, шнур питания 3 м., вилка С20, цифровое измерение силы тока на входе, металлический корпус, Счетчик кВт*ч, макс. мощность 4000 Вт, 432*44,45*125 мм, цвет черный. ()
|  | Всего по позиции |  |  |  | 12: 199785.67 | [26 empty] | Всего по позиции
9.2 | ТЦ_20.2.08.03_24_5410152599_02.07.2025_02_42.2 | TLK-FPFP-50 Крепежный комплект винт, шайба, гайка для крепления оборудования, уп-ка 50шт (TLK) |  |  |  | упак | 1 | 1 | 1 |  |  | 1071 |  | 1071 | [22 empty] | TLK-FPFP-50 Крепежный комплект винт, шайба, гайка для крепления оборудования, уп-ка 50шт (TLK)
|  | Всего по позиции |  |  |  | 12: 1071 | [26 empty] | Всего по позиции
10 | ГЭСНм10-01-001-12 | Рамка со штифтами на винтах в нарезных отверстиях | [34 empty] | Рамка со штифтами на винтах в нарезных отверстиях | bar: 4 to 7
| Приказ от 30.01.2024 № 55/пр прил.5 табл.1 п.2 | Производство работ осуществляется на территории действующего предприятия с наличием в зоне производства работ одного или нескольких из следующих факторов: - разветвленной сети транспортных и инженерных коммуникаций; - стесненных условий для складирования материалов; - действующего технологического оборудования; - движения технологического транспорта ОЗП=1,15; ЭМ=1,15 к расх.; ЗПМ=1,15; ТЗ=1,15; ТЗМ=1,15 | [35 empty] | Производство работ осуществляется на территории действующего предприятия с наличием в зоне производства работ одного или нескольких из следующих факторов: - разветвленной сети транспортных и инженерных коммуникаций; - стесненных условий для складирования материалов; - действующего технологического оборудования; - движения технологического транспорта ОЗП=1,15; ЭМ=1,15 к расх.; ЗПМ=1,15; ТЗ=1,15; ТЗМ=1,15
|  | Итого прямые затраты |  |  |  | 12: 37.66 | [24 empty] | Итого прямые затраты
|  | ФОТ |  |  |  | 12: 37.66 | [25 empty] | ФОТ
| Пр/812-051.1-1 | НР Прокладка и монтаж сетей связи |  |  |  | 4: %; 5: 90; 7: 90; 12: 33.89 | [25 empty] | НР Прокладка и монтаж сетей связи
| Пр/774-051.1 | СП Прокладка и монтаж сетей связи |  |  |  | 4: %; 5: 46; 7: 46; 12: 17.32 | [25 empty] | СП Прокладка и монтаж сетей связи
|  | Всего по позиции |  |  |  | 10: 89.53; 12: 89.53 | [26 empty] | Всего по позиции
10.1 | ТЦ_20.2.03.03_24_5410152599_02.07.2025_02_48.2 | Органайзер кабельный вертикальный, 42U TLK-OV70-42U-GY (TLK) |  |  |  | шт | 1 | 1 | 1 |  |  | 7660.2 |  | 7660.2 | [22 empty] | Органайзер кабельный вертикальный, 42U TLK-OV70-42U-GY (TLK)
|  | Всего по позиции |  |  |  | 12: 7660.2 | [26 empty] | Всего по позиции
11 | ГЭСНм10-06-037-13 | Крышка декоративная и другие мелкие изделия (без присоединения проводов) |  |  |  | 4: 100 шт; 5: 0.01; 6: 1; 7: 0.01 | [22 empty] | Крышка декоративная и другие мелкие изделия (без присоединения проводов)
| Приказ от 30.01.2024 № 55/пр прил.5 табл.1 п.2 | Производство работ осуществляется на территории действующего предприятия с наличием в зоне производства работ одного или нескольких из следующих факторов: - разветвленной сети транспортных и инженерных коммуникаций; - стесненных условий для складирования материалов; - действующего технологического оборудования; - движения технологического транспорта ОЗП=1,15; ЭМ=1,15 к расх.; ЗПМ=1,15; ТЗ=1,15; ТЗМ=1,15 | [35 empty] | Производство работ осуществляется на территории действующего предприятия с наличием в зоне производства работ одного или нескольких из следующих факторов: - разветвленной сети транспортных и инженерных коммуникаций; - стесненных условий для складирования материалов; - действующего технологического оборудования; - движения технологического транспорта ОЗП=1,15; ЭМ=1,15 к расх.; ЗПМ=1,15; ТЗ=1,15; ТЗМ=1,15
|  | Итого прямые затраты |  |  |  | 12: 34.64 | [24 empty] | Итого прямые затраты
|  | ФОТ |  |  |  | 12: 34.31 | [25 empty] | ФОТ
| Пр/812-051.1-1 | НР Прокладка и монтаж сетей связи |  |  |  | 4: %; 5: 90; 7: 90; 12: 30.88 | [25 empty] | НР Прокладка и монтаж сетей связи
| Пр/774-051.1 | СП Прокладка и монтаж сетей связи |  |  |  | 4: %; 5: 46; 7: 46; 12: 15.78 | [25 empty] | СП Прокладка и монтаж сетей связи
|  | Всего по позиции |  |  |  | 10: 8190; 12: 81.9 | [26 empty] | Всего по позиции
11.1 | ТЦ_20.2.04.04_24_5410152599_02.07.2025_02_43.3 | TLK-ZU-42U-GY, Лоток Zero-Unit для крепления аксессуаров с крепежом, 42U серый. (TLK) |  |  |  | шт | 1 | 1 | 1 |  |  | 5847.15 |  | 5847.15 | [22 empty] | TLK-ZU-42U-GY, Лоток Zero-Unit для крепления аксессуаров с крепежом, 42U серый. (TLK)
|  | Всего по позиции |  |  |  | 12: 5847.15 | [26 empty] | Всего по позиции
12 | ГЭСНм08-05-045-02 | Шина заземления по: установленным конструкциям |  |  |  | 4: 100 м; 5: 0.01; 6: 1; 7: 0.01 | [22 empty] | Шина заземления по: установленным конструкциям
| Приказ от 30.01.2024 № 55/пр прил.5 табл.1 п.2 | Производство работ осуществляется на территории действующего предприятия с наличием в зоне производства работ одного или нескольких из следующих факторов: - разветвленной сети транспортных и инженерных коммуникаций; - стесненных условий для складирования материалов; - действующего технологического оборудования; - движения технологического транспорта ОЗП=1,15; ЭМ=1,15 к расх.; ЗПМ=1,15; ТЗ=1,15; ТЗМ=1,15 | [35 empty] | Производство работ осуществляется на территории действующего предприятия с наличием в зоне производства работ одного или нескольких из следующих факторов: - разветвленной сети транспортных и инженерных коммуникаций; - стесненных условий для складирования материалов; - действующего технологического оборудования; - движения технологического транспорта ОЗП=1,15; ЭМ=1,15 к расх.; ЗПМ=1,15; ТЗ=1,15; ТЗМ=1,15
|  | Итого прямые затраты |  |  |  | 12: 78.72 | [24 empty] | Итого прямые затраты
|  | ФОТ |  |  |  | 12: 67.85 | [25 empty] | ФОТ
| Пр/812-049.2-1 | НР Электротехнические установки на горнорудных объектах |  |  |  | 4: %; 5: 97; 7: 97; 12: 65.81 | [25 empty] | НР Электротехнические установки на горнорудных объектах
| Пр/774-049.2 | СП Электротехнические установки на горнорудных объектах |  |  |  | 4: %; 5: 56; 7: 56; 12: 38 | [25 empty] | СП Электротехнические установки на горнорудных объектах
|  | Всего по позиции |  |  |  | 10: 18365; 12: 183.65 | [26 empty] | Всего по позиции
12.1 | ТЦ_18.5.08.18_24_5410152599_02.07.2025_02_52.2 | TLK-ERH-CU,Шина заземления медная 19", горизонтальная (TLK) |  |  |  | шт | 1 | 1 | 1 |  |  | 2095.25 |  | 2095.25 | [22 empty] | TLK-ERH-CU,Шина заземления медная 19", горизонтальная (TLK)
|  | Всего по позиции |  |  |  | 12: 2095.25 | [26 empty] | Всего по позиции
13 | ГЭСНм10-06-060-15 | Монтаж оптического кросса с учетом измерений на волоконно-оптическом кабеле с числом волокон: 24 | [34 empty] | Монтаж оптического кросса с учетом измерений на волоконно-оптическом кабеле с числом волокон: 24 | bar: 4 to 7
| Приказ от 30.01.2024 № 55/пр прил.5 табл.1 п.2 | Производство работ осуществляется на территории действующего предприятия с наличием в зоне производства работ одного или нескольких из следующих факторов: - разветвленной сети транспортных и инженерных коммуникаций; - стесненных условий для складирования материалов; - действующего технологического оборудования; - движения технологического транспорта ОЗП=1,15; ЭМ=1,15 к расх.; ЗПМ=1,15; ТЗ=1,15; ТЗМ=1,15 | [35 empty] | Производство работ осуществляется на территории действующего предприятия с наличием в зоне производства работ одного или нескольких из следующих факторов: - разветвленной сети транспортных и инженерных коммуникаций; - стесненных условий для складирования материалов; - действующего технологического оборудования; - движения технологического транспорта ОЗП=1,15; ЭМ=1,15 к расх.; ЗПМ=1,15; ТЗ=1,15; ТЗМ=1,15
|  | Итого прямые затраты |  |  |  | 12: 4900.35 | [24 empty] | Итого прямые затраты
|  | ФОТ |  |  |  | 12: 4675.17 | [25 empty] | ФОТ
| Пр/812-049.3-1 | НР Электротехнические установки на других объектах |  |  |  | 4: %; 5: 97; 7: 97; 12: 4534.91 | [25 empty] | НР Электротехнические установки на других объектах
| Пр/774-049.3 | СП Электротехнические установки на других объектах |  |  |  | 4: %; 5: 51; 7: 51; 12: 2384.34 | [25 empty] | СП Электротехнические установки на других объектах
|  | Всего по позиции |  |  |  | 10: 11900.91; 12: 11900.91 | [26 empty] | Всего по позиции
13.1 О | ТЦ_61.1.04.10_24_5410152599_02.07.2025_02_71.2 | Кросс оптический 19", Premium Line, 1U, 24xLC/UPC, 12 двойных LC/UPC, SM 9/125 OS2 NMF-RP24LCUS2-TS-P1-1U-BK (Nikomax) |  |  |  | шт | 1 | 1 | 1 |  |  | 10743.73 |  | 10743.73 | [22 empty] | Кросс оптический 19", Premium Line, 1U, 24xLC/UPC, 12 двойных LC/UPC, SM 9/125 OS2 NMF-RP24LCUS2-TS-P1-1U-BK (Nikomax)
|  | Всего по позиции |  |  |  | 12: 10743.73 | [26 empty] | Всего по позиции
Материалы медной кабельной системы | [35 empty] | Материалы медной кабельной системы
14 | ГЭСНм08-02-412-02 | Затягивание провода в проложенные трубы и металлические рукава первого одножильного или многожильного в общей оплетке, суммарное сечение: до 6 мм2 |  |  |  | 4: 100 м; 5: 1; 6: 1; 7: 1 | [22 empty] | Затягивание провода в проложенные трубы и металлические рукава первого одножильного или многожильного в общей оплетке, суммарное сечение: до 6 мм2
| Приказ от 30.01.2024 № 55/пр прил.5 табл.1 п.2 | Производство работ осуществляется на территории действующего предприятия с наличием в зоне производства работ одного или нескольких из следующих факторов: - разветвленной сети транспортных и инженерных коммуникаций; - стесненных условий для складирования материалов; - действующего технологического оборудования; - движения технологического транспорта ОЗП=1,15; ЭМ=1,15 к расх.; ЗПМ=1,15; ТЗ=1,15; ТЗМ=1,15 | [35 empty] | Производство работ осуществляется на территории действующего предприятия с наличием в зоне производства работ одного или нескольких из следующих факторов: - разветвленной сети транспортных и инженерных коммуникаций; - стесненных условий для складирования материалов; - действующего технологического оборудования; - движения технологического транспорта ОЗП=1,15; ЭМ=1,15 к расх.; ЗПМ=1,15; ТЗ=1,15; ТЗМ=1,15
|  | Итого прямые затраты |  |  |  | 12: 3478.85 | [24 empty] | Итого прямые затраты
|  | ФОТ |  |  |  | 12: 3220.37 | [25 empty] | ФОТ
| Пр/812-049.3-1 | НР Электротехнические установки на других объектах |  |  |  | 4: %; 5: 97; 7: 97; 12: 3123.76 | [25 empty] | НР Электротехнические установки на других объектах
| Пр/774-049.3 | СП Электротехнические установки на других объектах |  |  |  | 4: %; 5: 51; 7: 51; 12: 1642.39 | [25 empty] | СП Электротехнические установки на других объектах
|  | Всего по позиции |  |  |  | 10: 8300.51; 12: 8300.51 | [26 empty] | Всего по позиции
14.1 | ТЦ_21.1.01.01_24_5410152599_02.07.2025_02_56.2 | Кабель витая пара U/UTP, кат.6, 4x2x0.57, 250 МГц, single, медь, внутр, LSZH нг(А)-HFLTx, оранж. NKL 9140C-OR (Nikomax) |  |  |  | шт | 0.33443 | 1 | 0.33443 |  |  | 39757.05 |  | 13295.79 | [22 empty] | Кабель витая пара U/UTP, кат.6, 4x2x0.57, 250 МГц, single, медь, внутр, LSZH нг(А)-HFLTx, оранж. NKL 9140C-OR (Nikomax)
|  | Всего по позиции |  |  |  | 12: 13295.79 | [26 empty] | Всего по позиции
15 | ГЭСНм11-04-008-01 | Съемные и выдвижные блоки (модули, ячейки, ТЭЗ), масса: до 5 кг | [34 empty] | Съемные и выдвижные блоки (модули, ячейки, ТЭЗ), масса: до 5 кг | bar: 4 to 7
| Приказ от 30.01.2024 № 55/пр прил.5 табл.1 п.2 | Производство работ осуществляется на территории действующего предприятия с наличием в зоне производства работ одного или нескольких из следующих факторов: - разветвленной сети транспортных и инженерных коммуникаций; - стесненных условий для складирования материалов; - действующего технологического оборудования; - движения технологического транспорта ОЗП=1,15; ЭМ=1,15 к расх.; ЗПМ=1,15; ТЗ=1,15; ТЗМ=1,15 | [35 empty] | Производство работ осуществляется на территории действующего предприятия с наличием в зоне производства работ одного или нескольких из следующих факторов: - разветвленной сети транспортных и инженерных коммуникаций; - стесненных условий для складирования материалов; - действующего технологического оборудования; - движения технологического транспорта ОЗП=1,15; ЭМ=1,15 к расх.; ЗПМ=1,15; ТЗ=1,15; ТЗМ=1,15
|  | Итого прямые затраты |  |  |  | 12: 574.72 | [24 empty] | Итого прямые затраты
|  | ФОТ |  |  |  | 12: 567.15 | [25 empty] | ФОТ
| Пр/812-053.0-1 | НР Приборы, средства автоматизации и вычислительной техники |  |  |  | 4: %; 5: 90; 7: 90; 12: 510.44 | [25 empty] | НР Приборы, средства автоматизации и вычислительной техники
| Пр/774-053.0 | СП Приборы, средства автоматизации и вычислительной техники |  |  |  | 4: %; 5: 46; 7: 46; 12: 260.89 | [25 empty] | СП Приборы, средства автоматизации и вычислительной техники
|  | Всего по позиции |  |  |  | 10: 1355.81; 12: 1355.81 | [26 empty] | Всего по позиции
15.1 | ТЦ_21.1.01.01_24_5410152599_02.07.2025_02_36.2 | Панель коммутационная 19", 1U, наборная, под 24 модуля Keystone, UTP/STP, с заземл., органайзер, металлик NMC-RP24-BLANK-1U-MT (Nikomax) |  |  |  | шт | 1 | 1 | 1 |  |  | 3035.35 |  | 3035.35 | [22 empty] | Панель коммутационная 19", 1U, наборная, под 24 модуля Keystone, UTP/STP, с заземл., органайзер, металлик NMC-RP24-BLANK-1U-MT (Nikomax)
|  | Всего по позиции |  |  |  | 12: 3035.35 | [26 empty] | Всего по позиции
16 | ГЭСНм10-01-001-12 | Рамка со штифтами на винтах в нарезных отверстиях |  |  |  | 4: шт; 5: 24; 6: 1; 7: 24 | [22 empty] | Рамка со штифтами на винтах в нарезных отверстиях
| Приказ от 30.01.2024 № 55/пр прил.5 табл.1 п.2 | Производство работ осуществляется на территории действующего предприятия с наличием в зоне производства работ одного или нескольких из следующих факторов: - разветвленной сети транспортных и инженерных коммуникаций; - стесненных условий для складирования материалов; - действующего технологического оборудования; - движения технологического транспорта ОЗП=1,15; ЭМ=1,15 к расх.; ЗПМ=1,15; ТЗ=1,15; ТЗМ=1,15 | [35 empty] | Производство работ осуществляется на территории действующего предприятия с наличием в зоне производства работ одного или нескольких из следующих факторов: - разветвленной сети транспортных и инженерных коммуникаций; - стесненных условий для складирования материалов; - действующего технологического оборудования; - движения технологического транспорта ОЗП=1,15; ЭМ=1,15 к расх.; ЗПМ=1,15; ТЗ=1,15; ТЗМ=1,15
|  | Итого прямые затраты |  |  |  | 12: 903.77 | [24 empty] | Итого прямые затраты
|  | ФОТ |  |  |  | 12: 903.77 | [25 empty] | ФОТ
| Пр/812-051.1-1 | НР Прокладка и монтаж сетей связи |  |  |  | 4: %; 5: 90; 7: 90; 12: 813.39 | [25 empty] | НР Прокладка и монтаж сетей связи
| Пр/774-051.1 | СП Прокладка и монтаж сетей связи |  |  |  | 4: %; 5: 46; 7: 46; 12: 415.73 | [25 empty] | СП Прокладка и монтаж сетей связи
|  | Всего по позиции |  |  |  | 10: 89.53; 12: 2148.61 | [26 empty] | Всего по позиции
16.1 | ТЦ_24.2.06.01_24_5410152599_02.07.2025_02_44.2 | NMC-KJUE2-NT-WT, Модуль-вставка NIKOMAX типа KeyStone, Кат.6, RJ45/8P8C, 110, T568A/B (Nikomax) |  |  |  | шт | 24 | 1 | 24 |  |  | 339.15 |  | 8139.6 | [22 empty] | NMC-KJUE2-NT-WT, Модуль-вставка NIKOMAX типа KeyStone, Кат.6, RJ45/8P8C, 110, T568A/B (Nikomax)
|  | Всего по позиции |  |  |  | 12: 8139.6 | [26 empty] | Всего по позиции
17 | ГЭСНм08-03-591-09 | Розетка штепсельная: утопленного типа при скрытой проводке |  |  |  | 4: 100 шт; 5: 0.06; 6: 1; 7: 0.06 | [22 empty] | Розетка штепсельная: утопленного типа при скрытой проводке
| Приказ от 30.01.2024 № 55/пр прил.5 табл.1 п.2 | Производство работ осуществляется на территории действующего предприятия с наличием в зоне производства работ одного или нескольких из следующих факторов: - разветвленной сети транспортных и инженерных коммуникаций; - стесненных условий для складирования материалов; - действующего технологического оборудования; - движения технологического транспорта ОЗП=1,15; ЭМ=1,15 к расх.; ЗПМ=1,15; ТЗ=1,15; ТЗМ=1,15 | [35 empty] | Производство работ осуществляется на территории действующего предприятия с наличием в зоне производства работ одного или нескольких из следующих факторов: - разветвленной сети транспортных и инженерных коммуникаций; - стесненных условий для складирования материалов; - действующего технологического оборудования; - движения технологического транспорта ОЗП=1,15; ЭМ=1,15 к расх.; ЗПМ=1,15; ТЗ=1,15; ТЗМ=1,15
|  | Итого прямые затраты |  |  |  | 12: 1211.42 | [24 empty] | Итого прямые затраты
|  | ФОТ |  |  |  | 12: 1143.09 | [25 empty] | ФОТ
| Пр/812-049.3-1 | НР Электротехнические установки на других объектах |  |  |  | 4: %; 5: 97; 7: 97; 12: 1108.8 | [25 empty] | НР Электротехнические установки на других объектах
| Пр/774-049.3 | СП Электротехнические установки на других объектах |  |  |  | 4: %; 5: 51; 7: 51; 12: 582.98 | [25 empty] | СП Электротехнические установки на других объектах
|  | Всего по позиции |  |  |  | 10: 48717.33; 12: 2923.04 | [26 empty] | Всего по позиции
17.1 | ТЦ_21.1.01.01_24_5410152599_02.07.2025_02_30.2 | NMC-PM2P-PF-WT, Вставка NIKOMAX типа Mosaic 45x45 мм, 2 порта, под модули-вставки типа KeyStone, со шторками, белая (Nikomax) |  |  |  | шт | 6 | 1 | 6 |  |  | 159.8 |  | 958.8 | [22 empty] | NMC-PM2P-PF-WT, Вставка NIKOMAX типа Mosaic 45x45 мм, 2 порта, под модули-вставки типа KeyStone, со шторками, белая (Nikomax)
|  | Всего по позиции |  |  |  | 12: 958.8 | [26 empty] | Всего по позиции
18 | ГЭСНм10-01-051-15 | Разделка и включение концов кабеля и провода пистолетом, емкость кабеля: 5х2 |  |  |  | 4: 10 концов кабеля; 5: 0.6; 6: 1; 7: 0.6 | [22 empty] | Разделка и включение концов кабеля и провода пистолетом, емкость кабеля: 5х2
| Приказ от 30.01.2024 № 55/пр прил.5 табл.1 п.2 | Производство работ осуществляется на территории действующего предприятия с наличием в зоне производства работ одного или нескольких из следующих факторов: - разветвленной сети транспортных и инженерных коммуникаций; - стесненных условий для складирования материалов; - действующего технологического оборудования; - движения технологического транспорта ОЗП=1,15; ЭМ=1,15 к расх.; ЗПМ=1,15; ТЗ=1,15; ТЗМ=1,15 | [35 empty] | Производство работ осуществляется на территории действующего предприятия с наличием в зоне производства работ одного или нескольких из следующих факторов: - разветвленной сети транспортных и инженерных коммуникаций; - стесненных условий для складирования материалов; - действующего технологического оборудования; - движения технологического транспорта ОЗП=1,15; ЭМ=1,15 к расх.; ЗПМ=1,15; ТЗ=1,15; ТЗМ=1,15
|  | Итого прямые затраты |  |  |  | 12: 1865.44 | [24 empty] | Итого прямые затраты
|  | ФОТ |  |  |  | 12: 1853.63 | [25 empty] | ФОТ
| Пр/812-051.1-1 | НР Прокладка и монтаж сетей связи |  |  |  | 4: %; 5: 90; 7: 90; 12: 1668.27 | [25 empty] | НР Прокладка и монтаж сетей связи
| Пр/774-051.1 | СП Прокладка и монтаж сетей связи |  |  |  | 4: %; 5: 46; 7: 46; 12: 852.67 | [25 empty] | СП Прокладка и монтаж сетей связи
|  | Всего по позиции |  |  |  | 10: 7364.37; 12: 4418.62 | [26 empty] | Всего по позиции
18.1 | ТЦ_24.2.06.01_24_5410152599_02.07.2025_02_44.2 | NMC-KJUE2-NT-WT, Модуль-вставка NIKOMAX типа KeyStone, Кат.6, RJ45/8P8C, 110, T568A/B (Nikomax) |  |  |  | шт | 6 | 1 | 6 |  |  | 339.15 |  | 2034.9 | [22 empty] | NMC-KJUE2-NT-WT, Модуль-вставка NIKOMAX типа KeyStone, Кат.6, RJ45/8P8C, 110, T568A/B (Nikomax)
|  | Всего по позиции |  |  |  | 12: 2034.9 | [26 empty] | Всего по позиции
19 | ГЭСНм11-04-028-01 | Включение в аппаратуру разъемов штепсельных, количество контактов в разъеме: до 14 шт. |  |  |  | 4: шт; 5: 24; 6: 1; 7: 24 | [22 empty] | Включение в аппаратуру разъемов штепсельных, количество контактов в разъеме: до 14 шт.
| Приказ от 30.01.2024 № 55/пр прил.5 табл.1 п.2 | Производство работ осуществляется на территории действующего предприятия с наличием в зоне производства работ одного или нескольких из следующих факторов: - разветвленной сети транспортных и инженерных коммуникаций; - стесненных условий для складирования материалов; - действующего технологического оборудования; - движения технологического транспорта ОЗП=1,15; ЭМ=1,15 к расх.; ЗПМ=1,15; ТЗ=1,15; ТЗМ=1,15 | [35 empty] | Производство работ осуществляется на территории действующего предприятия с наличием в зоне производства работ одного или нескольких из следующих факторов: - разветвленной сети транспортных и инженерных коммуникаций; - стесненных условий для складирования материалов; - действующего технологического оборудования; - движения технологического транспорта ОЗП=1,15; ЭМ=1,15 к расх.; ЗПМ=1,15; ТЗ=1,15; ТЗМ=1,15
|  | Итого прямые затраты |  |  |  | 12: 3126.84 | [24 empty] | Итого прямые затраты
|  | ФОТ |  |  |  | 12: 3126.84 | [25 empty] | ФОТ
| Пр/812-053.0-1 | НР Приборы, средства автоматизации и вычислительной техники |  |  |  | 4: %; 5: 90; 7: 90; 12: 2814.16 | [25 empty] | НР Приборы, средства автоматизации и вычислительной техники
| Пр/774-053.0 | СП Приборы, средства автоматизации и вычислительной техники |  |  |  | 4: %; 5: 46; 7: 46; 12: 1438.35 | [25 empty] | СП Приборы, средства автоматизации и вычислительной техники
|  | Всего по позиции |  |  |  | 10: 309.74; 12: 7433.73 | [26 empty] | Всего по позиции
19.1 О | ТЦ_61.3.05.03_24_5410152599_02.07.2025_02_67.2 | Патч-корд Slim Line U/UTP 4 пары, Кат.6 (Класс E), 250МГц, 2хRJ45/8P8C, T568B, заливной, с защитой защелки NMC-PC4UE55B-005-SL-C-GY (Nikomax) |  |  |  | шт | 6 | 1 | 6 |  |  | 357.01 |  | 2142.06 | [22 empty] | Патч-корд Slim Line U/UTP 4 пары, Кат.6 (Класс E), 250МГц, 2хRJ45/8P8C, T568B, заливной, с защитой защелки NMC-PC4UE55B-005-SL-C-GY (Nikomax)
|  | Всего по позиции |  |  |  | 12: 2142.06 | [26 empty] | Всего по позиции
19.2 О | ТЦ_61.3.05.03_24_5410152599_02.07.2025_02_68.2 | Патч-корд оптический Slim Line U/UTP 4 пары, кат.6 (класс E), 250 МГц, 2xRJ45/8P8C, T568B, залив., с защ. защелк., серый, 3 м NMC-PC4UE55B-030-SL-C-GY (Nikomax) |  |  |  | шт. | 6 | 1 | 6 |  |  | 664.51 |  | 3987.06 | [22 empty] | Патч-корд оптический Slim Line U/UTP 4 пары, кат.6 (класс E), 250 МГц, 2xRJ45/8P8C, T568B, залив., с защ. защелк., серый, 3 м NMC-PC4UE55B-030-SL-C-GY (Nikomax)
|  | Всего по позиции |  |  |  | 12: 3987.06 | [26 empty] | Всего по позиции
Материалы кабельных трасс | [35 empty] | Материалы кабельных трасс
20 | ГЭСНм08-02-409-09 | Труба гофрированная ПВХ для защиты проводов и кабелей по установленным конструкциям, по стенам, колоннам, потолкам, основанию пола |  |  |  | 4: 100 м; 5: 0.14824; 6: 1; 7: 0.14824 | [22 empty] | Труба гофрированная ПВХ для защиты проводов и кабелей по установленным конструкциям, по стенам, колоннам, потолкам, основанию пола
| Приказ от 30.01.2024 № 55/пр прил.5 табл.1 п.2 | Производство работ осуществляется на территории действующего предприятия с наличием в зоне производства работ одного или нескольких из следующих факторов: - разветвленной сети транспортных и инженерных коммуникаций; - стесненных условий для складирования материалов; - действующего технологического оборудования; - движения технологического транспорта ОЗП=1,15; ЭМ=1,15 к расх.; ЗПМ=1,15; ТЗ=1,15; ТЗМ=1,15 | [35 empty] | Производство работ осуществляется на территории действующего предприятия с наличием в зоне производства работ одного или нескольких из следующих факторов: - разветвленной сети транспортных и инженерных коммуникаций; - стесненных условий для складирования материалов; - действующего технологического оборудования; - движения технологического транспорта ОЗП=1,15; ЭМ=1,15 к расх.; ЗПМ=1,15; ТЗ=1,15; ТЗМ=1,15
|  | Итого прямые затраты |  |  |  | 12: 1329.95 | [24 empty] | Итого прямые затраты
|  | ФОТ |  |  |  | 12: 1303.79 | [25 empty] | ФОТ
| Пр/812-049.3-1 | НР Электротехнические установки на других объектах |  |  |  | 4: %; 5: 97; 7: 97; 12: 1264.68 | [25 empty] | НР Электротехнические установки на других объектах
| Пр/774-049.3 | СП Электротехнические установки на других объектах |  |  |  | 4: %; 5: 51; 7: 51; 12: 664.93 | [25 empty] | СП Электротехнические установки на других объектах
|  | Всего по позиции |  |  |  | 10: 22142.03; 12: 3282.23 | [26 empty] | Всего по позиции
20.1 | ФСБЦ-24.3.01.02-0024 | Трубы гибкие гофрированные, легкие, из самозатухающего ПВХ, с зондом, номинальный диаметр 32 мм |  |  |  | м | 15.12 | 1 | 15.12 | 32.76 | 0.94 | 30.79 |  | 465.54 | [22 empty] | Трубы гибкие гофрированные, легкие, из самозатухающего ПВХ, с зондом, номинальный диаметр 32 мм
|  | Всего по позиции |  |  |  | 12: 465.54 | [26 empty] | Всего по позиции
20.2 | ФСБЦ-20.2.05.02-0012 | Держатели пластмассовые с защелкой для труб диаметром 32 мм |  |  |  | 100 шт | 0.34 | 1 | 0.34 | 500.8 | 1.69 | 846.35 |  | 287.76 | [22 empty] | Держатели пластмассовые с защелкой для труб диаметром 32 мм
|  | Всего по позиции |  |  |  | 12: 287.76 | [26 empty] | Всего по позиции
21 | ГЭСНм08-02-390-03 | Короба пластмассовые: шириной до 120 мм |  |  |  | 4: 100 м; 5: 0.15; 6: 1; 7: 0.15 | [22 empty] | Короба пластмассовые: шириной до 120 мм
| Приказ от 30.01.2024 № 55/пр прил.5 табл.1 п.2 | Производство работ осуществляется на территории действующего предприятия с наличием в зоне производства работ одного или нескольких из следующих факторов: - разветвленной сети транспортных и инженерных коммуникаций; - стесненных условий для складирования материалов; - действующего технологического оборудования; - движения технологического транспорта ОЗП=1,15; ЭМ=1,15 к расх.; ЗПМ=1,15; ТЗ=1,15; ТЗМ=1,15 | [35 empty] | Производство работ осуществляется на территории действующего предприятия с наличием в зоне производства работ одного или нескольких из следующих факторов: - разветвленной сети транспортных и инженерных коммуникаций; - стесненных условий для складирования материалов; - действующего технологического оборудования; - движения технологического транспорта ОЗП=1,15; ЭМ=1,15 к расх.; ЗПМ=1,15; ТЗ=1,15; ТЗМ=1,15
|  | Итого прямые затраты |  |  |  | 12: 1882.6 | [24 empty] | Итого прямые затраты
|  | ФОТ |  |  |  | 12: 1827.43 | [25 empty] | ФОТ
| Пр/812-049.3-1 | НР Электротехнические установки на других объектах |  |  |  | 4: %; 5: 97; 7: 97; 12: 1772.61 | [25 empty] | НР Электротехнические установки на других объектах
| Пр/774-049.3 | СП Электротехнические установки на других объектах |  |  |  | 4: %; 5: 51; 7: 51; 12: 931.99 | [25 empty] | СП Электротехнические установки на других объектах
|  | Всего по позиции |  |  |  | 10: 30793.13; 12: 4618.97 | [26 empty] | Всего по позиции
21.1 | ФСБЦ-20.2.05.04-0090 | Короб кабельный (кабель-канал) ПВХ с крышкой, с направляющими, размеры 100х60 мм |  |  |  | 100 м | 0.15 | 1 | 0.15 | 33565.59 | 1.69 | 56725.85 |  | 8508.88 | [22 empty] | Короб кабельный (кабель-канал) ПВХ с крышкой, с направляющими, размеры 100х60 мм
|  | Всего по позиции |  |  |  | 12: 8508.88 | [26 empty] | Всего по позиции
22 | ГЭСНм08-03-591-09 | Розетка штепсельная: утопленного типа при скрытой проводке |  |  |  | 4: 100 шт; 5: 0.03; 6: 1; 7: 0.03 | [22 empty] | Розетка штепсельная: утопленного типа при скрытой проводке
| Приказ от 30.01.2024 № 55/пр прил.5 табл.1 п.2 | Производство работ осуществляется на территории действующего предприятия с наличием в зоне производства работ одного или нескольких из следующих факторов: - разветвленной сети транспортных и инженерных коммуникаций; - стесненных условий для складирования материалов; - действующего технологического оборудования; - движения технологического транспорта ОЗП=1,15; ЭМ=1,15 к расх.; ЗПМ=1,15; ТЗ=1,15; ТЗМ=1,15 | [35 empty] | Производство работ осуществляется на территории действующего предприятия с наличием в зоне производства работ одного или нескольких из следующих факторов: - разветвленной сети транспортных и инженерных коммуникаций; - стесненных условий для складирования материалов; - действующего технологического оборудования; - движения технологического транспорта ОЗП=1,15; ЭМ=1,15 к расх.; ЗПМ=1,15; ТЗ=1,15; ТЗМ=1,15
|  | Итого прямые затраты |  |  |  | 12: 605.7 | [24 empty] | Итого прямые затраты
|  | ФОТ |  |  |  | 12: 571.54 | [25 empty] | ФОТ
| Пр/812-049.3-1 | НР Электротехнические установки на других объектах |  |  |  | 4: %; 5: 97; 7: 97; 12: 554.39 | [25 empty] | НР Электротехнические установки на других объектах
| Пр/774-049.3 | СП Электротехнические установки на других объектах |  |  |  | 4: %; 5: 51; 7: 51; 12: 291.49 | [25 empty] | СП Электротехнические установки на других объектах
|  | Всего по позиции |  |  |  | 10: 48716.67; 12: 1461.5 | [26 empty] | Всего по позиции
22.1 | ТЦ_20.4.03.05_24_5410152599_02.07.2025_02_14.2 | 10453, PDA-BN 100 Рамка-суппорт под 2 модуля "BRAVA" (DKC) |  |  |  | шт | 3 | 1 | 3 |  |  | 139.86 |  | 419.58 | [22 empty] | 10453, PDA-BN 100 Рамка-суппорт под 2 модуля "BRAVA" (DKC)
|  | Всего по позиции |  |  |  | 12: 419.58 | [26 empty] | Всего по позиции
23 | ГЭСНм08-02-155-01 | Герметизация проходов при вводе кабелей во взрывоопасные помещения уплотнительной массой |  |  |  | 4: шт; 5: 8; 6: 1; 7: 8 | [22 empty] | Герметизация проходов при вводе кабелей во взрывоопасные помещения уплотнительной массой
| Приказ от 30.01.2024 № 55/пр прил.5 табл.1 п.2 | Производство работ осуществляется на территории действующего предприятия с наличием в зоне производства работ одного или нескольких из следующих факторов: - разветвленной сети транспортных и инженерных коммуникаций; - стесненных условий для складирования материалов; - действующего технологического оборудования; - движения технологического транспорта ОЗП=1,15; ЭМ=1,15 к расх.; ЗПМ=1,15; ТЗ=1,15; ТЗМ=1,15 | [35 empty] | Производство работ осуществляется на территории действующего предприятия с наличием в зоне производства работ одного или нескольких из следующих факторов: - разветвленной сети транспортных и инженерных коммуникаций; - стесненных условий для складирования материалов; - действующего технологического оборудования; - движения технологического транспорта ОЗП=1,15; ЭМ=1,15 к расх.; ЗПМ=1,15; ТЗ=1,15; ТЗМ=1,15
|  | Итого прямые затраты |  |  |  | 12: 5501.17 | [24 empty] | Итого прямые затраты
|  | ФОТ |  |  |  | 12: 1800.3 | [25 empty] | ФОТ
| Пр/812-049.3-1 | НР Электротехнические установки на других объектах |  |  |  | 4: %; 5: 97; 7: 97; 12: 1746.29 | [25 empty] | НР Электротехнические установки на других объектах
| Пр/774-049.3 | СП Электротехнические установки на других объектах |  |  |  | 4: %; 5: 51; 7: 51; 12: 918.15 | [25 empty] | СП Электротехнические установки на других объектах
|  | Всего по позиции |  |  |  | 10: 1024.62; 12: 8196.92 | [26 empty] | Всего по позиции
23.1 | ФСБЦ-24.3.01.03-0015 | Трубы гладкие жесткие, легкие, из самозатухающего ПВХ, номинальный диаметр 40 мм |  |  |  | м | 1 | 1 | 1 | 62.43 | 0.94 | 58.68 |  | 58.68 | [22 empty] | Трубы гладкие жесткие, легкие, из самозатухающего ПВХ, номинальный диаметр 40 мм
|  | Всего по позиции |  |  |  | 12: 58.68 | [26 empty] | Всего по позиции
|  | Всего по разделу 1 Локальная вычислительная сеть, СКС и телефония |  |  |  | 12: 2037626.37 | [27 empty] | Всего по разделу 1 Локальная вычислительная сеть, СКС и телефония
Раздел 2. Система радиофикации | [34 empty] | Раздел 2. Система радиофикации
Оборудование | [35 empty] | Оборудование
24 | ГЭСНм10-03-013-05 | Коммутатор служебной связи |  |  |  | 4: шт; 5: 2; 6: 1; 7: 2 | [22 empty] | Коммутатор служебной связи
| Приказ от 30.01.2024 № 55/пр прил.5 табл.1 п.2 | Производство работ осуществляется на территории действующего предприятия с наличием в зоне производства работ одного или нескольких из следующих факторов: - разветвленной сети транспортных и инженерных коммуникаций; - стесненных условий для складирования материалов; - действующего технологического оборудования; - движения технологического транспорта ОЗП=1,15; ЭМ=1,15 к расх.; ЗПМ=1,15; ТЗ=1,15; ТЗМ=1,15 | [35 empty] | Производство работ осуществляется на территории действующего предприятия с наличием в зоне производства работ одного или нескольких из следующих факторов: - разветвленной сети транспортных и инженерных коммуникаций; - стесненных условий для складирования материалов; - действующего технологического оборудования; - движения технологического транспорта ОЗП=1,15; ЭМ=1,15 к расх.; ЗПМ=1,15; ТЗ=1,15; ТЗМ=1,15
|  | Итого прямые затраты |  |  |  | 12: 9267.33 | [24 empty] | Итого прямые затраты
|  | ФОТ |  |  |  | 12: 7859.55 | [25 empty] | ФОТ
| Пр/812-051.1-1 | НР Прокладка и монтаж сетей связи |  |  |  | 4: %; 5: 90; 7: 90; 12: 7073.6 | [25 empty] | НР Прокладка и монтаж сетей связи
| Пр/774-051.1 | СП Прокладка и монтаж сетей связи |  |  |  | 4: %; 5: 46; 7: 46; 12: 3615.39 | [25 empty] | СП Прокладка и монтаж сетей связи
|  | Всего по позиции |  |  |  | 10: 10043.48; 12: 20086.95 | [26 empty] | Всего по позиции
24.1 О | ТЦ_61.1.03.03_24_5410152599_02.07.2025_02_66.2 | Коммутатор LPA-EVA-MS системы оповещения LPA-EVA на 8 зон, контроль линий, стоечный, 2U LS236649 (LPA-EVA) |  |  |  | шт | 1 | 1 | 1 |  |  | 303011.45 |  | 303011.45 | [22 empty] | Коммутатор LPA-EVA-MS системы оповещения LPA-EVA на 8 зон, контроль линий, стоечный, 2U LS236649 (LPA-EVA)
|  | Всего по позиции |  |  |  | 12: 303011.45 | [26 empty] | Всего по позиции
24.2 О | ТЦ_61.1.03.03_24_5410152599_02.07.2025_02_65.2 | Коммутатор LPA-EVA-CC 8 портов, 100Мб+2 uplink 1Гб ( 8 RJ45+2 SFP ), грозозащита 6кВ, 12...48В LS463767 (LPA-EVA) |  |  |  | шт | 1 | 1 | 1 |  |  | 35646.11 |  | 35646.11 | [22 empty] | Коммутатор LPA-EVA-CC 8 портов, 100Мб+2 uplink 1Гб ( 8 RJ45+2 SFP ), грозозащита 6кВ, 12...48В LS463767 (LPA-EVA)
|  | Всего по позиции |  |  |  | 12: 35646.11 | [26 empty] | Всего по позиции
25 | ГЭСНм11-04-008-02 | Съемные и выдвижные блоки (модули, ячейки, ТЭЗ), масса: до 10 кг | [34 empty] | Съемные и выдвижные блоки (модули, ячейки, ТЭЗ), масса: до 10 кг | bar: 4 to 7
| Приказ от 30.01.2024 № 55/пр прил.5 табл.1 п.2 | Производство работ осуществляется на территории действующего предприятия с наличием в зоне производства работ одного или нескольких из следующих факторов: - разветвленной сети транспортных и инженерных коммуникаций; - стесненных условий для складирования материалов; - действующего технологического оборудования; - движения технологического транспорта ОЗП=1,15; ЭМ=1,15 к расх.; ЗПМ=1,15; ТЗ=1,15; ТЗМ=1,15 | [35 empty] | Производство работ осуществляется на территории действующего предприятия с наличием в зоне производства работ одного или нескольких из следующих факторов: - разветвленной сети транспортных и инженерных коммуникаций; - стесненных условий для складирования материалов; - действующего технологического оборудования; - движения технологического транспорта ОЗП=1,15; ЭМ=1,15 к расх.; ЗПМ=1,15; ТЗ=1,15; ТЗМ=1,15
|  | Итого прямые затраты |  |  |  | 12: 1135.8 | [24 empty] | Итого прямые затраты
|  | ФОТ |  |  |  | 12: 1128.23 | [25 empty] | ФОТ
| Пр/812-053.0-1 | НР Приборы, средства автоматизации и вычислительной техники |  |  |  | 4: %; 5: 90; 7: 90; 12: 1015.41 | [25 empty] | НР Приборы, средства автоматизации и вычислительной техники
| Пр/774-053.0 | СП Приборы, средства автоматизации и вычислительной техники |  |  |  | 4: %; 5: 46; 7: 46; 12: 518.99 | [25 empty] | СП Приборы, средства автоматизации и вычислительной техники
|  | Всего по позиции |  |  |  | 10: 2689.72; 12: 2689.72 | [26 empty] | Всего по позиции
25.1 О | ТЦ_62.4.02.00_24_5410152599_02.07.2025_02_80.2 | Усилитель мощности LPA-EVA-350 350 Вт, для системы оповещения LPA-EVA, класс D LS238983 (LPA-EVA) |  |  |  | шт | 1 | 1 | 1 |  |  | 110799.4 |  | 110799.4 | [22 empty] | Усилитель мощности LPA-EVA-350 350 Вт, для системы оповещения LPA-EVA, класс D LS238983 (LPA-EVA)
|  | Всего по позиции |  |  |  | 12: 110799.4 | [26 empty] | Всего по позиции
26 | ГЭСНм10-02-016-06 | Отдельно устанавливаемый: преобразователь или блок питания | [34 empty] | Отдельно устанавливаемый: преобразователь или блок питания | bar: 4 to 7
| Приказ от 30.01.2024 № 55/пр прил.5 табл.1 п.2 | Производство работ осуществляется на территории действующего предприятия с наличием в зоне производства работ одного или нескольких из следующих факторов: - разветвленной сети транспортных и инженерных коммуникаций; - стесненных условий для складирования материалов; - действующего технологического оборудования; - движения технологического транспорта ОЗП=1,15; ЭМ=1,15 к расх.; ЗПМ=1,15; ТЗ=1,15; ТЗМ=1,15 | [35 empty] | Производство работ осуществляется на территории действующего предприятия с наличием в зоне производства работ одного или нескольких из следующих факторов: - разветвленной сети транспортных и инженерных коммуникаций; - стесненных условий для складирования материалов; - действующего технологического оборудования; - движения технологического транспорта ОЗП=1,15; ЭМ=1,15 к расх.; ЗПМ=1,15; ТЗ=1,15; ТЗМ=1,15
|  | Итого прямые затраты |  |  |  | 12: 8124.69 | [24 empty] | Итого прямые затраты
|  | ФОТ |  |  |  | 12: 6752.9 | [25 empty] | ФОТ
| Пр/812-051.1-1 | НР Прокладка и монтаж сетей связи |  |  |  | 4: %; 5: 90; 7: 90; 12: 6077.61 | [25 empty] | НР Прокладка и монтаж сетей связи
| Пр/774-051.1 | СП Прокладка и монтаж сетей связи |  |  |  | 4: %; 5: 46; 7: 46; 12: 3106.33 | [25 empty] | СП Прокладка и монтаж сетей связи
|  | Всего по позиции |  |  |  | 10: 17421.23; 12: 17421.23 | [26 empty] | Всего по позиции
26.1 О | ТЦ_62.4.02.00_24_5410152599_02.07.2025_02_86.2 | Блок питания LPA-EVA-BC резервного питания системы EVA, подключение внешних АКБ LS236650 (LPA-EVA) |  |  |  | шт | 1 | 1 | 1 |  |  | 142038.05 |  | 142038.05 | [22 empty] | Блок питания LPA-EVA-BC резервного питания системы EVA, подключение внешних АКБ LS236650 (LPA-EVA)
|  | Всего по позиции |  |  |  | 12: 142038.05 | [26 empty] | Всего по позиции
27 | ГЭСНм08-01-121-01 | Аккумулятор кислотный стационарный, тип: С-1, СК-1 |  |  |  | 4: шт; 5: 2; 6: 1; 7: 2 | [22 empty] | Аккумулятор кислотный стационарный, тип: С-1, СК-1
| Приказ от 30.01.2024 № 55/пр прил.5 табл.1 п.2 | Производство работ осуществляется на территории действующего предприятия с наличием в зоне производства работ одного или нескольких из следующих факторов: - разветвленной сети транспортных и инженерных коммуникаций; - стесненных условий для складирования материалов; - действующего технологического оборудования; - движения технологического транспорта ОЗП=1,15; ЭМ=1,15 к расх.; ЗПМ=1,15; ТЗ=1,15; ТЗМ=1,15 | [35 empty] | Производство работ осуществляется на территории действующего предприятия с наличием в зоне производства работ одного или нескольких из следующих факторов: - разветвленной сети транспортных и инженерных коммуникаций; - стесненных условий для складирования материалов; - действующего технологического оборудования; - движения технологического транспорта ОЗП=1,15; ЭМ=1,15 к расх.; ЗПМ=1,15; ТЗ=1,15; ТЗМ=1,15
|  | Итого прямые затраты |  |  |  | 12: 2699.79 | [24 empty] | Итого прямые затраты
|  | ФОТ |  |  |  | 12: 2495.74 | [25 empty] | ФОТ
| Пр/812-049.3-1 | НР Электротехнические установки на других объектах |  |  |  | 4: %; 5: 97; 7: 97; 12: 2420.87 | [25 empty] | НР Электротехнические установки на других объектах
| Пр/774-049.3 | СП Электротехнические установки на других объектах |  |  |  | 4: %; 5: 51; 7: 51; 12: 1272.83 | [25 empty] | СП Электротехнические установки на других объектах
|  | Всего по позиции |  |  |  | 10: 3218.45; 12: 6436.89 | [26 empty] | Всего по позиции
27.1 О | ТЦ_61.2.07.09_24_5410152599_02.07.2025_02_84.2 | Батарея аккумуляторная ЛКД-АКБ-12150-М свинцово-кислотная, AGM, 12 В, 150 Ач LS871112 (ЛКД) |  |  |  | шт | 2 | 1 | 2 |  |  | 40576.47 |  | 81152.94 | [22 empty] | Батарея аккумуляторная ЛКД-АКБ-12150-М свинцово-кислотная, AGM, 12 В, 150 Ач LS871112 (ЛКД)
|  | Всего по позиции |  |  |  | 12: 81152.94 | [26 empty] | Всего по позиции
28 | ГЭСНм10-04-101-07 | Громкоговоритель или звуковая колонка: в помещении |  |  |  | 4: шт; 5: 36; 6: 1; 7: 36 | [22 empty] | Громкоговоритель или звуковая колонка: в помещении
| Приказ от 30.01.2024 № 55/пр прил.5 табл.1 п.2 | Производство работ осуществляется на территории действующего предприятия с наличием в зоне производства работ одного или нескольких из следующих факторов: - разветвленной сети транспортных и инженерных коммуникаций; - стесненных условий для складирования материалов; - действующего технологического оборудования; - движения технологического транспорта ОЗП=1,15; ЭМ=1,15 к расх.; ЗПМ=1,15; ТЗ=1,15; ТЗМ=1,15 | [35 empty] | Производство работ осуществляется на территории действующего предприятия с наличием в зоне производства работ одного или нескольких из следующих факторов: - разветвленной сети транспортных и инженерных коммуникаций; - стесненных условий для складирования материалов; - действующего технологического оборудования; - движения технологического транспорта ОЗП=1,15; ЭМ=1,15 к расх.; ЗПМ=1,15; ТЗ=1,15; ТЗМ=1,15
|  | Итого прямые затраты |  |  |  | 12: 47313.22 | [24 empty] | Итого прямые затраты
|  | ФОТ |  |  |  | 12: 41173.96 | [25 empty] | ФОТ
| Пр/812-051.2-1 | НР Монтаж радиотелевизионного и электронного оборудования |  |  |  | 4: %; 5: 95; 7: 95; 12: 39115.26 | [25 empty] | НР Монтаж радиотелевизионного и электронного оборудования
| Пр/774-051.2 | СП Монтаж радиотелевизионного и электронного оборудования |  |  |  | 4: %; 5: 53; 7: 53; 12: 21822.2 | [25 empty] | СП Монтаж радиотелевизионного и электронного оборудования
|  | Всего по позиции |  |  |  | 10: 3026.85; 12: 108966.75 | [26 empty] | Всего по позиции
28.1 О | ТЦ_61.3.02.00_24_5410152599_02.07.2025_02_78.2 | Г ромкоговоритель LPA-6W EVA белый, 6/3/1,5 Вт, 80...20000 Г ц, 94 дБ, 100 В, для системы LPA-EVA LS246896 (LPA) |  |  |  | шт | 1 | 1 | 1 |  |  | 2762.25 |  | 2762.25 | [22 empty] | Г ромкоговоритель LPA-6W EVA белый, 6/3/1,5 Вт, 80...20000 Г ц, 94 дБ, 100 В, для системы LPA-EVA LS246896 (LPA)
|  | Всего по позиции |  |  |  | 12: 2762.25 | [26 empty] | Всего по позиции
28.2 О | ТЦ_61.3.02.00_24_5410152599_02.07.2025_02_73.1 | Громкоговоритель LPA-20H рупорный, алюминиевый, 100 В, 20/10 Вт LS714728 (LPA) |  |  |  | шт | 35 | 1 | 35 |  |  | 7374.7 |  | 258114.5 | [22 empty] | Громкоговоритель LPA-20H рупорный, алюминиевый, 100 В, 20/10 Вт LS714728 (LPA)
|  | Всего по позиции |  |  |  | 12: 258114.5 | [26 empty] | Всего по позиции
29 | ГЭСНм11-04-008-01 | Съемные и выдвижные блоки (модули, ячейки, ТЭЗ), масса: до 5 кг |  |  |  | 4: шт; 5: 2; 6: 1; 7: 2 | [22 empty] | Съемные и выдвижные блоки (модули, ячейки, ТЭЗ), масса: до 5 кг
| Приказ от 30.01.2024 № 55/пр прил.5 табл.1 п.2 | Производство работ осуществляется на территории действующего предприятия с наличием в зоне производства работ одного или нескольких из следующих факторов: - разветвленной сети транспортных и инженерных коммуникаций; - стесненных условий для складирования материалов; - действующего технологического оборудования; - движения технологического транспорта ОЗП=1,15; ЭМ=1,15 к расх.; ЗПМ=1,15; ТЗ=1,15; ТЗМ=1,15 | [35 empty] | Производство работ осуществляется на территории действующего предприятия с наличием в зоне производства работ одного или нескольких из следующих факторов: - разветвленной сети транспортных и инженерных коммуникаций; - стесненных условий для складирования материалов; - действующего технологического оборудования; - движения технологического транспорта ОЗП=1,15; ЭМ=1,15 к расх.; ЗПМ=1,15; ТЗ=1,15; ТЗМ=1,15
|  | Итого прямые затраты |  |  |  | 12: 1149.43 | [24 empty] | Итого прямые затраты
|  | ФОТ |  |  |  | 12: 1134.29 | [25 empty] | ФОТ
| Пр/812-053.0-1 | НР Приборы, средства автоматизации и вычислительной техники |  |  |  | 4: %; 5: 90; 7: 90; 12: 1020.86 | [25 empty] | НР Приборы, средства автоматизации и вычислительной техники
| Пр/774-053.0 | СП Приборы, средства автоматизации и вычислительной техники |  |  |  | 4: %; 5: 46; 7: 46; 12: 521.77 | [25 empty] | СП Приборы, средства автоматизации и вычислительной техники
|  | Всего по позиции |  |  |  | 10: 1355.79; 12: 2711.58 | [26 empty] | Всего по позиции
29.1 О | ТЦ_89.1.61.01_24_5410152599_02.07.2025_02_69.2 | Трансивер оптический LTV-SFP-RJ45-1G медный, Gigabit Ethernet с разъемом RJ45, скорость до 1 Гбит/с, расстояние передачи - до 100 м LS633696 (LTV) |  |  |  | шт | 2 | 1 | 2 |  |  | 3561.4 |  | 7122.8 | [22 empty] | Трансивер оптический LTV-SFP-RJ45-1G медный, Gigabit Ethernet с разъемом RJ45, скорость до 1 Гбит/с, расстояние передачи - до 100 м LS633696 (LTV)
|  | Всего по позиции |  |  |  | 12: 7122.8 | [26 empty] | Всего по позиции
Материалы | [35 empty] | Материалы
30 | ГЭСНм11-07-001-05 | Панели и переключатели измерительных цепей: резисторы и конденсаторы |  |  |  | 4: шт; 5: 39; 6: 1; 7: 39 | [22 empty] | Панели и переключатели измерительных цепей: резисторы и конденсаторы
| Приказ от 30.01.2024 № 55/пр прил.5 табл.1 п.2 | Производство работ осуществляется на территории действующего предприятия с наличием в зоне производства работ одного или нескольких из следующих факторов: - разветвленной сети транспортных и инженерных коммуникаций; - стесненных условий для складирования материалов; - действующего технологического оборудования; - движения технологического транспорта ОЗП=1,15; ЭМ=1,15 к расх.; ЗПМ=1,15; ТЗ=1,15; ТЗМ=1,15 | [35 empty] | Производство работ осуществляется на территории действующего предприятия с наличием в зоне производства работ одного или нескольких из следующих факторов: - разветвленной сети транспортных и инженерных коммуникаций; - стесненных условий для складирования материалов; - действующего технологического оборудования; - движения технологического транспорта ОЗП=1,15; ЭМ=1,15 к расх.; ЗПМ=1,15; ТЗ=1,15; ТЗМ=1,15
|  | Итого прямые затраты |  |  |  | 12: 5275.1 | [24 empty] | Итого прямые затраты
|  | ФОТ |  |  |  | 12: 5275.1 | [25 empty] | ФОТ
| Пр/812-053.0-1 | НР Приборы, средства автоматизации и вычислительной техники |  |  |  | 4: %; 5: 90; 7: 90; 12: 4747.59 | [25 empty] | НР Приборы, средства автоматизации и вычислительной техники
| Пр/774-053.0 | СП Приборы, средства автоматизации и вычислительной техники |  |  |  | 4: %; 5: 46; 7: 46; 12: 2426.55 | [25 empty] | СП Приборы, средства автоматизации и вычислительной техники
|  | Всего по позиции |  |  |  | 10: 321.56; 12: 12540.98 | [26 empty] | Всего по позиции
30.1 | ТЦ_20.1.02.04_24_5410152599_02.07.2025_02_50.3 | MO-200 (С2-23) 2 Вт, 10 кОм, 5%, Резистор металлооксидный (Thunder) |  |  |  | шт. | 3 | 1 | 3 |  |  | 4.59 |  | 13.77 | [22 empty] | MO-200 (С2-23) 2 Вт, 10 кОм, 5%, Резистор металлооксидный (Thunder)
|  | Всего по позиции |  |  |  | 12: 13.77 | [26 empty] | Всего по позиции
30.2 | ТЦ_20.5.05.01_24_5410152599_02.07.2025_02_38.2 | 3.3UF X 250V, К73-17 3.3 мкф х 250в металлопленочный конденсатор (SC&T) |  |  |  | шт. | 1 | 1 | 1 |  |  | 12.98 |  | 12.98 | [22 empty] | 3.3UF X 250V, К73-17 3.3 мкф х 250в металлопленочный конденсатор (SC&T)
|  | Всего по позиции |  |  |  | 12: 12.98 | [26 empty] | Всего по позиции
30.3 | ТЦ_20.5.05.01_24_5410152599_02.07.2025_02_39.2 | Конденсатор радиальный, миниатюрный, 6.8мкФ 250В +20% 10x12 105° SH250M6R80B5S-1O12 (YAGEO) |  |  |  | шт. | 35 | 1 | 35 |  |  | 35.74 |  | 1250.9 | [22 empty] | Конденсатор радиальный, миниатюрный, 6.8мкФ 250В +20% 10x12 105° SH250M6R80B5S-1O12 (YAGEO)
|  | Всего по позиции |  |  |  | 12: 1250.9 | [26 empty] | Всего по позиции
Огнестойкая кабельная линия «ЛуисОКЛ» в составе: | [35 empty] | Огнестойкая кабельная линия «ЛуисОКЛ» в составе:
31 | ГЭСНм08-02-412-01 | Затягивание провода в проложенные трубы и металлические рукава первого одножильного или многожильного в общей оплетке, суммарное сечение: до 2,5 мм2 |  |  |  | 4: 100 м; 5: 1; 6: 1; 7: 1 | [22 empty] | Затягивание провода в проложенные трубы и металлические рукава первого одножильного или многожильного в общей оплетке, суммарное сечение: до 2,5 мм2
| Приказ от 30.01.2024 № 55/пр прил.5 табл.1 п.2 | Производство работ осуществляется на территории действующего предприятия с наличием в зоне производства работ одного или нескольких из следующих факторов: - разветвленной сети транспортных и инженерных коммуникаций; - стесненных условий для складирования материалов; - действующего технологического оборудования; - движения технологического транспорта ОЗП=1,15; ЭМ=1,15 к расх.; ЗПМ=1,15; ТЗ=1,15; ТЗМ=1,15 | [35 empty] | Производство работ осуществляется на территории действующего предприятия с наличием в зоне производства работ одного или нескольких из следующих факторов: - разветвленной сети транспортных и инженерных коммуникаций; - стесненных условий для складирования материалов; - действующего технологического оборудования; - движения технологического транспорта ОЗП=1,15; ЭМ=1,15 к расх.; ЗПМ=1,15; ТЗ=1,15; ТЗМ=1,15
|  | Итого прямые затраты |  |  |  | 12: 2871.15 | [24 empty] | Итого прямые затраты
|  | ФОТ |  |  |  | 12: 2673.2 | [25 empty] | ФОТ
| Пр/812-049.3-1 | НР Электротехнические установки на других объектах |  |  |  | 4: %; 5: 97; 7: 97; 12: 2593 | [25 empty] | НР Электротехнические установки на других объектах
| Пр/774-049.3 | СП Электротехнические установки на других объектах |  |  |  | 4: %; 5: 51; 7: 51; 12: 1363.33 | [25 empty] | СП Электротехнические установки на других объектах
|  | Всего по позиции |  |  |  | 10: 6873.72; 12: 6873.72 | [26 empty] | Всего по позиции
31.1 | ТЦ_21.1.06.09_24_5410152599_02.07.2025_02_59.2 | КСРВнг(А)-FRLS 1*2*1,13 мм (1,00 мм2). Кабель огнестойкий с низким дымогазовыделением (бухта 200 м) (Паритет) |  |  |  | м | 102 | 1 | 102 |  |  | 70.09 |  | 7149.18 | [22 empty] | КСРВнг(А)-FRLS 1*2*1,13 мм (1,00 мм2). Кабель огнестойкий с низким дымогазовыделением (бухта 200 м) (Паритет)
|  | Всего по позиции |  |  |  | 12: 7149.18 | [26 empty] | Всего по позиции
32 | ГЭСНм08-02-398-01 | Провод в лотках, сечением: до 6 мм2 |  |  |  | 4: 100 м; 5: 0.1; 6: 1; 7: 0.1 | [22 empty] | Провод в лотках, сечением: до 6 мм2
| Приказ от 30.01.2024 № 55/пр прил.5 табл.1 п.2 | Производство работ осуществляется на территории действующего предприятия с наличием в зоне производства работ одного или нескольких из следующих факторов: - разветвленной сети транспортных и инженерных коммуникаций; - стесненных условий для складирования материалов; - действующего технологического оборудования; - движения технологического транспорта ОЗП=1,15; ЭМ=1,15 к расх.; ЗПМ=1,15; ТЗ=1,15; ТЗМ=1,15 | [35 empty] | Производство работ осуществляется на территории действующего предприятия с наличием в зоне производства работ одного или нескольких из следующих факторов: - разветвленной сети транспортных и инженерных коммуникаций; - стесненных условий для складирования материалов; - действующего технологического оборудования; - движения технологического транспорта ОЗП=1,15; ЭМ=1,15 к расх.; ЗПМ=1,15; ТЗ=1,15; ТЗМ=1,15
|  | Итого прямые затраты |  |  |  | 12: 77.15 | [24 empty] | Итого прямые затраты
|  | ФОТ |  |  |  | 12: 62.42 | [25 empty] | ФОТ
| Пр/812-049.3-1 | НР Электротехнические установки на других объектах |  |  |  | 4: %; 5: 97; 7: 97; 12: 60.55 | [25 empty] | НР Электротехнические установки на других объектах
| Пр/774-049.3 | СП Электротехнические установки на других объектах |  |  |  | 4: %; 5: 51; 7: 51; 12: 31.83 | [25 empty] | СП Электротехнические установки на других объектах
|  | Всего по позиции |  |  |  | 10: 1705.9; 12: 170.59 | [26 empty] | Всего по позиции
32.1 | ТЦ_21.1.06.09_24_5410152599_02.07.2025_02_58.2 | ParLan™ F/UTP Cat5e PVCLS kf(A)-FRLS 4х2х0,52 ,огнестойкий кабель (Паритет) |  |  |  | м. | 10.2 | 1 | 10.2 |  |  | 154.97 |  | 1580.69 | [22 empty] | ParLan™ F/UTP Cat5e PVCLS kf(A)-FRLS 4х2х0,52 ,огнестойкий кабель (Паритет)
|  | Всего по позиции |  |  |  | 12: 1580.69 | [26 empty] | Всего по позиции
33 | ГЭСНм08-02-409-09 | Труба гофрированная ПВХ для защиты проводов и кабелей по установленным конструкциям, по стенам, колоннам, потолкам, основанию пола |  |  |  | 4: 100 м; 5: 1; 6: 1; 7: 1 | [22 empty] | Труба гофрированная ПВХ для защиты проводов и кабелей по установленным конструкциям, по стенам, колоннам, потолкам, основанию пола
| Приказ от 30.01.2024 № 55/пр прил.5 табл.1 п.2 | Производство работ осуществляется на территории действующего предприятия с наличием в зоне производства работ одного или нескольких из следующих факторов: - разветвленной сети транспортных и инженерных коммуникаций; - стесненных условий для складирования материалов; - действующего технологического оборудования; - движения технологического транспорта ОЗП=1,15; ЭМ=1,15 к расх.; ЗПМ=1,15; ТЗ=1,15; ТЗМ=1,15 | [35 empty] | Производство работ осуществляется на территории действующего предприятия с наличием в зоне производства работ одного или нескольких из следующих факторов: - разветвленной сети транспортных и инженерных коммуникаций; - стесненных условий для складирования материалов; - действующего технологического оборудования; - движения технологического транспорта ОЗП=1,15; ЭМ=1,15 к расх.; ЗПМ=1,15; ТЗ=1,15; ТЗМ=1,15
|  | Итого прямые затраты |  |  |  | 12: 8971.87 | [24 empty] | Итого прямые затраты
|  | ФОТ |  |  |  | 12: 8795.41 | [25 empty] | ФОТ
| Пр/812-049.3-1 | НР Электротехнические установки на других объектах |  |  |  | 4: %; 5: 97; 7: 97; 12: 8531.55 | [25 empty] | НР Электротехнические установки на других объектах
| Пр/774-049.3 | СП Электротехнические установки на других объектах |  |  |  | 4: %; 5: 51; 7: 51; 12: 4485.66 | [25 empty] | СП Электротехнические установки на других объектах
|  | Всего по позиции |  |  |  | 10: 22142.04; 12: 22142.04 | [26 empty] | Всего по позиции
33.1 | ФСБЦ-24.3.01.02-0002 | Трубы гибкие гофрированные, легкие, из самозатухающего ПВХ, с протяжкой, номинальный диаметр 25 мм |  |  |  | м | 102 | 1 | 102 | 21.32 | 0.94 | 20.04 |  | 2044.08 | [22 empty] | Трубы гибкие гофрированные, легкие, из самозатухающего ПВХ, с протяжкой, номинальный диаметр 25 мм
|  | Всего по позиции |  |  |  | 12: 2044.08 | [26 empty] | Всего по позиции
33.2 | ФСБЦ-20.2.05.02-0011 | Держатели пластмассовые с защелкой для труб диаметром 25 мм |  |  |  | 100 шт | 3.34 | 1 | 3.34 | 112.32 | 1.69 | 189.82 |  | 634 | [22 empty] | Держатели пластмассовые с защелкой для труб диаметром 25 мм
|  | Всего по позиции |  |  |  | 12: 634 | [26 empty] | Всего по позиции
33.3 | ФСБЦ-23.1.02.06-0036 | Хомуты металлические оцинкованные двухлапчатые с резиновым профилем для крепления трубопроводов, в комплекте с винт-шурупом сантехническим, диаметр резьбы шурупа М8, длина шурупа 80 мм, диаметр хомута от 47 до 58 мм |  |  |  | 10 шт | 1 | 1 | 1 | 264.09 | 1.55 | 409.34 |  | 409.34 | [22 empty] | Хомуты металлические оцинкованные двухлапчатые с резиновым профилем для крепления трубопроводов, в комплекте с винт-шурупом сантехническим, диаметр резьбы шурупа М8, длина шурупа 80 мм, диаметр хомута от 47 до 58 мм
|  | Всего по позиции |  |  |  | 12: 409.34 | [26 empty] | Всего по позиции
34 | ГЭСНм08-02-390-01 | Короба пластмассовые: шириной до 40 мм |  |  |  | 4: 100 м; 5: 0.05; 6: 1; 7: 0.05 | [22 empty] | Короба пластмассовые: шириной до 40 мм
| Приказ от 30.01.2024 № 55/пр прил.5 табл.1 п.2 | Производство работ осуществляется на территории действующего предприятия с наличием в зоне производства работ одного или нескольких из следующих факторов: - разветвленной сети транспортных и инженерных коммуникаций; - стесненных условий для складирования материалов; - действующего технологического оборудования; - движения технологического транспорта ОЗП=1,15; ЭМ=1,15 к расх.; ЗПМ=1,15; ТЗ=1,15; ТЗМ=1,15 | [35 empty] | Производство работ осуществляется на территории действующего предприятия с наличием в зоне производства работ одного или нескольких из следующих факторов: - разветвленной сети транспортных и инженерных коммуникаций; - стесненных условий для складирования материалов; - действующего технологического оборудования; - движения технологического транспорта ОЗП=1,15; ЭМ=1,15 к расх.; ЗПМ=1,15; ТЗ=1,15; ТЗМ=1,15
|  | Итого прямые затраты |  |  |  | 12: 500.08 | [24 empty] | Итого прямые затраты
|  | ФОТ |  |  |  | 12: 488.15 | [25 empty] | ФОТ
| Пр/812-049.3-1 | НР Электротехнические установки на других объектах |  |  |  | 4: %; 5: 97; 7: 97; 12: 473.51 | [25 empty] | НР Электротехнические установки на других объектах
| Пр/774-049.3 | СП Электротехнические установки на других объектах |  |  |  | 4: %; 5: 51; 7: 51; 12: 248.96 | [25 empty] | СП Электротехнические установки на других объектах
|  | Всего по позиции |  |  |  | 10: 24620.6; 12: 1231.03 | [26 empty] | Всего по позиции
34.1 | ФСБЦ-20.2.05.04-0061 | Короб кабельный (кабель-канал) ПВХ с крышкой, размеры 40х25 мм |  |  |  | 100 м | 0.05 | 1 | 0.05 | 7089.87 | 1.69 | 11981.88 |  | 599.09 | [22 empty] | Короб кабельный (кабель-канал) ПВХ с крышкой, размеры 40х25 мм
|  | Всего по позиции |  |  |  | 12: 599.09 | [26 empty] | Всего по позиции
35 | ГЭСНм10-08-019-01 | Коробка ответвительная на стене |  |  |  | 4: шт; 5: 5; 6: 1; 7: 5 | [22 empty] | Коробка ответвительная на стене
| Приказ от 30.01.2024 № 55/пр прил.5 табл.1 п.2 | Производство работ осуществляется на территории действующего предприятия с наличием в зоне производства работ одного или нескольких из следующих факторов: - разветвленной сети транспортных и инженерных коммуникаций; - стесненных условий для складирования материалов; - действующего технологического оборудования; - движения технологического транспорта ОЗП=1,15; ЭМ=1,15 к расх.; ЗПМ=1,15; ТЗ=1,15; ТЗМ=1,15 | [35 empty] | Производство работ осуществляется на территории действующего предприятия с наличием в зоне производства работ одного или нескольких из следующих факторов: - разветвленной сети транспортных и инженерных коммуникаций; - стесненных условий для складирования материалов; - действующего технологического оборудования; - движения технологического транспорта ОЗП=1,15; ЭМ=1,15 к расх.; ЗПМ=1,15; ТЗ=1,15; ТЗМ=1,15
|  | Итого прямые затраты |  |  |  | 12: 1550.54 | [24 empty] | Итого прямые затраты
|  | ФОТ |  |  |  | 12: 1537.03 | [25 empty] | ФОТ
| Пр/812-051.1-1 | НР Прокладка и монтаж сетей связи |  |  |  | 4: %; 5: 90; 7: 90; 12: 1383.33 | [25 empty] | НР Прокладка и монтаж сетей связи
| Пр/774-051.1 | СП Прокладка и монтаж сетей связи |  |  |  | 4: %; 5: 46; 7: 46; 12: 707.03 | [25 empty] | СП Прокладка и монтаж сетей связи
|  | Всего по позиции |  |  |  | 10: 733.53; 12: 3667.63 | [26 empty] | Всего по позиции
35.1 | ФСБЦ-20.5.02.04-0001 | Коробка ответвительная, размеры 100х100х50 мм |  |  |  | шт | 5 | 1 | 5 | 98.59 | 1.23 | 121.27 |  | 606.35 | [22 empty] | Коробка ответвительная, размеры 100х100х50 мм
|  | Всего по позиции |  |  |  | 12: 606.35 | [26 empty] | Всего по позиции
36 | ГЭСНм08-02-155-01 | Герметизация проходов при вводе кабелей во взрывоопасные помещения уплотнительной массой |  |  |  | 4: шт; 5: 8; 6: 1; 7: 8 | [22 empty] | Герметизация проходов при вводе кабелей во взрывоопасные помещения уплотнительной массой
| Приказ от 30.01.2024 № 55/пр прил.5 табл.1 п.2 | Производство работ осуществляется на территории действующего предприятия с наличием в зоне производства работ одного или нескольких из следующих факторов: - разветвленной сети транспортных и инженерных коммуникаций; - стесненных условий для складирования материалов; - действующего технологического оборудования; - движения технологического транспорта ОЗП=1,15; ЭМ=1,15 к расх.; ЗПМ=1,15; ТЗ=1,15; ТЗМ=1,15 | [35 empty] | Производство работ осуществляется на территории действующего предприятия с наличием в зоне производства работ одного или нескольких из следующих факторов: - разветвленной сети транспортных и инженерных коммуникаций; - стесненных условий для складирования материалов; - действующего технологического оборудования; - движения технологического транспорта ОЗП=1,15; ЭМ=1,15 к расх.; ЗПМ=1,15; ТЗ=1,15; ТЗМ=1,15
|  | Итого прямые затраты |  |  |  | 12: 5501.17 | [24 empty] | Итого прямые затраты
|  | ФОТ |  |  |  | 12: 1800.3 | [25 empty] | ФОТ
| Пр/812-049.3-1 | НР Электротехнические установки на других объектах |  |  |  | 4: %; 5: 97; 7: 97; 12: 1746.29 | [25 empty] | НР Электротехнические установки на других объектах
| Пр/774-049.3 | СП Электротехнические установки на других объектах |  |  |  | 4: %; 5: 51; 7: 51; 12: 918.15 | [25 empty] | СП Электротехнические установки на других объектах
|  | Всего по позиции |  |  |  | 10: 1024.62; 12: 8196.92 | [26 empty] | Всего по позиции
36.1 | ФСБЦ-24.3.01.03-0015 | Трубы гладкие жесткие, легкие, из самозатухающего ПВХ, номинальный диаметр 40 мм |  |  |  | м | 1 | 1 | 1 | 62.43 | 0.94 | 58.68 |  | 58.68 | [22 empty] | Трубы гладкие жесткие, легкие, из самозатухающего ПВХ, номинальный диаметр 40 мм
|  | Всего по позиции |  |  |  | 12: 58.68 | [26 empty] | Всего по позиции
|  | Всего по разделу 2 Система радиофикации |  |  |  | 12: 1168142.59 | [27 empty] | Всего по разделу 2 Система радиофикации
Раздел 3. Система единого времени | [34 empty] | Раздел 3. Система единого времени
Оборудование | [35 empty] | Оборудование
37 | ГЭСНм10-08-016-01 | Электрочасы вторичные для помещений односторонние: на стене | [34 empty] | Электрочасы вторичные для помещений односторонние: на стене | bar: 4 to 7
| Приказ от 30.01.2024 № 55/пр прил.5 табл.1 п.2 | Производство работ осуществляется на территории действующего предприятия с наличием в зоне производства работ одного или нескольких из следующих факторов: - разветвленной сети транспортных и инженерных коммуникаций; - стесненных условий для складирования материалов; - действующего технологического оборудования; - движения технологического транспорта ОЗП=1,15; ЭМ=1,15 к расх.; ЗПМ=1,15; ТЗ=1,15; ТЗМ=1,15 | [35 empty] | Производство работ осуществляется на территории действующего предприятия с наличием в зоне производства работ одного или нескольких из следующих факторов: - разветвленной сети транспортных и инженерных коммуникаций; - стесненных условий для складирования материалов; - действующего технологического оборудования; - движения технологического транспорта ОЗП=1,15; ЭМ=1,15 к расх.; ЗПМ=1,15; ТЗ=1,15; ТЗМ=1,15
|  | Итого прямые затраты |  |  |  | 12: 1148.36 | [24 empty] | Итого прямые затраты
|  | ФОТ |  |  |  | 12: 1143.72 | [25 empty] | ФОТ
| Пр/812-051.1-1 | НР Прокладка и монтаж сетей связи |  |  |  | 4: %; 5: 90; 7: 90; 12: 1029.35 | [25 empty] | НР Прокладка и монтаж сетей связи
| Пр/774-051.1 | СП Прокладка и монтаж сетей связи |  |  |  | 4: %; 5: 46; 7: 46; 12: 526.11 | [25 empty] | СП Прокладка и монтаж сетей связи
|  | Всего по позиции |  |  |  | 10: 2723.71; 12: 2723.71 | [26 empty] | Всего по позиции
37.1 О | ТЦ_61.1.04.09_24_5410152599_02.07.2025_02_77.2 | 22112201413, ECO.SAM.28.210 Вторичные часы (MobaTime) |  |  |  | шт. | 1 | 1 | 1 |  |  | 45653.28 |  | 45653.28 | [22 empty] | 22112201413, ECO.SAM.28.210 Вторичные часы (MobaTime)
|  | Всего по позиции |  |  |  | 12: 45653.28 | [26 empty] | Всего по позиции
Кабельные изделия | [35 empty] | Кабельные изделия
38 | ГЭСНм08-02-412-02 | Затягивание провода в проложенные трубы и металлические рукава первого одножильного или многожильного в общей оплетке, суммарное сечение: до 6 мм2 |  |  |  | 4: 100 м; 5: 5; 6: 1; 7: 5 | [22 empty] | Затягивание провода в проложенные трубы и металлические рукава первого одножильного или многожильного в общей оплетке, суммарное сечение: до 6 мм2
| Приказ от 30.01.2024 № 55/пр прил.5 табл.1 п.2 | Производство работ осуществляется на территории действующего предприятия с наличием в зоне производства работ одного или нескольких из следующих факторов: - разветвленной сети транспортных и инженерных коммуникаций; - стесненных условий для складирования материалов; - действующего технологического оборудования; - движения технологического транспорта ОЗП=1,15; ЭМ=1,15 к расх.; ЗПМ=1,15; ТЗ=1,15; ТЗМ=1,15 | [35 empty] | Производство работ осуществляется на территории действующего предприятия с наличием в зоне производства работ одного или нескольких из следующих факторов: - разветвленной сети транспортных и инженерных коммуникаций; - стесненных условий для складирования материалов; - действующего технологического оборудования; - движения технологического транспорта ОЗП=1,15; ЭМ=1,15 к расх.; ЗПМ=1,15; ТЗ=1,15; ТЗМ=1,15
|  | Итого прямые затраты |  |  |  | 12: 17394.25 | [24 empty] | Итого прямые затраты
|  | ФОТ |  |  |  | 12: 16101.85 | [25 empty] | ФОТ
| Пр/812-049.3-1 | НР Электротехнические установки на других объектах |  |  |  | 4: %; 5: 97; 7: 97; 12: 15618.79 | [25 empty] | НР Электротехнические установки на других объектах
| Пр/774-049.3 | СП Электротехнические установки на других объектах |  |  |  | 4: %; 5: 51; 7: 51; 12: 8211.94 | [25 empty] | СП Электротехнические установки на других объектах
|  | Всего по позиции |  |  |  | 10: 8300.51; 12: 41502.54 | [26 empty] | Всего по позиции
38.1 | ТЦ_21.1.01.01_24_5410152599_02.07.2025_02_55.2 | NMC 9100B-BK, Кабель NIKOMAX U/UTP 4 пары, Кат.5е (Класс D), тест по ISO/IEC, 100МГц, одножильный, BC (чистая медь), 24AWG (0,52мм), полиэтилен, внешн (Nikomax) |  |  |  | м. | 510 | 1 | 510 |  |  | 93.26 |  | 47562.6 | [22 empty] | NMC 9100B-BK, Кабель NIKOMAX U/UTP 4 пары, Кат.5е (Класс D), тест по ISO/IEC, 100МГц, одножильный, BC (чистая медь), 24AWG (0,52мм), полиэтилен, внешн (Nikomax)
|  | Всего по позиции |  |  |  | 12: 47562.6 | [26 empty] | Всего по позиции
Изделия и материалы | [35 empty] | Изделия и материалы
39 | ГЭСНм08-02-409-09 | Труба гофрированная ПВХ для защиты проводов и кабелей по установленным конструкциям, по стенам, колоннам, потолкам, основанию пола |  |  |  | 4: 100 м; 5: 5; 6: 1; 7: 5 | [22 empty] | Труба гофрированная ПВХ для защиты проводов и кабелей по установленным конструкциям, по стенам, колоннам, потолкам, основанию пола
| Приказ от 30.01.2024 № 55/пр прил.5 табл.1 п.2 | Производство работ осуществляется на территории действующего предприятия с наличием в зоне производства работ одного или нескольких из следующих факторов: - разветвленной сети транспортных и инженерных коммуникаций; - стесненных условий для складирования материалов; - действующего технологического оборудования; - движения технологического транспорта ОЗП=1,15; ЭМ=1,15 к расх.; ЗПМ=1,15; ТЗ=1,15; ТЗМ=1,15 | [35 empty] | Производство работ осуществляется на территории действующего предприятия с наличием в зоне производства работ одного или нескольких из следующих факторов: - разветвленной сети транспортных и инженерных коммуникаций; - стесненных условий для складирования материалов; - действующего технологического оборудования; - движения технологического транспорта ОЗП=1,15; ЭМ=1,15 к расх.; ЗПМ=1,15; ТЗ=1,15; ТЗМ=1,15
|  | Итого прямые затраты |  |  |  | 12: 44859.35 | [24 empty] | Итого прямые затраты
|  | ФОТ |  |  |  | 12: 43977.06 | [25 empty] | ФОТ
| Пр/812-049.3-1 | НР Электротехнические установки на других объектах |  |  |  | 4: %; 5: 97; 7: 97; 12: 42657.75 | [25 empty] | НР Электротехнические установки на других объектах
| Пр/774-049.3 | СП Электротехнические установки на других объектах |  |  |  | 4: %; 5: 51; 7: 51; 12: 22428.3 | [25 empty] | СП Электротехнические установки на других объектах
|  | Всего по позиции |  |  |  | 10: 22142.04; 12: 110710.22 | [26 empty] | Всего по позиции
39.1 | ФСБЦ-24.3.01.02-0002 | Трубы гибкие гофрированные, легкие, из самозатухающего ПВХ, с протяжкой, номинальный диаметр 25 мм |  |  |  | м | 510 | 1 | 510 | 21.32 | 0.94 | 20.04 |  | 10220.4 | [22 empty] | Трубы гибкие гофрированные, легкие, из самозатухающего ПВХ, с протяжкой, номинальный диаметр 25 мм
|  | Всего по позиции |  |  |  | 12: 10220.4 | [26 empty] | Всего по позиции
39.2 | ФСБЦ-20.2.05.02-0011 | Держатели пластмассовые с защелкой для труб диаметром 25 мм |  |  |  | 100 шт | 16.67 | 1 | 16.67 | 112.32 | 1.69 | 189.82 |  | 3164.3 | [22 empty] | Держатели пластмассовые с защелкой для труб диаметром 25 мм
|  | Всего по позиции |  |  |  | 12: 3164.3 | [26 empty] | Всего по позиции
40 | ГЭСНм08-02-155-01 | Герметизация проходов при вводе кабелей во взрывоопасные помещения уплотнительной массой |  |  |  | 4: шт; 5: 8; 6: 1; 7: 8 | [22 empty] | Герметизация проходов при вводе кабелей во взрывоопасные помещения уплотнительной массой
| Приказ от 30.01.2024 № 55/пр прил.5 табл.1 п.2 | Производство работ осуществляется на территории действующего предприятия с наличием в зоне производства работ одного или нескольких из следующих факторов: - разветвленной сети транспортных и инженерных коммуникаций; - стесненных условий для складирования материалов; - действующего технологического оборудования; - движения технологического транспорта ОЗП=1,15; ЭМ=1,15 к расх.; ЗПМ=1,15; ТЗ=1,15; ТЗМ=1,15 | [35 empty] | Производство работ осуществляется на территории действующего предприятия с наличием в зоне производства работ одного или нескольких из следующих факторов: - разветвленной сети транспортных и инженерных коммуникаций; - стесненных условий для складирования материалов; - действующего технологического оборудования; - движения технологического транспорта ОЗП=1,15; ЭМ=1,15 к расх.; ЗПМ=1,15; ТЗ=1,15; ТЗМ=1,15
|  | Итого прямые затраты |  |  |  | 12: 5501.17 | [24 empty] | Итого прямые затраты
|  | ФОТ |  |  |  | 12: 1800.3 | [25 empty] | ФОТ
| Пр/812-049.3-1 | НР Электротехнические установки на других объектах |  |  |  | 4: %; 5: 97; 7: 97; 12: 1746.29 | [25 empty] | НР Электротехнические установки на других объектах
| Пр/774-049.3 | СП Электротехнические установки на других объектах |  |  |  | 4: %; 5: 51; 7: 51; 12: 918.15 | [25 empty] | СП Электротехнические установки на других объектах
|  | Всего по позиции |  |  |  | 10: 1024.62; 12: 8196.92 | [26 empty] | Всего по позиции
40.1 | ФСБЦ-24.3.01.03-0015 | Трубы гладкие жесткие, легкие, из самозатухающего ПВХ, номинальный диаметр 40 мм |  |  |  | м | 1 | 1 | 1 | 62.43 | 0.94 | 58.68 |  | 58.68 | [22 empty] | Трубы гладкие жесткие, легкие, из самозатухающего ПВХ, номинальный диаметр 40 мм
|  | Всего по позиции |  |  |  | 12: 58.68 | [26 empty] | Всего по позиции
|  | Всего по разделу 3 Система единого времени |  |  |  | 12: 269792.65 | [27 empty] | Всего по разделу 3 Система единого времени
Раздел 4. Система видеонаблюдения | [34 empty] | Раздел 4. Система видеонаблюдения
Оборудование | [35 empty] | Оборудование
41 | ГЭСНм10-03-013-05 | Коммутатор служебной связи | [34 empty] | Коммутатор служебной связи | bar: 4 to 7
| Приказ от 30.01.2024 № 55/пр прил.5 табл.1 п.2 | Производство работ осуществляется на территории действующего предприятия с наличием в зоне производства работ одного или нескольких из следующих факторов: - разветвленной сети транспортных и инженерных коммуникаций; - стесненных условий для складирования материалов; - действующего технологического оборудования; - движения технологического транспорта ОЗП=1,15; ЭМ=1,15 к расх.; ЗПМ=1,15; ТЗ=1,15; ТЗМ=1,15 | [35 empty] | Производство работ осуществляется на территории действующего предприятия с наличием в зоне производства работ одного или нескольких из следующих факторов: - разветвленной сети транспортных и инженерных коммуникаций; - стесненных условий для складирования материалов; - действующего технологического оборудования; - движения технологического транспорта ОЗП=1,15; ЭМ=1,15 к расх.; ЗПМ=1,15; ТЗ=1,15; ТЗМ=1,15
|  | Итого прямые затраты |  |  |  | 12: 4633.66 | [24 empty] | Итого прямые затраты
|  | ФОТ |  |  |  | 12: 3929.77 | [25 empty] | ФОТ
| Пр/812-051.1-1 | НР Прокладка и монтаж сетей связи |  |  |  | 4: %; 5: 90; 7: 90; 12: 3536.79 | [25 empty] | НР Прокладка и монтаж сетей связи
| Пр/774-051.1 | СП Прокладка и монтаж сетей связи |  |  |  | 4: %; 5: 46; 7: 46; 12: 1807.69 | [25 empty] | СП Прокладка и монтаж сетей связи
|  | Всего по позиции |  |  |  | 10: 10043.46; 12: 10043.46 | [26 empty] | Всего по позиции
41.1 О | ТЦ_61.1.03.03_24_5410152599_02.07.2025_02_81.2 | Коммутатор LTV-3S24G4C-MP дальность до 100 м (250 м при CCTV), RACK, 24xRJ-45 (c PoE), 4xCombo RJ-45/SFP (uplink), грозозащита 3кВ, 24x1000/24x10 Мб/с (CcTV), 4x1000 Мб/с, -20...55 °C, AC220V LS568490 (LTV) |  |  |  | шт. | 1 | 1 | 1 |  |  | 71575.39 |  | 71575.39 | [22 empty] | Коммутатор LTV-3S24G4C-MP дальность до 100 м (250 м при CCTV), RACK, 24xRJ-45 (c PoE), 4xCombo RJ-45/SFP (uplink), грозозащита 3кВ, 24x1000/24x10 Мб/с (CcTV), 4x1000 Мб/с, -20...55 °C, AC220V LS568490 (LTV)
|  | Всего по позиции |  |  |  | 12: 71575.39 | [26 empty] | Всего по позиции
42 | ГЭСНм10-10-001-02 | Камеры видеонаблюдения: наружная |  |  |  | 4: 10 шт; 5: 0.1; 6: 1; 7: 0.1 | [22 empty] | Камеры видеонаблюдения: наружная
| Приказ от 30.01.2024 № 55/пр прил.5 табл.1 п.2 | Производство работ осуществляется на территории действующего предприятия с наличием в зоне производства работ одного или нескольких из следующих факторов: - разветвленной сети транспортных и инженерных коммуникаций; - стесненных условий для складирования материалов; - действующего технологического оборудования; - движения технологического транспорта ОЗП=1,15; ЭМ=1,15 к расх.; ЗПМ=1,15; ТЗ=1,15; ТЗМ=1,15 | [35 empty] | Производство работ осуществляется на территории действующего предприятия с наличием в зоне производства работ одного или нескольких из следующих факторов: - разветвленной сети транспортных и инженерных коммуникаций; - стесненных условий для складирования материалов; - действующего технологического оборудования; - движения технологического транспорта ОЗП=1,15; ЭМ=1,15 к расх.; ЗПМ=1,15; ТЗ=1,15; ТЗМ=1,15
|  | Итого прямые затраты |  |  |  | 12: 1882.19 | [24 empty] | Итого прямые затраты
|  | ФОТ |  |  |  | 12: 1859.83 | [25 empty] | ФОТ
| Пр/812-051.1-1 | НР Прокладка и монтаж сетей связи |  |  |  | 4: %; 5: 90; 7: 90; 12: 1673.85 | [25 empty] | НР Прокладка и монтаж сетей связи
| Пр/774-051.1 | СП Прокладка и монтаж сетей связи |  |  |  | 4: %; 5: 46; 7: 46; 12: 855.52 | [25 empty] | СП Прокладка и монтаж сетей связи
|  | Всего по позиции |  |  |  | 10: 44438.8; 12: 4443.88 | [26 empty] | Всего по позиции
42.1 О | ТЦ_61.3.01.01_24_5410152599_02.07.2025_02_76.2 | Видеокамера IP LTV-3CNB40-M2712-HB-G3 цилиндрическая, 4 МП, f = 2.7-12 мм LS868451 (LTV) |  |  |  | шт. | 1 | 1 | 1 |  |  | 72357.16 |  | 72357.16 | [22 empty] | Видеокамера IP LTV-3CNB40-M2712-HB-G3 цилиндрическая, 4 МП, f = 2.7-12 мм LS868451 (LTV)
|  | Всего по позиции |  |  |  | 12: 72357.16 | [26 empty] | Всего по позиции
43 | ГЭСНм10-02-030-05 | Грозозащита для воздушных абонентских линий |  |  |  | 4: компл; 5: 1; 6: 1; 7: 1 | [22 empty] | Грозозащита для воздушных абонентских линий
| Приказ от 30.01.2024 № 55/пр прил.5 табл.1 п.2 | Производство работ осуществляется на территории действующего предприятия с наличием в зоне производства работ одного или нескольких из следующих факторов: - разветвленной сети транспортных и инженерных коммуникаций; - стесненных условий для складирования материалов; - действующего технологического оборудования; - движения технологического транспорта ОЗП=1,15; ЭМ=1,15 к расх.; ЗПМ=1,15; ТЗ=1,15; ТЗМ=1,15 | [35 empty] | Производство работ осуществляется на территории действующего предприятия с наличием в зоне производства работ одного или нескольких из следующих факторов: - разветвленной сети транспортных и инженерных коммуникаций; - стесненных условий для складирования материалов; - действующего технологического оборудования; - движения технологического транспорта ОЗП=1,15; ЭМ=1,15 к расх.; ЗПМ=1,15; ТЗ=1,15; ТЗМ=1,15
|  | Итого прямые затраты |  |  |  | 12: 2288.42 | [24 empty] | Итого прямые затраты
|  | ФОТ |  |  |  | 12: 1817.29 | [25 empty] | ФОТ
| Пр/812-051.1-1 | НР Прокладка и монтаж сетей связи |  |  |  | 4: %; 5: 90; 7: 90; 12: 1635.56 | [25 empty] | НР Прокладка и монтаж сетей связи
| Пр/774-051.1 | СП Прокладка и монтаж сетей связи |  |  |  | 4: %; 5: 46; 7: 46; 12: 835.95 | [25 empty] | СП Прокладка и монтаж сетей связи
|  | Всего по позиции |  |  |  | 10: 4791.54; 12: 4791.54 | [26 empty] | Всего по позиции
43.1 | ТЦ_20.1.02.19_24_5410152599_02.07.2025_02_31.2 | Грозозащита видеонаблюдения Gigabit PoE+ IP55 (i-PRO) |  |  |  | шт | 1 | 1 | 1 |  |  | 2643.5 |  | 2643.5 | [22 empty] | Грозозащита видеонаблюдения Gigabit PoE+ IP55 (i-PRO)
|  | Всего по позиции |  |  |  | 12: 2643.5 | [26 empty] | Всего по позиции
44 | ГЭСНм11-04-028-01 | Включение в аппаратуру разъемов штепсельных, количество контактов в разъеме: до 14 шт. |  |  |  | 4: шт; 5: 4; 6: 1; 7: 4 | [22 empty] | Включение в аппаратуру разъемов штепсельных, количество контактов в разъеме: до 14 шт.
| Приказ от 30.01.2024 № 55/пр прил.5 табл.1 п.2 | Производство работ осуществляется на территории действующего предприятия с наличием в зоне производства работ одного или нескольких из следующих факторов: - разветвленной сети транспортных и инженерных коммуникаций; - стесненных условий для складирования материалов; - действующего технологического оборудования; - движения технологического транспорта ОЗП=1,15; ЭМ=1,15 к расх.; ЗПМ=1,15; ТЗ=1,15; ТЗМ=1,15 | [35 empty] | Производство работ осуществляется на территории действующего предприятия с наличием в зоне производства работ одного или нескольких из следующих факторов: - разветвленной сети транспортных и инженерных коммуникаций; - стесненных условий для складирования материалов; - действующего технологического оборудования; - движения технологического транспорта ОЗП=1,15; ЭМ=1,15 к расх.; ЗПМ=1,15; ТЗ=1,15; ТЗМ=1,15
|  | Итого прямые затраты |  |  |  | 12: 521.14 | [24 empty] | Итого прямые затраты
|  | ФОТ |  |  |  | 12: 521.14 | [25 empty] | ФОТ
| Пр/812-053.0-1 | НР Приборы, средства автоматизации и вычислительной техники |  |  |  | 4: %; 5: 90; 7: 90; 12: 469.03 | [25 empty] | НР Приборы, средства автоматизации и вычислительной техники
| Пр/774-053.0 | СП Приборы, средства автоматизации и вычислительной техники |  |  |  | 4: %; 5: 46; 7: 46; 12: 239.72 | [25 empty] | СП Приборы, средства автоматизации и вычислительной техники
|  | Всего по позиции |  |  |  | 10: 309.74; 12: 1238.95 | [26 empty] | Всего по позиции
44.1 О | ТЦ_61.3.05.03_24_5410152599_02.07.2025_02_72.2 | Патч-корд kbt.5E UTP 0.2м, серый PC01-C5EU-O2M (ITK) |  |  |  | шт | 1 | 1 | 1 |  |  | 103.43 |  | 103.43 | [22 empty] | Патч-корд kbt.5E UTP 0.2м, серый PC01-C5EU-O2M (ITK)
|  | Всего по позиции |  |  |  | 12: 103.43 | [26 empty] | Всего по позиции
44.2 | ТЦ_01.7.09.03_24_5410152599_02.07.2025_02_37.3 | NMC-PC4UD55B-005-C-GY, Коммутационный шнур NIKOMAX U/UTP 4 пары, Кат.5е (Класс D), 100МГц, 2kRJ45/8P8C, T568B, заливной, с защитой защелки, многожильный, BC (чистая медь), 24AWG (7х0,205мм), LSZH нг(А)-HFLTx, серый, 0,5м (Nikomax) |  |  |  | шт | 1 | 1 | 1 |  |  | 209.95 |  | 209.95 | [22 empty] | NMC-PC4UD55B-005-C-GY, Коммутационный шнур NIKOMAX U/UTP 4 пары, Кат.5е (Класс D), 100МГц, 2kRJ45/8P8C, T568B, заливной, с защитой защелки, многожильный, BC (чистая медь), 24AWG (7х0,205мм), LSZH нг(А)-HFLTx, серый, 0,5м (Nikomax)
|  | Всего по позиции |  |  |  | 12: 209.95 | [26 empty] | Всего по позиции
45 | ГЭСНм11-04-008-01 | Съемные и выдвижные блоки (модули, ячейки, ТЭЗ), масса: до 5 кг | [34 empty] | Съемные и выдвижные блоки (модули, ячейки, ТЭЗ), масса: до 5 кг | bar: 4 to 7
| Приказ от 30.01.2024 № 55/пр прил.5 табл.1 п.2 | Производство работ осуществляется на территории действующего предприятия с наличием в зоне производства работ одного или нескольких из следующих факторов: - разветвленной сети транспортных и инженерных коммуникаций; - стесненных условий для складирования материалов; - действующего технологического оборудования; - движения технологического транспорта ОЗП=1,15; ЭМ=1,15 к расх.; ЗПМ=1,15; ТЗ=1,15; ТЗМ=1,15 | [35 empty] | Производство работ осуществляется на территории действующего предприятия с наличием в зоне производства работ одного или нескольких из следующих факторов: - разветвленной сети транспортных и инженерных коммуникаций; - стесненных условий для складирования материалов; - действующего технологического оборудования; - движения технологического транспорта ОЗП=1,15; ЭМ=1,15 к расх.; ЗПМ=1,15; ТЗ=1,15; ТЗМ=1,15
|  | Итого прямые затраты |  |  |  | 12: 574.72 | [24 empty] | Итого прямые затраты
|  | ФОТ |  |  |  | 12: 567.15 | [25 empty] | ФОТ
| Пр/812-053.0-1 | НР Приборы, средства автоматизации и вычислительной техники |  |  |  | 4: %; 5: 90; 7: 90; 12: 510.44 | [25 empty] | НР Приборы, средства автоматизации и вычислительной техники
| Пр/774-053.0 | СП Приборы, средства автоматизации и вычислительной техники |  |  |  | 4: %; 5: 46; 7: 46; 12: 260.89 | [25 empty] | СП Приборы, средства автоматизации и вычислительной техники
|  | Всего по позиции |  |  |  | 10: 1355.81; 12: 1355.81 | [26 empty] | Всего по позиции
45.1 | ТЦ_21.1.01.01_24_5410152599_02.07.2025_02_36.2 | Панель коммутационная 19", 1U, наборная, под 24 модуля Keystone, UTP/STP, с заземл., органайзер, металлик NMC-RP24-BLANK-1U-MT (Nikomax) |  |  |  | шт | 1 | 1 | 1 |  |  | 3035.35 |  | 3035.35 | [22 empty] | Панель коммутационная 19", 1U, наборная, под 24 модуля Keystone, UTP/STP, с заземл., органайзер, металлик NMC-RP24-BLANK-1U-MT (Nikomax)
|  | Всего по позиции |  |  |  | 12: 3035.35 | [26 empty] | Всего по позиции
46 | ГЭСНм10-01-001-12 | Рамка со штифтами на винтах в нарезных отверстиях |  |  |  | 4: шт; 5: 24; 6: 1; 7: 24 | [22 empty] | Рамка со штифтами на винтах в нарезных отверстиях
| Приказ от 30.01.2024 № 55/пр прил.5 табл.1 п.2 | Производство работ осуществляется на территории действующего предприятия с наличием в зоне производства работ одного или нескольких из следующих факторов: - разветвленной сети транспортных и инженерных коммуникаций; - стесненных условий для складирования материалов; - действующего технологического оборудования; - движения технологического транспорта ОЗП=1,15; ЭМ=1,15 к расх.; ЗПМ=1,15; ТЗ=1,15; ТЗМ=1,15 | [35 empty] | Производство работ осуществляется на территории действующего предприятия с наличием в зоне производства работ одного или нескольких из следующих факторов: - разветвленной сети транспортных и инженерных коммуникаций; - стесненных условий для складирования материалов; - действующего технологического оборудования; - движения технологического транспорта ОЗП=1,15; ЭМ=1,15 к расх.; ЗПМ=1,15; ТЗ=1,15; ТЗМ=1,15
|  | Итого прямые затраты |  |  |  | 12: 903.77 | [24 empty] | Итого прямые затраты
|  | ФОТ |  |  |  | 12: 903.77 | [25 empty] | ФОТ
| Пр/812-051.1-1 | НР Прокладка и монтаж сетей связи |  |  |  | 4: %; 5: 90; 7: 90; 12: 813.39 | [25 empty] | НР Прокладка и монтаж сетей связи
| Пр/774-051.1 | СП Прокладка и монтаж сетей связи |  |  |  | 4: %; 5: 46; 7: 46; 12: 415.73 | [25 empty] | СП Прокладка и монтаж сетей связи
|  | Всего по позиции |  |  |  | 10: 89.53; 12: 2148.61 | [26 empty] | Всего по позиции
46.1 | ТЦ_24.2.06.01_24_5410152599_02.07.2025_02_45.3 | NMC-KJUD2-ST-WT, Модуль-вставка NIKOMAX типа Keystone, Кат.5е (Класс D), 100МГц, RJ45/8P8C, FT-TOOL/110/KRONE, T568A/B, неэкранированный, со шторкой, (Nikomax) |  |  |  | шт | 24 | 1 | 24 |  |  | 232.9 |  | 5589.6 | [22 empty] | NMC-KJUD2-ST-WT, Модуль-вставка NIKOMAX типа Keystone, Кат.5е (Класс D), 100МГц, RJ45/8P8C, FT-TOOL/110/KRONE, T568A/B, неэкранированный, со шторкой, (Nikomax)
|  | Всего по позиции |  |  |  | 12: 5589.6 | [26 empty] | Всего по позиции
Кабельные изделия | [35 empty] | Кабельные изделия
47 | ГЭСНм08-02-412-02 | Затягивание провода в проложенные трубы и металлические рукава первого одножильного или многожильного в общей оплетке, суммарное сечение: до 6 мм2 |  |  |  | 4: 100 м; 5: 0.2; 6: 1; 7: 0.2 | [22 empty] | Затягивание провода в проложенные трубы и металлические рукава первого одножильного или многожильного в общей оплетке, суммарное сечение: до 6 мм2
| Приказ от 30.01.2024 № 55/пр прил.5 табл.1 п.2 | Производство работ осуществляется на территории действующего предприятия с наличием в зоне производства работ одного или нескольких из следующих факторов: - разветвленной сети транспортных и инженерных коммуникаций; - стесненных условий для складирования материалов; - действующего технологического оборудования; - движения технологического транспорта ОЗП=1,15; ЭМ=1,15 к расх.; ЗПМ=1,15; ТЗ=1,15; ТЗМ=1,15 | [35 empty] | Производство работ осуществляется на территории действующего предприятия с наличием в зоне производства работ одного или нескольких из следующих факторов: - разветвленной сети транспортных и инженерных коммуникаций; - стесненных условий для складирования материалов; - действующего технологического оборудования; - движения технологического транспорта ОЗП=1,15; ЭМ=1,15 к расх.; ЗПМ=1,15; ТЗ=1,15; ТЗМ=1,15
|  | Итого прямые затраты |  |  |  | 12: 695.77 | [24 empty] | Итого прямые затраты
|  | ФОТ |  |  |  | 12: 644.07 | [25 empty] | ФОТ
| Пр/812-049.3-1 | НР Электротехнические установки на других объектах |  |  |  | 4: %; 5: 97; 7: 97; 12: 624.75 | [25 empty] | НР Электротехнические установки на других объектах
| Пр/774-049.3 | СП Электротехнические установки на других объектах |  |  |  | 4: %; 5: 51; 7: 51; 12: 328.48 | [25 empty] | СП Электротехнические установки на других объектах
|  | Всего по позиции |  |  |  | 10: 8300.5; 12: 1660.1 | [26 empty] | Всего по позиции
47.1 | ТЦ_21.1.01.01_24_5410152599_02.07.2025_02_54.2 | Кабель витая пара U/UTP 4 пары, Кат^ (Класс D), тест по ISO/IEC, 100 МГц, одножильный, BC (чистая медь), 24AWG (0.52 мм), полимерный материал нг(А)-HF, внутренний, оранжевый, 305 м NMC 9100C-OR (Nikomax) |  |  |  | шт | 0.066885 | 1 | 0.066885 |  |  | 29343.7 |  | 1962.65 | [22 empty] | Кабель витая пара U/UTP 4 пары, Кат^ (Класс D), тест по ISO/IEC, 100 МГц, одножильный, BC (чистая медь), 24AWG (0.52 мм), полимерный материал нг(А)-HF, внутренний, оранжевый, 305 м NMC 9100C-OR (Nikomax)
|  | Всего по позиции |  |  |  | 12: 1962.65 | [26 empty] | Всего по позиции
Материалы | [35 empty] | Материалы
48 | ГЭСНм08-02-409-09 | Труба гофрированная ПВХ для защиты проводов и кабелей по установленным конструкциям, по стенам, колоннам, потолкам, основанию пола |  |  |  | 4: 100 м; 5: 0.2; 6: 1; 7: 0.2 | [22 empty] | Труба гофрированная ПВХ для защиты проводов и кабелей по установленным конструкциям, по стенам, колоннам, потолкам, основанию пола
| Приказ от 30.01.2024 № 55/пр прил.5 табл.1 п.2 | Производство работ осуществляется на территории действующего предприятия с наличием в зоне производства работ одного или нескольких из следующих факторов: - разветвленной сети транспортных и инженерных коммуникаций; - стесненных условий для складирования материалов; - действующего технологического оборудования; - движения технологического транспорта ОЗП=1,15; ЭМ=1,15 к расх.; ЗПМ=1,15; ТЗ=1,15; ТЗМ=1,15 | [35 empty] | Производство работ осуществляется на территории действующего предприятия с наличием в зоне производства работ одного или нескольких из следующих факторов: - разветвленной сети транспортных и инженерных коммуникаций; - стесненных условий для складирования материалов; - действующего технологического оборудования; - движения технологического транспорта ОЗП=1,15; ЭМ=1,15 к расх.; ЗПМ=1,15; ТЗ=1,15; ТЗМ=1,15
|  | Итого прямые затраты |  |  |  | 12: 1794.38 | [24 empty] | Итого прямые затраты
|  | ФОТ |  |  |  | 12: 1759.08 | [25 empty] | ФОТ
| Пр/812-049.3-1 | НР Электротехнические установки на других объектах |  |  |  | 4: %; 5: 97; 7: 97; 12: 1706.31 | [25 empty] | НР Электротехнические установки на других объектах
| Пр/774-049.3 | СП Электротехнические установки на других объектах |  |  |  | 4: %; 5: 51; 7: 51; 12: 897.13 | [25 empty] | СП Электротехнические установки на других объектах
|  | Всего по позиции |  |  |  | 10: 22142.05; 12: 4428.41 | [26 empty] | Всего по позиции
48.1 | ФСБЦ-24.3.01.02-0002 | Трубы гибкие гофрированные, легкие, из самозатухающего ПВХ, с протяжкой, номинальный диаметр 25 мм |  |  |  | м | 20.4 | 1 | 20.4 | 21.32 | 0.94 | 20.04 |  | 408.82 | [22 empty] | Трубы гибкие гофрированные, легкие, из самозатухающего ПВХ, с протяжкой, номинальный диаметр 25 мм
|  | Всего по позиции |  |  |  | 12: 408.82 | [26 empty] | Всего по позиции
48.2 | ФСБЦ-20.2.05.02-0011 | Держатели пластмассовые с защелкой для труб диаметром 25 мм |  |  |  | 100 шт | 0.67 | 1 | 0.67 | 112.32 | 1.69 | 189.82 |  | 127.18 | [22 empty] | Держатели пластмассовые с защелкой для труб диаметром 25 мм
|  | Всего по позиции |  |  |  | 12: 127.18 | [26 empty] | Всего по позиции
49 | ГЭСНм08-02-155-01 | Герметизация проходов при вводе кабелей во взрывоопасные помещения уплотнительной массой |  |  |  | 4: шт; 5: 67; 6: 1; 7: 67 | [22 empty] | Герметизация проходов при вводе кабелей во взрывоопасные помещения уплотнительной массой
| Приказ от 30.01.2024 № 55/пр прил.5 табл.1 п.2 | Производство работ осуществляется на территории действующего предприятия с наличием в зоне производства работ одного или нескольких из следующих факторов: - разветвленной сети транспортных и инженерных коммуникаций; - стесненных условий для складирования материалов; - действующего технологического оборудования; - движения технологического транспорта ОЗП=1,15; ЭМ=1,15 к расх.; ЗПМ=1,15; ТЗ=1,15; ТЗМ=1,15 | [35 empty] | Производство работ осуществляется на территории действующего предприятия с наличием в зоне производства работ одного или нескольких из следующих факторов: - разветвленной сети транспортных и инженерных коммуникаций; - стесненных условий для складирования материалов; - действующего технологического оборудования; - движения технологического транспорта ОЗП=1,15; ЭМ=1,15 к расх.; ЗПМ=1,15; ТЗ=1,15; ТЗМ=1,15
|  | Итого прямые затраты |  |  |  | 12: 46072.29 | [24 empty] | Итого прямые затраты
|  | ФОТ |  |  |  | 12: 15077.51 | [25 empty] | ФОТ
| Пр/812-049.3-1 | НР Электротехнические установки на других объектах |  |  |  | 4: %; 5: 97; 7: 97; 12: 14625.18 | [25 empty] | НР Электротехнические установки на других объектах
| Пр/774-049.3 | СП Электротехнические установки на других объектах |  |  |  | 4: %; 5: 51; 7: 51; 12: 7689.53 | [25 empty] | СП Электротехнические установки на других объектах
|  | Всего по позиции |  |  |  | 10: 1024.62; 12: 68649.22 | [26 empty] | Всего по позиции
49.1 | ФСБЦ-24.3.01.03-0015 | Трубы гладкие жесткие, легкие, из самозатухающего ПВХ, номинальный диаметр 40 мм |  |  |  | м | 1 | 1 | 1 | 62.43 | 0.94 | 58.68 |  | 58.68 | [22 empty] | Трубы гладкие жесткие, легкие, из самозатухающего ПВХ, номинальный диаметр 40 мм
|  | Всего по позиции |  |  |  | 12: 58.68 | [26 empty] | Всего по позиции
50 | ГЭСНм10-01-051-15 | Разделка и включение концов кабеля и провода пистолетом, емкость кабеля: 5х2 |  |  |  | 4: 10 концов кабеля; 5: 0.6; 6: 1; 7: 0.6 | [22 empty] | Разделка и включение концов кабеля и провода пистолетом, емкость кабеля: 5х2
| Приказ от 30.01.2024 № 55/пр прил.5 табл.1 п.2 | Производство работ осуществляется на территории действующего предприятия с наличием в зоне производства работ одного или нескольких из следующих факторов: - разветвленной сети транспортных и инженерных коммуникаций; - стесненных условий для складирования материалов; - действующего технологического оборудования; - движения технологического транспорта ОЗП=1,15; ЭМ=1,15 к расх.; ЗПМ=1,15; ТЗ=1,15; ТЗМ=1,15 | [35 empty] | Производство работ осуществляется на территории действующего предприятия с наличием в зоне производства работ одного или нескольких из следующих факторов: - разветвленной сети транспортных и инженерных коммуникаций; - стесненных условий для складирования материалов; - действующего технологического оборудования; - движения технологического транспорта ОЗП=1,15; ЭМ=1,15 к расх.; ЗПМ=1,15; ТЗ=1,15; ТЗМ=1,15
|  | Итого прямые затраты |  |  |  | 12: 1865.44 | [24 empty] | Итого прямые затраты
|  | ФОТ |  |  |  | 12: 1853.63 | [25 empty] | ФОТ
| Пр/812-051.1-1 | НР Прокладка и монтаж сетей связи |  |  |  | 4: %; 5: 90; 7: 90; 12: 1668.27 | [25 empty] | НР Прокладка и монтаж сетей связи
| Пр/774-051.1 | СП Прокладка и монтаж сетей связи |  |  |  | 4: %; 5: 46; 7: 46; 12: 852.67 | [25 empty] | СП Прокладка и монтаж сетей связи
|  | Всего по позиции |  |  |  | 10: 7364.37; 12: 4418.62 | [26 empty] | Всего по позиции
50.1 | ТЦ_24.2.06.01_24_5410152599_02.07.2025_02_40.2 | Коннектор RJ45/8P8C, кат^ (D), 100МГц, 50мкд, неэкран., круглый ввод NMC-RJ88RZ50UD1-100 (Nikomax) |  |  |  | упак. | 6 | 1 | 6 |  |  | 1490.9 |  | 8945.4 | [22 empty] | Коннектор RJ45/8P8C, кат^ (D), 100МГц, 50мкд, неэкран., круглый ввод NMC-RJ88RZ50UD1-100 (Nikomax)
|  | Всего по позиции |  |  |  | 12: 8945.4 | [26 empty] | Всего по позиции
|  | Всего по разделу 4 Система видеонаблюдения |  |  |  | 12: 270195.71 | [27 empty] | Всего по разделу 4 Система видеонаблюдения
|  | Итоги по смете: | [40 empty] | Итоги по смете:
|  | Всего прямые затраты (справочно) |  |  |  | 12: 691658.31 | [29 empty] | Всего прямые затраты (справочно)
|  | в том числе: | [41 empty] | в том числе:
|  | Оплата труда рабочих |  |  |  | 12: 225658.2 | [29 empty] | Оплата труда рабочих
|  | Эксплуатация машин |  |  |  | 12: 7864.06 | [29 empty] | Эксплуатация машин
|  | Оплата труда машинистов (Отм) |  |  |  | 12: 3153.06 | [29 empty] | Оплата труда машинистов (Отм)
|  | Материалы |  |  |  | 12: 454982.99 | [29 empty] | Материалы
|  | Монтажные работы |  |  |  | 12: 1021379.99 | [29 empty] | Монтажные работы
|  | в том числе: | [41 empty] | в том числе:
|  | оплата труда |  |  |  | 12: 225658.2 | [29 empty] | оплата труда
|  | эксплуатация машин и механизмов |  |  |  | 12: 7864.06 | [29 empty] | эксплуатация машин и механизмов
|  | оплата труда машинистов (Отм) |  |  |  | 12: 3153.06 | [29 empty] | оплата труда машинистов (Отм)
|  | материалы |  |  |  | 12: 454982.99 | [29 empty] | материалы
|  | накладные расходы |  |  |  | 12: 215918.75 | [29 empty] | накладные расходы
|  | сметная прибыль |  |  |  | 12: 113802.93 | [29 empty] | сметная прибыль
|  | Оборудование |  |  |  | 12: 2724377.33 | [29 empty] | Оборудование
|  | Всего |  |  |  | 12: 3745757.32 | [30 empty] | Всего
|  | Всего ФОТ (справочно) |  |  |  | 12: 228811.26 | [29 empty] | Всего ФОТ (справочно)
|  | Всего накладные расходы (справочно) |  |  |  | 12: 215918.75 | [29 empty] | Всего накладные расходы (справочно)
|  | Всего сметная прибыль (справочно) |  |  |  | 12: 113802.93 | [29 empty] | Всего сметная прибыль (справочно)
|  | Временные здания и сооружения 3,9% |  |  |  | 12: 39833.82 | [29 empty] | Временные здания и сооружения 3,9%
|  | Всего |  |  |  | 12: 1061213.81 | [30 empty] | Всего
|  | Производство работ в зимнее время 4,4% |  |  |  | 12: 46693.41 | [29 empty] | Производство работ в зимнее время 4,4%
|  | Всего |  |  |  | 12: 1107907.22 | [30 empty] | Всего
|  | Всего с оборудованием |  |  |  | 12: 3832284.55 | [30 empty] | Всего с оборудованием
|  | Непредвиденные затраты 0,4% |  |  |  | 12: 15329.14 | [29 empty] | Непредвиденные затраты 0,4%
|  | Всего с непредвиденными |  |  |  | 12: 3847613.69 | [30 empty] | Всего с непредвиденными
|  | НДС 22% |  |  |  | 12: 846475.01 | [29 empty] | НДС 22%
|  | ВСЕГО по смете |  |  |  | 12: 4694088.7 | [30 empty] | ВСЕГО по смете
|  | справочно: | [41 empty] | справочно:
|  | Материальные ресурсы, отсутствующие в ФРСН |  |  |  | 12: 364266.89 | [29 empty] | Материальные ресурсы, отсутствующие в ФРСН
|  | Оборудование, отсутствующее в ФРСН |  |  |  | 12: 2724377.33 | [29 empty] | Оборудование, отсутствующее в ФРСН
|  | Затраты труда рабочих |  |  |  | 7: 432,302683 | [31 empty] | Затраты труда рабочих
|  | Затраты труда машинистов |  |  |  | 7: 5,20283 | [31 empty] | Затраты труда машинистов