## 02-05-06 ОПС (уч.сортировк) - Л
Приложение № 3
Утверждено приказом Минстроя РФ № 421/пр от 4 августа 2020 г. в редакции приказа № 557/пр от 7 июля 2022 г.
Наименование программного продукта |  |  |  |  | ГРАНД-Смета, версия 2025.3
Наименование редакции сметных нормативов |  |  |  |  | Приказ Минстроя России от 30.12.2021 № 1046/пр; Приказ Минстроя России от 04.08.2020 № 421/пр; Приказ Минстроя России от 21.12.2020 № 812/пр; Приказ Минстроя России от 11.12.2020 № 774/пр; Приказ Минстроя России от 02.08.2023 № 551/пр; Приказ Минстроя России от 14.11.2023 № 817/пр; Приказ Минстроя России от 16.02.2024 № 102/пр; Приказ Минстроя России от 13.05.2024 №323/пр; Приказ Минстроя России от 09.08.2024 №524/пр; Приказ Минстроя России от 07.11.2024 №747/пр; Приказ Минстроя России от 23.01.2025 №30/пр; Приказ Минстроя России от 07.02.2025 №69/пр; Приказ Минстроя России от 19.05.2025 №299/пр; Приказ Минстроя России от 14.08.2025 №490/пр | [11 empty] | Наименование редакции сметных нормативов | Приказ Минстроя России от 30.12.2021 № 1046/пр; Приказ Минстроя России от 04.08.2020 № 421/пр; Приказ Минстроя России от 21.12.2020 № 812/пр; Приказ Минстроя России от 11.12.2020 № 774/пр; Приказ Минстроя России от 02.08.2023 № 551/пр; Приказ Минстроя России от 14.11.2023 № 817/пр; Приказ Минстроя России от 16.02.2024 № 102/пр; Приказ Минстроя России от 13.05.2024 №323/пр; Приказ Минстроя России от 09.08.2024 №524/пр; Приказ Минстроя России от 07.11.2024 №747/пр; Приказ Минстроя России от 23.01.2025 №30/пр; Приказ Минстроя России от 07.02.2025 №69/пр; Приказ Минстроя России от 19.05.2025 №299/пр; Приказ Минстроя России от 14.08.2025 №490/пр
Реквизиты приказа Минстроя России об утверждении дополнений и изменений к сметным нормативам |  |  |  |  | Приказ Минстроя России от 18 мая 2022 г. № 378/пр, Приказ Минстроя России от 26 августа 2022 г. № 703/пр, Приказ Минстроя России от 26 октября 2022 г. № 905/пр, Приказ Минстроя России от 27 декабря 2022 г. № 1133/пр, Приказ Минстроя России от 10 февраля 2023 г. № 84/пр, Приказ Минстроя России от 11.05.2023 №335/пр; Приказ Минстроя России от 07.07.2022 № 557/пр; Приказ Минстроя России от 02.09.2021 № 636/пр, Приказ Минстроя России от 26.07.2022 № 611/пр; Приказ Минстроя России от 22.04.2022 № 317/пр; Приказ Минстроя России от 02.08.2023 № 551/пр; Приказ Минстроя России от 14.11.2023 № 817/пр; Приказ Минстроя России от 30.01.2024 № 55/пр; Приказ Минстроя России от 16.02.2024 № 102/пр; Приказ Минстроя России от 13.05.2024 №323/пр; Приказ Минстроя России от 09.08.2024 №524/пр; Приказ Минстроя России от 07.11.2024 №747/пр; Приказ Минстроя России от 23.01.2025 №30/пр; Приказ Минстроя России от 07.02.2025 №69/пр; Приказ Минстроя России от 19.05.2025 №299/пр; Приказ Минстроя России от 14.08.2025 №490/пр | [13 empty] | Реквизиты приказа Минстроя России об утверждении дополнений и изменений к сметным нормативам | Приказ Минстроя России от 18 мая 2022 г. № 378/пр, Приказ Минстроя России от 26 августа 2022 г. № 703/пр, Приказ Минстроя России от 26 октября 2022 г. № 905/пр, Приказ Минстроя России от 27 декабря 2022 г. № 1133/пр, Приказ Минстроя России от 10 февраля 2023 г. № 84/пр, Приказ Минстроя России от 11.05.2023 №335/пр; Приказ Минстроя России от 07.07.2022 № 557/пр; Приказ Минстроя России от 02.09.2021 № 636/пр, Приказ Минстроя России от 26.07.2022 № 611/пр; Приказ Минстроя России от 22.04.2022 № 317/пр; Приказ Минстроя России от 02.08.2023 № 551/пр; Приказ Минстроя России от 14.11.2023 № 817/пр; Приказ Минстроя России от 30.01.2024 № 55/пр; Приказ Минстроя России от 16.02.2024 № 102/пр; Приказ Минстроя России от 13.05.2024 №323/пр; Приказ Минстроя России от 09.08.2024 №524/пр; Приказ Минстроя России от 07.11.2024 №747/пр; Приказ Минстроя России от 23.01.2025 №30/пр; Приказ Минстроя России от 07.02.2025 №69/пр; Приказ Минстроя России от 19.05.2025 №299/пр; Приказ Минстроя России от 14.08.2025 №490/пр
Реквизиты письма Минстроя России об индексах изменения сметной стоимости строительства, включаемые в федеральный реестр сметных нормативов и размещаемые в федеральной государственной информационной системе ценообразования в строительстве, подготовленного в соответствии пунктом 85 Методики расчета индексов изменения сметной стоимости строительства, утвержденной приказом Министерства строительства и жилищно-коммунального хозяйства Российской Федерации от 5 июня 2019 г. № 326/пр¹ |  |  |  |  | Письмо Минстроя России от 22.08.2025 № 49743-АЛ/09 | [9 empty] | Реквизиты письма Минстроя России об индексах изменения сметной стоимости строительства, включаемые в федеральный реестр сметных нормативов и размещаемые в федеральной государственной информационной системе ценообразования в строительстве, подготовленного в соответствии пунктом 85 Методики расчета индексов изменения сметной стоимости строительства, утвержденной приказом Министерства строительства и жилищно-коммунального хозяйства Российской Федерации от 5 июня 2019 г. № 326/пр¹ | Письмо Минстроя России от 22.08.2025 № 49743-АЛ/09 |  |  |  |  | Реквизиты письма Минстроя России об индексах изменения сметной стоимости строительства, включаемые в федеральный реестр сметных нормативов и размещаемые в федеральной государственной информационной системе ценообразования в строительстве, подготовленного в соответствии пунктом 85 Методики расчета индексов изменения сметной стоимости строительства, утвержденной приказом Министерства строительства и жилищно-коммунального хозяйства Российской Федерации от 5 июня 2019 г. № 326/пр¹ | Письмо Минстроя России от 22.08.2025 № 49743-АЛ/09
Реквизиты нормативного правового акта об утверждении оплаты труда, утверждаемый в соответствии с пунктом 22(1) Правилами мониторинга цен, утвержденными постановлением Правительства Российской Федерации от 23 декабря 2016 г. № 1452 |  |  |  |  | Приказ Министерства строительства Красноярского края от 06.06.2025 № 447-o | [9 empty] | Реквизиты нормативного правового акта об утверждении оплаты труда, утверждаемый в соответствии с пунктом 22(1) Правилами мониторинга цен, утвержденными постановлением Правительства Российской Федерации от 23 декабря 2016 г. № 1452 | Приказ Министерства строительства Красноярского края от 06.06.2025 № 447-o | [6 empty] | Реквизиты нормативного правового акта об утверждении оплаты труда, утверждаемый в соответствии с пунктом 22(1) Правилами мониторинга цен, утвержденными постановлением Правительства Российской Федерации от 23 декабря 2016 г. № 1452 | Приказ Министерства строительства Красноярского края от 06.06.2025 № 447-o
Обоснование принятых текущих цен на строительные ресурсы | [24 empty] | Обоснование принятых текущих цен на строительные ресурсы
Наименование субъекта Российской Федерации |  |  |  |  | 24. Красноярский край | [10 empty] | 24. Красноярский край | [9 empty] | Наименование субъекта Российской Федерации | 24. Красноярский край
Наименование зоны субъекта Российской Федерации |  |  |  |  | Красноярский край (1 зона) | [10 empty] | Красноярский край (1 зона) | [11 empty] | Наименование зоны субъекта Российской Федерации | Красноярский край (1 зона)
Мебельная фабрика в г. Красноярске по ул. Пограничников, 21 | [29 empty] | Мебельная фабрика в г. Красноярске по ул. Пограничников, 21
(наименование стройки)
Участок сортировки пиломатериала. | [30 empty] | Участок сортировки пиломатериала.
(наименование объекта капитального строительства)
ЛОКАЛЬНЫЙ СМЕТНЫЙ РАСЧЕТ (СМЕТА) № 02-05-06
Система оповещения и управления эвакуацией людей. Автоматическая система пожарной сигнализации, пожаротушения, противопожарной безопасности | [31 empty] | Система оповещения и управления эвакуацией людей. Автоматическая система пожарной сигнализации, пожаротушения, противопожарной безопасности
(наименование работ и затрат)
Составлен | ресурсно-индексным | методом
Основание | ВОР 02-05-06 | [31 empty] | ВОР 02-05-06
(проектная и (или) иная техническая документация)
Составлен(а) в текущем уровне цен |  | III квартал 2025 года | [31 empty] | III квартал 2025 года
Сметная стоимость |  |  | 4032.43 | тыс.руб.
в том числе:
| строительных работ |  | 235.74 | тыс.руб. |  |  |  |  | Средства на оплату труда рабочих |  |  |  | 393.67 | тыс.руб.
| монтажных работ |  | 1192.11 | тыс.руб. |  |  |  |  | Средства на оплату труда машинистов |  |  |  | 26.19 | тыс.руб.
| оборудования |  | 1743.29 | тыс.руб. |  |  |  |  | Нормативные затраты труда рабочих |  |  |  | 750.64 | чел.-ч.
| прочих затрат |  | 0 | тыс.руб. |  |  |  |  | Нормативные затраты труда машинистов |  |  |  | 38.15 | чел.-ч.
№ п/п | Обоснование | Наименование работ и затрат |  |  |  | Единица измерения | Количество |  |  | Сметная стоимость, руб.
[7 empty] | на единицу измерения | коэффициенты | всего с учетом коэффициентов | на единицу измерения в базисном уровне цен | индекс | на единицу измерения в текущем уровне цен | коэффициенты | всего в текущем уровне цен
1 | 2 | 3 |  |  |  | 4 | 5 | 6 | 7 | 8 | 9 | 10 | 11 | 12
Раздел 1. ОПС | [34 empty] | Раздел 1. ОПС
1 | ГЭСНм10-08-001-10 | Приборы приемно-контрольные объектовые на: 1 луч | [33 empty] | Приборы приемно-контрольные объектовые на: 1 луч | bar: 4 to 7
| Приказ от 30.01.2024 № 55/пр прил.5 табл.1 п.2 | Производство работ осуществляется на территории действующего предприятия с наличием в зоне производства работ одного или нескольких из следующих факторов: - разветвленной сети транспортных и инженерных коммуникаций; - стесненных условий для складирования материалов; - действующего технологического оборудования; - движения технологического транспорта ОЗП=1,15; ЭМ=1,15 к расх.; ЗПМ=1,15; ТЗ=1,15; ТЗМ=1,15 | [34 empty] | Производство работ осуществляется на территории действующего предприятия с наличием в зоне производства работ одного или нескольких из следующих факторов: - разветвленной сети транспортных и инженерных коммуникаций; - стесненных условий для складирования материалов; - действующего технологического оборудования; - движения технологического транспорта ОЗП=1,15; ЭМ=1,15 к расх.; ЗПМ=1,15; ТЗ=1,15; ТЗМ=1,15
|  | Итого прямые затраты |  |  |  | 12: 2112.82 | [23 empty] | Итого прямые затраты
|  | ФОТ |  |  |  | 12: 2058.71 | [24 empty] | ФОТ
| Пр/812-051.1-1 | НР Прокладка и монтаж сетей связи |  |  |  | 4: %; 5: 90; 7: 90; 12: 1852.84 | [24 empty] | НР Прокладка и монтаж сетей связи
| Пр/774-051.1 | СП Прокладка и монтаж сетей связи |  |  |  | 4: %; 5: 46; 7: 46; 12: 947.01 | [24 empty] | СП Прокладка и монтаж сетей связи
|  | Всего по позиции |  |  |  | 10: 4948.47; 12: 4948.47 | [25 empty] | Всего по позиции
2 О | ТЦ_61.2.06.01_78_7821000765_15.07.2025_02_1.1 | Прибор приёмно-контрольный Панель-3-ПРО исп.В (вар.Р011-11) (МК-IP, МИ 32 зон,24В/3А, без акк.) (Аргус-спектр) |  |  |  | шт | 1 | 1 | 1 |  |  | 133523.22 |  | 133523.22 | [21 empty] | Прибор приёмно-контрольный Панель-3-ПРО исп.В (вар.Р011-11) (МК-IP, МИ 32 зон,24В/3А, без акк.) (Аргус-спектр)
|  | Всего по позиции |  |  |  | 12: 133523.22 | [25 empty] | Всего по позиции
3 | ТЦ_26.30.40.120_78_7821000765_15.07.2025_02_2.1 | Антенный блок передачи данных |  |  |  | шт | 1 | 1 | 1 |  |  | 14314.47 |  | 14314.47 | [21 empty] | Антенный блок передачи данных
|  | Всего по позиции |  |  |  | 12: 14314.47 | [25 empty] | Всего по позиции
4 | ГЭСНм10-08-001-11 | Устройства промежуточные на количество лучей: 10 |  |  |  | 4: шт; 5: 4; 6: 1; 7: 4 | [21 empty] | Устройства промежуточные на количество лучей: 10
| Приказ от 30.01.2024 № 55/пр прил.5 табл.1 п.2 | Производство работ осуществляется на территории действующего предприятия с наличием в зоне производства работ одного или нескольких из следующих факторов: - разветвленной сети транспортных и инженерных коммуникаций; - стесненных условий для складирования материалов; - действующего технологического оборудования; - движения технологического транспорта ОЗП=1,15; ЭМ=1,15 к расх.; ЗПМ=1,15; ТЗ=1,15; ТЗМ=1,15 | [34 empty] | Производство работ осуществляется на территории действующего предприятия с наличием в зоне производства работ одного или нескольких из следующих факторов: - разветвленной сети транспортных и инженерных коммуникаций; - стесненных условий для складирования материалов; - действующего технологического оборудования; - движения технологического транспорта ОЗП=1,15; ЭМ=1,15 к расх.; ЗПМ=1,15; ТЗ=1,15; ТЗМ=1,15
|  | Итого прямые затраты |  |  |  | 12: 11339.33 | [23 empty] | Итого прямые затраты
|  | ФОТ |  |  |  | 12: 10936.28 | [24 empty] | ФОТ
| Пр/812-051.1-1 | НР Прокладка и монтаж сетей связи |  |  |  | 4: %; 5: 90; 7: 90; 12: 9842.65 | [24 empty] | НР Прокладка и монтаж сетей связи
| Пр/774-051.1 | СП Прокладка и монтаж сетей связи |  |  |  | 4: %; 5: 46; 7: 46; 12: 5030.69 | [24 empty] | СП Прокладка и монтаж сетей связи
|  | Всего по позиции |  |  |  | 10: 6600.72; 12: 26402.87 | [25 empty] | Всего по позиции
5 О | ТЦ_61.2.07.04_78_7821000765_15.07.2025_02_3.1 | РР-ПРО исп.В ( С АКБ,) Контроллер радиоканальных устройств (Аргус-спектр) |  |  |  | шт | 4 | 1 | 4 |  |  | 17384.94 |  | 69539.76 | [21 empty] | РР-ПРО исп.В ( С АКБ,) Контроллер радиоканальных устройств (Аргус-спектр)
|  | Всего по позиции |  |  |  | 12: 69539.76 | [25 empty] | Всего по позиции
6 | ГЭСНм10-08-002-02 | Извещатель ПС автоматический: дымовой, фотоэлектрический, радиоизотопный, световой в нормальном исполнении |  |  |  | 4: шт; 5: 18; 6: 1; 7: 18 | [21 empty] | Извещатель ПС автоматический: дымовой, фотоэлектрический, радиоизотопный, световой в нормальном исполнении
| Приказ от 30.01.2024 № 55/пр прил.5 табл.1 п.2 | Производство работ осуществляется на территории действующего предприятия с наличием в зоне производства работ одного или нескольких из следующих факторов: - разветвленной сети транспортных и инженерных коммуникаций; - стесненных условий для складирования материалов; - действующего технологического оборудования; - движения технологического транспорта ОЗП=1,15; ЭМ=1,15 к расх.; ЗПМ=1,15; ТЗ=1,15; ТЗМ=1,15 | [34 empty] | Производство работ осуществляется на территории действующего предприятия с наличием в зоне производства работ одного или нескольких из следующих факторов: - разветвленной сети транспортных и инженерных коммуникаций; - стесненных условий для складирования материалов; - действующего технологического оборудования; - движения технологического транспорта ОЗП=1,15; ЭМ=1,15 к расх.; ЗПМ=1,15; ТЗ=1,15; ТЗМ=1,15
|  | Итого прямые затраты |  |  |  | 12: 19173.28 | [23 empty] | Итого прямые затраты
|  | ФОТ |  |  |  | 12: 18318.26 | [24 empty] | ФОТ
| Пр/812-051.1-1 | НР Прокладка и монтаж сетей связи |  |  |  | 4: %; 5: 90; 7: 90; 12: 16486.43 | [24 empty] | НР Прокладка и монтаж сетей связи
| Пр/774-051.1 | СП Прокладка и монтаж сетей связи |  |  |  | 4: %; 5: 46; 7: 46; 12: 8426.4 | [24 empty] | СП Прокладка и монтаж сетей связи
|  | Всего по позиции |  |  |  | 10: 2466.93; 12: 44404.69 | [25 empty] | Всего по позиции
7 О | ТЦ_61.2.01.01_78_7821000765_15.07.2025_02_6.1 | Извещатель пожарный дымовой ИП 212-155 "Аврора-Д-ПРО" исп.В радиоканальный 269568 (Аргус-спектр) |  |  |  | шт | 11 | 1 | 11 |  |  | 4065.12 |  | 44716.32 | [21 empty] | Извещатель пожарный дымовой ИП 212-155 "Аврора-Д-ПРО" исп.В радиоканальный 269568 (Аргус-спектр)
|  | Всего по позиции |  |  |  | 12: 44716.32 | [25 empty] | Всего по позиции
8 О | ТЦ_61.2.01.01_78_7821000765_15.07.2025_02_7.1 | Извещатель пожарный дымовой Амур-ПРО исп.В радиоканальный, оптико-электронный линейный 305584 (Аргус-спектр) |  |  |  | шт | 7 | 1 | 7 |  |  | 40235.56 |  | 281648.92 | [21 empty] | Извещатель пожарный дымовой Амур-ПРО исп.В радиоканальный, оптико-электронный линейный 305584 (Аргус-спектр)
|  | Всего по позиции |  |  |  | 12: 281648.92 | [25 empty] | Всего по позиции
9 | ГЭСНм10-08-002-01 | Извещатель ПС автоматический: тепловой электро-контактный, магнитоконтактный в нормальном исполнении |  |  |  | 4: шт; 5: 3; 6: 1; 7: 3 | [21 empty] | Извещатель ПС автоматический: тепловой электро-контактный, магнитоконтактный в нормальном исполнении
| Приказ от 30.01.2024 № 55/пр прил.5 табл.1 п.2 | Производство работ осуществляется на территории действующего предприятия с наличием в зоне производства работ одного или нескольких из следующих факторов: - разветвленной сети транспортных и инженерных коммуникаций; - стесненных условий для складирования материалов; - действующего технологического оборудования; - движения технологического транспорта ОЗП=1,15; ЭМ=1,15 к расх.; ЗПМ=1,15; ТЗ=1,15; ТЗМ=1,15 | [34 empty] | Производство работ осуществляется на территории действующего предприятия с наличием в зоне производства работ одного или нескольких из следующих факторов: - разветвленной сети транспортных и инженерных коммуникаций; - стесненных условий для складирования материалов; - действующего технологического оборудования; - движения технологического транспорта ОЗП=1,15; ЭМ=1,15 к расх.; ЗПМ=1,15; ТЗ=1,15; ТЗМ=1,15
|  | Итого прямые затраты |  |  |  | 12: 1581.91 | [23 empty] | Итого прямые затраты
|  | ФОТ |  |  |  | 12: 1526.52 | [24 empty] | ФОТ
| Пр/812-051.1-1 | НР Прокладка и монтаж сетей связи |  |  |  | 4: %; 5: 90; 7: 90; 12: 1373.87 | [24 empty] | НР Прокладка и монтаж сетей связи
| Пр/774-051.1 | СП Прокладка и монтаж сетей связи |  |  |  | 4: %; 5: 46; 7: 46; 12: 702.2 | [24 empty] | СП Прокладка и монтаж сетей связи
|  | Всего по позиции |  |  |  | 10: 1228.18; 12: 3684.53 | [25 empty] | Всего по позиции
10 О | ТЦ_61.2.01.01_78_7821000765_15.07.2025_02_8.1 | Извещатель пожарный тепловой Аврора-Т-ПРО исп.В радиоканальный 290703 (Аргус-спектр) |  |  |  | шт | 3 | 1 | 3 |  |  | 3937.13 |  | 11811.39 | [21 empty] | Извещатель пожарный тепловой Аврора-Т-ПРО исп.В радиоканальный 290703 (Аргус-спектр)
|  | Всего по позиции |  |  |  | 12: 11811.39 | [25 empty] | Всего по позиции
11 | ГЭСНм08-01-081-05 | Аппарат (кнопка, ключ управления, замок электромагнитной блокировки, звуковой сигнал, сигнальная лампа) управления и сигнализации, количество подключаемых концов до 2: многопроволочного провода (жил кабеля) |  |  |  | 4: 100 шт; 5: 0.05; 6: 1; 7: 0.05 | [21 empty] | Аппарат (кнопка, ключ управления, замок электромагнитной блокировки, звуковой сигнал, сигнальная лампа) управления и сигнализации, количество подключаемых концов до 2: многопроволочного провода (жил кабеля)
| Приказ от 30.01.2024 № 55/пр прил.5 табл.1 п.2 | Производство работ осуществляется на территории действующего предприятия с наличием в зоне производства работ одного или нескольких из следующих факторов: - разветвленной сети транспортных и инженерных коммуникаций; - стесненных условий для складирования материалов; - действующего технологического оборудования; - движения технологического транспорта ОЗП=1,15; ЭМ=1,15 к расх.; ЗПМ=1,15; ТЗ=1,15; ТЗМ=1,15 | [34 empty] | Производство работ осуществляется на территории действующего предприятия с наличием в зоне производства работ одного или нескольких из следующих факторов: - разветвленной сети транспортных и инженерных коммуникаций; - стесненных условий для складирования материалов; - действующего технологического оборудования; - движения технологического транспорта ОЗП=1,15; ЭМ=1,15 к расх.; ЗПМ=1,15; ТЗ=1,15; ТЗМ=1,15
|  | Итого прямые затраты |  |  |  | 12: 1278.2 | [23 empty] | Итого прямые затраты
|  | ФОТ |  |  |  | 12: 1215.46 | [24 empty] | ФОТ
| Пр/812-049.3-1 | НР Электротехнические установки на других объектах |  |  |  | 4: %; 5: 97; 7: 97; 12: 1179 | [24 empty] | НР Электротехнические установки на других объектах
| Пр/774-049.3 | СП Электротехнические установки на других объектах |  |  |  | 4: %; 5: 51; 7: 51; 12: 619.88 | [24 empty] | СП Электротехнические установки на других объектах
|  | Всего по позиции |  |  |  | 10: 61963.2; 12: 3098.16 | [25 empty] | Всего по позиции
12 О | ТЦ_61.2.01.01_78_7821000765_15.07.2025_02_9.1 | Извещатель пожарный ручной ИПР-ПРО исп.В адресный радиоканальный ИП 506-1-А 269575 (Аргус-спектр) |  |  |  | шт | 5 | 1 | 5 |  |  | 6137.22 |  | 30686.1 | [21 empty] | Извещатель пожарный ручной ИПР-ПРО исп.В адресный радиоканальный ИП 506-1-А 269575 (Аргус-спектр)
|  | Всего по позиции |  |  |  | 12: 30686.1 | [25 empty] | Всего по позиции
13 | ГЭСНм10-08-001-11 | Устройства промежуточные на количество лучей: 10 |  |  |  | 4: шт; 5: 3; 6: 1; 7: 3 | [21 empty] | Устройства промежуточные на количество лучей: 10
| Приказ от 30.01.2024 № 55/пр прил.5 табл.1 п.2 | Производство работ осуществляется на территории действующего предприятия с наличием в зоне производства работ одного или нескольких из следующих факторов: - разветвленной сети транспортных и инженерных коммуникаций; - стесненных условий для складирования материалов; - действующего технологического оборудования; - движения технологического транспорта ОЗП=1,15; ЭМ=1,15 к расх.; ЗПМ=1,15; ТЗ=1,15; ТЗМ=1,15 | [34 empty] | Производство работ осуществляется на территории действующего предприятия с наличием в зоне производства работ одного или нескольких из следующих факторов: - разветвленной сети транспортных и инженерных коммуникаций; - стесненных условий для складирования материалов; - действующего технологического оборудования; - движения технологического транспорта ОЗП=1,15; ЭМ=1,15 к расх.; ЗПМ=1,15; ТЗ=1,15; ТЗМ=1,15
|  | Итого прямые затраты |  |  |  | 12: 8504.5 | [23 empty] | Итого прямые затраты
|  | ФОТ |  |  |  | 12: 8202.21 | [24 empty] | ФОТ
| Пр/812-051.1-1 | НР Прокладка и монтаж сетей связи |  |  |  | 4: %; 5: 90; 7: 90; 12: 7381.99 | [24 empty] | НР Прокладка и монтаж сетей связи
| Пр/774-051.1 | СП Прокладка и монтаж сетей связи |  |  |  | 4: %; 5: 46; 7: 46; 12: 3773.02 | [24 empty] | СП Прокладка и монтаж сетей связи
|  | Всего по позиции |  |  |  | 10: 6600.72; 12: 19802.16 | [25 empty] | Всего по позиции
14 О | ТЦ_61.2.01.01_78_7821000765_15.07.2025_02_10.1 | Блок исполнительный ИБ1-ПРО исп.В радиоканальный 377293 (Аргус-спектр) |  |  |  | шт | 3 | 1 | 3 |  |  | 7287.59 |  | 21862.77 | [21 empty] | Блок исполнительный ИБ1-ПРО исп.В радиоканальный 377293 (Аргус-спектр)
|  | Всего по позиции |  |  |  | 12: 21862.77 | [25 empty] | Всего по позиции
15 | ГЭСНм08-03-593-10 | Световые настенные указатели |  |  |  | 4: 100 шт; 5: 0.06; 6: 1; 7: 0.06 | [21 empty] | Световые настенные указатели
| Приказ от 30.01.2024 № 55/пр прил.5 табл.1 п.2 | Производство работ осуществляется на территории действующего предприятия с наличием в зоне производства работ одного или нескольких из следующих факторов: - разветвленной сети транспортных и инженерных коммуникаций; - стесненных условий для складирования материалов; - действующего технологического оборудования; - движения технологического транспорта ОЗП=1,15; ЭМ=1,15 к расх.; ЗПМ=1,15; ТЗ=1,15; ТЗМ=1,15 | [34 empty] | Производство работ осуществляется на территории действующего предприятия с наличием в зоне производства работ одного или нескольких из следующих факторов: - разветвленной сети транспортных и инженерных коммуникаций; - стесненных условий для складирования материалов; - действующего технологического оборудования; - движения технологического транспорта ОЗП=1,15; ЭМ=1,15 к расх.; ЗПМ=1,15; ТЗ=1,15; ТЗМ=1,15
|  | Итого прямые затраты |  |  |  | 12: 3112.75 | [23 empty] | Итого прямые затраты
|  | ФОТ |  |  |  | 12: 2957.62 | [24 empty] | ФОТ
| Пр/812-049.3-1 | НР Электротехнические установки на других объектах |  |  |  | 4: %; 5: 97; 7: 97; 12: 2868.89 | [24 empty] | НР Электротехнические установки на других объектах
| Пр/774-049.3 | СП Электротехнические установки на других объектах |  |  |  | 4: %; 5: 51; 7: 51; 12: 1508.39 | [24 empty] | СП Электротехнические установки на других объектах
|  | Всего по позиции |  |  |  | 10: 125686.17; 12: 7541.17 | [25 empty] | Всего по позиции
16 О | ТЦ_61.2.04.05_78_7821000765_15.07.2025_02_11.1 | Оповещатель охранно-пожарный световой Табло-ПРО исп.В радиоканальный 269579 (Аргус-спектр) |  |  |  | шт | 6 | 1 | 6 |  |  | 7287.59 |  | 43725.54 | [21 empty] | Оповещатель охранно-пожарный световой Табло-ПРО исп.В радиоканальный 269579 (Аргус-спектр)
|  | Всего по позиции |  |  |  | 12: 43725.54 | [25 empty] | Всего по позиции
17 | ГЭСНм10-02-016-06 | Отдельно устанавливаемый: преобразователь или блок питания | [33 empty] | Отдельно устанавливаемый: преобразователь или блок питания | bar: 4 to 7
| Приказ от 30.01.2024 № 55/пр прил.5 табл.1 п.2 | Производство работ осуществляется на территории действующего предприятия с наличием в зоне производства работ одного или нескольких из следующих факторов: - разветвленной сети транспортных и инженерных коммуникаций; - стесненных условий для складирования материалов; - действующего технологического оборудования; - движения технологического транспорта ОЗП=1,15; ЭМ=1,15 к расх.; ЗПМ=1,15; ТЗ=1,15; ТЗМ=1,15 | [34 empty] | Производство работ осуществляется на территории действующего предприятия с наличием в зоне производства работ одного или нескольких из следующих факторов: - разветвленной сети транспортных и инженерных коммуникаций; - стесненных условий для складирования материалов; - действующего технологического оборудования; - движения технологического транспорта ОЗП=1,15; ЭМ=1,15 к расх.; ЗПМ=1,15; ТЗ=1,15; ТЗМ=1,15
|  | Итого прямые затраты |  |  |  | 12: 8124.69 | [23 empty] | Итого прямые затраты
|  | ФОТ |  |  |  | 12: 6752.9 | [24 empty] | ФОТ
| Пр/812-051.1-1 | НР Прокладка и монтаж сетей связи |  |  |  | 4: %; 5: 90; 7: 90; 12: 6077.61 | [24 empty] | НР Прокладка и монтаж сетей связи
| Пр/774-051.1 | СП Прокладка и монтаж сетей связи |  |  |  | 4: %; 5: 46; 7: 46; 12: 3106.33 | [24 empty] | СП Прокладка и монтаж сетей связи
|  | Всего по позиции |  |  |  | 10: 17421.23; 12: 17421.23 | [25 empty] | Всего по позиции
18 О | ТЦ_62.4.02.03_78_7821000765_15.07.2025_02_12.1 | СКАТ-2400И7 исп.5000, Источник вторичного электропитания резервированный, 24 В, 4 А, кратковременно и в режиме резерва до 4,5 А, корпус под 2 АКБ 40 Ач, соответствует ГОСТ Р 53325-2009 (Бастион) |  |  |  | шт | 1 | 1 | 1 |  |  | 22396.23 |  | 22396.23 | [21 empty] | СКАТ-2400И7 исп.5000, Источник вторичного электропитания резервированный, 24 В, 4 А, кратковременно и в режиме резерва до 4,5 А, корпус под 2 АКБ 40 Ач, соответствует ГОСТ Р 53325-2009 (Бастион)
|  | Всего по позиции |  |  |  | 12: 22396.23 | [25 empty] | Всего по позиции
19 | ГЭСНм08-01-121-01 | Аккумулятор кислотный стационарный, тип: С-1, СК-1 | [33 empty] | Аккумулятор кислотный стационарный, тип: С-1, СК-1 | bar: 4 to 7
| Приказ от 30.01.2024 № 55/пр прил.5 табл.1 п.2 | Производство работ осуществляется на территории действующего предприятия с наличием в зоне производства работ одного или нескольких из следующих факторов: - разветвленной сети транспортных и инженерных коммуникаций; - стесненных условий для складирования материалов; - действующего технологического оборудования; - движения технологического транспорта ОЗП=1,15; ЭМ=1,15 к расх.; ЗПМ=1,15; ТЗ=1,15; ТЗМ=1,15 | [34 empty] | Производство работ осуществляется на территории действующего предприятия с наличием в зоне производства работ одного или нескольких из следующих факторов: - разветвленной сети транспортных и инженерных коммуникаций; - стесненных условий для складирования материалов; - действующего технологического оборудования; - движения технологического транспорта ОЗП=1,15; ЭМ=1,15 к расх.; ЗПМ=1,15; ТЗ=1,15; ТЗМ=1,15
|  | Итого прямые затраты |  |  |  | 12: 1349.89 | [23 empty] | Итого прямые затраты
|  | ФОТ |  |  |  | 12: 1247.87 | [24 empty] | ФОТ
| Пр/812-049.3-1 | НР Электротехнические установки на других объектах |  |  |  | 4: %; 5: 97; 7: 97; 12: 1210.43 | [24 empty] | НР Электротехнические установки на других объектах
| Пр/774-049.3 | СП Электротехнические установки на других объектах |  |  |  | 4: %; 5: 51; 7: 51; 12: 636.41 | [24 empty] | СП Электротехнические установки на других объектах
|  | Всего по позиции |  |  |  | 10: 3218.43; 12: 3218.43 | [25 empty] | Всего по позиции
20 О | ТЦ_62.4.01.01_78_7821000765_15.07.2025_02_16.1 | Батарея аккумуляторная ЛКД-АКБ-1240-П свинцово-кислотная, AGM, 12В, 40 Ач LS767405 (ЛКД) |  |  |  | шт | 1 | 1 | 1 |  |  | 16476.03 |  | 16476.03 | [21 empty] | Батарея аккумуляторная ЛКД-АКБ-1240-П свинцово-кислотная, AGM, 12В, 40 Ач LS767405 (ЛКД)
|  | Всего по позиции |  |  |  | 12: 16476.03 | [25 empty] | Всего по позиции
21 | ГЭСНм08-02-412-03 | Затягивание провода в проложенные трубы и металлические рукава первого одножильного или многожильного в общей оплетке, суммарное сечение: до 16 мм2 |  |  |  | 4: 100 м; 5: 3; 6: 1; 7: 3 | [21 empty] | Затягивание провода в проложенные трубы и металлические рукава первого одножильного или многожильного в общей оплетке, суммарное сечение: до 16 мм2
| Приказ от 30.01.2024 № 55/пр прил.5 табл.1 п.2 | Производство работ осуществляется на территории действующего предприятия с наличием в зоне производства работ одного или нескольких из следующих факторов: - разветвленной сети транспортных и инженерных коммуникаций; - стесненных условий для складирования материалов; - действующего технологического оборудования; - движения технологического транспорта ОЗП=1,15; ЭМ=1,15 к расх.; ЗПМ=1,15; ТЗ=1,15; ТЗМ=1,15 | [34 empty] | Производство работ осуществляется на территории действующего предприятия с наличием в зоне производства работ одного или нескольких из следующих факторов: - разветвленной сети транспортных и инженерных коммуникаций; - стесненных условий для складирования материалов; - действующего технологического оборудования; - движения технологического транспорта ОЗП=1,15; ЭМ=1,15 к расх.; ЗПМ=1,15; ТЗ=1,15; ТЗМ=1,15
|  | Итого прямые затраты |  |  |  | 12: 12645.69 | [23 empty] | Итого прямые затраты
|  | ФОТ |  |  |  | 12: 11302.64 | [24 empty] | ФОТ
| Пр/812-049.3-1 | НР Электротехнические установки на других объектах |  |  |  | 4: %; 5: 97; 7: 97; 12: 10963.56 | [24 empty] | НР Электротехнические установки на других объектах
| Пр/774-049.3 | СП Электротехнические установки на других объектах |  |  |  | 4: %; 5: 51; 7: 51; 12: 5764.35 | [24 empty] | СП Электротехнические установки на других объектах
|  | Всего по позиции |  |  |  | 10: 9855.98; 12: 29567.95 | [25 empty] | Всего по позиции
22 | ТЦ_21.1.08.00_78_7821000765_15.07.2025_02_18.1 | КСРПнг(А)-FRHF 1*2*1,38 кабель (Паритет) |  |  |  | м | 200 | 1 | 200 |  |  | 147.46 |  | 29492 | [21 empty] | КСРПнг(А)-FRHF 1*2*1,38 кабель (Паритет)
|  | Всего по позиции |  |  |  | 12: 29492 | [25 empty] | Всего по позиции
23 | ТЦ_21.1.08.00_78_7821000765_15.07.2025_02_19.1 | Кабель передачи данных КСРПнг(А)-FRHF 1х2х0.97 101293 (Паритет) |  |  |  | м | 50 | 1 | 50 |  |  | 88.92 |  | 4446 | [21 empty] | Кабель передачи данных КСРПнг(А)-FRHF 1х2х0.97 101293 (Паритет)
|  | Всего по позиции |  |  |  | 12: 4446 | [25 empty] | Всего по позиции
24 | ТЦ_21.1.08.00_78_7821000765_15.07.2025_02_20.1 | ParLan™ U/UTP Cat5e ZH нг(A)-FRHF 4х2х0,52 - кабель (Паритет) |  |  |  | м | 50 | 1 | 50 |  |  | 199.32 |  | 9966 | [21 empty] | ParLan™ U/UTP Cat5e ZH нг(A)-FRHF 4х2х0,52 - кабель (Паритет)
|  | Всего по позиции |  |  |  | 12: 9966 | [25 empty] | Всего по позиции
25 | ГЭСНм08-02-409-09 | Труба гофрированная ПВХ для защиты проводов и кабелей по установленным конструкциям, по стенам, колоннам, потолкам, основанию пола |  |  |  | 4: 100 м; 5: 2; 6: 1; 7: 2 | [21 empty] | Труба гофрированная ПВХ для защиты проводов и кабелей по установленным конструкциям, по стенам, колоннам, потолкам, основанию пола
| Приказ от 30.01.2024 № 55/пр прил.5 табл.1 п.2 | Производство работ осуществляется на территории действующего предприятия с наличием в зоне производства работ одного или нескольких из следующих факторов: - разветвленной сети транспортных и инженерных коммуникаций; - стесненных условий для складирования материалов; - действующего технологического оборудования; - движения технологического транспорта ОЗП=1,15; ЭМ=1,15 к расх.; ЗПМ=1,15; ТЗ=1,15; ТЗМ=1,15 | [34 empty] | Производство работ осуществляется на территории действующего предприятия с наличием в зоне производства работ одного или нескольких из следующих факторов: - разветвленной сети транспортных и инженерных коммуникаций; - стесненных условий для складирования материалов; - действующего технологического оборудования; - движения технологического транспорта ОЗП=1,15; ЭМ=1,15 к расх.; ЗПМ=1,15; ТЗ=1,15; ТЗМ=1,15
|  | Итого прямые затраты |  |  |  | 12: 17943.74 | [23 empty] | Итого прямые затраты
|  | ФОТ |  |  |  | 12: 17590.82 | [24 empty] | ФОТ
| Пр/812-049.3-1 | НР Электротехнические установки на других объектах |  |  |  | 4: %; 5: 97; 7: 97; 12: 17063.1 | [24 empty] | НР Электротехнические установки на других объектах
| Пр/774-049.3 | СП Электротехнические установки на других объектах |  |  |  | 4: %; 5: 51; 7: 51; 12: 8971.32 | [24 empty] | СП Электротехнические установки на других объектах
|  | Всего по позиции |  |  |  | 10: 22142.05; 12: 44284.09 | [25 empty] | Всего по позиции
26 | ФСБЦ-24.3.01.02-0002 | Трубы гибкие гофрированные, легкие, из самозатухающего ПВХ, с протяжкой, номинальный диаметр 25 мм |  |  |  | м | 200 | 1 | 200 | 21.32 | 0.94 | 20.04 |  | 4008 | [21 empty] | Трубы гибкие гофрированные, легкие, из самозатухающего ПВХ, с протяжкой, номинальный диаметр 25 мм
|  | Всего по позиции |  |  |  | 12: 4008 | [25 empty] | Всего по позиции
27 | ФСБЦ-24.2.06.08-0001 | Фиксаторы пластмассовые ординарные для металлополимерных труб, размер 1" |  |  |  | 100 шт | 0.8 | 1 | 0.8 | 238.25 | 1.3 | 309.73 |  | 247.78 | [21 empty] | Фиксаторы пластмассовые ординарные для металлополимерных труб, размер 1"
|  | Всего по позиции |  |  |  | 12: 247.78 | [25 empty] | Всего по позиции
28 | ГЭСНм08-02-390-01 | Короба пластмассовые: шириной до 40 мм |  |  |  | 4: 100 м; 5: 0.2; 6: 1; 7: 0.2 | [21 empty] | Короба пластмассовые: шириной до 40 мм
| Приказ от 30.01.2024 № 55/пр прил.5 табл.1 п.2 | Производство работ осуществляется на территории действующего предприятия с наличием в зоне производства работ одного или нескольких из следующих факторов: - разветвленной сети транспортных и инженерных коммуникаций; - стесненных условий для складирования материалов; - действующего технологического оборудования; - движения технологического транспорта ОЗП=1,15; ЭМ=1,15 к расх.; ЗПМ=1,15; ТЗ=1,15; ТЗМ=1,15 | [34 empty] | Производство работ осуществляется на территории действующего предприятия с наличием в зоне производства работ одного или нескольких из следующих факторов: - разветвленной сети транспортных и инженерных коммуникаций; - стесненных условий для складирования материалов; - действующего технологического оборудования; - движения технологического транспорта ОЗП=1,15; ЭМ=1,15 к расх.; ЗПМ=1,15; ТЗ=1,15; ТЗМ=1,15
|  | Итого прямые затраты |  |  |  | 12: 2000.27 | [23 empty] | Итого прямые затраты
|  | ФОТ |  |  |  | 12: 1952.59 | [24 empty] | ФОТ
| Пр/812-049.3-1 | НР Электротехнические установки на других объектах |  |  |  | 4: %; 5: 97; 7: 97; 12: 1894.01 | [24 empty] | НР Электротехнические установки на других объектах
| Пр/774-049.3 | СП Электротехнические установки на других объектах |  |  |  | 4: %; 5: 51; 7: 51; 12: 995.82 | [24 empty] | СП Электротехнические установки на других объектах
|  | Всего по позиции |  |  |  | 10: 24620.2; 12: 4924.04 | [25 empty] | Всего по позиции
29 | ТЦ_20.2.05.04_78_7821000765_15.07.2025_02_21.1 | Кабель-канал TMC 25x17 мини 00304 (DKC) |  |  |  | м | 20 | 1 | 20 |  |  | 140.39 |  | 2807.8 | [21 empty] | Кабель-канал TMC 25x17 мини 00304 (DKC)
|  | Всего по позиции |  |  |  | 12: 2807.8 | [25 empty] | Всего по позиции
30 | ФСБЦ-07.2.06.04-0046 | Ленты стальные монтажные перфорированные оцинкованные с полимерным покрытием, ширина 25 мм, толщина 0,55 мм |  |  |  | 10 м | 8 | 1 | 8 | 171.46 | 1.17 | 200.61 |  | 1604.88 | [21 empty] | Ленты стальные монтажные перфорированные оцинкованные с полимерным покрытием, ширина 25 мм, толщина 0,55 мм
|  | Всего по позиции |  |  |  | 12: 1604.88 | [25 empty] | Всего по позиции
31 | ГЭСНм08-02-409-02 | Труба винипластовая по установленным конструкциям, по стенам и колоннам с креплением скобами, диаметр: до 50 мм |  |  |  | 4: 100 м; 5: 0.04; 6: 1; 7: 0.04 | [21 empty] | Труба винипластовая по установленным конструкциям, по стенам и колоннам с креплением скобами, диаметр: до 50 мм
| Приказ от 30.01.2024 № 55/пр прил.5 табл.1 п.2 | Производство работ осуществляется на территории действующего предприятия с наличием в зоне производства работ одного или нескольких из следующих факторов: - разветвленной сети транспортных и инженерных коммуникаций; - стесненных условий для складирования материалов; - действующего технологического оборудования; - движения технологического транспорта ОЗП=1,15; ЭМ=1,15 к расх.; ЗПМ=1,15; ТЗ=1,15; ТЗМ=1,15 | [34 empty] | Производство работ осуществляется на территории действующего предприятия с наличием в зоне производства работ одного или нескольких из следующих факторов: - разветвленной сети транспортных и инженерных коммуникаций; - стесненных условий для складирования материалов; - действующего технологического оборудования; - движения технологического транспорта ОЗП=1,15; ЭМ=1,15 к расх.; ЗПМ=1,15; ТЗ=1,15; ТЗМ=1,15
|  | Итого прямые затраты |  |  |  | 12: 709.81 | [23 empty] | Итого прямые затраты
|  | ФОТ |  |  |  | 12: 666.66 | [24 empty] | ФОТ
| Пр/812-049.3-1 | НР Электротехнические установки на других объектах |  |  |  | 4: %; 5: 97; 7: 97; 12: 646.66 | [24 empty] | НР Электротехнические установки на других объектах
| Пр/774-049.3 | СП Электротехнические установки на других объектах |  |  |  | 4: %; 5: 51; 7: 51; 12: 340 | [24 empty] | СП Электротехнические установки на других объектах
|  | Всего по позиции |  |  |  | 10: 42695.25; 12: 1707.81 | [25 empty] | Всего по позиции
32 | ФСБЦ-24.3.01.03-0016 | Трубы гладкие жесткие, легкие, из самозатухающего ПВХ, номинальный диаметр 50 мм |  |  |  | м | 4 | 1 | 4 | 83.28 | 0.94 | 78.28 |  | 313.12 | [21 empty] | Трубы гладкие жесткие, легкие, из самозатухающего ПВХ, номинальный диаметр 50 мм
|  | Всего по позиции |  |  |  | 12: 313.12 | [25 empty] | Всего по позиции
33 | ГЭСН06-03-004-01 | Установка анкерных болтов: в готовые гнезда с заделкой длиной до 1 м |  |  |  | 4: т; 5: 0.004; 6: 1; 7: 0.004 | [21 empty] | Установка анкерных болтов: в готовые гнезда с заделкой длиной до 1 м
| Приказ от 30.01.2024 № 55/пр прил.5 табл.1 п.2 | Производство работ осуществляется на территории действующего предприятия с наличием в зоне производства работ одного или нескольких из следующих факторов: - разветвленной сети транспортных и инженерных коммуникаций; - стесненных условий для складирования материалов; - действующего технологического оборудования; - движения технологического транспорта ОЗП=1,15; ЭМ=1,15 к расх.; ЗПМ=1,15; ТЗ=1,15; ТЗМ=1,15 | [34 empty] | Производство работ осуществляется на территории действующего предприятия с наличием в зоне производства работ одного или нескольких из следующих факторов: - разветвленной сети транспортных и инженерных коммуникаций; - стесненных условий для складирования материалов; - действующего технологического оборудования; - движения технологического транспорта ОЗП=1,15; ЭМ=1,15 к расх.; ЗПМ=1,15; ТЗ=1,15; ТЗМ=1,15
|  | Итого прямые затраты |  |  |  | 12: 653.42 | [23 empty] | Итого прямые затраты
|  | ФОТ |  |  |  | 12: 647.03 | [24 empty] | ФОТ
| Пр/812-006.0-1 | НР Бетонные и железобетонные монолитные конструкции и работы в строительстве |  |  |  | 4: %; 5: 102; 7: 102; 12: 659.97 | [24 empty] | НР Бетонные и железобетонные монолитные конструкции и работы в строительстве
| Пр/774-006.0 | СП Бетонные и железобетонные монолитные конструкции и работы в строительстве |  |  |  | 4: %; 5: 58; 7: 58; 12: 375.28 | [24 empty] | СП Бетонные и железобетонные монолитные конструкции и работы в строительстве
|  | Всего по позиции |  |  |  | 10: 422167.5; 12: 1688.67 | [25 empty] | Всего по позиции
34 | ТЦ_01.7.15.12_78_7821000765_15.07.2025_02_22.1 | CM275032, Саморез с пресс-шайбой 4.2x32 острый (DKC) |  |  |  | шт | 400 | 1 | 400 |  |  | 3.65 |  | 1460 | [21 empty] | CM275032, Саморез с пресс-шайбой 4.2x32 острый (DKC)
|  | Всего по позиции |  |  |  | 12: 1460 | [25 empty] | Всего по позиции
35 | ФСБЦ-01.7.15.07-0091 | Дюбель-гвозди стальные оцинкованные с шайбами, диаметр 4,5 мм, длина 30-50 мм |  |  |  | кг | 4 | 1 | 4 | 199.41 | 1.29 | 257.24 |  | 1028.96 | [21 empty] | Дюбель-гвозди стальные оцинкованные с шайбами, диаметр 4,5 мм, длина 30-50 мм
|  | Всего по позиции |  |  |  | 12: 1028.96 | [25 empty] | Всего по позиции
36 | ГЭСНм10-08-019-01 | Коробка ответвительная на стене |  |  |  | 4: шт; 5: 7; 6: 1; 7: 7 | [21 empty] | Коробка ответвительная на стене
| Приказ от 30.01.2024 № 55/пр прил.5 табл.1 п.2 | Производство работ осуществляется на территории действующего предприятия с наличием в зоне производства работ одного или нескольких из следующих факторов: - разветвленной сети транспортных и инженерных коммуникаций; - стесненных условий для складирования материалов; - действующего технологического оборудования; - движения технологического транспорта ОЗП=1,15; ЭМ=1,15 к расх.; ЗПМ=1,15; ТЗ=1,15; ТЗМ=1,15 | [34 empty] | Производство работ осуществляется на территории действующего предприятия с наличием в зоне производства работ одного или нескольких из следующих факторов: - разветвленной сети транспортных и инженерных коммуникаций; - стесненных условий для складирования материалов; - действующего технологического оборудования; - движения технологического транспорта ОЗП=1,15; ЭМ=1,15 к расх.; ЗПМ=1,15; ТЗ=1,15; ТЗМ=1,15
|  | Итого прямые затраты |  |  |  | 12: 2170.77 | [23 empty] | Итого прямые затраты
|  | ФОТ |  |  |  | 12: 2151.85 | [24 empty] | ФОТ
| Пр/812-051.1-1 | НР Прокладка и монтаж сетей связи |  |  |  | 4: %; 5: 90; 7: 90; 12: 1936.67 | [24 empty] | НР Прокладка и монтаж сетей связи
| Пр/774-051.1 | СП Прокладка и монтаж сетей связи |  |  |  | 4: %; 5: 46; 7: 46; 12: 989.85 | [24 empty] | СП Прокладка и монтаж сетей связи
|  | Всего по позиции |  |  |  | 10: 733.53; 12: 5134.71 | [25 empty] | Всего по позиции
37 | ТЦ_20.5.02.04_78_7821000765_15.07.2025_02_23.1 | КОМ-П/4 коробка огнестойкая монтажная, пластиковая крышка, 4 контакта (Авангард) |  |  |  | шт | 7 | 1 | 7 |  |  | 436.59 |  | 3056.13 | [21 empty] | КОМ-П/4 коробка огнестойкая монтажная, пластиковая крышка, 4 контакта (Авангард)
|  | Всего по позиции |  |  |  | 12: 3056.13 | [25 empty] | Всего по позиции
38 | ГЭСНм10-08-002-02 | Извещатель ПС автоматический: дымовой, фотоэлектрический, радиоизотопный, световой в нормальном исполнении |  |  |  | 4: шт; 5: 5; 6: 1; 7: 5 | [21 empty] | Извещатель ПС автоматический: дымовой, фотоэлектрический, радиоизотопный, световой в нормальном исполнении
| Приказ от 30.01.2024 № 55/пр прил.5 табл.1 п.2 | Производство работ осуществляется на территории действующего предприятия с наличием в зоне производства работ одного или нескольких из следующих факторов: - разветвленной сети транспортных и инженерных коммуникаций; - стесненных условий для складирования материалов; - действующего технологического оборудования; - движения технологического транспорта ОЗП=1,15; ЭМ=1,15 к расх.; ЗПМ=1,15; ТЗ=1,15; ТЗМ=1,15 | [34 empty] | Производство работ осуществляется на территории действующего предприятия с наличием в зоне производства работ одного или нескольких из следующих факторов: - разветвленной сети транспортных и инженерных коммуникаций; - стесненных условий для складирования материалов; - действующего технологического оборудования; - движения технологического транспорта ОЗП=1,15; ЭМ=1,15 к расх.; ЗПМ=1,15; ТЗ=1,15; ТЗМ=1,15
|  | Итого прямые затраты |  |  |  | 12: 5325.92 | [23 empty] | Итого прямые затраты
|  | ФОТ |  |  |  | 12: 5088.41 | [24 empty] | ФОТ
| Пр/812-051.1-1 | НР Прокладка и монтаж сетей связи |  |  |  | 4: %; 5: 90; 7: 90; 12: 4579.57 | [24 empty] | НР Прокладка и монтаж сетей связи
| Пр/774-051.1 | СП Прокладка и монтаж сетей связи |  |  |  | 4: %; 5: 46; 7: 46; 12: 2340.67 | [24 empty] | СП Прокладка и монтаж сетей связи
|  | Всего по позиции |  |  |  | 10: 2466.93; 12: 12334.65 | [25 empty] | Всего по позиции
39 О | ТЦ_61.2.02.01_78_7821000765_15.07.2025_02_24.1 | Аврора-Д-ПРО-Ех (ИП 212-155/1) исп. В |  |  |  | шт | 3 | 1 | 3 |  |  | 33440.69 |  | 100322.07 | [21 empty] | Аврора-Д-ПРО-Ех (ИП 212-155/1) исп. В
|  | Всего по позиции |  |  |  | 12: 100322.07 | [25 empty] | Всего по позиции
40 О | ТЦ_61.2.02.01_78_7821000765_15.07.2025_02_25.1 | Аврора-Т-ПРО-Ех (ИП 101-155/1-A1R) исп. В |  |  |  | шт | 1 | 1 | 1 |  |  | 30634.17 |  | 30634.17 | [21 empty] | Аврора-Т-ПРО-Ех (ИП 101-155/1-A1R) исп. В
|  | Всего по позиции |  |  |  | 12: 30634.17 | [25 empty] | Всего по позиции
41 О | ТЦ_61.2.02.01_78_7821000765_15.07.2025_02_26.1 | Пламя-ПРО-Ех (ИП 330-1/2-1) исп. В |  |  |  | шт | 1 | 1 | 1 |  |  | 206326.01 |  | 206326.01 | [21 empty] | Пламя-ПРО-Ех (ИП 330-1/2-1) исп. В
|  | Всего по позиции |  |  |  | 12: 206326.01 | [25 empty] | Всего по позиции
42 | ГЭСНм11-04-008-01 | Съемные и выдвижные блоки (модули, ячейки, ТЭЗ), масса: до 5 кг | [33 empty] | Съемные и выдвижные блоки (модули, ячейки, ТЭЗ), масса: до 5 кг | bar: 4 to 7
| Приказ от 30.01.2024 № 55/пр прил.5 табл.1 п.2 | Производство работ осуществляется на территории действующего предприятия с наличием в зоне производства работ одного или нескольких из следующих факторов: - разветвленной сети транспортных и инженерных коммуникаций; - стесненных условий для складирования материалов; - действующего технологического оборудования; - движения технологического транспорта ОЗП=1,15; ЭМ=1,15 к расх.; ЗПМ=1,15; ТЗ=1,15; ТЗМ=1,15 | [34 empty] | Производство работ осуществляется на территории действующего предприятия с наличием в зоне производства работ одного или нескольких из следующих факторов: - разветвленной сети транспортных и инженерных коммуникаций; - стесненных условий для складирования материалов; - действующего технологического оборудования; - движения технологического транспорта ОЗП=1,15; ЭМ=1,15 к расх.; ЗПМ=1,15; ТЗ=1,15; ТЗМ=1,15
|  | Итого прямые затраты |  |  |  | 12: 574.72 | [23 empty] | Итого прямые затраты
|  | ФОТ |  |  |  | 12: 567.15 | [24 empty] | ФОТ
| Пр/812-053.0-1 | НР Приборы, средства автоматизации и вычислительной техники |  |  |  | 4: %; 5: 90; 7: 90; 12: 510.44 | [24 empty] | НР Приборы, средства автоматизации и вычислительной техники
| Пр/774-053.0 | СП Приборы, средства автоматизации и вычислительной техники |  |  |  | 4: %; 5: 46; 7: 46; 12: 260.89 | [24 empty] | СП Приборы, средства автоматизации и вычислительной техники
|  | Всего по позиции |  |  |  | 10: 1355.81; 12: 1355.81 | [25 empty] | Всего по позиции
43 О | ТЦ_62.0.00.00_78_7821000765_15.07.2025_02_29.1 | Панель-ПТ исп. В |  |  |  | шт | 1 | 1 | 1 |  |  | 98476.51 |  | 98476.51 | [21 empty] | Панель-ПТ исп. В
|  | Всего по позиции |  |  |  | 12: 98476.51 | [25 empty] | Всего по позиции
44 | ГЭСНм10-08-001-10 | Приборы приемно-контрольные объектовые на: 1 луч |  |  |  | 4: шт; 5: 2; 6: 1; 7: 2 | [21 empty] | Приборы приемно-контрольные объектовые на: 1 луч
| Приказ от 30.01.2024 № 55/пр прил.5 табл.1 п.2 | Производство работ осуществляется на территории действующего предприятия с наличием в зоне производства работ одного или нескольких из следующих факторов: - разветвленной сети транспортных и инженерных коммуникаций; - стесненных условий для складирования материалов; - действующего технологического оборудования; - движения технологического транспорта ОЗП=1,15; ЭМ=1,15 к расх.; ЗПМ=1,15; ТЗ=1,15; ТЗМ=1,15 | [34 empty] | Производство работ осуществляется на территории действующего предприятия с наличием в зоне производства работ одного или нескольких из следующих факторов: - разветвленной сети транспортных и инженерных коммуникаций; - стесненных условий для складирования материалов; - действующего технологического оборудования; - движения технологического транспорта ОЗП=1,15; ЭМ=1,15 к расх.; ЗПМ=1,15; ТЗ=1,15; ТЗМ=1,15
|  | Итого прямые затраты |  |  |  | 12: 4225.64 | [23 empty] | Итого прямые затраты
|  | ФОТ |  |  |  | 12: 4117.42 | [24 empty] | ФОТ
| Пр/812-051.1-1 | НР Прокладка и монтаж сетей связи |  |  |  | 4: %; 5: 90; 7: 90; 12: 3705.68 | [24 empty] | НР Прокладка и монтаж сетей связи
| Пр/774-051.1 | СП Прокладка и монтаж сетей связи |  |  |  | 4: %; 5: 46; 7: 46; 12: 1894.01 | [24 empty] | СП Прокладка и монтаж сетей связи
|  | Всего по позиции |  |  |  | 10: 4948.47; 12: 9896.94 | [25 empty] | Всего по позиции
45 О | ТЦ_61.2.02.01_78_7821000765_15.07.2025_02_30.1 | Пуск-8 исп. В |  |  |  | шт | 2 | 1 | 2 |  |  | 11528.69 |  | 23057.38 | [21 empty] | Пуск-8 исп. В
|  | Всего по позиции |  |  |  | 12: 23057.38 | [25 empty] | Всего по позиции
46 О | ТЦ_61.2.04.02_78_7821000765_15.07.2025_02_31.1 | Съемник для датчиков ИП 212-155 Аврора-Д-ПРО исп. В |  |  |  | шт | 6 | 1 | 6 |  |  | 4053.38 |  | 24320.28 | [21 empty] | Съемник для датчиков ИП 212-155 Аврора-Д-ПРО исп. В
|  | Всего по позиции |  |  |  | 12: 24320.28 | [25 empty] | Всего по позиции
47 | ТЦ_25.2.02.04_78_7821000765_15.07.2025_02_32.1 | Кронштейн для линейных извещателей (АРГУС-СПЕКТР) исп. В |  |  |  | шт | 6 | 1 | 6 |  |  | 9717.54 |  | 58305.24 | [21 empty] | Кронштейн для линейных извещателей (АРГУС-СПЕКТР) исп. В
|  | Всего по позиции |  |  |  | 12: 58305.24 | [25 empty] | Всего по позиции
48 | ГЭСНм10-08-002-02 | Извещатель ПС автоматический: дымовой, фотоэлектрический, радиоизотопный, световой в нормальном исполнении | [33 empty] | Извещатель ПС автоматический: дымовой, фотоэлектрический, радиоизотопный, световой в нормальном исполнении | bar: 4 to 7
| Приказ от 30.01.2024 № 55/пр прил.5 табл.1 п.2 | Производство работ осуществляется на территории действующего предприятия с наличием в зоне производства работ одного или нескольких из следующих факторов: - разветвленной сети транспортных и инженерных коммуникаций; - стесненных условий для складирования материалов; - действующего технологического оборудования; - движения технологического транспорта ОЗП=1,15; ЭМ=1,15 к расх.; ЗПМ=1,15; ТЗ=1,15; ТЗМ=1,15 | [34 empty] | Производство работ осуществляется на территории действующего предприятия с наличием в зоне производства работ одного или нескольких из следующих факторов: - разветвленной сети транспортных и инженерных коммуникаций; - стесненных условий для складирования материалов; - действующего технологического оборудования; - движения технологического транспорта ОЗП=1,15; ЭМ=1,15 к расх.; ЗПМ=1,15; ТЗ=1,15; ТЗМ=1,15
|  | Итого прямые затраты |  |  |  | 12: 1065.17 | [23 empty] | Итого прямые затраты
|  | ФОТ |  |  |  | 12: 1017.68 | [24 empty] | ФОТ
| Пр/812-051.1-1 | НР Прокладка и монтаж сетей связи |  |  |  | 4: %; 5: 90; 7: 90; 12: 915.91 | [24 empty] | НР Прокладка и монтаж сетей связи
| Пр/774-051.1 | СП Прокладка и монтаж сетей связи |  |  |  | 4: %; 5: 46; 7: 46; 12: 468.13 | [24 empty] | СП Прокладка и монтаж сетей связи
|  | Всего по позиции |  |  |  | 10: 2466.91; 12: 2466.91 | [25 empty] | Всего по позиции
49 О | ТЦ_62.0.00.00_78_7821000765_15.07.2025_02_33.1 | Градус-ПРО исп. В |  |  |  | шт | 1 | 1 | 1 |  |  | 5478.84 |  | 5478.84 | [21 empty] | Градус-ПРО исп. В
|  | Всего по позиции |  |  |  | 12: 5478.84 | [25 empty] | Всего по позиции
50 | ГЭСНм08-03-572-06 | Блок управления шкафного исполнения или распределительный пункт (шкаф), устанавливаемый: на полу, высота и ширина до 1200х1000 мм | [33 empty] | Блок управления шкафного исполнения или распределительный пункт (шкаф), устанавливаемый: на полу, высота и ширина до 1200х1000 мм | bar: 4 to 7
| Приказ от 30.01.2024 № 55/пр прил.5 табл.1 п.2 | Производство работ осуществляется на территории действующего предприятия с наличием в зоне производства работ одного или нескольких из следующих факторов: - разветвленной сети транспортных и инженерных коммуникаций; - стесненных условий для складирования материалов; - действующего технологического оборудования; - движения технологического транспорта ОЗП=1,15; ЭМ=1,15 к расх.; ЗПМ=1,15; ТЗ=1,15; ТЗМ=1,15 | [34 empty] | Производство работ осуществляется на территории действующего предприятия с наличием в зоне производства работ одного или нескольких из следующих факторов: - разветвленной сети транспортных и инженерных коммуникаций; - стесненных условий для складирования материалов; - действующего технологического оборудования; - движения технологического транспорта ОЗП=1,15; ЭМ=1,15 к расх.; ЗПМ=1,15; ТЗ=1,15; ТЗМ=1,15
|  | Итого прямые затраты |  |  |  | 12: 6765.23 | [23 empty] | Итого прямые затраты
|  | ФОТ |  |  |  | 12: 2310.96 | [24 empty] | ФОТ
| Пр/812-049.3-1 | НР Электротехнические установки на других объектах |  |  |  | 4: %; 5: 97; 7: 97; 12: 2241.63 | [24 empty] | НР Электротехнические установки на других объектах
| Пр/774-049.3 | СП Электротехнические установки на других объектах |  |  |  | 4: %; 5: 51; 7: 51; 12: 1178.59 | [24 empty] | СП Электротехнические установки на других объектах
|  | Всего по позиции |  |  |  | 10: 10218.98; 12: 10218.98 | [25 empty] | Всего по позиции
51 О | ТЦ_62.1.02.14_78_7821000765_15.07.2025_02_34.1 | ШУВ-ПРО (1,5/400) исп. В |  |  |  | шт | 1 | 1 | 1 |  |  | 69254.45 |  | 69254.45 | [21 empty] | ШУВ-ПРО (1,5/400) исп. В
|  | Всего по позиции |  |  |  | 12: 69254.45 | [25 empty] | Всего по позиции
52 | ГЭСНм10-08-001-10 | Приборы приемно-контрольные объектовые на: 1 луч |  |  |  | 4: шт; 5: 3; 6: 1; 7: 3 | [21 empty] | Приборы приемно-контрольные объектовые на: 1 луч
| Приказ от 30.01.2024 № 55/пр прил.5 табл.1 п.2 | Производство работ осуществляется на территории действующего предприятия с наличием в зоне производства работ одного или нескольких из следующих факторов: - разветвленной сети транспортных и инженерных коммуникаций; - стесненных условий для складирования материалов; - действующего технологического оборудования; - движения технологического транспорта ОЗП=1,15; ЭМ=1,15 к расх.; ЗПМ=1,15; ТЗ=1,15; ТЗМ=1,15 | [34 empty] | Производство работ осуществляется на территории действующего предприятия с наличием в зоне производства работ одного или нескольких из следующих факторов: - разветвленной сети транспортных и инженерных коммуникаций; - стесненных условий для складирования материалов; - действующего технологического оборудования; - движения технологического транспорта ОЗП=1,15; ЭМ=1,15 к расх.; ЗПМ=1,15; ТЗ=1,15; ТЗМ=1,15
|  | Итого прямые затраты |  |  |  | 12: 6338.47 | [23 empty] | Итого прямые затраты
|  | ФОТ |  |  |  | 12: 6176.13 | [24 empty] | ФОТ
| Пр/812-051.1-1 | НР Прокладка и монтаж сетей связи |  |  |  | 4: %; 5: 90; 7: 90; 12: 5558.52 | [24 empty] | НР Прокладка и монтаж сетей связи
| Пр/774-051.1 | СП Прокладка и монтаж сетей связи |  |  |  | 4: %; 5: 46; 7: 46; 12: 2841.02 | [24 empty] | СП Прокладка и монтаж сетей связи
|  | Всего по позиции |  |  |  | 10: 4948.47; 12: 14845.42 | [25 empty] | Всего по позиции
53 О | ТЦ_61.2.07.02_78_7821000765_15.07.2025_02_36.1 | Клапан-ПРО 24 исп. В |  |  |  | шт | 2 | 1 | 2 |  |  | 8520.09 |  | 17040.18 | [21 empty] | Клапан-ПРО 24 исп. В
|  | Всего по позиции |  |  |  | 12: 17040.18 | [25 empty] | Всего по позиции
54 О | ТЦ_61.2.07.02_78_7821000765_15.07.2025_02_37.1 | УС-И (S2) исп. В |  |  |  | шт | 1 | 1 | 1 |  |  | 8886.52 |  | 8886.52 | [21 empty] | УС-И (S2) исп. В
|  | Всего по позиции |  |  |  | 12: 8886.52 | [25 empty] | Всего по позиции
55 | ГЭСНм08-01-081-05 | Аппарат (кнопка, ключ управления, замок электромагнитной блокировки, звуковой сигнал, сигнальная лампа) управления и сигнализации, количество подключаемых концов до 2: многопроволочного провода (жил кабеля) |  |  |  | 4: 100 шт; 5: 0.01; 6: 1; 7: 0.01 | [21 empty] | Аппарат (кнопка, ключ управления, замок электромагнитной блокировки, звуковой сигнал, сигнальная лампа) управления и сигнализации, количество подключаемых концов до 2: многопроволочного провода (жил кабеля)
| Приказ от 30.01.2024 № 55/пр прил.5 табл.1 п.2 | Производство работ осуществляется на территории действующего предприятия с наличием в зоне производства работ одного или нескольких из следующих факторов: - разветвленной сети транспортных и инженерных коммуникаций; - стесненных условий для складирования материалов; - действующего технологического оборудования; - движения технологического транспорта ОЗП=1,15; ЭМ=1,15 к расх.; ЗПМ=1,15; ТЗ=1,15; ТЗМ=1,15 | [34 empty] | Производство работ осуществляется на территории действующего предприятия с наличием в зоне производства работ одного или нескольких из следующих факторов: - разветвленной сети транспортных и инженерных коммуникаций; - стесненных условий для складирования материалов; - действующего технологического оборудования; - движения технологического транспорта ОЗП=1,15; ЭМ=1,15 к расх.; ЗПМ=1,15; ТЗ=1,15; ТЗМ=1,15
|  | Итого прямые затраты |  |  |  | 12: 255.65 | [23 empty] | Итого прямые затраты
|  | ФОТ |  |  |  | 12: 243.1 | [24 empty] | ФОТ
| Пр/812-049.3-1 | НР Электротехнические установки на других объектах |  |  |  | 4: %; 5: 97; 7: 97; 12: 235.81 | [24 empty] | НР Электротехнические установки на других объектах
| Пр/774-049.3 | СП Электротехнические установки на других объектах |  |  |  | 4: %; 5: 51; 7: 51; 12: 123.98 | [24 empty] | СП Электротехнические установки на других объектах
|  | Всего по позиции |  |  |  | 10: 61966; 12: 619.66 | [25 empty] | Всего по позиции
56 О | ТЦ_61.2.01.00_78_7821000765_15.07.2025_02_41.1 | РИГ-ПРО исп.2 (ИО 10210-4/2) |  |  |  | шт | 1 | 1 | 1 |  |  | 4793.1 |  | 4793.1 | [21 empty] | РИГ-ПРО исп.2 (ИО 10210-4/2)
|  | Всего по позиции |  |  |  | 12: 4793.1 | [25 empty] | Всего по позиции
57 О | ТЦ_61.0.00.00_78_7821000765_15.07.2025_02_42.1 | Программатор-ПРО |  |  |  | шт | 1 | 1 | 1 |  |  | 15018.37 |  | 15018.37 | [21 empty] | Программатор-ПРО
|  | Всего по позиции |  |  |  | 12: 15018.37 | [25 empty] | Всего по позиции
58 | ГЭСНм10-04-101-07 | Громкоговоритель или звуковая колонка: в помещении | [33 empty] | Громкоговоритель или звуковая колонка: в помещении | bar: 4 to 7
| Приказ от 30.01.2024 № 55/пр прил.5 табл.1 п.2 | Производство работ осуществляется на территории действующего предприятия с наличием в зоне производства работ одного или нескольких из следующих факторов: - разветвленной сети транспортных и инженерных коммуникаций; - стесненных условий для складирования материалов; - действующего технологического оборудования; - движения технологического транспорта ОЗП=1,15; ЭМ=1,15 к расх.; ЗПМ=1,15; ТЗ=1,15; ТЗМ=1,15 | [34 empty] | Производство работ осуществляется на территории действующего предприятия с наличием в зоне производства работ одного или нескольких из следующих факторов: - разветвленной сети транспортных и инженерных коммуникаций; - стесненных условий для складирования материалов; - действующего технологического оборудования; - движения технологического транспорта ОЗП=1,15; ЭМ=1,15 к расх.; ЗПМ=1,15; ТЗ=1,15; ТЗМ=1,15
|  | Итого прямые затраты |  |  |  | 12: 1255.86 | [23 empty] | Итого прямые затраты
|  | ФОТ |  |  |  | 12: 1143.72 | [24 empty] | ФОТ
| Пр/812-051.2-1 | НР Монтаж радиотелевизионного и электронного оборудования |  |  |  | 4: %; 5: 95; 7: 95; 12: 1086.53 | [24 empty] | НР Монтаж радиотелевизионного и электронного оборудования
| Пр/774-051.2 | СП Монтаж радиотелевизионного и электронного оборудования |  |  |  | 4: %; 5: 53; 7: 53; 12: 606.17 | [24 empty] | СП Монтаж радиотелевизионного и электронного оборудования
|  | Всего по позиции |  |  |  | 10: 2968.45; 12: 2968.45 | [25 empty] | Всего по позиции
59 О | ТЦ_61.2.01.01_78_7821000765_15.07.2025_02_43.1 | АРФА-ПРО (ИО 32910-3/1) |  |  |  | шт | 1 | 1 | 1 |  |  | 5311.01 |  | 5311.01 | [21 empty] | АРФА-ПРО (ИО 32910-3/1)
|  | Всего по позиции |  |  |  | 12: 5311.01 | [25 empty] | Всего по позиции
60 | ГЭСНм10-08-001-10 | Приборы приемно-контрольные объектовые на: 1 луч | [33 empty] | Приборы приемно-контрольные объектовые на: 1 луч | bar: 4 to 7
| Приказ от 30.01.2024 № 55/пр прил.5 табл.1 п.2 | Производство работ осуществляется на территории действующего предприятия с наличием в зоне производства работ одного или нескольких из следующих факторов: - разветвленной сети транспортных и инженерных коммуникаций; - стесненных условий для складирования материалов; - действующего технологического оборудования; - движения технологического транспорта ОЗП=1,15; ЭМ=1,15 к расх.; ЗПМ=1,15; ТЗ=1,15; ТЗМ=1,15 | [34 empty] | Производство работ осуществляется на территории действующего предприятия с наличием в зоне производства работ одного или нескольких из следующих факторов: - разветвленной сети транспортных и инженерных коммуникаций; - стесненных условий для складирования материалов; - действующего технологического оборудования; - движения технологического транспорта ОЗП=1,15; ЭМ=1,15 к расх.; ЗПМ=1,15; ТЗ=1,15; ТЗМ=1,15
|  | Итого прямые затраты |  |  |  | 12: 2112.82 | [23 empty] | Итого прямые затраты
|  | ФОТ |  |  |  | 12: 2058.71 | [24 empty] | ФОТ
| Пр/812-051.1-1 | НР Прокладка и монтаж сетей связи |  |  |  | 4: %; 5: 90; 7: 90; 12: 1852.84 | [24 empty] | НР Прокладка и монтаж сетей связи
| Пр/774-051.1 | СП Прокладка и монтаж сетей связи |  |  |  | 4: %; 5: 46; 7: 46; 12: 947.01 | [24 empty] | СП Прокладка и монтаж сетей связи
|  | Всего по позиции |  |  |  | 10: 4948.47; 12: 4948.47 | [25 empty] | Всего по позиции
61 О | ТЦ_61.2.01.01_78_7821000765_15.07.2025_02_44.1 | Метка-ПРО исп.2 (ИО11710-3/3) |  |  |  | шт | 1 | 1 | 1 |  |  | 7821 |  | 7821 | [21 empty] | Метка-ПРО исп.2 (ИО11710-3/3)
|  | Всего по позиции |  |  |  | 12: 7821 | [25 empty] | Всего по позиции
62 | ГЭСНм10-08-001-11 | Устройства промежуточные на количество лучей: 10 | [33 empty] | Устройства промежуточные на количество лучей: 10 | bar: 4 to 7
| Приказ от 30.01.2024 № 55/пр прил.5 табл.1 п.2 | Производство работ осуществляется на территории действующего предприятия с наличием в зоне производства работ одного или нескольких из следующих факторов: - разветвленной сети транспортных и инженерных коммуникаций; - стесненных условий для складирования материалов; - действующего технологического оборудования; - движения технологического транспорта ОЗП=1,15; ЭМ=1,15 к расх.; ЗПМ=1,15; ТЗ=1,15; ТЗМ=1,15 | [34 empty] | Производство работ осуществляется на территории действующего предприятия с наличием в зоне производства работ одного или нескольких из следующих факторов: - разветвленной сети транспортных и инженерных коммуникаций; - стесненных условий для складирования материалов; - действующего технологического оборудования; - движения технологического транспорта ОЗП=1,15; ЭМ=1,15 к расх.; ЗПМ=1,15; ТЗ=1,15; ТЗМ=1,15
|  | Итого прямые затраты |  |  |  | 12: 2834.84 | [23 empty] | Итого прямые затраты
|  | ФОТ |  |  |  | 12: 2734.07 | [24 empty] | ФОТ
| Пр/812-051.1-1 | НР Прокладка и монтаж сетей связи |  |  |  | 4: %; 5: 90; 7: 90; 12: 2460.66 | [24 empty] | НР Прокладка и монтаж сетей связи
| Пр/774-051.1 | СП Прокладка и монтаж сетей связи |  |  |  | 4: %; 5: 46; 7: 46; 12: 1257.67 | [24 empty] | СП Прокладка и монтаж сетей связи
|  | Всего по позиции |  |  |  | 10: 6600.72; 12: 6600.72 | [25 empty] | Всего по позиции
63 О | ТЦ_61.2.01.01_78_7821000765_15.07.2025_02_46.1 | Радиосистема ОПС «СТРЕЛЕЦ-ПРО» с управлением через облачный сервис «Streletz-Cloud» |  |  |  | шт | 1 | 1 | 1 |  |  | 43912.96 |  | 43912.96 | [21 empty] | Радиосистема ОПС «СТРЕЛЕЦ-ПРО» с управлением через облачный сервис «Streletz-Cloud»
|  | Всего по позиции |  |  |  | 12: 43912.96 | [25 empty] | Всего по позиции
64 | ГЭСНм10-08-003-05 | Устройство оптико-(фото)электрическое,: прибор оптико-электрический в одноблочном исполнении | [33 empty] | Устройство оптико-(фото)электрическое,: прибор оптико-электрический в одноблочном исполнении | bar: 4 to 7
| Приказ от 30.01.2024 № 55/пр прил.5 табл.1 п.2 | Производство работ осуществляется на территории действующего предприятия с наличием в зоне производства работ одного или нескольких из следующих факторов: - разветвленной сети транспортных и инженерных коммуникаций; - стесненных условий для складирования материалов; - действующего технологического оборудования; - движения технологического транспорта ОЗП=1,15; ЭМ=1,15 к расх.; ЗПМ=1,15; ТЗ=1,15; ТЗМ=1,15 | [34 empty] | Производство работ осуществляется на территории действующего предприятия с наличием в зоне производства работ одного или нескольких из следующих факторов: - разветвленной сети транспортных и инженерных коммуникаций; - стесненных условий для складирования материалов; - действующего технологического оборудования; - движения технологического транспорта ОЗП=1,15; ЭМ=1,15 к расх.; ЗПМ=1,15; ТЗ=1,15; ТЗМ=1,15
|  | Итого прямые затраты |  |  |  | 12: 3543.3 | [23 empty] | Итого прямые затраты
|  | ФОТ |  |  |  | 12: 3489.19 | [24 empty] | ФОТ
| Пр/812-051.1-1 | НР Прокладка и монтаж сетей связи |  |  |  | 4: %; 5: 90; 7: 90; 12: 3140.27 | [24 empty] | НР Прокладка и монтаж сетей связи
| Пр/774-051.1 | СП Прокладка и монтаж сетей связи |  |  |  | 4: %; 5: 46; 7: 46; 12: 1605.03 | [24 empty] | СП Прокладка и монтаж сетей связи
|  | Всего по позиции |  |  |  | 10: 8349.28; 12: 8349.28 | [25 empty] | Всего по позиции
65 О | ТЦ_61.2.01.01_78_7821000765_15.07.2025_02_49.1 | Штора-ПРО |  |  |  | шт | 1 | 1 | 1 |  |  | 5830.11 |  | 5830.11 | [21 empty] | Штора-ПРО
|  | Всего по позиции |  |  |  | 12: 5830.11 | [25 empty] | Всего по позиции
66 | ГЭСНм10-02-016-06 | Отдельно устанавливаемый: преобразователь или блок питания | [33 empty] | Отдельно устанавливаемый: преобразователь или блок питания | bar: 4 to 7
| Приказ от 30.01.2024 № 55/пр прил.5 табл.1 п.2 | Производство работ осуществляется на территории действующего предприятия с наличием в зоне производства работ одного или нескольких из следующих факторов: - разветвленной сети транспортных и инженерных коммуникаций; - стесненных условий для складирования материалов; - действующего технологического оборудования; - движения технологического транспорта ОЗП=1,15; ЭМ=1,15 к расх.; ЗПМ=1,15; ТЗ=1,15; ТЗМ=1,15 | [34 empty] | Производство работ осуществляется на территории действующего предприятия с наличием в зоне производства работ одного или нескольких из следующих факторов: - разветвленной сети транспортных и инженерных коммуникаций; - стесненных условий для складирования материалов; - действующего технологического оборудования; - движения технологического транспорта ОЗП=1,15; ЭМ=1,15 к расх.; ЗПМ=1,15; ТЗ=1,15; ТЗМ=1,15
|  | Итого прямые затраты |  |  |  | 12: 8124.69 | [23 empty] | Итого прямые затраты
|  | ФОТ |  |  |  | 12: 6752.9 | [24 empty] | ФОТ
| Пр/812-051.1-1 | НР Прокладка и монтаж сетей связи |  |  |  | 4: %; 5: 90; 7: 90; 12: 6077.61 | [24 empty] | НР Прокладка и монтаж сетей связи
| Пр/774-051.1 | СП Прокладка и монтаж сетей связи |  |  |  | 4: %; 5: 46; 7: 46; 12: 3106.33 | [24 empty] | СП Прокладка и монтаж сетей связи
|  | Всего по позиции |  |  |  | 10: 17421.23; 12: 17421.23 | [25 empty] | Всего по позиции
67 О | ТЦ_107_78_7821000765_15.07.2025_02_54.1 | Печать-ПРО исп.В |  |  |  | шт | 1 | 1 | 1 |  |  | 12987.09 |  | 12987.09 | [21 empty] | Печать-ПРО исп.В
|  | Всего по позиции |  |  |  | 12: 12987.09 | [25 empty] | Всего по позиции
68 | ГЭСНм10-08-003-05 | Устройство оптико-(фото)электрическое,: прибор оптико-электрический в одноблочном исполнении | [33 empty] | Устройство оптико-(фото)электрическое,: прибор оптико-электрический в одноблочном исполнении | bar: 4 to 7
| Приказ от 30.01.2024 № 55/пр прил.5 табл.1 п.2 | Производство работ осуществляется на территории действующего предприятия с наличием в зоне производства работ одного или нескольких из следующих факторов: - разветвленной сети транспортных и инженерных коммуникаций; - стесненных условий для складирования материалов; - действующего технологического оборудования; - движения технологического транспорта ОЗП=1,15; ЭМ=1,15 к расх.; ЗПМ=1,15; ТЗ=1,15; ТЗМ=1,15 | [34 empty] | Производство работ осуществляется на территории действующего предприятия с наличием в зоне производства работ одного или нескольких из следующих факторов: - разветвленной сети транспортных и инженерных коммуникаций; - стесненных условий для складирования материалов; - действующего технологического оборудования; - движения технологического транспорта ОЗП=1,15; ЭМ=1,15 к расх.; ЗПМ=1,15; ТЗ=1,15; ТЗМ=1,15
|  | Итого прямые затраты |  |  |  | 12: 3543.3 | [23 empty] | Итого прямые затраты
|  | ФОТ |  |  |  | 12: 3489.19 | [24 empty] | ФОТ
| Пр/812-051.1-1 | НР Прокладка и монтаж сетей связи |  |  |  | 4: %; 5: 90; 7: 90; 12: 3140.27 | [24 empty] | НР Прокладка и монтаж сетей связи
| Пр/774-051.1 | СП Прокладка и монтаж сетей связи |  |  |  | 4: %; 5: 46; 7: 46; 12: 1605.03 | [24 empty] | СП Прокладка и монтаж сетей связи
|  | Всего по позиции |  |  |  | 10: 8349.28; 12: 8349.28 | [25 empty] | Всего по позиции
69 О | ТЦ_61.2.01.01_78_7821000765_15.07.2025_02_55.1 | ИО 21910-1 Пломба-ПРО с ВОК исп.В |  |  |  | шт | 1 | 1 | 1 |  |  | 9613.51 |  | 9613.51 | [21 empty] | ИО 21910-1 Пломба-ПРО с ВОК исп.В
|  | Всего по позиции |  |  |  | 12: 9613.51 | [25 empty] | Всего по позиции
|  | Всего по разделу 1 ОПС |  |  |  | 12: 1814725 | [26 empty] | Всего по разделу 1 ОПС
Раздел 2. Система управления эвакуацией людей | [34 empty] | Раздел 2. Система управления эвакуацией людей
70 | ГЭСНм10-02-016-06 | Отдельно устанавливаемый: преобразователь или блок питания | [33 empty] | Отдельно устанавливаемый: преобразователь или блок питания | bar: 4 to 7
| Приказ от 30.01.2024 № 55/пр прил.5 табл.1 п.2 | Производство работ осуществляется на территории действующего предприятия с наличием в зоне производства работ одного или нескольких из следующих факторов: - разветвленной сети транспортных и инженерных коммуникаций; - стесненных условий для складирования материалов; - действующего технологического оборудования; - движения технологического транспорта ОЗП=1,15; ЭМ=1,15 к расх.; ЗПМ=1,15; ТЗ=1,15; ТЗМ=1,15 | [34 empty] | Производство работ осуществляется на территории действующего предприятия с наличием в зоне производства работ одного или нескольких из следующих факторов: - разветвленной сети транспортных и инженерных коммуникаций; - стесненных условий для складирования материалов; - действующего технологического оборудования; - движения технологического транспорта ОЗП=1,15; ЭМ=1,15 к расх.; ЗПМ=1,15; ТЗ=1,15; ТЗМ=1,15
|  | Итого прямые затраты |  |  |  | 12: 8124.69 | [23 empty] | Итого прямые затраты
|  | ФОТ |  |  |  | 12: 6752.9 | [24 empty] | ФОТ
| Пр/812-051.1-1 | НР Прокладка и монтаж сетей связи |  |  |  | 4: %; 5: 90; 7: 90; 12: 6077.61 | [24 empty] | НР Прокладка и монтаж сетей связи
| Пр/774-051.1 | СП Прокладка и монтаж сетей связи |  |  |  | 4: %; 5: 46; 7: 46; 12: 3106.33 | [24 empty] | СП Прокладка и монтаж сетей связи
|  | Всего по позиции |  |  |  | 10: 17421.23; 12: 17421.23 | [25 empty] | Всего по позиции
71 О | ТЦ_62.4.02.00_24_5410152599_22.07.2025_02_57.1 | Блок питания QSW-M-4700-HPOE-AC модульный AC, вх. напряжение 100-240 В, PoE 740 Вт, до 24 устройств PoE+,только для коммутаторов QSW-4700-28ТX-POE/QSW-4700 ‑52ТX-POE (QTECH) |  |  |  | шт. | 1 | 1 | 1 |  |  | 263599.09 |  | 263599.09 | [21 empty] | Блок питания QSW-M-4700-HPOE-AC модульный AC, вх. напряжение 100-240 В, PoE 740 Вт, до 24 устройств PoE+,только для коммутаторов QSW-4700-28ТX-POE/QSW-4700 ‑52ТX-POE (QTECH)
|  | Всего по позиции |  |  |  | 12: 263599.09 | [25 empty] | Всего по позиции
72 | ГЭСНм11-03-001-01 | Приборы, устанавливаемые на металлоконструкциях, щитах и пультах, масса: до 5 кг |  |  |  | 4: шт; 5: 2; 6: 1; 7: 2 | [21 empty] | Приборы, устанавливаемые на металлоконструкциях, щитах и пультах, масса: до 5 кг
| Приказ от 30.01.2024 № 55/пр прил.5 табл.1 п.2 | Производство работ осуществляется на территории действующего предприятия с наличием в зоне производства работ одного или нескольких из следующих факторов: - разветвленной сети транспортных и инженерных коммуникаций; - стесненных условий для складирования материалов; - действующего технологического оборудования; - движения технологического транспорта ОЗП=1,15; ЭМ=1,15 к расх.; ЗПМ=1,15; ТЗ=1,15; ТЗМ=1,15 | [34 empty] | Производство работ осуществляется на территории действующего предприятия с наличием в зоне производства работ одного или нескольких из следующих факторов: - разветвленной сети транспортных и инженерных коммуникаций; - стесненных условий для складирования материалов; - действующего технологического оборудования; - движения технологического транспорта ОЗП=1,15; ЭМ=1,15 к расх.; ЗПМ=1,15; ТЗ=1,15; ТЗМ=1,15
|  | Итого прямые затраты |  |  |  | 12: 660.93 | [23 empty] | Итого прямые затраты
|  | ФОТ |  |  |  | 12: 648.81 | [24 empty] | ФОТ
| Пр/812-053.0-1 | НР Приборы, средства автоматизации и вычислительной техники |  |  |  | 4: %; 5: 90; 7: 90; 12: 583.93 | [24 empty] | НР Приборы, средства автоматизации и вычислительной техники
| Пр/774-053.0 | СП Приборы, средства автоматизации и вычислительной техники |  |  |  | 4: %; 5: 46; 7: 46; 12: 298.45 | [24 empty] | СП Приборы, средства автоматизации и вычислительной техники
|  | Всего по позиции |  |  |  | 10: 777.3; 12: 1554.59 | [25 empty] | Всего по позиции
73 О | ТЦ_61.2.07.04_24_5410152599_22.07.2025_02_58.1 | ПРОЕКТ ЛКД-КС-2000-09, Контроллер сетевой в металлическом запираемом корпусе со встроенным резервируемым источником питания. Без АКБ. |  |  |  | шт. | 2 | 1 | 2 |  |  | 46227.47 |  | 92454.94 | [21 empty] | ПРОЕКТ ЛКД-КС-2000-09, Контроллер сетевой в металлическом запираемом корпусе со встроенным резервируемым источником питания. Без АКБ.
|  | Всего по позиции |  |  |  | 12: 92454.94 | [25 empty] | Всего по позиции
74 | ГЭСНм08-01-121-01 | Аккумулятор кислотный стационарный, тип: С-1, СК-1 |  |  |  | 4: шт; 5: 6; 6: 1; 7: 6 | [21 empty] | Аккумулятор кислотный стационарный, тип: С-1, СК-1
| Приказ от 30.01.2024 № 55/пр прил.5 табл.1 п.2 | Производство работ осуществляется на территории действующего предприятия с наличием в зоне производства работ одного или нескольких из следующих факторов: - разветвленной сети транспортных и инженерных коммуникаций; - стесненных условий для складирования материалов; - действующего технологического оборудования; - движения технологического транспорта ОЗП=1,15; ЭМ=1,15 к расх.; ЗПМ=1,15; ТЗ=1,15; ТЗМ=1,15 | [34 empty] | Производство работ осуществляется на территории действующего предприятия с наличием в зоне производства работ одного или нескольких из следующих факторов: - разветвленной сети транспортных и инженерных коммуникаций; - стесненных условий для складирования материалов; - действующего технологического оборудования; - движения технологического транспорта ОЗП=1,15; ЭМ=1,15 к расх.; ЗПМ=1,15; ТЗ=1,15; ТЗМ=1,15
|  | Итого прямые затраты |  |  |  | 12: 8099.35 | [23 empty] | Итого прямые затраты
|  | ФОТ |  |  |  | 12: 7487.22 | [24 empty] | ФОТ
| Пр/812-049.3-1 | НР Электротехнические установки на других объектах |  |  |  | 4: %; 5: 97; 7: 97; 12: 7262.6 | [24 empty] | НР Электротехнические установки на других объектах
| Пр/774-049.3 | СП Электротехнические установки на других объектах |  |  |  | 4: %; 5: 51; 7: 51; 12: 3818.48 | [24 empty] | СП Электротехнические установки на других объектах
|  | Всего по позиции |  |  |  | 10: 3218.44; 12: 19310.64 | [25 empty] | Всего по позиции
75 О | ТЦ_62.4.01.01_24_5410152599_22.07.2025_02_59.1 | ЛКД-АКБ-1207-П, Батарея аккумуляторная свинцово-кислотная, 12В, 7 Ач |  |  |  | шт. | 6 | 1 | 6 |  |  | 1380.65 |  | 8283.9 | [21 empty] | ЛКД-АКБ-1207-П, Батарея аккумуляторная свинцово-кислотная, 12В, 7 Ач
|  | Всего по позиции |  |  |  | 12: 8283.9 | [25 empty] | Всего по позиции
76 | ГЭСНм10-10-007-01 | Монтаж домофона |  |  |  | 4: 10 шт; 5: 0.6; 6: 1; 7: 0.6 | [21 empty] | Монтаж домофона
| Приказ от 30.01.2024 № 55/пр прил.5 табл.1 п.2 | Производство работ осуществляется на территории действующего предприятия с наличием в зоне производства работ одного или нескольких из следующих факторов: - разветвленной сети транспортных и инженерных коммуникаций; - стесненных условий для складирования материалов; - действующего технологического оборудования; - движения технологического транспорта ОЗП=1,15; ЭМ=1,15 к расх.; ЗПМ=1,15; ТЗ=1,15; ТЗМ=1,15 | [34 empty] | Производство работ осуществляется на территории действующего предприятия с наличием в зоне производства работ одного или нескольких из следующих факторов: - разветвленной сети транспортных и инженерных коммуникаций; - стесненных условий для складирования материалов; - действующего технологического оборудования; - движения технологического транспорта ОЗП=1,15; ЭМ=1,15 к расх.; ЗПМ=1,15; ТЗ=1,15; ТЗМ=1,15
|  | Итого прямые затраты |  |  |  | 12: 14180.84 | [23 empty] | Итого прямые затраты
|  | ФОТ |  |  |  | 12: 14176.3 | [24 empty] | ФОТ
| Пр/812-051.1-1 | НР Прокладка и монтаж сетей связи |  |  |  | 4: %; 5: 90; 7: 90; 12: 12758.67 | [24 empty] | НР Прокладка и монтаж сетей связи
| Пр/774-051.1 | СП Прокладка и монтаж сетей связи |  |  |  | 4: %; 5: 46; 7: 46; 12: 6521.1 | [24 empty] | СП Прокладка и монтаж сетей связи
|  | Всего по позиции |  |  |  | 10: 56178.48; 12: 33707.09 | [25 empty] | Всего по позиции
77 О | ТЦ_61.1.03.03_24_5410152599_22.07.2025_02_60.1 | ЛКД-КН-11-10, (Серебро) Кнопка выхода накладная металлическая, НР, 80х30х25мм |  |  |  | шт. | 6 | 1 | 6 |  |  | 567.03 |  | 3402.18 | [21 empty] | ЛКД-КН-11-10, (Серебро) Кнопка выхода накладная металлическая, НР, 80х30х25мм
|  | Всего по позиции |  |  |  | 12: 3402.18 | [25 empty] | Всего по позиции
78 О | ТЦ_61.2.07.11_24_5410152599_22.07.2025_02_61.1 | ЛКД-УРД-5, Устройство разблокировки двери с восстанавливаемой вставкой, 3 группы контактов |  |  |  | шт. | 6 | 1 | 6 |  |  | 1344.18 |  | 8065.08 | [21 empty] | ЛКД-УРД-5, Устройство разблокировки двери с восстанавливаемой вставкой, 3 группы контактов
|  | Всего по позиции |  |  |  | 12: 8065.08 | [25 empty] | Всего по позиции
79 | ГЭСН09-04-012-02 | Установка дверного доводчика к металлическим дверям |  |  |  | 4: шт; 5: 3; 6: 1; 7: 3 | [21 empty] | Установка дверного доводчика к металлическим дверям
| Приказ от 30.01.2024 № 55/пр прил.5 табл.1 п.2 | Производство работ осуществляется на территории действующего предприятия с наличием в зоне производства работ одного или нескольких из следующих факторов: - разветвленной сети транспортных и инженерных коммуникаций; - стесненных условий для складирования материалов; - действующего технологического оборудования; - движения технологического транспорта ОЗП=1,15; ЭМ=1,15 к расх.; ЗПМ=1,15; ТЗ=1,15; ТЗМ=1,15 | [34 empty] | Производство работ осуществляется на территории действующего предприятия с наличием в зоне производства работ одного или нескольких из следующих факторов: - разветвленной сети транспортных и инженерных коммуникаций; - стесненных условий для складирования материалов; - действующего технологического оборудования; - движения технологического транспорта ОЗП=1,15; ЭМ=1,15 к расх.; ЗПМ=1,15; ТЗ=1,15; ТЗМ=1,15
|  | Итого прямые затраты |  |  |  | 12: 2181.91 | [23 empty] | Итого прямые затраты
|  | ФОТ |  |  |  | 12: 2077.43 | [24 empty] | ФОТ
| Пр/812-009.0-1 | НР Строительные металлические конструкции |  |  |  | 4: %; 5: 93; 7: 93; 12: 1932.01 | [24 empty] | НР Строительные металлические конструкции
| Пр/774-009.0 | СП Строительные металлические конструкции |  |  |  | 4: %; 5: 62; 7: 62; 12: 1288.01 | [24 empty] | СП Строительные металлические конструкции
|  | Всего по позиции |  |  |  | 10: 1800.64; 12: 5401.93 | [25 empty] | Всего по позиции
80 | ТЦ_01.7.04.01_24_5410152599_22.07.2025_02_63.1 | ЛКД-ДБ-25-120, Доводчик двери с тягой, до 120кг, EN2-6, цвет белый гидравлический, морозостойкий, ЛКД |  |  |  | шт. | 3 | 1 | 3 |  |  | 3182.4 |  | 9547.2 | [21 empty] | ЛКД-ДБ-25-120, Доводчик двери с тягой, до 120кг, EN2-6, цвет белый гидравлический, морозостойкий, ЛКД
|  | Всего по позиции |  |  |  | 12: 9547.2 | [25 empty] | Всего по позиции
81 | ГЭСНм10-08-002-04 | Извещатель ОС автоматический: контактный, магнитоконтактный на открывание окон, дверей |  |  |  | 4: шт; 5: 25; 6: 1; 7: 25 | [21 empty] | Извещатель ОС автоматический: контактный, магнитоконтактный на открывание окон, дверей
| Приказ от 30.01.2024 № 55/пр прил.5 табл.1 п.2 | Производство работ осуществляется на территории действующего предприятия с наличием в зоне производства работ одного или нескольких из следующих факторов: - разветвленной сети транспортных и инженерных коммуникаций; - стесненных условий для складирования материалов; - действующего технологического оборудования; - движения технологического транспорта ОЗП=1,15; ЭМ=1,15 к расх.; ЗПМ=1,15; ТЗ=1,15; ТЗМ=1,15 | [34 empty] | Производство работ осуществляется на территории действующего предприятия с наличием в зоне производства работ одного или нескольких из следующих факторов: - разветвленной сети транспортных и инженерных коммуникаций; - стесненных условий для складирования материалов; - действующего технологического оборудования; - движения технологического транспорта ОЗП=1,15; ЭМ=1,15 к расх.; ЗПМ=1,15; ТЗ=1,15; ТЗМ=1,15
|  | Итого прямые затраты |  |  |  | 12: 13286.13 | [23 empty] | Итого прямые затраты
|  | ФОТ |  |  |  | 12: 12721.01 | [24 empty] | ФОТ
| Пр/812-051.1-1 | НР Прокладка и монтаж сетей связи |  |  |  | 4: %; 5: 90; 7: 90; 12: 11448.91 | [24 empty] | НР Прокладка и монтаж сетей связи
| Пр/774-051.1 | СП Прокладка и монтаж сетей связи |  |  |  | 4: %; 5: 46; 7: 46; 12: 5851.66 | [24 empty] | СП Прокладка и монтаж сетей связи
|  | Всего по позиции |  |  |  | 10: 1232.32; 12: 30807.94 | [25 empty] | Всего по позиции
82 О | ТЦ_61.2.01.06_24_5410152599_22.07.2025_02_64.1 | ЛКД-ИОМ-212-01, Извещатель охранный магнит-й, врезной, НЗ, зазор 10-20мм, магнитоконтактный для неметал. поверхностей |  |  |  | шт. | 15 | 1 | 15 |  |  | 119.83 |  | 1797.45 | [21 empty] | ЛКД-ИОМ-212-01, Извещатель охранный магнит-й, врезной, НЗ, зазор 10-20мм, магнитоконтактный для неметал. поверхностей
|  | Всего по позиции |  |  |  | 12: 1797.45 | [25 empty] | Всего по позиции
83 О | ТЦ_62.1.07.11_24_5410152599_22.07.2025_02_65.1 | ЛКД-ИУ-20-01, Идентификатор, Mifare, карта толстая с прорезью, с нумерацией (В упаковке 100 шт.) |  |  |  | шт. | 10 | 1 | 10 |  |  | 21.7 |  | 217 | [21 empty] | ЛКД-ИУ-20-01, Идентификатор, Mifare, карта толстая с прорезью, с нумерацией (В упаковке 100 шт.)
|  | Всего по позиции |  |  |  | 12: 217 | [25 empty] | Всего по позиции
84 | ГЭСНм08-02-146-01 | Кабель до 35 кВ с креплением накладными скобами, масса 1 м кабеля: до 0,5 кг |  |  |  | 4: 100 м; 5: 7.2; 6: 1; 7: 7.2 | [21 empty] | Кабель до 35 кВ с креплением накладными скобами, масса 1 м кабеля: до 0,5 кг
| Приказ от 30.01.2024 № 55/пр прил.5 табл.1 п.2 | Производство работ осуществляется на территории действующего предприятия с наличием в зоне производства работ одного или нескольких из следующих факторов: - разветвленной сети транспортных и инженерных коммуникаций; - стесненных условий для складирования материалов; - действующего технологического оборудования; - движения технологического транспорта ОЗП=1,15; ЭМ=1,15 к расх.; ЗПМ=1,15; ТЗ=1,15; ТЗМ=1,15 | [34 empty] | Производство работ осуществляется на территории действующего предприятия с наличием в зоне производства работ одного или нескольких из следующих факторов: - разветвленной сети транспортных и инженерных коммуникаций; - стесненных условий для складирования материалов; - действующего технологического оборудования; - движения технологического транспорта ОЗП=1,15; ЭМ=1,15 к расх.; ЗПМ=1,15; ТЗ=1,15; ТЗМ=1,15
|  | Итого прямые затраты |  |  |  | 12: 160759.6 | [23 empty] | Итого прямые затраты
|  | ФОТ |  |  |  | 12: 73923.16 | [24 empty] | ФОТ
| Пр/812-049.3-1 | НР Электротехнические установки на других объектах |  |  |  | 4: %; 5: 97; 7: 97; 12: 71705.47 | [24 empty] | НР Электротехнические установки на других объектах
| Пр/774-049.3 | СП Электротехнические установки на других объектах |  |  |  | 4: %; 5: 51; 7: 51; 12: 37700.81 | [24 empty] | СП Электротехнические установки на других объектах
|  | Всего по позиции |  |  |  | 10: 37644.16; 12: 271037.93 | [25 empty] | Всего по позиции
85 | ГЭСНм08-02-412-02 | Затягивание провода в проложенные трубы и металлические рукава первого одножильного или многожильного в общей оплетке, суммарное сечение: до 6 мм2 |  |  |  | 4: 100 м; 5: 6; 6: 1; 7: 6 | [21 empty] | Затягивание провода в проложенные трубы и металлические рукава первого одножильного или многожильного в общей оплетке, суммарное сечение: до 6 мм2
| Приказ от 30.01.2024 № 55/пр прил.5 табл.1 п.2 | Производство работ осуществляется на территории действующего предприятия с наличием в зоне производства работ одного или нескольких из следующих факторов: - разветвленной сети транспортных и инженерных коммуникаций; - стесненных условий для складирования материалов; - действующего технологического оборудования; - движения технологического транспорта ОЗП=1,15; ЭМ=1,15 к расх.; ЗПМ=1,15; ТЗ=1,15; ТЗМ=1,15 | [34 empty] | Производство работ осуществляется на территории действующего предприятия с наличием в зоне производства работ одного или нескольких из следующих факторов: - разветвленной сети транспортных и инженерных коммуникаций; - стесненных условий для складирования материалов; - действующего технологического оборудования; - движения технологического транспорта ОЗП=1,15; ЭМ=1,15 к расх.; ЗПМ=1,15; ТЗ=1,15; ТЗМ=1,15
|  | Итого прямые затраты |  |  |  | 12: 20873.1 | [23 empty] | Итого прямые затраты
|  | ФОТ |  |  |  | 12: 19322.22 | [24 empty] | ФОТ
| Пр/812-049.3-1 | НР Электротехнические установки на других объектах |  |  |  | 4: %; 5: 97; 7: 97; 12: 18742.55 | [24 empty] | НР Электротехнические установки на других объектах
| Пр/774-049.3 | СП Электротехнические установки на других объектах |  |  |  | 4: %; 5: 51; 7: 51; 12: 9854.33 | [24 empty] | СП Электротехнические установки на других объектах
|  | Всего по позиции |  |  |  | 10: 8300.51; 12: 49803.06 | [25 empty] | Всего по позиции
86 | ФСБЦ-21.1.08.01-0131 | Кабель парной скрутки КПСЭнг(A)-FRHF 1х2х0,5 |  |  |  | 1000 м | 0.3 | 1 | 0.3 | 18097.09 | 1.13 | 20449.71 |  | 6134.91 | [21 empty] | Кабель парной скрутки КПСЭнг(A)-FRHF 1х2х0,5
|  | Всего по позиции |  |  |  | 12: 6134.91 | [25 empty] | Всего по позиции
87 | ТЦ_21.1.01.01_24_5410152599_22.07.2025_02_66.1 | СПЕЦЛАН FTP-5нг(А)-FRHF 2x2x0,52, Кабель огнестойкий |  |  |  | м | 100 | 1 | 100 |  |  | 81.17 |  | 8117 | [21 empty] | СПЕЦЛАН FTP-5нг(А)-FRHF 2x2x0,52, Кабель огнестойкий
|  | Всего по позиции |  |  |  | 12: 8117 | [25 empty] | Всего по позиции
88 | ТЦ_21.1.01.01_24_5410152599_22.07.2025_02_67.1 | СПЕЦЛАН FTP-5нг(А)-FRHF 4x2x0,52, кабель 305м |  |  |  | м | 270 | 1 | 270 |  |  | 133.6 |  | 36072 | [21 empty] | СПЕЦЛАН FTP-5нг(А)-FRHF 4x2x0,52, кабель 305м
|  | Всего по позиции |  |  |  | 12: 36072 | [25 empty] | Всего по позиции
89 | ФСБЦ-21.1.06.10-1642 | Кабель силовой с медными жилами ППГнг(A)-HF 3х1,5ок(N, PE)-1000 |  |  |  | 1000 м | 0.05 | 1 | 0.05 | 58468.46 | 1.21 | 70746.84 |  | 3537.34 | [21 empty] | Кабель силовой с медными жилами ППГнг(A)-HF 3х1,5ок(N, PE)-1000
|  | Всего по позиции |  |  |  | 12: 3537.34 | [25 empty] | Всего по позиции
90 | ГЭСНм11-04-028-01 | Включение в аппаратуру разъемов штепсельных, количество контактов в разъеме: до 14 шт. | [33 empty] | Включение в аппаратуру разъемов штепсельных, количество контактов в разъеме: до 14 шт. | bar: 4 to 7
| Приказ от 30.01.2024 № 55/пр прил.5 табл.1 п.2 | Производство работ осуществляется на территории действующего предприятия с наличием в зоне производства работ одного или нескольких из следующих факторов: - разветвленной сети транспортных и инженерных коммуникаций; - стесненных условий для складирования материалов; - действующего технологического оборудования; - движения технологического транспорта ОЗП=1,15; ЭМ=1,15 к расх.; ЗПМ=1,15; ТЗ=1,15; ТЗМ=1,15 | [34 empty] | Производство работ осуществляется на территории действующего предприятия с наличием в зоне производства работ одного или нескольких из следующих факторов: - разветвленной сети транспортных и инженерных коммуникаций; - стесненных условий для складирования материалов; - действующего технологического оборудования; - движения технологического транспорта ОЗП=1,15; ЭМ=1,15 к расх.; ЗПМ=1,15; ТЗ=1,15; ТЗМ=1,15
|  | Итого прямые затраты |  |  |  | 12: 130.28 | [23 empty] | Итого прямые затраты
|  | ФОТ |  |  |  | 12: 130.28 | [24 empty] | ФОТ
| Пр/812-053.0-1 | НР Приборы, средства автоматизации и вычислительной техники |  |  |  | 4: %; 5: 90; 7: 90; 12: 117.25 | [24 empty] | НР Приборы, средства автоматизации и вычислительной техники
| Пр/774-053.0 | СП Приборы, средства автоматизации и вычислительной техники |  |  |  | 4: %; 5: 46; 7: 46; 12: 59.93 | [24 empty] | СП Приборы, средства автоматизации и вычислительной техники
|  | Всего по позиции |  |  |  | 10: 309.73; 12: 309.73 | [25 empty] | Всего по позиции
91 | ТЦ_01.7.09.03_24_5410152599_22.07.2025_02_68.1 | Hyperline PC-LPM-UTP-RJ45-RJ45-C5e-2MLSZH-BL Патч-корд U/UTP, Cat.5e, LSZH, 2 м, синий |  |  |  | шт. | 1 | 1 | 1 |  |  | 495.55 |  | 495.55 | [21 empty] | Hyperline PC-LPM-UTP-RJ45-RJ45-C5e-2MLSZH-BL Патч-корд U/UTP, Cat.5e, LSZH, 2 м, синий
|  | Всего по позиции |  |  |  | 12: 495.55 | [25 empty] | Всего по позиции
92 | ГЭСНм08-02-409-09 | Труба гофрированная ПВХ для защиты проводов и кабелей по установленным конструкциям, по стенам, колоннам, потолкам, основанию пола |  |  |  | 4: 100 м; 5: 9; 6: 1; 7: 9 | [21 empty] | Труба гофрированная ПВХ для защиты проводов и кабелей по установленным конструкциям, по стенам, колоннам, потолкам, основанию пола
| Приказ от 30.01.2024 № 55/пр прил.5 табл.1 п.2 | Производство работ осуществляется на территории действующего предприятия с наличием в зоне производства работ одного или нескольких из следующих факторов: - разветвленной сети транспортных и инженерных коммуникаций; - стесненных условий для складирования материалов; - действующего технологического оборудования; - движения технологического транспорта ОЗП=1,15; ЭМ=1,15 к расх.; ЗПМ=1,15; ТЗ=1,15; ТЗМ=1,15 | [34 empty] | Производство работ осуществляется на территории действующего предприятия с наличием в зоне производства работ одного или нескольких из следующих факторов: - разветвленной сети транспортных и инженерных коммуникаций; - стесненных условий для складирования материалов; - действующего технологического оборудования; - движения технологического транспорта ОЗП=1,15; ЭМ=1,15 к расх.; ЗПМ=1,15; ТЗ=1,15; ТЗМ=1,15
|  | Итого прямые затраты |  |  |  | 12: 80746.83 | [23 empty] | Итого прямые затраты
|  | ФОТ |  |  |  | 12: 79158.7 | [24 empty] | ФОТ
| Пр/812-049.3-1 | НР Электротехнические установки на других объектах |  |  |  | 4: %; 5: 97; 7: 97; 12: 76783.94 | [24 empty] | НР Электротехнические установки на других объектах
| Пр/774-049.3 | СП Электротехнические установки на других объектах |  |  |  | 4: %; 5: 51; 7: 51; 12: 40370.94 | [24 empty] | СП Электротехнические установки на других объектах
|  | Всего по позиции |  |  |  | 10: 22142.04; 12: 199278.38 | [25 empty] | Всего по позиции
93 | ФСБЦ-24.3.01.02-0001 | Трубы гибкие гофрированные, легкие, из самозатухающего ПВХ, с протяжкой, номинальный диаметр 20 мм |  |  |  | м | 300 | 1 | 300 | 12.11 | 0.94 | 11.38 |  | 3414 | [21 empty] | Трубы гибкие гофрированные, легкие, из самозатухающего ПВХ, с протяжкой, номинальный диаметр 20 мм
|  | Всего по позиции |  |  |  | 12: 3414 | [25 empty] | Всего по позиции
94 | ФСБЦ-24.2.06.08-0003 | Фиксаторы пластмассовые ординарные для металлополимерных труб, размер 3/4" (20мм) |  |  |  | 100 шт | 12.5 | 1 | 12.5 | 221.21 | 1.3 | 287.57 |  | 3594.63 | [21 empty] | Фиксаторы пластмассовые ординарные для металлополимерных труб, размер 3/4" (20мм)
|  | Всего по позиции |  |  |  | 12: 3594.63 | [25 empty] | Всего по позиции
95 | ФСБЦ-24.3.01.02-0004 | Трубы гибкие гофрированные, легкие, из самозатухающего ПВХ, без протяжки, номинальный диаметр 32 мм |  |  |  | м | 600 | 1 | 600 | 32.25 | 0.94 | 30.32 |  | 18192 | [21 empty] | Трубы гибкие гофрированные, легкие, из самозатухающего ПВХ, без протяжки, номинальный диаметр 32 мм
|  | Всего по позиции |  |  |  | 12: 18192 | [25 empty] | Всего по позиции
96 | ТЦ_24.3.01.02_24_5410152599_22.07.2025_02_69.1 | 51032R5, Держатель с защелкой, д.32мм, в упаковках по 5шт. |  |  |  | шт. | 1250 | 1 | 1250 |  |  | 14.74 |  | 18425 | [21 empty] | 51032R5, Держатель с защелкой, д.32мм, в упаковках по 5шт.
|  | Всего по позиции |  |  |  | 12: 18425 | [25 empty] | Всего по позиции
97 | ГЭСН16-04-003-01 | Прокладка трубопроводов водоснабжения и отопления из хлорированных поливинилхлоридных труб (ХПВХ) диаметром: до 32 мм |  |  |  | 4: 100 м; 5: 3; 6: 1; 7: 3 | [21 empty] | Прокладка трубопроводов водоснабжения и отопления из хлорированных поливинилхлоридных труб (ХПВХ) диаметром: до 32 мм
| Приказ от 30.01.2024 № 55/пр прил.5 табл.1 п.2 | Производство работ осуществляется на территории действующего предприятия с наличием в зоне производства работ одного или нескольких из следующих факторов: - разветвленной сети транспортных и инженерных коммуникаций; - стесненных условий для складирования материалов; - действующего технологического оборудования; - движения технологического транспорта ОЗП=1,15; ЭМ=1,15 к расх.; ЗПМ=1,15; ТЗ=1,15; ТЗМ=1,15 | [34 empty] | Производство работ осуществляется на территории действующего предприятия с наличием в зоне производства работ одного или нескольких из следующих факторов: - разветвленной сети транспортных и инженерных коммуникаций; - стесненных условий для складирования материалов; - действующего технологического оборудования; - движения технологического транспорта ОЗП=1,15; ЭМ=1,15 к расх.; ЗПМ=1,15; ТЗ=1,15; ТЗМ=1,15
|  | Итого прямые затраты |  |  |  | 12: 78033.38 | [23 empty] | Итого прямые затраты
|  | ФОТ |  |  |  | 12: 72334.82 | [24 empty] | ФОТ
| Пр/812-016.0-1 | НР Сантехнические работы - внутренние (трубопроводы, водопровод, канализация, отопление, газоснабжение, вентиляция и кондиционирование воздуха) |  |  |  | 4: %; 5: 121; 7: 121; 12: 87525.13 | [24 empty] | НР Сантехнические работы - внутренние (трубопроводы, водопровод, канализация, отопление, газоснабжение, вентиляция и кондиционирование воздуха)
| Пр/774-016.0 | СП Сантехнические работы - внутренние (трубопроводы, водопровод, канализация, отопление, газоснабжение, вентиляция и кондиционирование воздуха) |  |  |  | 4: %; 5: 72; 7: 72; 12: 52081.07 | [24 empty] | СП Сантехнические работы - внутренние (трубопроводы, водопровод, канализация, отопление, газоснабжение, вентиляция и кондиционирование воздуха)
|  | Всего по позиции |  |  |  | 10: 72546.53; 12: 217639.58 | [25 empty] | Всего по позиции
98 | ФСБЦ-24.3.01.03-0012 | Трубы гладкие жесткие, легкие, из самозатухающего ПВХ, номинальный диаметр 20 мм |  |  |  | м | 300 | 1 | 300 | 22.43 | 0.94 | 21.08 |  | 6324 | [21 empty] | Трубы гладкие жесткие, легкие, из самозатухающего ПВХ, номинальный диаметр 20 мм
|  | Всего по позиции |  |  |  | 12: 6324 | [25 empty] | Всего по позиции
99 | ГЭСНм08-02-390-02 | Короба пластмассовые: шириной до 63 мм |  |  |  | 4: 100 м; 5: 0.4; 6: 1; 7: 0.4 | [21 empty] | Короба пластмассовые: шириной до 63 мм
| Приказ от 30.01.2024 № 55/пр прил.5 табл.1 п.2 | Производство работ осуществляется на территории действующего предприятия с наличием в зоне производства работ одного или нескольких из следующих факторов: - разветвленной сети транспортных и инженерных коммуникаций; - стесненных условий для складирования материалов; - действующего технологического оборудования; - движения технологического транспорта ОЗП=1,15; ЭМ=1,15 к расх.; ЗПМ=1,15; ТЗ=1,15; ТЗМ=1,15 | [34 empty] | Производство работ осуществляется на территории действующего предприятия с наличием в зоне производства работ одного или нескольких из следующих факторов: - разветвленной сети транспортных и инженерных коммуникаций; - стесненных условий для складирования материалов; - действующего технологического оборудования; - движения технологического транспорта ОЗП=1,15; ЭМ=1,15 к расх.; ЗПМ=1,15; ТЗ=1,15; ТЗМ=1,15
|  | Итого прямые затраты |  |  |  | 12: 4519.39 | [23 empty] | Итого прямые затраты
|  | ФОТ |  |  |  | 12: 4408.31 | [24 empty] | ФОТ
| Пр/812-049.3-1 | НР Электротехнические установки на других объектах |  |  |  | 4: %; 5: 97; 7: 97; 12: 4276.06 | [24 empty] | НР Электротехнические установки на других объектах
| Пр/774-049.3 | СП Электротехнические установки на других объектах |  |  |  | 4: %; 5: 51; 7: 51; 12: 2248.24 | [24 empty] | СП Электротехнические установки на других объектах
|  | Всего по позиции |  |  |  | 10: 27800.8; 12: 11120.32 | [25 empty] | Всего по позиции
100 | ФСБЦ-20.2.05.04-0090 | Короб кабельный (кабель-канал) ПВХ с крышкой, с направляющими, размеры 100х60 мм |  |  |  | 100 м | 0.1 | 1 | 0.1 | 33565.59 | 1.69 | 56725.85 |  | 5672.59 | [21 empty] | Короб кабельный (кабель-канал) ПВХ с крышкой, с направляющими, размеры 100х60 мм
|  | Всего по позиции |  |  |  | 12: 5672.59 | [25 empty] | Всего по позиции
101 | ТЦ_20.2.05.04_24_5410152599_22.07.2025_02_70.1 | 00317, Миниканал 22х10мм L2000 TMC пластик, цвет белый, DKC |  |  |  | м | 30 | 1 | 30 |  |  | 55.87 |  | 1676.1 | [21 empty] | 00317, Миниканал 22х10мм L2000 TMC пластик, цвет белый, DKC
|  | Всего по позиции |  |  |  | 12: 1676.1 | [25 empty] | Всего по позиции
|  | Всего по разделу 2 Система управления эвакуацией людей |  |  |  | 12: 1356414.38 | [26 empty] | Всего по разделу 2 Система управления эвакуацией людей
|  | Итоги по смете: | [39 empty] | Итоги по смете:
|  | Всего прямые затраты (справочно) |  |  |  | 12: 788071.52 | [28 empty] | Всего прямые затраты (справочно)
|  | в том числе: | [40 empty] | в том числе:
|  | Оплата труда рабочих |  |  |  | 12: 393667.32 | [28 empty] | Оплата труда рабочих
|  | Эксплуатация машин |  |  |  | 12: 83488.41 | [28 empty] | Эксплуатация машин
|  | Оплата труда машинистов (Отм) |  |  |  | 12: 26189.89 | [28 empty] | Оплата труда машинистов (Отм)
|  | Материалы |  |  |  | 12: 284725.9 | [28 empty] | Материалы
|  | Строительные работы |  |  |  | 12: 235737.38 | [28 empty] | Строительные работы
|  | в том числе: | [40 empty] | в том числе:
|  | оплата труда |  |  |  | 12: 74214.92 | [28 empty] | оплата труда
|  | эксплуатация машин и механизмов |  |  |  | 12: 1132.73 | [28 empty] | эксплуатация машин и механизмов
|  | оплата труда машинистов (Отм) |  |  |  | 12: 844.36 | [28 empty] | оплата труда машинистов (Отм)
|  | материалы |  |  |  | 12: 15683.9 | [28 empty] | материалы
|  | накладные расходы |  |  |  | 12: 90117.11 | [28 empty] | накладные расходы
|  | сметная прибыль |  |  |  | 12: 53744.36 | [28 empty] | сметная прибыль
|  | Монтажные работы |  |  |  | 12: 1192112.52 | [28 empty] | Монтажные работы
|  | в том числе: | [40 empty] | в том числе:
|  | оплата труда |  |  |  | 12: 319452.4 | [28 empty] | оплата труда
|  | эксплуатация машин и механизмов |  |  |  | 12: 82355.68 | [28 empty] | эксплуатация машин и механизмов
|  | оплата труда машинистов (Отм) |  |  |  | 12: 25345.53 | [28 empty] | оплата труда машинистов (Отм)
|  | материалы |  |  |  | 12: 269042 | [28 empty] | материалы
|  | накладные расходы |  |  |  | 12: 326040.44 | [28 empty] | накладные расходы
|  | сметная прибыль |  |  |  | 12: 169876.47 | [28 empty] | сметная прибыль
|  | Оборудование |  |  |  | 12: 1743289.48 | [28 empty] | Оборудование
|  | Всего |  |  |  | 12: 3171139.38 | [29 empty] | Всего
|  | Всего ФОТ (справочно) |  |  |  | 12: 419857.21 | [28 empty] | Всего ФОТ (справочно)
|  | Всего накладные расходы (справочно) |  |  |  | 12: 416157.55 | [28 empty] | Всего накладные расходы (справочно)
|  | Всего сметная прибыль (справочно) |  |  |  | 12: 223620.83 | [28 empty] | Всего сметная прибыль (справочно)
|  | Всего СМР для расчета лимитированных затрат |  |  |  | 12: 1427849.9 | [29 empty] | Всего СМР для расчета лимитированных затрат
|  | Временные здания и сооружения 3,9% |  |  |  | 12: 55686.15 | [28 empty] | Временные здания и сооружения 3,9%
|  | Всего |  |  |  | 12: 1483536.05 | [29 empty] | Всего
|  | Производство работ в зимнее время 4,4% |  |  |  | 12: 65275.59 | [28 empty] | Производство работ в зимнее время 4,4%
|  | Всего |  |  |  | 12: 1548811.64 | [29 empty] | Всего
|  | Всего с оборудованием |  |  |  | 12: 3292101.12 | [29 empty] | Всего с оборудованием
|  | Непредвиденные затраты 0,4% |  |  |  | 12: 13168.4 | [28 empty] | Непредвиденные затраты 0,4%
|  | Всего с непредвиденными |  |  |  | 12: 3305269.52 | [29 empty] | Всего с непредвиденными
|  | НДС 22% |  |  |  | 12: 727159.29 | [28 empty] | НДС 22%
|  | ВСЕГО по смете |  |  |  | 12: 4032428.81 | [29 empty] | ВСЕГО по смете
|  | справочно: | [40 empty] | справочно:
|  | Материальные ресурсы, отсутствующие в ФРСН |  |  |  | 12: 198180.49 | [28 empty] | Материальные ресурсы, отсутствующие в ФРСН
|  | Оборудование, отсутствующее в ФРСН |  |  |  | 12: 1743289.48 | [28 empty] | Оборудование, отсутствующее в ФРСН
|  | Затраты труда рабочих |  |  |  | 7: 750,63904 | [30 empty] | Затраты труда рабочих
|  | Затраты труда машинистов |  |  |  | 7: 38,154424 | [30 empty] | Затраты труда машинистов