## ЛСР-02-02-09 Открытая часть ПС.
Приложение № 3
Утверждено приказом Минстроя РФ № 421/пр от 4 августа 2020 г. в редакции приказа № 557/пр от 7 июля 2022 г.
Наименование программного продукта |  |  |  |  | ГРАНД-Смета, версия 2025.3
Наименование редакции сметных нормативов |  |  |  |  | Приказ Минстроя России от 30.12.2021 № 1046/пр; Приказ Минстроя России от 04.08.2020 № 421/пр; Приказ Минстроя России от 21.12.2020 № 812/пр; Приказ Минстроя России от 11.12.2020 № 774/пр; Приказ Минстроя России от 02.08.2023 № 551/пр; Приказ Минстроя России от 14.11.2023 № 817/пр; Приказ Минстроя России от 16.02.2024 № 102/пр; Приказ Минстроя России от 13.05.2024 №323/пр; Приказ Минстроя России от 09.08.2024 №524/пр; Приказ Минстроя России от 07.11.2024 №747/пр; Приказ Минстроя России от 21.03.2025 №30/пр; Приказ Минстроя России от 07.02.2025 №69/пр; Приказ Минстроя России от 19.05.2025 №299/пр; Приказ Минстроя России от 14.08.2025 №490/пр | [11 empty] | Наименование редакции сметных нормативов | Приказ Минстроя России от 30.12.2021 № 1046/пр; Приказ Минстроя России от 04.08.2020 № 421/пр; Приказ Минстроя России от 21.12.2020 № 812/пр; Приказ Минстроя России от 11.12.2020 № 774/пр; Приказ Минстроя России от 02.08.2023 № 551/пр; Приказ Минстроя России от 14.11.2023 № 817/пр; Приказ Минстроя России от 16.02.2024 № 102/пр; Приказ Минстроя России от 13.05.2024 №323/пр; Приказ Минстроя России от 09.08.2024 №524/пр; Приказ Минстроя России от 07.11.2024 №747/пр; Приказ Минстроя России от 21.03.2025 №30/пр; Приказ Минстроя России от 07.02.2025 №69/пр; Приказ Минстроя России от 19.05.2025 №299/пр; Приказ Минстроя России от 14.08.2025 №490/пр
Реквизиты приказа Минстроя России об утверждении дополнений и изменений к сметным нормативам |  |  |  |  | Приказ Минстроя России от 18 мая 2022 г. № 378/пр, Приказ Минстроя России от 26 августа 2022 г. № 703/пр, Приказ Минстроя России от 26 октября 2022 г. № 905/пр, Приказ Минстроя России от 27 декабря 2022 г. № 1133/пр, Приказ Минстроя России от 10 февраля 2023 г. № 84/пр, Приказ Минстроя России от 11.05.2023 №335/пр; Приказ Минстроя России от 07.07.2022 № 557/пр; Приказ Минстроя России от 02.09.2021 № 636/пр, Приказ Минстроя России от 26.07.2022 № 611/пр; Приказ Минстроя России от 22.04.2022 № 317/пр; Приказ Минстроя России от 02.08.2023 № 551/пр; Приказ Минстроя России от 14.11.2023 № 817/пр; Приказ Минстроя России от 30.01.2024 № 55/пр; Приказ Минстроя России от 16.02.2024 № 102/пр; Приказ Минстроя России от 13.05.2024 №323/пр; Приказ Минстроя России от 09.08.2024 №524/пр; Приказ Минстроя России от 07.11.2024 №747/пр; Приказ Минстроя России от 21.03.2025 №30/пр; Приказ Минстроя России от 07.02.2025 №69/пр; Приказ Минстроя России от 19.05.2025 №299/пр; Приказ Минстроя России от 14.08.2025 №490/пр | [13 empty] | Реквизиты приказа Минстроя России об утверждении дополнений и изменений к сметным нормативам | Приказ Минстроя России от 18 мая 2022 г. № 378/пр, Приказ Минстроя России от 26 августа 2022 г. № 703/пр, Приказ Минстроя России от 26 октября 2022 г. № 905/пр, Приказ Минстроя России от 27 декабря 2022 г. № 1133/пр, Приказ Минстроя России от 10 февраля 2023 г. № 84/пр, Приказ Минстроя России от 11.05.2023 №335/пр; Приказ Минстроя России от 07.07.2022 № 557/пр; Приказ Минстроя России от 02.09.2021 № 636/пр, Приказ Минстроя России от 26.07.2022 № 611/пр; Приказ Минстроя России от 22.04.2022 № 317/пр; Приказ Минстроя России от 02.08.2023 № 551/пр; Приказ Минстроя России от 14.11.2023 № 817/пр; Приказ Минстроя России от 30.01.2024 № 55/пр; Приказ Минстроя России от 16.02.2024 № 102/пр; Приказ Минстроя России от 13.05.2024 №323/пр; Приказ Минстроя России от 09.08.2024 №524/пр; Приказ Минстроя России от 07.11.2024 №747/пр; Приказ Минстроя России от 21.03.2025 №30/пр; Приказ Минстроя России от 07.02.2025 №69/пр; Приказ Минстроя России от 19.05.2025 №299/пр; Приказ Минстроя России от 14.08.2025 №490/пр
Реквизиты письма Минстроя России об индексах изменения сметной стоимости строительства, включаемые в федеральный реестр сметных нормативов и размещаемые в федеральной государственной информационной системе ценообразования в строительстве, подготовленного в соответствии пунктом 85 Методики расчета индексов изменения сметной стоимости строительства, утвержденной приказом Министерства строительства и жилищно-коммунального хозяйства Российской Федерации от 5 июня 2019 г. № 326/пр¹ |  |  |  |  | Письмо Минстроя России от 22.08.2025 № 49743-АЛ/09 | [9 empty] | Реквизиты письма Минстроя России об индексах изменения сметной стоимости строительства, включаемые в федеральный реестр сметных нормативов и размещаемые в федеральной государственной информационной системе ценообразования в строительстве, подготовленного в соответствии пунктом 85 Методики расчета индексов изменения сметной стоимости строительства, утвержденной приказом Министерства строительства и жилищно-коммунального хозяйства Российской Федерации от 5 июня 2019 г. № 326/пр¹ | Письмо Минстроя России от 22.08.2025 № 49743-АЛ/09 |  |  |  |  | Реквизиты письма Минстроя России об индексах изменения сметной стоимости строительства, включаемые в федеральный реестр сметных нормативов и размещаемые в федеральной государственной информационной системе ценообразования в строительстве, подготовленного в соответствии пунктом 85 Методики расчета индексов изменения сметной стоимости строительства, утвержденной приказом Министерства строительства и жилищно-коммунального хозяйства Российской Федерации от 5 июня 2019 г. № 326/пр¹ | Письмо Минстроя России от 22.08.2025 № 49743-АЛ/09
Реквизиты нормативного правового акта об утверждении оплаты труда, утверждаемый в соответствии с пунктом 22(1) Правилами мониторинга цен, утвержденными постановлением Правительства Российской Федерации от 23 декабря 2016 г. № 1452 |  |  |  |  | Приказ ПАО "ФЕДЕРАЛЬНАЯ СЕТЕВАЯ КОМПАНИЯ - РОССЕТИ" от 26.12.2024 №612 | [9 empty] | Реквизиты нормативного правового акта об утверждении оплаты труда, утверждаемый в соответствии с пунктом 22(1) Правилами мониторинга цен, утвержденными постановлением Правительства Российской Федерации от 23 декабря 2016 г. № 1452 | Приказ ПАО "ФЕДЕРАЛЬНАЯ СЕТЕВАЯ КОМПАНИЯ - РОССЕТИ" от 26.12.2024 №612 | [6 empty] | Реквизиты нормативного правового акта об утверждении оплаты труда, утверждаемый в соответствии с пунктом 22(1) Правилами мониторинга цен, утвержденными постановлением Правительства Российской Федерации от 23 декабря 2016 г. № 1452 | Приказ ПАО "ФЕДЕРАЛЬНАЯ СЕТЕВАЯ КОМПАНИЯ - РОССЕТИ" от 26.12.2024 №612
Обоснование принятых текущих цен на строительные ресурсы | [24 empty] | Обоснование принятых текущих цен на строительные ресурсы
Наименование субъекта Российской Федерации |  |  |  |  | 50. Московская область | [10 empty] | 50. Московская область | [9 empty] | Наименование субъекта Российской Федерации | 50. Московская область
Наименование зоны субъекта Российской Федерации |  |  |  |  | Московская область | [10 empty] | Московская область | [11 empty] | Наименование зоны субъекта Российской Федерации | Московская область
Строительство ПС 110 кВ Ермолино с установкой двух трансформаторов напряжением 110/10 кВ мощностью 25 МВА каждый и заходов от ВЛ 110 кВ Икша -Белый Раст № 3 на ПС 110 кВ Ермолино с образованием ВЛ 110 кВ Икша 1 - Ермолино и ВЛ 110 кВ Белый Раст - Ермолино | [29 empty] | Строительство ПС 110 кВ Ермолино с установкой двух трансформаторов напряжением 110/10 кВ мощностью 25 МВА каждый и заходов от ВЛ 110 кВ Икша -Белый Раст № 3 на ПС 110 кВ Ермолино с образованием ВЛ 110 кВ Икша 1 - Ермолино и ВЛ 110 кВ Белый Раст - Ермолино
(наименование стройки)
ПС 110 кВ Ермолино | [30 empty] | ПС 110 кВ Ермолино
(наименование объекта капитального строительства)
ЛОКАЛЬНЫЙ СМЕТНЫЙ РАСЧЕТ (СМЕТА) № ЛСР-02-02-09
Открытая часть ПС. Кабельные лотки | [31 empty] | Открытая часть ПС. Кабельные лотки
(наименование работ и затрат)
Составлен | ресурсно-индексным | методом
Основание | Д208320-330739ПИР-227.0 -ИЛО3 | [31 empty] | Д208320-330739ПИР-227.0 -ИЛО3
(проектная и (или) иная техническая документация)
Составлен(а) в текущем уровне цен |  | III квартал 2025 года | [31 empty] | III квартал 2025 года
Сметная стоимость |  |  | 6197.14 | тыс.руб.
в том числе:
| строительных работ |  | 6186.14 | тыс.руб. |  |  |  |  | Средства на оплату труда рабочих |  |  |  | 461.29 | тыс.руб.
| монтажных работ |  | 11 | тыс.руб. |  |  |  |  | Средства на оплату труда машинистов |  |  |  | 126.26 | тыс.руб.
| оборудования |  | 0 | тыс.руб. |  |  |  |  | Нормативные затраты труда рабочих |  |  |  | 602.04 | чел.-ч.
| прочих затрат |  | 0 | тыс.руб. |  |  |  |  | Нормативные затраты труда машинистов |  |  |  | 124.32 | чел.-ч.
№ п/п | Обоснование | Наименование работ и затрат |  |  |  | Единица измерения | Количество |  |  | Сметная стоимость, руб.
[7 empty] | на единицу измерения | коэффициенты | всего с учетом коэффициентов | на единицу измерения в базисном уровне цен | индекс | на единицу измерения в текущем уровне цен | коэффициенты | всего в текущем уровне цен
1 | 2 | 3 |  |  |  | 4 | 5 | 6 | 7 | 8 | 9 | 10 | 11 | 12
Раздел 1. Земляные работы | [34 empty] | Раздел 1. Земляные работы
Д208320-330739ПИР-227.0-ИЛО3-33 | [35 empty] | Д208320-330739ПИР-227.0-ИЛО3-33
1 | ГЭСН01-01-022-02 ТЧ п.1.1.4, ПОС2 т.2 | Разработка грунта с погрузкой на автомобили-самосвалы в траншеях экскаватором «обратная лопата» с ковшом вместимостью 1 (1-1,2) м3, группа грунтов: 2 |  |  |  | 4: 1000 м3; 5: 0.20061; 6: 1; 7: 0.20061 | [22 empty] | Разработка грунта с погрузкой на автомобили-самосвалы в траншеях экскаватором «обратная лопата» с ковшом вместимостью 1 (1-1,2) м3, группа грунтов: 2
|  | Объем=(2,04*1,49*6*11) / 1000 | [35 empty] | Объем=(2,04*1,49*6*11) / 1000
| 421/пр_2020_прил.10_т.1_п.4_гр.3 | Производство работ осуществляется в охранной зоне действующей воздушной линии электропередачи, вблизи объектов, находящихся под напряжением, внутри объектов капитального строительства, внутренняя проводка в которых не обесточена, если это приведет к ограничению действий рабочих в соответствии с требованиями техники безопасности ОЗП=1,2; ЭМ=1,2 к расх.; ЗПМ=1,2; ТЗ=1,2; ТЗМ=1,2 | [36 empty] | Производство работ осуществляется в охранной зоне действующей воздушной линии электропередачи, вблизи объектов, находящихся под напряжением, внутри объектов капитального строительства, внутренняя проводка в которых не обесточена, если это приведет к ограничению действий рабочих в соответствии с требованиями техники безопасности ОЗП=1,2; ЭМ=1,2 к расх.; ЗПМ=1,2; ТЗ=1,2; ТЗМ=1,2
| 2 | ЭМ |  |  |  | 12: 7281.38 | [25 empty] | ЭМ
|  | ОТм(ЗТм) |  |  |  | 4: чел.-ч; 7: 4.574; 12: 4808.77 | [25 empty] | ОТм(ЗТм)
| 91.01.05-087 | Экскаваторы одноковшовые дизельные на гусеничном ходу, объем ковша 1,0 м3 |  |  |  | маш.-ч | 19 | 1.2 | 4.574 |  |  | 1591.91 |  | 7281.38 | [26 empty] | Экскаваторы одноковшовые дизельные на гусеничном ходу, объем ковша 1,0 м3
| 4-100-060 | ОТм(Зтм) Средний разряд машинистов 6 |  |  |  | чел.-ч | 19 | 1.2 | 4.574 |  |  | 1051.33 |  | 4808.77 | [27 empty] | ОТм(Зтм) Средний разряд машинистов 6
|  | Итого прямые затраты |  |  |  | 12: 12090.15 | [28 empty] | Итого прямые затраты
|  | ФОТ |  |  |  | 12: 4808.77 | [29 empty] | ФОТ
| Пр/812-001.1-1 | НР Земляные работы, выполняемые механизированным способом |  |  |  | 4: %; 5: 92; 7: 92; 12: 4424.07 | [29 empty] | НР Земляные работы, выполняемые механизированным способом
| Пр/774-001.1 | СП Земляные работы, выполняемые механизированным способом |  |  |  | 4: %; 5: 46; 7: 46; 12: 2212.03 | [29 empty] | СП Земляные работы, выполняемые механизированным способом
|  | Всего по позиции |  |  |  | 10: 93344.87; 12: 18726.25 | [30 empty] | Всего по позиции
2 | ТЦ_08.1.05.04_50_0000000005_01.07.2025_01 (вывоз грунта на полигон на 12 км ПОС2 л.12) | Перевозка нерудных материалов (грузов I класса) тонарами на расстояние 1 км (период действия расценки с 01.01.2023 г.) |  |  |  | м3 | 200.6136 | 1 | 200.6136 |  |  | 8.75 | 12 | 21064.43 | [22 empty] | Перевозка нерудных материалов (грузов I класса) тонарами на расстояние 1 км (период действия расценки с 01.01.2023 г.)
|  | Объем=(2,04*1,49*6*11) | [35 empty] | Объем=(2,04*1,49*6*11)
| Вывоз грунта на полигон на 12 км | К=12 ПЗ=12 (ОЗП=12; ЭМ=12 к расх.; ЗПМ=12; МАТ=12 к расх.; ТЗ=12; ТЗМ=12) | [36 empty] | К=12 ПЗ=12 (ОЗП=12; ЭМ=12 к расх.; ЗПМ=12; МАТ=12 к расх.; ТЗ=12; ТЗМ=12)
|  | Всего по позиции |  |  |  | 12: 21064.43 | [30 empty] | Всего по позиции
Д208320-330739ПИР-227.0-ИЛО3-01 | [35 empty] | Д208320-330739ПИР-227.0-ИЛО3-01
3 | ГЭСН08-01-002-02 | Устройство основания под фундаменты: щебеночного |  |  |  | 4: м3; 5: 58; 6: 1; 7: 58 | [22 empty] | Устройство основания под фундаменты: щебеночного
| 421/пр_2020_прил.10_т.1_п.4_гр.3 | Производство работ осуществляется в охранной зоне действующей воздушной линии электропередачи, вблизи объектов, находящихся под напряжением, внутри объектов капитального строительства, внутренняя проводка в которых не обесточена, если это приведет к ограничению действий рабочих в соответствии с требованиями техники безопасности ОЗП=1,2; ЭМ=1,2 к расх.; ЗПМ=1,2; ТЗ=1,2; ТЗМ=1,2 | [36 empty] | Производство работ осуществляется в охранной зоне действующей воздушной линии электропередачи, вблизи объектов, находящихся под напряжением, внутри объектов капитального строительства, внутренняя проводка в которых не обесточена, если это приведет к ограничению действий рабочих в соответствии с требованиями техники безопасности ОЗП=1,2; ЭМ=1,2 к расх.; ЗПМ=1,2; ТЗ=1,2; ТЗМ=1,2
| 1 | ОТ(ЗТ) |  |  |  | 4: чел.-ч; 7: 59.16; 12: 38354.61 | [25 empty] | ОТ(ЗТ)
| 1-100-22 | Средний разряд работы 2,2 |  |  |  | чел.-ч | 0.85 | 1.2 | 59.16 |  |  | 648.32 |  | 38354.61 | [26 empty] | Средний разряд работы 2,2
| 2 | ЭМ |  |  |  | 12: 6273.7 | [25 empty] | ЭМ
|  | ОТм(ЗТм) |  |  |  | 4: чел.-ч; 7: 4.872; 12: 4382.22 | [25 empty] | ОТм(ЗТм)
| 91.06.05-057 | Погрузчики одноковшовые универсальные фронтальные пневмоколесные, номинальная вместимость основного ковша 1,5 м3, грузоподъемность 3 т |  |  |  | маш.-ч | 0.07 | 1.2 | 4.872 |  |  | 1179.42 |  | 5746.13 | [26 empty] | Погрузчики одноковшовые универсальные фронтальные пневмоколесные, номинальная вместимость основного ковша 1,5 м3, грузоподъемность 3 т
| 4-100-050 | ОТм(Зтм) Средний разряд машинистов 5 |  |  |  | чел.-ч | 0.07 | 1.2 | 4.872 |  |  | 899.47 |  | 4382.22 | [27 empty] | ОТм(Зтм) Средний разряд машинистов 5
| 91.08.09-024 | Трамбовки пневматические при работе от стационарного компрессора |  |  |  | маш.-ч | 0.4 | 1.2 | 27.84 |  |  | 18.95 |  | 527.57 | [26 empty] | Трамбовки пневматические при работе от стационарного компрессора
| 4 | М |  |  |  | 12: 285.8 | [25 empty] | М
| 01.7.03.01-0001 | Вода |  |  |  | м3 | 0.15 |  | 8.7 | 35.71 | 0.92 | 32.85 |  | 285.8 | [26 empty] | Вода
Н | 02.2.05.04 | Щебень |  |  |  | 4: м3; 5: 1.15; 7: 66.7 | [31 empty] | Щебень
|  | Итого прямые затраты |  |  |  | 12: 49296.33 | [28 empty] | Итого прямые затраты
3.1 | ФСБЦ-02.2.05.04-2086 | Щебень из плотных горных пород для строительных работ М 400, фракция 20-40 мм |  |  |  | м3 | 1.15 |  | 66.7 | 1647.43 | 0.97 | 1598.01 |  | 106587.27 | [26 empty] | Щебень из плотных горных пород для строительных работ М 400, фракция 20-40 мм
|  | ФОТ |  |  |  | 12: 42736.83 | [29 empty] | ФОТ
| Пр/812-008.0-1 | НР Конструкции из кирпича и блоков |  |  |  | 4: %; 5: 110; 7: 110; 12: 47010.51 | [29 empty] | НР Конструкции из кирпича и блоков
| Пр/774-008.0 | СП Конструкции из кирпича и блоков |  |  |  | 4: %; 5: 69; 7: 69; 12: 29488.41 | [29 empty] | СП Конструкции из кирпича и блоков
|  | Всего по позиции |  |  |  | 10: 4006.6; 12: 232382.52 | [30 empty] | Всего по позиции
4 | ГЭСН06-04-001-01 прим. бетонная стенка толщ. 150мм л.ИЛО3-01 пп.6 | Устройство стен подвалов и подпорных стен: бетонных |  |  |  | 4: 100 м3; 5: 0.02; 6: 1; 7: 0.02 | [22 empty] | Устройство стен подвалов и подпорных стен: бетонных
|  | Объем=2 / 100 | [35 empty] | Объем=2 / 100
| 421/пр_2020_прил.10_т.1_п.4_гр.3 | Производство работ осуществляется в охранной зоне действующей воздушной линии электропередачи, вблизи объектов, находящихся под напряжением, внутри объектов капитального строительства, внутренняя проводка в которых не обесточена, если это приведет к ограничению действий рабочих в соответствии с требованиями техники безопасности ОЗП=1,2; ЭМ=1,2 к расх.; ЗПМ=1,2; ТЗ=1,2; ТЗМ=1,2 | [36 empty] | Производство работ осуществляется в охранной зоне действующей воздушной линии электропередачи, вблизи объектов, находящихся под напряжением, внутри объектов капитального строительства, внутренняя проводка в которых не обесточена, если это приведет к ограничению действий рабочих в соответствии с требованиями техники безопасности ОЗП=1,2; ЭМ=1,2 к расх.; ЗПМ=1,2; ТЗ=1,2; ТЗМ=1,2
| 1 | ОТ(ЗТ) |  |  |  | 4: чел.-ч; 7: 7.344; 12: 5233.11 | [25 empty] | ОТ(ЗТ)
| 1-100-32 | Средний разряд работы 3,2 |  |  |  | чел.-ч | 306 | 1.2 | 7.344 |  |  | 712.57 |  | 5233.11 | [26 empty] | Средний разряд работы 3,2
| 2 | ЭМ |  |  |  | 12: 530.79 | [25 empty] | ЭМ
|  | ОТм(ЗТм) |  |  |  | 4: чел.-ч; 7: 0.54072; 12: 554.15 | [25 empty] | ОТм(ЗТм)
| 91.05.01-017 | Краны башенные, грузоподъемность 8 т |  |  |  | маш.-ч | 18.8 | 1.2 | 0.4512 |  |  | 971.8 |  | 438.48 | [26 empty] | Краны башенные, грузоподъемность 8 т
| 4-100-060 | ОТм(Зтм) Средний разряд машинистов 6 |  |  |  | чел.-ч | 18.8 | 1.2 | 0.4512 |  |  | 1051.33 |  | 474.36 | [27 empty] | ОТм(Зтм) Средний разряд машинистов 6
| 91.05.05-015 | Краны на автомобильном ходу, грузоподъемность 16 т |  |  |  | маш.-ч | 1.4 | 1.2 | 0.0336 |  |  | 1488.78 |  | 50.02 | [26 empty] | Краны на автомобильном ходу, грузоподъемность 16 т
| 4-100-060 | ОТм(Зтм) Средний разряд машинистов 6 |  |  |  | чел.-ч | 1.4 | 1.2 | 0.0336 |  |  | 1051.33 |  | 35.32 | [27 empty] | ОТм(Зтм) Средний разряд машинистов 6
| 91.06.05-011 | Погрузчики одноковшовые универсальные фронтальные пневмоколесные, номинальная вместимость основного ковша 2,6 м3, грузоподъемность 5 т |  |  |  | маш.-ч | 0.25 | 1.2 | 0.006 |  |  | 1496.8 |  | 8.98 | [26 empty] | Погрузчики одноковшовые универсальные фронтальные пневмоколесные, номинальная вместимость основного ковша 2,6 м3, грузоподъемность 5 т
| 4-100-050 | ОТм(Зтм) Средний разряд машинистов 5 |  |  |  | чел.-ч | 0.25 | 1.2 | 0.006 |  |  | 899.47 |  | 5.4 | [27 empty] | ОТм(Зтм) Средний разряд машинистов 5
| 91.07.04-001 | Вибраторы глубинные |  |  |  | маш.-ч | 15.3 | 1.2 | 0.3672 | 10.37 | 1.24 | 12.86 |  | 4.72 | [26 empty] | Вибраторы глубинные
| 91.14.02-001 | Автомобили бортовые, грузоподъемность до 5 т |  |  |  | маш.-ч | 2.08 | 1.2 | 0.04992 |  |  | 572.77 |  | 28.59 | [26 empty] | Автомобили бортовые, грузоподъемность до 5 т
| 4-100-040 | ОТм(Зтм) Средний разряд машинистов 4 |  |  |  | чел.-ч | 2.08 | 1.2 | 0.04992 |  |  | 782.65 |  | 39.07 | [27 empty] | ОТм(Зтм) Средний разряд машинистов 4
| 4 | М |  |  |  | 12: 491.51 | [25 empty] | М
| 01.7.03.01-0001 | Вода |  |  |  | м3 | 0.077 |  | 0.00154 | 35.71 | 0.92 | 32.85 |  | 0.05 | [26 empty] | Вода
| 01.7.15.03-0042 | Болты с гайками и шайбами строительные |  |  |  | кг | 50 |  | 1 | 174.93 | 1.13 | 197.67 |  | 197.67 | [26 empty] | Болты с гайками и шайбами строительные
| 01.7.15.06-0111 | Гвозди строительные |  |  |  | 4: т; 5: 0.043; 7: 0.00086; 10: 91427.16; 12: 78.63 | [26 empty] | Гвозди строительные
| 03.1.02.03-0011 | Известь строительная негашеная комовая, сорт I |  |  |  | т | 0.026 |  | 0.00052 | 5275.05 | 1.41 | 7437.82 |  | 3.87 | [26 empty] | Известь строительная негашеная комовая, сорт I
| 11.1.03.01-0063 | Бруски обрезные хвойных пород (ель, сосна), естественной влажности, длина 2-6,5 м, ширина 20-90 мм, толщина 20-90 мм, сорт III |  |  |  | м3 | 0.07 |  | 0.0014 | 16496.03 | 0.82 | 13526.74 |  | 18.94 | [26 empty] | Бруски обрезные хвойных пород (ель, сосна), естественной влажности, длина 2-6,5 м, ширина 20-90 мм, толщина 20-90 мм, сорт III
| 11.1.03.06-0079 | Доска обрезная хвойных пород, естественной влажности, длина 2-6,5 м, ширина 100-250 мм, толщина 44-50 мм, сорт III |  |  |  | м3 | 0.86 |  | 0.0172 | 5764.42 | 1.94 | 11182.97 |  | 192.35 | [26 empty] | Доска обрезная хвойных пород, естественной влажности, длина 2-6,5 м, ширина 100-250 мм, толщина 44-50 мм, сорт III
Н | 04.1.02.05 | Смеси бетонные тяжелого бетона |  |  |  | 4: м3; 5: 102; 7: 2.04 | [31 empty] | Смеси бетонные тяжелого бетона
Н | 11.1.03.06 | Щиты из досок |  |  |  | 4: м2; 5: 40; 7: 0.8 | [31 empty] | Щиты из досок
|  | Итого прямые затраты |  |  |  | 12: 6809.56 | [28 empty] | Итого прямые затраты
4.1 | ФСБЦ-04.1.02.05-0130 | Смеси бетонные тяжелого бетона (БСТ) на щебне из гравия, класс В15, F(1)100, W4 |  |  |  | 4: м3; 5: 102; 7: 2.04; 10: 6403.42; 12: 13062.98 | [26 empty] | Смеси бетонные тяжелого бетона (БСТ) на щебне из гравия, класс В15, F(1)100, W4
|  | ФОТ |  |  |  | 12: 5787.26 | [29 empty] | ФОТ
| Пр/812-006.0-1 | НР Бетонные и железобетонные монолитные конструкции и работы в строительстве |  |  |  | 4: %; 5: 102; 7: 102; 12: 5903.01 | [29 empty] | НР Бетонные и железобетонные монолитные конструкции и работы в строительстве
| Пр/774-006.0 | СП Бетонные и железобетонные монолитные конструкции и работы в строительстве |  |  |  | 4: %; 5: 58; 7: 58; 12: 3356.61 | [29 empty] | СП Бетонные и железобетонные монолитные конструкции и работы в строительстве
|  | Всего по позиции |  |  |  | 10: 1456608; 12: 29132.16 | [30 empty] | Всего по позиции
|  | Итоги по разделу 1 Земляные работы : | [44 empty] | Итоги по разделу 1 Земляные работы :
|  | Всего прямые затраты (справочно) |  |  |  | 12: 208910.72 | [33 empty] | Всего прямые затраты (справочно)
|  | в том числе: | [45 empty] | в том числе:
|  | Оплата труда рабочих |  |  |  | 12: 43587.72 | [33 empty] | Оплата труда рабочих
|  | Эксплуатация машин |  |  |  | 12: 14085.87 | [33 empty] | Эксплуатация машин
|  | Оплата труда машинистов (Отм) |  |  |  | 12: 9745.14 | [33 empty] | Оплата труда машинистов (Отм)
|  | Материалы |  |  |  | 12: 120427.56 | [33 empty] | Материалы
|  | Перевозка |  |  |  | 12: 21064.43 | [33 empty] | Перевозка
|  | Строительные работы |  |  |  | 12: 301305.36 | [33 empty] | Строительные работы
|  | Строительные работы |  |  |  | 12: 280240.93 | [33 empty] | Строительные работы
|  | в том числе: | [45 empty] | в том числе:
|  | оплата труда |  |  |  | 12: 43587.72 | [33 empty] | оплата труда
|  | эксплуатация машин и механизмов |  |  |  | 12: 14085.87 | [33 empty] | эксплуатация машин и механизмов
|  | оплата труда машинистов (Отм) |  |  |  | 12: 9745.14 | [33 empty] | оплата труда машинистов (Отм)
|  | материалы |  |  |  | 12: 120427.56 | [33 empty] | материалы
|  | накладные расходы |  |  |  | 12: 57337.59 | [33 empty] | накладные расходы
|  | сметная прибыль |  |  |  | 12: 35057.05 | [33 empty] | сметная прибыль
|  | Перевозка |  |  |  | 12: 21064.43 | [33 empty] | Перевозка
|  | Всего ФОТ (справочно) |  |  |  | 12: 53332.86 | [33 empty] | Всего ФОТ (справочно)
|  | Всего накладные расходы (справочно) |  |  |  | 12: 57337.59 | [33 empty] | Всего накладные расходы (справочно)
|  | Всего сметная прибыль (справочно) |  |  |  | 12: 35057.05 | [33 empty] | Всего сметная прибыль (справочно)
|  | Всего по разделу 1 Земляные работы |  |  |  | 12: 301305.36 | [34 empty] | Всего по разделу 1 Земляные работы
|  | справочно: | [45 empty] | справочно:
|  | Затраты труда рабочих |  |  |  | 7: 66,504 | [35 empty] | Затраты труда рабочих
|  | Затраты труда машинистов |  |  |  | 7: 9,9867101 | [35 empty] | Затраты труда машинистов
Раздел 2. Строительные работы | [34 empty] | Раздел 2. Строительные работы
Д208320-330739ПИР-227.0-ИЛО3-33. Узел 1К Прямой участок канала | [35 empty] | Д208320-330739ПИР-227.0-ИЛО3-33. Узел 1К Прямой участок канала
5 | ГЭСН07-06-001-02 | Устройство непроходных каналов: одноячейковых, собираемых из верхних и нижних лотковых элементов |  |  |  | 4: 100 м3; 5: 0.5148; 6: 1; 7: 0.5148 | [22 empty] | Устройство непроходных каналов: одноячейковых, собираемых из верхних и нижних лотковых элементов
|  | Объем=((3,72*1+0,12*8)*11) / 100 | [35 empty] | Объем=((3,72*1+0,12*8)*11) / 100
| 421/пр_2020_прил.10_т.1_п.4_гр.3 | Производство работ осуществляется в охранной зоне действующей воздушной линии электропередачи, вблизи объектов, находящихся под напряжением, внутри объектов капитального строительства, внутренняя проводка в которых не обесточена, если это приведет к ограничению действий рабочих в соответствии с требованиями техники безопасности ОЗП=1,2; ЭМ=1,2 к расх.; ЗПМ=1,2; ТЗ=1,2; ТЗМ=1,2 | [36 empty] | Производство работ осуществляется в охранной зоне действующей воздушной линии электропередачи, вблизи объектов, находящихся под напряжением, внутри объектов капитального строительства, внутренняя проводка в которых не обесточена, если это приведет к ограничению действий рабочих в соответствии с требованиями техники безопасности ОЗП=1,2; ЭМ=1,2 к расх.; ЗПМ=1,2; ТЗ=1,2; ТЗМ=1,2
| 1 | ОТ(ЗТ) |  |  |  | 4: чел.-ч; 7: 158.1466; 12: 125622.14 | [25 empty] | ОТ(ЗТ)
| 1-100-41 | Средний разряд работы 4,1 |  |  |  | чел.-ч | 256 | 1.2 | 158.1466 |  |  | 794.34 |  | 125622.14 | [26 empty] | Средний разряд работы 4,1
| 2 | ЭМ |  |  |  | 12: 74482.16 | [25 empty] | ЭМ
|  | ОТм(ЗТм) |  |  |  | 4: чел.-ч; 7: 35.4841; 12: 36493.9 | [25 empty] | ОТм(ЗТм)
| 91.05.05-015 | Краны на автомобильном ходу, грузоподъемность 16 т |  |  |  | маш.-ч | 3.27 | 1.2 | 2.0201 |  |  | 1488.78 |  | 3007.45 | [26 empty] | Краны на автомобильном ходу, грузоподъемность 16 т
| 4-100-060 | ОТм(Зтм) Средний разряд машинистов 6 |  |  |  | чел.-ч | 3.27 | 1.2 | 2.0201 |  |  | 1051.33 |  | 2123.77 | [27 empty] | ОТм(Зтм) Средний разряд машинистов 6
| 91.05.06-007 | Краны на гусеничном ходу, грузоподъемность 25 т |  |  |  | маш.-ч | 49.28 | 1.2 | 30.4432 | 1703.3 | 1.27 | 2163.19 |  | 65854.45 | [26 empty] | Краны на гусеничном ходу, грузоподъемность 25 т
| 4-100-060 | ОТм(Зтм) Средний разряд машинистов 6 |  |  |  | чел.-ч | 49.28 | 1.2 | 30.4432 |  |  | 1051.33 |  | 32005.86 | [27 empty] | ОТм(Зтм) Средний разряд машинистов 6
| 91.08.04-021 | Котлы битумные передвижные электрические с центробежной мешалкой, объем загрузочной емкости 400 л |  |  |  | маш.-ч | 49.28 | 1.2 | 30.4432 | 95.25 | 1.33 | 126.68 |  | 3856.55 | [26 empty] | Котлы битумные передвижные электрические с центробежной мешалкой, объем загрузочной емкости 400 л
| 91.14.02-001 | Автомобили бортовые, грузоподъемность до 5 т |  |  |  | маш.-ч | 4.89 | 1.2 | 3.0208 |  |  | 572.77 |  | 1730.25 | [26 empty] | Автомобили бортовые, грузоподъемность до 5 т
| 4-100-040 | ОТм(Зтм) Средний разряд машинистов 4 |  |  |  | чел.-ч | 4.89 | 1.2 | 3.0208 |  |  | 782.65 |  | 2364.27 | [27 empty] | ОТм(Зтм) Средний разряд машинистов 4
| 91.17.04-233 | Аппараты сварочные для ручной дуговой сварки, сварочный ток до 350 А |  |  |  | маш.-ч | 1.9 | 1.2 | 1.1737 |  |  | 28.51 |  | 33.46 | [26 empty] | Аппараты сварочные для ручной дуговой сварки, сварочный ток до 350 А
| 4 | М |  |  |  | 12: 56810.2 | [25 empty] | М
| 01.2.01.02-0042 | Битум нефтяной строительный кровельный БНК-90/30 |  |  |  | т | 2.4 |  | 1.2355 | 23356.13 | 1.14 | 26625.99 |  | 32896.94 | [26 empty] | Битум нефтяной строительный кровельный БНК-90/30
| 01.3.01.08-0001 | Топливо дизельное |  |  |  | 4: т; 5: 0.12; 7: 0.061776; 10: 49300.74; 12: 3045.6 | [26 empty] | Топливо дизельное
| 01.7.11.07-0039 | Электроды сварочные для сварки низколегированных и углеродистых сталей Э50, диаметр 4 мм |  |  |  | кг | 1 |  | 0.5148 | 187.01 | 0.91 | 170.18 |  | 87.61 | [26 empty] | Электроды сварочные для сварки низколегированных и углеродистых сталей Э50, диаметр 4 мм
| 01.7.15.06-0111 | Гвозди строительные |  |  |  | 4: т; 5: 0.04; 7: 0.020592; 10: 91427.16; 12: 1882.67 | [26 empty] | Гвозди строительные
| 07.2.07.12-0001 | Металлоконструкции вспомогательного назначения с преобладанием толстолистовой стали или профильного проката, с отверстиями и без |  |  |  | т | 0.24 |  | 0.12355 | 105278.81 | 1.35 | 142126.39 |  | 17560 | [26 empty] | Металлоконструкции вспомогательного назначения с преобладанием толстолистовой стали или профильного проката, с отверстиями и без
| 11.1.03.06-0075 | Доска обрезная хвойных пород, естественной влажности, длина 2-6,5 м, ширина 100-250 мм, толщина 30-40 мм, сорт III |  |  |  | м3 | 0.19 |  | 0.097812 | 5764.42 | 1.94 | 11182.97 |  | 1093.83 | [26 empty] | Доска обрезная хвойных пород, естественной влажности, длина 2-6,5 м, ширина 100-250 мм, толщина 30-40 мм, сорт III
| 14.4.03.14-0011 | Раствор крезольно-формальдегидной смолы, поливинилбутираля и моноглицерида льняного масла в смеси спирта этилового и циклогексанона, для покрытия металлических изделий с целью защиты их от коррозии |  |  |  | т | 0.0012 |  | 0.0006178 | 215424.13 | 1.83 | 394226.16 |  | 243.55 | [26 empty] | Раствор крезольно-формальдегидной смолы, поливинилбутираля и моноглицерида льняного масла в смеси спирта этилового и циклогексанона, для покрытия металлических изделий с целью защиты их от коррозии
Н | 04.3.01.09 | Раствор цементный |  |  |  | 4: м3; 5: 7.6; 7: 3.9125 | [31 empty] | Раствор цементный
Н | 05.1.01.07 | Конструкции сборные железобетонные |  |  |  | 4: м3; 5: 100; 7: 51.48 | [31 empty] | Конструкции сборные железобетонные
|  | Итого прямые затраты |  |  |  | 12: 293408.4 | [28 empty] | Итого прямые затраты
5.1 | ФСБЦ-04.3.01.09-0012 | Раствор готовый кладочный, цементный, М50 |  |  |  | м3 | 7.6 |  | 3.9125 | 3486.8 | 1.23 | 4288.76 |  | 16779.69 | [26 empty] | Раствор готовый кладочный, цементный, М50
|  | ФОТ |  |  |  | 12: 162116.04 | [29 empty] | ФОТ
| Пр/812-007.0-1 | НР Бетонные и железобетонные сборные конструкции и работы в строительстве |  |  |  | 4: %; 5: 110; 7: 110; 12: 178327.64 | [29 empty] | НР Бетонные и железобетонные сборные конструкции и работы в строительстве
| Пр/774-007.0 | СП Бетонные и железобетонные сборные конструкции и работы в строительстве |  |  |  | 4: %; 5: 73; 7: 73; 12: 118344.71 | [29 empty] | СП Бетонные и железобетонные сборные конструкции и работы в строительстве
|  | Всего по позиции |  |  |  | 10: 1178827.58; 12: 606860.44 | [30 empty] | Всего по позиции
6 | ТЦ_05.1.01.10_77_7713487502_24.09.2025_01_116.2 КА п.116.2 | Лоток Л18-8 серия 3.006.1-2.87 |  |  |  | шт | 11 | 1 | 11 |  |  | 40000 |  | 440000 | [22 empty] | Лоток Л18-8 серия 3.006.1-2.87
|  | Всего по позиции |  |  |  | 12: 440000 | [30 empty] | Всего по позиции
7 | ТЦ_05.1.01.12_77_7713487502_24.09.2025_01_117.2 КА п.117.2 | Плита П14д-3 серия 3.006.1-2.87 |  |  |  | шт | 88 | 1 | 88 |  |  | 2700 |  | 237600 | [22 empty] | Плита П14д-3 серия 3.006.1-2.87
|  | Объем=8*11 | [35 empty] | Объем=8*11
|  | Всего по позиции |  |  |  | 12: 237600 | [30 empty] | Всего по позиции
Д208320-330739ПИР-227.0-ИЛО3-01. Узел 1л. Прямой участок лотка шириной в=1,0м (Серия 4.407-268.2) | [35 empty] | Д208320-330739ПИР-227.0-ИЛО3-01. Узел 1л. Прямой участок лотка шириной в=1,0м (Серия 4.407-268.2)
8 | ГЭСН07-06-001-02 | Устройство непроходных каналов: одноячейковых, собираемых из верхних и нижних лотковых элементов |  |  |  | 4: 100 м3; 5: 0.30607; 6: 1; 7: 0.30607 | [22 empty] | Устройство непроходных каналов: одноячейковых, собираемых из верхних и нижних лотковых элементов
|  | Объем=((0,11*1+0,029*4+0,015*1)*127) / 100 | [35 empty] | Объем=((0,11*1+0,029*4+0,015*1)*127) / 100
| 421/пр_2020_прил.10_т.1_п.4_гр.3 | Производство работ осуществляется в охранной зоне действующей воздушной линии электропередачи, вблизи объектов, находящихся под напряжением, внутри объектов капитального строительства, внутренняя проводка в которых не обесточена, если это приведет к ограничению действий рабочих в соответствии с требованиями техники безопасности ОЗП=1,2; ЭМ=1,2 к расх.; ЗПМ=1,2; ТЗ=1,2; ТЗМ=1,2 | [36 empty] | Производство работ осуществляется в охранной зоне действующей воздушной линии электропередачи, вблизи объектов, находящихся под напряжением, внутри объектов капитального строительства, внутренняя проводка в которых не обесточена, если это приведет к ограничению действий рабочих в соответствии с требованиями техники безопасности ОЗП=1,2; ЭМ=1,2 к расх.; ЗПМ=1,2; ТЗ=1,2; ТЗМ=1,2
| 1 | ОТ(ЗТ) |  |  |  | 4: чел.-ч; 7: 94.0247; 12: 74687.58 | [25 empty] | ОТ(ЗТ)
| 1-100-41 | Средний разряд работы 4,1 |  |  |  | чел.-ч | 256 | 1.2 | 94.0247 |  |  | 794.34 |  | 74687.58 | [26 empty] | Средний разряд работы 4,1
| 2 | ЭМ |  |  |  | 12: 44282.75 | [25 empty] | ЭМ
|  | ОТм(ЗТм) |  |  |  | 4: чел.-ч; 7: 21.0968; 12: 21697.14 | [25 empty] | ОТм(ЗТм)
| 91.05.05-015 | Краны на автомобильном ходу, грузоподъемность 16 т |  |  |  | маш.-ч | 3.27 | 1.2 | 1.201 |  |  | 1488.78 |  | 1788.05 | [26 empty] | Краны на автомобильном ходу, грузоподъемность 16 т
| 4-100-060 | ОТм(Зтм) Средний разряд машинистов 6 |  |  |  | чел.-ч | 3.27 | 1.2 | 1.201 |  |  | 1051.33 |  | 1262.67 | [27 empty] | ОТм(Зтм) Средний разряд машинистов 6
| 91.05.06-007 | Краны на гусеничном ходу, грузоподъемность 25 т |  |  |  | маш.-ч | 49.28 | 1.2 | 18.0998 | 1703.3 | 1.27 | 2163.19 |  | 39153.21 | [26 empty] | Краны на гусеничном ходу, грузоподъемность 25 т
| 4-100-060 | ОТм(Зтм) Средний разряд машинистов 6 |  |  |  | чел.-ч | 49.28 | 1.2 | 18.0998 |  |  | 1051.33 |  | 19028.82 | [27 empty] | ОТм(Зтм) Средний разряд машинистов 6
| 91.08.04-021 | Котлы битумные передвижные электрические с центробежной мешалкой, объем загрузочной емкости 400 л |  |  |  | маш.-ч | 49.28 | 1.2 | 18.0998 | 95.25 | 1.33 | 126.68 |  | 2292.88 | [26 empty] | Котлы битумные передвижные электрические с центробежной мешалкой, объем загрузочной емкости 400 л
| 91.14.02-001 | Автомобили бортовые, грузоподъемность до 5 т |  |  |  | маш.-ч | 4.89 | 1.2 | 1.796 |  |  | 572.77 |  | 1028.71 | [26 empty] | Автомобили бортовые, грузоподъемность до 5 т
| 4-100-040 | ОТм(Зтм) Средний разряд машинистов 4 |  |  |  | чел.-ч | 4.89 | 1.2 | 1.796 |  |  | 782.65 |  | 1405.65 | [27 empty] | ОТм(Зтм) Средний разряд машинистов 4
| 91.17.04-233 | Аппараты сварочные для ручной дуговой сварки, сварочный ток до 350 А |  |  |  | маш.-ч | 1.9 | 1.2 | 0.69784 |  |  | 28.51 |  | 19.9 | [26 empty] | Аппараты сварочные для ручной дуговой сварки, сварочный ток до 350 А
| 4 | М |  |  |  | 12: 33776.03 | [25 empty] | М
| 01.2.01.02-0042 | Битум нефтяной строительный кровельный БНК-90/30 |  |  |  | т | 2.4 |  | 0.73457 | 23356.13 | 1.14 | 26625.99 |  | 19558.6 | [26 empty] | Битум нефтяной строительный кровельный БНК-90/30
| 01.3.01.08-0001 | Топливо дизельное |  |  |  | 4: т; 5: 0.12; 7: 0.036728; 10: 49300.74; 12: 1810.74 | [26 empty] | Топливо дизельное
| 01.7.11.07-0039 | Электроды сварочные для сварки низколегированных и углеродистых сталей Э50, диаметр 4 мм |  |  |  | кг | 1 |  | 0.30607 | 187.01 | 0.91 | 170.18 |  | 52.09 | [26 empty] | Электроды сварочные для сварки низколегированных и углеродистых сталей Э50, диаметр 4 мм
| 01.7.15.06-0111 | Гвозди строительные |  |  |  | 4: т; 5: 0.04; 7: 0.012243; 10: 91427.16; 12: 1119.32 | [26 empty] | Гвозди строительные
| 07.2.07.12-0001 | Металлоконструкции вспомогательного назначения с преобладанием толстолистовой стали или профильного проката, с отверстиями и без |  |  |  | т | 0.24 |  | 0.073457 | 105278.81 | 1.35 | 142126.39 |  | 10440.15 | [26 empty] | Металлоконструкции вспомогательного назначения с преобладанием толстолистовой стали или профильного проката, с отверстиями и без
| 11.1.03.06-0075 | Доска обрезная хвойных пород, естественной влажности, длина 2-6,5 м, ширина 100-250 мм, толщина 30-40 мм, сорт III |  |  |  | м3 | 0.19 |  | 0.058153 | 5764.42 | 1.94 | 11182.97 |  | 650.33 | [26 empty] | Доска обрезная хвойных пород, естественной влажности, длина 2-6,5 м, ширина 100-250 мм, толщина 30-40 мм, сорт III
| 14.4.03.14-0011 | Раствор крезольно-формальдегидной смолы, поливинилбутираля и моноглицерида льняного масла в смеси спирта этилового и циклогексанона, для покрытия металлических изделий с целью защиты их от коррозии |  |  |  | т | 0.0012 |  | 0.0003673 | 215424.13 | 1.83 | 394226.16 |  | 144.8 | [26 empty] | Раствор крезольно-формальдегидной смолы, поливинилбутираля и моноглицерида льняного масла в смеси спирта этилового и циклогексанона, для покрытия металлических изделий с целью защиты их от коррозии
Н | 04.3.01.09 | Раствор цементный |  |  |  | 4: м3; 5: 7.6; 7: 2.3261 | [31 empty] | Раствор цементный
Н | 05.1.01.07 | Конструкции сборные железобетонные |  |  |  | 4: м3; 5: 100; 7: 30.607 | [31 empty] | Конструкции сборные железобетонные
|  | Итого прямые затраты |  |  |  | 12: 174443.5 | [28 empty] | Итого прямые затраты
8.1 | ФСБЦ-04.3.01.09-0012 | Раствор готовый кладочный, цементный, М50 |  |  |  | м3 | 7.6 |  | 2.3261 | 3486.8 | 1.23 | 4288.76 |  | 9976.22 | [26 empty] | Раствор готовый кладочный, цементный, М50
|  | ФОТ |  |  |  | 12: 96384.72 | [29 empty] | ФОТ
| Пр/812-007.0-1 | НР Бетонные и железобетонные сборные конструкции и работы в строительстве |  |  |  | 4: %; 5: 110; 7: 110; 12: 106023.19 | [29 empty] | НР Бетонные и железобетонные сборные конструкции и работы в строительстве
| Пр/774-007.0 | СП Бетонные и железобетонные сборные конструкции и работы в строительстве |  |  |  | 4: %; 5: 73; 7: 73; 12: 70360.85 | [29 empty] | СП Бетонные и железобетонные сборные конструкции и работы в строительстве
|  | Всего по позиции |  |  |  | 10: 1178827.59; 12: 360803.76 | [30 empty] | Всего по позиции
9 | ТЦ_05.1.01.10_77_7713487502_24.09.2025_01_118.2 КА п.118.2 | Лоток Л20.10 серия 3.407.1-157 вып.1 |  |  |  | шт | 127 | 1 | 127 |  |  | 2600 |  | 330200 | [22 empty] | Лоток Л20.10 серия 3.407.1-157 вып.1
|  | Всего по позиции |  |  |  | 12: 330200 | [30 empty] | Всего по позиции
10 | ТЦ_05.1.01.12_77_7713487502_24.09.2025_01_120.2 КА п.120.2 | Плита П10.5 серия 3.407.1-157 вып.1 |  |  |  | шт | 508 | 1 | 508 |  |  | 1100 |  | 558800 | [22 empty] | Плита П10.5 серия 3.407.1-157 вып.1
|  | Объем=4*127 | [35 empty] | Объем=4*127
|  | Всего по позиции |  |  |  | 12: 558800 | [30 empty] | Всего по позиции
11 | ТЦ_59.1.05.01_77_7713487502_24.09.2025_01_121.2 КА п.121.2 | Брусок Б10 серия 3.407.1-157 вып.1 |  |  |  | шт | 127 | 1 | 127 |  |  | 480 |  | 60960 | [22 empty] | Брусок Б10 серия 3.407.1-157 вып.1
|  | Всего по позиции |  |  |  | 12: 60960 | [30 empty] | Всего по позиции
Д208320-330739ПИР-227.0-ИЛО3-01. Узел 2л. Прямой участок лотка шириной в=0,5м (Серия 4.407-268.2) | [35 empty] | Д208320-330739ПИР-227.0-ИЛО3-01. Узел 2л. Прямой участок лотка шириной в=0,5м (Серия 4.407-268.2)
12 | ГЭСН07-06-001-02 | Устройство непроходных каналов: одноячейковых, собираемых из верхних и нижних лотковых элементов |  |  |  | 4: 100 м3; 5: 0.3876; 6: 1; 7: 0.3876 | [22 empty] | Устройство непроходных каналов: одноячейковых, собираемых из верхних и нижних лотковых элементов
|  | Объем=((0,07*1+0,029*2+0,008*1)*285) / 100 | [35 empty] | Объем=((0,07*1+0,029*2+0,008*1)*285) / 100
| 421/пр_2020_прил.10_т.1_п.4_гр.3 | Производство работ осуществляется в охранной зоне действующей воздушной линии электропередачи, вблизи объектов, находящихся под напряжением, внутри объектов капитального строительства, внутренняя проводка в которых не обесточена, если это приведет к ограничению действий рабочих в соответствии с требованиями техники безопасности ОЗП=1,2; ЭМ=1,2 к расх.; ЗПМ=1,2; ТЗ=1,2; ТЗМ=1,2 | [36 empty] | Производство работ осуществляется в охранной зоне действующей воздушной линии электропередачи, вблизи объектов, находящихся под напряжением, внутри объектов капитального строительства, внутренняя проводка в которых не обесточена, если это приведет к ограничению действий рабочих в соответствии с требованиями техники безопасности ОЗП=1,2; ЭМ=1,2 к расх.; ЗПМ=1,2; ТЗ=1,2; ТЗМ=1,2
| 1 | ОТ(ЗТ) |  |  |  | 4: чел.-ч; 7: 119.0707; 12: 94582.64 | [25 empty] | ОТ(ЗТ)
| 1-100-41 | Средний разряд работы 4,1 |  |  |  | чел.-ч | 256 | 1.2 | 119.0707 |  |  | 794.34 |  | 94582.64 | [26 empty] | Средний разряд работы 4,1
| 2 | ЭМ |  |  |  | 12: 56078.65 | [25 empty] | ЭМ
|  | ОТм(ЗТм) |  |  |  | 4: чел.-ч; 7: 26.7165; 12: 27476.75 | [25 empty] | ОТм(ЗТм)
| 91.05.05-015 | Краны на автомобильном ходу, грузоподъемность 16 т |  |  |  | маш.-ч | 3.27 | 1.2 | 1.5209 |  |  | 1488.78 |  | 2264.35 | [26 empty] | Краны на автомобильном ходу, грузоподъемность 16 т
| 4-100-060 | ОТм(Зтм) Средний разряд машинистов 6 |  |  |  | чел.-ч | 3.27 | 1.2 | 1.5209 |  |  | 1051.33 |  | 1599.01 | [27 empty] | ОТм(Зтм) Средний разряд машинистов 6
| 91.05.06-007 | Краны на гусеничном ходу, грузоподъемность 25 т |  |  |  | маш.-ч | 49.28 | 1.2 | 22.9211 | 1703.3 | 1.27 | 2163.19 |  | 49582.72 | [26 empty] | Краны на гусеничном ходу, грузоподъемность 25 т
| 4-100-060 | ОТм(Зтм) Средний разряд машинистов 6 |  |  |  | чел.-ч | 49.28 | 1.2 | 22.9211 |  |  | 1051.33 |  | 24097.65 | [27 empty] | ОТм(Зтм) Средний разряд машинистов 6
| 91.08.04-021 | Котлы битумные передвижные электрические с центробежной мешалкой, объем загрузочной емкости 400 л |  |  |  | маш.-ч | 49.28 | 1.2 | 22.9211 | 95.25 | 1.33 | 126.68 |  | 2903.65 | [26 empty] | Котлы битумные передвижные электрические с центробежной мешалкой, объем загрузочной емкости 400 л
| 91.14.02-001 | Автомобили бортовые, грузоподъемность до 5 т |  |  |  | маш.-ч | 4.89 | 1.2 | 2.2744 |  |  | 572.77 |  | 1302.73 | [26 empty] | Автомобили бортовые, грузоподъемность до 5 т
| 4-100-040 | ОТм(Зтм) Средний разряд машинистов 4 |  |  |  | чел.-ч | 4.89 | 1.2 | 2.2744 |  |  | 782.65 |  | 1780.09 | [27 empty] | ОТм(Зтм) Средний разряд машинистов 4
| 91.17.04-233 | Аппараты сварочные для ручной дуговой сварки, сварочный ток до 350 А |  |  |  | маш.-ч | 1.9 | 1.2 | 0.88373 |  |  | 28.51 |  | 25.2 | [26 empty] | Аппараты сварочные для ручной дуговой сварки, сварочный ток до 350 А
| 4 | М |  |  |  | 12: 42773.17 | [25 empty] | М
| 01.2.01.02-0042 | Битум нефтяной строительный кровельный БНК-90/30 |  |  |  | т | 2.4 |  | 0.93024 | 23356.13 | 1.14 | 26625.99 |  | 24768.56 | [26 empty] | Битум нефтяной строительный кровельный БНК-90/30
| 01.3.01.08-0001 | Топливо дизельное |  |  |  | 4: т; 5: 0.12; 7: 0.046512; 10: 49300.74; 12: 2293.08 | [26 empty] | Топливо дизельное
| 01.7.11.07-0039 | Электроды сварочные для сварки низколегированных и углеродистых сталей Э50, диаметр 4 мм |  |  |  | кг | 1 |  | 0.3876 | 187.01 | 0.91 | 170.18 |  | 65.96 | [26 empty] | Электроды сварочные для сварки низколегированных и углеродистых сталей Э50, диаметр 4 мм
| 01.7.15.06-0111 | Гвозди строительные |  |  |  | 4: т; 5: 0.04; 7: 0.015504; 10: 91427.16; 12: 1417.49 | [26 empty] | Гвозди строительные
| 07.2.07.12-0001 | Металлоконструкции вспомогательного назначения с преобладанием толстолистовой стали или профильного проката, с отверстиями и без |  |  |  | т | 0.24 |  | 0.093024 | 105278.81 | 1.35 | 142126.39 |  | 13221.17 | [26 empty] | Металлоконструкции вспомогательного назначения с преобладанием толстолистовой стали или профильного проката, с отверстиями и без
| 11.1.03.06-0075 | Доска обрезная хвойных пород, естественной влажности, длина 2-6,5 м, ширина 100-250 мм, толщина 30-40 мм, сорт III |  |  |  | м3 | 0.19 |  | 0.073644 | 5764.42 | 1.94 | 11182.97 |  | 823.56 | [26 empty] | Доска обрезная хвойных пород, естественной влажности, длина 2-6,5 м, ширина 100-250 мм, толщина 30-40 мм, сорт III
| 14.4.03.14-0011 | Раствор крезольно-формальдегидной смолы, поливинилбутираля и моноглицерида льняного масла в смеси спирта этилового и циклогексанона, для покрытия металлических изделий с целью защиты их от коррозии |  |  |  | т | 0.0012 |  | 0.0004651 | 215424.13 | 1.83 | 394226.16 |  | 183.35 | [26 empty] | Раствор крезольно-формальдегидной смолы, поливинилбутираля и моноглицерида льняного масла в смеси спирта этилового и циклогексанона, для покрытия металлических изделий с целью защиты их от коррозии
Н | 04.3.01.09 | Раствор цементный |  |  |  | 4: м3; 5: 7.6; 7: 2.9458 | [31 empty] | Раствор цементный
Н | 05.1.01.07 | Конструкции сборные железобетонные |  |  |  | 4: м3; 5: 100; 7: 38.76 | [31 empty] | Конструкции сборные железобетонные
|  | Итого прямые затраты |  |  |  | 12: 220911.21 | [28 empty] | Итого прямые затраты
12.1 | ФСБЦ-04.3.01.09-0012 | Раствор готовый кладочный, цементный, М50 |  |  |  | м3 | 7.6 |  | 2.9458 | 3486.8 | 1.23 | 4288.76 |  | 12633.66 | [26 empty] | Раствор готовый кладочный, цементный, М50
|  | ФОТ |  |  |  | 12: 122059.39 | [29 empty] | ФОТ
| Пр/812-007.0-1 | НР Бетонные и железобетонные сборные конструкции и работы в строительстве |  |  |  | 4: %; 5: 110; 7: 110; 12: 134265.33 | [29 empty] | НР Бетонные и железобетонные сборные конструкции и работы в строительстве
| Пр/774-007.0 | СП Бетонные и железобетонные сборные конструкции и работы в строительстве |  |  |  | 4: %; 5: 73; 7: 73; 12: 89103.35 | [29 empty] | СП Бетонные и железобетонные сборные конструкции и работы в строительстве
|  | Всего по позиции |  |  |  | 10: 1178827.53; 12: 456913.55 | [30 empty] | Всего по позиции
13 | ТЦ_05.1.01.10_77_7713487502_24.09.2025_01_119.2 КА п.119.2 | Лоток Л20.5 серия 3.407.1-157 вып.1 |  |  |  | шт | 285 | 1 | 285 |  |  | 2600 |  | 741000 | [22 empty] | Лоток Л20.5 серия 3.407.1-157 вып.1
|  | Всего по позиции |  |  |  | 12: 741000 | [30 empty] | Всего по позиции
14 | ТЦ_05.1.01.12_77_7713487502_24.09.2025_01_120.2 КА п.120.2 | Плита П10.5 серия 3.407.1-157 вып.1 |  |  |  | шт | 570 | 1 | 570 |  |  | 1100 |  | 627000 | [22 empty] | Плита П10.5 серия 3.407.1-157 вып.1
|  | Объем=2*285 | [35 empty] | Объем=2*285
|  | Всего по позиции |  |  |  | 12: 627000 | [30 empty] | Всего по позиции
15 | ТЦ_59.1.05.01_77_7713487502_24.09.2025_01_122.2 КА п.122.2 | Брусок Б5 серия 3.407.1-157 вып.1 |  |  |  | шт | 285 | 1 | 285 |  |  | 420 |  | 119700 | [22 empty] | Брусок Б5 серия 3.407.1-157 вып.1
|  | Всего по позиции |  |  |  | 12: 119700 | [30 empty] | Всего по позиции
Д208320-330739ПИР-227.0-ИЛО3-01. Узел 13л. Поворот лотка шириной в=0,5м (Серия 4.407-268.2) | [35 empty] | Д208320-330739ПИР-227.0-ИЛО3-01. Узел 13л. Поворот лотка шириной в=0,5м (Серия 4.407-268.2)
16 | ГЭСН07-06-001-01 | Устройство непроходных каналов: одноячейковых, перекрываемых или опирающихся на плиту |  |  |  | 4: 100 м3; 5: 0.01036; 6: 1; 7: 0.01036 | [22 empty] | Устройство непроходных каналов: одноячейковых, перекрываемых или опирающихся на плиту
|  | Объем=((0,029*4+0,008*4)*7) / 100 | [35 empty] | Объем=((0,029*4+0,008*4)*7) / 100
| 421/пр_2020_прил.10_т.1_п.4_гр.3 | Производство работ осуществляется в охранной зоне действующей воздушной линии электропередачи, вблизи объектов, находящихся под напряжением, внутри объектов капитального строительства, внутренняя проводка в которых не обесточена, если это приведет к ограничению действий рабочих в соответствии с требованиями техники безопасности ОЗП=1,2; ЭМ=1,2 к расх.; ЗПМ=1,2; ТЗ=1,2; ТЗМ=1,2 | [36 empty] | Производство работ осуществляется в охранной зоне действующей воздушной линии электропередачи, вблизи объектов, находящихся под напряжением, внутри объектов капитального строительства, внутренняя проводка в которых не обесточена, если это приведет к ограничению действий рабочих в соответствии с требованиями техники безопасности ОЗП=1,2; ЭМ=1,2 к расх.; ЗПМ=1,2; ТЗ=1,2; ТЗМ=1,2
| 1 | ОТ(ЗТ) |  |  |  | 4: чел.-ч; 7: 4.1399; 12: 3095 | [25 empty] | ОТ(ЗТ)
| 1-100-36 | Средний разряд работы 3,6 |  |  |  | чел.-ч | 333 | 1.2 | 4.1399 |  |  | 747.61 |  | 3095 | [26 empty] | Средний разряд работы 3,6
| 2 | ЭМ |  |  |  | 12: 1590.78 | [25 empty] | ЭМ
|  | ОТм(ЗТм) |  |  |  | 4: чел.-ч; 7: 0.75263; 12: 775.43 | [25 empty] | ОТм(ЗТм)
| 91.05.05-015 | Краны на автомобильном ходу, грузоподъемность 16 т |  |  |  | маш.-ч | 3.16 | 1.2 | 0.039285 |  |  | 1488.78 |  | 58.49 | [26 empty] | Краны на автомобильном ходу, грузоподъемность 16 т
| 4-100-060 | ОТм(Зтм) Средний разряд машинистов 6 |  |  |  | чел.-ч | 3.16 | 1.2 | 0.039285 |  |  | 1051.33 |  | 41.3 | [27 empty] | ОТм(Зтм) Средний разряд машинистов 6
| 91.05.06-007 | Краны на гусеничном ходу, грузоподъемность 25 т |  |  |  | маш.-ч | 52.64 | 1.2 | 0.65442 | 1703.3 | 1.27 | 2163.19 |  | 1415.64 | [26 empty] | Краны на гусеничном ходу, грузоподъемность 25 т
| 4-100-060 | ОТм(Зтм) Средний разряд машинистов 6 |  |  |  | чел.-ч | 52.64 | 1.2 | 0.65442 |  |  | 1051.33 |  | 688.01 | [27 empty] | ОТм(Зтм) Средний разряд машинистов 6
| 91.08.04-021 | Котлы битумные передвижные электрические с центробежной мешалкой, объем загрузочной емкости 400 л |  |  |  | маш.-ч | 52.64 | 1.2 | 0.65442 | 95.25 | 1.33 | 126.68 |  | 82.9 | [26 empty] | Котлы битумные передвижные электрические с центробежной мешалкой, объем загрузочной емкости 400 л
| 91.14.02-001 | Автомобили бортовые, грузоподъемность до 5 т |  |  |  | маш.-ч | 4.74 | 1.2 | 0.058928 |  |  | 572.77 |  | 33.75 | [26 empty] | Автомобили бортовые, грузоподъемность до 5 т
| 4-100-040 | ОТм(Зтм) Средний разряд машинистов 4 |  |  |  | чел.-ч | 4.74 | 1.2 | 0.058928 |  |  | 782.65 |  | 46.12 | [27 empty] | ОТм(Зтм) Средний разряд машинистов 4
| 4 | М |  |  |  | 12: 1102.18 | [25 empty] | М
| 01.2.01.02-0042 | Битум нефтяной строительный кровельный БНК-90/30 |  |  |  | т | 3.4 |  | 0.035224 | 23356.13 | 1.14 | 26625.99 |  | 937.87 | [26 empty] | Битум нефтяной строительный кровельный БНК-90/30
| 01.3.01.08-0001 | Топливо дизельное |  |  |  | 4: т; 5: 0.17; 7: 0.0017612; 10: 49300.74; 12: 86.83 | [26 empty] | Топливо дизельное
| 01.7.15.06-0111 | Гвозди строительные |  |  |  | 4: т; 5: 0.05; 7: 0.000518; 10: 91427.16; 12: 47.36 | [26 empty] | Гвозди строительные
| 11.1.03.06-0075 | Доска обрезная хвойных пород, естественной влажности, длина 2-6,5 м, ширина 100-250 мм, толщина 30-40 мм, сорт III |  |  |  | м3 | 0.26 |  | 0.0026936 | 5764.42 | 1.94 | 11182.97 |  | 30.12 | [26 empty] | Доска обрезная хвойных пород, естественной влажности, длина 2-6,5 м, ширина 100-250 мм, толщина 30-40 мм, сорт III
Н | 04.3.01.09 | Раствор цементный |  |  |  | 4: м3; 5: 2.3; 7: 0.023828 | [31 empty] | Раствор цементный
Н | 05.1.01.07 | Конструкции сборные железобетонные |  |  |  | 4: м3; 5: 100; 7: 1.036 | [31 empty] | Конструкции сборные железобетонные
|  | Итого прямые затраты |  |  |  | 12: 6563.39 | [28 empty] | Итого прямые затраты
16.1 | ФСБЦ-04.3.01.09-0012 | Раствор готовый кладочный, цементный, М50 |  |  |  | м3 | 2.3 |  | 0.023828 | 3486.8 | 1.23 | 4288.76 |  | 102.19 | [26 empty] | Раствор готовый кладочный, цементный, М50
|  | ФОТ |  |  |  | 12: 3870.43 | [29 empty] | ФОТ
| Пр/812-007.0-1 | НР Бетонные и железобетонные сборные конструкции и работы в строительстве |  |  |  | 4: %; 5: 110; 7: 110; 12: 4257.47 | [29 empty] | НР Бетонные и железобетонные сборные конструкции и работы в строительстве
| Пр/774-007.0 | СП Бетонные и железобетонные сборные конструкции и работы в строительстве |  |  |  | 4: %; 5: 73; 7: 73; 12: 2825.41 | [29 empty] | СП Бетонные и железобетонные сборные конструкции и работы в строительстве
|  | Всего по позиции |  |  |  | 10: 1327071.43; 12: 13748.46 | [30 empty] | Всего по позиции
17 | ТЦ_05.1.01.12_77_7713487502_24.09.2025_01_120.2 КА п.120.2 | Плита П10.5 серия 3.407.1-157 вып.1 |  |  |  | шт | 28 | 1 | 28 |  |  | 1100 |  | 30800 | [22 empty] | Плита П10.5 серия 3.407.1-157 вып.1
|  | Объем=4*7 | [35 empty] | Объем=4*7
|  | Всего по позиции |  |  |  | 12: 30800 | [30 empty] | Всего по позиции
18 | ТЦ_59.1.05.01_77_7713487502_24.09.2025_01_122.2 КА п.122.2 | Брусок Б5 серия 3.407.1-157 вып.1 |  |  |  | шт | 28 | 1 | 28 |  |  | 420 |  | 11760 | [22 empty] | Брусок Б5 серия 3.407.1-157 вып.1
|  | Объем=4*7 | [35 empty] | Объем=4*7
|  | Всего по позиции |  |  |  | 12: 11760 | [30 empty] | Всего по позиции
19 | ГЭСН08-02-001-09 | Кладка стен приямков и каналов |  |  |  | 4: м3; 5: 0.35; 6: 1; 7: 0.35 | [22 empty] | Кладка стен приямков и каналов
|  | Объем=0,05*7 | [35 empty] | Объем=0,05*7
| 421/пр_2020_прил.10_т.1_п.4_гр.3 | Производство работ осуществляется в охранной зоне действующей воздушной линии электропередачи, вблизи объектов, находящихся под напряжением, внутри объектов капитального строительства, внутренняя проводка в которых не обесточена, если это приведет к ограничению действий рабочих в соответствии с требованиями техники безопасности ОЗП=1,2; ЭМ=1,2 к расх.; ЗПМ=1,2; ТЗ=1,2; ТЗМ=1,2 | [36 empty] | Производство работ осуществляется в охранной зоне действующей воздушной линии электропередачи, вблизи объектов, находящихся под напряжением, внутри объектов капитального строительства, внутренняя проводка в которых не обесточена, если это приведет к ограничению действий рабочих в соответствии с требованиями техники безопасности ОЗП=1,2; ЭМ=1,2 к расх.; ЗПМ=1,2; ТЗ=1,2; ТЗМ=1,2
| 1 | ОТ(ЗТ) |  |  |  | 4: чел.-ч; 7: 2.499; 12: 1693.12 | [25 empty] | ОТ(ЗТ)
| 1-100-27 | Средний разряд работы 2,7 |  |  |  | чел.-ч | 5.95 | 1.2 | 2.499 |  |  | 677.52 |  | 1693.12 | [26 empty] | Средний разряд работы 2,7
| 2 | ЭМ |  |  |  | 12: 146.94 | [25 empty] | ЭМ
|  | ОТм(ЗТм) |  |  |  | 4: чел.-ч; 7: 0.1512; 12: 158.96 | [25 empty] | ОТм(ЗТм)
| 91.05.01-017 | Краны башенные, грузоподъемность 8 т |  |  |  | маш.-ч | 0.36 | 1.2 | 0.1512 |  |  | 971.8 |  | 146.94 | [26 empty] | Краны башенные, грузоподъемность 8 т
| 4-100-060 | ОТм(Зтм) Средний разряд машинистов 6 |  |  |  | чел.-ч | 0.36 | 1.2 | 0.1512 |  |  | 1051.33 |  | 158.96 | [27 empty] | ОТм(Зтм) Средний разряд машинистов 6
| 4 | М |  |  |  | 12: 66.04 | [25 empty] | М
| 01.7.03.01-0001 | Вода |  |  |  | м3 | 0.46 |  | 0.161 | 35.71 | 0.92 | 32.85 |  | 5.29 | [26 empty] | Вода
| 08.1.02.11-0001 | Поковки из квадратных заготовок, масса 1,5-4,5 кг |  |  |  | т | 0.0023 |  | 0.000805 | 55898.18 | 1.35 | 75462.54 |  | 60.75 | [26 empty] | Поковки из квадратных заготовок, масса 1,5-4,5 кг
Н | 04.3.01.09 | Раствор готовый кладочный |  |  |  | 4: м3; 5: 0.221; 7: 0.07735 | [31 empty] | Раствор готовый кладочный
Н | 06.1.01.05 | Кирпич керамический или силикатный |  |  |  | 4: 1000 шт; 5: 0.4; 7: 0.14 | [31 empty] | Кирпич керамический или силикатный
|  | Итого прямые затраты |  |  |  | 12: 2065.06 | [28 empty] | Итого прямые затраты
19.1 | ФСБЦ-04.3.01.09-0012 | Раствор готовый кладочный, цементный, М50 |  |  |  | м3 | 0.221 |  | 0.07735 | 3486.8 | 1.23 | 4288.76 |  | 331.74 | [26 empty] | Раствор готовый кладочный, цементный, М50
19.2 | ФСБЦ-06.1.01.05-0035 | Кирпич керамический рядовой полнотелый одинарный, размеры 250х120х65 мм, марка М100 |  |  |  | 1000 шт | 0.4 |  | 0.14 | 14803.89 | 0.95 | 14063.7 |  | 1968.92 | [26 empty] | Кирпич керамический рядовой полнотелый одинарный, размеры 250х120х65 мм, марка М100
|  | ФОТ |  |  |  | 12: 1852.08 | [29 empty] | ФОТ
| Пр/812-008.0-1 | НР Конструкции из кирпича и блоков |  |  |  | 4: %; 5: 110; 7: 110; 12: 2037.29 | [29 empty] | НР Конструкции из кирпича и блоков
| Пр/774-008.0 | СП Конструкции из кирпича и блоков |  |  |  | 4: %; 5: 69; 7: 69; 12: 1277.94 | [29 empty] | СП Конструкции из кирпича и блоков
|  | Всего по позиции |  |  |  | 10: 21945.57; 12: 7680.95 | [30 empty] | Всего по позиции
20 | ГЭСН07-01-044-08 | Установка монтажных изделий массой: свыше 2 до 5 кг |  |  |  | 4: т; 5: 0.0574; 6: 1; 7: 0.0574 | [22 empty] | Установка монтажных изделий массой: свыше 2 до 5 кг
|  | Объем=4,1/1000*2*7 | [35 empty] | Объем=4,1/1000*2*7
| 421/пр_2020_прил.10_т.1_п.4_гр.3 | Производство работ осуществляется в охранной зоне действующей воздушной линии электропередачи, вблизи объектов, находящихся под напряжением, внутри объектов капитального строительства, внутренняя проводка в которых не обесточена, если это приведет к ограничению действий рабочих в соответствии с требованиями техники безопасности ОЗП=1,2; ЭМ=1,2 к расх.; ЗПМ=1,2; ТЗ=1,2; ТЗМ=1,2 | [36 empty] | Производство работ осуществляется в охранной зоне действующей воздушной линии электропередачи, вблизи объектов, находящихся под напряжением, внутри объектов капитального строительства, внутренняя проводка в которых не обесточена, если это приведет к ограничению действий рабочих в соответствии с требованиями техники безопасности ОЗП=1,2; ЭМ=1,2 к расх.; ЗПМ=1,2; ТЗ=1,2; ТЗМ=1,2
| 1 | ОТ(ЗТ) |  |  |  | 4: чел.-ч; 7: 5.447; 12: 3833.62 | [25 empty] | ОТ(ЗТ)
| 1-100-31 | Средний разряд работы 3,1 |  |  |  | чел.-ч | 79.08 | 1.2 | 5.447 |  |  | 703.8 |  | 3833.62 | [26 empty] | Средний разряд работы 3,1
| 2 | ЭМ |  |  |  | 12: 92.58 | [25 empty] | ЭМ
|  | ОТм(ЗТм) |  |  |  | 4: чел.-ч; 7: 0.028241; 12: 26.92 | [25 empty] | ОТм(ЗТм)
| 91.05.01-017 | Краны башенные, грузоподъемность 8 т |  |  |  | маш.-ч | 0.14 | 1.2 | 0.0096432 |  |  | 971.8 |  | 9.37 | [26 empty] | Краны башенные, грузоподъемность 8 т
| 4-100-060 | ОТм(Зтм) Средний разряд машинистов 6 |  |  |  | чел.-ч | 0.14 | 1.2 | 0.0096432 |  |  | 1051.33 |  | 10.14 | [27 empty] | ОТм(Зтм) Средний разряд машинистов 6
| 91.05.05-015 | Краны на автомобильном ходу, грузоподъемность 16 т |  |  |  | маш.-ч | 0.12 | 1.2 | 0.0082656 |  |  | 1488.78 |  | 12.31 | [26 empty] | Краны на автомобильном ходу, грузоподъемность 16 т
| 4-100-060 | ОТм(Зтм) Средний разряд машинистов 6 |  |  |  | чел.-ч | 0.12 | 1.2 | 0.0082656 |  |  | 1051.33 |  | 8.69 | [27 empty] | ОТм(Зтм) Средний разряд машинистов 6
| 91.14.02-001 | Автомобили бортовые, грузоподъемность до 5 т |  |  |  | маш.-ч | 0.15 | 1.2 | 0.010332 |  |  | 572.77 |  | 5.92 | [26 empty] | Автомобили бортовые, грузоподъемность до 5 т
| 4-100-040 | ОТм(Зтм) Средний разряд машинистов 4 |  |  |  | чел.-ч | 0.15 | 1.2 | 0.010332 |  |  | 782.65 |  | 8.09 | [27 empty] | ОТм(Зтм) Средний разряд машинистов 4
| 91.17.04-233 | Аппараты сварочные для ручной дуговой сварки, сварочный ток до 350 А |  |  |  | маш.-ч | 33.09 | 1.2 | 2.2792 |  |  | 28.51 |  | 64.98 | [26 empty] | Аппараты сварочные для ручной дуговой сварки, сварочный ток до 350 А
| 4 | М |  |  |  | 12: 8676.7 | [25 empty] | М
| 01.7.11.07-0054 | Электроды сварочные для сварки низколегированных и углеродистых сталей АНО-6, Э42, диаметр 6 мм |  |  |  | т | 0.067 |  | 0.0038458 | 148198.02 | 0.91 | 134860.2 |  | 518.65 | [26 empty] | Электроды сварочные для сварки низколегированных и углеродистых сталей АНО-6, Э42, диаметр 6 мм
| 07.2.07.12-0001 | Металлоконструкции вспомогательного назначения с преобладанием толстолистовой стали или профильного проката, с отверстиями и без |  |  |  | т | 1 |  | 0.0574 | 105278.81 | 1.35 | 142126.39 |  | 8158.05 | [26 empty] | Металлоконструкции вспомогательного назначения с преобладанием толстолистовой стали или профильного проката, с отверстиями и без
|  | Итого прямые затраты |  |  |  | 12: 12629.82 | [28 empty] | Итого прямые затраты
20.1 | ФСБЦ-07.2.07.12-0001 | Металлоконструкции вспомогательного назначения с преобладанием толстолистовой стали или профильного проката, с отверстиями и без |  |  |  | т | -1 |  | -0.0574 | 105278.81 | 1.35 | 142126.39 |  | -8158.05 | [26 empty] | Металлоконструкции вспомогательного назначения с преобладанием толстолистовой стали или профильного проката, с отверстиями и без
20.2 | ФСБЦ-08.3.08.02-0045 | Уголок стальной горячекатаный равнополочный, марки стали Ст3сп, Ст3пс, ширина полок 63-100 мм, толщина полки 4-16 мм |  |  |  | т | 1 |  | 0.0574 | 69695 | 0.7 | 48786.5 |  | 2800.35 | [26 empty] | Уголок стальной горячекатаный равнополочный, марки стали Ст3сп, Ст3пс, ширина полок 63-100 мм, толщина полки 4-16 мм
|  | ФОТ |  |  |  | 12: 3860.54 | [29 empty] | ФОТ
| Пр/812-007.0-1 | НР Бетонные и железобетонные сборные конструкции и работы в строительстве |  |  |  | 4: %; 5: 110; 7: 110; 12: 4246.59 | [29 empty] | НР Бетонные и железобетонные сборные конструкции и работы в строительстве
| Пр/774-007.0 | СП Бетонные и железобетонные сборные конструкции и работы в строительстве |  |  |  | 4: %; 5: 73; 7: 73; 12: 2818.19 | [29 empty] | СП Бетонные и железобетонные сборные конструкции и работы в строительстве
|  | Всего по позиции |  |  |  | 10: 249771.78; 12: 14336.9 | [30 empty] | Всего по позиции
Д208320-330739ПИР-227.0-ИЛО3-01. Узел 14л. Поворот лотка шириной в=1м (Серия 4.407-268.2) | [35 empty] | Д208320-330739ПИР-227.0-ИЛО3-01. Узел 14л. Поворот лотка шириной в=1м (Серия 4.407-268.2)
21 | ГЭСН07-06-001-01 | Устройство непроходных каналов: одноячейковых, перекрываемых или опирающихся на плиту |  |  |  | 4: 100 м3; 5: 0.07884; 6: 1; 7: 0.07884 | [22 empty] | Устройство непроходных каналов: одноячейковых, перекрываемых или опирающихся на плиту
|  | Объем=((0,029*12+0,015*6)*18) / 100 | [35 empty] | Объем=((0,029*12+0,015*6)*18) / 100
| 421/пр_2020_прил.10_т.1_п.4_гр.3 | Производство работ осуществляется в охранной зоне действующей воздушной линии электропередачи, вблизи объектов, находящихся под напряжением, внутри объектов капитального строительства, внутренняя проводка в которых не обесточена, если это приведет к ограничению действий рабочих в соответствии с требованиями техники безопасности ОЗП=1,2; ЭМ=1,2 к расх.; ЗПМ=1,2; ТЗ=1,2; ТЗМ=1,2 | [36 empty] | Производство работ осуществляется в охранной зоне действующей воздушной линии электропередачи, вблизи объектов, находящихся под напряжением, внутри объектов капитального строительства, внутренняя проводка в которых не обесточена, если это приведет к ограничению действий рабочих в соответствии с требованиями техники безопасности ОЗП=1,2; ЭМ=1,2 к расх.; ЗПМ=1,2; ТЗ=1,2; ТЗМ=1,2
| 1 | ОТ(ЗТ) |  |  |  | 4: чел.-ч; 7: 31.5045; 12: 23553.05 | [25 empty] | ОТ(ЗТ)
| 1-100-36 | Средний разряд работы 3,6 |  |  |  | чел.-ч | 333 | 1.2 | 31.5045 |  |  | 747.61 |  | 23553.05 | [26 empty] | Средний разряд работы 3,6
| 2 | ЭМ |  |  |  | 12: 12105.87 | [25 empty] | ЭМ
|  | ОТм(ЗТм) |  |  |  | 4: чел.-ч; 7: 5.7276; 12: 5901.08 | [25 empty] | ОТм(ЗТм)
| 91.05.05-015 | Краны на автомобильном ходу, грузоподъемность 16 т |  |  |  | маш.-ч | 3.16 | 1.2 | 0.29896 |  |  | 1488.78 |  | 445.09 | [26 empty] | Краны на автомобильном ходу, грузоподъемность 16 т
| 4-100-060 | ОТм(Зтм) Средний разряд машинистов 6 |  |  |  | чел.-ч | 3.16 | 1.2 | 0.29896 |  |  | 1051.33 |  | 314.31 | [27 empty] | ОТм(Зтм) Средний разряд машинистов 6
| 91.05.06-007 | Краны на гусеничном ходу, грузоподъемность 25 т |  |  |  | маш.-ч | 52.64 | 1.2 | 4.9802 | 1703.3 | 1.27 | 2163.19 |  | 10773.04 | [26 empty] | Краны на гусеничном ходу, грузоподъемность 25 т
| 4-100-060 | ОТм(Зтм) Средний разряд машинистов 6 |  |  |  | чел.-ч | 52.64 | 1.2 | 4.9802 |  |  | 1051.33 |  | 5235.8 | [27 empty] | ОТм(Зтм) Средний разряд машинистов 6
| 91.08.04-021 | Котлы битумные передвижные электрические с центробежной мешалкой, объем загрузочной емкости 400 л |  |  |  | маш.-ч | 52.64 | 1.2 | 4.9802 | 95.25 | 1.33 | 126.68 |  | 630.89 | [26 empty] | Котлы битумные передвижные электрические с центробежной мешалкой, объем загрузочной емкости 400 л
| 91.14.02-001 | Автомобили бортовые, грузоподъемность до 5 т |  |  |  | маш.-ч | 4.74 | 1.2 | 0.44844 |  |  | 572.77 |  | 256.85 | [26 empty] | Автомобили бортовые, грузоподъемность до 5 т
| 4-100-040 | ОТм(Зтм) Средний разряд машинистов 4 |  |  |  | чел.-ч | 4.74 | 1.2 | 0.44844 |  |  | 782.65 |  | 350.97 | [27 empty] | ОТм(Зтм) Средний разряд машинистов 4
| 4 | М |  |  |  | 12: 8387.67 | [25 empty] | М
| 01.2.01.02-0042 | Битум нефтяной строительный кровельный БНК-90/30 |  |  |  | т | 3.4 |  | 0.26806 | 23356.13 | 1.14 | 26625.99 |  | 7137.26 | [26 empty] | Битум нефтяной строительный кровельный БНК-90/30
| 01.3.01.08-0001 | Топливо дизельное |  |  |  | 4: т; 5: 0.17; 7: 0.013403; 10: 49300.74; 12: 660.77 | [26 empty] | Топливо дизельное
| 01.7.15.06-0111 | Гвозди строительные |  |  |  | 4: т; 5: 0.05; 7: 0.003942; 10: 91427.16; 12: 360.41 | [26 empty] | Гвозди строительные
| 11.1.03.06-0075 | Доска обрезная хвойных пород, естественной влажности, длина 2-6,5 м, ширина 100-250 мм, толщина 30-40 мм, сорт III |  |  |  | м3 | 0.26 |  | 0.020498 | 5764.42 | 1.94 | 11182.97 |  | 229.23 | [26 empty] | Доска обрезная хвойных пород, естественной влажности, длина 2-6,5 м, ширина 100-250 мм, толщина 30-40 мм, сорт III
Н | 04.3.01.09 | Раствор цементный |  |  |  | 4: м3; 5: 2.3; 7: 0.18133 | [31 empty] | Раствор цементный
Н | 05.1.01.07 | Конструкции сборные железобетонные |  |  |  | 4: м3; 5: 100; 7: 7.884 | [31 empty] | Конструкции сборные железобетонные
|  | Итого прямые затраты |  |  |  | 12: 49947.67 | [28 empty] | Итого прямые затраты
21.1 | ФСБЦ-04.3.01.09-0012 | Раствор готовый кладочный, цементный, М50 |  |  |  | м3 | 2.3 |  | 0.18133 | 3486.8 | 1.23 | 4288.76 |  | 777.69 | [26 empty] | Раствор готовый кладочный, цементный, М50
|  | ФОТ |  |  |  | 12: 29454.13 | [29 empty] | ФОТ
| Пр/812-007.0-1 | НР Бетонные и железобетонные сборные конструкции и работы в строительстве |  |  |  | 4: %; 5: 110; 7: 110; 12: 32399.54 | [29 empty] | НР Бетонные и железобетонные сборные конструкции и работы в строительстве
| Пр/774-007.0 | СП Бетонные и железобетонные сборные конструкции и работы в строительстве |  |  |  | 4: %; 5: 73; 7: 73; 12: 21501.51 | [29 empty] | СП Бетонные и железобетонные сборные конструкции и работы в строительстве
|  | Всего по позиции |  |  |  | 10: 1327072.68; 12: 104626.41 | [30 empty] | Всего по позиции
22 | ТЦ_05.1.01.12_77_7713487502_24.09.2025_01_120.2 КА п.120.2 | Плита П10.5 серия 3.407.1-157 вып.1 |  |  |  | шт | 216 | 1 | 216 |  |  | 1100 |  | 237600 | [22 empty] | Плита П10.5 серия 3.407.1-157 вып.1
|  | Объем=12*18 | [35 empty] | Объем=12*18
|  | Всего по позиции |  |  |  | 12: 237600 | [30 empty] | Всего по позиции
23 | ТЦ_59.1.05.01_77_7713487502_24.09.2025_01_121.2 КА п.121.2 | Брусок Б10 серия 3.407.1-157 вып.1 |  |  |  | шт | 108 | 1 | 108 |  |  | 480 |  | 51840 | [22 empty] | Брусок Б10 серия 3.407.1-157 вып.1
|  | Объем=6*18 | [35 empty] | Объем=6*18
|  | Всего по позиции |  |  |  | 12: 51840 | [30 empty] | Всего по позиции
24 | ГЭСН08-02-001-09 | Кладка стен приямков и каналов |  |  |  | 4: м3; 5: 1.44; 6: 1; 7: 1.44 | [22 empty] | Кладка стен приямков и каналов
|  | Объем=0,08*18 | [35 empty] | Объем=0,08*18
| 421/пр_2020_прил.10_т.1_п.4_гр.3 | Производство работ осуществляется в охранной зоне действующей воздушной линии электропередачи, вблизи объектов, находящихся под напряжением, внутри объектов капитального строительства, внутренняя проводка в которых не обесточена, если это приведет к ограничению действий рабочих в соответствии с требованиями техники безопасности ОЗП=1,2; ЭМ=1,2 к расх.; ЗПМ=1,2; ТЗ=1,2; ТЗМ=1,2 | [36 empty] | Производство работ осуществляется в охранной зоне действующей воздушной линии электропередачи, вблизи объектов, находящихся под напряжением, внутри объектов капитального строительства, внутренняя проводка в которых не обесточена, если это приведет к ограничению действий рабочих в соответствии с требованиями техники безопасности ОЗП=1,2; ЭМ=1,2 к расх.; ЗПМ=1,2; ТЗ=1,2; ТЗМ=1,2
| 1 | ОТ(ЗТ) |  |  |  | 4: чел.-ч; 7: 10.2816; 12: 6965.99 | [25 empty] | ОТ(ЗТ)
| 1-100-27 | Средний разряд работы 2,7 |  |  |  | чел.-ч | 5.95 | 1.2 | 10.2816 |  |  | 677.52 |  | 6965.99 | [26 empty] | Средний разряд работы 2,7
| 2 | ЭМ |  |  |  | 12: 604.54 | [25 empty] | ЭМ
|  | ОТм(ЗТм) |  |  |  | 4: чел.-ч; 7: 0.62208; 12: 654.01 | [25 empty] | ОТм(ЗТм)
| 91.05.01-017 | Краны башенные, грузоподъемность 8 т |  |  |  | маш.-ч | 0.36 | 1.2 | 0.62208 |  |  | 971.8 |  | 604.54 | [26 empty] | Краны башенные, грузоподъемность 8 т
| 4-100-060 | ОТм(Зтм) Средний разряд машинистов 6 |  |  |  | чел.-ч | 0.36 | 1.2 | 0.62208 |  |  | 1051.33 |  | 654.01 | [27 empty] | ОТм(Зтм) Средний разряд машинистов 6
| 4 | М |  |  |  | 12: 271.69 | [25 empty] | М
| 01.7.03.01-0001 | Вода |  |  |  | м3 | 0.46 |  | 0.6624 | 35.71 | 0.92 | 32.85 |  | 21.76 | [26 empty] | Вода
| 08.1.02.11-0001 | Поковки из квадратных заготовок, масса 1,5-4,5 кг |  |  |  | т | 0.0023 |  | 0.003312 | 55898.18 | 1.35 | 75462.54 |  | 249.93 | [26 empty] | Поковки из квадратных заготовок, масса 1,5-4,5 кг
Н | 04.3.01.09 | Раствор готовый кладочный |  |  |  | 4: м3; 5: 0.221; 7: 0.31824 | [31 empty] | Раствор готовый кладочный
Н | 06.1.01.05 | Кирпич керамический или силикатный |  |  |  | 4: 1000 шт; 5: 0.4; 7: 0.576 | [31 empty] | Кирпич керамический или силикатный
|  | Итого прямые затраты |  |  |  | 12: 8496.23 | [28 empty] | Итого прямые затраты
24.1 | ФСБЦ-04.3.01.09-0012 | Раствор готовый кладочный, цементный, М50 |  |  |  | м3 | 0.221 |  | 0.31824 | 3486.8 | 1.23 | 4288.76 |  | 1364.85 | [26 empty] | Раствор готовый кладочный, цементный, М50
24.2 | ФСБЦ-06.1.01.05-0035 | Кирпич керамический рядовой полнотелый одинарный, размеры 250х120х65 мм, марка М100 |  |  |  | 1000 шт | 0.4 |  | 0.576 | 14803.89 | 0.95 | 14063.7 |  | 8100.69 | [26 empty] | Кирпич керамический рядовой полнотелый одинарный, размеры 250х120х65 мм, марка М100
|  | ФОТ |  |  |  | 12: 7620 | [29 empty] | ФОТ
| Пр/812-008.0-1 | НР Конструкции из кирпича и блоков |  |  |  | 4: %; 5: 110; 7: 110; 12: 8382 | [29 empty] | НР Конструкции из кирпича и блоков
| Пр/774-008.0 | СП Конструкции из кирпича и блоков |  |  |  | 4: %; 5: 69; 7: 69; 12: 5257.8 | [29 empty] | СП Конструкции из кирпича и блоков
|  | Всего по позиции |  |  |  | 10: 21945.53; 12: 31601.57 | [30 empty] | Всего по позиции
25 | ГЭСН07-01-044-03 | Установка монтажных изделий массой: свыше 5 до 20 кг |  |  |  | 4: т; 5: 0.1422; 6: 1; 7: 0.1422 | [22 empty] | Установка монтажных изделий массой: свыше 5 до 20 кг
|  | Объем=7,9/1000*1*18 | [35 empty] | Объем=7,9/1000*1*18
| 421/пр_2020_прил.10_т.1_п.4_гр.3 | Производство работ осуществляется в охранной зоне действующей воздушной линии электропередачи, вблизи объектов, находящихся под напряжением, внутри объектов капитального строительства, внутренняя проводка в которых не обесточена, если это приведет к ограничению действий рабочих в соответствии с требованиями техники безопасности ОЗП=1,2; ЭМ=1,2 к расх.; ЗПМ=1,2; ТЗ=1,2; ТЗМ=1,2 | [36 empty] | Производство работ осуществляется в охранной зоне действующей воздушной линии электропередачи, вблизи объектов, находящихся под напряжением, внутри объектов капитального строительства, внутренняя проводка в которых не обесточена, если это приведет к ограничению действий рабочих в соответствии с требованиями техники безопасности ОЗП=1,2; ЭМ=1,2 к расх.; ЗПМ=1,2; ТЗ=1,2; ТЗМ=1,2
| 1 | ОТ(ЗТ) |  |  |  | 4: чел.-ч; 7: 7.2863; 12: 6043.13 | [25 empty] | ОТ(ЗТ)
| 1-100-44 | Средний разряд работы 4,4 |  |  |  | чел.-ч | 42.7 | 1.2 | 7.2863 |  |  | 829.38 |  | 6043.13 | [26 empty] | Средний разряд работы 4,4
| 2 | ЭМ |  |  |  | 12: 181 | [25 empty] | ЭМ
|  | ОТм(ЗТм) |  |  |  | 4: чел.-ч; 7: 0.1604; 12: 125.54 | [25 empty] | ОТм(ЗТм)
| 91.14.02-001 | Автомобили бортовые, грузоподъемность до 5 т |  |  |  | маш.-ч | 0.94 | 1.2 | 0.1604 |  |  | 572.77 |  | 91.87 | [26 empty] | Автомобили бортовые, грузоподъемность до 5 т
| 4-100-040 | ОТм(Зтм) Средний разряд машинистов 4 |  |  |  | чел.-ч | 0.94 | 1.2 | 0.1604 |  |  | 782.65 |  | 125.54 | [27 empty] | ОТм(Зтм) Средний разряд машинистов 4
| 91.17.04-233 | Аппараты сварочные для ручной дуговой сварки, сварочный ток до 350 А |  |  |  | маш.-ч | 18.32 | 1.2 | 3.1261 |  |  | 28.51 |  | 89.13 | [26 empty] | Аппараты сварочные для ручной дуговой сварки, сварочный ток до 350 А
| 4 | М |  |  |  | 12: 20977.45 | [25 empty] | М
| 01.7.11.07-0054 | Электроды сварочные для сварки низколегированных и углеродистых сталей АНО-6, Э42, диаметр 6 мм |  |  |  | т | 0.04 |  | 0.005688 | 148198.02 | 0.91 | 134860.2 |  | 767.08 | [26 empty] | Электроды сварочные для сварки низколегированных и углеродистых сталей АНО-6, Э42, диаметр 6 мм
| 07.2.07.12-0001 | Металлоконструкции вспомогательного назначения с преобладанием толстолистовой стали или профильного проката, с отверстиями и без |  |  |  | т | 1 |  | 0.1422 | 105278.81 | 1.35 | 142126.39 |  | 20210.37 | [26 empty] | Металлоконструкции вспомогательного назначения с преобладанием толстолистовой стали или профильного проката, с отверстиями и без
|  | Итого прямые затраты |  |  |  | 12: 27327.12 | [28 empty] | Итого прямые затраты
25.1 | ФСБЦ-07.2.07.12-0001 | Металлоконструкции вспомогательного назначения с преобладанием толстолистовой стали или профильного проката, с отверстиями и без |  |  |  | т | -1 |  | -0.1422 | 105278.81 | 1.35 | 142126.39 |  | -20210.37 | [26 empty] | Металлоконструкции вспомогательного назначения с преобладанием толстолистовой стали или профильного проката, с отверстиями и без
25.2 | ФСБЦ-08.3.08.02-0045 | Уголок стальной горячекатаный равнополочный, марки стали Ст3сп, Ст3пс, ширина полок 63-100 мм, толщина полки 4-16 мм |  |  |  | т | 1 |  | 0.1422 | 69695 | 0.7 | 48786.5 |  | 6937.44 | [26 empty] | Уголок стальной горячекатаный равнополочный, марки стали Ст3сп, Ст3пс, ширина полок 63-100 мм, толщина полки 4-16 мм
|  | ФОТ |  |  |  | 12: 6168.67 | [29 empty] | ФОТ
| Пр/812-007.0-1 | НР Бетонные и железобетонные сборные конструкции и работы в строительстве |  |  |  | 4: %; 5: 110; 7: 110; 12: 6785.54 | [29 empty] | НР Бетонные и железобетонные сборные конструкции и работы в строительстве
| Пр/774-007.0 | СП Бетонные и железобетонные сборные конструкции и работы в строительстве |  |  |  | 4: %; 5: 73; 7: 73; 12: 4503.13 | [29 empty] | СП Бетонные и железобетонные сборные конструкции и работы в строительстве
|  | Всего по позиции |  |  |  | 10: 178219.83; 12: 25342.86 | [30 empty] | Всего по позиции
26 | ГЭСН07-01-044-04 | Установка монтажных изделий массой: свыше 20 кг |  |  |  | 4: т; 5: 0.396; 6: 1; 7: 0.396 | [22 empty] | Установка монтажных изделий массой: свыше 20 кг
|  | Объем=22/1000*18 | [35 empty] | Объем=22/1000*18
| 421/пр_2020_прил.10_т.1_п.4_гр.3 | Производство работ осуществляется в охранной зоне действующей воздушной линии электропередачи, вблизи объектов, находящихся под напряжением, внутри объектов капитального строительства, внутренняя проводка в которых не обесточена, если это приведет к ограничению действий рабочих в соответствии с требованиями техники безопасности ОЗП=1,2; ЭМ=1,2 к расх.; ЗПМ=1,2; ТЗ=1,2; ТЗМ=1,2 | [36 empty] | Производство работ осуществляется в охранной зоне действующей воздушной линии электропередачи, вблизи объектов, находящихся под напряжением, внутри объектов капитального строительства, внутренняя проводка в которых не обесточена, если это приведет к ограничению действий рабочих в соответствии с требованиями техники безопасности ОЗП=1,2; ЭМ=1,2 к расх.; ЗПМ=1,2; ТЗ=1,2; ТЗМ=1,2
| 1 | ОТ(ЗТ) |  |  |  | 4: чел.-ч; 7: 14.9213; 12: 12375.41 | [25 empty] | ОТ(ЗТ)
| 1-100-44 | Средний разряд работы 4,4 |  |  |  | чел.-ч | 31.4 | 1.2 | 14.9213 |  |  | 829.38 |  | 12375.41 | [26 empty] | Средний разряд работы 4,4
| 2 | ЭМ |  |  |  | 12: 493.35 | [25 empty] | ЭМ
|  | ОТм(ЗТм) |  |  |  | 4: чел.-ч; 7: 0.44669; 12: 349.6 | [25 empty] | ОТм(ЗТм)
| 91.14.02-001 | Автомобили бортовые, грузоподъемность до 5 т |  |  |  | маш.-ч | 0.94 | 1.2 | 0.44669 |  |  | 572.77 |  | 255.85 | [26 empty] | Автомобили бортовые, грузоподъемность до 5 т
| 4-100-040 | ОТм(Зтм) Средний разряд машинистов 4 |  |  |  | чел.-ч | 0.94 | 1.2 | 0.44669 |  |  | 782.65 |  | 349.6 | [27 empty] | ОТм(Зтм) Средний разряд машинистов 4
| 91.17.04-233 | Аппараты сварочные для ручной дуговой сварки, сварочный ток до 350 А |  |  |  | маш.-ч | 17.53 | 1.2 | 8.3303 |  |  | 28.51 |  | 237.5 | [26 empty] | Аппараты сварочные для ручной дуговой сварки, сварочный ток до 350 А
| 4 | М |  |  |  | 12: 57884.19 | [25 empty] | М
| 01.7.11.07-0054 | Электроды сварочные для сварки низколегированных и углеродистых сталей АНО-6, Э42, диаметр 6 мм |  |  |  | т | 0.03 |  | 0.01188 | 148198.02 | 0.91 | 134860.2 |  | 1602.14 | [26 empty] | Электроды сварочные для сварки низколегированных и углеродистых сталей АНО-6, Э42, диаметр 6 мм
| 07.2.07.12-0001 | Металлоконструкции вспомогательного назначения с преобладанием толстолистовой стали или профильного проката, с отверстиями и без |  |  |  | т | 1 |  | 0.396 | 105278.81 | 1.35 | 142126.39 |  | 56282.05 | [26 empty] | Металлоконструкции вспомогательного назначения с преобладанием толстолистовой стали или профильного проката, с отверстиями и без
|  | Итого прямые затраты |  |  |  | 12: 71102.55 | [28 empty] | Итого прямые затраты
26.1 | ФСБЦ-07.2.07.12-0001 | Металлоконструкции вспомогательного назначения с преобладанием толстолистовой стали или профильного проката, с отверстиями и без |  |  |  | т | -1 |  | -0.396 | 105278.81 | 1.35 | 142126.39 |  | -56282.05 | [26 empty] | Металлоконструкции вспомогательного назначения с преобладанием толстолистовой стали или профильного проката, с отверстиями и без
26.2 | ФСБЦ-08.3.08.02-0045 | Уголок стальной горячекатаный равнополочный, марки стали Ст3сп, Ст3пс, ширина полок 63-100 мм, толщина полки 4-16 мм |  |  |  | т | 1 |  | 0.396 | 69695 | 0.7 | 48786.5 |  | 19319.45 | [26 empty] | Уголок стальной горячекатаный равнополочный, марки стали Ст3сп, Ст3пс, ширина полок 63-100 мм, толщина полки 4-16 мм
|  | ФОТ |  |  |  | 12: 12725.01 | [29 empty] | ФОТ
| Пр/812-007.0-1 | НР Бетонные и железобетонные сборные конструкции и работы в строительстве |  |  |  | 4: %; 5: 110; 7: 110; 12: 13997.51 | [29 empty] | НР Бетонные и железобетонные сборные конструкции и работы в строительстве
| Пр/774-007.0 | СП Бетонные и железобетонные сборные конструкции и работы в строительстве |  |  |  | 4: %; 5: 73; 7: 73; 12: 9289.26 | [29 empty] | СП Бетонные и железобетонные сборные конструкции и работы в строительстве
|  | Всего по позиции |  |  |  | 10: 145016.97; 12: 57426.72 | [30 empty] | Всего по позиции
Д208320-330739ПИР-227.0-ИЛО3-01. Узел 21л. Ответвление лотка шириной b=0,5м (Серия 4.407-268.2) | [35 empty] | Д208320-330739ПИР-227.0-ИЛО3-01. Узел 21л. Ответвление лотка шириной b=0,5м (Серия 4.407-268.2)
27 | ГЭСН07-06-001-01 | Устройство непроходных каналов: одноячейковых, перекрываемых или опирающихся на плиту |  |  |  | 4: 100 м3; 5: 0.00444; 6: 1; 7: 0.00444 | [22 empty] | Устройство непроходных каналов: одноячейковых, перекрываемых или опирающихся на плиту
|  | Объем=((0,029*4+0,008*4)*3) / 100 | [35 empty] | Объем=((0,029*4+0,008*4)*3) / 100
| 421/пр_2020_прил.10_т.1_п.4_гр.3 | Производство работ осуществляется в охранной зоне действующей воздушной линии электропередачи, вблизи объектов, находящихся под напряжением, внутри объектов капитального строительства, внутренняя проводка в которых не обесточена, если это приведет к ограничению действий рабочих в соответствии с требованиями техники безопасности ОЗП=1,2; ЭМ=1,2 к расх.; ЗПМ=1,2; ТЗ=1,2; ТЗМ=1,2 | [36 empty] | Производство работ осуществляется в охранной зоне действующей воздушной линии электропередачи, вблизи объектов, находящихся под напряжением, внутри объектов капитального строительства, внутренняя проводка в которых не обесточена, если это приведет к ограничению действий рабочих в соответствии с требованиями техники безопасности ОЗП=1,2; ЭМ=1,2 к расх.; ЗПМ=1,2; ТЗ=1,2; ТЗМ=1,2
| 1 | ОТ(ЗТ) |  |  |  | 4: чел.-ч; 7: 1.7742; 12: 1326.43 | [25 empty] | ОТ(ЗТ)
| 1-100-36 | Средний разряд работы 3,6 |  |  |  | чел.-ч | 333 | 1.2 | 1.7742 |  |  | 747.61 |  | 1326.43 | [26 empty] | Средний разряд работы 3,6
| 2 | ЭМ |  |  |  | 12: 681.77 | [25 empty] | ЭМ
|  | ОТм(ЗТм) |  |  |  | 4: чел.-ч; 7: 0.32256; 12: 332.33 | [25 empty] | ОТм(ЗТм)
| 91.05.05-015 | Краны на автомобильном ходу, грузоподъемность 16 т |  |  |  | маш.-ч | 3.16 | 1.2 | 0.016837 |  |  | 1488.78 |  | 25.07 | [26 empty] | Краны на автомобильном ходу, грузоподъемность 16 т
| 4-100-060 | ОТм(Зтм) Средний разряд машинистов 6 |  |  |  | чел.-ч | 3.16 | 1.2 | 0.016837 |  |  | 1051.33 |  | 17.7 | [27 empty] | ОТм(Зтм) Средний разряд машинистов 6
| 91.05.06-007 | Краны на гусеничном ходу, грузоподъемность 25 т |  |  |  | маш.-ч | 52.64 | 1.2 | 0.28047 | 1703.3 | 1.27 | 2163.19 |  | 606.7 | [26 empty] | Краны на гусеничном ходу, грузоподъемность 25 т
| 4-100-060 | ОТм(Зтм) Средний разряд машинистов 6 |  |  |  | чел.-ч | 52.64 | 1.2 | 0.28047 |  |  | 1051.33 |  | 294.86 | [27 empty] | ОТм(Зтм) Средний разряд машинистов 6
| 91.08.04-021 | Котлы битумные передвижные электрические с центробежной мешалкой, объем загрузочной емкости 400 л |  |  |  | маш.-ч | 52.64 | 1.2 | 0.28047 | 95.25 | 1.33 | 126.68 |  | 35.53 | [26 empty] | Котлы битумные передвижные электрические с центробежной мешалкой, объем загрузочной емкости 400 л
| 91.14.02-001 | Автомобили бортовые, грузоподъемность до 5 т |  |  |  | маш.-ч | 4.74 | 1.2 | 0.025255 |  |  | 572.77 |  | 14.47 | [26 empty] | Автомобили бортовые, грузоподъемность до 5 т
| 4-100-040 | ОТм(Зтм) Средний разряд машинистов 4 |  |  |  | чел.-ч | 4.74 | 1.2 | 0.025255 |  |  | 782.65 |  | 19.77 | [27 empty] | ОТм(Зтм) Средний разряд машинистов 4
| 4 | М |  |  |  | 12: 472.37 | [25 empty] | М
| 01.2.01.02-0042 | Битум нефтяной строительный кровельный БНК-90/30 |  |  |  | т | 3.4 |  | 0.015096 | 23356.13 | 1.14 | 26625.99 |  | 401.95 | [26 empty] | Битум нефтяной строительный кровельный БНК-90/30
| 01.3.01.08-0001 | Топливо дизельное |  |  |  | 4: т; 5: 0.17; 7: 0.0007548; 10: 49300.74; 12: 37.21 | [26 empty] | Топливо дизельное
| 01.7.15.06-0111 | Гвозди строительные |  |  |  | 4: т; 5: 0.05; 7: 0.000222; 10: 91427.16; 12: 20.3 | [26 empty] | Гвозди строительные
| 11.1.03.06-0075 | Доска обрезная хвойных пород, естественной влажности, длина 2-6,5 м, ширина 100-250 мм, толщина 30-40 мм, сорт III |  |  |  | м3 | 0.26 |  | 0.0011544 | 5764.42 | 1.94 | 11182.97 |  | 12.91 | [26 empty] | Доска обрезная хвойных пород, естественной влажности, длина 2-6,5 м, ширина 100-250 мм, толщина 30-40 мм, сорт III
Н | 04.3.01.09 | Раствор цементный |  |  |  | 4: м3; 5: 2.3; 7: 0.010212 | [31 empty] | Раствор цементный
Н | 05.1.01.07 | Конструкции сборные железобетонные |  |  |  | 4: м3; 5: 100; 7: 0.444 | [31 empty] | Конструкции сборные железобетонные
|  | Итого прямые затраты |  |  |  | 12: 2812.9 | [28 empty] | Итого прямые затраты
27.1 | ФСБЦ-04.3.01.09-0012 | Раствор готовый кладочный, цементный, М50 |  |  |  | м3 | 2.3 |  | 0.010212 | 3486.8 | 1.23 | 4288.76 |  | 43.8 | [26 empty] | Раствор готовый кладочный, цементный, М50
|  | ФОТ |  |  |  | 12: 1658.76 | [29 empty] | ФОТ
| Пр/812-007.0-1 | НР Бетонные и железобетонные сборные конструкции и работы в строительстве |  |  |  | 4: %; 5: 110; 7: 110; 12: 1824.64 | [29 empty] | НР Бетонные и железобетонные сборные конструкции и работы в строительстве
| Пр/774-007.0 | СП Бетонные и железобетонные сборные конструкции и работы в строительстве |  |  |  | 4: %; 5: 73; 7: 73; 12: 1210.89 | [29 empty] | СП Бетонные и железобетонные сборные конструкции и работы в строительстве
|  | Всего по позиции |  |  |  | 10: 1327078.83; 12: 5892.23 | [30 empty] | Всего по позиции
28 | ТЦ_05.1.01.12_77_7713487502_24.09.2025_01_120.2 КА п.120.2 | Плита П10.5 серия 3.407.1-157 вып.1 |  |  |  | шт | 12 | 1 | 12 |  |  | 1100 |  | 13200 | [22 empty] | Плита П10.5 серия 3.407.1-157 вып.1
|  | Объем=4*3 | [35 empty] | Объем=4*3
|  | Всего по позиции |  |  |  | 12: 13200 | [30 empty] | Всего по позиции
29 | ТЦ_59.1.05.01_77_7713487502_24.09.2025_01_122.2 КА п.122.2 | Брусок Б5 серия 3.407.1-157 вып.1 |  |  |  | шт | 12 | 1 | 12 |  |  | 420 |  | 5040 | [22 empty] | Брусок Б5 серия 3.407.1-157 вып.1
|  | Объем=4*3 | [35 empty] | Объем=4*3
|  | Всего по позиции |  |  |  | 12: 5040 | [30 empty] | Всего по позиции
30 | ГЭСН08-02-001-09 | Кладка стен приямков и каналов |  |  |  | 4: м3; 5: 0.12; 6: 1; 7: 0.12 | [22 empty] | Кладка стен приямков и каналов
|  | Объем=0,04*3 | [35 empty] | Объем=0,04*3
| 421/пр_2020_прил.10_т.1_п.4_гр.3 | Производство работ осуществляется в охранной зоне действующей воздушной линии электропередачи, вблизи объектов, находящихся под напряжением, внутри объектов капитального строительства, внутренняя проводка в которых не обесточена, если это приведет к ограничению действий рабочих в соответствии с требованиями техники безопасности ОЗП=1,2; ЭМ=1,2 к расх.; ЗПМ=1,2; ТЗ=1,2; ТЗМ=1,2 | [36 empty] | Производство работ осуществляется в охранной зоне действующей воздушной линии электропередачи, вблизи объектов, находящихся под напряжением, внутри объектов капитального строительства, внутренняя проводка в которых не обесточена, если это приведет к ограничению действий рабочих в соответствии с требованиями техники безопасности ОЗП=1,2; ЭМ=1,2 к расх.; ЗПМ=1,2; ТЗ=1,2; ТЗМ=1,2
| 1 | ОТ(ЗТ) |  |  |  | 4: чел.-ч; 7: 0.8568; 12: 580.5 | [25 empty] | ОТ(ЗТ)
| 1-100-27 | Средний разряд работы 2,7 |  |  |  | чел.-ч | 5.95 | 1.2 | 0.8568 |  |  | 677.52 |  | 580.5 | [26 empty] | Средний разряд работы 2,7
| 2 | ЭМ |  |  |  | 12: 50.38 | [25 empty] | ЭМ
|  | ОТм(ЗТм) |  |  |  | 4: чел.-ч; 7: 0.05184; 12: 54.5 | [25 empty] | ОТм(ЗТм)
| 91.05.01-017 | Краны башенные, грузоподъемность 8 т |  |  |  | маш.-ч | 0.36 | 1.2 | 0.05184 |  |  | 971.8 |  | 50.38 | [26 empty] | Краны башенные, грузоподъемность 8 т
| 4-100-060 | ОТм(Зтм) Средний разряд машинистов 6 |  |  |  | чел.-ч | 0.36 | 1.2 | 0.05184 |  |  | 1051.33 |  | 54.5 | [27 empty] | ОТм(Зтм) Средний разряд машинистов 6
| 4 | М |  |  |  | 12: 22.64 | [25 empty] | М
| 01.7.03.01-0001 | Вода |  |  |  | м3 | 0.46 |  | 0.0552 | 35.71 | 0.92 | 32.85 |  | 1.81 | [26 empty] | Вода
| 08.1.02.11-0001 | Поковки из квадратных заготовок, масса 1,5-4,5 кг |  |  |  | т | 0.0023 |  | 0.000276 | 55898.18 | 1.35 | 75462.54 |  | 20.83 | [26 empty] | Поковки из квадратных заготовок, масса 1,5-4,5 кг
Н | 04.3.01.09 | Раствор готовый кладочный |  |  |  | 4: м3; 5: 0.221; 7: 0.02652 | [31 empty] | Раствор готовый кладочный
Н | 06.1.01.05 | Кирпич керамический или силикатный |  |  |  | 4: 1000 шт; 5: 0.4; 7: 0.048 | [31 empty] | Кирпич керамический или силикатный
|  | Итого прямые затраты |  |  |  | 12: 708.02 | [28 empty] | Итого прямые затраты
30.1 | ФСБЦ-04.3.01.09-0012 | Раствор готовый кладочный, цементный, М50 |  |  |  | м3 | 0.221 |  | 0.02652 | 3486.8 | 1.23 | 4288.76 |  | 113.74 | [26 empty] | Раствор готовый кладочный, цементный, М50
30.2 | ФСБЦ-06.1.01.05-0035 | Кирпич керамический рядовой полнотелый одинарный, размеры 250х120х65 мм, марка М100 |  |  |  | 1000 шт | 0.4 |  | 0.048 | 14803.89 | 0.95 | 14063.7 |  | 675.06 | [26 empty] | Кирпич керамический рядовой полнотелый одинарный, размеры 250х120х65 мм, марка М100
|  | ФОТ |  |  |  | 12: 635 | [29 empty] | ФОТ
| Пр/812-008.0-1 | НР Конструкции из кирпича и блоков |  |  |  | 4: %; 5: 110; 7: 110; 12: 698.5 | [29 empty] | НР Конструкции из кирпича и блоков
| Пр/774-008.0 | СП Конструкции из кирпича и блоков |  |  |  | 4: %; 5: 69; 7: 69; 12: 438.15 | [29 empty] | СП Конструкции из кирпича и блоков
|  | Всего по позиции |  |  |  | 10: 21945.58; 12: 2633.47 | [30 empty] | Всего по позиции
31 | ГЭСН07-01-044-08 | Установка монтажных изделий массой: свыше 2 до 5 кг |  |  |  | 4: т; 5: 0.0123; 6: 1; 7: 0.0123 | [22 empty] | Установка монтажных изделий массой: свыше 2 до 5 кг
|  | Объем=4,1/1000*3 | [35 empty] | Объем=4,1/1000*3
| 421/пр_2020_прил.10_т.1_п.4_гр.3 | Производство работ осуществляется в охранной зоне действующей воздушной линии электропередачи, вблизи объектов, находящихся под напряжением, внутри объектов капитального строительства, внутренняя проводка в которых не обесточена, если это приведет к ограничению действий рабочих в соответствии с требованиями техники безопасности ОЗП=1,2; ЭМ=1,2 к расх.; ЗПМ=1,2; ТЗ=1,2; ТЗМ=1,2 | [36 empty] | Производство работ осуществляется в охранной зоне действующей воздушной линии электропередачи, вблизи объектов, находящихся под напряжением, внутри объектов капитального строительства, внутренняя проводка в которых не обесточена, если это приведет к ограничению действий рабочих в соответствии с требованиями техники безопасности ОЗП=1,2; ЭМ=1,2 к расх.; ЗПМ=1,2; ТЗ=1,2; ТЗМ=1,2
| 1 | ОТ(ЗТ) |  |  |  | 4: чел.-ч; 7: 1.1672; 12: 821.49 | [25 empty] | ОТ(ЗТ)
| 1-100-31 | Средний разряд работы 3,1 |  |  |  | чел.-ч | 79.08 | 1.2 | 1.1672 |  |  | 703.8 |  | 821.49 | [26 empty] | Средний разряд работы 3,1
| 2 | ЭМ |  |  |  | 12: 19.84 | [25 empty] | ЭМ
|  | ОТм(ЗТм) |  |  |  | 4: чел.-ч; 7: 0.0060516; 12: 5.76 | [25 empty] | ОТм(ЗТм)
| 91.05.01-017 | Краны башенные, грузоподъемность 8 т |  |  |  | маш.-ч | 0.14 | 1.2 | 0.0020664 |  |  | 971.8 |  | 2.01 | [26 empty] | Краны башенные, грузоподъемность 8 т
| 4-100-060 | ОТм(Зтм) Средний разряд машинистов 6 |  |  |  | чел.-ч | 0.14 | 1.2 | 0.0020664 |  |  | 1051.33 |  | 2.17 | [27 empty] | ОТм(Зтм) Средний разряд машинистов 6
| 91.05.05-015 | Краны на автомобильном ходу, грузоподъемность 16 т |  |  |  | маш.-ч | 0.12 | 1.2 | 0.0017712 |  |  | 1488.78 |  | 2.64 | [26 empty] | Краны на автомобильном ходу, грузоподъемность 16 т
| 4-100-060 | ОТм(Зтм) Средний разряд машинистов 6 |  |  |  | чел.-ч | 0.12 | 1.2 | 0.0017712 |  |  | 1051.33 |  | 1.86 | [27 empty] | ОТм(Зтм) Средний разряд машинистов 6
| 91.14.02-001 | Автомобили бортовые, грузоподъемность до 5 т |  |  |  | маш.-ч | 0.15 | 1.2 | 0.002214 |  |  | 572.77 |  | 1.27 | [26 empty] | Автомобили бортовые, грузоподъемность до 5 т
| 4-100-040 | ОТм(Зтм) Средний разряд машинистов 4 |  |  |  | чел.-ч | 0.15 | 1.2 | 0.002214 |  |  | 782.65 |  | 1.73 | [27 empty] | ОТм(Зтм) Средний разряд машинистов 4
| 91.17.04-233 | Аппараты сварочные для ручной дуговой сварки, сварочный ток до 350 А |  |  |  | маш.-ч | 33.09 | 1.2 | 0.48841 |  |  | 28.51 |  | 13.92 | [26 empty] | Аппараты сварочные для ручной дуговой сварки, сварочный ток до 350 А
| 4 | М |  |  |  | 12: 1859.29 | [25 empty] | М
| 01.7.11.07-0054 | Электроды сварочные для сварки низколегированных и углеродистых сталей АНО-6, Э42, диаметр 6 мм |  |  |  | т | 0.067 |  | 0.0008241 | 148198.02 | 0.91 | 134860.2 |  | 111.14 | [26 empty] | Электроды сварочные для сварки низколегированных и углеродистых сталей АНО-6, Э42, диаметр 6 мм
| 07.2.07.12-0001 | Металлоконструкции вспомогательного назначения с преобладанием толстолистовой стали или профильного проката, с отверстиями и без |  |  |  | т | 1 |  | 0.0123 | 105278.81 | 1.35 | 142126.39 |  | 1748.15 | [26 empty] | Металлоконструкции вспомогательного назначения с преобладанием толстолистовой стали или профильного проката, с отверстиями и без
|  | Итого прямые затраты |  |  |  | 12: 2706.38 | [28 empty] | Итого прямые затраты
31.1 | ФСБЦ-07.2.07.12-0001 | Металлоконструкции вспомогательного назначения с преобладанием толстолистовой стали или профильного проката, с отверстиями и без |  |  |  | т | -1 |  | -0.0123 | 105278.81 | 1.35 | 142126.39 |  | -1748.15 | [26 empty] | Металлоконструкции вспомогательного назначения с преобладанием толстолистовой стали или профильного проката, с отверстиями и без
31.2 | ФСБЦ-08.3.08.02-0045 | Уголок стальной горячекатаный равнополочный, марки стали Ст3сп, Ст3пс, ширина полок 63-100 мм, толщина полки 4-16 мм |  |  |  | т | 1 |  | 0.0123 | 69695 | 0.7 | 48786.5 |  | 600.07 | [26 empty] | Уголок стальной горячекатаный равнополочный, марки стали Ст3сп, Ст3пс, ширина полок 63-100 мм, толщина полки 4-16 мм
|  | ФОТ |  |  |  | 12: 827.25 | [29 empty] | ФОТ
| Пр/812-007.0-1 | НР Бетонные и железобетонные сборные конструкции и работы в строительстве |  |  |  | 4: %; 5: 110; 7: 110; 12: 909.98 | [29 empty] | НР Бетонные и железобетонные сборные конструкции и работы в строительстве
| Пр/774-007.0 | СП Бетонные и железобетонные сборные конструкции и работы в строительстве |  |  |  | 4: %; 5: 73; 7: 73; 12: 603.89 | [29 empty] | СП Бетонные и железобетонные сборные конструкции и работы в строительстве
|  | Всего по позиции |  |  |  | 10: 249769.92; 12: 3072.17 | [30 empty] | Всего по позиции
Д208320-330739ПИР-227.0-ИЛО3-01. Узел 26л. Ответвление от лотка шириной b=1м лотка шириной b=0,5м (Серия 4.407-268.2) | [35 empty] | Д208320-330739ПИР-227.0-ИЛО3-01. Узел 26л. Ответвление от лотка шириной b=1м лотка шириной b=0,5м (Серия 4.407-268.2)
32 | ГЭСН07-06-001-01 | Устройство непроходных каналов: одноячейковых, перекрываемых или опирающихся на плиту |  |  |  | 4: 100 м3; 5: 0.011; 6: 1; 7: 0.011 | [22 empty] | Устройство непроходных каналов: одноячейковых, перекрываемых или опирающихся на плиту
|  | Объем=((0,029*6+0,015*2+0,008*2)*5) / 100 | [35 empty] | Объем=((0,029*6+0,015*2+0,008*2)*5) / 100
| 421/пр_2020_прил.10_т.1_п.4_гр.3 | Производство работ осуществляется в охранной зоне действующей воздушной линии электропередачи, вблизи объектов, находящихся под напряжением, внутри объектов капитального строительства, внутренняя проводка в которых не обесточена, если это приведет к ограничению действий рабочих в соответствии с требованиями техники безопасности ОЗП=1,2; ЭМ=1,2 к расх.; ЗПМ=1,2; ТЗ=1,2; ТЗМ=1,2 | [36 empty] | Производство работ осуществляется в охранной зоне действующей воздушной линии электропередачи, вблизи объектов, находящихся под напряжением, внутри объектов капитального строительства, внутренняя проводка в которых не обесточена, если это приведет к ограничению действий рабочих в соответствии с требованиями техники безопасности ОЗП=1,2; ЭМ=1,2 к расх.; ЗПМ=1,2; ТЗ=1,2; ТЗМ=1,2
| 1 | ОТ(ЗТ) |  |  |  | 4: чел.-ч; 7: 4.3956; 12: 3286.19 | [25 empty] | ОТ(ЗТ)
| 1-100-36 | Средний разряд работы 3,6 |  |  |  | чел.-ч | 333 | 1.2 | 4.3956 |  |  | 747.61 |  | 3286.19 | [26 empty] | Средний разряд работы 3,6
| 2 | ЭМ |  |  |  | 12: 1689.05 | [25 empty] | ЭМ
|  | ОТм(ЗТм) |  |  |  | 4: чел.-ч; 7: 0.79913; 12: 823.33 | [25 empty] | ОТм(ЗТм)
| 91.05.05-015 | Краны на автомобильном ходу, грузоподъемность 16 т |  |  |  | маш.-ч | 3.16 | 1.2 | 0.041712 |  |  | 1488.78 |  | 62.1 | [26 empty] | Краны на автомобильном ходу, грузоподъемность 16 т
| 4-100-060 | ОТм(Зтм) Средний разряд машинистов 6 |  |  |  | чел.-ч | 3.16 | 1.2 | 0.041712 |  |  | 1051.33 |  | 43.85 | [27 empty] | ОТм(Зтм) Средний разряд машинистов 6
| 91.05.06-007 | Краны на гусеничном ходу, грузоподъемность 25 т |  |  |  | маш.-ч | 52.64 | 1.2 | 0.69485 | 1703.3 | 1.27 | 2163.19 |  | 1503.09 | [26 empty] | Краны на гусеничном ходу, грузоподъемность 25 т
| 4-100-060 | ОТм(Зтм) Средний разряд машинистов 6 |  |  |  | чел.-ч | 52.64 | 1.2 | 0.69485 |  |  | 1051.33 |  | 730.51 | [27 empty] | ОТм(Зтм) Средний разряд машинистов 6
| 91.08.04-021 | Котлы битумные передвижные электрические с центробежной мешалкой, объем загрузочной емкости 400 л |  |  |  | маш.-ч | 52.64 | 1.2 | 0.69485 | 95.25 | 1.33 | 126.68 |  | 88.02 | [26 empty] | Котлы битумные передвижные электрические с центробежной мешалкой, объем загрузочной емкости 400 л
| 91.14.02-001 | Автомобили бортовые, грузоподъемность до 5 т |  |  |  | маш.-ч | 4.74 | 1.2 | 0.062568 |  |  | 572.77 |  | 35.84 | [26 empty] | Автомобили бортовые, грузоподъемность до 5 т
| 4-100-040 | ОТм(Зтм) Средний разряд машинистов 4 |  |  |  | чел.-ч | 4.74 | 1.2 | 0.062568 |  |  | 782.65 |  | 48.97 | [27 empty] | ОТм(Зтм) Средний разряд машинистов 4
| 4 | М |  |  |  | 12: 1170.26 | [25 empty] | М
| 01.2.01.02-0042 | Битум нефтяной строительный кровельный БНК-90/30 |  |  |  | т | 3.4 |  | 0.0374 | 23356.13 | 1.14 | 26625.99 |  | 995.81 | [26 empty] | Битум нефтяной строительный кровельный БНК-90/30
| 01.3.01.08-0001 | Топливо дизельное |  |  |  | 4: т; 5: 0.17; 7: 0.00187; 10: 49300.74; 12: 92.19 | [26 empty] | Топливо дизельное
| 01.7.15.06-0111 | Гвозди строительные |  |  |  | 4: т; 5: 0.05; 7: 0.00055; 10: 91427.16; 12: 50.28 | [26 empty] | Гвозди строительные
| 11.1.03.06-0075 | Доска обрезная хвойных пород, естественной влажности, длина 2-6,5 м, ширина 100-250 мм, толщина 30-40 мм, сорт III |  |  |  | м3 | 0.26 |  | 0.00286 | 5764.42 | 1.94 | 11182.97 |  | 31.98 | [26 empty] | Доска обрезная хвойных пород, естественной влажности, длина 2-6,5 м, ширина 100-250 мм, толщина 30-40 мм, сорт III
Н | 04.3.01.09 | Раствор цементный |  |  |  | 4: м3; 5: 2.3; 7: 0.0253 | [31 empty] | Раствор цементный
Н | 05.1.01.07 | Конструкции сборные железобетонные |  |  |  | 4: м3; 5: 100; 7: 1.1 | [31 empty] | Конструкции сборные железобетонные
|  | Итого прямые затраты |  |  |  | 12: 6968.83 | [28 empty] | Итого прямые затраты
32.1 | ФСБЦ-04.3.01.09-0012 | Раствор готовый кладочный, цементный, М50 |  |  |  | м3 | 2.3 |  | 0.0253 | 3486.8 | 1.23 | 4288.76 |  | 108.51 | [26 empty] | Раствор готовый кладочный, цементный, М50
|  | ФОТ |  |  |  | 12: 4109.52 | [29 empty] | ФОТ
| Пр/812-007.0-1 | НР Бетонные и железобетонные сборные конструкции и работы в строительстве |  |  |  | 4: %; 5: 110; 7: 110; 12: 4520.47 | [29 empty] | НР Бетонные и железобетонные сборные конструкции и работы в строительстве
| Пр/774-007.0 | СП Бетонные и железобетонные сборные конструкции и работы в строительстве |  |  |  | 4: %; 5: 73; 7: 73; 12: 2999.95 | [29 empty] | СП Бетонные и железобетонные сборные конструкции и работы в строительстве
|  | Всего по позиции |  |  |  | 10: 1327069.09; 12: 14597.76 | [30 empty] | Всего по позиции
33 | ТЦ_05.1.01.12_77_7713487502_24.09.2025_01_120.2 КА п.120.2 | Плита П10.5 серия 3.407.1-157 вып.1 |  |  |  | шт | 30 | 1 | 30 |  |  | 1100 |  | 33000 | [22 empty] | Плита П10.5 серия 3.407.1-157 вып.1
|  | Объем=6*5 | [35 empty] | Объем=6*5
|  | Всего по позиции |  |  |  | 12: 33000 | [30 empty] | Всего по позиции
34 | ТЦ_59.1.05.01_77_7713487502_24.09.2025_01_121.2 КА п.121.2 | Брусок Б10 серия 3.407.1-157 вып.1 |  |  |  | шт | 10 | 1 | 10 |  |  | 480 |  | 4800 | [22 empty] | Брусок Б10 серия 3.407.1-157 вып.1
|  | Объем=2*5 | [35 empty] | Объем=2*5
|  | Всего по позиции |  |  |  | 12: 4800 | [30 empty] | Всего по позиции
35 | ТЦ_59.1.05.01_77_7713487502_24.09.2025_01_122.2 КА п.122.2 | Брусок Б5 серия 3.407.1-157 вып.1 |  |  |  | шт | 10 | 1 | 10 |  |  | 420 |  | 4200 | [22 empty] | Брусок Б5 серия 3.407.1-157 вып.1
|  | Объем=2*5 | [35 empty] | Объем=2*5
|  | Всего по позиции |  |  |  | 12: 4200 | [30 empty] | Всего по позиции
36 | ГЭСН08-02-001-09 | Кладка стен приямков и каналов |  |  |  | 4: м3; 5: 0.2; 6: 1; 7: 0.2 | [22 empty] | Кладка стен приямков и каналов
|  | Объем=0,04*5 | [35 empty] | Объем=0,04*5
| 421/пр_2020_прил.10_т.1_п.4_гр.3 | Производство работ осуществляется в охранной зоне действующей воздушной линии электропередачи, вблизи объектов, находящихся под напряжением, внутри объектов капитального строительства, внутренняя проводка в которых не обесточена, если это приведет к ограничению действий рабочих в соответствии с требованиями техники безопасности ОЗП=1,2; ЭМ=1,2 к расх.; ЗПМ=1,2; ТЗ=1,2; ТЗМ=1,2 | [36 empty] | Производство работ осуществляется в охранной зоне действующей воздушной линии электропередачи, вблизи объектов, находящихся под напряжением, внутри объектов капитального строительства, внутренняя проводка в которых не обесточена, если это приведет к ограничению действий рабочих в соответствии с требованиями техники безопасности ОЗП=1,2; ЭМ=1,2 к расх.; ЗПМ=1,2; ТЗ=1,2; ТЗМ=1,2
| 1 | ОТ(ЗТ) |  |  |  | 4: чел.-ч; 7: 1.428; 12: 967.5 | [25 empty] | ОТ(ЗТ)
| 1-100-27 | Средний разряд работы 2,7 |  |  |  | чел.-ч | 5.95 | 1.2 | 1.428 |  |  | 677.52 |  | 967.5 | [26 empty] | Средний разряд работы 2,7
| 2 | ЭМ |  |  |  | 12: 83.96 | [25 empty] | ЭМ
|  | ОТм(ЗТм) |  |  |  | 4: чел.-ч; 7: 0.0864; 12: 90.83 | [25 empty] | ОТм(ЗТм)
| 91.05.01-017 | Краны башенные, грузоподъемность 8 т |  |  |  | маш.-ч | 0.36 | 1.2 | 0.0864 |  |  | 971.8 |  | 83.96 | [26 empty] | Краны башенные, грузоподъемность 8 т
| 4-100-060 | ОТм(Зтм) Средний разряд машинистов 6 |  |  |  | чел.-ч | 0.36 | 1.2 | 0.0864 |  |  | 1051.33 |  | 90.83 | [27 empty] | ОТм(Зтм) Средний разряд машинистов 6
| 4 | М |  |  |  | 12: 37.73 | [25 empty] | М
| 01.7.03.01-0001 | Вода |  |  |  | м3 | 0.46 |  | 0.092 | 35.71 | 0.92 | 32.85 |  | 3.02 | [26 empty] | Вода
| 08.1.02.11-0001 | Поковки из квадратных заготовок, масса 1,5-4,5 кг |  |  |  | т | 0.0023 |  | 0.00046 | 55898.18 | 1.35 | 75462.54 |  | 34.71 | [26 empty] | Поковки из квадратных заготовок, масса 1,5-4,5 кг
Н | 04.3.01.09 | Раствор готовый кладочный |  |  |  | 4: м3; 5: 0.221; 7: 0.0442 | [31 empty] | Раствор готовый кладочный
Н | 06.1.01.05 | Кирпич керамический или силикатный |  |  |  | 4: 1000 шт; 5: 0.4; 7: 0.08 | [31 empty] | Кирпич керамический или силикатный
|  | Итого прямые затраты |  |  |  | 12: 1180.02 | [28 empty] | Итого прямые затраты
36.1 | ФСБЦ-04.3.01.09-0012 | Раствор готовый кладочный, цементный, М50 |  |  |  | м3 | 0.221 |  | 0.0442 | 3486.8 | 1.23 | 4288.76 |  | 189.56 | [26 empty] | Раствор готовый кладочный, цементный, М50
36.2 | ФСБЦ-06.1.01.05-0035 | Кирпич керамический рядовой полнотелый одинарный, размеры 250х120х65 мм, марка М100 |  |  |  | 1000 шт | 0.4 |  | 0.08 | 14803.89 | 0.95 | 14063.7 |  | 1125.1 | [26 empty] | Кирпич керамический рядовой полнотелый одинарный, размеры 250х120х65 мм, марка М100
|  | ФОТ |  |  |  | 12: 1058.33 | [29 empty] | ФОТ
| Пр/812-008.0-1 | НР Конструкции из кирпича и блоков |  |  |  | 4: %; 5: 110; 7: 110; 12: 1164.16 | [29 empty] | НР Конструкции из кирпича и блоков
| Пр/774-008.0 | СП Конструкции из кирпича и блоков |  |  |  | 4: %; 5: 69; 7: 69; 12: 730.25 | [29 empty] | СП Конструкции из кирпича и блоков
|  | Всего по позиции |  |  |  | 10: 21945.45; 12: 4389.09 | [30 empty] | Всего по позиции
37 | ГЭСН07-01-044-03 | Установка монтажных изделий массой: свыше 5 до 20 кг |  |  |  | 4: т; 5: 0.0395; 6: 1; 7: 0.0395 | [22 empty] | Установка монтажных изделий массой: свыше 5 до 20 кг
|  | Объем=7,9/1000*5 | [35 empty] | Объем=7,9/1000*5
| 421/пр_2020_прил.10_т.1_п.4_гр.3 | Производство работ осуществляется в охранной зоне действующей воздушной линии электропередачи, вблизи объектов, находящихся под напряжением, внутри объектов капитального строительства, внутренняя проводка в которых не обесточена, если это приведет к ограничению действий рабочих в соответствии с требованиями техники безопасности ОЗП=1,2; ЭМ=1,2 к расх.; ЗПМ=1,2; ТЗ=1,2; ТЗМ=1,2 | [36 empty] | Производство работ осуществляется в охранной зоне действующей воздушной линии электропередачи, вблизи объектов, находящихся под напряжением, внутри объектов капитального строительства, внутренняя проводка в которых не обесточена, если это приведет к ограничению действий рабочих в соответствии с требованиями техники безопасности ОЗП=1,2; ЭМ=1,2 к расх.; ЗПМ=1,2; ТЗ=1,2; ТЗМ=1,2
| 1 | ОТ(ЗТ) |  |  |  | 4: чел.-ч; 7: 2.024; 12: 1678.65 | [25 empty] | ОТ(ЗТ)
| 1-100-44 | Средний разряд работы 4,4 |  |  |  | чел.-ч | 42.7 | 1.2 | 2.024 |  |  | 829.38 |  | 1678.65 | [26 empty] | Средний разряд работы 4,4
| 2 | ЭМ |  |  |  | 12: 50.28 | [25 empty] | ЭМ
|  | ОТм(ЗТм) |  |  |  | 4: чел.-ч; 7: 0.044556; 12: 34.87 | [25 empty] | ОТм(ЗТм)
| 91.14.02-001 | Автомобили бортовые, грузоподъемность до 5 т |  |  |  | маш.-ч | 0.94 | 1.2 | 0.044556 |  |  | 572.77 |  | 25.52 | [26 empty] | Автомобили бортовые, грузоподъемность до 5 т
| 4-100-040 | ОТм(Зтм) Средний разряд машинистов 4 |  |  |  | чел.-ч | 0.94 | 1.2 | 0.044556 |  |  | 782.65 |  | 34.87 | [27 empty] | ОТм(Зтм) Средний разряд машинистов 4
| 91.17.04-233 | Аппараты сварочные для ручной дуговой сварки, сварочный ток до 350 А |  |  |  | маш.-ч | 18.32 | 1.2 | 0.86837 |  |  | 28.51 |  | 24.76 | [26 empty] | Аппараты сварочные для ручной дуговой сварки, сварочный ток до 350 А
| 4 | М |  |  |  | 12: 5827.07 | [25 empty] | М
| 01.7.11.07-0054 | Электроды сварочные для сварки низколегированных и углеродистых сталей АНО-6, Э42, диаметр 6 мм |  |  |  | т | 0.04 |  | 0.00158 | 148198.02 | 0.91 | 134860.2 |  | 213.08 | [26 empty] | Электроды сварочные для сварки низколегированных и углеродистых сталей АНО-6, Э42, диаметр 6 мм
| 07.2.07.12-0001 | Металлоконструкции вспомогательного назначения с преобладанием толстолистовой стали или профильного проката, с отверстиями и без |  |  |  | т | 1 |  | 0.0395 | 105278.81 | 1.35 | 142126.39 |  | 5613.99 | [26 empty] | Металлоконструкции вспомогательного назначения с преобладанием толстолистовой стали или профильного проката, с отверстиями и без
|  | Итого прямые затраты |  |  |  | 12: 7590.87 | [28 empty] | Итого прямые затраты
37.1 | ФСБЦ-07.2.07.12-0001 | Металлоконструкции вспомогательного назначения с преобладанием толстолистовой стали или профильного проката, с отверстиями и без |  |  |  | т | -1 |  | -0.0395 | 105278.81 | 1.35 | 142126.39 |  | -5613.99 | [26 empty] | Металлоконструкции вспомогательного назначения с преобладанием толстолистовой стали или профильного проката, с отверстиями и без
37.2 | ФСБЦ-08.3.08.02-0045 | Уголок стальной горячекатаный равнополочный, марки стали Ст3сп, Ст3пс, ширина полок 63-100 мм, толщина полки 4-16 мм |  |  |  | т | 1 |  | 0.0395 | 69695 | 0.7 | 48786.5 |  | 1927.07 | [26 empty] | Уголок стальной горячекатаный равнополочный, марки стали Ст3сп, Ст3пс, ширина полок 63-100 мм, толщина полки 4-16 мм
|  | ФОТ |  |  |  | 12: 1713.52 | [29 empty] | ФОТ
| Пр/812-007.0-1 | НР Бетонные и железобетонные сборные конструкции и работы в строительстве |  |  |  | 4: %; 5: 110; 7: 110; 12: 1884.87 | [29 empty] | НР Бетонные и железобетонные сборные конструкции и работы в строительстве
| Пр/774-007.0 | СП Бетонные и железобетонные сборные конструкции и работы в строительстве |  |  |  | 4: %; 5: 73; 7: 73; 12: 1250.87 | [29 empty] | СП Бетонные и железобетонные сборные конструкции и работы в строительстве
|  | Всего по позиции |  |  |  | 10: 178220; 12: 7039.69 | [30 empty] | Всего по позиции
Д208320-330739ПИР-227.0-ИЛО3-01. Узел 34л. Ответвление от лотка шириной b=2м лотка шириной в=1м (Серия 4.407-268.2) | [35 empty] | Д208320-330739ПИР-227.0-ИЛО3-01. Узел 34л. Ответвление от лотка шириной b=2м лотка шириной в=1м (Серия 4.407-268.2)
38 | ГЭСН07-06-001-01 | Устройство непроходных каналов: одноячейковых, перекрываемых или опирающихся на плиту |  |  |  | 4: 100 м3; 5: 0.00417; 6: 1; 7: 0.00417 | [22 empty] | Устройство непроходных каналов: одноячейковых, перекрываемых или опирающихся на плиту
|  | Объем=((0,029*12+0,015*3+0,008*3)*1) / 100 | [35 empty] | Объем=((0,029*12+0,015*3+0,008*3)*1) / 100
| 421/пр_2020_прил.10_т.1_п.4_гр.3 | Производство работ осуществляется в охранной зоне действующей воздушной линии электропередачи, вблизи объектов, находящихся под напряжением, внутри объектов капитального строительства, внутренняя проводка в которых не обесточена, если это приведет к ограничению действий рабочих в соответствии с требованиями техники безопасности ОЗП=1,2; ЭМ=1,2 к расх.; ЗПМ=1,2; ТЗ=1,2; ТЗМ=1,2 | [36 empty] | Производство работ осуществляется в охранной зоне действующей воздушной линии электропередачи, вблизи объектов, находящихся под напряжением, внутри объектов капитального строительства, внутренняя проводка в которых не обесточена, если это приведет к ограничению действий рабочих в соответствии с требованиями техники безопасности ОЗП=1,2; ЭМ=1,2 к расх.; ЗПМ=1,2; ТЗ=1,2; ТЗМ=1,2
| 1 | ОТ(ЗТ) |  |  |  | 4: чел.-ч; 7: 1.6663; 12: 1245.77 | [25 empty] | ОТ(ЗТ)
| 1-100-36 | Средний разряд работы 3,6 |  |  |  | чел.-ч | 333 | 1.2 | 1.6663 |  |  | 747.61 |  | 1245.77 | [26 empty] | Средний разряд работы 3,6
| 2 | ЭМ |  |  |  | 12: 640.31 | [25 empty] | ЭМ
|  | ОТм(ЗТм) |  |  |  | 4: чел.-ч; 7: 0.30294; 12: 312.11 | [25 empty] | ОТм(ЗТм)
| 91.05.05-015 | Краны на автомобильном ходу, грузоподъемность 16 т |  |  |  | маш.-ч | 3.16 | 1.2 | 0.015813 |  |  | 1488.78 |  | 23.54 | [26 empty] | Краны на автомобильном ходу, грузоподъемность 16 т
| 4-100-060 | ОТм(Зтм) Средний разряд машинистов 6 |  |  |  | чел.-ч | 3.16 | 1.2 | 0.015813 |  |  | 1051.33 |  | 16.62 | [27 empty] | ОТм(Зтм) Средний разряд машинистов 6
| 91.05.06-007 | Краны на гусеничном ходу, грузоподъемность 25 т |  |  |  | маш.-ч | 52.64 | 1.2 | 0.26341 | 1703.3 | 1.27 | 2163.19 |  | 569.81 | [26 empty] | Краны на гусеничном ходу, грузоподъемность 25 т
| 4-100-060 | ОТм(Зтм) Средний разряд машинистов 6 |  |  |  | чел.-ч | 52.64 | 1.2 | 0.26341 |  |  | 1051.33 |  | 276.93 | [27 empty] | ОТм(Зтм) Средний разряд машинистов 6
| 91.08.04-021 | Котлы битумные передвижные электрические с центробежной мешалкой, объем загрузочной емкости 400 л |  |  |  | маш.-ч | 52.64 | 1.2 | 0.26341 | 95.25 | 1.33 | 126.68 |  | 33.37 | [26 empty] | Котлы битумные передвижные электрические с центробежной мешалкой, объем загрузочной емкости 400 л
| 91.14.02-001 | Автомобили бортовые, грузоподъемность до 5 т |  |  |  | маш.-ч | 4.74 | 1.2 | 0.023719 |  |  | 572.77 |  | 13.59 | [26 empty] | Автомобили бортовые, грузоподъемность до 5 т
| 4-100-040 | ОТм(Зтм) Средний разряд машинистов 4 |  |  |  | чел.-ч | 4.74 | 1.2 | 0.023719 |  |  | 782.65 |  | 18.56 | [27 empty] | ОТм(Зтм) Средний разряд машинистов 4
| 4 | М |  |  |  | 12: 443.63 | [25 empty] | М
| 01.2.01.02-0042 | Битум нефтяной строительный кровельный БНК-90/30 |  |  |  | т | 3.4 |  | 0.014178 | 23356.13 | 1.14 | 26625.99 |  | 377.5 | [26 empty] | Битум нефтяной строительный кровельный БНК-90/30
| 01.3.01.08-0001 | Топливо дизельное |  |  |  | 4: т; 5: 0.17; 7: 0.0007089; 10: 49300.74; 12: 34.95 | [26 empty] | Топливо дизельное
| 01.7.15.06-0111 | Гвозди строительные |  |  |  | 4: т; 5: 0.05; 7: 0.0002085; 10: 91427.16; 12: 19.06 | [26 empty] | Гвозди строительные
| 11.1.03.06-0075 | Доска обрезная хвойных пород, естественной влажности, длина 2-6,5 м, ширина 100-250 мм, толщина 30-40 мм, сорт III |  |  |  | м3 | 0.26 |  | 0.0010842 | 5764.42 | 1.94 | 11182.97 |  | 12.12 | [26 empty] | Доска обрезная хвойных пород, естественной влажности, длина 2-6,5 м, ширина 100-250 мм, толщина 30-40 мм, сорт III
Н | 04.3.01.09 | Раствор цементный |  |  |  | 4: м3; 5: 2.3; 7: 0.009591 | [31 empty] | Раствор цементный
Н | 05.1.01.07 | Конструкции сборные железобетонные |  |  |  | 4: м3; 5: 100; 7: 0.417 | [31 empty] | Конструкции сборные железобетонные
|  | Итого прямые затраты |  |  |  | 12: 2641.82 | [28 empty] | Итого прямые затраты
38.1 | ФСБЦ-04.3.01.09-0012 | Раствор готовый кладочный, цементный, М50 |  |  |  | м3 | 2.3 |  | 0.009591 | 3486.8 | 1.23 | 4288.76 |  | 41.13 | [26 empty] | Раствор готовый кладочный, цементный, М50
|  | ФОТ |  |  |  | 12: 1557.88 | [29 empty] | ФОТ
| Пр/812-007.0-1 | НР Бетонные и железобетонные сборные конструкции и работы в строительстве |  |  |  | 4: %; 5: 110; 7: 110; 12: 1713.67 | [29 empty] | НР Бетонные и железобетонные сборные конструкции и работы в строительстве
| Пр/774-007.0 | СП Бетонные и железобетонные сборные конструкции и работы в строительстве |  |  |  | 4: %; 5: 73; 7: 73; 12: 1137.25 | [29 empty] | СП Бетонные и железобетонные сборные конструкции и работы в строительстве
|  | Всего по позиции |  |  |  | 10: 1327067.15; 12: 5533.87 | [30 empty] | Всего по позиции
39 | ТЦ_05.1.01.12_77_7713487502_24.09.2025_01_120.2 КА п.120.2 | Плита П10.5 серия 3.407.1-157 вып.1 |  |  |  | шт | 12 | 1 | 12 |  |  | 1100 |  | 13200 | [22 empty] | Плита П10.5 серия 3.407.1-157 вып.1
|  | Всего по позиции |  |  |  | 12: 13200 | [30 empty] | Всего по позиции
40 | ТЦ_59.1.05.01_77_7713487502_24.09.2025_01_121.2 КА п.121.2 | Брусок Б10 серия 3.407.1-157 вып.1 |  |  |  | шт | 3 | 1 | 3 |  |  | 480 |  | 1440 | [22 empty] | Брусок Б10 серия 3.407.1-157 вып.1
|  | Всего по позиции |  |  |  | 12: 1440 | [30 empty] | Всего по позиции
41 | ТЦ_59.1.05.01_77_7713487502_24.09.2025_01_122.2 КА п.122.2 | Брусок Б5 серия 3.407.1-157 вып.1 |  |  |  | шт | 3 | 1 | 3 |  |  | 420 |  | 1260 | [22 empty] | Брусок Б5 серия 3.407.1-157 вып.1
|  | Всего по позиции |  |  |  | 12: 1260 | [30 empty] | Всего по позиции
42 | ГЭСН08-02-001-09 | Кладка стен приямков и каналов |  |  |  | 4: м3; 5: 0.08; 6: 1; 7: 0.08 | [22 empty] | Кладка стен приямков и каналов
| 421/пр_2020_прил.10_т.1_п.4_гр.3 | Производство работ осуществляется в охранной зоне действующей воздушной линии электропередачи, вблизи объектов, находящихся под напряжением, внутри объектов капитального строительства, внутренняя проводка в которых не обесточена, если это приведет к ограничению действий рабочих в соответствии с требованиями техники безопасности ОЗП=1,2; ЭМ=1,2 к расх.; ЗПМ=1,2; ТЗ=1,2; ТЗМ=1,2 | [36 empty] | Производство работ осуществляется в охранной зоне действующей воздушной линии электропередачи, вблизи объектов, находящихся под напряжением, внутри объектов капитального строительства, внутренняя проводка в которых не обесточена, если это приведет к ограничению действий рабочих в соответствии с требованиями техники безопасности ОЗП=1,2; ЭМ=1,2 к расх.; ЗПМ=1,2; ТЗ=1,2; ТЗМ=1,2
| 1 | ОТ(ЗТ) |  |  |  | 4: чел.-ч; 7: 0.5712; 12: 387 | [25 empty] | ОТ(ЗТ)
| 1-100-27 | Средний разряд работы 2,7 |  |  |  | чел.-ч | 5.95 | 1.2 | 0.5712 |  |  | 677.52 |  | 387 | [26 empty] | Средний разряд работы 2,7
| 2 | ЭМ |  |  |  | 12: 33.59 | [25 empty] | ЭМ
|  | ОТм(ЗТм) |  |  |  | 4: чел.-ч; 7: 0.03456; 12: 36.33 | [25 empty] | ОТм(ЗТм)
| 91.05.01-017 | Краны башенные, грузоподъемность 8 т |  |  |  | маш.-ч | 0.36 | 1.2 | 0.03456 |  |  | 971.8 |  | 33.59 | [26 empty] | Краны башенные, грузоподъемность 8 т
| 4-100-060 | ОТм(Зтм) Средний разряд машинистов 6 |  |  |  | чел.-ч | 0.36 | 1.2 | 0.03456 |  |  | 1051.33 |  | 36.33 | [27 empty] | ОТм(Зтм) Средний разряд машинистов 6
| 4 | М |  |  |  | 12: 15.1 | [25 empty] | М
| 01.7.03.01-0001 | Вода |  |  |  | м3 | 0.46 |  | 0.0368 | 35.71 | 0.92 | 32.85 |  | 1.21 | [26 empty] | Вода
| 08.1.02.11-0001 | Поковки из квадратных заготовок, масса 1,5-4,5 кг |  |  |  | т | 0.0023 |  | 0.000184 | 55898.18 | 1.35 | 75462.54 |  | 13.89 | [26 empty] | Поковки из квадратных заготовок, масса 1,5-4,5 кг
Н | 04.3.01.09 | Раствор готовый кладочный |  |  |  | 4: м3; 5: 0.221; 7: 0.01768 | [31 empty] | Раствор готовый кладочный
Н | 06.1.01.05 | Кирпич керамический или силикатный |  |  |  | 4: 1000 шт; 5: 0.4; 7: 0.032 | [31 empty] | Кирпич керамический или силикатный
|  | Итого прямые затраты |  |  |  | 12: 472.02 | [28 empty] | Итого прямые затраты
42.1 | ФСБЦ-04.3.01.09-0012 | Раствор готовый кладочный, цементный, М50 |  |  |  | м3 | 0.221 |  | 0.01768 | 3486.8 | 1.23 | 4288.76 |  | 75.83 | [26 empty] | Раствор готовый кладочный, цементный, М50
42.2 | ФСБЦ-06.1.01.05-0035 | Кирпич керамический рядовой полнотелый одинарный, размеры 250х120х65 мм, марка М100 |  |  |  | 1000 шт | 0.4 |  | 0.032 | 14803.89 | 0.95 | 14063.7 |  | 450.04 | [26 empty] | Кирпич керамический рядовой полнотелый одинарный, размеры 250х120х65 мм, марка М100
|  | ФОТ |  |  |  | 12: 423.33 | [29 empty] | ФОТ
| Пр/812-008.0-1 | НР Конструкции из кирпича и блоков |  |  |  | 4: %; 5: 110; 7: 110; 12: 465.66 | [29 empty] | НР Конструкции из кирпича и блоков
| Пр/774-008.0 | СП Конструкции из кирпича и блоков |  |  |  | 4: %; 5: 69; 7: 69; 12: 292.1 | [29 empty] | СП Конструкции из кирпича и блоков
|  | Всего по позиции |  |  |  | 10: 21945.63; 12: 1755.65 | [30 empty] | Всего по позиции
43 | ГЭСН07-01-044-03 | Установка монтажных изделий массой: свыше 5 до 20 кг |  |  |  | 4: т; 5: 0.0079; 6: 1; 7: 0.0079 | [22 empty] | Установка монтажных изделий массой: свыше 5 до 20 кг
|  | Объем=7,9/1000 | [35 empty] | Объем=7,9/1000
| 421/пр_2020_прил.10_т.1_п.4_гр.3 | Производство работ осуществляется в охранной зоне действующей воздушной линии электропередачи, вблизи объектов, находящихся под напряжением, внутри объектов капитального строительства, внутренняя проводка в которых не обесточена, если это приведет к ограничению действий рабочих в соответствии с требованиями техники безопасности ОЗП=1,2; ЭМ=1,2 к расх.; ЗПМ=1,2; ТЗ=1,2; ТЗМ=1,2 | [36 empty] | Производство работ осуществляется в охранной зоне действующей воздушной линии электропередачи, вблизи объектов, находящихся под напряжением, внутри объектов капитального строительства, внутренняя проводка в которых не обесточена, если это приведет к ограничению действий рабочих в соответствии с требованиями техники безопасности ОЗП=1,2; ЭМ=1,2 к расх.; ЗПМ=1,2; ТЗ=1,2; ТЗМ=1,2
| 1 | ОТ(ЗТ) |  |  |  | 4: чел.-ч; 7: 0.4048; 12: 335.73 | [25 empty] | ОТ(ЗТ)
| 1-100-44 | Средний разряд работы 4,4 |  |  |  | чел.-ч | 42.7 | 1.2 | 0.4048 |  |  | 829.38 |  | 335.73 | [26 empty] | Средний разряд работы 4,4
| 2 | ЭМ |  |  |  | 12: 10.05 | [25 empty] | ЭМ
|  | ОТм(ЗТм) |  |  |  | 4: чел.-ч; 7: 0.0089112; 12: 6.97 | [25 empty] | ОТм(ЗТм)
| 91.14.02-001 | Автомобили бортовые, грузоподъемность до 5 т |  |  |  | маш.-ч | 0.94 | 1.2 | 0.0089112 |  |  | 572.77 |  | 5.1 | [26 empty] | Автомобили бортовые, грузоподъемность до 5 т
| 4-100-040 | ОТм(Зтм) Средний разряд машинистов 4 |  |  |  | чел.-ч | 0.94 | 1.2 | 0.0089112 |  |  | 782.65 |  | 6.97 | [27 empty] | ОТм(Зтм) Средний разряд машинистов 4
| 91.17.04-233 | Аппараты сварочные для ручной дуговой сварки, сварочный ток до 350 А |  |  |  | маш.-ч | 18.32 | 1.2 | 0.17367 |  |  | 28.51 |  | 4.95 | [26 empty] | Аппараты сварочные для ручной дуговой сварки, сварочный ток до 350 А
| 4 | М |  |  |  | 12: 1165.42 | [25 empty] | М
| 01.7.11.07-0054 | Электроды сварочные для сварки низколегированных и углеродистых сталей АНО-6, Э42, диаметр 6 мм |  |  |  | т | 0.04 |  | 0.000316 | 148198.02 | 0.91 | 134860.2 |  | 42.62 | [26 empty] | Электроды сварочные для сварки низколегированных и углеродистых сталей АНО-6, Э42, диаметр 6 мм
| 07.2.07.12-0001 | Металлоконструкции вспомогательного назначения с преобладанием толстолистовой стали или профильного проката, с отверстиями и без |  |  |  | т | 1 |  | 0.0079 | 105278.81 | 1.35 | 142126.39 |  | 1122.8 | [26 empty] | Металлоконструкции вспомогательного назначения с преобладанием толстолистовой стали или профильного проката, с отверстиями и без
|  | Итого прямые затраты |  |  |  | 12: 1518.17 | [28 empty] | Итого прямые затраты
43.1 | ФСБЦ-07.2.07.12-0001 | Металлоконструкции вспомогательного назначения с преобладанием толстолистовой стали или профильного проката, с отверстиями и без |  |  |  | т | -1 |  | -0.0079 | 105278.81 | 1.35 | 142126.39 |  | -1122.8 | [26 empty] | Металлоконструкции вспомогательного назначения с преобладанием толстолистовой стали или профильного проката, с отверстиями и без
43.2 | ФСБЦ-08.3.08.02-0045 | Уголок стальной горячекатаный равнополочный, марки стали Ст3сп, Ст3пс, ширина полок 63-100 мм, толщина полки 4-16 мм |  |  |  | т | 1 |  | 0.0079 | 69695 | 0.7 | 48786.5 |  | 385.41 | [26 empty] | Уголок стальной горячекатаный равнополочный, марки стали Ст3сп, Ст3пс, ширина полок 63-100 мм, толщина полки 4-16 мм
|  | ФОТ |  |  |  | 12: 342.7 | [29 empty] | ФОТ
| Пр/812-007.0-1 | НР Бетонные и железобетонные сборные конструкции и работы в строительстве |  |  |  | 4: %; 5: 110; 7: 110; 12: 376.97 | [29 empty] | НР Бетонные и железобетонные сборные конструкции и работы в строительстве
| Пр/774-007.0 | СП Бетонные и железобетонные сборные конструкции и работы в строительстве |  |  |  | 4: %; 5: 73; 7: 73; 12: 250.17 | [29 empty] | СП Бетонные и железобетонные сборные конструкции и работы в строительстве
|  | Всего по позиции |  |  |  | 10: 178217.72; 12: 1407.92 | [30 empty] | Всего по позиции
44 | ГЭСН07-01-044-04 | Установка монтажных изделий массой: свыше 20 кг |  |  |  | 4: т; 5: 0.029; 6: 1; 7: 0.029 | [22 empty] | Установка монтажных изделий массой: свыше 20 кг
|  | Объем=29/1000 | [35 empty] | Объем=29/1000
| 421/пр_2020_прил.10_т.1_п.4_гр.3 | Производство работ осуществляется в охранной зоне действующей воздушной линии электропередачи, вблизи объектов, находящихся под напряжением, внутри объектов капитального строительства, внутренняя проводка в которых не обесточена, если это приведет к ограничению действий рабочих в соответствии с требованиями техники безопасности ОЗП=1,2; ЭМ=1,2 к расх.; ЗПМ=1,2; ТЗ=1,2; ТЗМ=1,2 | [36 empty] | Производство работ осуществляется в охранной зоне действующей воздушной линии электропередачи, вблизи объектов, находящихся под напряжением, внутри объектов капитального строительства, внутренняя проводка в которых не обесточена, если это приведет к ограничению действий рабочих в соответствии с требованиями техники безопасности ОЗП=1,2; ЭМ=1,2 к расх.; ЗПМ=1,2; ТЗ=1,2; ТЗМ=1,2
| 1 | ОТ(ЗТ) |  |  |  | 4: чел.-ч; 7: 1.0927; 12: 906.28 | [25 empty] | ОТ(ЗТ)
| 1-100-44 | Средний разряд работы 4,4 |  |  |  | чел.-ч | 31.4 | 1.2 | 1.0927 |  |  | 829.38 |  | 906.28 | [26 empty] | Средний разряд работы 4,4
| 2 | ЭМ |  |  |  | 12: 36.13 | [25 empty] | ЭМ
|  | ОТм(ЗТм) |  |  |  | 4: чел.-ч; 7: 0.032712; 12: 25.6 | [25 empty] | ОТм(ЗТм)
| 91.14.02-001 | Автомобили бортовые, грузоподъемность до 5 т |  |  |  | маш.-ч | 0.94 | 1.2 | 0.032712 |  |  | 572.77 |  | 18.74 | [26 empty] | Автомобили бортовые, грузоподъемность до 5 т
| 4-100-040 | ОТм(Зтм) Средний разряд машинистов 4 |  |  |  | чел.-ч | 0.94 | 1.2 | 0.032712 |  |  | 782.65 |  | 25.6 | [27 empty] | ОТм(Зтм) Средний разряд машинистов 4
| 91.17.04-233 | Аппараты сварочные для ручной дуговой сварки, сварочный ток до 350 А |  |  |  | маш.-ч | 17.53 | 1.2 | 0.61004 |  |  | 28.51 |  | 17.39 | [26 empty] | Аппараты сварочные для ручной дуговой сварки, сварочный ток до 350 А
| 4 | М |  |  |  | 12: 4239 | [25 empty] | М
| 01.7.11.07-0054 | Электроды сварочные для сварки низколегированных и углеродистых сталей АНО-6, Э42, диаметр 6 мм |  |  |  | т | 0.03 |  | 0.00087 | 148198.02 | 0.91 | 134860.2 |  | 117.33 | [26 empty] | Электроды сварочные для сварки низколегированных и углеродистых сталей АНО-6, Э42, диаметр 6 мм
| 07.2.07.12-0001 | Металлоконструкции вспомогательного назначения с преобладанием толстолистовой стали или профильного проката, с отверстиями и без |  |  |  | т | 1 |  | 0.029 | 105278.81 | 1.35 | 142126.39 |  | 4121.67 | [26 empty] | Металлоконструкции вспомогательного назначения с преобладанием толстолистовой стали или профильного проката, с отверстиями и без
|  | Итого прямые затраты |  |  |  | 12: 5207.01 | [28 empty] | Итого прямые затраты
44.1 | ФСБЦ-07.2.07.12-0001 | Металлоконструкции вспомогательного назначения с преобладанием толстолистовой стали или профильного проката, с отверстиями и без |  |  |  | т | -1 |  | -0.029 | 105278.81 | 1.35 | 142126.39 |  | -4121.67 | [26 empty] | Металлоконструкции вспомогательного назначения с преобладанием толстолистовой стали или профильного проката, с отверстиями и без
44.2 | ФСБЦ-08.3.08.02-0045 | Уголок стальной горячекатаный равнополочный, марки стали Ст3сп, Ст3пс, ширина полок 63-100 мм, толщина полки 4-16 мм |  |  |  | т | 1 |  | 0.029 | 69695 | 0.7 | 48786.5 |  | 1414.81 | [26 empty] | Уголок стальной горячекатаный равнополочный, марки стали Ст3сп, Ст3пс, ширина полок 63-100 мм, толщина полки 4-16 мм
|  | ФОТ |  |  |  | 12: 931.88 | [29 empty] | ФОТ
| Пр/812-007.0-1 | НР Бетонные и железобетонные сборные конструкции и работы в строительстве |  |  |  | 4: %; 5: 110; 7: 110; 12: 1025.07 | [29 empty] | НР Бетонные и железобетонные сборные конструкции и работы в строительстве
| Пр/774-007.0 | СП Бетонные и железобетонные сборные конструкции и работы в строительстве |  |  |  | 4: %; 5: 73; 7: 73; 12: 680.27 | [29 empty] | СП Бетонные и железобетонные сборные конструкции и работы в строительстве
|  | Всего по позиции |  |  |  | 10: 145016.9; 12: 4205.49 | [30 empty] | Всего по позиции
Д208320-330739ПИР-227.0-ИЛО3-01. Узел 36л. Ответвление от лотка шириной b=2м лотка шириной в=1м (Серия 4.407-268.2) | [35 empty] | Д208320-330739ПИР-227.0-ИЛО3-01. Узел 36л. Ответвление от лотка шириной b=2м лотка шириной в=1м (Серия 4.407-268.2)
45 | ГЭСН07-06-001-01 | Устройство непроходных каналов: одноячейковых, перекрываемых или опирающихся на плиту |  |  |  | 4: 100 м3; 5: 0.02082; 6: 1; 7: 0.02082 | [22 empty] | Устройство непроходных каналов: одноячейковых, перекрываемых или опирающихся на плиту
|  | Объем=((0,029*20+0,015*6+0,008*3)*3) / 100 | [35 empty] | Объем=((0,029*20+0,015*6+0,008*3)*3) / 100
| 421/пр_2020_прил.10_т.1_п.4_гр.3 | Производство работ осуществляется в охранной зоне действующей воздушной линии электропередачи, вблизи объектов, находящихся под напряжением, внутри объектов капитального строительства, внутренняя проводка в которых не обесточена, если это приведет к ограничению действий рабочих в соответствии с требованиями техники безопасности ОЗП=1,2; ЭМ=1,2 к расх.; ЗПМ=1,2; ТЗ=1,2; ТЗМ=1,2 | [36 empty] | Производство работ осуществляется в охранной зоне действующей воздушной линии электропередачи, вблизи объектов, находящихся под напряжением, внутри объектов капитального строительства, внутренняя проводка в которых не обесточена, если это приведет к ограничению действий рабочих в соответствии с требованиями техники безопасности ОЗП=1,2; ЭМ=1,2 к расх.; ЗПМ=1,2; ТЗ=1,2; ТЗМ=1,2
| 1 | ОТ(ЗТ) |  |  |  | 4: чел.-ч; 7: 8.3197; 12: 6219.87 | [25 empty] | ОТ(ЗТ)
| 1-100-36 | Средний разряд работы 3,6 |  |  |  | чел.-ч | 333 | 1.2 | 8.3197 |  |  | 747.61 |  | 6219.87 | [26 empty] | Средний разряд работы 3,6
| 2 | ЭМ |  |  |  | 12: 3196.91 | [25 empty] | ЭМ
|  | ОТм(ЗТм) |  |  |  | 4: чел.-ч; 7: 1.5125; 12: 1558.34 | [25 empty] | ОТм(ЗТм)
| 91.05.05-015 | Краны на автомобильном ходу, грузоподъемность 16 т |  |  |  | маш.-ч | 3.16 | 1.2 | 0.078949 |  |  | 1488.78 |  | 117.54 | [26 empty] | Краны на автомобильном ходу, грузоподъемность 16 т
| 4-100-060 | ОТм(Зтм) Средний разряд машинистов 6 |  |  |  | чел.-ч | 3.16 | 1.2 | 0.078949 |  |  | 1051.33 |  | 83 | [27 empty] | ОТм(Зтм) Средний разряд машинистов 6
| 91.05.06-007 | Краны на гусеничном ходу, грузоподъемность 25 т |  |  |  | маш.-ч | 52.64 | 1.2 | 1.3152 | 1703.3 | 1.27 | 2163.19 |  | 2844.94 | [26 empty] | Краны на гусеничном ходу, грузоподъемность 25 т
| 4-100-060 | ОТм(Зтм) Средний разряд машинистов 6 |  |  |  | чел.-ч | 52.64 | 1.2 | 1.3152 |  |  | 1051.33 |  | 1382.66 | [27 empty] | ОТм(Зтм) Средний разряд машинистов 6
| 91.08.04-021 | Котлы битумные передвижные электрические с центробежной мешалкой, объем загрузочной емкости 400 л |  |  |  | маш.-ч | 52.64 | 1.2 | 1.3152 | 95.25 | 1.33 | 126.68 |  | 166.6 | [26 empty] | Котлы битумные передвижные электрические с центробежной мешалкой, объем загрузочной емкости 400 л
| 91.14.02-001 | Автомобили бортовые, грузоподъемность до 5 т |  |  |  | маш.-ч | 4.74 | 1.2 | 0.11842 |  |  | 572.77 |  | 67.83 | [26 empty] | Автомобили бортовые, грузоподъемность до 5 т
| 4-100-040 | ОТм(Зтм) Средний разряд машинистов 4 |  |  |  | чел.-ч | 4.74 | 1.2 | 0.11842 |  |  | 782.65 |  | 92.68 | [27 empty] | ОТм(Зтм) Средний разряд машинистов 4
| 4 | М |  |  |  | 12: 2215.02 | [25 empty] | М
| 01.2.01.02-0042 | Битум нефтяной строительный кровельный БНК-90/30 |  |  |  | т | 3.4 |  | 0.070788 | 23356.13 | 1.14 | 26625.99 |  | 1884.8 | [26 empty] | Битум нефтяной строительный кровельный БНК-90/30
| 01.3.01.08-0001 | Топливо дизельное |  |  |  | 4: т; 5: 0.17; 7: 0.0035394; 10: 49300.74; 12: 174.5 | [26 empty] | Топливо дизельное
| 01.7.15.06-0111 | Гвозди строительные |  |  |  | 4: т; 5: 0.05; 7: 0.001041; 10: 91427.16; 12: 95.18 | [26 empty] | Гвозди строительные
| 11.1.03.06-0075 | Доска обрезная хвойных пород, естественной влажности, длина 2-6,5 м, ширина 100-250 мм, толщина 30-40 мм, сорт III |  |  |  | м3 | 0.26 |  | 0.0054132 | 5764.42 | 1.94 | 11182.97 |  | 60.54 | [26 empty] | Доска обрезная хвойных пород, естественной влажности, длина 2-6,5 м, ширина 100-250 мм, толщина 30-40 мм, сорт III
Н | 04.3.01.09 | Раствор цементный |  |  |  | 4: м3; 5: 2.3; 7: 0.047886 | [31 empty] | Раствор цементный
Н | 05.1.01.07 | Конструкции сборные железобетонные |  |  |  | 4: м3; 5: 100; 7: 2.082 | [31 empty] | Конструкции сборные железобетонные
|  | Итого прямые затраты |  |  |  | 12: 13190.14 | [28 empty] | Итого прямые затраты
45.1 | ФСБЦ-04.3.01.09-0012 | Раствор готовый кладочный, цементный, М50 |  |  |  | м3 | 2.3 |  | 0.047886 | 3486.8 | 1.23 | 4288.76 |  | 205.37 | [26 empty] | Раствор готовый кладочный, цементный, М50
|  | ФОТ |  |  |  | 12: 7778.21 | [29 empty] | ФОТ
| Пр/812-007.0-1 | НР Бетонные и железобетонные сборные конструкции и работы в строительстве |  |  |  | 4: %; 5: 110; 7: 110; 12: 8556.03 | [29 empty] | НР Бетонные и железобетонные сборные конструкции и работы в строительстве
| Пр/774-007.0 | СП Бетонные и железобетонные сборные конструкции и работы в строительстве |  |  |  | 4: %; 5: 73; 7: 73; 12: 5678.09 | [29 empty] | СП Бетонные и железобетонные сборные конструкции и работы в строительстве
|  | Всего по позиции |  |  |  | 10: 1327071.57; 12: 27629.63 | [30 empty] | Всего по позиции
46 | ТЦ_05.1.01.12_77_7713487502_24.09.2025_01_120.2 КА п.120.2 | Плита П10.5 серия 3.407.1-157 вып.1 |  |  |  | шт | 60 | 1 | 60 |  |  | 1100 |  | 66000 | [22 empty] | Плита П10.5 серия 3.407.1-157 вып.1
|  | Объем=20*3 | [35 empty] | Объем=20*3
|  | Всего по позиции |  |  |  | 12: 66000 | [30 empty] | Всего по позиции
47 | ТЦ_59.1.05.01_77_7713487502_24.09.2025_01_121.2 КА п.121.2 | Брусок Б10 серия 3.407.1-157 вып.1 |  |  |  | шт | 18 | 1 | 18 |  |  | 480 |  | 8640 | [22 empty] | Брусок Б10 серия 3.407.1-157 вып.1
|  | Объем=6*3 | [35 empty] | Объем=6*3
|  | Всего по позиции |  |  |  | 12: 8640 | [30 empty] | Всего по позиции
48 | ТЦ_59.1.05.01_77_7713487502_24.09.2025_01_122.2 КА п.122.2 | Брусок Б5 серия 3.407.1-157 вып.1 |  |  |  | шт | 9 | 1 | 9 |  |  | 420 |  | 3780 | [22 empty] | Брусок Б5 серия 3.407.1-157 вып.1
|  | Объем=3*3 | [35 empty] | Объем=3*3
|  | Всего по позиции |  |  |  | 12: 3780 | [30 empty] | Всего по позиции
49 | ГЭСН08-02-001-09 | Кладка стен приямков и каналов |  |  |  | 4: м3; 5: 0.27; 6: 1; 7: 0.27 | [22 empty] | Кладка стен приямков и каналов
|  | Объем=0,09*3 | [35 empty] | Объем=0,09*3
| 421/пр_2020_прил.10_т.1_п.4_гр.3 | Производство работ осуществляется в охранной зоне действующей воздушной линии электропередачи, вблизи объектов, находящихся под напряжением, внутри объектов капитального строительства, внутренняя проводка в которых не обесточена, если это приведет к ограничению действий рабочих в соответствии с требованиями техники безопасности ОЗП=1,2; ЭМ=1,2 к расх.; ЗПМ=1,2; ТЗ=1,2; ТЗМ=1,2 | [36 empty] | Производство работ осуществляется в охранной зоне действующей воздушной линии электропередачи, вблизи объектов, находящихся под напряжением, внутри объектов капитального строительства, внутренняя проводка в которых не обесточена, если это приведет к ограничению действий рабочих в соответствии с требованиями техники безопасности ОЗП=1,2; ЭМ=1,2 к расх.; ЗПМ=1,2; ТЗ=1,2; ТЗМ=1,2
| 1 | ОТ(ЗТ) |  |  |  | 4: чел.-ч; 7: 1.9278; 12: 1306.12 | [25 empty] | ОТ(ЗТ)
| 1-100-27 | Средний разряд работы 2,7 |  |  |  | чел.-ч | 5.95 | 1.2 | 1.9278 |  |  | 677.52 |  | 1306.12 | [26 empty] | Средний разряд работы 2,7
| 2 | ЭМ |  |  |  | 12: 113.35 | [25 empty] | ЭМ
|  | ОТм(ЗТм) |  |  |  | 4: чел.-ч; 7: 0.11664; 12: 122.63 | [25 empty] | ОТм(ЗТм)
| 91.05.01-017 | Краны башенные, грузоподъемность 8 т |  |  |  | маш.-ч | 0.36 | 1.2 | 0.11664 |  |  | 971.8 |  | 113.35 | [26 empty] | Краны башенные, грузоподъемность 8 т
| 4-100-060 | ОТм(Зтм) Средний разряд машинистов 6 |  |  |  | чел.-ч | 0.36 | 1.2 | 0.11664 |  |  | 1051.33 |  | 122.63 | [27 empty] | ОТм(Зтм) Средний разряд машинистов 6
| 4 | М |  |  |  | 12: 50.94 | [25 empty] | М
| 01.7.03.01-0001 | Вода |  |  |  | м3 | 0.46 |  | 0.1242 | 35.71 | 0.92 | 32.85 |  | 4.08 | [26 empty] | Вода
| 08.1.02.11-0001 | Поковки из квадратных заготовок, масса 1,5-4,5 кг |  |  |  | т | 0.0023 |  | 0.000621 | 55898.18 | 1.35 | 75462.54 |  | 46.86 | [26 empty] | Поковки из квадратных заготовок, масса 1,5-4,5 кг
Н | 04.3.01.09 | Раствор готовый кладочный |  |  |  | 4: м3; 5: 0.221; 7: 0.05967 | [31 empty] | Раствор готовый кладочный
Н | 06.1.01.05 | Кирпич керамический или силикатный |  |  |  | 4: 1000 шт; 5: 0.4; 7: 0.108 | [31 empty] | Кирпич керамический или силикатный
|  | Итого прямые затраты |  |  |  | 12: 1593.04 | [28 empty] | Итого прямые затраты
49.1 | ФСБЦ-04.3.01.09-0012 | Раствор готовый кладочный, цементный, М50 |  |  |  | м3 | 0.221 |  | 0.05967 | 3486.8 | 1.23 | 4288.76 |  | 255.91 | [26 empty] | Раствор готовый кладочный, цементный, М50
49.2 | ФСБЦ-06.1.01.05-0035 | Кирпич керамический рядовой полнотелый одинарный, размеры 250х120х65 мм, марка М100 |  |  |  | 1000 шт | 0.4 |  | 0.108 | 14803.89 | 0.95 | 14063.7 |  | 1518.88 | [26 empty] | Кирпич керамический рядовой полнотелый одинарный, размеры 250х120х65 мм, марка М100
|  | ФОТ |  |  |  | 12: 1428.75 | [29 empty] | ФОТ
| Пр/812-008.0-1 | НР Конструкции из кирпича и блоков |  |  |  | 4: %; 5: 110; 7: 110; 12: 1571.63 | [29 empty] | НР Конструкции из кирпича и блоков
| Пр/774-008.0 | СП Конструкции из кирпича и блоков |  |  |  | 4: %; 5: 69; 7: 69; 12: 985.84 | [29 empty] | СП Конструкции из кирпича и блоков
|  | Всего по позиции |  |  |  | 10: 21945.56; 12: 5925.3 | [30 empty] | Всего по позиции
50 | ГЭСН07-01-044-03 | Установка монтажных изделий массой: свыше 5 до 20 кг |  |  |  | 4: т; 5: 0.0237; 6: 1; 7: 0.0237 | [22 empty] | Установка монтажных изделий массой: свыше 5 до 20 кг
|  | Объем=7,9/1000*3 | [35 empty] | Объем=7,9/1000*3
| 421/пр_2020_прил.10_т.1_п.4_гр.3 | Производство работ осуществляется в охранной зоне действующей воздушной линии электропередачи, вблизи объектов, находящихся под напряжением, внутри объектов капитального строительства, внутренняя проводка в которых не обесточена, если это приведет к ограничению действий рабочих в соответствии с требованиями техники безопасности ОЗП=1,2; ЭМ=1,2 к расх.; ЗПМ=1,2; ТЗ=1,2; ТЗМ=1,2 | [36 empty] | Производство работ осуществляется в охранной зоне действующей воздушной линии электропередачи, вблизи объектов, находящихся под напряжением, внутри объектов капитального строительства, внутренняя проводка в которых не обесточена, если это приведет к ограничению действий рабочих в соответствии с требованиями техники безопасности ОЗП=1,2; ЭМ=1,2 к расх.; ЗПМ=1,2; ТЗ=1,2; ТЗМ=1,2
| 1 | ОТ(ЗТ) |  |  |  | 4: чел.-ч; 7: 1.2144; 12: 1007.19 | [25 empty] | ОТ(ЗТ)
| 1-100-44 | Средний разряд работы 4,4 |  |  |  | чел.-ч | 42.7 | 1.2 | 1.2144 |  |  | 829.38 |  | 1007.19 | [26 empty] | Средний разряд работы 4,4
| 2 | ЭМ |  |  |  | 12: 30.16 | [25 empty] | ЭМ
|  | ОТм(ЗТм) |  |  |  | 4: чел.-ч; 7: 0.026734; 12: 20.92 | [25 empty] | ОТм(ЗТм)
| 91.14.02-001 | Автомобили бортовые, грузоподъемность до 5 т |  |  |  | маш.-ч | 0.94 | 1.2 | 0.026734 |  |  | 572.77 |  | 15.31 | [26 empty] | Автомобили бортовые, грузоподъемность до 5 т
| 4-100-040 | ОТм(Зтм) Средний разряд машинистов 4 |  |  |  | чел.-ч | 0.94 | 1.2 | 0.026734 |  |  | 782.65 |  | 20.92 | [27 empty] | ОТм(Зтм) Средний разряд машинистов 4
| 91.17.04-233 | Аппараты сварочные для ручной дуговой сварки, сварочный ток до 350 А |  |  |  | маш.-ч | 18.32 | 1.2 | 0.52102 |  |  | 28.51 |  | 14.85 | [26 empty] | Аппараты сварочные для ручной дуговой сварки, сварочный ток до 350 А
| 4 | М |  |  |  | 12: 3496.25 | [25 empty] | М
| 01.7.11.07-0054 | Электроды сварочные для сварки низколегированных и углеродистых сталей АНО-6, Э42, диаметр 6 мм |  |  |  | т | 0.04 |  | 0.000948 | 148198.02 | 0.91 | 134860.2 |  | 127.85 | [26 empty] | Электроды сварочные для сварки низколегированных и углеродистых сталей АНО-6, Э42, диаметр 6 мм
| 07.2.07.12-0001 | Металлоконструкции вспомогательного назначения с преобладанием толстолистовой стали или профильного проката, с отверстиями и без |  |  |  | т | 1 |  | 0.0237 | 105278.81 | 1.35 | 142126.39 |  | 3368.4 | [26 empty] | Металлоконструкции вспомогательного назначения с преобладанием толстолистовой стали или профильного проката, с отверстиями и без
|  | Итого прямые затраты |  |  |  | 12: 4554.52 | [28 empty] | Итого прямые затраты
50.1 | ФСБЦ-07.2.07.12-0001 | Металлоконструкции вспомогательного назначения с преобладанием толстолистовой стали или профильного проката, с отверстиями и без |  |  |  | т | -1 |  | -0.0237 | 105278.81 | 1.35 | 142126.39 |  | -3368.4 | [26 empty] | Металлоконструкции вспомогательного назначения с преобладанием толстолистовой стали или профильного проката, с отверстиями и без
50.2 | ФСБЦ-08.3.08.02-0045 | Уголок стальной горячекатаный равнополочный, марки стали Ст3сп, Ст3пс, ширина полок 63-100 мм, толщина полки 4-16 мм |  |  |  | т | 1 |  | 0.0237 | 69695 | 0.7 | 48786.5 |  | 1156.24 | [26 empty] | Уголок стальной горячекатаный равнополочный, марки стали Ст3сп, Ст3пс, ширина полок 63-100 мм, толщина полки 4-16 мм
|  | ФОТ |  |  |  | 12: 1028.11 | [29 empty] | ФОТ
| Пр/812-007.0-1 | НР Бетонные и железобетонные сборные конструкции и работы в строительстве |  |  |  | 4: %; 5: 110; 7: 110; 12: 1130.92 | [29 empty] | НР Бетонные и железобетонные сборные конструкции и работы в строительстве
| Пр/774-007.0 | СП Бетонные и железобетонные сборные конструкции и работы в строительстве |  |  |  | 4: %; 5: 73; 7: 73; 12: 750.52 | [29 empty] | СП Бетонные и железобетонные сборные конструкции и работы в строительстве
|  | Всего по позиции |  |  |  | 10: 178219.41; 12: 4223.8 | [30 empty] | Всего по позиции
51 | ГЭСН07-01-044-04 | Установка монтажных изделий массой: свыше 20 кг |  |  |  | 4: т; 5: 0.174; 6: 1; 7: 0.174 | [22 empty] | Установка монтажных изделий массой: свыше 20 кг
|  | Объем=29/1000*2*3 | [35 empty] | Объем=29/1000*2*3
| 421/пр_2020_прил.10_т.1_п.4_гр.3 | Производство работ осуществляется в охранной зоне действующей воздушной линии электропередачи, вблизи объектов, находящихся под напряжением, внутри объектов капитального строительства, внутренняя проводка в которых не обесточена, если это приведет к ограничению действий рабочих в соответствии с требованиями техники безопасности ОЗП=1,2; ЭМ=1,2 к расх.; ЗПМ=1,2; ТЗ=1,2; ТЗМ=1,2 | [36 empty] | Производство работ осуществляется в охранной зоне действующей воздушной линии электропередачи, вблизи объектов, находящихся под напряжением, внутри объектов капитального строительства, внутренняя проводка в которых не обесточена, если это приведет к ограничению действий рабочих в соответствии с требованиями техники безопасности ОЗП=1,2; ЭМ=1,2 к расх.; ЗПМ=1,2; ТЗ=1,2; ТЗМ=1,2
| 1 | ОТ(ЗТ) |  |  |  | 4: чел.-ч; 7: 6.5563; 12: 5437.68 | [25 empty] | ОТ(ЗТ)
| 1-100-44 | Средний разряд работы 4,4 |  |  |  | чел.-ч | 31.4 | 1.2 | 6.5563 |  |  | 829.38 |  | 5437.68 | [26 empty] | Средний разряд работы 4,4
| 2 | ЭМ |  |  |  | 12: 216.77 | [25 empty] | ЭМ
|  | ОТм(ЗТм) |  |  |  | 4: чел.-ч; 7: 0.19627; 12: 153.61 | [25 empty] | ОТм(ЗТм)
| 91.14.02-001 | Автомобили бортовые, грузоподъемность до 5 т |  |  |  | маш.-ч | 0.94 | 1.2 | 0.19627 |  |  | 572.77 |  | 112.42 | [26 empty] | Автомобили бортовые, грузоподъемность до 5 т
| 4-100-040 | ОТм(Зтм) Средний разряд машинистов 4 |  |  |  | чел.-ч | 0.94 | 1.2 | 0.19627 |  |  | 782.65 |  | 153.61 | [27 empty] | ОТм(Зтм) Средний разряд машинистов 4
| 91.17.04-233 | Аппараты сварочные для ручной дуговой сварки, сварочный ток до 350 А |  |  |  | маш.-ч | 17.53 | 1.2 | 3.6603 |  |  | 28.51 |  | 104.35 | [26 empty] | Аппараты сварочные для ручной дуговой сварки, сварочный ток до 350 А
| 4 | М |  |  |  | 12: 25433.96 | [25 empty] | М
| 01.7.11.07-0054 | Электроды сварочные для сварки низколегированных и углеродистых сталей АНО-6, Э42, диаметр 6 мм |  |  |  | т | 0.03 |  | 0.00522 | 148198.02 | 0.91 | 134860.2 |  | 703.97 | [26 empty] | Электроды сварочные для сварки низколегированных и углеродистых сталей АНО-6, Э42, диаметр 6 мм
| 07.2.07.12-0001 | Металлоконструкции вспомогательного назначения с преобладанием толстолистовой стали или профильного проката, с отверстиями и без |  |  |  | т | 1 |  | 0.174 | 105278.81 | 1.35 | 142126.39 |  | 24729.99 | [26 empty] | Металлоконструкции вспомогательного назначения с преобладанием толстолистовой стали или профильного проката, с отверстиями и без
|  | Итого прямые затраты |  |  |  | 12: 31242.02 | [28 empty] | Итого прямые затраты
51.1 | ФСБЦ-07.2.07.12-0001 | Металлоконструкции вспомогательного назначения с преобладанием толстолистовой стали или профильного проката, с отверстиями и без |  |  |  | т | -1 |  | -0.174 | 105278.81 | 1.35 | 142126.39 |  | -24729.99 | [26 empty] | Металлоконструкции вспомогательного назначения с преобладанием толстолистовой стали или профильного проката, с отверстиями и без
51.2 | ФСБЦ-08.3.08.02-0045 | Уголок стальной горячекатаный равнополочный, марки стали Ст3сп, Ст3пс, ширина полок 63-100 мм, толщина полки 4-16 мм |  |  |  | т | 1 |  | 0.174 | 69695 | 0.7 | 48786.5 |  | 8488.85 | [26 empty] | Уголок стальной горячекатаный равнополочный, марки стали Ст3сп, Ст3пс, ширина полок 63-100 мм, толщина полки 4-16 мм
|  | ФОТ |  |  |  | 12: 5591.29 | [29 empty] | ФОТ
| Пр/812-007.0-1 | НР Бетонные и железобетонные сборные конструкции и работы в строительстве |  |  |  | 4: %; 5: 110; 7: 110; 12: 6150.42 | [29 empty] | НР Бетонные и железобетонные сборные конструкции и работы в строительстве
| Пр/774-007.0 | СП Бетонные и железобетонные сборные конструкции и работы в строительстве |  |  |  | 4: %; 5: 73; 7: 73; 12: 4081.64 | [29 empty] | СП Бетонные и железобетонные сборные конструкции и работы в строительстве
|  | Всего по позиции |  |  |  | 10: 145016.9; 12: 25232.94 | [30 empty] | Всего по позиции
Д208320-330739ПИР-227.0-ИЛО3-01. Узел 45л. Пересечение лотков шириной b=1м и в=0,5м (Серия 4.407-268.2) | [35 empty] | Д208320-330739ПИР-227.0-ИЛО3-01. Узел 45л. Пересечение лотков шириной b=1м и в=0,5м (Серия 4.407-268.2)
52 | ГЭСН07-06-001-01 | Устройство непроходных каналов: одноячейковых, перекрываемых или опирающихся на плиту |  |  |  | 4: 100 м3; 5: 0.00612; 6: 1; 7: 0.00612 | [22 empty] | Устройство непроходных каналов: одноячейковых, перекрываемых или опирающихся на плиту
|  | Объем=((0,029*9+0,015*3)*2) / 100 | [35 empty] | Объем=((0,029*9+0,015*3)*2) / 100
| 421/пр_2020_прил.10_т.1_п.4_гр.3 | Производство работ осуществляется в охранной зоне действующей воздушной линии электропередачи, вблизи объектов, находящихся под напряжением, внутри объектов капитального строительства, внутренняя проводка в которых не обесточена, если это приведет к ограничению действий рабочих в соответствии с требованиями техники безопасности ОЗП=1,2; ЭМ=1,2 к расх.; ЗПМ=1,2; ТЗ=1,2; ТЗМ=1,2 | [36 empty] | Производство работ осуществляется в охранной зоне действующей воздушной линии электропередачи, вблизи объектов, находящихся под напряжением, внутри объектов капитального строительства, внутренняя проводка в которых не обесточена, если это приведет к ограничению действий рабочих в соответствии с требованиями техники безопасности ОЗП=1,2; ЭМ=1,2 к расх.; ЗПМ=1,2; ТЗ=1,2; ТЗМ=1,2
| 1 | ОТ(ЗТ) |  |  |  | 4: чел.-ч; 7: 2.4456; 12: 1828.32 | [25 empty] | ОТ(ЗТ)
| 1-100-36 | Средний разряд работы 3,6 |  |  |  | чел.-ч | 333 | 1.2 | 2.4456 |  |  | 747.61 |  | 1828.32 | [26 empty] | Средний разряд работы 3,6
| 2 | ЭМ |  |  |  | 12: 939.72 | [25 empty] | ЭМ
|  | ОТм(ЗТм) |  |  |  | 4: чел.-ч; 7: 0.44461; 12: 458.07 | [25 empty] | ОТм(ЗТм)
| 91.05.05-015 | Краны на автомобильном ходу, грузоподъемность 16 т |  |  |  | маш.-ч | 3.16 | 1.2 | 0.023207 |  |  | 1488.78 |  | 34.55 | [26 empty] | Краны на автомобильном ходу, грузоподъемность 16 т
| 4-100-060 | ОТм(Зтм) Средний разряд машинистов 6 |  |  |  | чел.-ч | 3.16 | 1.2 | 0.023207 |  |  | 1051.33 |  | 24.4 | [27 empty] | ОТм(Зтм) Средний разряд машинистов 6
| 91.05.06-007 | Краны на гусеничном ходу, грузоподъемность 25 т |  |  |  | маш.-ч | 52.64 | 1.2 | 0.38659 | 1703.3 | 1.27 | 2163.19 |  | 836.26 | [26 empty] | Краны на гусеничном ходу, грузоподъемность 25 т
| 4-100-060 | ОТм(Зтм) Средний разряд машинистов 6 |  |  |  | чел.-ч | 52.64 | 1.2 | 0.38659 |  |  | 1051.33 |  | 406.43 | [27 empty] | ОТм(Зтм) Средний разряд машинистов 6
| 91.08.04-021 | Котлы битумные передвижные электрические с центробежной мешалкой, объем загрузочной емкости 400 л |  |  |  | маш.-ч | 52.64 | 1.2 | 0.38659 | 95.25 | 1.33 | 126.68 |  | 48.97 | [26 empty] | Котлы битумные передвижные электрические с центробежной мешалкой, объем загрузочной емкости 400 л
| 91.14.02-001 | Автомобили бортовые, грузоподъемность до 5 т |  |  |  | маш.-ч | 4.74 | 1.2 | 0.034811 |  |  | 572.77 |  | 19.94 | [26 empty] | Автомобили бортовые, грузоподъемность до 5 т
| 4-100-040 | ОТм(Зтм) Средний разряд машинистов 4 |  |  |  | чел.-ч | 4.74 | 1.2 | 0.034811 |  |  | 782.65 |  | 27.24 | [27 empty] | ОТм(Зтм) Средний разряд машинистов 4
| 4 | М |  |  |  | 12: 651.09 | [25 empty] | М
| 01.2.01.02-0042 | Битум нефтяной строительный кровельный БНК-90/30 |  |  |  | т | 3.4 |  | 0.020808 | 23356.13 | 1.14 | 26625.99 |  | 554.03 | [26 empty] | Битум нефтяной строительный кровельный БНК-90/30
| 01.3.01.08-0001 | Топливо дизельное |  |  |  | 4: т; 5: 0.17; 7: 0.0010404; 10: 49300.74; 12: 51.29 | [26 empty] | Топливо дизельное
| 01.7.15.06-0111 | Гвозди строительные |  |  |  | 4: т; 5: 0.05; 7: 0.000306; 10: 91427.16; 12: 27.98 | [26 empty] | Гвозди строительные
| 11.1.03.06-0075 | Доска обрезная хвойных пород, естественной влажности, длина 2-6,5 м, ширина 100-250 мм, толщина 30-40 мм, сорт III |  |  |  | м3 | 0.26 |  | 0.0015912 | 5764.42 | 1.94 | 11182.97 |  | 17.79 | [26 empty] | Доска обрезная хвойных пород, естественной влажности, длина 2-6,5 м, ширина 100-250 мм, толщина 30-40 мм, сорт III
Н | 04.3.01.09 | Раствор цементный |  |  |  | 4: м3; 5: 2.3; 7: 0.014076 | [31 empty] | Раствор цементный
Н | 05.1.01.07 | Конструкции сборные железобетонные |  |  |  | 4: м3; 5: 100; 7: 0.612 | [31 empty] | Конструкции сборные железобетонные
|  | Итого прямые затраты |  |  |  | 12: 3877.2 | [28 empty] | Итого прямые затраты
52.1 | ФСБЦ-04.3.01.09-0012 | Раствор готовый кладочный, цементный, М50 |  |  |  | м3 | 2.3 |  | 0.014076 | 3486.8 | 1.23 | 4288.76 |  | 60.37 | [26 empty] | Раствор готовый кладочный, цементный, М50
|  | ФОТ |  |  |  | 12: 2286.39 | [29 empty] | ФОТ
| Пр/812-007.0-1 | НР Бетонные и железобетонные сборные конструкции и работы в строительстве |  |  |  | 4: %; 5: 110; 7: 110; 12: 2515.03 | [29 empty] | НР Бетонные и железобетонные сборные конструкции и работы в строительстве
| Пр/774-007.0 | СП Бетонные и железобетонные сборные конструкции и работы в строительстве |  |  |  | 4: %; 5: 73; 7: 73; 12: 1669.06 | [29 empty] | СП Бетонные и железобетонные сборные конструкции и работы в строительстве
|  | Всего по позиции |  |  |  | 10: 1327068.63; 12: 8121.66 | [30 empty] | Всего по позиции
53 | ТЦ_05.1.01.12_77_7713487502_24.09.2025_01_120.2 КА п.120.2 | Плита П10.5 серия 3.407.1-157 вып.1 |  |  |  | шт | 18 | 1 | 18 |  |  | 1100 |  | 19800 | [22 empty] | Плита П10.5 серия 3.407.1-157 вып.1
|  | Объем=9*2 | [35 empty] | Объем=9*2
|  | Всего по позиции |  |  |  | 12: 19800 | [30 empty] | Всего по позиции
54 | ТЦ_59.1.05.01_77_7713487502_24.09.2025_01_121.2 КА п.121.2 | Брусок Б10 серия 3.407.1-157 вып.1 |  |  |  | шт | 6 | 1 | 6 |  |  | 480 |  | 2880 | [22 empty] | Брусок Б10 серия 3.407.1-157 вып.1
|  | Объем=3*2 | [35 empty] | Объем=3*2
|  | Всего по позиции |  |  |  | 12: 2880 | [30 empty] | Всего по позиции
55 | ГЭСН08-02-001-09 | Кладка стен приямков и каналов |  |  |  | 4: м3; 5: 0.1; 6: 1; 7: 0.1 | [22 empty] | Кладка стен приямков и каналов
|  | Объем=0,05*2 | [35 empty] | Объем=0,05*2
| 421/пр_2020_прил.10_т.1_п.4_гр.3 | Производство работ осуществляется в охранной зоне действующей воздушной линии электропередачи, вблизи объектов, находящихся под напряжением, внутри объектов капитального строительства, внутренняя проводка в которых не обесточена, если это приведет к ограничению действий рабочих в соответствии с требованиями техники безопасности ОЗП=1,2; ЭМ=1,2 к расх.; ЗПМ=1,2; ТЗ=1,2; ТЗМ=1,2 | [36 empty] | Производство работ осуществляется в охранной зоне действующей воздушной линии электропередачи, вблизи объектов, находящихся под напряжением, внутри объектов капитального строительства, внутренняя проводка в которых не обесточена, если это приведет к ограничению действий рабочих в соответствии с требованиями техники безопасности ОЗП=1,2; ЭМ=1,2 к расх.; ЗПМ=1,2; ТЗ=1,2; ТЗМ=1,2
| 1 | ОТ(ЗТ) |  |  |  | 4: чел.-ч; 7: 0.714; 12: 483.75 | [25 empty] | ОТ(ЗТ)
| 1-100-27 | Средний разряд работы 2,7 |  |  |  | чел.-ч | 5.95 | 1.2 | 0.714 |  |  | 677.52 |  | 483.75 | [26 empty] | Средний разряд работы 2,7
| 2 | ЭМ |  |  |  | 12: 41.98 | [25 empty] | ЭМ
|  | ОТм(ЗТм) |  |  |  | 4: чел.-ч; 7: 0.0432; 12: 45.42 | [25 empty] | ОТм(ЗТм)
| 91.05.01-017 | Краны башенные, грузоподъемность 8 т |  |  |  | маш.-ч | 0.36 | 1.2 | 0.0432 |  |  | 971.8 |  | 41.98 | [26 empty] | Краны башенные, грузоподъемность 8 т
| 4-100-060 | ОТм(Зтм) Средний разряд машинистов 6 |  |  |  | чел.-ч | 0.36 | 1.2 | 0.0432 |  |  | 1051.33 |  | 45.42 | [27 empty] | ОТм(Зтм) Средний разряд машинистов 6
| 4 | М |  |  |  | 12: 18.87 | [25 empty] | М
| 01.7.03.01-0001 | Вода |  |  |  | м3 | 0.46 |  | 0.046 | 35.71 | 0.92 | 32.85 |  | 1.51 | [26 empty] | Вода
| 08.1.02.11-0001 | Поковки из квадратных заготовок, масса 1,5-4,5 кг |  |  |  | т | 0.0023 |  | 0.00023 | 55898.18 | 1.35 | 75462.54 |  | 17.36 | [26 empty] | Поковки из квадратных заготовок, масса 1,5-4,5 кг
Н | 04.3.01.09 | Раствор готовый кладочный |  |  |  | 4: м3; 5: 0.221; 7: 0.0221 | [31 empty] | Раствор готовый кладочный
Н | 06.1.01.05 | Кирпич керамический или силикатный |  |  |  | 4: 1000 шт; 5: 0.4; 7: 0.04 | [31 empty] | Кирпич керамический или силикатный
|  | Итого прямые затраты |  |  |  | 12: 590.02 | [28 empty] | Итого прямые затраты
55.1 | ФСБЦ-04.3.01.09-0012 | Раствор готовый кладочный, цементный, М50 |  |  |  | м3 | 0.221 |  | 0.0221 | 3486.8 | 1.23 | 4288.76 |  | 94.78 | [26 empty] | Раствор готовый кладочный, цементный, М50
55.2 | ФСБЦ-06.1.01.05-0035 | Кирпич керамический рядовой полнотелый одинарный, размеры 250х120х65 мм, марка М100 |  |  |  | 1000 шт | 0.4 |  | 0.04 | 14803.89 | 0.95 | 14063.7 |  | 562.55 | [26 empty] | Кирпич керамический рядовой полнотелый одинарный, размеры 250х120х65 мм, марка М100
|  | ФОТ |  |  |  | 12: 529.17 | [29 empty] | ФОТ
| Пр/812-008.0-1 | НР Конструкции из кирпича и блоков |  |  |  | 4: %; 5: 110; 7: 110; 12: 582.09 | [29 empty] | НР Конструкции из кирпича и блоков
| Пр/774-008.0 | СП Конструкции из кирпича и блоков |  |  |  | 4: %; 5: 69; 7: 69; 12: 365.13 | [29 empty] | СП Конструкции из кирпича и блоков
|  | Всего по позиции |  |  |  | 10: 21945.7; 12: 2194.57 | [30 empty] | Всего по позиции
56 | ГЭСН07-01-044-03 | Установка монтажных изделий массой: свыше 5 до 20 кг |  |  |  | 4: т; 5: 0.0316; 6: 1; 7: 0.0316 | [22 empty] | Установка монтажных изделий массой: свыше 5 до 20 кг
|  | Объем=7,9/1000*2*2 | [35 empty] | Объем=7,9/1000*2*2
| 421/пр_2020_прил.10_т.1_п.4_гр.3 | Производство работ осуществляется в охранной зоне действующей воздушной линии электропередачи, вблизи объектов, находящихся под напряжением, внутри объектов капитального строительства, внутренняя проводка в которых не обесточена, если это приведет к ограничению действий рабочих в соответствии с требованиями техники безопасности ОЗП=1,2; ЭМ=1,2 к расх.; ЗПМ=1,2; ТЗ=1,2; ТЗМ=1,2 | [36 empty] | Производство работ осуществляется в охранной зоне действующей воздушной линии электропередачи, вблизи объектов, находящихся под напряжением, внутри объектов капитального строительства, внутренняя проводка в которых не обесточена, если это приведет к ограничению действий рабочих в соответствии с требованиями техники безопасности ОЗП=1,2; ЭМ=1,2 к расх.; ЗПМ=1,2; ТЗ=1,2; ТЗМ=1,2
| 1 | ОТ(ЗТ) |  |  |  | 4: чел.-ч; 7: 1.6192; 12: 1342.92 | [25 empty] | ОТ(ЗТ)
| 1-100-44 | Средний разряд работы 4,4 |  |  |  | чел.-ч | 42.7 | 1.2 | 1.6192 |  |  | 829.38 |  | 1342.92 | [26 empty] | Средний разряд работы 4,4
| 2 | ЭМ |  |  |  | 12: 40.23 | [25 empty] | ЭМ
|  | ОТм(ЗТм) |  |  |  | 4: чел.-ч; 7: 0.035645; 12: 27.9 | [25 empty] | ОТм(ЗТм)
| 91.14.02-001 | Автомобили бортовые, грузоподъемность до 5 т |  |  |  | маш.-ч | 0.94 | 1.2 | 0.035645 |  |  | 572.77 |  | 20.42 | [26 empty] | Автомобили бортовые, грузоподъемность до 5 т
| 4-100-040 | ОТм(Зтм) Средний разряд машинистов 4 |  |  |  | чел.-ч | 0.94 | 1.2 | 0.035645 |  |  | 782.65 |  | 27.9 | [27 empty] | ОТм(Зтм) Средний разряд машинистов 4
| 91.17.04-233 | Аппараты сварочные для ручной дуговой сварки, сварочный ток до 350 А |  |  |  | маш.-ч | 18.32 | 1.2 | 0.69469 |  |  | 28.51 |  | 19.81 | [26 empty] | Аппараты сварочные для ручной дуговой сварки, сварочный ток до 350 А
| 4 | М |  |  |  | 12: 4661.65 | [25 empty] | М
| 01.7.11.07-0054 | Электроды сварочные для сварки низколегированных и углеродистых сталей АНО-6, Э42, диаметр 6 мм |  |  |  | т | 0.04 |  | 0.001264 | 148198.02 | 0.91 | 134860.2 |  | 170.46 | [26 empty] | Электроды сварочные для сварки низколегированных и углеродистых сталей АНО-6, Э42, диаметр 6 мм
| 07.2.07.12-0001 | Металлоконструкции вспомогательного назначения с преобладанием толстолистовой стали или профильного проката, с отверстиями и без |  |  |  | т | 1 |  | 0.0316 | 105278.81 | 1.35 | 142126.39 |  | 4491.19 | [26 empty] | Металлоконструкции вспомогательного назначения с преобладанием толстолистовой стали или профильного проката, с отверстиями и без
|  | Итого прямые затраты |  |  |  | 12: 6072.7 | [28 empty] | Итого прямые затраты
56.1 | ФСБЦ-07.2.07.12-0001 | Металлоконструкции вспомогательного назначения с преобладанием толстолистовой стали или профильного проката, с отверстиями и без |  |  |  | т | -1 |  | -0.0316 | 105278.81 | 1.35 | 142126.39 |  | -4491.19 | [26 empty] | Металлоконструкции вспомогательного назначения с преобладанием толстолистовой стали или профильного проката, с отверстиями и без
56.2 | ФСБЦ-08.3.08.02-0045 | Уголок стальной горячекатаный равнополочный, марки стали Ст3сп, Ст3пс, ширина полок 63-100 мм, толщина полки 4-16 мм |  |  |  | т | 1 |  | 0.0316 | 69695 | 0.7 | 48786.5 |  | 1541.65 | [26 empty] | Уголок стальной горячекатаный равнополочный, марки стали Ст3сп, Ст3пс, ширина полок 63-100 мм, толщина полки 4-16 мм
|  | ФОТ |  |  |  | 12: 1370.82 | [29 empty] | ФОТ
| Пр/812-007.0-1 | НР Бетонные и железобетонные сборные конструкции и работы в строительстве |  |  |  | 4: %; 5: 110; 7: 110; 12: 1507.9 | [29 empty] | НР Бетонные и железобетонные сборные конструкции и работы в строительстве
| Пр/774-007.0 | СП Бетонные и железобетонные сборные конструкции и работы в строительстве |  |  |  | 4: %; 5: 73; 7: 73; 12: 1000.7 | [29 empty] | СП Бетонные и железобетонные сборные конструкции и работы в строительстве
|  | Всего по позиции |  |  |  | 10: 178220.25; 12: 5631.76 | [30 empty] | Всего по позиции
Д208320-330739ПИР-227.0-ИЛО3-01. Узел 48л. Пересечение лотка шириной b=2м с лотком шириной в=1м (Серия 4.407-268.2) | [35 empty] | Д208320-330739ПИР-227.0-ИЛО3-01. Узел 48л. Пересечение лотка шириной b=2м с лотком шириной в=1м (Серия 4.407-268.2)
57 | ГЭСН07-06-001-01 | Устройство непроходных каналов: одноячейковых, перекрываемых или опирающихся на плиту |  |  |  | 4: 100 м3; 5: 0.00833; 6: 1; 7: 0.00833 | [22 empty] | Устройство непроходных каналов: одноячейковых, перекрываемых или опирающихся на плиту
|  | Объем=((0,029*24+0,015*7+0,008*4)*1) / 100 | [35 empty] | Объем=((0,029*24+0,015*7+0,008*4)*1) / 100
| 421/пр_2020_прил.10_т.1_п.4_гр.3 | Производство работ осуществляется в охранной зоне действующей воздушной линии электропередачи, вблизи объектов, находящихся под напряжением, внутри объектов капитального строительства, внутренняя проводка в которых не обесточена, если это приведет к ограничению действий рабочих в соответствии с требованиями техники безопасности ОЗП=1,2; ЭМ=1,2 к расх.; ЗПМ=1,2; ТЗ=1,2; ТЗМ=1,2 | [36 empty] | Производство работ осуществляется в охранной зоне действующей воздушной линии электропередачи, вблизи объектов, находящихся под напряжением, внутри объектов капитального строительства, внутренняя проводка в которых не обесточена, если это приведет к ограничению действий рабочих в соответствии с требованиями техники безопасности ОЗП=1,2; ЭМ=1,2 к расх.; ЗПМ=1,2; ТЗ=1,2; ТЗМ=1,2
| 1 | ОТ(ЗТ) |  |  |  | 4: чел.-ч; 7: 3.3287; 12: 2488.55 | [25 empty] | ОТ(ЗТ)
| 1-100-36 | Средний разряд работы 3,6 |  |  |  | чел.-ч | 333 | 1.2 | 3.3287 |  |  | 747.61 |  | 2488.55 | [26 empty] | Средний разряд работы 3,6
| 2 | ЭМ |  |  |  | 12: 1279.08 | [25 empty] | ЭМ
|  | ОТм(ЗТм) |  |  |  | 4: чел.-ч; 7: 0.60516; 12: 623.49 | [25 empty] | ОТм(ЗТм)
| 91.05.05-015 | Краны на автомобильном ходу, грузоподъемность 16 т |  |  |  | маш.-ч | 3.16 | 1.2 | 0.031587 |  |  | 1488.78 |  | 47.03 | [26 empty] | Краны на автомобильном ходу, грузоподъемность 16 т
| 4-100-060 | ОТм(Зтм) Средний разряд машинистов 6 |  |  |  | чел.-ч | 3.16 | 1.2 | 0.031587 |  |  | 1051.33 |  | 33.21 | [27 empty] | ОТм(Зтм) Средний разряд машинистов 6
| 91.05.06-007 | Краны на гусеничном ходу, грузоподъемность 25 т |  |  |  | маш.-ч | 52.64 | 1.2 | 0.52619 | 1703.3 | 1.27 | 2163.19 |  | 1138.25 | [26 empty] | Краны на гусеничном ходу, грузоподъемность 25 т
| 4-100-060 | ОТм(Зтм) Средний разряд машинистов 6 |  |  |  | чел.-ч | 52.64 | 1.2 | 0.52619 |  |  | 1051.33 |  | 553.2 | [27 empty] | ОТм(Зтм) Средний разряд машинистов 6
| 91.08.04-021 | Котлы битумные передвижные электрические с центробежной мешалкой, объем загрузочной емкости 400 л |  |  |  | маш.-ч | 52.64 | 1.2 | 0.52619 | 95.25 | 1.33 | 126.68 |  | 66.66 | [26 empty] | Котлы битумные передвижные электрические с центробежной мешалкой, объем загрузочной емкости 400 л
| 91.14.02-001 | Автомобили бортовые, грузоподъемность до 5 т |  |  |  | маш.-ч | 4.74 | 1.2 | 0.047381 |  |  | 572.77 |  | 27.14 | [26 empty] | Автомобили бортовые, грузоподъемность до 5 т
| 4-100-040 | ОТм(Зтм) Средний разряд машинистов 4 |  |  |  | чел.-ч | 4.74 | 1.2 | 0.047381 |  |  | 782.65 |  | 37.08 | [27 empty] | ОТм(Зтм) Средний разряд машинистов 4
| 4 | М |  |  |  | 12: 886.21 | [25 empty] | М
| 01.2.01.02-0042 | Битум нефтяной строительный кровельный БНК-90/30 |  |  |  | т | 3.4 |  | 0.028322 | 23356.13 | 1.14 | 26625.99 |  | 754.1 | [26 empty] | Битум нефтяной строительный кровельный БНК-90/30
| 01.3.01.08-0001 | Топливо дизельное |  |  |  | 4: т; 5: 0.17; 7: 0.0014161; 10: 49300.74; 12: 69.81 | [26 empty] | Топливо дизельное
| 01.7.15.06-0111 | Гвозди строительные |  |  |  | 4: т; 5: 0.05; 7: 0.0004165; 10: 91427.16; 12: 38.08 | [26 empty] | Гвозди строительные
| 11.1.03.06-0075 | Доска обрезная хвойных пород, естественной влажности, длина 2-6,5 м, ширина 100-250 мм, толщина 30-40 мм, сорт III |  |  |  | м3 | 0.26 |  | 0.0021658 | 5764.42 | 1.94 | 11182.97 |  | 24.22 | [26 empty] | Доска обрезная хвойных пород, естественной влажности, длина 2-6,5 м, ширина 100-250 мм, толщина 30-40 мм, сорт III
Н | 04.3.01.09 | Раствор цементный |  |  |  | 4: м3; 5: 2.3; 7: 0.019159 | [31 empty] | Раствор цементный
Н | 05.1.01.07 | Конструкции сборные железобетонные |  |  |  | 4: м3; 5: 100; 7: 0.833 | [31 empty] | Конструкции сборные железобетонные
|  | Итого прямые затраты |  |  |  | 12: 5277.33 | [28 empty] | Итого прямые затраты
57.1 | ФСБЦ-04.3.01.09-0012 | Раствор готовый кладочный, цементный, М50 |  |  |  | м3 | 2.3 |  | 0.019159 | 3486.8 | 1.23 | 4288.76 |  | 82.17 | [26 empty] | Раствор готовый кладочный, цементный, М50
|  | ФОТ |  |  |  | 12: 3112.04 | [29 empty] | ФОТ
| Пр/812-007.0-1 | НР Бетонные и железобетонные сборные конструкции и работы в строительстве |  |  |  | 4: %; 5: 110; 7: 110; 12: 3423.24 | [29 empty] | НР Бетонные и железобетонные сборные конструкции и работы в строительстве
| Пр/774-007.0 | СП Бетонные и железобетонные сборные конструкции и работы в строительстве |  |  |  | 4: %; 5: 73; 7: 73; 12: 2271.79 | [29 empty] | СП Бетонные и железобетонные сборные конструкции и работы в строительстве
|  | Всего по позиции |  |  |  | 10: 1327074.43; 12: 11054.53 | [30 empty] | Всего по позиции
58 | ТЦ_05.1.01.12_77_7713487502_24.09.2025_01_120.2 КА п.120.2 | Плита П10.5 серия 3.407.1-157 вып.1 |  |  |  | шт | 24 | 1 | 24 |  |  | 1100 |  | 26400 | [22 empty] | Плита П10.5 серия 3.407.1-157 вып.1
|  | Всего по позиции |  |  |  | 12: 26400 | [30 empty] | Всего по позиции
59 | ТЦ_59.1.05.01_77_7713487502_24.09.2025_01_121.2 КА п.121.2 | Брусок Б10 серия 3.407.1-157 вып.1 |  |  |  | шт | 7 | 1 | 7 |  |  | 480 |  | 3360 | [22 empty] | Брусок Б10 серия 3.407.1-157 вып.1
|  | Всего по позиции |  |  |  | 12: 3360 | [30 empty] | Всего по позиции
60 | ТЦ_59.1.05.01_77_7713487502_24.09.2025_01_122.2 КА п.122.2 | Брусок Б5 серия 3.407.1-157 вып.1 |  |  |  | шт | 4 | 1 | 4 |  |  | 420 |  | 1680 | [22 empty] | Брусок Б5 серия 3.407.1-157 вып.1
|  | Всего по позиции |  |  |  | 12: 1680 | [30 empty] | Всего по позиции
61 | ГЭСН08-02-001-09 | Кладка стен приямков и каналов |  |  |  | 4: м3; 5: 0.08; 6: 1; 7: 0.08 | [22 empty] | Кладка стен приямков и каналов
|  | Объем=0,08*1 | [35 empty] | Объем=0,08*1
| 421/пр_2020_прил.10_т.1_п.4_гр.3 | Производство работ осуществляется в охранной зоне действующей воздушной линии электропередачи, вблизи объектов, находящихся под напряжением, внутри объектов капитального строительства, внутренняя проводка в которых не обесточена, если это приведет к ограничению действий рабочих в соответствии с требованиями техники безопасности ОЗП=1,2; ЭМ=1,2 к расх.; ЗПМ=1,2; ТЗ=1,2; ТЗМ=1,2 | [36 empty] | Производство работ осуществляется в охранной зоне действующей воздушной линии электропередачи, вблизи объектов, находящихся под напряжением, внутри объектов капитального строительства, внутренняя проводка в которых не обесточена, если это приведет к ограничению действий рабочих в соответствии с требованиями техники безопасности ОЗП=1,2; ЭМ=1,2 к расх.; ЗПМ=1,2; ТЗ=1,2; ТЗМ=1,2
| 1 | ОТ(ЗТ) |  |  |  | 4: чел.-ч; 7: 0.5712; 12: 387 | [25 empty] | ОТ(ЗТ)
| 1-100-27 | Средний разряд работы 2,7 |  |  |  | чел.-ч | 5.95 | 1.2 | 0.5712 |  |  | 677.52 |  | 387 | [26 empty] | Средний разряд работы 2,7
| 2 | ЭМ |  |  |  | 12: 33.59 | [25 empty] | ЭМ
|  | ОТм(ЗТм) |  |  |  | 4: чел.-ч; 7: 0.03456; 12: 36.33 | [25 empty] | ОТм(ЗТм)
| 91.05.01-017 | Краны башенные, грузоподъемность 8 т |  |  |  | маш.-ч | 0.36 | 1.2 | 0.03456 |  |  | 971.8 |  | 33.59 | [26 empty] | Краны башенные, грузоподъемность 8 т
| 4-100-060 | ОТм(Зтм) Средний разряд машинистов 6 |  |  |  | чел.-ч | 0.36 | 1.2 | 0.03456 |  |  | 1051.33 |  | 36.33 | [27 empty] | ОТм(Зтм) Средний разряд машинистов 6
| 4 | М |  |  |  | 12: 15.1 | [25 empty] | М
| 01.7.03.01-0001 | Вода |  |  |  | м3 | 0.46 |  | 0.0368 | 35.71 | 0.92 | 32.85 |  | 1.21 | [26 empty] | Вода
| 08.1.02.11-0001 | Поковки из квадратных заготовок, масса 1,5-4,5 кг |  |  |  | т | 0.0023 |  | 0.000184 | 55898.18 | 1.35 | 75462.54 |  | 13.89 | [26 empty] | Поковки из квадратных заготовок, масса 1,5-4,5 кг
Н | 04.3.01.09 | Раствор готовый кладочный |  |  |  | 4: м3; 5: 0.221; 7: 0.01768 | [31 empty] | Раствор готовый кладочный
Н | 06.1.01.05 | Кирпич керамический или силикатный |  |  |  | 4: 1000 шт; 5: 0.4; 7: 0.032 | [31 empty] | Кирпич керамический или силикатный
|  | Итого прямые затраты |  |  |  | 12: 472.02 | [28 empty] | Итого прямые затраты
61.1 | ФСБЦ-04.3.01.09-0012 | Раствор готовый кладочный, цементный, М50 |  |  |  | м3 | 0.221 |  | 0.01768 | 3486.8 | 1.23 | 4288.76 |  | 75.83 | [26 empty] | Раствор готовый кладочный, цементный, М50
61.2 | ФСБЦ-06.1.01.05-0035 | Кирпич керамический рядовой полнотелый одинарный, размеры 250х120х65 мм, марка М100 |  |  |  | 1000 шт | 0.4 |  | 0.032 | 14803.89 | 0.95 | 14063.7 |  | 450.04 | [26 empty] | Кирпич керамический рядовой полнотелый одинарный, размеры 250х120х65 мм, марка М100
|  | ФОТ |  |  |  | 12: 423.33 | [29 empty] | ФОТ
| Пр/812-008.0-1 | НР Конструкции из кирпича и блоков |  |  |  | 4: %; 5: 110; 7: 110; 12: 465.66 | [29 empty] | НР Конструкции из кирпича и блоков
| Пр/774-008.0 | СП Конструкции из кирпича и блоков |  |  |  | 4: %; 5: 69; 7: 69; 12: 292.1 | [29 empty] | СП Конструкции из кирпича и блоков
|  | Всего по позиции |  |  |  | 10: 21945.63; 12: 1755.65 | [30 empty] | Всего по позиции
62 | ГЭСН07-01-044-03 | Установка монтажных изделий массой: свыше 5 до 20 кг |  |  |  | 4: т; 5: 0.029; 6: 1; 7: 0.029 | [22 empty] | Установка монтажных изделий массой: свыше 5 до 20 кг
|  | Объем=14,5/1000*2*1 | [35 empty] | Объем=14,5/1000*2*1
| 421/пр_2020_прил.10_т.1_п.4_гр.3 | Производство работ осуществляется в охранной зоне действующей воздушной линии электропередачи, вблизи объектов, находящихся под напряжением, внутри объектов капитального строительства, внутренняя проводка в которых не обесточена, если это приведет к ограничению действий рабочих в соответствии с требованиями техники безопасности ОЗП=1,2; ЭМ=1,2 к расх.; ЗПМ=1,2; ТЗ=1,2; ТЗМ=1,2 | [36 empty] | Производство работ осуществляется в охранной зоне действующей воздушной линии электропередачи, вблизи объектов, находящихся под напряжением, внутри объектов капитального строительства, внутренняя проводка в которых не обесточена, если это приведет к ограничению действий рабочих в соответствии с требованиями техники безопасности ОЗП=1,2; ЭМ=1,2 к расх.; ЗПМ=1,2; ТЗ=1,2; ТЗМ=1,2
| 1 | ОТ(ЗТ) |  |  |  | 4: чел.-ч; 7: 1.486; 12: 1232.43 | [25 empty] | ОТ(ЗТ)
| 1-100-44 | Средний разряд работы 4,4 |  |  |  | чел.-ч | 42.7 | 1.2 | 1.486 |  |  | 829.38 |  | 1232.43 | [26 empty] | Средний разряд работы 4,4
| 2 | ЭМ |  |  |  | 12: 36.92 | [25 empty] | ЭМ
|  | ОТм(ЗТм) |  |  |  | 4: чел.-ч; 7: 0.032712; 12: 25.6 | [25 empty] | ОТм(ЗТм)
| 91.14.02-001 | Автомобили бортовые, грузоподъемность до 5 т |  |  |  | маш.-ч | 0.94 | 1.2 | 0.032712 |  |  | 572.77 |  | 18.74 | [26 empty] | Автомобили бортовые, грузоподъемность до 5 т
| 4-100-040 | ОТм(Зтм) Средний разряд машинистов 4 |  |  |  | чел.-ч | 0.94 | 1.2 | 0.032712 |  |  | 782.65 |  | 25.6 | [27 empty] | ОТм(Зтм) Средний разряд машинистов 4
| 91.17.04-233 | Аппараты сварочные для ручной дуговой сварки, сварочный ток до 350 А |  |  |  | маш.-ч | 18.32 | 1.2 | 0.63754 |  |  | 28.51 |  | 18.18 | [26 empty] | Аппараты сварочные для ручной дуговой сварки, сварочный ток до 350 А
| 4 | М |  |  |  | 12: 4278.11 | [25 empty] | М
| 01.7.11.07-0054 | Электроды сварочные для сварки низколегированных и углеродистых сталей АНО-6, Э42, диаметр 6 мм |  |  |  | т | 0.04 |  | 0.00116 | 148198.02 | 0.91 | 134860.2 |  | 156.44 | [26 empty] | Электроды сварочные для сварки низколегированных и углеродистых сталей АНО-6, Э42, диаметр 6 мм
| 07.2.07.12-0001 | Металлоконструкции вспомогательного назначения с преобладанием толстолистовой стали или профильного проката, с отверстиями и без |  |  |  | т | 1 |  | 0.029 | 105278.81 | 1.35 | 142126.39 |  | 4121.67 | [26 empty] | Металлоконструкции вспомогательного назначения с преобладанием толстолистовой стали или профильного проката, с отверстиями и без
|  | Итого прямые затраты |  |  |  | 12: 5573.06 | [28 empty] | Итого прямые затраты
62.1 | ФСБЦ-07.2.07.12-0001 | Металлоконструкции вспомогательного назначения с преобладанием толстолистовой стали или профильного проката, с отверстиями и без |  |  |  | т | -1 |  | -0.029 | 105278.81 | 1.35 | 142126.39 |  | -4121.67 | [26 empty] | Металлоконструкции вспомогательного назначения с преобладанием толстолистовой стали или профильного проката, с отверстиями и без
62.2 | ФСБЦ-08.3.08.02-0045 | Уголок стальной горячекатаный равнополочный, марки стали Ст3сп, Ст3пс, ширина полок 63-100 мм, толщина полки 4-16 мм |  |  |  | т | 1 |  | 0.029 | 69695 | 0.7 | 48786.5 |  | 1414.81 | [26 empty] | Уголок стальной горячекатаный равнополочный, марки стали Ст3сп, Ст3пс, ширина полок 63-100 мм, толщина полки 4-16 мм
|  | ФОТ |  |  |  | 12: 1258.03 | [29 empty] | ФОТ
| Пр/812-007.0-1 | НР Бетонные и железобетонные сборные конструкции и работы в строительстве |  |  |  | 4: %; 5: 110; 7: 110; 12: 1383.83 | [29 empty] | НР Бетонные и железобетонные сборные конструкции и работы в строительстве
| Пр/774-007.0 | СП Бетонные и железобетонные сборные конструкции и работы в строительстве |  |  |  | 4: %; 5: 73; 7: 73; 12: 918.36 | [29 empty] | СП Бетонные и железобетонные сборные конструкции и работы в строительстве
|  | Всего по позиции |  |  |  | 10: 178220.34; 12: 5168.39 | [30 empty] | Всего по позиции
63 | ГЭСН07-01-044-04 | Установка монтажных изделий массой: свыше 20 кг |  |  |  | 4: т; 5: 0.0882; 6: 1; 7: 0.0882 | [22 empty] | Установка монтажных изделий массой: свыше 20 кг
|  | Объем=22,05/1000*2*2*1 | [35 empty] | Объем=22,05/1000*2*2*1
| 421/пр_2020_прил.10_т.1_п.4_гр.3 | Производство работ осуществляется в охранной зоне действующей воздушной линии электропередачи, вблизи объектов, находящихся под напряжением, внутри объектов капитального строительства, внутренняя проводка в которых не обесточена, если это приведет к ограничению действий рабочих в соответствии с требованиями техники безопасности ОЗП=1,2; ЭМ=1,2 к расх.; ЗПМ=1,2; ТЗ=1,2; ТЗМ=1,2 | [36 empty] | Производство работ осуществляется в охранной зоне действующей воздушной линии электропередачи, вблизи объектов, находящихся под напряжением, внутри объектов капитального строительства, внутренняя проводка в которых не обесточена, если это приведет к ограничению действий рабочих в соответствии с требованиями техники безопасности ОЗП=1,2; ЭМ=1,2 к расх.; ЗПМ=1,2; ТЗ=1,2; ТЗМ=1,2
| 1 | ОТ(ЗТ) |  |  |  | 4: чел.-ч; 7: 3.3234; 12: 2756.34 | [25 empty] | ОТ(ЗТ)
| 1-100-44 | Средний разряд работы 4,4 |  |  |  | чел.-ч | 31.4 | 1.2 | 3.3234 |  |  | 829.38 |  | 2756.34 | [26 empty] | Средний разряд работы 4,4
| 2 | ЭМ |  |  |  | 12: 109.88 | [25 empty] | ЭМ
|  | ОТм(ЗТм) |  |  |  | 4: чел.-ч; 7: 0.09949; 12: 77.87 | [25 empty] | ОТм(ЗТм)
| 91.14.02-001 | Автомобили бортовые, грузоподъемность до 5 т |  |  |  | маш.-ч | 0.94 | 1.2 | 0.09949 |  |  | 572.77 |  | 56.98 | [26 empty] | Автомобили бортовые, грузоподъемность до 5 т
| 4-100-040 | ОТм(Зтм) Средний разряд машинистов 4 |  |  |  | чел.-ч | 0.94 | 1.2 | 0.09949 |  |  | 782.65 |  | 77.87 | [27 empty] | ОТм(Зтм) Средний разряд машинистов 4
| 91.17.04-233 | Аппараты сварочные для ручной дуговой сварки, сварочный ток до 350 А |  |  |  | маш.-ч | 17.53 | 1.2 | 1.8554 |  |  | 28.51 |  | 52.9 | [26 empty] | Аппараты сварочные для ручной дуговой сварки, сварочный ток до 350 А
| 4 | М |  |  |  | 12: 12892.39 | [25 empty] | М
| 01.7.11.07-0054 | Электроды сварочные для сварки низколегированных и углеродистых сталей АНО-6, Э42, диаметр 6 мм |  |  |  | т | 0.03 |  | 0.002646 | 148198.02 | 0.91 | 134860.2 |  | 356.84 | [26 empty] | Электроды сварочные для сварки низколегированных и углеродистых сталей АНО-6, Э42, диаметр 6 мм
| 07.2.07.12-0001 | Металлоконструкции вспомогательного назначения с преобладанием толстолистовой стали или профильного проката, с отверстиями и без |  |  |  | т | 1 |  | 0.0882 | 105278.81 | 1.35 | 142126.39 |  | 12535.55 | [26 empty] | Металлоконструкции вспомогательного назначения с преобладанием толстолистовой стали или профильного проката, с отверстиями и без
|  | Итого прямые затраты |  |  |  | 12: 15836.48 | [28 empty] | Итого прямые затраты
63.1 | ФСБЦ-07.2.07.12-0001 | Металлоконструкции вспомогательного назначения с преобладанием толстолистовой стали или профильного проката, с отверстиями и без |  |  |  | т | -1 |  | -0.0882 | 105278.81 | 1.35 | 142126.39 |  | -12535.55 | [26 empty] | Металлоконструкции вспомогательного назначения с преобладанием толстолистовой стали или профильного проката, с отверстиями и без
63.2 | ФСБЦ-08.3.08.02-0045 | Уголок стальной горячекатаный равнополочный, марки стали Ст3сп, Ст3пс, ширина полок 63-100 мм, толщина полки 4-16 мм |  |  |  | т | 1 |  | 0.0882 | 69695 | 0.7 | 48786.5 |  | 4302.97 | [26 empty] | Уголок стальной горячекатаный равнополочный, марки стали Ст3сп, Ст3пс, ширина полок 63-100 мм, толщина полки 4-16 мм
|  | ФОТ |  |  |  | 12: 2834.21 | [29 empty] | ФОТ
| Пр/812-007.0-1 | НР Бетонные и железобетонные сборные конструкции и работы в строительстве |  |  |  | 4: %; 5: 110; 7: 110; 12: 3117.63 | [29 empty] | НР Бетонные и железобетонные сборные конструкции и работы в строительстве
| Пр/774-007.0 | СП Бетонные и железобетонные сборные конструкции и работы в строительстве |  |  |  | 4: %; 5: 73; 7: 73; 12: 2068.97 | [29 empty] | СП Бетонные и железобетонные сборные конструкции и работы в строительстве
|  | Всего по позиции |  |  |  | 10: 145017.01; 12: 12790.5 | [30 empty] | Всего по позиции
Д208320-330739ПИР-227.0-ИЛО3-27. Узел А. Пересечение дороги лотками | [35 empty] | Д208320-330739ПИР-227.0-ИЛО3-27. Узел А. Пересечение дороги лотками
64 | ГЭСН07-05-001-02 прим. ФБС12.4.6-Т | Установка блоков стен подвалов массой: до 1 т |  |  |  | 4: 100 шт; 5: 0.15; 6: 1; 7: 0.15 | [22 empty] | Установка блоков стен подвалов массой: до 1 т
|  | Объем=15 / 100 | [35 empty] | Объем=15 / 100
| 421/пр_2020_прил.10_т.1_п.4_гр.3 | Производство работ осуществляется в охранной зоне действующей воздушной линии электропередачи, вблизи объектов, находящихся под напряжением, внутри объектов капитального строительства, внутренняя проводка в которых не обесточена, если это приведет к ограничению действий рабочих в соответствии с требованиями техники безопасности ОЗП=1,2; ЭМ=1,2 к расх.; ЗПМ=1,2; ТЗ=1,2; ТЗМ=1,2 | [36 empty] | Производство работ осуществляется в охранной зоне действующей воздушной линии электропередачи, вблизи объектов, находящихся под напряжением, внутри объектов капитального строительства, внутренняя проводка в которых не обесточена, если это приведет к ограничению действий рабочих в соответствии с требованиями техники безопасности ОЗП=1,2; ЭМ=1,2 к расх.; ЗПМ=1,2; ТЗ=1,2; ТЗМ=1,2
| 1 | ОТ(ЗТ) |  |  |  | 4: чел.-ч; 7: 12.024; 12: 8567.94 | [25 empty] | ОТ(ЗТ)
| 1-100-32 | Средний разряд работы 3,2 |  |  |  | чел.-ч | 66.8 | 1.2 | 12.024 |  |  | 712.57 |  | 8567.94 | [26 empty] | Средний разряд работы 3,2
| 2 | ЭМ |  |  |  | 12: 8593.64 | [25 empty] | ЭМ
|  | ОТм(ЗТм) |  |  |  | 4: чел.-ч; 7: 4.8708; 12: 4866.43 | [25 empty] | ОТм(ЗТм)
| 91.05.05-015 | Краны на автомобильном ходу, грузоподъемность 16 т |  |  |  | маш.-ч | 3.6 | 1.2 | 0.648 |  |  | 1488.78 |  | 964.73 | [26 empty] | Краны на автомобильном ходу, грузоподъемность 16 т
| 4-100-060 | ОТм(Зтм) Средний разряд машинистов 6 |  |  |  | чел.-ч | 3.6 | 1.2 | 0.648 |  |  | 1051.33 |  | 681.26 | [27 empty] | ОТм(Зтм) Средний разряд машинистов 6
| 91.05.06-007 | Краны на гусеничном ходу, грузоподъемность 25 т |  |  |  | маш.-ч | 18.2 | 1.2 | 3.276 | 1703.3 | 1.27 | 2163.19 |  | 7086.61 | [26 empty] | Краны на гусеничном ходу, грузоподъемность 25 т
| 4-100-060 | ОТм(Зтм) Средний разряд машинистов 6 |  |  |  | чел.-ч | 18.2 | 1.2 | 3.276 |  |  | 1051.33 |  | 3444.16 | [27 empty] | ОТм(Зтм) Средний разряд машинистов 6
| 91.14.02-001 | Автомобили бортовые, грузоподъемность до 5 т |  |  |  | маш.-ч | 5.26 | 1.2 | 0.9468 |  |  | 572.77 |  | 542.3 | [26 empty] | Автомобили бортовые, грузоподъемность до 5 т
| 4-100-040 | ОТм(Зтм) Средний разряд машинистов 4 |  |  |  | чел.-ч | 5.26 | 1.2 | 0.9468 |  |  | 782.65 |  | 741.01 | [27 empty] | ОТм(Зтм) Средний разряд машинистов 4
| 4 | М |  |  |  | 12: 1150.31 | [25 empty] | М
| 04.3.01.09-0014 | Раствор готовый кладочный, цементный, М100 |  |  |  | м3 | 1.65 |  | 0.2475 | 3778.62 | 1.23 | 4647.7 |  | 1150.31 | [26 empty] | Раствор готовый кладочный, цементный, М100
Н | 04.1.02.05 | Смеси бетонные тяжелого бетона |  |  |  | 4: м3; 5: 0.71; 7: 0.1065 | [31 empty] | Смеси бетонные тяжелого бетона
Н | 05.2.02.01 | Блоки бетонные для стен подвалов |  |  |  | 4: шт; 5: 100; 7: 15 | [31 empty] | Блоки бетонные для стен подвалов
|  | Итого прямые затраты |  |  |  | 12: 23178.32 | [28 empty] | Итого прямые затраты
64.1 | ФСБЦ-05.2.02.01-0051 | Блоки бетонные сплошные для стен подвалов типа ФБС, бетон В7,5 |  |  |  | м3 |  |  | 3.975 | 5943.77 | 1.27 | 7548.59 |  | 30005.65 | [26 empty] | Блоки бетонные сплошные для стен подвалов типа ФБС, бетон В7,5
|  | ФОТ |  |  |  | 12: 13434.37 | [29 empty] | ФОТ
| Пр/812-007.1-1 | НР Бетонные и железобетонные сборные конструкции жилых, общественных и административно-бытовых зданий промышленных предприятий |  |  |  | 4: %; 5: 116; 7: 116; 12: 15583.87 | [29 empty] | НР Бетонные и железобетонные сборные конструкции жилых, общественных и административно-бытовых зданий промышленных предприятий
| Пр/774-007.1 | СП Бетонные и железобетонные сборные конструкции жилых, общественных и административно-бытовых зданий промышленных предприятий |  |  |  | 4: %; 5: 80; 7: 80; 12: 10747.5 | [29 empty] | СП Бетонные и железобетонные сборные конструкции жилых, общественных и административно-бытовых зданий промышленных предприятий
|  | Всего по позиции |  |  |  | 10: 530102.27; 12: 79515.34 | [30 empty] | Всего по позиции
65 | ГЭСН27-06-001-02 монтаж дорожного покрытия из плит 1П18.15-30 | Устройство дорожных покрытий из сборных прямоугольных железобетонных плит площадью: до 3 м2 |  |  |  | 4: 100 м3; 5: 0.0336; 6: 1; 7: 0.0336 | [22 empty] | Устройство дорожных покрытий из сборных прямоугольных железобетонных плит площадью: до 3 м2
|  | Объем=(0,42*8) / 100 | [35 empty] | Объем=(0,42*8) / 100
| 421/пр_2020_прил.10_т.1_п.4_гр.3 | Производство работ осуществляется в охранной зоне действующей воздушной линии электропередачи, вблизи объектов, находящихся под напряжением, внутри объектов капитального строительства, внутренняя проводка в которых не обесточена, если это приведет к ограничению действий рабочих в соответствии с требованиями техники безопасности ОЗП=1,2; ЭМ=1,2 к расх.; ЗПМ=1,2; ТЗ=1,2; ТЗМ=1,2 | [36 empty] | Производство работ осуществляется в охранной зоне действующей воздушной линии электропередачи, вблизи объектов, находящихся под напряжением, внутри объектов капитального строительства, внутренняя проводка в которых не обесточена, если это приведет к ограничению действий рабочих в соответствии с требованиями техники безопасности ОЗП=1,2; ЭМ=1,2 к расх.; ЗПМ=1,2; ТЗ=1,2; ТЗМ=1,2
| 1 | ОТ(ЗТ) |  |  |  | 4: чел.-ч; 7: 5.04; 12: 3503 | [25 empty] | ОТ(ЗТ)
| 1-100-30 | Средний разряд работы 3,0 |  |  |  | чел.-ч | 125 | 1.2 | 5.04 |  |  | 695.04 |  | 3503 | [26 empty] | Средний разряд работы 3,0
| 2 | ЭМ |  |  |  | 12: 4365.28 | [25 empty] | ЭМ
|  | ОТм(ЗТм) |  |  |  | 4: чел.-ч; 7: 2.7164; 12: 2601.3 | [25 empty] | ОТм(ЗТм)
| 91.05.05-015 | Краны на автомобильном ходу, грузоподъемность 16 т |  |  |  | маш.-ч | 36.6 | 1.2 | 1.4757 |  |  | 1488.78 |  | 2197.01 | [26 empty] | Краны на автомобильном ходу, грузоподъемность 16 т
| 4-100-060 | ОТм(Зтм) Средний разряд машинистов 6 |  |  |  | чел.-ч | 36.6 | 1.2 | 1.4757 |  |  | 1051.33 |  | 1551.46 | [27 empty] | ОТм(Зтм) Средний разряд машинистов 6
| 91.08.04-021 | Котлы битумные передвижные электрические с центробежной мешалкой, объем загрузочной емкости 400 л |  |  |  | маш.-ч | 1.29 | 1.2 | 0.052013 | 95.25 | 1.33 | 126.68 |  | 6.59 | [26 empty] | Котлы битумные передвижные электрические с центробежной мешалкой, объем загрузочной емкости 400 л
| 91.08.11-011 | Заливщики швов и трещин самоходные, объем бака до 480 л с компрессором для продувки трещин и швов |  |  |  | маш.-ч | 16.74 | 1.2 | 0.67496 | 2007.7 | 1.33 | 2670.24 |  | 1802.3 | [26 empty] | Заливщики швов и трещин самоходные, объем бака до 480 л с компрессором для продувки трещин и швов
| 4-100-050 | ОТм(Зтм) Средний разряд машинистов 5 |  |  |  | чел.-ч | 16.74 | 1.2 | 0.67496 |  |  | 899.47 |  | 607.1 | [27 empty] | ОТм(Зтм) Средний разряд машинистов 5
| 91.14.02-001 | Автомобили бортовые, грузоподъемность до 5 т |  |  |  | маш.-ч | 14.03 | 1.2 | 0.56569 |  |  | 572.77 |  | 324.01 | [26 empty] | Автомобили бортовые, грузоподъемность до 5 т
| 4-100-040 | ОТм(Зтм) Средний разряд машинистов 4 |  |  |  | чел.-ч | 14.03 | 1.2 | 0.56569 |  |  | 782.65 |  | 442.74 | [27 empty] | ОТм(Зтм) Средний разряд машинистов 4
| 91.17.04-034 | Агрегаты сварочные с двигателем внутреннего сгорания для ручной дуговой сварки, сварочный ток до 400 А, количество постов 1 |  |  |  | маш.-ч | 9.41 | 1.2 | 0.37941 |  |  | 93.23 |  | 35.37 | [26 empty] | Агрегаты сварочные с двигателем внутреннего сгорания для ручной дуговой сварки, сварочный ток до 400 А, количество постов 1
| 4 | М |  |  |  | 12: 64.24 | [25 empty] | М
| 01.7.11.07-0227 | Электроды сварочные для сварки низколегированных и углеродистых сталей УОНИ 13/45, Э42А, диаметр 4-5 мм |  |  |  | кг | 13.5 |  | 0.4536 | 155.63 | 0.91 | 141.62 |  | 64.24 | [26 empty] | Электроды сварочные для сварки низколегированных и углеродистых сталей УОНИ 13/45, Э42А, диаметр 4-5 мм
Н | 01.2.03.03 | Мастика |  |  |  | 4: т; 5: 0.36; 7: 0.012096 | [31 empty] | Мастика
Н | 04.3.01.09 | Раствор готовый отделочный |  |  |  | 4: м3; 5: 0.57; 7: 0.019152 | [31 empty] | Раствор готовый отделочный
Н | 05.1.01.13 | Плиты сборные железобетонные |  |  |  | 4: м3; 5: 100; 7: 3.36 | [31 empty] | Плиты сборные железобетонные
Н | 04.1.02.05 | Смеси бетонные тяжелого бетона |  |  |  | 4: м3; 5: 0.33; 7: 0.011088 | [31 empty] | Смеси бетонные тяжелого бетона
|  | Итого прямые затраты |  |  |  | 12: 10533.82 | [28 empty] | Итого прямые затраты
65.1 | ФСБЦ-04.3.01.09-0012 | Раствор готовый кладочный, цементный, М50 |  |  |  | м3 | 0.57 |  | 0.019152 | 3486.8 | 1.23 | 4288.76 |  | 82.14 | [26 empty] | Раствор готовый кладочный, цементный, М50
|  | ФОТ |  |  |  | 12: 6104.3 | [29 empty] | ФОТ
| Пр/812-021.0-1 | НР Автомобильные дороги |  |  |  | 4: %; 5: 147; 7: 147; 12: 8973.32 | [29 empty] | НР Автомобильные дороги
| Пр/774-021.0 | СП Автомобильные дороги |  |  |  | 4: %; 5: 134; 7: 134; 12: 8179.76 | [29 empty] | СП Автомобильные дороги
|  | Всего по позиции |  |  |  | 10: 826459.52; 12: 27769.04 | [30 empty] | Всего по позиции
66 | ФСБЦ-05.1.08.06-0037 | Плиты дорожные железобетонные, объем до 1,8 м3, бетон В30, расход арматуры до 50 кг/м3 |  |  |  | м3 | 3.36 | 1 | 3.36 | 16634.48 | 0.93 | 15470.07 |  | 51979.44 | [22 empty] | Плиты дорожные железобетонные, объем до 1,8 м3, бетон В30, расход арматуры до 50 кг/м3
|  | Всего по позиции |  |  |  | 12: 51979.44 | [30 empty] | Всего по позиции
Д208320-330739ПИР-227.0-ИЛО3-28. Узел Б. Пересечение дороги лотками | [35 empty] | Д208320-330739ПИР-227.0-ИЛО3-28. Узел Б. Пересечение дороги лотками
67 | ГЭСН07-05-001-02 прим. ФБС12.4.6-Т | Установка блоков стен подвалов массой: до 1 т |  |  |  | 4: 100 шт; 5: 0.2; 6: 1; 7: 0.2 | [22 empty] | Установка блоков стен подвалов массой: до 1 т
|  | Объем=20 / 100 | [35 empty] | Объем=20 / 100
| 421/пр_2020_прил.10_т.1_п.4_гр.3 | Производство работ осуществляется в охранной зоне действующей воздушной линии электропередачи, вблизи объектов, находящихся под напряжением, внутри объектов капитального строительства, внутренняя проводка в которых не обесточена, если это приведет к ограничению действий рабочих в соответствии с требованиями техники безопасности ОЗП=1,2; ЭМ=1,2 к расх.; ЗПМ=1,2; ТЗ=1,2; ТЗМ=1,2 | [36 empty] | Производство работ осуществляется в охранной зоне действующей воздушной линии электропередачи, вблизи объектов, находящихся под напряжением, внутри объектов капитального строительства, внутренняя проводка в которых не обесточена, если это приведет к ограничению действий рабочих в соответствии с требованиями техники безопасности ОЗП=1,2; ЭМ=1,2 к расх.; ЗПМ=1,2; ТЗ=1,2; ТЗМ=1,2
| 1 | ОТ(ЗТ) |  |  |  | 4: чел.-ч; 7: 16.032; 12: 11423.92 | [25 empty] | ОТ(ЗТ)
| 1-100-32 | Средний разряд работы 3,2 |  |  |  | чел.-ч | 66.8 | 1.2 | 16.032 |  |  | 712.57 |  | 11423.92 | [26 empty] | Средний разряд работы 3,2
| 2 | ЭМ |  |  |  | 12: 11458.18 | [25 empty] | ЭМ
|  | ОТм(ЗТм) |  |  |  | 4: чел.-ч; 7: 6.4944; 12: 6488.58 | [25 empty] | ОТм(ЗТм)
| 91.05.05-015 | Краны на автомобильном ходу, грузоподъемность 16 т |  |  |  | маш.-ч | 3.6 | 1.2 | 0.864 |  |  | 1488.78 |  | 1286.31 | [26 empty] | Краны на автомобильном ходу, грузоподъемность 16 т
| 4-100-060 | ОТм(Зтм) Средний разряд машинистов 6 |  |  |  | чел.-ч | 3.6 | 1.2 | 0.864 |  |  | 1051.33 |  | 908.35 | [27 empty] | ОТм(Зтм) Средний разряд машинистов 6
| 91.05.06-007 | Краны на гусеничном ходу, грузоподъемность 25 т |  |  |  | маш.-ч | 18.2 | 1.2 | 4.368 | 1703.3 | 1.27 | 2163.19 |  | 9448.81 | [26 empty] | Краны на гусеничном ходу, грузоподъемность 25 т
| 4-100-060 | ОТм(Зтм) Средний разряд машинистов 6 |  |  |  | чел.-ч | 18.2 | 1.2 | 4.368 |  |  | 1051.33 |  | 4592.21 | [27 empty] | ОТм(Зтм) Средний разряд машинистов 6
| 91.14.02-001 | Автомобили бортовые, грузоподъемность до 5 т |  |  |  | маш.-ч | 5.26 | 1.2 | 1.2624 |  |  | 572.77 |  | 723.06 | [26 empty] | Автомобили бортовые, грузоподъемность до 5 т
| 4-100-040 | ОТм(Зтм) Средний разряд машинистов 4 |  |  |  | чел.-ч | 5.26 | 1.2 | 1.2624 |  |  | 782.65 |  | 988.02 | [27 empty] | ОТм(Зтм) Средний разряд машинистов 4
| 4 | М |  |  |  | 12: 1533.74 | [25 empty] | М
| 04.3.01.09-0014 | Раствор готовый кладочный, цементный, М100 |  |  |  | м3 | 1.65 |  | 0.33 | 3778.62 | 1.23 | 4647.7 |  | 1533.74 | [26 empty] | Раствор готовый кладочный, цементный, М100
Н | 04.1.02.05 | Смеси бетонные тяжелого бетона |  |  |  | 4: м3; 5: 0.71; 7: 0.142 | [31 empty] | Смеси бетонные тяжелого бетона
Н | 05.2.02.01 | Блоки бетонные для стен подвалов |  |  |  | 4: шт; 5: 100; 7: 20 | [31 empty] | Блоки бетонные для стен подвалов
|  | Итого прямые затраты |  |  |  | 12: 30904.42 | [28 empty] | Итого прямые затраты
67.1 | ФСБЦ-05.2.02.01-0051 | Блоки бетонные сплошные для стен подвалов типа ФБС, бетон В7,5 |  |  |  | м3 |  |  | 5.3 | 5943.77 | 1.27 | 7548.59 |  | 40007.53 | [26 empty] | Блоки бетонные сплошные для стен подвалов типа ФБС, бетон В7,5
|  | ФОТ |  |  |  | 12: 17912.5 | [29 empty] | ФОТ
| Пр/812-007.1-1 | НР Бетонные и железобетонные сборные конструкции жилых, общественных и административно-бытовых зданий промышленных предприятий |  |  |  | 4: %; 5: 116; 7: 116; 12: 20778.5 | [29 empty] | НР Бетонные и железобетонные сборные конструкции жилых, общественных и административно-бытовых зданий промышленных предприятий
| Пр/774-007.1 | СП Бетонные и железобетонные сборные конструкции жилых, общественных и административно-бытовых зданий промышленных предприятий |  |  |  | 4: %; 5: 80; 7: 80; 12: 14330 | [29 empty] | СП Бетонные и железобетонные сборные конструкции жилых, общественных и административно-бытовых зданий промышленных предприятий
|  | Всего по позиции |  |  |  | 10: 530102.25; 12: 106020.45 | [30 empty] | Всего по позиции
68 | ГЭСН27-06-001-02 монтаж дорожного покрытия из плит 1П18.15-30 | Устройство дорожных покрытий из сборных прямоугольных железобетонных плит площадью: до 3 м2 |  |  |  | 4: 100 м3; 5: 0.0504; 6: 1; 7: 0.0504 | [22 empty] | Устройство дорожных покрытий из сборных прямоугольных железобетонных плит площадью: до 3 м2
|  | Объем=(0,42*12) / 100 | [35 empty] | Объем=(0,42*12) / 100
| 421/пр_2020_прил.10_т.1_п.4_гр.3 | Производство работ осуществляется в охранной зоне действующей воздушной линии электропередачи, вблизи объектов, находящихся под напряжением, внутри объектов капитального строительства, внутренняя проводка в которых не обесточена, если это приведет к ограничению действий рабочих в соответствии с требованиями техники безопасности ОЗП=1,2; ЭМ=1,2 к расх.; ЗПМ=1,2; ТЗ=1,2; ТЗМ=1,2 | [36 empty] | Производство работ осуществляется в охранной зоне действующей воздушной линии электропередачи, вблизи объектов, находящихся под напряжением, внутри объектов капитального строительства, внутренняя проводка в которых не обесточена, если это приведет к ограничению действий рабочих в соответствии с требованиями техники безопасности ОЗП=1,2; ЭМ=1,2 к расх.; ЗПМ=1,2; ТЗ=1,2; ТЗМ=1,2
| 1 | ОТ(ЗТ) |  |  |  | 4: чел.-ч; 7: 7.56; 12: 5254.5 | [25 empty] | ОТ(ЗТ)
| 1-100-30 | Средний разряд работы 3,0 |  |  |  | чел.-ч | 125 | 1.2 | 7.56 |  |  | 695.04 |  | 5254.5 | [26 empty] | Средний разряд работы 3,0
| 2 | ЭМ |  |  |  | 12: 6547.92 | [25 empty] | ЭМ
|  | ОТм(ЗТм) |  |  |  | 4: чел.-ч; 7: 4.0745; 12: 3901.96 | [25 empty] | ОТм(ЗТм)
| 91.05.05-015 | Краны на автомобильном ходу, грузоподъемность 16 т |  |  |  | маш.-ч | 36.6 | 1.2 | 2.2136 |  |  | 1488.78 |  | 3295.52 | [26 empty] | Краны на автомобильном ходу, грузоподъемность 16 т
| 4-100-060 | ОТм(Зтм) Средний разряд машинистов 6 |  |  |  | чел.-ч | 36.6 | 1.2 | 2.2136 |  |  | 1051.33 |  | 2327.19 | [27 empty] | ОТм(Зтм) Средний разряд машинистов 6
| 91.08.04-021 | Котлы битумные передвижные электрические с центробежной мешалкой, объем загрузочной емкости 400 л |  |  |  | маш.-ч | 1.29 | 1.2 | 0.078019 | 95.25 | 1.33 | 126.68 |  | 9.88 | [26 empty] | Котлы битумные передвижные электрические с центробежной мешалкой, объем загрузочной емкости 400 л
| 91.08.11-011 | Заливщики швов и трещин самоходные, объем бака до 480 л с компрессором для продувки трещин и швов |  |  |  | маш.-ч | 16.74 | 1.2 | 1.0124 | 2007.7 | 1.33 | 2670.24 |  | 2703.44 | [26 empty] | Заливщики швов и трещин самоходные, объем бака до 480 л с компрессором для продувки трещин и швов
| 4-100-050 | ОТм(Зтм) Средний разряд машинистов 5 |  |  |  | чел.-ч | 16.74 | 1.2 | 1.0124 |  |  | 899.47 |  | 910.66 | [27 empty] | ОТм(Зтм) Средний разряд машинистов 5
| 91.14.02-001 | Автомобили бортовые, грузоподъемность до 5 т |  |  |  | маш.-ч | 14.03 | 1.2 | 0.84853 |  |  | 572.77 |  | 486.02 | [26 empty] | Автомобили бортовые, грузоподъемность до 5 т
| 4-100-040 | ОТм(Зтм) Средний разряд машинистов 4 |  |  |  | чел.-ч | 14.03 | 1.2 | 0.84853 |  |  | 782.65 |  | 664.11 | [27 empty] | ОТм(Зтм) Средний разряд машинистов 4
| 91.17.04-034 | Агрегаты сварочные с двигателем внутреннего сгорания для ручной дуговой сварки, сварочный ток до 400 А, количество постов 1 |  |  |  | маш.-ч | 9.41 | 1.2 | 0.56912 |  |  | 93.23 |  | 53.06 | [26 empty] | Агрегаты сварочные с двигателем внутреннего сгорания для ручной дуговой сварки, сварочный ток до 400 А, количество постов 1
| 4 | М |  |  |  | 12: 96.36 | [25 empty] | М
| 01.7.11.07-0227 | Электроды сварочные для сварки низколегированных и углеродистых сталей УОНИ 13/45, Э42А, диаметр 4-5 мм |  |  |  | кг | 13.5 |  | 0.6804 | 155.63 | 0.91 | 141.62 |  | 96.36 | [26 empty] | Электроды сварочные для сварки низколегированных и углеродистых сталей УОНИ 13/45, Э42А, диаметр 4-5 мм
Н | 01.2.03.03 | Мастика |  |  |  | 4: т; 5: 0.36; 7: 0.018144 | [31 empty] | Мастика
Н | 04.3.01.09 | Раствор готовый отделочный |  |  |  | 4: м3; 5: 0.57; 7: 0.028728 | [31 empty] | Раствор готовый отделочный
Н | 05.1.01.13 | Плиты сборные железобетонные |  |  |  | 4: м3; 5: 100; 7: 5.04 | [31 empty] | Плиты сборные железобетонные
Н | 04.1.02.05 | Смеси бетонные тяжелого бетона |  |  |  | 4: м3; 5: 0.33; 7: 0.016632 | [31 empty] | Смеси бетонные тяжелого бетона
|  | Итого прямые затраты |  |  |  | 12: 15800.74 | [28 empty] | Итого прямые затраты
68.1 | ФСБЦ-04.3.01.09-0012 | Раствор готовый кладочный, цементный, М50 |  |  |  | м3 | 0.57 |  | 0.028728 | 3486.8 | 1.23 | 4288.76 |  | 123.21 | [26 empty] | Раствор готовый кладочный, цементный, М50
|  | ФОТ |  |  |  | 12: 9156.46 | [29 empty] | ФОТ
| Пр/812-021.0-1 | НР Автомобильные дороги |  |  |  | 4: %; 5: 147; 7: 147; 12: 13460 | [29 empty] | НР Автомобильные дороги
| Пр/774-021.0 | СП Автомобильные дороги |  |  |  | 4: %; 5: 134; 7: 134; 12: 12269.66 | [29 empty] | СП Автомобильные дороги
|  | Всего по позиции |  |  |  | 10: 826460.52; 12: 41653.61 | [30 empty] | Всего по позиции
69 | ФСБЦ-05.1.08.06-0037 | Плиты дорожные железобетонные, объем до 1,8 м3, бетон В30, расход арматуры до 50 кг/м3 |  |  |  | м3 | 5.04 | 1 | 5.04 | 16634.48 | 0.93 | 15470.07 |  | 77969.15 | [22 empty] | Плиты дорожные железобетонные, объем до 1,8 м3, бетон В30, расход арматуры до 50 кг/м3
|  | Всего по позиции |  |  |  | 12: 77969.15 | [30 empty] | Всего по позиции
Установка дорожных сигнальных конструкций согласно Д208320-330739ПИР-227.0-ИЛО3-01 пп.10 | [35 empty] | Установка дорожных сигнальных конструкций согласно Д208320-330739ПИР-227.0-ИЛО3-01 пп.10
70 | ГЭСН27-09-004-03 | Установка столбиков сигнальных: металлических однофлажковых, расстояние между столбиками до 10 м |  |  |  | 4: 10 шт; 5: 0.7; 6: 1; 7: 0.7 | [22 empty] | Установка столбиков сигнальных: металлических однофлажковых, расстояние между столбиками до 10 м
|  | Объем=(35/5) / 10 | [35 empty] | Объем=(35/5) / 10
| 421/пр_2020_прил.10_т.1_п.4_гр.3 | Производство работ осуществляется в охранной зоне действующей воздушной линии электропередачи, вблизи объектов, находящихся под напряжением, внутри объектов капитального строительства, внутренняя проводка в которых не обесточена, если это приведет к ограничению действий рабочих в соответствии с требованиями техники безопасности ОЗП=1,2; ЭМ=1,2 к расх.; ЗПМ=1,2; ТЗ=1,2; ТЗМ=1,2 | [36 empty] | Производство работ осуществляется в охранной зоне действующей воздушной линии электропередачи, вблизи объектов, находящихся под напряжением, внутри объектов капитального строительства, внутренняя проводка в которых не обесточена, если это приведет к ограничению действий рабочих в соответствии с требованиями техники безопасности ОЗП=1,2; ЭМ=1,2 к расх.; ЗПМ=1,2; ТЗ=1,2; ТЗМ=1,2
| 1 | ОТ(ЗТ) |  |  |  | 4: чел.-ч; 7: 0.3864; 12: 257.28 | [25 empty] | ОТ(ЗТ)
| 1-100-25 | Средний разряд работы 2,5 |  |  |  | чел.-ч | 0.46 | 1.2 | 0.3864 |  |  | 665.84 |  | 257.28 | [26 empty] | Средний разряд работы 2,5
| 2 | ЭМ |  |  |  | 12: 106.78 | [25 empty] | ЭМ
|  | ОТм(ЗТм) |  |  |  | 4: чел.-ч; 7: 0.1008; 12: 78.89 | [25 empty] | ОТм(ЗТм)
| 91.13.01-032 | Машины дорожной службы (машина дорожного мастера), мощность двигателя 80 кВт (109 л.с.) |  |  |  | маш.-ч | 0.12 | 1.2 | 0.1008 |  |  | 1059.33 |  | 106.78 | [26 empty] | Машины дорожной службы (машина дорожного мастера), мощность двигателя 80 кВт (109 л.с.)
| 4-100-040 | ОТм(Зтм) Средний разряд машинистов 4 |  |  |  | чел.-ч | 0.12 | 1.2 | 0.1008 |  |  | 782.65 |  | 78.89 | [27 empty] | ОТм(Зтм) Средний разряд машинистов 4
| 4 | М |  |  |  | 12: 3000.48 | [25 empty] | М
| 01.5.03.06-0013 | Столбик сигнальный дорожный металлический однофлажковый, размеры 1500х120х20 мм |  |  |  | шт | 10 |  | 7 | 369.52 | 1.16 | 428.64 |  | 3000.48 | [26 empty] | Столбик сигнальный дорожный металлический однофлажковый, размеры 1500х120х20 мм
|  | Итого прямые затраты |  |  |  | 12: 3443.43 | [28 empty] | Итого прямые затраты
|  | ФОТ |  |  |  | 12: 336.17 | [29 empty] | ФОТ
| Пр/812-021.0-1 | НР Автомобильные дороги |  |  |  | 4: %; 5: 147; 7: 147; 12: 494.17 | [29 empty] | НР Автомобильные дороги
| Пр/774-021.0 | СП Автомобильные дороги |  |  |  | 4: %; 5: 134; 7: 134; 12: 450.47 | [29 empty] | СП Автомобильные дороги
|  | Всего по позиции |  |  |  | 10: 6268.67; 12: 4388.07 | [30 empty] | Всего по позиции
Устройство перегородок в кабельных лотках | [35 empty] | Устройство перегородок в кабельных лотках
71 | ГЭСНм08-02-154-01 | Плита асбестоцементная между проложенными кабелями на кабельных конструкциях |  |  |  | 4: 100 м2; 5: 0.0108; 6: 1; 7: 0.0108 | [22 empty] | Плита асбестоцементная между проложенными кабелями на кабельных конструкциях
|  | Объем=(1,2*0,1*9) / 100 | [35 empty] | Объем=(1,2*0,1*9) / 100
| 421/пр_2020_прил.10_т.1_п.4_гр.4 | Производство работ осуществляется в охранной зоне действующей воздушной линии электропередачи, вблизи объектов, находящихся под напряжением, внутри объектов капитального строительства, внутренняя проводка в которых не обесточена, если это приведет к ограничению действий рабочих в соответствии с требованиями техники безопасности ОЗП=1,2; ЭМ=1,2 к расх.; ЗПМ=1,2; ТЗ=1,2; ТЗМ=1,2 | [36 empty] | Производство работ осуществляется в охранной зоне действующей воздушной линии электропередачи, вблизи объектов, находящихся под напряжением, внутри объектов капитального строительства, внутренняя проводка в которых не обесточена, если это приведет к ограничению действий рабочих в соответствии с требованиями техники безопасности ОЗП=1,2; ЭМ=1,2 к расх.; ЗПМ=1,2; ТЗ=1,2; ТЗМ=1,2
| 1 | ОТ(ЗТ) |  |  |  | 4: чел.-ч; 7: 0.28512; 12: 218.15 | [25 empty] | ОТ(ЗТ)
| 1-100-38 | Средний разряд работы 3,8 |  |  |  | чел.-ч | 22 | 1.2 | 0.28512 |  |  | 765.13 |  | 218.15 | [26 empty] | Средний разряд работы 3,8
| 2 | ЭМ |  |  |  | 12: 53.7 | [25 empty] | ЭМ
|  | ОТм(ЗТм) |  |  |  | 4: чел.-ч; 7: 0.052099; 12: 47.78 | [25 empty] | ОТм(ЗТм)
| 91.05.05-015 | Краны на автомобильном ходу, грузоподъемность 16 т |  |  |  | маш.-ч | 2.01 | 1.2 | 0.02605 |  |  | 1488.78 |  | 38.78 | [26 empty] | Краны на автомобильном ходу, грузоподъемность 16 т
| 4-100-060 | ОТм(Зтм) Средний разряд машинистов 6 |  |  |  | чел.-ч | 2.01 | 1.2 | 0.02605 |  |  | 1051.33 |  | 27.39 | [27 empty] | ОТм(Зтм) Средний разряд машинистов 6
| 91.14.02-001 | Автомобили бортовые, грузоподъемность до 5 т |  |  |  | маш.-ч | 2.01 | 1.2 | 0.02605 |  |  | 572.77 |  | 14.92 | [26 empty] | Автомобили бортовые, грузоподъемность до 5 т
| 4-100-040 | ОТм(Зтм) Средний разряд машинистов 4 |  |  |  | чел.-ч | 2.01 | 1.2 | 0.02605 |  |  | 782.65 |  | 20.39 | [27 empty] | ОТм(Зтм) Средний разряд машинистов 4
| 4 | М |  |  |  | 12: 26.78 | [25 empty] | М
| 14.3.02.05-0104 | Краска силикатная двухкомпонентная на основе жидкого калиевого стекла с сухими цинковыми белилами, компонент A (основа), цветная |  |  |  | т | 0.0198 |  | 0.0002138 | 102683.42 | 1.22 | 125273.77 |  | 26.78 | [26 empty] | Краска силикатная двухкомпонентная на основе жидкого калиевого стекла с сухими цинковыми белилами, компонент A (основа), цветная
|  | Итого прямые затраты |  |  |  | 12: 346.41 | [28 empty] | Итого прямые затраты
71.1 | 421/пр_2020_п.75_пп.а | Вспомогательные ненормируемые материальные ресурсы |  |  |  | 4: %; 5: 2; 7: 2; 12: 3.64 | [36 empty] | Вспомогательные ненормируемые материальные ресурсы
|  | ФОТ |  |  |  | 12: 265.93 | [29 empty] | ФОТ
| Пр/812-049.3-1 | НР Электротехнические установки на других объектах |  |  |  | 4: %; 5: 97; 7: 97; 12: 257.95 | [29 empty] | НР Электротехнические установки на других объектах
| Пр/774-049.3 | СП Электротехнические установки на других объектах |  |  |  | 4: %; 5: 51; 7: 51; 12: 135.62 | [29 empty] | СП Электротехнические установки на других объектах
|  | Всего по позиции |  |  |  | 10: 68853.7; 12: 743.62 | [30 empty] | Всего по позиции
72 | ТЦ_59.1.01.01_77_7713487502_26.09.2025_01_542.3 КА п.542.3 | АЦЭИД 400 — 1200х100х10 ГОСТ 4248-2018 |  |  |  | шт | 9 | 1 | 9 |  |  | 1097.5 |  | 9877.5 | [22 empty] | АЦЭИД 400 — 1200х100х10 ГОСТ 4248-2018
|  | Всего по позиции |  |  |  | 12: 9877.5 | [30 empty] | Всего по позиции
73 | ФСБЦ-08.3.08.01-0025 | Уголок стальной горячекатаный неравнополочный, марки стали Ст3сп, Ст3пс, ширина большей полки 63-160 мм, толщина 5-6 мм |  |  |  | т | 0.005388 | 1 | 0.005388 | 74285 | 0.94 | 69827.9 |  | 376.23 | [22 empty] | Уголок стальной горячекатаный неравнополочный, марки стали Ст3сп, Ст3пс, ширина большей полки 63-160 мм, толщина 5-6 мм
|  | Объем=4,49/1000*1,2 | [35 empty] | Объем=4,49/1000*1,2
|  | Всего по позиции |  |  |  | 12: 376.23 | [30 empty] | Всего по позиции
|  | Итоги по разделу 2 Строительные работы : | [44 empty] | Итоги по разделу 2 Строительные работы :
|  | Всего прямые затраты (справочно) |  |  |  | 12: 4899500.71 | [33 empty] | Всего прямые затраты (справочно)
|  | в том числе: | [45 empty] | в том числе:
|  | Оплата труда рабочих |  |  |  | 12: 417702.18 | [33 empty] | Оплата труда рабочих
|  | Эксплуатация машин |  |  |  | 12: 230518.07 | [33 empty] | Эксплуатация машин
|  | Оплата труда машинистов (Отм) |  |  |  | 12: 116517.08 | [33 empty] | Оплата труда машинистов (Отм)
|  | Материалы |  |  |  | 12: 4134763.38 | [33 empty] | Материалы
|  | Строительные работы |  |  |  | 12: 5884832.79 | [33 empty] | Строительные работы
|  | в том числе: | [45 empty] | в том числе:
|  | оплата труда |  |  |  | 12: 417484.03 | [33 empty] | оплата труда
|  | эксплуатация машин и механизмов |  |  |  | 12: 230464.37 | [33 empty] | эксплуатация машин и механизмов
|  | оплата труда машинистов (Отм) |  |  |  | 12: 116469.3 | [33 empty] | оплата труда машинистов (Отм)
|  | материалы |  |  |  | 12: 4124479.23 | [33 empty] | материалы
|  | накладные расходы |  |  |  | 12: 595000.33 | [33 empty] | накладные расходы
|  | сметная прибыль |  |  |  | 12: 400935.53 | [33 empty] | сметная прибыль
|  | Монтажные работы |  |  |  | 12: 10997.35 | [33 empty] | Монтажные работы
|  | в том числе: | [45 empty] | в том числе:
|  | оплата труда |  |  |  | 12: 218.15 | [33 empty] | оплата труда
|  | эксплуатация машин и механизмов |  |  |  | 12: 53.7 | [33 empty] | эксплуатация машин и механизмов
|  | оплата труда машинистов (Отм) |  |  |  | 12: 47.78 | [33 empty] | оплата труда машинистов (Отм)
|  | материалы |  |  |  | 12: 10284.15 | [33 empty] | материалы
|  | накладные расходы |  |  |  | 12: 257.95 | [33 empty] | накладные расходы
|  | сметная прибыль |  |  |  | 12: 135.62 | [33 empty] | сметная прибыль
|  | Всего ФОТ (справочно) |  |  |  | 12: 534219.26 | [33 empty] | Всего ФОТ (справочно)
|  | Всего накладные расходы (справочно) |  |  |  | 12: 595258.28 | [33 empty] | Всего накладные расходы (справочно)
|  | Всего сметная прибыль (справочно) |  |  |  | 12: 401071.15 | [33 empty] | Всего сметная прибыль (справочно)
|  | Всего по разделу 2 Строительные работы |  |  |  | 12: 5895830.14 | [34 empty] | Всего по разделу 2 Строительные работы
|  | справочно: | [45 empty] | справочно:
|  | Материальные ресурсы, отсутствующие в ФРСН |  |  |  | 12: 3665817.5 | [33 empty] | Материальные ресурсы, отсутствующие в ФРСН
|  | Затраты труда рабочих |  |  |  | 7: 535,5360552 | [35 empty] | Затраты труда рабочих
|  | Затраты труда машинистов |  |  |  | 7: 114,3324325 | [35 empty] | Затраты труда машинистов
|  | Итоги по смете: | [49 empty] | Итоги по смете:
|  | Всего прямые затраты (справочно) |  |  |  | 12: 5108411.43 | [38 empty] | Всего прямые затраты (справочно)
|  | в том числе: | [50 empty] | в том числе:
|  | Оплата труда рабочих |  |  |  | 12: 461289.9 | [38 empty] | Оплата труда рабочих
|  | Эксплуатация машин |  |  |  | 12: 244603.94 | [38 empty] | Эксплуатация машин
|  | Оплата труда машинистов (Отм) |  |  |  | 12: 126262.22 | [38 empty] | Оплата труда машинистов (Отм)
|  | Материалы |  |  |  | 12: 4255190.94 | [38 empty] | Материалы
|  | Перевозка |  |  |  | 12: 21064.43 | [38 empty] | Перевозка
|  | Строительные работы |  |  |  | 12: 6186138.15 | [38 empty] | Строительные работы
|  | Строительные работы |  |  |  | 12: 6165073.72 | [38 empty] | Строительные работы
|  | в том числе: | [50 empty] | в том числе:
|  | оплата труда |  |  |  | 12: 461071.75 | [38 empty] | оплата труда
|  | эксплуатация машин и механизмов |  |  |  | 12: 244550.24 | [38 empty] | эксплуатация машин и механизмов
|  | оплата труда машинистов (Отм) |  |  |  | 12: 126214.44 | [38 empty] | оплата труда машинистов (Отм)
|  | материалы |  |  |  | 12: 4244906.79 | [38 empty] | материалы
|  | накладные расходы |  |  |  | 12: 652337.92 | [38 empty] | накладные расходы
|  | сметная прибыль |  |  |  | 12: 435992.58 | [38 empty] | сметная прибыль
|  | Перевозка |  |  |  | 12: 21064.43 | [38 empty] | Перевозка
|  | Монтажные работы |  |  |  | 12: 10997.35 | [38 empty] | Монтажные работы
|  | в том числе: | [50 empty] | в том числе:
|  | оплата труда |  |  |  | 12: 218.15 | [38 empty] | оплата труда
|  | эксплуатация машин и механизмов |  |  |  | 12: 53.7 | [38 empty] | эксплуатация машин и механизмов
|  | оплата труда машинистов (Отм) |  |  |  | 12: 47.78 | [38 empty] | оплата труда машинистов (Отм)
|  | материалы |  |  |  | 12: 10284.15 | [38 empty] | материалы
|  | накладные расходы |  |  |  | 12: 257.95 | [38 empty] | накладные расходы
|  | сметная прибыль |  |  |  | 12: 135.62 | [38 empty] | сметная прибыль
|  | Всего ФОТ (справочно) |  |  |  | 12: 587552.12 | [38 empty] | Всего ФОТ (справочно)
|  | Всего накладные расходы (справочно) |  |  |  | 12: 652595.87 | [38 empty] | Всего накладные расходы (справочно)
|  | Всего сметная прибыль (справочно) |  |  |  | 12: 436128.2 | [38 empty] | Всего сметная прибыль (справочно)
|  | ВСЕГО по смете |  |  |  | 12: 6197135.5 | [39 empty] | ВСЕГО по смете
|  | справочно: | [50 empty] | справочно:
|  | Материальные ресурсы, отсутствующие в ФРСН |  |  |  | 12: 3665817.5 | [38 empty] | Материальные ресурсы, отсутствующие в ФРСН
|  | Затраты труда рабочих |  |  |  | 7: 602,0400552 | [40 empty] | Затраты труда рабочих
|  | Затраты труда машинистов |  |  |  | 7: 124,3191426 | [40 empty] | Затраты труда машинистов
| Составил: | инженер-сметчик I категории |  |  |  | 5: (Заикина А.А.) | [41 empty] | инженер-сметчик I категории | (Заикина А.А.)
[должность, подпись (инициалы, фамилия)]
| Проверил: | начальник сметного отдела |  |  |  | 5: (Костянецкая А.В.) | [43 empty] | начальник сметного отдела | (Костянецкая А.В.)
[должность, подпись (инициалы, фамилия)]