## ЛСР-02-03-01 Фундаменты и опоры
Приложение № 3
Утверждено приказом Минстроя РФ № 421/пр от 4 августа 2020 г. в редакции приказа № 557/пр от 7 июля 2022 г.
Наименование программного продукта |  |  |  |  | ГРАНД-Смета, версия 2025.3
Наименование редакции сметных нормативов |  |  |  |  | Приказ Минстроя России от 30.12.2021 № 1046/пр; Приказ Минстроя России от 04.08.2020 № 421/пр; Приказ Минстроя России от 21.12.2020 № 812/пр; Приказ Минстроя России от 11.12.2020 № 774/пр; Приказ Минстроя России от 02.08.2023 № 551/пр; Приказ Минстроя России от 14.11.2023 № 817/пр; Приказ Минстроя России от 16.02.2024 № 102/пр; Приказ Минстроя России от 13.05.2024 №323/пр; Приказ Минстроя России от 09.08.2024 №524/пр; Приказ Минстроя России от 07.11.2024 №747/пр; Приказ Минстроя России от 21.03.2025 №30/пр; Приказ Минстроя России от 07.02.2025 №69/пр; Приказ Минстроя России от 19.05.2025 №299/пр; Приказ Минстроя России от 14.08.2025 №490/пр | [11 empty] | Наименование редакции сметных нормативов | Приказ Минстроя России от 30.12.2021 № 1046/пр; Приказ Минстроя России от 04.08.2020 № 421/пр; Приказ Минстроя России от 21.12.2020 № 812/пр; Приказ Минстроя России от 11.12.2020 № 774/пр; Приказ Минстроя России от 02.08.2023 № 551/пр; Приказ Минстроя России от 14.11.2023 № 817/пр; Приказ Минстроя России от 16.02.2024 № 102/пр; Приказ Минстроя России от 13.05.2024 №323/пр; Приказ Минстроя России от 09.08.2024 №524/пр; Приказ Минстроя России от 07.11.2024 №747/пр; Приказ Минстроя России от 21.03.2025 №30/пр; Приказ Минстроя России от 07.02.2025 №69/пр; Приказ Минстроя России от 19.05.2025 №299/пр; Приказ Минстроя России от 14.08.2025 №490/пр
Реквизиты приказа Минстроя России об утверждении дополнений и изменений к сметным нормативам |  |  |  |  | Приказ Минстроя России от 18 мая 2022 г. № 378/пр, Приказ Минстроя России от 26 августа 2022 г. № 703/пр, Приказ Минстроя России от 26 октября 2022 г. № 905/пр, Приказ Минстроя России от 27 декабря 2022 г. № 1133/пр, Приказ Минстроя России от 10 февраля 2023 г. № 84/пр, Приказ Минстроя России от 11.05.2023 №335/пр; Приказ Минстроя России от 07.07.2022 № 557/пр; Приказ Минстроя России от 02.09.2021 № 636/пр, Приказ Минстроя России от 26.07.2022 № 611/пр; Приказ Минстроя России от 22.04.2022 № 317/пр; Приказ Минстроя России от 02.08.2023 № 551/пр; Приказ Минстроя России от 14.11.2023 № 817/пр; Приказ Минстроя России от 30.01.2024 № 55/пр; Приказ Минстроя России от 16.02.2024 № 102/пр; Приказ Минстроя России от 13.05.2024 №323/пр; Приказ Минстроя России от 09.08.2024 №524/пр; Приказ Минстроя России от 07.11.2024 №747/пр; Приказ Минстроя России от 21.03.2025 №30/пр; Приказ Минстроя России от 07.02.2025 №69/пр; Приказ Минстроя России от 19.05.2025 №299/пр; Приказ Минстроя России от 14.08.2025 №490/пр | [13 empty] | Реквизиты приказа Минстроя России об утверждении дополнений и изменений к сметным нормативам | Приказ Минстроя России от 18 мая 2022 г. № 378/пр, Приказ Минстроя России от 26 августа 2022 г. № 703/пр, Приказ Минстроя России от 26 октября 2022 г. № 905/пр, Приказ Минстроя России от 27 декабря 2022 г. № 1133/пр, Приказ Минстроя России от 10 февраля 2023 г. № 84/пр, Приказ Минстроя России от 11.05.2023 №335/пр; Приказ Минстроя России от 07.07.2022 № 557/пр; Приказ Минстроя России от 02.09.2021 № 636/пр, Приказ Минстроя России от 26.07.2022 № 611/пр; Приказ Минстроя России от 22.04.2022 № 317/пр; Приказ Минстроя России от 02.08.2023 № 551/пр; Приказ Минстроя России от 14.11.2023 № 817/пр; Приказ Минстроя России от 30.01.2024 № 55/пр; Приказ Минстроя России от 16.02.2024 № 102/пр; Приказ Минстроя России от 13.05.2024 №323/пр; Приказ Минстроя России от 09.08.2024 №524/пр; Приказ Минстроя России от 07.11.2024 №747/пр; Приказ Минстроя России от 21.03.2025 №30/пр; Приказ Минстроя России от 07.02.2025 №69/пр; Приказ Минстроя России от 19.05.2025 №299/пр; Приказ Минстроя России от 14.08.2025 №490/пр
Реквизиты письма Минстроя России об индексах изменения сметной стоимости строительства, включаемые в федеральный реестр сметных нормативов и размещаемые в федеральной государственной информационной системе ценообразования в строительстве, подготовленного в соответствии пунктом 85 Методики расчета индексов изменения сметной стоимости строительства, утвержденной приказом Министерства строительства и жилищно-коммунального хозяйства Российской Федерации от 5 июня 2019 г. № 326/пр¹ |  |  |  |  | Письмо Минстроя России от 22.08.2025 № 49743-АЛ/09 | [9 empty] | Реквизиты письма Минстроя России об индексах изменения сметной стоимости строительства, включаемые в федеральный реестр сметных нормативов и размещаемые в федеральной государственной информационной системе ценообразования в строительстве, подготовленного в соответствии пунктом 85 Методики расчета индексов изменения сметной стоимости строительства, утвержденной приказом Министерства строительства и жилищно-коммунального хозяйства Российской Федерации от 5 июня 2019 г. № 326/пр¹ | Письмо Минстроя России от 22.08.2025 № 49743-АЛ/09 |  |  |  |  | Реквизиты письма Минстроя России об индексах изменения сметной стоимости строительства, включаемые в федеральный реестр сметных нормативов и размещаемые в федеральной государственной информационной системе ценообразования в строительстве, подготовленного в соответствии пунктом 85 Методики расчета индексов изменения сметной стоимости строительства, утвержденной приказом Министерства строительства и жилищно-коммунального хозяйства Российской Федерации от 5 июня 2019 г. № 326/пр¹ | Письмо Минстроя России от 22.08.2025 № 49743-АЛ/09
Реквизиты нормативного правового акта об утверждении оплаты труда, утверждаемый в соответствии с пунктом 22(1) Правилами мониторинга цен, утвержденными постановлением Правительства Российской Федерации от 23 декабря 2016 г. № 1452 |  |  |  |  | Приказ ПАО "ФЕДЕРАЛЬНАЯ СЕТЕВАЯ КОМПАНИЯ - РОССЕТИ" от 26.12.2024 №612 | [9 empty] | Реквизиты нормативного правового акта об утверждении оплаты труда, утверждаемый в соответствии с пунктом 22(1) Правилами мониторинга цен, утвержденными постановлением Правительства Российской Федерации от 23 декабря 2016 г. № 1452 | Приказ ПАО "ФЕДЕРАЛЬНАЯ СЕТЕВАЯ КОМПАНИЯ - РОССЕТИ" от 26.12.2024 №612 | [6 empty] | Реквизиты нормативного правового акта об утверждении оплаты труда, утверждаемый в соответствии с пунктом 22(1) Правилами мониторинга цен, утвержденными постановлением Правительства Российской Федерации от 23 декабря 2016 г. № 1452 | Приказ ПАО "ФЕДЕРАЛЬНАЯ СЕТЕВАЯ КОМПАНИЯ - РОССЕТИ" от 26.12.2024 №612
Обоснование принятых текущих цен на строительные ресурсы | [24 empty] | Обоснование принятых текущих цен на строительные ресурсы
Наименование субъекта Российской Федерации |  |  |  |  | 50. Московская область | [10 empty] | 50. Московская область | [9 empty] | Наименование субъекта Российской Федерации | 50. Московская область
Наименование зоны субъекта Российской Федерации |  |  |  |  | Московская область | [10 empty] | Московская область | [11 empty] | Наименование зоны субъекта Российской Федерации | Московская область
Строительство ПС 110 кВ Ермолино с установкой двух трансформаторов напряжением 110/10 кВ мощностью 25 МВА каждый и заходов от ВЛ 110 кВ Икша -Белый Раст № 3 на ПС 110 кВ Ермолино с образованием ВЛ 110 кВ Икша 1 - Ермолино и ВЛ 110 кВ Белый Раст - Ермолино | [29 empty] | Строительство ПС 110 кВ Ермолино с установкой двух трансформаторов напряжением 110/10 кВ мощностью 25 МВА каждый и заходов от ВЛ 110 кВ Икша -Белый Раст № 3 на ПС 110 кВ Ермолино с образованием ВЛ 110 кВ Икша 1 - Ермолино и ВЛ 110 кВ Белый Раст - Ермолино
(наименование стройки)
Заходы от ВЛ 110 кВ Икша -Белый Раст № 3 на ПС 110 кВ Ермолино с образованием ВЛ 110 кВ Икша 1 - Ермолино и ВЛ 110 кВ Белый Раст - Ермолино | [30 empty] | Заходы от ВЛ 110 кВ Икша -Белый Раст № 3 на ПС 110 кВ Ермолино с образованием ВЛ 110 кВ Икша 1 - Ермолино и ВЛ 110 кВ Белый Раст - Ермолино
(наименование объекта капитального строительства)
ЛОКАЛЬНЫЙ СМЕТНЫЙ РАСЧЕТ (СМЕТА) № ЛСР-02-03-01
Фундаменты и опоры | [31 empty] | Фундаменты и опоры
(наименование работ и затрат)
Составлен | ресурсно-индексным | методом
Основание | Д208320-330739ПИР-227.0 -ТКР2 | [31 empty] | Д208320-330739ПИР-227.0 -ТКР2
(проектная и (или) иная техническая документация)
Составлен(а) в текущем уровне цен |  | III квартал 2025 года | [31 empty] | III квартал 2025 года
Сметная стоимость |  |  | 15074.54 | тыс.руб.
в том числе:
| строительных работ |  | 14737.18 | тыс.руб. |  |  |  |  | Средства на оплату труда рабочих |  |  |  | 1530.04 | тыс.руб.
| монтажных работ |  | 337.36 | тыс.руб. |  |  |  |  | Средства на оплату труда машинистов |  |  |  | 1284.73 | тыс.руб.
| оборудования |  | 0 | тыс.руб. |  |  |  |  | Нормативные затраты труда рабочих |  |  |  | 1966.34 | чел.-ч.
| прочих затрат |  | 0 | тыс.руб. |  |  |  |  | Нормативные затраты труда машинистов |  |  |  | 1385.74 | чел.-ч.
№ п/п | Обоснование | Наименование работ и затрат |  |  |  | Единица измерения | Количество |  |  | Сметная стоимость, руб.
[7 empty] | на единицу измерения | коэффициенты | всего с учетом коэффициентов | на единицу измерения в базисном уровне цен | индекс | на единицу измерения в текущем уровне цен | коэффициенты | всего в текущем уровне цен
1 | 2 | 3 |  |  |  | 4 | 5 | 6 | 7 | 8 | 9 | 10 | 11 | 12
Раздел 1. Железобетонные фундаменты | [34 empty] | Раздел 1. Железобетонные фундаменты
ВЛ 110 кВ Икша 1 - Ермолино | [35 empty] | ВЛ 110 кВ Икша 1 - Ермолино
1 | ГЭСН01-01-021-02 ПОС1 т.2 Экскаватор 1,2м3 | Разработка грунта в котлованах объемом от 3000 до 7000 м3 с погрузкой на автомобили-самосвалы экскаватором с ковшом вместимостью 1,0 м3, группа грунтов: 2 |  |  |  | 4: 1000 м3; 5: 0.431; 6: 1; 7: 0.431 | [22 empty] | Разработка грунта в котлованах объемом от 3000 до 7000 м3 с погрузкой на автомобили-самосвалы экскаватором с ковшом вместимостью 1,0 м3, группа грунтов: 2
|  | Объем=431 / 1000 | [35 empty] | Объем=431 / 1000
| 421/пр_2020_прил.10_т.1_п.4_гр.3 | Производство работ осуществляется в охранной зоне действующей воздушной линии электропередачи, вблизи объектов, находящихся под напряжением, внутри объектов капитального строительства, внутренняя проводка в которых не обесточена, если это приведет к ограничению действий рабочих в соответствии с требованиями техники безопасности ОЗП=1,2; ЭМ=1,2 к расх.; ЗПМ=1,2; ТЗ=1,2; ТЗМ=1,2 | [36 empty] | Производство работ осуществляется в охранной зоне действующей воздушной линии электропередачи, вблизи объектов, находящихся под напряжением, внутри объектов капитального строительства, внутренняя проводка в которых не обесточена, если это приведет к ограничению действий рабочих в соответствии с требованиями техники безопасности ОЗП=1,2; ЭМ=1,2 к расх.; ЗПМ=1,2; ТЗ=1,2; ТЗМ=1,2
| 2 | ЭМ |  |  |  | 12: 18113.39 | [25 empty] | ЭМ
|  | ОТм(ЗТм) |  |  |  | 4: чел.-ч; 7: 11.3784; 12: 11962.45 | [25 empty] | ОТм(ЗТм)
| 91.01.05-087 | Экскаваторы одноковшовые дизельные на гусеничном ходу, объем ковша 1,0 м3 |  |  |  | маш.-ч | 22 | 1.2 | 11.3784 |  |  | 1591.91 |  | 18113.39 | [26 empty] | Экскаваторы одноковшовые дизельные на гусеничном ходу, объем ковша 1,0 м3
| 4-100-060 | ОТм(Зтм) Средний разряд машинистов 6 |  |  |  | чел.-ч | 22 | 1.2 | 11.3784 |  |  | 1051.33 |  | 11962.45 | [27 empty] | ОТм(Зтм) Средний разряд машинистов 6
|  | Итого прямые затраты |  |  |  | 12: 30075.84 | [28 empty] | Итого прямые затраты
|  | ФОТ |  |  |  | 12: 11962.45 | [29 empty] | ФОТ
| Пр/812-001.1-1 | НР Земляные работы, выполняемые механизированным способом |  |  |  | 4: %; 5: 92; 7: 92; 12: 11005.45 | [29 empty] | НР Земляные работы, выполняемые механизированным способом
| Пр/774-001.1 | СП Земляные работы, выполняемые механизированным способом |  |  |  | 4: %; 5: 46; 7: 46; 12: 5502.73 | [29 empty] | СП Земляные работы, выполняемые механизированным способом
|  | Всего по позиции |  |  |  | 10: 108083.57; 12: 46584.02 | [30 empty] | Всего по позиции
2 | ТЦ_08.1.05.04_50_0000000005_01.07.2025_01 (вывоз грунта на полигон на 12 км ПОС1 лист 14) | Перевозка нерудных материалов (грузов I класса) тонарами на расстояние 1 км (период действия расценки с 01.01.2023 г.) |  |  |  | м3 | 431 | 1 | 431 |  |  | 8.75 | 12 | 45255 | [22 empty] | Перевозка нерудных материалов (грузов I класса) тонарами на расстояние 1 км (период действия расценки с 01.01.2023 г.)
| Вывоз грунта на полигон на 12 км | К=12 ПЗ=12 (ОЗП=12; ЭМ=12 к расх.; ЗПМ=12; МАТ=12 к расх.; ТЗ=12; ТЗМ=12) | [36 empty] | К=12 ПЗ=12 (ОЗП=12; ЭМ=12 к расх.; ЗПМ=12; МАТ=12 к расх.; ТЗ=12; ТЗМ=12)
|  | Всего по позиции |  |  |  | 12: 45255 | [30 empty] | Всего по позиции
3 | ГЭСН08-01-002-02 | Устройство основания под фундаменты: щебеночного |  |  |  | 4: м3; 5: 2.3; 6: 1; 7: 2.3 | [22 empty] | Устройство основания под фундаменты: щебеночного
|  | Объем=0,575*4 | [35 empty] | Объем=0,575*4
| 421/пр_2020_прил.10_т.1_п.4_гр.3 | Производство работ осуществляется в охранной зоне действующей воздушной линии электропередачи, вблизи объектов, находящихся под напряжением, внутри объектов капитального строительства, внутренняя проводка в которых не обесточена, если это приведет к ограничению действий рабочих в соответствии с требованиями техники безопасности ОЗП=1,2; ЭМ=1,2 к расх.; ЗПМ=1,2; ТЗ=1,2; ТЗМ=1,2 | [36 empty] | Производство работ осуществляется в охранной зоне действующей воздушной линии электропередачи, вблизи объектов, находящихся под напряжением, внутри объектов капитального строительства, внутренняя проводка в которых не обесточена, если это приведет к ограничению действий рабочих в соответствии с требованиями техники безопасности ОЗП=1,2; ЭМ=1,2 к расх.; ЗПМ=1,2; ТЗ=1,2; ТЗМ=1,2
| 1 | ОТ(ЗТ) |  |  |  | 4: чел.-ч; 7: 2.346; 12: 1520.96 | [25 empty] | ОТ(ЗТ)
| 1-100-22 | Средний разряд работы 2,2 |  |  |  | чел.-ч | 0.85 | 1.2 | 2.346 |  |  | 648.32 |  | 1520.96 | [26 empty] | Средний разряд работы 2,2
| 2 | ЭМ |  |  |  | 12: 248.78 | [25 empty] | ЭМ
|  | ОТм(ЗТм) |  |  |  | 4: чел.-ч; 7: 0.1932; 12: 173.78 | [25 empty] | ОТм(ЗТм)
| 91.06.05-057 | Погрузчики одноковшовые универсальные фронтальные пневмоколесные, номинальная вместимость основного ковша 1,5 м3, грузоподъемность 3 т |  |  |  | маш.-ч | 0.07 | 1.2 | 0.1932 |  |  | 1179.42 |  | 227.86 | [26 empty] | Погрузчики одноковшовые универсальные фронтальные пневмоколесные, номинальная вместимость основного ковша 1,5 м3, грузоподъемность 3 т
| 4-100-050 | ОТм(Зтм) Средний разряд машинистов 5 |  |  |  | чел.-ч | 0.07 | 1.2 | 0.1932 |  |  | 899.47 |  | 173.78 | [27 empty] | ОТм(Зтм) Средний разряд машинистов 5
| 91.08.09-024 | Трамбовки пневматические при работе от стационарного компрессора |  |  |  | маш.-ч | 0.4 | 1.2 | 1.104 |  |  | 18.95 |  | 20.92 | [26 empty] | Трамбовки пневматические при работе от стационарного компрессора
| 4 | М |  |  |  | 12: 11.33 | [25 empty] | М
| 01.7.03.01-0001 | Вода |  |  |  | м3 | 0.15 |  | 0.345 | 35.71 | 0.92 | 32.85 |  | 11.33 | [26 empty] | Вода
Н | 02.2.05.04 | Щебень |  |  |  | 4: м3; 5: 1.15; 7: 2.645 | [31 empty] | Щебень
|  | Итого прямые затраты |  |  |  | 12: 1954.85 | [28 empty] | Итого прямые затраты
3.1 | ФСБЦ-02.2.05.04-2090 | Щебень из плотных горных пород для строительных работ М 800, фракция 20-40 мм |  |  |  | 4: м3; 5: 1.15; 7: 2.645; 10: 2560.83; 12: 6773.4 | [26 empty] | Щебень из плотных горных пород для строительных работ М 800, фракция 20-40 мм
|  | ФОТ |  |  |  | 12: 1694.74 | [29 empty] | ФОТ
| Пр/812-008.0-1 | НР Конструкции из кирпича и блоков |  |  |  | 4: %; 5: 110; 7: 110; 12: 1864.21 | [29 empty] | НР Конструкции из кирпича и блоков
| Пр/774-008.0 | СП Конструкции из кирпича и блоков |  |  |  | 4: %; 5: 69; 7: 69; 12: 1169.37 | [29 empty] | СП Конструкции из кирпича и блоков
|  | Всего по позиции |  |  |  | 10: 5113.84; 12: 11761.83 | [30 empty] | Всего по позиции
4 | ГЭСН33-01-001-08 | Установка сборных железобетонных неразъемных подножников: под анкерно-угловые опоры объемом свыше 1,5 до 3 м3 |  |  |  | 4: м3; 5: 6.8; 6: 1; 7: 6.8 | [22 empty] | Установка сборных железобетонных неразъемных подножников: под анкерно-угловые опоры объемом свыше 1,5 до 3 м3
|  | Объем=1,7*4 | [35 empty] | Объем=1,7*4
| 421/пр_2020_прил.10_т.1_п.4_гр.3 | Производство работ осуществляется в охранной зоне действующей воздушной линии электропередачи, вблизи объектов, находящихся под напряжением, внутри объектов капитального строительства, внутренняя проводка в которых не обесточена, если это приведет к ограничению действий рабочих в соответствии с требованиями техники безопасности ОЗП=1,2; ЭМ=1,2 к расх.; ЗПМ=1,2; ТЗ=1,2; ТЗМ=1,2 | [36 empty] | Производство работ осуществляется в охранной зоне действующей воздушной линии электропередачи, вблизи объектов, находящихся под напряжением, внутри объектов капитального строительства, внутренняя проводка в которых не обесточена, если это приведет к ограничению действий рабочих в соответствии с требованиями техники безопасности ОЗП=1,2; ЭМ=1,2 к расх.; ЗПМ=1,2; ТЗ=1,2; ТЗМ=1,2
| 1 | ОТ(ЗТ) |  |  |  | 4: чел.-ч; 7: 32.5584; 12: 24055.77 | [25 empty] | ОТ(ЗТ)
| 1-100-35 | Средний разряд работы 3,5 |  |  |  | чел.-ч | 3.99 | 1.2 | 32.5584 |  |  | 738.85 |  | 24055.77 | [26 empty] | Средний разряд работы 3,5
| 2 | ЭМ |  |  |  | 12: 18204.78 | [25 empty] | ЭМ
|  | ОТм(ЗТм) |  |  |  | 4: чел.-ч; 7: 10.0368; 12: 11106.68 | [25 empty] | ОТм(ЗТм)
| 91.05.08-007 | Краны на пневмоколесном ходу, грузоподъемность 30 т |  |  |  | маш.-ч | 0.97 | 1.2 | 7.9152 | 1761.85 | 1.07 | 1885.18 |  | 14921.58 | [26 empty] | Краны на пневмоколесном ходу, грузоподъемность 30 т
| 4-100-070 | ОТм(Зтм) Средний разряд машинистов 7 |  |  |  | чел.-ч | 0.97 | 1.2 | 7.9152 |  |  | 1121.41 |  | 8876.18 | [27 empty] | ОТм(Зтм) Средний разряд машинистов 7
| 91.13.03-111 | Спецавтомобили-вездеходы, грузоподъемность до 8 т |  |  |  | маш.-ч | 0.26 | 1.2 | 2.1216 |  |  | 1511.65 |  | 3207.12 | [26 empty] | Спецавтомобили-вездеходы, грузоподъемность до 8 т
| 4-100-060 | ОТм(Зтм) Средний разряд машинистов 6 |  |  |  | чел.-ч | 0.26 | 1.2 | 2.1216 |  |  | 1051.33 |  | 2230.5 | [27 empty] | ОТм(Зтм) Средний разряд машинистов 6
| 91.17.04-034 | Агрегаты сварочные с двигателем внутреннего сгорания для ручной дуговой сварки, сварочный ток до 400 А, количество постов 1 |  |  |  | маш.-ч | 0.1 | 1.2 | 0.816 |  |  | 93.23 |  | 76.08 | [26 empty] | Агрегаты сварочные с двигателем внутреннего сгорания для ручной дуговой сварки, сварочный ток до 400 А, количество постов 1
| 4 | М |  |  |  | 12: 350.24 | [25 empty] | М
| 01.7.11.07-0227 | Электроды сварочные для сварки низколегированных и углеродистых сталей УОНИ 13/45, Э42А, диаметр 4-5 мм |  |  |  | кг | 0.08 |  | 0.544 | 155.63 | 0.91 | 141.62 |  | 77.04 | [26 empty] | Электроды сварочные для сварки низколегированных и углеродистых сталей УОНИ 13/45, Э42А, диаметр 4-5 мм
| 08.4.03.02-0002 | Сталь арматурная горячекатаная гладкая, класс A-I, диаметр 6-22 мм |  |  |  | 4: т; 5: 0.0008; 7: 0.00544; 10: 50220.86; 12: 273.2 | [26 empty] | Сталь арматурная горячекатаная гладкая, класс A-I, диаметр 6-22 мм
Н | 05.1.05.16 | Фундаменты сборные железобетонные ВЛ и ОРУ |  |  |  | 4: м3; 5: 1.01; 7: 6.868 | [31 empty] | Фундаменты сборные железобетонные ВЛ и ОРУ
|  | Итого прямые затраты |  |  |  | 12: 53717.47 | [28 empty] | Итого прямые затраты
|  | ФОТ |  |  |  | 12: 35162.45 | [29 empty] | ФОТ
| Пр/812-027.0-1 | НР Линии электропередачи |  |  |  | 4: %; 5: 103; 7: 103; 12: 36217.32 | [29 empty] | НР Линии электропередачи
| Пр/774-027.0 | СП Линии электропередачи |  |  |  | 4: %; 5: 60; 7: 60; 12: 21097.47 | [29 empty] | СП Линии электропередачи
|  | Всего по позиции |  |  |  | 10: 16328.27; 12: 111032.26 | [30 empty] | Всего по позиции
5 | ФСБЦ-05.1.05.14-0016 прим. фундамент Ф3н-А, расход арматуры 156 кг | Фундаменты железобетонные под опоры линий электропередачи, объем до 3 м3, бетон В30, расход арматуры от 150 до 200 кг/м3 |  |  |  | м3 | 6.868 | 1 | 6.868 | 35535.71 | 1.3 | 46196.42 |  | 317277.01 | [22 empty] | Фундаменты железобетонные под опоры линий электропередачи, объем до 3 м3, бетон В30, расход арматуры от 150 до 200 кг/м3
|  | Всего по позиции |  |  |  | 12: 317277.01 | [30 empty] | Всего по позиции
Обратная засыпка песком (доставка песка на 13,2км согласно ПОС1 л.16) | [35 empty] | Обратная засыпка песком (доставка песка на 13,2км согласно ПОС1 л.16)
6 | ГЭСН01-01-033-04 ПОС1 т.2 Бульдозер 105лс, ТЧ п.1.1.28 | Засыпка траншей и котлованов с перемещением грунта до 5 м бульдозерами мощностью: 79 кВт (108 л.с.), группа грунтов 1 |  |  |  | 4: 1000 м3; 5: 0.422; 6: 1; 7: 0.422 | [22 empty] | Засыпка траншей и котлованов с перемещением грунта до 5 м бульдозерами мощностью: 79 кВт (108 л.с.), группа грунтов 1
|  | Объем=422 / 1000 | [35 empty] | Объем=422 / 1000
| 421/пр_2020_прил.10_т.1_п.4_гр.3 | Производство работ осуществляется в охранной зоне действующей воздушной линии электропередачи, вблизи объектов, находящихся под напряжением, внутри объектов капитального строительства, внутренняя проводка в которых не обесточена, если это приведет к ограничению действий рабочих в соответствии с требованиями техники безопасности ОЗП=1,2; ЭМ=1,2 к расх.; ЗПМ=1,2; ТЗ=1,2; ТЗМ=1,2 | [36 empty] | Производство работ осуществляется в охранной зоне действующей воздушной линии электропередачи, вблизи объектов, находящихся под напряжением, внутри объектов капитального строительства, внутренняя проводка в которых не обесточена, если это приведет к ограничению действий рабочих в соответствии с требованиями техники безопасности ОЗП=1,2; ЭМ=1,2 к расх.; ЗПМ=1,2; ТЗ=1,2; ТЗМ=1,2
| 2 | ЭМ |  |  |  | 12: 1900.91 | [25 empty] | ЭМ
|  | ОТм(ЗТм) |  |  |  | 4: чел.-ч; 7: 1.6104; 12: 1693.01 | [25 empty] | ОТм(ЗТм)
| 91.01.01-035 | Бульдозеры, мощность 79 кВт (108 л.с.) |  |  |  | маш.-ч | 3.18 | 1.2 | 1.6104 | 887.54 | 1.33 | 1180.43 |  | 1900.91 | [26 empty] | Бульдозеры, мощность 79 кВт (108 л.с.)
| 4-100-060 | ОТм(Зтм) Средний разряд машинистов 6 |  |  |  | чел.-ч | 3.18 | 1.2 | 1.6104 |  |  | 1051.33 |  | 1693.01 | [27 empty] | ОТм(Зтм) Средний разряд машинистов 6
|  | Итого прямые затраты |  |  |  | 12: 3593.92 | [28 empty] | Итого прямые затраты
|  | ФОТ |  |  |  | 12: 1693.01 | [29 empty] | ФОТ
| Пр/812-001.1-1 | НР Земляные работы, выполняемые механизированным способом |  |  |  | 4: %; 5: 92; 7: 92; 12: 1557.57 | [29 empty] | НР Земляные работы, выполняемые механизированным способом
| Пр/774-001.1 | СП Земляные работы, выполняемые механизированным способом |  |  |  | 4: %; 5: 46; 7: 46; 12: 778.78 | [29 empty] | СП Земляные работы, выполняемые механизированным способом
|  | Всего по позиции |  |  |  | 10: 14052.77; 12: 5930.27 | [30 empty] | Всего по позиции
7 | ФСБЦ-02.3.01.02-1118 привозной песок для обратной засыпки. ТЧ п.1.1.9 Сплит-форма Московская область ФЕДЕРАЛЬНАЯ СЕТЕВАЯ КОМПАНИЯ - РОССЕТИ на 3 квартал 2025 года.xlsx | Песок природный для строительных работ II класс, средний |  |  |  | м3 | 432.6133 | 1 | 432.6133 |  |  | 848.45 |  | 367050.75 | [22 empty] | Песок природный для строительных работ II класс, средний
|  | Объем=422*1,01*1,015 | [35 empty] | Объем=422*1,01*1,015
|  | Всего по позиции |  |  |  | 12: 367050.75 | [30 empty] | Всего по позиции
8 | ГЭСН01-02-003-01 | Уплотнение грунта вибрационными катками 2,2 т на первый проход по одному следу при толщине слоя: 25 см |  |  |  | 4: 1000 м3; 5: 0.422; 6: 1; 7: 0.422 | [22 empty] | Уплотнение грунта вибрационными катками 2,2 т на первый проход по одному следу при толщине слоя: 25 см
|  | Объем=422 / 1000 | [35 empty] | Объем=422 / 1000
| 421/пр_2020_прил.10_т.1_п.4_гр.3 | Производство работ осуществляется в охранной зоне действующей воздушной линии электропередачи, вблизи объектов, находящихся под напряжением, внутри объектов капитального строительства, внутренняя проводка в которых не обесточена, если это приведет к ограничению действий рабочих в соответствии с требованиями техники безопасности ОЗП=1,2; ЭМ=1,2 к расх.; ЗПМ=1,2; ТЗ=1,2; ТЗМ=1,2 | [36 empty] | Производство работ осуществляется в охранной зоне действующей воздушной линии электропередачи, вблизи объектов, находящихся под напряжением, внутри объектов капитального строительства, внутренняя проводка в которых не обесточена, если это приведет к ограничению действий рабочих в соответствии с требованиями техники безопасности ОЗП=1,2; ЭМ=1,2 к расх.; ЗПМ=1,2; ТЗ=1,2; ТЗМ=1,2
| 2 | ЭМ |  |  |  | 12: 7443.91 | [25 empty] | ЭМ
|  | ОТм(ЗТм) |  |  |  | 4: чел.-ч; 7: 6.8364; 12: 6915.2 | [25 empty] | ОТм(ЗТм)
| 91.01.01-035 | Бульдозеры, мощность 79 кВт (108 л.с.) |  |  |  | маш.-ч | 11.5 | 1.2 | 5.8236 | 887.54 | 1.33 | 1180.43 |  | 6874.35 | [26 empty] | Бульдозеры, мощность 79 кВт (108 л.с.)
| 4-100-060 | ОТм(Зтм) Средний разряд машинистов 6 |  |  |  | чел.-ч | 11.5 | 1.2 | 5.8236 |  |  | 1051.33 |  | 6122.53 | [27 empty] | ОТм(Зтм) Средний разряд машинистов 6
| 91.08.03-009 | Катки самоходные гладкие вибрационные, масса 2,2 т |  |  |  | маш.-ч | 2 | 1.2 | 1.0128 |  |  | 562.36 |  | 569.56 | [26 empty] | Катки самоходные гладкие вибрационные, масса 2,2 т
| 4-100-040 | ОТм(Зтм) Средний разряд машинистов 4 |  |  |  | чел.-ч | 2 | 1.2 | 1.0128 |  |  | 782.65 |  | 792.67 | [27 empty] | ОТм(Зтм) Средний разряд машинистов 4
|  | Итого прямые затраты |  |  |  | 12: 14359.11 | [28 empty] | Итого прямые затраты
|  | ФОТ |  |  |  | 12: 6915.2 | [29 empty] | ФОТ
| Пр/812-001.1-1 | НР Земляные работы, выполняемые механизированным способом |  |  |  | 4: %; 5: 92; 7: 92; 12: 6361.98 | [29 empty] | НР Земляные работы, выполняемые механизированным способом
| Пр/774-001.1 | СП Земляные работы, выполняемые механизированным способом |  |  |  | 4: %; 5: 46; 7: 46; 12: 3180.99 | [29 empty] | СП Земляные работы, выполняемые механизированным способом
|  | Всего по позиции |  |  |  | 10: 56640; 12: 23902.08 | [30 empty] | Всего по позиции
9 | ГЭСН01-02-003-07 4 проходки (ПОС2, л.39) | На каждый последующий проход по одному следу добавлять: к норме 01-02-003-01 |  |  |  | 4: 1000 м3; 5: 0.422; 6: 3; 7: 1.266 | [22 empty] | На каждый последующий проход по одному следу добавлять: к норме 01-02-003-01
|  | Объем=422 / 1000 * 3 | [35 empty] | Объем=422 / 1000 * 3
| 421/пр_2020_прил.10_т.1_п.4_гр.3 | Производство работ осуществляется в охранной зоне действующей воздушной линии электропередачи, вблизи объектов, находящихся под напряжением, внутри объектов капитального строительства, внутренняя проводка в которых не обесточена, если это приведет к ограничению действий рабочих в соответствии с требованиями техники безопасности ОЗП=1,2; ЭМ=1,2 к расх.; ЗПМ=1,2; ТЗ=1,2; ТЗМ=1,2 | [36 empty] | Производство работ осуществляется в охранной зоне действующей воздушной линии электропередачи, вблизи объектов, находящихся под напряжением, внутри объектов капитального строительства, внутренняя проводка в которых не обесточена, если это приведет к ограничению действий рабочих в соответствии с требованиями техники безопасности ОЗП=1,2; ЭМ=1,2 к расх.; ЗПМ=1,2; ТЗ=1,2; ТЗМ=1,2
| 2 | ЭМ |  |  |  | 12: 1708.67 | [25 empty] | ЭМ
|  | ОТм(ЗТм) |  |  |  | 4: чел.-ч; 7: 3.0384; 12: 2378 | [25 empty] | ОТм(ЗТм)
| 91.08.03-009 | Катки самоходные гладкие вибрационные, масса 2,2 т |  |  |  | маш.-ч | 2 | 1.2 | 3.0384 |  |  | 562.36 |  | 1708.67 | [26 empty] | Катки самоходные гладкие вибрационные, масса 2,2 т
| 4-100-040 | ОТм(Зтм) Средний разряд машинистов 4 |  |  |  | чел.-ч | 2 | 1.2 | 3.0384 |  |  | 782.65 |  | 2378 | [27 empty] | ОТм(Зтм) Средний разряд машинистов 4
|  | Итого прямые затраты |  |  |  | 12: 4086.67 | [28 empty] | Итого прямые затраты
|  | ФОТ |  |  |  | 12: 2378 | [29 empty] | ФОТ
| Пр/812-001.1-1 | НР Земляные работы, выполняемые механизированным способом |  |  |  | 4: %; 5: 92; 7: 92; 12: 2187.76 | [29 empty] | НР Земляные работы, выполняемые механизированным способом
| Пр/774-001.1 | СП Земляные работы, выполняемые механизированным способом |  |  |  | 4: %; 5: 46; 7: 46; 12: 1093.88 | [29 empty] | СП Земляные работы, выполняемые механизированным способом
|  | Всего по позиции |  |  |  | 10: 5820.15; 12: 7368.31 | [30 empty] | Всего по позиции
ВЛ 110 кВ Белый Раст - Ермолино | [35 empty] | ВЛ 110 кВ Белый Раст - Ермолино
10 | ГЭСН01-01-021-02 ПОС1 т.2 Экскаватор 1,2м3 | Разработка грунта в котлованах объемом от 3000 до 7000 м3 с погрузкой на автомобили-самосвалы экскаватором с ковшом вместимостью 1,0 м3, группа грунтов: 2 |  |  |  | 4: 1000 м3; 5: 0.431; 6: 1; 7: 0.431 | [22 empty] | Разработка грунта в котлованах объемом от 3000 до 7000 м3 с погрузкой на автомобили-самосвалы экскаватором с ковшом вместимостью 1,0 м3, группа грунтов: 2
|  | Объем=431 / 1000 | [35 empty] | Объем=431 / 1000
| 421/пр_2020_прил.10_т.1_п.4_гр.3 | Производство работ осуществляется в охранной зоне действующей воздушной линии электропередачи, вблизи объектов, находящихся под напряжением, внутри объектов капитального строительства, внутренняя проводка в которых не обесточена, если это приведет к ограничению действий рабочих в соответствии с требованиями техники безопасности ОЗП=1,2; ЭМ=1,2 к расх.; ЗПМ=1,2; ТЗ=1,2; ТЗМ=1,2 | [36 empty] | Производство работ осуществляется в охранной зоне действующей воздушной линии электропередачи, вблизи объектов, находящихся под напряжением, внутри объектов капитального строительства, внутренняя проводка в которых не обесточена, если это приведет к ограничению действий рабочих в соответствии с требованиями техники безопасности ОЗП=1,2; ЭМ=1,2 к расх.; ЗПМ=1,2; ТЗ=1,2; ТЗМ=1,2
| 2 | ЭМ |  |  |  | 12: 18113.39 | [25 empty] | ЭМ
|  | ОТм(ЗТм) |  |  |  | 4: чел.-ч; 7: 11.3784; 12: 11962.45 | [25 empty] | ОТм(ЗТм)
| 91.01.05-087 | Экскаваторы одноковшовые дизельные на гусеничном ходу, объем ковша 1,0 м3 |  |  |  | маш.-ч | 22 | 1.2 | 11.3784 |  |  | 1591.91 |  | 18113.39 | [26 empty] | Экскаваторы одноковшовые дизельные на гусеничном ходу, объем ковша 1,0 м3
| 4-100-060 | ОТм(Зтм) Средний разряд машинистов 6 |  |  |  | чел.-ч | 22 | 1.2 | 11.3784 |  |  | 1051.33 |  | 11962.45 | [27 empty] | ОТм(Зтм) Средний разряд машинистов 6
|  | Итого прямые затраты |  |  |  | 12: 30075.84 | [28 empty] | Итого прямые затраты
|  | ФОТ |  |  |  | 12: 11962.45 | [29 empty] | ФОТ
| Пр/812-001.1-1 | НР Земляные работы, выполняемые механизированным способом |  |  |  | 4: %; 5: 92; 7: 92; 12: 11005.45 | [29 empty] | НР Земляные работы, выполняемые механизированным способом
| Пр/774-001.1 | СП Земляные работы, выполняемые механизированным способом |  |  |  | 4: %; 5: 46; 7: 46; 12: 5502.73 | [29 empty] | СП Земляные работы, выполняемые механизированным способом
|  | Всего по позиции |  |  |  | 10: 108083.57; 12: 46584.02 | [30 empty] | Всего по позиции
11 | ТЦ_08.1.05.04_50_0000000005_01.07.2025_01 (вывоз грунта на полигон на 12 км ПОС1 лист 14) | Перевозка нерудных материалов (грузов I класса) тонарами на расстояние 1 км (период действия расценки с 01.01.2023 г.) |  |  |  | м3 | 431 | 1 | 431 |  |  | 8.75 | 12 | 45255 | [22 empty] | Перевозка нерудных материалов (грузов I класса) тонарами на расстояние 1 км (период действия расценки с 01.01.2023 г.)
| Вывоз грунта на полигон на 12 км | К=12 ПЗ=12 (ОЗП=12; ЭМ=12 к расх.; ЗПМ=12; МАТ=12 к расх.; ТЗ=12; ТЗМ=12) | [36 empty] | К=12 ПЗ=12 (ОЗП=12; ЭМ=12 к расх.; ЗПМ=12; МАТ=12 к расх.; ТЗ=12; ТЗМ=12)
|  | Всего по позиции |  |  |  | 12: 45255 | [30 empty] | Всего по позиции
12 | ГЭСН08-01-002-02 | Устройство основания под фундаменты: щебеночного |  |  |  | 4: м3; 5: 4.6; 6: 1; 7: 4.6 | [22 empty] | Устройство основания под фундаменты: щебеночного
|  | Объем=0,575*4+2,3 | [35 empty] | Объем=0,575*4+2,3
| 421/пр_2020_прил.10_т.1_п.4_гр.3 | Производство работ осуществляется в охранной зоне действующей воздушной линии электропередачи, вблизи объектов, находящихся под напряжением, внутри объектов капитального строительства, внутренняя проводка в которых не обесточена, если это приведет к ограничению действий рабочих в соответствии с требованиями техники безопасности ОЗП=1,2; ЭМ=1,2 к расх.; ЗПМ=1,2; ТЗ=1,2; ТЗМ=1,2 | [36 empty] | Производство работ осуществляется в охранной зоне действующей воздушной линии электропередачи, вблизи объектов, находящихся под напряжением, внутри объектов капитального строительства, внутренняя проводка в которых не обесточена, если это приведет к ограничению действий рабочих в соответствии с требованиями техники безопасности ОЗП=1,2; ЭМ=1,2 к расх.; ЗПМ=1,2; ТЗ=1,2; ТЗМ=1,2
| 1 | ОТ(ЗТ) |  |  |  | 4: чел.-ч; 7: 4.692; 12: 3041.92 | [25 empty] | ОТ(ЗТ)
| 1-100-22 | Средний разряд работы 2,2 |  |  |  | чел.-ч | 0.85 | 1.2 | 4.692 |  |  | 648.32 |  | 3041.92 | [26 empty] | Средний разряд работы 2,2
| 2 | ЭМ |  |  |  | 12: 497.57 | [25 empty] | ЭМ
|  | ОТм(ЗТм) |  |  |  | 4: чел.-ч; 7: 0.3864; 12: 347.56 | [25 empty] | ОТм(ЗТм)
| 91.06.05-057 | Погрузчики одноковшовые универсальные фронтальные пневмоколесные, номинальная вместимость основного ковша 1,5 м3, грузоподъемность 3 т |  |  |  | маш.-ч | 0.07 | 1.2 | 0.3864 |  |  | 1179.42 |  | 455.73 | [26 empty] | Погрузчики одноковшовые универсальные фронтальные пневмоколесные, номинальная вместимость основного ковша 1,5 м3, грузоподъемность 3 т
| 4-100-050 | ОТм(Зтм) Средний разряд машинистов 5 |  |  |  | чел.-ч | 0.07 | 1.2 | 0.3864 |  |  | 899.47 |  | 347.56 | [27 empty] | ОТм(Зтм) Средний разряд машинистов 5
| 91.08.09-024 | Трамбовки пневматические при работе от стационарного компрессора |  |  |  | маш.-ч | 0.4 | 1.2 | 2.208 |  |  | 18.95 |  | 41.84 | [26 empty] | Трамбовки пневматические при работе от стационарного компрессора
| 4 | М |  |  |  | 12: 22.67 | [25 empty] | М
| 01.7.03.01-0001 | Вода |  |  |  | м3 | 0.15 |  | 0.69 | 35.71 | 0.92 | 32.85 |  | 22.67 | [26 empty] | Вода
Н | 02.2.05.04 | Щебень |  |  |  | 4: м3; 5: 1.15; 7: 5.29 | [31 empty] | Щебень
|  | Итого прямые затраты |  |  |  | 12: 3909.72 | [28 empty] | Итого прямые затраты
12.1 | ФСБЦ-02.2.05.04-2090 | Щебень из плотных горных пород для строительных работ М 800, фракция 20-40 мм |  |  |  | 4: м3; 5: 1.15; 7: 5.29; 10: 2560.83; 12: 13546.79 | [26 empty] | Щебень из плотных горных пород для строительных работ М 800, фракция 20-40 мм
|  | ФОТ |  |  |  | 12: 3389.48 | [29 empty] | ФОТ
| Пр/812-008.0-1 | НР Конструкции из кирпича и блоков |  |  |  | 4: %; 5: 110; 7: 110; 12: 3728.43 | [29 empty] | НР Конструкции из кирпича и блоков
| Пр/774-008.0 | СП Конструкции из кирпича и блоков |  |  |  | 4: %; 5: 69; 7: 69; 12: 2338.74 | [29 empty] | СП Конструкции из кирпича и блоков
|  | Всего по позиции |  |  |  | 10: 5113.84; 12: 23523.68 | [30 empty] | Всего по позиции
13 | ГЭСН33-01-001-08 | Установка сборных железобетонных неразъемных подножников: под анкерно-угловые опоры объемом свыше 1,5 до 3 м3 |  |  |  | 4: м3; 5: 6.8; 6: 1; 7: 6.8 | [22 empty] | Установка сборных железобетонных неразъемных подножников: под анкерно-угловые опоры объемом свыше 1,5 до 3 м3
|  | Объем=1,7*4 | [35 empty] | Объем=1,7*4
| 421/пр_2020_прил.10_т.1_п.4_гр.3 | Производство работ осуществляется в охранной зоне действующей воздушной линии электропередачи, вблизи объектов, находящихся под напряжением, внутри объектов капитального строительства, внутренняя проводка в которых не обесточена, если это приведет к ограничению действий рабочих в соответствии с требованиями техники безопасности ОЗП=1,2; ЭМ=1,2 к расх.; ЗПМ=1,2; ТЗ=1,2; ТЗМ=1,2 | [36 empty] | Производство работ осуществляется в охранной зоне действующей воздушной линии электропередачи, вблизи объектов, находящихся под напряжением, внутри объектов капитального строительства, внутренняя проводка в которых не обесточена, если это приведет к ограничению действий рабочих в соответствии с требованиями техники безопасности ОЗП=1,2; ЭМ=1,2 к расх.; ЗПМ=1,2; ТЗ=1,2; ТЗМ=1,2
| 1 | ОТ(ЗТ) |  |  |  | 4: чел.-ч; 7: 32.5584; 12: 24055.77 | [25 empty] | ОТ(ЗТ)
| 1-100-35 | Средний разряд работы 3,5 |  |  |  | чел.-ч | 3.99 | 1.2 | 32.5584 |  |  | 738.85 |  | 24055.77 | [26 empty] | Средний разряд работы 3,5
| 2 | ЭМ |  |  |  | 12: 18204.78 | [25 empty] | ЭМ
|  | ОТм(ЗТм) |  |  |  | 4: чел.-ч; 7: 10.0368; 12: 11106.68 | [25 empty] | ОТм(ЗТм)
| 91.05.08-007 | Краны на пневмоколесном ходу, грузоподъемность 30 т |  |  |  | маш.-ч | 0.97 | 1.2 | 7.9152 | 1761.85 | 1.07 | 1885.18 |  | 14921.58 | [26 empty] | Краны на пневмоколесном ходу, грузоподъемность 30 т
| 4-100-070 | ОТм(Зтм) Средний разряд машинистов 7 |  |  |  | чел.-ч | 0.97 | 1.2 | 7.9152 |  |  | 1121.41 |  | 8876.18 | [27 empty] | ОТм(Зтм) Средний разряд машинистов 7
| 91.13.03-111 | Спецавтомобили-вездеходы, грузоподъемность до 8 т |  |  |  | маш.-ч | 0.26 | 1.2 | 2.1216 |  |  | 1511.65 |  | 3207.12 | [26 empty] | Спецавтомобили-вездеходы, грузоподъемность до 8 т
| 4-100-060 | ОТм(Зтм) Средний разряд машинистов 6 |  |  |  | чел.-ч | 0.26 | 1.2 | 2.1216 |  |  | 1051.33 |  | 2230.5 | [27 empty] | ОТм(Зтм) Средний разряд машинистов 6
| 91.17.04-034 | Агрегаты сварочные с двигателем внутреннего сгорания для ручной дуговой сварки, сварочный ток до 400 А, количество постов 1 |  |  |  | маш.-ч | 0.1 | 1.2 | 0.816 |  |  | 93.23 |  | 76.08 | [26 empty] | Агрегаты сварочные с двигателем внутреннего сгорания для ручной дуговой сварки, сварочный ток до 400 А, количество постов 1
| 4 | М |  |  |  | 12: 350.24 | [25 empty] | М
| 01.7.11.07-0227 | Электроды сварочные для сварки низколегированных и углеродистых сталей УОНИ 13/45, Э42А, диаметр 4-5 мм |  |  |  | кг | 0.08 |  | 0.544 | 155.63 | 0.91 | 141.62 |  | 77.04 | [26 empty] | Электроды сварочные для сварки низколегированных и углеродистых сталей УОНИ 13/45, Э42А, диаметр 4-5 мм
| 08.4.03.02-0002 | Сталь арматурная горячекатаная гладкая, класс A-I, диаметр 6-22 мм |  |  |  | 4: т; 5: 0.0008; 7: 0.00544; 10: 50220.86; 12: 273.2 | [26 empty] | Сталь арматурная горячекатаная гладкая, класс A-I, диаметр 6-22 мм
Н | 05.1.05.16 | Фундаменты сборные железобетонные ВЛ и ОРУ |  |  |  | 4: м3; 5: 1.01; 7: 6.868 | [31 empty] | Фундаменты сборные железобетонные ВЛ и ОРУ
|  | Итого прямые затраты |  |  |  | 12: 53717.47 | [28 empty] | Итого прямые затраты
|  | ФОТ |  |  |  | 12: 35162.45 | [29 empty] | ФОТ
| Пр/812-027.0-1 | НР Линии электропередачи |  |  |  | 4: %; 5: 103; 7: 103; 12: 36217.32 | [29 empty] | НР Линии электропередачи
| Пр/774-027.0 | СП Линии электропередачи |  |  |  | 4: %; 5: 60; 7: 60; 12: 21097.47 | [29 empty] | СП Линии электропередачи
|  | Всего по позиции |  |  |  | 10: 16328.27; 12: 111032.26 | [30 empty] | Всего по позиции
14 | ФСБЦ-05.1.05.14-0016 прим. фундамент Ф3н-А, расход арматуры 156 кг | Фундаменты железобетонные под опоры линий электропередачи, объем до 3 м3, бетон В30, расход арматуры от 150 до 200 кг/м3 |  |  |  | м3 | 6.868 | 1 | 6.868 | 35535.71 | 1.3 | 46196.42 |  | 317277.01 | [22 empty] | Фундаменты железобетонные под опоры линий электропередачи, объем до 3 м3, бетон В30, расход арматуры от 150 до 200 кг/м3
|  | Всего по позиции |  |  |  | 12: 317277.01 | [30 empty] | Всего по позиции
15 | ГЭСН33-01-001-14 АР6 | Установка сборных железобетонных ригелей: к железобетонным опорам объемом свыше 0,1 до 0,3 м3 |  |  |  | 4: м3; 5: 0.275; 6: 1; 7: 0.275 | [22 empty] | Установка сборных железобетонных ригелей: к железобетонным опорам объемом свыше 0,1 до 0,3 м3
| 421/пр_2020_прил.10_т.1_п.4_гр.3 | Производство работ осуществляется в охранной зоне действующей воздушной линии электропередачи, вблизи объектов, находящихся под напряжением, внутри объектов капитального строительства, внутренняя проводка в которых не обесточена, если это приведет к ограничению действий рабочих в соответствии с требованиями техники безопасности ОЗП=1,2; ЭМ=1,2 к расх.; ЗПМ=1,2; ТЗ=1,2; ТЗМ=1,2 | [36 empty] | Производство работ осуществляется в охранной зоне действующей воздушной линии электропередачи, вблизи объектов, находящихся под напряжением, внутри объектов капитального строительства, внутренняя проводка в которых не обесточена, если это приведет к ограничению действий рабочих в соответствии с требованиями техники безопасности ОЗП=1,2; ЭМ=1,2 к расх.; ЗПМ=1,2; ТЗ=1,2; ТЗМ=1,2
| 1 | ОТ(ЗТ) |  |  |  | 4: чел.-ч; 7: 2.3364; 12: 1726.25 | [25 empty] | ОТ(ЗТ)
| 1-100-35 | Средний разряд работы 3,5 |  |  |  | чел.-ч | 7.08 | 1.2 | 2.3364 |  |  | 738.85 |  | 1726.25 | [26 empty] | Средний разряд работы 3,5
| 2 | ЭМ |  |  |  | 12: 1167.13 | [25 empty] | ЭМ
|  | ОТм(ЗТм) |  |  |  | 4: чел.-ч; 7: 0.9042; 12: 950.61 | [25 empty] | ОТм(ЗТм)
| 91.05.14-023 | Краны на тракторе, мощность 121 кВт (165 л.с.), грузоподъемность 5 т |  |  |  | маш.-ч | 2.28 | 1.2 | 0.7524 | 1074.34 | 1.16 | 1246.23 |  | 937.66 | [26 empty] | Краны на тракторе, мощность 121 кВт (165 л.с.), грузоподъемность 5 т
| 4-100-060 | ОТм(Зтм) Средний разряд машинистов 6 |  |  |  | чел.-ч | 2.28 | 1.2 | 0.7524 |  |  | 1051.33 |  | 791.02 | [27 empty] | ОТм(Зтм) Средний разряд машинистов 6
| 91.13.03-111 | Спецавтомобили-вездеходы, грузоподъемность до 8 т |  |  |  | маш.-ч | 0.46 | 1.2 | 0.1518 |  |  | 1511.65 |  | 229.47 | [26 empty] | Спецавтомобили-вездеходы, грузоподъемность до 8 т
| 4-100-060 | ОТм(Зтм) Средний разряд машинистов 6 |  |  |  | чел.-ч | 0.46 | 1.2 | 0.1518 |  |  | 1051.33 |  | 159.59 | [27 empty] | ОТм(Зтм) Средний разряд машинистов 6
Н | 05.1.03.13 | Ригели сборные железобетонные |  |  |  | 4: м3; 5: 1.01; 7: 0.27775 | [31 empty] | Ригели сборные железобетонные
П,Н | 08.1.02.25 | Детали крепления |  |  |  | 4: т; 5: 0; 7: 0 | [31 empty] | Детали крепления
|  | Итого прямые затраты |  |  |  | 12: 3843.99 | [28 empty] | Итого прямые затраты
|  | ФОТ |  |  |  | 12: 2676.86 | [29 empty] | ФОТ
| Пр/812-027.0-1 | НР Линии электропередачи |  |  |  | 4: %; 5: 103; 7: 103; 12: 2757.17 | [29 empty] | НР Линии электропередачи
| Пр/774-027.0 | СП Линии электропередачи |  |  |  | 4: %; 5: 60; 7: 60; 12: 1606.12 | [29 empty] | СП Линии электропередачи
|  | Всего по позиции |  |  |  | 10: 29844.65; 12: 8207.28 | [30 empty] | Всего по позиции
16 | ФСБЦ-05.1.03.13-0040 АР6, расход арматуры 357 кг/м3 | Ригели железобетонные, объем до 0,4 м3, бетон В22,5, расход арматуры от 350 до 400 кг/м3 |  |  |  | м3 | 0.27775 | 1 | 0.27775 | 39478.95 | 1.42 | 56060.11 |  | 15570.7 | [22 empty] | Ригели железобетонные, объем до 0,4 м3, бетон В22,5, расход арматуры от 350 до 400 кг/м3
|  | Всего по позиции |  |  |  | 12: 15570.7 | [30 empty] | Всего по позиции
17 | ТЦ_20.2.08.02_77_3662084551_18.09.2025_01_126.1 КА п.126.1 | Деталь крепления ригеля КР-6 |  |  |  | шт | 1 | 1 | 1 |  |  | 4100 |  | 4100 | [22 empty] | Деталь крепления ригеля КР-6
|  | Всего по позиции |  |  |  | 12: 4100 | [30 empty] | Всего по позиции
18 | ГЭСН13-03-002-15 прим. битумной грунтовкой ГБ-Х-70 согласно ТКР2-ПЗ, л. 20, п.6.6 | Огрунтовка металлических поверхностей за один раз: лаком БТ-577 |  |  |  | 4: 100 м2; 5: 0.0037; 6: 1; 7: 0.0037 | [22 empty] | Огрунтовка металлических поверхностей за один раз: лаком БТ-577
|  | Объем=0,37 / 100 | [35 empty] | Объем=0,37 / 100
| 421/пр_2020_прил.10_т.1_п.4_гр.3 | Производство работ осуществляется в охранной зоне действующей воздушной линии электропередачи, вблизи объектов, находящихся под напряжением, внутри объектов капитального строительства, внутренняя проводка в которых не обесточена, если это приведет к ограничению действий рабочих в соответствии с требованиями техники безопасности ОЗП=1,2; ЭМ=1,2 к расх.; ЗПМ=1,2; ТЗ=1,2; ТЗМ=1,2 | [36 empty] | Производство работ осуществляется в охранной зоне действующей воздушной линии электропередачи, вблизи объектов, находящихся под напряжением, внутри объектов капитального строительства, внутренняя проводка в которых не обесточена, если это приведет к ограничению действий рабочих в соответствии с требованиями техники безопасности ОЗП=1,2; ЭМ=1,2 к расх.; ЗПМ=1,2; ТЗ=1,2; ТЗМ=1,2
| 1 | ОТ(ЗТ) |  |  |  | 4: чел.-ч; 7: 0.01736; 12: 15.41 | [25 empty] | ОТ(ЗТ)
| 1-100-49 | Средний разряд работы 4,9 |  |  |  | чел.-ч | 3.91 | 1.2 | 0.01736 |  |  | 887.79 |  | 15.41 | [26 empty] | Средний разряд работы 4,9
| 2 | ЭМ |  |  |  | 12: 0.18 | [25 empty] | ЭМ
|  | ОТм(ЗТм) |  |  |  | 4: чел.-ч; 7: 0.0001776; 12: 0.14 | [25 empty] | ОТм(ЗТм)
| 91.06.03-060 | Лебедки электрические тяговым усилием до 5,79 кН (0,59 т) |  |  |  | маш.-ч | 0.01 | 1.2 | 4.44e-05 | 6.62 | 1.42 | 9.4 |  | 0 | [26 empty] | Лебедки электрические тяговым усилием до 5,79 кН (0,59 т)
| 91.06.05-011 | Погрузчики одноковшовые универсальные фронтальные пневмоколесные, номинальная вместимость основного ковша 2,6 м3, грузоподъемность 5 т |  |  |  | маш.-ч | 0.01 | 1.2 | 4.44e-05 |  |  | 1496.8 |  | 0.07 | [26 empty] | Погрузчики одноковшовые универсальные фронтальные пневмоколесные, номинальная вместимость основного ковша 2,6 м3, грузоподъемность 5 т
| 4-100-050 | ОТм(Зтм) Средний разряд машинистов 5 |  |  |  | чел.-ч | 0.01 | 1.2 | 4.44e-05 |  |  | 899.47 |  | 0.04 | [27 empty] | ОТм(Зтм) Средний разряд машинистов 5
| 91.14.02-001 | Автомобили бортовые, грузоподъемность до 5 т |  |  |  | маш.-ч | 0.03 | 1.2 | 0.0001332 |  |  | 572.77 |  | 0.08 | [26 empty] | Автомобили бортовые, грузоподъемность до 5 т
| 4-100-040 | ОТм(Зтм) Средний разряд машинистов 4 |  |  |  | чел.-ч | 0.03 | 1.2 | 0.0001332 |  |  | 782.65 |  | 0.1 | [27 empty] | ОТм(Зтм) Средний разряд машинистов 4
| 91.21.01-012 | Агрегаты окрасочные высокого давления для окраски поверхностей конструкций, мощность 1 кВт |  |  |  | маш.-ч | 1.12 | 1.2 | 0.0049728 | 4.52 | 1.32 | 5.97 |  | 0.03 | [26 empty] | Агрегаты окрасочные высокого давления для окраски поверхностей конструкций, мощность 1 кВт
| 4 | М |  |  |  | 12: 3.84 | [25 empty] | М
| 14.4.03.03-0102 | Лак битумный БТ-577 |  |  |  | т | 0.009 |  | 3.33e-05 | 80020.98 | 1.29 | 103227.06 |  | 3.44 | [26 empty] | Лак битумный БТ-577
| 14.5.09.11-0102 | Уайт-спирит |  |  |  | кг | 1.3 |  | 0.00481 | 60.6 | 1.36 | 82.42 |  | 0.4 | [26 empty] | Уайт-спирит
|  | Итого прямые затраты |  |  |  | 12: 19.57 | [28 empty] | Итого прямые затраты
18.1 | ФСБЦ-14.4.03.03-0102 | Лак битумный БТ-577 |  |  |  | т | -0.009 |  | -3.33e-05 | 80020.98 | 1.29 | 103227.06 |  | -3.44 | [26 empty] | Лак битумный БТ-577
18.2 | ФСБЦ-01.2.03.05-0026 | Праймер битумный для подготовки поверхности из бетона, цемента и металла перед нанесением гидроизоляционных материалов, расход 0,20-0,28 кг/м2 |  |  |  | кг |  |  | 0.0333 | 153.28 | 1.06 | 162.48 |  | 5.41 | [26 empty] | Праймер битумный для подготовки поверхности из бетона, цемента и металла перед нанесением гидроизоляционных материалов, расход 0,20-0,28 кг/м2
|  | ФОТ |  |  |  | 12: 15.55 | [29 empty] | ФОТ
| Пр/812-013.0-1 | НР Защита строительных конструкций и оборудования от коррозии |  |  |  | 4: %; 5: 94; 7: 94; 12: 14.62 | [29 empty] | НР Защита строительных конструкций и оборудования от коррозии
| Пр/774-013.0 | СП Защита строительных конструкций и оборудования от коррозии |  |  |  | 4: %; 5: 51; 7: 51; 12: 7.93 | [29 empty] | СП Защита строительных конструкций и оборудования от коррозии
|  | Всего по позиции |  |  |  | 10: 11916.22; 12: 44.09 | [30 empty] | Всего по позиции
19 | ГЭСН13-03-003-15 прим.битумно-полимерной мастикой МБП-Х-100 согласно ТКР2-ПЗ, л. 20, п.6.6 | Окраска огрунтованных бетонных и оштукатуренных поверхностей: эмалью двухкомпонентной битумно-полимерной с содержанием хлорсульфированного полиэтилена |  |  |  | 4: 100 м2; 5: 0.0037; 6: 1; 7: 0.0037 | [22 empty] | Окраска огрунтованных бетонных и оштукатуренных поверхностей: эмалью двухкомпонентной битумно-полимерной с содержанием хлорсульфированного полиэтилена
|  | Объем=0,37 / 100 | [35 empty] | Объем=0,37 / 100
| 421/пр_2020_прил.10_т.1_п.4_гр.3 | Производство работ осуществляется в охранной зоне действующей воздушной линии электропередачи, вблизи объектов, находящихся под напряжением, внутри объектов капитального строительства, внутренняя проводка в которых не обесточена, если это приведет к ограничению действий рабочих в соответствии с требованиями техники безопасности ОЗП=1,2; ЭМ=1,2 к расх.; ЗПМ=1,2; ТЗ=1,2; ТЗМ=1,2 | [36 empty] | Производство работ осуществляется в охранной зоне действующей воздушной линии электропередачи, вблизи объектов, находящихся под напряжением, внутри объектов капитального строительства, внутренняя проводка в которых не обесточена, если это приведет к ограничению действий рабочих в соответствии с требованиями техники безопасности ОЗП=1,2; ЭМ=1,2 к расх.; ЗПМ=1,2; ТЗ=1,2; ТЗМ=1,2
| 1 | ОТ(ЗТ) |  |  |  | 4: чел.-ч; 7: 0.014386; 12: 10.63 | [25 empty] | ОТ(ЗТ)
| 1-100-35 | Средний разряд работы 3,5 |  |  |  | чел.-ч | 3.24 | 1.2 | 0.014386 |  |  | 738.85 |  | 10.63 | [26 empty] | Средний разряд работы 3,5
| 2 | ЭМ |  |  |  | 12: 0.14 | [25 empty] | ЭМ
|  | ОТм(ЗТм) |  |  |  | 4: чел.-ч; 7: 0.0001332; 12: 0.11 | [25 empty] | ОТм(ЗТм)
| 91.06.03-060 | Лебедки электрические тяговым усилием до 5,79 кН (0,59 т) |  |  |  | маш.-ч | 0.01 | 1.2 | 4.44e-05 | 6.62 | 1.42 | 9.4 |  | 0 | [26 empty] | Лебедки электрические тяговым усилием до 5,79 кН (0,59 т)
| 91.06.05-011 | Погрузчики одноковшовые универсальные фронтальные пневмоколесные, номинальная вместимость основного ковша 2,6 м3, грузоподъемность 5 т |  |  |  | маш.-ч | 0.01 | 1.2 | 4.44e-05 |  |  | 1496.8 |  | 0.07 | [26 empty] | Погрузчики одноковшовые универсальные фронтальные пневмоколесные, номинальная вместимость основного ковша 2,6 м3, грузоподъемность 5 т
| 4-100-050 | ОТм(Зтм) Средний разряд машинистов 5 |  |  |  | чел.-ч | 0.01 | 1.2 | 4.44e-05 |  |  | 899.47 |  | 0.04 | [27 empty] | ОТм(Зтм) Средний разряд машинистов 5
| 91.14.02-001 | Автомобили бортовые, грузоподъемность до 5 т |  |  |  | маш.-ч | 0.02 | 1.2 | 8.88e-05 |  |  | 572.77 |  | 0.05 | [26 empty] | Автомобили бортовые, грузоподъемность до 5 т
| 4-100-040 | ОТм(Зтм) Средний разряд машинистов 4 |  |  |  | чел.-ч | 0.02 | 1.2 | 8.88e-05 |  |  | 782.65 |  | 0.07 | [27 empty] | ОТм(Зтм) Средний разряд машинистов 4
| 91.21.01-012 | Агрегаты окрасочные высокого давления для окраски поверхностей конструкций, мощность 1 кВт |  |  |  | маш.-ч | 0.65 | 1.2 | 0.002886 | 4.52 | 1.32 | 5.97 |  | 0.02 | [26 empty] | Агрегаты окрасочные высокого давления для окраски поверхностей конструкций, мощность 1 кВт
| 4 | М |  |  |  | 12: 45.19 | [25 empty] | М
| 14.4.04.06-0004 | Эмаль двухкомпонентная битумно-полимерная с содержанием хлорсульфированного полиэтилена для коррозийной защиты металлических конструкций и устройства, гидроизоляции кровельных покрытий и железобетонных конструкций, расход 0,3 кг/м2 при толщине слоя 0,13 мм |  |  |  | т | 0.03 |  | 0.000111 | 307286.62 | 1.28 | 393326.87 |  | 43.66 | [26 empty] | Эмаль двухкомпонентная битумно-полимерная с содержанием хлорсульфированного полиэтилена для коррозийной защиты металлических конструкций и устройства, гидроизоляции кровельных покрытий и железобетонных конструкций, расход 0,3 кг/м2 при толщине слоя 0,13 мм
| 14.5.09.02-0002 | Ксилол нефтяной, марка А |  |  |  | т | 0.004 |  | 1.48e-05 | 75885.63 | 1.36 | 103204.46 |  | 1.53 | [26 empty] | Ксилол нефтяной, марка А
|  | Итого прямые затраты |  |  |  | 12: 56.07 | [28 empty] | Итого прямые затраты
19.1 | ФСБЦ-14.4.04.06-0004 | Эмаль двухкомпонентная битумно-полимерная с содержанием хлорсульфированного полиэтилена для коррозийной защиты металлических конструкций и устройства, гидроизоляции кровельных покрытий и железобетонных конструкций, расход 0,3 кг/м2 при толщине слоя 0,13 мм |  |  |  | т | -0.03 |  | -0.000111 | 307286.62 | 1.28 | 393326.87 |  | -43.66 | [26 empty] | Эмаль двухкомпонентная битумно-полимерная с содержанием хлорсульфированного полиэтилена для коррозийной защиты металлических конструкций и устройства, гидроизоляции кровельных покрытий и железобетонных конструкций, расход 0,3 кг/м2 при толщине слоя 0,13 мм
19.2 | ФСБЦ-01.2.03.03-0166 | Мастика битумно-полимерная гидроизоляционная для строительных конструкций и устройства (ремонта) кровли, холодная, температура размягчения не ниже +130 °C, прочность сцепления с металлом/бетоном 0,1/0,1 МПа, расход 0,35-0,70 кг/м2 при толщине слоя 2 мм |  |  |  | кг |  |  | 0.111 | 83.89 | 1.84 | 154.36 |  | 17.13 | [26 empty] | Мастика битумно-полимерная гидроизоляционная для строительных конструкций и устройства (ремонта) кровли, холодная, температура размягчения не ниже +130 °C, прочность сцепления с металлом/бетоном 0,1/0,1 МПа, расход 0,35-0,70 кг/м2 при толщине слоя 2 мм
|  | ФОТ |  |  |  | 12: 10.74 | [29 empty] | ФОТ
| Пр/812-013.0-1 | НР Защита строительных конструкций и оборудования от коррозии |  |  |  | 4: %; 5: 94; 7: 94; 12: 10.1 | [29 empty] | НР Защита строительных конструкций и оборудования от коррозии
| Пр/774-013.0 | СП Защита строительных конструкций и оборудования от коррозии |  |  |  | 4: %; 5: 51; 7: 51; 12: 5.48 | [29 empty] | СП Защита строительных конструкций и оборудования от коррозии
|  | Всего по позиции |  |  |  | 10: 12194.59; 12: 45.12 | [30 empty] | Всего по позиции
20 | ГЭСН11-01-002-05 прим. устройство глиняной отмостки | Устройство подстилающих слоев: глинобитных без добавок |  |  |  | 4: м3; 5: 2.8; 6: 1; 7: 2.8 | [22 empty] | Устройство подстилающих слоев: глинобитных без добавок
| 421/пр_2020_прил.10_т.1_п.4_гр.3 | Производство работ осуществляется в охранной зоне действующей воздушной линии электропередачи, вблизи объектов, находящихся под напряжением, внутри объектов капитального строительства, внутренняя проводка в которых не обесточена, если это приведет к ограничению действий рабочих в соответствии с требованиями техники безопасности ОЗП=1,2; ЭМ=1,2 к расх.; ЗПМ=1,2; ТЗ=1,2; ТЗМ=1,2 | [36 empty] | Производство работ осуществляется в охранной зоне действующей воздушной линии электропередачи, вблизи объектов, находящихся под напряжением, внутри объектов капитального строительства, внутренняя проводка в которых не обесточена, если это приведет к ограничению действий рабочих в соответствии с требованиями техники безопасности ОЗП=1,2; ЭМ=1,2 к расх.; ЗПМ=1,2; ТЗ=1,2; ТЗМ=1,2
| 1 | ОТ(ЗТ) |  |  |  | 4: чел.-ч; 7: 26.5104; 12: 18116.15 | [25 empty] | ОТ(ЗТ)
| 1-100-28 | Средний разряд работы 2,8 |  |  |  | чел.-ч | 7.89 | 1.2 | 26.5104 |  |  | 683.36 |  | 18116.15 | [26 empty] | Средний разряд работы 2,8
| 2 | ЭМ |  |  |  | 12: 1405.45 | [25 empty] | ЭМ
|  | ОТм(ЗТм) |  |  |  | 4: чел.-ч; 7: 4.2; 12: 3314.61 | [25 empty] | ОТм(ЗТм)
| 91.06.05-011 | Погрузчики одноковшовые универсальные фронтальные пневмоколесные, номинальная вместимость основного ковша 2,6 м3, грузоподъемность 5 т |  |  |  | маш.-ч | 0.07 | 1.2 | 0.2352 |  |  | 1496.8 |  | 352.05 | [26 empty] | Погрузчики одноковшовые универсальные фронтальные пневмоколесные, номинальная вместимость основного ковша 2,6 м3, грузоподъемность 5 т
| 4-100-050 | ОТм(Зтм) Средний разряд машинистов 5 |  |  |  | чел.-ч | 0.07 | 1.2 | 0.2352 |  |  | 899.47 |  | 211.56 | [27 empty] | ОТм(Зтм) Средний разряд машинистов 5
| 91.07.08-011 | Глиномешалки, емкость 4 м3 |  |  |  | маш.-ч | 0.58 | 1.2 | 1.9488 | 115.25 | 1.45 | 167.11 |  | 325.66 | [26 empty] | Глиномешалки, емкость 4 м3
| 4-100-040 | ОТм(Зтм) Средний разряд машинистов 4 |  |  |  | чел.-ч | 0.58 | 1.2 | 1.9488 |  |  | 782.65 |  | 1525.23 | [27 empty] | ОТм(Зтм) Средний разряд машинистов 4
| 91.08.09-023 | Трамбовки пневматические при работе от передвижных компрессорных установок |  |  |  | маш.-ч | 1.21 | 1.2 | 4.0656 | 2.41 | 1.17 | 2.82 |  | 11.46 | [26 empty] | Трамбовки пневматические при работе от передвижных компрессорных установок
| 91.18.01-007 | Компрессоры винтовые передвижные с двигателем внутреннего сгорания, давление до 0,7 МПа (7 атм), производительность до 5,4 м3/мин |  |  |  | маш.-ч | 0.6 | 1.2 | 2.016 |  |  | 355.3 |  | 716.28 | [26 empty] | Компрессоры винтовые передвижные с двигателем внутреннего сгорания, давление до 0,7 МПа (7 атм), производительность до 5,4 м3/мин
| 4-100-040 | ОТм(Зтм) Средний разряд машинистов 4 |  |  |  | чел.-ч | 0.6 | 1.2 | 2.016 |  |  | 782.65 |  | 1577.82 | [27 empty] | ОТм(Зтм) Средний разряд машинистов 4
| 4 | М |  |  |  | 12: 971.79 | [25 empty] | М
| 01.7.03.01-0001 | Вода |  |  |  | м3 | 0.97 |  | 2.716 | 35.71 | 0.92 | 32.85 |  | 89.22 | [26 empty] | Вода
| 02.1.01.01-0006 | Грунт глинистый (глина) |  |  |  | 4: м3; 5: 0.44; 7: 1.232; 10: 716.37; 12: 882.57 | [26 empty] | Грунт глинистый (глина)
Н | 02.3.01.02 | Песок для строительных работ природный |  |  |  | 4: м3; 5: 1.02; 7: 2.856 | [31 empty] | Песок для строительных работ природный
|  | Итого прямые затраты |  |  |  | 12: 23808 | [28 empty] | Итого прямые затраты
|  | ФОТ |  |  |  | 12: 21430.76 | [29 empty] | ФОТ
| Пр/812-011.0-1 | НР Полы |  |  |  | 4: %; 5: 112; 7: 112; 12: 24002.45 | [29 empty] | НР Полы
| Пр/774-011.0 | СП Полы |  |  |  | 4: %; 5: 65; 7: 65; 12: 13929.99 | [29 empty] | СП Полы
|  | Всего по позиции |  |  |  | 10: 22050.16; 12: 61740.44 | [30 empty] | Всего по позиции
Обратная засыпка песком (доставка песка на 13,2км согласно ПОС1 л.16) | [35 empty] | Обратная засыпка песком (доставка песка на 13,2км согласно ПОС1 л.16)
21 | ГЭСН01-01-033-04 ПОС1 т.2 Бульдозер 105лс, ТЧ п.1.1.28 | Засыпка траншей и котлованов с перемещением грунта до 5 м бульдозерами мощностью: 79 кВт (108 л.с.), группа грунтов 1 |  |  |  | 4: 1000 м3; 5: 0.4877; 6: 1; 7: 0.4877 | [22 empty] | Засыпка траншей и котлованов с перемещением грунта до 5 м бульдозерами мощностью: 79 кВт (108 л.с.), группа грунтов 1
|  | Объем=(422+65,7) / 1000 | [35 empty] | Объем=(422+65,7) / 1000
| 421/пр_2020_прил.10_т.1_п.4_гр.3 | Производство работ осуществляется в охранной зоне действующей воздушной линии электропередачи, вблизи объектов, находящихся под напряжением, внутри объектов капитального строительства, внутренняя проводка в которых не обесточена, если это приведет к ограничению действий рабочих в соответствии с требованиями техники безопасности ОЗП=1,2; ЭМ=1,2 к расх.; ЗПМ=1,2; ТЗ=1,2; ТЗМ=1,2 | [36 empty] | Производство работ осуществляется в охранной зоне действующей воздушной линии электропередачи, вблизи объектов, находящихся под напряжением, внутри объектов капитального строительства, внутренняя проводка в которых не обесточена, если это приведет к ограничению действий рабочих в соответствии с требованиями техники безопасности ОЗП=1,2; ЭМ=1,2 к расх.; ЗПМ=1,2; ТЗ=1,2; ТЗМ=1,2
| 2 | ЭМ |  |  |  | 12: 2196.85 | [25 empty] | ЭМ
|  | ОТм(ЗТм) |  |  |  | 4: чел.-ч; 7: 1.8611; 12: 1956.59 | [25 empty] | ОТм(ЗТм)
| 91.01.01-035 | Бульдозеры, мощность 79 кВт (108 л.с.) |  |  |  | маш.-ч | 3.18 | 1.2 | 1.8611 | 887.54 | 1.33 | 1180.43 |  | 2196.85 | [26 empty] | Бульдозеры, мощность 79 кВт (108 л.с.)
| 4-100-060 | ОТм(Зтм) Средний разряд машинистов 6 |  |  |  | чел.-ч | 3.18 | 1.2 | 1.8611 |  |  | 1051.33 |  | 1956.59 | [27 empty] | ОТм(Зтм) Средний разряд машинистов 6
|  | Итого прямые затраты |  |  |  | 12: 4153.44 | [28 empty] | Итого прямые затраты
|  | ФОТ |  |  |  | 12: 1956.59 | [29 empty] | ФОТ
| Пр/812-001.1-1 | НР Земляные работы, выполняемые механизированным способом |  |  |  | 4: %; 5: 92; 7: 92; 12: 1800.06 | [29 empty] | НР Земляные работы, выполняемые механизированным способом
| Пр/774-001.1 | СП Земляные работы, выполняемые механизированным способом |  |  |  | 4: %; 5: 46; 7: 46; 12: 900.03 | [29 empty] | СП Земляные работы, выполняемые механизированным способом
|  | Всего по позиции |  |  |  | 10: 14052.76; 12: 6853.53 | [30 empty] | Всего по позиции
22 | ФСБЦ-02.3.01.02-1118 привозной песок для обратной засыпки. ТЧ п.1.1.9 Сплит-форма Московская область ФЕДЕРАЛЬНАЯ СЕТЕВАЯ КОМПАНИЯ - РОССЕТИ на 3 квартал 2025 года.xlsx | Песок природный для строительных работ II класс, средний |  |  |  | м3 | 499.9657 | 1 | 499.9657 |  |  | 848.45 |  | 424195.86 | [22 empty] | Песок природный для строительных работ II класс, средний
|  | Объем=(422+65,7)*1,01*1,015 | [35 empty] | Объем=(422+65,7)*1,01*1,015
|  | Всего по позиции |  |  |  | 12: 424195.86 | [30 empty] | Всего по позиции
23 | ГЭСН01-02-003-01 | Уплотнение грунта вибрационными катками 2,2 т на первый проход по одному следу при толщине слоя: 25 см |  |  |  | 4: 1000 м3; 5: 0.4877; 6: 1; 7: 0.4877 | [22 empty] | Уплотнение грунта вибрационными катками 2,2 т на первый проход по одному следу при толщине слоя: 25 см
|  | Объем=(422+65,7) / 1000 | [35 empty] | Объем=(422+65,7) / 1000
| 421/пр_2020_прил.10_т.1_п.4_гр.3 | Производство работ осуществляется в охранной зоне действующей воздушной линии электропередачи, вблизи объектов, находящихся под напряжением, внутри объектов капитального строительства, внутренняя проводка в которых не обесточена, если это приведет к ограничению действий рабочих в соответствии с требованиями техники безопасности ОЗП=1,2; ЭМ=1,2 к расх.; ЗПМ=1,2; ТЗ=1,2; ТЗМ=1,2 | [36 empty] | Производство работ осуществляется в охранной зоне действующей воздушной линии электропередачи, вблизи объектов, находящихся под напряжением, внутри объектов капитального строительства, внутренняя проводка в которых не обесточена, если это приведет к ограничению действий рабочих в соответствии с требованиями техники безопасности ОЗП=1,2; ЭМ=1,2 к расх.; ЗПМ=1,2; ТЗ=1,2; ТЗМ=1,2
| 2 | ЭМ |  |  |  | 12: 8602.83 | [25 empty] | ЭМ
|  | ОТм(ЗТм) |  |  |  | 4: чел.-ч; 7: 7.9007; 12: 7991.8 | [25 empty] | ОТм(ЗТм)
| 91.01.01-035 | Бульдозеры, мощность 79 кВт (108 л.с.) |  |  |  | маш.-ч | 11.5 | 1.2 | 6.7303 | 887.54 | 1.33 | 1180.43 |  | 7944.6 | [26 empty] | Бульдозеры, мощность 79 кВт (108 л.с.)
| 4-100-060 | ОТм(Зтм) Средний разряд машинистов 6 |  |  |  | чел.-ч | 11.5 | 1.2 | 6.7303 |  |  | 1051.33 |  | 7075.72 | [27 empty] | ОТм(Зтм) Средний разряд машинистов 6
| 91.08.03-009 | Катки самоходные гладкие вибрационные, масса 2,2 т |  |  |  | маш.-ч | 2 | 1.2 | 1.1705 |  |  | 562.36 |  | 658.23 | [26 empty] | Катки самоходные гладкие вибрационные, масса 2,2 т
| 4-100-040 | ОТм(Зтм) Средний разряд машинистов 4 |  |  |  | чел.-ч | 2 | 1.2 | 1.1705 |  |  | 782.65 |  | 916.08 | [27 empty] | ОТм(Зтм) Средний разряд машинистов 4
|  | Итого прямые затраты |  |  |  | 12: 16594.63 | [28 empty] | Итого прямые затраты
|  | ФОТ |  |  |  | 12: 7991.8 | [29 empty] | ФОТ
| Пр/812-001.1-1 | НР Земляные работы, выполняемые механизированным способом |  |  |  | 4: %; 5: 92; 7: 92; 12: 7352.46 | [29 empty] | НР Земляные работы, выполняемые механизированным способом
| Пр/774-001.1 | СП Земляные работы, выполняемые механизированным способом |  |  |  | 4: %; 5: 46; 7: 46; 12: 3676.23 | [29 empty] | СП Земляные работы, выполняемые механизированным способом
|  | Всего по позиции |  |  |  | 10: 56639.98; 12: 27623.32 | [30 empty] | Всего по позиции
24 | ГЭСН01-02-003-07 4 проходки (ПОС2, л.39) | На каждый последующий проход по одному следу добавлять: к норме 01-02-003-01 |  |  |  | 4: 1000 м3; 5: 0.4877; 6: 3; 7: 1.4631 | [22 empty] | На каждый последующий проход по одному следу добавлять: к норме 01-02-003-01
|  | Объем=(422+65,7) / 1000 * 3 | [35 empty] | Объем=(422+65,7) / 1000 * 3
| 421/пр_2020_прил.10_т.1_п.4_гр.3 | Производство работ осуществляется в охранной зоне действующей воздушной линии электропередачи, вблизи объектов, находящихся под напряжением, внутри объектов капитального строительства, внутренняя проводка в которых не обесточена, если это приведет к ограничению действий рабочих в соответствии с требованиями техники безопасности ОЗП=1,2; ЭМ=1,2 к расх.; ЗПМ=1,2; ТЗ=1,2; ТЗМ=1,2 | [36 empty] | Производство работ осуществляется в охранной зоне действующей воздушной линии электропередачи, вблизи объектов, находящихся под напряжением, внутри объектов капитального строительства, внутренняя проводка в которых не обесточена, если это приведет к ограничению действий рабочих в соответствии с требованиями техники безопасности ОЗП=1,2; ЭМ=1,2 к расх.; ЗПМ=1,2; ТЗ=1,2; ТЗМ=1,2
| 2 | ЭМ |  |  |  | 12: 1974.69 | [25 empty] | ЭМ
|  | ОТм(ЗТм) |  |  |  | 4: чел.-ч; 7: 3.5114; 12: 2748.23 | [25 empty] | ОТм(ЗТм)
| 91.08.03-009 | Катки самоходные гладкие вибрационные, масса 2,2 т |  |  |  | маш.-ч | 2 | 1.2 | 3.5114 |  |  | 562.36 |  | 1974.69 | [26 empty] | Катки самоходные гладкие вибрационные, масса 2,2 т
| 4-100-040 | ОТм(Зтм) Средний разряд машинистов 4 |  |  |  | чел.-ч | 2 | 1.2 | 3.5114 |  |  | 782.65 |  | 2748.23 | [27 empty] | ОТм(Зтм) Средний разряд машинистов 4
|  | Итого прямые затраты |  |  |  | 12: 4722.92 | [28 empty] | Итого прямые затраты
|  | ФОТ |  |  |  | 12: 2748.23 | [29 empty] | ФОТ
| Пр/812-001.1-1 | НР Земляные работы, выполняемые механизированным способом |  |  |  | 4: %; 5: 92; 7: 92; 12: 2528.37 | [29 empty] | НР Земляные работы, выполняемые механизированным способом
| Пр/774-001.1 | СП Земляные работы, выполняемые механизированным способом |  |  |  | 4: %; 5: 46; 7: 46; 12: 1264.19 | [29 empty] | СП Земляные работы, выполняемые механизированным способом
|  | Всего по позиции |  |  |  | 10: 5820.16; 12: 8515.48 | [30 empty] | Всего по позиции
|  | Итоги по разделу 1 Железобетонные фундаменты : | [44 empty] | Итоги по разделу 1 Железобетонные фундаменты :
|  | Всего прямые затраты (справочно) |  |  |  | 12: 1804966.47 | [33 empty] | Всего прямые затраты (справочно)
|  | в том числе: | [45 empty] | в том числе:
|  | Оплата труда рабочих |  |  |  | 12: 72542.86 | [33 empty] | Оплата труда рабочих
|  | Эксплуатация машин |  |  |  | 12: 99783.45 | [33 empty] | Эксплуатация машин
|  | Оплата труда машинистов (Отм) |  |  |  | 12: 74607.9 | [33 empty] | Оплата труда машинистов (Отм)
|  | Материалы |  |  |  | 12: 1467522.26 | [33 empty] | Материалы
|  | Перевозка |  |  |  | 12: 90510 | [33 empty] | Перевозка
|  | Строительные работы |  |  |  | 12: 2036729.32 | [33 empty] | Строительные работы
|  | Строительные работы |  |  |  | 12: 1946219.32 | [33 empty] | Строительные работы
|  | в том числе: | [45 empty] | в том числе:
|  | оплата труда |  |  |  | 12: 72542.86 | [33 empty] | оплата труда
|  | эксплуатация машин и механизмов |  |  |  | 12: 99783.45 | [33 empty] | эксплуатация машин и механизмов
|  | оплата труда машинистов (Отм) |  |  |  | 12: 74607.9 | [33 empty] | оплата труда машинистов (Отм)
|  | материалы |  |  |  | 12: 1467522.26 | [33 empty] | материалы
|  | накладные расходы |  |  |  | 12: 148610.72 | [33 empty] | накладные расходы
|  | сметная прибыль |  |  |  | 12: 83152.13 | [33 empty] | сметная прибыль
|  | Перевозка |  |  |  | 12: 90510 | [33 empty] | Перевозка
|  | Всего ФОТ (справочно) |  |  |  | 12: 147150.76 | [33 empty] | Всего ФОТ (справочно)
|  | Всего накладные расходы (справочно) |  |  |  | 12: 148610.72 | [33 empty] | Всего накладные расходы (справочно)
|  | Всего сметная прибыль (справочно) |  |  |  | 12: 83152.13 | [33 empty] | Всего сметная прибыль (справочно)
|  | Всего по разделу 1 Железобетонные фундаменты |  |  |  | 12: 2036729.32 | [34 empty] | Всего по разделу 1 Железобетонные фундаменты
|  | справочно: | [45 empty] | справочно:
|  | Материальные ресурсы, отсутствующие в ФРСН |  |  |  | 12: 4100 | [33 empty] | Материальные ресурсы, отсутствующие в ФРСН
|  | Затраты труда рабочих |  |  |  | 7: 101,033346 | [35 empty] | Затраты труда рабочих
|  | Затраты труда машинистов |  |  |  | 7: 73,272906 | [35 empty] | Затраты труда машинистов
Раздел 2. Металлические и железобетонные опоры и изделия | [34 empty] | Раздел 2. Металлические и железобетонные опоры и изделия
ВЛ 110 кВ Икша 1 - Ермолино | [35 empty] | ВЛ 110 кВ Икша 1 - Ермолино
25 | ГЭСН33-01-016-11 | Установка стальных опор анкерно-угловых, свободностоящих: одностоечных массой свыше 5 до 15 т |  |  |  | 4: т; 5: 9.288; 6: 1; 7: 9.288 | [22 empty] | Установка стальных опор анкерно-угловых, свободностоящих: одностоечных массой свыше 5 до 15 т
| 421/пр_2020_прил.10_т.1_п.4_гр.3 | Производство работ осуществляется в охранной зоне действующей воздушной линии электропередачи, вблизи объектов, находящихся под напряжением, внутри объектов капитального строительства, внутренняя проводка в которых не обесточена, если это приведет к ограничению действий рабочих в соответствии с требованиями техники безопасности ОЗП=1,2; ЭМ=1,2 к расх.; ЗПМ=1,2; ТЗ=1,2; ТЗМ=1,2 | [36 empty] | Производство работ осуществляется в охранной зоне действующей воздушной линии электропередачи, вблизи объектов, находящихся под напряжением, внутри объектов капитального строительства, внутренняя проводка в которых не обесточена, если это приведет к ограничению действий рабочих в соответствии с требованиями техники безопасности ОЗП=1,2; ЭМ=1,2 к расх.; ЗПМ=1,2; ТЗ=1,2; ТЗМ=1,2
| 1 | ОТ(ЗТ) |  |  |  | 4: чел.-ч; 7: 274.0703; 12: 220906.15 | [25 empty] | ОТ(ЗТ)
| 1-100-42 | Средний разряд работы 4,2 |  |  |  | чел.-ч | 24.59 | 1.2 | 274.0703 |  |  | 806.02 |  | 220906.15 | [26 empty] | Средний разряд работы 4,2
| 2 | ЭМ |  |  |  | 12: 116340.32 | [25 empty] | ЭМ
|  | ОТм(ЗТм) |  |  |  | 4: чел.-ч; 7: 70.7812; 12: 68168.87 | [25 empty] | ОТм(ЗТм)
| 91.05.05-015 | Краны на автомобильном ходу, грузоподъемность 16 т |  |  |  | маш.-ч | 0.72 | 1.2 | 8.0248 |  |  | 1488.78 |  | 11947.21 | [26 empty] | Краны на автомобильном ходу, грузоподъемность 16 т
| 4-100-060 | ОТм(Зтм) Средний разряд машинистов 6 |  |  |  | чел.-ч | 0.72 | 1.2 | 8.0248 |  |  | 1051.33 |  | 8436.75 | [27 empty] | ОТм(Зтм) Средний разряд машинистов 6
| 91.05.14-516 | Краны прицепные пневмоколесные с гусеничным трактором с лебедкой, мощность 132 кВт (180 л.с.), без учета трактора, грузоподъемность 25 т |  |  |  | маш.-ч | 2.79 | 1.2 | 31.0962 | 271.41 | 1.23 | 333.83 |  | 10380.85 | [26 empty] | Краны прицепные пневмоколесные с гусеничным трактором с лебедкой, мощность 132 кВт (180 л.с.), без учета трактора, грузоподъемность 25 т
| 4-100-060 | ОТм(Зтм) Средний разряд машинистов 6 |  |  |  | чел.-ч | 0.3906 | 1.2 | 4.3535 |  |  | 1051.33 |  | 4576.94 | [27 empty] | ОТм(Зтм) Средний разряд машинистов 6
| 91.06.01-002 | Домкраты гидравлические, грузоподъемность 6,3-25 т |  |  |  | маш.-ч | 2.78 | 1.2 | 30.9848 | 0.54 | 1.55 | 0.84 |  | 26.03 | [26 empty] | Домкраты гидравлические, грузоподъемность 6,3-25 т
| 91.06.09-101 | Стрелы монтажные А-образные для подъема опор ВЛ, высота до 25 м |  |  |  | маш.-ч | 0.71 | 1.2 | 7.9134 | 92.91 | 1.23 | 114.28 |  | 904.34 | [26 empty] | Стрелы монтажные А-образные для подъема опор ВЛ, высота до 25 м
| 91.13.03-111 | Спецавтомобили-вездеходы, грузоподъемность до 8 т |  |  |  | маш.-ч | 1.55 | 1.2 | 17.2757 |  |  | 1511.65 |  | 26114.78 | [26 empty] | Спецавтомобили-вездеходы, грузоподъемность до 8 т
| 4-100-060 | ОТм(Зтм) Средний разряд машинистов 6 |  |  |  | чел.-ч | 1.55 | 1.2 | 17.2757 |  |  | 1051.33 |  | 18162.44 | [27 empty] | ОТм(Зтм) Средний разряд машинистов 6
| 91.15.02-029 | Тракторы на гусеничном ходу с лебедкой 132 кВт (180 л.с.) |  |  |  | маш.-ч | 3.69 | 1.2 | 41.1273 | 1521.77 | 1.07 | 1628.29 |  | 66967.11 | [26 empty] | Тракторы на гусеничном ходу с лебедкой 132 кВт (180 л.с.)
| 4-100-050 | ОТм(Зтм) Средний разряд машинистов 5 |  |  |  | чел.-ч | 3.69 | 1.2 | 41.1273 |  |  | 899.47 |  | 36992.74 | [27 empty] | ОТм(Зтм) Средний разряд машинистов 5
П,Н | 01.7.15.03-0042 | Болты с гайками и шайбами строительные |  |  |  | 4: кг; 5: 0; 7: 0 | [31 empty] | Болты с гайками и шайбами строительные
Н | 07.2.07.11 | Опоры стальные |  |  |  | 4: т; 5: 1; 7: 9.288 | [31 empty] | Опоры стальные
П,Н | 22.2.02.23 | Металлические плакаты |  |  |  | 4: шт; 5: 0; 7: 0 | [31 empty] | Металлические плакаты
|  | Итого прямые затраты |  |  |  | 12: 405415.34 | [28 empty] | Итого прямые затраты
25.1 | ФСБЦ-01.7.15.03-0042 | Болты с гайками и шайбами строительные |  |  |  | кг |  |  | 596 | 174.93 | 1.13 | 197.67 |  | 117811.32 | [26 empty] | Болты с гайками и шайбами строительные
|  | ФОТ |  |  |  | 12: 289075.02 | [29 empty] | ФОТ
| Пр/812-027.0-1 | НР Линии электропередачи |  |  |  | 4: %; 5: 103; 7: 103; 12: 297747.27 | [29 empty] | НР Линии электропередачи
| Пр/774-027.0 | СП Линии электропередачи |  |  |  | 4: %; 5: 60; 7: 60; 12: 173445.01 | [29 empty] | СП Линии электропередачи
|  | Всего по позиции |  |  |  | 10: 107064.92; 12: 994418.94 | [30 empty] | Всего по позиции
26 | ФСБЦ-07.4.03.08-0022 | Опоры решетчатые линий электропередачи оцинкованные, 110 кВ, марки стали Ст3сп, Ст3пс, анкерно-угловые, одностоечные, свободностоящие |  |  |  | т | 8.692 | 1 | 8.692 | 127867.81 | 1.34 | 171342.87 |  | 1489312.23 | [22 empty] | Опоры решетчатые линий электропередачи оцинкованные, 110 кВ, марки стали Ст3сп, Ст3пс, анкерно-угловые, одностоечные, свободностоящие
|  | Всего по позиции |  |  |  | 12: 1489312.23 | [30 empty] | Всего по позиции
27 | ГЭСН09-03-014-01 прим. монтаж сетчатого ограждения | Монтаж связей и распорок из одиночных и парных уголков, гнутосварных профилей для пролетов: до 24 м при высоте здания до 25 м |  |  |  | 4: т; 5: 0.892; 6: 1; 7: 0.892 | [22 empty] | Монтаж связей и распорок из одиночных и парных уголков, гнутосварных профилей для пролетов: до 24 м при высоте здания до 25 м
| 421/пр_2020_прил.10_т.1_п.4_гр.4 | Производство работ осуществляется в охранной зоне действующей воздушной линии электропередачи, вблизи объектов, находящихся под напряжением, внутри объектов капитального строительства, внутренняя проводка в которых не обесточена, если это приведет к ограничению действий рабочих в соответствии с требованиями техники безопасности ОЗП=1,2; ЭМ=1,2 к расх.; ЗПМ=1,2; ТЗ=1,2; ТЗМ=1,2 | [36 empty] | Производство работ осуществляется в охранной зоне действующей воздушной линии электропередачи, вблизи объектов, находящихся под напряжением, внутри объектов капитального строительства, внутренняя проводка в которых не обесточена, если это приведет к ограничению действий рабочих в соответствии с требованиями техники безопасности ОЗП=1,2; ЭМ=1,2 к расх.; ЗПМ=1,2; ТЗ=1,2; ТЗМ=1,2
| 1 | ОТ(ЗТ) |  |  |  | 4: чел.-ч; 7: 42.3343; 12: 30166.17 | [25 empty] | ОТ(ЗТ)
| 1-100-32 | Средний разряд работы 3,2 |  |  |  | чел.-ч | 39.55 | 1.2 | 42.3343 |  |  | 712.57 |  | 30166.17 | [26 empty] | Средний разряд работы 3,2
| 2 | ЭМ |  |  |  | 12: 8907.78 | [25 empty] | ЭМ
|  | ОТм(ЗТм) |  |  |  | 4: чел.-ч; 7: 4.2923; 12: 4457.98 | [25 empty] | ОТм(ЗТм)
| 91.05.02-005 | Краны козловые, грузоподъемность 32 т |  |  |  | маш.-ч | 0.1 | 1.2 | 0.10704 | 1803.79 | 1.29 | 2326.89 |  | 249.07 | [26 empty] | Краны козловые, грузоподъемность 32 т
| 4-100-060 | ОТм(Зтм) Средний разряд машинистов 6 |  |  |  | чел.-ч | 0.1 | 1.2 | 0.10704 |  |  | 1051.33 |  | 112.53 | [27 empty] | ОТм(Зтм) Средний разряд машинистов 6
| 91.05.05-015 | Краны на автомобильном ходу, грузоподъемность 16 т |  |  |  | маш.-ч | 0.12 | 1.2 | 0.12845 |  |  | 1488.78 |  | 191.23 | [26 empty] | Краны на автомобильном ходу, грузоподъемность 16 т
| 4-100-060 | ОТм(Зтм) Средний разряд машинистов 6 |  |  |  | чел.-ч | 0.12 | 1.2 | 0.12845 |  |  | 1051.33 |  | 135.04 | [27 empty] | ОТм(Зтм) Средний разряд машинистов 6
| 91.05.06-007 | Краны на гусеничном ходу, грузоподъемность 25 т |  |  |  | маш.-ч | 3.6 | 1.2 | 3.8534 | 1703.3 | 1.27 | 2163.19 |  | 8335.72 | [26 empty] | Краны на гусеничном ходу, грузоподъемность 25 т
| 4-100-060 | ОТм(Зтм) Средний разряд машинистов 6 |  |  |  | чел.-ч | 3.6 | 1.2 | 3.8534 |  |  | 1051.33 |  | 4051.24 | [27 empty] | ОТм(Зтм) Средний разряд машинистов 6
| 91.14.02-001 | Автомобили бортовые, грузоподъемность до 5 т |  |  |  | маш.-ч | 0.19 | 1.2 | 0.20338 |  |  | 572.77 |  | 116.49 | [26 empty] | Автомобили бортовые, грузоподъемность до 5 т
| 4-100-040 | ОТм(Зтм) Средний разряд машинистов 4 |  |  |  | чел.-ч | 0.19 | 1.2 | 0.20338 |  |  | 782.65 |  | 159.17 | [27 empty] | ОТм(Зтм) Средний разряд машинистов 4
| 91.17.04-042 | Аппараты для газовой сварки и резки |  |  |  | маш.-ч | 1.46 | 1.2 | 1.5628 | 4.35 | 1.23 | 5.35 |  | 8.36 | [26 empty] | Аппараты для газовой сварки и резки
| 91.17.04-171 | Аппараты сварочные для ручной дуговой сварки, сварочный ток до 500 А |  |  |  | маш.-ч | 0.1 | 1.2 | 0.10704 |  |  | 64.57 |  | 6.91 | [26 empty] | Аппараты сварочные для ручной дуговой сварки, сварочный ток до 500 А
| 4 | М |  |  |  | 12: 4276.84 | [25 empty] | М
| 01.3.02.08-0001 | Кислород газообразный технический |  |  |  | м3 | 1.2 |  | 1.0704 | 114.64 | 0.79 | 90.57 |  | 96.95 | [26 empty] | Кислород газообразный технический
| 01.3.02.09-0022 | Пропан-бутан смесь техническая |  |  |  | кг | 0.36 |  | 0.32112 | 41.38 | 1.26 | 52.14 |  | 16.74 | [26 empty] | Пропан-бутан смесь техническая
| 01.7.11.07-0227 | Электроды сварочные для сварки низколегированных и углеродистых сталей УОНИ 13/45, Э42А, диаметр 4-5 мм |  |  |  | кг | 0.44 |  | 0.39248 | 155.63 | 0.91 | 141.62 |  | 55.58 | [26 empty] | Электроды сварочные для сварки низколегированных и углеродистых сталей УОНИ 13/45, Э42А, диаметр 4-5 мм
| 01.7.15.03-0042 | Болты с гайками и шайбами строительные |  |  |  | кг | 21 |  | 18.732 | 174.93 | 1.13 | 197.67 |  | 3702.75 | [26 empty] | Болты с гайками и шайбами строительные
| 01.7.15.06-0111 | Гвозди строительные |  |  |  | 4: т; 5: 1e-05; 7: 8.9e-06; 10: 91427.16; 12: 0.81 | [26 empty] | Гвозди строительные
| 01.7.20.08-0071 | Канат пеньковый тросовой свивки, пропитанный, диаметр 26 мм |  |  |  | т | 0.0001 |  | 8.92e-05 | 231787.35 | 1.48 | 343045.28 |  | 30.6 | [26 empty] | Канат пеньковый тросовой свивки, пропитанный, диаметр 26 мм
| 07.2.07.12-0011 | Металлоконструкции зданий и сооружений с преобладанием гнутых профилей и круглых труб |  |  |  | т | 0.0002 |  | 0.0001784 | 105278.81 | 1.35 | 142126.39 |  | 25.36 | [26 empty] | Металлоконструкции зданий и сооружений с преобладанием гнутых профилей и круглых труб
| 08.2.02.11-0007 | Канат двойной свивки ТК, конструкции 6х19(1+6+12)+1 о.с., марка В, из оцинкованной по группе Ж проволоки, маркировочная группа 1570-1770 Н/мм2, диаметр 5,5 мм |  |  |  | 10 м | 0.0187 |  | 0.01668 | 307.84 | 0.83 | 255.51 |  | 4.26 | [26 empty] | Канат двойной свивки ТК, конструкции 6х19(1+6+12)+1 о.с., марка В, из оцинкованной по группе Ж проволоки, маркировочная группа 1570-1770 Н/мм2, диаметр 5,5 мм
| 08.3.03.06-0002 | Проволока горячекатаная в мотках, диаметр 6,3-6,5 мм |  |  |  | т | 3e-05 |  | 2.68e-05 | 60258.2 | 0.98 | 59053.04 |  | 1.58 | [26 empty] | Проволока горячекатаная в мотках, диаметр 6,3-6,5 мм
| 08.3.11.01-1106 | Швеллеры стальные горячекатаные, марки стали Ст3пс, Ст3сп, № 40У, № 40П |  |  |  | т | 0.00194 |  | 0.0017305 | 136760 | 1 | 136760 |  | 236.66 | [26 empty] | Швеллеры стальные горячекатаные, марки стали Ст3пс, Ст3сп, № 40У, № 40П
| 11.1.03.01-0061 | Бруски обрезные хвойных пород (ель, сосна), естественной влажности, длина 2-6,5 м, ширина 20-90 мм, толщина 20-90 мм, сорт I |  |  |  | м3 | 0.00103 |  | 0.0009188 | 16496.03 | 0.82 | 13526.74 |  | 12.43 | [26 empty] | Бруски обрезные хвойных пород (ель, сосна), естественной влажности, длина 2-6,5 м, ширина 20-90 мм, толщина 20-90 мм, сорт I
| 14.4.01.01-0003 | Грунтовка ГФ-021 |  |  |  | т | 0.00031 |  | 0.0002765 | 51280.15 | 1.51 | 77433.03 |  | 21.41 | [26 empty] | Грунтовка ГФ-021
| 14.5.09.07-0030 | Растворитель Р-4 |  |  |  | т | 0.0006 |  | 0.0005352 | 98526.45 | 1.36 | 133995.97 |  | 71.71 | [26 empty] | Растворитель Р-4
Н | 07.2.07.12 | Конструкции стальные |  |  |  | 4: т; 5: 1; 7: 0.892 | [31 empty] | Конструкции стальные
|  | Итого прямые затраты |  |  |  | 12: 47808.77 | [28 empty] | Итого прямые затраты
|  | ФОТ |  |  |  | 12: 34624.15 | [29 empty] | ФОТ
| Пр/812-009.0-1 | НР Строительные металлические конструкции |  |  |  | 4: %; 5: 93; 7: 93; 12: 32200.46 | [29 empty] | НР Строительные металлические конструкции
| Пр/774-009.0 | СП Строительные металлические конструкции |  |  |  | 4: %; 5: 62; 7: 62; 12: 21466.97 | [29 empty] | СП Строительные металлические конструкции
|  | Всего по позиции |  |  |  | 10: 113762.56; 12: 101476.2 | [30 empty] | Всего по позиции
28 | ТЦ_01.5.02.12_21_2130217833_24.09.2025_01_127.1 КА п.127.1 | Сетчатое ограждение анкерно-угловой опоры У110-2М+5 из сетки №50х2.5 ГОСТ5336-80 (снабжено люком в комплекте с замком) |  |  |  | т | 0.892 | 1 | 0.892 |  |  | 250000 |  | 223000 | [22 empty] | Сетчатое ограждение анкерно-угловой опоры У110-2М+5 из сетки №50х2.5 ГОСТ5336-80 (снабжено люком в комплекте с замком)
|  | Всего по позиции |  |  |  | 12: 223000 | [30 empty] | Всего по позиции
29 | ГЭСНм08-02-397-01 прим. монтаж ЖАЛ | Профиль перфорированный монтажный длиной 2 м |  |  |  | 4: 100 м; 5: 0.293; 6: 1; 7: 0.293 | [22 empty] | Профиль перфорированный монтажный длиной 2 м
|  | Объем=29,3 / 100 | [35 empty] | Объем=29,3 / 100
| 421/пр_2020_прил.10_т.1_п.4_гр.4 | Производство работ осуществляется в охранной зоне действующей воздушной линии электропередачи, вблизи объектов, находящихся под напряжением, внутри объектов капитального строительства, внутренняя проводка в которых не обесточена, если это приведет к ограничению действий рабочих в соответствии с требованиями техники безопасности ОЗП=1,2; ЭМ=1,2 к расх.; ЗПМ=1,2; ТЗ=1,2; ТЗМ=1,2 | [36 empty] | Производство работ осуществляется в охранной зоне действующей воздушной линии электропередачи, вблизи объектов, находящихся под напряжением, внутри объектов капитального строительства, внутренняя проводка в которых не обесточена, если это приведет к ограничению действий рабочих в соответствии с требованиями техники безопасности ОЗП=1,2; ЭМ=1,2 к расх.; ЗПМ=1,2; ТЗ=1,2; ТЗМ=1,2
| ОП п.1.8.3 | При производстве работ на высоте св. 15 до 30 м ОЗП=1,25; ТЗ=1,25 | [36 empty] | При производстве работ на высоте св. 15 до 30 м ОЗП=1,25; ТЗ=1,25
| 1 | ОТ(ЗТ) |  |  |  | 4: чел.-ч; 7: 3.7621; 12: 2878.51 | [25 empty] | ОТ(ЗТ)
| 1-100-38 | Средний разряд работы 3,8 |  |  |  | чел.-ч | 8.56 | 1,5 (1,2*1,25) | 3.7621 |  |  | 765.13 |  | 2878.51 | [26 empty] | Средний разряд работы 3,8
| 2 | ЭМ |  |  |  | 12: 184.3 | [25 empty] | ЭМ
|  | ОТм(ЗТм) |  |  |  | 4: чел.-ч; 7: 0.79813; 12: 634.1 | [25 empty] | ОТм(ЗТм)
| 91.05.05-015 | Краны на автомобильном ходу, грузоподъемность 16 т |  |  |  | маш.-ч | 0.1 | 1.2 | 0.03516 |  |  | 1488.78 |  | 52.35 | [26 empty] | Краны на автомобильном ходу, грузоподъемность 16 т
| 4-100-060 | ОТм(Зтм) Средний разряд машинистов 6 |  |  |  | чел.-ч | 0.1 | 1.2 | 0.03516 |  |  | 1051.33 |  | 36.96 | [27 empty] | ОТм(Зтм) Средний разряд машинистов 6
| 91.06.06-042 | Подъемники гидравлические, высота подъема 10 м |  |  |  | маш.-ч | 2.07 | 1.2 | 0.72781 | 104.99 | 1.21 | 127.04 |  | 92.46 | [26 empty] | Подъемники гидравлические, высота подъема 10 м
| 4-100-040 | ОТм(Зтм) Средний разряд машинистов 4 |  |  |  | чел.-ч | 2.07 | 1.2 | 0.72781 |  |  | 782.65 |  | 569.62 | [27 empty] | ОТм(Зтм) Средний разряд машинистов 4
| 91.14.02-001 | Автомобили бортовые, грузоподъемность до 5 т |  |  |  | маш.-ч | 0.1 | 1.2 | 0.03516 |  |  | 572.77 |  | 20.14 | [26 empty] | Автомобили бортовые, грузоподъемность до 5 т
| 4-100-040 | ОТм(Зтм) Средний разряд машинистов 4 |  |  |  | чел.-ч | 0.1 | 1.2 | 0.03516 |  |  | 782.65 |  | 27.52 | [27 empty] | ОТм(Зтм) Средний разряд машинистов 4
| 91.17.04-233 | Аппараты сварочные для ручной дуговой сварки, сварочный ток до 350 А |  |  |  | маш.-ч | 1.93 | 1.2 | 0.67859 |  |  | 28.51 |  | 19.35 | [26 empty] | Аппараты сварочные для ручной дуговой сварки, сварочный ток до 350 А
| 4 | М |  |  |  | 12: 3106.78 | [25 empty] | М
| 01.7.03.04-0001 | Электроэнергия |  |  |  | 4: кВт-ч; 5: 0.2832; 7: 0.082978; 10: 6; 12: 0.5 | [26 empty] | Электроэнергия
| 01.7.11.07-0227 | Электроды сварочные для сварки низколегированных и углеродистых сталей УОНИ 13/45, Э42А, диаметр 4-5 мм |  |  |  | кг | 2.14 |  | 0.62702 | 155.63 | 0.91 | 141.62 |  | 88.8 | [26 empty] | Электроды сварочные для сварки низколегированных и углеродистых сталей УОНИ 13/45, Э42А, диаметр 4-5 мм
| 01.7.15.03-0042 | Болты с гайками и шайбами строительные |  |  |  | кг | 1.25 |  | 0.36625 | 174.93 | 1.13 | 197.67 |  | 72.4 | [26 empty] | Болты с гайками и шайбами строительные
| 01.7.15.07-0014 | Дюбели распорные полипропиленовые |  |  |  | 100 шт | 0.3 |  | 0.0879 | 41.71 | 1.29 | 53.81 |  | 4.73 | [26 empty] | Дюбели распорные полипропиленовые
| 20.1.02.14-0001 | Серьга КС-095 |  |  |  | шт | 30 |  | 8.79 | 159.13 | 1.37 | 218.01 |  | 1916.31 | [26 empty] | Серьга КС-095
| 20.2.09.13-0011 | Муфты |  |  |  | шт | 6 |  | 1.758 | 425.18 | 1.37 | 582.5 |  | 1024.04 | [26 empty] | Муфты
|  | Итого прямые затраты |  |  |  | 12: 6803.69 | [28 empty] | Итого прямые затраты
29.1 | 421/пр_2020_п.75_пп.а | Вспомогательные ненормируемые материальные ресурсы |  |  |  | 4: %; 5: 2; 7: 2; 12: 38.38 | [36 empty] | Вспомогательные ненормируемые материальные ресурсы
|  | ФОТ |  |  |  | 12: 3512.61 | [29 empty] | ФОТ
| Пр/812-049.3-1 | НР Электротехнические установки на других объектах |  |  |  | 4: %; 5: 97; 7: 97; 12: 3407.23 | [29 empty] | НР Электротехнические установки на других объектах
| Пр/774-049.3 | СП Электротехнические установки на других объектах |  |  |  | 4: %; 5: 51; 7: 51; 12: 1791.43 | [29 empty] | СП Электротехнические установки на других объектах
|  | Всего по позиции |  |  |  | 10: 41094.64; 12: 12040.73 | [30 empty] | Всего по позиции
30 | ТЦ_102_77_3662084551_18.09.2025_01_124.1 КА п.124.1 | ЖАЛ-1-312211-(У110-2+5)-ЭТр |  |  |  | компл | 1 | 1 | 1 |  |  | 145000 |  | 145000 | [22 empty] | ЖАЛ-1-312211-(У110-2+5)-ЭТр
|  | Всего по позиции |  |  |  | 12: 145000 | [30 empty] | Всего по позиции
ВЛ 110 кВ Белый Раст - Ермолино | [35 empty] | ВЛ 110 кВ Белый Раст - Ермолино
31 | ГЭСН33-01-016-11 | Установка стальных опор анкерно-угловых, свободностоящих: одностоечных массой свыше 5 до 15 т |  |  |  | 4: т; 5: 6.98; 6: 1; 7: 6.98 | [22 empty] | Установка стальных опор анкерно-угловых, свободностоящих: одностоечных массой свыше 5 до 15 т
| 421/пр_2020_прил.10_т.1_п.4_гр.3 | Производство работ осуществляется в охранной зоне действующей воздушной линии электропередачи, вблизи объектов, находящихся под напряжением, внутри объектов капитального строительства, внутренняя проводка в которых не обесточена, если это приведет к ограничению действий рабочих в соответствии с требованиями техники безопасности ОЗП=1,2; ЭМ=1,2 к расх.; ЗПМ=1,2; ТЗ=1,2; ТЗМ=1,2 | [36 empty] | Производство работ осуществляется в охранной зоне действующей воздушной линии электропередачи, вблизи объектов, находящихся под напряжением, внутри объектов капитального строительства, внутренняя проводка в которых не обесточена, если это приведет к ограничению действий рабочих в соответствии с требованиями техники безопасности ОЗП=1,2; ЭМ=1,2 к расх.; ЗПМ=1,2; ТЗ=1,2; ТЗМ=1,2
| 1 | ОТ(ЗТ) |  |  |  | 4: чел.-ч; 7: 205.9658; 12: 166012.59 | [25 empty] | ОТ(ЗТ)
| 1-100-42 | Средний разряд работы 4,2 |  |  |  | чел.-ч | 24.59 | 1.2 | 205.9658 |  |  | 806.02 |  | 166012.59 | [26 empty] | Средний разряд работы 4,2
| 2 | ЭМ |  |  |  | 12: 87430.62 | [25 empty] | ЭМ
|  | ОТм(ЗТм) |  |  |  | 4: чел.-ч; 7: 53.1926; 12: 51229.41 | [25 empty] | ОТм(ЗТм)
| 91.05.05-015 | Краны на автомобильном ходу, грузоподъемность 16 т |  |  |  | маш.-ч | 0.72 | 1.2 | 6.0307 |  |  | 1488.78 |  | 8978.42 | [26 empty] | Краны на автомобильном ходу, грузоподъемность 16 т
| 4-100-060 | ОТм(Зтм) Средний разряд машинистов 6 |  |  |  | чел.-ч | 0.72 | 1.2 | 6.0307 |  |  | 1051.33 |  | 6340.28 | [27 empty] | ОТм(Зтм) Средний разряд машинистов 6
| 91.05.14-516 | Краны прицепные пневмоколесные с гусеничным трактором с лебедкой, мощность 132 кВт (180 л.с.), без учета трактора, грузоподъемность 25 т |  |  |  | маш.-ч | 2.79 | 1.2 | 23.369 | 271.41 | 1.23 | 333.83 |  | 7801.29 | [26 empty] | Краны прицепные пневмоколесные с гусеничным трактором с лебедкой, мощность 132 кВт (180 л.с.), без учета трактора, грузоподъемность 25 т
| 4-100-060 | ОТм(Зтм) Средний разряд машинистов 6 |  |  |  | чел.-ч | 0.3906 | 1.2 | 3.2717 |  |  | 1051.33 |  | 3439.6 | [27 empty] | ОТм(Зтм) Средний разряд машинистов 6
| 91.06.01-002 | Домкраты гидравлические, грузоподъемность 6,3-25 т |  |  |  | маш.-ч | 2.78 | 1.2 | 23.2853 | 0.54 | 1.55 | 0.84 |  | 19.56 | [26 empty] | Домкраты гидравлические, грузоподъемность 6,3-25 т
| 91.06.09-101 | Стрелы монтажные А-образные для подъема опор ВЛ, высота до 25 м |  |  |  | маш.-ч | 0.71 | 1.2 | 5.947 | 92.91 | 1.23 | 114.28 |  | 679.62 | [26 empty] | Стрелы монтажные А-образные для подъема опор ВЛ, высота до 25 м
| 91.13.03-111 | Спецавтомобили-вездеходы, грузоподъемность до 8 т |  |  |  | маш.-ч | 1.55 | 1.2 | 12.9828 |  |  | 1511.65 |  | 19625.45 | [26 empty] | Спецавтомобили-вездеходы, грузоподъемность до 8 т
| 4-100-060 | ОТм(Зтм) Средний разряд машинистов 6 |  |  |  | чел.-ч | 1.55 | 1.2 | 12.9828 |  |  | 1051.33 |  | 13649.21 | [27 empty] | ОТм(Зтм) Средний разряд машинистов 6
| 91.15.02-029 | Тракторы на гусеничном ходу с лебедкой 132 кВт (180 л.с.) |  |  |  | маш.-ч | 3.69 | 1.2 | 30.9074 | 1521.77 | 1.07 | 1628.29 |  | 50326.28 | [26 empty] | Тракторы на гусеничном ходу с лебедкой 132 кВт (180 л.с.)
| 4-100-050 | ОТм(Зтм) Средний разряд машинистов 5 |  |  |  | чел.-ч | 3.69 | 1.2 | 30.9074 |  |  | 899.47 |  | 27800.32 | [27 empty] | ОТм(Зтм) Средний разряд машинистов 5
П,Н | 01.7.15.03-0042 | Болты с гайками и шайбами строительные |  |  |  | 4: кг; 5: 0; 7: 0 | [31 empty] | Болты с гайками и шайбами строительные
Н | 07.2.07.11 | Опоры стальные |  |  |  | 4: т; 5: 1; 7: 6.98 | [31 empty] | Опоры стальные
П,Н | 22.2.02.23 | Металлические плакаты |  |  |  | 4: шт; 5: 0; 7: 0 | [31 empty] | Металлические плакаты
|  | Итого прямые затраты |  |  |  | 12: 304672.62 | [28 empty] | Итого прямые затраты
31.1 | ФСБЦ-01.7.15.03-0042 | Болты с гайками и шайбами строительные |  |  |  | кг |  |  | 373 | 174.93 | 1.13 | 197.67 |  | 73730.91 | [26 empty] | Болты с гайками и шайбами строительные
|  | ФОТ |  |  |  | 12: 217242 | [29 empty] | ФОТ
| Пр/812-027.0-1 | НР Линии электропередачи |  |  |  | 4: %; 5: 103; 7: 103; 12: 223759.26 | [29 empty] | НР Линии электропередачи
| Пр/774-027.0 | СП Линии электропередачи |  |  |  | 4: %; 5: 60; 7: 60; 12: 130345.2 | [29 empty] | СП Линии электропередачи
|  | Всего по позиции |  |  |  | 10: 104943.84; 12: 732507.99 | [30 empty] | Всего по позиции
32 | ФСБЦ-07.4.03.08-0022 | Опоры решетчатые линий электропередачи оцинкованные, 110 кВ, марки стали Ст3сп, Ст3пс, анкерно-угловые, одностоечные, свободностоящие |  |  |  | т | 6.607 | 1 | 6.607 | 127867.81 | 1.34 | 171342.87 |  | 1132062.34 | [22 empty] | Опоры решетчатые линий электропередачи оцинкованные, 110 кВ, марки стали Ст3сп, Ст3пс, анкерно-угловые, одностоечные, свободностоящие
|  | Всего по позиции |  |  |  | 12: 1132062.34 | [30 empty] | Всего по позиции
33 | ГЭСН33-01-008-02 | Установка железобетонных центрифугированных опор промежуточных, свободностоящих: одностоечных, одноцепных объемом свыше 2 до 3 м3 |  |  |  | 4: м3; 5: 2.52; 6: 1; 7: 2.52 | [22 empty] | Установка железобетонных центрифугированных опор промежуточных, свободностоящих: одностоечных, одноцепных объемом свыше 2 до 3 м3
| 421/пр_2020_прил.10_т.1_п.4_гр.3 | Производство работ осуществляется в охранной зоне действующей воздушной линии электропередачи, вблизи объектов, находящихся под напряжением, внутри объектов капитального строительства, внутренняя проводка в которых не обесточена, если это приведет к ограничению действий рабочих в соответствии с требованиями техники безопасности ОЗП=1,2; ЭМ=1,2 к расх.; ЗПМ=1,2; ТЗ=1,2; ТЗМ=1,2 | [36 empty] | Производство работ осуществляется в охранной зоне действующей воздушной линии электропередачи, вблизи объектов, находящихся под напряжением, внутри объектов капитального строительства, внутренняя проводка в которых не обесточена, если это приведет к ограничению действий рабочих в соответствии с требованиями техники безопасности ОЗП=1,2; ЭМ=1,2 к расх.; ЗПМ=1,2; ТЗ=1,2; ТЗМ=1,2
| 1 | ОТ(ЗТ) |  |  |  | 4: чел.-ч; 7: 20.1398; 12: 16468.35 | [25 empty] | ОТ(ЗТ)
| 1-100-43 | Средний разряд работы 4,3 |  |  |  | чел.-ч | 6.66 | 1.2 | 20.1398 |  |  | 817.7 |  | 16468.35 | [26 empty] | Средний разряд работы 4,3
| 2 | ЭМ |  |  |  | 12: 10799.23 | [25 empty] | ЭМ
|  | ОТм(ЗТм) |  |  |  | 4: чел.-ч; 7: 6.6498; 12: 6426.27 | [25 empty] | ОТм(ЗТм)
| 91.05.05-015 | Краны на автомобильном ходу, грузоподъемность 16 т |  |  |  | маш.-ч | 0.42 | 1.2 | 1.2701 |  |  | 1488.78 |  | 1890.87 | [26 empty] | Краны на автомобильном ходу, грузоподъемность 16 т
| 4-100-060 | ОТм(Зтм) Средний разряд машинистов 6 |  |  |  | чел.-ч | 0.42 | 1.2 | 1.2701 |  |  | 1051.33 |  | 1335.27 | [27 empty] | ОТм(Зтм) Средний разряд машинистов 6
| 91.05.14-516 | Краны прицепные пневмоколесные с гусеничным трактором с лебедкой, мощность 132 кВт (180 л.с.), без учета трактора, грузоподъемность 25 т |  |  |  | маш.-ч | 0.85 | 1.2 | 2.5704 | 271.41 | 1.23 | 333.83 |  | 858.08 | [26 empty] | Краны прицепные пневмоколесные с гусеничным трактором с лебедкой, мощность 132 кВт (180 л.с.), без учета трактора, грузоподъемность 25 т
| 4-100-060 | ОТм(Зтм) Средний разряд машинистов 6 |  |  |  | чел.-ч | 0.119 | 1.2 | 0.35986 |  |  | 1051.33 |  | 378.33 | [27 empty] | ОТм(Зтм) Средний разряд машинистов 6
| 91.13.03-111 | Спецавтомобили-вездеходы, грузоподъемность до 8 т |  |  |  | маш.-ч | 0.43 | 1.2 | 1.3003 |  |  | 1511.65 |  | 1965.63 | [26 empty] | Спецавтомобили-вездеходы, грузоподъемность до 8 т
| 4-100-060 | ОТм(Зтм) Средний разряд машинистов 6 |  |  |  | чел.-ч | 0.43 | 1.2 | 1.3003 |  |  | 1051.33 |  | 1367.07 | [27 empty] | ОТм(Зтм) Средний разряд машинистов 6
| 91.15.02-029 | Тракторы на гусеничном ходу с лебедкой 132 кВт (180 л.с.) |  |  |  | маш.-ч | 1.23 | 1.2 | 3.7195 | 1521.77 | 1.07 | 1628.29 |  | 6056.46 | [26 empty] | Тракторы на гусеничном ходу с лебедкой 132 кВт (180 л.с.)
| 4-100-050 | ОТм(Зтм) Средний разряд машинистов 5 |  |  |  | чел.-ч | 1.23 | 1.2 | 3.7195 |  |  | 899.47 |  | 3345.6 | [27 empty] | ОТм(Зтм) Средний разряд машинистов 5
| 91.17.04-034 | Агрегаты сварочные с двигателем внутреннего сгорания для ручной дуговой сварки, сварочный ток до 400 А, количество постов 1 |  |  |  | маш.-ч | 0.1 | 1.2 | 0.3024 |  |  | 93.23 |  | 28.19 | [26 empty] | Агрегаты сварочные с двигателем внутреннего сгорания для ручной дуговой сварки, сварочный ток до 400 А, количество постов 1
| 4 | М |  |  |  | 12: 925.77 | [25 empty] | М
| 01.7.11.07-0227 | Электроды сварочные для сварки низколегированных и углеродистых сталей УОНИ 13/45, Э42А, диаметр 4-5 мм |  |  |  | кг | 0.05 |  | 0.126 | 155.63 | 0.91 | 141.62 |  | 17.84 | [26 empty] | Электроды сварочные для сварки низколегированных и углеродистых сталей УОНИ 13/45, Э42А, диаметр 4-5 мм
| 02.2.04.03-0011 | Смесь песчано-гравийная обогащенная с содержанием гравия 15-25 % |  |  |  | м3 | 0.2 |  | 0.504 | 1291.94 | 1.2 | 1550.33 |  | 781.37 | [26 empty] | Смесь песчано-гравийная обогащенная с содержанием гравия 15-25 %
| 08.4.03.02-0002 | Сталь арматурная горячекатаная гладкая, класс A-I, диаметр 6-22 мм |  |  |  | 4: т; 5: 0.001; 7: 0.00252; 10: 50220.86; 12: 126.56 | [26 empty] | Сталь арматурная горячекатаная гладкая, класс A-I, диаметр 6-22 мм
П,Н | 01.7.15.03-0042 | Болты с гайками и шайбами строительные |  |  |  | 4: кг; 5: 0; 7: 0 | [31 empty] | Болты с гайками и шайбами строительные
П,Н | 22.2.02.07 | Конструкции стальные сборных железобетонных центрифугированных опор ВЛ |  |  |  | 4: т; 5: 0; 7: 0 | [31 empty] | Конструкции стальные сборных железобетонных центрифугированных опор ВЛ
П,Н | 22.2.02.23 | Металлические плакаты |  |  |  | 4: шт; 5: 0; 7: 0 | [31 empty] | Металлические плакаты
Н | 05.1.02.07 | Стойки железобетонные центрифугированные объемом свыше 2 до 3 м3 |  |  |  | 4: м3; 5: 1.01; 7: 2.5452 | [31 empty] | Стойки железобетонные центрифугированные объемом свыше 2 до 3 м3
|  | Итого прямые затраты |  |  |  | 12: 34619.62 | [28 empty] | Итого прямые затраты
33.1 | ФСБЦ-05.1.02.07-0099 | Стойки центрифугированные конические СК железобетонные, объем от 1,4 до 2,6 м3, бетон В40, расход арматуры от 200 до 250 кг/м3 |  |  |  | м3 | 1.01 |  | 2.5452 | 60568.7 | 1.28 | 77527.94 |  | 197324.11 | [26 empty] | Стойки центрифугированные конические СК железобетонные, объем от 1,4 до 2,6 м3, бетон В40, расход арматуры от 200 до 250 кг/м3
33.2 | ФСБЦ-01.7.15.03-0042 | Болты с гайками и шайбами строительные |  |  |  | кг |  |  | 14 | 174.93 | 1.13 | 197.67 |  | 2767.38 | [26 empty] | Болты с гайками и шайбами строительные
|  | ФОТ |  |  |  | 12: 22894.62 | [29 empty] | ФОТ
| Пр/812-027.0-1 | НР Линии электропередачи |  |  |  | 4: %; 5: 103; 7: 103; 12: 23581.46 | [29 empty] | НР Линии электропередачи
| Пр/774-027.0 | СП Линии электропередачи |  |  |  | 4: %; 5: 60; 7: 60; 12: 13736.77 | [29 empty] | СП Линии электропередачи
|  | Всего по позиции |  |  |  | 10: 107948.15; 12: 272029.34 | [30 empty] | Всего по позиции
34 | ГЭСН09-03-014-01 прим. монтаж сетчатого ограждения | Монтаж связей и распорок из одиночных и парных уголков, гнутосварных профилей для пролетов: до 24 м при высоте здания до 25 м |  |  |  | 4: т; 5: 0.851; 6: 1; 7: 0.851 | [22 empty] | Монтаж связей и распорок из одиночных и парных уголков, гнутосварных профилей для пролетов: до 24 м при высоте здания до 25 м
| 421/пр_2020_прил.10_т.1_п.4_гр.4 | Производство работ осуществляется в охранной зоне действующей воздушной линии электропередачи, вблизи объектов, находящихся под напряжением, внутри объектов капитального строительства, внутренняя проводка в которых не обесточена, если это приведет к ограничению действий рабочих в соответствии с требованиями техники безопасности ОЗП=1,2; ЭМ=1,2 к расх.; ЗПМ=1,2; ТЗ=1,2; ТЗМ=1,2 | [36 empty] | Производство работ осуществляется в охранной зоне действующей воздушной линии электропередачи, вблизи объектов, находящихся под напряжением, внутри объектов капитального строительства, внутренняя проводка в которых не обесточена, если это приведет к ограничению действий рабочих в соответствии с требованиями техники безопасности ОЗП=1,2; ЭМ=1,2 к расх.; ЗПМ=1,2; ТЗ=1,2; ТЗМ=1,2
| 1 | ОТ(ЗТ) |  |  |  | 4: чел.-ч; 7: 40.3885; 12: 28779.6 | [25 empty] | ОТ(ЗТ)
| 1-100-32 | Средний разряд работы 3,2 |  |  |  | чел.-ч | 39.55 | 1.2 | 40.3885 |  |  | 712.57 |  | 28779.6 | [26 empty] | Средний разряд работы 3,2
| 2 | ЭМ |  |  |  | 12: 8498.34 | [25 empty] | ЭМ
|  | ОТм(ЗТм) |  |  |  | 4: чел.-ч; 7: 4.095; 12: 4253.08 | [25 empty] | ОТм(ЗТм)
| 91.05.02-005 | Краны козловые, грузоподъемность 32 т |  |  |  | маш.-ч | 0.1 | 1.2 | 0.10212 | 1803.79 | 1.29 | 2326.89 |  | 237.62 | [26 empty] | Краны козловые, грузоподъемность 32 т
| 4-100-060 | ОТм(Зтм) Средний разряд машинистов 6 |  |  |  | чел.-ч | 0.1 | 1.2 | 0.10212 |  |  | 1051.33 |  | 107.36 | [27 empty] | ОТм(Зтм) Средний разряд машинистов 6
| 91.05.05-015 | Краны на автомобильном ходу, грузоподъемность 16 т |  |  |  | маш.-ч | 0.12 | 1.2 | 0.12254 |  |  | 1488.78 |  | 182.44 | [26 empty] | Краны на автомобильном ходу, грузоподъемность 16 т
| 4-100-060 | ОТм(Зтм) Средний разряд машинистов 6 |  |  |  | чел.-ч | 0.12 | 1.2 | 0.12254 |  |  | 1051.33 |  | 128.83 | [27 empty] | ОТм(Зтм) Средний разряд машинистов 6
| 91.05.06-007 | Краны на гусеничном ходу, грузоподъемность 25 т |  |  |  | маш.-ч | 3.6 | 1.2 | 3.6763 | 1703.3 | 1.27 | 2163.19 |  | 7952.58 | [26 empty] | Краны на гусеничном ходу, грузоподъемность 25 т
| 4-100-060 | ОТм(Зтм) Средний разряд машинистов 6 |  |  |  | чел.-ч | 3.6 | 1.2 | 3.6763 |  |  | 1051.33 |  | 3865.03 | [27 empty] | ОТм(Зтм) Средний разряд машинистов 6
| 91.14.02-001 | Автомобили бортовые, грузоподъемность до 5 т |  |  |  | маш.-ч | 0.19 | 1.2 | 0.19403 |  |  | 572.77 |  | 111.13 | [26 empty] | Автомобили бортовые, грузоподъемность до 5 т
| 4-100-040 | ОТм(Зтм) Средний разряд машинистов 4 |  |  |  | чел.-ч | 0.19 | 1.2 | 0.19403 |  |  | 782.65 |  | 151.86 | [27 empty] | ОТм(Зтм) Средний разряд машинистов 4
| 91.17.04-042 | Аппараты для газовой сварки и резки |  |  |  | маш.-ч | 1.46 | 1.2 | 1.491 | 4.35 | 1.23 | 5.35 |  | 7.98 | [26 empty] | Аппараты для газовой сварки и резки
| 91.17.04-171 | Аппараты сварочные для ручной дуговой сварки, сварочный ток до 500 А |  |  |  | маш.-ч | 0.1 | 1.2 | 0.10212 |  |  | 64.57 |  | 6.59 | [26 empty] | Аппараты сварочные для ручной дуговой сварки, сварочный ток до 500 А
| 4 | М |  |  |  | 12: 4080.28 | [25 empty] | М
| 01.3.02.08-0001 | Кислород газообразный технический |  |  |  | м3 | 1.2 |  | 1.0212 | 114.64 | 0.79 | 90.57 |  | 92.49 | [26 empty] | Кислород газообразный технический
| 01.3.02.09-0022 | Пропан-бутан смесь техническая |  |  |  | кг | 0.36 |  | 0.30636 | 41.38 | 1.26 | 52.14 |  | 15.97 | [26 empty] | Пропан-бутан смесь техническая
| 01.7.11.07-0227 | Электроды сварочные для сварки низколегированных и углеродистых сталей УОНИ 13/45, Э42А, диаметр 4-5 мм |  |  |  | кг | 0.44 |  | 0.37444 | 155.63 | 0.91 | 141.62 |  | 53.03 | [26 empty] | Электроды сварочные для сварки низколегированных и углеродистых сталей УОНИ 13/45, Э42А, диаметр 4-5 мм
| 01.7.15.03-0042 | Болты с гайками и шайбами строительные |  |  |  | кг | 21 |  | 17.871 | 174.93 | 1.13 | 197.67 |  | 3532.56 | [26 empty] | Болты с гайками и шайбами строительные
| 01.7.15.06-0111 | Гвозди строительные |  |  |  | 4: т; 5: 1e-05; 7: 8.5e-06; 10: 91427.16; 12: 0.78 | [26 empty] | Гвозди строительные
| 01.7.20.08-0071 | Канат пеньковый тросовой свивки, пропитанный, диаметр 26 мм |  |  |  | т | 0.0001 |  | 8.51e-05 | 231787.35 | 1.48 | 343045.28 |  | 29.19 | [26 empty] | Канат пеньковый тросовой свивки, пропитанный, диаметр 26 мм
| 07.2.07.12-0011 | Металлоконструкции зданий и сооружений с преобладанием гнутых профилей и круглых труб |  |  |  | т | 0.0002 |  | 0.0001702 | 105278.81 | 1.35 | 142126.39 |  | 24.19 | [26 empty] | Металлоконструкции зданий и сооружений с преобладанием гнутых профилей и круглых труб
| 08.2.02.11-0007 | Канат двойной свивки ТК, конструкции 6х19(1+6+12)+1 о.с., марка В, из оцинкованной по группе Ж проволоки, маркировочная группа 1570-1770 Н/мм2, диаметр 5,5 мм |  |  |  | 10 м | 0.0187 |  | 0.015914 | 307.84 | 0.83 | 255.51 |  | 4.07 | [26 empty] | Канат двойной свивки ТК, конструкции 6х19(1+6+12)+1 о.с., марка В, из оцинкованной по группе Ж проволоки, маркировочная группа 1570-1770 Н/мм2, диаметр 5,5 мм
| 08.3.03.06-0002 | Проволока горячекатаная в мотках, диаметр 6,3-6,5 мм |  |  |  | т | 3e-05 |  | 2.55e-05 | 60258.2 | 0.98 | 59053.04 |  | 1.51 | [26 empty] | Проволока горячекатаная в мотках, диаметр 6,3-6,5 мм
| 08.3.11.01-1106 | Швеллеры стальные горячекатаные, марки стали Ст3пс, Ст3сп, № 40У, № 40П |  |  |  | т | 0.00194 |  | 0.0016509 | 136760 | 1 | 136760 |  | 225.78 | [26 empty] | Швеллеры стальные горячекатаные, марки стали Ст3пс, Ст3сп, № 40У, № 40П
| 11.1.03.01-0061 | Бруски обрезные хвойных пород (ель, сосна), естественной влажности, длина 2-6,5 м, ширина 20-90 мм, толщина 20-90 мм, сорт I |  |  |  | м3 | 0.00103 |  | 0.0008765 | 16496.03 | 0.82 | 13526.74 |  | 11.86 | [26 empty] | Бруски обрезные хвойных пород (ель, сосна), естественной влажности, длина 2-6,5 м, ширина 20-90 мм, толщина 20-90 мм, сорт I
| 14.4.01.01-0003 | Грунтовка ГФ-021 |  |  |  | т | 0.00031 |  | 0.0002638 | 51280.15 | 1.51 | 77433.03 |  | 20.43 | [26 empty] | Грунтовка ГФ-021
| 14.5.09.07-0030 | Растворитель Р-4 |  |  |  | т | 0.0006 |  | 0.0005106 | 98526.45 | 1.36 | 133995.97 |  | 68.42 | [26 empty] | Растворитель Р-4
Н | 07.2.07.12 | Конструкции стальные |  |  |  | 4: т; 5: 1; 7: 0.851 | [31 empty] | Конструкции стальные
|  | Итого прямые затраты |  |  |  | 12: 45611.3 | [28 empty] | Итого прямые затраты
|  | ФОТ |  |  |  | 12: 33032.68 | [29 empty] | ФОТ
| Пр/812-009.0-1 | НР Строительные металлические конструкции |  |  |  | 4: %; 5: 93; 7: 93; 12: 30720.39 | [29 empty] | НР Строительные металлические конструкции
| Пр/774-009.0 | СП Строительные металлические конструкции |  |  |  | 4: %; 5: 62; 7: 62; 12: 20480.26 | [29 empty] | СП Строительные металлические конструкции
|  | Всего по позиции |  |  |  | 10: 113762.57; 12: 96811.95 | [30 empty] | Всего по позиции
35 | ТЦ_01.5.02.12_21_2130217833_24.09.2025_01_128.1 КА п.128.1 | Сетчатое ограждение анкерно-угловой опоры У110-1+5 из сетки №50х2.5 ГОСТ5336-80 (снабжено люком в комплекте с замком) |  |  |  | т | 0.851 | 1 | 0.851 |  |  | 250000 |  | 212750 | [22 empty] | Сетчатое ограждение анкерно-угловой опоры У110-1+5 из сетки №50х2.5 ГОСТ5336-80 (снабжено люком в комплекте с замком)
|  | Всего по позиции |  |  |  | 12: 212750 | [30 empty] | Всего по позиции
36 | ГЭСНм08-02-397-01 прим. монтаж ЖАЛ | Профиль перфорированный монтажный длиной 2 м |  |  |  | 4: 100 м; 5: 0.251; 6: 1; 7: 0.251 | [22 empty] | Профиль перфорированный монтажный длиной 2 м
|  | Объем=25,1 / 100 | [35 empty] | Объем=25,1 / 100
| 421/пр_2020_прил.10_т.1_п.4_гр.4 | Производство работ осуществляется в охранной зоне действующей воздушной линии электропередачи, вблизи объектов, находящихся под напряжением, внутри объектов капитального строительства, внутренняя проводка в которых не обесточена, если это приведет к ограничению действий рабочих в соответствии с требованиями техники безопасности ОЗП=1,2; ЭМ=1,2 к расх.; ЗПМ=1,2; ТЗ=1,2; ТЗМ=1,2 | [36 empty] | Производство работ осуществляется в охранной зоне действующей воздушной линии электропередачи, вблизи объектов, находящихся под напряжением, внутри объектов капитального строительства, внутренняя проводка в которых не обесточена, если это приведет к ограничению действий рабочих в соответствии с требованиями техники безопасности ОЗП=1,2; ЭМ=1,2 к расх.; ЗПМ=1,2; ТЗ=1,2; ТЗМ=1,2
| ОП п.1.8.3 | При производстве работ на высоте св. 15 до 30 м ОЗП=1,25; ТЗ=1,25 | [36 empty] | При производстве работ на высоте св. 15 до 30 м ОЗП=1,25; ТЗ=1,25
| 1 | ОТ(ЗТ) |  |  |  | 4: чел.-ч; 7: 3.2228; 12: 2465.89 | [25 empty] | ОТ(ЗТ)
| 1-100-38 | Средний разряд работы 3,8 |  |  |  | чел.-ч | 8.56 | 1,5 (1,2*1,25) | 3.2228 |  |  | 765.13 |  | 2465.89 | [26 empty] | Средний разряд работы 3,8
| 2 | ЭМ |  |  |  | 12: 157.87 | [25 empty] | ЭМ
|  | ОТм(ЗТм) |  |  |  | 4: чел.-ч; 7: 0.68372; 12: 543.21 | [25 empty] | ОТм(ЗТм)
| 91.05.05-015 | Краны на автомобильном ходу, грузоподъемность 16 т |  |  |  | маш.-ч | 0.1 | 1.2 | 0.03012 |  |  | 1488.78 |  | 44.84 | [26 empty] | Краны на автомобильном ходу, грузоподъемность 16 т
| 4-100-060 | ОТм(Зтм) Средний разряд машинистов 6 |  |  |  | чел.-ч | 0.1 | 1.2 | 0.03012 |  |  | 1051.33 |  | 31.67 | [27 empty] | ОТм(Зтм) Средний разряд машинистов 6
| 91.06.06-042 | Подъемники гидравлические, высота подъема 10 м |  |  |  | маш.-ч | 2.07 | 1.2 | 0.62348 | 104.99 | 1.21 | 127.04 |  | 79.21 | [26 empty] | Подъемники гидравлические, высота подъема 10 м
| 4-100-040 | ОТм(Зтм) Средний разряд машинистов 4 |  |  |  | чел.-ч | 2.07 | 1.2 | 0.62348 |  |  | 782.65 |  | 487.97 | [27 empty] | ОТм(Зтм) Средний разряд машинистов 4
| 91.14.02-001 | Автомобили бортовые, грузоподъемность до 5 т |  |  |  | маш.-ч | 0.1 | 1.2 | 0.03012 |  |  | 572.77 |  | 17.25 | [26 empty] | Автомобили бортовые, грузоподъемность до 5 т
| 4-100-040 | ОТм(Зтм) Средний разряд машинистов 4 |  |  |  | чел.-ч | 0.1 | 1.2 | 0.03012 |  |  | 782.65 |  | 23.57 | [27 empty] | ОТм(Зтм) Средний разряд машинистов 4
| 91.17.04-233 | Аппараты сварочные для ручной дуговой сварки, сварочный ток до 350 А |  |  |  | маш.-ч | 1.93 | 1.2 | 0.58132 |  |  | 28.51 |  | 16.57 | [26 empty] | Аппараты сварочные для ручной дуговой сварки, сварочный ток до 350 А
| 4 | М |  |  |  | 12: 2661.44 | [25 empty] | М
| 01.7.03.04-0001 | Электроэнергия |  |  |  | 4: кВт-ч; 5: 0.2832; 7: 0.071083; 10: 6; 12: 0.43 | [26 empty] | Электроэнергия
| 01.7.11.07-0227 | Электроды сварочные для сварки низколегированных и углеродистых сталей УОНИ 13/45, Э42А, диаметр 4-5 мм |  |  |  | кг | 2.14 |  | 0.53714 | 155.63 | 0.91 | 141.62 |  | 76.07 | [26 empty] | Электроды сварочные для сварки низколегированных и углеродистых сталей УОНИ 13/45, Э42А, диаметр 4-5 мм
| 01.7.15.03-0042 | Болты с гайками и шайбами строительные |  |  |  | кг | 1.25 |  | 0.31375 | 174.93 | 1.13 | 197.67 |  | 62.02 | [26 empty] | Болты с гайками и шайбами строительные
| 01.7.15.07-0014 | Дюбели распорные полипропиленовые |  |  |  | 100 шт | 0.3 |  | 0.0753 | 41.71 | 1.29 | 53.81 |  | 4.05 | [26 empty] | Дюбели распорные полипропиленовые
| 20.1.02.14-0001 | Серьга КС-095 |  |  |  | шт | 30 |  | 7.53 | 159.13 | 1.37 | 218.01 |  | 1641.62 | [26 empty] | Серьга КС-095
| 20.2.09.13-0011 | Муфты |  |  |  | шт | 6 |  | 1.506 | 425.18 | 1.37 | 582.5 |  | 877.25 | [26 empty] | Муфты
|  | Итого прямые затраты |  |  |  | 12: 5828.41 | [28 empty] | Итого прямые затраты
36.1 | 421/пр_2020_п.75_пп.а | Вспомогательные ненормируемые материальные ресурсы |  |  |  | 4: %; 5: 2; 7: 2; 12: 32.88 | [36 empty] | Вспомогательные ненормируемые материальные ресурсы
|  | ФОТ |  |  |  | 12: 3009.1 | [29 empty] | ФОТ
| Пр/812-049.3-1 | НР Электротехнические установки на других объектах |  |  |  | 4: %; 5: 97; 7: 97; 12: 2918.83 | [29 empty] | НР Электротехнические установки на других объектах
| Пр/774-049.3 | СП Электротехнические установки на других объектах |  |  |  | 4: %; 5: 51; 7: 51; 12: 1534.64 | [29 empty] | СП Электротехнические установки на других объектах
|  | Всего по позиции |  |  |  | 10: 41094.66; 12: 10314.76 | [30 empty] | Всего по позиции
37 | ТЦ_102_77_3662084551_18.09.2025_01_123.1 КА п.123.1 | ЖАЛ-1-312211-(У110-1+5)-ЭТр |  |  |  | компл | 1 | 1 | 1 |  |  | 135000 |  | 135000 | [22 empty] | ЖАЛ-1-312211-(У110-1+5)-ЭТр
|  | Всего по позиции |  |  |  | 12: 135000 | [30 empty] | Всего по позиции
38 | ТЦ_102_77_3662084551_18.09.2025_01_125.1 КА п.125.1 | Сцепное устройство СУ-1 |  |  |  | шт | 1 | 1 | 1 |  |  | 35000 |  | 35000 | [22 empty] | Сцепное устройство СУ-1
|  | Всего по позиции |  |  |  | 12: 35000 | [30 empty] | Всего по позиции
Информационные и номерные знаки, знаки расцветки фаз | [35 empty] | Информационные и номерные знаки, знаки расцветки фаз
39 | ТЦ_22.2.02.23_77_3662084551_18.09.2025_01_129.1 КА п.129.1 | Совмещенный информационный знак ИЗ-1 из листа 1х450х350 ГОСТ 19903-2015 08Х13 ГОСТ 5582-75 со стеклокерамическим,эмалированным покрытием ГОСТ 24405-80. |  |  |  | шт | 43 | 1 | 43 |  |  | 5800 |  | 249400 | [22 empty] | Совмещенный информационный знак ИЗ-1 из листа 1х450х350 ГОСТ 19903-2015 08Х13 ГОСТ 5582-75 со стеклокерамическим,эмалированным покрытием ГОСТ 24405-80.
|  | Объем=19+24 | [35 empty] | Объем=19+24
|  | Всего по позиции |  |  |  | 12: 249400 | [30 empty] | Всего по позиции
40 | ТЦ_22.2.02.23_77_3662084551_18.09.2025_01_130.1 КА п.130.1 | Знак расцветки фаз ИЗ-2 из листа 1х350х350 ГОСТ 19903-2015 08Х13 ГОСТ 5582-75 со стеклокерамическим, эмалированным покрытием ГОСТ 24405-80. |  |  |  | шт | 6 | 1 | 6 |  |  | 2700 |  | 16200 | [22 empty] | Знак расцветки фаз ИЗ-2 из листа 1х350х350 ГОСТ 19903-2015 08Х13 ГОСТ 5582-75 со стеклокерамическим, эмалированным покрытием ГОСТ 24405-80.
|  | Объем=3+3 | [35 empty] | Объем=3+3
|  | Всего по позиции |  |  |  | 12: 16200 | [30 empty] | Всего по позиции
41 | ТЦ_22.2.02.23_77_3662084551_18.09.2025_01_131.1 КА п.131.1 | Знак ВОЛС и соединительной муфты ИЗ-3 из листа 1х250х200 ГОСТ 19903-2015 08Х13 ГОСТ 5582-75 со стеклокерамическим, эмалированным покрытием ГОСТ 24405-80. |  |  |  | шт | 5 | 1 | 5 |  |  | 3500 |  | 17500 | [22 empty] | Знак ВОЛС и соединительной муфты ИЗ-3 из листа 1х250х200 ГОСТ 19903-2015 08Х13 ГОСТ 5582-75 со стеклокерамическим, эмалированным покрытием ГОСТ 24405-80.
|  | Всего по позиции |  |  |  | 12: 17500 | [30 empty] | Всего по позиции
42 | ТЦ_20.2.08.09_77_3662084551_18.09.2025_01_132.1 КА п.132.1 | Металлическая лента F207-20 l=2000 |  |  |  | шт | 54 | 1 | 54 |  |  | 440 |  | 23760 | [22 empty] | Металлическая лента F207-20 l=2000
|  | Объем=19+24+3+3+5 | [35 empty] | Объем=19+24+3+3+5
|  | Всего по позиции |  |  |  | 12: 23760 | [30 empty] | Всего по позиции
43 | ТЦ_20.2.08.09_77_3662084551_18.09.2025_01_133.1 КА п.133.1 | Скрепа бугель СУ-20 |  |  |  | шт | 108 | 1 | 108 |  |  | 20 |  | 2160 | [22 empty] | Скрепа бугель СУ-20
|  | Объем=2*19+2*24+6+6+2*5 | [35 empty] | Объем=2*19+2*24+6+6+2*5
|  | Всего по позиции |  |  |  | 12: 2160 | [30 empty] | Всего по позиции
44 | ТЦ_20.2.08.09_77_3662084551_18.09.2025_01_134.1 КА п.134.1 | Адаптер под бандажную ленту |  |  |  | шт | 108 | 1 | 108 |  |  | 1300 |  | 140400 | [22 empty] | Адаптер под бандажную ленту
|  | Объем=2*19+2*24+6+6+2*5 | [35 empty] | Объем=2*19+2*24+6+6+2*5
|  | Всего по позиции |  |  |  | 12: 140400 | [30 empty] | Всего по позиции
|  | Итоги по разделу 2 Металлические и железобетонные опоры и изделия : | [44 empty] | Итоги по разделу 2 Металлические и железобетонные опоры и изделия :
|  | Всего прямые затраты (справочно) |  |  |  | 12: 5064009.3 | [33 empty] | Всего прямые затраты (справочно)
|  | в том числе: | [45 empty] | в том числе:
|  | Оплата труда рабочих |  |  |  | 12: 467677.26 | [33 empty] | Оплата труда рабочих
|  | Эксплуатация машин |  |  |  | 12: 232318.46 | [33 empty] | Эксплуатация машин
|  | Оплата труда машинистов (Отм) |  |  |  | 12: 135712.92 | [33 empty] | Оплата труда машинистов (Отм)
|  | Материалы |  |  |  | 12: 4228300.66 | [33 empty] | Материалы
|  | Строительные работы |  |  |  | 12: 5703788.99 | [33 empty] | Строительные работы
|  | в том числе: | [45 empty] | в том числе:
|  | оплата труда |  |  |  | 12: 462332.86 | [33 empty] | оплата труда
|  | эксплуатация машин и механизмов |  |  |  | 12: 231976.29 | [33 empty] | эксплуатация машин и механизмов
|  | оплата труда машинистов (Отм) |  |  |  | 12: 134535.61 | [33 empty] | оплата труда машинистов (Отм)
|  | материалы |  |  |  | 12: 3907461.18 | [33 empty] | материалы
|  | накладные расходы |  |  |  | 12: 608008.84 | [33 empty] | накладные расходы
|  | сметная прибыль |  |  |  | 12: 359474.21 | [33 empty] | сметная прибыль
|  | Монтажные работы |  |  |  | 12: 337355.49 | [33 empty] | Монтажные работы
|  | в том числе: | [45 empty] | в том числе:
|  | оплата труда |  |  |  | 12: 5344.4 | [33 empty] | оплата труда
|  | эксплуатация машин и механизмов |  |  |  | 12: 342.17 | [33 empty] | эксплуатация машин и механизмов
|  | оплата труда машинистов (Отм) |  |  |  | 12: 1177.31 | [33 empty] | оплата труда машинистов (Отм)
|  | материалы |  |  |  | 12: 320839.48 | [33 empty] | материалы
|  | накладные расходы |  |  |  | 12: 6326.06 | [33 empty] | накладные расходы
|  | сметная прибыль |  |  |  | 12: 3326.07 | [33 empty] | сметная прибыль
|  | Всего ФОТ (справочно) |  |  |  | 12: 603390.18 | [33 empty] | Всего ФОТ (справочно)
|  | Всего накладные расходы (справочно) |  |  |  | 12: 614334.9 | [33 empty] | Всего накладные расходы (справочно)
|  | Всего сметная прибыль (справочно) |  |  |  | 12: 362800.28 | [33 empty] | Всего сметная прибыль (справочно)
|  | Всего по разделу 2 Металлические и железобетонные опоры и изделия |  |  |  | 12: 6041144.48 | [34 empty] | Всего по разделу 2 Металлические и железобетонные опоры и изделия
|  | справочно: | [45 empty] | справочно:
|  | Материальные ресурсы, отсутствующие в ФРСН |  |  |  | 12: 1200170 | [33 empty] | Материальные ресурсы, отсутствующие в ФРСН
|  | Затраты труда рабочих |  |  |  | 7: 589,883724 | [35 empty] | Затраты труда рабочих
|  | Затраты труда машинистов |  |  |  | 7: 140,492821 | [35 empty] | Затраты труда машинистов
Раздел 3. Восстановление фундаментов и опор | [34 empty] | Раздел 3. Восстановление фундаментов и опор
ВЛ 110 кВ Икша 1 - Белый Раст (Д208320-330739ПИР-227.0-ТКР2-08) | [35 empty] | ВЛ 110 кВ Икша 1 - Белый Раст (Д208320-330739ПИР-227.0-ТКР2-08)
45 | ГЭСН08-01-003-11 прим. обработка пенетроном | Гидроизоляция бетонных и оштукатуренных поверхностей с применением гидроизоляционной проникающей сухой смеси |  |  |  | 4: 100 м2; 5: 0.1792; 6: 1; 7: 0.1792 | [22 empty] | Гидроизоляция бетонных и оштукатуренных поверхностей с применением гидроизоляционной проникающей сухой смеси
|  | Объем=(5,12+2,56+2,56+2,56+5,12) / 100 | [35 empty] | Объем=(5,12+2,56+2,56+2,56+5,12) / 100
| 421/пр_2020_прил.10_т.1_п.4_гр.3 | Производство работ осуществляется в охранной зоне действующей воздушной линии электропередачи, вблизи объектов, находящихся под напряжением, внутри объектов капитального строительства, внутренняя проводка в которых не обесточена, если это приведет к ограничению действий рабочих в соответствии с требованиями техники безопасности ОЗП=1,2; ЭМ=1,2 к расх.; ЗПМ=1,2; ТЗ=1,2; ТЗМ=1,2 | [36 empty] | Производство работ осуществляется в охранной зоне действующей воздушной линии электропередачи, вблизи объектов, находящихся под напряжением, внутри объектов капитального строительства, внутренняя проводка в которых не обесточена, если это приведет к ограничению действий рабочих в соответствии с требованиями техники безопасности ОЗП=1,2; ЭМ=1,2 к расх.; ЗПМ=1,2; ТЗ=1,2; ТЗМ=1,2
| 1 | ОТ(ЗТ) |  |  |  | 4: чел.-ч; 7: 1.7332; 12: 1234.69 | [25 empty] | ОТ(ЗТ)
| 2-100-02 | Рабочий 2 разряда |  |  |  | чел.-ч | 1.48 | 1.2 | 0.31826 |  |  | 636.64 |  | 202.62 | [26 empty] | Рабочий 2 разряда
| 2-100-03 | Рабочий 3 разряда |  |  |  | чел.-ч | 4 | 1.2 | 0.86016 |  |  | 695.04 |  | 597.85 | [26 empty] | Рабочий 3 разряда
| 2-100-04 | Рабочий 4 разряда |  |  |  | чел.-ч | 2.58 | 1.2 | 0.5548 |  |  | 782.65 |  | 434.22 | [26 empty] | Рабочий 4 разряда
| 2 | ЭМ |  |  |  | 12: 12.32 | [25 empty] | ЭМ
|  | ОТм(ЗТм) |  |  |  | 4: чел.-ч; 7: 0.021504; 12: 16.83 | [25 empty] | ОТм(ЗТм)
| 91.14.02-001 | Автомобили бортовые, грузоподъемность до 5 т |  |  |  | маш.-ч | 0.1 | 1.2 | 0.021504 |  |  | 572.77 |  | 12.32 | [26 empty] | Автомобили бортовые, грузоподъемность до 5 т
| 4-100-040 | ОТм(Зтм) Средний разряд машинистов 4 |  |  |  | чел.-ч | 0.1 | 1.2 | 0.021504 |  |  | 782.65 |  | 16.83 | [27 empty] | ОТм(Зтм) Средний разряд машинистов 4
| 4 | М |  |  |  | 12: 4594.84 | [25 empty] | М
| 01.7.03.01-0001 | Вода |  |  |  | м3 | 3.04 |  | 0.54477 | 35.71 | 0.92 | 32.85 |  | 17.9 | [26 empty] | Вода
| 01.7.03.04-0001 | Электроэнергия |  |  |  | 4: кВт-ч; 5: 1.12; 7: 0.2007; 10: 6; 12: 1.2 | [26 empty] | Электроэнергия
| 04.3.02.09-0811 | Смеси сухие строительные, гидроизоляционные, проникающие |  |  |  | кг | 97 |  | 17.3824 | 132.95 | 1.98 | 263.24 |  | 4575.74 | [26 empty] | Смеси сухие строительные, гидроизоляционные, проникающие
|  | Итого прямые затраты |  |  |  | 12: 5858.68 | [28 empty] | Итого прямые затраты
|  | ФОТ |  |  |  | 12: 1251.52 | [29 empty] | ФОТ
| Пр/812-008.0-1 | НР Конструкции из кирпича и блоков |  |  |  | 4: %; 5: 110; 7: 110; 12: 1376.67 | [29 empty] | НР Конструкции из кирпича и блоков
| Пр/774-008.0 | СП Конструкции из кирпича и блоков |  |  |  | 4: %; 5: 69; 7: 69; 12: 863.55 | [29 empty] | СП Конструкции из кирпича и блоков
|  | Всего по позиции |  |  |  | 10: 45194.75; 12: 8098.9 | [30 empty] | Всего по позиции
46 | ГЭСН46-08-003-01 прим. приготовление смесей "Скрепа М600 Инъекционная" и "Скрепа М500 Ремонтная" | Приготовление безусадочных, быстротвердеющих составов тиксотропного типа однокомпонентных: вручную |  |  |  | 4: м3; 5: 0.536; 6: 1; 7: 0.536 | [22 empty] | Приготовление безусадочных, быстротвердеющих составов тиксотропного типа однокомпонентных: вручную
|  | Объем=0,64*5*(0,05+0,005)/2+(0,128*2+0,064*3) | [35 empty] | Объем=0,64*5*(0,05+0,005)/2+(0,128*2+0,064*3)
| 421/пр_2020_прил.10_т.1_п.4_гр.5 | Производство работ осуществляется в охранной зоне действующей воздушной линии электропередачи, вблизи объектов, находящихся под напряжением, внутри объектов капитального строительства, внутренняя проводка в которых не обесточена, если это приведет к ограничению действий рабочих в соответствии с требованиями техники безопасности ОЗП=1,2; ЭМ=1,2 к расх.; ЗПМ=1,2; ТЗ=1,2; ТЗМ=1,2 | [36 empty] | Производство работ осуществляется в охранной зоне действующей воздушной линии электропередачи, вблизи объектов, находящихся под напряжением, внутри объектов капитального строительства, внутренняя проводка в которых не обесточена, если это приведет к ограничению действий рабочих в соответствии с требованиями техники безопасности ОЗП=1,2; ЭМ=1,2 к расх.; ЗПМ=1,2; ТЗ=1,2; ТЗМ=1,2
| 1 | ОТ(ЗТ) |  |  |  | 4: чел.-ч; 7: 5.1649; 12: 3589.81 | [25 empty] | ОТ(ЗТ)
| 1-100-30 | Средний разряд работы 3,0 |  |  |  | чел.-ч | 8.03 | 1.2 | 5.1649 |  |  | 695.04 |  | 3589.81 | [26 empty] | Средний разряд работы 3,0
|  | Итого прямые затраты |  |  |  | 12: 3589.81 | [28 empty] | Итого прямые затраты
|  | ФОТ |  |  |  | 12: 3589.81 | [29 empty] | ФОТ
| Пр/812-108.0-1 | НР Изготовление в построечных условиях материалов, полуфабрикатов, металлических заготовок |  |  |  | 4: %; 5: 73; 7: 73; 12: 2620.56 | [29 empty] | НР Изготовление в построечных условиях материалов, полуфабрикатов, металлических заготовок
| Пр/774-108.0 | СП Изготовление в построечных условиях материалов, полуфабрикатов, металлических заготовок |  |  |  | 4: %; 5: 34; 7: 34; 12: 1220.54 | [29 empty] | СП Изготовление в построечных условиях материалов, полуфабрикатов, металлических заготовок
|  | Всего по позиции |  |  |  | 10: 13863.64; 12: 7430.91 | [30 empty] | Всего по позиции
толщ.слоя 50мм+5мм=55мм/2=27,5мм (п.1, л. ТКР2-08) | [51 empty] | толщ.слоя 50мм+5мм=55мм/2=27,5мм (п.1, л. ТКР2-08)
47 | ГЭСН13-03-007-01 прим. обработка арматуры смесью "Скрепа М600 Инъекционная" | Антикоррозийное покрытие арматуры однокомпонентным цементным составом |  |  |  | 4: 100 м2; 5: 0.032; 6: 1; 7: 0.032 | [22 empty] | Антикоррозийное покрытие арматуры однокомпонентным цементным составом
|  | Объем=(0,64*5) / 100 | [35 empty] | Объем=(0,64*5) / 100
| 421/пр_2020_прил.10_т.1_п.4_гр.3 | Производство работ осуществляется в охранной зоне действующей воздушной линии электропередачи, вблизи объектов, находящихся под напряжением, внутри объектов капитального строительства, внутренняя проводка в которых не обесточена, если это приведет к ограничению действий рабочих в соответствии с требованиями техники безопасности ОЗП=1,2; ЭМ=1,2 к расх.; ЗПМ=1,2; ТЗ=1,2; ТЗМ=1,2 | [36 empty] | Производство работ осуществляется в охранной зоне действующей воздушной линии электропередачи, вблизи объектов, находящихся под напряжением, внутри объектов капитального строительства, внутренняя проводка в которых не обесточена, если это приведет к ограничению действий рабочих в соответствии с требованиями техники безопасности ОЗП=1,2; ЭМ=1,2 к расх.; ЗПМ=1,2; ТЗ=1,2; ТЗМ=1,2
| 1 | ОТ(ЗТ) |  |  |  | 4: чел.-ч; 7: 1.829; 12: 1335.33 | [25 empty] | ОТ(ЗТ)
| 1-100-34 | Средний разряд работы 3,4 |  |  |  | чел.-ч | 47.63 | 1.2 | 1.829 |  |  | 730.09 |  | 1335.33 | [26 empty] | Средний разряд работы 3,4
| 2 | ЭМ |  |  |  | 12: 2.86 | [25 empty] | ЭМ
|  | ОТм(ЗТм) |  |  |  | 4: чел.-ч; 7: 0.004992; 12: 3.91 | [25 empty] | ОТм(ЗТм)
| 91.14.02-001 | Автомобили бортовые, грузоподъемность до 5 т |  |  |  | маш.-ч | 0.13 | 1.2 | 0.004992 |  |  | 572.77 |  | 2.86 | [26 empty] | Автомобили бортовые, грузоподъемность до 5 т
| 4-100-040 | ОТм(Зтм) Средний разряд машинистов 4 |  |  |  | чел.-ч | 0.13 | 1.2 | 0.004992 |  |  | 782.65 |  | 3.91 | [27 empty] | ОТм(Зтм) Средний разряд машинистов 4
П,Н | 01.7.03.01-0001 | Вода |  |  |  | 4: м3; 5: 0; 7: 0 | [31 empty] | Вода
П,Н | 04.3.02.04 | Смеси сухие на цементной основе |  |  |  | 4: кг; 5: 0; 7: 0 | [31 empty] | Смеси сухие на цементной основе
|  | Итого прямые затраты |  |  |  | 12: 1342.1 | [28 empty] | Итого прямые затраты
47.1 | ФСБЦ-04.3.02.04-0324 | Смеси сухие бетонные строительные ремонтные, сверхбыстротвердеющие |  |  |  | кг |  |  | 132 | 114.09 | 1.49 | 169.99 |  | 22438.68 | [26 empty] | Смеси сухие бетонные строительные ремонтные, сверхбыстротвердеющие
|  | ФОТ |  |  |  | 12: 1339.24 | [29 empty] | ФОТ
| Пр/812-013.0-1 | НР Защита строительных конструкций и оборудования от коррозии |  |  |  | 4: %; 5: 94; 7: 94; 12: 1258.89 | [29 empty] | НР Защита строительных конструкций и оборудования от коррозии
| Пр/774-013.0 | СП Защита строительных конструкций и оборудования от коррозии |  |  |  | 4: %; 5: 51; 7: 51; 12: 683.01 | [29 empty] | СП Защита строительных конструкций и оборудования от коррозии
|  | Всего по позиции |  |  |  | 10: 803833.75; 12: 25722.68 | [30 empty] | Всего по позиции
расход смеси "Скрепа М600 Инъекционная" 1,5кг/м2 при толщ. слоя 1мм2 | [51 empty] | расход смеси "Скрепа М600 Инъекционная" 1,5кг/м2 при толщ. слоя 1мм2
48 | ГЭСН46-08-005-01 прим. Восстановление защитного слоя бетона растворной смесью "Скрепа М500 Ремонтная" | Выравнивание поверхности бетонных и железобетонных конструкций высокопрочными, безусадочными сухими составами тиксотропного типа, содержащие полимерную фибру в один слой, толщина слоя 2 мм: вертикальной |  |  |  | 4: 100 м2; 5: 0.1629; 6: 1; 7: 0.1629 | [22 empty] | Выравнивание поверхности бетонных и железобетонных конструкций высокопрочными, безусадочными сухими составами тиксотропного типа, содержащие полимерную фибру в один слой, толщина слоя 2 мм: вертикальной
|  | Объем=((0,128*2+0,064*3)/0,0275) / 100 | [35 empty] | Объем=((0,128*2+0,064*3)/0,0275) / 100
| 421/пр_2020_прил.10_т.1_п.4_гр.5 | Производство работ осуществляется в охранной зоне действующей воздушной линии электропередачи, вблизи объектов, находящихся под напряжением, внутри объектов капитального строительства, внутренняя проводка в которых не обесточена, если это приведет к ограничению действий рабочих в соответствии с требованиями техники безопасности ОЗП=1,2; ЭМ=1,2 к расх.; ЗПМ=1,2; ТЗ=1,2; ТЗМ=1,2 | [36 empty] | Производство работ осуществляется в охранной зоне действующей воздушной линии электропередачи, вблизи объектов, находящихся под напряжением, внутри объектов капитального строительства, внутренняя проводка в которых не обесточена, если это приведет к ограничению действий рабочих в соответствии с требованиями техники безопасности ОЗП=1,2; ЭМ=1,2 к расх.; ЗПМ=1,2; ТЗ=1,2; ТЗМ=1,2
| 1 | ОТ(ЗТ) |  |  |  | 4: чел.-ч; 7: 9.7975; 12: 7153.03 | [25 empty] | ОТ(ЗТ)
| 1-100-34 | Средний разряд работы 3,4 |  |  |  | чел.-ч | 50.12 | 1.2 | 9.7975 |  |  | 730.09 |  | 7153.03 | [26 empty] | Средний разряд работы 3,4
| 2 | ЭМ |  |  |  | 12: 35.83 | [25 empty] | ЭМ
|  | ОТм(ЗТм) |  |  |  | 4: чел.-ч; 7: 0.062554; 12: 48.96 | [25 empty] | ОТм(ЗТм)
| 91.14.02-001 | Автомобили бортовые, грузоподъемность до 5 т |  |  |  | маш.-ч | 0.32 | 1.2 | 0.062554 |  |  | 572.77 |  | 35.83 | [26 empty] | Автомобили бортовые, грузоподъемность до 5 т
| 4-100-040 | ОТм(Зтм) Средний разряд машинистов 4 |  |  |  | чел.-ч | 0.32 | 1.2 | 0.062554 |  |  | 782.65 |  | 48.96 | [27 empty] | ОТм(Зтм) Средний разряд машинистов 4
П,Н | 01.7.03.01-0001 | Вода |  |  |  | 4: м3; 5: 0; 7: 0 | [31 empty] | Вода
П,Н | 04.3.02.04 | Смеси бетонные |  |  |  | 4: кг; 5: 0; 7: 0 | [31 empty] | Смеси бетонные
|  | Итого прямые затраты |  |  |  | 12: 7237.82 | [28 empty] | Итого прямые затраты
|  | ФОТ |  |  |  | 12: 7201.99 | [29 empty] | ФОТ
| Пр/812-040.1-1 | НР Работы по реконструкции зданий и сооружений: усиление и замена существующих конструкций, возведение отдельных конструктивных элементов |  |  |  | 4: %; 5: 103; 7: 103; 12: 7418.05 | [29 empty] | НР Работы по реконструкции зданий и сооружений: усиление и замена существующих конструкций, возведение отдельных конструктивных элементов
| Пр/774-040.1 | СП Работы по реконструкции зданий и сооружений: усиление и замена существующих конструкций, возведение отдельных конструктивных элементов |  |  |  | 4: %; 5: 59; 7: 59; 12: 4249.17 | [29 empty] | СП Работы по реконструкции зданий и сооружений: усиление и замена существующих конструкций, возведение отдельных конструктивных элементов
|  | Всего по позиции |  |  |  | 10: 116053.04; 12: 18905.04 | [30 empty] | Всего по позиции
49 | ГЭСН46-08-005-03 до толщ. 50мм+5мм=55м/2=27,5мм | На каждый 1 мм изменения толщины слоя добавлять (уменьшать) к норме: 46-08-005-01 |  |  |  | 4: 100 м2; 5: 0.16291; 6: 26; 7: 4.2356 | [22 empty] | На каждый 1 мм изменения толщины слоя добавлять (уменьшать) к норме: 46-08-005-01
|  | Объем=((0,128*2+0,064*3)/0,0275) / 100 * 26 | [35 empty] | Объем=((0,128*2+0,064*3)/0,0275) / 100 * 26
| 421/пр_2020_прил.10_т.1_п.4_гр.5 | Производство работ осуществляется в охранной зоне действующей воздушной линии электропередачи, вблизи объектов, находящихся под напряжением, внутри объектов капитального строительства, внутренняя проводка в которых не обесточена, если это приведет к ограничению действий рабочих в соответствии с требованиями техники безопасности ОЗП=1,2; ЭМ=1,2 к расх.; ЗПМ=1,2; ТЗ=1,2; ТЗМ=1,2 | [36 empty] | Производство работ осуществляется в охранной зоне действующей воздушной линии электропередачи, вблизи объектов, находящихся под напряжением, внутри объектов капитального строительства, внутренняя проводка в которых не обесточена, если это приведет к ограничению действий рабочих в соответствии с требованиями техники безопасности ОЗП=1,2; ЭМ=1,2 к расх.; ЗПМ=1,2; ТЗ=1,2; ТЗМ=1,2
| 1 | ОТ(ЗТ) |  |  |  | 4: чел.-ч; 7: 21.4491; 12: 15659.76 | [25 empty] | ОТ(ЗТ)
| 1-100-34 | Средний разряд работы 3,4 |  |  |  | чел.-ч | 4.22 | 1.2 | 21.4491 |  |  | 730.09 |  | 15659.76 | [26 empty] | Средний разряд работы 3,4
| 2 | ЭМ |  |  |  | 12: 232.9 | [25 empty] | ЭМ
|  | ОТм(ЗТм) |  |  |  | 4: чел.-ч; 7: 0.40662; 12: 318.24 | [25 empty] | ОТм(ЗТм)
| 91.14.02-001 | Автомобили бортовые, грузоподъемность до 5 т |  |  |  | маш.-ч | 0.08 | 1.2 | 0.40662 |  |  | 572.77 |  | 232.9 | [26 empty] | Автомобили бортовые, грузоподъемность до 5 т
| 4-100-040 | ОТм(Зтм) Средний разряд машинистов 4 |  |  |  | чел.-ч | 0.08 | 1.2 | 0.40662 |  |  | 782.65 |  | 318.24 | [27 empty] | ОТм(Зтм) Средний разряд машинистов 4
П,Н | 01.7.03.01-0001 | Вода |  |  |  | 4: м3; 5: 0; 7: 0 | [31 empty] | Вода
П,Н | 04.3.02.04 | Смеси бетонные |  |  |  | 4: кг; 5: 0; 7: 0 | [31 empty] | Смеси бетонные
|  | Итого прямые затраты |  |  |  | 12: 16210.9 | [28 empty] | Итого прямые затраты
|  | ФОТ |  |  |  | 12: 15978 | [29 empty] | ФОТ
| Пр/812-040.1-1 | НР Работы по реконструкции зданий и сооружений: усиление и замена существующих конструкций, возведение отдельных конструктивных элементов |  |  |  | 4: %; 5: 103; 7: 103; 12: 16457.34 | [29 empty] | НР Работы по реконструкции зданий и сооружений: усиление и замена существующих конструкций, возведение отдельных конструктивных элементов
| Пр/774-040.1 | СП Работы по реконструкции зданий и сооружений: усиление и замена существующих конструкций, возведение отдельных конструктивных элементов |  |  |  | 4: %; 5: 59; 7: 59; 12: 9427.02 | [29 empty] | СП Работы по реконструкции зданий и сооружений: усиление и замена существующих конструкций, возведение отдельных конструктивных элементов
|  | Всего по позиции |  |  |  | 10: 9938.44; 12: 42095.26 | [30 empty] | Всего по позиции
50 | ФСБЦ-04.3.02.04-0324 Скрепа М500 Ремонтная Сплит-форма Московская область ФЕДЕРАЛЬНАЯ СЕТЕВАЯ КОМПАНИЯ - РОССЕТИ на 3 квартал 2025 года.xlsx | Смеси сухие бетонные строительные ремонтные, сверхбыстротвердеющие |  |  |  | кг | 806.355 | 1 | 806.355 | 114.09 | 1.49 | 169.99 |  | 137072.29 | [22 empty] | Смеси сухие бетонные строительные ремонтные, сверхбыстротвердеющие
|  | Объем=1,8*27,5*16,29 | [35 empty] | Объем=1,8*27,5*16,29
|  | Всего по позиции |  |  |  | 12: 137072.29 | [30 empty] | Всего по позиции
расход смеси "Скрепа М500 Ремонтная" 1,8кг/м2 при толщ. слоя 1мм2 | [51 empty] | расход смеси "Скрепа М500 Ремонтная" 1,8кг/м2 при толщ. слоя 1мм2
51 | ГЭСН33-03-006-04 прим. опор | Окраска за один раз краской установленных стальных опор ВЛ 35-330 кВ массой: до 10 т |  |  |  | 4: т; 5: 103.074; 6: 1; 7: 103.074 | [22 empty] | Окраска за один раз краской установленных стальных опор ВЛ 35-330 кВ массой: до 10 т
|  | Объем=6,102+2,528+6,102+2,751+2,644+2,644+6,98+0,208+3,208+2,565+2,565+3,208+6,98+3,208+3,208+7,908+8,544+8,544+6,98+10,095+6,102 | [35 empty] | Объем=6,102+2,528+6,102+2,751+2,644+2,644+6,98+0,208+3,208+2,565+2,565+3,208+6,98+3,208+3,208+7,908+8,544+8,544+6,98+10,095+6,102
| 421/пр_2020_прил.10_т.1_п.4_гр.3 | Производство работ осуществляется в охранной зоне действующей воздушной линии электропередачи, вблизи объектов, находящихся под напряжением, внутри объектов капитального строительства, внутренняя проводка в которых не обесточена, если это приведет к ограничению действий рабочих в соответствии с требованиями техники безопасности ОЗП=1,2; ЭМ=1,2 к расх.; ЗПМ=1,2; ТЗ=1,2; ТЗМ=1,2 | [36 empty] | Производство работ осуществляется в охранной зоне действующей воздушной линии электропередачи, вблизи объектов, находящихся под напряжением, внутри объектов капитального строительства, внутренняя проводка в которых не обесточена, если это приведет к ограничению действий рабочих в соответствии с требованиями техники безопасности ОЗП=1,2; ЭМ=1,2 к расх.; ЗПМ=1,2; ТЗ=1,2; ТЗМ=1,2
| 1 | ОТ(ЗТ) |  |  |  | 4: чел.-ч; 7: 1152.7796; 12: 902222.97 | [25 empty] | ОТ(ЗТ)
| 1-100-40 | Средний разряд работы 4,0 |  |  |  | чел.-ч | 9.32 | 1.2 | 1152.7796 |  |  | 782.65 |  | 902222.97 | [26 empty] | Средний разряд работы 4,0
| 2 | ЭМ |  |  |  | 12: 814317.98 | [25 empty] | ЭМ
|  | ОТм(ЗТм) |  |  |  | 4: чел.-ч; 7: 1147.8321; 12: 1052550.52 | [25 empty] | ОТм(ЗТм)
| 91.06.06-014 | Автогидроподъемники, высота подъема 28 м |  |  |  | маш.-ч | 4.64 | 1.2 | 573.916 | 912.37 | 1.45 | 1322.94 |  | 759256.48 | [26 empty] | Автогидроподъемники, высота подъема 28 м
| 4-100-060 | ОТм(Зтм) Средний разряд машинистов 6 |  |  |  | чел.-ч | 4.64 | 1.2 | 573.916 |  |  | 1051.33 |  | 603375.14 | [27 empty] | ОТм(Зтм) Средний разряд машинистов 6
| 91.16.01-001 | Электростанции передвижные, мощность 2 кВт |  |  |  | маш.-ч | 4.64 | 1.2 | 573.916 |  |  | 75.47 |  | 43313.44 | [26 empty] | Электростанции передвижные, мощность 2 кВт
| 4-100-040 | ОТм(Зтм) Средний разряд машинистов 4 |  |  |  | чел.-ч | 4.64 | 1.2 | 573.916 |  |  | 782.65 |  | 449175.38 | [27 empty] | ОТм(Зтм) Средний разряд машинистов 4
| 91.18.01-011 | Компрессоры поршневые передвижные с электродвигателем, давление до 0,6 МПа (6 атм), производительность до 0,83 м3/мин |  |  |  | маш.-ч | 4.64 | 1.2 | 573.916 |  |  | 14.5 |  | 8321.78 | [26 empty] | Компрессоры поршневые передвижные с электродвигателем, давление до 0,6 МПа (6 атм), производительность до 0,83 м3/мин
| 91.21.01-012 | Агрегаты окрасочные высокого давления для окраски поверхностей конструкций, мощность 1 кВт |  |  |  | маш.-ч | 4.64 | 1.2 | 573.916 | 4.52 | 1.32 | 5.97 |  | 3426.28 | [26 empty] | Агрегаты окрасочные высокого давления для окраски поверхностей конструкций, мощность 1 кВт
| 4 | М |  |  |  | 12: 86439.85 | [25 empty] | М
| 14.4.02.04-0175 | Краска масляная МА-15, сурик железный |  |  |  | т | 0.0069 |  | 0.71121 | 57199.55 | 1.44 | 82367.35 |  | 58580.53 | [26 empty] | Краска масляная МА-15, сурик железный
| 14.5.05.01-0012 | Олифа комбинированная для разведения масляных густотертых красок и для внешних работ по деревянным поверхностям |  |  |  | т | 0.00365 |  | 0.37622 | 60697.21 | 1.22 | 74050.6 |  | 27859.32 | [26 empty] | Олифа комбинированная для разведения масляных густотертых красок и для внешних работ по деревянным поверхностям
|  | Итого прямые затраты |  |  |  | 12: 2855531.32 | [28 empty] | Итого прямые затраты
51.1 | ФСБЦ-14.4.02.04-0175 | Краска масляная МА-15, сурик железный |  |  |  | т | -0.0069 |  | -0.71121 | 57199.55 | 1.44 | 82367.35 |  | -58580.53 | [26 empty] | Краска масляная МА-15, сурик железный
51.2 | ФСБЦ-14.5.05.01-0012 | Олифа комбинированная для разведения масляных густотертых красок и для внешних работ по деревянным поверхностям |  |  |  | т | -0.00365 |  | -0.37622 | 60697.21 | 1.22 | 74050.6 |  | -27859.32 | [26 empty] | Олифа комбинированная для разведения масляных густотертых красок и для внешних работ по деревянным поверхностям
51.3 | ФСБЦ-14.2.01.06-0006 | Композиция (краска) цинконаполненная для защиты металла от коррозии, доля цинка в сухом покрытии 90 %, толщина одного слоя 40-50 мкм, цвет серый матовый |  |  |  | кг |  |  | 669.1068 | 323.43 | 1.83 | 591.88 |  | 396030.93 | [26 empty] | Композиция (краска) цинконаполненная для защиты металла от коррозии, доля цинка в сухом покрытии 90 %, толщина одного слоя 40-50 мкм, цвет серый матовый
|  | ФОТ |  |  |  | 12: 1954773.49 | [29 empty] | ФОТ
| Пр/812-027.0-1 | НР Линии электропередачи |  |  |  | 4: %; 5: 103; 7: 103; 12: 2013416.69 | [29 empty] | НР Линии электропередачи
| Пр/774-027.0 | СП Линии электропередачи |  |  |  | 4: %; 5: 60; 7: 60; 12: 1172864.09 | [29 empty] | СП Линии электропередачи
|  | Всего по позиции |  |  |  | 10: 61619.84; 12: 6351403.18 | [30 empty] | Всего по позиции
52 | ГЭСН33-03-006-04 прим. оголовников фундаментов | Окраска за один раз краской установленных стальных опор ВЛ 35-330 кВ массой: до 10 т |  |  |  | 4: т; 5: 0.00156; 6: 1; 7: 0.00156 | [22 empty] | Окраска за один раз краской установленных стальных опор ВЛ 35-330 кВ массой: до 10 т
|  | Объем=0,52*3/1000 | [35 empty] | Объем=0,52*3/1000
| 421/пр_2020_прил.10_т.1_п.4_гр.3 | Производство работ осуществляется в охранной зоне действующей воздушной линии электропередачи, вблизи объектов, находящихся под напряжением, внутри объектов капитального строительства, внутренняя проводка в которых не обесточена, если это приведет к ограничению действий рабочих в соответствии с требованиями техники безопасности ОЗП=1,2; ЭМ=1,2 к расх.; ЗПМ=1,2; ТЗ=1,2; ТЗМ=1,2 | [36 empty] | Производство работ осуществляется в охранной зоне действующей воздушной линии электропередачи, вблизи объектов, находящихся под напряжением, внутри объектов капитального строительства, внутренняя проводка в которых не обесточена, если это приведет к ограничению действий рабочих в соответствии с требованиями техники безопасности ОЗП=1,2; ЭМ=1,2 к расх.; ЗПМ=1,2; ТЗ=1,2; ТЗМ=1,2
| 1 | ОТ(ЗТ) |  |  |  | 4: чел.-ч; 7: 0.017447; 12: 13.65 | [25 empty] | ОТ(ЗТ)
| 1-100-40 | Средний разряд работы 4,0 |  |  |  | чел.-ч | 9.32 | 1.2 | 0.017447 |  |  | 782.65 |  | 13.65 | [26 empty] | Средний разряд работы 4,0
| 2 | ЭМ |  |  |  | 12: 12.33 | [25 empty] | ЭМ
|  | ОТм(ЗТм) |  |  |  | 4: чел.-ч; 7: 0.017372; 12: 15.93 | [25 empty] | ОТм(ЗТм)
| 91.06.06-014 | Автогидроподъемники, высота подъема 28 м |  |  |  | маш.-ч | 4.64 | 1.2 | 0.0086861 | 912.37 | 1.45 | 1322.94 |  | 11.49 | [26 empty] | Автогидроподъемники, высота подъема 28 м
| 4-100-060 | ОТм(Зтм) Средний разряд машинистов 6 |  |  |  | чел.-ч | 4.64 | 1.2 | 0.0086861 |  |  | 1051.33 |  | 9.13 | [27 empty] | ОТм(Зтм) Средний разряд машинистов 6
| 91.16.01-001 | Электростанции передвижные, мощность 2 кВт |  |  |  | маш.-ч | 4.64 | 1.2 | 0.0086861 |  |  | 75.47 |  | 0.66 | [26 empty] | Электростанции передвижные, мощность 2 кВт
| 4-100-040 | ОТм(Зтм) Средний разряд машинистов 4 |  |  |  | чел.-ч | 4.64 | 1.2 | 0.0086861 |  |  | 782.65 |  | 6.8 | [27 empty] | ОТм(Зтм) Средний разряд машинистов 4
| 91.18.01-011 | Компрессоры поршневые передвижные с электродвигателем, давление до 0,6 МПа (6 атм), производительность до 0,83 м3/мин |  |  |  | маш.-ч | 4.64 | 1.2 | 0.0086861 |  |  | 14.5 |  | 0.13 | [26 empty] | Компрессоры поршневые передвижные с электродвигателем, давление до 0,6 МПа (6 атм), производительность до 0,83 м3/мин
| 91.21.01-012 | Агрегаты окрасочные высокого давления для окраски поверхностей конструкций, мощность 1 кВт |  |  |  | маш.-ч | 4.64 | 1.2 | 0.0086861 | 4.52 | 1.32 | 5.97 |  | 0.05 | [26 empty] | Агрегаты окрасочные высокого давления для окраски поверхностей конструкций, мощность 1 кВт
| 4 | М |  |  |  | 12: 1.31 | [25 empty] | М
| 14.4.02.04-0175 | Краска масляная МА-15, сурик железный |  |  |  | т | 0.0069 |  | 1.08e-05 | 57199.55 | 1.44 | 82367.35 |  | 0.89 | [26 empty] | Краска масляная МА-15, сурик железный
| 14.5.05.01-0012 | Олифа комбинированная для разведения масляных густотертых красок и для внешних работ по деревянным поверхностям |  |  |  | т | 0.00365 |  | 5.7e-06 | 60697.21 | 1.22 | 74050.6 |  | 0.42 | [26 empty] | Олифа комбинированная для разведения масляных густотертых красок и для внешних работ по деревянным поверхностям
|  | Итого прямые затраты |  |  |  | 12: 43.22 | [28 empty] | Итого прямые затраты
52.1 | ФСБЦ-14.4.02.04-0175 | Краска масляная МА-15, сурик железный |  |  |  | т | -0.0069 |  | -1.08e-05 | 57199.55 | 1.44 | 82367.35 |  | -0.89 | [26 empty] | Краска масляная МА-15, сурик железный
52.2 | ФСБЦ-14.5.05.01-0012 | Олифа комбинированная для разведения масляных густотертых красок и для внешних работ по деревянным поверхностям |  |  |  | т | -0.00365 |  | -5.7e-06 | 60697.21 | 1.22 | 74050.6 |  | -0.42 | [26 empty] | Олифа комбинированная для разведения масляных густотертых красок и для внешних работ по деревянным поверхностям
52.3 | ФСБЦ-14.2.01.06-0006 | Композиция (краска) цинконаполненная для защиты металла от коррозии, доля цинка в сухом покрытии 90 %, толщина одного слоя 40-50 мкм, цвет серый матовый |  |  |  | кг |  |  | 0.0108 | 323.43 | 1.83 | 591.88 |  | 6.39 | [26 empty] | Композиция (краска) цинконаполненная для защиты металла от коррозии, доля цинка в сухом покрытии 90 %, толщина одного слоя 40-50 мкм, цвет серый матовый
|  | ФОТ |  |  |  | 12: 29.58 | [29 empty] | ФОТ
| Пр/812-027.0-1 | НР Линии электропередачи |  |  |  | 4: %; 5: 103; 7: 103; 12: 30.47 | [29 empty] | НР Линии электропередачи
| Пр/774-027.0 | СП Линии электропередачи |  |  |  | 4: %; 5: 60; 7: 60; 12: 17.75 | [29 empty] | СП Линии электропередачи
|  | Всего по позиции |  |  |  | 10: 61871.79; 12: 96.52 | [30 empty] | Всего по позиции
53 | ГЭСН33-03-006-04 прим. покраска краской эпоксимед | Окраска за один раз краской установленных стальных опор ВЛ 35-330 кВ массой: до 10 т |  |  |  | 4: т; 5: 1.017; 6: 1; 7: 1.017 | [22 empty] | Окраска за один раз краской установленных стальных опор ВЛ 35-330 кВ массой: до 10 т
|  | Объем=0,632+0,385 | [35 empty] | Объем=0,632+0,385
| 421/пр_2020_прил.10_т.1_п.4_гр.3 | Производство работ осуществляется в охранной зоне действующей воздушной линии электропередачи, вблизи объектов, находящихся под напряжением, внутри объектов капитального строительства, внутренняя проводка в которых не обесточена, если это приведет к ограничению действий рабочих в соответствии с требованиями техники безопасности ОЗП=1,2; ЭМ=1,2 к расх.; ЗПМ=1,2; ТЗ=1,2; ТЗМ=1,2 | [36 empty] | Производство работ осуществляется в охранной зоне действующей воздушной линии электропередачи, вблизи объектов, находящихся под напряжением, внутри объектов капитального строительства, внутренняя проводка в которых не обесточена, если это приведет к ограничению действий рабочих в соответствии с требованиями техники безопасности ОЗП=1,2; ЭМ=1,2 к расх.; ЗПМ=1,2; ТЗ=1,2; ТЗМ=1,2
| 1 | ОТ(ЗТ) |  |  |  | 4: чел.-ч; 7: 11.3741; 12: 8901.96 | [25 empty] | ОТ(ЗТ)
| 1-100-40 | Средний разряд работы 4,0 |  |  |  | чел.-ч | 9.32 | 1.2 | 11.3741 |  |  | 782.65 |  | 8901.96 | [26 empty] | Средний разряд работы 4,0
| 2 | ЭМ |  |  |  | 12: 8034.63 | [25 empty] | ЭМ
|  | ОТм(ЗТм) |  |  |  | 4: чел.-ч; 7: 11.3253; 12: 10385.2 | [25 empty] | ОТм(ЗТм)
| 91.06.06-014 | Автогидроподъемники, высота подъема 28 м |  |  |  | маш.-ч | 4.64 | 1.2 | 5.6627 | 912.37 | 1.45 | 1322.94 |  | 7491.35 | [26 empty] | Автогидроподъемники, высота подъема 28 м
| 4-100-060 | ОТм(Зтм) Средний разряд машинистов 6 |  |  |  | чел.-ч | 4.64 | 1.2 | 5.6627 |  |  | 1051.33 |  | 5953.32 | [27 empty] | ОТм(Зтм) Средний разряд машинистов 6
| 91.16.01-001 | Электростанции передвижные, мощность 2 кВт |  |  |  | маш.-ч | 4.64 | 1.2 | 5.6627 |  |  | 75.47 |  | 427.36 | [26 empty] | Электростанции передвижные, мощность 2 кВт
| 4-100-040 | ОТм(Зтм) Средний разряд машинистов 4 |  |  |  | чел.-ч | 4.64 | 1.2 | 5.6627 |  |  | 782.65 |  | 4431.88 | [27 empty] | ОТм(Зтм) Средний разряд машинистов 4
| 91.18.01-011 | Компрессоры поршневые передвижные с электродвигателем, давление до 0,6 МПа (6 атм), производительность до 0,83 м3/мин |  |  |  | маш.-ч | 4.64 | 1.2 | 5.6627 |  |  | 14.5 |  | 82.11 | [26 empty] | Компрессоры поршневые передвижные с электродвигателем, давление до 0,6 МПа (6 атм), производительность до 0,83 м3/мин
| 91.21.01-012 | Агрегаты окрасочные высокого давления для окраски поверхностей конструкций, мощность 1 кВт |  |  |  | маш.-ч | 4.64 | 1.2 | 5.6627 | 4.52 | 1.32 | 5.97 |  | 33.81 | [26 empty] | Агрегаты окрасочные высокого давления для окраски поверхностей конструкций, мощность 1 кВт
| 4 | М |  |  |  | 12: 852.88 | [25 empty] | М
| 14.4.02.04-0175 | Краска масляная МА-15, сурик железный |  |  |  | т | 0.0069 |  | 0.0070173 | 57199.55 | 1.44 | 82367.35 |  | 578 | [26 empty] | Краска масляная МА-15, сурик железный
| 14.5.05.01-0012 | Олифа комбинированная для разведения масляных густотертых красок и для внешних работ по деревянным поверхностям |  |  |  | т | 0.00365 |  | 0.0037121 | 60697.21 | 1.22 | 74050.6 |  | 274.88 | [26 empty] | Олифа комбинированная для разведения масляных густотертых красок и для внешних работ по деревянным поверхностям
|  | Итого прямые затраты |  |  |  | 12: 28174.67 | [28 empty] | Итого прямые затраты
53.1 | ФСБЦ-14.4.02.04-0175 | Краска масляная МА-15, сурик железный |  |  |  | т | -0.0069 |  | -0.0070173 | 57199.55 | 1.44 | 82367.35 |  | -578 | [26 empty] | Краска масляная МА-15, сурик железный
53.2 | ФСБЦ-14.5.05.01-0012 | Олифа комбинированная для разведения масляных густотертых красок и для внешних работ по деревянным поверхностям |  |  |  | т | -0.00365 |  | -0.0037121 | 60697.21 | 1.22 | 74050.6 |  | -274.88 | [26 empty] | Олифа комбинированная для разведения масляных густотертых красок и для внешних работ по деревянным поверхностям
53.3 | ФСБЦ-14.4.04.12-1008 | Эмаль эпоксидная ЭП-773, всех цветов |  |  |  | кг |  |  | 7.0173 | 218.23 | 1.28 | 279.33 |  | 1960.14 | [26 empty] | Эмаль эпоксидная ЭП-773, всех цветов
|  | ФОТ |  |  |  | 12: 19287.16 | [29 empty] | ФОТ
| Пр/812-027.0-1 | НР Линии электропередачи |  |  |  | 4: %; 5: 103; 7: 103; 12: 19865.77 | [29 empty] | НР Линии электропередачи
| Пр/774-027.0 | СП Линии электропередачи |  |  |  | 4: %; 5: 60; 7: 60; 12: 11572.3 | [29 empty] | СП Линии электропередачи
|  | Всего по позиции |  |  |  | 10: 59705.01; 12: 60720 | [30 empty] | Всего по позиции
Устройство водоотводящей канавы | [35 empty] | Устройство водоотводящей канавы
54 | ГЭСН01-01-022-23 ПОС1 т.2 Экскаватор 0,25м3 | Разработка грунта с погрузкой на автомобили-самосвалы в траншеях экскаватором «обратная лопата» с ковшом вместимостью 0,25 м3, группа грунтов: 2 |  |  |  | 4: 1000 м3; 5: 0.12702; 6: 1; 7: 0.12702 | [22 empty] | Разработка грунта с погрузкой на автомобили-самосвалы в траншеях экскаватором «обратная лопата» с ковшом вместимостью 0,25 м3, группа грунтов: 2
|  | Объем=(0,575*(25,5+26,1+28,3+30,2+20,8+26+32+28+4)) / 1000 | [35 empty] | Объем=(0,575*(25,5+26,1+28,3+30,2+20,8+26+32+28+4)) / 1000
| 421/пр_2020_прил.10_т.1_п.4_гр.3 | Производство работ осуществляется в охранной зоне действующей воздушной линии электропередачи, вблизи объектов, находящихся под напряжением, внутри объектов капитального строительства, внутренняя проводка в которых не обесточена, если это приведет к ограничению действий рабочих в соответствии с требованиями техники безопасности ОЗП=1,2; ЭМ=1,2 к расх.; ЗПМ=1,2; ТЗ=1,2; ТЗМ=1,2 | [36 empty] | Производство работ осуществляется в охранной зоне действующей воздушной линии электропередачи, вблизи объектов, находящихся под напряжением, внутри объектов капитального строительства, внутренняя проводка в которых не обесточена, если это приведет к ограничению действий рабочих в соответствии с требованиями техники безопасности ОЗП=1,2; ЭМ=1,2 к расх.; ЗПМ=1,2; ТЗ=1,2; ТЗМ=1,2
| 2 | ЭМ |  |  |  | 12: 7435.52 | [25 empty] | ЭМ
|  | ОТм(ЗТм) |  |  |  | 4: чел.-ч; 7: 8.0783; 12: 7266.2 | [25 empty] | ОТм(ЗТм)
| 91.01.05-106 | Экскаваторы одноковшовые дизельные на пневмоколесном ходу, объем ковша 0,25 м3 |  |  |  | маш.-ч | 53 | 1.2 | 8.0783 | 800.37 | 1.15 | 920.43 |  | 7435.52 | [26 empty] | Экскаваторы одноковшовые дизельные на пневмоколесном ходу, объем ковша 0,25 м3
| 4-100-050 | ОТм(Зтм) Средний разряд машинистов 5 |  |  |  | чел.-ч | 53 | 1.2 | 8.0783 |  |  | 899.47 |  | 7266.2 | [27 empty] | ОТм(Зтм) Средний разряд машинистов 5
|  | Итого прямые затраты |  |  |  | 12: 14701.72 | [28 empty] | Итого прямые затраты
|  | ФОТ |  |  |  | 12: 7266.2 | [29 empty] | ФОТ
| Пр/812-001.1-1 | НР Земляные работы, выполняемые механизированным способом |  |  |  | 4: %; 5: 92; 7: 92; 12: 6684.9 | [29 empty] | НР Земляные работы, выполняемые механизированным способом
| Пр/774-001.1 | СП Земляные работы, выполняемые механизированным способом |  |  |  | 4: %; 5: 46; 7: 46; 12: 3342.45 | [29 empty] | СП Земляные работы, выполняемые механизированным способом
|  | Всего по позиции |  |  |  | 10: 194690.26; 12: 24729.07 | [30 empty] | Всего по позиции
55 | ТЦ_08.1.05.04_50_0000000005_01.07.2025_01 (вывоз грунта на полигон на 12 км ПОС1 лист 14) | Перевозка нерудных материалов (грузов I класса) тонарами на расстояние 1 км (период действия расценки с 01.01.2023 г.) |  |  |  | м3 | 127.0175 | 1 | 127.0175 |  |  | 8.75 | 12 | 13336.84 | [22 empty] | Перевозка нерудных материалов (грузов I класса) тонарами на расстояние 1 км (период действия расценки с 01.01.2023 г.)
| Вывоз грунта на полигон на 12 км | К=12 ПЗ=12 (ОЗП=12; ЭМ=12 к расх.; ЗПМ=12; МАТ=12 к расх.; ТЗ=12; ТЗМ=12) | [36 empty] | К=12 ПЗ=12 (ОЗП=12; ЭМ=12 к расх.; ЗПМ=12; МАТ=12 к расх.; ТЗ=12; ТЗМ=12)
|  | Всего по позиции |  |  |  | 12: 13336.84 | [30 empty] | Всего по позиции
56 | ГЭСН08-01-002-02 | Устройство основания под фундаменты: щебеночного |  |  |  | 4: м3; 5: 48.598; 6: 1; 7: 48.598 | [22 empty] | Устройство основания под фундаменты: щебеночного
|  | Объем=0,22*(25,5+26,1+28,3+30,2+20,8+26+32+28+4) | [35 empty] | Объем=0,22*(25,5+26,1+28,3+30,2+20,8+26+32+28+4)
| 421/пр_2020_прил.10_т.1_п.4_гр.3 | Производство работ осуществляется в охранной зоне действующей воздушной линии электропередачи, вблизи объектов, находящихся под напряжением, внутри объектов капитального строительства, внутренняя проводка в которых не обесточена, если это приведет к ограничению действий рабочих в соответствии с требованиями техники безопасности ОЗП=1,2; ЭМ=1,2 к расх.; ЗПМ=1,2; ТЗ=1,2; ТЗМ=1,2 | [36 empty] | Производство работ осуществляется в охранной зоне действующей воздушной линии электропередачи, вблизи объектов, находящихся под напряжением, внутри объектов капитального строительства, внутренняя проводка в которых не обесточена, если это приведет к ограничению действий рабочих в соответствии с требованиями техники безопасности ОЗП=1,2; ЭМ=1,2 к расх.; ЗПМ=1,2; ТЗ=1,2; ТЗМ=1,2
| 1 | ОТ(ЗТ) |  |  |  | 4: чел.-ч; 7: 49.57; 12: 32137.2 | [25 empty] | ОТ(ЗТ)
| 1-100-22 | Средний разряд работы 2,2 |  |  |  | чел.-ч | 0.85 | 1.2 | 49.57 |  |  | 648.32 |  | 32137.2 | [26 empty] | Средний разряд работы 2,2
| 2 | ЭМ |  |  |  | 12: 5256.72 | [25 empty] | ЭМ
|  | ОТм(ЗТм) |  |  |  | 4: чел.-ч; 7: 4.0822; 12: 3671.85 | [25 empty] | ОТм(ЗТм)
| 91.06.05-057 | Погрузчики одноковшовые универсальные фронтальные пневмоколесные, номинальная вместимость основного ковша 1,5 м3, грузоподъемность 3 т |  |  |  | маш.-ч | 0.07 | 1.2 | 4.0822 |  |  | 1179.42 |  | 4814.67 | [26 empty] | Погрузчики одноковшовые универсальные фронтальные пневмоколесные, номинальная вместимость основного ковша 1,5 м3, грузоподъемность 3 т
| 4-100-050 | ОТм(Зтм) Средний разряд машинистов 5 |  |  |  | чел.-ч | 0.07 | 1.2 | 4.0822 |  |  | 899.47 |  | 3671.85 | [27 empty] | ОТм(Зтм) Средний разряд машинистов 5
| 91.08.09-024 | Трамбовки пневматические при работе от стационарного компрессора |  |  |  | маш.-ч | 0.4 | 1.2 | 23.327 |  |  | 18.95 |  | 442.05 | [26 empty] | Трамбовки пневматические при работе от стационарного компрессора
| 4 | М |  |  |  | 12: 239.47 | [25 empty] | М
| 01.7.03.01-0001 | Вода |  |  |  | м3 | 0.15 |  | 7.2897 | 35.71 | 0.92 | 32.85 |  | 239.47 | [26 empty] | Вода
Н | 02.2.05.04 | Щебень |  |  |  | 4: м3; 5: 1.15; 7: 55.8877 | [31 empty] | Щебень
|  | Итого прямые затраты |  |  |  | 12: 41305.24 | [28 empty] | Итого прямые затраты
56.1 | ФСБЦ-02.2.05.04-2090 | Щебень из плотных горных пород для строительных работ М 800, фракция 20-40 мм |  |  |  | 4: м3; 5: 1.15; 7: 55.8877; 10: 2560.83; 12: 143118.9 | [26 empty] | Щебень из плотных горных пород для строительных работ М 800, фракция 20-40 мм
|  | ФОТ |  |  |  | 12: 35809.05 | [29 empty] | ФОТ
| Пр/812-008.0-1 | НР Конструкции из кирпича и блоков |  |  |  | 4: %; 5: 110; 7: 110; 12: 39389.96 | [29 empty] | НР Конструкции из кирпича и блоков
| Пр/774-008.0 | СП Конструкции из кирпича и блоков |  |  |  | 4: %; 5: 69; 7: 69; 12: 24708.24 | [29 empty] | СП Конструкции из кирпича и блоков
|  | Всего по позиции |  |  |  | 10: 5113.84; 12: 248522.34 | [30 empty] | Всего по позиции
57 | ГЭСН08-01-003-07 | Гидроизоляция боковая обмазочная битумная в 2 слоя по выровненной поверхности бутовой кладки, кирпичу, бетону |  |  |  | 4: 100 м2; 5: 0.064; 6: 1; 7: 0.064 | [22 empty] | Гидроизоляция боковая обмазочная битумная в 2 слоя по выровненной поверхности бутовой кладки, кирпичу, бетону
|  | Объем=(1,6*4) / 100 | [35 empty] | Объем=(1,6*4) / 100
| 421/пр_2020_прил.10_т.1_п.4_гр.3 | Производство работ осуществляется в охранной зоне действующей воздушной линии электропередачи, вблизи объектов, находящихся под напряжением, внутри объектов капитального строительства, внутренняя проводка в которых не обесточена, если это приведет к ограничению действий рабочих в соответствии с требованиями техники безопасности ОЗП=1,2; ЭМ=1,2 к расх.; ЗПМ=1,2; ТЗ=1,2; ТЗМ=1,2 | [36 empty] | Производство работ осуществляется в охранной зоне действующей воздушной линии электропередачи, вблизи объектов, находящихся под напряжением, внутри объектов капитального строительства, внутренняя проводка в которых не обесточена, если это приведет к ограничению действий рабочих в соответствии с требованиями техники безопасности ОЗП=1,2; ЭМ=1,2 к расх.; ЗПМ=1,2; ТЗ=1,2; ТЗМ=1,2
| 1 | ОТ(ЗТ) |  |  |  | 4: чел.-ч; 7: 1.6282; 12: 1260.02 | [25 empty] | ОТ(ЗТ)
| 1-100-39 | Средний разряд работы 3,9 |  |  |  | чел.-ч | 21.2 | 1.2 | 1.6282 |  |  | 773.89 |  | 1260.02 | [26 empty] | Средний разряд работы 3,9
| 2 | ЭМ |  |  |  | 12: 27.77 | [25 empty] | ЭМ
|  | ОТм(ЗТм) |  |  |  | 4: чел.-ч; 7: 0.01536; 12: 12.02 | [25 empty] | ОТм(ЗТм)
| 91.08.04-021 | Котлы битумные передвижные электрические с центробежной мешалкой, объем загрузочной емкости 400 л |  |  |  | маш.-ч | 1.95 | 1.2 | 0.14976 | 95.25 | 1.33 | 126.68 |  | 18.97 | [26 empty] | Котлы битумные передвижные электрические с центробежной мешалкой, объем загрузочной емкости 400 л
| 91.14.02-001 | Автомобили бортовые, грузоподъемность до 5 т |  |  |  | маш.-ч | 0.2 | 1.2 | 0.01536 |  |  | 572.77 |  | 8.8 | [26 empty] | Автомобили бортовые, грузоподъемность до 5 т
| 4-100-040 | ОТм(Зтм) Средний разряд машинистов 4 |  |  |  | чел.-ч | 0.2 | 1.2 | 0.01536 |  |  | 782.65 |  | 12.02 | [27 empty] | ОТм(Зтм) Средний разряд машинистов 4
| 4 | М |  |  |  | 12: 96.05 | [25 empty] | М
| 01.3.01.03-0002 | Керосин для технических целей |  |  |  | т | 0.024 |  | 0.001536 | 62186.75 | 1 | 62186.75 |  | 95.52 | [26 empty] | Керосин для технических целей
| 01.7.20.08-0051 | Ветошь хлопчатобумажная цветная |  |  |  | кг | 0.1 |  | 0.0064 | 56.11 | 1.48 | 83.04 |  | 0.53 | [26 empty] | Ветошь хлопчатобумажная цветная
Н | 01.2.01.02 | Битум |  |  |  | 4: т; 5: 0.016; 7: 0.001024 | [31 empty] | Битум
Н | 01.2.03.03 | Мастика |  |  |  | 4: т; 5: 0.24; 7: 0.01536 | [31 empty] | Мастика
|  | Итого прямые затраты |  |  |  | 12: 1395.86 | [28 empty] | Итого прямые затраты
|  | ФОТ |  |  |  | 12: 1272.04 | [29 empty] | ФОТ
| Пр/812-008.0-1 | НР Конструкции из кирпича и блоков |  |  |  | 4: %; 5: 110; 7: 110; 12: 1399.24 | [29 empty] | НР Конструкции из кирпича и блоков
| Пр/774-008.0 | СП Конструкции из кирпича и блоков |  |  |  | 4: %; 5: 69; 7: 69; 12: 877.71 | [29 empty] | СП Конструкции из кирпича и блоков
|  | Всего по позиции |  |  |  | 10: 57387.66; 12: 3672.81 | [30 empty] | Всего по позиции
58 | ФСБЦ-01.2.03.03-0122 МПБ-Х-100 расход 2,5 кг/м2 для наружных работ Сплит-форма Московская область ФЕДЕРАЛЬНАЯ СЕТЕВАЯ КОМПАНИЯ - РОССЕТИ на 3 квартал 2025 года.xlsx | Мастика битумно-полимерная гидроизоляционная, кровельная, для строительных конструкций и устройства (ремонта) кровли, холодная, готовая к применению, диапазон температур от -20 до +40 °C, прочность сцепления с металлом/бетоном не менее 0,9/0,6 МПа, расход для гидроизоляции/устройства кровли 2,5-3,5/3,8-5,7 кг/м2 при толщине слоя покрытия 2 мм |  |  |  | кг | 16 | 1 | 16 | 154.29 | 1.84 | 283.89 |  | 4542.24 | [22 empty] | Мастика битумно-полимерная гидроизоляционная, кровельная, для строительных конструкций и устройства (ремонта) кровли, холодная, готовая к применению, диапазон температур от -20 до +40 °C, прочность сцепления с металлом/бетоном не менее 0,9/0,6 МПа, расход для гидроизоляции/устройства кровли 2,5-3,5/3,8-5,7 кг/м2 при толщине слоя покрытия 2 мм
|  | Объем=2,5*1,6*4 | [35 empty] | Объем=2,5*1,6*4
|  | Всего по позиции |  |  |  | 12: 4542.24 | [30 empty] | Всего по позиции
59 | ФСБЦ-01.2.03.05-0021 ГБ-Х-70 расход 0,3 кг/м2 для бетона Сплит-форма Московская область ФЕДЕРАЛЬНАЯ СЕТЕВАЯ КОМПАНИЯ - РОССЕТИ на 3 квартал 2025 года.xlsx | Праймер полимерный с содержанием органических растворителей и адгезионных добавок для подготовки металлических, цементно-песчаных, бетонных и железобетонных поверхностей перед нанесением битумно-полимерных гидроизоляционных материалов, расход 0,1-0,3 кг/м2 |  |  |  | кг | 1.92 | 1 | 1.92 | 232.94 | 1.72 | 400.66 |  | 769.27 | [22 empty] | Праймер полимерный с содержанием органических растворителей и адгезионных добавок для подготовки металлических, цементно-песчаных, бетонных и железобетонных поверхностей перед нанесением битумно-полимерных гидроизоляционных материалов, расход 0,1-0,3 кг/м2
|  | Объем=0,3*1,6*4 | [35 empty] | Объем=0,3*1,6*4
|  | Всего по позиции |  |  |  | 12: 769.27 | [30 empty] | Всего по позиции
60 | ГЭСН46-02-004-01 прим. уголков L50х5, L75х6, С131 | Демонтаж металлоконструкций покрытий |  |  |  | 4: т; 5: 0.06505; 6: 1; 7: 0.06505 | [22 empty] | Демонтаж металлоконструкций покрытий
|  | Объем=(6,6+14,8+30+13,65)/1000 | [35 empty] | Объем=(6,6+14,8+30+13,65)/1000
| 421/пр_2020_прил.10_т.1_п.4_гр.5 | Производство работ осуществляется в охранной зоне действующей воздушной линии электропередачи, вблизи объектов, находящихся под напряжением, внутри объектов капитального строительства, внутренняя проводка в которых не обесточена, если это приведет к ограничению действий рабочих в соответствии с требованиями техники безопасности ОЗП=1,2; ЭМ=1,2 к расх.; ЗПМ=1,2; ТЗ=1,2; ТЗМ=1,2 | [36 empty] | Производство работ осуществляется в охранной зоне действующей воздушной линии электропередачи, вблизи объектов, находящихся под напряжением, внутри объектов капитального строительства, внутренняя проводка в которых не обесточена, если это приведет к ограничению действий рабочих в соответствии с требованиями техники безопасности ОЗП=1,2; ЭМ=1,2 к расх.; ЗПМ=1,2; ТЗ=1,2; ТЗМ=1,2
| 1 | ОТ(ЗТ) |  |  |  | 4: чел.-ч; 7: 0.84617; 12: 583.18 | [25 empty] | ОТ(ЗТ)
| 1-100-29 | Средний разряд работы 2,9 |  |  |  | чел.-ч | 10.84 | 1.2 | 0.84617 |  |  | 689.2 |  | 583.18 | [26 empty] | Средний разряд работы 2,9
| 2 | ЭМ |  |  |  | 12: 61.11 | [25 empty] | ЭМ
|  | ОТм(ЗТм) |  |  |  | 4: чел.-ч; 7: 0.046836; 12: 42.48 | [25 empty] | ОТм(ЗТм)
| 91.05.06-008 | Краны на гусеничном ходу, грузоподъемность 40 т |  |  |  | маш.-ч | 0.22 | 1.2 | 0.017173 |  |  | 2289.54 |  | 39.32 | [26 empty] | Краны на гусеничном ходу, грузоподъемность 40 т
| 4-100-070 | ОТм(Зтм) Средний разряд машинистов 7 |  |  |  | чел.-ч | 0.22 | 1.2 | 0.017173 |  |  | 1121.41 |  | 19.26 | [27 empty] | ОТм(Зтм) Средний разряд машинистов 7
| 91.06.03-062 | Лебедки электрические тяговым усилием до 31,39 кН (3,2 т) |  |  |  | маш.-ч | 2.2 | 1.2 | 0.17173 | 13.44 | 1.42 | 19.08 |  | 3.28 | [26 empty] | Лебедки электрические тяговым усилием до 31,39 кН (3,2 т)
| 91.14.02-001 | Автомобили бортовые, грузоподъемность до 5 т |  |  |  | маш.-ч | 0.38 | 1.2 | 0.029663 |  |  | 572.77 |  | 16.99 | [26 empty] | Автомобили бортовые, грузоподъемность до 5 т
| 4-100-040 | ОТм(Зтм) Средний разряд машинистов 4 |  |  |  | чел.-ч | 0.38 | 1.2 | 0.029663 |  |  | 782.65 |  | 23.22 | [27 empty] | ОТм(Зтм) Средний разряд машинистов 4
| 91.17.04-042 | Аппараты для газовой сварки и резки |  |  |  | маш.-ч | 3.65 | 1.2 | 0.28492 | 4.35 | 1.23 | 5.35 |  | 1.52 | [26 empty] | Аппараты для газовой сварки и резки
| 4 | М |  |  |  | 12: 26.94 | [25 empty] | М
| 01.3.02.03-0001 | Ацетилен газообразный технический |  |  |  | 4: м3; 5: 0.33; 7: 0.021466; 10: 550.61; 12: 11.82 | [26 empty] | Ацетилен газообразный технический
| 01.3.02.08-0001 | Кислород газообразный технический |  |  |  | м3 | 2.5 |  | 0.16262 | 114.64 | 0.79 | 90.57 |  | 14.73 | [26 empty] | Кислород газообразный технический
| 01.7.03.04-0001 | Электроэнергия |  |  |  | 4: кВт-ч; 5: 0.999; 7: 0.064985; 10: 6; 12: 0.39 | [26 empty] | Электроэнергия
|  | Итого прямые затраты |  |  |  | 12: 713.71 | [28 empty] | Итого прямые затраты
|  | ФОТ |  |  |  | 12: 625.66 | [29 empty] | ФОТ
| Пр/812-040.2-1 | НР Работы по реконструкции зданий и сооружений: разборка отдельных конструктивных элементов здания (сооружения), а также зданий (сооружений) в целом |  |  |  | 4: %; 5: 91; 7: 91; 12: 569.35 | [29 empty] | НР Работы по реконструкции зданий и сооружений: разборка отдельных конструктивных элементов здания (сооружения), а также зданий (сооружений) в целом
| Пр/774-040.2 | СП Работы по реконструкции зданий и сооружений: разборка отдельных конструктивных элементов здания (сооружения), а также зданий (сооружений) в целом |  |  |  | 4: %; 5: 52; 7: 52; 12: 325.34 | [29 empty] | СП Работы по реконструкции зданий и сооружений: разборка отдельных конструктивных элементов здания (сооружения), а также зданий (сооружений) в целом
|  | Всего по позиции |  |  |  | 10: 24725.6; 12: 1608.4 | [30 empty] | Всего по позиции
61 | ГЭСН46-01-012-03 прим. восстановление элементов решеток опор | Усиление: решетки |  |  |  | 4: т усиления; 5: 0.10335; 6: 1; 7: 0.10335 | [22 empty] | Усиление: решетки
|  | Объем=(6,6+14,8+24,8+1,5*9+30+13,65)/1000 | [35 empty] | Объем=(6,6+14,8+24,8+1,5*9+30+13,65)/1000
| 421/пр_2020_прил.10_т.1_п.4_гр.5 | Производство работ осуществляется в охранной зоне действующей воздушной линии электропередачи, вблизи объектов, находящихся под напряжением, внутри объектов капитального строительства, внутренняя проводка в которых не обесточена, если это приведет к ограничению действий рабочих в соответствии с требованиями техники безопасности ОЗП=1,2; ЭМ=1,2 к расх.; ЗПМ=1,2; ТЗ=1,2; ТЗМ=1,2 | [36 empty] | Производство работ осуществляется в охранной зоне действующей воздушной линии электропередачи, вблизи объектов, находящихся под напряжением, внутри объектов капитального строительства, внутренняя проводка в которых не обесточена, если это приведет к ограничению действий рабочих в соответствии с требованиями техники безопасности ОЗП=1,2; ЭМ=1,2 к расх.; ЗПМ=1,2; ТЗ=1,2; ТЗМ=1,2
| 1 | ОТ(ЗТ) |  |  |  | 4: чел.-ч; 7: 19.2355; 12: 15728.87 | [25 empty] | ОТ(ЗТ)
| 1-100-43 | Средний разряд работы 4,3 |  |  |  | чел.-ч | 155.1 | 1.2 | 19.2355 |  |  | 817.7 |  | 15728.87 | [26 empty] | Средний разряд работы 4,3
| 2 | ЭМ |  |  |  | 12: 489.8 | [25 empty] | ЭМ
|  | ОТм(ЗТм) |  |  |  | 4: чел.-ч; 7: 0.079373; 12: 72.45 | [25 empty] | ОТм(ЗТм)
| 91.05.06-007 | Краны на гусеничном ходу, грузоподъемность 25 т |  |  |  | маш.-ч | 0.31 | 1.2 | 0.038446 | 1703.3 | 1.27 | 2163.19 |  | 83.17 | [26 empty] | Краны на гусеничном ходу, грузоподъемность 25 т
| 4-100-060 | ОТм(Зтм) Средний разряд машинистов 6 |  |  |  | чел.-ч | 0.31 | 1.2 | 0.038446 |  |  | 1051.33 |  | 40.42 | [27 empty] | ОТм(Зтм) Средний разряд машинистов 6
| 91.06.01-003 | Домкраты гидравлические, грузоподъемность 63-100 т |  |  |  | маш.-ч | 1.28 | 1.2 | 0.15875 |  |  | 2.67 |  | 0.42 | [26 empty] | Домкраты гидравлические, грузоподъемность 63-100 т
| 91.06.03-055 | Лебедки электрические тяговым усилием 19,62 кН (2 т) |  |  |  | маш.-ч | 21.58 | 1.2 | 2.6764 | 11.45 | 1.42 | 16.26 |  | 43.52 | [26 empty] | Лебедки электрические тяговым усилием 19,62 кН (2 т)
| 91.14.02-001 | Автомобили бортовые, грузоподъемность до 5 т |  |  |  | маш.-ч | 0.33 | 1.2 | 0.040927 |  |  | 572.77 |  | 23.44 | [26 empty] | Автомобили бортовые, грузоподъемность до 5 т
| 4-100-040 | ОТм(Зтм) Средний разряд машинистов 4 |  |  |  | чел.-ч | 0.33 | 1.2 | 0.040927 |  |  | 782.65 |  | 32.03 | [27 empty] | ОТм(Зтм) Средний разряд машинистов 4
| 91.17.04-042 | Аппараты для газовой сварки и резки |  |  |  | маш.-ч | 1.74 | 1.2 | 0.21579 | 4.35 | 1.23 | 5.35 |  | 1.15 | [26 empty] | Аппараты для газовой сварки и резки
| 91.17.04-171 | Аппараты сварочные для ручной дуговой сварки, сварочный ток до 500 А |  |  |  | маш.-ч | 42.22 | 1.2 | 5.2361 |  |  | 64.57 |  | 338.1 | [26 empty] | Аппараты сварочные для ручной дуговой сварки, сварочный ток до 500 А
| 4 | М |  |  |  | 12: 792.63 | [25 empty] | М
| 01.3.02.03-0001 | Ацетилен газообразный технический |  |  |  | 4: м3; 5: 0.2; 7: 0.02067; 10: 550.61; 12: 11.38 | [26 empty] | Ацетилен газообразный технический
| 01.3.02.08-0001 | Кислород газообразный технический |  |  |  | м3 | 1.52 |  | 0.15709 | 114.64 | 0.79 | 90.57 |  | 14.23 | [26 empty] | Кислород газообразный технический
| 01.7.03.04-0001 | Электроэнергия |  |  |  | 4: кВт-ч; 5: 47.841; 7: 4.9444; 10: 6; 12: 29.67 | [26 empty] | Электроэнергия
| 01.7.11.07-0036 | Электроды сварочные для сварки низколегированных и углеродистых сталей Э46, диаметр 4 мм |  |  |  | кг | 30 |  | 3.1005 | 142.68 | 0.91 | 129.84 |  | 402.57 | [26 empty] | Электроды сварочные для сварки низколегированных и углеродистых сталей Э46, диаметр 4 мм
| 07.2.07.12-0001 | Металлоконструкции вспомогательного назначения с преобладанием толстолистовой стали или профильного проката, с отверстиями и без |  |  |  | т | 0.0004 |  | 4.13e-05 | 105278.81 | 1.35 | 142126.39 |  | 5.87 | [26 empty] | Металлоконструкции вспомогательного назначения с преобладанием толстолистовой стали или профильного проката, с отверстиями и без
| 07.2.07.12-0011 | Металлоконструкции зданий и сооружений с преобладанием гнутых профилей и круглых труб |  |  |  | т | 0.02 |  | 0.002067 | 105278.81 | 1.35 | 142126.39 |  | 293.78 | [26 empty] | Металлоконструкции зданий и сооружений с преобладанием гнутых профилей и круглых труб
| 11.2.13.06-0012 | Щиты настила, толщина 25 мм |  |  |  | м2 | 0.9 |  | 0.093015 | 317.4 | 1.19 | 377.71 |  | 35.13 | [26 empty] | Щиты настила, толщина 25 мм
Н | 07.2.07.13 | Конструкции усиления |  |  |  | 4: т; 5: 1; 7: 0.10335 | [31 empty] | Конструкции усиления
|  | Итого прямые затраты |  |  |  | 12: 17083.75 | [28 empty] | Итого прямые затраты
|  | ФОТ |  |  |  | 12: 15801.32 | [29 empty] | ФОТ
| Пр/812-040.1-1 | НР Работы по реконструкции зданий и сооружений: усиление и замена существующих конструкций, возведение отдельных конструктивных элементов |  |  |  | 4: %; 5: 103; 7: 103; 12: 16275.36 | [29 empty] | НР Работы по реконструкции зданий и сооружений: усиление и замена существующих конструкций, возведение отдельных конструктивных элементов
| Пр/774-040.1 | СП Работы по реконструкции зданий и сооружений: усиление и замена существующих конструкций, возведение отдельных конструктивных элементов |  |  |  | 4: %; 5: 59; 7: 59; 12: 9322.78 | [29 empty] | СП Работы по реконструкции зданий и сооружений: усиление и замена существующих конструкций, возведение отдельных конструктивных элементов
|  | Всего по позиции |  |  |  | 10: 412983.94; 12: 42681.89 | [30 empty] | Всего по позиции
62 | ФСБЦ-08.3.08.02-0058 | Уголок стальной горячекатаный равнополочный, марки стали Ст3сп, Ст3пс, ширина полок 35-56 мм, толщина полки 3-5 мм |  |  |  | т | 0.0066 | 1 | 0.0066 |  |  | 49795.86 |  | 328.65 | [22 empty] | Уголок стальной горячекатаный равнополочный, марки стали Ст3сп, Ст3пс, ширина полок 35-56 мм, толщина полки 3-5 мм
|  | Всего по позиции |  |  |  | 12: 328.65 | [30 empty] | Всего по позиции
63 | ФСБЦ-08.3.08.02-0045 | Уголок стальной горячекатаный равнополочный, марки стали Ст3сп, Ст3пс, ширина полок 63-100 мм, толщина полки 4-16 мм |  |  |  | т | 0.08325 | 1 | 0.08325 | 69695 | 0.7 | 48786.5 |  | 4061.48 | [22 empty] | Уголок стальной горячекатаный равнополочный, марки стали Ст3сп, Ст3пс, ширина полок 63-100 мм, толщина полки 4-16 мм
|  | Всего по позиции |  |  |  | 12: 4061.48 | [30 empty] | Всего по позиции
64 | ФСБЦ-08.3.07.01-0302 | Прокат стальной горячекатаный полосовой, марки стали Ст3сп, Ст3пс, размеры 160х6 мм |  |  |  | т | 0.0135 | 1 | 0.0135 | 77299.34 | 0.83 | 64158.45 |  | 866.14 | [22 empty] | Прокат стальной горячекатаный полосовой, марки стали Ст3сп, Ст3пс, размеры 160х6 мм
|  | Всего по позиции |  |  |  | 12: 866.14 | [30 empty] | Всего по позиции
|  | Итоги по разделу 3 Восстановление фундаментов и опор : | [44 empty] | Итоги по разделу 3 Восстановление фундаментов и опор :
|  | Всего прямые затраты (справочно) |  |  |  | 12: 3630426.71 | [33 empty] | Всего прямые затраты (справочно)
|  | в том числе: | [45 empty] | в том числе:
|  | Оплата труда рабочих |  |  |  | 12: 989820.47 | [33 empty] | Оплата труда рабочих
|  | Эксплуатация машин |  |  |  | 12: 835919.77 | [33 empty] | Эксплуатация машин
|  | Оплата труда машинистов (Отм) |  |  |  | 12: 1074404.59 | [33 empty] | Оплата труда машинистов (Отм)
|  | Материалы |  |  |  | 12: 716945.04 | [33 empty] | Материалы
|  | Перевозка |  |  |  | 12: 13336.84 | [33 empty] | Перевозка
|  | Строительные работы |  |  |  | 12: 6996663.91 | [33 empty] | Строительные работы
|  | Строительные работы |  |  |  | 12: 6975896.16 | [33 empty] | Строительные работы
|  | в том числе: | [45 empty] | в том числе:
|  | оплата труда |  |  |  | 12: 986230.66 | [33 empty] | оплата труда
|  | эксплуатация машин и механизмов |  |  |  | 12: 835919.77 | [33 empty] | эксплуатация машин и механизмов
|  | оплата труда машинистов (Отм) |  |  |  | 12: 1074404.59 | [33 empty] | оплата труда машинистов (Отм)
|  | материалы |  |  |  | 12: 716945.04 | [33 empty] | материалы
|  | накладные расходы |  |  |  | 12: 2124142.69 | [33 empty] | накладные расходы
|  | сметная прибыль |  |  |  | 12: 1238253.41 | [33 empty] | сметная прибыль
|  | Перевозка |  |  |  | 12: 13336.84 | [33 empty] | Перевозка
|  | Отдельные виды работ и затрат, относимые на стоимость строительных работ |  |  |  | 12: 7430.91 | [33 empty] | Отдельные виды работ и затрат, относимые на стоимость строительных работ
|  | в том числе: | [45 empty] | в том числе:
|  | оплата труда |  |  |  | 12: 3589.81 | [33 empty] | оплата труда
|  | накладные расходы |  |  |  | 12: 2620.56 | [33 empty] | накладные расходы
|  | сметная прибыль |  |  |  | 12: 1220.54 | [33 empty] | сметная прибыль
|  | Всего ФОТ (справочно) |  |  |  | 12: 2064225.06 | [33 empty] | Всего ФОТ (справочно)
|  | Всего накладные расходы (справочно) |  |  |  | 12: 2126763.25 | [33 empty] | Всего накладные расходы (справочно)
|  | Всего сметная прибыль (справочно) |  |  |  | 12: 1239473.95 | [33 empty] | Всего сметная прибыль (справочно)
|  | Всего по разделу 3 Восстановление фундаментов и опор |  |  |  | 12: 6996663.91 | [34 empty] | Всего по разделу 3 Восстановление фундаментов и опор
|  | справочно: | [45 empty] | справочно:
|  | Затраты труда рабочих |  |  |  | 7: 1275,4246298 | [35 empty] | Затраты труда рабочих
|  | Затраты труда машинистов |  |  |  | 7: 1171,9725292 | [35 empty] | Затраты труда машинистов
|  | Итоги по смете: | [50 empty] | Итоги по смете:
|  | Всего прямые затраты (справочно) |  |  |  | 12: 10499402.48 | [39 empty] | Всего прямые затраты (справочно)
|  | в том числе: | [51 empty] | в том числе:
|  | Оплата труда рабочих |  |  |  | 12: 1530040.59 | [39 empty] | Оплата труда рабочих
|  | Эксплуатация машин |  |  |  | 12: 1168021.68 | [39 empty] | Эксплуатация машин
|  | Оплата труда машинистов (Отм) |  |  |  | 12: 1284725.41 | [39 empty] | Оплата труда машинистов (Отм)
|  | Материалы |  |  |  | 12: 6412767.96 | [39 empty] | Материалы
|  | Перевозка |  |  |  | 12: 103846.84 | [39 empty] | Перевозка
|  | Строительные работы |  |  |  | 12: 14737182.22 | [39 empty] | Строительные работы
|  | Строительные работы |  |  |  | 12: 14625904.47 | [39 empty] | Строительные работы
|  | в том числе: | [51 empty] | в том числе:
|  | оплата труда |  |  |  | 12: 1521106.38 | [39 empty] | оплата труда
|  | эксплуатация машин и механизмов |  |  |  | 12: 1167679.51 | [39 empty] | эксплуатация машин и механизмов
|  | оплата труда машинистов (Отм) |  |  |  | 12: 1283548.1 | [39 empty] | оплата труда машинистов (Отм)
|  | материалы |  |  |  | 12: 6091928.48 | [39 empty] | материалы
|  | накладные расходы |  |  |  | 12: 2880762.25 | [39 empty] | накладные расходы
|  | сметная прибыль |  |  |  | 12: 1680879.75 | [39 empty] | сметная прибыль
|  | Перевозка |  |  |  | 12: 103846.84 | [39 empty] | Перевозка
|  | Отдельные виды работ и затрат, относимые на стоимость строительных работ |  |  |  | 12: 7430.91 | [39 empty] | Отдельные виды работ и затрат, относимые на стоимость строительных работ
|  | в том числе: | [51 empty] | в том числе:
|  | оплата труда |  |  |  | 12: 3589.81 | [39 empty] | оплата труда
|  | накладные расходы |  |  |  | 12: 2620.56 | [39 empty] | накладные расходы
|  | сметная прибыль |  |  |  | 12: 1220.54 | [39 empty] | сметная прибыль
|  | Монтажные работы |  |  |  | 12: 337355.49 | [39 empty] | Монтажные работы
|  | в том числе: | [51 empty] | в том числе:
|  | оплата труда |  |  |  | 12: 5344.4 | [39 empty] | оплата труда
|  | эксплуатация машин и механизмов |  |  |  | 12: 342.17 | [39 empty] | эксплуатация машин и механизмов
|  | оплата труда машинистов (Отм) |  |  |  | 12: 1177.31 | [39 empty] | оплата труда машинистов (Отм)
|  | материалы |  |  |  | 12: 320839.48 | [39 empty] | материалы
|  | накладные расходы |  |  |  | 12: 6326.06 | [39 empty] | накладные расходы
|  | сметная прибыль |  |  |  | 12: 3326.07 | [39 empty] | сметная прибыль
|  | Всего ФОТ (справочно) |  |  |  | 12: 2814766 | [39 empty] | Всего ФОТ (справочно)
|  | Всего накладные расходы (справочно) |  |  |  | 12: 2889708.87 | [39 empty] | Всего накладные расходы (справочно)
|  | Всего сметная прибыль (справочно) |  |  |  | 12: 1685426.36 | [39 empty] | Всего сметная прибыль (справочно)
|  | ВСЕГО по смете |  |  |  | 12: 15074537.71 | [40 empty] | ВСЕГО по смете
|  | справочно: | [51 empty] | справочно:
|  | Материальные ресурсы, отсутствующие в ФРСН |  |  |  | 12: 1204270 | [39 empty] | Материальные ресурсы, отсутствующие в ФРСН
|  | Затраты труда рабочих |  |  |  | 7: 1966,3416998 | [41 empty] | Затраты труда рабочих
|  | Затраты труда машинистов |  |  |  | 7: 1385,7382562 | [41 empty] | Затраты труда машинистов
| Составил: | Иинженер-сметчик I категории |  |  |  | 5: (Заикина А.А.) | [42 empty] | Иинженер-сметчик I категории | (Заикина А.А.)
[должность, подпись (инициалы, фамилия)]
| Проверил: | начальник сметного отдела |  |  |  | 5: (Костянецкая А.В.) | [44 empty] | начальник сметного отдела | (Костянецкая А.В.)
[должность, подпись (инициалы, фамилия)]