## ЛСР-03-01-04 КПП. ОВиК ИЛО6 - Л
Приложение № 3
Утверждено приказом Минстроя РФ № 421/пр от 4 августа 2020 г. в редакции приказа № 557/пр от 7 июля 2022 г.
Наименование программного продукта |  |  |  |  | ГРАНД-Смета, версия 2025.3
Наименование редакции сметных нормативов |  |  |  |  | Приказ Минстроя России от 30.12.2021 № 1046/пр; Приказ Минстроя России от 04.08.2020 № 421/пр; Приказ Минстроя России от 21.12.2020 № 812/пр; Приказ Минстроя России от 11.12.2020 № 774/пр; Приказ Минстроя России от 02.08.2023 № 551/пр; Приказ Минстроя России от 14.11.2023 № 817/пр; Приказ Минстроя России от 16.02.2024 № 102/пр; Приказ Минстроя России от 13.05.2024 №323/пр; Приказ Минстроя России от 09.08.2024 №524/пр; Приказ Минстроя России от 07.11.2024 №747/пр; Приказ Минстроя России от 07.02.2025 №69/пр; Приказ Минстроя России от 19.05.2025 №299/пр; Приказ Минстроя России от 12.08.2025 №490/пр | [11 empty] | Наименование редакции сметных нормативов | Приказ Минстроя России от 30.12.2021 № 1046/пр; Приказ Минстроя России от 04.08.2020 № 421/пр; Приказ Минстроя России от 21.12.2020 № 812/пр; Приказ Минстроя России от 11.12.2020 № 774/пр; Приказ Минстроя России от 02.08.2023 № 551/пр; Приказ Минстроя России от 14.11.2023 № 817/пр; Приказ Минстроя России от 16.02.2024 № 102/пр; Приказ Минстроя России от 13.05.2024 №323/пр; Приказ Минстроя России от 09.08.2024 №524/пр; Приказ Минстроя России от 07.11.2024 №747/пр; Приказ Минстроя России от 07.02.2025 №69/пр; Приказ Минстроя России от 19.05.2025 №299/пр; Приказ Минстроя России от 12.08.2025 №490/пр
Реквизиты приказа Минстроя России об утверждении дополнений и изменений к сметным нормативам |  |  |  |  | Приказ Минстроя России от 18 мая 2022 г. № 378/пр, Приказ Минстроя России от 26 августа 2022 г. № 703/пр, Приказ Минстроя России от 26 октября 2022 г. № 905/пр, Приказ Минстроя России от 27 декабря 2022 г. № 1133/пр, Приказ Минстроя России от 10 февраля 2023 г. № 84/пр, Приказ Минстроя России от 11.05.2023 №335/пр; Приказ Минстроя России от 07.07.2022 № 557/пр; Приказ Минстроя России от 02.09.2021 № 636/пр, Приказ Минстроя России от 26.07.2022 № 611/пр; Приказ Минстроя России от 22.04.2022 № 317/пр; Приказ Минстроя России от 02.08.2023 № 551/пр; Приказ Минстроя России от 14.11.2023 № 817/пр; Приказ Минстроя России от 30.01.2024 № 55/пр; Приказ Минстроя России от 16.02.2024 № 102/пр; Приказ Минстроя России от 13.05.2024 №323/пр; Приказ Минстроя России от 09.08.2024 №524/пр; Приказ Минстроя России от 07.11.2024 №747/пр; Приказ Минстроя России от 07.02.2025 №69/пр; Приказ Минстроя России от 19.05.2025 №299/пр; Приказ Минстроя России от 12.08.2025 №490/пр | [13 empty] | Реквизиты приказа Минстроя России об утверждении дополнений и изменений к сметным нормативам | Приказ Минстроя России от 18 мая 2022 г. № 378/пр, Приказ Минстроя России от 26 августа 2022 г. № 703/пр, Приказ Минстроя России от 26 октября 2022 г. № 905/пр, Приказ Минстроя России от 27 декабря 2022 г. № 1133/пр, Приказ Минстроя России от 10 февраля 2023 г. № 84/пр, Приказ Минстроя России от 11.05.2023 №335/пр; Приказ Минстроя России от 07.07.2022 № 557/пр; Приказ Минстроя России от 02.09.2021 № 636/пр, Приказ Минстроя России от 26.07.2022 № 611/пр; Приказ Минстроя России от 22.04.2022 № 317/пр; Приказ Минстроя России от 02.08.2023 № 551/пр; Приказ Минстроя России от 14.11.2023 № 817/пр; Приказ Минстроя России от 30.01.2024 № 55/пр; Приказ Минстроя России от 16.02.2024 № 102/пр; Приказ Минстроя России от 13.05.2024 №323/пр; Приказ Минстроя России от 09.08.2024 №524/пр; Приказ Минстроя России от 07.11.2024 №747/пр; Приказ Минстроя России от 07.02.2025 №69/пр; Приказ Минстроя России от 19.05.2025 №299/пр; Приказ Минстроя России от 12.08.2025 №490/пр
Реквизиты письма Минстроя России об индексах изменения сметной стоимости строительства, включаемые в федеральный реестр сметных нормативов и размещаемые в федеральной государственной информационной системе ценообразования в строительстве, подготовленного в соответствии пунктом 85 Методики расчета индексов изменения сметной стоимости строительства, утвержденной приказом Министерства строительства и жилищно-коммунального хозяйства Российской Федерации от 5 июня 2019 г. № 326/пр¹ |  |  |  |  | Письмо Минстроя России от 22.08.2025 № 49743-АЛ/09 | [9 empty] | Реквизиты письма Минстроя России об индексах изменения сметной стоимости строительства, включаемые в федеральный реестр сметных нормативов и размещаемые в федеральной государственной информационной системе ценообразования в строительстве, подготовленного в соответствии пунктом 85 Методики расчета индексов изменения сметной стоимости строительства, утвержденной приказом Министерства строительства и жилищно-коммунального хозяйства Российской Федерации от 5 июня 2019 г. № 326/пр¹ | Письмо Минстроя России от 22.08.2025 № 49743-АЛ/09 |  |  |  |  | Реквизиты письма Минстроя России об индексах изменения сметной стоимости строительства, включаемые в федеральный реестр сметных нормативов и размещаемые в федеральной государственной информационной системе ценообразования в строительстве, подготовленного в соответствии пунктом 85 Методики расчета индексов изменения сметной стоимости строительства, утвержденной приказом Министерства строительства и жилищно-коммунального хозяйства Российской Федерации от 5 июня 2019 г. № 326/пр¹ | Письмо Минстроя России от 22.08.2025 № 49743-АЛ/09
Реквизиты нормативного правового акта об утверждении оплаты труда, утверждаемый в соответствии с пунктом 22(1) Правилами мониторинга цен, утвержденными постановлением Правительства Российской Федерации от 23 декабря 2016 г. № 1452 |  |  |  |  | Приказ ПАО "ФЕДЕРАЛЬНАЯ СЕТЕВАЯ КОМПАНИЯ - РОССЕТИ" от 26.12.2024 №612 | [9 empty] | Реквизиты нормативного правового акта об утверждении оплаты труда, утверждаемый в соответствии с пунктом 22(1) Правилами мониторинга цен, утвержденными постановлением Правительства Российской Федерации от 23 декабря 2016 г. № 1452 | Приказ ПАО "ФЕДЕРАЛЬНАЯ СЕТЕВАЯ КОМПАНИЯ - РОССЕТИ" от 26.12.2024 №612 | [6 empty] | Реквизиты нормативного правового акта об утверждении оплаты труда, утверждаемый в соответствии с пунктом 22(1) Правилами мониторинга цен, утвержденными постановлением Правительства Российской Федерации от 23 декабря 2016 г. № 1452 | Приказ ПАО "ФЕДЕРАЛЬНАЯ СЕТЕВАЯ КОМПАНИЯ - РОССЕТИ" от 26.12.2024 №612
Обоснование принятых текущих цен на строительные ресурсы | [24 empty] | Обоснование принятых текущих цен на строительные ресурсы
Наименование субъекта Российской Федерации |  |  |  |  | 50. Московская область | [10 empty] | 50. Московская область | [9 empty] | Наименование субъекта Российской Федерации | 50. Московская область
Наименование зоны субъекта Российской Федерации |  |  |  |  | Московская область | [10 empty] | Московская область | [11 empty] | Наименование зоны субъекта Российской Федерации | Московская область
Строительство ПС 110 кВ Ермолино с установкой двух трансформаторов напряжением 110/10 кВ мощностью 25 МВА каждый и заходов от ВЛ 110 кВ Икша -Белый Раст № 3 на ПС 110 кВ Ермолино с образованием ВЛ 110 кВ Икша 1 - Ермолино и ВЛ 110 кВ Белый Раст - Ермолино | [29 empty] | Строительство ПС 110 кВ Ермолино с установкой двух трансформаторов напряжением 110/10 кВ мощностью 25 МВА каждый и заходов от ВЛ 110 кВ Икша -Белый Раст № 3 на ПС 110 кВ Ермолино с образованием ВЛ 110 кВ Икша 1 - Ермолино и ВЛ 110 кВ Белый Раст - Ермолино
(наименование стройки)
Здание контрольно-пропускного пункта (КПП). ПС 110 кВ Ермолино | [30 empty] | Здание контрольно-пропускного пункта (КПП). ПС 110 кВ Ермолино
(наименование объекта капитального строительства)
ЛОКАЛЬНЫЙ СМЕТНЫЙ РАСЧЕТ (СМЕТА) № ЛСР-03-01-04
Отопление, вентиляция и кондиционирование воздуха, тепловые сети | [31 empty] | Отопление, вентиляция и кондиционирование воздуха, тепловые сети
(наименование работ и затрат)
Составлен | ресурсно-индексным | методом
Основание | Д208320-330739ПИР-227.0-ИЛО6 | [31 empty] | Д208320-330739ПИР-227.0-ИЛО6
(проектная и (или) иная техническая документация)
Составлен(а) в текущем уровне цен |  | III квартал 2025 года | [31 empty] | III квартал 2025 года
Сметная стоимость |  |  | 109.05 | тыс.руб.
в том числе:
| строительных работ |  | 90.42 | тыс.руб. |  |  |  |  | Средства на оплату труда рабочих |  |  |  | 36.04 | тыс.руб.
| монтажных работ |  | 18.64 | тыс.руб. |  |  |  |  | Средства на оплату труда машинистов |  |  |  | 0.72 | тыс.руб.
| оборудования |  | 0 | тыс.руб. |  |  |  |  | Нормативные затраты труда рабочих |  |  |  | 46.3 | чел.-ч.
| прочих затрат |  | 0 | тыс.руб. |  |  |  |  | Нормативные затраты труда машинистов |  |  |  | 0.78 | чел.-ч.
№ п/п | Обоснование | Наименование работ и затрат |  |  |  | Единица измерения | Количество |  |  | Сметная стоимость, руб.
[7 empty] | на единицу измерения | коэффициенты | всего с учетом коэффициентов | на единицу измерения в базисном уровне цен | индекс | на единицу измерения в текущем уровне цен | коэффициенты | всего в текущем уровне цен
1 | 2 | 3 |  |  |  | 4 | 5 | 6 | 7 | 8 | 9 | 10 | 11 | 12
Раздел 1. Отопление. Здание проходной | [34 empty] | Раздел 1. Отопление. Здание проходной
1 | ГЭСНм08-03-602-05 (Электрический обогреватель) | Электрообогревательные панели мощностью: 1 кВт |  |  |  | 4: 10 шт; 5: 0.4; 6: 1; 7: 0.4 | [21 empty] | Электрообогревательные панели мощностью: 1 кВт
|  | Объем=4 / 10 | [34 empty] | Объем=4 / 10
| 1 | ОТ(ЗТ) |  |  |  | 4: чел.-ч; 7: 5.816; 12: 4195.26 | [23 empty] | ОТ(ЗТ)
| 1-100-33 | Средний разряд работы 3,3 |  |  |  | 4: чел.-ч; 5: 14.54; 7: 5.816; 10: 721.33; 12: 4195.26 | [24 empty] | Средний разряд работы 3,3
| 2 | ЭМ |  |  |  | 12: 11.46 | [23 empty] | ЭМ
|  | ОТм(ЗТм) |  |  |  | 4: чел.-ч; 7: 0.02; 12: 15.65 | [23 empty] | ОТм(ЗТм)
| 91.14.02-001 | Автомобили бортовые, грузоподъемность до 5 т |  |  |  | 4: маш.-ч; 5: 0.05; 7: 0.02; 10: 572.77; 12: 11.46 | [24 empty] | Автомобили бортовые, грузоподъемность до 5 т
| 4-100-040 | ОТм(Зтм) Средний разряд машинистов 4 |  |  |  | 4: чел.-ч; 5: 0.05; 7: 0.02; 10: 782.65; 12: 15.65 | [25 empty] | ОТм(Зтм) Средний разряд машинистов 4
| 4 | М |  |  |  | 12: 21.92 | [23 empty] | М
| 01.7.03.04-0001 | Электроэнергия |  |  |  | 4: кВт-ч; 5: 1; 7: 0.4; 10: 6; 12: 2.4 | [24 empty] | Электроэнергия
| 01.7.15.07-0014 | Дюбели распорные полипропиленовые |  |  |  | 100 шт | 0.4 |  | 0.16 | 41.71 | 1.29 | 53.81 |  | 8.61 | [24 empty] | Дюбели распорные полипропиленовые
| 01.7.15.14-0091 | Шурупы самонарезающие стальные оксидированные с потайной головкой и крестообразным шлицем, остроконечные, диаметр 6 мм, длина 30 мм |  |  |  | кг | 0.2 |  | 0.08 | 105.71 | 1.29 | 136.37 |  | 10.91 | [24 empty] | Шурупы самонарезающие стальные оксидированные с потайной головкой и крестообразным шлицем, остроконечные, диаметр 6 мм, длина 30 мм
Н | 999-0005 | Масса |  |  |  | 4: т; 5: 0.005; 7: 0.002 | [26 empty] | Масса
|  | Итого прямые затраты |  |  |  | 12: 4244.29 | [27 empty] | Итого прямые затраты
1.1 | 421/пр_2020_п.75_пп.а | Вспомогательные ненормируемые материальные ресурсы |  |  |  | 4: %; 5: 2; 7: 2; 12: 83.91 | [28 empty] | Вспомогательные ненормируемые материальные ресурсы
|  | ФОТ |  |  |  | 12: 4210.91 | [29 empty] | ФОТ
| Пр/812-049.3-1 | НР Электротехнические установки на других объектах |  |  |  | 4: %; 5: 97; 7: 97; 12: 4084.58 | [29 empty] | НР Электротехнические установки на других объектах
| Пр/774-049.3 | СП Электротехнические установки на других объектах |  |  |  | 4: %; 5: 51; 7: 51; 12: 2147.56 | [29 empty] | СП Электротехнические установки на других объектах
|  | Всего по позиции |  |  |  | 10: 26400.85; 12: 10560.34 | [30 empty] | Всего по позиции
|  | Итоги по разделу 1 Отопление. Здание проходной : | [43 empty] | Итоги по разделу 1 Отопление. Здание проходной :
|  | Всего прямые затраты (справочно) |  |  |  | 12: 4328.2 | [32 empty] | Всего прямые затраты (справочно)
|  | в том числе: | [44 empty] | в том числе:
|  | Оплата труда рабочих |  |  |  | 12: 4195.26 | [32 empty] | Оплата труда рабочих
|  | Эксплуатация машин |  |  |  | 12: 11.46 | [32 empty] | Эксплуатация машин
|  | Оплата труда машинистов (Отм) |  |  |  | 12: 15.65 | [32 empty] | Оплата труда машинистов (Отм)
|  | Материалы |  |  |  | 12: 105.83 | [32 empty] | Материалы
|  | Монтажные работы |  |  |  | 12: 10560.34 | [32 empty] | Монтажные работы
|  | в том числе: | [44 empty] | в том числе:
|  | оплата труда |  |  |  | 12: 4195.26 | [32 empty] | оплата труда
|  | эксплуатация машин и механизмов |  |  |  | 12: 11.46 | [32 empty] | эксплуатация машин и механизмов
|  | оплата труда машинистов (Отм) |  |  |  | 12: 15.65 | [32 empty] | оплата труда машинистов (Отм)
|  | материалы |  |  |  | 12: 105.83 | [32 empty] | материалы
|  | накладные расходы |  |  |  | 12: 4084.58 | [32 empty] | накладные расходы
|  | сметная прибыль |  |  |  | 12: 2147.56 | [32 empty] | сметная прибыль
|  | Всего ФОТ (справочно) |  |  |  | 12: 4210.91 | [32 empty] | Всего ФОТ (справочно)
|  | Всего накладные расходы (справочно) |  |  |  | 12: 4084.58 | [32 empty] | Всего накладные расходы (справочно)
|  | Всего сметная прибыль (справочно) |  |  |  | 12: 2147.56 | [32 empty] | Всего сметная прибыль (справочно)
|  | Всего по разделу 1 Отопление. Здание проходной |  |  |  | 12: 10560.34 | [33 empty] | Всего по разделу 1 Отопление. Здание проходной
|  | справочно: | [44 empty] | справочно:
|  | Затраты труда рабочих |  |  |  | 7: 5,816 | [34 empty] | Затраты труда рабочих
|  | Затраты труда машинистов |  |  |  | 7: 0,02 | [34 empty] | Затраты труда машинистов
Раздел 2. Вентиляция. Здание проходной | [34 empty] | Раздел 2. Вентиляция. Здание проходной
Система В1 | [49 empty] | Система В1
2 | ГЭСН20-03-005-01 | Установка канальных вентиляторов массой до 10 кг | [33 empty] | Установка канальных вентиляторов массой до 10 кг | bar: 4 to 7
| 1 | ОТ(ЗТ) |  |  |  | 4: чел.-ч; 7: 2.74; 12: 1952.44 | [23 empty] | ОТ(ЗТ)
| 1-100-32 | Средний разряд работы 3,2 |  |  |  | 4: чел.-ч; 5: 2.74; 7: 2.74; 10: 712.57; 12: 1952.44 | [24 empty] | Средний разряд работы 3,2
| 2 | ЭМ |  |  |  | 12: 40.09 | [23 empty] | ЭМ
|  | ОТм(ЗТм) |  |  |  | 4: чел.-ч; 7: 0.07; 12: 54.79 | [23 empty] | ОТм(ЗТм)
| 91.14.02-001 | Автомобили бортовые, грузоподъемность до 5 т |  |  |  | 4: маш.-ч; 5: 0.07; 7: 0.07; 10: 572.77; 12: 40.09 | [24 empty] | Автомобили бортовые, грузоподъемность до 5 т
| 4-100-040 | ОТм(Зтм) Средний разряд машинистов 4 |  |  |  | 4: чел.-ч; 5: 0.07; 7: 0.07; 10: 782.65; 12: 54.79 | [25 empty] | ОТм(Зтм) Средний разряд машинистов 4
| 4 | М |  |  |  | 12: 42.3 | [23 empty] | М
| 01.7.03.04-0001 | Электроэнергия |  |  |  | 4: кВт-ч; 5: 0.166; 7: 0.166; 10: 6; 12: 1 | [24 empty] | Электроэнергия
| 01.7.15.01-0037 | Анкер забивной латунный, диаметр внутренней резьбы М10, диаметр 12 мм, длина 40 мм |  |  |  | шт | 2 |  | 2 | 16.13 | 1.28 | 20.65 |  | 41.3 | [24 empty] | Анкер забивной латунный, диаметр внутренней резьбы М10, диаметр 12 мм, длина 40 мм
Н | 19.1.01.11 | Хомуты быстросъемные из оцинкованной стали |  |  |  | 4: шт; 5: 2; 7: 2 | [26 empty] | Хомуты быстросъемные из оцинкованной стали
|  | Итого прямые затраты |  |  |  | 12: 2089.62 | [27 empty] | Итого прямые затраты
|  | ФОТ |  |  |  | 12: 2007.23 | [29 empty] | ФОТ
| Пр/812-016.0-1 | НР Сантехнические работы - внутренние (трубопроводы, водопровод, канализация, отопление, газоснабжение, вентиляция и кондиционирование воздуха) |  |  |  | 4: %; 5: 121; 7: 121; 12: 2428.75 | [29 empty] | НР Сантехнические работы - внутренние (трубопроводы, водопровод, канализация, отопление, газоснабжение, вентиляция и кондиционирование воздуха)
| Пр/774-016.0 | СП Сантехнические работы - внутренние (трубопроводы, водопровод, канализация, отопление, газоснабжение, вентиляция и кондиционирование воздуха) |  |  |  | 4: %; 5: 72; 7: 72; 12: 1445.21 | [29 empty] | СП Сантехнические работы - внутренние (трубопроводы, водопровод, канализация, отопление, газоснабжение, вентиляция и кондиционирование воздуха)
|  | Всего по позиции |  |  |  | 10: 5963.58; 12: 5963.58 | [30 empty] | Всего по позиции
3 | ГЭСНм11-05-001-01 (Регулятор оборотов двигателя вентилятора) | Механизм исполнительный, масса: до 20 кг | [33 empty] | Механизм исполнительный, масса: до 20 кг | bar: 4 to 7
| 1 | ОТ(ЗТ) |  |  |  | 4: чел.-ч; 7: 0.52; 12: 361.42 | [23 empty] | ОТ(ЗТ)
| 1-100-30 | Средний разряд работы 3,0 |  |  |  | 4: чел.-ч; 5: 0.52; 7: 0.52; 10: 695.04; 12: 361.42 | [24 empty] | Средний разряд работы 3,0
| 2 | ЭМ |  |  |  | 12: 438.44 | [23 empty] | ЭМ
|  | ОТм(ЗТм) |  |  |  | 4: чел.-ч; 7: 0.22; 12: 225.92 | [23 empty] | ОТм(ЗТм)
| 91.06.09-001 | Подъемники телескопические самоходные, рабочая высота 26 м, грузоподъемность 250 кг |  |  |  | маш.-ч | 0.2 |  | 0.2 | 1472.34 | 1.45 | 2134.89 |  | 426.98 | [24 empty] | Подъемники телескопические самоходные, рабочая высота 26 м, грузоподъемность 250 кг
| 4-100-060 | ОТм(Зтм) Средний разряд машинистов 6 |  |  |  | 4: чел.-ч; 5: 0.2; 7: 0.2; 10: 1051.33; 12: 210.27 | [25 empty] | ОТм(Зтм) Средний разряд машинистов 6
| 91.14.02-001 | Автомобили бортовые, грузоподъемность до 5 т |  |  |  | 4: маш.-ч; 5: 0.02; 7: 0.02; 10: 572.77; 12: 11.46 | [24 empty] | Автомобили бортовые, грузоподъемность до 5 т
| 4-100-040 | ОТм(Зтм) Средний разряд машинистов 4 |  |  |  | 4: чел.-ч; 5: 0.02; 7: 0.02; 10: 782.65; 12: 15.65 | [25 empty] | ОТм(Зтм) Средний разряд машинистов 4
| 4 | М |  |  |  | 12: 55.87 | [23 empty] | М
| 01.7.15.03-0034 | Болты стальные оцинкованные с шестигранной головкой и оцинкованной шестигранной гайкой, диаметр резьбы болта и гайки М12, длина болта 20-160 мм |  |  |  | кг | 0.32 |  | 0.32 | 154.5 | 1.13 | 174.59 |  | 55.87 | [24 empty] | Болты стальные оцинкованные с шестигранной головкой и оцинкованной шестигранной гайкой, диаметр резьбы болта и гайки М12, длина болта 20-160 мм
|  | Итого прямые затраты |  |  |  | 12: 1081.65 | [27 empty] | Итого прямые затраты
3.1 | 421/пр_2020_п.75_пп.а | Вспомогательные ненормируемые материальные ресурсы |  |  |  | 4: %; 5: 2; 7: 2; 12: 7.23 | [28 empty] | Вспомогательные ненормируемые материальные ресурсы
|  | ФОТ |  |  |  | 12: 587.34 | [29 empty] | ФОТ
| Пр/812-053.0-1 | НР Приборы, средства автоматизации и вычислительной техники |  |  |  | 4: %; 5: 90; 7: 90; 12: 528.61 | [29 empty] | НР Приборы, средства автоматизации и вычислительной техники
| Пр/774-053.0 | СП Приборы, средства автоматизации и вычислительной техники |  |  |  | 4: %; 5: 46; 7: 46; 12: 270.18 | [29 empty] | СП Приборы, средства автоматизации и вычислительной техники
|  | Всего по позиции |  |  |  | 10: 1887.67; 12: 1887.67 | [30 empty] | Всего по позиции
Стоимость указанных позиций включена в стоимость здания КПП (ЛСР №03-01-02): Регулятор оборотов двигателя вентилятора СРМ1-230В 1А - 1 шт | [50 empty] | Стоимость указанных позиций включена в стоимость здания КПП (ЛСР №03-01-02): Регулятор оборотов двигателя вентилятора СРМ1-230В 1А - 1 шт
4 | ГЭСН20-02-004-10 | Установка клапанов: лепестковых к осевым вентиляторам до 4 номера | [33 empty] | Установка клапанов: лепестковых к осевым вентиляторам до 4 номера | bar: 4 to 7
| 1 | ОТ(ЗТ) |  |  |  | 4: чел.-ч; 7: 2.83; 12: 2090.95 | [23 empty] | ОТ(ЗТ)
| 1-100-35 | Средний разряд работы 3,5 |  |  |  | 4: чел.-ч; 5: 2.83; 7: 2.83; 10: 738.85; 12: 2090.95 | [24 empty] | Средний разряд работы 3,5
| 2 | ЭМ |  |  |  | 12: 8.11 | [23 empty] | ЭМ
|  | ОТм(ЗТм) |  |  |  | 4: чел.-ч; 7: 0.01; 12: 7.83 | [23 empty] | ОТм(ЗТм)
| 91.06.03-047 | Лебедки ручные и рычажные тяговым усилием 31,39 кН (3,2 т) |  |  |  | маш.-ч | 0.71 |  | 0.71 | 2.36 | 1.42 | 3.35 |  | 2.38 | [24 empty] | Лебедки ручные и рычажные тяговым усилием 31,39 кН (3,2 т)
| 91.14.02-001 | Автомобили бортовые, грузоподъемность до 5 т |  |  |  | 4: маш.-ч; 5: 0.01; 7: 0.01; 10: 572.77; 12: 5.73 | [24 empty] | Автомобили бортовые, грузоподъемность до 5 т
| 4-100-040 | ОТм(Зтм) Средний разряд машинистов 4 |  |  |  | 4: чел.-ч; 5: 0.01; 7: 0.01; 10: 782.65; 12: 7.83 | [25 empty] | ОТм(Зтм) Средний разряд машинистов 4
| 4 | М |  |  |  | 12: 260.55 | [23 empty] | М
| 01.1.01.09-0026 | Шнур асбестовый общего назначения ШАОН, диаметр 8-10 мм |  |  |  | т | 0.0005 |  | 0.0005 | 453122.24 | 1.15 | 521090.58 |  | 260.55 | [24 empty] | Шнур асбестовый общего назначения ШАОН, диаметр 8-10 мм
Н | 19.3.01.08 | Клапаны лепестковые | [38 empty] | Клапаны лепестковые | bar: 4 to 5; 7
|  | Итого прямые затраты |  |  |  | 12: 2367.44 | [27 empty] | Итого прямые затраты
|  | ФОТ |  |  |  | 12: 2098.78 | [29 empty] | ФОТ
| Пр/812-016.0-1 | НР Сантехнические работы - внутренние (трубопроводы, водопровод, канализация, отопление, газоснабжение, вентиляция и кондиционирование воздуха) |  |  |  | 4: %; 5: 121; 7: 121; 12: 2539.52 | [29 empty] | НР Сантехнические работы - внутренние (трубопроводы, водопровод, канализация, отопление, газоснабжение, вентиляция и кондиционирование воздуха)
| Пр/774-016.0 | СП Сантехнические работы - внутренние (трубопроводы, водопровод, канализация, отопление, газоснабжение, вентиляция и кондиционирование воздуха) |  |  |  | 4: %; 5: 72; 7: 72; 12: 1511.12 | [29 empty] | СП Сантехнические работы - внутренние (трубопроводы, водопровод, канализация, отопление, газоснабжение, вентиляция и кондиционирование воздуха)
|  | Всего по позиции |  |  |  | 10: 6418.08; 12: 6418.08 | [30 empty] | Всего по позиции
Стоимость указанных позиций включена в стоимость здания КПП (ЛСР №03-01-02): Клапан обратный лепестковый Канал-КОЛ-100 - 1 шт | [50 empty] | Стоимость указанных позиций включена в стоимость здания КПП (ЛСР №03-01-02): Клапан обратный лепестковый Канал-КОЛ-100 - 1 шт
5 | ГЭСН20-01-002-01 | Прокладка воздуховодов из листовой оцинкованной стали и алюминия класса П (плотные) толщиной: 0,5 мм, диаметром до 200 мм |  |  |  | 4: 100 м2; 5: 0.0108; 6: 1; 7: 0.0108 | [21 empty] | Прокладка воздуховодов из листовой оцинкованной стали и алюминия класса П (плотные) толщиной: 0,5 мм, диаметром до 200 мм
|  | Объем=(0,8+0,28) / 100 | [34 empty] | Объем=(0,8+0,28) / 100
| 1 | ОТ(ЗТ) |  |  |  | 4: чел.-ч; 7: 1.6632; 12: 1185.15 | [23 empty] | ОТ(ЗТ)
| 1-100-32 | Средний разряд работы 3,2 |  |  |  | 4: чел.-ч; 5: 154; 7: 1.6632; 10: 712.57; 12: 1185.15 | [24 empty] | Средний разряд работы 3,2
| 2 | ЭМ |  |  |  | 12: 12.7 | [23 empty] | ЭМ
|  | ОТм(ЗТм) |  |  |  | 4: чел.-ч; 7: 0.01296; 12: 11.54 | [23 empty] | ОТм(ЗТм)
| 91.05.05-015 | Краны на автомобильном ходу, грузоподъемность 16 т |  |  |  | 4: маш.-ч; 5: 0.48; 7: 0.005184; 10: 1488.78; 12: 7.72 | [24 empty] | Краны на автомобильном ходу, грузоподъемность 16 т
| 4-100-060 | ОТм(Зтм) Средний разряд машинистов 6 |  |  |  | 4: чел.-ч; 5: 0.48; 7: 0.005184; 10: 1051.33; 12: 5.45 | [25 empty] | ОТм(Зтм) Средний разряд машинистов 6
| 91.06.03-055 | Лебедки электрические тяговым усилием 19,62 кН (2 т) |  |  |  | маш.-ч | 0.34 |  | 0.003672 | 11.45 | 1.42 | 16.26 |  | 0.06 | [24 empty] | Лебедки электрические тяговым усилием 19,62 кН (2 т)
| 91.14.02-001 | Автомобили бортовые, грузоподъемность до 5 т |  |  |  | 4: маш.-ч; 5: 0.72; 7: 0.007776; 10: 572.77; 12: 4.45 | [24 empty] | Автомобили бортовые, грузоподъемность до 5 т
| 4-100-040 | ОТм(Зтм) Средний разряд машинистов 4 |  |  |  | 4: чел.-ч; 5: 0.72; 7: 0.007776; 10: 782.65; 12: 6.09 | [25 empty] | ОТм(Зтм) Средний разряд машинистов 4
| 91.17.04-233 | Аппараты сварочные для ручной дуговой сварки, сварочный ток до 350 А |  |  |  | 4: маш.-ч; 5: 1.54; 7: 0.016632; 10: 28.51; 12: 0.47 | [24 empty] | Аппараты сварочные для ручной дуговой сварки, сварочный ток до 350 А
| 4 | М |  |  |  | 12: 196.07 | [23 empty] | М
| 01.7.06.03-0023 | Ленты полиэтиленовые с липким слоем, прозрачные, ширина 20 мм, толщина 0,08 мм |  |  |  | кг | 2.66 |  | 0.028728 | 675.01 | 1.53 | 1032.77 |  | 29.67 | [24 empty] | Ленты полиэтиленовые с липким слоем, прозрачные, ширина 20 мм, толщина 0,08 мм
| 01.7.06.05-0042 | Ленты изоляционные из ПВХ для электромонтажных и ремонтных работ, цвет черный, ширина 19 мм, толщина 0,18 мм |  |  |  | м | 3094.74 |  | 33.4232 | 2.27 | 1.53 | 3.47 |  | 115.98 | [24 empty] | Ленты изоляционные из ПВХ для электромонтажных и ремонтных работ, цвет черный, ширина 19 мм, толщина 0,18 мм
| 01.7.11.07-0227 | Электроды сварочные для сварки низколегированных и углеродистых сталей УОНИ 13/45, Э42А, диаметр 4-5 мм |  |  |  | кг | 0.45 |  | 0.00486 | 155.63 | 0.91 | 141.62 |  | 0.69 | [24 empty] | Электроды сварочные для сварки низколегированных и углеродистых сталей УОНИ 13/45, Э42А, диаметр 4-5 мм
| 01.7.15.03-0042 | Болты с гайками и шайбами строительные |  |  |  | кг | 15 |  | 0.162 | 174.93 | 1.13 | 197.67 |  | 32.02 | [24 empty] | Болты с гайками и шайбами строительные
| 01.7.19.04-0031 | Прокладки резиновые (пластина техническая прессованная) |  |  |  | кг | 8 |  | 0.0864 | 138.5 | 1.48 | 204.98 |  | 17.71 | [24 empty] | Прокладки резиновые (пластина техническая прессованная)
П,Н | 08.1.02.17 | Сетки в рамках |  |  |  | 4: м2; 5: 0; 7: 0 | [26 empty] | Сетки в рамках
Н | 19.1.01.03 | Воздуховоды металлические |  |  |  | 4: м2; 5: 100; 7: 1.08 | [26 empty] | Воздуховоды металлические
П,Н | 19.1.01.11 | Заглушки питометражных лючков |  |  |  | 4: шт; 5: 0; 7: 0 | [26 empty] | Заглушки питометражных лючков
П,Н | 19.1.01.11 | Крепления |  |  |  | 4: кг; 5: 0; 7: 0 | [26 empty] | Крепления
П,Н | 19.3.01.01 | Дроссель-клапаны в патрубке |  |  |  | 4: шт; 5: 0; 7: 0 | [26 empty] | Дроссель-клапаны в патрубке
П,Н | 19.3.02.07 | Шиберы |  |  |  | 4: шт; 5: 0; 7: 0 | [26 empty] | Шиберы
|  | Итого прямые затраты |  |  |  | 12: 1405.46 | [27 empty] | Итого прямые затраты
|  | ФОТ |  |  |  | 12: 1196.69 | [29 empty] | ФОТ
| Пр/812-016.0-1 | НР Сантехнические работы - внутренние (трубопроводы, водопровод, канализация, отопление, газоснабжение, вентиляция и кондиционирование воздуха) |  |  |  | 4: %; 5: 121; 7: 121; 12: 1447.99 | [29 empty] | НР Сантехнические работы - внутренние (трубопроводы, водопровод, канализация, отопление, газоснабжение, вентиляция и кондиционирование воздуха)
| Пр/774-016.0 | СП Сантехнические работы - внутренние (трубопроводы, водопровод, канализация, отопление, газоснабжение, вентиляция и кондиционирование воздуха) |  |  |  | 4: %; 5: 72; 7: 72; 12: 861.62 | [29 empty] | СП Сантехнические работы - внутренние (трубопроводы, водопровод, канализация, отопление, газоснабжение, вентиляция и кондиционирование воздуха)
|  | Всего по позиции |  |  |  | 10: 343987.96; 12: 3715.07 | [30 empty] | Всего по позиции
6 | ФСБЦ-19.1.01.11-0014 | Хомут для крепления воздуховодов, диаметр 100 мм |  |  |  | шт | 3 | 1 | 3 | 67.98 | 1.03 | 70.02 |  | 210.06 | [21 empty] | Хомут для крепления воздуховодов, диаметр 100 мм
|  | Всего по позиции |  |  |  | 12: 210.06 | [30 empty] | Всего по позиции
Стоимость указанных позиций включена в стоимость здания КПП (ЛСР №03-01-02): Воздуховоды из тонколистовой оцинкованной стали по ГОСТ 14918-2020 круглого сечения плотные класса В δ=0.5 d100 - 2,5м; Отвод 90-100-1-0,9-НП - 1шт | [50 empty] | Стоимость указанных позиций включена в стоимость здания КПП (ЛСР №03-01-02): Воздуховоды из тонколистовой оцинкованной стали по ГОСТ 14918-2020 круглого сечения плотные класса В δ=0.5 d100 - 2,5м; Отвод 90-100-1-0,9-НП - 1шт
7 | ГЭСН20-02-002-01 | Установка решеток жалюзийных площадью в свету: до 0,5 м2 | [33 empty] | Установка решеток жалюзийных площадью в свету: до 0,5 м2 | bar: 4 to 7
| 1 | ОТ(ЗТ) |  |  |  | 4: чел.-ч; 7: 1.07; 12: 781.2 | [23 empty] | ОТ(ЗТ)
| 1-100-34 | Средний разряд работы 3,4 |  |  |  | 4: чел.-ч; 5: 1.07; 7: 1.07; 10: 730.09; 12: 781.2 | [24 empty] | Средний разряд работы 3,4
| 2 | ЭМ |  |  |  | 12: 8.58 | [23 empty] | ЭМ
|  | ОТм(ЗТм) |  |  |  | 4: чел.-ч; 7: 0.01; 12: 7.83 | [23 empty] | ОТм(ЗТм)
| 91.14.02-001 | Автомобили бортовые, грузоподъемность до 5 т |  |  |  | 4: маш.-ч; 5: 0.01; 7: 0.01; 10: 572.77; 12: 5.73 | [24 empty] | Автомобили бортовые, грузоподъемность до 5 т
| 4-100-040 | ОТм(Зтм) Средний разряд машинистов 4 |  |  |  | 4: чел.-ч; 5: 0.01; 7: 0.01; 10: 782.65; 12: 7.83 | [25 empty] | ОТм(Зтм) Средний разряд машинистов 4
| 91.17.04-233 | Аппараты сварочные для ручной дуговой сварки, сварочный ток до 350 А |  |  |  | 4: маш.-ч; 5: 0.1; 7: 0.1; 10: 28.51; 12: 2.85 | [24 empty] | Аппараты сварочные для ручной дуговой сварки, сварочный ток до 350 А
| 4 | М |  |  |  | 12: 39.4 | [23 empty] | М
| 01.7.03.04-0001 | Электроэнергия |  |  |  | 4: кВт-ч; 5: 0.1404; 7: 0.1404; 10: 6; 12: 0.84 | [24 empty] | Электроэнергия
| 01.7.11.07-0227 | Электроды сварочные для сварки низколегированных и углеродистых сталей УОНИ 13/45, Э42А, диаметр 4-5 мм |  |  |  | кг | 0.11 |  | 0.11 | 155.63 | 0.91 | 141.62 |  | 15.58 | [24 empty] | Электроды сварочные для сварки низколегированных и углеродистых сталей УОНИ 13/45, Э42А, диаметр 4-5 мм
| 04.3.01.09-0014 | Раствор готовый кладочный, цементный, М100 |  |  |  | м3 | 0.0003 |  | 0.0003 | 3778.62 | 1.23 | 4647.7 |  | 1.39 | [24 empty] | Раствор готовый кладочный, цементный, М100
| 08.4.03.02-0002 | Сталь арматурная горячекатаная гладкая, класс A-I, диаметр 6-22 мм |  |  |  | 4: т; 5: 0.00043; 7: 0.00043; 10: 50220.86; 12: 21.59 | [24 empty] | Сталь арматурная горячекатаная гладкая, класс A-I, диаметр 6-22 мм
Н | 19.2.03.09 | Решетки жалюзийные | [38 empty] | Решетки жалюзийные | bar: 4 to 5; 7
|  | Итого прямые затраты |  |  |  | 12: 837.01 | [27 empty] | Итого прямые затраты
|  | ФОТ |  |  |  | 12: 789.03 | [29 empty] | ФОТ
| Пр/812-016.0-1 | НР Сантехнические работы - внутренние (трубопроводы, водопровод, канализация, отопление, газоснабжение, вентиляция и кондиционирование воздуха) |  |  |  | 4: %; 5: 121; 7: 121; 12: 954.73 | [29 empty] | НР Сантехнические работы - внутренние (трубопроводы, водопровод, канализация, отопление, газоснабжение, вентиляция и кондиционирование воздуха)
| Пр/774-016.0 | СП Сантехнические работы - внутренние (трубопроводы, водопровод, канализация, отопление, газоснабжение, вентиляция и кондиционирование воздуха) |  |  |  | 4: %; 5: 72; 7: 72; 12: 568.1 | [29 empty] | СП Сантехнические работы - внутренние (трубопроводы, водопровод, канализация, отопление, газоснабжение, вентиляция и кондиционирование воздуха)
|  | Всего по позиции |  |  |  | 10: 2359.84; 12: 2359.84 | [30 empty] | Всего по позиции
Стоимость указанных позиций включена в стоимость здания КПП (ЛСР №03-01-02): Диффузор универсальный ДПУ-М 100 - 1шт | [50 empty] | Стоимость указанных позиций включена в стоимость здания КПП (ЛСР №03-01-02): Диффузор универсальный ДПУ-М 100 - 1шт
8 | ГЭСН20-02-009-01 | Установка зонтов над шахтами из листовой стали круглого сечения диаметром: 200 мм | [33 empty] | Установка зонтов над шахтами из листовой стали круглого сечения диаметром: 200 мм | bar: 4 to 7
| 1 | ОТ(ЗТ) |  |  |  | 4: чел.-ч; 7: 0.36; 12: 269.14 | [23 empty] | ОТ(ЗТ)
| 1-100-36 | Средний разряд работы 3,6 |  |  |  | 4: чел.-ч; 5: 0.36; 7: 0.36; 10: 747.61; 12: 269.14 | [24 empty] | Средний разряд работы 3,6
| 2 | ЭМ |  |  |  | 12: 7.46 | [23 empty] | ЭМ
|  | ОТм(ЗТм) |  |  |  | 4: чел.-ч; 7: 0.01; 12: 7.83 | [23 empty] | ОТм(ЗТм)
| 91.06.03-047 | Лебедки ручные и рычажные тяговым усилием 31,39 кН (3,2 т) |  |  |  | маш.-ч | 0.09 |  | 0.09 | 2.36 | 1.42 | 3.35 |  | 0.3 | [24 empty] | Лебедки ручные и рычажные тяговым усилием 31,39 кН (3,2 т)
| 91.14.02-001 | Автомобили бортовые, грузоподъемность до 5 т |  |  |  | 4: маш.-ч; 5: 0.01; 7: 0.01; 10: 572.77; 12: 5.73 | [24 empty] | Автомобили бортовые, грузоподъемность до 5 т
| 4-100-040 | ОТм(Зтм) Средний разряд машинистов 4 |  |  |  | 4: чел.-ч; 5: 0.01; 7: 0.01; 10: 782.65; 12: 7.83 | [25 empty] | ОТм(Зтм) Средний разряд машинистов 4
| 91.17.04-233 | Аппараты сварочные для ручной дуговой сварки, сварочный ток до 350 А |  |  |  | 4: маш.-ч; 5: 0.05; 7: 0.05; 10: 28.51; 12: 1.43 | [24 empty] | Аппараты сварочные для ручной дуговой сварки, сварочный ток до 350 А
| 4 | М |  |  |  | 12: 41.24 | [23 empty] | М
| 01.7.11.07-0227 | Электроды сварочные для сварки низколегированных и углеродистых сталей УОНИ 13/45, Э42А, диаметр 4-5 мм |  |  |  | кг | 0.04 |  | 0.04 | 155.63 | 0.91 | 141.62 |  | 5.66 | [24 empty] | Электроды сварочные для сварки низколегированных и углеродистых сталей УОНИ 13/45, Э42А, диаметр 4-5 мм
| 01.7.15.03-0042 | Болты с гайками и шайбами строительные |  |  |  | кг | 0.18 |  | 0.18 | 174.93 | 1.13 | 197.67 |  | 35.58 | [24 empty] | Болты с гайками и шайбами строительные
П,Н | 19.1.01.11 | Крепления |  |  |  | 4: кг; 5: 0; 7: 0 | [26 empty] | Крепления
Н | 19.2.02.01 | Зонты стальные вентиляционных систем | [38 empty] | Зонты стальные вентиляционных систем | bar: 4 to 5; 7
|  | Итого прямые затраты |  |  |  | 12: 325.67 | [27 empty] | Итого прямые затраты
|  | ФОТ |  |  |  | 12: 276.97 | [29 empty] | ФОТ
| Пр/812-016.0-1 | НР Сантехнические работы - внутренние (трубопроводы, водопровод, канализация, отопление, газоснабжение, вентиляция и кондиционирование воздуха) |  |  |  | 4: %; 5: 121; 7: 121; 12: 335.13 | [29 empty] | НР Сантехнические работы - внутренние (трубопроводы, водопровод, канализация, отопление, газоснабжение, вентиляция и кондиционирование воздуха)
| Пр/774-016.0 | СП Сантехнические работы - внутренние (трубопроводы, водопровод, канализация, отопление, газоснабжение, вентиляция и кондиционирование воздуха) |  |  |  | 4: %; 5: 72; 7: 72; 12: 199.42 | [29 empty] | СП Сантехнические работы - внутренние (трубопроводы, водопровод, канализация, отопление, газоснабжение, вентиляция и кондиционирование воздуха)
|  | Всего по позиции |  |  |  | 10: 860.22; 12: 860.22 | [30 empty] | Всего по позиции
Стоимость указанных позиций включена в стоимость здания КПП (ЛСР №03-01-02): Зонт круглый d100 - 1шт | [50 empty] | Стоимость указанных позиций включена в стоимость здания КПП (ЛСР №03-01-02): Зонт круглый d100 - 1шт
9 | ГЭСН26-01-011-01 | Изоляция плоских и криволинейных поверхностей матами минераловатными прошивными безобкладочными и в обкладках, плитами минераловатными на синтетическом связующем, плитами из стеклянного штапельного волокна |  |  |  | 4: м3; 5: 0.04; 6: 1; 7: 0.04 | [21 empty] | Изоляция плоских и криволинейных поверхностей матами минераловатными прошивными безобкладочными и в обкладках, плитами минераловатными на синтетическом связующем, плитами из стеклянного штапельного волокна
|  | Объем=0,8*0,05 | [34 empty] | Объем=0,8*0,05
| 1 | ОТ(ЗТ) |  |  |  | 4: чел.-ч; 7: 0.592; 12: 447.77 | [23 empty] | ОТ(ЗТ)
| 1-100-37 | Средний разряд работы 3,7 |  |  |  | 4: чел.-ч; 5: 14.8; 7: 0.592; 10: 756.37; 12: 447.77 | [24 empty] | Средний разряд работы 3,7
| 2 | ЭМ |  |  |  | 12: 11.92 | [23 empty] | ЭМ
|  | ОТм(ЗТм) |  |  |  | 4: чел.-ч; 7: 0.0204; 12: 15.97 | [23 empty] | ОТм(ЗТм)
| 91.14.02-001 | Автомобили бортовые, грузоподъемность до 5 т |  |  |  | 4: маш.-ч; 5: 0.51; 7: 0.0204; 10: 572.77; 12: 11.68 | [24 empty] | Автомобили бортовые, грузоподъемность до 5 т
| 4-100-040 | ОТм(Зтм) Средний разряд машинистов 4 |  |  |  | 4: чел.-ч; 5: 0.51; 7: 0.0204; 10: 782.65; 12: 15.97 | [25 empty] | ОТм(Зтм) Средний разряд машинистов 4
| 91.21.22-443 | Станки универсальные электромеханические для изготовления бандажей, диафрагм, пряжек, мощность 0,75 кВт |  |  |  | маш.-ч | 0.2 |  | 0.008 | 21.39 | 1.4 | 29.95 |  | 0.24 | [24 empty] | Станки универсальные электромеханические для изготовления бандажей, диафрагм, пряжек, мощность 0,75 кВт
| 4 | М |  |  |  | 12: 48.07 | [23 empty] | М
| 08.3.02.01-0041 | Ленты стальные упаковочные, мягкие, нормальной точности по толщине и ширине 0,7х20-50 мм |  |  |  | т | 0.00726 |  | 0.0002904 | 89073.2 | 0.83 | 73930.76 |  | 21.47 | [24 empty] | Ленты стальные упаковочные, мягкие, нормальной точности по толщине и ширине 0,7х20-50 мм
| 08.3.03.04-0021 | Проволока общего назначения из низкоуглеродистой стали, диаметр 0,8 мм |  |  |  | кг | 0.5 |  | 0.02 | 91.63 | 0.98 | 89.8 |  | 1.8 | [24 empty] | Проволока общего назначения из низкоуглеродистой стали, диаметр 0,8 мм
| 08.3.03.05-0011 | Проволока стальная низкоуглеродистая оцинкованная разного назначения, диаметр 1,1 мм |  |  |  | т | 0.002 |  | 8e-05 | 129575.7 | 0.98 | 126984.19 |  | 10.16 | [24 empty] | Проволока стальная низкоуглеродистая оцинкованная разного назначения, диаметр 1,1 мм
| 08.3.03.05-0020 | Проволока стальная низкоуглеродистая оцинкованная разного назначения, диаметр 6,0 мм |  |  |  | т | 0.003 |  | 0.00012 | 73218.1 | 0.98 | 71753.74 |  | 8.61 | [24 empty] | Проволока стальная низкоуглеродистая оцинкованная разного назначения, диаметр 6,0 мм
| 08.3.05.05-0054 | Сталь листовая оцинкованная, толщина 0,8 мм |  |  |  | т | 6e-05 |  | 2.4e-06 | 85930 | 0.88 | 75618.4 |  | 0.18 | [24 empty] | Сталь листовая оцинкованная, толщина 0,8 мм
| 08.3.03.04-1010 | Проволока общего назначения из низкоуглеродистой стали, диаметр 1,30-2,50 мм |  |  |  | кг | 1.4 |  | 0.056 | 106.66 | 0.98 | 104.53 |  | 5.85 | [24 empty] | Проволока общего назначения из низкоуглеродистой стали, диаметр 1,30-2,50 мм
Н | 12.2.04.05 | Изделия теплоизоляционные |  |  |  | 4: м3; 5: 1.08; 7: 0.0432 | [26 empty] | Изделия теплоизоляционные
|  | Итого прямые затраты |  |  |  | 12: 523.73 | [27 empty] | Итого прямые затраты
|  | ФОТ |  |  |  | 12: 463.74 | [29 empty] | ФОТ
| Пр/812-020.0-1 | НР Теплоизоляционные работы |  |  |  | 4: %; 5: 97; 7: 97; 12: 449.83 | [29 empty] | НР Теплоизоляционные работы
| Пр/774-020.0 | СП Теплоизоляционные работы |  |  |  | 4: %; 5: 55; 7: 55; 12: 255.06 | [29 empty] | СП Теплоизоляционные работы
|  | Всего по позиции |  |  |  | 10: 30715.5; 12: 1228.62 | [30 empty] | Всего по позиции
10 | ФСБЦ-12.2.04.02-0001 | Маты из минеральной ваты на синтетическом связующем из каменной ваты базальтовых пород, плотность 43 кг/м3, толщина 50 мм |  |  |  | м3 | 0.0432 | 1 | 0.0432 | 3853.09 | 1.48 | 5702.57 |  | 246.35 | [21 empty] | Маты из минеральной ваты на синтетическом связующем из каменной ваты базальтовых пород, плотность 43 кг/м3, толщина 50 мм
|  | Всего по позиции |  |  |  | 12: 246.35 | [30 empty] | Всего по позиции
11 | ГЭСН26-01-053-01 | Покрытие изоляции плоских (криволинейных) поверхностей листовым металлом с заготовкой покрытия |  |  |  | 4: 100 м2; 5: 0.013; 6: 1; 7: 0.013 | [21 empty] | Покрытие изоляции плоских (криволинейных) поверхностей листовым металлом с заготовкой покрытия
|  | Объем=1,3 / 100 | [34 empty] | Объем=1,3 / 100
| 1 | ОТ(ЗТ) |  |  |  | 4: чел.-ч; 7: 1.8141; 12: 1340.38 | [23 empty] | ОТ(ЗТ)
| 1-100-35 | Средний разряд работы 3,5 |  |  |  | 4: чел.-ч; 5: 139.55; 7: 1.8141; 10: 738.85; 12: 1340.38 | [24 empty] | Средний разряд работы 3,5
| 2 | ЭМ |  |  |  | 12: 11.44 | [23 empty] | ЭМ
|  | ОТм(ЗТм) |  |  |  | 4: чел.-ч; 7: 0.01378; 12: 10.78 | [23 empty] | ОТм(ЗТм)
| 91.14.02-001 | Автомобили бортовые, грузоподъемность до 5 т |  |  |  | 4: маш.-ч; 5: 1.06; 7: 0.01378; 10: 572.77; 12: 7.89 | [24 empty] | Автомобили бортовые, грузоподъемность до 5 т
| 4-100-040 | ОТм(Зтм) Средний разряд машинистов 4 |  |  |  | 4: чел.-ч; 5: 1.06; 7: 0.01378; 10: 782.65; 12: 10.78 | [25 empty] | ОТм(Зтм) Средний разряд машинистов 4
| 91.21.22-441 | Установки для заготовки защитных покрытий тепловой изоляции |  |  |  | маш.-ч | 7.2 |  | 0.0936 | 30.83 | 1.23 | 37.92 |  | 3.55 | [24 empty] | Установки для заготовки защитных покрытий тепловой изоляции
| 4 | М |  |  |  | 12: 7.84 | [23 empty] | М
| 01.7.03.04-0001 | Электроэнергия |  |  |  | 4: кВт-ч; 5: 4.3316; 7: 0.056311; 10: 6; 12: 0.34 | [24 empty] | Электроэнергия
| 01.7.15.14-0304 | Шурупы самонарезающие стальные оцинкованные с полукруглой головкой и крестообразным шлицем, остроконечные, диаметр 4 мм, длина 12 мм |  |  |  | т | 0.0017 |  | 2.21e-05 | 263215.45 | 1.29 | 339547.93 |  | 7.5 | [24 empty] | Шурупы самонарезающие стальные оцинкованные с полукруглой головкой и крестообразным шлицем, остроконечные, диаметр 4 мм, длина 12 мм
Н | 08.3.05.05 | Металл листовой |  |  |  | 4: м2; 5: 122; 7: 1.586 | [26 empty] | Металл листовой
|  | Итого прямые затраты |  |  |  | 12: 1370.44 | [27 empty] | Итого прямые затраты
|  | ФОТ |  |  |  | 12: 1351.16 | [29 empty] | ФОТ
| Пр/812-020.0-1 | НР Теплоизоляционные работы |  |  |  | 4: %; 5: 97; 7: 97; 12: 1310.63 | [29 empty] | НР Теплоизоляционные работы
| Пр/774-020.0 | СП Теплоизоляционные работы |  |  |  | 4: %; 5: 55; 7: 55; 12: 743.14 | [29 empty] | СП Теплоизоляционные работы
|  | Всего по позиции |  |  |  | 10: 263400.77; 12: 3424.21 | [30 empty] | Всего по позиции
12 | ФСБЦ-08.3.05.05-0051 | Сталь листовая оцинкованная, толщина 0,5 мм |  |  |  | т | 0.0057619 | 1 | 0.0057619 | 91285 | 0.88 | 80330.8 |  | 462.86 | [21 empty] | Сталь листовая оцинкованная, толщина 0,5 мм
|  | Объем=3,633*1,3*1,22/1000 | [34 empty] | Объем=3,633*1,3*1,22/1000
|  | Всего по позиции |  |  |  | 12: 462.86 | [30 empty] | Всего по позиции
Система В2 | [49 empty] | Система В2
13 | ГЭСН20-03-005-01 | Установка канальных вентиляторов массой до 10 кг | [33 empty] | Установка канальных вентиляторов массой до 10 кг | bar: 4 to 7
| 1 | ОТ(ЗТ) |  |  |  | 4: чел.-ч; 7: 2.74; 12: 1952.44 | [23 empty] | ОТ(ЗТ)
| 1-100-32 | Средний разряд работы 3,2 |  |  |  | 4: чел.-ч; 5: 2.74; 7: 2.74; 10: 712.57; 12: 1952.44 | [24 empty] | Средний разряд работы 3,2
| 2 | ЭМ |  |  |  | 12: 40.09 | [23 empty] | ЭМ
|  | ОТм(ЗТм) |  |  |  | 4: чел.-ч; 7: 0.07; 12: 54.79 | [23 empty] | ОТм(ЗТм)
| 91.14.02-001 | Автомобили бортовые, грузоподъемность до 5 т |  |  |  | 4: маш.-ч; 5: 0.07; 7: 0.07; 10: 572.77; 12: 40.09 | [24 empty] | Автомобили бортовые, грузоподъемность до 5 т
| 4-100-040 | ОТм(Зтм) Средний разряд машинистов 4 |  |  |  | 4: чел.-ч; 5: 0.07; 7: 0.07; 10: 782.65; 12: 54.79 | [25 empty] | ОТм(Зтм) Средний разряд машинистов 4
| 4 | М |  |  |  | 12: 42.3 | [23 empty] | М
| 01.7.03.04-0001 | Электроэнергия |  |  |  | 4: кВт-ч; 5: 0.166; 7: 0.166; 10: 6; 12: 1 | [24 empty] | Электроэнергия
| 01.7.15.01-0037 | Анкер забивной латунный, диаметр внутренней резьбы М10, диаметр 12 мм, длина 40 мм |  |  |  | шт | 2 |  | 2 | 16.13 | 1.28 | 20.65 |  | 41.3 | [24 empty] | Анкер забивной латунный, диаметр внутренней резьбы М10, диаметр 12 мм, длина 40 мм
Н | 19.1.01.11 | Хомуты быстросъемные из оцинкованной стали |  |  |  | 4: шт; 5: 2; 7: 2 | [26 empty] | Хомуты быстросъемные из оцинкованной стали
|  | Итого прямые затраты |  |  |  | 12: 2089.62 | [27 empty] | Итого прямые затраты
|  | ФОТ |  |  |  | 12: 2007.23 | [29 empty] | ФОТ
| Пр/812-016.0-1 | НР Сантехнические работы - внутренние (трубопроводы, водопровод, канализация, отопление, газоснабжение, вентиляция и кондиционирование воздуха) |  |  |  | 4: %; 5: 121; 7: 121; 12: 2428.75 | [29 empty] | НР Сантехнические работы - внутренние (трубопроводы, водопровод, канализация, отопление, газоснабжение, вентиляция и кондиционирование воздуха)
| Пр/774-016.0 | СП Сантехнические работы - внутренние (трубопроводы, водопровод, канализация, отопление, газоснабжение, вентиляция и кондиционирование воздуха) |  |  |  | 4: %; 5: 72; 7: 72; 12: 1445.21 | [29 empty] | СП Сантехнические работы - внутренние (трубопроводы, водопровод, канализация, отопление, газоснабжение, вентиляция и кондиционирование воздуха)
|  | Всего по позиции |  |  |  | 10: 5963.58; 12: 5963.58 | [30 empty] | Всего по позиции
14 | ГЭСНм11-05-001-01 (Регулятор оборотов двигателя вентилятора) | Механизм исполнительный, масса: до 20 кг | [33 empty] | Механизм исполнительный, масса: до 20 кг | bar: 4 to 7
| 1 | ОТ(ЗТ) |  |  |  | 4: чел.-ч; 7: 0.52; 12: 361.42 | [23 empty] | ОТ(ЗТ)
| 1-100-30 | Средний разряд работы 3,0 |  |  |  | 4: чел.-ч; 5: 0.52; 7: 0.52; 10: 695.04; 12: 361.42 | [24 empty] | Средний разряд работы 3,0
| 2 | ЭМ |  |  |  | 12: 438.44 | [23 empty] | ЭМ
|  | ОТм(ЗТм) |  |  |  | 4: чел.-ч; 7: 0.22; 12: 225.92 | [23 empty] | ОТм(ЗТм)
| 91.06.09-001 | Подъемники телескопические самоходные, рабочая высота 26 м, грузоподъемность 250 кг |  |  |  | маш.-ч | 0.2 |  | 0.2 | 1472.34 | 1.45 | 2134.89 |  | 426.98 | [24 empty] | Подъемники телескопические самоходные, рабочая высота 26 м, грузоподъемность 250 кг
| 4-100-060 | ОТм(Зтм) Средний разряд машинистов 6 |  |  |  | 4: чел.-ч; 5: 0.2; 7: 0.2; 10: 1051.33; 12: 210.27 | [25 empty] | ОТм(Зтм) Средний разряд машинистов 6
| 91.14.02-001 | Автомобили бортовые, грузоподъемность до 5 т |  |  |  | 4: маш.-ч; 5: 0.02; 7: 0.02; 10: 572.77; 12: 11.46 | [24 empty] | Автомобили бортовые, грузоподъемность до 5 т
| 4-100-040 | ОТм(Зтм) Средний разряд машинистов 4 |  |  |  | 4: чел.-ч; 5: 0.02; 7: 0.02; 10: 782.65; 12: 15.65 | [25 empty] | ОТм(Зтм) Средний разряд машинистов 4
| 4 | М |  |  |  | 12: 55.87 | [23 empty] | М
| 01.7.15.03-0034 | Болты стальные оцинкованные с шестигранной головкой и оцинкованной шестигранной гайкой, диаметр резьбы болта и гайки М12, длина болта 20-160 мм |  |  |  | кг | 0.32 |  | 0.32 | 154.5 | 1.13 | 174.59 |  | 55.87 | [24 empty] | Болты стальные оцинкованные с шестигранной головкой и оцинкованной шестигранной гайкой, диаметр резьбы болта и гайки М12, длина болта 20-160 мм
|  | Итого прямые затраты |  |  |  | 12: 1081.65 | [27 empty] | Итого прямые затраты
14.1 | 421/пр_2020_п.75_пп.а | Вспомогательные ненормируемые материальные ресурсы |  |  |  | 4: %; 5: 2; 7: 2; 12: 7.23 | [28 empty] | Вспомогательные ненормируемые материальные ресурсы
|  | ФОТ |  |  |  | 12: 587.34 | [29 empty] | ФОТ
| Пр/812-053.0-1 | НР Приборы, средства автоматизации и вычислительной техники |  |  |  | 4: %; 5: 90; 7: 90; 12: 528.61 | [29 empty] | НР Приборы, средства автоматизации и вычислительной техники
| Пр/774-053.0 | СП Приборы, средства автоматизации и вычислительной техники |  |  |  | 4: %; 5: 46; 7: 46; 12: 270.18 | [29 empty] | СП Приборы, средства автоматизации и вычислительной техники
|  | Всего по позиции |  |  |  | 10: 1887.67; 12: 1887.67 | [30 empty] | Всего по позиции
Стоимость указанных позиций включена в стоимость здания КПП (ЛСР №03-01-02): Регулятор оборотов двигателя вентилятора СРМ1-230В 1А - 1шт | [50 empty] | Стоимость указанных позиций включена в стоимость здания КПП (ЛСР №03-01-02): Регулятор оборотов двигателя вентилятора СРМ1-230В 1А - 1шт
15 | ГЭСН20-02-004-10 | Установка клапанов: лепестковых к осевым вентиляторам до 4 номера | [33 empty] | Установка клапанов: лепестковых к осевым вентиляторам до 4 номера | bar: 4 to 7
| 1 | ОТ(ЗТ) |  |  |  | 4: чел.-ч; 7: 2.83; 12: 2090.95 | [23 empty] | ОТ(ЗТ)
| 1-100-35 | Средний разряд работы 3,5 |  |  |  | 4: чел.-ч; 5: 2.83; 7: 2.83; 10: 738.85; 12: 2090.95 | [24 empty] | Средний разряд работы 3,5
| 2 | ЭМ |  |  |  | 12: 8.11 | [23 empty] | ЭМ
|  | ОТм(ЗТм) |  |  |  | 4: чел.-ч; 7: 0.01; 12: 7.83 | [23 empty] | ОТм(ЗТм)
| 91.06.03-047 | Лебедки ручные и рычажные тяговым усилием 31,39 кН (3,2 т) |  |  |  | маш.-ч | 0.71 |  | 0.71 | 2.36 | 1.42 | 3.35 |  | 2.38 | [24 empty] | Лебедки ручные и рычажные тяговым усилием 31,39 кН (3,2 т)
| 91.14.02-001 | Автомобили бортовые, грузоподъемность до 5 т |  |  |  | 4: маш.-ч; 5: 0.01; 7: 0.01; 10: 572.77; 12: 5.73 | [24 empty] | Автомобили бортовые, грузоподъемность до 5 т
| 4-100-040 | ОТм(Зтм) Средний разряд машинистов 4 |  |  |  | 4: чел.-ч; 5: 0.01; 7: 0.01; 10: 782.65; 12: 7.83 | [25 empty] | ОТм(Зтм) Средний разряд машинистов 4
| 4 | М |  |  |  | 12: 260.55 | [23 empty] | М
| 01.1.01.09-0026 | Шнур асбестовый общего назначения ШАОН, диаметр 8-10 мм |  |  |  | т | 0.0005 |  | 0.0005 | 453122.24 | 1.15 | 521090.58 |  | 260.55 | [24 empty] | Шнур асбестовый общего назначения ШАОН, диаметр 8-10 мм
Н | 19.3.01.08 | Клапаны лепестковые | [38 empty] | Клапаны лепестковые | bar: 4 to 5; 7
|  | Итого прямые затраты |  |  |  | 12: 2367.44 | [27 empty] | Итого прямые затраты
|  | ФОТ |  |  |  | 12: 2098.78 | [29 empty] | ФОТ
| Пр/812-016.0-1 | НР Сантехнические работы - внутренние (трубопроводы, водопровод, канализация, отопление, газоснабжение, вентиляция и кондиционирование воздуха) |  |  |  | 4: %; 5: 121; 7: 121; 12: 2539.52 | [29 empty] | НР Сантехнические работы - внутренние (трубопроводы, водопровод, канализация, отопление, газоснабжение, вентиляция и кондиционирование воздуха)
| Пр/774-016.0 | СП Сантехнические работы - внутренние (трубопроводы, водопровод, канализация, отопление, газоснабжение, вентиляция и кондиционирование воздуха) |  |  |  | 4: %; 5: 72; 7: 72; 12: 1511.12 | [29 empty] | СП Сантехнические работы - внутренние (трубопроводы, водопровод, канализация, отопление, газоснабжение, вентиляция и кондиционирование воздуха)
|  | Всего по позиции |  |  |  | 10: 6418.08; 12: 6418.08 | [30 empty] | Всего по позиции
Стоимость указанных позиций включена в стоимость здания КПП (ЛСР №03-01-02): Клапан обратный лепестковый Канал-КОЛ-100 - 1шт | [50 empty] | Стоимость указанных позиций включена в стоимость здания КПП (ЛСР №03-01-02): Клапан обратный лепестковый Канал-КОЛ-100 - 1шт
16 | ГЭСН20-01-002-01 | Прокладка воздуховодов из листовой оцинкованной стали и алюминия класса П (плотные) толщиной: 0,5 мм, диаметром до 200 мм |  |  |  | 4: 100 м2; 5: 0.0108; 6: 1; 7: 0.0108 | [21 empty] | Прокладка воздуховодов из листовой оцинкованной стали и алюминия класса П (плотные) толщиной: 0,5 мм, диаметром до 200 мм
|  | Объем=(0,8+0,28) / 100 | [34 empty] | Объем=(0,8+0,28) / 100
| 1 | ОТ(ЗТ) |  |  |  | 4: чел.-ч; 7: 1.6632; 12: 1185.15 | [23 empty] | ОТ(ЗТ)
| 1-100-32 | Средний разряд работы 3,2 |  |  |  | 4: чел.-ч; 5: 154; 7: 1.6632; 10: 712.57; 12: 1185.15 | [24 empty] | Средний разряд работы 3,2
| 2 | ЭМ |  |  |  | 12: 12.7 | [23 empty] | ЭМ
|  | ОТм(ЗТм) |  |  |  | 4: чел.-ч; 7: 0.01296; 12: 11.54 | [23 empty] | ОТм(ЗТм)
| 91.05.05-015 | Краны на автомобильном ходу, грузоподъемность 16 т |  |  |  | 4: маш.-ч; 5: 0.48; 7: 0.005184; 10: 1488.78; 12: 7.72 | [24 empty] | Краны на автомобильном ходу, грузоподъемность 16 т
| 4-100-060 | ОТм(Зтм) Средний разряд машинистов 6 |  |  |  | 4: чел.-ч; 5: 0.48; 7: 0.005184; 10: 1051.33; 12: 5.45 | [25 empty] | ОТм(Зтм) Средний разряд машинистов 6
| 91.06.03-055 | Лебедки электрические тяговым усилием 19,62 кН (2 т) |  |  |  | маш.-ч | 0.34 |  | 0.003672 | 11.45 | 1.42 | 16.26 |  | 0.06 | [24 empty] | Лебедки электрические тяговым усилием 19,62 кН (2 т)
| 91.14.02-001 | Автомобили бортовые, грузоподъемность до 5 т |  |  |  | 4: маш.-ч; 5: 0.72; 7: 0.007776; 10: 572.77; 12: 4.45 | [24 empty] | Автомобили бортовые, грузоподъемность до 5 т
| 4-100-040 | ОТм(Зтм) Средний разряд машинистов 4 |  |  |  | 4: чел.-ч; 5: 0.72; 7: 0.007776; 10: 782.65; 12: 6.09 | [25 empty] | ОТм(Зтм) Средний разряд машинистов 4
| 91.17.04-233 | Аппараты сварочные для ручной дуговой сварки, сварочный ток до 350 А |  |  |  | 4: маш.-ч; 5: 1.54; 7: 0.016632; 10: 28.51; 12: 0.47 | [24 empty] | Аппараты сварочные для ручной дуговой сварки, сварочный ток до 350 А
| 4 | М |  |  |  | 12: 196.07 | [23 empty] | М
| 01.7.06.03-0023 | Ленты полиэтиленовые с липким слоем, прозрачные, ширина 20 мм, толщина 0,08 мм |  |  |  | кг | 2.66 |  | 0.028728 | 675.01 | 1.53 | 1032.77 |  | 29.67 | [24 empty] | Ленты полиэтиленовые с липким слоем, прозрачные, ширина 20 мм, толщина 0,08 мм
| 01.7.06.05-0042 | Ленты изоляционные из ПВХ для электромонтажных и ремонтных работ, цвет черный, ширина 19 мм, толщина 0,18 мм |  |  |  | м | 3094.74 |  | 33.4232 | 2.27 | 1.53 | 3.47 |  | 115.98 | [24 empty] | Ленты изоляционные из ПВХ для электромонтажных и ремонтных работ, цвет черный, ширина 19 мм, толщина 0,18 мм
| 01.7.11.07-0227 | Электроды сварочные для сварки низколегированных и углеродистых сталей УОНИ 13/45, Э42А, диаметр 4-5 мм |  |  |  | кг | 0.45 |  | 0.00486 | 155.63 | 0.91 | 141.62 |  | 0.69 | [24 empty] | Электроды сварочные для сварки низколегированных и углеродистых сталей УОНИ 13/45, Э42А, диаметр 4-5 мм
| 01.7.15.03-0042 | Болты с гайками и шайбами строительные |  |  |  | кг | 15 |  | 0.162 | 174.93 | 1.13 | 197.67 |  | 32.02 | [24 empty] | Болты с гайками и шайбами строительные
| 01.7.19.04-0031 | Прокладки резиновые (пластина техническая прессованная) |  |  |  | кг | 8 |  | 0.0864 | 138.5 | 1.48 | 204.98 |  | 17.71 | [24 empty] | Прокладки резиновые (пластина техническая прессованная)
П,Н | 08.1.02.17 | Сетки в рамках |  |  |  | 4: м2; 5: 0; 7: 0 | [26 empty] | Сетки в рамках
Н | 19.1.01.03 | Воздуховоды металлические |  |  |  | 4: м2; 5: 100; 7: 1.08 | [26 empty] | Воздуховоды металлические
П,Н | 19.1.01.11 | Заглушки питометражных лючков |  |  |  | 4: шт; 5: 0; 7: 0 | [26 empty] | Заглушки питометражных лючков
П,Н | 19.1.01.11 | Крепления |  |  |  | 4: кг; 5: 0; 7: 0 | [26 empty] | Крепления
П,Н | 19.3.01.01 | Дроссель-клапаны в патрубке |  |  |  | 4: шт; 5: 0; 7: 0 | [26 empty] | Дроссель-клапаны в патрубке
П,Н | 19.3.02.07 | Шиберы |  |  |  | 4: шт; 5: 0; 7: 0 | [26 empty] | Шиберы
|  | Итого прямые затраты |  |  |  | 12: 1405.46 | [27 empty] | Итого прямые затраты
|  | ФОТ |  |  |  | 12: 1196.69 | [29 empty] | ФОТ
| Пр/812-016.0-1 | НР Сантехнические работы - внутренние (трубопроводы, водопровод, канализация, отопление, газоснабжение, вентиляция и кондиционирование воздуха) |  |  |  | 4: %; 5: 121; 7: 121; 12: 1447.99 | [29 empty] | НР Сантехнические работы - внутренние (трубопроводы, водопровод, канализация, отопление, газоснабжение, вентиляция и кондиционирование воздуха)
| Пр/774-016.0 | СП Сантехнические работы - внутренние (трубопроводы, водопровод, канализация, отопление, газоснабжение, вентиляция и кондиционирование воздуха) |  |  |  | 4: %; 5: 72; 7: 72; 12: 861.62 | [29 empty] | СП Сантехнические работы - внутренние (трубопроводы, водопровод, канализация, отопление, газоснабжение, вентиляция и кондиционирование воздуха)
|  | Всего по позиции |  |  |  | 10: 343987.96; 12: 3715.07 | [30 empty] | Всего по позиции
17 | ФСБЦ-19.1.01.11-0014 | Хомут для крепления воздуховодов, диаметр 100 мм |  |  |  | шт | 3 | 1 | 3 | 67.98 | 1.03 | 70.02 |  | 210.06 | [21 empty] | Хомут для крепления воздуховодов, диаметр 100 мм
|  | Всего по позиции |  |  |  | 12: 210.06 | [30 empty] | Всего по позиции
Стоимость указанных позиций включена в стоимость здания КПП (ЛСР №03-01-02): Воздуховоды из тонколистовой оцинкованной стали по ГОСТ 14918-2020 круглого сечения плотные класса В δ=0.5 d100 - 2,5м; Клапан обратный лепестковый Канал-КОЛ-100 - 1шт | [50 empty] | Стоимость указанных позиций включена в стоимость здания КПП (ЛСР №03-01-02): Воздуховоды из тонколистовой оцинкованной стали по ГОСТ 14918-2020 круглого сечения плотные класса В δ=0.5 d100 - 2,5м; Клапан обратный лепестковый Канал-КОЛ-100 - 1шт
18 | ГЭСН20-02-002-01 | Установка решеток жалюзийных площадью в свету: до 0,5 м2 | [33 empty] | Установка решеток жалюзийных площадью в свету: до 0,5 м2 | bar: 4 to 7
| 1 | ОТ(ЗТ) |  |  |  | 4: чел.-ч; 7: 1.07; 12: 781.2 | [23 empty] | ОТ(ЗТ)
| 1-100-34 | Средний разряд работы 3,4 |  |  |  | 4: чел.-ч; 5: 1.07; 7: 1.07; 10: 730.09; 12: 781.2 | [24 empty] | Средний разряд работы 3,4
| 2 | ЭМ |  |  |  | 12: 8.58 | [23 empty] | ЭМ
|  | ОТм(ЗТм) |  |  |  | 4: чел.-ч; 7: 0.01; 12: 7.83 | [23 empty] | ОТм(ЗТм)
| 91.14.02-001 | Автомобили бортовые, грузоподъемность до 5 т |  |  |  | 4: маш.-ч; 5: 0.01; 7: 0.01; 10: 572.77; 12: 5.73 | [24 empty] | Автомобили бортовые, грузоподъемность до 5 т
| 4-100-040 | ОТм(Зтм) Средний разряд машинистов 4 |  |  |  | 4: чел.-ч; 5: 0.01; 7: 0.01; 10: 782.65; 12: 7.83 | [25 empty] | ОТм(Зтм) Средний разряд машинистов 4
| 91.17.04-233 | Аппараты сварочные для ручной дуговой сварки, сварочный ток до 350 А |  |  |  | 4: маш.-ч; 5: 0.1; 7: 0.1; 10: 28.51; 12: 2.85 | [24 empty] | Аппараты сварочные для ручной дуговой сварки, сварочный ток до 350 А
| 4 | М |  |  |  | 12: 39.4 | [23 empty] | М
| 01.7.03.04-0001 | Электроэнергия |  |  |  | 4: кВт-ч; 5: 0.1404; 7: 0.1404; 10: 6; 12: 0.84 | [24 empty] | Электроэнергия
| 01.7.11.07-0227 | Электроды сварочные для сварки низколегированных и углеродистых сталей УОНИ 13/45, Э42А, диаметр 4-5 мм |  |  |  | кг | 0.11 |  | 0.11 | 155.63 | 0.91 | 141.62 |  | 15.58 | [24 empty] | Электроды сварочные для сварки низколегированных и углеродистых сталей УОНИ 13/45, Э42А, диаметр 4-5 мм
| 04.3.01.09-0014 | Раствор готовый кладочный, цементный, М100 |  |  |  | м3 | 0.0003 |  | 0.0003 | 3778.62 | 1.23 | 4647.7 |  | 1.39 | [24 empty] | Раствор готовый кладочный, цементный, М100
| 08.4.03.02-0002 | Сталь арматурная горячекатаная гладкая, класс A-I, диаметр 6-22 мм |  |  |  | 4: т; 5: 0.00043; 7: 0.00043; 10: 50220.86; 12: 21.59 | [24 empty] | Сталь арматурная горячекатаная гладкая, класс A-I, диаметр 6-22 мм
Н | 19.2.03.09 | Решетки жалюзийные | [38 empty] | Решетки жалюзийные | bar: 4 to 5; 7
|  | Итого прямые затраты |  |  |  | 12: 837.01 | [27 empty] | Итого прямые затраты
|  | ФОТ |  |  |  | 12: 789.03 | [29 empty] | ФОТ
| Пр/812-016.0-1 | НР Сантехнические работы - внутренние (трубопроводы, водопровод, канализация, отопление, газоснабжение, вентиляция и кондиционирование воздуха) |  |  |  | 4: %; 5: 121; 7: 121; 12: 954.73 | [29 empty] | НР Сантехнические работы - внутренние (трубопроводы, водопровод, канализация, отопление, газоснабжение, вентиляция и кондиционирование воздуха)
| Пр/774-016.0 | СП Сантехнические работы - внутренние (трубопроводы, водопровод, канализация, отопление, газоснабжение, вентиляция и кондиционирование воздуха) |  |  |  | 4: %; 5: 72; 7: 72; 12: 568.1 | [29 empty] | СП Сантехнические работы - внутренние (трубопроводы, водопровод, канализация, отопление, газоснабжение, вентиляция и кондиционирование воздуха)
|  | Всего по позиции |  |  |  | 10: 2359.84; 12: 2359.84 | [30 empty] | Всего по позиции
Стоимость указанных позиций включена в стоимость здания КПП (ЛСР №03-01-02): Диффузор универсальный ДПУ-М 100 - 1шт | [50 empty] | Стоимость указанных позиций включена в стоимость здания КПП (ЛСР №03-01-02): Диффузор универсальный ДПУ-М 100 - 1шт
19 | ГЭСН20-02-009-01 | Установка зонтов над шахтами из листовой стали круглого сечения диаметром: 200 мм | [33 empty] | Установка зонтов над шахтами из листовой стали круглого сечения диаметром: 200 мм | bar: 4 to 7
| 1 | ОТ(ЗТ) |  |  |  | 4: чел.-ч; 7: 0.36; 12: 269.14 | [23 empty] | ОТ(ЗТ)
| 1-100-36 | Средний разряд работы 3,6 |  |  |  | 4: чел.-ч; 5: 0.36; 7: 0.36; 10: 747.61; 12: 269.14 | [24 empty] | Средний разряд работы 3,6
| 2 | ЭМ |  |  |  | 12: 7.46 | [23 empty] | ЭМ
|  | ОТм(ЗТм) |  |  |  | 4: чел.-ч; 7: 0.01; 12: 7.83 | [23 empty] | ОТм(ЗТм)
| 91.06.03-047 | Лебедки ручные и рычажные тяговым усилием 31,39 кН (3,2 т) |  |  |  | маш.-ч | 0.09 |  | 0.09 | 2.36 | 1.42 | 3.35 |  | 0.3 | [24 empty] | Лебедки ручные и рычажные тяговым усилием 31,39 кН (3,2 т)
| 91.14.02-001 | Автомобили бортовые, грузоподъемность до 5 т |  |  |  | 4: маш.-ч; 5: 0.01; 7: 0.01; 10: 572.77; 12: 5.73 | [24 empty] | Автомобили бортовые, грузоподъемность до 5 т
| 4-100-040 | ОТм(Зтм) Средний разряд машинистов 4 |  |  |  | 4: чел.-ч; 5: 0.01; 7: 0.01; 10: 782.65; 12: 7.83 | [25 empty] | ОТм(Зтм) Средний разряд машинистов 4
| 91.17.04-233 | Аппараты сварочные для ручной дуговой сварки, сварочный ток до 350 А |  |  |  | 4: маш.-ч; 5: 0.05; 7: 0.05; 10: 28.51; 12: 1.43 | [24 empty] | Аппараты сварочные для ручной дуговой сварки, сварочный ток до 350 А
| 4 | М |  |  |  | 12: 41.24 | [23 empty] | М
| 01.7.11.07-0227 | Электроды сварочные для сварки низколегированных и углеродистых сталей УОНИ 13/45, Э42А, диаметр 4-5 мм |  |  |  | кг | 0.04 |  | 0.04 | 155.63 | 0.91 | 141.62 |  | 5.66 | [24 empty] | Электроды сварочные для сварки низколегированных и углеродистых сталей УОНИ 13/45, Э42А, диаметр 4-5 мм
| 01.7.15.03-0042 | Болты с гайками и шайбами строительные |  |  |  | кг | 0.18 |  | 0.18 | 174.93 | 1.13 | 197.67 |  | 35.58 | [24 empty] | Болты с гайками и шайбами строительные
П,Н | 19.1.01.11 | Крепления |  |  |  | 4: кг; 5: 0; 7: 0 | [26 empty] | Крепления
Н | 19.2.02.01 | Зонты стальные вентиляционных систем | [38 empty] | Зонты стальные вентиляционных систем | bar: 4 to 5; 7
|  | Итого прямые затраты |  |  |  | 12: 325.67 | [27 empty] | Итого прямые затраты
|  | ФОТ |  |  |  | 12: 276.97 | [29 empty] | ФОТ
| Пр/812-016.0-1 | НР Сантехнические работы - внутренние (трубопроводы, водопровод, канализация, отопление, газоснабжение, вентиляция и кондиционирование воздуха) |  |  |  | 4: %; 5: 121; 7: 121; 12: 335.13 | [29 empty] | НР Сантехнические работы - внутренние (трубопроводы, водопровод, канализация, отопление, газоснабжение, вентиляция и кондиционирование воздуха)
| Пр/774-016.0 | СП Сантехнические работы - внутренние (трубопроводы, водопровод, канализация, отопление, газоснабжение, вентиляция и кондиционирование воздуха) |  |  |  | 4: %; 5: 72; 7: 72; 12: 199.42 | [29 empty] | СП Сантехнические работы - внутренние (трубопроводы, водопровод, канализация, отопление, газоснабжение, вентиляция и кондиционирование воздуха)
|  | Всего по позиции |  |  |  | 10: 860.22; 12: 860.22 | [30 empty] | Всего по позиции
Стоимость указанных позиций включена в стоимость здания КПП (ЛСР №03-01-02): Зонт круглый d100 - 1шт | [50 empty] | Стоимость указанных позиций включена в стоимость здания КПП (ЛСР №03-01-02): Зонт круглый d100 - 1шт
20 | ГЭСН26-01-011-01 | Изоляция плоских и криволинейных поверхностей матами минераловатными прошивными безобкладочными и в обкладках, плитами минераловатными на синтетическом связующем, плитами из стеклянного штапельного волокна |  |  |  | 4: м3; 5: 0.04; 6: 1; 7: 0.04 | [21 empty] | Изоляция плоских и криволинейных поверхностей матами минераловатными прошивными безобкладочными и в обкладках, плитами минераловатными на синтетическом связующем, плитами из стеклянного штапельного волокна
|  | Объем=0,8*0,05 | [34 empty] | Объем=0,8*0,05
| 1 | ОТ(ЗТ) |  |  |  | 4: чел.-ч; 7: 0.592; 12: 447.77 | [23 empty] | ОТ(ЗТ)
| 1-100-37 | Средний разряд работы 3,7 |  |  |  | 4: чел.-ч; 5: 14.8; 7: 0.592; 10: 756.37; 12: 447.77 | [24 empty] | Средний разряд работы 3,7
| 2 | ЭМ |  |  |  | 12: 11.92 | [23 empty] | ЭМ
|  | ОТм(ЗТм) |  |  |  | 4: чел.-ч; 7: 0.0204; 12: 15.97 | [23 empty] | ОТм(ЗТм)
| 91.14.02-001 | Автомобили бортовые, грузоподъемность до 5 т |  |  |  | 4: маш.-ч; 5: 0.51; 7: 0.0204; 10: 572.77; 12: 11.68 | [24 empty] | Автомобили бортовые, грузоподъемность до 5 т
| 4-100-040 | ОТм(Зтм) Средний разряд машинистов 4 |  |  |  | 4: чел.-ч; 5: 0.51; 7: 0.0204; 10: 782.65; 12: 15.97 | [25 empty] | ОТм(Зтм) Средний разряд машинистов 4
| 91.21.22-443 | Станки универсальные электромеханические для изготовления бандажей, диафрагм, пряжек, мощность 0,75 кВт |  |  |  | маш.-ч | 0.2 |  | 0.008 | 21.39 | 1.4 | 29.95 |  | 0.24 | [24 empty] | Станки универсальные электромеханические для изготовления бандажей, диафрагм, пряжек, мощность 0,75 кВт
| 4 | М |  |  |  | 12: 48.07 | [23 empty] | М
| 08.3.02.01-0041 | Ленты стальные упаковочные, мягкие, нормальной точности по толщине и ширине 0,7х20-50 мм |  |  |  | т | 0.00726 |  | 0.0002904 | 89073.2 | 0.83 | 73930.76 |  | 21.47 | [24 empty] | Ленты стальные упаковочные, мягкие, нормальной точности по толщине и ширине 0,7х20-50 мм
| 08.3.03.04-0021 | Проволока общего назначения из низкоуглеродистой стали, диаметр 0,8 мм |  |  |  | кг | 0.5 |  | 0.02 | 91.63 | 0.98 | 89.8 |  | 1.8 | [24 empty] | Проволока общего назначения из низкоуглеродистой стали, диаметр 0,8 мм
| 08.3.03.05-0011 | Проволока стальная низкоуглеродистая оцинкованная разного назначения, диаметр 1,1 мм |  |  |  | т | 0.002 |  | 8e-05 | 129575.7 | 0.98 | 126984.19 |  | 10.16 | [24 empty] | Проволока стальная низкоуглеродистая оцинкованная разного назначения, диаметр 1,1 мм
| 08.3.03.05-0020 | Проволока стальная низкоуглеродистая оцинкованная разного назначения, диаметр 6,0 мм |  |  |  | т | 0.003 |  | 0.00012 | 73218.1 | 0.98 | 71753.74 |  | 8.61 | [24 empty] | Проволока стальная низкоуглеродистая оцинкованная разного назначения, диаметр 6,0 мм
| 08.3.05.05-0054 | Сталь листовая оцинкованная, толщина 0,8 мм |  |  |  | т | 6e-05 |  | 2.4e-06 | 85930 | 0.88 | 75618.4 |  | 0.18 | [24 empty] | Сталь листовая оцинкованная, толщина 0,8 мм
| 08.3.03.04-1010 | Проволока общего назначения из низкоуглеродистой стали, диаметр 1,30-2,50 мм |  |  |  | кг | 1.4 |  | 0.056 | 106.66 | 0.98 | 104.53 |  | 5.85 | [24 empty] | Проволока общего назначения из низкоуглеродистой стали, диаметр 1,30-2,50 мм
Н | 12.2.04.05 | Изделия теплоизоляционные |  |  |  | 4: м3; 5: 1.08; 7: 0.0432 | [26 empty] | Изделия теплоизоляционные
|  | Итого прямые затраты |  |  |  | 12: 523.73 | [27 empty] | Итого прямые затраты
|  | ФОТ |  |  |  | 12: 463.74 | [29 empty] | ФОТ
| Пр/812-020.0-1 | НР Теплоизоляционные работы |  |  |  | 4: %; 5: 97; 7: 97; 12: 449.83 | [29 empty] | НР Теплоизоляционные работы
| Пр/774-020.0 | СП Теплоизоляционные работы |  |  |  | 4: %; 5: 55; 7: 55; 12: 255.06 | [29 empty] | СП Теплоизоляционные работы
|  | Всего по позиции |  |  |  | 10: 30715.5; 12: 1228.62 | [30 empty] | Всего по позиции
21 | ФСБЦ-12.2.04.02-0001 | Маты из минеральной ваты на синтетическом связующем из каменной ваты базальтовых пород, плотность 43 кг/м3, толщина 50 мм |  |  |  | м3 | 0.0432 | 1 | 0.0432 | 3853.09 | 1.48 | 5702.57 |  | 246.35 | [21 empty] | Маты из минеральной ваты на синтетическом связующем из каменной ваты базальтовых пород, плотность 43 кг/м3, толщина 50 мм
|  | Всего по позиции |  |  |  | 12: 246.35 | [30 empty] | Всего по позиции
22 | ГЭСН26-01-053-01 | Покрытие изоляции плоских (криволинейных) поверхностей листовым металлом с заготовкой покрытия |  |  |  | 4: 100 м2; 5: 0.013; 6: 1; 7: 0.013 | [21 empty] | Покрытие изоляции плоских (криволинейных) поверхностей листовым металлом с заготовкой покрытия
|  | Объем=1,3 / 100 | [34 empty] | Объем=1,3 / 100
| 1 | ОТ(ЗТ) |  |  |  | 4: чел.-ч; 7: 1.8141; 12: 1340.38 | [23 empty] | ОТ(ЗТ)
| 1-100-35 | Средний разряд работы 3,5 |  |  |  | 4: чел.-ч; 5: 139.55; 7: 1.8141; 10: 738.85; 12: 1340.38 | [24 empty] | Средний разряд работы 3,5
| 2 | ЭМ |  |  |  | 12: 11.44 | [23 empty] | ЭМ
|  | ОТм(ЗТм) |  |  |  | 4: чел.-ч; 7: 0.01378; 12: 10.78 | [23 empty] | ОТм(ЗТм)
| 91.14.02-001 | Автомобили бортовые, грузоподъемность до 5 т |  |  |  | 4: маш.-ч; 5: 1.06; 7: 0.01378; 10: 572.77; 12: 7.89 | [24 empty] | Автомобили бортовые, грузоподъемность до 5 т
| 4-100-040 | ОТм(Зтм) Средний разряд машинистов 4 |  |  |  | 4: чел.-ч; 5: 1.06; 7: 0.01378; 10: 782.65; 12: 10.78 | [25 empty] | ОТм(Зтм) Средний разряд машинистов 4
| 91.21.22-441 | Установки для заготовки защитных покрытий тепловой изоляции |  |  |  | маш.-ч | 7.2 |  | 0.0936 | 30.83 | 1.23 | 37.92 |  | 3.55 | [24 empty] | Установки для заготовки защитных покрытий тепловой изоляции
| 4 | М |  |  |  | 12: 7.84 | [23 empty] | М
| 01.7.03.04-0001 | Электроэнергия |  |  |  | 4: кВт-ч; 5: 4.3316; 7: 0.056311; 10: 6; 12: 0.34 | [24 empty] | Электроэнергия
| 01.7.15.14-0304 | Шурупы самонарезающие стальные оцинкованные с полукруглой головкой и крестообразным шлицем, остроконечные, диаметр 4 мм, длина 12 мм |  |  |  | т | 0.0017 |  | 2.21e-05 | 263215.45 | 1.29 | 339547.93 |  | 7.5 | [24 empty] | Шурупы самонарезающие стальные оцинкованные с полукруглой головкой и крестообразным шлицем, остроконечные, диаметр 4 мм, длина 12 мм
Н | 08.3.05.05 | Металл листовой |  |  |  | 4: м2; 5: 122; 7: 1.586 | [26 empty] | Металл листовой
|  | Итого прямые затраты |  |  |  | 12: 1370.44 | [27 empty] | Итого прямые затраты
|  | ФОТ |  |  |  | 12: 1351.16 | [29 empty] | ФОТ
| Пр/812-020.0-1 | НР Теплоизоляционные работы |  |  |  | 4: %; 5: 97; 7: 97; 12: 1310.63 | [29 empty] | НР Теплоизоляционные работы
| Пр/774-020.0 | СП Теплоизоляционные работы |  |  |  | 4: %; 5: 55; 7: 55; 12: 743.14 | [29 empty] | СП Теплоизоляционные работы
|  | Всего по позиции |  |  |  | 10: 263400.77; 12: 3424.21 | [30 empty] | Всего по позиции
23 | ФСБЦ-08.3.05.05-0051 | Сталь листовая оцинкованная, толщина 0,5 мм |  |  |  | т | 0.0057619 | 1 | 0.0057619 | 91285 | 0.88 | 80330.8 |  | 462.86 | [21 empty] | Сталь листовая оцинкованная, толщина 0,5 мм
|  | Объем=3,633*1,3*1,22/1000 | [34 empty] | Объем=3,633*1,3*1,22/1000
|  | Всего по позиции |  |  |  | 12: 462.86 | [30 empty] | Всего по позиции
|  | Итоги по разделу 2 Вентиляция. Здание проходной : | [43 empty] | Итоги по разделу 2 Вентиляция. Здание проходной :
|  | Всего прямые затраты (справочно) |  |  |  | 12: 21855.04 | [32 empty] | Всего прямые затраты (справочно)
|  | в том числе: | [44 empty] | в том числе:
|  | Оплата труда рабочих |  |  |  | 12: 16856.9 | [32 empty] | Оплата труда рабочих
|  | Эксплуатация машин |  |  |  | 12: 1077.48 | [32 empty] | Эксплуатация машин
|  | Оплата труда машинистов (Отм) |  |  |  | 12: 684.98 | [32 empty] | Оплата труда машинистов (Отм)
|  | Материалы |  |  |  | 12: 3235.68 | [32 empty] | Материалы
|  | Строительные работы |  |  |  | 12: 49777.78 | [32 empty] | Строительные работы
|  | в том числе: | [44 empty] | в том числе:
|  | оплата труда |  |  |  | 12: 16134.06 | [32 empty] | оплата труда
|  | эксплуатация машин и механизмов |  |  |  | 12: 200.6 | [32 empty] | эксплуатация машин и механизмов
|  | оплата труда машинистов (Отм) |  |  |  | 12: 233.14 | [32 empty] | оплата труда машинистов (Отм)
|  | материалы |  |  |  | 12: 3109.48 | [32 empty] | материалы
|  | накладные расходы |  |  |  | 12: 18933.16 | [32 empty] | накладные расходы
|  | сметная прибыль |  |  |  | 12: 11167.34 | [32 empty] | сметная прибыль
|  | Монтажные работы |  |  |  | 12: 3775.34 | [32 empty] | Монтажные работы
|  | в том числе: | [44 empty] | в том числе:
|  | оплата труда |  |  |  | 12: 722.84 | [32 empty] | оплата труда
|  | эксплуатация машин и механизмов |  |  |  | 12: 876.88 | [32 empty] | эксплуатация машин и механизмов
|  | оплата труда машинистов (Отм) |  |  |  | 12: 451.84 | [32 empty] | оплата труда машинистов (Отм)
|  | материалы |  |  |  | 12: 126.2 | [32 empty] | материалы
|  | накладные расходы |  |  |  | 12: 1057.22 | [32 empty] | накладные расходы
|  | сметная прибыль |  |  |  | 12: 540.36 | [32 empty] | сметная прибыль
|  | Всего ФОТ (справочно) |  |  |  | 12: 17541.88 | [32 empty] | Всего ФОТ (справочно)
|  | Всего накладные расходы (справочно) |  |  |  | 12: 19990.38 | [32 empty] | Всего накладные расходы (справочно)
|  | Всего сметная прибыль (справочно) |  |  |  | 12: 11707.7 | [32 empty] | Всего сметная прибыль (справочно)
|  | Всего по разделу 2 Вентиляция. Здание проходной |  |  |  | 12: 53553.12 | [33 empty] | Всего по разделу 2 Вентиляция. Здание проходной
|  | справочно: | [44 empty] | справочно:
|  | Затраты труда рабочих |  |  |  | 7: 23,1787 | [34 empty] | Затраты труда рабочих
|  | Затраты труда машинистов |  |  |  | 7: 0,73428 | [34 empty] | Затраты труда машинистов
Раздел 3. Кондиционирование. Здание проходной | [34 empty] | Раздел 3. Кондиционирование. Здание проходной
Системы К1, К1р | [49 empty] | Системы К1, К1р
24 | ГЭСН20-06-018-09 | Установка сплит-систем с внутренним блоком кассетного типа мощностью: до 5 кВт |  |  |  | 4: компл; 5: 2; 6: 1; 7: 2 | [21 empty] | Установка сплит-систем с внутренним блоком кассетного типа мощностью: до 5 кВт
| 1 | ОТ(ЗТ) |  |  |  | 4: чел.-ч; 7: 9.22; 12: 8293.11 | [23 empty] | ОТ(ЗТ)
| 1-100-50 | Средний разряд работы 5,0 |  |  |  | 4: чел.-ч; 5: 4.61; 7: 9.22; 10: 899.47; 12: 8293.11 | [24 empty] | Средний разряд работы 5,0
| 4 | М |  |  |  | 12: 1280.87 | [23 empty] | М
| 01.7.03.04-0001 | Электроэнергия |  |  |  | 4: кВт-ч; 5: 1.7436; 7: 3.4872; 10: 6; 12: 20.92 | [24 empty] | Электроэнергия
| 01.7.15.05-0012 | Гайки стальные шестигранные, диаметр резьбы М8 (М10) |  |  |  | т | 8e-05 |  | 0.00016 | 108495.2 | 1.29 | 139958.81 |  | 22.39 | [24 empty] | Гайки стальные шестигранные, диаметр резьбы М8 (М10)
| 01.7.15.07-0025 | Дюбели полиэтиленовые распорные, диаметр 10 мм, длина 40 мм |  |  |  | 1000 шт | 0.004 |  | 0.008 | 584.14 | 1.29 | 753.54 |  | 6.03 | [24 empty] | Дюбели полиэтиленовые распорные, диаметр 10 мм, длина 40 мм
| 01.7.15.11-0022 | Шайбы стальные круглые, диаметр отверстия М8-12 |  |  |  | кг | 0.0086 |  | 0.0172 | 166.84 | 1.29 | 215.22 |  | 3.7 | [24 empty] | Шайбы стальные круглые, диаметр отверстия М8-12
| 01.7.15.12-0014 | Шпилька стальная резьбовая, диаметр резьбы М10, длина 2000 мм |  |  |  | шт | 0.8 |  | 1.6 | 81.27 | 0.96 | 78.02 |  | 124.83 | [24 empty] | Шпилька стальная резьбовая, диаметр резьбы М10, длина 2000 мм
| 19.3.02.08-0021 | Кронштейны стальные для крепления внешнего блока сплит-системы, с креплением, рекомендуемая нагрузка до 80 кг, размеры 500х500х45 мм |  |  |  | компл | 1 |  | 2 | 375.17 | 1.47 | 551.5 |  | 1103 | [24 empty] | Кронштейны стальные для крепления внешнего блока сплит-системы, с креплением, рекомендуемая нагрузка до 80 кг, размеры 500х500х45 мм
П,Н | 01.7.06.03-0023 | Ленты полиэтиленовые с липким слоем, прозрачные, ширина 20 мм, толщина 0,08 мм |  |  |  | 4: кг; 5: 0; 7: 0 | [26 empty] | Ленты полиэтиленовые с липким слоем, прозрачные, ширина 20 мм, толщина 0,08 мм
П,Н | 01.7.14.01-0002 | Герметик пенополиуретановый (пена монтажная) универсальный, объем 1000 мл |  |  |  | 4: шт; 5: 0; 7: 0 | [26 empty] | Герметик пенополиуретановый (пена монтажная) универсальный, объем 1000 мл
П,Н | 12.2.07.04 | Трубки из вспененного каучука, полиэтилена |  |  |  | 4: м; 5: 0; 7: 0 | [26 empty] | Трубки из вспененного каучука, полиэтилена
П,Н | 19.3.02.08-0032 | Трубки дренажные (шланг) гофрированные для систем кондиционирования, диаметр 20 мм |  |  |  | 4: 10 м; 5: 0; 7: 0 | [26 empty] | Трубки дренажные (шланг) гофрированные для систем кондиционирования, диаметр 20 мм
П,Н | 21.1.05.04 | Кабель для систем кондиционирования |  |  |  | 4: 1000 м; 5: 0; 7: 0 | [26 empty] | Кабель для систем кондиционирования
П,Н | 23.2.02.02 | Трубы медные для систем кондиционирования |  |  |  | 4: м; 5: 0; 7: 0 | [26 empty] | Трубы медные для систем кондиционирования
|  | Итого прямые затраты |  |  |  | 12: 9573.98 | [27 empty] | Итого прямые затраты
|  | ФОТ |  |  |  | 12: 8293.11 | [29 empty] | ФОТ
| Пр/812-016.0-1 | НР Сантехнические работы - внутренние (трубопроводы, водопровод, канализация, отопление, газоснабжение, вентиляция и кондиционирование воздуха) |  |  |  | 4: %; 5: 121; 7: 121; 12: 10034.66 | [29 empty] | НР Сантехнические работы - внутренние (трубопроводы, водопровод, канализация, отопление, газоснабжение, вентиляция и кондиционирование воздуха)
| Пр/774-016.0 | СП Сантехнические работы - внутренние (трубопроводы, водопровод, канализация, отопление, газоснабжение, вентиляция и кондиционирование воздуха) |  |  |  | 4: %; 5: 72; 7: 72; 12: 5971.04 | [29 empty] | СП Сантехнические работы - внутренние (трубопроводы, водопровод, канализация, отопление, газоснабжение, вентиляция и кондиционирование воздуха)
|  | Всего по позиции |  |  |  | 10: 12789.84; 12: 25579.68 | [30 empty] | Всего по позиции
Стоимость указанных позиций включена в стоимость здания КПП (ЛСР №03-01-02): Трубопровод медный жидкость d 6,35х0,8 - 4м; Трубопровод медный жидкость d 9,5х0,8 - 4м; Тепловая трубная изоляция δ=6 мм d 6 - 4м; Тепловая трубная изоляция δ=6 мм d 10 - 4м | [50 empty] | Стоимость указанных позиций включена в стоимость здания КПП (ЛСР №03-01-02): Трубопровод медный жидкость d 6,35х0,8 - 4м; Трубопровод медный жидкость d 9,5х0,8 - 4м; Тепловая трубная изоляция δ=6 мм d 6 - 4м; Тепловая трубная изоляция δ=6 мм d 10 - 4м
25 | ГЭСНм11-04-008-01 (Адаптер функциональный AF-X) | Съемные и выдвижные блоки (модули, ячейки, ТЭЗ), масса: до 5 кг | [33 empty] | Съемные и выдвижные блоки (модули, ячейки, ТЭЗ), масса: до 5 кг | bar: 4 to 7
| 1 | ОТ(ЗТ) |  |  |  | 4: чел.-ч; 7: 1.03; 12: 724.91 | [23 empty] | ОТ(ЗТ)
| 1-100-31 | Средний разряд работы 3,1 |  |  |  | 4: чел.-ч; 5: 1.03; 7: 1.03; 10: 703.8; 12: 724.91 | [24 empty] | Средний разряд работы 3,1
| 2 | ЭМ |  |  |  | 12: 5.73 | [23 empty] | ЭМ
|  | ОТм(ЗТм) |  |  |  | 4: чел.-ч; 7: 0.01; 12: 7.83 | [23 empty] | ОТм(ЗТм)
| 91.14.02-001 | Автомобили бортовые, грузоподъемность до 5 т |  |  |  | 4: маш.-ч; 5: 0.01; 7: 0.01; 10: 572.77; 12: 5.73 | [24 empty] | Автомобили бортовые, грузоподъемность до 5 т
| 4-100-040 | ОТм(Зтм) Средний разряд машинистов 4 |  |  |  | 4: чел.-ч; 5: 0.01; 7: 0.01; 10: 782.65; 12: 7.83 | [25 empty] | ОТм(Зтм) Средний разряд машинистов 4
|  | Итого прямые затраты |  |  |  | 12: 738.47 | [27 empty] | Итого прямые затраты
25.1 | 421/пр_2020_п.75_пп.а | Вспомогательные ненормируемые материальные ресурсы |  |  |  | 4: %; 5: 2; 7: 2; 12: 14.5 | [28 empty] | Вспомогательные ненормируемые материальные ресурсы
|  | ФОТ |  |  |  | 12: 732.74 | [29 empty] | ФОТ
| Пр/812-053.0-1 | НР Приборы, средства автоматизации и вычислительной техники |  |  |  | 4: %; 5: 90; 7: 90; 12: 659.47 | [29 empty] | НР Приборы, средства автоматизации и вычислительной техники
| Пр/774-053.0 | СП Приборы, средства автоматизации и вычислительной техники |  |  |  | 4: %; 5: 46; 7: 46; 12: 337.06 | [29 empty] | СП Приборы, средства автоматизации и вычислительной техники
|  | Всего по позиции |  |  |  | 10: 1749.5; 12: 1749.5 | [30 empty] | Всего по позиции
26 | ГЭСНм11-04-028-01 | Включение в аппаратуру разъемов штепсельных, количество контактов в разъеме: до 14 шт. |  |  |  | 4: шт; 5: 2; 6: 1; 7: 2 | [21 empty] | Включение в аппаратуру разъемов штепсельных, количество контактов в разъеме: до 14 шт.
|  | Объем=1*2 | [34 empty] | Объем=1*2
| 1 | ОТ(ЗТ) |  |  |  | 4: чел.-ч; 7: 0.44; 12: 336.66 | [23 empty] | ОТ(ЗТ)
| 1-100-38 | Средний разряд работы 3,8 |  |  |  | 4: чел.-ч; 5: 0.22; 7: 0.44; 10: 765.13; 12: 336.66 | [24 empty] | Средний разряд работы 3,8
|  | Итого прямые затраты |  |  |  | 12: 336.66 | [27 empty] | Итого прямые затраты
26.1 | 421/пр_2020_п.75_пп.а | Вспомогательные ненормируемые материальные ресурсы |  |  |  | 4: %; 5: 2; 7: 2; 12: 6.73 | [28 empty] | Вспомогательные ненормируемые материальные ресурсы
|  | ФОТ |  |  |  | 12: 336.66 | [29 empty] | ФОТ
| Пр/812-053.0-1 | НР Приборы, средства автоматизации и вычислительной техники |  |  |  | 4: %; 5: 90; 7: 90; 12: 302.99 | [29 empty] | НР Приборы, средства автоматизации и вычислительной техники
| Пр/774-053.0 | СП Приборы, средства автоматизации и вычислительной техники |  |  |  | 4: %; 5: 46; 7: 46; 12: 154.86 | [29 empty] | СП Приборы, средства автоматизации и вычислительной техники
|  | Всего по позиции |  |  |  | 10: 400.62; 12: 801.24 | [30 empty] | Всего по позиции
Стоимость указанных позиций включена в стоимость здания КПП (ЛСР №03-01-02): Соединительный кабель W-CN3 - 1шт | [50 empty] | Стоимость указанных позиций включена в стоимость здания КПП (ЛСР №03-01-02): Соединительный кабель W-CN3 - 1шт
27 | ГЭСНм11-04-008-01 (Согласователь работ CPK-Di m) | Съемные и выдвижные блоки (модули, ячейки, ТЭЗ), масса: до 5 кг | [33 empty] | Съемные и выдвижные блоки (модули, ячейки, ТЭЗ), масса: до 5 кг | bar: 4 to 7
| 1 | ОТ(ЗТ) |  |  |  | 4: чел.-ч; 7: 1.03; 12: 724.91 | [23 empty] | ОТ(ЗТ)
| 1-100-31 | Средний разряд работы 3,1 |  |  |  | 4: чел.-ч; 5: 1.03; 7: 1.03; 10: 703.8; 12: 724.91 | [24 empty] | Средний разряд работы 3,1
| 2 | ЭМ |  |  |  | 12: 5.73 | [23 empty] | ЭМ
|  | ОТм(ЗТм) |  |  |  | 4: чел.-ч; 7: 0.01; 12: 7.83 | [23 empty] | ОТм(ЗТм)
| 91.14.02-001 | Автомобили бортовые, грузоподъемность до 5 т |  |  |  | 4: маш.-ч; 5: 0.01; 7: 0.01; 10: 572.77; 12: 5.73 | [24 empty] | Автомобили бортовые, грузоподъемность до 5 т
| 4-100-040 | ОТм(Зтм) Средний разряд машинистов 4 |  |  |  | 4: чел.-ч; 5: 0.01; 7: 0.01; 10: 782.65; 12: 7.83 | [25 empty] | ОТм(Зтм) Средний разряд машинистов 4
|  | Итого прямые затраты |  |  |  | 12: 738.47 | [27 empty] | Итого прямые затраты
27.1 | 421/пр_2020_п.75_пп.а | Вспомогательные ненормируемые материальные ресурсы |  |  |  | 4: %; 5: 2; 7: 2; 12: 14.5 | [28 empty] | Вспомогательные ненормируемые материальные ресурсы
|  | ФОТ |  |  |  | 12: 732.74 | [29 empty] | ФОТ
| Пр/812-053.0-1 | НР Приборы, средства автоматизации и вычислительной техники |  |  |  | 4: %; 5: 90; 7: 90; 12: 659.47 | [29 empty] | НР Приборы, средства автоматизации и вычислительной техники
| Пр/774-053.0 | СП Приборы, средства автоматизации и вычислительной техники |  |  |  | 4: %; 5: 46; 7: 46; 12: 337.06 | [29 empty] | СП Приборы, средства автоматизации и вычислительной техники
|  | Всего по позиции |  |  |  | 10: 1749.5; 12: 1749.5 | [30 empty] | Всего по позиции
Системы К2 | [49 empty] | Системы К2
28 | ГЭСН20-06-018-09 | Установка сплит-систем с внутренним блоком кассетного типа мощностью: до 5 кВт |  |  |  | 4: компл; 5: 1; 6: 1; 7: 1 | [21 empty] | Установка сплит-систем с внутренним блоком кассетного типа мощностью: до 5 кВт
| 1 | ОТ(ЗТ) |  |  |  | 4: чел.-ч; 7: 4.61; 12: 4146.56 | [23 empty] | ОТ(ЗТ)
| 1-100-50 | Средний разряд работы 5,0 |  |  |  | 4: чел.-ч; 5: 4.61; 7: 4.61; 10: 899.47; 12: 4146.56 | [24 empty] | Средний разряд работы 5,0
| 4 | М |  |  |  | 12: 640.44 | [23 empty] | М
| 01.7.03.04-0001 | Электроэнергия |  |  |  | 4: кВт-ч; 5: 1.7436; 7: 1.7436; 10: 6; 12: 10.46 | [24 empty] | Электроэнергия
| 01.7.15.05-0012 | Гайки стальные шестигранные, диаметр резьбы М8 (М10) |  |  |  | т | 8e-05 |  | 8e-05 | 108495.2 | 1.29 | 139958.81 |  | 11.2 | [24 empty] | Гайки стальные шестигранные, диаметр резьбы М8 (М10)
| 01.7.15.07-0025 | Дюбели полиэтиленовые распорные, диаметр 10 мм, длина 40 мм |  |  |  | 1000 шт | 0.004 |  | 0.004 | 584.14 | 1.29 | 753.54 |  | 3.01 | [24 empty] | Дюбели полиэтиленовые распорные, диаметр 10 мм, длина 40 мм
| 01.7.15.11-0022 | Шайбы стальные круглые, диаметр отверстия М8-12 |  |  |  | кг | 0.0086 |  | 0.0086 | 166.84 | 1.29 | 215.22 |  | 1.85 | [24 empty] | Шайбы стальные круглые, диаметр отверстия М8-12
| 01.7.15.12-0014 | Шпилька стальная резьбовая, диаметр резьбы М10, длина 2000 мм |  |  |  | шт | 0.8 |  | 0.8 | 81.27 | 0.96 | 78.02 |  | 62.42 | [24 empty] | Шпилька стальная резьбовая, диаметр резьбы М10, длина 2000 мм
| 19.3.02.08-0021 | Кронштейны стальные для крепления внешнего блока сплит-системы, с креплением, рекомендуемая нагрузка до 80 кг, размеры 500х500х45 мм |  |  |  | компл | 1 |  | 1 | 375.17 | 1.47 | 551.5 |  | 551.5 | [24 empty] | Кронштейны стальные для крепления внешнего блока сплит-системы, с креплением, рекомендуемая нагрузка до 80 кг, размеры 500х500х45 мм
П,Н | 01.7.06.03-0023 | Ленты полиэтиленовые с липким слоем, прозрачные, ширина 20 мм, толщина 0,08 мм |  |  |  | 4: кг; 5: 0; 7: 0 | [26 empty] | Ленты полиэтиленовые с липким слоем, прозрачные, ширина 20 мм, толщина 0,08 мм
П,Н | 01.7.14.01-0002 | Герметик пенополиуретановый (пена монтажная) универсальный, объем 1000 мл |  |  |  | 4: шт; 5: 0; 7: 0 | [26 empty] | Герметик пенополиуретановый (пена монтажная) универсальный, объем 1000 мл
П,Н | 12.2.07.04 | Трубки из вспененного каучука, полиэтилена |  |  |  | 4: м; 5: 0; 7: 0 | [26 empty] | Трубки из вспененного каучука, полиэтилена
П,Н | 19.3.02.08-0032 | Трубки дренажные (шланг) гофрированные для систем кондиционирования, диаметр 20 мм |  |  |  | 4: 10 м; 5: 0; 7: 0 | [26 empty] | Трубки дренажные (шланг) гофрированные для систем кондиционирования, диаметр 20 мм
П,Н | 21.1.05.04 | Кабель для систем кондиционирования |  |  |  | 4: 1000 м; 5: 0; 7: 0 | [26 empty] | Кабель для систем кондиционирования
П,Н | 23.2.02.02 | Трубы медные для систем кондиционирования |  |  |  | 4: м; 5: 0; 7: 0 | [26 empty] | Трубы медные для систем кондиционирования
|  | Итого прямые затраты |  |  |  | 12: 4787 | [27 empty] | Итого прямые затраты
|  | ФОТ |  |  |  | 12: 4146.56 | [29 empty] | ФОТ
| Пр/812-016.0-1 | НР Сантехнические работы - внутренние (трубопроводы, водопровод, канализация, отопление, газоснабжение, вентиляция и кондиционирование воздуха) |  |  |  | 4: %; 5: 121; 7: 121; 12: 5017.34 | [29 empty] | НР Сантехнические работы - внутренние (трубопроводы, водопровод, канализация, отопление, газоснабжение, вентиляция и кондиционирование воздуха)
| Пр/774-016.0 | СП Сантехнические работы - внутренние (трубопроводы, водопровод, канализация, отопление, газоснабжение, вентиляция и кондиционирование воздуха) |  |  |  | 4: %; 5: 72; 7: 72; 12: 2985.52 | [29 empty] | СП Сантехнические работы - внутренние (трубопроводы, водопровод, канализация, отопление, газоснабжение, вентиляция и кондиционирование воздуха)
|  | Всего по позиции |  |  |  | 10: 12789.86; 12: 12789.86 | [30 empty] | Всего по позиции
Стоимость указанных позиций включена в стоимость здания КПП (ЛСР №03-01-02): Трубопровод медный жидкость d 6,35х0,8 - 2м; Трубопровод медный жидкость d 9,5х0,8 - 2м; Тепловая трубная изоляция δ=6 мм d 6 - 2м; Тепловая трубная изоляция δ=6 мм d 10 - 2м | [50 empty] | Стоимость указанных позиций включена в стоимость здания КПП (ЛСР №03-01-02): Трубопровод медный жидкость d 6,35х0,8 - 2м; Трубопровод медный жидкость d 9,5х0,8 - 2м; Тепловая трубная изоляция δ=6 мм d 6 - 2м; Тепловая трубная изоляция δ=6 мм d 10 - 2м
Дренаж | [49 empty] | Дренаж
29 | ГЭСН16-04-005-01 | Прокладка внутренних трубопроводов водоснабжения и отопления из многослойных полипропиленовых труб, из заранее собранных узлов, наружным диаметром: 20 мм |  |  |  | 4: 100 м; 5: 0.06; 6: 1; 7: 0.06 | [21 empty] | Прокладка внутренних трубопроводов водоснабжения и отопления из многослойных полипропиленовых труб, из заранее собранных узлов, наружным диаметром: 20 мм
|  | Объем=6 / 100 | [34 empty] | Объем=6 / 100
| 1 | ОТ(ЗТ) |  |  |  | 4: чел.-ч; 7: 0.8226; 12: 629.4 | [23 empty] | ОТ(ЗТ)
| 1-100-38 | Средний разряд работы 3,8 |  |  |  | 4: чел.-ч; 5: 13.71; 7: 0.8226; 10: 765.13; 12: 629.4 | [24 empty] | Средний разряд работы 3,8
| 2 | ЭМ |  |  |  | 12: 2.2 | [23 empty] | ЭМ
|  | ОТм(ЗТм) |  |  |  | 4: чел.-ч; 7: 0.0012; 12: 0.94 | [23 empty] | ОТм(ЗТм)
| 91.10.09-011 | Установки для гидравлических испытаний трубопроводов, давление нагнетания низкое 0,1 МПа (1 кгс/см2), высокое 10 МПа (100 кгс/см2) |  |  |  | маш.-ч | 1.27 |  | 0.0762 | 14.13 | 1.4 | 19.78 |  | 1.51 | [24 empty] | Установки для гидравлических испытаний трубопроводов, давление нагнетания низкое 0,1 МПа (1 кгс/см2), высокое 10 МПа (100 кгс/см2)
| 91.14.02-001 | Автомобили бортовые, грузоподъемность до 5 т |  |  |  | 4: маш.-ч; 5: 0.02; 7: 0.0012; 10: 572.77; 12: 0.69 | [24 empty] | Автомобили бортовые, грузоподъемность до 5 т
| 4-100-040 | ОТм(Зтм) Средний разряд машинистов 4 |  |  |  | 4: чел.-ч; 5: 0.02; 7: 0.0012; 10: 782.65; 12: 0.94 | [25 empty] | ОТм(Зтм) Средний разряд машинистов 4
| 4 | М |  |  |  | 12: 36.47 | [23 empty] | М
| 01.7.03.01-0001 | Вода |  |  |  | м3 | 0.293 |  | 0.01758 | 35.71 | 0.92 | 32.85 |  | 0.58 | [24 empty] | Вода
| 01.7.03.04-0001 | Электроэнергия |  |  |  | 4: кВт-ч; 5: 2.4828; 7: 0.14897; 10: 6; 12: 0.89 | [24 empty] | Электроэнергия
| 01.7.15.07-0025 | Дюбели полиэтиленовые распорные, диаметр 10 мм, длина 40 мм |  |  |  | 1000 шт | 0.167 |  | 0.01002 | 584.14 | 1.29 | 753.54 |  | 7.55 | [24 empty] | Дюбели полиэтиленовые распорные, диаметр 10 мм, длина 40 мм
| 01.7.15.12-0031 | Шпильки стальные оцинкованные резьбовые, диаметр резьбы М10, длина 100 мм |  |  |  | т | 0.00317 |  | 0.0001902 | 150361.36 | 0.96 | 144346.91 |  | 27.45 | [24 empty] | Шпильки стальные оцинкованные резьбовые, диаметр резьбы М10, длина 100 мм
П,Н | 01.7.17.09 | Буры |  |  |  | 4: шт; 5: 0; 7: 0 | [26 empty] | Буры
П,Н | 18.1.09.06 | Арматура муфтовая |  |  |  | 4: шт; 5: 0; 7: 0 | [26 empty] | Арматура муфтовая
Н | 24.1.02.01 | Хомуты для крепления труб |  |  |  | 4: 10 шт; 5: 16.7; 7: 1.002 | [26 empty] | Хомуты для крепления труб
Н | 24.3.02.05 | Труба напорная из полипропилена |  |  |  | 4: м; 5: 102.5; 7: 6.15 | [26 empty] | Труба напорная из полипропилена
П,Н | 24.3.05.19 | Фасонные и соединительные части |  |  |  | 4: шт; 5: 0; 7: 0 | [26 empty] | Фасонные и соединительные части
|  | Итого прямые затраты |  |  |  | 12: 669.01 | [27 empty] | Итого прямые затраты
|  | ФОТ |  |  |  | 12: 630.34 | [29 empty] | ФОТ
| Пр/812-016.0-1 | НР Сантехнические работы - внутренние (трубопроводы, водопровод, канализация, отопление, газоснабжение, вентиляция и кондиционирование воздуха) |  |  |  | 4: %; 5: 121; 7: 121; 12: 762.71 | [29 empty] | НР Сантехнические работы - внутренние (трубопроводы, водопровод, канализация, отопление, газоснабжение, вентиляция и кондиционирование воздуха)
| Пр/774-016.0 | СП Сантехнические работы - внутренние (трубопроводы, водопровод, канализация, отопление, газоснабжение, вентиляция и кондиционирование воздуха) |  |  |  | 4: %; 5: 72; 7: 72; 12: 453.84 | [29 empty] | СП Сантехнические работы - внутренние (трубопроводы, водопровод, канализация, отопление, газоснабжение, вентиляция и кондиционирование воздуха)
|  | Всего по позиции |  |  |  | 10: 31426; 12: 1885.56 | [30 empty] | Всего по позиции
Стоимость указанных позиций включена в стоимость здания КПП (ЛСР №03-01-02): Трубопровод S5 РN 10 d 20х1,9 - 6м | [50 empty] | Стоимость указанных позиций включена в стоимость здания КПП (ЛСР №03-01-02): Трубопровод S5 РN 10 d 20х1,9 - 6м
30 | ГЭСН16-04-006-01 | Сборка узла трубопровода водоснабжения и отопления из многослойного полипропилена, армированного стекловолокном, раструбная сварка, наружный диаметр: 20 мм |  |  |  | 4: 100 соединений; 5: 0.1; 6: 1; 7: 0.1 | [21 empty] | Сборка узла трубопровода водоснабжения и отопления из многослойного полипропилена, армированного стекловолокном, раструбная сварка, наружный диаметр: 20 мм
|  | Объем=(5*2) / 100 | [34 empty] | Объем=(5*2) / 100
| 1 | ОТ(ЗТ) |  |  |  | 4: чел.-ч; 7: 0.156; 12: 131.21 | [23 empty] | ОТ(ЗТ)
| 1-100-45 | Средний разряд работы 4,5 |  |  |  | 4: чел.-ч; 5: 1.56; 7: 0.156; 10: 841.06; 12: 131.21 | [24 empty] | Средний разряд работы 4,5
| 4 | М |  |  |  | 12: 1.47 | [23 empty] | М
| 01.7.03.04-0001 | Электроэнергия |  |  |  | 4: кВт-ч; 5: 2.45; 7: 0.245; 10: 6; 12: 1.47 | [24 empty] | Электроэнергия
|  | Итого прямые затраты |  |  |  | 12: 132.68 | [27 empty] | Итого прямые затраты
|  | ФОТ |  |  |  | 12: 131.21 | [29 empty] | ФОТ
| Пр/812-016.0-1 | НР Сантехнические работы - внутренние (трубопроводы, водопровод, канализация, отопление, газоснабжение, вентиляция и кондиционирование воздуха) |  |  |  | 4: %; 5: 121; 7: 121; 12: 158.76 | [29 empty] | НР Сантехнические работы - внутренние (трубопроводы, водопровод, канализация, отопление, газоснабжение, вентиляция и кондиционирование воздуха)
| Пр/774-016.0 | СП Сантехнические работы - внутренние (трубопроводы, водопровод, канализация, отопление, газоснабжение, вентиляция и кондиционирование воздуха) |  |  |  | 4: %; 5: 72; 7: 72; 12: 94.47 | [29 empty] | СП Сантехнические работы - внутренние (трубопроводы, водопровод, канализация, отопление, газоснабжение, вентиляция и кондиционирование воздуха)
|  | Всего по позиции |  |  |  | 10: 3859.1; 12: 385.91 | [30 empty] | Всего по позиции
Стоимость указанных позиций включена в стоимость здания КПП (ЛСР №03-01-02): Угольник 90 ͦ d 20 - 5 шт | [50 empty] | Стоимость указанных позиций включена в стоимость здания КПП (ЛСР №03-01-02): Угольник 90 ͦ d 20 - 5 шт
|  | Итоги по разделу 3 Кондиционирование. Здание проходной : | [43 empty] | Итоги по разделу 3 Кондиционирование. Здание проходной :
|  | Всего прямые затраты (справочно) |  |  |  | 12: 17012 | [32 empty] | Всего прямые затраты (справочно)
|  | в том числе: | [44 empty] | в том числе:
|  | Оплата труда рабочих |  |  |  | 12: 14986.76 | [32 empty] | Оплата труда рабочих
|  | Эксплуатация машин |  |  |  | 12: 13.66 | [32 empty] | Эксплуатация машин
|  | Оплата труда машинистов (Отм) |  |  |  | 12: 16.6 | [32 empty] | Оплата труда машинистов (Отм)
|  | Материалы |  |  |  | 12: 1994.98 | [32 empty] | Материалы
|  | Строительные работы |  |  |  | 12: 40641.01 | [32 empty] | Строительные работы
|  | в том числе: | [44 empty] | в том числе:
|  | оплата труда |  |  |  | 12: 13200.28 | [32 empty] | оплата труда
|  | эксплуатация машин и механизмов |  |  |  | 12: 2.2 | [32 empty] | эксплуатация машин и механизмов
|  | оплата труда машинистов (Отм) |  |  |  | 12: 0.94 | [32 empty] | оплата труда машинистов (Отм)
|  | материалы |  |  |  | 12: 1959.25 | [32 empty] | материалы
|  | накладные расходы |  |  |  | 12: 15973.47 | [32 empty] | накладные расходы
|  | сметная прибыль |  |  |  | 12: 9504.87 | [32 empty] | сметная прибыль
|  | Монтажные работы |  |  |  | 12: 4300.24 | [32 empty] | Монтажные работы
|  | в том числе: | [44 empty] | в том числе:
|  | оплата труда |  |  |  | 12: 1786.48 | [32 empty] | оплата труда
|  | эксплуатация машин и механизмов |  |  |  | 12: 11.46 | [32 empty] | эксплуатация машин и механизмов
|  | оплата труда машинистов (Отм) |  |  |  | 12: 15.66 | [32 empty] | оплата труда машинистов (Отм)
|  | материалы |  |  |  | 12: 35.73 | [32 empty] | материалы
|  | накладные расходы |  |  |  | 12: 1621.93 | [32 empty] | накладные расходы
|  | сметная прибыль |  |  |  | 12: 828.98 | [32 empty] | сметная прибыль
|  | Всего ФОТ (справочно) |  |  |  | 12: 15003.36 | [32 empty] | Всего ФОТ (справочно)
|  | Всего накладные расходы (справочно) |  |  |  | 12: 17595.4 | [32 empty] | Всего накладные расходы (справочно)
|  | Всего сметная прибыль (справочно) |  |  |  | 12: 10333.85 | [32 empty] | Всего сметная прибыль (справочно)
|  | Всего по разделу 3 Кондиционирование. Здание проходной |  |  |  | 12: 44941.25 | [33 empty] | Всего по разделу 3 Кондиционирование. Здание проходной
|  | справочно: | [44 empty] | справочно:
|  | Затраты труда рабочих |  |  |  | 7: 17,3086 | [34 empty] | Затраты труда рабочих
|  | Затраты труда машинистов |  |  |  | 7: 0,0212 | [34 empty] | Затраты труда машинистов
Раздел 4. Оборудование | [34 empty] | Раздел 4. Оборудование
Отопление. Здание проходной | [49 empty] | Отопление. Здание проходной
Стоимость указанных позиций включена в стоимость здания КПП (ЛСР №03-01-02): Электрический обогреватель c встроенным термостатом N=1,0 кВт ZHC -1000-Е3.0 - 4шт | [50 empty] | Стоимость указанных позиций включена в стоимость здания КПП (ЛСР №03-01-02): Электрический обогреватель c встроенным термостатом N=1,0 кВт ZHC -1000-Е3.0 - 4шт
Вентиляция. Здание проходной | [49 empty] | Вентиляция. Здание проходной
Система В1 | [49 empty] | Система В1
Стоимость указанных позиций включена в стоимость здания КПП (ЛСР №03-01-02): Вентилятор канальный для круглых каналов Канал-ВЕНТ-100 - 1шт | [50 empty] | Стоимость указанных позиций включена в стоимость здания КПП (ЛСР №03-01-02): Вентилятор канальный для круглых каналов Канал-ВЕНТ-100 - 1шт
Система В2 | [49 empty] | Система В2
Стоимость указанных позиций включена в стоимость здания КПП (ЛСР №03-01-02): Вентилятор канальный для круглых каналов Канал-ВЕНТ-100 - 1шт | [50 empty] | Стоимость указанных позиций включена в стоимость здания КПП (ЛСР №03-01-02): Вентилятор канальный для круглых каналов Канал-ВЕНТ-100 - 1шт
Кондиционирование. Здание проходной | [49 empty] | Кондиционирование. Здание проходной
Системы К1, К1р | [49 empty] | Системы К1, К1р
Стоимость указанных позиций включена в стоимость здания КПП (ЛСР №03-01-02): Блок наружный KSRYK35HZRN1/-40 - 2шт; Блок внутренний KSGYK35HZRN1 - 2шт; Адаптер функциональный AF-X - 1шт; Согласователь работ CPK-Di m - 1шт | [50 empty] | Стоимость указанных позиций включена в стоимость здания КПП (ЛСР №03-01-02): Блок наружный KSRYK35HZRN1/-40 - 2шт; Блок внутренний KSGYK35HZRN1 - 2шт; Адаптер функциональный AF-X - 1шт; Согласователь работ CPK-Di m - 1шт
Системы К2 | [49 empty] | Системы К2
Стоимость указанных позиций включена в стоимость здания КПП (ЛСР №03-01-02): Блок наружный KSRYK21HZRN1 - 1шт; Блок внутренний KSGYK215HZRN1 - 1шт | [50 empty] | Стоимость указанных позиций включена в стоимость здания КПП (ЛСР №03-01-02): Блок наружный KSRYK21HZRN1 - 1шт; Блок внутренний KSGYK215HZRN1 - 1шт
|  | Итоги по разделу 4 Оборудование : | [43 empty] | Итоги по разделу 4 Оборудование :
|  | Всего по разделу 4 Оборудование | [45 empty] | Всего по разделу 4 Оборудование
|  | Итоги по смете: | [49 empty] | Итоги по смете:
|  | Всего прямые затраты (справочно) |  |  |  | 12: 43195.24 | [38 empty] | Всего прямые затраты (справочно)
|  | в том числе: | [50 empty] | в том числе:
|  | Оплата труда рабочих |  |  |  | 12: 36038.92 | [38 empty] | Оплата труда рабочих
|  | Эксплуатация машин |  |  |  | 12: 1102.6 | [38 empty] | Эксплуатация машин
|  | Оплата труда машинистов (Отм) |  |  |  | 12: 717.23 | [38 empty] | Оплата труда машинистов (Отм)
|  | Материалы |  |  |  | 12: 5336.49 | [38 empty] | Материалы
|  | Строительные работы |  |  |  | 12: 90418.79 | [38 empty] | Строительные работы
|  | в том числе: | [50 empty] | в том числе:
|  | оплата труда |  |  |  | 12: 29334.34 | [38 empty] | оплата труда
|  | эксплуатация машин и механизмов |  |  |  | 12: 202.8 | [38 empty] | эксплуатация машин и механизмов
|  | оплата труда машинистов (Отм) |  |  |  | 12: 234.08 | [38 empty] | оплата труда машинистов (Отм)
|  | материалы |  |  |  | 12: 5068.73 | [38 empty] | материалы
|  | накладные расходы |  |  |  | 12: 34906.63 | [38 empty] | накладные расходы
|  | сметная прибыль |  |  |  | 12: 20672.21 | [38 empty] | сметная прибыль
|  | Монтажные работы |  |  |  | 12: 18635.92 | [38 empty] | Монтажные работы
|  | в том числе: | [50 empty] | в том числе:
|  | оплата труда |  |  |  | 12: 6704.58 | [38 empty] | оплата труда
|  | эксплуатация машин и механизмов |  |  |  | 12: 899.8 | [38 empty] | эксплуатация машин и механизмов
|  | оплата труда машинистов (Отм) |  |  |  | 12: 483.15 | [38 empty] | оплата труда машинистов (Отм)
|  | материалы |  |  |  | 12: 267.76 | [38 empty] | материалы
|  | накладные расходы |  |  |  | 12: 6763.73 | [38 empty] | накладные расходы
|  | сметная прибыль |  |  |  | 12: 3516.9 | [38 empty] | сметная прибыль
|  | Всего ФОТ (справочно) |  |  |  | 12: 36756.15 | [38 empty] | Всего ФОТ (справочно)
|  | Всего накладные расходы (справочно) |  |  |  | 12: 41670.36 | [38 empty] | Всего накладные расходы (справочно)
|  | Всего сметная прибыль (справочно) |  |  |  | 12: 24189.11 | [38 empty] | Всего сметная прибыль (справочно)
|  | ВСЕГО по смете |  |  |  | 12: 109054.71 | [39 empty] | ВСЕГО по смете
|  | справочно: | [50 empty] | справочно:
|  | Затраты труда рабочих |  |  |  | 7: 46,3033 | [40 empty] | Затраты труда рабочих
|  | Затраты труда машинистов |  |  |  | 7: 0,77548 | [40 empty] | Затраты труда машинистов
| Составил: | инженер-сметчик 1 категории |  |  |  | 5: (Добровольская Е.М.) | [41 empty] | инженер-сметчик 1 категории | (Добровольская Е.М.)
[должность, подпись (инициалы, фамилия)]
| Проверил: | начальник сметного отдела |  |  |  | 5: (Костянецкая А.В.) | [43 empty] | начальник сметного отдела | (Костянецкая А.В.)
[должность, подпись (инициалы, фамилия)]