## ЛСР-05-03-01 СТСБ. ПС 110 кВ Ер
Приложение № 3
Утверждено приказом Минстроя РФ № 421/пр от 4 августа 2020 г. в редакции приказа № 557/пр от 7 июля 2022 г.
Наименование программного продукта |  |  |  |  | ГРАНД-Смета, версия 2025.3
Наименование редакции сметных нормативов |  |  |  |  | Приказ Минстроя России от 30.12.2021 № 1046/пр; Приказ Минстроя России от 04.08.2020 № 421/пр; Приказ Минстроя России от 21.12.2020 № 812/пр; Приказ Минстроя России от 11.12.2020 № 774/пр; Приказ Минстроя России от 02.08.2023 № 551/пр; Приказ Минстроя России от 14.11.2023 № 817/пр; Приказ Минстроя России от 16.02.2024 № 102/пр; Приказ Минстроя России от 13.05.2024 №323/пр; Приказ Минстроя России от 09.08.2024 №524/пр; Приказ Минстроя России от 07.11.2024 №747/пр; Приказ Минстроя России от 23.01.2025 №30/пр; Приказ Минстроя России от 07.02.2025 №69/пр; Приказ Минстроя России от 19.05.2025 №299/пр; Приказ Минстроя России от 12.08.2025 №490/пр | [11 empty] | Наименование редакции сметных нормативов | Приказ Минстроя России от 30.12.2021 № 1046/пр; Приказ Минстроя России от 04.08.2020 № 421/пр; Приказ Минстроя России от 21.12.2020 № 812/пр; Приказ Минстроя России от 11.12.2020 № 774/пр; Приказ Минстроя России от 02.08.2023 № 551/пр; Приказ Минстроя России от 14.11.2023 № 817/пр; Приказ Минстроя России от 16.02.2024 № 102/пр; Приказ Минстроя России от 13.05.2024 №323/пр; Приказ Минстроя России от 09.08.2024 №524/пр; Приказ Минстроя России от 07.11.2024 №747/пр; Приказ Минстроя России от 23.01.2025 №30/пр; Приказ Минстроя России от 07.02.2025 №69/пр; Приказ Минстроя России от 19.05.2025 №299/пр; Приказ Минстроя России от 12.08.2025 №490/пр
Реквизиты приказа Минстроя России об утверждении дополнений и изменений к сметным нормативам |  |  |  |  | Приказ Минстроя России от 18 мая 2022 г. № 378/пр, Приказ Минстроя России от 26 августа 2022 г. № 703/пр, Приказ Минстроя России от 26 октября 2022 г. № 905/пр, Приказ Минстроя России от 27 декабря 2022 г. № 1133/пр, Приказ Минстроя России от 10 февраля 2023 г. № 84/пр, Приказ Минстроя России от 11.05.2023 №335/пр; Приказ Минстроя России от 07.07.2022 № 557/пр; Приказ Минстроя России от 02.09.2021 № 636/пр, Приказ Минстроя России от 26.07.2022 № 611/пр; Приказ Минстроя России от 22.04.2022 № 317/пр; Приказ Минстроя России от 02.08.2023 № 551/пр; Приказ Минстроя России от 14.11.2023 № 817/пр; Приказ Минстроя России от 30.01.2024 № 55/пр; Приказ Минстроя России от 16.02.2024 № 102/пр; Приказ Минстроя России от 13.05.2024 №323/пр; Приказ Минстроя России от 09.08.2024 №524/пр; Приказ Минстроя России от 07.11.2024 №747/пр; Приказ Минстроя России от 23.01.2025 №30/пр; Приказ Минстроя России от 07.02.2025 №69/пр; Приказ Минстроя России от 19.05.2025 №299/пр; Приказ Минстроя России от 12.08.2025 №490/пр | [13 empty] | Реквизиты приказа Минстроя России об утверждении дополнений и изменений к сметным нормативам | Приказ Минстроя России от 18 мая 2022 г. № 378/пр, Приказ Минстроя России от 26 августа 2022 г. № 703/пр, Приказ Минстроя России от 26 октября 2022 г. № 905/пр, Приказ Минстроя России от 27 декабря 2022 г. № 1133/пр, Приказ Минстроя России от 10 февраля 2023 г. № 84/пр, Приказ Минстроя России от 11.05.2023 №335/пр; Приказ Минстроя России от 07.07.2022 № 557/пр; Приказ Минстроя России от 02.09.2021 № 636/пр, Приказ Минстроя России от 26.07.2022 № 611/пр; Приказ Минстроя России от 22.04.2022 № 317/пр; Приказ Минстроя России от 02.08.2023 № 551/пр; Приказ Минстроя России от 14.11.2023 № 817/пр; Приказ Минстроя России от 30.01.2024 № 55/пр; Приказ Минстроя России от 16.02.2024 № 102/пр; Приказ Минстроя России от 13.05.2024 №323/пр; Приказ Минстроя России от 09.08.2024 №524/пр; Приказ Минстроя России от 07.11.2024 №747/пр; Приказ Минстроя России от 23.01.2025 №30/пр; Приказ Минстроя России от 07.02.2025 №69/пр; Приказ Минстроя России от 19.05.2025 №299/пр; Приказ Минстроя России от 12.08.2025 №490/пр
Реквизиты письма Минстроя России об индексах изменения сметной стоимости строительства, включаемые в федеральный реестр сметных нормативов и размещаемые в федеральной государственной информационной системе ценообразования в строительстве, подготовленного в соответствии пунктом 85 Методики расчета индексов изменения сметной стоимости строительства, утвержденной приказом Министерства строительства и жилищно-коммунального хозяйства Российской Федерации от 5 июня 2019 г. № 326/пр¹ |  |  |  |  | Письмо Минстроя России от 22.08.2025 № 49743-АЛ/09 | [9 empty] | Реквизиты письма Минстроя России об индексах изменения сметной стоимости строительства, включаемые в федеральный реестр сметных нормативов и размещаемые в федеральной государственной информационной системе ценообразования в строительстве, подготовленного в соответствии пунктом 85 Методики расчета индексов изменения сметной стоимости строительства, утвержденной приказом Министерства строительства и жилищно-коммунального хозяйства Российской Федерации от 5 июня 2019 г. № 326/пр¹ | Письмо Минстроя России от 22.08.2025 № 49743-АЛ/09 |  |  |  |  | Реквизиты письма Минстроя России об индексах изменения сметной стоимости строительства, включаемые в федеральный реестр сметных нормативов и размещаемые в федеральной государственной информационной системе ценообразования в строительстве, подготовленного в соответствии пунктом 85 Методики расчета индексов изменения сметной стоимости строительства, утвержденной приказом Министерства строительства и жилищно-коммунального хозяйства Российской Федерации от 5 июня 2019 г. № 326/пр¹ | Письмо Минстроя России от 22.08.2025 № 49743-АЛ/09
Реквизиты нормативного правового акта об утверждении оплаты труда, утверждаемый в соответствии с пунктом 22(1) Правилами мониторинга цен, утвержденными постановлением Правительства Российской Федерации от 23 декабря 2016 г. № 1452 |  |  |  |  | Приказ ПАО "ФЕДЕРАЛЬНАЯ СЕТЕВАЯ КОМПАНИЯ - РОССЕТИ" от 26.12.2024 №612 | [9 empty] | Реквизиты нормативного правового акта об утверждении оплаты труда, утверждаемый в соответствии с пунктом 22(1) Правилами мониторинга цен, утвержденными постановлением Правительства Российской Федерации от 23 декабря 2016 г. № 1452 | Приказ ПАО "ФЕДЕРАЛЬНАЯ СЕТЕВАЯ КОМПАНИЯ - РОССЕТИ" от 26.12.2024 №612 | [6 empty] | Реквизиты нормативного правового акта об утверждении оплаты труда, утверждаемый в соответствии с пунктом 22(1) Правилами мониторинга цен, утвержденными постановлением Правительства Российской Федерации от 23 декабря 2016 г. № 1452 | Приказ ПАО "ФЕДЕРАЛЬНАЯ СЕТЕВАЯ КОМПАНИЯ - РОССЕТИ" от 26.12.2024 №612
Обоснование принятых текущих цен на строительные ресурсы | [24 empty] | Обоснование принятых текущих цен на строительные ресурсы
Наименование субъекта Российской Федерации |  |  |  |  | 50. Московская область | [10 empty] | 50. Московская область | [9 empty] | Наименование субъекта Российской Федерации | 50. Московская область
Наименование зоны субъекта Российской Федерации |  |  |  |  | Московская область | [10 empty] | Московская область | [11 empty] | Наименование зоны субъекта Российской Федерации | Московская область
Строительство ПС 110 кВ Ермолино с установкой двух трансформаторов напряжением 110/10 кВ мощностью 25 МВА каждый и заходов от ВЛ 110 кВ Икша -Белый Раст № 3 на ПС 110 кВ Ермолино с образованием ВЛ 110 кВ Икша 1 - Ермолино и ВЛ 110 кВ Белый Раст - Ермолино | [29 empty] | Строительство ПС 110 кВ Ермолино с установкой двух трансформаторов напряжением 110/10 кВ мощностью 25 МВА каждый и заходов от ВЛ 110 кВ Икша -Белый Раст № 3 на ПС 110 кВ Ермолино с образованием ВЛ 110 кВ Икша 1 - Ермолино и ВЛ 110 кВ Белый Раст - Ермолино
(наименование стройки)
Система технических средств безопасности. ПС 110 кВ Ермолино | [30 empty] | Система технических средств безопасности. ПС 110 кВ Ермолино
(наименование объекта капитального строительства)
ЛОКАЛЬНЫЙ СМЕТНЫЙ РАСЧЕТ (СМЕТА) № ЛСР-05-03-01
Система технических средств безопасности. ПС 110 кВ Ермолино | [31 empty] | Система технических средств безопасности. ПС 110 кВ Ермолино
(наименование работ и затрат)
Составлен | ресурсно-индексным | методом
Основание | Д208320-330739ПИР-227.0-ИЛО7.3 | [31 empty] | Д208320-330739ПИР-227.0-ИЛО7.3
(проектная и (или) иная техническая документация)
Составлен(а) в текущем уровне цен |  | III квартал 2025 года | [31 empty] | III квартал 2025 года
Сметная стоимость |  |  | 31874.89 | тыс.руб.
в том числе:
| строительных работ |  | 0 | тыс.руб. |  |  |  |  | Средства на оплату труда рабочих |  |  |  | 2624.55 | тыс.руб.
| монтажных работ |  | 8422.36 | тыс.руб. |  |  |  |  | Средства на оплату труда машинистов |  |  |  | 34.03 | тыс.руб.
| оборудования |  | 23452.52 | тыс.руб. |  |  |  |  | Нормативные затраты труда рабочих |  |  |  | 3233.28 | чел.-ч.
| прочих затрат |  | 0 | тыс.руб. |  |  |  |  | Нормативные затраты труда машинистов |  |  |  | 37.51 | чел.-ч.
№ п/п | Обоснование | Наименование работ и затрат |  |  |  | Единица измерения | Количество |  |  | Сметная стоимость, руб.
[7 empty] | на единицу измерения | коэффициенты | всего с учетом коэффициентов | на единицу измерения в базисном уровне цен | индекс | на единицу измерения в текущем уровне цен | коэффициенты | всего в текущем уровне цен
1 | 2 | 3 |  |  |  | 4 | 5 | 6 | 7 | 8 | 9 | 10 | 11 | 12
Раздел 1. Здание КПП. Охранная сигнализация. Монтажные работы | [34 empty] | Раздел 1. Здание КПП. Охранная сигнализация. Монтажные работы
1 | ГЭСНм08-03-572-03 (шкаф К-УОС-1) | Блок управления шкафного исполнения или распределительный пункт (шкаф), устанавливаемый: на стене, высота и ширина до 600х600 мм | [33 empty] | Блок управления шкафного исполнения или распределительный пункт (шкаф), устанавливаемый: на стене, высота и ширина до 600х600 мм | bar: 4 to 7
| 1 | ОТ(ЗТ) |  |  |  | 4: чел.-ч; 7: 2.06; 12: 1660.4 | [22 empty] | ОТ(ЗТ)
| 1-100-42 | Средний разряд работы 4,2 |  |  |  | 4: чел.-ч; 5: 2.06; 7: 2.06; 10: 806.02; 12: 1660.4 | [23 empty] | Средний разряд работы 4,2
| 2 | ЭМ |  |  |  | 12: 204.36 | [22 empty] | ЭМ
|  | ОТм(ЗТм) |  |  |  | 4: чел.-ч; 7: 0.18; 12: 165.06 | [22 empty] | ОТм(ЗТм)
| 91.05.05-015 | Краны на автомобильном ходу, грузоподъемность 16 т |  |  |  | 4: маш.-ч; 5: 0.09; 7: 0.09; 10: 1488.78; 12: 133.99 | [23 empty] | Краны на автомобильном ходу, грузоподъемность 16 т
| 4-100-060 | ОТм(Зтм) Средний разряд машинистов 6 |  |  |  | 4: чел.-ч; 5: 0.09; 7: 0.09; 10: 1051.33; 12: 94.62 | [24 empty] | ОТм(Зтм) Средний разряд машинистов 6
| 91.14.02-001 | Автомобили бортовые, грузоподъемность до 5 т |  |  |  | 4: маш.-ч; 5: 0.09; 7: 0.09; 10: 572.77; 12: 51.55 | [23 empty] | Автомобили бортовые, грузоподъемность до 5 т
| 4-100-040 | ОТм(Зтм) Средний разряд машинистов 4 |  |  |  | 4: чел.-ч; 5: 0.09; 7: 0.09; 10: 782.65; 12: 70.44 | [24 empty] | ОТм(Зтм) Средний разряд машинистов 4
| 91.17.04-233 | Аппараты сварочные для ручной дуговой сварки, сварочный ток до 350 А |  |  |  | 4: маш.-ч; 5: 0.66; 7: 0.66; 10: 28.51; 12: 18.82 | [23 empty] | Аппараты сварочные для ручной дуговой сварки, сварочный ток до 350 А
| 4 | М |  |  |  | 12: 2190.19 | [22 empty] | М
| 01.7.11.07-0227 | Электроды сварочные для сварки низколегированных и углеродистых сталей УОНИ 13/45, Э42А, диаметр 4-5 мм |  |  |  | кг | 0.15 |  | 0.15 | 155.63 | 0.91 | 141.62 |  | 21.24 | [23 empty] | Электроды сварочные для сварки низколегированных и углеродистых сталей УОНИ 13/45, Э42А, диаметр 4-5 мм
| 01.7.15.03-0042 | Болты с гайками и шайбами строительные |  |  |  | кг | 0.17 |  | 0.17 | 174.93 | 1.13 | 197.67 |  | 33.6 | [23 empty] | Болты с гайками и шайбами строительные
| 07.2.07.04-0007 | Конструкции стальные индивидуального изготовления из сортового проката |  |  |  | т | 0.015 |  | 0.015 | 105278.81 | 1.35 | 142126.39 |  | 2131.9 | [23 empty] | Конструкции стальные индивидуального изготовления из сортового проката
| 14.4.02.04-0142 | Краска масляная МА-0115, мумия, сурик железный |  |  |  | кг | 0.03 |  | 0.03 | 79.88 | 1.44 | 115.03 |  | 3.45 | [23 empty] | Краска масляная МА-0115, мумия, сурик железный
|  | Итого прямые затраты |  |  |  | 12: 4220.01 | [25 empty] | Итого прямые затраты
1.1 | 421/пр_2020_п.75_пп.а | Вспомогательные ненормируемые материальные ресурсы |  |  |  | 4: %; 5: 2; 7: 2; 12: 33.21 | [26 empty] | Вспомогательные ненормируемые материальные ресурсы
|  | ФОТ |  |  |  | 12: 1825.46 | [27 empty] | ФОТ
| Пр/812-049.3-1 | НР Электротехнические установки на других объектах |  |  |  | 4: %; 5: 97; 7: 97; 12: 1770.7 | [27 empty] | НР Электротехнические установки на других объектах
| Пр/774-049.3 | СП Электротехнические установки на других объектах |  |  |  | 4: %; 5: 51; 7: 51; 12: 930.98 | [27 empty] | СП Электротехнические установки на других объектах
|  | Всего по позиции |  |  |  | 10: 6954.9; 12: 6954.9 | [28 empty] | Всего по позиции
2 О | ТЦ_89.1.61.02_77_5007081181_22.09.2025_01_353.1 КА п.353.1 | Шкаф охранной сигнализации в сборе (К-УОС-1) |  |  |  | шт | 1 | 1 | 1 |  |  | 425000 |  | 425000 | [21 empty] | Шкаф охранной сигнализации в сборе (К-УОС-1)
|  | Всего по позиции |  |  |  | 12: 425000 | [28 empty] | Всего по позиции
3 | ГЭСНм08-03-572-03 (шкаф К-ШУДО-1) | Блок управления шкафного исполнения или распределительный пункт (шкаф), устанавливаемый: на стене, высота и ширина до 600х600 мм | [33 empty] | Блок управления шкафного исполнения или распределительный пункт (шкаф), устанавливаемый: на стене, высота и ширина до 600х600 мм | bar: 4 to 7
| 1 | ОТ(ЗТ) |  |  |  | 4: чел.-ч; 7: 2.06; 12: 1660.4 | [22 empty] | ОТ(ЗТ)
| 1-100-42 | Средний разряд работы 4,2 |  |  |  | 4: чел.-ч; 5: 2.06; 7: 2.06; 10: 806.02; 12: 1660.4 | [23 empty] | Средний разряд работы 4,2
| 2 | ЭМ |  |  |  | 12: 204.36 | [22 empty] | ЭМ
|  | ОТм(ЗТм) |  |  |  | 4: чел.-ч; 7: 0.18; 12: 165.06 | [22 empty] | ОТм(ЗТм)
| 91.05.05-015 | Краны на автомобильном ходу, грузоподъемность 16 т |  |  |  | 4: маш.-ч; 5: 0.09; 7: 0.09; 10: 1488.78; 12: 133.99 | [23 empty] | Краны на автомобильном ходу, грузоподъемность 16 т
| 4-100-060 | ОТм(Зтм) Средний разряд машинистов 6 |  |  |  | 4: чел.-ч; 5: 0.09; 7: 0.09; 10: 1051.33; 12: 94.62 | [24 empty] | ОТм(Зтм) Средний разряд машинистов 6
| 91.14.02-001 | Автомобили бортовые, грузоподъемность до 5 т |  |  |  | 4: маш.-ч; 5: 0.09; 7: 0.09; 10: 572.77; 12: 51.55 | [23 empty] | Автомобили бортовые, грузоподъемность до 5 т
| 4-100-040 | ОТм(Зтм) Средний разряд машинистов 4 |  |  |  | 4: чел.-ч; 5: 0.09; 7: 0.09; 10: 782.65; 12: 70.44 | [24 empty] | ОТм(Зтм) Средний разряд машинистов 4
| 91.17.04-233 | Аппараты сварочные для ручной дуговой сварки, сварочный ток до 350 А |  |  |  | 4: маш.-ч; 5: 0.66; 7: 0.66; 10: 28.51; 12: 18.82 | [23 empty] | Аппараты сварочные для ручной дуговой сварки, сварочный ток до 350 А
| 4 | М |  |  |  | 12: 2190.19 | [22 empty] | М
| 01.7.11.07-0227 | Электроды сварочные для сварки низколегированных и углеродистых сталей УОНИ 13/45, Э42А, диаметр 4-5 мм |  |  |  | кг | 0.15 |  | 0.15 | 155.63 | 0.91 | 141.62 |  | 21.24 | [23 empty] | Электроды сварочные для сварки низколегированных и углеродистых сталей УОНИ 13/45, Э42А, диаметр 4-5 мм
| 01.7.15.03-0042 | Болты с гайками и шайбами строительные |  |  |  | кг | 0.17 |  | 0.17 | 174.93 | 1.13 | 197.67 |  | 33.6 | [23 empty] | Болты с гайками и шайбами строительные
| 07.2.07.04-0007 | Конструкции стальные индивидуального изготовления из сортового проката |  |  |  | т | 0.015 |  | 0.015 | 105278.81 | 1.35 | 142126.39 |  | 2131.9 | [23 empty] | Конструкции стальные индивидуального изготовления из сортового проката
| 14.4.02.04-0142 | Краска масляная МА-0115, мумия, сурик железный |  |  |  | кг | 0.03 |  | 0.03 | 79.88 | 1.44 | 115.03 |  | 3.45 | [23 empty] | Краска масляная МА-0115, мумия, сурик железный
|  | Итого прямые затраты |  |  |  | 12: 4220.01 | [25 empty] | Итого прямые затраты
3.1 | 421/пр_2020_п.75_пп.а | Вспомогательные ненормируемые материальные ресурсы |  |  |  | 4: %; 5: 2; 7: 2; 12: 33.21 | [26 empty] | Вспомогательные ненормируемые материальные ресурсы
|  | ФОТ |  |  |  | 12: 1825.46 | [27 empty] | ФОТ
| Пр/812-049.3-1 | НР Электротехнические установки на других объектах |  |  |  | 4: %; 5: 97; 7: 97; 12: 1770.7 | [27 empty] | НР Электротехнические установки на других объектах
| Пр/774-049.3 | СП Электротехнические установки на других объектах |  |  |  | 4: %; 5: 51; 7: 51; 12: 930.98 | [27 empty] | СП Электротехнические установки на других объектах
|  | Всего по позиции |  |  |  | 10: 6954.9; 12: 6954.9 | [28 empty] | Всего по позиции
4 О | ТЦ_89.1.61.02_77_5007081181_22.09.2025_01_357.1 КА п.357.1 | Шкаф узла доступа охраны в сборе (К-ШУДО-1) |  |  |  | шт | 1 | 1 | 1 |  |  | 42500 |  | 42500 | [21 empty] | Шкаф узла доступа охраны в сборе (К-ШУДО-1)
|  | Всего по позиции |  |  |  | 12: 42500 | [28 empty] | Всего по позиции
5 | ГЭСНм08-01-121-06 | Аккумулятор кислотный стационарный, тип: С-10, СК-10, С-12, СК-12 |  |  |  | 4: шт; 5: 2; 6: 1; 7: 2 | [21 empty] | Аккумулятор кислотный стационарный, тип: С-10, СК-10, С-12, СК-12
| 1 | ОТ(ЗТ) |  |  |  | 4: чел.-ч; 7: 10.3; 12: 8061.3 | [22 empty] | ОТ(ЗТ)
| 1-100-40 | Средний разряд работы 4,0 |  |  |  | 4: чел.-ч; 5: 5.15; 7: 10.3; 10: 782.65; 12: 8061.3 | [23 empty] | Средний разряд работы 4,0
| 4 | М |  |  |  | 12: 780.99 | [22 empty] | М
| 01.3.03.05-0002 | Кислота серная аккумуляторная, сорт высший |  |  |  | т | 0.0048 |  | 0.0096 | 23278.34 | 1.36 | 31658.54 |  | 303.92 | [23 empty] | Кислота серная аккумуляторная, сорт высший
| 01.3.05.23-0061 | Натрий едкий марка ТД, технический |  |  |  | т | 0.00017 |  | 0.00034 | 118612.74 | 1.36 | 161313.33 |  | 54.85 | [23 empty] | Натрий едкий марка ТД, технический
| 01.7.03.01-0005 | Вода дистиллированная |  |  |  | кг | 14.4 |  | 28.8 | 14.81 | 0.92 | 13.63 |  | 392.54 | [23 empty] | Вода дистиллированная
| 10.1.01.02-0011 | Сплавы алюминиевые литейные АК5М2 |  |  |  | т | 5e-05 |  | 0.0001 | 249385 | 1.19 | 296768.15 |  | 29.68 | [23 empty] | Сплавы алюминиевые литейные АК5М2
|  | Итого прямые затраты |  |  |  | 12: 8842.29 | [25 empty] | Итого прямые затраты
5.1 | 421/пр_2020_п.75_пп.а | Вспомогательные ненормируемые материальные ресурсы |  |  |  | 4: %; 5: 2; 7: 2; 12: 161.23 | [26 empty] | Вспомогательные ненормируемые материальные ресурсы
|  | ФОТ |  |  |  | 12: 8061.3 | [27 empty] | ФОТ
| Пр/812-049.3-1 | НР Электротехнические установки на других объектах |  |  |  | 4: %; 5: 97; 7: 97; 12: 7819.46 | [27 empty] | НР Электротехнические установки на других объектах
| Пр/774-049.3 | СП Электротехнические установки на других объектах |  |  |  | 4: %; 5: 51; 7: 51; 12: 4111.26 | [27 empty] | СП Электротехнические установки на других объектах
|  | Всего по позиции |  |  |  | 10: 10467.12; 12: 20934.24 | [28 empty] | Всего по позиции
6 О | ТЦ_62.4.01.01_77_5007081181_22.09.2025_01_311.1 КА п.311.1 | Аккумуляторная батарея 12 В емкостью 15 А*ч |  |  |  | шт | 2 | 1 | 2 |  |  | 5792.5 |  | 11585 | [21 empty] | Аккумуляторная батарея 12 В емкостью 15 А*ч
|  | Всего по позиции |  |  |  | 12: 11585 | [28 empty] | Всего по позиции
7 | ГЭСНм10-08-003-05 (объемный) | Устройство оптико-(фото)электрическое,: прибор оптико-электрический в одноблочном исполнении |  |  |  | 4: шт; 5: 2; 6: 1; 7: 2 | [21 empty] | Устройство оптико-(фото)электрическое,: прибор оптико-электрический в одноблочном исполнении
| 1 | ОТ(ЗТ) |  |  |  | 4: чел.-ч; 7: 11.52; 12: 9016.13 | [22 empty] | ОТ(ЗТ)
| 1-100-40 | Средний разряд работы 4,0 |  |  |  | 4: чел.-ч; 5: 5.76; 7: 11.52; 10: 782.65; 12: 9016.13 | [23 empty] | Средний разряд работы 4,0
| 4 | М |  |  |  | 12: 106.64 | [22 empty] | М
| 01.3.05.17-0002 | Канифоль сосновая |  |  |  | кг | 0.0012 |  | 0.0024 | 284.15 | 1.36 | 386.44 |  | 0.93 | [23 empty] | Канифоль сосновая
| 01.7.03.04-0001 | Электроэнергия |  |  |  | 4: кВт-ч; 5: 0.0676; 7: 0.1352; 10: 6; 12: 0.81 | [23 empty] | Электроэнергия
| 01.7.15.07-0012 | Дюбели пластмассовые с шурупами, диаметр 12 мм, длина 70 мм, диаметр шурупа 8 мм, длина шурупа 70 мм |  |  |  | 100 шт | 0.03 |  | 0.06 | 978.09 | 1.29 | 1261.74 |  | 75.7 | [23 empty] | Дюбели пластмассовые с шурупами, диаметр 12 мм, длина 70 мм, диаметр шурупа 8 мм, длина шурупа 70 мм
| 03.1.01.01-0002 | Гипс строительный Г-3 |  |  |  | т | 2e-05 |  | 4e-05 | 4338.27 | 1.3 | 5639.75 |  | 0.23 | [23 empty] | Гипс строительный Г-3
| 10.3.02.03-0012 | Припои оловянно-свинцовые бессурьмянистые, марка ПОС40 |  |  |  | кг | 0.01 |  | 0.02 | 899.56 | 1.61 | 1448.29 |  | 28.97 | [23 empty] | Припои оловянно-свинцовые бессурьмянистые, марка ПОС40
|  | Итого прямые затраты |  |  |  | 12: 9122.77 | [25 empty] | Итого прямые затраты
7.1 | 421/пр_2020_п.75_пп.а | Вспомогательные ненормируемые материальные ресурсы |  |  |  | 4: %; 5: 2; 7: 2; 12: 180.32 | [26 empty] | Вспомогательные ненормируемые материальные ресурсы
|  | ФОТ |  |  |  | 12: 9016.13 | [27 empty] | ФОТ
| Пр/812-051.1-1 | НР Прокладка и монтаж сетей связи |  |  |  | 4: %; 5: 90; 7: 90; 12: 8114.52 | [27 empty] | НР Прокладка и монтаж сетей связи
| Пр/774-051.1 | СП Прокладка и монтаж сетей связи |  |  |  | 4: %; 5: 46; 7: 46; 12: 4147.42 | [27 empty] | СП Прокладка и монтаж сетей связи
|  | Всего по позиции |  |  |  | 10: 10782.52; 12: 21565.03 | [28 empty] | Всего по позиции
8 О | ТЦ_61.2.01.07_77_5007081181_22.09.2025_01_323.1 КА п.323.1 | Извещатель охранный объемный оптико-электронный |  |  |  | шт | 2 | 1 | 2 |  |  | 1266.25 |  | 2532.5 | [21 empty] | Извещатель охранный объемный оптико-электронный
|  | Всего по позиции |  |  |  | 12: 2532.5 | [28 empty] | Всего по позиции
9 | ГЭСНм10-08-002-04 (извещатель охранного магнитокон тактного адресного) | Извещатель ОС автоматический: контактный, магнитоконтактный на открывание окон, дверей | [33 empty] | Извещатель ОС автоматический: контактный, магнитоконтактный на открывание окон, дверей | bar: 4 to 7
| 1 | ОТ(ЗТ) |  |  |  | 4: чел.-ч; 7: 0.84; 12: 657.43 | [22 empty] | ОТ(ЗТ)
| 1-100-40 | Средний разряд работы 4,0 |  |  |  | 4: чел.-ч; 5: 0.84; 7: 0.84; 10: 782.65; 12: 657.43 | [23 empty] | Средний разряд работы 4,0
| 4 | М |  |  |  | 12: 22.53 | [22 empty] | М
| 01.3.05.17-0002 | Канифоль сосновая |  |  |  | кг | 0.0002 |  | 0.0002 | 284.15 | 1.36 | 386.44 |  | 0.08 | [23 empty] | Канифоль сосновая
| 01.7.15.14-0168 | Шурупы самонарезающие стальные с полукруглой головкой и прямым шлицем, остроконечные, диаметр 5 мм, длина 70 мм |  |  |  | т | 0.0001 |  | 0.0001 | 110308.96 | 1.29 | 142298.56 |  | 14.23 | [23 empty] | Шурупы самонарезающие стальные с полукруглой головкой и прямым шлицем, остроконечные, диаметр 5 мм, длина 70 мм
| 10.3.02.03-0012 | Припои оловянно-свинцовые бессурьмянистые, марка ПОС40 |  |  |  | кг | 0.002 |  | 0.002 | 899.56 | 1.61 | 1448.29 |  | 2.9 | [23 empty] | Припои оловянно-свинцовые бессурьмянистые, марка ПОС40
| 14.1.04.02-0002 | Клей, марка 88-СА |  |  |  | кг | 0.01 |  | 0.01 | 303.48 | 1.64 | 497.71 |  | 4.98 | [23 empty] | Клей, марка 88-СА
| 24.3.01.01-0004 | Трубка ПВХ-305 электроизоляционная, диаметр 6-10 мм |  |  |  | кг | 0.00142 |  | 0.00142 | 189.97 | 1.25 | 237.46 |  | 0.34 | [23 empty] | Трубка ПВХ-305 электроизоляционная, диаметр 6-10 мм
|  | Итого прямые затраты |  |  |  | 12: 679.96 | [25 empty] | Итого прямые затраты
9.1 | 421/пр_2020_п.75_пп.а | Вспомогательные ненормируемые материальные ресурсы |  |  |  | 4: %; 5: 2; 7: 2; 12: 13.15 | [26 empty] | Вспомогательные ненормируемые материальные ресурсы
|  | ФОТ |  |  |  | 12: 657.43 | [27 empty] | ФОТ
| Пр/812-051.1-1 | НР Прокладка и монтаж сетей связи |  |  |  | 4: %; 5: 90; 7: 90; 12: 591.69 | [27 empty] | НР Прокладка и монтаж сетей связи
| Пр/774-051.1 | СП Прокладка и монтаж сетей связи |  |  |  | 4: %; 5: 46; 7: 46; 12: 302.42 | [27 empty] | СП Прокладка и монтаж сетей связи
|  | Всего по позиции |  |  |  | 10: 1587.22; 12: 1587.22 | [28 empty] | Всего по позиции
10 О | ТЦ_61.2.01.06_77_5007081181_22.09.2025_01_322.1 КА п.322.1 | Извещатель охранный магнитоконтактный |  |  |  | шт | 1 | 1 | 1 |  |  | 838.75 |  | 838.75 | [21 empty] | Извещатель охранный магнитоконтактный
|  | Всего по позиции |  |  |  | 12: 838.75 | [28 empty] | Всего по позиции
11 | ГЭСНм10-08-003-05 (поверхностный) | Устройство оптико-(фото)электрическое,: прибор оптико-электрический в одноблочном исполнении | [33 empty] | Устройство оптико-(фото)электрическое,: прибор оптико-электрический в одноблочном исполнении | bar: 4 to 7
| 1 | ОТ(ЗТ) |  |  |  | 4: чел.-ч; 7: 5.76; 12: 4508.06 | [22 empty] | ОТ(ЗТ)
| 1-100-40 | Средний разряд работы 4,0 |  |  |  | 4: чел.-ч; 5: 5.76; 7: 5.76; 10: 782.65; 12: 4508.06 | [23 empty] | Средний разряд работы 4,0
| 4 | М |  |  |  | 12: 53.31 | [22 empty] | М
| 01.3.05.17-0002 | Канифоль сосновая |  |  |  | кг | 0.0012 |  | 0.0012 | 284.15 | 1.36 | 386.44 |  | 0.46 | [23 empty] | Канифоль сосновая
| 01.7.03.04-0001 | Электроэнергия |  |  |  | 4: кВт-ч; 5: 0.0676; 7: 0.0676; 10: 6; 12: 0.41 | [23 empty] | Электроэнергия
| 01.7.15.07-0012 | Дюбели пластмассовые с шурупами, диаметр 12 мм, длина 70 мм, диаметр шурупа 8 мм, длина шурупа 70 мм |  |  |  | 100 шт | 0.03 |  | 0.03 | 978.09 | 1.29 | 1261.74 |  | 37.85 | [23 empty] | Дюбели пластмассовые с шурупами, диаметр 12 мм, длина 70 мм, диаметр шурупа 8 мм, длина шурупа 70 мм
| 03.1.01.01-0002 | Гипс строительный Г-3 |  |  |  | т | 2e-05 |  | 2e-05 | 4338.27 | 1.3 | 5639.75 |  | 0.11 | [23 empty] | Гипс строительный Г-3
| 10.3.02.03-0012 | Припои оловянно-свинцовые бессурьмянистые, марка ПОС40 |  |  |  | кг | 0.01 |  | 0.01 | 899.56 | 1.61 | 1448.29 |  | 14.48 | [23 empty] | Припои оловянно-свинцовые бессурьмянистые, марка ПОС40
|  | Итого прямые затраты |  |  |  | 12: 4561.37 | [25 empty] | Итого прямые затраты
11.1 | 421/пр_2020_п.75_пп.а | Вспомогательные ненормируемые материальные ресурсы |  |  |  | 4: %; 5: 2; 7: 2; 12: 90.16 | [26 empty] | Вспомогательные ненормируемые материальные ресурсы
|  | ФОТ |  |  |  | 12: 4508.06 | [27 empty] | ФОТ
| Пр/812-051.1-1 | НР Прокладка и монтаж сетей связи |  |  |  | 4: %; 5: 90; 7: 90; 12: 4057.25 | [27 empty] | НР Прокладка и монтаж сетей связи
| Пр/774-051.1 | СП Прокладка и монтаж сетей связи |  |  |  | 4: %; 5: 46; 7: 46; 12: 2073.71 | [27 empty] | СП Прокладка и монтаж сетей связи
|  | Всего по позиции |  |  |  | 10: 10782.49; 12: 10782.49 | [28 empty] | Всего по позиции
12 О | ТЦ_61.2.01.07_77_5007081181_22.09.2025_01_324.1 КА п.324.1 | Извещатель поверхностный оптико-электронный |  |  |  | шт | 1 | 1 | 1 |  |  | 1212.5 |  | 1212.5 | [21 empty] | Извещатель поверхностный оптико-электронный
|  | Всего по позиции |  |  |  | 12: 1212.5 | [28 empty] | Всего по позиции
13 | ГЭСНм08-01-081-04 (прим. Тревожная кнопки под столом дежурного) | Аппарат (кнопка, ключ управления, замок электромагнитной блокировки, звуковой сигнал, сигнальная лампа) управления и сигнализации, количество подключаемых концов до 2: однопроволочного провода (жил кабеля) |  |  |  | 4: 100 шт; 5: 0.01; 6: 1; 7: 0.01 | [21 empty] | Аппарат (кнопка, ключ управления, замок электромагнитной блокировки, звуковой сигнал, сигнальная лампа) управления и сигнализации, количество подключаемых концов до 2: однопроволочного провода (жил кабеля)
|  | Объем=1 / 100 | [41 empty] | Объем=1 / 100
| 1 | ОТ(ЗТ) |  |  |  | 4: чел.-ч; 7: 0.354; 12: 277.06 | [22 empty] | ОТ(ЗТ)
| 1-100-40 | Средний разряд работы 4,0 |  |  |  | 4: чел.-ч; 5: 35.4; 7: 0.354; 10: 782.65; 12: 277.06 | [23 empty] | Средний разряд работы 4,0
| 2 | ЭМ |  |  |  | 12: 0.63 | [22 empty] | ЭМ
|  | ОТм(ЗТм) |  |  |  | 4: чел.-ч; 7: 0.0011; 12: 0.86 | [22 empty] | ОТм(ЗТм)
| 91.14.02-001 | Автомобили бортовые, грузоподъемность до 5 т |  |  |  | 4: маш.-ч; 5: 0.11; 7: 0.0011; 10: 572.77; 12: 0.63 | [23 empty] | Автомобили бортовые, грузоподъемность до 5 т
| 4-100-040 | ОТм(Зтм) Средний разряд машинистов 4 |  |  |  | 4: чел.-ч; 5: 0.11; 7: 0.0011; 10: 782.65; 12: 0.86 | [24 empty] | ОТм(Зтм) Средний разряд машинистов 4
| 4 | М |  |  |  | 12: 11.82 | [22 empty] | М
| 01.7.15.03-0042 | Болты с гайками и шайбами строительные |  |  |  | кг | 5.98 |  | 0.0598 | 174.93 | 1.13 | 197.67 |  | 11.82 | [23 empty] | Болты с гайками и шайбами строительные
|  | Итого прямые затраты |  |  |  | 12: 290.37 | [25 empty] | Итого прямые затраты
13.1 | 421/пр_2020_п.75_пп.а | Вспомогательные ненормируемые материальные ресурсы |  |  |  | 4: %; 5: 2; 7: 2; 12: 5.54 | [26 empty] | Вспомогательные ненормируемые материальные ресурсы
|  | ФОТ |  |  |  | 12: 277.92 | [27 empty] | ФОТ
| Пр/812-049.3-1 | НР Электротехнические установки на других объектах |  |  |  | 4: %; 5: 97; 7: 97; 12: 269.58 | [27 empty] | НР Электротехнические установки на других объектах
| Пр/774-049.3 | СП Электротехнические установки на других объектах |  |  |  | 4: %; 5: 51; 7: 51; 12: 141.74 | [27 empty] | СП Электротехнические установки на других объектах
|  | Всего по позиции |  |  |  | 10: 70723; 12: 707.23 | [28 empty] | Всего по позиции
14 О | ТЦ_61.2.04.03_77_5007081181_22.09.2025_01_343.1 КА п.343.1 | Тревожная кнопка |  |  |  | шт | 1 | 1 | 1 |  |  | 575.03 |  | 575.03 | [21 empty] | Тревожная кнопка
|  | Всего по позиции |  |  |  | 12: 575.03 | [28 empty] | Всего по позиции
15 | ГЭСНм10-04-066-04 (коробка коммутационная) | Коробка кабельная соединительная или разветвительная |  |  |  | 4: шт; 5: 4; 6: 1; 7: 4 | [21 empty] | Коробка кабельная соединительная или разветвительная
| 1 | ОТ(ЗТ) |  |  |  | 4: чел.-ч; 7: 16; 12: 11120.64 | [22 empty] | ОТ(ЗТ)
| 1-100-30 | Средний разряд работы 3,0 |  |  |  | 4: чел.-ч; 5: 4; 7: 16; 10: 695.04; 12: 11120.64 | [23 empty] | Средний разряд работы 3,0
| 4 | М |  |  |  | 12: 214.06 | [22 empty] | М
| 01.7.02.07-0011 | Прессшпан листовой, марка А |  |  |  | кг | 0.05 |  | 0.2 | 206.43 | 1.37 | 282.81 |  | 56.56 | [23 empty] | Прессшпан листовой, марка А
| 01.7.03.04-0001 | Электроэнергия |  |  |  | 4: кВт-ч; 5: 0.06; 7: 0.24; 10: 6; 12: 1.44 | [23 empty] | Электроэнергия
| 01.7.06.05-0042 | Ленты изоляционные из ПВХ для электромонтажных и ремонтных работ, цвет черный, ширина 19 мм, толщина 0,18 мм |  |  |  | м | 1.05 |  | 4.2 | 2.27 | 1.53 | 3.47 |  | 14.57 | [23 empty] | Ленты изоляционные из ПВХ для электромонтажных и ремонтных работ, цвет черный, ширина 19 мм, толщина 0,18 мм
| 01.7.20.04-0003 | Нить мешкозашивочная прошивочная полиэфирная из штапельного лавсана (суровая) |  |  |  | кг | 0.01 |  | 0.04 | 373.74 | 1.48 | 553.14 |  | 22.13 | [23 empty] | Нить мешкозашивочная прошивочная полиэфирная из штапельного лавсана (суровая)
| 10.3.02.03-0012 | Припои оловянно-свинцовые бессурьмянистые, марка ПОС40 |  |  |  | кг | 0.01 |  | 0.04 | 899.56 | 1.61 | 1448.29 |  | 57.93 | [23 empty] | Припои оловянно-свинцовые бессурьмянистые, марка ПОС40
| 14.4.03.06-0001 | Лак электроизоляционный МЛ-92 |  |  |  | кг | 0.01 |  | 0.04 | 157.44 | 1.22 | 192.08 |  | 7.68 | [23 empty] | Лак электроизоляционный МЛ-92
| 25.2.01.01-0014 | Бирки кабельные маркировочные пластмассовые У136 |  |  |  | 100 шт | 0.06 |  | 0.24 | 235.73 | 0.95 | 223.94 |  | 53.75 | [23 empty] | Бирки кабельные маркировочные пластмассовые У136
Н | 999-0005 | Масса |  |  |  | 4: т; 5: 0.001; 7: 0.004 | [30 empty] | Масса
|  | Итого прямые затраты |  |  |  | 12: 11334.7 | [25 empty] | Итого прямые затраты
15.1 | 421/пр_2020_п.75_пп.а | Вспомогательные ненормируемые материальные ресурсы |  |  |  | 4: %; 5: 2; 7: 2; 12: 222.41 | [26 empty] | Вспомогательные ненормируемые материальные ресурсы
|  | ФОТ |  |  |  | 12: 11120.64 | [27 empty] | ФОТ
| Пр/812-051.2-1 | НР Монтаж радиотелевизионного и электронного оборудования |  |  |  | 4: %; 5: 95; 7: 95; 12: 10564.61 | [27 empty] | НР Монтаж радиотелевизионного и электронного оборудования
| Пр/774-051.2 | СП Монтаж радиотелевизионного и электронного оборудования |  |  |  | 4: %; 5: 53; 7: 53; 12: 5893.94 | [27 empty] | СП Монтаж радиотелевизионного и электронного оборудования
|  | Всего по позиции |  |  |  | 10: 7003.92; 12: 28015.66 | [28 empty] | Всего по позиции
16 | ТЦ_20.5.02.03_77_5007081181_22.09.2025_01_294.1 КА п.294.1 | Коробка коммутационная |  |  |  | шт | 4 | 1 | 4 |  |  | 53.75 |  | 215 | [21 empty] | Коробка коммутационная
|  | Всего по позиции |  |  |  | 12: 215 | [28 empty] | Всего по позиции
17 | ГЭСНм10-10-010-01 (прим. Монтаж приемника радиоканального в ШОС1) | Монтаж объектового оборудования аппаратно-программного комплекса системы передачи извещений |  |  |  | 4: компл; 5: 1; 6: 1; 7: 1 | [21 empty] | Монтаж объектового оборудования аппаратно-программного комплекса системы передачи извещений
| 1 | ОТ(ЗТ) |  |  |  | 4: чел.-ч; 7: 3.77; 12: 3673.34 | [22 empty] | ОТ(ЗТ)
| 2-100-01 | Рабочий 1 разряда |  |  |  | 4: чел.-ч; 5: 0.01; 7: 0.01; 10: 584.07; 12: 5.84 | [23 empty] | Рабочий 1 разряда
| 2-100-05 | Рабочий 5 разряда |  |  |  | 4: чел.-ч; 5: 1.88; 7: 1.88; 10: 899.47; 12: 1691 | [23 empty] | Рабочий 5 разряда
| 2-100-06 | Рабочий 6 разряда |  |  |  | 4: чел.-ч; 5: 1.88; 7: 1.88; 10: 1051.33; 12: 1976.5 | [23 empty] | Рабочий 6 разряда
| 2 | ЭМ |  |  |  | 12: 5.73 | [22 empty] | ЭМ
|  | ОТм(ЗТм) |  |  |  | 4: чел.-ч; 7: 0.01; 12: 7.83 | [22 empty] | ОТм(ЗТм)
| 91.14.02-001 | Автомобили бортовые, грузоподъемность до 5 т |  |  |  | 4: маш.-ч; 5: 0.01; 7: 0.01; 10: 572.77; 12: 5.73 | [23 empty] | Автомобили бортовые, грузоподъемность до 5 т
| 4-100-040 | ОТм(Зтм) Средний разряд машинистов 4 |  |  |  | 4: чел.-ч; 5: 0.01; 7: 0.01; 10: 782.65; 12: 7.83 | [24 empty] | ОТм(Зтм) Средний разряд машинистов 4
| 4 | М |  |  |  | 12: 0.75 | [22 empty] | М
| 01.7.03.04-0001 | Электроэнергия |  |  |  | 4: кВт-ч; 5: 0.101; 7: 0.101; 10: 6; 12: 0.61 | [23 empty] | Электроэнергия
| 01.7.17.09-1090 | Сверло спиральное с цилиндрическим хвостовиком, оснащенное пластинами из твердого сплава карбида вольфрама, диаметр 8 мм, длина 120 мм |  |  |  | шт | 0.00246 |  | 0.00246 | 44.99 | 1.24 | 55.79 |  | 0.14 | [23 empty] | Сверло спиральное с цилиндрическим хвостовиком, оснащенное пластинами из твердого сплава карбида вольфрама, диаметр 8 мм, длина 120 мм
|  | Итого прямые затраты |  |  |  | 12: 3687.65 | [25 empty] | Итого прямые затраты
17.1 | 421/пр_2020_п.75_пп.а | Вспомогательные ненормируемые материальные ресурсы |  |  |  | 4: %; 5: 2; 7: 2; 12: 73.47 | [26 empty] | Вспомогательные ненормируемые материальные ресурсы
|  | ФОТ |  |  |  | 12: 3681.17 | [27 empty] | ФОТ
| Пр/812-051.1-1 | НР Прокладка и монтаж сетей связи |  |  |  | 4: %; 5: 90; 7: 90; 12: 3313.05 | [27 empty] | НР Прокладка и монтаж сетей связи
| Пр/774-051.1 | СП Прокладка и монтаж сетей связи |  |  |  | 4: %; 5: 46; 7: 46; 12: 1693.34 | [27 empty] | СП Прокладка и монтаж сетей связи
|  | Всего по позиции |  |  |  | 10: 8767.51; 12: 8767.51 | [28 empty] | Всего по позиции
18 О | ТЦ_89.1.61.02_77_5007081181_22.09.2025_01_339.1 КА п.339.1 | Приемник радиоканальный |  |  |  | шт | 1 | 1 | 1 |  |  | 22332.71 |  | 22332.71 | [21 empty] | Приемник радиоканальный
|  | Всего по позиции |  |  |  | 12: 22332.71 | [28 empty] | Всего по позиции
19 | ГЭСНм10-10-010-02 (прим. Программирование тревожной кнопки ра диоканально) | Настройка объектового оборудования аппаратно-программного комплекса системы передачи извещений на совместную работу с ПЦН подразделения пожарной охраны и АПС |  |  |  | 4: компл; 5: 3; 6: 1; 7: 3 | [21 empty] | Настройка объектового оборудования аппаратно-программного комплекса системы передачи извещений на совместную работу с ПЦН подразделения пожарной охраны и АПС
| 1 | ОТ(ЗТ) |  |  |  | 4: чел.-ч; 7: 7.53; 12: 7706.95 | [22 empty] | ОТ(ЗТ)
| 2-100-05 | Рабочий 5 разряда |  |  |  | 4: чел.-ч; 5: 0.46; 7: 1.38; 10: 899.47; 12: 1241.27 | [23 empty] | Рабочий 5 разряда
| 2-100-06 | Рабочий 6 разряда |  |  |  | 4: чел.-ч; 5: 2.05; 7: 6.15; 10: 1051.33; 12: 6465.68 | [23 empty] | Рабочий 6 разряда
|  | Итого прямые затраты |  |  |  | 12: 7706.95 | [25 empty] | Итого прямые затраты
19.1 | 421/пр_2020_п.75_пп.а | Вспомогательные ненормируемые материальные ресурсы |  |  |  | 4: %; 5: 2; 7: 2; 12: 154.14 | [26 empty] | Вспомогательные ненормируемые материальные ресурсы
|  | ФОТ |  |  |  | 12: 7706.95 | [27 empty] | ФОТ
| Пр/812-051.1-1 | НР Прокладка и монтаж сетей связи |  |  |  | 4: %; 5: 90; 7: 90; 12: 6936.26 | [27 empty] | НР Прокладка и монтаж сетей связи
| Пр/774-051.1 | СП Прокладка и монтаж сетей связи |  |  |  | 4: %; 5: 46; 7: 46; 12: 3545.2 | [27 empty] | СП Прокладка и монтаж сетей связи
|  | Всего по позиции |  |  |  | 10: 6114.18; 12: 18342.55 | [28 empty] | Всего по позиции
20 О | ТЦ_61.2.04.03_77_5007081181_22.09.2025_01_344.1 КА п.344.1 | Тревожная кнопка радиоканальная |  |  |  | шт | 3 | 1 | 3 |  |  | 4973.75 |  | 14921.25 | [21 empty] | Тревожная кнопка радиоканальная
|  | Всего по позиции |  |  |  | 12: 14921.25 | [28 empty] | Всего по позиции
21 | ГЭСНм11-04-008-01 (Устройство защиты линии интерфейса) | Съемные и выдвижные блоки (модули, ячейки, ТЭЗ), масса: до 5 кг | [33 empty] | Съемные и выдвижные блоки (модули, ячейки, ТЭЗ), масса: до 5 кг | bar: 4 to 7
| 1 | ОТ(ЗТ) |  |  |  | 4: чел.-ч; 7: 1.03; 12: 724.91 | [22 empty] | ОТ(ЗТ)
| 1-100-31 | Средний разряд работы 3,1 |  |  |  | 4: чел.-ч; 5: 1.03; 7: 1.03; 10: 703.8; 12: 724.91 | [23 empty] | Средний разряд работы 3,1
| 2 | ЭМ |  |  |  | 12: 5.73 | [22 empty] | ЭМ
|  | ОТм(ЗТм) |  |  |  | 4: чел.-ч; 7: 0.01; 12: 7.83 | [22 empty] | ОТм(ЗТм)
| 91.14.02-001 | Автомобили бортовые, грузоподъемность до 5 т |  |  |  | 4: маш.-ч; 5: 0.01; 7: 0.01; 10: 572.77; 12: 5.73 | [23 empty] | Автомобили бортовые, грузоподъемность до 5 т
| 4-100-040 | ОТм(Зтм) Средний разряд машинистов 4 |  |  |  | 4: чел.-ч; 5: 0.01; 7: 0.01; 10: 782.65; 12: 7.83 | [24 empty] | ОТм(Зтм) Средний разряд машинистов 4
|  | Итого прямые затраты |  |  |  | 12: 738.47 | [25 empty] | Итого прямые затраты
21.1 | 421/пр_2020_п.75_пп.а | Вспомогательные ненормируемые материальные ресурсы |  |  |  | 4: %; 5: 2; 7: 2; 12: 14.5 | [26 empty] | Вспомогательные ненормируемые материальные ресурсы
|  | ФОТ |  |  |  | 12: 732.74 | [27 empty] | ФОТ
| Пр/812-053.0-1 | НР Приборы, средства автоматизации и вычислительной техники |  |  |  | 4: %; 5: 90; 7: 90; 12: 659.47 | [27 empty] | НР Приборы, средства автоматизации и вычислительной техники
| Пр/774-053.0 | СП Приборы, средства автоматизации и вычислительной техники |  |  |  | 4: %; 5: 46; 7: 46; 12: 337.06 | [27 empty] | СП Приборы, средства автоматизации и вычислительной техники
|  | Всего по позиции |  |  |  | 10: 1749.5; 12: 1749.5 | [28 empty] | Всего по позиции
22 О | ТЦ_89.1.61.01_77_5007081181_22.09.2025_01_348.1 КА п.348.1 | Устройство защиты линии интерфейса |  |  |  | шт | 1 | 1 | 1 |  |  | 2014.38 |  | 2014.38 | [21 empty] | Устройство защиты линии интерфейса
|  | Всего по позиции |  |  |  | 12: 2014.38 | [28 empty] | Всего по позиции
23 | ГЭСНм10-08-001-01 (прим. Монтаж блока радиоканального объектового) | Приборы ПС приемно-контрольные, пусковые, концентратор: блок базовый на 10 лучей | [33 empty] | Приборы ПС приемно-контрольные, пусковые, концентратор: блок базовый на 10 лучей | bar: 4 to 7
| 1 | ОТ(ЗТ) |  |  |  | 4: чел.-ч; 7: 7.2; 12: 5887.44 | [22 empty] | ОТ(ЗТ)
| 1-100-43 | Средний разряд работы 4,3 |  |  |  | 4: чел.-ч; 5: 7.2; 7: 7.2; 10: 817.7; 12: 5887.44 | [23 empty] | Средний разряд работы 4,3
| 4 | М |  |  |  | 12: 140.03 | [22 empty] | М
| 01.3.05.17-0002 | Канифоль сосновая |  |  |  | кг | 0.0056 |  | 0.0056 | 284.15 | 1.36 | 386.44 |  | 2.16 | [23 empty] | Канифоль сосновая
| 01.7.03.04-0001 | Электроэнергия |  |  |  | 4: кВт-ч; 5: 0.0832; 7: 0.0832; 10: 6; 12: 0.5 | [23 empty] | Электроэнергия
| 01.7.15.07-0012 | Дюбели пластмассовые с шурупами, диаметр 12 мм, длина 70 мм, диаметр шурупа 8 мм, длина шурупа 70 мм |  |  |  | 100 шт | 0.04 |  | 0.04 | 978.09 | 1.29 | 1261.74 |  | 50.47 | [23 empty] | Дюбели пластмассовые с шурупами, диаметр 12 мм, длина 70 мм, диаметр шурупа 8 мм, длина шурупа 70 мм
| 10.3.02.03-0012 | Припои оловянно-свинцовые бессурьмянистые, марка ПОС40 |  |  |  | кг | 0.06 |  | 0.06 | 899.56 | 1.61 | 1448.29 |  | 86.9 | [23 empty] | Припои оловянно-свинцовые бессурьмянистые, марка ПОС40
|  | Итого прямые затраты |  |  |  | 12: 6027.47 | [25 empty] | Итого прямые затраты
23.1 | 421/пр_2020_п.75_пп.а | Вспомогательные ненормируемые материальные ресурсы |  |  |  | 4: %; 5: 2; 7: 2; 12: 117.75 | [26 empty] | Вспомогательные ненормируемые материальные ресурсы
|  | ФОТ |  |  |  | 12: 5887.44 | [27 empty] | ФОТ
| Пр/812-051.1-1 | НР Прокладка и монтаж сетей связи |  |  |  | 4: %; 5: 90; 7: 90; 12: 5298.7 | [27 empty] | НР Прокладка и монтаж сетей связи
| Пр/774-051.1 | СП Прокладка и монтаж сетей связи |  |  |  | 4: %; 5: 46; 7: 46; 12: 2708.22 | [27 empty] | СП Прокладка и монтаж сетей связи
|  | Всего по позиции |  |  |  | 10: 14152.14; 12: 14152.14 | [28 empty] | Всего по позиции
24 О | ТЦ_89.1.61.02_77_5007081181_22.09.2025_01_319.1 КА п.319.1 | Блок радиоканальный объектовый |  |  |  | шт | 1 | 1 | 1 |  |  | 12972 |  | 12972 | [21 empty] | Блок радиоканальный объектовый
|  | Всего по позиции |  |  |  | 12: 12972 | [28 empty] | Всего по позиции
Прокладка кабеля | [45 empty] | Прокладка кабеля
Норма отхода материалов принята на основании прил.8.4: кабели всех марок и сечений-2%, трубы пластмассовые - 2% | [45 empty] | Норма отхода материалов принята на основании прил.8.4: кабели всех марок и сечений-2%, трубы пластмассовые - 2%
25 | ГЭСНм08-02-409-09 | Труба гофрированная ПВХ для защиты проводов и кабелей по установленным конструкциям, по стенам, колоннам, потолкам, основанию пола |  |  |  | 4: 100 м; 5: 0.54; 6: 1; 7: 0.54 | [21 empty] | Труба гофрированная ПВХ для защиты проводов и кабелей по установленным конструкциям, по стенам, колоннам, потолкам, основанию пола
|  | Объем=54 / 100 | [41 empty] | Объем=54 / 100
| 1 | ОТ(ЗТ) |  |  |  | 4: чел.-ч; 7: 8.208; 12: 6136.38 | [22 empty] | ОТ(ЗТ)
| 1-100-36 | Средний разряд работы 3,6 |  |  |  | 4: чел.-ч; 5: 15.2; 7: 8.208; 10: 747.61; 12: 6136.38 | [23 empty] | Средний разряд работы 3,6
| 4 | М |  |  |  | 12: 80.61 | [22 empty] | М
| 01.7.03.04-0001 | Электроэнергия |  |  |  | 4: кВт-ч; 5: 5.3376; 7: 2.8823; 10: 6; 12: 17.29 | [23 empty] | Электроэнергия
| 01.7.15.07-0152 | Дюбели пластмассовые с шурупами, диаметр 6 мм, длина 35 мм, диаметр шурупа 3,5 мм, длина шурупа 50 мм |  |  |  | 100 шт | 1.75 |  | 0.945 | 52.34 | 1.28 | 67 |  | 63.32 | [23 empty] | Дюбели пластмассовые с шурупами, диаметр 6 мм, длина 35 мм, диаметр шурупа 3,5 мм, длина шурупа 50 мм
|  | Итого прямые затраты |  |  |  | 12: 6216.99 | [25 empty] | Итого прямые затраты
25.1 | 421/пр_2020_п.75_пп.а | Вспомогательные ненормируемые материальные ресурсы |  |  |  | 4: %; 5: 2; 7: 2; 12: 122.73 | [26 empty] | Вспомогательные ненормируемые материальные ресурсы
|  | ФОТ |  |  |  | 12: 6136.38 | [27 empty] | ФОТ
| Пр/812-049.3-1 | НР Электротехнические установки на других объектах |  |  |  | 4: %; 5: 97; 7: 97; 12: 5952.29 | [27 empty] | НР Электротехнические установки на других объектах
| Пр/774-049.3 | СП Электротехнические установки на других объектах |  |  |  | 4: %; 5: 51; 7: 51; 12: 3129.55 | [27 empty] | СП Электротехнические установки на других объектах
|  | Всего по позиции |  |  |  | 10: 28558.44; 12: 15421.56 | [28 empty] | Всего по позиции
26 | ФСБЦ-24.3.01.02-0001 | Трубы гибкие гофрированные, легкие, из самозатухающего ПВХ, с протяжкой, номинальный диаметр 20 мм |  |  |  | м | 55.08 | 1 | 55.08 | 12.11 | 1 | 12.11 |  | 667.02 | [21 empty] | Трубы гибкие гофрированные, легкие, из самозатухающего ПВХ, с протяжкой, номинальный диаметр 20 мм
|  | Объем=54*1,02 | [41 empty] | Объем=54*1,02
|  | Всего по позиции |  |  |  | 12: 667.02 | [28 empty] | Всего по позиции
27 | ГЭСНм08-02-412-01 | Затягивание провода в проложенные трубы и металлические рукава первого одножильного или многожильного в общей оплетке, суммарное сечение: до 2,5 мм2 |  |  |  | 4: 100 м; 5: 0.55; 6: 1; 7: 0.55 | [21 empty] | Затягивание провода в проложенные трубы и металлические рукава первого одножильного или многожильного в общей оплетке, суммарное сечение: до 2,5 мм2
|  | Объем=(50+5) / 100 | [41 empty] | Объем=(50+5) / 100
| 1 | ОТ(ЗТ) |  |  |  | 4: чел.-ч; 7: 2.4695; 12: 1889.49 | [22 empty] | ОТ(ЗТ)
| 1-100-38 | Средний разряд работы 3,8 |  |  |  | 4: чел.-ч; 5: 4.49; 7: 2.4695; 10: 765.13; 12: 1889.49 | [23 empty] | Средний разряд работы 3,8
| 2 | ЭМ |  |  |  | 12: 11.34 | [22 empty] | ЭМ
|  | ОТм(ЗТм) |  |  |  | 4: чел.-ч; 7: 0.011; 12: 10.08 | [22 empty] | ОТм(ЗТм)
| 91.05.05-015 | Краны на автомобильном ходу, грузоподъемность 16 т |  |  |  | 4: маш.-ч; 5: 0.01; 7: 0.0055; 10: 1488.78; 12: 8.19 | [23 empty] | Краны на автомобильном ходу, грузоподъемность 16 т
| 4-100-060 | ОТм(Зтм) Средний разряд машинистов 6 |  |  |  | 4: чел.-ч; 5: 0.01; 7: 0.0055; 10: 1051.33; 12: 5.78 | [24 empty] | ОТм(Зтм) Средний разряд машинистов 6
| 91.14.02-001 | Автомобили бортовые, грузоподъемность до 5 т |  |  |  | 4: маш.-ч; 5: 0.01; 7: 0.0055; 10: 572.77; 12: 3.15 | [23 empty] | Автомобили бортовые, грузоподъемность до 5 т
| 4-100-040 | ОТм(Зтм) Средний разряд машинистов 4 |  |  |  | 4: чел.-ч; 5: 0.01; 7: 0.0055; 10: 782.65; 12: 4.3 | [24 empty] | ОТм(Зтм) Средний разряд машинистов 4
| 4 | М |  |  |  | 12: 83.04 | [22 empty] | М
| 01.7.06.05-0041 | Ленты изоляционные хлопчатобумажные прорезиненные для электромонтажных и ремонтных работ, цвет черный, ширина 20 мм, толщина 0,35 мм |  |  |  | м | 13.33 |  | 7.3315 | 5.87 | 0.96 | 5.64 |  | 41.35 | [23 empty] | Ленты изоляционные хлопчатобумажные прорезиненные для электромонтажных и ремонтных работ, цвет черный, ширина 20 мм, толщина 0,35 мм
| 01.7.07.20-0002 | Тальк молотый, сорт I |  |  |  | т | 0.00043 |  | 0.0002365 | 43821.53 | 1.31 | 57406.2 |  | 13.58 | [23 empty] | Тальк молотый, сорт I
| 14.4.02.04-0142 | Краска масляная МА-0115, мумия, сурик железный |  |  |  | кг | 0.02 |  | 0.011 | 79.88 | 1.44 | 115.03 |  | 1.27 | [23 empty] | Краска масляная МА-0115, мумия, сурик железный
| 20.2.01.05-0001 | Гильзы кабельные медные 2,5 мм |  |  |  | 100 шт | 0.05 |  | 0.0275 | 412.93 | 1.26 | 520.29 |  | 14.31 | [23 empty] | Гильзы кабельные медные 2,5 мм
| 20.2.02.01-0011 | Втулки полипропиленовые, диаметр 17 мм |  |  |  | 1000 шт | 0.0122 |  | 0.00671 | 1481.45 | 1.26 | 1866.63 |  | 12.53 | [23 empty] | Втулки полипропиленовые, диаметр 17 мм
|  | Итого прямые затраты |  |  |  | 12: 1993.95 | [25 empty] | Итого прямые затраты
27.1 | 421/пр_2020_п.75_пп.а | Вспомогательные ненормируемые материальные ресурсы |  |  |  | 4: %; 5: 2; 7: 2; 12: 37.79 | [26 empty] | Вспомогательные ненормируемые материальные ресурсы
|  | ФОТ |  |  |  | 12: 1899.57 | [27 empty] | ФОТ
| Пр/812-049.3-1 | НР Электротехнические установки на других объектах |  |  |  | 4: %; 5: 97; 7: 97; 12: 1842.58 | [27 empty] | НР Электротехнические установки на других объектах
| Пр/774-049.3 | СП Электротехнические установки на других объектах |  |  |  | 4: %; 5: 51; 7: 51; 12: 968.78 | [27 empty] | СП Электротехнические установки на других объектах
|  | Всего по позиции |  |  |  | 10: 8805.64; 12: 4843.1 | [28 empty] | Всего по позиции
28 | ФСБЦ-21.1.08.01-0111 | Кабель пожарной сигнализации КПСВЭВнг(A)-LS 1х2х0,5 |  |  |  | 1000 м | 0.051 | 1 | 0.051 | 17528.45 | 1.13 | 19807.15 |  | 1010.16 | [21 empty] | Кабель пожарной сигнализации КПСВЭВнг(A)-LS 1х2х0,5
|  | Объем=(50*1,02) / 1000 | [41 empty] | Объем=(50*1,02) / 1000
|  | Всего по позиции |  |  |  | 12: 1010.16 | [28 empty] | Всего по позиции
29 | ТЦ_21.1.06.04_77_5007081181_22.09.2025_01_283.1 КА п.283.1 | Кабели симметричные, для промышленного интерфейса RS-485, огнестойкие КСБнг(А)- FRLS 1х2х0,64 |  |  |  | м | 5.1 | 1 | 5.1 |  |  | 152.75 |  | 779.03 | [21 empty] | Кабели симметричные, для промышленного интерфейса RS-485, огнестойкие КСБнг(А)- FRLS 1х2х0,64
|  | Объем=5*1,02 | [41 empty] | Объем=5*1,02
|  | Всего по позиции |  |  |  | 12: 779.03 | [28 empty] | Всего по позиции
30 | ТЦ_102_77_5007081181_22.09.2025_01_304.1 КА п.304.1 | Патч-корд волоконно-оптический одномодовый, 3 м |  |  |  | шт | 2 | 1 | 2 |  |  | 154.04 |  | 308.08 | [21 empty] | Патч-корд волоконно-оптический одномодовый, 3 м
|  | Всего по позиции |  |  |  | 12: 308.08 | [28 empty] | Всего по позиции
31 | ГЭСНм08-02-402-01 | Кабель трех-пятижильный по установленным конструкциям и лоткам с установкой ответвительных коробок: в помещениях с нормальной средой сечением жилы до 10 мм2 |  |  |  | 4: 100 м; 5: 0.1; 6: 1; 7: 0.1 | [21 empty] | Кабель трех-пятижильный по установленным конструкциям и лоткам с установкой ответвительных коробок: в помещениях с нормальной средой сечением жилы до 10 мм2
|  | Объем=10 / 100 | [41 empty] | Объем=10 / 100
| 1 | ОТ(ЗТ) |  |  |  | 4: чел.-ч; 7: 1.224; 12: 936.52 | [22 empty] | ОТ(ЗТ)
| 1-100-38 | Средний разряд работы 3,8 |  |  |  | 4: чел.-ч; 5: 12.24; 7: 1.224; 10: 765.13; 12: 936.52 | [23 empty] | Средний разряд работы 3,8
| 2 | ЭМ |  |  |  | 12: 26.78 | [22 empty] | ЭМ
|  | ОТм(ЗТм) |  |  |  | 4: чел.-ч; 7: 0.02; 12: 18.34 | [22 empty] | ОТм(ЗТм)
| 91.05.05-015 | Краны на автомобильном ходу, грузоподъемность 16 т |  |  |  | 4: маш.-ч; 5: 0.1; 7: 0.01; 10: 1488.78; 12: 14.89 | [23 empty] | Краны на автомобильном ходу, грузоподъемность 16 т
| 4-100-060 | ОТм(Зтм) Средний разряд машинистов 6 |  |  |  | 4: чел.-ч; 5: 0.1; 7: 0.01; 10: 1051.33; 12: 10.51 | [24 empty] | ОТм(Зтм) Средний разряд машинистов 6
| 91.14.02-001 | Автомобили бортовые, грузоподъемность до 5 т |  |  |  | 4: маш.-ч; 5: 0.1; 7: 0.01; 10: 572.77; 12: 5.73 | [23 empty] | Автомобили бортовые, грузоподъемность до 5 т
| 4-100-040 | ОТм(Зтм) Средний разряд машинистов 4 |  |  |  | 4: чел.-ч; 5: 0.1; 7: 0.01; 10: 782.65; 12: 7.83 | [24 empty] | ОТм(Зтм) Средний разряд машинистов 4
| 91.17.04-233 | Аппараты сварочные для ручной дуговой сварки, сварочный ток до 350 А |  |  |  | 4: маш.-ч; 5: 2.16; 7: 0.216; 10: 28.51; 12: 6.16 | [23 empty] | Аппараты сварочные для ручной дуговой сварки, сварочный ток до 350 А
| 4 | М |  |  |  | 12: 42.46 | [22 empty] | М
| 01.7.03.04-0001 | Электроэнергия |  |  |  | 4: кВт-ч; 5: 0.4416; 7: 0.04416; 10: 6; 12: 0.26 | [23 empty] | Электроэнергия
| 01.7.06.05-0041 | Ленты изоляционные хлопчатобумажные прорезиненные для электромонтажных и ремонтных работ, цвет черный, ширина 20 мм, толщина 0,35 мм |  |  |  | м | 13.33 |  | 1.333 | 5.87 | 0.96 | 5.64 |  | 7.52 | [23 empty] | Ленты изоляционные хлопчатобумажные прорезиненные для электромонтажных и ремонтных работ, цвет черный, ширина 20 мм, толщина 0,35 мм
| 01.7.06.07-0002 | Ленты монтажные из пластмассы для бандажирования проводов, скрепляются пластмассовыми кнопками, ширина 10 мм |  |  |  | 10 м | 0.55 |  | 0.055 | 37.71 | 1.53 | 57.7 |  | 3.17 | [23 empty] | Ленты монтажные из пластмассы для бандажирования проводов, скрепляются пластмассовыми кнопками, ширина 10 мм
| 01.7.11.07-0227 | Электроды сварочные для сварки низколегированных и углеродистых сталей УОНИ 13/45, Э42А, диаметр 4-5 мм |  |  |  | кг | 1.9 |  | 0.19 | 155.63 | 0.91 | 141.62 |  | 26.91 | [23 empty] | Электроды сварочные для сварки низколегированных и углеродистых сталей УОНИ 13/45, Э42А, диаметр 4-5 мм
| 14.4.02.04-0142 | Краска масляная МА-0115, мумия, сурик железный |  |  |  | кг | 0.4 |  | 0.04 | 79.88 | 1.44 | 115.03 |  | 4.6 | [23 empty] | Краска масляная МА-0115, мумия, сурик железный
|  | Итого прямые затраты |  |  |  | 12: 1024.1 | [25 empty] | Итого прямые затраты
31.1 | 421/пр_2020_п.75_пп.а | Вспомогательные ненормируемые материальные ресурсы |  |  |  | 4: %; 5: 2; 7: 2; 12: 18.73 | [26 empty] | Вспомогательные ненормируемые материальные ресурсы
|  | ФОТ |  |  |  | 12: 954.86 | [27 empty] | ФОТ
| Пр/812-049.3-1 | НР Электротехнические установки на других объектах |  |  |  | 4: %; 5: 97; 7: 97; 12: 926.21 | [27 empty] | НР Электротехнические установки на других объектах
| Пр/774-049.3 | СП Электротехнические установки на других объектах |  |  |  | 4: %; 5: 51; 7: 51; 12: 486.98 | [27 empty] | СП Электротехнические установки на других объектах
|  | Всего по позиции |  |  |  | 10: 24560.2; 12: 2456.02 | [28 empty] | Всего по позиции
32 | ФСБЦ-21.9.02.02-3228 | Кабель силовой с медными жилами ВВГнг(A)-LS 3х2,5ок(N, PE)-1000 |  |  |  | 1000 м | 0.0102 | 1 | 0.0102 | 82750.65 | 1.09 | 90198.21 |  | 920.02 | [21 empty] | Кабель силовой с медными жилами ВВГнг(A)-LS 3х2,5ок(N, PE)-1000
|  | Объем=(10*1,02) / 1000 | [41 empty] | Объем=(10*1,02) / 1000
|  | Всего по позиции |  |  |  | 12: 920.02 | [28 empty] | Всего по позиции
33 | ГЭСНм08-02-390-01 | Короба пластмассовые: шириной до 40 мм |  |  |  | 4: 100 м; 5: 0.06; 6: 1; 7: 0.06 | [21 empty] | Короба пластмассовые: шириной до 40 мм
|  | Объем=6 / 100 | [41 empty] | Объем=6 / 100
| 1 | ОТ(ЗТ) |  |  |  | 4: чел.-ч; 7: 0.9774; 12: 756.4 | [22 empty] | ОТ(ЗТ)
| 1-100-39 | Средний разряд работы 3,9 |  |  |  | 4: чел.-ч; 5: 16.29; 7: 0.9774; 10: 773.89; 12: 756.4 | [23 empty] | Средний разряд работы 3,9
| 2 | ЭМ |  |  |  | 12: 0.03 | [22 empty] | ЭМ
|  | ОТм(ЗТм) |  |  |  | 4: чел.-ч; 7: 0.0006; 12: 0.42 | [22 empty] | ОТм(ЗТм)
| 91.06.06-048 | Подъемники одномачтовые, грузоподъемность до 500 кг, высота подъема 45 м |  |  |  | маш.-ч | 0.01 |  | 0.0006 | 37.32 | 1.49 | 55.61 |  | 0.03 | [23 empty] | Подъемники одномачтовые, грузоподъемность до 500 кг, высота подъема 45 м
| 4-100-030 | ОТм(Зтм) Средний разряд машинистов 3 |  |  |  | 4: чел.-ч; 5: 0.01; 7: 0.0006; 10: 695.04; 12: 0.42 | [24 empty] | ОТм(Зтм) Средний разряд машинистов 3
| 4 | М |  |  |  | 12: 14.08 | [22 empty] | М
| 01.7.03.04-0001 | Электроэнергия |  |  |  | 4: кВт-ч; 5: 6.5664; 7: 0.39398; 10: 6; 12: 2.36 | [23 empty] | Электроэнергия
| 01.7.15.07-0022 | Дюбели полиэтиленовые распорные, диаметр 6 мм, длина 40 мм |  |  |  | 1000 шт | 0.2 |  | 0.012 | 261.09 | 1.29 | 336.81 |  | 4.04 | [23 empty] | Дюбели полиэтиленовые распорные, диаметр 6 мм, длина 40 мм
| 01.7.15.14-0165 | Шурупы самонарезающие стальные с полукруглой головкой и прямым шлицем, остроконечные, диаметр 4 мм, длина 40 мм |  |  |  | т | 0.001 |  | 6e-05 | 99190.96 | 1.29 | 127956.34 |  | 7.68 | [23 empty] | Шурупы самонарезающие стальные с полукруглой головкой и прямым шлицем, остроконечные, диаметр 4 мм, длина 40 мм
|  | Итого прямые затраты |  |  |  | 12: 770.93 | [25 empty] | Итого прямые затраты
33.1 | 421/пр_2020_п.75_пп.а | Вспомогательные ненормируемые материальные ресурсы |  |  |  | 4: %; 5: 2; 7: 2; 12: 15.13 | [26 empty] | Вспомогательные ненормируемые материальные ресурсы
|  | ФОТ |  |  |  | 12: 756.82 | [27 empty] | ФОТ
| Пр/812-049.3-1 | НР Электротехнические установки на других объектах |  |  |  | 4: %; 5: 97; 7: 97; 12: 734.12 | [27 empty] | НР Электротехнические установки на других объектах
| Пр/774-049.3 | СП Электротехнические установки на других объектах |  |  |  | 4: %; 5: 51; 7: 51; 12: 385.98 | [27 empty] | СП Электротехнические установки на других объектах
|  | Всего по позиции |  |  |  | 10: 31769.33; 12: 1906.16 | [28 empty] | Всего по позиции
34 | ТЦ_20.2.05.02_77_5007081181_22.09.2025_01_278.1 КА п.278.1 | Держатель с защелкой |  |  |  | шт | 108 | 1 | 108 |  |  | 5 |  | 540 | [21 empty] | Держатель с защелкой
|  | Всего по позиции |  |  |  | 12: 540 | [28 empty] | Всего по позиции
35 | ТЦ_20.2.05.04_77_5007081181_22.09.2025_01_292.1 КА п.292.1 | Короб с крышкой 25х30 |  |  |  | м | 6 | 1 | 6 |  |  | 178.71 |  | 1072.26 | [21 empty] | Короб с крышкой 25х30
|  | Всего по позиции |  |  |  | 12: 1072.26 | [28 empty] | Всего по позиции
|  | Итоги по разделу 1 Здание КПП. Охранная сигнализация. Монтажные работы : | [44 empty] | Итоги по разделу 1 Здание КПП. Охранная сигнализация. Монтажные работы :
|  | Всего прямые затраты (справочно) |  |  |  | 12: 78243.03 | [33 empty] | Всего прямые затраты (справочно)
|  | в том числе: | [45 empty] | в том числе:
|  | Оплата труда рабочих |  |  |  | 12: 64672.85 | [33 empty] | Оплата труда рабочих
|  | Эксплуатация машин |  |  |  | 12: 458.96 | [33 empty] | Эксплуатация машин
|  | Оплата труда машинистов (Отм) |  |  |  | 12: 375.48 | [33 empty] | Оплата труда машинистов (Отм)
|  | Материалы |  |  |  | 12: 12735.74 | [33 empty] | Материалы
|  | Монтажные работы |  |  |  | 12: 170651.78 | [33 empty] | Монтажные работы
|  | в том числе: | [45 empty] | в том числе:
|  | оплата труда |  |  |  | 12: 64672.85 | [33 empty] | оплата труда
|  | эксплуатация машин и механизмов |  |  |  | 12: 458.96 | [33 empty] | эксплуатация машин и механизмов
|  | оплата труда машинистов (Отм) |  |  |  | 12: 375.48 | [33 empty] | оплата труда машинистов (Отм)
|  | материалы |  |  |  | 12: 12735.74 | [33 empty] | материалы
|  | накладные расходы |  |  |  | 12: 60621.19 | [33 empty] | накладные расходы
|  | сметная прибыль |  |  |  | 12: 31787.56 | [33 empty] | сметная прибыль
|  | Оборудование |  |  |  | 12: 536484.12 | [33 empty] | Оборудование
|  | Всего ФОТ (справочно) |  |  |  | 12: 65048.33 | [33 empty] | Всего ФОТ (справочно)
|  | Всего накладные расходы (справочно) |  |  |  | 12: 60621.19 | [33 empty] | Всего накладные расходы (справочно)
|  | Всего сметная прибыль (справочно) |  |  |  | 12: 31787.56 | [33 empty] | Всего сметная прибыль (справочно)
|  | Всего по разделу 1 Здание КПП. Охранная сигнализация. Монтажные работы |  |  |  | 12: 707135.9 | [34 empty] | Всего по разделу 1 Здание КПП. Охранная сигнализация. Монтажные работы
|  | справочно: | [45 empty] | справочно:
|  | Материальные ресурсы, отсутствующие в ФРСН |  |  |  | 12: 2914.37 | [33 empty] | Материальные ресурсы, отсутствующие в ФРСН
|  | Оборудование, отсутствующее в ФРСН |  |  |  | 12: 536484.12 | [33 empty] | Оборудование, отсутствующее в ФРСН
|  | Затраты труда рабочих |  |  |  | 7: 81,3029 | [35 empty] | Затраты труда рабочих
|  | Затраты труда машинистов |  |  |  | 7: 0,4127 | [35 empty] | Затраты труда машинистов
Раздел 2. Здание ОПУ (ОС). Охранная сигнализация. Монтажные работы | [34 empty] | Раздел 2. Здание ОПУ (ОС). Охранная сигнализация. Монтажные работы
36 | ГЭСНм08-03-572-03 (шкаф К-УОС-2) | Блок управления шкафного исполнения или распределительный пункт (шкаф), устанавливаемый: на стене, высота и ширина до 600х600 мм | [33 empty] | Блок управления шкафного исполнения или распределительный пункт (шкаф), устанавливаемый: на стене, высота и ширина до 600х600 мм | bar: 4 to 7
| 1 | ОТ(ЗТ) |  |  |  | 4: чел.-ч; 7: 2.06; 12: 1660.4 | [22 empty] | ОТ(ЗТ)
| 1-100-42 | Средний разряд работы 4,2 |  |  |  | 4: чел.-ч; 5: 2.06; 7: 2.06; 10: 806.02; 12: 1660.4 | [23 empty] | Средний разряд работы 4,2
| 2 | ЭМ |  |  |  | 12: 204.36 | [22 empty] | ЭМ
|  | ОТм(ЗТм) |  |  |  | 4: чел.-ч; 7: 0.18; 12: 165.06 | [22 empty] | ОТм(ЗТм)
| 91.05.05-015 | Краны на автомобильном ходу, грузоподъемность 16 т |  |  |  | 4: маш.-ч; 5: 0.09; 7: 0.09; 10: 1488.78; 12: 133.99 | [23 empty] | Краны на автомобильном ходу, грузоподъемность 16 т
| 4-100-060 | ОТм(Зтм) Средний разряд машинистов 6 |  |  |  | 4: чел.-ч; 5: 0.09; 7: 0.09; 10: 1051.33; 12: 94.62 | [24 empty] | ОТм(Зтм) Средний разряд машинистов 6
| 91.14.02-001 | Автомобили бортовые, грузоподъемность до 5 т |  |  |  | 4: маш.-ч; 5: 0.09; 7: 0.09; 10: 572.77; 12: 51.55 | [23 empty] | Автомобили бортовые, грузоподъемность до 5 т
| 4-100-040 | ОТм(Зтм) Средний разряд машинистов 4 |  |  |  | 4: чел.-ч; 5: 0.09; 7: 0.09; 10: 782.65; 12: 70.44 | [24 empty] | ОТм(Зтм) Средний разряд машинистов 4
| 91.17.04-233 | Аппараты сварочные для ручной дуговой сварки, сварочный ток до 350 А |  |  |  | 4: маш.-ч; 5: 0.66; 7: 0.66; 10: 28.51; 12: 18.82 | [23 empty] | Аппараты сварочные для ручной дуговой сварки, сварочный ток до 350 А
| 4 | М |  |  |  | 12: 2190.19 | [22 empty] | М
| 01.7.11.07-0227 | Электроды сварочные для сварки низколегированных и углеродистых сталей УОНИ 13/45, Э42А, диаметр 4-5 мм |  |  |  | кг | 0.15 |  | 0.15 | 155.63 | 0.91 | 141.62 |  | 21.24 | [23 empty] | Электроды сварочные для сварки низколегированных и углеродистых сталей УОНИ 13/45, Э42А, диаметр 4-5 мм
| 01.7.15.03-0042 | Болты с гайками и шайбами строительные |  |  |  | кг | 0.17 |  | 0.17 | 174.93 | 1.13 | 197.67 |  | 33.6 | [23 empty] | Болты с гайками и шайбами строительные
| 07.2.07.04-0007 | Конструкции стальные индивидуального изготовления из сортового проката |  |  |  | т | 0.015 |  | 0.015 | 105278.81 | 1.35 | 142126.39 |  | 2131.9 | [23 empty] | Конструкции стальные индивидуального изготовления из сортового проката
| 14.4.02.04-0142 | Краска масляная МА-0115, мумия, сурик железный |  |  |  | кг | 0.03 |  | 0.03 | 79.88 | 1.44 | 115.03 |  | 3.45 | [23 empty] | Краска масляная МА-0115, мумия, сурик железный
|  | Итого прямые затраты |  |  |  | 12: 4220.01 | [25 empty] | Итого прямые затраты
36.1 | 421/пр_2020_п.75_пп.а | Вспомогательные ненормируемые материальные ресурсы |  |  |  | 4: %; 5: 2; 7: 2; 12: 33.21 | [26 empty] | Вспомогательные ненормируемые материальные ресурсы
|  | ФОТ |  |  |  | 12: 1825.46 | [27 empty] | ФОТ
| Пр/812-049.3-1 | НР Электротехнические установки на других объектах |  |  |  | 4: %; 5: 97; 7: 97; 12: 1770.7 | [27 empty] | НР Электротехнические установки на других объектах
| Пр/774-049.3 | СП Электротехнические установки на других объектах |  |  |  | 4: %; 5: 51; 7: 51; 12: 930.98 | [27 empty] | СП Электротехнические установки на других объектах
|  | Всего по позиции |  |  |  | 10: 6954.9; 12: 6954.9 | [28 empty] | Всего по позиции
37 О | ТЦ_89.1.61.02_77_5007081181_22.09.2025_01_354.1 КА п.354.1 | Шкаф охранной сигнализации в сборе (К-УОС-2) |  |  |  | шт | 1 | 1 | 1 |  |  | 425000 |  | 425000 | [21 empty] | Шкаф охранной сигнализации в сборе (К-УОС-2)
|  | Всего по позиции |  |  |  | 12: 425000 | [28 empty] | Всего по позиции
38 | ГЭСНм08-03-572-03 (шкаф К-ШУДО-2) | Блок управления шкафного исполнения или распределительный пункт (шкаф), устанавливаемый: на стене, высота и ширина до 600х600 мм | [33 empty] | Блок управления шкафного исполнения или распределительный пункт (шкаф), устанавливаемый: на стене, высота и ширина до 600х600 мм | bar: 4 to 7
| 1 | ОТ(ЗТ) |  |  |  | 4: чел.-ч; 7: 2.06; 12: 1660.4 | [22 empty] | ОТ(ЗТ)
| 1-100-42 | Средний разряд работы 4,2 |  |  |  | 4: чел.-ч; 5: 2.06; 7: 2.06; 10: 806.02; 12: 1660.4 | [23 empty] | Средний разряд работы 4,2
| 2 | ЭМ |  |  |  | 12: 204.36 | [22 empty] | ЭМ
|  | ОТм(ЗТм) |  |  |  | 4: чел.-ч; 7: 0.18; 12: 165.06 | [22 empty] | ОТм(ЗТм)
| 91.05.05-015 | Краны на автомобильном ходу, грузоподъемность 16 т |  |  |  | 4: маш.-ч; 5: 0.09; 7: 0.09; 10: 1488.78; 12: 133.99 | [23 empty] | Краны на автомобильном ходу, грузоподъемность 16 т
| 4-100-060 | ОТм(Зтм) Средний разряд машинистов 6 |  |  |  | 4: чел.-ч; 5: 0.09; 7: 0.09; 10: 1051.33; 12: 94.62 | [24 empty] | ОТм(Зтм) Средний разряд машинистов 6
| 91.14.02-001 | Автомобили бортовые, грузоподъемность до 5 т |  |  |  | 4: маш.-ч; 5: 0.09; 7: 0.09; 10: 572.77; 12: 51.55 | [23 empty] | Автомобили бортовые, грузоподъемность до 5 т
| 4-100-040 | ОТм(Зтм) Средний разряд машинистов 4 |  |  |  | 4: чел.-ч; 5: 0.09; 7: 0.09; 10: 782.65; 12: 70.44 | [24 empty] | ОТм(Зтм) Средний разряд машинистов 4
| 91.17.04-233 | Аппараты сварочные для ручной дуговой сварки, сварочный ток до 350 А |  |  |  | 4: маш.-ч; 5: 0.66; 7: 0.66; 10: 28.51; 12: 18.82 | [23 empty] | Аппараты сварочные для ручной дуговой сварки, сварочный ток до 350 А
| 4 | М |  |  |  | 12: 2190.19 | [22 empty] | М
| 01.7.11.07-0227 | Электроды сварочные для сварки низколегированных и углеродистых сталей УОНИ 13/45, Э42А, диаметр 4-5 мм |  |  |  | кг | 0.15 |  | 0.15 | 155.63 | 0.91 | 141.62 |  | 21.24 | [23 empty] | Электроды сварочные для сварки низколегированных и углеродистых сталей УОНИ 13/45, Э42А, диаметр 4-5 мм
| 01.7.15.03-0042 | Болты с гайками и шайбами строительные |  |  |  | кг | 0.17 |  | 0.17 | 174.93 | 1.13 | 197.67 |  | 33.6 | [23 empty] | Болты с гайками и шайбами строительные
| 07.2.07.04-0007 | Конструкции стальные индивидуального изготовления из сортового проката |  |  |  | т | 0.015 |  | 0.015 | 105278.81 | 1.35 | 142126.39 |  | 2131.9 | [23 empty] | Конструкции стальные индивидуального изготовления из сортового проката
| 14.4.02.04-0142 | Краска масляная МА-0115, мумия, сурик железный |  |  |  | кг | 0.03 |  | 0.03 | 79.88 | 1.44 | 115.03 |  | 3.45 | [23 empty] | Краска масляная МА-0115, мумия, сурик железный
|  | Итого прямые затраты |  |  |  | 12: 4220.01 | [25 empty] | Итого прямые затраты
38.1 | 421/пр_2020_п.75_пп.а | Вспомогательные ненормируемые материальные ресурсы |  |  |  | 4: %; 5: 2; 7: 2; 12: 33.21 | [26 empty] | Вспомогательные ненормируемые материальные ресурсы
|  | ФОТ |  |  |  | 12: 1825.46 | [27 empty] | ФОТ
| Пр/812-049.3-1 | НР Электротехнические установки на других объектах |  |  |  | 4: %; 5: 97; 7: 97; 12: 1770.7 | [27 empty] | НР Электротехнические установки на других объектах
| Пр/774-049.3 | СП Электротехнические установки на других объектах |  |  |  | 4: %; 5: 51; 7: 51; 12: 930.98 | [27 empty] | СП Электротехнические установки на других объектах
|  | Всего по позиции |  |  |  | 10: 6954.9; 12: 6954.9 | [28 empty] | Всего по позиции
39 О | ТЦ_89.1.61.02_77_5007081181_22.09.2025_01_358.1 КА п.358.1 | Шкаф узла доступа охраны в сборе (К-ШУДО-2) |  |  |  | шт | 1 | 1 | 1 |  |  | 42500 |  | 42500 | [21 empty] | Шкаф узла доступа охраны в сборе (К-ШУДО-2)
|  | Всего по позиции |  |  |  | 12: 42500 | [28 empty] | Всего по позиции
40 | ГЭСНм08-01-121-06 | Аккумулятор кислотный стационарный, тип: С-10, СК-10, С-12, СК-12 |  |  |  | 4: шт; 5: 2; 6: 1; 7: 2 | [21 empty] | Аккумулятор кислотный стационарный, тип: С-10, СК-10, С-12, СК-12
| 1 | ОТ(ЗТ) |  |  |  | 4: чел.-ч; 7: 10.3; 12: 8061.3 | [22 empty] | ОТ(ЗТ)
| 1-100-40 | Средний разряд работы 4,0 |  |  |  | 4: чел.-ч; 5: 5.15; 7: 10.3; 10: 782.65; 12: 8061.3 | [23 empty] | Средний разряд работы 4,0
| 4 | М |  |  |  | 12: 780.99 | [22 empty] | М
| 01.3.03.05-0002 | Кислота серная аккумуляторная, сорт высший |  |  |  | т | 0.0048 |  | 0.0096 | 23278.34 | 1.36 | 31658.54 |  | 303.92 | [23 empty] | Кислота серная аккумуляторная, сорт высший
| 01.3.05.23-0061 | Натрий едкий марка ТД, технический |  |  |  | т | 0.00017 |  | 0.00034 | 118612.74 | 1.36 | 161313.33 |  | 54.85 | [23 empty] | Натрий едкий марка ТД, технический
| 01.7.03.01-0005 | Вода дистиллированная |  |  |  | кг | 14.4 |  | 28.8 | 14.81 | 0.92 | 13.63 |  | 392.54 | [23 empty] | Вода дистиллированная
| 10.1.01.02-0011 | Сплавы алюминиевые литейные АК5М2 |  |  |  | т | 5e-05 |  | 0.0001 | 249385 | 1.19 | 296768.15 |  | 29.68 | [23 empty] | Сплавы алюминиевые литейные АК5М2
|  | Итого прямые затраты |  |  |  | 12: 8842.29 | [25 empty] | Итого прямые затраты
40.1 | 421/пр_2020_п.75_пп.а | Вспомогательные ненормируемые материальные ресурсы |  |  |  | 4: %; 5: 2; 7: 2; 12: 161.23 | [26 empty] | Вспомогательные ненормируемые материальные ресурсы
|  | ФОТ |  |  |  | 12: 8061.3 | [27 empty] | ФОТ
| Пр/812-049.3-1 | НР Электротехнические установки на других объектах |  |  |  | 4: %; 5: 97; 7: 97; 12: 7819.46 | [27 empty] | НР Электротехнические установки на других объектах
| Пр/774-049.3 | СП Электротехнические установки на других объектах |  |  |  | 4: %; 5: 51; 7: 51; 12: 4111.26 | [27 empty] | СП Электротехнические установки на других объектах
|  | Всего по позиции |  |  |  | 10: 10467.12; 12: 20934.24 | [28 empty] | Всего по позиции
41 О | ТЦ_62.4.01.01_77_5007081181_22.09.2025_01_311.1 КА п.311.1 | Аккумуляторная батарея 12 В емкостью 15 А*ч |  |  |  | шт | 2 | 1 | 2 |  |  | 5792.5 |  | 11585 | [21 empty] | Аккумуляторная батарея 12 В емкостью 15 А*ч
|  | Всего по позиции |  |  |  | 12: 11585 | [28 empty] | Всего по позиции
42 | ГЭСНм10-08-003-05 (объемный) | Устройство оптико-(фото)электрическое,: прибор оптико-электрический в одноблочном исполнении |  |  |  | 4: шт; 5: 4; 6: 1; 7: 4 | [21 empty] | Устройство оптико-(фото)электрическое,: прибор оптико-электрический в одноблочном исполнении
| 1 | ОТ(ЗТ) |  |  |  | 4: чел.-ч; 7: 23.04; 12: 18032.26 | [22 empty] | ОТ(ЗТ)
| 1-100-40 | Средний разряд работы 4,0 |  |  |  | 4: чел.-ч; 5: 5.76; 7: 23.04; 10: 782.65; 12: 18032.26 | [23 empty] | Средний разряд работы 4,0
| 4 | М |  |  |  | 12: 213.26 | [22 empty] | М
| 01.3.05.17-0002 | Канифоль сосновая |  |  |  | кг | 0.0012 |  | 0.0048 | 284.15 | 1.36 | 386.44 |  | 1.85 | [23 empty] | Канифоль сосновая
| 01.7.03.04-0001 | Электроэнергия |  |  |  | 4: кВт-ч; 5: 0.0676; 7: 0.2704; 10: 6; 12: 1.62 | [23 empty] | Электроэнергия
| 01.7.15.07-0012 | Дюбели пластмассовые с шурупами, диаметр 12 мм, длина 70 мм, диаметр шурупа 8 мм, длина шурупа 70 мм |  |  |  | 100 шт | 0.03 |  | 0.12 | 978.09 | 1.29 | 1261.74 |  | 151.41 | [23 empty] | Дюбели пластмассовые с шурупами, диаметр 12 мм, длина 70 мм, диаметр шурупа 8 мм, длина шурупа 70 мм
| 03.1.01.01-0002 | Гипс строительный Г-3 |  |  |  | т | 2e-05 |  | 8e-05 | 4338.27 | 1.3 | 5639.75 |  | 0.45 | [23 empty] | Гипс строительный Г-3
| 10.3.02.03-0012 | Припои оловянно-свинцовые бессурьмянистые, марка ПОС40 |  |  |  | кг | 0.01 |  | 0.04 | 899.56 | 1.61 | 1448.29 |  | 57.93 | [23 empty] | Припои оловянно-свинцовые бессурьмянистые, марка ПОС40
|  | Итого прямые затраты |  |  |  | 12: 18245.52 | [25 empty] | Итого прямые затраты
42.1 | 421/пр_2020_п.75_пп.а | Вспомогательные ненормируемые материальные ресурсы |  |  |  | 4: %; 5: 2; 7: 2; 12: 360.65 | [26 empty] | Вспомогательные ненормируемые материальные ресурсы
|  | ФОТ |  |  |  | 12: 18032.26 | [27 empty] | ФОТ
| Пр/812-051.1-1 | НР Прокладка и монтаж сетей связи |  |  |  | 4: %; 5: 90; 7: 90; 12: 16229.03 | [27 empty] | НР Прокладка и монтаж сетей связи
| Пр/774-051.1 | СП Прокладка и монтаж сетей связи |  |  |  | 4: %; 5: 46; 7: 46; 12: 8294.84 | [27 empty] | СП Прокладка и монтаж сетей связи
|  | Всего по позиции |  |  |  | 10: 10782.51; 12: 43130.04 | [28 empty] | Всего по позиции
43 О | ТЦ_61.2.01.07_77_5007081181_22.09.2025_01_323.1 КА п.323.1 | Извещатель охранный объемный оптико-электронный |  |  |  | шт | 4 | 1 | 4 |  |  | 1266.25 |  | 5065 | [21 empty] | Извещатель охранный объемный оптико-электронный
|  | Всего по позиции |  |  |  | 12: 5065 | [28 empty] | Всего по позиции
44 | ГЭСНм10-08-002-04 (извещатель охранного магнитокон тактного адресного) | Извещатель ОС автоматический: контактный, магнитоконтактный на открывание окон, дверей |  |  |  | 4: шт; 5: 8; 6: 1; 7: 8 | [21 empty] | Извещатель ОС автоматический: контактный, магнитоконтактный на открывание окон, дверей
| 1 | ОТ(ЗТ) |  |  |  | 4: чел.-ч; 7: 6.72; 12: 5259.41 | [22 empty] | ОТ(ЗТ)
| 1-100-40 | Средний разряд работы 4,0 |  |  |  | 4: чел.-ч; 5: 0.84; 7: 6.72; 10: 782.65; 12: 5259.41 | [23 empty] | Средний разряд работы 4,0
| 4 | М |  |  |  | 12: 180.15 | [22 empty] | М
| 01.3.05.17-0002 | Канифоль сосновая |  |  |  | кг | 0.0002 |  | 0.0016 | 284.15 | 1.36 | 386.44 |  | 0.62 | [23 empty] | Канифоль сосновая
| 01.7.15.14-0168 | Шурупы самонарезающие стальные с полукруглой головкой и прямым шлицем, остроконечные, диаметр 5 мм, длина 70 мм |  |  |  | т | 0.0001 |  | 0.0008 | 110308.96 | 1.29 | 142298.56 |  | 113.84 | [23 empty] | Шурупы самонарезающие стальные с полукруглой головкой и прямым шлицем, остроконечные, диаметр 5 мм, длина 70 мм
| 10.3.02.03-0012 | Припои оловянно-свинцовые бессурьмянистые, марка ПОС40 |  |  |  | кг | 0.002 |  | 0.016 | 899.56 | 1.61 | 1448.29 |  | 23.17 | [23 empty] | Припои оловянно-свинцовые бессурьмянистые, марка ПОС40
| 14.1.04.02-0002 | Клей, марка 88-СА |  |  |  | кг | 0.01 |  | 0.08 | 303.48 | 1.64 | 497.71 |  | 39.82 | [23 empty] | Клей, марка 88-СА
| 24.3.01.01-0004 | Трубка ПВХ-305 электроизоляционная, диаметр 6-10 мм |  |  |  | кг | 0.00142 |  | 0.01136 | 189.97 | 1.25 | 237.46 |  | 2.7 | [23 empty] | Трубка ПВХ-305 электроизоляционная, диаметр 6-10 мм
|  | Итого прямые затраты |  |  |  | 12: 5439.56 | [25 empty] | Итого прямые затраты
44.1 | 421/пр_2020_п.75_пп.а | Вспомогательные ненормируемые материальные ресурсы |  |  |  | 4: %; 5: 2; 7: 2; 12: 105.19 | [26 empty] | Вспомогательные ненормируемые материальные ресурсы
|  | ФОТ |  |  |  | 12: 5259.41 | [27 empty] | ФОТ
| Пр/812-051.1-1 | НР Прокладка и монтаж сетей связи |  |  |  | 4: %; 5: 90; 7: 90; 12: 4733.47 | [27 empty] | НР Прокладка и монтаж сетей связи
| Пр/774-051.1 | СП Прокладка и монтаж сетей связи |  |  |  | 4: %; 5: 46; 7: 46; 12: 2419.33 | [27 empty] | СП Прокладка и монтаж сетей связи
|  | Всего по позиции |  |  |  | 10: 1587.19; 12: 12697.55 | [28 empty] | Всего по позиции
45 О | ТЦ_61.2.01.06_77_5007081181_22.09.2025_01_322.1 КА п.322.1 | Извещатель охранный магнитоконтактный |  |  |  | шт | 8 | 1 | 8 |  |  | 838.75 |  | 6710 | [21 empty] | Извещатель охранный магнитоконтактный
|  | Всего по позиции |  |  |  | 12: 6710 | [28 empty] | Всего по позиции
46 | ГЭСНм10-04-066-04 (коробка коммутационная) | Коробка кабельная соединительная или разветвительная |  |  |  | 4: шт; 5: 12; 6: 1; 7: 12 | [21 empty] | Коробка кабельная соединительная или разветвительная
| 1 | ОТ(ЗТ) |  |  |  | 4: чел.-ч; 7: 48; 12: 33361.92 | [22 empty] | ОТ(ЗТ)
| 1-100-30 | Средний разряд работы 3,0 |  |  |  | 4: чел.-ч; 5: 4; 7: 48; 10: 695.04; 12: 33361.92 | [23 empty] | Средний разряд работы 3,0
| 4 | М |  |  |  | 12: 642.19 | [22 empty] | М
| 01.7.02.07-0011 | Прессшпан листовой, марка А |  |  |  | кг | 0.05 |  | 0.6 | 206.43 | 1.37 | 282.81 |  | 169.69 | [23 empty] | Прессшпан листовой, марка А
| 01.7.03.04-0001 | Электроэнергия |  |  |  | 4: кВт-ч; 5: 0.06; 7: 0.72; 10: 6; 12: 4.32 | [23 empty] | Электроэнергия
| 01.7.06.05-0042 | Ленты изоляционные из ПВХ для электромонтажных и ремонтных работ, цвет черный, ширина 19 мм, толщина 0,18 мм |  |  |  | м | 1.05 |  | 12.6 | 2.27 | 1.53 | 3.47 |  | 43.72 | [23 empty] | Ленты изоляционные из ПВХ для электромонтажных и ремонтных работ, цвет черный, ширина 19 мм, толщина 0,18 мм
| 01.7.20.04-0003 | Нить мешкозашивочная прошивочная полиэфирная из штапельного лавсана (суровая) |  |  |  | кг | 0.01 |  | 0.12 | 373.74 | 1.48 | 553.14 |  | 66.38 | [23 empty] | Нить мешкозашивочная прошивочная полиэфирная из штапельного лавсана (суровая)
| 10.3.02.03-0012 | Припои оловянно-свинцовые бессурьмянистые, марка ПОС40 |  |  |  | кг | 0.01 |  | 0.12 | 899.56 | 1.61 | 1448.29 |  | 173.79 | [23 empty] | Припои оловянно-свинцовые бессурьмянистые, марка ПОС40
| 14.4.03.06-0001 | Лак электроизоляционный МЛ-92 |  |  |  | кг | 0.01 |  | 0.12 | 157.44 | 1.22 | 192.08 |  | 23.05 | [23 empty] | Лак электроизоляционный МЛ-92
| 25.2.01.01-0014 | Бирки кабельные маркировочные пластмассовые У136 |  |  |  | 100 шт | 0.06 |  | 0.72 | 235.73 | 0.95 | 223.94 |  | 161.24 | [23 empty] | Бирки кабельные маркировочные пластмассовые У136
Н | 999-0005 | Масса |  |  |  | 4: т; 5: 0.001; 7: 0.012 | [30 empty] | Масса
|  | Итого прямые затраты |  |  |  | 12: 34004.11 | [25 empty] | Итого прямые затраты
46.1 | 421/пр_2020_п.75_пп.а | Вспомогательные ненормируемые материальные ресурсы |  |  |  | 4: %; 5: 2; 7: 2; 12: 667.24 | [26 empty] | Вспомогательные ненормируемые материальные ресурсы
|  | ФОТ |  |  |  | 12: 33361.92 | [27 empty] | ФОТ
| Пр/812-051.2-1 | НР Монтаж радиотелевизионного и электронного оборудования |  |  |  | 4: %; 5: 95; 7: 95; 12: 31693.82 | [27 empty] | НР Монтаж радиотелевизионного и электронного оборудования
| Пр/774-051.2 | СП Монтаж радиотелевизионного и электронного оборудования |  |  |  | 4: %; 5: 53; 7: 53; 12: 17681.82 | [27 empty] | СП Монтаж радиотелевизионного и электронного оборудования
|  | Всего по позиции |  |  |  | 10: 7003.92; 12: 84046.99 | [28 empty] | Всего по позиции
47 | ТЦ_20.5.02.03_77_5007081181_22.09.2025_01_294.1 КА п.294.1 | Коробка коммутационная |  |  |  | шт | 12 | 1 | 12 |  |  | 53.75 |  | 645 | [21 empty] | Коробка коммутационная
|  | Всего по позиции |  |  |  | 12: 645 | [28 empty] | Всего по позиции
48 | ГЭСНм11-04-008-01 (Устройство защиты линии интерфейса) | Съемные и выдвижные блоки (модули, ячейки, ТЭЗ), масса: до 5 кг | [33 empty] | Съемные и выдвижные блоки (модули, ячейки, ТЭЗ), масса: до 5 кг | bar: 4 to 7
| 1 | ОТ(ЗТ) |  |  |  | 4: чел.-ч; 7: 1.03; 12: 724.91 | [22 empty] | ОТ(ЗТ)
| 1-100-31 | Средний разряд работы 3,1 |  |  |  | 4: чел.-ч; 5: 1.03; 7: 1.03; 10: 703.8; 12: 724.91 | [23 empty] | Средний разряд работы 3,1
| 2 | ЭМ |  |  |  | 12: 5.73 | [22 empty] | ЭМ
|  | ОТм(ЗТм) |  |  |  | 4: чел.-ч; 7: 0.01; 12: 7.83 | [22 empty] | ОТм(ЗТм)
| 91.14.02-001 | Автомобили бортовые, грузоподъемность до 5 т |  |  |  | 4: маш.-ч; 5: 0.01; 7: 0.01; 10: 572.77; 12: 5.73 | [23 empty] | Автомобили бортовые, грузоподъемность до 5 т
| 4-100-040 | ОТм(Зтм) Средний разряд машинистов 4 |  |  |  | 4: чел.-ч; 5: 0.01; 7: 0.01; 10: 782.65; 12: 7.83 | [24 empty] | ОТм(Зтм) Средний разряд машинистов 4
|  | Итого прямые затраты |  |  |  | 12: 738.47 | [25 empty] | Итого прямые затраты
48.1 | 421/пр_2020_п.75_пп.а | Вспомогательные ненормируемые материальные ресурсы |  |  |  | 4: %; 5: 2; 7: 2; 12: 14.5 | [26 empty] | Вспомогательные ненормируемые материальные ресурсы
|  | ФОТ |  |  |  | 12: 732.74 | [27 empty] | ФОТ
| Пр/812-053.0-1 | НР Приборы, средства автоматизации и вычислительной техники |  |  |  | 4: %; 5: 90; 7: 90; 12: 659.47 | [27 empty] | НР Приборы, средства автоматизации и вычислительной техники
| Пр/774-053.0 | СП Приборы, средства автоматизации и вычислительной техники |  |  |  | 4: %; 5: 46; 7: 46; 12: 337.06 | [27 empty] | СП Приборы, средства автоматизации и вычислительной техники
|  | Всего по позиции |  |  |  | 10: 1749.5; 12: 1749.5 | [28 empty] | Всего по позиции
49 О | ТЦ_89.1.61.01_77_5007081181_22.09.2025_01_348.1 КА п.348.1 | Устройство защиты линии интерфейса |  |  |  | шт | 1 | 1 | 1 |  |  | 2014.38 |  | 2014.38 | [21 empty] | Устройство защиты линии интерфейса
|  | Всего по позиции |  |  |  | 12: 2014.38 | [28 empty] | Всего по позиции
Прокладка кабеля | [45 empty] | Прокладка кабеля
Норма отхода материалов принята на основании прил.8.4: кабели всех марок и сечений-2%, трубы пластмассовые - 2% | [45 empty] | Норма отхода материалов принята на основании прил.8.4: кабели всех марок и сечений-2%, трубы пластмассовые - 2%
50 | ГЭСНм08-02-409-09 | Труба гофрированная ПВХ для защиты проводов и кабелей по установленным конструкциям, по стенам, колоннам, потолкам, основанию пола |  |  |  | 4: 100 м; 5: 1.1; 6: 1; 7: 1.1 | [21 empty] | Труба гофрированная ПВХ для защиты проводов и кабелей по установленным конструкциям, по стенам, колоннам, потолкам, основанию пола
|  | Объем=110 / 100 | [41 empty] | Объем=110 / 100
| 1 | ОТ(ЗТ) |  |  |  | 4: чел.-ч; 7: 16.72; 12: 12500.04 | [22 empty] | ОТ(ЗТ)
| 1-100-36 | Средний разряд работы 3,6 |  |  |  | 4: чел.-ч; 5: 15.2; 7: 16.72; 10: 747.61; 12: 12500.04 | [23 empty] | Средний разряд работы 3,6
| 4 | М |  |  |  | 12: 164.21 | [22 empty] | М
| 01.7.03.04-0001 | Электроэнергия |  |  |  | 4: кВт-ч; 5: 5.3376; 7: 5.8714; 10: 6; 12: 35.23 | [23 empty] | Электроэнергия
| 01.7.15.07-0152 | Дюбели пластмассовые с шурупами, диаметр 6 мм, длина 35 мм, диаметр шурупа 3,5 мм, длина шурупа 50 мм |  |  |  | 100 шт | 1.75 |  | 1.925 | 52.34 | 1.28 | 67 |  | 128.98 | [23 empty] | Дюбели пластмассовые с шурупами, диаметр 6 мм, длина 35 мм, диаметр шурупа 3,5 мм, длина шурупа 50 мм
|  | Итого прямые затраты |  |  |  | 12: 12664.25 | [25 empty] | Итого прямые затраты
50.1 | 421/пр_2020_п.75_пп.а | Вспомогательные ненормируемые материальные ресурсы |  |  |  | 4: %; 5: 2; 7: 2; 12: 250 | [26 empty] | Вспомогательные ненормируемые материальные ресурсы
|  | ФОТ |  |  |  | 12: 12500.04 | [27 empty] | ФОТ
| Пр/812-049.3-1 | НР Электротехнические установки на других объектах |  |  |  | 4: %; 5: 97; 7: 97; 12: 12125.04 | [27 empty] | НР Электротехнические установки на других объектах
| Пр/774-049.3 | СП Электротехнические установки на других объектах |  |  |  | 4: %; 5: 51; 7: 51; 12: 6375.02 | [27 empty] | СП Электротехнические установки на других объектах
|  | Всего по позиции |  |  |  | 10: 28558.46; 12: 31414.31 | [28 empty] | Всего по позиции
51 | ФСБЦ-24.3.01.02-0001 | Трубы гибкие гофрированные, легкие, из самозатухающего ПВХ, с протяжкой, номинальный диаметр 20 мм |  |  |  | м | 112.2 | 1 | 112.2 | 12.11 | 1 | 12.11 |  | 1358.74 | [21 empty] | Трубы гибкие гофрированные, легкие, из самозатухающего ПВХ, с протяжкой, номинальный диаметр 20 мм
|  | Объем=110*1,02 | [41 empty] | Объем=110*1,02
|  | Всего по позиции |  |  |  | 12: 1358.74 | [28 empty] | Всего по позиции
52 | ГЭСНм08-02-412-01 | Затягивание провода в проложенные трубы и металлические рукава первого одножильного или многожильного в общей оплетке, суммарное сечение: до 2,5 мм2 |  |  |  | 4: 100 м; 5: 1.1; 6: 1; 7: 1.1 | [21 empty] | Затягивание провода в проложенные трубы и металлические рукава первого одножильного или многожильного в общей оплетке, суммарное сечение: до 2,5 мм2
|  | Объем=(100+5+5) / 100 | [41 empty] | Объем=(100+5+5) / 100
| 1 | ОТ(ЗТ) |  |  |  | 4: чел.-ч; 7: 4.939; 12: 3778.98 | [22 empty] | ОТ(ЗТ)
| 1-100-38 | Средний разряд работы 3,8 |  |  |  | 4: чел.-ч; 5: 4.49; 7: 4.939; 10: 765.13; 12: 3778.98 | [23 empty] | Средний разряд работы 3,8
| 2 | ЭМ |  |  |  | 12: 22.68 | [22 empty] | ЭМ
|  | ОТм(ЗТм) |  |  |  | 4: чел.-ч; 7: 0.022; 12: 20.17 | [22 empty] | ОТм(ЗТм)
| 91.05.05-015 | Краны на автомобильном ходу, грузоподъемность 16 т |  |  |  | 4: маш.-ч; 5: 0.01; 7: 0.011; 10: 1488.78; 12: 16.38 | [23 empty] | Краны на автомобильном ходу, грузоподъемность 16 т
| 4-100-060 | ОТм(Зтм) Средний разряд машинистов 6 |  |  |  | 4: чел.-ч; 5: 0.01; 7: 0.011; 10: 1051.33; 12: 11.56 | [24 empty] | ОТм(Зтм) Средний разряд машинистов 6
| 91.14.02-001 | Автомобили бортовые, грузоподъемность до 5 т |  |  |  | 4: маш.-ч; 5: 0.01; 7: 0.011; 10: 572.77; 12: 6.3 | [23 empty] | Автомобили бортовые, грузоподъемность до 5 т
| 4-100-040 | ОТм(Зтм) Средний разряд машинистов 4 |  |  |  | 4: чел.-ч; 5: 0.01; 7: 0.011; 10: 782.65; 12: 8.61 | [24 empty] | ОТм(Зтм) Средний разряд машинистов 4
| 4 | М |  |  |  | 12: 166.05 | [22 empty] | М
| 01.7.06.05-0041 | Ленты изоляционные хлопчатобумажные прорезиненные для электромонтажных и ремонтных работ, цвет черный, ширина 20 мм, толщина 0,35 мм |  |  |  | м | 13.33 |  | 14.663 | 5.87 | 0.96 | 5.64 |  | 82.7 | [23 empty] | Ленты изоляционные хлопчатобумажные прорезиненные для электромонтажных и ремонтных работ, цвет черный, ширина 20 мм, толщина 0,35 мм
| 01.7.07.20-0002 | Тальк молотый, сорт I |  |  |  | т | 0.00043 |  | 0.000473 | 43821.53 | 1.31 | 57406.2 |  | 27.15 | [23 empty] | Тальк молотый, сорт I
| 14.4.02.04-0142 | Краска масляная МА-0115, мумия, сурик железный |  |  |  | кг | 0.02 |  | 0.022 | 79.88 | 1.44 | 115.03 |  | 2.53 | [23 empty] | Краска масляная МА-0115, мумия, сурик железный
| 20.2.01.05-0001 | Гильзы кабельные медные 2,5 мм |  |  |  | 100 шт | 0.05 |  | 0.055 | 412.93 | 1.26 | 520.29 |  | 28.62 | [23 empty] | Гильзы кабельные медные 2,5 мм
| 20.2.02.01-0011 | Втулки полипропиленовые, диаметр 17 мм |  |  |  | 1000 шт | 0.0122 |  | 0.01342 | 1481.45 | 1.26 | 1866.63 |  | 25.05 | [23 empty] | Втулки полипропиленовые, диаметр 17 мм
|  | Итого прямые затраты |  |  |  | 12: 3987.88 | [25 empty] | Итого прямые затраты
52.1 | 421/пр_2020_п.75_пп.а | Вспомогательные ненормируемые материальные ресурсы |  |  |  | 4: %; 5: 2; 7: 2; 12: 75.58 | [26 empty] | Вспомогательные ненормируемые материальные ресурсы
|  | ФОТ |  |  |  | 12: 3799.15 | [27 empty] | ФОТ
| Пр/812-049.3-1 | НР Электротехнические установки на других объектах |  |  |  | 4: %; 5: 97; 7: 97; 12: 3685.18 | [27 empty] | НР Электротехнические установки на других объектах
| Пр/774-049.3 | СП Электротехнические установки на других объектах |  |  |  | 4: %; 5: 51; 7: 51; 12: 1937.57 | [27 empty] | СП Электротехнические установки на других объектах
|  | Всего по позиции |  |  |  | 10: 8805.65; 12: 9686.21 | [28 empty] | Всего по позиции
53 | ФСБЦ-21.1.08.01-0111 | Кабель пожарной сигнализации КПСВЭВнг(A)-LS 1х2х0,5 |  |  |  | 1000 м | 0.102 | 1 | 0.102 | 17528.45 | 1.13 | 19807.15 |  | 2020.33 | [21 empty] | Кабель пожарной сигнализации КПСВЭВнг(A)-LS 1х2х0,5
|  | Объем=(100*1,02) / 1000 | [41 empty] | Объем=(100*1,02) / 1000
|  | Всего по позиции |  |  |  | 12: 2020.33 | [28 empty] | Всего по позиции
54 | ФСБЦ-21.1.08.01-0311 | Кабель пожарной сигнализации КПСЭнг(A)-FRLS 1х2х0,5 |  |  |  | 1000 м | 0.0051 | 1 | 0.0051 | 15728.89 | 1.13 | 17773.65 |  | 90.65 | [21 empty] | Кабель пожарной сигнализации КПСЭнг(A)-FRLS 1х2х0,5
|  | Объем=(5*1,02) / 1000 | [41 empty] | Объем=(5*1,02) / 1000
|  | Всего по позиции |  |  |  | 12: 90.65 | [28 empty] | Всего по позиции
55 | ТЦ_21.1.06.04_77_5007081181_22.09.2025_01_283.1 КА п.283.1 | Кабели симметричные, для промышленного интерфейса RS-485, огнестойкие КСБнг(А)- FRLS 1х2х0,64 |  |  |  | м | 5.1 | 1 | 5.1 |  |  | 152.75 |  | 779.03 | [21 empty] | Кабели симметричные, для промышленного интерфейса RS-485, огнестойкие КСБнг(А)- FRLS 1х2х0,64
|  | Объем=5*1,02 | [41 empty] | Объем=5*1,02
|  | Всего по позиции |  |  |  | 12: 779.03 | [28 empty] | Всего по позиции
56 | ГЭСНм08-02-402-01 | Кабель трех-пятижильный по установленным конструкциям и лоткам с установкой ответвительных коробок: в помещениях с нормальной средой сечением жилы до 10 мм2 |  |  |  | 4: 100 м; 5: 0.1; 6: 1; 7: 0.1 | [21 empty] | Кабель трех-пятижильный по установленным конструкциям и лоткам с установкой ответвительных коробок: в помещениях с нормальной средой сечением жилы до 10 мм2
|  | Объем=10 / 100 | [41 empty] | Объем=10 / 100
| 1 | ОТ(ЗТ) |  |  |  | 4: чел.-ч; 7: 1.224; 12: 936.52 | [22 empty] | ОТ(ЗТ)
| 1-100-38 | Средний разряд работы 3,8 |  |  |  | 4: чел.-ч; 5: 12.24; 7: 1.224; 10: 765.13; 12: 936.52 | [23 empty] | Средний разряд работы 3,8
| 2 | ЭМ |  |  |  | 12: 26.78 | [22 empty] | ЭМ
|  | ОТм(ЗТм) |  |  |  | 4: чел.-ч; 7: 0.02; 12: 18.34 | [22 empty] | ОТм(ЗТм)
| 91.05.05-015 | Краны на автомобильном ходу, грузоподъемность 16 т |  |  |  | 4: маш.-ч; 5: 0.1; 7: 0.01; 10: 1488.78; 12: 14.89 | [23 empty] | Краны на автомобильном ходу, грузоподъемность 16 т
| 4-100-060 | ОТм(Зтм) Средний разряд машинистов 6 |  |  |  | 4: чел.-ч; 5: 0.1; 7: 0.01; 10: 1051.33; 12: 10.51 | [24 empty] | ОТм(Зтм) Средний разряд машинистов 6
| 91.14.02-001 | Автомобили бортовые, грузоподъемность до 5 т |  |  |  | 4: маш.-ч; 5: 0.1; 7: 0.01; 10: 572.77; 12: 5.73 | [23 empty] | Автомобили бортовые, грузоподъемность до 5 т
| 4-100-040 | ОТм(Зтм) Средний разряд машинистов 4 |  |  |  | 4: чел.-ч; 5: 0.1; 7: 0.01; 10: 782.65; 12: 7.83 | [24 empty] | ОТм(Зтм) Средний разряд машинистов 4
| 91.17.04-233 | Аппараты сварочные для ручной дуговой сварки, сварочный ток до 350 А |  |  |  | 4: маш.-ч; 5: 2.16; 7: 0.216; 10: 28.51; 12: 6.16 | [23 empty] | Аппараты сварочные для ручной дуговой сварки, сварочный ток до 350 А
| 4 | М |  |  |  | 12: 42.46 | [22 empty] | М
| 01.7.03.04-0001 | Электроэнергия |  |  |  | 4: кВт-ч; 5: 0.4416; 7: 0.04416; 10: 6; 12: 0.26 | [23 empty] | Электроэнергия
| 01.7.06.05-0041 | Ленты изоляционные хлопчатобумажные прорезиненные для электромонтажных и ремонтных работ, цвет черный, ширина 20 мм, толщина 0,35 мм |  |  |  | м | 13.33 |  | 1.333 | 5.87 | 0.96 | 5.64 |  | 7.52 | [23 empty] | Ленты изоляционные хлопчатобумажные прорезиненные для электромонтажных и ремонтных работ, цвет черный, ширина 20 мм, толщина 0,35 мм
| 01.7.06.07-0002 | Ленты монтажные из пластмассы для бандажирования проводов, скрепляются пластмассовыми кнопками, ширина 10 мм |  |  |  | 10 м | 0.55 |  | 0.055 | 37.71 | 1.53 | 57.7 |  | 3.17 | [23 empty] | Ленты монтажные из пластмассы для бандажирования проводов, скрепляются пластмассовыми кнопками, ширина 10 мм
| 01.7.11.07-0227 | Электроды сварочные для сварки низколегированных и углеродистых сталей УОНИ 13/45, Э42А, диаметр 4-5 мм |  |  |  | кг | 1.9 |  | 0.19 | 155.63 | 0.91 | 141.62 |  | 26.91 | [23 empty] | Электроды сварочные для сварки низколегированных и углеродистых сталей УОНИ 13/45, Э42А, диаметр 4-5 мм
| 14.4.02.04-0142 | Краска масляная МА-0115, мумия, сурик железный |  |  |  | кг | 0.4 |  | 0.04 | 79.88 | 1.44 | 115.03 |  | 4.6 | [23 empty] | Краска масляная МА-0115, мумия, сурик железный
|  | Итого прямые затраты |  |  |  | 12: 1024.1 | [25 empty] | Итого прямые затраты
56.1 | 421/пр_2020_п.75_пп.а | Вспомогательные ненормируемые материальные ресурсы |  |  |  | 4: %; 5: 2; 7: 2; 12: 18.73 | [26 empty] | Вспомогательные ненормируемые материальные ресурсы
|  | ФОТ |  |  |  | 12: 954.86 | [27 empty] | ФОТ
| Пр/812-049.3-1 | НР Электротехнические установки на других объектах |  |  |  | 4: %; 5: 97; 7: 97; 12: 926.21 | [27 empty] | НР Электротехнические установки на других объектах
| Пр/774-049.3 | СП Электротехнические установки на других объектах |  |  |  | 4: %; 5: 51; 7: 51; 12: 486.98 | [27 empty] | СП Электротехнические установки на других объектах
|  | Всего по позиции |  |  |  | 10: 24560.2; 12: 2456.02 | [28 empty] | Всего по позиции
57 | ФСБЦ-21.9.02.02-3228 | Кабель силовой с медными жилами ВВГнг(A)-LS 3х2,5ок(N, PE)-1000 |  |  |  | 1000 м | 0.0102 | 1 | 0.0102 | 82750.65 | 1.09 | 90198.21 |  | 920.02 | [21 empty] | Кабель силовой с медными жилами ВВГнг(A)-LS 3х2,5ок(N, PE)-1000
|  | Объем=(10*1,02) / 1000 | [41 empty] | Объем=(10*1,02) / 1000
|  | Всего по позиции |  |  |  | 12: 920.02 | [28 empty] | Всего по позиции
58 | ТЦ_102_77_5007081181_22.09.2025_01_304.1 КА п.304.1 | Патч-корд волоконно-оптический одномодовый, 3 м |  |  |  | шт | 2 | 1 | 2 |  |  | 154.04 |  | 308.08 | [21 empty] | Патч-корд волоконно-оптический одномодовый, 3 м
|  | Всего по позиции |  |  |  | 12: 308.08 | [28 empty] | Всего по позиции
59 | ГЭСНм08-02-390-01 | Короба пластмассовые: шириной до 40 мм |  |  |  | 4: 100 м; 5: 0.1; 6: 1; 7: 0.1 | [21 empty] | Короба пластмассовые: шириной до 40 мм
|  | Объем=10 / 100 | [41 empty] | Объем=10 / 100
| 1 | ОТ(ЗТ) |  |  |  | 4: чел.-ч; 7: 1.629; 12: 1260.67 | [22 empty] | ОТ(ЗТ)
| 1-100-39 | Средний разряд работы 3,9 |  |  |  | 4: чел.-ч; 5: 16.29; 7: 1.629; 10: 773.89; 12: 1260.67 | [23 empty] | Средний разряд работы 3,9
| 2 | ЭМ |  |  |  | 12: 0.06 | [22 empty] | ЭМ
|  | ОТм(ЗТм) |  |  |  | 4: чел.-ч; 7: 0.001; 12: 0.7 | [22 empty] | ОТм(ЗТм)
| 91.06.06-048 | Подъемники одномачтовые, грузоподъемность до 500 кг, высота подъема 45 м |  |  |  | маш.-ч | 0.01 |  | 0.001 | 37.32 | 1.49 | 55.61 |  | 0.06 | [23 empty] | Подъемники одномачтовые, грузоподъемность до 500 кг, высота подъема 45 м
| 4-100-030 | ОТм(Зтм) Средний разряд машинистов 3 |  |  |  | 4: чел.-ч; 5: 0.01; 7: 0.001; 10: 695.04; 12: 0.7 | [24 empty] | ОТм(Зтм) Средний разряд машинистов 3
| 4 | М |  |  |  | 12: 23.48 | [22 empty] | М
| 01.7.03.04-0001 | Электроэнергия |  |  |  | 4: кВт-ч; 5: 6.5664; 7: 0.65664; 10: 6; 12: 3.94 | [23 empty] | Электроэнергия
| 01.7.15.07-0022 | Дюбели полиэтиленовые распорные, диаметр 6 мм, длина 40 мм |  |  |  | 1000 шт | 0.2 |  | 0.02 | 261.09 | 1.29 | 336.81 |  | 6.74 | [23 empty] | Дюбели полиэтиленовые распорные, диаметр 6 мм, длина 40 мм
| 01.7.15.14-0165 | Шурупы самонарезающие стальные с полукруглой головкой и прямым шлицем, остроконечные, диаметр 4 мм, длина 40 мм |  |  |  | т | 0.001 |  | 0.0001 | 99190.96 | 1.29 | 127956.34 |  | 12.8 | [23 empty] | Шурупы самонарезающие стальные с полукруглой головкой и прямым шлицем, остроконечные, диаметр 4 мм, длина 40 мм
|  | Итого прямые затраты |  |  |  | 12: 1284.91 | [25 empty] | Итого прямые затраты
59.1 | 421/пр_2020_п.75_пп.а | Вспомогательные ненормируемые материальные ресурсы |  |  |  | 4: %; 5: 2; 7: 2; 12: 25.21 | [26 empty] | Вспомогательные ненормируемые материальные ресурсы
|  | ФОТ |  |  |  | 12: 1261.37 | [27 empty] | ФОТ
| Пр/812-049.3-1 | НР Электротехнические установки на других объектах |  |  |  | 4: %; 5: 97; 7: 97; 12: 1223.53 | [27 empty] | НР Электротехнические установки на других объектах
| Пр/774-049.3 | СП Электротехнические установки на других объектах |  |  |  | 4: %; 5: 51; 7: 51; 12: 643.3 | [27 empty] | СП Электротехнические установки на других объектах
|  | Всего по позиции |  |  |  | 10: 31769.5; 12: 3176.95 | [28 empty] | Всего по позиции
60 | ГЭСНм08-02-390-03 | Короба пластмассовые: шириной до 120 мм |  |  |  | 4: 100 м; 5: 0.02; 6: 1; 7: 0.02 | [21 empty] | Короба пластмассовые: шириной до 120 мм
|  | Объем=2 / 100 | [41 empty] | Объем=2 / 100
| 1 | ОТ(ЗТ) |  |  |  | 4: чел.-ч; 7: 0.4066; 12: 314.66 | [22 empty] | ОТ(ЗТ)
| 1-100-39 | Средний разряд работы 3,9 |  |  |  | 4: чел.-ч; 5: 20.33; 7: 0.4066; 10: 773.89; 12: 314.66 | [23 empty] | Средний разряд работы 3,9
| 2 | ЭМ |  |  |  | 12: 0.01 | [22 empty] | ЭМ
|  | ОТм(ЗТм) |  |  |  | 4: чел.-ч; 7: 0.0002; 12: 0.14 | [22 empty] | ОТм(ЗТм)
| 91.06.06-048 | Подъемники одномачтовые, грузоподъемность до 500 кг, высота подъема 45 м |  |  |  | маш.-ч | 0.01 |  | 0.0002 | 37.32 | 1.49 | 55.61 |  | 0.01 | [23 empty] | Подъемники одномачтовые, грузоподъемность до 500 кг, высота подъема 45 м
| 4-100-030 | ОТм(Зтм) Средний разряд машинистов 3 |  |  |  | 4: чел.-ч; 5: 0.01; 7: 0.0002; 10: 695.04; 12: 0.14 | [24 empty] | ОТм(Зтм) Средний разряд машинистов 3
| 4 | М |  |  |  | 12: 7.26 | [22 empty] | М
| 01.7.03.04-0001 | Электроэнергия |  |  |  | 4: кВт-ч; 5: 8.2404; 7: 0.16481; 10: 6; 12: 0.99 | [23 empty] | Электроэнергия
| 01.7.15.07-0022 | Дюбели полиэтиленовые распорные, диаметр 6 мм, длина 40 мм |  |  |  | 1000 шт | 0.4 |  | 0.008 | 261.09 | 1.29 | 336.81 |  | 2.69 | [23 empty] | Дюбели полиэтиленовые распорные, диаметр 6 мм, длина 40 мм
| 01.7.15.14-0165 | Шурупы самонарезающие стальные с полукруглой головкой и прямым шлицем, остроконечные, диаметр 4 мм, длина 40 мм |  |  |  | т | 0.0014 |  | 2.8e-05 | 99190.96 | 1.29 | 127956.34 |  | 3.58 | [23 empty] | Шурупы самонарезающие стальные с полукруглой головкой и прямым шлицем, остроконечные, диаметр 4 мм, длина 40 мм
|  | Итого прямые затраты |  |  |  | 12: 322.07 | [25 empty] | Итого прямые затраты
60.1 | 421/пр_2020_п.75_пп.а | Вспомогательные ненормируемые материальные ресурсы |  |  |  | 4: %; 5: 2; 7: 2; 12: 6.29 | [26 empty] | Вспомогательные ненормируемые материальные ресурсы
|  | ФОТ |  |  |  | 12: 314.8 | [27 empty] | ФОТ
| Пр/812-049.3-1 | НР Электротехнические установки на других объектах |  |  |  | 4: %; 5: 97; 7: 97; 12: 305.36 | [27 empty] | НР Электротехнические установки на других объектах
| Пр/774-049.3 | СП Электротехнические установки на других объектах |  |  |  | 4: %; 5: 51; 7: 51; 12: 160.55 | [27 empty] | СП Электротехнические установки на других объектах
|  | Всего по позиции |  |  |  | 10: 39713.5; 12: 794.27 | [28 empty] | Всего по позиции
61 | ТЦ_20.2.05.04_77_5007081181_22.09.2025_01_293.1 КА п.293.1 | Короб с крышкой 120х60 |  |  |  | м | 2 | 1 | 2 |  |  | 1197.06 |  | 2394.12 | [21 empty] | Короб с крышкой 120х60
|  | Всего по позиции |  |  |  | 12: 2394.12 | [28 empty] | Всего по позиции
62 | ТЦ_20.2.05.04_77_5007081181_22.09.2025_01_292.1 КА п.292.1 | Короб с крышкой 25х30 |  |  |  | м | 10 | 1 | 10 |  |  | 178.71 |  | 1787.1 | [21 empty] | Короб с крышкой 25х30
|  | Всего по позиции |  |  |  | 12: 1787.1 | [28 empty] | Всего по позиции
63 | ТЦ_20.2.05.02_77_5007081181_22.09.2025_01_278.1 КА п.278.1 | Держатель с защелкой |  |  |  | шт | 220 | 1 | 220 |  |  | 5 |  | 1100 | [21 empty] | Держатель с защелкой
|  | Всего по позиции |  |  |  | 12: 1100 | [28 empty] | Всего по позиции
ЗИП | [45 empty] | ЗИП
64 О | ТЦ_61.2.01.07_77_5007081181_22.09.2025_01_323.1 КА п.323.1 | Извещатель охранный объемный оптико-электронный |  |  |  | шт | 1 | 1 | 1 |  |  | 1266.25 |  | 1266.25 | [21 empty] | Извещатель охранный объемный оптико-электронный
|  | Всего по позиции |  |  |  | 12: 1266.25 | [28 empty] | Всего по позиции
65 О | ТЦ_61.2.01.06_77_5007081181_22.09.2025_01_322.1 КА п.322.1 | Извещатель охранный магнитоконтактный |  |  |  | шт | 1 | 1 | 1 |  |  | 838.75 |  | 838.75 | [21 empty] | Извещатель охранный магнитоконтактный
|  | Всего по позиции |  |  |  | 12: 838.75 | [28 empty] | Всего по позиции
66 О | ТЦ_61.2.01.07_77_5007081181_22.09.2025_01_324.1 КА п.324.1 | Извещатель поверхностный оптико-электронный |  |  |  | шт | 1 | 1 | 1 |  |  | 1212.5 |  | 1212.5 | [21 empty] | Извещатель поверхностный оптико-электронный
|  | Всего по позиции |  |  |  | 12: 1212.5 | [28 empty] | Всего по позиции
|  | Итоги по разделу 2 Здание ОПУ (ОС). Охранная сигнализация. Монтажные работы : | [44 empty] | Итоги по разделу 2 Здание ОПУ (ОС). Охранная сигнализация. Монтажные работы :
|  | Всего прямые затраты (справочно) |  |  |  | 12: 108147.29 | [33 empty] | Всего прямые затраты (справочно)
|  | в том числе: | [45 empty] | в том числе:
|  | Оплата труда рабочих |  |  |  | 12: 87551.47 | [33 empty] | Оплата труда рабочих
|  | Эксплуатация машин |  |  |  | 12: 463.98 | [33 empty] | Эксплуатация машин
|  | Оплата труда машинистов (Отм) |  |  |  | 12: 377.3 | [33 empty] | Оплата труда машинистов (Отм)
|  | Материалы |  |  |  | 12: 19754.54 | [33 empty] | Материалы
|  | Монтажные работы |  |  |  | 12: 235398.95 | [33 empty] | Монтажные работы
|  | в том числе: | [45 empty] | в том числе:
|  | оплата труда |  |  |  | 12: 87551.47 | [33 empty] | оплата труда
|  | эксплуатация машин и механизмов |  |  |  | 12: 463.98 | [33 empty] | эксплуатация машин и механизмов
|  | оплата труда машинистов (Отм) |  |  |  | 12: 377.3 | [33 empty] | оплата труда машинистов (Отм)
|  | материалы |  |  |  | 12: 19754.54 | [33 empty] | материалы
|  | накладные расходы |  |  |  | 12: 82941.97 | [33 empty] | накладные расходы
|  | сметная прибыль |  |  |  | 12: 44309.69 | [33 empty] | сметная прибыль
|  | Оборудование |  |  |  | 12: 496191.88 | [33 empty] | Оборудование
|  | Всего ФОТ (справочно) |  |  |  | 12: 87928.77 | [33 empty] | Всего ФОТ (справочно)
|  | Всего накладные расходы (справочно) |  |  |  | 12: 82941.97 | [33 empty] | Всего накладные расходы (справочно)
|  | Всего сметная прибыль (справочно) |  |  |  | 12: 44309.69 | [33 empty] | Всего сметная прибыль (справочно)
|  | Всего по разделу 2 Здание ОПУ (ОС). Охранная сигнализация. Монтажные работы |  |  |  | 12: 731590.83 | [34 empty] | Всего по разделу 2 Здание ОПУ (ОС). Охранная сигнализация. Монтажные работы
|  | справочно: | [45 empty] | справочно:
|  | Материальные ресурсы, отсутствующие в ФРСН |  |  |  | 12: 7013.33 | [33 empty] | Материальные ресурсы, отсутствующие в ФРСН
|  | Оборудование, отсутствующее в ФРСН |  |  |  | 12: 496191.88 | [33 empty] | Оборудование, отсутствующее в ФРСН
|  | Затраты труда рабочих |  |  |  | 7: 118,1286 | [35 empty] | Затраты труда рабочих
|  | Затраты труда машинистов |  |  |  | 7: 0,4132 | [35 empty] | Затраты труда машинистов
Раздел 3. Здание КПП (КД). Охранная сигнализация. Монтажные работы | [34 empty] | Раздел 3. Здание КПП (КД). Охранная сигнализация. Монтажные работы
67 | ГЭСНм10-10-006-01 (считыватель, замок, программирование карт) | Система управления доступом с автоматическим запирающим устройством |  |  |  | 4: шт; 5: 2; 6: 1; 7: 2 | [21 empty] | Система управления доступом с автоматическим запирающим устройством
| 1 | ОТ(ЗТ) |  |  |  | 4: чел.-ч; 7: 4.56; 12: 3941.76 | [22 empty] | ОТ(ЗТ)
| 1-100-47 | Средний разряд работы 4,7 |  |  |  | 4: чел.-ч; 5: 2.28; 7: 4.56; 10: 864.42; 12: 3941.76 | [23 empty] | Средний разряд работы 4,7
| 4 | М |  |  |  | 12: 9.17 | [22 empty] | М
| 01.7.03.04-0001 | Электроэнергия |  |  |  | 4: кВт-ч; 5: 0.7642; 7: 1.5284; 10: 6; 12: 9.17 | [23 empty] | Электроэнергия
|  | Итого прямые затраты |  |  |  | 12: 3950.93 | [25 empty] | Итого прямые затраты
67.1 | 421/пр_2020_п.75_пп.а | Вспомогательные ненормируемые материальные ресурсы |  |  |  | 4: %; 5: 2; 7: 2; 12: 78.84 | [26 empty] | Вспомогательные ненормируемые материальные ресурсы
|  | ФОТ |  |  |  | 12: 3941.76 | [27 empty] | ФОТ
| Пр/812-051.1-1 | НР Прокладка и монтаж сетей связи |  |  |  | 4: %; 5: 90; 7: 90; 12: 3547.58 | [27 empty] | НР Прокладка и монтаж сетей связи
| Пр/774-051.1 | СП Прокладка и монтаж сетей связи |  |  |  | 4: %; 5: 46; 7: 46; 12: 1813.21 | [27 empty] | СП Прокладка и монтаж сетей связи
|  | Всего по позиции |  |  |  | 10: 4695.28; 12: 9390.56 | [28 empty] | Всего по позиции
68 О | ТЦ_89.1.77.03_77_5007081181_22.09.2025_01_342.1 КА п.342.1 | Считыватель |  |  |  | шт | 2 | 1 | 2 |  |  | 1324.98 |  | 2649.96 | [21 empty] | Считыватель
|  | Всего по позиции |  |  |  | 12: 2649.96 | [28 empty] | Всего по позиции
69 О | ТЦ_61.3.03.01_77_5007081181_22.09.2025_01_361.1 КА п.361.1 | Электромагнитный замок с датчиком положения двери |  |  |  | шт | 2 | 1 | 2 |  |  | 3423.53 |  | 6847.06 | [21 empty] | Электромагнитный замок с датчиком положения двери
|  | Всего по позиции |  |  |  | 12: 6847.06 | [28 empty] | Всего по позиции
70 | ТЦ_102_77_5007081181_22.09.2025_01_309.1 КА п.309.1 | Идентификационные карты доступа |  |  |  | шт | 100 | 1 | 100 |  |  | 22.5 |  | 2250 | [21 empty] | Идентификационные карты доступа
|  | Всего по позиции |  |  |  | 12: 2250 | [28 empty] | Всего по позиции
71 | ГЭСНм08-01-081-04 (Кнопка "Выход", Кнопка "Аварийный Выход") | Аппарат (кнопка, ключ управления, замок электромагнитной блокировки, звуковой сигнал, сигнальная лампа) управления и сигнализации, количество подключаемых концов до 2: однопроволочного провода (жил кабеля) |  |  |  | 4: 100 шт; 5: 0.04; 6: 1; 7: 0.04 | [21 empty] | Аппарат (кнопка, ключ управления, замок электромагнитной блокировки, звуковой сигнал, сигнальная лампа) управления и сигнализации, количество подключаемых концов до 2: однопроволочного провода (жил кабеля)
|  | Объем=(2+2) / 100 | [41 empty] | Объем=(2+2) / 100
| 1 | ОТ(ЗТ) |  |  |  | 4: чел.-ч; 7: 1.416; 12: 1108.23 | [22 empty] | ОТ(ЗТ)
| 1-100-40 | Средний разряд работы 4,0 |  |  |  | 4: чел.-ч; 5: 35.4; 7: 1.416; 10: 782.65; 12: 1108.23 | [23 empty] | Средний разряд работы 4,0
| 2 | ЭМ |  |  |  | 12: 2.52 | [22 empty] | ЭМ
|  | ОТм(ЗТм) |  |  |  | 4: чел.-ч; 7: 0.0044; 12: 3.44 | [22 empty] | ОТм(ЗТм)
| 91.14.02-001 | Автомобили бортовые, грузоподъемность до 5 т |  |  |  | 4: маш.-ч; 5: 0.11; 7: 0.0044; 10: 572.77; 12: 2.52 | [23 empty] | Автомобили бортовые, грузоподъемность до 5 т
| 4-100-040 | ОТм(Зтм) Средний разряд машинистов 4 |  |  |  | 4: чел.-ч; 5: 0.11; 7: 0.0044; 10: 782.65; 12: 3.44 | [24 empty] | ОТм(Зтм) Средний разряд машинистов 4
| 4 | М |  |  |  | 12: 47.28 | [22 empty] | М
| 01.7.15.03-0042 | Болты с гайками и шайбами строительные |  |  |  | кг | 5.98 |  | 0.2392 | 174.93 | 1.13 | 197.67 |  | 47.28 | [23 empty] | Болты с гайками и шайбами строительные
|  | Итого прямые затраты |  |  |  | 12: 1161.47 | [25 empty] | Итого прямые затраты
71.1 | 421/пр_2020_п.75_пп.а | Вспомогательные ненормируемые материальные ресурсы |  |  |  | 4: %; 5: 2; 7: 2; 12: 22.16 | [26 empty] | Вспомогательные ненормируемые материальные ресурсы
|  | ФОТ |  |  |  | 12: 1111.67 | [27 empty] | ФОТ
| Пр/812-049.3-1 | НР Электротехнические установки на других объектах |  |  |  | 4: %; 5: 97; 7: 97; 12: 1078.32 | [27 empty] | НР Электротехнические установки на других объектах
| Пр/774-049.3 | СП Электротехнические установки на других объектах |  |  |  | 4: %; 5: 51; 7: 51; 12: 566.95 | [27 empty] | СП Электротехнические установки на других объектах
|  | Всего по позиции |  |  |  | 10: 70722.5; 12: 2828.9 | [28 empty] | Всего по позиции
72 О | ТЦ_61.2.04.03_77_5007081181_22.09.2025_01_328.1 КА п.328.1 | Кнопка «Выход» |  |  |  | шт | 2 | 1 | 2 |  |  | 600 |  | 1200 | [21 empty] | Кнопка «Выход»
|  | Всего по позиции |  |  |  | 12: 1200 | [28 empty] | Всего по позиции
73 О | ТЦ_61.2.04.03_50_5040070405_11.09.2025_01_364.1 КА п.364.1 | Кнопка «Аварийный выход» |  |  |  | шт | 2 | 1 | 2 |  |  | 996.67 |  | 1993.34 | [21 empty] | Кнопка «Аварийный выход»
|  | Всего по позиции |  |  |  | 12: 1993.34 | [28 empty] | Всего по позиции
74 | ГЭСНм10-10-007-03 | Монтаж блока вызова |  |  |  | 4: 10 шт; 5: 0.1; 6: 1; 7: 0.1 | [21 empty] | Монтаж блока вызова
|  | Объем=1 / 10 | [41 empty] | Объем=1 / 10
| 1 | ОТ(ЗТ) |  |  |  | 4: чел.-ч; 7: 1.412; 12: 1280.12 | [22 empty] | ОТ(ЗТ)
| 2-100-02 | Рабочий 2 разряда |  |  |  | 4: чел.-ч; 5: 2.35; 7: 0.235; 10: 636.64; 12: 149.61 | [23 empty] | Рабочий 2 разряда
| 2-100-05 | Рабочий 5 разряда |  |  |  | 4: чел.-ч; 5: 7.04; 7: 0.704; 10: 899.47; 12: 633.23 | [23 empty] | Рабочий 5 разряда
| 2-100-06 | Рабочий 6 разряда |  |  |  | 4: чел.-ч; 5: 4.73; 7: 0.473; 10: 1051.33; 12: 497.28 | [23 empty] | Рабочий 6 разряда
| 2 | ЭМ |  |  |  | 12: 0.57 | [22 empty] | ЭМ
|  | ОТм(ЗТм) |  |  |  | 4: чел.-ч; 7: 0.001; 12: 0.78 | [22 empty] | ОТм(ЗТм)
| 91.14.02-001 | Автомобили бортовые, грузоподъемность до 5 т |  |  |  | 4: маш.-ч; 5: 0.01; 7: 0.001; 10: 572.77; 12: 0.57 | [23 empty] | Автомобили бортовые, грузоподъемность до 5 т
| 4-100-040 | ОТм(Зтм) Средний разряд машинистов 4 |  |  |  | 4: чел.-ч; 5: 0.01; 7: 0.001; 10: 782.65; 12: 0.78 | [24 empty] | ОТм(Зтм) Средний разряд машинистов 4
| 4 | М |  |  |  | 12: 0.32 | [22 empty] | М
| 01.7.03.04-0001 | Электроэнергия |  |  |  | 4: кВт-ч; 5: 0.53; 7: 0.053; 10: 6; 12: 0.32 | [23 empty] | Электроэнергия
|  | Итого прямые затраты |  |  |  | 12: 1281.79 | [25 empty] | Итого прямые затраты
74.1 | 421/пр_2020_п.75_пп.а | Вспомогательные ненормируемые материальные ресурсы |  |  |  | 4: %; 5: 2; 7: 2; 12: 25.6 | [26 empty] | Вспомогательные ненормируемые материальные ресурсы
|  | ФОТ |  |  |  | 12: 1280.9 | [27 empty] | ФОТ
| Пр/812-051.1-1 | НР Прокладка и монтаж сетей связи |  |  |  | 4: %; 5: 90; 7: 90; 12: 1152.81 | [27 empty] | НР Прокладка и монтаж сетей связи
| Пр/774-051.1 | СП Прокладка и монтаж сетей связи |  |  |  | 4: %; 5: 46; 7: 46; 12: 589.21 | [27 empty] | СП Прокладка и монтаж сетей связи
|  | Всего по позиции |  |  |  | 10: 30494.1; 12: 3049.41 | [28 empty] | Всего по позиции
75 О | ТЦ_89.1.61.02_77_5007081181_22.09.2025_01_316.1 КА п.316.1 | Блок вызова |  |  |  | шт | 1 | 1 | 1 |  |  | 5458.75 |  | 5458.75 | [21 empty] | Блок вызова
|  | Всего по позиции |  |  |  | 12: 5458.75 | [28 empty] | Всего по позиции
76 | ГЭСНм08-02-425-01 | Блок распределения и управления (БРУ) |  |  |  | 4: 10 шт; 5: 0.1; 6: 1; 7: 0.1 | [21 empty] | Блок распределения и управления (БРУ)
|  | Объем=1 / 10 | [41 empty] | Объем=1 / 10
| 1 | ОТ(ЗТ) |  |  |  | 4: чел.-ч; 7: 0.569; 12: 445.03 | [22 empty] | ОТ(ЗТ)
| 2-100-02 | Рабочий 2 разряда |  |  |  | 4: чел.-ч; 5: 0.02; 7: 0.002; 10: 636.64; 12: 1.27 | [23 empty] | Рабочий 2 разряда
| 2-100-04 | Рабочий 4 разряда |  |  |  | 4: чел.-ч; 5: 5.67; 7: 0.567; 10: 782.65; 12: 443.76 | [23 empty] | Рабочий 4 разряда
| 2 | ЭМ |  |  |  | 12: 0.57 | [22 empty] | ЭМ
|  | ОТм(ЗТм) |  |  |  | 4: чел.-ч; 7: 0.001; 12: 0.78 | [22 empty] | ОТм(ЗТм)
| 91.14.02-001 | Автомобили бортовые, грузоподъемность до 5 т |  |  |  | 4: маш.-ч; 5: 0.01; 7: 0.001; 10: 572.77; 12: 0.57 | [23 empty] | Автомобили бортовые, грузоподъемность до 5 т
| 4-100-040 | ОТм(Зтм) Средний разряд машинистов 4 |  |  |  | 4: чел.-ч; 5: 0.01; 7: 0.001; 10: 782.65; 12: 0.78 | [24 empty] | ОТм(Зтм) Средний разряд машинистов 4
|  | Итого прямые затраты |  |  |  | 12: 446.38 | [25 empty] | Итого прямые затраты
76.1 | 421/пр_2020_п.75_пп.а | Вспомогательные ненормируемые материальные ресурсы |  |  |  | 4: %; 5: 2; 7: 2; 12: 8.9 | [26 empty] | Вспомогательные ненормируемые материальные ресурсы
|  | ФОТ |  |  |  | 12: 445.81 | [27 empty] | ФОТ
| Пр/812-049.3-1 | НР Электротехнические установки на других объектах |  |  |  | 4: %; 5: 97; 7: 97; 12: 432.44 | [27 empty] | НР Электротехнические установки на других объектах
| Пр/774-049.3 | СП Электротехнические установки на других объектах |  |  |  | 4: %; 5: 51; 7: 51; 12: 227.36 | [27 empty] | СП Электротехнические установки на других объектах
|  | Всего по позиции |  |  |  | 10: 11150.8; 12: 1115.08 | [28 empty] | Всего по позиции
77 О | ТЦ_89.1.61.02_77_5007081181_22.09.2025_01_320.1 КА п.320.1 | Блок управления |  |  |  | шт | 1 | 1 | 1 |  |  | 8753.75 |  | 8753.75 | [21 empty] | Блок управления
|  | Всего по позиции |  |  |  | 12: 8753.75 | [28 empty] | Всего по позиции
78 | ГЭСНм11-04-002-01 (Монтаж Монитора видеодомофона ) | Аппарат настольный, масса: до 0,015 т | [33 empty] | Аппарат настольный, масса: до 0,015 т | bar: 4 to 7
| 1 | ОТ(ЗТ) |  |  |  | 4: чел.-ч; 7: 1.03; 12: 715.89 | [22 empty] | ОТ(ЗТ)
| 1-100-30 | Средний разряд работы 3,0 |  |  |  | 4: чел.-ч; 5: 1.03; 7: 1.03; 10: 695.04; 12: 715.89 | [23 empty] | Средний разряд работы 3,0
| 2 | ЭМ |  |  |  | 12: 91.64 | [22 empty] | ЭМ
|  | ОТм(ЗТм) |  |  |  | 4: чел.-ч; 7: 0.16; 12: 125.22 | [22 empty] | ОТм(ЗТм)
| 91.14.02-001 | Автомобили бортовые, грузоподъемность до 5 т |  |  |  | 4: маш.-ч; 5: 0.16; 7: 0.16; 10: 572.77; 12: 91.64 | [23 empty] | Автомобили бортовые, грузоподъемность до 5 т
| 4-100-040 | ОТм(Зтм) Средний разряд машинистов 4 |  |  |  | 4: чел.-ч; 5: 0.16; 7: 0.16; 10: 782.65; 12: 125.22 | [24 empty] | ОТм(Зтм) Средний разряд машинистов 4
|  | Итого прямые затраты |  |  |  | 12: 932.75 | [25 empty] | Итого прямые затраты
78.1 | 421/пр_2020_п.75_пп.а | Вспомогательные ненормируемые материальные ресурсы |  |  |  | 4: %; 5: 2; 7: 2; 12: 14.32 | [26 empty] | Вспомогательные ненормируемые материальные ресурсы
|  | ФОТ |  |  |  | 12: 841.11 | [27 empty] | ФОТ
| Пр/812-053.0-1 | НР Приборы, средства автоматизации и вычислительной техники |  |  |  | 4: %; 5: 90; 7: 90; 12: 757 | [27 empty] | НР Приборы, средства автоматизации и вычислительной техники
| Пр/774-053.0 | СП Приборы, средства автоматизации и вычислительной техники |  |  |  | 4: %; 5: 46; 7: 46; 12: 386.91 | [27 empty] | СП Приборы, средства автоматизации и вычислительной техники
|  | Всего по позиции |  |  |  | 10: 2090.98; 12: 2090.98 | [28 empty] | Всего по позиции
79 О | ТЦ_61.3.03.01_77_5007081181_22.09.2025_01_334.1 КА п.334.1 | Монитор видеодомофона |  |  |  | шт | 1 | 1 | 1 |  |  | 5417.5 |  | 5417.5 | [21 empty] | Монитор видеодомофона
|  | Всего по позиции |  |  |  | 12: 5417.5 | [28 empty] | Всего по позиции
Прокладка кабеля | [45 empty] | Прокладка кабеля
Норма отхода материалов принята на основании прил.8.4: кабели всех марок и сечений-2%, трубы пластмассовые - 2% | [45 empty] | Норма отхода материалов принята на основании прил.8.4: кабели всех марок и сечений-2%, трубы пластмассовые - 2%
80 | ГЭСНм08-02-409-09 | Труба гофрированная ПВХ для защиты проводов и кабелей по установленным конструкциям, по стенам, колоннам, потолкам, основанию пола |  |  |  | 4: 100 м; 5: 1.3; 6: 1; 7: 1.3 | [21 empty] | Труба гофрированная ПВХ для защиты проводов и кабелей по установленным конструкциям, по стенам, колоннам, потолкам, основанию пола
|  | Объем=130 / 100 | [41 empty] | Объем=130 / 100
| 1 | ОТ(ЗТ) |  |  |  | 4: чел.-ч; 7: 19.76; 12: 14772.77 | [22 empty] | ОТ(ЗТ)
| 1-100-36 | Средний разряд работы 3,6 |  |  |  | 4: чел.-ч; 5: 15.2; 7: 19.76; 10: 747.61; 12: 14772.77 | [23 empty] | Средний разряд работы 3,6
| 4 | М |  |  |  | 12: 194.06 | [22 empty] | М
| 01.7.03.04-0001 | Электроэнергия |  |  |  | 4: кВт-ч; 5: 5.3376; 7: 6.9389; 10: 6; 12: 41.63 | [23 empty] | Электроэнергия
| 01.7.15.07-0152 | Дюбели пластмассовые с шурупами, диаметр 6 мм, длина 35 мм, диаметр шурупа 3,5 мм, длина шурупа 50 мм |  |  |  | 100 шт | 1.75 |  | 2.275 | 52.34 | 1.28 | 67 |  | 152.43 | [23 empty] | Дюбели пластмассовые с шурупами, диаметр 6 мм, длина 35 мм, диаметр шурупа 3,5 мм, длина шурупа 50 мм
|  | Итого прямые затраты |  |  |  | 12: 14966.83 | [25 empty] | Итого прямые затраты
80.1 | 421/пр_2020_п.75_пп.а | Вспомогательные ненормируемые материальные ресурсы |  |  |  | 4: %; 5: 2; 7: 2; 12: 295.46 | [26 empty] | Вспомогательные ненормируемые материальные ресурсы
|  | ФОТ |  |  |  | 12: 14772.77 | [27 empty] | ФОТ
| Пр/812-049.3-1 | НР Электротехнические установки на других объектах |  |  |  | 4: %; 5: 97; 7: 97; 12: 14329.59 | [27 empty] | НР Электротехнические установки на других объектах
| Пр/774-049.3 | СП Электротехнические установки на других объектах |  |  |  | 4: %; 5: 51; 7: 51; 12: 7534.11 | [27 empty] | СП Электротехнические установки на других объектах
|  | Всего по позиции |  |  |  | 10: 28558.45; 12: 37125.99 | [28 empty] | Всего по позиции
81 | ФСБЦ-24.3.01.02-0001 | Трубы гибкие гофрированные, легкие, из самозатухающего ПВХ, с протяжкой, номинальный диаметр 20 мм |  |  |  | м | 132.6 | 1 | 132.6 | 12.11 | 1 | 12.11 |  | 1605.79 | [21 empty] | Трубы гибкие гофрированные, легкие, из самозатухающего ПВХ, с протяжкой, номинальный диаметр 20 мм
|  | Объем=130*1,02 | [41 empty] | Объем=130*1,02
|  | Всего по позиции |  |  |  | 12: 1605.79 | [28 empty] | Всего по позиции
82 | ГЭСНм08-02-412-01 | Затягивание провода в проложенные трубы и металлические рукава первого одножильного или многожильного в общей оплетке, суммарное сечение: до 2,5 мм2 |  |  |  | 4: 100 м; 5: 1.35; 6: 1; 7: 1.35 | [21 empty] | Затягивание провода в проложенные трубы и металлические рукава первого одножильного или многожильного в общей оплетке, суммарное сечение: до 2,5 мм2
|  | Объем=(45+45+45) / 100 | [41 empty] | Объем=(45+45+45) / 100
| 1 | ОТ(ЗТ) |  |  |  | 4: чел.-ч; 7: 6.0615; 12: 4637.84 | [22 empty] | ОТ(ЗТ)
| 1-100-38 | Средний разряд работы 3,8 |  |  |  | 4: чел.-ч; 5: 4.49; 7: 6.0615; 10: 765.13; 12: 4637.84 | [23 empty] | Средний разряд работы 3,8
| 2 | ЭМ |  |  |  | 12: 27.83 | [22 empty] | ЭМ
|  | ОТм(ЗТм) |  |  |  | 4: чел.-ч; 7: 0.027; 12: 24.76 | [22 empty] | ОТм(ЗТм)
| 91.05.05-015 | Краны на автомобильном ходу, грузоподъемность 16 т |  |  |  | 4: маш.-ч; 5: 0.01; 7: 0.0135; 10: 1488.78; 12: 20.1 | [23 empty] | Краны на автомобильном ходу, грузоподъемность 16 т
| 4-100-060 | ОТм(Зтм) Средний разряд машинистов 6 |  |  |  | 4: чел.-ч; 5: 0.01; 7: 0.0135; 10: 1051.33; 12: 14.19 | [24 empty] | ОТм(Зтм) Средний разряд машинистов 6
| 91.14.02-001 | Автомобили бортовые, грузоподъемность до 5 т |  |  |  | 4: маш.-ч; 5: 0.01; 7: 0.0135; 10: 572.77; 12: 7.73 | [23 empty] | Автомобили бортовые, грузоподъемность до 5 т
| 4-100-040 | ОТм(Зтм) Средний разряд машинистов 4 |  |  |  | 4: чел.-ч; 5: 0.01; 7: 0.0135; 10: 782.65; 12: 10.57 | [24 empty] | ОТм(Зтм) Средний разряд машинистов 4
| 4 | М |  |  |  | 12: 203.78 | [22 empty] | М
| 01.7.06.05-0041 | Ленты изоляционные хлопчатобумажные прорезиненные для электромонтажных и ремонтных работ, цвет черный, ширина 20 мм, толщина 0,35 мм |  |  |  | м | 13.33 |  | 17.9955 | 5.87 | 0.96 | 5.64 |  | 101.49 | [23 empty] | Ленты изоляционные хлопчатобумажные прорезиненные для электромонтажных и ремонтных работ, цвет черный, ширина 20 мм, толщина 0,35 мм
| 01.7.07.20-0002 | Тальк молотый, сорт I |  |  |  | т | 0.00043 |  | 0.0005805 | 43821.53 | 1.31 | 57406.2 |  | 33.32 | [23 empty] | Тальк молотый, сорт I
| 14.4.02.04-0142 | Краска масляная МА-0115, мумия, сурик железный |  |  |  | кг | 0.02 |  | 0.027 | 79.88 | 1.44 | 115.03 |  | 3.11 | [23 empty] | Краска масляная МА-0115, мумия, сурик железный
| 20.2.01.05-0001 | Гильзы кабельные медные 2,5 мм |  |  |  | 100 шт | 0.05 |  | 0.0675 | 412.93 | 1.26 | 520.29 |  | 35.12 | [23 empty] | Гильзы кабельные медные 2,5 мм
| 20.2.02.01-0011 | Втулки полипропиленовые, диаметр 17 мм |  |  |  | 1000 шт | 0.0122 |  | 0.01647 | 1481.45 | 1.26 | 1866.63 |  | 30.74 | [23 empty] | Втулки полипропиленовые, диаметр 17 мм
|  | Итого прямые затраты |  |  |  | 12: 4894.21 | [25 empty] | Итого прямые затраты
82.1 | 421/пр_2020_п.75_пп.а | Вспомогательные ненормируемые материальные ресурсы |  |  |  | 4: %; 5: 2; 7: 2; 12: 92.76 | [26 empty] | Вспомогательные ненормируемые материальные ресурсы
|  | ФОТ |  |  |  | 12: 4662.6 | [27 empty] | ФОТ
| Пр/812-049.3-1 | НР Электротехнические установки на других объектах |  |  |  | 4: %; 5: 97; 7: 97; 12: 4522.72 | [27 empty] | НР Электротехнические установки на других объектах
| Пр/774-049.3 | СП Электротехнические установки на других объектах |  |  |  | 4: %; 5: 51; 7: 51; 12: 2377.93 | [27 empty] | СП Электротехнические установки на других объектах
|  | Всего по позиции |  |  |  | 10: 8805.64; 12: 11887.62 | [28 empty] | Всего по позиции
83 | ФСБЦ-21.1.08.01-0111 | Кабель пожарной сигнализации КПСВЭВнг(A)-LS 1х2х0,5 |  |  |  | 1000 м | 0.0459 | 1 | 0.0459 | 17528.45 | 1.13 | 19807.15 |  | 909.15 | [21 empty] | Кабель пожарной сигнализации КПСВЭВнг(A)-LS 1х2х0,5
|  | Объем=(45*1,02) / 1000 | [41 empty] | Объем=(45*1,02) / 1000
|  | Всего по позиции |  |  |  | 12: 909.15 | [28 empty] | Всего по позиции
84 | ТЦ_21.1.08.01_77_5007081181_22.09.2025_01_281.1 КА п.281.1 | Кабели симметричные для систем сигнализации и управления, групповой прокладки, с пониженным дымо- и газовыделением 4x2x0,5 КПСВЭВнг(А)-LS |  |  |  | м | 45.9 | 1 | 45.9 |  |  | 292.5 |  | 13425.75 | [21 empty] | Кабели симметричные для систем сигнализации и управления, групповой прокладки, с пониженным дымо- и газовыделением 4x2x0,5 КПСВЭВнг(А)-LS
|  | Объем=45*1,02 | [41 empty] | Объем=45*1,02
|  | Всего по позиции |  |  |  | 12: 13425.75 | [28 empty] | Всего по позиции
85 | ФСБЦ-21.1.08.01-0212 | Кабель пожарной сигнализации КПСВЭВнг(A)-LS 2х2х1,5 |  |  |  | 1000 м | 0.0459 | 1 | 0.0459 | 71100.84 | 1.13 | 80343.95 |  | 3687.79 | [21 empty] | Кабель пожарной сигнализации КПСВЭВнг(A)-LS 2х2х1,5
|  | Объем=(45*1,02) / 1000 | [41 empty] | Объем=(45*1,02) / 1000
|  | Всего по позиции |  |  |  | 12: 3687.79 | [28 empty] | Всего по позиции
86 | ГЭСНм08-02-390-01 | Короба пластмассовые: шириной до 40 мм |  |  |  | 4: 100 м; 5: 0.12; 6: 1; 7: 0.12 | [21 empty] | Короба пластмассовые: шириной до 40 мм
|  | Объем=12 / 100 | [41 empty] | Объем=12 / 100
| 1 | ОТ(ЗТ) |  |  |  | 4: чел.-ч; 7: 1.9548; 12: 1512.8 | [22 empty] | ОТ(ЗТ)
| 1-100-39 | Средний разряд работы 3,9 |  |  |  | 4: чел.-ч; 5: 16.29; 7: 1.9548; 10: 773.89; 12: 1512.8 | [23 empty] | Средний разряд работы 3,9
| 2 | ЭМ |  |  |  | 12: 0.07 | [22 empty] | ЭМ
|  | ОТм(ЗТм) |  |  |  | 4: чел.-ч; 7: 0.0012; 12: 0.83 | [22 empty] | ОТм(ЗТм)
| 91.06.06-048 | Подъемники одномачтовые, грузоподъемность до 500 кг, высота подъема 45 м |  |  |  | маш.-ч | 0.01 |  | 0.0012 | 37.32 | 1.49 | 55.61 |  | 0.07 | [23 empty] | Подъемники одномачтовые, грузоподъемность до 500 кг, высота подъема 45 м
| 4-100-030 | ОТм(Зтм) Средний разряд машинистов 3 |  |  |  | 4: чел.-ч; 5: 0.01; 7: 0.0012; 10: 695.04; 12: 0.83 | [24 empty] | ОТм(Зтм) Средний разряд машинистов 3
| 4 | М |  |  |  | 12: 28.16 | [22 empty] | М
| 01.7.03.04-0001 | Электроэнергия |  |  |  | 4: кВт-ч; 5: 6.5664; 7: 0.78797; 10: 6; 12: 4.73 | [23 empty] | Электроэнергия
| 01.7.15.07-0022 | Дюбели полиэтиленовые распорные, диаметр 6 мм, длина 40 мм |  |  |  | 1000 шт | 0.2 |  | 0.024 | 261.09 | 1.29 | 336.81 |  | 8.08 | [23 empty] | Дюбели полиэтиленовые распорные, диаметр 6 мм, длина 40 мм
| 01.7.15.14-0165 | Шурупы самонарезающие стальные с полукруглой головкой и прямым шлицем, остроконечные, диаметр 4 мм, длина 40 мм |  |  |  | т | 0.001 |  | 0.00012 | 99190.96 | 1.29 | 127956.34 |  | 15.35 | [23 empty] | Шурупы самонарезающие стальные с полукруглой головкой и прямым шлицем, остроконечные, диаметр 4 мм, длина 40 мм
|  | Итого прямые затраты |  |  |  | 12: 1541.86 | [25 empty] | Итого прямые затраты
86.1 | 421/пр_2020_п.75_пп.а | Вспомогательные ненормируемые материальные ресурсы |  |  |  | 4: %; 5: 2; 7: 2; 12: 30.26 | [26 empty] | Вспомогательные ненормируемые материальные ресурсы
|  | ФОТ |  |  |  | 12: 1513.63 | [27 empty] | ФОТ
| Пр/812-049.3-1 | НР Электротехнические установки на других объектах |  |  |  | 4: %; 5: 97; 7: 97; 12: 1468.22 | [27 empty] | НР Электротехнические установки на других объектах
| Пр/774-049.3 | СП Электротехнические установки на других объектах |  |  |  | 4: %; 5: 51; 7: 51; 12: 771.95 | [27 empty] | СП Электротехнические установки на других объектах
|  | Всего по позиции |  |  |  | 10: 31769.08; 12: 3812.29 | [28 empty] | Всего по позиции
87 | ТЦ_20.2.05.04_77_5007081181_22.09.2025_01_292.1 КА п.292.1 | Короб с крышкой 25х30 |  |  |  | м | 12 | 1 | 12 |  |  | 178.71 |  | 2144.52 | [21 empty] | Короб с крышкой 25х30
|  | Всего по позиции |  |  |  | 12: 2144.52 | [28 empty] | Всего по позиции
88 | ГЭСНм08-02-390-03 | Короба пластмассовые: шириной до 120 мм |  |  |  | 4: 100 м; 5: 0.02; 6: 1; 7: 0.02 | [21 empty] | Короба пластмассовые: шириной до 120 мм
|  | Объем=2 / 100 | [41 empty] | Объем=2 / 100
| 1 | ОТ(ЗТ) |  |  |  | 4: чел.-ч; 7: 0.4066; 12: 314.66 | [22 empty] | ОТ(ЗТ)
| 1-100-39 | Средний разряд работы 3,9 |  |  |  | 4: чел.-ч; 5: 20.33; 7: 0.4066; 10: 773.89; 12: 314.66 | [23 empty] | Средний разряд работы 3,9
| 2 | ЭМ |  |  |  | 12: 0.01 | [22 empty] | ЭМ
|  | ОТм(ЗТм) |  |  |  | 4: чел.-ч; 7: 0.0002; 12: 0.14 | [22 empty] | ОТм(ЗТм)
| 91.06.06-048 | Подъемники одномачтовые, грузоподъемность до 500 кг, высота подъема 45 м |  |  |  | маш.-ч | 0.01 |  | 0.0002 | 37.32 | 1.49 | 55.61 |  | 0.01 | [23 empty] | Подъемники одномачтовые, грузоподъемность до 500 кг, высота подъема 45 м
| 4-100-030 | ОТм(Зтм) Средний разряд машинистов 3 |  |  |  | 4: чел.-ч; 5: 0.01; 7: 0.0002; 10: 695.04; 12: 0.14 | [24 empty] | ОТм(Зтм) Средний разряд машинистов 3
| 4 | М |  |  |  | 12: 7.26 | [22 empty] | М
| 01.7.03.04-0001 | Электроэнергия |  |  |  | 4: кВт-ч; 5: 8.2404; 7: 0.16481; 10: 6; 12: 0.99 | [23 empty] | Электроэнергия
| 01.7.15.07-0022 | Дюбели полиэтиленовые распорные, диаметр 6 мм, длина 40 мм |  |  |  | 1000 шт | 0.4 |  | 0.008 | 261.09 | 1.29 | 336.81 |  | 2.69 | [23 empty] | Дюбели полиэтиленовые распорные, диаметр 6 мм, длина 40 мм
| 01.7.15.14-0165 | Шурупы самонарезающие стальные с полукруглой головкой и прямым шлицем, остроконечные, диаметр 4 мм, длина 40 мм |  |  |  | т | 0.0014 |  | 2.8e-05 | 99190.96 | 1.29 | 127956.34 |  | 3.58 | [23 empty] | Шурупы самонарезающие стальные с полукруглой головкой и прямым шлицем, остроконечные, диаметр 4 мм, длина 40 мм
|  | Итого прямые затраты |  |  |  | 12: 322.07 | [25 empty] | Итого прямые затраты
88.1 | 421/пр_2020_п.75_пп.а | Вспомогательные ненормируемые материальные ресурсы |  |  |  | 4: %; 5: 2; 7: 2; 12: 6.29 | [26 empty] | Вспомогательные ненормируемые материальные ресурсы
|  | ФОТ |  |  |  | 12: 314.8 | [27 empty] | ФОТ
| Пр/812-049.3-1 | НР Электротехнические установки на других объектах |  |  |  | 4: %; 5: 97; 7: 97; 12: 305.36 | [27 empty] | НР Электротехнические установки на других объектах
| Пр/774-049.3 | СП Электротехнические установки на других объектах |  |  |  | 4: %; 5: 51; 7: 51; 12: 160.55 | [27 empty] | СП Электротехнические установки на других объектах
|  | Всего по позиции |  |  |  | 10: 39713.5; 12: 794.27 | [28 empty] | Всего по позиции
89 | ТЦ_20.2.05.04_77_5007081181_22.09.2025_01_293.1 КА п.293.1 | Короб с крышкой 120х60 |  |  |  | м | 2 | 1 | 2 |  |  | 1197.06 |  | 2394.12 | [21 empty] | Короб с крышкой 120х60
|  | Всего по позиции |  |  |  | 12: 2394.12 | [28 empty] | Всего по позиции
90 | ТЦ_20.2.05.02_77_5007081181_22.09.2025_01_278.1 КА п.278.1 | Держатель с защелкой |  |  |  | шт | 260 | 1 | 260 |  |  | 5 |  | 1300 | [21 empty] | Держатель с защелкой
|  | Всего по позиции |  |  |  | 12: 1300 | [28 empty] | Всего по позиции
|  | Итоги по разделу 3 Здание КПП (КД). Охранная сигнализация. Монтажные работы : | [44 empty] | Итоги по разделу 3 Здание КПП (КД). Охранная сигнализация. Монтажные работы :
|  | Всего прямые затраты (справочно) |  |  |  | 12: 57790 | [33 empty] | Всего прямые затраты (справочно)
|  | в том числе: | [45 empty] | в том числе:
|  | Оплата труда рабочих |  |  |  | 12: 28729.1 | [33 empty] | Оплата труда рабочих
|  | Эксплуатация машин |  |  |  | 12: 123.21 | [33 empty] | Эксплуатация машин
|  | Оплата труда машинистов (Отм) |  |  |  | 12: 155.95 | [33 empty] | Оплата труда машинистов (Отм)
|  | Материалы |  |  |  | 12: 28781.74 | [33 empty] | Материалы
|  | Монтажные работы |  |  |  | 12: 99812.22 | [33 empty] | Монтажные работы
|  | в том числе: | [45 empty] | в том числе:
|  | оплата труда |  |  |  | 12: 28729.1 | [33 empty] | оплата труда
|  | эксплуатация машин и механизмов |  |  |  | 12: 123.21 | [33 empty] | эксплуатация машин и механизмов
|  | оплата труда машинистов (Отм) |  |  |  | 12: 155.95 | [33 empty] | оплата труда машинистов (Отм)
|  | материалы |  |  |  | 12: 28781.74 | [33 empty] | материалы
|  | накладные расходы |  |  |  | 12: 27594.04 | [33 empty] | накладные расходы
|  | сметная прибыль |  |  |  | 12: 14428.18 | [33 empty] | сметная прибыль
|  | Оборудование |  |  |  | 12: 32320.36 | [33 empty] | Оборудование
|  | Всего ФОТ (справочно) |  |  |  | 12: 28885.05 | [33 empty] | Всего ФОТ (справочно)
|  | Всего накладные расходы (справочно) |  |  |  | 12: 27594.04 | [33 empty] | Всего накладные расходы (справочно)
|  | Всего сметная прибыль (справочно) |  |  |  | 12: 14428.18 | [33 empty] | Всего сметная прибыль (справочно)
|  | Всего по разделу 3 Здание КПП (КД). Охранная сигнализация. Монтажные работы |  |  |  | 12: 132132.58 | [34 empty] | Всего по разделу 3 Здание КПП (КД). Охранная сигнализация. Монтажные работы
|  | справочно: | [45 empty] | справочно:
|  | Материальные ресурсы, отсутствующие в ФРСН |  |  |  | 12: 21514.39 | [33 empty] | Материальные ресурсы, отсутствующие в ФРСН
|  | Оборудование, отсутствующее в ФРСН |  |  |  | 12: 32320.36 | [33 empty] | Оборудование, отсутствующее в ФРСН
|  | Затраты труда рабочих |  |  |  | 7: 37,1699 | [35 empty] | Затраты труда рабочих
|  | Затраты труда машинистов |  |  |  | 7: 0,1948 | [35 empty] | Затраты труда машинистов
Раздел 4. Здание ОПУ (КД). Охранная сигнализация. Монтажные работы | [34 empty] | Раздел 4. Здание ОПУ (КД). Охранная сигнализация. Монтажные работы
91 | ГЭСНм08-03-572-03 (шкаф К-ШТД-1) | Блок управления шкафного исполнения или распределительный пункт (шкаф), устанавливаемый: на стене, высота и ширина до 600х600 мм | [33 empty] | Блок управления шкафного исполнения или распределительный пункт (шкаф), устанавливаемый: на стене, высота и ширина до 600х600 мм | bar: 4 to 7
| 1 | ОТ(ЗТ) |  |  |  | 4: чел.-ч; 7: 2.06; 12: 1660.4 | [22 empty] | ОТ(ЗТ)
| 1-100-42 | Средний разряд работы 4,2 |  |  |  | 4: чел.-ч; 5: 2.06; 7: 2.06; 10: 806.02; 12: 1660.4 | [23 empty] | Средний разряд работы 4,2
| 2 | ЭМ |  |  |  | 12: 204.36 | [22 empty] | ЭМ
|  | ОТм(ЗТм) |  |  |  | 4: чел.-ч; 7: 0.18; 12: 165.06 | [22 empty] | ОТм(ЗТм)
| 91.05.05-015 | Краны на автомобильном ходу, грузоподъемность 16 т |  |  |  | 4: маш.-ч; 5: 0.09; 7: 0.09; 10: 1488.78; 12: 133.99 | [23 empty] | Краны на автомобильном ходу, грузоподъемность 16 т
| 4-100-060 | ОТм(Зтм) Средний разряд машинистов 6 |  |  |  | 4: чел.-ч; 5: 0.09; 7: 0.09; 10: 1051.33; 12: 94.62 | [24 empty] | ОТм(Зтм) Средний разряд машинистов 6
| 91.14.02-001 | Автомобили бортовые, грузоподъемность до 5 т |  |  |  | 4: маш.-ч; 5: 0.09; 7: 0.09; 10: 572.77; 12: 51.55 | [23 empty] | Автомобили бортовые, грузоподъемность до 5 т
| 4-100-040 | ОТм(Зтм) Средний разряд машинистов 4 |  |  |  | 4: чел.-ч; 5: 0.09; 7: 0.09; 10: 782.65; 12: 70.44 | [24 empty] | ОТм(Зтм) Средний разряд машинистов 4
| 91.17.04-233 | Аппараты сварочные для ручной дуговой сварки, сварочный ток до 350 А |  |  |  | 4: маш.-ч; 5: 0.66; 7: 0.66; 10: 28.51; 12: 18.82 | [23 empty] | Аппараты сварочные для ручной дуговой сварки, сварочный ток до 350 А
| 4 | М |  |  |  | 12: 2190.19 | [22 empty] | М
| 01.7.11.07-0227 | Электроды сварочные для сварки низколегированных и углеродистых сталей УОНИ 13/45, Э42А, диаметр 4-5 мм |  |  |  | кг | 0.15 |  | 0.15 | 155.63 | 0.91 | 141.62 |  | 21.24 | [23 empty] | Электроды сварочные для сварки низколегированных и углеродистых сталей УОНИ 13/45, Э42А, диаметр 4-5 мм
| 01.7.15.03-0042 | Болты с гайками и шайбами строительные |  |  |  | кг | 0.17 |  | 0.17 | 174.93 | 1.13 | 197.67 |  | 33.6 | [23 empty] | Болты с гайками и шайбами строительные
| 07.2.07.04-0007 | Конструкции стальные индивидуального изготовления из сортового проката |  |  |  | т | 0.015 |  | 0.015 | 105278.81 | 1.35 | 142126.39 |  | 2131.9 | [23 empty] | Конструкции стальные индивидуального изготовления из сортового проката
| 14.4.02.04-0142 | Краска масляная МА-0115, мумия, сурик железный |  |  |  | кг | 0.03 |  | 0.03 | 79.88 | 1.44 | 115.03 |  | 3.45 | [23 empty] | Краска масляная МА-0115, мумия, сурик железный
|  | Итого прямые затраты |  |  |  | 12: 4220.01 | [25 empty] | Итого прямые затраты
91.1 | 421/пр_2020_п.75_пп.а | Вспомогательные ненормируемые материальные ресурсы |  |  |  | 4: %; 5: 2; 7: 2; 12: 33.21 | [26 empty] | Вспомогательные ненормируемые материальные ресурсы
|  | ФОТ |  |  |  | 12: 1825.46 | [27 empty] | ФОТ
| Пр/812-049.3-1 | НР Электротехнические установки на других объектах |  |  |  | 4: %; 5: 97; 7: 97; 12: 1770.7 | [27 empty] | НР Электротехнические установки на других объектах
| Пр/774-049.3 | СП Электротехнические установки на других объектах |  |  |  | 4: %; 5: 51; 7: 51; 12: 930.98 | [27 empty] | СП Электротехнические установки на других объектах
|  | Всего по позиции |  |  |  | 10: 6954.9; 12: 6954.9 | [28 empty] | Всего по позиции
92 О | ТЦ_89.1.61.02_77_5007081181_22.09.2025_01_356.1 КА п.356.1 | Шкаф точки доступа в сборе (К-ШТД-1) |  |  |  | шт | 1 | 1 | 1 |  |  | 43750 |  | 43750 | [21 empty] | Шкаф точки доступа в сборе (К-ШТД-1)
|  | Всего по позиции |  |  |  | 12: 43750 | [28 empty] | Всего по позиции
93 | ГЭСНм08-01-121-06 | Аккумулятор кислотный стационарный, тип: С-10, СК-10, С-12, СК-12 |  |  |  | 4: шт; 5: 2; 6: 1; 7: 2 | [21 empty] | Аккумулятор кислотный стационарный, тип: С-10, СК-10, С-12, СК-12
| 1 | ОТ(ЗТ) |  |  |  | 4: чел.-ч; 7: 10.3; 12: 8061.3 | [22 empty] | ОТ(ЗТ)
| 1-100-40 | Средний разряд работы 4,0 |  |  |  | 4: чел.-ч; 5: 5.15; 7: 10.3; 10: 782.65; 12: 8061.3 | [23 empty] | Средний разряд работы 4,0
| 4 | М |  |  |  | 12: 780.99 | [22 empty] | М
| 01.3.03.05-0002 | Кислота серная аккумуляторная, сорт высший |  |  |  | т | 0.0048 |  | 0.0096 | 23278.34 | 1.36 | 31658.54 |  | 303.92 | [23 empty] | Кислота серная аккумуляторная, сорт высший
| 01.3.05.23-0061 | Натрий едкий марка ТД, технический |  |  |  | т | 0.00017 |  | 0.00034 | 118612.74 | 1.36 | 161313.33 |  | 54.85 | [23 empty] | Натрий едкий марка ТД, технический
| 01.7.03.01-0005 | Вода дистиллированная |  |  |  | кг | 14.4 |  | 28.8 | 14.81 | 0.92 | 13.63 |  | 392.54 | [23 empty] | Вода дистиллированная
| 10.1.01.02-0011 | Сплавы алюминиевые литейные АК5М2 |  |  |  | т | 5e-05 |  | 0.0001 | 249385 | 1.19 | 296768.15 |  | 29.68 | [23 empty] | Сплавы алюминиевые литейные АК5М2
|  | Итого прямые затраты |  |  |  | 12: 8842.29 | [25 empty] | Итого прямые затраты
93.1 | 421/пр_2020_п.75_пп.а | Вспомогательные ненормируемые материальные ресурсы |  |  |  | 4: %; 5: 2; 7: 2; 12: 161.23 | [26 empty] | Вспомогательные ненормируемые материальные ресурсы
|  | ФОТ |  |  |  | 12: 8061.3 | [27 empty] | ФОТ
| Пр/812-049.3-1 | НР Электротехнические установки на других объектах |  |  |  | 4: %; 5: 97; 7: 97; 12: 7819.46 | [27 empty] | НР Электротехнические установки на других объектах
| Пр/774-049.3 | СП Электротехнические установки на других объектах |  |  |  | 4: %; 5: 51; 7: 51; 12: 4111.26 | [27 empty] | СП Электротехнические установки на других объектах
|  | Всего по позиции |  |  |  | 10: 10467.12; 12: 20934.24 | [28 empty] | Всего по позиции
94 О | ТЦ_62.4.01.01_77_5007081181_22.09.2025_01_312.1 КА п.312.1 | Аккумуляторная батарея 12 В емкостью 7 А*ч |  |  |  | шт | 2 | 1 | 2 |  |  | 2500 |  | 5000 | [21 empty] | Аккумуляторная батарея 12 В емкостью 7 А*ч
|  | Всего по позиции |  |  |  | 12: 5000 | [28 empty] | Всего по позиции
95 | ГЭСНм10-10-006-01 (считыватель, замок) | Система управления доступом с автоматическим запирающим устройством |  |  |  | 4: шт; 5: 4; 6: 1; 7: 4 | [21 empty] | Система управления доступом с автоматическим запирающим устройством
| 1 | ОТ(ЗТ) |  |  |  | 4: чел.-ч; 7: 9.12; 12: 7883.51 | [22 empty] | ОТ(ЗТ)
| 1-100-47 | Средний разряд работы 4,7 |  |  |  | 4: чел.-ч; 5: 2.28; 7: 9.12; 10: 864.42; 12: 7883.51 | [23 empty] | Средний разряд работы 4,7
| 4 | М |  |  |  | 12: 18.34 | [22 empty] | М
| 01.7.03.04-0001 | Электроэнергия |  |  |  | 4: кВт-ч; 5: 0.7642; 7: 3.0568; 10: 6; 12: 18.34 | [23 empty] | Электроэнергия
|  | Итого прямые затраты |  |  |  | 12: 7901.85 | [25 empty] | Итого прямые затраты
95.1 | 421/пр_2020_п.75_пп.а | Вспомогательные ненормируемые материальные ресурсы |  |  |  | 4: %; 5: 2; 7: 2; 12: 157.67 | [26 empty] | Вспомогательные ненормируемые материальные ресурсы
|  | ФОТ |  |  |  | 12: 7883.51 | [27 empty] | ФОТ
| Пр/812-051.1-1 | НР Прокладка и монтаж сетей связи |  |  |  | 4: %; 5: 90; 7: 90; 12: 7095.16 | [27 empty] | НР Прокладка и монтаж сетей связи
| Пр/774-051.1 | СП Прокладка и монтаж сетей связи |  |  |  | 4: %; 5: 46; 7: 46; 12: 3626.41 | [27 empty] | СП Прокладка и монтаж сетей связи
|  | Всего по позиции |  |  |  | 10: 4695.27; 12: 18781.09 | [28 empty] | Всего по позиции
96 О | ТЦ_89.1.77.03_77_5007081181_22.09.2025_01_342.1 КА п.342.1 | Считыватель |  |  |  | шт | 4 | 1 | 4 |  |  | 1324.98 |  | 5299.92 | [21 empty] | Считыватель
|  | Всего по позиции |  |  |  | 12: 5299.92 | [28 empty] | Всего по позиции
97 О | ТЦ_61.3.03.01_77_5007081181_22.09.2025_01_361.1 КА п.361.1 | Электромагнитный замок с датчиком положения двери |  |  |  | шт | 4 | 1 | 4 |  |  | 3423.53 |  | 13694.12 | [21 empty] | Электромагнитный замок с датчиком положения двери
|  | Всего по позиции |  |  |  | 12: 13694.12 | [28 empty] | Всего по позиции
98 | ГЭСНм08-01-081-04 (Кнопка "Выход", "Аварийный выход") | Аппарат (кнопка, ключ управления, замок электромагнитной блокировки, звуковой сигнал, сигнальная лампа) управления и сигнализации, количество подключаемых концов до 2: однопроволочного провода (жил кабеля) |  |  |  | 4: 100 шт; 5: 0.08; 6: 1; 7: 0.08 | [21 empty] | Аппарат (кнопка, ключ управления, замок электромагнитной блокировки, звуковой сигнал, сигнальная лампа) управления и сигнализации, количество подключаемых концов до 2: однопроволочного провода (жил кабеля)
|  | Объем=(4+4) / 100 | [41 empty] | Объем=(4+4) / 100
| 1 | ОТ(ЗТ) |  |  |  | 4: чел.-ч; 7: 2.832; 12: 2216.46 | [22 empty] | ОТ(ЗТ)
| 1-100-40 | Средний разряд работы 4,0 |  |  |  | 4: чел.-ч; 5: 35.4; 7: 2.832; 10: 782.65; 12: 2216.46 | [23 empty] | Средний разряд работы 4,0
| 2 | ЭМ |  |  |  | 12: 5.04 | [22 empty] | ЭМ
|  | ОТм(ЗТм) |  |  |  | 4: чел.-ч; 7: 0.0088; 12: 6.89 | [22 empty] | ОТм(ЗТм)
| 91.14.02-001 | Автомобили бортовые, грузоподъемность до 5 т |  |  |  | 4: маш.-ч; 5: 0.11; 7: 0.0088; 10: 572.77; 12: 5.04 | [23 empty] | Автомобили бортовые, грузоподъемность до 5 т
| 4-100-040 | ОТм(Зтм) Средний разряд машинистов 4 |  |  |  | 4: чел.-ч; 5: 0.11; 7: 0.0088; 10: 782.65; 12: 6.89 | [24 empty] | ОТм(Зтм) Средний разряд машинистов 4
| 4 | М |  |  |  | 12: 94.57 | [22 empty] | М
| 01.7.15.03-0042 | Болты с гайками и шайбами строительные |  |  |  | кг | 5.98 |  | 0.4784 | 174.93 | 1.13 | 197.67 |  | 94.57 | [23 empty] | Болты с гайками и шайбами строительные
|  | Итого прямые затраты |  |  |  | 12: 2322.96 | [25 empty] | Итого прямые затраты
98.1 | 421/пр_2020_п.75_пп.а | Вспомогательные ненормируемые материальные ресурсы |  |  |  | 4: %; 5: 2; 7: 2; 12: 44.33 | [26 empty] | Вспомогательные ненормируемые материальные ресурсы
|  | ФОТ |  |  |  | 12: 2223.35 | [27 empty] | ФОТ
| Пр/812-049.3-1 | НР Электротехнические установки на других объектах |  |  |  | 4: %; 5: 97; 7: 97; 12: 2156.65 | [27 empty] | НР Электротехнические установки на других объектах
| Пр/774-049.3 | СП Электротехнические установки на других объектах |  |  |  | 4: %; 5: 51; 7: 51; 12: 1133.91 | [27 empty] | СП Электротехнические установки на других объектах
|  | Всего по позиции |  |  |  | 10: 70723.13; 12: 5657.85 | [28 empty] | Всего по позиции
99 О | ТЦ_61.2.04.03_77_5007081181_22.09.2025_01_328.1 КА п.328.1 | Кнопка «Выход» |  |  |  | шт | 4 | 1 | 4 |  |  | 600 |  | 2400 | [21 empty] | Кнопка «Выход»
|  | Всего по позиции |  |  |  | 12: 2400 | [28 empty] | Всего по позиции
100 О | ТЦ_61.2.04.03_50_5040070405_11.09.2025_01_364.1 КА п.364.1 | Кнопка «Аварийный выход» |  |  |  | шт | 4 | 1 | 4 |  |  | 996.67 |  | 3986.68 | [21 empty] | Кнопка «Аварийный выход»
|  | Всего по позиции |  |  |  | 12: 3986.68 | [28 empty] | Всего по позиции
101 | ГЭСНм10-04-030-02 | Дополнительная установка на пультах и панелях: реле | [33 empty] | Дополнительная установка на пультах и панелях: реле | bar: 4 to 7
| 1 | ОТ(ЗТ) |  |  |  | 4: чел.-ч; 7: 0.5; 12: 369.43 | [22 empty] | ОТ(ЗТ)
| 1-100-35 | Средний разряд работы 3,5 |  |  |  | 4: чел.-ч; 5: 0.5; 7: 0.5; 10: 738.85; 12: 369.43 | [23 empty] | Средний разряд работы 3,5
Н | 999-0005 | Масса |  |  |  | 4: т; 5: 0.001; 7: 0.001 | [30 empty] | Масса
|  | Итого прямые затраты |  |  |  | 12: 369.43 | [25 empty] | Итого прямые затраты
101.1 | 421/пр_2020_п.75_пп.а | Вспомогательные ненормируемые материальные ресурсы |  |  |  | 4: %; 5: 2; 7: 2; 12: 7.39 | [26 empty] | Вспомогательные ненормируемые материальные ресурсы
|  | ФОТ |  |  |  | 12: 369.43 | [27 empty] | ФОТ
| Пр/812-051.2-1 | НР Монтаж радиотелевизионного и электронного оборудования |  |  |  | 4: %; 5: 95; 7: 95; 12: 350.96 | [27 empty] | НР Монтаж радиотелевизионного и электронного оборудования
| Пр/774-051.2 | СП Монтаж радиотелевизионного и электронного оборудования |  |  |  | 4: %; 5: 53; 7: 53; 12: 195.8 | [27 empty] | СП Монтаж радиотелевизионного и электронного оборудования
|  | Всего по позиции |  |  |  | 10: 923.58; 12: 923.58 | [28 empty] | Всего по позиции
102 О | ТЦ_89.1.62.01_77_5007081181_22.09.2025_01_349.1 КА п.349.1 | Устройство коммутационное (реле) |  |  |  | шт | 1 | 1 | 1 |  |  | 1487.64 |  | 1487.64 | [21 empty] | Устройство коммутационное (реле)
|  | Всего по позиции |  |  |  | 12: 1487.64 | [28 empty] | Всего по позиции
Прокладка кабеля | [45 empty] | Прокладка кабеля
Норма отхода материалов принята на основании прил.8.4: кабели всех марок и сечений-2%, трубы пластмассовые - 2% | [45 empty] | Норма отхода материалов принята на основании прил.8.4: кабели всех марок и сечений-2%, трубы пластмассовые - 2%
103 | ГЭСНм08-02-409-09 | Труба гофрированная ПВХ для защиты проводов и кабелей по установленным конструкциям, по стенам, колоннам, потолкам, основанию пола |  |  |  | 4: 100 м; 5: 4.2; 6: 1; 7: 4.2 | [21 empty] | Труба гофрированная ПВХ для защиты проводов и кабелей по установленным конструкциям, по стенам, колоннам, потолкам, основанию пола
|  | Объем=420 / 100 | [41 empty] | Объем=420 / 100
| 1 | ОТ(ЗТ) |  |  |  | 4: чел.-ч; 7: 63.84; 12: 47727.42 | [22 empty] | ОТ(ЗТ)
| 1-100-36 | Средний разряд работы 3,6 |  |  |  | 4: чел.-ч; 5: 15.2; 7: 63.84; 10: 747.61; 12: 47727.42 | [23 empty] | Средний разряд работы 3,6
| 4 | М |  |  |  | 12: 626.96 | [22 empty] | М
| 01.7.03.04-0001 | Электроэнергия |  |  |  | 4: кВт-ч; 5: 5.3376; 7: 22.4179; 10: 6; 12: 134.51 | [23 empty] | Электроэнергия
| 01.7.15.07-0152 | Дюбели пластмассовые с шурупами, диаметр 6 мм, длина 35 мм, диаметр шурупа 3,5 мм, длина шурупа 50 мм |  |  |  | 100 шт | 1.75 |  | 7.35 | 52.34 | 1.28 | 67 |  | 492.45 | [23 empty] | Дюбели пластмассовые с шурупами, диаметр 6 мм, длина 35 мм, диаметр шурупа 3,5 мм, длина шурупа 50 мм
|  | Итого прямые затраты |  |  |  | 12: 48354.38 | [25 empty] | Итого прямые затраты
103.1 | 421/пр_2020_п.75_пп.а | Вспомогательные ненормируемые материальные ресурсы |  |  |  | 4: %; 5: 2; 7: 2; 12: 954.55 | [26 empty] | Вспомогательные ненормируемые материальные ресурсы
|  | ФОТ |  |  |  | 12: 47727.42 | [27 empty] | ФОТ
| Пр/812-049.3-1 | НР Электротехнические установки на других объектах |  |  |  | 4: %; 5: 97; 7: 97; 12: 46295.6 | [27 empty] | НР Электротехнические установки на других объектах
| Пр/774-049.3 | СП Электротехнические установки на других объектах |  |  |  | 4: %; 5: 51; 7: 51; 12: 24340.98 | [27 empty] | СП Электротехнические установки на других объектах
|  | Всего по позиции |  |  |  | 10: 28558.45; 12: 119945.51 | [28 empty] | Всего по позиции
104 | ФСБЦ-24.3.01.02-0001 | Трубы гибкие гофрированные, легкие, из самозатухающего ПВХ, с протяжкой, номинальный диаметр 20 мм |  |  |  | м | 428.4 | 1 | 428.4 | 12.11 | 1 | 12.11 |  | 5187.92 | [21 empty] | Трубы гибкие гофрированные, легкие, из самозатухающего ПВХ, с протяжкой, номинальный диаметр 20 мм
|  | Объем=420*1,02 | [41 empty] | Объем=420*1,02
|  | Всего по позиции |  |  |  | 12: 5187.92 | [28 empty] | Всего по позиции
105 | ГЭСНм08-02-412-01 | Затягивание провода в проложенные трубы и металлические рукава первого одножильного или многожильного в общей оплетке, суммарное сечение: до 2,5 мм2 |  |  |  | 4: 100 м; 5: 4.2; 6: 1; 7: 4.2 | [21 empty] | Затягивание провода в проложенные трубы и металлические рукава первого одножильного или многожильного в общей оплетке, суммарное сечение: до 2,5 мм2
|  | Объем=(140+140+140) / 100 | [41 empty] | Объем=(140+140+140) / 100
| 1 | ОТ(ЗТ) |  |  |  | 4: чел.-ч; 7: 18.858; 12: 14428.82 | [22 empty] | ОТ(ЗТ)
| 1-100-38 | Средний разряд работы 3,8 |  |  |  | 4: чел.-ч; 5: 4.49; 7: 18.858; 10: 765.13; 12: 14428.82 | [23 empty] | Средний разряд работы 3,8
| 2 | ЭМ |  |  |  | 12: 86.59 | [22 empty] | ЭМ
|  | ОТм(ЗТм) |  |  |  | 4: чел.-ч; 7: 0.084; 12: 77.03 | [22 empty] | ОТм(ЗТм)
| 91.05.05-015 | Краны на автомобильном ходу, грузоподъемность 16 т |  |  |  | 4: маш.-ч; 5: 0.01; 7: 0.042; 10: 1488.78; 12: 62.53 | [23 empty] | Краны на автомобильном ходу, грузоподъемность 16 т
| 4-100-060 | ОТм(Зтм) Средний разряд машинистов 6 |  |  |  | 4: чел.-ч; 5: 0.01; 7: 0.042; 10: 1051.33; 12: 44.16 | [24 empty] | ОТм(Зтм) Средний разряд машинистов 6
| 91.14.02-001 | Автомобили бортовые, грузоподъемность до 5 т |  |  |  | 4: маш.-ч; 5: 0.01; 7: 0.042; 10: 572.77; 12: 24.06 | [23 empty] | Автомобили бортовые, грузоподъемность до 5 т
| 4-100-040 | ОТм(Зтм) Средний разряд машинистов 4 |  |  |  | 4: чел.-ч; 5: 0.01; 7: 0.042; 10: 782.65; 12: 32.87 | [24 empty] | ОТм(Зтм) Средний разряд машинистов 4
| 4 | М |  |  |  | 12: 634.01 | [22 empty] | М
| 01.7.06.05-0041 | Ленты изоляционные хлопчатобумажные прорезиненные для электромонтажных и ремонтных работ, цвет черный, ширина 20 мм, толщина 0,35 мм |  |  |  | м | 13.33 |  | 55.986 | 5.87 | 0.96 | 5.64 |  | 315.76 | [23 empty] | Ленты изоляционные хлопчатобумажные прорезиненные для электромонтажных и ремонтных работ, цвет черный, ширина 20 мм, толщина 0,35 мм
| 01.7.07.20-0002 | Тальк молотый, сорт I |  |  |  | т | 0.00043 |  | 0.001806 | 43821.53 | 1.31 | 57406.2 |  | 103.68 | [23 empty] | Тальк молотый, сорт I
| 14.4.02.04-0142 | Краска масляная МА-0115, мумия, сурик железный |  |  |  | кг | 0.02 |  | 0.084 | 79.88 | 1.44 | 115.03 |  | 9.66 | [23 empty] | Краска масляная МА-0115, мумия, сурик железный
| 20.2.01.05-0001 | Гильзы кабельные медные 2,5 мм |  |  |  | 100 шт | 0.05 |  | 0.21 | 412.93 | 1.26 | 520.29 |  | 109.26 | [23 empty] | Гильзы кабельные медные 2,5 мм
| 20.2.02.01-0011 | Втулки полипропиленовые, диаметр 17 мм |  |  |  | 1000 шт | 0.0122 |  | 0.05124 | 1481.45 | 1.26 | 1866.63 |  | 95.65 | [23 empty] | Втулки полипропиленовые, диаметр 17 мм
|  | Итого прямые затраты |  |  |  | 12: 15226.45 | [25 empty] | Итого прямые затраты
105.1 | 421/пр_2020_п.75_пп.а | Вспомогательные ненормируемые материальные ресурсы |  |  |  | 4: %; 5: 2; 7: 2; 12: 288.58 | [26 empty] | Вспомогательные ненормируемые материальные ресурсы
|  | ФОТ |  |  |  | 12: 14505.85 | [27 empty] | ФОТ
| Пр/812-049.3-1 | НР Электротехнические установки на других объектах |  |  |  | 4: %; 5: 97; 7: 97; 12: 14070.67 | [27 empty] | НР Электротехнические установки на других объектах
| Пр/774-049.3 | СП Электротехнические установки на других объектах |  |  |  | 4: %; 5: 51; 7: 51; 12: 7397.98 | [27 empty] | СП Электротехнические установки на других объектах
|  | Всего по позиции |  |  |  | 10: 8805.64; 12: 36983.68 | [28 empty] | Всего по позиции
106 | ФСБЦ-21.1.08.01-0111 | Кабель пожарной сигнализации КПСВЭВнг(A)-LS 1х2х0,5 |  |  |  | 1000 м | 0.1428 | 1 | 0.1428 | 17528.45 | 1.13 | 19807.15 |  | 2828.46 | [21 empty] | Кабель пожарной сигнализации КПСВЭВнг(A)-LS 1х2х0,5
|  | Объем=(140*1,02) / 1000 | [41 empty] | Объем=(140*1,02) / 1000
|  | Всего по позиции |  |  |  | 12: 2828.46 | [28 empty] | Всего по позиции
107 | ТЦ_21.1.08.01_77_5007081181_22.09.2025_01_281.1 КА п.281.1 | Кабели симметричные для систем сигнализации и управления, групповой прокладки, с пониженным дымо- и газовыделением 4x2x0,5 КПСВЭВнг(А)-LS |  |  |  | м | 142.8 | 1 | 142.8 |  |  | 292.5 |  | 41769 | [21 empty] | Кабели симметричные для систем сигнализации и управления, групповой прокладки, с пониженным дымо- и газовыделением 4x2x0,5 КПСВЭВнг(А)-LS
|  | Объем=140*1,02 | [41 empty] | Объем=140*1,02
|  | Всего по позиции |  |  |  | 12: 41769 | [28 empty] | Всего по позиции
108 | ФСБЦ-21.1.08.01-0212 | Кабель пожарной сигнализации КПСВЭВнг(A)-LS 2х2х1,5 |  |  |  | 1000 м | 0.1428 | 1 | 0.1428 | 71100.84 | 1.13 | 80343.95 |  | 11473.12 | [21 empty] | Кабель пожарной сигнализации КПСВЭВнг(A)-LS 2х2х1,5
|  | Объем=(140*1,02) / 1000 | [41 empty] | Объем=(140*1,02) / 1000
|  | Всего по позиции |  |  |  | 12: 11473.12 | [28 empty] | Всего по позиции
109 | ГЭСНм08-02-402-01 | Кабель трех-пятижильный по установленным конструкциям и лоткам с установкой ответвительных коробок: в помещениях с нормальной средой сечением жилы до 10 мм2 |  |  |  | 4: 100 м; 5: 0.25; 6: 1; 7: 0.25 | [21 empty] | Кабель трех-пятижильный по установленным конструкциям и лоткам с установкой ответвительных коробок: в помещениях с нормальной средой сечением жилы до 10 мм2
|  | Объем=25 / 100 | [41 empty] | Объем=25 / 100
| 1 | ОТ(ЗТ) |  |  |  | 4: чел.-ч; 7: 3.06; 12: 2341.3 | [22 empty] | ОТ(ЗТ)
| 1-100-38 | Средний разряд работы 3,8 |  |  |  | 4: чел.-ч; 5: 12.24; 7: 3.06; 10: 765.13; 12: 2341.3 | [23 empty] | Средний разряд работы 3,8
| 2 | ЭМ |  |  |  | 12: 66.94 | [22 empty] | ЭМ
|  | ОТм(ЗТм) |  |  |  | 4: чел.-ч; 7: 0.05; 12: 45.85 | [22 empty] | ОТм(ЗТм)
| 91.05.05-015 | Краны на автомобильном ходу, грузоподъемность 16 т |  |  |  | 4: маш.-ч; 5: 0.1; 7: 0.025; 10: 1488.78; 12: 37.22 | [23 empty] | Краны на автомобильном ходу, грузоподъемность 16 т
| 4-100-060 | ОТм(Зтм) Средний разряд машинистов 6 |  |  |  | 4: чел.-ч; 5: 0.1; 7: 0.025; 10: 1051.33; 12: 26.28 | [24 empty] | ОТм(Зтм) Средний разряд машинистов 6
| 91.14.02-001 | Автомобили бортовые, грузоподъемность до 5 т |  |  |  | 4: маш.-ч; 5: 0.1; 7: 0.025; 10: 572.77; 12: 14.32 | [23 empty] | Автомобили бортовые, грузоподъемность до 5 т
| 4-100-040 | ОТм(Зтм) Средний разряд машинистов 4 |  |  |  | 4: чел.-ч; 5: 0.1; 7: 0.025; 10: 782.65; 12: 19.57 | [24 empty] | ОТм(Зтм) Средний разряд машинистов 4
| 91.17.04-233 | Аппараты сварочные для ручной дуговой сварки, сварочный ток до 350 А |  |  |  | 4: маш.-ч; 5: 2.16; 7: 0.54; 10: 28.51; 12: 15.4 | [23 empty] | Аппараты сварочные для ручной дуговой сварки, сварочный ток до 350 А
| 4 | М |  |  |  | 12: 106.16 | [22 empty] | М
| 01.7.03.04-0001 | Электроэнергия |  |  |  | 4: кВт-ч; 5: 0.4416; 7: 0.1104; 10: 6; 12: 0.66 | [23 empty] | Электроэнергия
| 01.7.06.05-0041 | Ленты изоляционные хлопчатобумажные прорезиненные для электромонтажных и ремонтных работ, цвет черный, ширина 20 мм, толщина 0,35 мм |  |  |  | м | 13.33 |  | 3.3325 | 5.87 | 0.96 | 5.64 |  | 18.8 | [23 empty] | Ленты изоляционные хлопчатобумажные прорезиненные для электромонтажных и ремонтных работ, цвет черный, ширина 20 мм, толщина 0,35 мм
| 01.7.06.07-0002 | Ленты монтажные из пластмассы для бандажирования проводов, скрепляются пластмассовыми кнопками, ширина 10 мм |  |  |  | 10 м | 0.55 |  | 0.1375 | 37.71 | 1.53 | 57.7 |  | 7.93 | [23 empty] | Ленты монтажные из пластмассы для бандажирования проводов, скрепляются пластмассовыми кнопками, ширина 10 мм
| 01.7.11.07-0227 | Электроды сварочные для сварки низколегированных и углеродистых сталей УОНИ 13/45, Э42А, диаметр 4-5 мм |  |  |  | кг | 1.9 |  | 0.475 | 155.63 | 0.91 | 141.62 |  | 67.27 | [23 empty] | Электроды сварочные для сварки низколегированных и углеродистых сталей УОНИ 13/45, Э42А, диаметр 4-5 мм
| 14.4.02.04-0142 | Краска масляная МА-0115, мумия, сурик железный |  |  |  | кг | 0.4 |  | 0.1 | 79.88 | 1.44 | 115.03 |  | 11.5 | [23 empty] | Краска масляная МА-0115, мумия, сурик железный
|  | Итого прямые затраты |  |  |  | 12: 2560.25 | [25 empty] | Итого прямые затраты
109.1 | 421/пр_2020_п.75_пп.а | Вспомогательные ненормируемые материальные ресурсы |  |  |  | 4: %; 5: 2; 7: 2; 12: 46.83 | [26 empty] | Вспомогательные ненормируемые материальные ресурсы
|  | ФОТ |  |  |  | 12: 2387.15 | [27 empty] | ФОТ
| Пр/812-049.3-1 | НР Электротехнические установки на других объектах |  |  |  | 4: %; 5: 97; 7: 97; 12: 2315.54 | [27 empty] | НР Электротехнические установки на других объектах
| Пр/774-049.3 | СП Электротехнические установки на других объектах |  |  |  | 4: %; 5: 51; 7: 51; 12: 1217.45 | [27 empty] | СП Электротехнические установки на других объектах
|  | Всего по позиции |  |  |  | 10: 24560.28; 12: 6140.07 | [28 empty] | Всего по позиции
110 | ТЦ_21.1.08.01_77_5007081181_22.09.2025_01_282.1 КА п.282.1 | Кабели симметричные для структурированных кабельных систем (FTP) категории 5e, групповой прокладки, сечением 4х2х0,52 мм2 КВПЭфнг(А)-LS-5e |  |  |  | м | 25.5 | 1 | 25.5 |  |  | 144.73 |  | 3690.62 | [21 empty] | Кабели симметричные для структурированных кабельных систем (FTP) категории 5e, групповой прокладки, сечением 4х2х0,52 мм2 КВПЭфнг(А)-LS-5e
|  | Объем=25*1,02 | [41 empty] | Объем=25*1,02
|  | Всего по позиции |  |  |  | 12: 3690.62 | [28 empty] | Всего по позиции
111 | ГЭСНм08-02-390-01 | Короба пластмассовые: шириной до 40 мм |  |  |  | 4: 100 м; 5: 0.24; 6: 1; 7: 0.24 | [21 empty] | Короба пластмассовые: шириной до 40 мм
|  | Объем=24 / 100 | [41 empty] | Объем=24 / 100
| 1 | ОТ(ЗТ) |  |  |  | 4: чел.-ч; 7: 3.9096; 12: 3025.6 | [22 empty] | ОТ(ЗТ)
| 1-100-39 | Средний разряд работы 3,9 |  |  |  | 4: чел.-ч; 5: 16.29; 7: 3.9096; 10: 773.89; 12: 3025.6 | [23 empty] | Средний разряд работы 3,9
| 2 | ЭМ |  |  |  | 12: 0.13 | [22 empty] | ЭМ
|  | ОТм(ЗТм) |  |  |  | 4: чел.-ч; 7: 0.0024; 12: 1.67 | [22 empty] | ОТм(ЗТм)
| 91.06.06-048 | Подъемники одномачтовые, грузоподъемность до 500 кг, высота подъема 45 м |  |  |  | маш.-ч | 0.01 |  | 0.0024 | 37.32 | 1.49 | 55.61 |  | 0.13 | [23 empty] | Подъемники одномачтовые, грузоподъемность до 500 кг, высота подъема 45 м
| 4-100-030 | ОТм(Зтм) Средний разряд машинистов 3 |  |  |  | 4: чел.-ч; 5: 0.01; 7: 0.0024; 10: 695.04; 12: 1.67 | [24 empty] | ОТм(Зтм) Средний разряд машинистов 3
| 4 | М |  |  |  | 12: 56.34 | [22 empty] | М
| 01.7.03.04-0001 | Электроэнергия |  |  |  | 4: кВт-ч; 5: 6.5664; 7: 1.5759; 10: 6; 12: 9.46 | [23 empty] | Электроэнергия
| 01.7.15.07-0022 | Дюбели полиэтиленовые распорные, диаметр 6 мм, длина 40 мм |  |  |  | 1000 шт | 0.2 |  | 0.048 | 261.09 | 1.29 | 336.81 |  | 16.17 | [23 empty] | Дюбели полиэтиленовые распорные, диаметр 6 мм, длина 40 мм
| 01.7.15.14-0165 | Шурупы самонарезающие стальные с полукруглой головкой и прямым шлицем, остроконечные, диаметр 4 мм, длина 40 мм |  |  |  | т | 0.001 |  | 0.00024 | 99190.96 | 1.29 | 127956.34 |  | 30.71 | [23 empty] | Шурупы самонарезающие стальные с полукруглой головкой и прямым шлицем, остроконечные, диаметр 4 мм, длина 40 мм
|  | Итого прямые затраты |  |  |  | 12: 3083.74 | [25 empty] | Итого прямые затраты
111.1 | 421/пр_2020_п.75_пп.а | Вспомогательные ненормируемые материальные ресурсы |  |  |  | 4: %; 5: 2; 7: 2; 12: 60.51 | [26 empty] | Вспомогательные ненормируемые материальные ресурсы
|  | ФОТ |  |  |  | 12: 3027.27 | [27 empty] | ФОТ
| Пр/812-049.3-1 | НР Электротехнические установки на других объектах |  |  |  | 4: %; 5: 97; 7: 97; 12: 2936.45 | [27 empty] | НР Электротехнические установки на других объектах
| Пр/774-049.3 | СП Электротехнические установки на других объектах |  |  |  | 4: %; 5: 51; 7: 51; 12: 1543.91 | [27 empty] | СП Электротехнические установки на других объектах
|  | Всего по позиции |  |  |  | 10: 31769.21; 12: 7624.61 | [28 empty] | Всего по позиции
112 | ТЦ_20.2.05.04_77_5007081181_22.09.2025_01_292.1 КА п.292.1 | Короб с крышкой 25х30 |  |  |  | м | 24 | 1 | 24 |  |  | 178.71 |  | 4289.04 | [21 empty] | Короб с крышкой 25х30
|  | Всего по позиции |  |  |  | 12: 4289.04 | [28 empty] | Всего по позиции
113 | ТЦ_20.2.05.02_77_5007081181_22.09.2025_01_278.1 КА п.278.1 | Держатель с защелкой |  |  |  | шт | 840 | 1 | 840 |  |  | 5 |  | 4200 | [21 empty] | Держатель с защелкой
|  | Всего по позиции |  |  |  | 12: 4200 | [28 empty] | Всего по позиции
ЗИП | [45 empty] | ЗИП
114 О | ТЦ_89.1.77.03_77_5007081181_22.09.2025_01_342.1 КА п.342.1 | Считыватель |  |  |  | шт | 1 | 1 | 1 |  |  | 1324.98 |  | 1324.98 | [21 empty] | Считыватель
|  | Всего по позиции |  |  |  | 12: 1324.98 | [28 empty] | Всего по позиции
115 О | ТЦ_61.3.03.01_77_5007081181_22.09.2025_01_361.1 КА п.361.1 | Электромагнитный замок с датчиком положения двери |  |  |  | шт | 1 | 1 | 1 |  |  | 3423.53 |  | 3423.53 | [21 empty] | Электромагнитный замок с датчиком положения двери
|  | Всего по позиции |  |  |  | 12: 3423.53 | [28 empty] | Всего по позиции
116 О | ТЦ_61.2.04.03_77_5007081181_22.09.2025_01_328.1 КА п.328.1 | Кнопка «Выход» |  |  |  | шт | 1 | 1 | 1 |  |  | 600 |  | 600 | [21 empty] | Кнопка «Выход»
|  | Всего по позиции |  |  |  | 12: 600 | [28 empty] | Всего по позиции
117 О | ТЦ_61.2.04.03_50_5040070405_11.09.2025_01_364.1 КА п.364.1 | Кнопка «Аварийный выход» |  |  |  | шт | 1 | 1 | 1 |  |  | 996.67 |  | 996.67 | [21 empty] | Кнопка «Аварийный выход»
|  | Всего по позиции |  |  |  | 12: 996.67 | [28 empty] | Всего по позиции
|  | Итоги по разделу 4 Здание ОПУ (КД). Охранная сигнализация. Монтажные работы : | [44 empty] | Итоги по разделу 4 Здание ОПУ (КД). Охранная сигнализация. Монтажные работы :
|  | Всего прямые затраты (справочно) |  |  |  | 12: 168073.82 | [33 empty] | Всего прямые затраты (справочно)
|  | в том числе: | [45 empty] | в том числе:
|  | Оплата труда рабочих |  |  |  | 12: 87714.24 | [33 empty] | Оплата труда рабочих
|  | Эксплуатация машин |  |  |  | 12: 363.06 | [33 empty] | Эксплуатация машин
|  | Оплата труда машинистов (Отм) |  |  |  | 12: 296.5 | [33 empty] | Оплата труда машинистов (Отм)
|  | Материалы |  |  |  | 12: 79700.02 | [33 empty] | Материалы
|  | Монтажные работы |  |  |  | 12: 297383.69 | [33 empty] | Монтажные работы
|  | в том числе: | [45 empty] | в том числе:
|  | оплата труда |  |  |  | 12: 87714.24 | [33 empty] | оплата труда
|  | эксплуатация машин и механизмов |  |  |  | 12: 363.06 | [33 empty] | эксплуатация машин и механизмов
|  | оплата труда машинистов (Отм) |  |  |  | 12: 296.5 | [33 empty] | оплата труда машинистов (Отм)
|  | материалы |  |  |  | 12: 79700.02 | [33 empty] | материалы
|  | накладные расходы |  |  |  | 12: 84811.19 | [33 empty] | накладные расходы
|  | сметная прибыль |  |  |  | 12: 44498.68 | [33 empty] | сметная прибыль
|  | Оборудование |  |  |  | 12: 81963.54 | [33 empty] | Оборудование
|  | Всего ФОТ (справочно) |  |  |  | 12: 88010.74 | [33 empty] | Всего ФОТ (справочно)
|  | Всего накладные расходы (справочно) |  |  |  | 12: 84811.19 | [33 empty] | Всего накладные расходы (справочно)
|  | Всего сметная прибыль (справочно) |  |  |  | 12: 44498.68 | [33 empty] | Всего сметная прибыль (справочно)
|  | Всего по разделу 4 Здание ОПУ (КД). Охранная сигнализация. Монтажные работы |  |  |  | 12: 379347.23 | [34 empty] | Всего по разделу 4 Здание ОПУ (КД). Охранная сигнализация. Монтажные работы
|  | справочно: | [45 empty] | справочно:
|  | Материальные ресурсы, отсутствующие в ФРСН |  |  |  | 12: 53948.66 | [33 empty] | Материальные ресурсы, отсутствующие в ФРСН
|  | Оборудование, отсутствующее в ФРСН |  |  |  | 12: 81963.54 | [33 empty] | Оборудование, отсутствующее в ФРСН
|  | Затраты труда рабочих |  |  |  | 7: 114,4796 | [35 empty] | Затраты труда рабочих
|  | Затраты труда машинистов |  |  |  | 7: 0,3252 | [35 empty] | Затраты труда машинистов
Раздел 5. Оборудование охранной сигнализации периметра (ОСП). Монтажные работы | [34 empty] | Раздел 5. Оборудование охранной сигнализации периметра (ОСП). Монтажные работы
118 | ГЭСНм10-08-002-06 (кронштейн) | Конструкция для установки извещателя | [33 empty] | Конструкция для установки извещателя | bar: 4 to 7
| 1 | ОТ(ЗТ) |  |  |  | 4: чел.-ч; 7: 0.35; 12: 273.93 | [22 empty] | ОТ(ЗТ)
| 1-100-40 | Средний разряд работы 4,0 |  |  |  | 4: чел.-ч; 5: 0.35; 7: 0.35; 10: 782.65; 12: 273.93 | [23 empty] | Средний разряд работы 4,0
| 2 | ЭМ |  |  |  | 12: 3.42 | [22 empty] | ЭМ
| 91.17.04-233 | Аппараты сварочные для ручной дуговой сварки, сварочный ток до 350 А |  |  |  | 4: маш.-ч; 5: 0.12; 7: 0.12; 10: 28.51; 12: 3.42 | [23 empty] | Аппараты сварочные для ручной дуговой сварки, сварочный ток до 350 А
| 4 | М |  |  |  | 12: 25.14 | [22 empty] | М
| 01.7.07.10-0001 | Патроны для строительно-монтажного пистолета, цвет наконечника красный, длина 10-18 мм |  |  |  | 1000 шт | 0.0015 |  | 0.0015 | 3671.85 | 1.28 | 4699.97 |  | 7.05 | [23 empty] | Патроны для строительно-монтажного пистолета, цвет наконечника красный, длина 10-18 мм
| 01.7.11.07-0227 | Электроды сварочные для сварки низколегированных и углеродистых сталей УОНИ 13/45, Э42А, диаметр 4-5 мм |  |  |  | кг | 0.01 |  | 0.01 | 155.63 | 0.91 | 141.62 |  | 1.42 | [23 empty] | Электроды сварочные для сварки низколегированных и углеродистых сталей УОНИ 13/45, Э42А, диаметр 4-5 мм
| 01.7.15.07-0052 | Дюбель-гвозди по бетону для монтажного пистолета в пластиковой обойме, диаметр гвоздя 3,05 мм, длина гвоздя 60 мм |  |  |  | т | 2e-05 |  | 2e-05 | 471134.54 | 1.29 | 607763.56 |  | 12.16 | [23 empty] | Дюбель-гвозди по бетону для монтажного пистолета в пластиковой обойме, диаметр гвоздя 3,05 мм, длина гвоздя 60 мм
| 18.5.08.18-0061 | Колпачки изоляции места соединения однопроволочных жил |  |  |  | 1000 шт | 0.0015 |  | 0.0015 | 2406.09 | 1.25 | 3007.61 |  | 4.51 | [23 empty] | Колпачки изоляции места соединения однопроволочных жил
|  | Итого прямые затраты |  |  |  | 12: 302.49 | [25 empty] | Итого прямые затраты
118.1 | 421/пр_2020_п.75_пп.а | Вспомогательные ненормируемые материальные ресурсы |  |  |  | 4: %; 5: 2; 7: 2; 12: 5.48 | [26 empty] | Вспомогательные ненормируемые материальные ресурсы
|  | ФОТ |  |  |  | 12: 273.93 | [27 empty] | ФОТ
| Пр/812-051.1-1 | НР Прокладка и монтаж сетей связи |  |  |  | 4: %; 5: 90; 7: 90; 12: 246.54 | [27 empty] | НР Прокладка и монтаж сетей связи
| Пр/774-051.1 | СП Прокладка и монтаж сетей связи |  |  |  | 4: %; 5: 46; 7: 46; 12: 126.01 | [27 empty] | СП Прокладка и монтаж сетей связи
|  | Всего по позиции |  |  |  | 10: 680.52; 12: 680.52 | [28 empty] | Всего по позиции
119 О | ТЦ_89.1.61.02_77_5007081181_22.09.2025_01_332.1 КА п.332.1 | Кронштейн для для активного ИК-извещателя |  |  |  | компл. | 1 | 1 | 1 |  |  | 2817.53 |  | 2817.53 | [21 empty] | Кронштейн для для активного ИК-извещателя
|  | Всего по позиции |  |  |  | 12: 2817.53 | [28 empty] | Всего по позиции
120 | ГЭСНм10-08-003-02 (Монтаж ИК-извещателей на воротах) | Устройство ультразвуковое,: прибор ультразвуковой в одноблочном исполнении | [33 empty] | Устройство ультразвуковое,: прибор ультразвуковой в одноблочном исполнении | bar: 4 to 7
| 1 | ОТ(ЗТ) |  |  |  | 4: чел.-ч; 7: 3.6; 12: 2985.77 | [22 empty] | ОТ(ЗТ)
| 1-100-44 | Средний разряд работы 4,4 |  |  |  | 4: чел.-ч; 5: 3.6; 7: 3.6; 10: 829.38; 12: 2985.77 | [23 empty] | Средний разряд работы 4,4
| 4 | М |  |  |  | 12: 40.33 | [22 empty] | М
| 01.3.05.17-0002 | Канифоль сосновая |  |  |  | кг | 0.0006 |  | 0.0006 | 284.15 | 1.36 | 386.44 |  | 0.23 | [23 empty] | Канифоль сосновая
| 01.7.03.04-0001 | Электроэнергия |  |  |  | 4: кВт-ч; 5: 0.0468; 7: 0.0468; 10: 6; 12: 0.28 | [23 empty] | Электроэнергия
| 01.7.15.07-0012 | Дюбели пластмассовые с шурупами, диаметр 12 мм, длина 70 мм, диаметр шурупа 8 мм, длина шурупа 70 мм |  |  |  | 100 шт | 0.02 |  | 0.02 | 978.09 | 1.29 | 1261.74 |  | 25.23 | [23 empty] | Дюбели пластмассовые с шурупами, диаметр 12 мм, длина 70 мм, диаметр шурупа 8 мм, длина шурупа 70 мм
| 03.1.01.01-0002 | Гипс строительный Г-3 |  |  |  | т | 2e-05 |  | 2e-05 | 4338.27 | 1.3 | 5639.75 |  | 0.11 | [23 empty] | Гипс строительный Г-3
| 10.3.02.03-0012 | Припои оловянно-свинцовые бессурьмянистые, марка ПОС40 |  |  |  | кг | 0.01 |  | 0.01 | 899.56 | 1.61 | 1448.29 |  | 14.48 | [23 empty] | Припои оловянно-свинцовые бессурьмянистые, марка ПОС40
|  | Итого прямые затраты |  |  |  | 12: 3026.1 | [25 empty] | Итого прямые затраты
120.1 | 421/пр_2020_п.75_пп.а | Вспомогательные ненормируемые материальные ресурсы |  |  |  | 4: %; 5: 2; 7: 2; 12: 59.72 | [26 empty] | Вспомогательные ненормируемые материальные ресурсы
|  | ФОТ |  |  |  | 12: 2985.77 | [27 empty] | ФОТ
| Пр/812-051.1-1 | НР Прокладка и монтаж сетей связи |  |  |  | 4: %; 5: 90; 7: 90; 12: 2687.19 | [27 empty] | НР Прокладка и монтаж сетей связи
| Пр/774-051.1 | СП Прокладка и монтаж сетей связи |  |  |  | 4: %; 5: 46; 7: 46; 12: 1373.45 | [27 empty] | СП Прокладка и монтаж сетей связи
|  | Всего по позиции |  |  |  | 10: 7146.46; 12: 7146.46 | [28 empty] | Всего по позиции
121 О | ТЦ_61.2.01.03_77_5007081181_22.09.2025_01_315.1 КА п.315.1 | Активные ИК-извещатели малой дальности |  |  |  | компл. | 1 | 1 | 1 |  |  | 22310.03 |  | 22310.03 | [21 empty] | Активные ИК-извещатели малой дальности
|  | Всего по позиции |  |  |  | 12: 22310.03 | [28 empty] | Всего по позиции
122 | ГЭСНм10-08-003-03 (Монтаж нагревательного элемента для извещателей) | Устройство ультразвуковое,: блок питания и контроля | [33 empty] | Устройство ультразвуковое,: блок питания и контроля | bar: 4 to 7
| 1 | ОТ(ЗТ) |  |  |  | 4: чел.-ч; 7: 3.6; 12: 2985.77 | [22 empty] | ОТ(ЗТ)
| 1-100-44 | Средний разряд работы 4,4 |  |  |  | 4: чел.-ч; 5: 3.6; 7: 3.6; 10: 829.38; 12: 2985.77 | [23 empty] | Средний разряд работы 4,4
| 4 | М |  |  |  | 12: 67.96 | [22 empty] | М
| 01.3.05.17-0002 | Канифоль сосновая |  |  |  | кг | 0.0016 |  | 0.0016 | 284.15 | 1.36 | 386.44 |  | 0.62 | [23 empty] | Канифоль сосновая
| 01.7.03.04-0001 | Электроэнергия |  |  |  | 4: кВт-ч; 5: 0.0676; 7: 0.0676; 10: 6; 12: 0.41 | [23 empty] | Электроэнергия
| 01.7.15.07-0012 | Дюбели пластмассовые с шурупами, диаметр 12 мм, длина 70 мм, диаметр шурупа 8 мм, длина шурупа 70 мм |  |  |  | 100 шт | 0.03 |  | 0.03 | 978.09 | 1.29 | 1261.74 |  | 37.85 | [23 empty] | Дюбели пластмассовые с шурупами, диаметр 12 мм, длина 70 мм, диаметр шурупа 8 мм, длина шурупа 70 мм
| 03.1.01.01-0002 | Гипс строительный Г-3 |  |  |  | т | 2e-05 |  | 2e-05 | 4338.27 | 1.3 | 5639.75 |  | 0.11 | [23 empty] | Гипс строительный Г-3
| 10.3.02.03-0012 | Припои оловянно-свинцовые бессурьмянистые, марка ПОС40 |  |  |  | кг | 0.02 |  | 0.02 | 899.56 | 1.61 | 1448.29 |  | 28.97 | [23 empty] | Припои оловянно-свинцовые бессурьмянистые, марка ПОС40
|  | Итого прямые затраты |  |  |  | 12: 3053.73 | [25 empty] | Итого прямые затраты
122.1 | 421/пр_2020_п.75_пп.а | Вспомогательные ненормируемые материальные ресурсы |  |  |  | 4: %; 5: 2; 7: 2; 12: 59.72 | [26 empty] | Вспомогательные ненормируемые материальные ресурсы
|  | ФОТ |  |  |  | 12: 2985.77 | [27 empty] | ФОТ
| Пр/812-051.1-1 | НР Прокладка и монтаж сетей связи |  |  |  | 4: %; 5: 90; 7: 90; 12: 2687.19 | [27 empty] | НР Прокладка и монтаж сетей связи
| Пр/774-051.1 | СП Прокладка и монтаж сетей связи |  |  |  | 4: %; 5: 46; 7: 46; 12: 1373.45 | [27 empty] | СП Прокладка и монтаж сетей связи
|  | Всего по позиции |  |  |  | 10: 7174.09; 12: 7174.09 | [28 empty] | Всего по позиции
123 О | ТЦ_61.2.01.03_77_5007081181_22.09.2025_01_335.1 КА п.335.1 | Нагревательный элемент для активного ИК-извещателя |  |  |  | компл. | 1 | 1 | 1 |  |  | 13569.98 |  | 13569.98 | [21 empty] | Нагревательный элемент для активного ИК-извещателя
|  | Всего по позиции |  |  |  | 12: 13569.98 | [28 empty] | Всего по позиции
124 | ГЭСНм10-06-061-02 | Монтаж оптических муфт для волоконно-оптических кабелей, устанавливаемых на опоре, способ герметизации корпуса: термоусаживаемыми трубками |  |  |  | 4: шт; 5: 2; 6: 1; 7: 2 | [21 empty] | Монтаж оптических муфт для волоконно-оптических кабелей, устанавливаемых на опоре, способ герметизации корпуса: термоусаживаемыми трубками
| 1 | ОТ(ЗТ) |  |  |  | 4: чел.-ч; 7: 8.24; 12: 9428.13 | [22 empty] | ОТ(ЗТ)
| 1-100-73 | Средний разряд работы 7,3 |  |  |  | 4: чел.-ч; 5: 4.12; 7: 8.24; 10: 1144.19; 12: 9428.13 | [23 empty] | Средний разряд работы 7,3
| 2 | ЭМ |  |  |  | 12: 926.06 | [22 empty] | ЭМ
|  | ОТм(ЗТм) |  |  |  | 4: чел.-ч; 7: 0.7; 12: 735.93 | [22 empty] | ОТм(ЗТм)
| 91.06.06-014 | Автогидроподъемники, высота подъема 28 м |  |  |  | маш.-ч | 0.35 |  | 0.7 | 912.37 | 1.45 | 1322.94 |  | 926.06 | [23 empty] | Автогидроподъемники, высота подъема 28 м
| 4-100-060 | ОТм(Зтм) Средний разряд машинистов 6 |  |  |  | 4: чел.-ч; 5: 0.35; 7: 0.7; 10: 1051.33; 12: 735.93 | [24 empty] | ОТм(Зтм) Средний разряд машинистов 6
| 4 | М |  |  |  | 12: 9145.8 | [22 empty] | М
| 01.3.01.07-0009 | Спирт этиловый ректификованный технический, сорт I |  |  |  | кг | 0.0041 |  | 0.0082 | 596.81 | 1.36 | 811.66 |  | 6.66 | [23 empty] | Спирт этиловый ректификованный технический, сорт I
| 01.7.03.04-0001 | Электроэнергия |  |  |  | 4: кВт-ч; 5: 0.5698; 7: 1.1396; 10: 6; 12: 6.84 | [23 empty] | Электроэнергия
| 22.2.02.08-1012 | Устройство стальное для установки оптических муфт и размещения технологических запасов оптических кабелей на опорах, с прогонами, размеры 900х800х130 мм |  |  |  | компл | 1 |  | 2 | 2182.87 | 1.37 | 2990.53 |  | 5981.06 | [23 empty] | Устройство стальное для установки оптических муфт и размещения технологических запасов оптических кабелей на опорах, с прогонами, размеры 900х800х130 мм
| 22.2.02.20-1020 | Хомут стальной для крепления защитного кожуха оптических муфт, устройств подвески муфт, кронштейнов для установки муфт, каркасов для намотки запасов подвесных оптических кабелей к опоре диаметром от 150 до 400 мм, длина до 1004 мм |  |  |  | компл | 2 |  | 4 | 615.48 | 1.28 | 787.81 |  | 3151.24 | [23 empty] | Хомут стальной для крепления защитного кожуха оптических муфт, устройств подвески муфт, кронштейнов для установки муфт, каркасов для намотки запасов подвесных оптических кабелей к опоре диаметром от 150 до 400 мм, длина до 1004 мм
|  | Итого прямые затраты |  |  |  | 12: 20235.92 | [25 empty] | Итого прямые затраты
124.1 | 421/пр_2020_п.75_пп.а | Вспомогательные ненормируемые материальные ресурсы |  |  |  | 4: %; 5: 2; 7: 2; 12: 188.56 | [26 empty] | Вспомогательные ненормируемые материальные ресурсы
|  | ФОТ |  |  |  | 12: 10164.06 | [27 empty] | ФОТ
| Пр/812-051.1-1 | НР Прокладка и монтаж сетей связи |  |  |  | 4: %; 5: 90; 7: 90; 12: 9147.65 | [27 empty] | НР Прокладка и монтаж сетей связи
| Пр/774-051.1 | СП Прокладка и монтаж сетей связи |  |  |  | 4: %; 5: 46; 7: 46; 12: 4675.47 | [27 empty] | СП Прокладка и монтаж сетей связи
|  | Всего по позиции |  |  |  | 10: 17123.8; 12: 34247.6 | [28 empty] | Всего по позиции
125 | ТЦ_20.2.09.09_77_5007081181_22.09.2025_01_310.1 КА п.310.1 | Муфта оптическая SBO |  |  |  | шт | 2 | 1 | 2 |  |  | 1099.69 |  | 2199.38 | [21 empty] | Муфта оптическая SBO
|  | Всего по позиции |  |  |  | 12: 2199.38 | [28 empty] | Всего по позиции
126 | ГЭСНм08-02-147-10 (Монтаж Элемента чувствительного волоконно-оптического в сборе, до 120 м) | Кабель до 35 кВ по установленным конструкциям и лоткам с креплением по всей длине, масса 1 м кабеля: до 1 кг |  |  |  | 4: 100 м; 5: 4.8; 6: 1; 7: 4.8 | [21 empty] | Кабель до 35 кВ по установленным конструкциям и лоткам с креплением по всей длине, масса 1 м кабеля: до 1 кг
|  | Объем=(4*120) / 100 | [41 empty] | Объем=(4*120) / 100
| 1 | ОТ(ЗТ) |  |  |  | 4: чел.-ч; 7: 67.584; 12: 51710.55 | [22 empty] | ОТ(ЗТ)
| 1-100-38 | Средний разряд работы 3,8 |  |  |  | 4: чел.-ч; 5: 14.08; 7: 67.584; 10: 765.13; 12: 51710.55 | [23 empty] | Средний разряд работы 3,8
| 2 | ЭМ |  |  |  | 12: 2223.1 | [22 empty] | ЭМ
|  | ОТм(ЗТм) |  |  |  | 4: чел.-ч; 7: 1.92; 12: 1760.62 | [22 empty] | ОТм(ЗТм)
| 91.05.05-015 | Краны на автомобильном ходу, грузоподъемность 16 т |  |  |  | 4: маш.-ч; 5: 0.2; 7: 0.96; 10: 1488.78; 12: 1429.23 | [23 empty] | Краны на автомобильном ходу, грузоподъемность 16 т
| 4-100-060 | ОТм(Зтм) Средний разряд машинистов 6 |  |  |  | 4: чел.-ч; 5: 0.2; 7: 0.96; 10: 1051.33; 12: 1009.28 | [24 empty] | ОТм(Зтм) Средний разряд машинистов 6
| 91.06.01-003 | Домкраты гидравлические, грузоподъемность 63-100 т |  |  |  | 4: маш.-ч; 5: 3.34; 7: 16.032; 10: 2.67; 12: 42.81 | [23 empty] | Домкраты гидравлические, грузоподъемность 63-100 т
| 91.06.03-061 | Лебедки электрические тяговым усилием до 12,26 кН (1,25 т) |  |  |  | маш.-ч | 3.34 |  | 16.032 | 8.84 | 1.42 | 12.55 |  | 201.2 | [23 empty] | Лебедки электрические тяговым усилием до 12,26 кН (1,25 т)
| 91.14.02-001 | Автомобили бортовые, грузоподъемность до 5 т |  |  |  | 4: маш.-ч; 5: 0.2; 7: 0.96; 10: 572.77; 12: 549.86 | [23 empty] | Автомобили бортовые, грузоподъемность до 5 т
| 4-100-040 | ОТм(Зтм) Средний разряд машинистов 4 |  |  |  | 4: чел.-ч; 5: 0.2; 7: 0.96; 10: 782.65; 12: 751.34 | [24 empty] | ОТм(Зтм) Средний разряд машинистов 4
| 4 | М |  |  |  | 12: 2616.26 | [22 empty] | М
| 01.7.06.07-0002 | Ленты монтажные из пластмассы для бандажирования проводов, скрепляются пластмассовыми кнопками, ширина 10 мм |  |  |  | 10 м | 0.245 |  | 1.176 | 37.71 | 1.53 | 57.7 |  | 67.86 | [23 empty] | Ленты монтажные из пластмассы для бандажирования проводов, скрепляются пластмассовыми кнопками, ширина 10 мм
| 01.7.15.14-0165 | Шурупы самонарезающие стальные с полукруглой головкой и прямым шлицем, остроконечные, диаметр 4 мм, длина 40 мм |  |  |  | т | 0.00062 |  | 0.002976 | 99190.96 | 1.29 | 127956.34 |  | 380.8 | [23 empty] | Шурупы самонарезающие стальные с полукруглой головкой и прямым шлицем, остроконечные, диаметр 4 мм, длина 40 мм
| 10.3.02.03-0011 | Припои оловянно-свинцовые бессурьмянистые, марка ПОС30 |  |  |  | кг | 0.25 |  | 1.2 | 931.11 | 1.61 | 1499.09 |  | 1798.91 | [23 empty] | Припои оловянно-свинцовые бессурьмянистые, марка ПОС30
| 14.4.03.03-0002 | Лак битумный БТ-123 |  |  |  | т | 0.00072 |  | 0.003456 | 82698.14 | 1.29 | 106680.6 |  | 368.69 | [23 empty] | Лак битумный БТ-123
|  | Итого прямые затраты |  |  |  | 12: 58310.53 | [25 empty] | Итого прямые затраты
126.1 | 421/пр_2020_п.75_пп.а | Вспомогательные ненормируемые материальные ресурсы |  |  |  | 4: %; 5: 2; 7: 2; 12: 1034.21 | [26 empty] | Вспомогательные ненормируемые материальные ресурсы
|  | ФОТ |  |  |  | 12: 53471.17 | [27 empty] | ФОТ
| Пр/812-049.3-1 | НР Электротехнические установки на других объектах |  |  |  | 4: %; 5: 97; 7: 97; 12: 51867.03 | [27 empty] | НР Электротехнические установки на других объектах
| Пр/774-049.3 | СП Электротехнические установки на других объектах |  |  |  | 4: %; 5: 51; 7: 51; 12: 27270.3 | [27 empty] | СП Электротехнические установки на других объектах
|  | Всего по позиции |  |  |  | 10: 28850.43; 12: 138482.07 | [28 empty] | Всего по позиции
127 О | ТЦ_101_77_5007081181_22.09.2025_01_362.1 КА п.362.1 | Элемент чувствительный волоконно-оптический в сборе, до 120 м, Тополь ВО-КВ |  |  |  | шт | 4 | 1 | 4 |  |  | 77500 |  | 310000 | [21 empty] | Элемент чувствительный волоконно-оптический в сборе, до 120 м, Тополь ВО-КВ
|  | Всего по позиции |  |  |  | 12: 310000 | [28 empty] | Всего по позиции
Прокладка кабеля | [45 empty] | Прокладка кабеля
Норма отхода материалов принята на основании прил.8.4: кабели всех марок и сечений-2%, трубы пластмассовые - 2% | [45 empty] | Норма отхода материалов принята на основании прил.8.4: кабели всех марок и сечений-2%, трубы пластмассовые - 2%
128 | ГЭСНм08-02-147-01 | Кабель до 35 кВ по установленным конструкциям и лоткам с креплением на поворотах и в конце трассы, масса 1 м кабеля: до 1 кг |  |  |  | 4: 100 м; 5: 2.6; 6: 1; 7: 2.6 | [21 empty] | Кабель до 35 кВ по установленным конструкциям и лоткам с креплением на поворотах и в конце трассы, масса 1 м кабеля: до 1 кг
|  | Объем=(240+20) / 100 | [41 empty] | Объем=(240+20) / 100
| 1 | ОТ(ЗТ) |  |  |  | 4: чел.-ч; 7: 24.128; 12: 18461.06 | [22 empty] | ОТ(ЗТ)
| 1-100-38 | Средний разряд работы 3,8 |  |  |  | 4: чел.-ч; 5: 9.28; 7: 24.128; 10: 765.13; 12: 18461.06 | [23 empty] | Средний разряд работы 3,8
| 2 | ЭМ |  |  |  | 12: 1159.07 | [22 empty] | ЭМ
|  | ОТм(ЗТм) |  |  |  | 4: чел.-ч; 7: 1.04; 12: 953.67 | [22 empty] | ОТм(ЗТм)
| 91.05.05-015 | Краны на автомобильном ходу, грузоподъемность 16 т |  |  |  | 4: маш.-ч; 5: 0.2; 7: 0.52; 10: 1488.78; 12: 774.17 | [23 empty] | Краны на автомобильном ходу, грузоподъемность 16 т
| 4-100-060 | ОТм(Зтм) Средний разряд машинистов 6 |  |  |  | 4: чел.-ч; 5: 0.2; 7: 0.52; 10: 1051.33; 12: 546.69 | [24 empty] | ОТм(Зтм) Средний разряд машинистов 6
| 91.06.01-003 | Домкраты гидравлические, грузоподъемность 63-100 т |  |  |  | 4: маш.-ч; 5: 2.2; 7: 5.72; 10: 2.67; 12: 15.27 | [23 empty] | Домкраты гидравлические, грузоподъемность 63-100 т
| 91.06.03-061 | Лебедки электрические тяговым усилием до 12,26 кН (1,25 т) |  |  |  | маш.-ч | 2.2 |  | 5.72 | 8.84 | 1.42 | 12.55 |  | 71.79 | [23 empty] | Лебедки электрические тяговым усилием до 12,26 кН (1,25 т)
| 91.14.02-001 | Автомобили бортовые, грузоподъемность до 5 т |  |  |  | 4: маш.-ч; 5: 0.2; 7: 0.52; 10: 572.77; 12: 297.84 | [23 empty] | Автомобили бортовые, грузоподъемность до 5 т
| 4-100-040 | ОТм(Зтм) Средний разряд машинистов 4 |  |  |  | 4: чел.-ч; 5: 0.2; 7: 0.52; 10: 782.65; 12: 406.98 | [24 empty] | ОТм(Зтм) Средний разряд машинистов 4
| 4 | М |  |  |  | 12: 1286.44 | [22 empty] | М
| 01.7.06.07-0002 | Ленты монтажные из пластмассы для бандажирования проводов, скрепляются пластмассовыми кнопками, ширина 10 мм |  |  |  | 10 м | 0.245 |  | 0.637 | 37.71 | 1.53 | 57.7 |  | 36.75 | [23 empty] | Ленты монтажные из пластмассы для бандажирования проводов, скрепляются пластмассовыми кнопками, ширина 10 мм
| 01.7.15.14-0165 | Шурупы самонарезающие стальные с полукруглой головкой и прямым шлицем, остроконечные, диаметр 4 мм, длина 40 мм |  |  |  | т | 0.00011 |  | 0.000286 | 99190.96 | 1.29 | 127956.34 |  | 36.6 | [23 empty] | Шурупы самонарезающие стальные с полукруглой головкой и прямым шлицем, остроконечные, диаметр 4 мм, длина 40 мм
| 10.3.02.03-0011 | Припои оловянно-свинцовые бессурьмянистые, марка ПОС30 |  |  |  | кг | 0.26 |  | 0.676 | 931.11 | 1.61 | 1499.09 |  | 1013.38 | [23 empty] | Припои оловянно-свинцовые бессурьмянистые, марка ПОС30
| 14.4.03.03-0002 | Лак битумный БТ-123 |  |  |  | т | 0.00072 |  | 0.001872 | 82698.14 | 1.29 | 106680.6 |  | 199.71 | [23 empty] | Лак битумный БТ-123
|  | Итого прямые затраты |  |  |  | 12: 21860.24 | [25 empty] | Итого прямые затраты
128.1 | 421/пр_2020_п.75_пп.а | Вспомогательные ненормируемые материальные ресурсы |  |  |  | 4: %; 5: 2; 7: 2; 12: 369.22 | [26 empty] | Вспомогательные ненормируемые материальные ресурсы
|  | ФОТ |  |  |  | 12: 19414.73 | [27 empty] | ФОТ
| Пр/812-049.3-1 | НР Электротехнические установки на других объектах |  |  |  | 4: %; 5: 97; 7: 97; 12: 18832.29 | [27 empty] | НР Электротехнические установки на других объектах
| Пр/774-049.3 | СП Электротехнические установки на других объектах |  |  |  | 4: %; 5: 51; 7: 51; 12: 9901.51 | [27 empty] | СП Электротехнические установки на других объектах
|  | Всего по позиции |  |  |  | 10: 19601.25; 12: 50963.26 | [28 empty] | Всего по позиции
129 | ТЦ_21.1.01.01_77_5007081181_22.09.2025_01_297.1 КА п.297.1 | Огнестойкий диэлектрический одномодовый оптический кабель ДПО-НГ(А)-HF-12У(1х8)(1х4)-2,7кН |  |  |  | м | 244.8 | 1 | 244.8 |  |  | 148.6 |  | 36377.28 | [21 empty] | Огнестойкий диэлектрический одномодовый оптический кабель ДПО-НГ(А)-HF-12У(1х8)(1х4)-2,7кН
|  | Объем=240*1,02 | [41 empty] | Объем=240*1,02
|  | Всего по позиции |  |  |  | 12: 36377.28 | [28 empty] | Всего по позиции
130 | ТЦ_21.1.01.01_77_5007081181_22.09.2025_01_277.1 КА п.277.1 | ВОК нечувствительный ТОМ-01-010А10-2,2 |  |  |  | м | 20.4 | 1 | 20.4 |  |  | 190 |  | 3876 | [21 empty] | ВОК нечувствительный ТОМ-01-010А10-2,2
|  | Объем=20*1,02 | [41 empty] | Объем=20*1,02
|  | Всего по позиции |  |  |  | 12: 3876 | [28 empty] | Всего по позиции
ЗИП | [45 empty] | ЗИП
131 О | ТЦ_61.2.01.03_77_5007081181_22.09.2025_01_315.1 КА п.315.1 | Активные ИК-извещатели малой дальности |  |  |  | компл. | 1 | 1 | 1 |  |  | 22310.03 |  | 22310.03 | [21 empty] | Активные ИК-извещатели малой дальности
|  | Всего по позиции |  |  |  | 12: 22310.03 | [28 empty] | Всего по позиции
132 О | ТЦ_61.2.01.03_77_5007081181_22.09.2025_01_335.1 КА п.335.1 | Нагревательный элемент для активного ИК-извещателя |  |  |  | компл. | 1 | 1 | 1 |  |  | 13569.98 |  | 13569.98 | [21 empty] | Нагревательный элемент для активного ИК-извещателя
|  | Всего по позиции |  |  |  | 12: 13569.98 | [28 empty] | Всего по позиции
|  | Итоги по разделу 5 Оборудование охранной сигнализации периметра (ОСП). Монтажные работы : | [44 empty] | Итоги по разделу 5 Оборудование охранной сигнализации периметра (ОСП). Монтажные работы :
|  | Всего прямые затраты (справочно) |  |  |  | 12: 150958.58 | [33 empty] | Всего прямые затраты (справочно)
|  | в том числе: | [45 empty] | в том числе:
|  | Оплата труда рабочих |  |  |  | 12: 85845.21 | [33 empty] | Оплата труда рабочих
|  | Эксплуатация машин |  |  |  | 12: 4311.65 | [33 empty] | Эксплуатация машин
|  | Оплата труда машинистов (Отм) |  |  |  | 12: 3450.22 | [33 empty] | Оплата труда машинистов (Отм)
|  | Материалы |  |  |  | 12: 57351.5 | [33 empty] | Материалы
|  | Монтажные работы |  |  |  | 12: 281146.66 | [33 empty] | Монтажные работы
|  | в том числе: | [45 empty] | в том числе:
|  | оплата труда |  |  |  | 12: 85845.21 | [33 empty] | оплата труда
|  | эксплуатация машин и механизмов |  |  |  | 12: 4311.65 | [33 empty] | эксплуатация машин и механизмов
|  | оплата труда машинистов (Отм) |  |  |  | 12: 3450.22 | [33 empty] | оплата труда машинистов (Отм)
|  | материалы |  |  |  | 12: 57351.5 | [33 empty] | материалы
|  | накладные расходы |  |  |  | 12: 85467.89 | [33 empty] | накладные расходы
|  | сметная прибыль |  |  |  | 12: 44720.19 | [33 empty] | сметная прибыль
|  | Оборудование |  |  |  | 12: 384577.55 | [33 empty] | Оборудование
|  | Всего ФОТ (справочно) |  |  |  | 12: 89295.43 | [33 empty] | Всего ФОТ (справочно)
|  | Всего накладные расходы (справочно) |  |  |  | 12: 85467.89 | [33 empty] | Всего накладные расходы (справочно)
|  | Всего сметная прибыль (справочно) |  |  |  | 12: 44720.19 | [33 empty] | Всего сметная прибыль (справочно)
|  | Всего по разделу 5 Оборудование охранной сигнализации периметра (ОСП). Монтажные работы |  |  |  | 12: 665724.21 | [34 empty] | Всего по разделу 5 Оборудование охранной сигнализации периметра (ОСП). Монтажные работы
|  | справочно: | [45 empty] | справочно:
|  | Материальные ресурсы, отсутствующие в ФРСН |  |  |  | 12: 42452.66 | [33 empty] | Материальные ресурсы, отсутствующие в ФРСН
|  | Оборудование, отсутствующее в ФРСН |  |  |  | 12: 384577.55 | [33 empty] | Оборудование, отсутствующее в ФРСН
|  | Затраты труда рабочих |  |  |  | 7: 107,502 | [35 empty] | Затраты труда рабочих
|  | Затраты труда машинистов |  |  |  | 7: 3,66 | [35 empty] | Затраты труда машинистов
Раздел 6. Система видеонаблюдения | [34 empty] | Раздел 6. Система видеонаблюдения
133 | ГЭСНм08-03-571-05 (шкаф К-СОТ-32.041) | Щит заводского изготовления однорядный или двухрядный: шкафного исполнения, глубина до 800 мм |  |  |  | 4: м; 5: 0.8; 6: 1; 7: 0.8 | [21 empty] | Щит заводского изготовления однорядный или двухрядный: шкафного исполнения, глубина до 800 мм
|  | Объем=0,8*1 | [41 empty] | Объем=0,8*1
| 1 | ОТ(ЗТ) |  |  |  | 4: чел.-ч; 7: 4.944; 12: 3984.96 | [22 empty] | ОТ(ЗТ)
| 1-100-42 | Средний разряд работы 4,2 |  |  |  | 4: чел.-ч; 5: 6.18; 7: 4.944; 10: 806.02; 12: 3984.96 | [23 empty] | Средний разряд работы 4,2
| 2 | ЭМ |  |  |  | 12: 1570.21 | [22 empty] | ЭМ
|  | ОТм(ЗТм) |  |  |  | 4: чел.-ч; 7: 1.472; 12: 1349.81 | [22 empty] | ОТм(ЗТм)
| 91.05.05-015 | Краны на автомобильном ходу, грузоподъемность 16 т |  |  |  | 4: маш.-ч; 5: 0.92; 7: 0.736; 10: 1488.78; 12: 1095.74 | [23 empty] | Краны на автомобильном ходу, грузоподъемность 16 т
| 4-100-060 | ОТм(Зтм) Средний разряд машинистов 6 |  |  |  | 4: чел.-ч; 5: 0.92; 7: 0.736; 10: 1051.33; 12: 773.78 | [24 empty] | ОТм(Зтм) Средний разряд машинистов 6
| 91.14.02-001 | Автомобили бортовые, грузоподъемность до 5 т |  |  |  | 4: маш.-ч; 5: 0.92; 7: 0.736; 10: 572.77; 12: 421.56 | [23 empty] | Автомобили бортовые, грузоподъемность до 5 т
| 4-100-040 | ОТм(Зтм) Средний разряд машинистов 4 |  |  |  | 4: чел.-ч; 5: 0.92; 7: 0.736; 10: 782.65; 12: 576.03 | [24 empty] | ОТм(Зтм) Средний разряд машинистов 4
| 91.17.04-233 | Аппараты сварочные для ручной дуговой сварки, сварочный ток до 350 А |  |  |  | 4: маш.-ч; 5: 2.32; 7: 1.856; 10: 28.51; 12: 52.91 | [23 empty] | Аппараты сварочные для ручной дуговой сварки, сварочный ток до 350 А
| 4 | М |  |  |  | 12: 239.32 | [22 empty] | М
| 01.7.11.07-0227 | Электроды сварочные для сварки низколегированных и углеродистых сталей УОНИ 13/45, Э42А, диаметр 4-5 мм |  |  |  | кг | 0.2 |  | 0.16 | 155.63 | 0.91 | 141.62 |  | 22.66 | [23 empty] | Электроды сварочные для сварки низколегированных и углеродистых сталей УОНИ 13/45, Э42А, диаметр 4-5 мм
| 01.7.15.03-0042 | Болты с гайками и шайбами строительные |  |  |  | кг | 0.51 |  | 0.408 | 174.93 | 1.13 | 197.67 |  | 80.65 | [23 empty] | Болты с гайками и шайбами строительные
| 08.3.07.01-0052 | Прокат стальной горячекатаный полосовой, марки стали Ст3сп, Ст3пс, размеры 50х5 мм |  |  |  | т | 0.0004 |  | 0.00032 | 70310.45 | 0.83 | 58357.67 |  | 18.67 | [23 empty] | Прокат стальной горячекатаный полосовой, марки стали Ст3сп, Ст3пс, размеры 50х5 мм
| 14.4.02.04-0142 | Краска масляная МА-0115, мумия, сурик железный |  |  |  | кг | 0.15 |  | 0.12 | 79.88 | 1.44 | 115.03 |  | 13.8 | [23 empty] | Краска масляная МА-0115, мумия, сурик железный
| 20.1.02.23-0082 | Перемычки гибкие, тип ПГС-50 |  |  |  | 10 шт | 0.1 |  | 0.08 | 944.69 | 1.37 | 1294.23 |  | 103.54 | [23 empty] | Перемычки гибкие, тип ПГС-50
|  | Итого прямые затраты |  |  |  | 12: 7144.3 | [25 empty] | Итого прямые затраты
133.1 | 421/пр_2020_п.75_пп.а | Вспомогательные ненормируемые материальные ресурсы |  |  |  | 4: %; 5: 2; 7: 2; 12: 79.7 | [26 empty] | Вспомогательные ненормируемые материальные ресурсы
|  | ФОТ |  |  |  | 12: 5334.77 | [27 empty] | ФОТ
| Пр/812-049.3-1 | НР Электротехнические установки на других объектах |  |  |  | 4: %; 5: 97; 7: 97; 12: 5174.73 | [27 empty] | НР Электротехнические установки на других объектах
| Пр/774-049.3 | СП Электротехнические установки на других объектах |  |  |  | 4: %; 5: 51; 7: 51; 12: 2720.73 | [27 empty] | СП Электротехнические установки на других объектах
|  | Всего по позиции |  |  |  | 10: 18899.33; 12: 15119.46 | [28 empty] | Всего по позиции
134 О | ТЦ_101_77_5007081181_22.09.2025_01_350.1 КА п.350.1 | Центральная стойка хранения, видеоаналитики и записи видео К-СОТ-32.041. Исполнение в 19" конструктиве. Регистрация и анализ информационных потоков от 32 камер видеонаблюдения. В составе: сетевой видеорегистратор, базовая операционная система Astra Linux (или аналог), включенная в Единый реестр российских программ для электронных вычислительных машин и баз данных РФ (https://reestr.digital.gov.ru/), гарантированная запись видео и аудио 32 IP-камер разрешением 4 Мпикс H.264 25 кадр/сек, емкость архива 41 Тб; профессиональный сервер видеоаналитики, операционная система Astra Linux (или аналог); специализированное ПО СОТ «Интеллект X (или аналог), включенное в Единый реестр российских программ для электронных вычислительных машин и баз данных РФ (https://reestr.digital.gov.ru/); программная интеграция ПО СОТ «Интеллект X (или аналог) со специализированным ПО ССОИ "Тополь"; контроль несанкционированного доступа и передача сигнала о вскрытии в сервер ССОИ "Тополь" и ПО «Интеллект X» (или аналог), промышленный гигабитный Ethernetкоммутатор, 4 порта 10GBase-X SFP+, возможность подключения 12 устройств к портам 10/100/1000Base-T(X) PoE, резервированное питание 220VAC (85-264VAC), бюджет мощности не менее 240 Вт, стандарт PoE IEEE 802.3af/at; электропитание IP-устройств по технологии Power over Ethernet (PoE+); возможность подключения 12 IP-устройств; сбор и обработка информации от подключенных видеодетекторов и передача сигналов на центральный блок обработки сигналов; возможность подключения двух волоконно-оптических кабелей, LC (duplex), 9/125 мкм, не более 24 волокон и укладки защитных гильз и хранения технологического запаса оптоволокна; объединение сетевых устройств волоконно-оптическим кабелем по топологии физического кольца; возможность расширения системы; регистрация фактов вскрытия; работа от сетей 1 первой категории, питание 200-240 В, 50 Гц, гарантийный срок не менее 4 лет, наличие аттестации шкафа на соответствие требованиям МЭК 61850. Размеры 800х2100х800 мм (ШхВхГ). |  |  |  | шт | 1 | 1 | 1 |  |  | 6562500 |  | 6562500 | [21 empty] | Центральная стойка хранения, видеоаналитики и записи видео К-СОТ-32.041. Исполнение в 19" конструктиве. Регистрация и анализ информационных потоков от 32 камер видеонаблюдения. В составе: сетевой видеорегистратор, базовая операционная система Astra Linux (или аналог), включенная в Единый реестр российских программ для электронных вычислительных машин и баз данных РФ (https://reestr.digital.gov.ru/), гарантированная запись видео и аудио 32 IP-камер разрешением 4 Мпикс H.264 25 кадр/сек, емкость архива 41 Тб; профессиональный сервер видеоаналитики, операционная система Astra Linux (или аналог); специализированное ПО СОТ «Интеллект X (или аналог), включенное в Единый реестр российских программ для электронных вычислительных машин и баз данных РФ (https://reestr.digital.gov.ru/); программная интеграция ПО СОТ «Интеллект X (или аналог) со специализированным ПО ССОИ "Тополь"; контроль несанкционированного доступа и передача сигнала о вскрытии в сервер ССОИ "Тополь" и ПО «Интеллект X» (или аналог), промышленный гигабитный Ethernetкоммутатор, 4 порта 10GBase-X SFP+, возможность подключения 12 устройств к портам 10/100/1000Base-T(X) PoE, резервированное питание 220VAC (85-264VAC), бюджет мощности не менее 240 Вт, стандарт PoE IEEE 802.3af/at; электропитание IP-устройств по технологии Power over Ethernet (PoE+); возможность подключения 12 IP-устройств; сбор и обработка информации от подключенных видеодетекторов и передача сигналов на центральный блок обработки сигналов; возможность подключения двух волоконно-оптических кабелей, LC (duplex), 9/125 мкм, не более 24 волокон и укладки защитных гильз и хранения технологического запаса оптоволокна; объединение сетевых устройств волоконно-оптическим кабелем по топологии физического кольца; возможность расширения системы; регистрация фактов вскрытия; работа от сетей 1 первой категории, питание 200-240 В, 50 Гц, гарантийный срок не менее 4 лет, наличие аттестации шкафа на соответствие требованиям МЭК 61850. Размеры 800х2100х800 мм (ШхВхГ).
|  | Всего по позиции |  |  |  | 12: 6562500 | [28 empty] | Всего по позиции
135 | ГЭСНм08-03-571-05 (шкаф СТВ) | Щит заводского изготовления однорядный или двухрядный: шкафного исполнения, глубина до 800 мм |  |  |  | 4: м; 5: 0.8; 6: 1; 7: 0.8 | [21 empty] | Щит заводского изготовления однорядный или двухрядный: шкафного исполнения, глубина до 800 мм
|  | Объем=0,8*1 | [41 empty] | Объем=0,8*1
| 1 | ОТ(ЗТ) |  |  |  | 4: чел.-ч; 7: 4.944; 12: 3984.96 | [22 empty] | ОТ(ЗТ)
| 1-100-42 | Средний разряд работы 4,2 |  |  |  | 4: чел.-ч; 5: 6.18; 7: 4.944; 10: 806.02; 12: 3984.96 | [23 empty] | Средний разряд работы 4,2
| 2 | ЭМ |  |  |  | 12: 1570.21 | [22 empty] | ЭМ
|  | ОТм(ЗТм) |  |  |  | 4: чел.-ч; 7: 1.472; 12: 1349.81 | [22 empty] | ОТм(ЗТм)
| 91.05.05-015 | Краны на автомобильном ходу, грузоподъемность 16 т |  |  |  | 4: маш.-ч; 5: 0.92; 7: 0.736; 10: 1488.78; 12: 1095.74 | [23 empty] | Краны на автомобильном ходу, грузоподъемность 16 т
| 4-100-060 | ОТм(Зтм) Средний разряд машинистов 6 |  |  |  | 4: чел.-ч; 5: 0.92; 7: 0.736; 10: 1051.33; 12: 773.78 | [24 empty] | ОТм(Зтм) Средний разряд машинистов 6
| 91.14.02-001 | Автомобили бортовые, грузоподъемность до 5 т |  |  |  | 4: маш.-ч; 5: 0.92; 7: 0.736; 10: 572.77; 12: 421.56 | [23 empty] | Автомобили бортовые, грузоподъемность до 5 т
| 4-100-040 | ОТм(Зтм) Средний разряд машинистов 4 |  |  |  | 4: чел.-ч; 5: 0.92; 7: 0.736; 10: 782.65; 12: 576.03 | [24 empty] | ОТм(Зтм) Средний разряд машинистов 4
| 91.17.04-233 | Аппараты сварочные для ручной дуговой сварки, сварочный ток до 350 А |  |  |  | 4: маш.-ч; 5: 2.32; 7: 1.856; 10: 28.51; 12: 52.91 | [23 empty] | Аппараты сварочные для ручной дуговой сварки, сварочный ток до 350 А
| 4 | М |  |  |  | 12: 239.32 | [22 empty] | М
| 01.7.11.07-0227 | Электроды сварочные для сварки низколегированных и углеродистых сталей УОНИ 13/45, Э42А, диаметр 4-5 мм |  |  |  | кг | 0.2 |  | 0.16 | 155.63 | 0.91 | 141.62 |  | 22.66 | [23 empty] | Электроды сварочные для сварки низколегированных и углеродистых сталей УОНИ 13/45, Э42А, диаметр 4-5 мм
| 01.7.15.03-0042 | Болты с гайками и шайбами строительные |  |  |  | кг | 0.51 |  | 0.408 | 174.93 | 1.13 | 197.67 |  | 80.65 | [23 empty] | Болты с гайками и шайбами строительные
| 08.3.07.01-0052 | Прокат стальной горячекатаный полосовой, марки стали Ст3сп, Ст3пс, размеры 50х5 мм |  |  |  | т | 0.0004 |  | 0.00032 | 70310.45 | 0.83 | 58357.67 |  | 18.67 | [23 empty] | Прокат стальной горячекатаный полосовой, марки стали Ст3сп, Ст3пс, размеры 50х5 мм
| 14.4.02.04-0142 | Краска масляная МА-0115, мумия, сурик железный |  |  |  | кг | 0.15 |  | 0.12 | 79.88 | 1.44 | 115.03 |  | 13.8 | [23 empty] | Краска масляная МА-0115, мумия, сурик железный
| 20.1.02.23-0082 | Перемычки гибкие, тип ПГС-50 |  |  |  | 10 шт | 0.1 |  | 0.08 | 944.69 | 1.37 | 1294.23 |  | 103.54 | [23 empty] | Перемычки гибкие, тип ПГС-50
|  | Итого прямые затраты |  |  |  | 12: 7144.3 | [25 empty] | Итого прямые затраты
135.1 | 421/пр_2020_п.75_пп.а | Вспомогательные ненормируемые материальные ресурсы |  |  |  | 4: %; 5: 2; 7: 2; 12: 79.7 | [26 empty] | Вспомогательные ненормируемые материальные ресурсы
|  | ФОТ |  |  |  | 12: 5334.77 | [27 empty] | ФОТ
| Пр/812-049.3-1 | НР Электротехнические установки на других объектах |  |  |  | 4: %; 5: 97; 7: 97; 12: 5174.73 | [27 empty] | НР Электротехнические установки на других объектах
| Пр/774-049.3 | СП Электротехнические установки на других объектах |  |  |  | 4: %; 5: 51; 7: 51; 12: 2720.73 | [27 empty] | СП Электротехнические установки на других объектах
|  | Всего по позиции |  |  |  | 10: 18899.33; 12: 15119.46 | [28 empty] | Всего по позиции
136 О | ТЦ_89.1.61.02_77_5007081181_22.09.2025_01_355.1 КА п.355.1 | Шкаф технологического видеонаблюдения СТВ Исполнение в 19" конструктиве. Регистрация и анализ информационных потоков от 6 камер видеонаблюдения. В составе: сетевой видеорегистратор, базовая операционная система Astra Linux (или аналог), включенная в Единый реестр российских программ для электронных вычислительных машин и баз данных РФ (https://reestr.digital.gov.ru/), гарантированная запись видео и аудио 6 IP-камер разрешением 4 Мпикс H.264 25 кадр/сек, промышленный гигабитный Ethernet-коммутатор, 4 порта 10GBase-X SFP+, возможность подключения 12 устройств к портам 10/100/1000Base-T(X) PoE,резервированное питание 220VAC (85-264VAC), бюджет мощности не менее 240 Вт, стандарт PoE IEEE 802.3af/at; электропитание IP-устройств по технологии Power over Ethernet (PoE+);возможность подключения 12 IP-устройств; сбор и обработка информации от подключенных видеодетекторов и передача сигналов на центральный блок обработки сигналов; возможность подключения двух волоконно-оптических кабелей, LC (duplex), 9/125 мкм, не более 24 волокон и укладки защитных гильз и хранения технологического запаса оптоволокна; объединение сетевых устройств волоконно-оптическим кабелем по топологии физического кольца; возможность расширения системы; регистрация фактов вскрытия; работа от сетей 1 первой категории, питание 200-240 В, 50 Гц, гарантийный срок не менее 4 лет, наличие аттестации шкафа на соответствие требованиям МЭК 61850. Размеры 800х2100х800 мм (ШхВхГ), высота цоколя 100 мм |  |  |  | шт | 1 | 1 | 1 |  |  | 2312500 |  | 2312500 | [21 empty] | Шкаф технологического видеонаблюдения СТВ Исполнение в 19" конструктиве. Регистрация и анализ информационных потоков от 6 камер видеонаблюдения. В составе: сетевой видеорегистратор, базовая операционная система Astra Linux (или аналог), включенная в Единый реестр российских программ для электронных вычислительных машин и баз данных РФ (https://reestr.digital.gov.ru/), гарантированная запись видео и аудио 6 IP-камер разрешением 4 Мпикс H.264 25 кадр/сек, промышленный гигабитный Ethernet-коммутатор, 4 порта 10GBase-X SFP+, возможность подключения 12 устройств к портам 10/100/1000Base-T(X) PoE,резервированное питание 220VAC (85-264VAC), бюджет мощности не менее 240 Вт, стандарт PoE IEEE 802.3af/at; электропитание IP-устройств по технологии Power over Ethernet (PoE+);возможность подключения 12 IP-устройств; сбор и обработка информации от подключенных видеодетекторов и передача сигналов на центральный блок обработки сигналов; возможность подключения двух волоконно-оптических кабелей, LC (duplex), 9/125 мкм, не более 24 волокон и укладки защитных гильз и хранения технологического запаса оптоволокна; объединение сетевых устройств волоконно-оптическим кабелем по топологии физического кольца; возможность расширения системы; регистрация фактов вскрытия; работа от сетей 1 первой категории, питание 200-240 В, 50 Гц, гарантийный срок не менее 4 лет, наличие аттестации шкафа на соответствие требованиям МЭК 61850. Размеры 800х2100х800 мм (ШхВхГ), высота цоколя 100 мм
|  | Всего по позиции |  |  |  | 12: 2312500 | [28 empty] | Всего по позиции
137 | ГЭСНм11-04-002-01 (Монтаж АРМ-СОТ,СТВ ) | Аппарат настольный, масса: до 0,015 т |  |  |  | 4: шт; 5: 2; 6: 1; 7: 2 | [21 empty] | Аппарат настольный, масса: до 0,015 т
| 1 | ОТ(ЗТ) |  |  |  | 4: чел.-ч; 7: 2.06; 12: 1431.78 | [22 empty] | ОТ(ЗТ)
| 1-100-30 | Средний разряд работы 3,0 |  |  |  | 4: чел.-ч; 5: 1.03; 7: 2.06; 10: 695.04; 12: 1431.78 | [23 empty] | Средний разряд работы 3,0
| 2 | ЭМ |  |  |  | 12: 183.29 | [22 empty] | ЭМ
|  | ОТм(ЗТм) |  |  |  | 4: чел.-ч; 7: 0.32; 12: 250.45 | [22 empty] | ОТм(ЗТм)
| 91.14.02-001 | Автомобили бортовые, грузоподъемность до 5 т |  |  |  | 4: маш.-ч; 5: 0.16; 7: 0.32; 10: 572.77; 12: 183.29 | [23 empty] | Автомобили бортовые, грузоподъемность до 5 т
| 4-100-040 | ОТм(Зтм) Средний разряд машинистов 4 |  |  |  | 4: чел.-ч; 5: 0.16; 7: 0.32; 10: 782.65; 12: 250.45 | [24 empty] | ОТм(Зтм) Средний разряд машинистов 4
|  | Итого прямые затраты |  |  |  | 12: 1865.52 | [25 empty] | Итого прямые затраты
137.1 | 421/пр_2020_п.75_пп.а | Вспомогательные ненормируемые материальные ресурсы |  |  |  | 4: %; 5: 2; 7: 2; 12: 28.64 | [26 empty] | Вспомогательные ненормируемые материальные ресурсы
|  | ФОТ |  |  |  | 12: 1682.23 | [27 empty] | ФОТ
| Пр/812-053.0-1 | НР Приборы, средства автоматизации и вычислительной техники |  |  |  | 4: %; 5: 90; 7: 90; 12: 1514.01 | [27 empty] | НР Приборы, средства автоматизации и вычислительной техники
| Пр/774-053.0 | СП Приборы, средства автоматизации и вычислительной техники |  |  |  | 4: %; 5: 46; 7: 46; 12: 773.83 | [27 empty] | СП Приборы, средства автоматизации и вычислительной техники
|  | Всего по позиции |  |  |  | 10: 2091; 12: 4182 | [28 empty] | Всего по позиции
138 О | ТЦ_101_77_5007081181_22.09.2025_01_329.1 КА п.329.1 | Комплекс рабочего места АРМ-СОТ,СТВ 2 монитора 32" IPS, коммерческое исполнение, гарантированное воспроизведение видео и аудио от 230 IP-камер в мультикартинке из архива и «живое видео» с разрешением 0.3 Мпикс H.264 25 кадр/сек, работает под управлением предустановленного прикладного пакета программного обеспечения «Интеллект X» на базе предустановленной операционной системы Astra Linux, встроенный АКБ, автономное время работы 30 минут, выносной АКБ, автономное время работы 30 минут; 2х1000Mb LAN Ethernet; мышь, клавиатура, пульт управления поворотными камерами, компьютерный стол, компьютерный стул |  |  |  | шт | 2 | 1 | 2 |  |  | 33750 |  | 67500 | [21 empty] | Комплекс рабочего места АРМ-СОТ,СТВ 2 монитора 32" IPS, коммерческое исполнение, гарантированное воспроизведение видео и аудио от 230 IP-камер в мультикартинке из архива и «живое видео» с разрешением 0.3 Мпикс H.264 25 кадр/сек, работает под управлением предустановленного прикладного пакета программного обеспечения «Интеллект X» на базе предустановленной операционной системы Astra Linux, встроенный АКБ, автономное время работы 30 минут, выносной АКБ, автономное время работы 30 минут; 2х1000Mb LAN Ethernet; мышь, клавиатура, пульт управления поворотными камерами, компьютерный стол, компьютерный стул
|  | Всего по позиции |  |  |  | 12: 67500 | [28 empty] | Всего по позиции
139 | ГЭСНм10-10-001-01 | Камеры видеонаблюдения: внутренняя |  |  |  | 4: 10 шт; 5: 1; 6: 1; 7: 1 | [21 empty] | Камеры видеонаблюдения: внутренняя
|  | Объем=10 / 10 | [41 empty] | Объем=10 / 10
| 1 | ОТ(ЗТ) |  |  |  | 4: чел.-ч; 7: 15.17; 12: 14779.87 | [22 empty] | ОТ(ЗТ)
| 2-100-02 | Рабочий 2 разряда |  |  |  | 4: чел.-ч; 5: 0.05; 7: 0.05; 10: 636.64; 12: 31.83 | [23 empty] | Рабочий 2 разряда
| 2-100-05 | Рабочий 5 разряда |  |  |  | 4: чел.-ч; 5: 7.56; 7: 7.56; 10: 899.47; 12: 6799.99 | [23 empty] | Рабочий 5 разряда
| 2-100-06 | Рабочий 6 разряда |  |  |  | 4: чел.-ч; 5: 7.56; 7: 7.56; 10: 1051.33; 12: 7948.05 | [23 empty] | Рабочий 6 разряда
| 2 | ЭМ |  |  |  | 12: 5.73 | [22 empty] | ЭМ
|  | ОТм(ЗТм) |  |  |  | 4: чел.-ч; 7: 0.01; 12: 7.83 | [22 empty] | ОТм(ЗТм)
| 91.14.02-001 | Автомобили бортовые, грузоподъемность до 5 т |  |  |  | 4: маш.-ч; 5: 0.01; 7: 0.01; 10: 572.77; 12: 5.73 | [23 empty] | Автомобили бортовые, грузоподъемность до 5 т
| 4-100-040 | ОТм(Зтм) Средний разряд машинистов 4 |  |  |  | 4: чел.-ч; 5: 0.01; 7: 0.01; 10: 782.65; 12: 7.83 | [24 empty] | ОТм(Зтм) Средний разряд машинистов 4
| 4 | М |  |  |  | 12: 208.14 | [22 empty] | М
| 01.7.03.04-0001 | Электроэнергия |  |  |  | 4: кВт-ч; 5: 0.68; 7: 0.68; 10: 6; 12: 4.08 | [23 empty] | Электроэнергия
| 01.7.15.07-0007 | Дюбели пластмассовые, диаметр 14 мм, длина 70 мм |  |  |  | 100 шт | 0.4 |  | 0.4 | 170.67 | 1.29 | 220.16 |  | 88.06 | [23 empty] | Дюбели пластмассовые, диаметр 14 мм, длина 70 мм
| 01.7.15.14-1054 | Шурупы самонарезающие стальные оксидированные с потайной головкой и крестообразным шлицем, наконечник сверло, диаметр 4,2 мм, длина 60 мм |  |  |  | 100 шт | 0.4 |  | 0.4 | 224.8 | 1.29 | 289.99 |  | 116 | [23 empty] | Шурупы самонарезающие стальные оксидированные с потайной головкой и крестообразным шлицем, наконечник сверло, диаметр 4,2 мм, длина 60 мм
|  | Итого прямые затраты |  |  |  | 12: 15001.57 | [25 empty] | Итого прямые затраты
139.1 | 421/пр_2020_п.75_пп.а | Вспомогательные ненормируемые материальные ресурсы |  |  |  | 4: %; 5: 2; 7: 2; 12: 295.6 | [26 empty] | Вспомогательные ненормируемые материальные ресурсы
|  | ФОТ |  |  |  | 12: 14787.7 | [27 empty] | ФОТ
| Пр/812-051.1-1 | НР Прокладка и монтаж сетей связи |  |  |  | 4: %; 5: 90; 7: 90; 12: 13308.93 | [27 empty] | НР Прокладка и монтаж сетей связи
| Пр/774-051.1 | СП Прокладка и монтаж сетей связи |  |  |  | 4: %; 5: 46; 7: 46; 12: 6802.34 | [27 empty] | СП Прокладка и монтаж сетей связи
|  | Всего по позиции |  |  |  | 10: 35408.44; 12: 35408.44 | [28 empty] | Всего по позиции
140 О | ТЦ_89.1.61.03_77_5007081181_22.09.2025_01_321.1 КА п.321.1 | Видеокамера высокого разрешения с моторизированным объективом и ИК-подсветкой 4МПикс |  |  |  | шт | 10 | 1 | 10 |  |  | 37087.5 |  | 370875 | [21 empty] | Видеокамера высокого разрешения с моторизированным объективом и ИК-подсветкой 4МПикс
|  | Всего по позиции |  |  |  | 12: 370875 | [28 empty] | Всего по позиции
141 | ГЭСНм10-10-001-02 | Камеры видеонаблюдения: наружная |  |  |  | 4: 10 шт; 5: 0.2; 6: 1; 7: 0.2 | [21 empty] | Камеры видеонаблюдения: наружная
|  | Объем=2 / 10 | [41 empty] | Объем=2 / 10
| 1 | ОТ(ЗТ) |  |  |  | 4: чел.-ч; 7: 4.928; 12: 4802.71 | [22 empty] | ОТ(ЗТ)
| 2-100-02 | Рабочий 2 разряда |  |  |  | 4: чел.-ч; 5: 0.06; 7: 0.012; 10: 636.64; 12: 7.64 | [23 empty] | Рабочий 2 разряда
| 2-100-05 | Рабочий 5 разряда |  |  |  | 4: чел.-ч; 5: 12.29; 7: 2.458; 10: 899.47; 12: 2210.9 | [23 empty] | Рабочий 5 разряда
| 2-100-06 | Рабочий 6 разряда |  |  |  | 4: чел.-ч; 5: 12.29; 7: 2.458; 10: 1051.33; 12: 2584.17 | [23 empty] | Рабочий 6 разряда
| 2 | ЭМ |  |  |  | 12: 2.29 | [22 empty] | ЭМ
|  | ОТм(ЗТм) |  |  |  | 4: чел.-ч; 7: 0.004; 12: 3.13 | [22 empty] | ОТм(ЗТм)
| 91.14.02-001 | Автомобили бортовые, грузоподъемность до 5 т |  |  |  | 4: маш.-ч; 5: 0.02; 7: 0.004; 10: 572.77; 12: 2.29 | [23 empty] | Автомобили бортовые, грузоподъемность до 5 т
| 4-100-040 | ОТм(Зтм) Средний разряд машинистов 4 |  |  |  | 4: чел.-ч; 5: 0.02; 7: 0.004; 10: 782.65; 12: 3.13 | [24 empty] | ОТм(Зтм) Средний разряд машинистов 4
| 4 | М |  |  |  | 12: 41.63 | [22 empty] | М
| 01.7.03.04-0001 | Электроэнергия |  |  |  | 4: кВт-ч; 5: 0.68; 7: 0.136; 10: 6; 12: 0.82 | [23 empty] | Электроэнергия
| 01.7.15.07-0007 | Дюбели пластмассовые, диаметр 14 мм, длина 70 мм |  |  |  | 100 шт | 0.4 |  | 0.08 | 170.67 | 1.29 | 220.16 |  | 17.61 | [23 empty] | Дюбели пластмассовые, диаметр 14 мм, длина 70 мм
| 01.7.15.14-1054 | Шурупы самонарезающие стальные оксидированные с потайной головкой и крестообразным шлицем, наконечник сверло, диаметр 4,2 мм, длина 60 мм |  |  |  | 100 шт | 0.4 |  | 0.08 | 224.8 | 1.29 | 289.99 |  | 23.2 | [23 empty] | Шурупы самонарезающие стальные оксидированные с потайной головкой и крестообразным шлицем, наконечник сверло, диаметр 4,2 мм, длина 60 мм
|  | Итого прямые затраты |  |  |  | 12: 4849.76 | [25 empty] | Итого прямые затраты
141.1 | 421/пр_2020_п.75_пп.а | Вспомогательные ненормируемые материальные ресурсы |  |  |  | 4: %; 5: 2; 7: 2; 12: 96.05 | [26 empty] | Вспомогательные ненормируемые материальные ресурсы
|  | ФОТ |  |  |  | 12: 4805.84 | [27 empty] | ФОТ
| Пр/812-051.1-1 | НР Прокладка и монтаж сетей связи |  |  |  | 4: %; 5: 90; 7: 90; 12: 4325.26 | [27 empty] | НР Прокладка и монтаж сетей связи
| Пр/774-051.1 | СП Прокладка и монтаж сетей связи |  |  |  | 4: %; 5: 46; 7: 46; 12: 2210.69 | [27 empty] | СП Прокладка и монтаж сетей связи
|  | Всего по позиции |  |  |  | 10: 57408.8; 12: 11481.76 | [28 empty] | Всего по позиции
142 О | ТЦ_89.1.61.03_77_5007081181_22.09.2025_01_345.1 КА п.345.1 | Уличная PTZ-камера 5МПикс |  |  |  | шт | 2 | 1 | 2 |  |  | 259612.5 |  | 519225 | [21 empty] | Уличная PTZ-камера 5МПикс
|  | Всего по позиции |  |  |  | 12: 519225 | [28 empty] | Всего по позиции
143 | ГЭСНм10-10-001-02 | Камеры видеонаблюдения: наружная |  |  |  | 4: 10 шт; 5: 2.6; 6: 1; 7: 2.6 | [21 empty] | Камеры видеонаблюдения: наружная
|  | Объем=26 / 10 | [41 empty] | Объем=26 / 10
| 1 | ОТ(ЗТ) |  |  |  | 4: чел.-ч; 7: 64.064; 12: 62435.18 | [22 empty] | ОТ(ЗТ)
| 2-100-02 | Рабочий 2 разряда |  |  |  | 4: чел.-ч; 5: 0.06; 7: 0.156; 10: 636.64; 12: 99.32 | [23 empty] | Рабочий 2 разряда
| 2-100-05 | Рабочий 5 разряда |  |  |  | 4: чел.-ч; 5: 12.29; 7: 31.954; 10: 899.47; 12: 28741.66 | [23 empty] | Рабочий 5 разряда
| 2-100-06 | Рабочий 6 разряда |  |  |  | 4: чел.-ч; 5: 12.29; 7: 31.954; 10: 1051.33; 12: 33594.2 | [23 empty] | Рабочий 6 разряда
| 2 | ЭМ |  |  |  | 12: 29.78 | [22 empty] | ЭМ
|  | ОТм(ЗТм) |  |  |  | 4: чел.-ч; 7: 0.052; 12: 40.7 | [22 empty] | ОТм(ЗТм)
| 91.14.02-001 | Автомобили бортовые, грузоподъемность до 5 т |  |  |  | 4: маш.-ч; 5: 0.02; 7: 0.052; 10: 572.77; 12: 29.78 | [23 empty] | Автомобили бортовые, грузоподъемность до 5 т
| 4-100-040 | ОТм(Зтм) Средний разряд машинистов 4 |  |  |  | 4: чел.-ч; 5: 0.02; 7: 0.052; 10: 782.65; 12: 40.7 | [24 empty] | ОТм(Зтм) Средний разряд машинистов 4
| 4 | М |  |  |  | 12: 541.17 | [22 empty] | М
| 01.7.03.04-0001 | Электроэнергия |  |  |  | 4: кВт-ч; 5: 0.68; 7: 1.768; 10: 6; 12: 10.61 | [23 empty] | Электроэнергия
| 01.7.15.07-0007 | Дюбели пластмассовые, диаметр 14 мм, длина 70 мм |  |  |  | 100 шт | 0.4 |  | 1.04 | 170.67 | 1.29 | 220.16 |  | 228.97 | [23 empty] | Дюбели пластмассовые, диаметр 14 мм, длина 70 мм
| 01.7.15.14-1054 | Шурупы самонарезающие стальные оксидированные с потайной головкой и крестообразным шлицем, наконечник сверло, диаметр 4,2 мм, длина 60 мм |  |  |  | 100 шт | 0.4 |  | 1.04 | 224.8 | 1.29 | 289.99 |  | 301.59 | [23 empty] | Шурупы самонарезающие стальные оксидированные с потайной головкой и крестообразным шлицем, наконечник сверло, диаметр 4,2 мм, длина 60 мм
|  | Итого прямые затраты |  |  |  | 12: 63046.83 | [25 empty] | Итого прямые затраты
143.1 | 421/пр_2020_п.75_пп.а | Вспомогательные ненормируемые материальные ресурсы |  |  |  | 4: %; 5: 2; 7: 2; 12: 1248.7 | [26 empty] | Вспомогательные ненормируемые материальные ресурсы
|  | ФОТ |  |  |  | 12: 62475.88 | [27 empty] | ФОТ
| Пр/812-051.1-1 | НР Прокладка и монтаж сетей связи |  |  |  | 4: %; 5: 90; 7: 90; 12: 56228.29 | [27 empty] | НР Прокладка и монтаж сетей связи
| Пр/774-051.1 | СП Прокладка и монтаж сетей связи |  |  |  | 4: %; 5: 46; 7: 46; 12: 28738.9 | [27 empty] | СП Прокладка и монтаж сетей связи
|  | Всего по позиции |  |  |  | 10: 57408.74; 12: 149262.72 | [28 empty] | Всего по позиции
144 О | ТЦ_89.1.61.03_77_5007081181_22.09.2025_01_346.1 КА п.346.1 | Универсальная уличная видеокамера 4МПикс |  |  |  | шт | 26 | 1 | 26 |  |  | 59081.25 |  | 1536112.5 | [21 empty] | Универсальная уличная видеокамера 4МПикс
|  | Всего по позиции |  |  |  | 12: 1536112.5 | [28 empty] | Всего по позиции
145 | ГЭСНм11-04-008-01 (устройство грозозащиты) | Съемные и выдвижные блоки (модули, ячейки, ТЭЗ), масса: до 5 кг |  |  |  | 4: шт; 5: 28; 6: 1; 7: 28 | [21 empty] | Съемные и выдвижные блоки (модули, ячейки, ТЭЗ), масса: до 5 кг
| 1 | ОТ(ЗТ) |  |  |  | 4: чел.-ч; 7: 28.84; 12: 20297.59 | [22 empty] | ОТ(ЗТ)
| 1-100-31 | Средний разряд работы 3,1 |  |  |  | 4: чел.-ч; 5: 1.03; 7: 28.84; 10: 703.8; 12: 20297.59 | [23 empty] | Средний разряд работы 3,1
| 2 | ЭМ |  |  |  | 12: 160.38 | [22 empty] | ЭМ
|  | ОТм(ЗТм) |  |  |  | 4: чел.-ч; 7: 0.28; 12: 219.14 | [22 empty] | ОТм(ЗТм)
| 91.14.02-001 | Автомобили бортовые, грузоподъемность до 5 т |  |  |  | 4: маш.-ч; 5: 0.01; 7: 0.28; 10: 572.77; 12: 160.38 | [23 empty] | Автомобили бортовые, грузоподъемность до 5 т
| 4-100-040 | ОТм(Зтм) Средний разряд машинистов 4 |  |  |  | 4: чел.-ч; 5: 0.01; 7: 0.28; 10: 782.65; 12: 219.14 | [24 empty] | ОТм(Зтм) Средний разряд машинистов 4
|  | Итого прямые затраты |  |  |  | 12: 20677.11 | [25 empty] | Итого прямые затраты
145.1 | 421/пр_2020_п.75_пп.а | Вспомогательные ненормируемые материальные ресурсы |  |  |  | 4: %; 5: 2; 7: 2; 12: 405.95 | [26 empty] | Вспомогательные ненормируемые материальные ресурсы
|  | ФОТ |  |  |  | 12: 20516.73 | [27 empty] | ФОТ
| Пр/812-053.0-1 | НР Приборы, средства автоматизации и вычислительной техники |  |  |  | 4: %; 5: 90; 7: 90; 12: 18465.06 | [27 empty] | НР Приборы, средства автоматизации и вычислительной техники
| Пр/774-053.0 | СП Приборы, средства автоматизации и вычислительной техники |  |  |  | 4: %; 5: 46; 7: 46; 12: 9437.7 | [27 empty] | СП Приборы, средства автоматизации и вычислительной техники
|  | Всего по позиции |  |  |  | 10: 1749.49; 12: 48985.82 | [28 empty] | Всего по позиции
146 О | ТЦ_101_77_5007081181_22.09.2025_01_347.1 КА п.347.1 | Устройство грозозащиты |  |  |  | шт | 28 | 1 | 28 |  |  | 15072.19 |  | 422021.32 | [21 empty] | Устройство грозозащиты
|  | Всего по позиции |  |  |  | 12: 422021.32 | [28 empty] | Всего по позиции
Прокладка кабеля | [45 empty] | Прокладка кабеля
Норма отхода материалов принята на основании прил.8.4: кабели всех марок и сечений-2%, трубы пластмассовые - 2% | [45 empty] | Норма отхода материалов принята на основании прил.8.4: кабели всех марок и сечений-2%, трубы пластмассовые - 2%
147 | ГЭСНм08-02-402-01 | Кабель трех-пятижильный по установленным конструкциям и лоткам с установкой ответвительных коробок: в помещениях с нормальной средой сечением жилы до 10 мм2 |  |  |  | 4: 100 м; 5: 10.41; 6: 1; 7: 10.41 | [21 empty] | Кабель трех-пятижильный по установленным конструкциям и лоткам с установкой ответвительных коробок: в помещениях с нормальной средой сечением жилы до 10 мм2
|  | Объем=(737+304) / 100 | [41 empty] | Объем=(737+304) / 100
| 1 | ОТ(ЗТ) |  |  |  | 4: чел.-ч; 7: 127.4184; 12: 97491.64 | [22 empty] | ОТ(ЗТ)
| 1-100-38 | Средний разряд работы 3,8 |  |  |  | 4: чел.-ч; 5: 12.24; 7: 127.4184; 10: 765.13; 12: 97491.64 | [23 empty] | Средний разряд работы 3,8
| 2 | ЭМ |  |  |  | 12: 2787.13 | [22 empty] | ЭМ
|  | ОТм(ЗТм) |  |  |  | 4: чел.-ч; 7: 2.082; 12: 1909.17 | [22 empty] | ОТм(ЗТм)
| 91.05.05-015 | Краны на автомобильном ходу, грузоподъемность 16 т |  |  |  | 4: маш.-ч; 5: 0.1; 7: 1.041; 10: 1488.78; 12: 1549.82 | [23 empty] | Краны на автомобильном ходу, грузоподъемность 16 т
| 4-100-060 | ОТм(Зтм) Средний разряд машинистов 6 |  |  |  | 4: чел.-ч; 5: 0.1; 7: 1.041; 10: 1051.33; 12: 1094.43 | [24 empty] | ОТм(Зтм) Средний разряд машинистов 6
| 91.14.02-001 | Автомобили бортовые, грузоподъемность до 5 т |  |  |  | 4: маш.-ч; 5: 0.1; 7: 1.041; 10: 572.77; 12: 596.25 | [23 empty] | Автомобили бортовые, грузоподъемность до 5 т
| 4-100-040 | ОТм(Зтм) Средний разряд машинистов 4 |  |  |  | 4: чел.-ч; 5: 0.1; 7: 1.041; 10: 782.65; 12: 814.74 | [24 empty] | ОТм(Зтм) Средний разряд машинистов 4
| 91.17.04-233 | Аппараты сварочные для ручной дуговой сварки, сварочный ток до 350 А |  |  |  | 4: маш.-ч; 5: 2.16; 7: 22.4856; 10: 28.51; 12: 641.06 | [23 empty] | Аппараты сварочные для ручной дуговой сварки, сварочный ток до 350 А
| 4 | М |  |  |  | 12: 4420.66 | [22 empty] | М
| 01.7.03.04-0001 | Электроэнергия |  |  |  | 4: кВт-ч; 5: 0.4416; 7: 4.5971; 10: 6; 12: 27.58 | [23 empty] | Электроэнергия
| 01.7.06.05-0041 | Ленты изоляционные хлопчатобумажные прорезиненные для электромонтажных и ремонтных работ, цвет черный, ширина 20 мм, толщина 0,35 мм |  |  |  | м | 13.33 |  | 138.7653 | 5.87 | 0.96 | 5.64 |  | 782.64 | [23 empty] | Ленты изоляционные хлопчатобумажные прорезиненные для электромонтажных и ремонтных работ, цвет черный, ширина 20 мм, толщина 0,35 мм
| 01.7.06.07-0002 | Ленты монтажные из пластмассы для бандажирования проводов, скрепляются пластмассовыми кнопками, ширина 10 мм |  |  |  | 10 м | 0.55 |  | 5.7255 | 37.71 | 1.53 | 57.7 |  | 330.36 | [23 empty] | Ленты монтажные из пластмассы для бандажирования проводов, скрепляются пластмассовыми кнопками, ширина 10 мм
| 01.7.11.07-0227 | Электроды сварочные для сварки низколегированных и углеродистых сталей УОНИ 13/45, Э42А, диаметр 4-5 мм |  |  |  | кг | 1.9 |  | 19.779 | 155.63 | 0.91 | 141.62 |  | 2801.1 | [23 empty] | Электроды сварочные для сварки низколегированных и углеродистых сталей УОНИ 13/45, Э42А, диаметр 4-5 мм
| 14.4.02.04-0142 | Краска масляная МА-0115, мумия, сурик железный |  |  |  | кг | 0.4 |  | 4.164 | 79.88 | 1.44 | 115.03 |  | 478.98 | [23 empty] | Краска масляная МА-0115, мумия, сурик железный
|  | Итого прямые затраты |  |  |  | 12: 106608.6 | [25 empty] | Итого прямые затраты
147.1 | 421/пр_2020_п.75_пп.а | Вспомогательные ненормируемые материальные ресурсы |  |  |  | 4: %; 5: 2; 7: 2; 12: 1949.83 | [26 empty] | Вспомогательные ненормируемые материальные ресурсы
|  | ФОТ |  |  |  | 12: 99400.81 | [27 empty] | ФОТ
| Пр/812-049.3-1 | НР Электротехнические установки на других объектах |  |  |  | 4: %; 5: 97; 7: 97; 12: 96418.79 | [27 empty] | НР Электротехнические установки на других объектах
| Пр/774-049.3 | СП Электротехнические установки на других объектах |  |  |  | 4: %; 5: 51; 7: 51; 12: 50694.41 | [27 empty] | СП Электротехнические установки на других объектах
|  | Всего по позиции |  |  |  | 10: 24560.2; 12: 255671.63 | [28 empty] | Всего по позиции
148 | ТЦ_21.1.08.01_77_5007081181_22.09.2025_01_284.1 КА п.284.1 | Кабели, не распространяющие горение, с низким дымо- и газовыделением сечением 3x2.5 мм2 |  |  |  | м | 751.74 | 1 | 751.74 |  |  | 220.05 |  | 165420.39 | [21 empty] | Кабели, не распространяющие горение, с низким дымо- и газовыделением сечением 3x2.5 мм2
|  | Объем=737*1,02 | [41 empty] | Объем=737*1,02
|  | Всего по позиции |  |  |  | 12: 165420.39 | [28 empty] | Всего по позиции
149 | ТЦ_21.1.08.01_77_5007081181_22.09.2025_01_282.1 КА п.282.1 | Кабели симметричные для структурированных кабельных систем (FTP) категории 5e, групповой прокладки, сечением 4х2х0,52 мм2 КВПЭфнг(А)-LS-5e |  |  |  | м | 310.08 | 1 | 310.08 |  |  | 144.73 |  | 44877.88 | [21 empty] | Кабели симметричные для структурированных кабельных систем (FTP) категории 5e, групповой прокладки, сечением 4х2х0,52 мм2 КВПЭфнг(А)-LS-5e
|  | Объем=304*1,02 | [41 empty] | Объем=304*1,02
|  | Всего по позиции |  |  |  | 12: 44877.88 | [28 empty] | Всего по позиции
150 | ГЭСНм08-02-147-01 | Кабель до 35 кВ по установленным конструкциям и лоткам с креплением на поворотах и в конце трассы, масса 1 м кабеля: до 1 кг |  |  |  | 4: 100 м; 5: 8.35; 6: 1; 7: 8.35 | [21 empty] | Кабель до 35 кВ по установленным конструкциям и лоткам с креплением на поворотах и в конце трассы, масса 1 м кабеля: до 1 кг
|  | Объем=835 / 100 | [41 empty] | Объем=835 / 100
| 1 | ОТ(ЗТ) |  |  |  | 4: чел.-ч; 7: 77.488; 12: 59288.39 | [22 empty] | ОТ(ЗТ)
| 1-100-38 | Средний разряд работы 3,8 |  |  |  | 4: чел.-ч; 5: 9.28; 7: 77.488; 10: 765.13; 12: 59288.39 | [23 empty] | Средний разряд работы 3,8
| 2 | ЭМ |  |  |  | 12: 3722.38 | [22 empty] | ЭМ
|  | ОТм(ЗТм) |  |  |  | 4: чел.-ч; 7: 3.34; 12: 3062.75 | [22 empty] | ОТм(ЗТм)
| 91.05.05-015 | Краны на автомобильном ходу, грузоподъемность 16 т |  |  |  | 4: маш.-ч; 5: 0.2; 7: 1.67; 10: 1488.78; 12: 2486.26 | [23 empty] | Краны на автомобильном ходу, грузоподъемность 16 т
| 4-100-060 | ОТм(Зтм) Средний разряд машинистов 6 |  |  |  | 4: чел.-ч; 5: 0.2; 7: 1.67; 10: 1051.33; 12: 1755.72 | [24 empty] | ОТм(Зтм) Средний разряд машинистов 6
| 91.06.01-003 | Домкраты гидравлические, грузоподъемность 63-100 т |  |  |  | 4: маш.-ч; 5: 2.2; 7: 18.37; 10: 2.67; 12: 49.05 | [23 empty] | Домкраты гидравлические, грузоподъемность 63-100 т
| 91.06.03-061 | Лебедки электрические тяговым усилием до 12,26 кН (1,25 т) |  |  |  | маш.-ч | 2.2 |  | 18.37 | 8.84 | 1.42 | 12.55 |  | 230.54 | [23 empty] | Лебедки электрические тяговым усилием до 12,26 кН (1,25 т)
| 91.14.02-001 | Автомобили бортовые, грузоподъемность до 5 т |  |  |  | 4: маш.-ч; 5: 0.2; 7: 1.67; 10: 572.77; 12: 956.53 | [23 empty] | Автомобили бортовые, грузоподъемность до 5 т
| 4-100-040 | ОТм(Зтм) Средний разряд машинистов 4 |  |  |  | 4: чел.-ч; 5: 0.2; 7: 1.67; 10: 782.65; 12: 1307.03 | [24 empty] | ОТм(Зтм) Средний разряд машинистов 4
| 4 | М |  |  |  | 12: 4131.45 | [22 empty] | М
| 01.7.06.07-0002 | Ленты монтажные из пластмассы для бандажирования проводов, скрепляются пластмассовыми кнопками, ширина 10 мм |  |  |  | 10 м | 0.245 |  | 2.0457 | 37.71 | 1.53 | 57.7 |  | 118.04 | [23 empty] | Ленты монтажные из пластмассы для бандажирования проводов, скрепляются пластмассовыми кнопками, ширина 10 мм
| 01.7.15.14-0165 | Шурупы самонарезающие стальные с полукруглой головкой и прямым шлицем, остроконечные, диаметр 4 мм, длина 40 мм |  |  |  | т | 0.00011 |  | 0.0009185 | 99190.96 | 1.29 | 127956.34 |  | 117.53 | [23 empty] | Шурупы самонарезающие стальные с полукруглой головкой и прямым шлицем, остроконечные, диаметр 4 мм, длина 40 мм
| 10.3.02.03-0011 | Припои оловянно-свинцовые бессурьмянистые, марка ПОС30 |  |  |  | кг | 0.26 |  | 2.171 | 931.11 | 1.61 | 1499.09 |  | 3254.52 | [23 empty] | Припои оловянно-свинцовые бессурьмянистые, марка ПОС30
| 14.4.03.03-0002 | Лак битумный БТ-123 |  |  |  | т | 0.00072 |  | 0.006012 | 82698.14 | 1.29 | 106680.6 |  | 641.36 | [23 empty] | Лак битумный БТ-123
|  | Итого прямые затраты |  |  |  | 12: 70204.97 | [25 empty] | Итого прямые затраты
150.1 | 421/пр_2020_п.75_пп.а | Вспомогательные ненормируемые материальные ресурсы |  |  |  | 4: %; 5: 2; 7: 2; 12: 1185.77 | [26 empty] | Вспомогательные ненормируемые материальные ресурсы
|  | ФОТ |  |  |  | 12: 62351.14 | [27 empty] | ФОТ
| Пр/812-049.3-1 | НР Электротехнические установки на других объектах |  |  |  | 4: %; 5: 97; 7: 97; 12: 60480.61 | [27 empty] | НР Электротехнические установки на других объектах
| Пр/774-049.3 | СП Электротехнические установки на других объектах |  |  |  | 4: %; 5: 51; 7: 51; 12: 31799.08 | [27 empty] | СП Электротехнические установки на других объектах
|  | Всего по позиции |  |  |  | 10: 19601.25; 12: 163670.43 | [28 empty] | Всего по позиции
151 | ТЦ_21.1.04.01_77_5007081181_22.09.2025_01_285.1 КА п.285.1 | Кабель «витая пара» для наружной прокладки |  |  |  | м | 851.7 | 1 | 851.7 |  |  | 169.63 |  | 144473.87 | [21 empty] | Кабель «витая пара» для наружной прокладки
|  | Объем=835*1,02 | [41 empty] | Объем=835*1,02
|  | Всего по позиции |  |  |  | 12: 144473.87 | [28 empty] | Всего по позиции
152 | ТЦ_102_77_5007081181_22.09.2025_01_303.1 КА п.303.1 | Патч-корд RJ-45 5 м |  |  |  | шт | 28 | 1 | 28 |  |  | 270.46 |  | 7572.88 | [21 empty] | Патч-корд RJ-45 5 м
|  | Всего по позиции |  |  |  | 12: 7572.88 | [28 empty] | Всего по позиции
153 | ГЭСНм11-04-028-01 (коннекторы) | Включение в аппаратуру разъемов штепсельных, количество контактов в разъеме: до 14 шт. |  |  |  | 4: шт; 5: 200; 6: 1; 7: 200 | [21 empty] | Включение в аппаратуру разъемов штепсельных, количество контактов в разъеме: до 14 шт.
| 1 | ОТ(ЗТ) |  |  |  | 4: чел.-ч; 7: 44; 12: 33665.72 | [22 empty] | ОТ(ЗТ)
| 1-100-38 | Средний разряд работы 3,8 |  |  |  | 4: чел.-ч; 5: 0.22; 7: 44; 10: 765.13; 12: 33665.72 | [23 empty] | Средний разряд работы 3,8
|  | Итого прямые затраты |  |  |  | 12: 33665.72 | [25 empty] | Итого прямые затраты
153.1 | 421/пр_2020_п.75_пп.а | Вспомогательные ненормируемые материальные ресурсы |  |  |  | 4: %; 5: 2; 7: 2; 12: 673.31 | [26 empty] | Вспомогательные ненормируемые материальные ресурсы
|  | ФОТ |  |  |  | 12: 33665.72 | [27 empty] | ФОТ
| Пр/812-053.0-1 | НР Приборы, средства автоматизации и вычислительной техники |  |  |  | 4: %; 5: 90; 7: 90; 12: 30299.15 | [27 empty] | НР Приборы, средства автоматизации и вычислительной техники
| Пр/774-053.0 | СП Приборы, средства автоматизации и вычислительной техники |  |  |  | 4: %; 5: 46; 7: 46; 12: 15486.23 | [27 empty] | СП Приборы, средства автоматизации и вычислительной техники
|  | Всего по позиции |  |  |  | 10: 400.62; 12: 80124.41 | [28 empty] | Всего по позиции
154 | ТЦ_07.2.06.04_77_5007081181_22.09.2025_01_291.1 КА п.291.1 | Коннекторы 8P8C FTP Cat.5e 3U (RJ-45) |  |  |  | шт | 200 | 1 | 200 |  |  | 20 |  | 4000 | [21 empty] | Коннекторы 8P8C FTP Cat.5e 3U (RJ-45)
|  | Всего по позиции |  |  |  | 12: 4000 | [28 empty] | Всего по позиции
155 | ГЭСНм10-06-034-12 | Коробка распределительная настенная на кабеле с пластмассовой оболочкой |  |  |  | 4: коробка; 5: 38; 6: 1; 7: 38 | [21 empty] | Коробка распределительная настенная на кабеле с пластмассовой оболочкой
|  | Объем=10+2+26 | [41 empty] | Объем=10+2+26
| 1 | ОТ(ЗТ) |  |  |  | 4: чел.-ч; 7: 76; 12: 59481.4 | [22 empty] | ОТ(ЗТ)
| 1-100-40 | Средний разряд работы 4,0 |  |  |  | 4: чел.-ч; 5: 2; 7: 76; 10: 782.65; 12: 59481.4 | [23 empty] | Средний разряд работы 4,0
| 2 | ЭМ |  |  |  | 12: 14534.1 | [22 empty] | ЭМ
|  | ОТм(ЗТм) |  |  |  | 4: чел.-ч; 7: 12.92; 12: 11621.15 | [22 empty] | ОТм(ЗТм)
| 91.11.01-012 | Машины монтажные для выполнения работ при прокладке и монтаже кабеля на базе автомобиля |  |  |  | маш.-ч | 0.34 |  | 12.92 | 995.51 | 1.13 | 1124.93 |  | 14534.1 | [23 empty] | Машины монтажные для выполнения работ при прокладке и монтаже кабеля на базе автомобиля
| 4-100-050 | ОТм(Зтм) Средний разряд машинистов 5 |  |  |  | 4: чел.-ч; 5: 0.34; 7: 12.92; 10: 899.47; 12: 11621.15 | [24 empty] | ОТм(Зтм) Средний разряд машинистов 5
| 4 | М |  |  |  | 12: 10217.73 | [22 empty] | М
| 01.3.01.01-0001 | Бензин авиационный Б-70 |  |  |  | т | 0.0015 |  | 0.057 | 116448.72 | 1.15 | 133916.03 |  | 7633.21 | [23 empty] | Бензин авиационный Б-70
| 01.3.02.09-0022 | Пропан-бутан смесь техническая |  |  |  | кг | 0.103 |  | 3.914 | 41.38 | 1.26 | 52.14 |  | 204.08 | [23 empty] | Пропан-бутан смесь техническая
| 01.3.05.17-0002 | Канифоль сосновая |  |  |  | кг | 0.02 |  | 0.76 | 284.15 | 1.36 | 386.44 |  | 293.69 | [23 empty] | Канифоль сосновая
| 01.7.06.03-0023 | Ленты полиэтиленовые с липким слоем, прозрачные, ширина 20 мм, толщина 0,08 мм |  |  |  | кг | 0.02 |  | 0.76 | 675.01 | 1.53 | 1032.77 |  | 784.91 | [23 empty] | Ленты полиэтиленовые с липким слоем, прозрачные, ширина 20 мм, толщина 0,08 мм
| 01.7.20.04-0003 | Нить мешкозашивочная прошивочная полиэфирная из штапельного лавсана (суровая) |  |  |  | кг | 0.004 |  | 0.152 | 373.74 | 1.48 | 553.14 |  | 84.08 | [23 empty] | Нить мешкозашивочная прошивочная полиэфирная из штапельного лавсана (суровая)
| 10.3.02.03-0011 | Припои оловянно-свинцовые бессурьмянистые, марка ПОС30 |  |  |  | кг | 0.02 |  | 0.76 | 931.11 | 1.61 | 1499.09 |  | 1139.31 | [23 empty] | Припои оловянно-свинцовые бессурьмянистые, марка ПОС30
| 14.4.03.03-0102 | Лак битумный БТ-577 |  |  |  | т | 2e-05 |  | 0.00076 | 80020.98 | 1.29 | 103227.06 |  | 78.45 | [23 empty] | Лак битумный БТ-577
|  | Итого прямые затраты |  |  |  | 12: 95854.38 | [25 empty] | Итого прямые затраты
155.1 | 421/пр_2020_п.75_пп.а | Вспомогательные ненормируемые материальные ресурсы |  |  |  | 4: %; 5: 2; 7: 2; 12: 1189.63 | [26 empty] | Вспомогательные ненормируемые материальные ресурсы
|  | ФОТ |  |  |  | 12: 71102.55 | [27 empty] | ФОТ
| Пр/812-051.1-1 | НР Прокладка и монтаж сетей связи |  |  |  | 4: %; 5: 90; 7: 90; 12: 63992.3 | [27 empty] | НР Прокладка и монтаж сетей связи
| Пр/774-051.1 | СП Прокладка и монтаж сетей связи |  |  |  | 4: %; 5: 46; 7: 46; 12: 32707.17 | [27 empty] | СП Прокладка и монтаж сетей связи
|  | Всего по позиции |  |  |  | 10: 5098.51; 12: 193743.48 | [28 empty] | Всего по позиции
156 | ТЦ_20.5.02.03_77_5007081181_22.09.2025_01_295.1 КА п.295.1 | Монтажная коробка Для камер внутри зданий |  |  |  | шт | 10 | 1 | 10 |  |  | 3593.75 |  | 35937.5 | [21 empty] | Монтажная коробка Для камер внутри зданий
|  | Всего по позиции |  |  |  | 12: 35937.5 | [28 empty] | Всего по позиции
157 | ТЦ_20.5.02.03_77_5007081181_22.09.2025_01_296.1 КА п.296.1 | Монтажная коробка Для камер на Т-1, Т-2 |  |  |  | шт | 2 | 1 | 2 |  |  | 20412.5 |  | 40825 | [21 empty] | Монтажная коробка Для камер на Т-1, Т-2
|  | Всего по позиции |  |  |  | 12: 40825 | [28 empty] | Всего по позиции
158 | ФСБЦ-20.5.02.10-0011 | Коробка распределительная УК-2П |  |  |  | шт | 26 | 1 | 26 | 11.82 | 0.94 | 11.11 |  | 288.86 | [21 empty] | Коробка распределительная УК-2П
|  | Всего по позиции |  |  |  | 12: 288.86 | [28 empty] | Всего по позиции
159 | ГЭСНм08-02-236-01 | Система адаптеров для кабельного ввода напряжением: до 10 кВ изоляционных |  |  |  | 4: 100 шт; 5: 0.25; 6: 1; 7: 0.25 | [21 empty] | Система адаптеров для кабельного ввода напряжением: до 10 кВ изоляционных
|  | Объем=25 / 100 | [41 empty] | Объем=25 / 100
| 1 | ОТ(ЗТ) |  |  |  | 4: чел.-ч; 7: 29.6625; 12: 24894.29 | [22 empty] | ОТ(ЗТ)
| 2-100-02 | Рабочий 2 разряда |  |  |  | 4: чел.-ч; 5: 1.05; 7: 0.2625; 10: 636.64; 12: 167.12 | [23 empty] | Рабочий 2 разряда
| 2-100-04 | Рабочий 4 разряда |  |  |  | 4: чел.-ч; 5: 58.8; 7: 14.7; 10: 782.65; 12: 11504.96 | [23 empty] | Рабочий 4 разряда
| 2-100-05 | Рабочий 5 разряда |  |  |  | 4: чел.-ч; 5: 58.8; 7: 14.7; 10: 899.47; 12: 13222.21 | [23 empty] | Рабочий 5 разряда
| 2 | ЭМ |  |  |  | 12: 48.69 | [22 empty] | ЭМ
|  | ОТм(ЗТм) |  |  |  | 4: чел.-ч; 7: 0.085; 12: 66.53 | [22 empty] | ОТм(ЗТм)
| 91.14.02-001 | Автомобили бортовые, грузоподъемность до 5 т |  |  |  | 4: маш.-ч; 5: 0.34; 7: 0.085; 10: 572.77; 12: 48.69 | [23 empty] | Автомобили бортовые, грузоподъемность до 5 т
| 4-100-040 | ОТм(Зтм) Средний разряд машинистов 4 |  |  |  | 4: чел.-ч; 5: 0.34; 7: 0.085; 10: 782.65; 12: 66.53 | [24 empty] | ОТм(Зтм) Средний разряд машинистов 4
| 4 | М |  |  |  | 12: 2262.07 | [22 empty] | М
| 01.3.01.01-0001 | Бензин авиационный Б-70 |  |  |  | т | 0.011 |  | 0.00275 | 116448.72 | 1.15 | 133916.03 |  | 368.27 | [23 empty] | Бензин авиационный Б-70
| 01.3.01.06-1025 | Смазка контактная для резиновых деталей систем уплотнения герметичных кабельных вводов и трубопроводов в строительных конструкциях |  |  |  | кг | 0.2 |  | 0.05 | 6798.73 | 1.69 | 11489.85 |  | 574.49 | [23 empty] | Смазка контактная для резиновых деталей систем уплотнения герметичных кабельных вводов и трубопроводов в строительных конструкциях
| 01.7.17.11-0013 | Шкурка шлифовальная на тканевой основе водостойкая |  |  |  | м2 | 5 |  | 1.25 | 742.3 | 1.31 | 972.41 |  | 1215.51 | [23 empty] | Шкурка шлифовальная на тканевой основе водостойкая
| 01.7.20.08-0051 | Ветошь хлопчатобумажная цветная |  |  |  | кг | 5 |  | 1.25 | 56.11 | 1.48 | 83.04 |  | 103.8 | [23 empty] | Ветошь хлопчатобумажная цветная
|  | Итого прямые затраты |  |  |  | 12: 27271.58 | [25 empty] | Итого прямые затраты
159.1 | 421/пр_2020_п.75_пп.а | Вспомогательные ненормируемые материальные ресурсы |  |  |  | 4: %; 5: 2; 7: 2; 12: 497.89 | [26 empty] | Вспомогательные ненормируемые материальные ресурсы
|  | ФОТ |  |  |  | 12: 24960.82 | [27 empty] | ФОТ
| Пр/812-049.3-1 | НР Электротехнические установки на других объектах |  |  |  | 4: %; 5: 97; 7: 97; 12: 24212 | [27 empty] | НР Электротехнические установки на других объектах
| Пр/774-049.3 | СП Электротехнические установки на других объектах |  |  |  | 4: %; 5: 51; 7: 51; 12: 12730.02 | [27 empty] | СП Электротехнические установки на других объектах
|  | Всего по позиции |  |  |  | 10: 258845.96; 12: 64711.49 | [28 empty] | Всего по позиции
160 | ТЦ_20.2.02.07_77_5007081181_22.09.2025_01_276.1 КА п.276.1 | Адаптер для установки на трубу видеокамер |  |  |  | шт | 25 | 1 | 25 |  |  | 3881.25 |  | 97031.25 | [21 empty] | Адаптер для установки на трубу видеокамер
|  | Всего по позиции |  |  |  | 12: 97031.25 | [28 empty] | Всего по позиции
161 | ГЭСНм08-02-390-01 | Короба пластмассовые: шириной до 40 мм |  |  |  | 4: 100 м; 5: 1; 6: 1; 7: 1 | [21 empty] | Короба пластмассовые: шириной до 40 мм
|  | Объем=100 / 100 | [41 empty] | Объем=100 / 100
| 1 | ОТ(ЗТ) |  |  |  | 4: чел.-ч; 7: 16.29; 12: 12606.67 | [22 empty] | ОТ(ЗТ)
| 1-100-39 | Средний разряд работы 3,9 |  |  |  | 4: чел.-ч; 5: 16.29; 7: 16.29; 10: 773.89; 12: 12606.67 | [23 empty] | Средний разряд работы 3,9
| 2 | ЭМ |  |  |  | 12: 0.56 | [22 empty] | ЭМ
|  | ОТм(ЗТм) |  |  |  | 4: чел.-ч; 7: 0.01; 12: 6.95 | [22 empty] | ОТм(ЗТм)
| 91.06.06-048 | Подъемники одномачтовые, грузоподъемность до 500 кг, высота подъема 45 м |  |  |  | маш.-ч | 0.01 |  | 0.01 | 37.32 | 1.49 | 55.61 |  | 0.56 | [23 empty] | Подъемники одномачтовые, грузоподъемность до 500 кг, высота подъема 45 м
| 4-100-030 | ОТм(Зтм) Средний разряд машинистов 3 |  |  |  | 4: чел.-ч; 5: 0.01; 7: 0.01; 10: 695.04; 12: 6.95 | [24 empty] | ОТм(Зтм) Средний разряд машинистов 3
| 4 | М |  |  |  | 12: 234.72 | [22 empty] | М
| 01.7.03.04-0001 | Электроэнергия |  |  |  | 4: кВт-ч; 5: 6.5664; 7: 6.5664; 10: 6; 12: 39.4 | [23 empty] | Электроэнергия
| 01.7.15.07-0022 | Дюбели полиэтиленовые распорные, диаметр 6 мм, длина 40 мм |  |  |  | 1000 шт | 0.2 |  | 0.2 | 261.09 | 1.29 | 336.81 |  | 67.36 | [23 empty] | Дюбели полиэтиленовые распорные, диаметр 6 мм, длина 40 мм
| 01.7.15.14-0165 | Шурупы самонарезающие стальные с полукруглой головкой и прямым шлицем, остроконечные, диаметр 4 мм, длина 40 мм |  |  |  | т | 0.001 |  | 0.001 | 99190.96 | 1.29 | 127956.34 |  | 127.96 | [23 empty] | Шурупы самонарезающие стальные с полукруглой головкой и прямым шлицем, остроконечные, диаметр 4 мм, длина 40 мм
|  | Итого прямые затраты |  |  |  | 12: 12848.9 | [25 empty] | Итого прямые затраты
161.1 | 421/пр_2020_п.75_пп.а | Вспомогательные ненормируемые материальные ресурсы |  |  |  | 4: %; 5: 2; 7: 2; 12: 252.13 | [26 empty] | Вспомогательные ненормируемые материальные ресурсы
|  | ФОТ |  |  |  | 12: 12613.62 | [27 empty] | ФОТ
| Пр/812-049.3-1 | НР Электротехнические установки на других объектах |  |  |  | 4: %; 5: 97; 7: 97; 12: 12235.21 | [27 empty] | НР Электротехнические установки на других объектах
| Пр/774-049.3 | СП Электротехнические установки на других объектах |  |  |  | 4: %; 5: 51; 7: 51; 12: 6432.95 | [27 empty] | СП Электротехнические установки на других объектах
|  | Всего по позиции |  |  |  | 10: 31769.19; 12: 31769.19 | [28 empty] | Всего по позиции
162 | ТЦ_20.2.05.04_77_5007081181_22.09.2025_01_289.1 КА п.289.1 | Кабель-канал магистральный L=2000 мм, сечением 25х30 |  |  |  | м | 100 | 1 | 100 |  |  | 429.53 |  | 42953 | [21 empty] | Кабель-канал магистральный L=2000 мм, сечением 25х30
|  | Всего по позиции |  |  |  | 12: 42953 | [28 empty] | Всего по позиции
163 | ГЭСНм08-02-409-09 | Труба гофрированная ПВХ для защиты проводов и кабелей по установленным конструкциям, по стенам, колоннам, потолкам, основанию пола |  |  |  | 4: 100 м; 5: 0.4; 6: 1; 7: 0.4 | [21 empty] | Труба гофрированная ПВХ для защиты проводов и кабелей по установленным конструкциям, по стенам, колоннам, потолкам, основанию пола
|  | Объем=40 / 100 | [41 empty] | Объем=40 / 100
| 1 | ОТ(ЗТ) |  |  |  | 4: чел.-ч; 7: 6.08; 12: 4545.47 | [22 empty] | ОТ(ЗТ)
| 1-100-36 | Средний разряд работы 3,6 |  |  |  | 4: чел.-ч; 5: 15.2; 7: 6.08; 10: 747.61; 12: 4545.47 | [23 empty] | Средний разряд работы 3,6
| 4 | М |  |  |  | 12: 59.71 | [22 empty] | М
| 01.7.03.04-0001 | Электроэнергия |  |  |  | 4: кВт-ч; 5: 5.3376; 7: 2.135; 10: 6; 12: 12.81 | [23 empty] | Электроэнергия
| 01.7.15.07-0152 | Дюбели пластмассовые с шурупами, диаметр 6 мм, длина 35 мм, диаметр шурупа 3,5 мм, длина шурупа 50 мм |  |  |  | 100 шт | 1.75 |  | 0.7 | 52.34 | 1.28 | 67 |  | 46.9 | [23 empty] | Дюбели пластмассовые с шурупами, диаметр 6 мм, длина 35 мм, диаметр шурупа 3,5 мм, длина шурупа 50 мм
|  | Итого прямые затраты |  |  |  | 12: 4605.18 | [25 empty] | Итого прямые затраты
163.1 | 421/пр_2020_п.75_пп.а | Вспомогательные ненормируемые материальные ресурсы |  |  |  | 4: %; 5: 2; 7: 2; 12: 90.91 | [26 empty] | Вспомогательные ненормируемые материальные ресурсы
|  | ФОТ |  |  |  | 12: 4545.47 | [27 empty] | ФОТ
| Пр/812-049.3-1 | НР Электротехнические установки на других объектах |  |  |  | 4: %; 5: 97; 7: 97; 12: 4409.11 | [27 empty] | НР Электротехнические установки на других объектах
| Пр/774-049.3 | СП Электротехнические установки на других объектах |  |  |  | 4: %; 5: 51; 7: 51; 12: 2318.19 | [27 empty] | СП Электротехнические установки на других объектах
|  | Всего по позиции |  |  |  | 10: 28558.48; 12: 11423.39 | [28 empty] | Всего по позиции
164 | ФСБЦ-24.3.01.02-0001 | Трубы гибкие гофрированные, легкие, из самозатухающего ПВХ, с протяжкой, номинальный диаметр 20 мм |  |  |  | м | 40.8 | 1 | 40.8 | 12.11 | 1 | 12.11 |  | 494.09 | [21 empty] | Трубы гибкие гофрированные, легкие, из самозатухающего ПВХ, с протяжкой, номинальный диаметр 20 мм
|  | Объем=40*1,02 | [41 empty] | Объем=40*1,02
|  | Всего по позиции |  |  |  | 12: 494.09 | [28 empty] | Всего по позиции
165 | ГЭСНм08-02-411-01 | Рукав металлический наружным диаметром: до 48 мм |  |  |  | 4: 100 м; 5: 1.1; 6: 1; 7: 1.1 | [21 empty] | Рукав металлический наружным диаметром: до 48 мм
|  | Объем=110 / 100 | [41 empty] | Объем=110 / 100
| 1 | ОТ(ЗТ) |  |  |  | 4: чел.-ч; 7: 30.536; 12: 23364.01 | [22 empty] | ОТ(ЗТ)
| 1-100-38 | Средний разряд работы 3,8 |  |  |  | 4: чел.-ч; 5: 27.76; 7: 30.536; 10: 765.13; 12: 23364.01 | [23 empty] | Средний разряд работы 3,8
| 2 | ЭМ |  |  |  | 12: 857.28 | [22 empty] | ЭМ
|  | ОТм(ЗТм) |  |  |  | 4: чел.-ч; 7: 0.396; 12: 363.12 | [22 empty] | ОТм(ЗТм)
| 91.05.05-015 | Краны на автомобильном ходу, грузоподъемность 16 т |  |  |  | 4: маш.-ч; 5: 0.18; 7: 0.198; 10: 1488.78; 12: 294.78 | [23 empty] | Краны на автомобильном ходу, грузоподъемность 16 т
| 4-100-060 | ОТм(Зтм) Средний разряд машинистов 6 |  |  |  | 4: чел.-ч; 5: 0.18; 7: 0.198; 10: 1051.33; 12: 208.16 | [24 empty] | ОТм(Зтм) Средний разряд машинистов 6
| 91.14.02-001 | Автомобили бортовые, грузоподъемность до 5 т |  |  |  | 4: маш.-ч; 5: 0.18; 7: 0.198; 10: 572.77; 12: 113.41 | [23 empty] | Автомобили бортовые, грузоподъемность до 5 т
| 4-100-040 | ОТм(Зтм) Средний разряд машинистов 4 |  |  |  | 4: чел.-ч; 5: 0.18; 7: 0.198; 10: 782.65; 12: 154.96 | [24 empty] | ОТм(Зтм) Средний разряд машинистов 4
| 91.17.04-233 | Аппараты сварочные для ручной дуговой сварки, сварочный ток до 350 А |  |  |  | 4: маш.-ч; 5: 14.32; 7: 15.752; 10: 28.51; 12: 449.09 | [23 empty] | Аппараты сварочные для ручной дуговой сварки, сварочный ток до 350 А
| 4 | М |  |  |  | 12: 5539.48 | [22 empty] | М
| 01.7.03.04-0001 | Электроэнергия |  |  |  | 4: кВт-ч; 5: 0.568; 7: 0.6248; 10: 6; 12: 3.75 | [23 empty] | Электроэнергия
| 01.7.11.07-0227 | Электроды сварочные для сварки низколегированных и углеродистых сталей УОНИ 13/45, Э42А, диаметр 4-5 мм |  |  |  | кг | 1.05 |  | 1.155 | 155.63 | 0.91 | 141.62 |  | 163.57 | [23 empty] | Электроды сварочные для сварки низколегированных и углеродистых сталей УОНИ 13/45, Э42А, диаметр 4-5 мм
| 01.7.15.04-0011 | Винты стальные с полукруглой головкой, длина 50 мм |  |  |  | т | 0.00218 |  | 0.002398 | 127406 | 1.29 | 164353.74 |  | 394.12 | [23 empty] | Винты стальные с полукруглой головкой, длина 50 мм
| 08.3.07.01-0052 | Прокат стальной горячекатаный полосовой, марки стали Ст3сп, Ст3пс, размеры 50х5 мм |  |  |  | т | 0.0515 |  | 0.05665 | 70310.45 | 0.83 | 58357.67 |  | 3305.96 | [23 empty] | Прокат стальной горячекатаный полосовой, марки стали Ст3сп, Ст3пс, размеры 50х5 мм
| 18.5.08.09-0002 | Патрубки стальные |  |  |  | м | 2.5 |  | 2.75 | 272.01 | 1.21 | 329.13 |  | 905.11 | [23 empty] | Патрубки стальные
| 20.1.02.23-0082 | Перемычки гибкие, тип ПГС-50 |  |  |  | 10 шт | 0.5 |  | 0.55 | 944.69 | 1.37 | 1294.23 |  | 711.83 | [23 empty] | Перемычки гибкие, тип ПГС-50
| 20.2.02.01-0019 | Втулки изолирующие, размеры 65х50х18 мм |  |  |  | 1000 шт | 0.01 |  | 0.011 | 3658.94 | 1.37 | 5012.75 |  | 55.14 | [23 empty] | Втулки изолирующие, размеры 65х50х18 мм
|  | Итого прямые затраты |  |  |  | 12: 30123.89 | [25 empty] | Итого прямые затраты
165.1 | 421/пр_2020_п.75_пп.а | Вспомогательные ненормируемые материальные ресурсы |  |  |  | 4: %; 5: 2; 7: 2; 12: 467.28 | [26 empty] | Вспомогательные ненормируемые материальные ресурсы
|  | ФОТ |  |  |  | 12: 23727.13 | [27 empty] | ФОТ
| Пр/812-049.3-1 | НР Электротехнические установки на других объектах |  |  |  | 4: %; 5: 97; 7: 97; 12: 23015.32 | [27 empty] | НР Электротехнические установки на других объектах
| Пр/774-049.3 | СП Электротехнические установки на других объектах |  |  |  | 4: %; 5: 51; 7: 51; 12: 12100.84 | [27 empty] | СП Электротехнические установки на других объектах
|  | Всего по позиции |  |  |  | 10: 59733.94; 12: 65707.33 | [28 empty] | Всего по позиции
166 | ФСБЦ-08.1.02.13-0010 | Рукав металлический из стальной оцинкованной ленты, негерметичный, простого профиля, РЗ-ЦХ, диаметр условного прохода 27 мм |  |  |  | м | 113.3 | 1 | 113.3 | 74.54 | 1.18 | 87.96 |  | 9965.87 | [21 empty] | Рукав металлический из стальной оцинкованной ленты, негерметичный, простого профиля, РЗ-ЦХ, диаметр условного прохода 27 мм
|  | Объем=110*1,03 | [41 empty] | Объем=110*1,03
|  | Всего по позиции |  |  |  | 12: 9965.87 | [28 empty] | Всего по позиции
167 | ТЦ_20.2.05.02_77_5007081181_22.09.2025_01_279.1 КА п.279.1 | Держатель-клипса для монтажного пистолета, д.20мм, серый |  |  |  | шт | 120 | 1 | 120 |  |  | 8.3 |  | 996 | [21 empty] | Держатель-клипса для монтажного пистолета, д.20мм, серый
|  | Всего по позиции |  |  |  | 12: 996 | [28 empty] | Всего по позиции
168 | ТЦ_22.2.02.20_77_5007081181_22.09.2025_01_308.1 КА п.308.1 | Хомут ленточный 1 м с замком (0,7х20 нерж 409) |  |  |  | шт | 48 | 1 | 48 |  |  | 344.68 |  | 16544.64 | [21 empty] | Хомут ленточный 1 м с замком (0,7х20 нерж 409)
|  | Всего по позиции |  |  |  | 12: 16544.64 | [28 empty] | Всего по позиции
ЗИП | [45 empty] | ЗИП
169 О | ТЦ_89.1.61.03_77_5007081181_22.09.2025_01_321.1 КА п.321.1 | Видеокамера высокого разрешения с моторизированным объективом и ИК-подсветкой 4МПикс |  |  |  | шт | 1 | 1 | 1 |  |  | 37087.5 |  | 37087.5 | [21 empty] | Видеокамера высокого разрешения с моторизированным объективом и ИК-подсветкой 4МПикс
|  | Всего по позиции |  |  |  | 12: 37087.5 | [28 empty] | Всего по позиции
170 О | ТЦ_89.1.61.03_77_5007081181_22.09.2025_01_345.1 КА п.345.1 | Уличная PTZ-камера 5МПикс |  |  |  | шт | 1 | 1 | 1 |  |  | 259612.5 |  | 259612.5 | [21 empty] | Уличная PTZ-камера 5МПикс
|  | Всего по позиции |  |  |  | 12: 259612.5 | [28 empty] | Всего по позиции
171 О | ТЦ_89.1.61.03_77_5007081181_22.09.2025_01_346.1 КА п.346.1 | Универсальная уличная видеокамера 4МПикс |  |  |  | шт | 3 | 1 | 3 |  |  | 59081.25 |  | 177243.75 | [21 empty] | Универсальная уличная видеокамера 4МПикс
|  | Всего по позиции |  |  |  | 12: 177243.75 | [28 empty] | Всего по позиции
172 О | ТЦ_101_77_5007081181_22.09.2025_01_347.1 КА п.347.1 | Устройство грозозащиты |  |  |  | шт | 3 | 1 | 3 |  |  | 15072.19 |  | 45216.57 | [21 empty] | Устройство грозозащиты
|  | Всего по позиции |  |  |  | 12: 45216.57 | [28 empty] | Всего по позиции
|  | Итоги по разделу 6 Система видеонаблюдения : | [44 empty] | Итоги по разделу 6 Система видеонаблюдения :
|  | Всего прямые затраты (справочно) |  |  |  | 12: 1120834.93 | [33 empty] | Всего прямые затраты (справочно)
|  | в том числе: | [45 empty] | в том числе:
|  | Оплата труда рабочих |  |  |  | 12: 427054.64 | [33 empty] | Оплата труда рабочих
|  | Эксплуатация машин |  |  |  | 12: 25472.03 | [33 empty] | Эксплуатация машин
|  | Оплата труда машинистов (Отм) |  |  |  | 12: 20250.54 | [33 empty] | Оплата труда машинистов (Отм)
|  | Материалы |  |  |  | 12: 648057.72 | [33 empty] | Материалы
|  | Монтажные работы |  |  |  | 12: 1757762.24 | [33 empty] | Монтажные работы
|  | в том числе: | [45 empty] | в том числе:
|  | оплата труда |  |  |  | 12: 427054.64 | [33 empty] | оплата труда
|  | эксплуатация машин и механизмов |  |  |  | 12: 25472.03 | [33 empty] | эксплуатация машин и механизмов
|  | оплата труда машинистов (Отм) |  |  |  | 12: 20250.54 | [33 empty] | оплата труда машинистов (Отм)
|  | материалы |  |  |  | 12: 648057.72 | [33 empty] | материалы
|  | накладные расходы |  |  |  | 12: 419253.5 | [33 empty] | накладные расходы
|  | сметная прибыль |  |  |  | 12: 217673.81 | [33 empty] | сметная прибыль
|  | Оборудование |  |  |  | 12: 12309894.14 | [33 empty] | Оборудование
|  | Всего ФОТ (справочно) |  |  |  | 12: 447305.18 | [33 empty] | Всего ФОТ (справочно)
|  | Всего накладные расходы (справочно) |  |  |  | 12: 419253.5 | [33 empty] | Всего накладные расходы (справочно)
|  | Всего сметная прибыль (справочно) |  |  |  | 12: 217673.81 | [33 empty] | Всего сметная прибыль (справочно)
|  | Всего по разделу 6 Система видеонаблюдения |  |  |  | 12: 14067656.38 | [34 empty] | Всего по разделу 6 Система видеонаблюдения
|  | справочно: | [45 empty] | справочно:
|  | Материальные ресурсы, отсутствующие в ФРСН |  |  |  | 12: 600632.41 | [33 empty] | Материальные ресурсы, отсутствующие в ФРСН
|  | Оборудование, отсутствующее в ФРСН |  |  |  | 12: 12309894.14 | [33 empty] | Оборудование, отсутствующее в ФРСН
|  | Затраты труда рабочих |  |  |  | 7: 532,4249 | [35 empty] | Затраты труда рабочих
|  | Затраты труда машинистов |  |  |  | 7: 22,443 | [35 empty] | Затраты труда машинистов
Раздел 7. Система сбора и обработки информации | [34 empty] | Раздел 7. Система сбора и обработки информации
173 | ГЭСНм08-03-571-05 (шкаф К-ИСБ-24-0) | Щит заводского изготовления однорядный или двухрядный: шкафного исполнения, глубина до 800 мм |  |  |  | 4: м; 5: 0.8; 6: 1; 7: 0.8 | [21 empty] | Щит заводского изготовления однорядный или двухрядный: шкафного исполнения, глубина до 800 мм
|  | Объем=0,8*1 | [41 empty] | Объем=0,8*1
| 1 | ОТ(ЗТ) |  |  |  | 4: чел.-ч; 7: 4.944; 12: 3984.96 | [22 empty] | ОТ(ЗТ)
| 1-100-42 | Средний разряд работы 4,2 |  |  |  | 4: чел.-ч; 5: 6.18; 7: 4.944; 10: 806.02; 12: 3984.96 | [23 empty] | Средний разряд работы 4,2
| 2 | ЭМ |  |  |  | 12: 1570.21 | [22 empty] | ЭМ
|  | ОТм(ЗТм) |  |  |  | 4: чел.-ч; 7: 1.472; 12: 1349.81 | [22 empty] | ОТм(ЗТм)
| 91.05.05-015 | Краны на автомобильном ходу, грузоподъемность 16 т |  |  |  | 4: маш.-ч; 5: 0.92; 7: 0.736; 10: 1488.78; 12: 1095.74 | [23 empty] | Краны на автомобильном ходу, грузоподъемность 16 т
| 4-100-060 | ОТм(Зтм) Средний разряд машинистов 6 |  |  |  | 4: чел.-ч; 5: 0.92; 7: 0.736; 10: 1051.33; 12: 773.78 | [24 empty] | ОТм(Зтм) Средний разряд машинистов 6
| 91.14.02-001 | Автомобили бортовые, грузоподъемность до 5 т |  |  |  | 4: маш.-ч; 5: 0.92; 7: 0.736; 10: 572.77; 12: 421.56 | [23 empty] | Автомобили бортовые, грузоподъемность до 5 т
| 4-100-040 | ОТм(Зтм) Средний разряд машинистов 4 |  |  |  | 4: чел.-ч; 5: 0.92; 7: 0.736; 10: 782.65; 12: 576.03 | [24 empty] | ОТм(Зтм) Средний разряд машинистов 4
| 91.17.04-233 | Аппараты сварочные для ручной дуговой сварки, сварочный ток до 350 А |  |  |  | 4: маш.-ч; 5: 2.32; 7: 1.856; 10: 28.51; 12: 52.91 | [23 empty] | Аппараты сварочные для ручной дуговой сварки, сварочный ток до 350 А
| 4 | М |  |  |  | 12: 239.32 | [22 empty] | М
| 01.7.11.07-0227 | Электроды сварочные для сварки низколегированных и углеродистых сталей УОНИ 13/45, Э42А, диаметр 4-5 мм |  |  |  | кг | 0.2 |  | 0.16 | 155.63 | 0.91 | 141.62 |  | 22.66 | [23 empty] | Электроды сварочные для сварки низколегированных и углеродистых сталей УОНИ 13/45, Э42А, диаметр 4-5 мм
| 01.7.15.03-0042 | Болты с гайками и шайбами строительные |  |  |  | кг | 0.51 |  | 0.408 | 174.93 | 1.13 | 197.67 |  | 80.65 | [23 empty] | Болты с гайками и шайбами строительные
| 08.3.07.01-0052 | Прокат стальной горячекатаный полосовой, марки стали Ст3сп, Ст3пс, размеры 50х5 мм |  |  |  | т | 0.0004 |  | 0.00032 | 70310.45 | 0.83 | 58357.67 |  | 18.67 | [23 empty] | Прокат стальной горячекатаный полосовой, марки стали Ст3сп, Ст3пс, размеры 50х5 мм
| 14.4.02.04-0142 | Краска масляная МА-0115, мумия, сурик железный |  |  |  | кг | 0.15 |  | 0.12 | 79.88 | 1.44 | 115.03 |  | 13.8 | [23 empty] | Краска масляная МА-0115, мумия, сурик железный
| 20.1.02.23-0082 | Перемычки гибкие, тип ПГС-50 |  |  |  | 10 шт | 0.1 |  | 0.08 | 944.69 | 1.37 | 1294.23 |  | 103.54 | [23 empty] | Перемычки гибкие, тип ПГС-50
|  | Итого прямые затраты |  |  |  | 12: 7144.3 | [25 empty] | Итого прямые затраты
173.1 | 421/пр_2020_п.75_пп.а | Вспомогательные ненормируемые материальные ресурсы |  |  |  | 4: %; 5: 2; 7: 2; 12: 79.7 | [26 empty] | Вспомогательные ненормируемые материальные ресурсы
|  | ФОТ |  |  |  | 12: 5334.77 | [27 empty] | ФОТ
| Пр/812-049.3-1 | НР Электротехнические установки на других объектах |  |  |  | 4: %; 5: 97; 7: 97; 12: 5174.73 | [27 empty] | НР Электротехнические установки на других объектах
| Пр/774-049.3 | СП Электротехнические установки на других объектах |  |  |  | 4: %; 5: 51; 7: 51; 12: 2720.73 | [27 empty] | СП Электротехнические установки на других объектах
|  | Всего по позиции |  |  |  | 10: 18899.33; 12: 15119.46 | [28 empty] | Всего по позиции
174 О | ТЦ_101_77_5007081181_22.09.2025_01_341.1 КА п.341.1 | Стойка К-ИСБ-24-0 Исполнение в 19" конструктиве. Прием, регистрация и анализ информационных потоков с двух информационных колец. Центральный блок обработки сигналов оптоволоконный вибрационно-сейсмический (ЦБОС), лазерный излучатель с длиной волны - 1550 нм, поляризатор интерферометра, совмещенный с СОСП сервер ССОИ с возможностью программно-аппаратного управления внешним оборудованием (устройства системы СКУД, устройства системы оповещения, устройства охранного освещения, устройства системы охранной сигнализации, устройства системы периметральной охранной сигнализации, другими системами автоматизации и любым другим оборудованием через выходы типа "сухой контакт", релейные силовые выходы и по протоколам Modbus RTU, Modbus TCP) на базе специализированного ПО ССОИ «Тополь»; дисковый массив, глубина архива для всех сообщений, формируемых в процессе работы технических средств охраны, не менее 30 суток; средства защиты информации; ИБП; 1 промышленный неуправляемый гигабитных Ethernet-коммутатор 3 уровня, в каждом: 4 порта 10GBase-X SFP+, возможность подключения 12 устройств к портам 10/100/1000Base-T(X) PoE, резервированное питание 220VAC (85-264VAC), бюджет мощности не менее 240 Вт, стандарт PoE IEEE 802.3af/at; электропитание IP-устройств по технологии Power over Ethernet (PoE+); сбор и обработка информации от подключенных датчиков и чувствительных элементов; 8-портовый PS/2, USB VGA KVM коммутатор с 17" ЖК дисплеем и поддержкой USB-периферии (1280 x 1024); возможность подключения двух волоконно оптических кабелей, LC (duplex), 9/125 мкм, не более 24 волокон и укладки защитных гильз и хранения технологического запаса оптоволокна; объединение сетевых устройств волоконно оптическим кабелем по топологии физического кольца; возможность расширения системы; регистрация фактов вскрытия; тепловыделение не более 7200 BTU; работа от сетей 1 первой категории, питание 200-240 В, 50 Гц, гарантийный срок не менее 4 лет, наличие аттестации шкафа на соответствие требованиям МЭК 61850. Размеры 800×2100×800 мм (ШхВхГ) |  |  |  | шт | 1 | 1 | 1 |  |  | 3937500 |  | 3937500 | [21 empty] | Стойка К-ИСБ-24-0 Исполнение в 19" конструктиве. Прием, регистрация и анализ информационных потоков с двух информационных колец. Центральный блок обработки сигналов оптоволоконный вибрационно-сейсмический (ЦБОС), лазерный излучатель с длиной волны - 1550 нм, поляризатор интерферометра, совмещенный с СОСП сервер ССОИ с возможностью программно-аппаратного управления внешним оборудованием (устройства системы СКУД, устройства системы оповещения, устройства охранного освещения, устройства системы охранной сигнализации, устройства системы периметральной охранной сигнализации, другими системами автоматизации и любым другим оборудованием через выходы типа "сухой контакт", релейные силовые выходы и по протоколам Modbus RTU, Modbus TCP) на базе специализированного ПО ССОИ «Тополь»; дисковый массив, глубина архива для всех сообщений, формируемых в процессе работы технических средств охраны, не менее 30 суток; средства защиты информации; ИБП; 1 промышленный неуправляемый гигабитных Ethernet-коммутатор 3 уровня, в каждом: 4 порта 10GBase-X SFP+, возможность подключения 12 устройств к портам 10/100/1000Base-T(X) PoE, резервированное питание 220VAC (85-264VAC), бюджет мощности не менее 240 Вт, стандарт PoE IEEE 802.3af/at; электропитание IP-устройств по технологии Power over Ethernet (PoE+); сбор и обработка информации от подключенных датчиков и чувствительных элементов; 8-портовый PS/2, USB VGA KVM коммутатор с 17" ЖК дисплеем и поддержкой USB-периферии (1280 x 1024); возможность подключения двух волоконно оптических кабелей, LC (duplex), 9/125 мкм, не более 24 волокон и укладки защитных гильз и хранения технологического запаса оптоволокна; объединение сетевых устройств волоконно оптическим кабелем по топологии физического кольца; возможность расширения системы; регистрация фактов вскрытия; тепловыделение не более 7200 BTU; работа от сетей 1 первой категории, питание 200-240 В, 50 Гц, гарантийный срок не менее 4 лет, наличие аттестации шкафа на соответствие требованиям МЭК 61850. Размеры 800×2100×800 мм (ШхВхГ)
|  | Всего по позиции |  |  |  | 12: 3937500 | [28 empty] | Всего по позиции
175 | ГЭСНм10-04-067-04 (шкаф К-ШКВ-КСБ, шкаф К-ШК-КСБ) | Шкаф коммутаторов |  |  |  | 4: шт; 5: 7; 6: 1; 7: 7 | [21 empty] | Шкаф коммутаторов
|  | Объем=5+2 | [41 empty] | Объем=5+2
| 1 | ОТ(ЗТ) |  |  |  | 4: чел.-ч; 7: 1575; 12: 1324669.5 | [22 empty] | ОТ(ЗТ)
| 1-100-45 | Средний разряд работы 4,5 |  |  |  | 4: чел.-ч; 5: 225; 7: 1575; 10: 841.06; 12: 1324669.5 | [23 empty] | Средний разряд работы 4,5
| 2 | ЭМ |  |  |  | 12: 523.88 | [22 empty] | ЭМ
|  | ОТм(ЗТм) |  |  |  | 4: чел.-ч; 7: 0.35; 12: 314.81 | [22 empty] | ОТм(ЗТм)
| 91.06.05-011 | Погрузчики одноковшовые универсальные фронтальные пневмоколесные, номинальная вместимость основного ковша 2,6 м3, грузоподъемность 5 т |  |  |  | 4: маш.-ч; 5: 0.05; 7: 0.35; 10: 1496.8; 12: 523.88 | [23 empty] | Погрузчики одноковшовые универсальные фронтальные пневмоколесные, номинальная вместимость основного ковша 2,6 м3, грузоподъемность 5 т
| 4-100-050 | ОТм(Зтм) Средний разряд машинистов 5 |  |  |  | 4: чел.-ч; 5: 0.05; 7: 0.35; 10: 899.47; 12: 314.81 | [24 empty] | ОТм(Зтм) Средний разряд машинистов 5
| 4 | М |  |  |  | 12: 5957.67 | [22 empty] | М
| 01.7.05.03-0006 | Лакоткань стеклянная, тип 445, пропитанная кремнийорганическим лаком, липкая, толщина 0,08 мм |  |  |  | 10 м2 | 0.0003 |  | 0.0021 | 4314.86 | 0.9 | 3883.37 |  | 8.16 | [23 empty] | Лакоткань стеклянная, тип 445, пропитанная кремнийорганическим лаком, липкая, толщина 0,08 мм
| 01.7.06.03-0023 | Ленты полиэтиленовые с липким слоем, прозрачные, ширина 20 мм, толщина 0,08 мм |  |  |  | кг | 0.023 |  | 0.161 | 675.01 | 1.53 | 1032.77 |  | 166.28 | [23 empty] | Ленты полиэтиленовые с липким слоем, прозрачные, ширина 20 мм, толщина 0,08 мм
| 01.7.11.06-0028 | Флюс ФКДТ |  |  |  | кг | 0.018 |  | 0.126 | 1193.34 | 1.63 | 1945.14 |  | 245.09 | [23 empty] | Флюс ФКДТ
| 01.7.15.02-0082 | Болты стальные с шестигранной головкой, диаметр резьбы М8 (М10, М12, М14), длина 16-160 мм |  |  |  | т | 9e-05 |  | 0.00063 | 106965.2 | 1.13 | 120870.68 |  | 76.15 | [23 empty] | Болты стальные с шестигранной головкой, диаметр резьбы М8 (М10, М12, М14), длина 16-160 мм
| 10.2.02.08-0001 | Проволока медная круглая мягкая электротехническая, диаметр 1,0-3,0 мм и выше |  |  |  | т | 3e-05 |  | 0.00021 | 1050091.7 | 1.19 | 1249609.12 |  | 262.42 | [23 empty] | Проволока медная круглая мягкая электротехническая, диаметр 1,0-3,0 мм и выше
| 10.3.02.03-0013 | Припои оловянно-свинцовые бессурьмянистые, марка ПОС61 |  |  |  | кг | 0.07 |  | 0.49 | 1562.87 | 1.61 | 2516.22 |  | 1232.95 | [23 empty] | Припои оловянно-свинцовые бессурьмянистые, марка ПОС61
| 14.3.02.01-0371 | Краска водно-дисперсионная акрилатная ВД-АК-111 |  |  |  | т | 1e-05 |  | 7e-05 | 47961.85 | 1.76 | 84412.86 |  | 5.91 | [23 empty] | Краска водно-дисперсионная акрилатная ВД-АК-111
| 14.4.03.02-0011 | Лак бакелитовый ЛБС-1, ЛБС-2 |  |  |  | т | 0.00019 |  | 0.00133 | 193202.7 | 1.29 | 249231.48 |  | 331.48 | [23 empty] | Лак бакелитовый ЛБС-1, ЛБС-2
| 20.2.10.03-0020 | Наконечники кабельные медные П 2,5-4 |  |  |  | 100 шт | 0.02 |  | 0.14 | 840.04 | 1.26 | 1058.45 |  | 148.18 | [23 empty] | Наконечники кабельные медные П 2,5-4
| 21.2.02.01-0023 | Провод антенный МГ, сечение 4 мм2 |  |  |  | 1000 м | 0.01111 |  | 0.07777 | 38575.8 | 1.16 | 44747.93 |  | 3480.05 | [23 empty] | Провод антенный МГ, сечение 4 мм2
| 24.3.01.01-0004 | Трубка ПВХ-305 электроизоляционная, диаметр 6-10 мм |  |  |  | кг | 0.0006 |  | 0.0042 | 189.97 | 1.25 | 237.46 |  | 1 | [23 empty] | Трубка ПВХ-305 электроизоляционная, диаметр 6-10 мм
Н | 999-0005 | Масса |  |  |  | 4: т; 5: 0.215; 7: 1.505 | [30 empty] | Масса
|  | Итого прямые затраты |  |  |  | 12: 1331465.86 | [25 empty] | Итого прямые затраты
175.1 | 421/пр_2020_п.75_пп.а | Вспомогательные ненормируемые материальные ресурсы |  |  |  | 4: %; 5: 2; 7: 2; 12: 26493.39 | [26 empty] | Вспомогательные ненормируемые материальные ресурсы
|  | ФОТ |  |  |  | 12: 1324984.31 | [27 empty] | ФОТ
| Пр/812-051.2-1 | НР Монтаж радиотелевизионного и электронного оборудования |  |  |  | 4: %; 5: 95; 7: 95; 12: 1258735.09 | [27 empty] | НР Монтаж радиотелевизионного и электронного оборудования
| Пр/774-051.2 | СП Монтаж радиотелевизионного и электронного оборудования |  |  |  | 4: %; 5: 53; 7: 53; 12: 702241.68 | [27 empty] | СП Монтаж радиотелевизионного и электронного оборудования
|  | Всего по позиции |  |  |  | 10: 474133.72; 12: 3318936.02 | [28 empty] | Всего по позиции
176 О | ТЦ_89.1.61.02_77_5007081181_22.09.2025_01_352.1 КА п.352.1 | Шкаф коммутаторов периметральный К-ШКВ-КСБ. Шкаф во всепогодном исполнении, IP 65, линейный контроллер (блок обработки сигналов) с аудио усилителем для организации централизованного управления системами периметрального охранного телевидения, периметральной сигнализации, средствами охранного освещения, средствами оповещения, подключение адресных датчиков, шлейфов сигнализации, до 7 IPустройств; возможность подключения не менее 2 оптоволоконных кабелей с числом волокон не менее 8 в каждом; неуправляемый коммутатор с 4 10G SFP портами, 4 гигабитными SFP-портами; возможность подключения 7 камер разрешением 4 Мпикс H.264 25 кадр/сек с использованием детектора движения к портам 10/100/1000Base-TX; промышленные Gigabit Ethernet PoE инжекторы для подачи питания и передачи данных на сетевое РоЕ-устройство (камеру), бюджет PoE — 30 Вт; электропитания IP-устройств по технологии Power over Ethernet (PoE+) через POE-инжекторы (30 Вт на порт); объединение сетевых устройств волоконно-оптическим кабелем по топологии физического кольца; контроль несанкционированного доступа и передача сигнала о вскрытии в ССОИ "Тополь" и ПО «Интеллект X»; возможность подключения к шкафу не менее 2 динамиков мощностью 7 25 Вт с приемом информации через общую сеть Ethernet; подключение не менее 4 зон охранного освещения с возможностью централизованного управления от ССОИ "ТОПОЛЬ"; с возможностью управления 6 зонами системы охранного освещения; обеспечение бесперебойной работы при исчезновении питания на одном из вводов на неограниченное время; регистрация фактов вскрытия, работа от сетей 1 первой категории; наличие аттестации шкафа на соответствие требованиям МЭК 61850; гарантийный срок не менее 4 лет; нормальная работа оборудования в диапазоне температур -60 - +50 градусов Цельсия. Размеры 1000х600х300 мм. Предусмотреть релейные выходы для управления светильниками охранного освещения. |  |  |  | шт | 5 | 1 | 5 |  |  | 825000 |  | 4125000 | [21 empty] | Шкаф коммутаторов периметральный К-ШКВ-КСБ. Шкаф во всепогодном исполнении, IP 65, линейный контроллер (блок обработки сигналов) с аудио усилителем для организации централизованного управления системами периметрального охранного телевидения, периметральной сигнализации, средствами охранного освещения, средствами оповещения, подключение адресных датчиков, шлейфов сигнализации, до 7 IPустройств; возможность подключения не менее 2 оптоволоконных кабелей с числом волокон не менее 8 в каждом; неуправляемый коммутатор с 4 10G SFP портами, 4 гигабитными SFP-портами; возможность подключения 7 камер разрешением 4 Мпикс H.264 25 кадр/сек с использованием детектора движения к портам 10/100/1000Base-TX; промышленные Gigabit Ethernet PoE инжекторы для подачи питания и передачи данных на сетевое РоЕ-устройство (камеру), бюджет PoE — 30 Вт; электропитания IP-устройств по технологии Power over Ethernet (PoE+) через POE-инжекторы (30 Вт на порт); объединение сетевых устройств волоконно-оптическим кабелем по топологии физического кольца; контроль несанкционированного доступа и передача сигнала о вскрытии в ССОИ "Тополь" и ПО «Интеллект X»; возможность подключения к шкафу не менее 2 динамиков мощностью 7 25 Вт с приемом информации через общую сеть Ethernet; подключение не менее 4 зон охранного освещения с возможностью централизованного управления от ССОИ "ТОПОЛЬ"; с возможностью управления 6 зонами системы охранного освещения; обеспечение бесперебойной работы при исчезновении питания на одном из вводов на неограниченное время; регистрация фактов вскрытия, работа от сетей 1 первой категории; наличие аттестации шкафа на соответствие требованиям МЭК 61850; гарантийный срок не менее 4 лет; нормальная работа оборудования в диапазоне температур -60 - +50 градусов Цельсия. Размеры 1000х600х300 мм. Предусмотреть релейные выходы для управления светильниками охранного освещения.
|  | Всего по позиции |  |  |  | 12: 4125000 | [28 empty] | Всего по позиции
177 О | ТЦ_89.1.61.02_77_5007081181_22.09.2025_01_351.1 КА п.351.1 | Шкаф коммутаторов внутренний К-ШК-КСБ. Шкаф внутреннего исполнения, IP 20, линейный контроллер (блок обработки сигналов) с аудио усилителем для организации централизованного управления системами охранного телевидения, сигнализации и средствами оповещения зданий и сооружений, возможность подключения адресных датчиков, шлейфов сигнализации, до 7 IP-устройств; возможность подключения не менее 2 оптоволоконных кабелей с числом волокон не менее 8 в каждом; неуправляемый коммутатор с 4 10G SFP портами, 4 гигабитными SFP-портами в каждом; возможность подключения 7 камер разрешением 4 Мпикс H.264 25 кадр/сек с использованием детектора движения к портам 10/100/1000BaseTX; промышленные Gigabit Ethernet PoE-инжекторы для подачи питания и передачи данных на сетевое РоЕ-устройство (камеру), бюджет PoE — 30 Вт; электропитания IP-устройств по технологии Power over Ethernet (PoE+) через POE-инжекторы (30 Вт на порт); возможность подключения 7 контроллеров СКУД; объединение сетевых устройств волоконно-оптическим кабелем по топологии физического кольца; контроль несанкционированного доступа и передача сигнала о вскрытии в ССОИ "Тополь" и ПО «Интеллект X»; возможность подключения к шкафу не менее 2 динамиков мощностью 7 Вт с приемом информации через общую сеть Ethernet; обеспечение бесперебойной работы при исчезновении питания на одном из вводов на неограниченное время; регистрация фактов вскрытия, работа от сетей 1 первой категории; наличие аттестации шкафа на соответствие требованиям МЭК 61850; гарантийный срок не менее 4 лет; нормальная работа оборудования в диапазоне температур -0 +35 градусов Цельсия. Размеры 1000х600х300 мм |  |  |  | шт | 2 | 1 | 2 |  |  | 212500 |  | 425000 | [21 empty] | Шкаф коммутаторов внутренний К-ШК-КСБ. Шкаф внутреннего исполнения, IP 20, линейный контроллер (блок обработки сигналов) с аудио усилителем для организации централизованного управления системами охранного телевидения, сигнализации и средствами оповещения зданий и сооружений, возможность подключения адресных датчиков, шлейфов сигнализации, до 7 IP-устройств; возможность подключения не менее 2 оптоволоконных кабелей с числом волокон не менее 8 в каждом; неуправляемый коммутатор с 4 10G SFP портами, 4 гигабитными SFP-портами в каждом; возможность подключения 7 камер разрешением 4 Мпикс H.264 25 кадр/сек с использованием детектора движения к портам 10/100/1000BaseTX; промышленные Gigabit Ethernet PoE-инжекторы для подачи питания и передачи данных на сетевое РоЕ-устройство (камеру), бюджет PoE — 30 Вт; электропитания IP-устройств по технологии Power over Ethernet (PoE+) через POE-инжекторы (30 Вт на порт); возможность подключения 7 контроллеров СКУД; объединение сетевых устройств волоконно-оптическим кабелем по топологии физического кольца; контроль несанкционированного доступа и передача сигнала о вскрытии в ССОИ "Тополь" и ПО «Интеллект X»; возможность подключения к шкафу не менее 2 динамиков мощностью 7 Вт с приемом информации через общую сеть Ethernet; обеспечение бесперебойной работы при исчезновении питания на одном из вводов на неограниченное время; регистрация фактов вскрытия, работа от сетей 1 первой категории; наличие аттестации шкафа на соответствие требованиям МЭК 61850; гарантийный срок не менее 4 лет; нормальная работа оборудования в диапазоне температур -0 +35 градусов Цельсия. Размеры 1000х600х300 мм
|  | Всего по позиции |  |  |  | 12: 425000 | [28 empty] | Всего по позиции
178 | ГЭСНм11-04-002-01 (Монтаж АРМ-ССОИ ) | Аппарат настольный, масса: до 0,015 т |  |  |  | 4: шт; 5: 2; 6: 1; 7: 2 | [21 empty] | Аппарат настольный, масса: до 0,015 т
| 1 | ОТ(ЗТ) |  |  |  | 4: чел.-ч; 7: 2.06; 12: 1431.78 | [22 empty] | ОТ(ЗТ)
| 1-100-30 | Средний разряд работы 3,0 |  |  |  | 4: чел.-ч; 5: 1.03; 7: 2.06; 10: 695.04; 12: 1431.78 | [23 empty] | Средний разряд работы 3,0
| 2 | ЭМ |  |  |  | 12: 183.29 | [22 empty] | ЭМ
|  | ОТм(ЗТм) |  |  |  | 4: чел.-ч; 7: 0.32; 12: 250.45 | [22 empty] | ОТм(ЗТм)
| 91.14.02-001 | Автомобили бортовые, грузоподъемность до 5 т |  |  |  | 4: маш.-ч; 5: 0.16; 7: 0.32; 10: 572.77; 12: 183.29 | [23 empty] | Автомобили бортовые, грузоподъемность до 5 т
| 4-100-040 | ОТм(Зтм) Средний разряд машинистов 4 |  |  |  | 4: чел.-ч; 5: 0.16; 7: 0.32; 10: 782.65; 12: 250.45 | [24 empty] | ОТм(Зтм) Средний разряд машинистов 4
|  | Итого прямые затраты |  |  |  | 12: 1865.52 | [25 empty] | Итого прямые затраты
178.1 | 421/пр_2020_п.75_пп.а | Вспомогательные ненормируемые материальные ресурсы |  |  |  | 4: %; 5: 2; 7: 2; 12: 28.64 | [26 empty] | Вспомогательные ненормируемые материальные ресурсы
|  | ФОТ |  |  |  | 12: 1682.23 | [27 empty] | ФОТ
| Пр/812-053.0-1 | НР Приборы, средства автоматизации и вычислительной техники |  |  |  | 4: %; 5: 90; 7: 90; 12: 1514.01 | [27 empty] | НР Приборы, средства автоматизации и вычислительной техники
| Пр/774-053.0 | СП Приборы, средства автоматизации и вычислительной техники |  |  |  | 4: %; 5: 46; 7: 46; 12: 773.83 | [27 empty] | СП Приборы, средства автоматизации и вычислительной техники
|  | Всего по позиции |  |  |  | 10: 2091; 12: 4182 | [28 empty] | Всего по позиции
179 О | ТЦ_101_77_5007081181_22.09.2025_01_330.1 КА п.330.1 | Комплект автоматизированного рабочего места оператора АРМ ССОИ Комплекс рабочего места, 2 монитора 32" IPS, коммерческое исполнение, работает под управлением предустановленного прикладного пакета программного обеспечения «Тополь» на базепредустановленной операционной системы Astra Linux, встроенный АКБ, выносной АКБ; 2х1000Mb LAN Ethernet; мышь, клавиатура, пульт управления поворотными камерами, компьютерный стол, компьютерный стул. |  |  |  | шт | 2 | 1 | 2 |  |  | 306250 |  | 612500 | [21 empty] | Комплект автоматизированного рабочего места оператора АРМ ССОИ Комплекс рабочего места, 2 монитора 32" IPS, коммерческое исполнение, работает под управлением предустановленного прикладного пакета программного обеспечения «Тополь» на базепредустановленной операционной системы Astra Linux, встроенный АКБ, выносной АКБ; 2х1000Mb LAN Ethernet; мышь, клавиатура, пульт управления поворотными камерами, компьютерный стол, компьютерный стул.
|  | Всего по позиции |  |  |  | 12: 612500 | [28 empty] | Всего по позиции
180 | ГЭСНм11-04-008-01 (информационная панель управления) | Съемные и выдвижные блоки (модули, ячейки, ТЭЗ), масса: до 5 кг | [33 empty] | Съемные и выдвижные блоки (модули, ячейки, ТЭЗ), масса: до 5 кг | bar: 4 to 7
| 1 | ОТ(ЗТ) |  |  |  | 4: чел.-ч; 7: 1.03; 12: 724.91 | [22 empty] | ОТ(ЗТ)
| 1-100-31 | Средний разряд работы 3,1 |  |  |  | 4: чел.-ч; 5: 1.03; 7: 1.03; 10: 703.8; 12: 724.91 | [23 empty] | Средний разряд работы 3,1
| 2 | ЭМ |  |  |  | 12: 5.73 | [22 empty] | ЭМ
|  | ОТм(ЗТм) |  |  |  | 4: чел.-ч; 7: 0.01; 12: 7.83 | [22 empty] | ОТм(ЗТм)
| 91.14.02-001 | Автомобили бортовые, грузоподъемность до 5 т |  |  |  | 4: маш.-ч; 5: 0.01; 7: 0.01; 10: 572.77; 12: 5.73 | [23 empty] | Автомобили бортовые, грузоподъемность до 5 т
| 4-100-040 | ОТм(Зтм) Средний разряд машинистов 4 |  |  |  | 4: чел.-ч; 5: 0.01; 7: 0.01; 10: 782.65; 12: 7.83 | [24 empty] | ОТм(Зтм) Средний разряд машинистов 4
|  | Итого прямые затраты |  |  |  | 12: 738.47 | [25 empty] | Итого прямые затраты
180.1 | 421/пр_2020_п.75_пп.а | Вспомогательные ненормируемые материальные ресурсы |  |  |  | 4: %; 5: 2; 7: 2; 12: 14.5 | [26 empty] | Вспомогательные ненормируемые материальные ресурсы
|  | ФОТ |  |  |  | 12: 732.74 | [27 empty] | ФОТ
| Пр/812-053.0-1 | НР Приборы, средства автоматизации и вычислительной техники |  |  |  | 4: %; 5: 90; 7: 90; 12: 659.47 | [27 empty] | НР Приборы, средства автоматизации и вычислительной техники
| Пр/774-053.0 | СП Приборы, средства автоматизации и вычислительной техники |  |  |  | 4: %; 5: 46; 7: 46; 12: 337.06 | [27 empty] | СП Приборы, средства автоматизации и вычислительной техники
|  | Всего по позиции |  |  |  | 10: 1749.5; 12: 1749.5 | [28 empty] | Всего по позиции
181 О | ТЦ_89.1.62.01_77_5007081181_22.09.2025_01_327.1 КА п.327.1 | Информационная панель управления |  |  |  | шт | 1 | 1 | 1 |  |  | 150000 |  | 150000 | [21 empty] | Информационная панель управления
|  | Всего по позиции |  |  |  | 12: 150000 | [28 empty] | Всего по позиции
Прокладка кабеля | [45 empty] | Прокладка кабеля
Норма отхода материалов принята на основании прил.8.4: кабели всех марок и сечений-2%, трубы пластмассовые - 2% | [45 empty] | Норма отхода материалов принята на основании прил.8.4: кабели всех марок и сечений-2%, трубы пластмассовые - 2%
182 | ГЭСНм08-02-148-01 | Кабель до 35 кВ в проложенных трубах, блоках и коробах, масса 1 м кабеля: до 1 кг |  |  |  | 4: 100 м; 5: 8.06; 6: 1; 7: 8.06 | [21 empty] | Кабель до 35 кВ в проложенных трубах, блоках и коробах, масса 1 м кабеля: до 1 кг
|  | Объем=(779+27) / 100 | [41 empty] | Объем=(779+27) / 100
| 1 | ОТ(ЗТ) |  |  |  | 4: чел.-ч; 7: 79.9552; 12: 61176.12 | [22 empty] | ОТ(ЗТ)
| 1-100-38 | Средний разряд работы 3,8 |  |  |  | 4: чел.-ч; 5: 9.92; 7: 79.9552; 10: 765.13; 12: 61176.12 | [23 empty] | Средний разряд работы 3,8
| 2 | ЭМ |  |  |  | 12: 3617.64 | [22 empty] | ЭМ
|  | ОТм(ЗТм) |  |  |  | 4: чел.-ч; 7: 3.224; 12: 2956.37 | [22 empty] | ОТм(ЗТм)
| 91.05.05-015 | Краны на автомобильном ходу, грузоподъемность 16 т |  |  |  | 4: маш.-ч; 5: 0.2; 7: 1.612; 10: 1488.78; 12: 2399.91 | [23 empty] | Краны на автомобильном ходу, грузоподъемность 16 т
| 4-100-060 | ОТм(Зтм) Средний разряд машинистов 6 |  |  |  | 4: чел.-ч; 5: 0.2; 7: 1.612; 10: 1051.33; 12: 1694.74 | [24 empty] | ОТм(Зтм) Средний разряд машинистов 6
| 91.06.01-003 | Домкраты гидравлические, грузоподъемность 63-100 т |  |  |  | 4: маш.-ч; 5: 2.4; 7: 19.344; 10: 2.67; 12: 51.65 | [23 empty] | Домкраты гидравлические, грузоподъемность 63-100 т
| 91.06.03-061 | Лебедки электрические тяговым усилием до 12,26 кН (1,25 т) |  |  |  | маш.-ч | 2.4 |  | 19.344 | 8.84 | 1.42 | 12.55 |  | 242.77 | [23 empty] | Лебедки электрические тяговым усилием до 12,26 кН (1,25 т)
| 91.14.02-001 | Автомобили бортовые, грузоподъемность до 5 т |  |  |  | 4: маш.-ч; 5: 0.2; 7: 1.612; 10: 572.77; 12: 923.31 | [23 empty] | Автомобили бортовые, грузоподъемность до 5 т
| 4-100-040 | ОТм(Зтм) Средний разряд машинистов 4 |  |  |  | 4: чел.-ч; 5: 0.2; 7: 1.612; 10: 782.65; 12: 1261.63 | [24 empty] | ОТм(Зтм) Средний разряд машинистов 4
| 4 | М |  |  |  | 12: 6137.57 | [22 empty] | М
| 01.7.06.07-0002 | Ленты монтажные из пластмассы для бандажирования проводов, скрепляются пластмассовыми кнопками, ширина 10 мм |  |  |  | 10 м | 0.096 |  | 0.77376 | 37.71 | 1.53 | 57.7 |  | 44.65 | [23 empty] | Ленты монтажные из пластмассы для бандажирования проводов, скрепляются пластмассовыми кнопками, ширина 10 мм
| 10.3.02.03-0011 | Припои оловянно-свинцовые бессурьмянистые, марка ПОС30 |  |  |  | кг | 0.5 |  | 4.03 | 931.11 | 1.61 | 1499.09 |  | 6041.33 | [23 empty] | Припои оловянно-свинцовые бессурьмянистые, марка ПОС30
| 14.4.03.03-0002 | Лак битумный БТ-123 |  |  |  | т | 6e-05 |  | 0.0004836 | 82698.14 | 1.29 | 106680.6 |  | 51.59 | [23 empty] | Лак битумный БТ-123
|  | Итого прямые затраты |  |  |  | 12: 73887.7 | [25 empty] | Итого прямые затраты
182.1 | 421/пр_2020_п.75_пп.а | Вспомогательные ненормируемые материальные ресурсы |  |  |  | 4: %; 5: 2; 7: 2; 12: 1223.52 | [26 empty] | Вспомогательные ненормируемые материальные ресурсы
|  | ФОТ |  |  |  | 12: 64132.49 | [27 empty] | ФОТ
| Пр/812-049.3-1 | НР Электротехнические установки на других объектах |  |  |  | 4: %; 5: 97; 7: 97; 12: 62208.52 | [27 empty] | НР Электротехнические установки на других объектах
| Пр/774-049.3 | СП Электротехнические установки на других объектах |  |  |  | 4: %; 5: 51; 7: 51; 12: 32707.57 | [27 empty] | СП Электротехнические установки на других объектах
|  | Всего по позиции |  |  |  | 10: 21095.2; 12: 170027.31 | [28 empty] | Всего по позиции
183 | ТЦ_21.1.01.01_77_5007081181_22.09.2025_01_302.1 КА п.302.1 | Оптический кабель IN/OUT, OS2, 9/125, 8 волокон, LSZH, черный, не распространяющий горение |  |  |  | м | 794.58 | 1 | 794.58 |  |  | 400 |  | 317832 | [21 empty] | Оптический кабель IN/OUT, OS2, 9/125, 8 волокон, LSZH, черный, не распространяющий горение
|  | Объем=779*1,02 | [41 empty] | Объем=779*1,02
|  | Всего по позиции |  |  |  | 12: 317832 | [28 empty] | Всего по позиции
184 | ТЦ_21.1.08.01_77_5007081181_22.09.2025_01_282.1 КА п.282.1 | Кабели симметричные для структурированных кабельных систем (FTP) категории 5e, групповой прокладки, сечением 4х2х0,52 мм2 КВПЭфнг(А)-LS-5e |  |  |  | м | 27.54 | 1 | 27.54 |  |  | 144.73 |  | 3985.86 | [21 empty] | Кабели симметричные для структурированных кабельных систем (FTP) категории 5e, групповой прокладки, сечением 4х2х0,52 мм2 КВПЭфнг(А)-LS-5e
|  | Объем=27*1,02 | [41 empty] | Объем=27*1,02
|  | Всего по позиции |  |  |  | 12: 3985.86 | [28 empty] | Всего по позиции
185 | ТЦ_102_77_5007081181_22.09.2025_01_303.1 КА п.303.1 | Патч-корд RJ-45 5 м |  |  |  | шт | 1 | 1 | 1 |  |  | 270.46 |  | 270.46 | [21 empty] | Патч-корд RJ-45 5 м
|  | Всего по позиции |  |  |  | 12: 270.46 | [28 empty] | Всего по позиции
186 | ТЦ_102_77_5007081181_22.09.2025_01_306.1 КА п.306.1 | Патч-корд, одномодовый, 1м |  |  |  | шт | 16 | 1 | 16 |  |  | 193.95 |  | 3103.2 | [21 empty] | Патч-корд, одномодовый, 1м
|  | Всего по позиции |  |  |  | 12: 3103.2 | [28 empty] | Всего по позиции
187 | ТЦ_102_77_5007081181_22.09.2025_01_307.1 КА п.307.1 | Патч-корд, одномодовый, 5м |  |  |  | шт | 1 | 1 | 1 |  |  | 675.63 |  | 675.63 | [21 empty] | Патч-корд, одномодовый, 5м
|  | Всего по позиции |  |  |  | 12: 675.63 | [28 empty] | Всего по позиции
188 | ТЦ_102_77_5007081181_22.09.2025_01_305.1 КА п.305.1 | Патч-корд, одномодовый, 10м |  |  |  | шт | 4 | 1 | 4 |  |  | 800 |  | 3200 | [21 empty] | Патч-корд, одномодовый, 10м
|  | Всего по позиции |  |  |  | 12: 3200 | [28 empty] | Всего по позиции
189 | ГЭСНм11-04-028-01 (коннекторы) | Включение в аппаратуру разъемов штепсельных, количество контактов в разъеме: до 14 шт. |  |  |  | 4: шт; 5: 100; 6: 1; 7: 100 | [21 empty] | Включение в аппаратуру разъемов штепсельных, количество контактов в разъеме: до 14 шт.
| 1 | ОТ(ЗТ) |  |  |  | 4: чел.-ч; 7: 22; 12: 16832.86 | [22 empty] | ОТ(ЗТ)
| 1-100-38 | Средний разряд работы 3,8 |  |  |  | 4: чел.-ч; 5: 0.22; 7: 22; 10: 765.13; 12: 16832.86 | [23 empty] | Средний разряд работы 3,8
|  | Итого прямые затраты |  |  |  | 12: 16832.86 | [25 empty] | Итого прямые затраты
189.1 | 421/пр_2020_п.75_пп.а | Вспомогательные ненормируемые материальные ресурсы |  |  |  | 4: %; 5: 2; 7: 2; 12: 336.66 | [26 empty] | Вспомогательные ненормируемые материальные ресурсы
|  | ФОТ |  |  |  | 12: 16832.86 | [27 empty] | ФОТ
| Пр/812-053.0-1 | НР Приборы, средства автоматизации и вычислительной техники |  |  |  | 4: %; 5: 90; 7: 90; 12: 15149.57 | [27 empty] | НР Приборы, средства автоматизации и вычислительной техники
| Пр/774-053.0 | СП Приборы, средства автоматизации и вычислительной техники |  |  |  | 4: %; 5: 46; 7: 46; 12: 7743.12 | [27 empty] | СП Приборы, средства автоматизации и вычислительной техники
|  | Всего по позиции |  |  |  | 10: 400.62; 12: 40062.21 | [28 empty] | Всего по позиции
190 | ТЦ_07.2.06.04_77_5007081181_22.09.2025_01_291.1 КА п.291.1 | Коннекторы 8P8C FTP Cat.5e 3U (RJ-45) |  |  |  | шт | 100 | 1 | 100 |  |  | 20 |  | 2000 | [21 empty] | Коннекторы 8P8C FTP Cat.5e 3U (RJ-45)
|  | Всего по позиции |  |  |  | 12: 2000 | [28 empty] | Всего по позиции
191 | ГЭСНм08-02-390-01 | Короба пластмассовые: шириной до 40 мм |  |  |  | 4: 100 м; 5: 0.27; 6: 1; 7: 0.27 | [21 empty] | Короба пластмассовые: шириной до 40 мм
|  | Объем=27 / 100 | [41 empty] | Объем=27 / 100
| 1 | ОТ(ЗТ) |  |  |  | 4: чел.-ч; 7: 4.3983; 12: 3403.8 | [22 empty] | ОТ(ЗТ)
| 1-100-39 | Средний разряд работы 3,9 |  |  |  | 4: чел.-ч; 5: 16.29; 7: 4.3983; 10: 773.89; 12: 3403.8 | [23 empty] | Средний разряд работы 3,9
| 2 | ЭМ |  |  |  | 12: 0.15 | [22 empty] | ЭМ
|  | ОТм(ЗТм) |  |  |  | 4: чел.-ч; 7: 0.0027; 12: 1.88 | [22 empty] | ОТм(ЗТм)
| 91.06.06-048 | Подъемники одномачтовые, грузоподъемность до 500 кг, высота подъема 45 м |  |  |  | маш.-ч | 0.01 |  | 0.0027 | 37.32 | 1.49 | 55.61 |  | 0.15 | [23 empty] | Подъемники одномачтовые, грузоподъемность до 500 кг, высота подъема 45 м
| 4-100-030 | ОТм(Зтм) Средний разряд машинистов 3 |  |  |  | 4: чел.-ч; 5: 0.01; 7: 0.0027; 10: 695.04; 12: 1.88 | [24 empty] | ОТм(Зтм) Средний разряд машинистов 3
| 4 | М |  |  |  | 12: 63.38 | [22 empty] | М
| 01.7.03.04-0001 | Электроэнергия |  |  |  | 4: кВт-ч; 5: 6.5664; 7: 1.7729; 10: 6; 12: 10.64 | [23 empty] | Электроэнергия
| 01.7.15.07-0022 | Дюбели полиэтиленовые распорные, диаметр 6 мм, длина 40 мм |  |  |  | 1000 шт | 0.2 |  | 0.054 | 261.09 | 1.29 | 336.81 |  | 18.19 | [23 empty] | Дюбели полиэтиленовые распорные, диаметр 6 мм, длина 40 мм
| 01.7.15.14-0165 | Шурупы самонарезающие стальные с полукруглой головкой и прямым шлицем, остроконечные, диаметр 4 мм, длина 40 мм |  |  |  | т | 0.001 |  | 0.00027 | 99190.96 | 1.29 | 127956.34 |  | 34.55 | [23 empty] | Шурупы самонарезающие стальные с полукруглой головкой и прямым шлицем, остроконечные, диаметр 4 мм, длина 40 мм
|  | Итого прямые затраты |  |  |  | 12: 3469.21 | [25 empty] | Итого прямые затраты
191.1 | 421/пр_2020_п.75_пп.а | Вспомогательные ненормируемые материальные ресурсы |  |  |  | 4: %; 5: 2; 7: 2; 12: 68.08 | [26 empty] | Вспомогательные ненормируемые материальные ресурсы
|  | ФОТ |  |  |  | 12: 3405.68 | [27 empty] | ФОТ
| Пр/812-049.3-1 | НР Электротехнические установки на других объектах |  |  |  | 4: %; 5: 97; 7: 97; 12: 3303.51 | [27 empty] | НР Электротехнические установки на других объектах
| Пр/774-049.3 | СП Электротехнические установки на других объектах |  |  |  | 4: %; 5: 51; 7: 51; 12: 1736.9 | [27 empty] | СП Электротехнические установки на других объектах
|  | Всего по позиции |  |  |  | 10: 31769.26; 12: 8577.7 | [28 empty] | Всего по позиции
192 | ТЦ_20.2.05.04_77_5007081181_22.09.2025_01_289.1 КА п.289.1 | Кабель-канал магистральный L=2000 мм, сечением 25х30 |  |  |  | м | 27 | 1 | 27 |  |  | 429.53 |  | 11597.31 | [21 empty] | Кабель-канал магистральный L=2000 мм, сечением 25х30
|  | Всего по позиции |  |  |  | 12: 11597.31 | [28 empty] | Всего по позиции
193 | ГЭСНм08-02-409-01 | Труба винипластовая по установленным конструкциям, по стенам и колоннам с креплением скобами, диаметр: до 25 мм |  |  |  | 4: 100 м; 5: 7.79; 6: 1; 7: 7.79 | [21 empty] | Труба винипластовая по установленным конструкциям, по стенам и колоннам с креплением скобами, диаметр: до 25 мм
|  | Объем=779 / 100 | [41 empty] | Объем=779 / 100
| 1 | ОТ(ЗТ) |  |  |  | 4: чел.-ч; 7: 148.3216; 12: 113485.31 | [22 empty] | ОТ(ЗТ)
| 1-100-38 | Средний разряд работы 3,8 |  |  |  | 4: чел.-ч; 5: 19.04; 7: 148.3216; 10: 765.13; 12: 113485.31 | [23 empty] | Средний разряд работы 3,8
| 2 | ЭМ |  |  |  | 12: 1925.07 | [22 empty] | ЭМ
|  | ОТм(ЗТм) |  |  |  | 4: чел.-ч; 7: 1.4022; 12: 1285.81 | [22 empty] | ОТм(ЗТм)
| 91.05.05-015 | Краны на автомобильном ходу, грузоподъемность 16 т |  |  |  | 4: маш.-ч; 5: 0.09; 7: 0.7011; 10: 1488.78; 12: 1043.78 | [23 empty] | Краны на автомобильном ходу, грузоподъемность 16 т
| 4-100-060 | ОТм(Зтм) Средний разряд машинистов 6 |  |  |  | 4: чел.-ч; 5: 0.09; 7: 0.7011; 10: 1051.33; 12: 737.09 | [24 empty] | ОТм(Зтм) Средний разряд машинистов 6
| 91.14.02-001 | Автомобили бортовые, грузоподъемность до 5 т |  |  |  | 4: маш.-ч; 5: 0.09; 7: 0.7011; 10: 572.77; 12: 401.57 | [23 empty] | Автомобили бортовые, грузоподъемность до 5 т
| 4-100-040 | ОТм(Зтм) Средний разряд машинистов 4 |  |  |  | 4: чел.-ч; 5: 0.09; 7: 0.7011; 10: 782.65; 12: 548.72 | [24 empty] | ОТм(Зтм) Средний разряд машинистов 4
| 91.17.04-233 | Аппараты сварочные для ручной дуговой сварки, сварочный ток до 350 А |  |  |  | 4: маш.-ч; 5: 2.16; 7: 16.8264; 10: 28.51; 12: 479.72 | [23 empty] | Аппараты сварочные для ручной дуговой сварки, сварочный ток до 350 А
| 4 | М |  |  |  | 12: 1467.11 | [22 empty] | М
| 01.7.03.04-0001 | Электроэнергия |  |  |  | 4: кВт-ч; 5: 0.6192; 7: 4.8236; 10: 6; 12: 28.94 | [23 empty] | Электроэнергия
| 01.7.11.07-0227 | Электроды сварочные для сварки низколегированных и углеродистых сталей УОНИ 13/45, Э42А, диаметр 4-5 мм |  |  |  | кг | 0.96 |  | 7.4784 | 155.63 | 0.91 | 141.62 |  | 1059.09 | [23 empty] | Электроды сварочные для сварки низколегированных и углеродистых сталей УОНИ 13/45, Э42А, диаметр 4-5 мм
| 14.1.02.01-0002 | Клей, марка БМК-5к |  |  |  | кг | 0.2 |  | 1.558 | 160.07 | 1.52 | 243.31 |  | 379.08 | [23 empty] | Клей, марка БМК-5к
|  | Итого прямые затраты |  |  |  | 12: 118163.3 | [25 empty] | Итого прямые затраты
193.1 | 421/пр_2020_п.75_пп.а | Вспомогательные ненормируемые материальные ресурсы |  |  |  | 4: %; 5: 2; 7: 2; 12: 2269.71 | [26 empty] | Вспомогательные ненормируемые материальные ресурсы
|  | ФОТ |  |  |  | 12: 114771.12 | [27 empty] | ФОТ
| Пр/812-049.3-1 | НР Электротехнические установки на других объектах |  |  |  | 4: %; 5: 97; 7: 97; 12: 111327.99 | [27 empty] | НР Электротехнические установки на других объектах
| Пр/774-049.3 | СП Электротехнические установки на других объектах |  |  |  | 4: %; 5: 51; 7: 51; 12: 58533.27 | [27 empty] | СП Электротехнические установки на других объектах
|  | Всего по позиции |  |  |  | 10: 37264.99; 12: 290294.27 | [28 empty] | Всего по позиции
194 | ТЦ_20.2.12.03_77_5007081181_22.09.2025_01_280.1 КА п.280.1 | Защитная пластмассовая труба, в исполнении не распространяющем горение, d=25 |  |  |  | м | 794.58 | 1 | 794.58 |  |  | 575.1 |  | 456962.96 | [21 empty] | Защитная пластмассовая труба, в исполнении не распространяющем горение, d=25
|  | Объем=779*1,02 | [41 empty] | Объем=779*1,02
|  | Всего по позиции |  |  |  | 12: 456962.96 | [28 empty] | Всего по позиции
195 | ГЭСНм08-02-409-09 | Труба гофрированная ПВХ для защиты проводов и кабелей по установленным конструкциям, по стенам, колоннам, потолкам, основанию пола |  |  |  | 4: 100 м; 5: 0.08; 6: 1; 7: 0.08 | [21 empty] | Труба гофрированная ПВХ для защиты проводов и кабелей по установленным конструкциям, по стенам, колоннам, потолкам, основанию пола
|  | Объем=8 / 100 | [41 empty] | Объем=8 / 100
| 1 | ОТ(ЗТ) |  |  |  | 4: чел.-ч; 7: 1.216; 12: 909.09 | [22 empty] | ОТ(ЗТ)
| 1-100-36 | Средний разряд работы 3,6 |  |  |  | 4: чел.-ч; 5: 15.2; 7: 1.216; 10: 747.61; 12: 909.09 | [23 empty] | Средний разряд работы 3,6
| 4 | М |  |  |  | 12: 11.94 | [22 empty] | М
| 01.7.03.04-0001 | Электроэнергия |  |  |  | 4: кВт-ч; 5: 5.3376; 7: 0.42701; 10: 6; 12: 2.56 | [23 empty] | Электроэнергия
| 01.7.15.07-0152 | Дюбели пластмассовые с шурупами, диаметр 6 мм, длина 35 мм, диаметр шурупа 3,5 мм, длина шурупа 50 мм |  |  |  | 100 шт | 1.75 |  | 0.14 | 52.34 | 1.28 | 67 |  | 9.38 | [23 empty] | Дюбели пластмассовые с шурупами, диаметр 6 мм, длина 35 мм, диаметр шурупа 3,5 мм, длина шурупа 50 мм
|  | Итого прямые затраты |  |  |  | 12: 921.03 | [25 empty] | Итого прямые затраты
195.1 | 421/пр_2020_п.75_пп.а | Вспомогательные ненормируемые материальные ресурсы |  |  |  | 4: %; 5: 2; 7: 2; 12: 18.18 | [26 empty] | Вспомогательные ненормируемые материальные ресурсы
|  | ФОТ |  |  |  | 12: 909.09 | [27 empty] | ФОТ
| Пр/812-049.3-1 | НР Электротехнические установки на других объектах |  |  |  | 4: %; 5: 97; 7: 97; 12: 881.82 | [27 empty] | НР Электротехнические установки на других объектах
| Пр/774-049.3 | СП Электротехнические установки на других объектах |  |  |  | 4: %; 5: 51; 7: 51; 12: 463.64 | [27 empty] | СП Электротехнические установки на других объектах
|  | Всего по позиции |  |  |  | 10: 28558.38; 12: 2284.67 | [28 empty] | Всего по позиции
196 | ФСБЦ-20.2.12.03-0001 | Трубы гибкие гофрированные двустенные из ПВХ, диаметр 50 мм |  |  |  | м | 8.16 | 1 | 8.16 | 85.48 | 1 | 85.48 |  | 697.52 | [21 empty] | Трубы гибкие гофрированные двустенные из ПВХ, диаметр 50 мм
|  | Объем=8*1,02 | [41 empty] | Объем=8*1,02
|  | Всего по позиции |  |  |  | 12: 697.52 | [28 empty] | Всего по позиции
|  | Итоги по разделу 7 Система сбора и обработки информации : | [44 empty] | Итоги по разделу 7 Система сбора и обработки информации :
|  | Всего прямые затраты (справочно) |  |  |  | 12: 2385345.57 | [33 empty] | Всего прямые затраты (справочно)
|  | в том числе: | [45 empty] | в том числе:
|  | Оплата труда рабочих |  |  |  | 12: 1526618.33 | [33 empty] | Оплата труда рабочих
|  | Эксплуатация машин |  |  |  | 12: 7825.97 | [33 empty] | Эксплуатация машин
|  | Оплата труда машинистов (Отм) |  |  |  | 12: 6166.96 | [33 empty] | Оплата труда машинистов (Отм)
|  | Материалы |  |  |  | 12: 844734.31 | [33 empty] | Материалы
|  | Монтажные работы |  |  |  | 12: 4651558.08 | [33 empty] | Монтажные работы
|  | в том числе: | [45 empty] | в том числе:
|  | оплата труда |  |  |  | 12: 1526618.33 | [33 empty] | оплата труда
|  | эксплуатация машин и механизмов |  |  |  | 12: 7825.97 | [33 empty] | эксплуатация машин и механизмов
|  | оплата труда машинистов (Отм) |  |  |  | 12: 6166.96 | [33 empty] | оплата труда машинистов (Отм)
|  | материалы |  |  |  | 12: 844734.31 | [33 empty] | материалы
|  | накладные расходы |  |  |  | 12: 1458954.71 | [33 empty] | накладные расходы
|  | сметная прибыль |  |  |  | 12: 807257.8 | [33 empty] | сметная прибыль
|  | Оборудование |  |  |  | 12: 9250000 | [33 empty] | Оборудование
|  | Всего ФОТ (справочно) |  |  |  | 12: 1532785.29 | [33 empty] | Всего ФОТ (справочно)
|  | Всего накладные расходы (справочно) |  |  |  | 12: 1458954.71 | [33 empty] | Всего накладные расходы (справочно)
|  | Всего сметная прибыль (справочно) |  |  |  | 12: 807257.8 | [33 empty] | Всего сметная прибыль (справочно)
|  | Всего по разделу 7 Система сбора и обработки информации |  |  |  | 12: 13901558.08 | [34 empty] | Всего по разделу 7 Система сбора и обработки информации
|  | справочно: | [45 empty] | справочно:
|  | Материальные ресурсы, отсутствующие в ФРСН |  |  |  | 12: 799627.42 | [33 empty] | Материальные ресурсы, отсутствующие в ФРСН
|  | Оборудование, отсутствующее в ФРСН |  |  |  | 12: 9250000 | [33 empty] | Оборудование, отсутствующее в ФРСН
|  | Затраты труда рабочих |  |  |  | 7: 1838,9251 | [35 empty] | Затраты труда рабочих
|  | Затраты труда машинистов |  |  |  | 7: 6,7809 | [35 empty] | Затраты труда машинистов
Раздел 8. Автоматическая пожарная сигнализация, система оповещения и управления эвакуацией | [34 empty] | Раздел 8. Автоматическая пожарная сигнализация, система оповещения и управления эвакуацией
Здание ОПУ | [45 empty] | Здание ОПУ
197 | ГЭСНм10-08-001-01 (ШПС1 на стену) | Приборы ПС приемно-контрольные, пусковые, концентратор: блок базовый на 10 лучей | [33 empty] | Приборы ПС приемно-контрольные, пусковые, концентратор: блок базовый на 10 лучей | bar: 4 to 7
| 1 | ОТ(ЗТ) |  |  |  | 4: чел.-ч; 7: 7.2; 12: 5887.44 | [22 empty] | ОТ(ЗТ)
| 1-100-43 | Средний разряд работы 4,3 |  |  |  | 4: чел.-ч; 5: 7.2; 7: 7.2; 10: 817.7; 12: 5887.44 | [23 empty] | Средний разряд работы 4,3
| 4 | М |  |  |  | 12: 140.03 | [22 empty] | М
| 01.3.05.17-0002 | Канифоль сосновая |  |  |  | кг | 0.0056 |  | 0.0056 | 284.15 | 1.36 | 386.44 |  | 2.16 | [23 empty] | Канифоль сосновая
| 01.7.03.04-0001 | Электроэнергия |  |  |  | 4: кВт-ч; 5: 0.0832; 7: 0.0832; 10: 6; 12: 0.5 | [23 empty] | Электроэнергия
| 01.7.15.07-0012 | Дюбели пластмассовые с шурупами, диаметр 12 мм, длина 70 мм, диаметр шурупа 8 мм, длина шурупа 70 мм |  |  |  | 100 шт | 0.04 |  | 0.04 | 978.09 | 1.29 | 1261.74 |  | 50.47 | [23 empty] | Дюбели пластмассовые с шурупами, диаметр 12 мм, длина 70 мм, диаметр шурупа 8 мм, длина шурупа 70 мм
| 10.3.02.03-0012 | Припои оловянно-свинцовые бессурьмянистые, марка ПОС40 |  |  |  | кг | 0.06 |  | 0.06 | 899.56 | 1.61 | 1448.29 |  | 86.9 | [23 empty] | Припои оловянно-свинцовые бессурьмянистые, марка ПОС40
|  | Итого прямые затраты |  |  |  | 12: 6027.47 | [25 empty] | Итого прямые затраты
197.1 | 421/пр_2020_п.75_пп.а | Вспомогательные ненормируемые материальные ресурсы |  |  |  | 4: %; 5: 2; 7: 2; 12: 117.75 | [26 empty] | Вспомогательные ненормируемые материальные ресурсы
|  | ФОТ |  |  |  | 12: 5887.44 | [27 empty] | ФОТ
| Пр/812-051.1-1 | НР Прокладка и монтаж сетей связи |  |  |  | 4: %; 5: 90; 7: 90; 12: 5298.7 | [27 empty] | НР Прокладка и монтаж сетей связи
| Пр/774-051.1 | СП Прокладка и монтаж сетей связи |  |  |  | 4: %; 5: 46; 7: 46; 12: 2708.22 | [27 empty] | СП Прокладка и монтаж сетей связи
|  | Всего по позиции |  |  |  | 10: 14152.14; 12: 14152.14 | [28 empty] | Всего по позиции
198 О | ТЦ_62.1.02.14_77_5007081181_22.09.2025_01_359.1 КА п.359.1 | ШПС1 в составе: Шкаф с резервированным источником питания для монтажа средств пожарной автоматики (корпус, блок коммутации, резервированный источник питания 24В), 700х600х225, настенное исполнение |  |  |  | компл. | 1 | 1 | 1 |  |  | 38409.2 |  | 38409.2 | [21 empty] | ШПС1 в составе: Шкаф с резервированным источником питания для монтажа средств пожарной автоматики (корпус, блок коммутации, резервированный источник питания 24В), 700х600х225, настенное исполнение
|  | Всего по позиции |  |  |  | 12: 38409.2 | [28 empty] | Всего по позиции
199 | ГЭСНм08-01-121-06 (прим. Установка аккумуляторной батареи в ШПС1) | Аккумулятор кислотный стационарный, тип: С-10, СК-10, С-12, СК-12 |  |  |  | 4: шт; 5: 2; 6: 1; 7: 2 | [21 empty] | Аккумулятор кислотный стационарный, тип: С-10, СК-10, С-12, СК-12
| 1 | ОТ(ЗТ) |  |  |  | 4: чел.-ч; 7: 10.3; 12: 8061.3 | [22 empty] | ОТ(ЗТ)
| 1-100-40 | Средний разряд работы 4,0 |  |  |  | 4: чел.-ч; 5: 5.15; 7: 10.3; 10: 782.65; 12: 8061.3 | [23 empty] | Средний разряд работы 4,0
| 4 | М |  |  |  | 12: 780.99 | [22 empty] | М
| 01.3.03.05-0002 | Кислота серная аккумуляторная, сорт высший |  |  |  | т | 0.0048 |  | 0.0096 | 23278.34 | 1.36 | 31658.54 |  | 303.92 | [23 empty] | Кислота серная аккумуляторная, сорт высший
| 01.3.05.23-0061 | Натрий едкий марка ТД, технический |  |  |  | т | 0.00017 |  | 0.00034 | 118612.74 | 1.36 | 161313.33 |  | 54.85 | [23 empty] | Натрий едкий марка ТД, технический
| 01.7.03.01-0005 | Вода дистиллированная |  |  |  | кг | 14.4 |  | 28.8 | 14.81 | 0.92 | 13.63 |  | 392.54 | [23 empty] | Вода дистиллированная
| 10.1.01.02-0011 | Сплавы алюминиевые литейные АК5М2 |  |  |  | т | 5e-05 |  | 0.0001 | 249385 | 1.19 | 296768.15 |  | 29.68 | [23 empty] | Сплавы алюминиевые литейные АК5М2
|  | Итого прямые затраты |  |  |  | 12: 8842.29 | [25 empty] | Итого прямые затраты
199.1 | 421/пр_2020_п.75_пп.а | Вспомогательные ненормируемые материальные ресурсы |  |  |  | 4: %; 5: 2; 7: 2; 12: 161.23 | [26 empty] | Вспомогательные ненормируемые материальные ресурсы
|  | ФОТ |  |  |  | 12: 8061.3 | [27 empty] | ФОТ
| Пр/812-049.3-1 | НР Электротехнические установки на других объектах |  |  |  | 4: %; 5: 97; 7: 97; 12: 7819.46 | [27 empty] | НР Электротехнические установки на других объектах
| Пр/774-049.3 | СП Электротехнические установки на других объектах |  |  |  | 4: %; 5: 51; 7: 51; 12: 4111.26 | [27 empty] | СП Электротехнические установки на других объектах
|  | Всего по позиции |  |  |  | 10: 10467.12; 12: 20934.24 | [28 empty] | Всего по позиции
200 О | ТЦ_62.4.01.01_77_5007081181_22.09.2025_01_314.1 КА п.314.1 | Аккумуляторная батарея 12В 40Ач |  |  |  | шт | 2 | 1 | 2 |  |  | 24193.13 |  | 48386.26 | [21 empty] | Аккумуляторная батарея 12В 40Ач
|  | Всего по позиции |  |  |  | 12: 48386.26 | [28 empty] | Всего по позиции
201 | ГЭСНм10-02-016-06 (прим. оптический преобразователь в ШПС1 ) | Отдельно устанавливаемый: преобразователь или блок питания |  |  |  | 4: шт; 5: 2; 6: 1; 7: 2 | [21 empty] | Отдельно устанавливаемый: преобразователь или блок питания
| 1 | ОТ(ЗТ) |  |  |  | 4: чел.-ч; 7: 18.6; 12: 16730.14 | [22 empty] | ОТ(ЗТ)
| 1-100-50 | Средний разряд работы 5,0 |  |  |  | 4: чел.-ч; 5: 9.3; 7: 18.6; 10: 899.47; 12: 16730.14 | [23 empty] | Средний разряд работы 5,0
| 2 | ЭМ |  |  |  | 12: 1197.44 | [22 empty] | ЭМ
|  | ОТм(ЗТм) |  |  |  | 4: чел.-ч; 7: 0.8; 12: 719.58 | [22 empty] | ОТм(ЗТм)
| 91.06.05-011 | Погрузчики одноковшовые универсальные фронтальные пневмоколесные, номинальная вместимость основного ковша 2,6 м3, грузоподъемность 5 т |  |  |  | 4: маш.-ч; 5: 0.4; 7: 0.8; 10: 1496.8; 12: 1197.44 | [23 empty] | Погрузчики одноковшовые универсальные фронтальные пневмоколесные, номинальная вместимость основного ковша 2,6 м3, грузоподъемность 5 т
| 4-100-050 | ОТм(Зтм) Средний разряд машинистов 5 |  |  |  | 4: чел.-ч; 5: 0.4; 7: 0.8; 10: 899.47; 12: 719.58 | [24 empty] | ОТм(Зтм) Средний разряд машинистов 5
| 4 | М |  |  |  | 12: 1112.29 | [22 empty] | М
| 01.3.05.17-0002 | Канифоль сосновая |  |  |  | кг | 0.01 |  | 0.02 | 284.15 | 1.36 | 386.44 |  | 7.73 | [23 empty] | Канифоль сосновая
| 01.7.06.05-0042 | Ленты изоляционные из ПВХ для электромонтажных и ремонтных работ, цвет черный, ширина 19 мм, толщина 0,18 мм |  |  |  | м | 4.21 |  | 8.42 | 2.27 | 1.53 | 3.47 |  | 29.22 | [23 empty] | Ленты изоляционные из ПВХ для электромонтажных и ремонтных работ, цвет черный, ширина 19 мм, толщина 0,18 мм
| 01.7.15.03-0042 | Болты с гайками и шайбами строительные |  |  |  | кг | 0.3 |  | 0.6 | 174.93 | 1.13 | 197.67 |  | 118.6 | [23 empty] | Болты с гайками и шайбами строительные
| 01.7.15.07-0012 | Дюбели пластмассовые с шурупами, диаметр 12 мм, длина 70 мм, диаметр шурупа 8 мм, длина шурупа 70 мм |  |  |  | 100 шт | 0.1 |  | 0.2 | 978.09 | 1.29 | 1261.74 |  | 252.35 | [23 empty] | Дюбели пластмассовые с шурупами, диаметр 12 мм, длина 70 мм, диаметр шурупа 8 мм, длина шурупа 70 мм
| 03.1.01.01-0002 | Гипс строительный Г-3 |  |  |  | т | 0.0003 |  | 0.0006 | 4338.27 | 1.3 | 5639.75 |  | 3.38 | [23 empty] | Гипс строительный Г-3
| 10.2.02.08-0001 | Проволока медная круглая мягкая электротехническая, диаметр 1,0-3,0 мм и выше |  |  |  | т | 0.0001 |  | 0.0002 | 1050091.7 | 1.19 | 1249609.12 |  | 249.92 | [23 empty] | Проволока медная круглая мягкая электротехническая, диаметр 1,0-3,0 мм и выше
| 10.3.02.03-0012 | Припои оловянно-свинцовые бессурьмянистые, марка ПОС40 |  |  |  | кг | 0.06 |  | 0.12 | 899.56 | 1.61 | 1448.29 |  | 173.79 | [23 empty] | Припои оловянно-свинцовые бессурьмянистые, марка ПОС40
| 14.3.02.01-0371 | Краска водно-дисперсионная акрилатная ВД-АК-111 |  |  |  | т | 2e-05 |  | 4e-05 | 47961.85 | 1.76 | 84412.86 |  | 3.38 | [23 empty] | Краска водно-дисперсионная акрилатная ВД-АК-111
| 14.4.03.06-0001 | Лак электроизоляционный МЛ-92 |  |  |  | кг | 0.03 |  | 0.06 | 157.44 | 1.22 | 192.08 |  | 11.52 | [23 empty] | Лак электроизоляционный МЛ-92
| 20.2.10.03-0020 | Наконечники кабельные медные П 2,5-4 |  |  |  | 100 шт | 0.1 |  | 0.2 | 840.04 | 1.26 | 1058.45 |  | 211.69 | [23 empty] | Наконечники кабельные медные П 2,5-4
| 22.2.02.15-0001 | Скрепы фигурные СкФ-10 |  |  |  | кг | 0.02 |  | 0.04 | 232.2 | 1.37 | 318.11 |  | 12.72 | [23 empty] | Скрепы фигурные СкФ-10
| 24.3.01.01-0004 | Трубка ПВХ-305 электроизоляционная, диаметр 6-10 мм |  |  |  | кг | 0.08 |  | 0.16 | 189.97 | 1.25 | 237.46 |  | 37.99 | [23 empty] | Трубка ПВХ-305 электроизоляционная, диаметр 6-10 мм
Н | 999-0005 | Масса |  |  |  | 4: т; 5: 0.001; 7: 0.002 | [30 empty] | Масса
|  | Итого прямые затраты |  |  |  | 12: 19759.45 | [25 empty] | Итого прямые затраты
201.1 | 421/пр_2020_п.75_пп.а | Вспомогательные ненормируемые материальные ресурсы |  |  |  | 4: %; 5: 2; 7: 2; 12: 334.6 | [26 empty] | Вспомогательные ненормируемые материальные ресурсы
|  | ФОТ |  |  |  | 12: 17449.72 | [27 empty] | ФОТ
| Пр/812-051.1-1 | НР Прокладка и монтаж сетей связи |  |  |  | 4: %; 5: 90; 7: 90; 12: 15704.75 | [27 empty] | НР Прокладка и монтаж сетей связи
| Пр/774-051.1 | СП Прокладка и монтаж сетей связи |  |  |  | 4: %; 5: 46; 7: 46; 12: 8026.87 | [27 empty] | СП Прокладка и монтаж сетей связи
|  | Всего по позиции |  |  |  | 10: 21912.84; 12: 43825.67 | [28 empty] | Всего по позиции
202 О | ТЦ_89.1.61.01_77_5007081181_22.09.2025_01_338.1 КА п.338.1 | Оптический преобразователь |  |  |  | шт | 2 | 1 | 2 |  |  | 14079.45 |  | 28158.9 | [21 empty] | Оптический преобразователь
|  | Всего по позиции |  |  |  | 12: 28158.9 | [28 empty] | Всего по позиции
203 | ГЭСНм10-08-001-09 (контроллер адресной двухпроводной системы ШПС-1) | Приборы приемно-контрольные объектовые на: 2 луча | [33 empty] | Приборы приемно-контрольные объектовые на: 2 луча | bar: 4 to 7
| 1 | ОТ(ЗТ) |  |  |  | 4: чел.-ч; 7: 5.7; 12: 4794.04 | [22 empty] | ОТ(ЗТ)
| 1-100-45 | Средний разряд работы 4,5 |  |  |  | 4: чел.-ч; 5: 5.7; 7: 5.7; 10: 841.06; 12: 4794.04 | [23 empty] | Средний разряд работы 4,5
| 4 | М |  |  |  | 12: 53.39 | [22 empty] | М
| 01.3.05.17-0002 | Канифоль сосновая |  |  |  | кг | 0.0014 |  | 0.0014 | 284.15 | 1.36 | 386.44 |  | 0.54 | [23 empty] | Канифоль сосновая
| 01.7.03.04-0001 | Электроэнергия |  |  |  | 4: кВт-ч; 5: 0.0676; 7: 0.0676; 10: 6; 12: 0.41 | [23 empty] | Электроэнергия
| 01.7.15.07-0012 | Дюбели пластмассовые с шурупами, диаметр 12 мм, длина 70 мм, диаметр шурупа 8 мм, длина шурупа 70 мм |  |  |  | 100 шт | 0.03 |  | 0.03 | 978.09 | 1.29 | 1261.74 |  | 37.85 | [23 empty] | Дюбели пластмассовые с шурупами, диаметр 12 мм, длина 70 мм, диаметр шурупа 8 мм, длина шурупа 70 мм
| 03.1.01.01-0002 | Гипс строительный Г-3 |  |  |  | т | 2e-05 |  | 2e-05 | 4338.27 | 1.3 | 5639.75 |  | 0.11 | [23 empty] | Гипс строительный Г-3
| 10.3.02.03-0012 | Припои оловянно-свинцовые бессурьмянистые, марка ПОС40 |  |  |  | кг | 0.01 |  | 0.01 | 899.56 | 1.61 | 1448.29 |  | 14.48 | [23 empty] | Припои оловянно-свинцовые бессурьмянистые, марка ПОС40
|  | Итого прямые затраты |  |  |  | 12: 4847.43 | [25 empty] | Итого прямые затраты
203.1 | 421/пр_2020_п.75_пп.а | Вспомогательные ненормируемые материальные ресурсы |  |  |  | 4: %; 5: 2; 7: 2; 12: 95.88 | [26 empty] | Вспомогательные ненормируемые материальные ресурсы
|  | ФОТ |  |  |  | 12: 4794.04 | [27 empty] | ФОТ
| Пр/812-051.1-1 | НР Прокладка и монтаж сетей связи |  |  |  | 4: %; 5: 90; 7: 90; 12: 4314.64 | [27 empty] | НР Прокладка и монтаж сетей связи
| Пр/774-051.1 | СП Прокладка и монтаж сетей связи |  |  |  | 4: %; 5: 46; 7: 46; 12: 2205.26 | [27 empty] | СП Прокладка и монтаж сетей связи
|  | Всего по позиции |  |  |  | 10: 11463.21; 12: 11463.21 | [28 empty] | Всего по позиции
204 О | ТЦ_89.1.61.02_77_5007081181_22.09.2025_01_331.1 КА п.331.1 | Контроллер адресной двухпроводной подсистемы |  |  |  | шт | 1 | 1 | 1 |  |  | 5117.56 |  | 5117.56 | [21 empty] | Контроллер адресной двухпроводной подсистемы
|  | Всего по позиции |  |  |  | 12: 5117.56 | [28 empty] | Всего по позиции
205 | ГЭСНм10-08-001-01 (Монтаж контрольно-пускового блока в ШПС1) | Приборы ПС приемно-контрольные, пусковые, концентратор: блок базовый на 10 лучей |  |  |  | 4: шт; 5: 3; 6: 1; 7: 3 | [21 empty] | Приборы ПС приемно-контрольные, пусковые, концентратор: блок базовый на 10 лучей
| 1 | ОТ(ЗТ) |  |  |  | 4: чел.-ч; 7: 21.6; 12: 17662.32 | [22 empty] | ОТ(ЗТ)
| 1-100-43 | Средний разряд работы 4,3 |  |  |  | 4: чел.-ч; 5: 7.2; 7: 21.6; 10: 817.7; 12: 17662.32 | [23 empty] | Средний разряд работы 4,3
| 4 | М |  |  |  | 12: 420.09 | [22 empty] | М
| 01.3.05.17-0002 | Канифоль сосновая |  |  |  | кг | 0.0056 |  | 0.0168 | 284.15 | 1.36 | 386.44 |  | 6.49 | [23 empty] | Канифоль сосновая
| 01.7.03.04-0001 | Электроэнергия |  |  |  | 4: кВт-ч; 5: 0.0832; 7: 0.2496; 10: 6; 12: 1.5 | [23 empty] | Электроэнергия
| 01.7.15.07-0012 | Дюбели пластмассовые с шурупами, диаметр 12 мм, длина 70 мм, диаметр шурупа 8 мм, длина шурупа 70 мм |  |  |  | 100 шт | 0.04 |  | 0.12 | 978.09 | 1.29 | 1261.74 |  | 151.41 | [23 empty] | Дюбели пластмассовые с шурупами, диаметр 12 мм, длина 70 мм, диаметр шурупа 8 мм, длина шурупа 70 мм
| 10.3.02.03-0012 | Припои оловянно-свинцовые бессурьмянистые, марка ПОС40 |  |  |  | кг | 0.06 |  | 0.18 | 899.56 | 1.61 | 1448.29 |  | 260.69 | [23 empty] | Припои оловянно-свинцовые бессурьмянистые, марка ПОС40
|  | Итого прямые затраты |  |  |  | 12: 18082.41 | [25 empty] | Итого прямые затраты
205.1 | 421/пр_2020_п.75_пп.а | Вспомогательные ненормируемые материальные ресурсы |  |  |  | 4: %; 5: 2; 7: 2; 12: 353.25 | [26 empty] | Вспомогательные ненормируемые материальные ресурсы
|  | ФОТ |  |  |  | 12: 17662.32 | [27 empty] | ФОТ
| Пр/812-051.1-1 | НР Прокладка и монтаж сетей связи |  |  |  | 4: %; 5: 90; 7: 90; 12: 15896.09 | [27 empty] | НР Прокладка и монтаж сетей связи
| Пр/774-051.1 | СП Прокладка и монтаж сетей связи |  |  |  | 4: %; 5: 46; 7: 46; 12: 8124.67 | [27 empty] | СП Прокладка и монтаж сетей связи
|  | Всего по позиции |  |  |  | 10: 14152.14; 12: 42456.42 | [28 empty] | Всего по позиции
206 О | ТЦ_89.1.61.02_77_5007081181_22.09.2025_01_318.1 КА п.318.1 | Блок контрольно-пусковой (Управление шестью исполнительными устройствами, контроль исправности цепей подключения исполнительных устройств, RS-485, 24 VDC) |  |  |  | шт | 3 | 1 | 3 |  |  | 6108.05 |  | 18324.15 | [21 empty] | Блок контрольно-пусковой (Управление шестью исполнительными устройствами, контроль исправности цепей подключения исполнительных устройств, RS-485, 24 VDC)
|  | Всего по позиции |  |  |  | 12: 18324.15 | [28 empty] | Всего по позиции
207 | ГЭСНм10-04-030-02 | Дополнительная установка на пультах и панелях: реле |  |  |  | 4: шт; 5: 8; 6: 1; 7: 8 | [21 empty] | Дополнительная установка на пультах и панелях: реле
| 1 | ОТ(ЗТ) |  |  |  | 4: чел.-ч; 7: 4; 12: 2955.4 | [22 empty] | ОТ(ЗТ)
| 1-100-35 | Средний разряд работы 3,5 |  |  |  | 4: чел.-ч; 5: 0.5; 7: 4; 10: 738.85; 12: 2955.4 | [23 empty] | Средний разряд работы 3,5
Н | 999-0005 | Масса |  |  |  | 4: т; 5: 0.001; 7: 0.008 | [30 empty] | Масса
|  | Итого прямые затраты |  |  |  | 12: 2955.4 | [25 empty] | Итого прямые затраты
207.1 | 421/пр_2020_п.75_пп.а | Вспомогательные ненормируемые материальные ресурсы |  |  |  | 4: %; 5: 2; 7: 2; 12: 59.11 | [26 empty] | Вспомогательные ненормируемые материальные ресурсы
|  | ФОТ |  |  |  | 12: 2955.4 | [27 empty] | ФОТ
| Пр/812-051.2-1 | НР Монтаж радиотелевизионного и электронного оборудования |  |  |  | 4: %; 5: 95; 7: 95; 12: 2807.63 | [27 empty] | НР Монтаж радиотелевизионного и электронного оборудования
| Пр/774-051.2 | СП Монтаж радиотелевизионного и электронного оборудования |  |  |  | 4: %; 5: 53; 7: 53; 12: 1566.36 | [27 empty] | СП Монтаж радиотелевизионного и электронного оборудования
|  | Всего по позиции |  |  |  | 10: 923.56; 12: 7388.5 | [28 empty] | Всего по позиции
208 О | ТЦ_89.1.62.01_77_5007081181_22.09.2025_01_349.1 КА п.349.1 | Устройство коммутационное (реле) |  |  |  | шт | 8 | 1 | 8 |  |  | 1487.64 |  | 11901.12 | [21 empty] | Устройство коммутационное (реле)
|  | Всего по позиции |  |  |  | 12: 11901.12 | [28 empty] | Всего по позиции
209 | ГЭСНм10-08-006-05 (блок индикации с клавиатурой) | Пульт или табло с количеством сигналов: свыше 20 до 30 | [33 empty] | Пульт или табло с количеством сигналов: свыше 20 до 30 | bar: 4 to 7
| 1 | ОТ(ЗТ) |  |  |  | 4: чел.-ч; 7: 12; 12: 8866.2 | [22 empty] | ОТ(ЗТ)
| 1-100-35 | Средний разряд работы 3,5 |  |  |  | 4: чел.-ч; 5: 12; 7: 12; 10: 738.85; 12: 8866.2 | [23 empty] | Средний разряд работы 3,5
| 4 | М |  |  |  | 12: 13.21 | [22 empty] | М
| 01.7.15.07-0007 | Дюбели пластмассовые, диаметр 14 мм, длина 70 мм |  |  |  | 100 шт | 0.06 |  | 0.06 | 170.67 | 1.29 | 220.16 |  | 13.21 | [23 empty] | Дюбели пластмассовые, диаметр 14 мм, длина 70 мм
|  | Итого прямые затраты |  |  |  | 12: 8879.41 | [25 empty] | Итого прямые затраты
209.1 | 421/пр_2020_п.75_пп.а | Вспомогательные ненормируемые материальные ресурсы |  |  |  | 4: %; 5: 2; 7: 2; 12: 177.32 | [26 empty] | Вспомогательные ненормируемые материальные ресурсы
|  | ФОТ |  |  |  | 12: 8866.2 | [27 empty] | ФОТ
| Пр/812-051.1-1 | НР Прокладка и монтаж сетей связи |  |  |  | 4: %; 5: 90; 7: 90; 12: 7979.58 | [27 empty] | НР Прокладка и монтаж сетей связи
| Пр/774-051.1 | СП Прокладка и монтаж сетей связи |  |  |  | 4: %; 5: 46; 7: 46; 12: 4078.45 | [27 empty] | СП Прокладка и монтаж сетей связи
|  | Всего по позиции |  |  |  | 10: 21114.76; 12: 21114.76 | [28 empty] | Всего по позиции
210 О | ТЦ_89.1.61.02_77_5007081181_22.09.2025_01_317.1 КА п.317.1 | Блок индикации с клавиатурой |  |  |  | шт | 1 | 1 | 1 |  |  | 10263.58 |  | 10263.58 | [21 empty] | Блок индикации с клавиатурой
|  | Всего по позиции |  |  |  | 12: 10263.58 | [28 empty] | Всего по позиции
211 | ГЭСНм11-04-005-01 (пульт контроля и управления пожарного) | Пульт, рабочее место, масса: до 0,3 т | [33 empty] | Пульт, рабочее место, масса: до 0,3 т | bar: 4 to 7
| 1 | ОТ(ЗТ) |  |  |  | 4: чел.-ч; 7: 18.5; 12: 13506.67 | [22 empty] | ОТ(ЗТ)
| 1-100-34 | Средний разряд работы 3,4 |  |  |  | 4: чел.-ч; 5: 18.5; 7: 18.5; 10: 730.09; 12: 13506.67 | [23 empty] | Средний разряд работы 3,4
| 2 | ЭМ |  |  |  | 12: 865.61 | [22 empty] | ЭМ
|  | ОТм(ЗТм) |  |  |  | 4: чел.-ч; 7: 0.869; 12: 786.52 | [22 empty] | ОТм(ЗТм)
| 91.05.05-015 | Краны на автомобильном ходу, грузоподъемность 16 т |  |  |  | 4: маш.-ч; 5: 0.396; 7: 0.396; 10: 1488.78; 12: 589.56 | [23 empty] | Краны на автомобильном ходу, грузоподъемность 16 т
| 4-100-060 | ОТм(Зтм) Средний разряд машинистов 6 |  |  |  | 4: чел.-ч; 5: 0.396; 7: 0.396; 10: 1051.33; 12: 416.33 | [24 empty] | ОТм(Зтм) Средний разряд машинистов 6
| 91.06.03-060 | Лебедки электрические тяговым усилием до 5,79 кН (0,59 т) |  |  |  | маш.-ч | 0.546 |  | 0.546 | 6.62 | 1.42 | 9.4 |  | 5.13 | [23 empty] | Лебедки электрические тяговым усилием до 5,79 кН (0,59 т)
| 91.14.02-001 | Автомобили бортовые, грузоподъемность до 5 т |  |  |  | 4: маш.-ч; 5: 0.473; 7: 0.473; 10: 572.77; 12: 270.92 | [23 empty] | Автомобили бортовые, грузоподъемность до 5 т
| 4-100-040 | ОТм(Зтм) Средний разряд машинистов 4 |  |  |  | 4: чел.-ч; 5: 0.473; 7: 0.473; 10: 782.65; 12: 370.19 | [24 empty] | ОТм(Зтм) Средний разряд машинистов 4
| 4 | М |  |  |  | 12: 148.18 | [22 empty] | М
| 01.7.15.03-0031 | Болты стальные оцинкованные с шестигранной головкой и оцинкованной шестигранной гайкой, диаметр резьбы болта и гайки М6, длина болта 12-60 мм |  |  |  | кг | 0.0356 |  | 0.0356 | 154.58 | 1.13 | 174.68 |  | 6.22 | [23 empty] | Болты стальные оцинкованные с шестигранной головкой и оцинкованной шестигранной гайкой, диаметр резьбы болта и гайки М6, длина болта 12-60 мм
| 01.7.15.03-0033 | Болты стальные оцинкованные с шестигранной головкой и оцинкованной шестигранной гайкой, диаметр резьбы болта и гайки М10, длина болта 16-160 мм |  |  |  | кг | 0.584 |  | 0.584 | 151.93 | 1.13 | 171.68 |  | 100.26 | [23 empty] | Болты стальные оцинкованные с шестигранной головкой и оцинкованной шестигранной гайкой, диаметр резьбы болта и гайки М10, длина болта 16-160 мм
| 10.3.02.03-0013 | Припои оловянно-свинцовые бессурьмянистые, марка ПОС61 |  |  |  | кг | 0.01 |  | 0.01 | 1562.87 | 1.61 | 2516.22 |  | 25.16 | [23 empty] | Припои оловянно-свинцовые бессурьмянистые, марка ПОС61
| 14.4.04.09-0016 | Эмаль ХВ-124, цветная |  |  |  | т | 2e-05 |  | 2e-05 | 146734.48 | 1.28 | 187820.13 |  | 3.76 | [23 empty] | Эмаль ХВ-124, цветная
| 20.2.10.03-0006 | Наконечники кольцевые изолированные |  |  |  | 100 шт | 0.04 |  | 0.04 | 233.18 | 1.37 | 319.46 |  | 12.78 | [23 empty] | Наконечники кольцевые изолированные
|  | Итого прямые затраты |  |  |  | 12: 15306.98 | [25 empty] | Итого прямые затраты
211.1 | 421/пр_2020_п.75_пп.а | Вспомогательные ненормируемые материальные ресурсы |  |  |  | 4: %; 5: 2; 7: 2; 12: 270.13 | [26 empty] | Вспомогательные ненормируемые материальные ресурсы
|  | ФОТ |  |  |  | 12: 14293.19 | [27 empty] | ФОТ
| Пр/812-053.0-1 | НР Приборы, средства автоматизации и вычислительной техники |  |  |  | 4: %; 5: 90; 7: 90; 12: 12863.87 | [27 empty] | НР Приборы, средства автоматизации и вычислительной техники
| Пр/774-053.0 | СП Приборы, средства автоматизации и вычислительной техники |  |  |  | 4: %; 5: 46; 7: 46; 12: 6574.87 | [27 empty] | СП Приборы, средства автоматизации и вычислительной техники
|  | Всего по позиции |  |  |  | 10: 35015.85; 12: 35015.85 | [28 empty] | Всего по позиции
212 О | ТЦ_89.1.61.02_77_5007081181_22.09.2025_01_340.1 КА п.340.1 | Пульт контроля и управления пожарный |  |  |  | шт | 1 | 1 | 1 |  |  | 15219.85 |  | 15219.85 | [21 empty] | Пульт контроля и управления пожарный
|  | Всего по позиции |  |  |  | 12: 15219.85 | [28 empty] | Всего по позиции
213 | ГЭСНм10-08-002-02 | Извещатель ПС автоматический: дымовой, фотоэлектрический, радиоизотопный, световой в нормальном исполнении |  |  |  | 4: шт; 5: 16; 6: 1; 7: 16 | [21 empty] | Извещатель ПС автоматический: дымовой, фотоэлектрический, радиоизотопный, световой в нормальном исполнении
|  | Объем=3+13 | [41 empty] | Объем=3+13
| 1 | ОТ(ЗТ) |  |  |  | 4: чел.-ч; 7: 26.88; 12: 21037.63 | [22 empty] | ОТ(ЗТ)
| 1-100-40 | Средний разряд работы 4,0 |  |  |  | 4: чел.-ч; 5: 1.68; 7: 26.88; 10: 782.65; 12: 21037.63 | [23 empty] | Средний разряд работы 4,0
| 4 | М |  |  |  | 12: 748.41 | [22 empty] | М
| 01.3.05.17-0002 | Канифоль сосновая |  |  |  | кг | 0.0005 |  | 0.008 | 284.15 | 1.36 | 386.44 |  | 3.09 | [23 empty] | Канифоль сосновая
| 01.7.03.04-0001 | Электроэнергия |  |  |  | 4: кВт-ч; 5: 0.0832; 7: 1.3312; 10: 6; 12: 7.99 | [23 empty] | Электроэнергия
| 01.7.15.07-0012 | Дюбели пластмассовые с шурупами, диаметр 12 мм, длина 70 мм, диаметр шурупа 8 мм, длина шурупа 70 мм |  |  |  | 100 шт | 0.025 |  | 0.4 | 978.09 | 1.29 | 1261.74 |  | 504.7 | [23 empty] | Дюбели пластмассовые с шурупами, диаметр 12 мм, длина 70 мм, диаметр шурупа 8 мм, длина шурупа 70 мм
| 03.1.01.01-0002 | Гипс строительный Г-3 |  |  |  | т | 1e-05 |  | 0.00016 | 4338.27 | 1.3 | 5639.75 |  | 0.9 | [23 empty] | Гипс строительный Г-3
| 10.3.02.03-0012 | Припои оловянно-свинцовые бессурьмянистые, марка ПОС40 |  |  |  | кг | 0.01 |  | 0.16 | 899.56 | 1.61 | 1448.29 |  | 231.73 | [23 empty] | Припои оловянно-свинцовые бессурьмянистые, марка ПОС40
|  | Итого прямые затраты |  |  |  | 12: 21786.04 | [25 empty] | Итого прямые затраты
213.1 | 421/пр_2020_п.75_пп.а | Вспомогательные ненормируемые материальные ресурсы |  |  |  | 4: %; 5: 2; 7: 2; 12: 420.75 | [26 empty] | Вспомогательные ненормируемые материальные ресурсы
|  | ФОТ |  |  |  | 12: 21037.63 | [27 empty] | ФОТ
| Пр/812-051.1-1 | НР Прокладка и монтаж сетей связи |  |  |  | 4: %; 5: 90; 7: 90; 12: 18933.87 | [27 empty] | НР Прокладка и монтаж сетей связи
| Пр/774-051.1 | СП Прокладка и монтаж сетей связи |  |  |  | 4: %; 5: 46; 7: 46; 12: 9677.31 | [27 empty] | СП Прокладка и монтаж сетей связи
|  | Всего по позиции |  |  |  | 10: 3176.12; 12: 50817.97 | [28 empty] | Всего по позиции
214 О | ТЦ_61.2.01.07_50_5040070405_11.09.2025_01_363.1 КА п.363.1 | Извещатель пожарный дымовой оптико-электронный адресно аналоговый со встроенным изолятором короткого замыкания |  |  |  | шт | 3 | 1 | 3 |  |  | 1816.1 |  | 5448.3 | [21 empty] | Извещатель пожарный дымовой оптико-электронный адресно аналоговый со встроенным изолятором короткого замыкания
|  | Всего по позиции |  |  |  | 12: 5448.3 | [28 empty] | Всего по позиции
215 О | ТЦ_61.2.01.07_77_5007081181_22.09.2025_01_325.1 КА п.325.1 | Извещатель пожарный дымовой оптико-электронный адресноаналоговый без встроенного изолятора короткого замыкания |  |  |  | шт | 13 | 1 | 13 |  |  | 1687.5 |  | 21937.5 | [21 empty] | Извещатель пожарный дымовой оптико-электронный адресноаналоговый без встроенного изолятора короткого замыкания
|  | Всего по позиции |  |  |  | 12: 21937.5 | [28 empty] | Всего по позиции
216 | ГЭСНм08-01-083-01 (прим. извещатель пожарный ручной) | Устройство сигнально-блокировочное |  |  |  | 4: шт; 5: 4; 6: 1; 7: 4 | [21 empty] | Устройство сигнально-блокировочное
| 1 | ОТ(ЗТ) |  |  |  | 4: чел.-ч; 7: 8.24; 12: 6449.04 | [22 empty] | ОТ(ЗТ)
| 1-100-40 | Средний разряд работы 4,0 |  |  |  | 4: чел.-ч; 5: 2.06; 7: 8.24; 10: 782.65; 12: 6449.04 | [23 empty] | Средний разряд работы 4,0
| 4 | М |  |  |  | 12: 733.78 | [22 empty] | М
| 01.7.15.03-0042 | Болты с гайками и шайбами строительные |  |  |  | кг | 0.11 |  | 0.44 | 174.93 | 1.13 | 197.67 |  | 86.97 | [23 empty] | Болты с гайками и шайбами строительные
| 01.7.15.13-0002 | Шплинты проволочные |  |  |  | кг | 0.4 |  | 1.6 | 118.72 | 1.29 | 153.15 |  | 245.04 | [23 empty] | Шплинты проволочные
| 08.4.03.02-0002 | Сталь арматурная горячекатаная гладкая, класс A-I, диаметр 6-22 мм |  |  |  | 4: т; 5: 0.002; 7: 0.008; 10: 50220.86; 12: 401.77 | [23 empty] | Сталь арматурная горячекатаная гладкая, класс A-I, диаметр 6-22 мм
|  | Итого прямые затраты |  |  |  | 12: 7182.82 | [25 empty] | Итого прямые затраты
216.1 | 421/пр_2020_п.75_пп.а | Вспомогательные ненормируемые материальные ресурсы |  |  |  | 4: %; 5: 2; 7: 2; 12: 128.98 | [26 empty] | Вспомогательные ненормируемые материальные ресурсы
|  | ФОТ |  |  |  | 12: 6449.04 | [27 empty] | ФОТ
| Пр/812-049.3-1 | НР Электротехнические установки на других объектах |  |  |  | 4: %; 5: 97; 7: 97; 12: 6255.57 | [27 empty] | НР Электротехнические установки на других объектах
| Пр/774-049.3 | СП Электротехнические установки на других объектах |  |  |  | 4: %; 5: 51; 7: 51; 12: 3289.01 | [27 empty] | СП Электротехнические установки на других объектах
|  | Всего по позиции |  |  |  | 10: 4214.1; 12: 16856.38 | [28 empty] | Всего по позиции
217 О | ТЦ_61.2.02.03_77_5007081181_22.09.2025_01_326.1 КА п.326.1 | Извещатель пожарный ручной адресный со встроенным изолятором короткого замыкания |  |  |  | шт | 4 | 1 | 4 |  |  | 1187.5 |  | 4750 | [21 empty] | Извещатель пожарный ручной адресный со встроенным изолятором короткого замыкания
|  | Всего по позиции |  |  |  | 12: 4750 | [28 empty] | Всего по позиции
218 | ГЭСНм10-04-101-15 (табло «Выход») | Транспарант световой (табло) |  |  |  | 4: шт; 5: 4; 6: 1; 7: 4 | [21 empty] | Транспарант световой (табло)
| 1 | ОТ(ЗТ) |  |  |  | 4: чел.-ч; 7: 8; 12: 6261.2 | [22 empty] | ОТ(ЗТ)
| 1-100-40 | Средний разряд работы 4,0 |  |  |  | 4: чел.-ч; 5: 2; 7: 8; 10: 782.65; 12: 6261.2 | [23 empty] | Средний разряд работы 4,0
| 4 | М |  |  |  | 12: 101.79 | [22 empty] | М
| 01.7.06.05-0042 | Ленты изоляционные из ПВХ для электромонтажных и ремонтных работ, цвет черный, ширина 19 мм, толщина 0,18 мм |  |  |  | м | 3.16 |  | 12.64 | 2.27 | 1.53 | 3.47 |  | 43.86 | [23 empty] | Ленты изоляционные из ПВХ для электромонтажных и ремонтных работ, цвет черный, ширина 19 мм, толщина 0,18 мм
| 10.3.02.03-0012 | Припои оловянно-свинцовые бессурьмянистые, марка ПОС40 |  |  |  | кг | 0.01 |  | 0.04 | 899.56 | 1.61 | 1448.29 |  | 57.93 | [23 empty] | Припои оловянно-свинцовые бессурьмянистые, марка ПОС40
|  | Итого прямые затраты |  |  |  | 12: 6362.99 | [25 empty] | Итого прямые затраты
218.1 | 421/пр_2020_п.75_пп.а | Вспомогательные ненормируемые материальные ресурсы |  |  |  | 4: %; 5: 2; 7: 2; 12: 125.22 | [26 empty] | Вспомогательные ненормируемые материальные ресурсы
|  | ФОТ |  |  |  | 12: 6261.2 | [27 empty] | ФОТ
| Пр/812-051.2-1 | НР Монтаж радиотелевизионного и электронного оборудования |  |  |  | 4: %; 5: 95; 7: 95; 12: 5948.14 | [27 empty] | НР Монтаж радиотелевизионного и электронного оборудования
| Пр/774-051.2 | СП Монтаж радиотелевизионного и электронного оборудования |  |  |  | 4: %; 5: 53; 7: 53; 12: 3318.44 | [27 empty] | СП Монтаж радиотелевизионного и электронного оборудования
|  | Всего по позиции |  |  |  | 10: 3938.7; 12: 15754.79 | [28 empty] | Всего по позиции
219 О | ТЦ_61.2.04.07_77_5007081181_22.09.2025_01_337.1 КА п.337.1 | Оповещатель охранно-пожарный световой (табло «Выход») |  |  |  | шт | 4 | 1 | 4 |  |  | 525 |  | 2100 | [21 empty] | Оповещатель охранно-пожарный световой (табло «Выход»)
|  | Всего по позиции |  |  |  | 12: 2100 | [28 empty] | Всего по позиции
220 | ГЭСНм10-04-101-07 (прим. оповещатель охранно-пожарный звуковой) | Громкоговоритель или звуковая колонка: в помещении |  |  |  | 4: шт; 5: 12; 6: 1; 7: 12 | [21 empty] | Громкоговоритель или звуковая колонка: в помещении
| 1 | ОТ(ЗТ) |  |  |  | 4: чел.-ч; 7: 24; 12: 17732.4 | [22 empty] | ОТ(ЗТ)
| 1-100-35 | Средний разряд работы 3,5 |  |  |  | 4: чел.-ч; 5: 2; 7: 24; 10: 738.85; 12: 17732.4 | [23 empty] | Средний разряд работы 3,5
| 4 | М |  |  |  | 12: 1723.44 | [22 empty] | М
| 01.7.06.05-0042 | Ленты изоляционные из ПВХ для электромонтажных и ремонтных работ, цвет черный, ширина 19 мм, толщина 0,18 мм |  |  |  | м | 3.16 |  | 37.92 | 2.27 | 1.53 | 3.47 |  | 131.58 | [23 empty] | Ленты изоляционные из ПВХ для электромонтажных и ремонтных работ, цвет черный, ширина 19 мм, толщина 0,18 мм
| 21.2.03.09-0105 | Провод силовой с медными жилами ПРТО 1х1,5-660 |  |  |  | 1000 м | 0.005 |  | 0.06 | 23242.13 | 1.11 | 25798.76 |  | 1547.93 | [23 empty] | Провод силовой с медными жилами ПРТО 1х1,5-660
| 22.2.02.23-0011 | Глухари |  |  |  | 100 шт | 0.011 |  | 0.132 | 260.03 | 1.28 | 332.84 |  | 43.93 | [23 empty] | Глухари
|  | Итого прямые затраты |  |  |  | 12: 19455.84 | [25 empty] | Итого прямые затраты
220.1 | 421/пр_2020_п.75_пп.а | Вспомогательные ненормируемые материальные ресурсы |  |  |  | 4: %; 5: 2; 7: 2; 12: 354.65 | [26 empty] | Вспомогательные ненормируемые материальные ресурсы
|  | ФОТ |  |  |  | 12: 17732.4 | [27 empty] | ФОТ
| Пр/812-051.2-1 | НР Монтаж радиотелевизионного и электронного оборудования |  |  |  | 4: %; 5: 95; 7: 95; 12: 16845.78 | [27 empty] | НР Монтаж радиотелевизионного и электронного оборудования
| Пр/774-051.2 | СП Монтаж радиотелевизионного и электронного оборудования |  |  |  | 4: %; 5: 53; 7: 53; 12: 9398.17 | [27 empty] | СП Монтаж радиотелевизионного и электронного оборудования
|  | Всего по позиции |  |  |  | 10: 3837.87; 12: 46054.44 | [28 empty] | Всего по позиции
221 О | ТЦ_61.2.04.05_77_5007081181_22.09.2025_01_336.1 КА п.336.1 | Оповещатель охранно-пожарный звуковой |  |  |  | шт | 12 | 1 | 12 |  |  | 475 |  | 5700 | [21 empty] | Оповещатель охранно-пожарный звуковой
|  | Всего по позиции |  |  |  | 12: 5700 | [28 empty] | Всего по позиции
222 | ГЭСНм11-03-001-01 (Монтаж модуля подключения нагрузки на стену ) | Приборы, устанавливаемые на металлоконструкциях, щитах и пультах, масса: до 5 кг |  |  |  | 4: шт; 5: 16; 6: 1; 7: 16 | [21 empty] | Приборы, устанавливаемые на металлоконструкциях, щитах и пультах, масса: до 5 кг
| 1 | ОТ(ЗТ) |  |  |  | 4: чел.-ч; 7: 8.32; 12: 6706.09 | [22 empty] | ОТ(ЗТ)
| 1-100-42 | Средний разряд работы 4,2 |  |  |  | 4: чел.-ч; 5: 0.52; 7: 8.32; 10: 806.02; 12: 6706.09 | [23 empty] | Средний разряд работы 4,2
| 4 | М |  |  |  | 12: 97.82 | [22 empty] | М
| 01.7.15.03-0031 | Болты стальные оцинкованные с шестигранной головкой и оцинкованной шестигранной гайкой, диаметр резьбы болта и гайки М6, длина болта 12-60 мм |  |  |  | кг | 0.035 |  | 0.56 | 154.58 | 1.13 | 174.68 |  | 97.82 | [23 empty] | Болты стальные оцинкованные с шестигранной головкой и оцинкованной шестигранной гайкой, диаметр резьбы болта и гайки М6, длина болта 12-60 мм
|  | Итого прямые затраты |  |  |  | 12: 6803.91 | [25 empty] | Итого прямые затраты
222.1 | 421/пр_2020_п.75_пп.а | Вспомогательные ненормируемые материальные ресурсы |  |  |  | 4: %; 5: 2; 7: 2; 12: 134.12 | [26 empty] | Вспомогательные ненормируемые материальные ресурсы
|  | ФОТ |  |  |  | 12: 6706.09 | [27 empty] | ФОТ
| Пр/812-053.0-1 | НР Приборы, средства автоматизации и вычислительной техники |  |  |  | 4: %; 5: 90; 7: 90; 12: 6035.48 | [27 empty] | НР Приборы, средства автоматизации и вычислительной техники
| Пр/774-053.0 | СП Приборы, средства автоматизации и вычислительной техники |  |  |  | 4: %; 5: 46; 7: 46; 12: 3084.8 | [27 empty] | СП Приборы, средства автоматизации и вычислительной техники
|  | Всего по позиции |  |  |  | 10: 1003.64; 12: 16058.31 | [28 empty] | Всего по позиции
223 О | ТЦ_89.1.61.02_77_5007081181_22.09.2025_01_333.1 КА п.333.1 | Модуль подключения нагрузки |  |  |  | шт | 16 | 1 | 16 |  |  | 122.21 |  | 1955.36 | [21 empty] | Модуль подключения нагрузки
|  | Всего по позиции |  |  |  | 12: 1955.36 | [28 empty] | Всего по позиции
Прокладка кабеля | [45 empty] | Прокладка кабеля
Норма отхода материалов принята на основании прил.8.4: кабели всех марок и сечений-2%, трубы пластмассовые - 2% | [45 empty] | Норма отхода материалов принята на основании прил.8.4: кабели всех марок и сечений-2%, трубы пластмассовые - 2%
224 | ГЭСНм08-02-409-09 | Труба гофрированная ПВХ для защиты проводов и кабелей по установленным конструкциям, по стенам, колоннам, потолкам, основанию пола |  |  |  | 4: 100 м; 5: 2; 6: 1; 7: 2 | [21 empty] | Труба гофрированная ПВХ для защиты проводов и кабелей по установленным конструкциям, по стенам, колоннам, потолкам, основанию пола
|  | Объем=200 / 100 | [41 empty] | Объем=200 / 100
| 1 | ОТ(ЗТ) |  |  |  | 4: чел.-ч; 7: 30.4; 12: 22727.34 | [22 empty] | ОТ(ЗТ)
| 1-100-36 | Средний разряд работы 3,6 |  |  |  | 4: чел.-ч; 5: 15.2; 7: 30.4; 10: 747.61; 12: 22727.34 | [23 empty] | Средний разряд работы 3,6
| 4 | М |  |  |  | 12: 298.55 | [22 empty] | М
| 01.7.03.04-0001 | Электроэнергия |  |  |  | 4: кВт-ч; 5: 5.3376; 7: 10.6752; 10: 6; 12: 64.05 | [23 empty] | Электроэнергия
| 01.7.15.07-0152 | Дюбели пластмассовые с шурупами, диаметр 6 мм, длина 35 мм, диаметр шурупа 3,5 мм, длина шурупа 50 мм |  |  |  | 100 шт | 1.75 |  | 3.5 | 52.34 | 1.28 | 67 |  | 234.5 | [23 empty] | Дюбели пластмассовые с шурупами, диаметр 6 мм, длина 35 мм, диаметр шурупа 3,5 мм, длина шурупа 50 мм
|  | Итого прямые затраты |  |  |  | 12: 23025.89 | [25 empty] | Итого прямые затраты
224.1 | 421/пр_2020_п.75_пп.а | Вспомогательные ненормируемые материальные ресурсы |  |  |  | 4: %; 5: 2; 7: 2; 12: 454.55 | [26 empty] | Вспомогательные ненормируемые материальные ресурсы
|  | ФОТ |  |  |  | 12: 22727.34 | [27 empty] | ФОТ
| Пр/812-049.3-1 | НР Электротехнические установки на других объектах |  |  |  | 4: %; 5: 97; 7: 97; 12: 22045.52 | [27 empty] | НР Электротехнические установки на других объектах
| Пр/774-049.3 | СП Электротехнические установки на других объектах |  |  |  | 4: %; 5: 51; 7: 51; 12: 11590.94 | [27 empty] | СП Электротехнические установки на других объектах
|  | Всего по позиции |  |  |  | 10: 28558.45; 12: 57116.9 | [28 empty] | Всего по позиции
225 | ГЭСНм08-02-390-01 | Короба пластмассовые: шириной до 40 мм |  |  |  | 4: 100 м; 5: 3.05; 6: 1; 7: 3.05 | [21 empty] | Короба пластмассовые: шириной до 40 мм
|  | Объем=(16+15+30+244) / 100 | [41 empty] | Объем=(16+15+30+244) / 100
| 1 | ОТ(ЗТ) |  |  |  | 4: чел.-ч; 7: 49.6845; 12: 38450.34 | [22 empty] | ОТ(ЗТ)
| 1-100-39 | Средний разряд работы 3,9 |  |  |  | 4: чел.-ч; 5: 16.29; 7: 49.6845; 10: 773.89; 12: 38450.34 | [23 empty] | Средний разряд работы 3,9
| 2 | ЭМ |  |  |  | 12: 1.7 | [22 empty] | ЭМ
|  | ОТм(ЗТм) |  |  |  | 4: чел.-ч; 7: 0.0305; 12: 21.2 | [22 empty] | ОТм(ЗТм)
| 91.06.06-048 | Подъемники одномачтовые, грузоподъемность до 500 кг, высота подъема 45 м |  |  |  | маш.-ч | 0.01 |  | 0.0305 | 37.32 | 1.49 | 55.61 |  | 1.7 | [23 empty] | Подъемники одномачтовые, грузоподъемность до 500 кг, высота подъема 45 м
| 4-100-030 | ОТм(Зтм) Средний разряд машинистов 3 |  |  |  | 4: чел.-ч; 5: 0.01; 7: 0.0305; 10: 695.04; 12: 21.2 | [24 empty] | ОТм(Зтм) Средний разряд машинистов 3
| 4 | М |  |  |  | 12: 715.89 | [22 empty] | М
| 01.7.03.04-0001 | Электроэнергия |  |  |  | 4: кВт-ч; 5: 6.5664; 7: 20.0275; 10: 6; 12: 120.17 | [23 empty] | Электроэнергия
| 01.7.15.07-0022 | Дюбели полиэтиленовые распорные, диаметр 6 мм, длина 40 мм |  |  |  | 1000 шт | 0.2 |  | 0.61 | 261.09 | 1.29 | 336.81 |  | 205.45 | [23 empty] | Дюбели полиэтиленовые распорные, диаметр 6 мм, длина 40 мм
| 01.7.15.14-0165 | Шурупы самонарезающие стальные с полукруглой головкой и прямым шлицем, остроконечные, диаметр 4 мм, длина 40 мм |  |  |  | т | 0.001 |  | 0.00305 | 99190.96 | 1.29 | 127956.34 |  | 390.27 | [23 empty] | Шурупы самонарезающие стальные с полукруглой головкой и прямым шлицем, остроконечные, диаметр 4 мм, длина 40 мм
|  | Итого прямые затраты |  |  |  | 12: 39189.13 | [25 empty] | Итого прямые затраты
225.1 | 421/пр_2020_п.75_пп.а | Вспомогательные ненормируемые материальные ресурсы |  |  |  | 4: %; 5: 2; 7: 2; 12: 769.01 | [26 empty] | Вспомогательные ненормируемые материальные ресурсы
|  | ФОТ |  |  |  | 12: 38471.54 | [27 empty] | ФОТ
| Пр/812-049.3-1 | НР Электротехнические установки на других объектах |  |  |  | 4: %; 5: 97; 7: 97; 12: 37317.39 | [27 empty] | НР Электротехнические установки на других объектах
| Пр/774-049.3 | СП Электротехнические установки на других объектах |  |  |  | 4: %; 5: 51; 7: 51; 12: 19620.49 | [27 empty] | СП Электротехнические установки на других объектах
|  | Всего по позиции |  |  |  | 10: 31769.19; 12: 96896.02 | [28 empty] | Всего по позиции
226 | ГЭСНм08-02-412-01 | Затягивание провода в проложенные трубы и металлические рукава первого одножильного или многожильного в общей оплетке, суммарное сечение: до 2,5 мм2 |  |  |  | 4: 100 м; 5: 2; 6: 1; 7: 2 | [21 empty] | Затягивание провода в проложенные трубы и металлические рукава первого одножильного или многожильного в общей оплетке, суммарное сечение: до 2,5 мм2
|  | Объем=200 / 100 | [41 empty] | Объем=200 / 100
| 1 | ОТ(ЗТ) |  |  |  | 4: чел.-ч; 7: 8.98; 12: 6870.87 | [22 empty] | ОТ(ЗТ)
| 1-100-38 | Средний разряд работы 3,8 |  |  |  | 4: чел.-ч; 5: 4.49; 7: 8.98; 10: 765.13; 12: 6870.87 | [23 empty] | Средний разряд работы 3,8
| 2 | ЭМ |  |  |  | 12: 41.24 | [22 empty] | ЭМ
|  | ОТм(ЗТм) |  |  |  | 4: чел.-ч; 7: 0.04; 12: 36.68 | [22 empty] | ОТм(ЗТм)
| 91.05.05-015 | Краны на автомобильном ходу, грузоподъемность 16 т |  |  |  | 4: маш.-ч; 5: 0.01; 7: 0.02; 10: 1488.78; 12: 29.78 | [23 empty] | Краны на автомобильном ходу, грузоподъемность 16 т
| 4-100-060 | ОТм(Зтм) Средний разряд машинистов 6 |  |  |  | 4: чел.-ч; 5: 0.01; 7: 0.02; 10: 1051.33; 12: 21.03 | [24 empty] | ОТм(Зтм) Средний разряд машинистов 6
| 91.14.02-001 | Автомобили бортовые, грузоподъемность до 5 т |  |  |  | 4: маш.-ч; 5: 0.01; 7: 0.02; 10: 572.77; 12: 11.46 | [23 empty] | Автомобили бортовые, грузоподъемность до 5 т
| 4-100-040 | ОТм(Зтм) Средний разряд машинистов 4 |  |  |  | 4: чел.-ч; 5: 0.01; 7: 0.02; 10: 782.65; 12: 15.65 | [24 empty] | ОТм(Зтм) Средний разряд машинистов 4
| 4 | М |  |  |  | 12: 301.91 | [22 empty] | М
| 01.7.06.05-0041 | Ленты изоляционные хлопчатобумажные прорезиненные для электромонтажных и ремонтных работ, цвет черный, ширина 20 мм, толщина 0,35 мм |  |  |  | м | 13.33 |  | 26.66 | 5.87 | 0.96 | 5.64 |  | 150.36 | [23 empty] | Ленты изоляционные хлопчатобумажные прорезиненные для электромонтажных и ремонтных работ, цвет черный, ширина 20 мм, толщина 0,35 мм
| 01.7.07.20-0002 | Тальк молотый, сорт I |  |  |  | т | 0.00043 |  | 0.00086 | 43821.53 | 1.31 | 57406.2 |  | 49.37 | [23 empty] | Тальк молотый, сорт I
| 14.4.02.04-0142 | Краска масляная МА-0115, мумия, сурик железный |  |  |  | кг | 0.02 |  | 0.04 | 79.88 | 1.44 | 115.03 |  | 4.6 | [23 empty] | Краска масляная МА-0115, мумия, сурик железный
| 20.2.01.05-0001 | Гильзы кабельные медные 2,5 мм |  |  |  | 100 шт | 0.05 |  | 0.1 | 412.93 | 1.26 | 520.29 |  | 52.03 | [23 empty] | Гильзы кабельные медные 2,5 мм
| 20.2.02.01-0011 | Втулки полипропиленовые, диаметр 17 мм |  |  |  | 1000 шт | 0.0122 |  | 0.0244 | 1481.45 | 1.26 | 1866.63 |  | 45.55 | [23 empty] | Втулки полипропиленовые, диаметр 17 мм
|  | Итого прямые затраты |  |  |  | 12: 7250.7 | [25 empty] | Итого прямые затраты
226.1 | 421/пр_2020_п.75_пп.а | Вспомогательные ненормируемые материальные ресурсы |  |  |  | 4: %; 5: 2; 7: 2; 12: 137.42 | [26 empty] | Вспомогательные ненормируемые материальные ресурсы
|  | ФОТ |  |  |  | 12: 6907.55 | [27 empty] | ФОТ
| Пр/812-049.3-1 | НР Электротехнические установки на других объектах |  |  |  | 4: %; 5: 97; 7: 97; 12: 6700.32 | [27 empty] | НР Электротехнические установки на других объектах
| Пр/774-049.3 | СП Электротехнические установки на других объектах |  |  |  | 4: %; 5: 51; 7: 51; 12: 3522.85 | [27 empty] | СП Электротехнические установки на других объектах
|  | Всего по позиции |  |  |  | 10: 8805.65; 12: 17611.29 | [28 empty] | Всего по позиции
227 | ТЦ_21.1.06.04_77_5007081181_22.09.2025_01_299.1 КА п.299.1 | Огнестойкий кабель симметричный для систем охраны и противопожарной защиты, с пониженным дымо- и газовыделением, сечением 1х2х0,75 (ДПЛС) |  |  |  | м | 220.32 | 1 | 220.32 |  |  | 218.75 |  | 48195 | [21 empty] | Огнестойкий кабель симметричный для систем охраны и противопожарной защиты, с пониженным дымо- и газовыделением, сечением 1х2х0,75 (ДПЛС)
|  | Объем=200*1,02+16*1,02 | [41 empty] | Объем=200*1,02+16*1,02
|  | Всего по позиции |  |  |  | 12: 48195 | [28 empty] | Всего по позиции
228 | ГЭСНм08-02-402-01 | Кабель трех-пятижильный по установленным конструкциям и лоткам с установкой ответвительных коробок: в помещениях с нормальной средой сечением жилы до 10 мм2 |  |  |  | 4: 100 м; 5: 3.05; 6: 1; 7: 3.05 | [21 empty] | Кабель трех-пятижильный по установленным конструкциям и лоткам с установкой ответвительных коробок: в помещениях с нормальной средой сечением жилы до 10 мм2
|  | Объем=(16+15+30+244) / 100 | [41 empty] | Объем=(16+15+30+244) / 100
| 1 | ОТ(ЗТ) |  |  |  | 4: чел.-ч; 7: 37.332; 12: 28563.83 | [22 empty] | ОТ(ЗТ)
| 1-100-38 | Средний разряд работы 3,8 |  |  |  | 4: чел.-ч; 5: 12.24; 7: 37.332; 10: 765.13; 12: 28563.83 | [23 empty] | Средний разряд работы 3,8
| 2 | ЭМ |  |  |  | 12: 816.59 | [22 empty] | ЭМ
|  | ОТм(ЗТм) |  |  |  | 4: чел.-ч; 7: 0.61; 12: 559.37 | [22 empty] | ОТм(ЗТм)
| 91.05.05-015 | Краны на автомобильном ходу, грузоподъемность 16 т |  |  |  | 4: маш.-ч; 5: 0.1; 7: 0.305; 10: 1488.78; 12: 454.08 | [23 empty] | Краны на автомобильном ходу, грузоподъемность 16 т
| 4-100-060 | ОТм(Зтм) Средний разряд машинистов 6 |  |  |  | 4: чел.-ч; 5: 0.1; 7: 0.305; 10: 1051.33; 12: 320.66 | [24 empty] | ОТм(Зтм) Средний разряд машинистов 6
| 91.14.02-001 | Автомобили бортовые, грузоподъемность до 5 т |  |  |  | 4: маш.-ч; 5: 0.1; 7: 0.305; 10: 572.77; 12: 174.69 | [23 empty] | Автомобили бортовые, грузоподъемность до 5 т
| 4-100-040 | ОТм(Зтм) Средний разряд машинистов 4 |  |  |  | 4: чел.-ч; 5: 0.1; 7: 0.305; 10: 782.65; 12: 238.71 | [24 empty] | ОТм(Зтм) Средний разряд машинистов 4
| 91.17.04-233 | Аппараты сварочные для ручной дуговой сварки, сварочный ток до 350 А |  |  |  | 4: маш.-ч; 5: 2.16; 7: 6.588; 10: 28.51; 12: 187.82 | [23 empty] | Аппараты сварочные для ручной дуговой сварки, сварочный ток до 350 А
| 4 | М |  |  |  | 12: 1295.2 | [22 empty] | М
| 01.7.03.04-0001 | Электроэнергия |  |  |  | 4: кВт-ч; 5: 0.4416; 7: 1.3469; 10: 6; 12: 8.08 | [23 empty] | Электроэнергия
| 01.7.06.05-0041 | Ленты изоляционные хлопчатобумажные прорезиненные для электромонтажных и ремонтных работ, цвет черный, ширина 20 мм, толщина 0,35 мм |  |  |  | м | 13.33 |  | 40.6565 | 5.87 | 0.96 | 5.64 |  | 229.3 | [23 empty] | Ленты изоляционные хлопчатобумажные прорезиненные для электромонтажных и ремонтных работ, цвет черный, ширина 20 мм, толщина 0,35 мм
| 01.7.06.07-0002 | Ленты монтажные из пластмассы для бандажирования проводов, скрепляются пластмассовыми кнопками, ширина 10 мм |  |  |  | 10 м | 0.55 |  | 1.6775 | 37.71 | 1.53 | 57.7 |  | 96.79 | [23 empty] | Ленты монтажные из пластмассы для бандажирования проводов, скрепляются пластмассовыми кнопками, ширина 10 мм
| 01.7.11.07-0227 | Электроды сварочные для сварки низколегированных и углеродистых сталей УОНИ 13/45, Э42А, диаметр 4-5 мм |  |  |  | кг | 1.9 |  | 5.795 | 155.63 | 0.91 | 141.62 |  | 820.69 | [23 empty] | Электроды сварочные для сварки низколегированных и углеродистых сталей УОНИ 13/45, Э42А, диаметр 4-5 мм
| 14.4.02.04-0142 | Краска масляная МА-0115, мумия, сурик железный |  |  |  | кг | 0.4 |  | 1.22 | 79.88 | 1.44 | 115.03 |  | 140.34 | [23 empty] | Краска масляная МА-0115, мумия, сурик железный
|  | Итого прямые затраты |  |  |  | 12: 31234.99 | [25 empty] | Итого прямые затраты
228.1 | 421/пр_2020_п.75_пп.а | Вспомогательные ненормируемые материальные ресурсы |  |  |  | 4: %; 5: 2; 7: 2; 12: 571.28 | [26 empty] | Вспомогательные ненормируемые материальные ресурсы
|  | ФОТ |  |  |  | 12: 29123.2 | [27 empty] | ФОТ
| Пр/812-049.3-1 | НР Электротехнические установки на других объектах |  |  |  | 4: %; 5: 97; 7: 97; 12: 28249.5 | [27 empty] | НР Электротехнические установки на других объектах
| Пр/774-049.3 | СП Электротехнические установки на других объектах |  |  |  | 4: %; 5: 51; 7: 51; 12: 14852.83 | [27 empty] | СП Электротехнические установки на других объектах
|  | Всего по позиции |  |  |  | 10: 24560.2; 12: 74908.6 | [28 empty] | Всего по позиции
229 | ТЦ_21.1.06.04_77_5007081181_22.09.2025_01_300.1 КА п.300.1 | Огнестойкий кабель симметричный для систем охраны и противопожарной защиты, с пониженным дымо- и газовыделением, сечением 1х2х1 |  |  |  | м | 15.3 | 1 | 15.3 |  |  | 207.5 |  | 3174.75 | [21 empty] | Огнестойкий кабель симметричный для систем охраны и противопожарной защиты, с пониженным дымо- и газовыделением, сечением 1х2х1
|  | Объем=15*1,02 | [41 empty] | Объем=15*1,02
|  | Всего по позиции |  |  |  | 12: 3174.75 | [28 empty] | Всего по позиции
230 | ТЦ_21.1.06.04_77_5007081181_22.09.2025_01_298.1 КА п.298.1 | Огнестойкий кабель симметричный для промышленного интерфейса RS-485, с пониженным дымо- и газовыделением, сечением 2х2х0,64 |  |  |  | м | 30.6 | 1 | 30.6 |  |  | 243.75 |  | 7458.75 | [21 empty] | Огнестойкий кабель симметричный для промышленного интерфейса RS-485, с пониженным дымо- и газовыделением, сечением 2х2х0,64
|  | Объем=30*1,02 | [41 empty] | Объем=30*1,02
|  | Всего по позиции |  |  |  | 12: 7458.75 | [28 empty] | Всего по позиции
231 | ТЦ_21.1.06.04_77_5007081181_22.09.2025_01_301.1 КА п.301.1 | Огнестойкий кабель симметричный для систем охраны и противопожарной защиты, с пониженным дымо- и газовыделением, сечением 2х2х1,5 |  |  |  | м | 228.48 | 1 | 228.48 |  |  | 118.75 |  | 27132 | [21 empty] | Огнестойкий кабель симметричный для систем охраны и противопожарной защиты, с пониженным дымо- и газовыделением, сечением 2х2х1,5
|  | Объем=224*1,02 | [41 empty] | Объем=224*1,02
|  | Всего по позиции |  |  |  | 12: 27132 | [28 empty] | Всего по позиции
232 | ГЭСНм11-06-002-01 | Электрические проводки в щитах и пультах: шкафных и панельных |  |  |  | 4: 100 м; 5: 0.06; 6: 1; 7: 0.06 | [21 empty] | Электрические проводки в щитах и пультах: шкафных и панельных
|  | Объем=(3+3) / 100 | [41 empty] | Объем=(3+3) / 100
| 1 | ОТ(ЗТ) |  |  |  | 4: чел.-ч; 7: 0.5562; 12: 500.29 | [22 empty] | ОТ(ЗТ)
| 1-100-50 | Средний разряд работы 5,0 |  |  |  | 4: чел.-ч; 5: 9.27; 7: 0.5562; 10: 899.47; 12: 500.29 | [23 empty] | Средний разряд работы 5,0
| 4 | М |  |  |  | 12: 5.82 | [22 empty] | М
| 01.7.19.04-0031 | Прокладки резиновые (пластина техническая прессованная) |  |  |  | кг | 0.2 |  | 0.012 | 138.5 | 1.48 | 204.98 |  | 2.46 | [23 empty] | Прокладки резиновые (пластина техническая прессованная)
| 25.2.01.01-0014 | Бирки кабельные маркировочные пластмассовые У136 |  |  |  | 100 шт | 0.25 |  | 0.015 | 235.73 | 0.95 | 223.94 |  | 3.36 | [23 empty] | Бирки кабельные маркировочные пластмассовые У136
|  | Итого прямые затраты |  |  |  | 12: 506.11 | [25 empty] | Итого прямые затраты
232.1 | 421/пр_2020_п.75_пп.а | Вспомогательные ненормируемые материальные ресурсы |  |  |  | 4: %; 5: 2; 7: 2; 12: 10.01 | [26 empty] | Вспомогательные ненормируемые материальные ресурсы
|  | ФОТ |  |  |  | 12: 500.29 | [27 empty] | ФОТ
| Пр/812-053.0-1 | НР Приборы, средства автоматизации и вычислительной техники |  |  |  | 4: %; 5: 90; 7: 90; 12: 450.26 | [27 empty] | НР Приборы, средства автоматизации и вычислительной техники
| Пр/774-053.0 | СП Приборы, средства автоматизации и вычислительной техники |  |  |  | 4: %; 5: 46; 7: 46; 12: 230.13 | [27 empty] | СП Приборы, средства автоматизации и вычислительной техники
|  | Всего по позиции |  |  |  | 10: 19941.83; 12: 1196.51 | [28 empty] | Всего по позиции
233 | ТЦ_21.1.08.01_77_5007081181_22.09.2025_01_287.1 КА п.287.1 | Кабель симметричный для систем охраны и противопожарной защиты огнестойкий, групповой прокладки, с пониженным дымо- и газовыделением, сечением 1х2х1 (24VDC) |  |  |  | м | 3.06 | 1 | 3.06 |  |  | 106.25 |  | 325.13 | [21 empty] | Кабель симметричный для систем охраны и противопожарной защиты огнестойкий, групповой прокладки, с пониженным дымо- и газовыделением, сечением 1х2х1 (24VDC)
|  | Объем=3*1,02 | [41 empty] | Объем=3*1,02
|  | Всего по позиции |  |  |  | 12: 325.13 | [28 empty] | Всего по позиции
234 | ТЦ_21.1.08.01_77_5007081181_22.09.2025_01_288.1 КА п.288.1 | Кабель симметричный, для промышленного интерфейса RS-485, огнестойкий, групповой прокладки, с пониженным дымо- и газовыделением, сечением 2х2х0,64 |  |  |  | м | 3.06 | 1 | 3.06 |  |  | 242.71 |  | 742.69 | [21 empty] | Кабель симметричный, для промышленного интерфейса RS-485, огнестойкий, групповой прокладки, с пониженным дымо- и газовыделением, сечением 2х2х0,64
|  | Объем=3*1,02 | [41 empty] | Объем=3*1,02
|  | Всего по позиции |  |  |  | 12: 742.69 | [28 empty] | Всего по позиции
235 | ТЦ_102_77_5007081181_22.09.2025_01_305.1 КА п.305.1 | Патч-корд, одномодовый, 10м |  |  |  | шт | 2 | 1 | 2 |  |  | 800 |  | 1600 | [21 empty] | Патч-корд, одномодовый, 10м
|  | Всего по позиции |  |  |  | 12: 1600 | [28 empty] | Всего по позиции
236 | ГЭСНм08-02-390-01 (для патчкордов) | Короба пластмассовые: шириной до 40 мм |  |  |  | 4: 100 м; 5: 0.2; 6: 1; 7: 0.2 | [21 empty] | Короба пластмассовые: шириной до 40 мм
|  | Объем=20 / 100 | [41 empty] | Объем=20 / 100
| 1 | ОТ(ЗТ) |  |  |  | 4: чел.-ч; 7: 3.258; 12: 2521.33 | [22 empty] | ОТ(ЗТ)
| 1-100-39 | Средний разряд работы 3,9 |  |  |  | 4: чел.-ч; 5: 16.29; 7: 3.258; 10: 773.89; 12: 2521.33 | [23 empty] | Средний разряд работы 3,9
| 2 | ЭМ |  |  |  | 12: 0.11 | [22 empty] | ЭМ
|  | ОТм(ЗТм) |  |  |  | 4: чел.-ч; 7: 0.002; 12: 1.39 | [22 empty] | ОТм(ЗТм)
| 91.06.06-048 | Подъемники одномачтовые, грузоподъемность до 500 кг, высота подъема 45 м |  |  |  | маш.-ч | 0.01 |  | 0.002 | 37.32 | 1.49 | 55.61 |  | 0.11 | [23 empty] | Подъемники одномачтовые, грузоподъемность до 500 кг, высота подъема 45 м
| 4-100-030 | ОТм(Зтм) Средний разряд машинистов 3 |  |  |  | 4: чел.-ч; 5: 0.01; 7: 0.002; 10: 695.04; 12: 1.39 | [24 empty] | ОТм(Зтм) Средний разряд машинистов 3
| 4 | М |  |  |  | 12: 46.94 | [22 empty] | М
| 01.7.03.04-0001 | Электроэнергия |  |  |  | 4: кВт-ч; 5: 6.5664; 7: 1.3133; 10: 6; 12: 7.88 | [23 empty] | Электроэнергия
| 01.7.15.07-0022 | Дюбели полиэтиленовые распорные, диаметр 6 мм, длина 40 мм |  |  |  | 1000 шт | 0.2 |  | 0.04 | 261.09 | 1.29 | 336.81 |  | 13.47 | [23 empty] | Дюбели полиэтиленовые распорные, диаметр 6 мм, длина 40 мм
| 01.7.15.14-0165 | Шурупы самонарезающие стальные с полукруглой головкой и прямым шлицем, остроконечные, диаметр 4 мм, длина 40 мм |  |  |  | т | 0.001 |  | 0.0002 | 99190.96 | 1.29 | 127956.34 |  | 25.59 | [23 empty] | Шурупы самонарезающие стальные с полукруглой головкой и прямым шлицем, остроконечные, диаметр 4 мм, длина 40 мм
|  | Итого прямые затраты |  |  |  | 12: 2569.77 | [25 empty] | Итого прямые затраты
236.1 | 421/пр_2020_п.75_пп.а | Вспомогательные ненормируемые материальные ресурсы |  |  |  | 4: %; 5: 2; 7: 2; 12: 50.43 | [26 empty] | Вспомогательные ненормируемые материальные ресурсы
|  | ФОТ |  |  |  | 12: 2522.72 | [27 empty] | ФОТ
| Пр/812-049.3-1 | НР Электротехнические установки на других объектах |  |  |  | 4: %; 5: 97; 7: 97; 12: 2447.04 | [27 empty] | НР Электротехнические установки на других объектах
| Пр/774-049.3 | СП Электротехнические установки на других объектах |  |  |  | 4: %; 5: 51; 7: 51; 12: 1286.59 | [27 empty] | СП Электротехнические установки на других объектах
|  | Всего по позиции |  |  |  | 10: 31769.15; 12: 6353.83 | [28 empty] | Всего по позиции
237 | ТЦ_20.2.05.04_77_5007081181_22.09.2025_01_290.1 КА п.290.1 | Кабельный канал для патчкордов |  |  |  | м | 20 | 1 | 20 |  |  | 600 |  | 12000 | [21 empty] | Кабельный канал для патчкордов
|  | Всего по позиции |  |  |  | 12: 12000 | [28 empty] | Всего по позиции
Здание КПП | [45 empty] | Здание КПП
238 | ГЭСНм10-08-001-01 (ШПС2 на стену) | Приборы ПС приемно-контрольные, пусковые, концентратор: блок базовый на 10 лучей | [33 empty] | Приборы ПС приемно-контрольные, пусковые, концентратор: блок базовый на 10 лучей | bar: 4 to 7
| 1 | ОТ(ЗТ) |  |  |  | 4: чел.-ч; 7: 7.2; 12: 5887.44 | [22 empty] | ОТ(ЗТ)
| 1-100-43 | Средний разряд работы 4,3 |  |  |  | 4: чел.-ч; 5: 7.2; 7: 7.2; 10: 817.7; 12: 5887.44 | [23 empty] | Средний разряд работы 4,3
| 4 | М |  |  |  | 12: 140.03 | [22 empty] | М
| 01.3.05.17-0002 | Канифоль сосновая |  |  |  | кг | 0.0056 |  | 0.0056 | 284.15 | 1.36 | 386.44 |  | 2.16 | [23 empty] | Канифоль сосновая
| 01.7.03.04-0001 | Электроэнергия |  |  |  | 4: кВт-ч; 5: 0.0832; 7: 0.0832; 10: 6; 12: 0.5 | [23 empty] | Электроэнергия
| 01.7.15.07-0012 | Дюбели пластмассовые с шурупами, диаметр 12 мм, длина 70 мм, диаметр шурупа 8 мм, длина шурупа 70 мм |  |  |  | 100 шт | 0.04 |  | 0.04 | 978.09 | 1.29 | 1261.74 |  | 50.47 | [23 empty] | Дюбели пластмассовые с шурупами, диаметр 12 мм, длина 70 мм, диаметр шурупа 8 мм, длина шурупа 70 мм
| 10.3.02.03-0012 | Припои оловянно-свинцовые бессурьмянистые, марка ПОС40 |  |  |  | кг | 0.06 |  | 0.06 | 899.56 | 1.61 | 1448.29 |  | 86.9 | [23 empty] | Припои оловянно-свинцовые бессурьмянистые, марка ПОС40
|  | Итого прямые затраты |  |  |  | 12: 6027.47 | [25 empty] | Итого прямые затраты
238.1 | 421/пр_2020_п.75_пп.а | Вспомогательные ненормируемые материальные ресурсы |  |  |  | 4: %; 5: 2; 7: 2; 12: 117.75 | [26 empty] | Вспомогательные ненормируемые материальные ресурсы
|  | ФОТ |  |  |  | 12: 5887.44 | [27 empty] | ФОТ
| Пр/812-051.1-1 | НР Прокладка и монтаж сетей связи |  |  |  | 4: %; 5: 90; 7: 90; 12: 5298.7 | [27 empty] | НР Прокладка и монтаж сетей связи
| Пр/774-051.1 | СП Прокладка и монтаж сетей связи |  |  |  | 4: %; 5: 46; 7: 46; 12: 2708.22 | [27 empty] | СП Прокладка и монтаж сетей связи
|  | Всего по позиции |  |  |  | 10: 14152.14; 12: 14152.14 | [28 empty] | Всего по позиции
239 О | ТЦ_62.1.02.14_77_5007081181_22.09.2025_01_360.1 КА п.360.1 | ШПС2 в составе: Шкаф с резервированным источником питания для монтажа средств пожарной автоматики (корпус, блок коммутации, резервированный источник питания 24В), 700х600х225, настенное исполнение |  |  |  | компл. | 1 | 1 | 1 |  |  | 38409.2 |  | 38409.2 | [21 empty] | ШПС2 в составе: Шкаф с резервированным источником питания для монтажа средств пожарной автоматики (корпус, блок коммутации, резервированный источник питания 24В), 700х600х225, настенное исполнение
|  | Всего по позиции |  |  |  | 12: 38409.2 | [28 empty] | Всего по позиции
240 | ГЭСНм08-01-121-06 (прим. Установка аккумуляторной батареи в ШПС2) | Аккумулятор кислотный стационарный, тип: С-10, СК-10, С-12, СК-12 |  |  |  | 4: шт; 5: 2; 6: 1; 7: 2 | [21 empty] | Аккумулятор кислотный стационарный, тип: С-10, СК-10, С-12, СК-12
| 1 | ОТ(ЗТ) |  |  |  | 4: чел.-ч; 7: 10.3; 12: 8061.3 | [22 empty] | ОТ(ЗТ)
| 1-100-40 | Средний разряд работы 4,0 |  |  |  | 4: чел.-ч; 5: 5.15; 7: 10.3; 10: 782.65; 12: 8061.3 | [23 empty] | Средний разряд работы 4,0
| 4 | М |  |  |  | 12: 780.99 | [22 empty] | М
| 01.3.03.05-0002 | Кислота серная аккумуляторная, сорт высший |  |  |  | т | 0.0048 |  | 0.0096 | 23278.34 | 1.36 | 31658.54 |  | 303.92 | [23 empty] | Кислота серная аккумуляторная, сорт высший
| 01.3.05.23-0061 | Натрий едкий марка ТД, технический |  |  |  | т | 0.00017 |  | 0.00034 | 118612.74 | 1.36 | 161313.33 |  | 54.85 | [23 empty] | Натрий едкий марка ТД, технический
| 01.7.03.01-0005 | Вода дистиллированная |  |  |  | кг | 14.4 |  | 28.8 | 14.81 | 0.92 | 13.63 |  | 392.54 | [23 empty] | Вода дистиллированная
| 10.1.01.02-0011 | Сплавы алюминиевые литейные АК5М2 |  |  |  | т | 5e-05 |  | 0.0001 | 249385 | 1.19 | 296768.15 |  | 29.68 | [23 empty] | Сплавы алюминиевые литейные АК5М2
|  | Итого прямые затраты |  |  |  | 12: 8842.29 | [25 empty] | Итого прямые затраты
240.1 | 421/пр_2020_п.75_пп.а | Вспомогательные ненормируемые материальные ресурсы |  |  |  | 4: %; 5: 2; 7: 2; 12: 161.23 | [26 empty] | Вспомогательные ненормируемые материальные ресурсы
|  | ФОТ |  |  |  | 12: 8061.3 | [27 empty] | ФОТ
| Пр/812-049.3-1 | НР Электротехнические установки на других объектах |  |  |  | 4: %; 5: 97; 7: 97; 12: 7819.46 | [27 empty] | НР Электротехнические установки на других объектах
| Пр/774-049.3 | СП Электротехнические установки на других объектах |  |  |  | 4: %; 5: 51; 7: 51; 12: 4111.26 | [27 empty] | СП Электротехнические установки на других объектах
|  | Всего по позиции |  |  |  | 10: 10467.12; 12: 20934.24 | [28 empty] | Всего по позиции
241 О | ТЦ_62.4.01.01_77_5007081181_22.09.2025_01_313.1 КА п.313.1 | Аккумуляторная батарея 12В 26Ач |  |  |  | шт | 2 | 1 | 2 |  |  | 19276.7 |  | 38553.4 | [21 empty] | Аккумуляторная батарея 12В 26Ач
|  | Всего по позиции |  |  |  | 12: 38553.4 | [28 empty] | Всего по позиции
242 | ГЭСНм10-02-016-06 (прим. оптический преобразователь в ШПС2 ) | Отдельно устанавливаемый: преобразователь или блок питания |  |  |  | 4: шт; 5: 2; 6: 1; 7: 2 | [21 empty] | Отдельно устанавливаемый: преобразователь или блок питания
| 1 | ОТ(ЗТ) |  |  |  | 4: чел.-ч; 7: 18.6; 12: 16730.14 | [22 empty] | ОТ(ЗТ)
| 1-100-50 | Средний разряд работы 5,0 |  |  |  | 4: чел.-ч; 5: 9.3; 7: 18.6; 10: 899.47; 12: 16730.14 | [23 empty] | Средний разряд работы 5,0
| 2 | ЭМ |  |  |  | 12: 1197.44 | [22 empty] | ЭМ
|  | ОТм(ЗТм) |  |  |  | 4: чел.-ч; 7: 0.8; 12: 719.58 | [22 empty] | ОТм(ЗТм)
| 91.06.05-011 | Погрузчики одноковшовые универсальные фронтальные пневмоколесные, номинальная вместимость основного ковша 2,6 м3, грузоподъемность 5 т |  |  |  | 4: маш.-ч; 5: 0.4; 7: 0.8; 10: 1496.8; 12: 1197.44 | [23 empty] | Погрузчики одноковшовые универсальные фронтальные пневмоколесные, номинальная вместимость основного ковша 2,6 м3, грузоподъемность 5 т
| 4-100-050 | ОТм(Зтм) Средний разряд машинистов 5 |  |  |  | 4: чел.-ч; 5: 0.4; 7: 0.8; 10: 899.47; 12: 719.58 | [24 empty] | ОТм(Зтм) Средний разряд машинистов 5
| 4 | М |  |  |  | 12: 1112.29 | [22 empty] | М
| 01.3.05.17-0002 | Канифоль сосновая |  |  |  | кг | 0.01 |  | 0.02 | 284.15 | 1.36 | 386.44 |  | 7.73 | [23 empty] | Канифоль сосновая
| 01.7.06.05-0042 | Ленты изоляционные из ПВХ для электромонтажных и ремонтных работ, цвет черный, ширина 19 мм, толщина 0,18 мм |  |  |  | м | 4.21 |  | 8.42 | 2.27 | 1.53 | 3.47 |  | 29.22 | [23 empty] | Ленты изоляционные из ПВХ для электромонтажных и ремонтных работ, цвет черный, ширина 19 мм, толщина 0,18 мм
| 01.7.15.03-0042 | Болты с гайками и шайбами строительные |  |  |  | кг | 0.3 |  | 0.6 | 174.93 | 1.13 | 197.67 |  | 118.6 | [23 empty] | Болты с гайками и шайбами строительные
| 01.7.15.07-0012 | Дюбели пластмассовые с шурупами, диаметр 12 мм, длина 70 мм, диаметр шурупа 8 мм, длина шурупа 70 мм |  |  |  | 100 шт | 0.1 |  | 0.2 | 978.09 | 1.29 | 1261.74 |  | 252.35 | [23 empty] | Дюбели пластмассовые с шурупами, диаметр 12 мм, длина 70 мм, диаметр шурупа 8 мм, длина шурупа 70 мм
| 03.1.01.01-0002 | Гипс строительный Г-3 |  |  |  | т | 0.0003 |  | 0.0006 | 4338.27 | 1.3 | 5639.75 |  | 3.38 | [23 empty] | Гипс строительный Г-3
| 10.2.02.08-0001 | Проволока медная круглая мягкая электротехническая, диаметр 1,0-3,0 мм и выше |  |  |  | т | 0.0001 |  | 0.0002 | 1050091.7 | 1.19 | 1249609.12 |  | 249.92 | [23 empty] | Проволока медная круглая мягкая электротехническая, диаметр 1,0-3,0 мм и выше
| 10.3.02.03-0012 | Припои оловянно-свинцовые бессурьмянистые, марка ПОС40 |  |  |  | кг | 0.06 |  | 0.12 | 899.56 | 1.61 | 1448.29 |  | 173.79 | [23 empty] | Припои оловянно-свинцовые бессурьмянистые, марка ПОС40
| 14.3.02.01-0371 | Краска водно-дисперсионная акрилатная ВД-АК-111 |  |  |  | т | 2e-05 |  | 4e-05 | 47961.85 | 1.76 | 84412.86 |  | 3.38 | [23 empty] | Краска водно-дисперсионная акрилатная ВД-АК-111
| 14.4.03.06-0001 | Лак электроизоляционный МЛ-92 |  |  |  | кг | 0.03 |  | 0.06 | 157.44 | 1.22 | 192.08 |  | 11.52 | [23 empty] | Лак электроизоляционный МЛ-92
| 20.2.10.03-0020 | Наконечники кабельные медные П 2,5-4 |  |  |  | 100 шт | 0.1 |  | 0.2 | 840.04 | 1.26 | 1058.45 |  | 211.69 | [23 empty] | Наконечники кабельные медные П 2,5-4
| 22.2.02.15-0001 | Скрепы фигурные СкФ-10 |  |  |  | кг | 0.02 |  | 0.04 | 232.2 | 1.37 | 318.11 |  | 12.72 | [23 empty] | Скрепы фигурные СкФ-10
| 24.3.01.01-0004 | Трубка ПВХ-305 электроизоляционная, диаметр 6-10 мм |  |  |  | кг | 0.08 |  | 0.16 | 189.97 | 1.25 | 237.46 |  | 37.99 | [23 empty] | Трубка ПВХ-305 электроизоляционная, диаметр 6-10 мм
Н | 999-0005 | Масса |  |  |  | 4: т; 5: 0.001; 7: 0.002 | [30 empty] | Масса
|  | Итого прямые затраты |  |  |  | 12: 19759.45 | [25 empty] | Итого прямые затраты
242.1 | 421/пр_2020_п.75_пп.а | Вспомогательные ненормируемые материальные ресурсы |  |  |  | 4: %; 5: 2; 7: 2; 12: 334.6 | [26 empty] | Вспомогательные ненормируемые материальные ресурсы
|  | ФОТ |  |  |  | 12: 17449.72 | [27 empty] | ФОТ
| Пр/812-051.1-1 | НР Прокладка и монтаж сетей связи |  |  |  | 4: %; 5: 90; 7: 90; 12: 15704.75 | [27 empty] | НР Прокладка и монтаж сетей связи
| Пр/774-051.1 | СП Прокладка и монтаж сетей связи |  |  |  | 4: %; 5: 46; 7: 46; 12: 8026.87 | [27 empty] | СП Прокладка и монтаж сетей связи
|  | Всего по позиции |  |  |  | 10: 21912.84; 12: 43825.67 | [28 empty] | Всего по позиции
243 О | ТЦ_89.1.61.01_77_5007081181_22.09.2025_01_338.1 КА п.338.1 | Оптический преобразователь |  |  |  | шт | 2 | 1 | 2 |  |  | 14079.45 |  | 28158.9 | [21 empty] | Оптический преобразователь
|  | Всего по позиции |  |  |  | 12: 28158.9 | [28 empty] | Всего по позиции
244 | ГЭСНм10-08-001-09 ( контроллер адресной двухпроводной системы ШПС-2) | Приборы приемно-контрольные объектовые на: 2 луча | [33 empty] | Приборы приемно-контрольные объектовые на: 2 луча | bar: 4 to 7
| 1 | ОТ(ЗТ) |  |  |  | 4: чел.-ч; 7: 5.7; 12: 4794.04 | [22 empty] | ОТ(ЗТ)
| 1-100-45 | Средний разряд работы 4,5 |  |  |  | 4: чел.-ч; 5: 5.7; 7: 5.7; 10: 841.06; 12: 4794.04 | [23 empty] | Средний разряд работы 4,5
| 4 | М |  |  |  | 12: 53.39 | [22 empty] | М
| 01.3.05.17-0002 | Канифоль сосновая |  |  |  | кг | 0.0014 |  | 0.0014 | 284.15 | 1.36 | 386.44 |  | 0.54 | [23 empty] | Канифоль сосновая
| 01.7.03.04-0001 | Электроэнергия |  |  |  | 4: кВт-ч; 5: 0.0676; 7: 0.0676; 10: 6; 12: 0.41 | [23 empty] | Электроэнергия
| 01.7.15.07-0012 | Дюбели пластмассовые с шурупами, диаметр 12 мм, длина 70 мм, диаметр шурупа 8 мм, длина шурупа 70 мм |  |  |  | 100 шт | 0.03 |  | 0.03 | 978.09 | 1.29 | 1261.74 |  | 37.85 | [23 empty] | Дюбели пластмассовые с шурупами, диаметр 12 мм, длина 70 мм, диаметр шурупа 8 мм, длина шурупа 70 мм
| 03.1.01.01-0002 | Гипс строительный Г-3 |  |  |  | т | 2e-05 |  | 2e-05 | 4338.27 | 1.3 | 5639.75 |  | 0.11 | [23 empty] | Гипс строительный Г-3
| 10.3.02.03-0012 | Припои оловянно-свинцовые бессурьмянистые, марка ПОС40 |  |  |  | кг | 0.01 |  | 0.01 | 899.56 | 1.61 | 1448.29 |  | 14.48 | [23 empty] | Припои оловянно-свинцовые бессурьмянистые, марка ПОС40
|  | Итого прямые затраты |  |  |  | 12: 4847.43 | [25 empty] | Итого прямые затраты
244.1 | 421/пр_2020_п.75_пп.а | Вспомогательные ненормируемые материальные ресурсы |  |  |  | 4: %; 5: 2; 7: 2; 12: 95.88 | [26 empty] | Вспомогательные ненормируемые материальные ресурсы
|  | ФОТ |  |  |  | 12: 4794.04 | [27 empty] | ФОТ
| Пр/812-051.1-1 | НР Прокладка и монтаж сетей связи |  |  |  | 4: %; 5: 90; 7: 90; 12: 4314.64 | [27 empty] | НР Прокладка и монтаж сетей связи
| Пр/774-051.1 | СП Прокладка и монтаж сетей связи |  |  |  | 4: %; 5: 46; 7: 46; 12: 2205.26 | [27 empty] | СП Прокладка и монтаж сетей связи
|  | Всего по позиции |  |  |  | 10: 11463.21; 12: 11463.21 | [28 empty] | Всего по позиции
245 О | ТЦ_89.1.61.02_77_5007081181_22.09.2025_01_331.1 КА п.331.1 | Контроллер адресной двухпроводной подсистемы |  |  |  | шт | 1 | 1 | 1 |  |  | 5117.56 |  | 5117.56 | [21 empty] | Контроллер адресной двухпроводной подсистемы
|  | Всего по позиции |  |  |  | 12: 5117.56 | [28 empty] | Всего по позиции
246 | ГЭСНм10-08-001-01 (Монтаж контрольно-пускового блока в ШПС2) | Приборы ПС приемно-контрольные, пусковые, концентратор: блок базовый на 10 лучей | [33 empty] | Приборы ПС приемно-контрольные, пусковые, концентратор: блок базовый на 10 лучей | bar: 4 to 7
| 1 | ОТ(ЗТ) |  |  |  | 4: чел.-ч; 7: 7.2; 12: 5887.44 | [22 empty] | ОТ(ЗТ)
| 1-100-43 | Средний разряд работы 4,3 |  |  |  | 4: чел.-ч; 5: 7.2; 7: 7.2; 10: 817.7; 12: 5887.44 | [23 empty] | Средний разряд работы 4,3
| 4 | М |  |  |  | 12: 140.03 | [22 empty] | М
| 01.3.05.17-0002 | Канифоль сосновая |  |  |  | кг | 0.0056 |  | 0.0056 | 284.15 | 1.36 | 386.44 |  | 2.16 | [23 empty] | Канифоль сосновая
| 01.7.03.04-0001 | Электроэнергия |  |  |  | 4: кВт-ч; 5: 0.0832; 7: 0.0832; 10: 6; 12: 0.5 | [23 empty] | Электроэнергия
| 01.7.15.07-0012 | Дюбели пластмассовые с шурупами, диаметр 12 мм, длина 70 мм, диаметр шурупа 8 мм, длина шурупа 70 мм |  |  |  | 100 шт | 0.04 |  | 0.04 | 978.09 | 1.29 | 1261.74 |  | 50.47 | [23 empty] | Дюбели пластмассовые с шурупами, диаметр 12 мм, длина 70 мм, диаметр шурупа 8 мм, длина шурупа 70 мм
| 10.3.02.03-0012 | Припои оловянно-свинцовые бессурьмянистые, марка ПОС40 |  |  |  | кг | 0.06 |  | 0.06 | 899.56 | 1.61 | 1448.29 |  | 86.9 | [23 empty] | Припои оловянно-свинцовые бессурьмянистые, марка ПОС40
|  | Итого прямые затраты |  |  |  | 12: 6027.47 | [25 empty] | Итого прямые затраты
246.1 | 421/пр_2020_п.75_пп.а | Вспомогательные ненормируемые материальные ресурсы |  |  |  | 4: %; 5: 2; 7: 2; 12: 117.75 | [26 empty] | Вспомогательные ненормируемые материальные ресурсы
|  | ФОТ |  |  |  | 12: 5887.44 | [27 empty] | ФОТ
| Пр/812-051.1-1 | НР Прокладка и монтаж сетей связи |  |  |  | 4: %; 5: 90; 7: 90; 12: 5298.7 | [27 empty] | НР Прокладка и монтаж сетей связи
| Пр/774-051.1 | СП Прокладка и монтаж сетей связи |  |  |  | 4: %; 5: 46; 7: 46; 12: 2708.22 | [27 empty] | СП Прокладка и монтаж сетей связи
|  | Всего по позиции |  |  |  | 10: 14152.14; 12: 14152.14 | [28 empty] | Всего по позиции
247 О | ТЦ_89.1.61.02_77_5007081181_22.09.2025_01_318.1 КА п.318.1 | Блок контрольно-пусковой (Управление шестью исполнительными устройствами, контроль исправности цепей подключения исполнительных устройств, RS-485, 24 VDC) |  |  |  | шт | 1 | 1 | 1 |  |  | 6108.05 |  | 6108.05 | [21 empty] | Блок контрольно-пусковой (Управление шестью исполнительными устройствами, контроль исправности цепей подключения исполнительных устройств, RS-485, 24 VDC)
|  | Всего по позиции |  |  |  | 12: 6108.05 | [28 empty] | Всего по позиции
248 | ГЭСНм10-04-030-02 | Дополнительная установка на пультах и панелях: реле |  |  |  | 4: шт; 5: 3; 6: 1; 7: 3 | [21 empty] | Дополнительная установка на пультах и панелях: реле
| 1 | ОТ(ЗТ) |  |  |  | 4: чел.-ч; 7: 1.5; 12: 1108.28 | [22 empty] | ОТ(ЗТ)
| 1-100-35 | Средний разряд работы 3,5 |  |  |  | 4: чел.-ч; 5: 0.5; 7: 1.5; 10: 738.85; 12: 1108.28 | [23 empty] | Средний разряд работы 3,5
Н | 999-0005 | Масса |  |  |  | 4: т; 5: 0.001; 7: 0.003 | [30 empty] | Масса
|  | Итого прямые затраты |  |  |  | 12: 1108.28 | [25 empty] | Итого прямые затраты
248.1 | 421/пр_2020_п.75_пп.а | Вспомогательные ненормируемые материальные ресурсы |  |  |  | 4: %; 5: 2; 7: 2; 12: 22.17 | [26 empty] | Вспомогательные ненормируемые материальные ресурсы
|  | ФОТ |  |  |  | 12: 1108.28 | [27 empty] | ФОТ
| Пр/812-051.2-1 | НР Монтаж радиотелевизионного и электронного оборудования |  |  |  | 4: %; 5: 95; 7: 95; 12: 1052.87 | [27 empty] | НР Монтаж радиотелевизионного и электронного оборудования
| Пр/774-051.2 | СП Монтаж радиотелевизионного и электронного оборудования |  |  |  | 4: %; 5: 53; 7: 53; 12: 587.39 | [27 empty] | СП Монтаж радиотелевизионного и электронного оборудования
|  | Всего по позиции |  |  |  | 10: 923.57; 12: 2770.71 | [28 empty] | Всего по позиции
249 О | ТЦ_89.1.62.01_77_5007081181_22.09.2025_01_349.1 КА п.349.1 | Устройство коммутационное (реле) |  |  |  | шт | 3 | 1 | 3 |  |  | 1487.64 |  | 4462.92 | [21 empty] | Устройство коммутационное (реле)
|  | Всего по позиции |  |  |  | 12: 4462.92 | [28 empty] | Всего по позиции
250 | ГЭСНм10-08-006-05 (блок индикации с клавиатурой) | Пульт или табло с количеством сигналов: свыше 20 до 30 | [33 empty] | Пульт или табло с количеством сигналов: свыше 20 до 30 | bar: 4 to 7
| 1 | ОТ(ЗТ) |  |  |  | 4: чел.-ч; 7: 12; 12: 8866.2 | [22 empty] | ОТ(ЗТ)
| 1-100-35 | Средний разряд работы 3,5 |  |  |  | 4: чел.-ч; 5: 12; 7: 12; 10: 738.85; 12: 8866.2 | [23 empty] | Средний разряд работы 3,5
| 4 | М |  |  |  | 12: 13.21 | [22 empty] | М
| 01.7.15.07-0007 | Дюбели пластмассовые, диаметр 14 мм, длина 70 мм |  |  |  | 100 шт | 0.06 |  | 0.06 | 170.67 | 1.29 | 220.16 |  | 13.21 | [23 empty] | Дюбели пластмассовые, диаметр 14 мм, длина 70 мм
|  | Итого прямые затраты |  |  |  | 12: 8879.41 | [25 empty] | Итого прямые затраты
250.1 | 421/пр_2020_п.75_пп.а | Вспомогательные ненормируемые материальные ресурсы |  |  |  | 4: %; 5: 2; 7: 2; 12: 177.32 | [26 empty] | Вспомогательные ненормируемые материальные ресурсы
|  | ФОТ |  |  |  | 12: 8866.2 | [27 empty] | ФОТ
| Пр/812-051.1-1 | НР Прокладка и монтаж сетей связи |  |  |  | 4: %; 5: 90; 7: 90; 12: 7979.58 | [27 empty] | НР Прокладка и монтаж сетей связи
| Пр/774-051.1 | СП Прокладка и монтаж сетей связи |  |  |  | 4: %; 5: 46; 7: 46; 12: 4078.45 | [27 empty] | СП Прокладка и монтаж сетей связи
|  | Всего по позиции |  |  |  | 10: 21114.76; 12: 21114.76 | [28 empty] | Всего по позиции
251 О | ТЦ_89.1.61.02_77_5007081181_22.09.2025_01_317.1 КА п.317.1 | Блок индикации с клавиатурой |  |  |  | шт | 1 | 1 | 1 |  |  | 10263.58 |  | 10263.58 | [21 empty] | Блок индикации с клавиатурой
|  | Всего по позиции |  |  |  | 12: 10263.58 | [28 empty] | Всего по позиции
252 | ГЭСНм10-08-002-02 | Извещатель ПС автоматический: дымовой, фотоэлектрический, радиоизотопный, световой в нормальном исполнении |  |  |  | 4: шт; 5: 2; 6: 1; 7: 2 | [21 empty] | Извещатель ПС автоматический: дымовой, фотоэлектрический, радиоизотопный, световой в нормальном исполнении
|  | Объем=1+1 | [41 empty] | Объем=1+1
| 1 | ОТ(ЗТ) |  |  |  | 4: чел.-ч; 7: 3.36; 12: 2629.7 | [22 empty] | ОТ(ЗТ)
| 1-100-40 | Средний разряд работы 4,0 |  |  |  | 4: чел.-ч; 5: 1.68; 7: 3.36; 10: 782.65; 12: 2629.7 | [23 empty] | Средний разряд работы 4,0
| 4 | М |  |  |  | 12: 93.56 | [22 empty] | М
| 01.3.05.17-0002 | Канифоль сосновая |  |  |  | кг | 0.0005 |  | 0.001 | 284.15 | 1.36 | 386.44 |  | 0.39 | [23 empty] | Канифоль сосновая
| 01.7.03.04-0001 | Электроэнергия |  |  |  | 4: кВт-ч; 5: 0.0832; 7: 0.1664; 10: 6; 12: 1 | [23 empty] | Электроэнергия
| 01.7.15.07-0012 | Дюбели пластмассовые с шурупами, диаметр 12 мм, длина 70 мм, диаметр шурупа 8 мм, длина шурупа 70 мм |  |  |  | 100 шт | 0.025 |  | 0.05 | 978.09 | 1.29 | 1261.74 |  | 63.09 | [23 empty] | Дюбели пластмассовые с шурупами, диаметр 12 мм, длина 70 мм, диаметр шурупа 8 мм, длина шурупа 70 мм
| 03.1.01.01-0002 | Гипс строительный Г-3 |  |  |  | т | 1e-05 |  | 2e-05 | 4338.27 | 1.3 | 5639.75 |  | 0.11 | [23 empty] | Гипс строительный Г-3
| 10.3.02.03-0012 | Припои оловянно-свинцовые бессурьмянистые, марка ПОС40 |  |  |  | кг | 0.01 |  | 0.02 | 899.56 | 1.61 | 1448.29 |  | 28.97 | [23 empty] | Припои оловянно-свинцовые бессурьмянистые, марка ПОС40
|  | Итого прямые затраты |  |  |  | 12: 2723.26 | [25 empty] | Итого прямые затраты
252.1 | 421/пр_2020_п.75_пп.а | Вспомогательные ненормируемые материальные ресурсы |  |  |  | 4: %; 5: 2; 7: 2; 12: 52.59 | [26 empty] | Вспомогательные ненормируемые материальные ресурсы
|  | ФОТ |  |  |  | 12: 2629.7 | [27 empty] | ФОТ
| Пр/812-051.1-1 | НР Прокладка и монтаж сетей связи |  |  |  | 4: %; 5: 90; 7: 90; 12: 2366.73 | [27 empty] | НР Прокладка и монтаж сетей связи
| Пр/774-051.1 | СП Прокладка и монтаж сетей связи |  |  |  | 4: %; 5: 46; 7: 46; 12: 1209.66 | [27 empty] | СП Прокладка и монтаж сетей связи
|  | Всего по позиции |  |  |  | 10: 3176.12; 12: 6352.24 | [28 empty] | Всего по позиции
253 О | ТЦ_61.2.01.07_50_5040070405_11.09.2025_01_363.1 КА п.363.1 | Извещатель пожарный дымовой оптико-электронный адресно аналоговый со встроенным изолятором короткого замыкания |  |  |  | шт | 1 | 1 | 1 |  |  | 1816.1 |  | 1816.1 | [21 empty] | Извещатель пожарный дымовой оптико-электронный адресно аналоговый со встроенным изолятором короткого замыкания
|  | Всего по позиции |  |  |  | 12: 1816.1 | [28 empty] | Всего по позиции
254 О | ТЦ_61.2.01.07_77_5007081181_22.09.2025_01_325.1 КА п.325.1 | Извещатель пожарный дымовой оптико-электронный адресноаналоговый без встроенного изолятора короткого замыкания |  |  |  | шт | 1 | 1 | 1 |  |  | 1687.5 |  | 1687.5 | [21 empty] | Извещатель пожарный дымовой оптико-электронный адресноаналоговый без встроенного изолятора короткого замыкания
|  | Всего по позиции |  |  |  | 12: 1687.5 | [28 empty] | Всего по позиции
255 | ГЭСНм08-01-083-01 (прим. извещатель пожарный ручной) | Устройство сигнально-блокировочное | [33 empty] | Устройство сигнально-блокировочное | bar: 4 to 7
| 1 | ОТ(ЗТ) |  |  |  | 4: чел.-ч; 7: 2.06; 12: 1612.26 | [22 empty] | ОТ(ЗТ)
| 1-100-40 | Средний разряд работы 4,0 |  |  |  | 4: чел.-ч; 5: 2.06; 7: 2.06; 10: 782.65; 12: 1612.26 | [23 empty] | Средний разряд работы 4,0
| 4 | М |  |  |  | 12: 183.44 | [22 empty] | М
| 01.7.15.03-0042 | Болты с гайками и шайбами строительные |  |  |  | кг | 0.11 |  | 0.11 | 174.93 | 1.13 | 197.67 |  | 21.74 | [23 empty] | Болты с гайками и шайбами строительные
| 01.7.15.13-0002 | Шплинты проволочные |  |  |  | кг | 0.4 |  | 0.4 | 118.72 | 1.29 | 153.15 |  | 61.26 | [23 empty] | Шплинты проволочные
| 08.4.03.02-0002 | Сталь арматурная горячекатаная гладкая, класс A-I, диаметр 6-22 мм |  |  |  | 4: т; 5: 0.002; 7: 0.002; 10: 50220.86; 12: 100.44 | [23 empty] | Сталь арматурная горячекатаная гладкая, класс A-I, диаметр 6-22 мм
|  | Итого прямые затраты |  |  |  | 12: 1795.7 | [25 empty] | Итого прямые затраты
255.1 | 421/пр_2020_п.75_пп.а | Вспомогательные ненормируемые материальные ресурсы |  |  |  | 4: %; 5: 2; 7: 2; 12: 32.25 | [26 empty] | Вспомогательные ненормируемые материальные ресурсы
|  | ФОТ |  |  |  | 12: 1612.26 | [27 empty] | ФОТ
| Пр/812-049.3-1 | НР Электротехнические установки на других объектах |  |  |  | 4: %; 5: 97; 7: 97; 12: 1563.89 | [27 empty] | НР Электротехнические установки на других объектах
| Пр/774-049.3 | СП Электротехнические установки на других объектах |  |  |  | 4: %; 5: 51; 7: 51; 12: 822.25 | [27 empty] | СП Электротехнические установки на других объектах
|  | Всего по позиции |  |  |  | 10: 4214.09; 12: 4214.09 | [28 empty] | Всего по позиции
256 О | ТЦ_61.2.02.03_77_5007081181_22.09.2025_01_326.1 КА п.326.1 | Извещатель пожарный ручной адресный со встроенным изолятором короткого замыкания |  |  |  | шт | 1 | 1 | 1 |  |  | 1187.5 |  | 1187.5 | [21 empty] | Извещатель пожарный ручной адресный со встроенным изолятором короткого замыкания
|  | Всего по позиции |  |  |  | 12: 1187.5 | [28 empty] | Всего по позиции
257 | ГЭСНм10-04-101-15 (табло «Выход») | Транспарант световой (табло) | [33 empty] | Транспарант световой (табло) | bar: 4 to 7
| 1 | ОТ(ЗТ) |  |  |  | 4: чел.-ч; 7: 2; 12: 1565.3 | [22 empty] | ОТ(ЗТ)
| 1-100-40 | Средний разряд работы 4,0 |  |  |  | 4: чел.-ч; 5: 2; 7: 2; 10: 782.65; 12: 1565.3 | [23 empty] | Средний разряд работы 4,0
| 4 | М |  |  |  | 12: 25.45 | [22 empty] | М
| 01.7.06.05-0042 | Ленты изоляционные из ПВХ для электромонтажных и ремонтных работ, цвет черный, ширина 19 мм, толщина 0,18 мм |  |  |  | м | 3.16 |  | 3.16 | 2.27 | 1.53 | 3.47 |  | 10.97 | [23 empty] | Ленты изоляционные из ПВХ для электромонтажных и ремонтных работ, цвет черный, ширина 19 мм, толщина 0,18 мм
| 10.3.02.03-0012 | Припои оловянно-свинцовые бессурьмянистые, марка ПОС40 |  |  |  | кг | 0.01 |  | 0.01 | 899.56 | 1.61 | 1448.29 |  | 14.48 | [23 empty] | Припои оловянно-свинцовые бессурьмянистые, марка ПОС40
|  | Итого прямые затраты |  |  |  | 12: 1590.75 | [25 empty] | Итого прямые затраты
257.1 | 421/пр_2020_п.75_пп.а | Вспомогательные ненормируемые материальные ресурсы |  |  |  | 4: %; 5: 2; 7: 2; 12: 31.31 | [26 empty] | Вспомогательные ненормируемые материальные ресурсы
|  | ФОТ |  |  |  | 12: 1565.3 | [27 empty] | ФОТ
| Пр/812-051.2-1 | НР Монтаж радиотелевизионного и электронного оборудования |  |  |  | 4: %; 5: 95; 7: 95; 12: 1487.04 | [27 empty] | НР Монтаж радиотелевизионного и электронного оборудования
| Пр/774-051.2 | СП Монтаж радиотелевизионного и электронного оборудования |  |  |  | 4: %; 5: 53; 7: 53; 12: 829.61 | [27 empty] | СП Монтаж радиотелевизионного и электронного оборудования
|  | Всего по позиции |  |  |  | 10: 3938.71; 12: 3938.71 | [28 empty] | Всего по позиции
258 О | ТЦ_61.2.04.07_77_5007081181_22.09.2025_01_337.1 КА п.337.1 | Оповещатель охранно-пожарный световой (табло «Выход») |  |  |  | шт | 1 | 1 | 1 |  |  | 525 |  | 525 | [21 empty] | Оповещатель охранно-пожарный световой (табло «Выход»)
|  | Всего по позиции |  |  |  | 12: 525 | [28 empty] | Всего по позиции
259 | ГЭСНм10-04-101-07 (прим. оповещатель охранно-пожарный звуковой) | Громкоговоритель или звуковая колонка: в помещении |  |  |  | 4: шт; 5: 2; 6: 1; 7: 2 | [21 empty] | Громкоговоритель или звуковая колонка: в помещении
| 1 | ОТ(ЗТ) |  |  |  | 4: чел.-ч; 7: 4; 12: 2955.4 | [22 empty] | ОТ(ЗТ)
| 1-100-35 | Средний разряд работы 3,5 |  |  |  | 4: чел.-ч; 5: 2; 7: 4; 10: 738.85; 12: 2955.4 | [23 empty] | Средний разряд работы 3,5
| 4 | М |  |  |  | 12: 287.24 | [22 empty] | М
| 01.7.06.05-0042 | Ленты изоляционные из ПВХ для электромонтажных и ремонтных работ, цвет черный, ширина 19 мм, толщина 0,18 мм |  |  |  | м | 3.16 |  | 6.32 | 2.27 | 1.53 | 3.47 |  | 21.93 | [23 empty] | Ленты изоляционные из ПВХ для электромонтажных и ремонтных работ, цвет черный, ширина 19 мм, толщина 0,18 мм
| 21.2.03.09-0105 | Провод силовой с медными жилами ПРТО 1х1,5-660 |  |  |  | 1000 м | 0.005 |  | 0.01 | 23242.13 | 1.11 | 25798.76 |  | 257.99 | [23 empty] | Провод силовой с медными жилами ПРТО 1х1,5-660
| 22.2.02.23-0011 | Глухари |  |  |  | 100 шт | 0.011 |  | 0.022 | 260.03 | 1.28 | 332.84 |  | 7.32 | [23 empty] | Глухари
|  | Итого прямые затраты |  |  |  | 12: 3242.64 | [25 empty] | Итого прямые затраты
259.1 | 421/пр_2020_п.75_пп.а | Вспомогательные ненормируемые материальные ресурсы |  |  |  | 4: %; 5: 2; 7: 2; 12: 59.11 | [26 empty] | Вспомогательные ненормируемые материальные ресурсы
|  | ФОТ |  |  |  | 12: 2955.4 | [27 empty] | ФОТ
| Пр/812-051.2-1 | НР Монтаж радиотелевизионного и электронного оборудования |  |  |  | 4: %; 5: 95; 7: 95; 12: 2807.63 | [27 empty] | НР Монтаж радиотелевизионного и электронного оборудования
| Пр/774-051.2 | СП Монтаж радиотелевизионного и электронного оборудования |  |  |  | 4: %; 5: 53; 7: 53; 12: 1566.36 | [27 empty] | СП Монтаж радиотелевизионного и электронного оборудования
|  | Всего по позиции |  |  |  | 10: 3837.87; 12: 7675.74 | [28 empty] | Всего по позиции
260 О | ТЦ_61.2.04.05_77_5007081181_22.09.2025_01_336.1 КА п.336.1 | Оповещатель охранно-пожарный звуковой |  |  |  | шт | 2 | 1 | 2 |  |  | 475 |  | 950 | [21 empty] | Оповещатель охранно-пожарный звуковой
|  | Всего по позиции |  |  |  | 12: 950 | [28 empty] | Всего по позиции
261 | ГЭСНм11-03-001-01 (Монтаж модуля подключения нагрузки на стену ) | Приборы, устанавливаемые на металлоконструкциях, щитах и пультах, масса: до 5 кг |  |  |  | 4: шт; 5: 3; 6: 1; 7: 3 | [21 empty] | Приборы, устанавливаемые на металлоконструкциях, щитах и пультах, масса: до 5 кг
| 1 | ОТ(ЗТ) |  |  |  | 4: чел.-ч; 7: 1.56; 12: 1257.39 | [22 empty] | ОТ(ЗТ)
| 1-100-42 | Средний разряд работы 4,2 |  |  |  | 4: чел.-ч; 5: 0.52; 7: 1.56; 10: 806.02; 12: 1257.39 | [23 empty] | Средний разряд работы 4,2
| 4 | М |  |  |  | 12: 18.34 | [22 empty] | М
| 01.7.15.03-0031 | Болты стальные оцинкованные с шестигранной головкой и оцинкованной шестигранной гайкой, диаметр резьбы болта и гайки М6, длина болта 12-60 мм |  |  |  | кг | 0.035 |  | 0.105 | 154.58 | 1.13 | 174.68 |  | 18.34 | [23 empty] | Болты стальные оцинкованные с шестигранной головкой и оцинкованной шестигранной гайкой, диаметр резьбы болта и гайки М6, длина болта 12-60 мм
|  | Итого прямые затраты |  |  |  | 12: 1275.73 | [25 empty] | Итого прямые затраты
261.1 | 421/пр_2020_п.75_пп.а | Вспомогательные ненормируемые материальные ресурсы |  |  |  | 4: %; 5: 2; 7: 2; 12: 25.15 | [26 empty] | Вспомогательные ненормируемые материальные ресурсы
|  | ФОТ |  |  |  | 12: 1257.39 | [27 empty] | ФОТ
| Пр/812-053.0-1 | НР Приборы, средства автоматизации и вычислительной техники |  |  |  | 4: %; 5: 90; 7: 90; 12: 1131.65 | [27 empty] | НР Приборы, средства автоматизации и вычислительной техники
| Пр/774-053.0 | СП Приборы, средства автоматизации и вычислительной техники |  |  |  | 4: %; 5: 46; 7: 46; 12: 578.4 | [27 empty] | СП Приборы, средства автоматизации и вычислительной техники
|  | Всего по позиции |  |  |  | 10: 1003.64; 12: 3010.93 | [28 empty] | Всего по позиции
262 О | ТЦ_89.1.61.02_77_5007081181_22.09.2025_01_333.1 КА п.333.1 | Модуль подключения нагрузки |  |  |  | шт | 3 | 1 | 3 |  |  | 122.21 |  | 366.63 | [21 empty] | Модуль подключения нагрузки
|  | Всего по позиции |  |  |  | 12: 366.63 | [28 empty] | Всего по позиции
Прокладка кабеля | [45 empty] | Прокладка кабеля
Норма отхода материалов принята на основании прил.8.4: кабели всех марок и сечений-2%, трубы пластмассовые - 2% | [45 empty] | Норма отхода материалов принята на основании прил.8.4: кабели всех марок и сечений-2%, трубы пластмассовые - 2%
263 | ГЭСНм08-02-409-09 | Труба гофрированная ПВХ для защиты проводов и кабелей по установленным конструкциям, по стенам, колоннам, потолкам, основанию пола |  |  |  | 4: 100 м; 5: 0.23; 6: 1; 7: 0.23 | [21 empty] | Труба гофрированная ПВХ для защиты проводов и кабелей по установленным конструкциям, по стенам, колоннам, потолкам, основанию пола
|  | Объем=23 / 100 | [41 empty] | Объем=23 / 100
| 1 | ОТ(ЗТ) |  |  |  | 4: чел.-ч; 7: 3.496; 12: 2613.64 | [22 empty] | ОТ(ЗТ)
| 1-100-36 | Средний разряд работы 3,6 |  |  |  | 4: чел.-ч; 5: 15.2; 7: 3.496; 10: 747.61; 12: 2613.64 | [23 empty] | Средний разряд работы 3,6
| 4 | М |  |  |  | 12: 34.34 | [22 empty] | М
| 01.7.03.04-0001 | Электроэнергия |  |  |  | 4: кВт-ч; 5: 5.3376; 7: 1.2276; 10: 6; 12: 7.37 | [23 empty] | Электроэнергия
| 01.7.15.07-0152 | Дюбели пластмассовые с шурупами, диаметр 6 мм, длина 35 мм, диаметр шурупа 3,5 мм, длина шурупа 50 мм |  |  |  | 100 шт | 1.75 |  | 0.4025 | 52.34 | 1.28 | 67 |  | 26.97 | [23 empty] | Дюбели пластмассовые с шурупами, диаметр 6 мм, длина 35 мм, диаметр шурупа 3,5 мм, длина шурупа 50 мм
|  | Итого прямые затраты |  |  |  | 12: 2647.98 | [25 empty] | Итого прямые затраты
263.1 | 421/пр_2020_п.75_пп.а | Вспомогательные ненормируемые материальные ресурсы |  |  |  | 4: %; 5: 2; 7: 2; 12: 52.27 | [26 empty] | Вспомогательные ненормируемые материальные ресурсы
|  | ФОТ |  |  |  | 12: 2613.64 | [27 empty] | ФОТ
| Пр/812-049.3-1 | НР Электротехнические установки на других объектах |  |  |  | 4: %; 5: 97; 7: 97; 12: 2535.23 | [27 empty] | НР Электротехнические установки на других объектах
| Пр/774-049.3 | СП Электротехнические установки на других объектах |  |  |  | 4: %; 5: 51; 7: 51; 12: 1332.96 | [27 empty] | СП Электротехнические установки на других объектах
|  | Всего по позиции |  |  |  | 10: 28558.43; 12: 6568.44 | [28 empty] | Всего по позиции
264 | ГЭСНм08-02-412-01 | Затягивание провода в проложенные трубы и металлические рукава первого одножильного или многожильного в общей оплетке, суммарное сечение: до 2,5 мм2 |  |  |  | 4: 100 м; 5: 0.23; 6: 1; 7: 0.23 | [21 empty] | Затягивание провода в проложенные трубы и металлические рукава первого одножильного или многожильного в общей оплетке, суммарное сечение: до 2,5 мм2
|  | Объем=23 / 100 | [41 empty] | Объем=23 / 100
| 1 | ОТ(ЗТ) |  |  |  | 4: чел.-ч; 7: 1.0327; 12: 790.15 | [22 empty] | ОТ(ЗТ)
| 1-100-38 | Средний разряд работы 3,8 |  |  |  | 4: чел.-ч; 5: 4.49; 7: 1.0327; 10: 765.13; 12: 790.15 | [23 empty] | Средний разряд работы 3,8
| 2 | ЭМ |  |  |  | 12: 4.74 | [22 empty] | ЭМ
|  | ОТм(ЗТм) |  |  |  | 4: чел.-ч; 7: 0.0046; 12: 4.22 | [22 empty] | ОТм(ЗТм)
| 91.05.05-015 | Краны на автомобильном ходу, грузоподъемность 16 т |  |  |  | 4: маш.-ч; 5: 0.01; 7: 0.0023; 10: 1488.78; 12: 3.42 | [23 empty] | Краны на автомобильном ходу, грузоподъемность 16 т
| 4-100-060 | ОТм(Зтм) Средний разряд машинистов 6 |  |  |  | 4: чел.-ч; 5: 0.01; 7: 0.0023; 10: 1051.33; 12: 2.42 | [24 empty] | ОТм(Зтм) Средний разряд машинистов 6
| 91.14.02-001 | Автомобили бортовые, грузоподъемность до 5 т |  |  |  | 4: маш.-ч; 5: 0.01; 7: 0.0023; 10: 572.77; 12: 1.32 | [23 empty] | Автомобили бортовые, грузоподъемность до 5 т
| 4-100-040 | ОТм(Зтм) Средний разряд машинистов 4 |  |  |  | 4: чел.-ч; 5: 0.01; 7: 0.0023; 10: 782.65; 12: 1.8 | [24 empty] | ОТм(Зтм) Средний разряд машинистов 4
| 4 | М |  |  |  | 12: 34.72 | [22 empty] | М
| 01.7.06.05-0041 | Ленты изоляционные хлопчатобумажные прорезиненные для электромонтажных и ремонтных работ, цвет черный, ширина 20 мм, толщина 0,35 мм |  |  |  | м | 13.33 |  | 3.0659 | 5.87 | 0.96 | 5.64 |  | 17.29 | [23 empty] | Ленты изоляционные хлопчатобумажные прорезиненные для электромонтажных и ремонтных работ, цвет черный, ширина 20 мм, толщина 0,35 мм
| 01.7.07.20-0002 | Тальк молотый, сорт I |  |  |  | т | 0.00043 |  | 9.89e-05 | 43821.53 | 1.31 | 57406.2 |  | 5.68 | [23 empty] | Тальк молотый, сорт I
| 14.4.02.04-0142 | Краска масляная МА-0115, мумия, сурик железный |  |  |  | кг | 0.02 |  | 0.0046 | 79.88 | 1.44 | 115.03 |  | 0.53 | [23 empty] | Краска масляная МА-0115, мумия, сурик железный
| 20.2.01.05-0001 | Гильзы кабельные медные 2,5 мм |  |  |  | 100 шт | 0.05 |  | 0.0115 | 412.93 | 1.26 | 520.29 |  | 5.98 | [23 empty] | Гильзы кабельные медные 2,5 мм
| 20.2.02.01-0011 | Втулки полипропиленовые, диаметр 17 мм |  |  |  | 1000 шт | 0.0122 |  | 0.002806 | 1481.45 | 1.26 | 1866.63 |  | 5.24 | [23 empty] | Втулки полипропиленовые, диаметр 17 мм
|  | Итого прямые затраты |  |  |  | 12: 833.83 | [25 empty] | Итого прямые затраты
264.1 | 421/пр_2020_п.75_пп.а | Вспомогательные ненормируемые материальные ресурсы |  |  |  | 4: %; 5: 2; 7: 2; 12: 15.8 | [26 empty] | Вспомогательные ненормируемые материальные ресурсы
|  | ФОТ |  |  |  | 12: 794.37 | [27 empty] | ФОТ
| Пр/812-049.3-1 | НР Электротехнические установки на других объектах |  |  |  | 4: %; 5: 97; 7: 97; 12: 770.54 | [27 empty] | НР Электротехнические установки на других объектах
| Пр/774-049.3 | СП Электротехнические установки на других объектах |  |  |  | 4: %; 5: 51; 7: 51; 12: 405.13 | [27 empty] | СП Электротехнические установки на других объектах
|  | Всего по позиции |  |  |  | 10: 8805.65; 12: 2025.3 | [28 empty] | Всего по позиции
265 | ТЦ_21.1.06.04_77_5007081181_22.09.2025_01_299.1 КА п.299.1 | Огнестойкий кабель симметричный для систем охраны и противопожарной защиты, с пониженным дымо- и газовыделением, сечением 1х2х0,75 (ДПЛС) |  |  |  | м | 30.6 | 1 | 30.6 |  |  | 218.75 |  | 6693.75 | [21 empty] | Огнестойкий кабель симметричный для систем охраны и противопожарной защиты, с пониженным дымо- и газовыделением, сечением 1х2х0,75 (ДПЛС)
|  | Объем=23*1,02+7*1,02 | [41 empty] | Объем=23*1,02+7*1,02
|  | Всего по позиции |  |  |  | 12: 6693.75 | [28 empty] | Всего по позиции
266 | ГЭСНм08-02-390-01 | Короба пластмассовые: шириной до 40 мм |  |  |  | 4: 100 м; 5: 0.56; 6: 1; 7: 0.56 | [21 empty] | Короба пластмассовые: шириной до 40 мм
|  | Объем=(7+10+20+19) / 100 | [41 empty] | Объем=(7+10+20+19) / 100
| 1 | ОТ(ЗТ) |  |  |  | 4: чел.-ч; 7: 9.1224; 12: 7059.73 | [22 empty] | ОТ(ЗТ)
| 1-100-39 | Средний разряд работы 3,9 |  |  |  | 4: чел.-ч; 5: 16.29; 7: 9.1224; 10: 773.89; 12: 7059.73 | [23 empty] | Средний разряд работы 3,9
| 2 | ЭМ |  |  |  | 12: 0.31 | [22 empty] | ЭМ
|  | ОТм(ЗТм) |  |  |  | 4: чел.-ч; 7: 0.0056; 12: 3.89 | [22 empty] | ОТм(ЗТм)
| 91.06.06-048 | Подъемники одномачтовые, грузоподъемность до 500 кг, высота подъема 45 м |  |  |  | маш.-ч | 0.01 |  | 0.0056 | 37.32 | 1.49 | 55.61 |  | 0.31 | [23 empty] | Подъемники одномачтовые, грузоподъемность до 500 кг, высота подъема 45 м
| 4-100-030 | ОТм(Зтм) Средний разряд машинистов 3 |  |  |  | 4: чел.-ч; 5: 0.01; 7: 0.0056; 10: 695.04; 12: 3.89 | [24 empty] | ОТм(Зтм) Средний разряд машинистов 3
| 4 | М |  |  |  | 12: 131.44 | [22 empty] | М
| 01.7.03.04-0001 | Электроэнергия |  |  |  | 4: кВт-ч; 5: 6.5664; 7: 3.6772; 10: 6; 12: 22.06 | [23 empty] | Электроэнергия
| 01.7.15.07-0022 | Дюбели полиэтиленовые распорные, диаметр 6 мм, длина 40 мм |  |  |  | 1000 шт | 0.2 |  | 0.112 | 261.09 | 1.29 | 336.81 |  | 37.72 | [23 empty] | Дюбели полиэтиленовые распорные, диаметр 6 мм, длина 40 мм
| 01.7.15.14-0165 | Шурупы самонарезающие стальные с полукруглой головкой и прямым шлицем, остроконечные, диаметр 4 мм, длина 40 мм |  |  |  | т | 0.001 |  | 0.00056 | 99190.96 | 1.29 | 127956.34 |  | 71.66 | [23 empty] | Шурупы самонарезающие стальные с полукруглой головкой и прямым шлицем, остроконечные, диаметр 4 мм, длина 40 мм
|  | Итого прямые затраты |  |  |  | 12: 7195.37 | [25 empty] | Итого прямые затраты
266.1 | 421/пр_2020_п.75_пп.а | Вспомогательные ненормируемые материальные ресурсы |  |  |  | 4: %; 5: 2; 7: 2; 12: 141.19 | [26 empty] | Вспомогательные ненормируемые материальные ресурсы
|  | ФОТ |  |  |  | 12: 7063.62 | [27 empty] | ФОТ
| Пр/812-049.3-1 | НР Электротехнические установки на других объектах |  |  |  | 4: %; 5: 97; 7: 97; 12: 6851.71 | [27 empty] | НР Электротехнические установки на других объектах
| Пр/774-049.3 | СП Электротехнические установки на других объектах |  |  |  | 4: %; 5: 51; 7: 51; 12: 3602.45 | [27 empty] | СП Электротехнические установки на других объектах
|  | Всего по позиции |  |  |  | 10: 31769.14; 12: 17790.72 | [28 empty] | Всего по позиции
267 | ГЭСНм08-02-402-01 | Кабель трех-пятижильный по установленным конструкциям и лоткам с установкой ответвительных коробок: в помещениях с нормальной средой сечением жилы до 10 мм2 |  |  |  | 4: 100 м; 5: 0.56; 6: 1; 7: 0.56 | [21 empty] | Кабель трех-пятижильный по установленным конструкциям и лоткам с установкой ответвительных коробок: в помещениях с нормальной средой сечением жилы до 10 мм2
|  | Объем=(7+10+20+19) / 100 | [41 empty] | Объем=(7+10+20+19) / 100
| 1 | ОТ(ЗТ) |  |  |  | 4: чел.-ч; 7: 6.8544; 12: 5244.51 | [22 empty] | ОТ(ЗТ)
| 1-100-38 | Средний разряд работы 3,8 |  |  |  | 4: чел.-ч; 5: 12.24; 7: 6.8544; 10: 765.13; 12: 5244.51 | [23 empty] | Средний разряд работы 3,8
| 2 | ЭМ |  |  |  | 12: 149.94 | [22 empty] | ЭМ
|  | ОТм(ЗТм) |  |  |  | 4: чел.-ч; 7: 0.112; 12: 102.7 | [22 empty] | ОТм(ЗТм)
| 91.05.05-015 | Краны на автомобильном ходу, грузоподъемность 16 т |  |  |  | 4: маш.-ч; 5: 0.1; 7: 0.056; 10: 1488.78; 12: 83.37 | [23 empty] | Краны на автомобильном ходу, грузоподъемность 16 т
| 4-100-060 | ОТм(Зтм) Средний разряд машинистов 6 |  |  |  | 4: чел.-ч; 5: 0.1; 7: 0.056; 10: 1051.33; 12: 58.87 | [24 empty] | ОТм(Зтм) Средний разряд машинистов 6
| 91.14.02-001 | Автомобили бортовые, грузоподъемность до 5 т |  |  |  | 4: маш.-ч; 5: 0.1; 7: 0.056; 10: 572.77; 12: 32.08 | [23 empty] | Автомобили бортовые, грузоподъемность до 5 т
| 4-100-040 | ОТм(Зтм) Средний разряд машинистов 4 |  |  |  | 4: чел.-ч; 5: 0.1; 7: 0.056; 10: 782.65; 12: 43.83 | [24 empty] | ОТм(Зтм) Средний разряд машинистов 4
| 91.17.04-233 | Аппараты сварочные для ручной дуговой сварки, сварочный ток до 350 А |  |  |  | 4: маш.-ч; 5: 2.16; 7: 1.2096; 10: 28.51; 12: 34.49 | [23 empty] | Аппараты сварочные для ручной дуговой сварки, сварочный ток до 350 А
| 4 | М |  |  |  | 12: 237.8 | [22 empty] | М
| 01.7.03.04-0001 | Электроэнергия |  |  |  | 4: кВт-ч; 5: 0.4416; 7: 0.2473; 10: 6; 12: 1.48 | [23 empty] | Электроэнергия
| 01.7.06.05-0041 | Ленты изоляционные хлопчатобумажные прорезиненные для электромонтажных и ремонтных работ, цвет черный, ширина 20 мм, толщина 0,35 мм |  |  |  | м | 13.33 |  | 7.4648 | 5.87 | 0.96 | 5.64 |  | 42.1 | [23 empty] | Ленты изоляционные хлопчатобумажные прорезиненные для электромонтажных и ремонтных работ, цвет черный, ширина 20 мм, толщина 0,35 мм
| 01.7.06.07-0002 | Ленты монтажные из пластмассы для бандажирования проводов, скрепляются пластмассовыми кнопками, ширина 10 мм |  |  |  | 10 м | 0.55 |  | 0.308 | 37.71 | 1.53 | 57.7 |  | 17.77 | [23 empty] | Ленты монтажные из пластмассы для бандажирования проводов, скрепляются пластмассовыми кнопками, ширина 10 мм
| 01.7.11.07-0227 | Электроды сварочные для сварки низколегированных и углеродистых сталей УОНИ 13/45, Э42А, диаметр 4-5 мм |  |  |  | кг | 1.9 |  | 1.064 | 155.63 | 0.91 | 141.62 |  | 150.68 | [23 empty] | Электроды сварочные для сварки низколегированных и углеродистых сталей УОНИ 13/45, Э42А, диаметр 4-5 мм
| 14.4.02.04-0142 | Краска масляная МА-0115, мумия, сурик железный |  |  |  | кг | 0.4 |  | 0.224 | 79.88 | 1.44 | 115.03 |  | 25.77 | [23 empty] | Краска масляная МА-0115, мумия, сурик железный
|  | Итого прямые затраты |  |  |  | 12: 5734.95 | [25 empty] | Итого прямые затраты
267.1 | 421/пр_2020_п.75_пп.а | Вспомогательные ненормируемые материальные ресурсы |  |  |  | 4: %; 5: 2; 7: 2; 12: 104.89 | [26 empty] | Вспомогательные ненормируемые материальные ресурсы
|  | ФОТ |  |  |  | 12: 5347.21 | [27 empty] | ФОТ
| Пр/812-049.3-1 | НР Электротехнические установки на других объектах |  |  |  | 4: %; 5: 97; 7: 97; 12: 5186.79 | [27 empty] | НР Электротехнические установки на других объектах
| Пр/774-049.3 | СП Электротехнические установки на других объектах |  |  |  | 4: %; 5: 51; 7: 51; 12: 2727.08 | [27 empty] | СП Электротехнические установки на других объектах
|  | Всего по позиции |  |  |  | 10: 24560.2; 12: 13753.71 | [28 empty] | Всего по позиции
268 | ТЦ_21.1.06.04_77_5007081181_22.09.2025_01_300.1 КА п.300.1 | Огнестойкий кабель симметричный для систем охраны и противопожарной защиты, с пониженным дымо- и газовыделением, сечением 1х2х1 |  |  |  | м | 10.2 | 1 | 10.2 |  |  | 207.5 |  | 2116.5 | [21 empty] | Огнестойкий кабель симметричный для систем охраны и противопожарной защиты, с пониженным дымо- и газовыделением, сечением 1х2х1
|  | Объем=10*1,02 | [41 empty] | Объем=10*1,02
|  | Всего по позиции |  |  |  | 12: 2116.5 | [28 empty] | Всего по позиции
269 | ТЦ_21.1.06.04_77_5007081181_22.09.2025_01_298.1 КА п.298.1 | Огнестойкий кабель симметричный для промышленного интерфейса RS-485, с пониженным дымо- и газовыделением, сечением 2х2х0,64 |  |  |  | м | 20.4 | 1 | 20.4 |  |  | 243.75 |  | 4972.5 | [21 empty] | Огнестойкий кабель симметричный для промышленного интерфейса RS-485, с пониженным дымо- и газовыделением, сечением 2х2х0,64
|  | Объем=20*1,02 | [41 empty] | Объем=20*1,02
|  | Всего по позиции |  |  |  | 12: 4972.5 | [28 empty] | Всего по позиции
270 | ТЦ_21.1.06.04_77_5007081181_22.09.2025_01_301.1 КА п.301.1 | Огнестойкий кабель симметричный для систем охраны и противопожарной защиты, с пониженным дымо- и газовыделением, сечением 2х2х1,5 |  |  |  | м | 19.38 | 1 | 19.38 |  |  | 118.75 |  | 2301.38 | [21 empty] | Огнестойкий кабель симметричный для систем охраны и противопожарной защиты, с пониженным дымо- и газовыделением, сечением 2х2х1,5
|  | Объем=19*1,02 | [41 empty] | Объем=19*1,02
|  | Всего по позиции |  |  |  | 12: 2301.38 | [28 empty] | Всего по позиции
271 | ГЭСНм11-06-002-01 | Электрические проводки в щитах и пультах: шкафных и панельных |  |  |  | 4: 100 м; 5: 0.06; 6: 1; 7: 0.06 | [21 empty] | Электрические проводки в щитах и пультах: шкафных и панельных
|  | Объем=(3+3) / 100 | [41 empty] | Объем=(3+3) / 100
| 1 | ОТ(ЗТ) |  |  |  | 4: чел.-ч; 7: 0.5562; 12: 500.29 | [22 empty] | ОТ(ЗТ)
| 1-100-50 | Средний разряд работы 5,0 |  |  |  | 4: чел.-ч; 5: 9.27; 7: 0.5562; 10: 899.47; 12: 500.29 | [23 empty] | Средний разряд работы 5,0
| 4 | М |  |  |  | 12: 5.82 | [22 empty] | М
| 01.7.19.04-0031 | Прокладки резиновые (пластина техническая прессованная) |  |  |  | кг | 0.2 |  | 0.012 | 138.5 | 1.48 | 204.98 |  | 2.46 | [23 empty] | Прокладки резиновые (пластина техническая прессованная)
| 25.2.01.01-0014 | Бирки кабельные маркировочные пластмассовые У136 |  |  |  | 100 шт | 0.25 |  | 0.015 | 235.73 | 0.95 | 223.94 |  | 3.36 | [23 empty] | Бирки кабельные маркировочные пластмассовые У136
|  | Итого прямые затраты |  |  |  | 12: 506.11 | [25 empty] | Итого прямые затраты
271.1 | 421/пр_2020_п.75_пп.а | Вспомогательные ненормируемые материальные ресурсы |  |  |  | 4: %; 5: 2; 7: 2; 12: 10.01 | [26 empty] | Вспомогательные ненормируемые материальные ресурсы
|  | ФОТ |  |  |  | 12: 500.29 | [27 empty] | ФОТ
| Пр/812-053.0-1 | НР Приборы, средства автоматизации и вычислительной техники |  |  |  | 4: %; 5: 90; 7: 90; 12: 450.26 | [27 empty] | НР Приборы, средства автоматизации и вычислительной техники
| Пр/774-053.0 | СП Приборы, средства автоматизации и вычислительной техники |  |  |  | 4: %; 5: 46; 7: 46; 12: 230.13 | [27 empty] | СП Приборы, средства автоматизации и вычислительной техники
|  | Всего по позиции |  |  |  | 10: 19941.83; 12: 1196.51 | [28 empty] | Всего по позиции
272 | ТЦ_21.1.08.01_77_5007081181_22.09.2025_01_287.1 КА п.287.1 | Кабель симметричный для систем охраны и противопожарной защиты огнестойкий, групповой прокладки, с пониженным дымо- и газовыделением, сечением 1х2х1 (24VDC) |  |  |  | м | 3.06 | 1 | 3.06 |  |  | 106.25 |  | 325.13 | [21 empty] | Кабель симметричный для систем охраны и противопожарной защиты огнестойкий, групповой прокладки, с пониженным дымо- и газовыделением, сечением 1х2х1 (24VDC)
|  | Объем=3*1,02 | [41 empty] | Объем=3*1,02
|  | Всего по позиции |  |  |  | 12: 325.13 | [28 empty] | Всего по позиции
273 | ТЦ_21.1.08.01_77_5007081181_22.09.2025_01_288.1 КА п.288.1 | Кабель симметричный, для промышленного интерфейса RS-485, огнестойкий, групповой прокладки, с пониженным дымо- и газовыделением, сечением 2х2х0,64 |  |  |  | м | 3.06 | 1 | 3.06 |  |  | 242.71 |  | 742.69 | [21 empty] | Кабель симметричный, для промышленного интерфейса RS-485, огнестойкий, групповой прокладки, с пониженным дымо- и газовыделением, сечением 2х2х0,64
|  | Объем=3*1,02 | [41 empty] | Объем=3*1,02
|  | Всего по позиции |  |  |  | 12: 742.69 | [28 empty] | Всего по позиции
274 | ТЦ_102_77_5007081181_22.09.2025_01_305.1 КА п.305.1 | Патч-корд, одномодовый, 10м |  |  |  | шт | 2 | 1 | 2 |  |  | 800 |  | 1600 | [21 empty] | Патч-корд, одномодовый, 10м
|  | Всего по позиции |  |  |  | 12: 1600 | [28 empty] | Всего по позиции
275 | ГЭСНм08-02-390-01 (Для патч-кордов) | Короба пластмассовые: шириной до 40 мм |  |  |  | 4: 100 м; 5: 0.2; 6: 1; 7: 0.2 | [21 empty] | Короба пластмассовые: шириной до 40 мм
|  | Объем=20 / 100 | [41 empty] | Объем=20 / 100
| 1 | ОТ(ЗТ) |  |  |  | 4: чел.-ч; 7: 3.258; 12: 2521.33 | [22 empty] | ОТ(ЗТ)
| 1-100-39 | Средний разряд работы 3,9 |  |  |  | 4: чел.-ч; 5: 16.29; 7: 3.258; 10: 773.89; 12: 2521.33 | [23 empty] | Средний разряд работы 3,9
| 2 | ЭМ |  |  |  | 12: 0.11 | [22 empty] | ЭМ
|  | ОТм(ЗТм) |  |  |  | 4: чел.-ч; 7: 0.002; 12: 1.39 | [22 empty] | ОТм(ЗТм)
| 91.06.06-048 | Подъемники одномачтовые, грузоподъемность до 500 кг, высота подъема 45 м |  |  |  | маш.-ч | 0.01 |  | 0.002 | 37.32 | 1.49 | 55.61 |  | 0.11 | [23 empty] | Подъемники одномачтовые, грузоподъемность до 500 кг, высота подъема 45 м
| 4-100-030 | ОТм(Зтм) Средний разряд машинистов 3 |  |  |  | 4: чел.-ч; 5: 0.01; 7: 0.002; 10: 695.04; 12: 1.39 | [24 empty] | ОТм(Зтм) Средний разряд машинистов 3
| 4 | М |  |  |  | 12: 46.94 | [22 empty] | М
| 01.7.03.04-0001 | Электроэнергия |  |  |  | 4: кВт-ч; 5: 6.5664; 7: 1.3133; 10: 6; 12: 7.88 | [23 empty] | Электроэнергия
| 01.7.15.07-0022 | Дюбели полиэтиленовые распорные, диаметр 6 мм, длина 40 мм |  |  |  | 1000 шт | 0.2 |  | 0.04 | 261.09 | 1.29 | 336.81 |  | 13.47 | [23 empty] | Дюбели полиэтиленовые распорные, диаметр 6 мм, длина 40 мм
| 01.7.15.14-0165 | Шурупы самонарезающие стальные с полукруглой головкой и прямым шлицем, остроконечные, диаметр 4 мм, длина 40 мм |  |  |  | т | 0.001 |  | 0.0002 | 99190.96 | 1.29 | 127956.34 |  | 25.59 | [23 empty] | Шурупы самонарезающие стальные с полукруглой головкой и прямым шлицем, остроконечные, диаметр 4 мм, длина 40 мм
|  | Итого прямые затраты |  |  |  | 12: 2569.77 | [25 empty] | Итого прямые затраты
275.1 | 421/пр_2020_п.75_пп.а | Вспомогательные ненормируемые материальные ресурсы |  |  |  | 4: %; 5: 2; 7: 2; 12: 50.43 | [26 empty] | Вспомогательные ненормируемые материальные ресурсы
|  | ФОТ |  |  |  | 12: 2522.72 | [27 empty] | ФОТ
| Пр/812-049.3-1 | НР Электротехнические установки на других объектах |  |  |  | 4: %; 5: 97; 7: 97; 12: 2447.04 | [27 empty] | НР Электротехнические установки на других объектах
| Пр/774-049.3 | СП Электротехнические установки на других объектах |  |  |  | 4: %; 5: 51; 7: 51; 12: 1286.59 | [27 empty] | СП Электротехнические установки на других объектах
|  | Всего по позиции |  |  |  | 10: 31769.15; 12: 6353.83 | [28 empty] | Всего по позиции
276 | ТЦ_20.2.05.04_77_5007081181_22.09.2025_01_290.1 КА п.290.1 | Кабельный канал для патчкордов |  |  |  | м | 20 | 1 | 20 |  |  | 600 |  | 12000 | [21 empty] | Кабельный канал для патчкордов
|  | Всего по позиции |  |  |  | 12: 12000 | [28 empty] | Всего по позиции
ЗИП | [45 empty] | ЗИП
277 О | ТЦ_61.2.01.07_50_5040070405_11.09.2025_01_363.1 КА п.363.1 | Извещатель пожарный дымовой оптико-электронный адресно аналоговый со встроенным изолятором короткого замыкания |  |  |  | шт | 1 | 1 | 1 |  |  | 1816.1 |  | 1816.1 | [21 empty] | Извещатель пожарный дымовой оптико-электронный адресно аналоговый со встроенным изолятором короткого замыкания
|  | Всего по позиции |  |  |  | 12: 1816.1 | [28 empty] | Всего по позиции
278 О | ТЦ_61.2.01.07_77_5007081181_22.09.2025_01_325.1 КА п.325.1 | Извещатель пожарный дымовой оптико-электронный адресноаналоговый без встроенного изолятора короткого замыкания |  |  |  | шт | 1 | 1 | 1 |  |  | 1687.5 |  | 1687.5 | [21 empty] | Извещатель пожарный дымовой оптико-электронный адресноаналоговый без встроенного изолятора короткого замыкания
|  | Всего по позиции |  |  |  | 12: 1687.5 | [28 empty] | Всего по позиции
279 О | ТЦ_61.2.02.03_77_5007081181_22.09.2025_01_326.1 КА п.326.1 | Извещатель пожарный ручной адресный со встроенным изолятором короткого замыкания |  |  |  | шт | 1 | 1 | 1 |  |  | 1187.5 |  | 1187.5 | [21 empty] | Извещатель пожарный ручной адресный со встроенным изолятором короткого замыкания
|  | Всего по позиции |  |  |  | 12: 1187.5 | [28 empty] | Всего по позиции
280 О | ТЦ_61.2.04.07_77_5007081181_22.09.2025_01_337.1 КА п.337.1 | Оповещатель охранно-пожарный световой (табло «Выход») |  |  |  | шт | 1 | 1 | 1 |  |  | 525 |  | 525 | [21 empty] | Оповещатель охранно-пожарный световой (табло «Выход»)
|  | Всего по позиции |  |  |  | 12: 525 | [28 empty] | Всего по позиции
281 О | ТЦ_61.2.04.05_77_5007081181_22.09.2025_01_336.1 КА п.336.1 | Оповещатель охранно-пожарный звуковой |  |  |  | шт | 1 | 1 | 1 |  |  | 475 |  | 475 | [21 empty] | Оповещатель охранно-пожарный звуковой
|  | Всего по позиции |  |  |  | 12: 475 | [28 empty] | Всего по позиции
282 О | ТЦ_89.1.61.02_77_5007081181_22.09.2025_01_333.1 КА п.333.1 | Модуль подключения нагрузки |  |  |  | шт | 1 | 1 | 1 |  |  | 122.21 |  | 122.21 | [21 empty] | Модуль подключения нагрузки
|  | Всего по позиции |  |  |  | 12: 122.21 | [28 empty] | Всего по позиции
|  | Итоги по разделу 8 Автоматическая пожарная сигнализация, система оповещения и управления эвакуацией : | [44 empty] | Итоги по разделу 8 Автоматическая пожарная сигнализация, система оповещения и управления эвакуацией :
|  | Всего прямые затраты (справочно) |  |  |  | 12: 473384.58 | [33 empty] | Всего прямые затраты (справочно)
|  | в том числе: | [45 empty] | в том числе:
|  | Оплата труда рабочих |  |  |  | 12: 316368.41 | [33 empty] | Оплата труда рабочих
|  | Эксплуатация машин |  |  |  | 12: 4275.23 | [33 empty] | Эксплуатация машин
|  | Оплата труда машинистов (Отм) |  |  |  | 12: 2956.52 | [33 empty] | Оплата труда машинистов (Отм)
|  | Материалы |  |  |  | 12: 149784.42 | [33 empty] | Материалы
|  | Монтажные работы |  |  |  | 12: 928649.19 | [33 empty] | Монтажные работы
|  | в том числе: | [45 empty] | в том числе:
|  | оплата труда |  |  |  | 12: 316368.41 | [33 empty] | оплата труда
|  | эксплуатация машин и механизмов |  |  |  | 12: 4275.23 | [33 empty] | эксплуатация машин и механизмов
|  | оплата труда машинистов (Отм) |  |  |  | 12: 2956.52 | [33 empty] | оплата труда машинистов (Отм)
|  | материалы |  |  |  | 12: 149784.42 | [33 empty] | материалы
|  | накладные расходы |  |  |  | 12: 298980.8 | [33 empty] | накладные расходы
|  | сметная прибыль |  |  |  | 12: 156283.81 | [33 empty] | сметная прибыль
|  | Оборудование |  |  |  | 12: 361091.43 | [33 empty] | Оборудование
|  | Всего ФОТ (справочно) |  |  |  | 12: 319324.93 | [33 empty] | Всего ФОТ (справочно)
|  | Всего накладные расходы (справочно) |  |  |  | 12: 298980.8 | [33 empty] | Всего накладные расходы (справочно)
|  | Всего сметная прибыль (справочно) |  |  |  | 12: 156283.81 | [33 empty] | Всего сметная прибыль (справочно)
|  | Всего по разделу 8 Автоматическая пожарная сигнализация, система оповещения и управления эвакуацией |  |  |  | 12: 1289740.62 | [34 empty] | Всего по разделу 8 Автоматическая пожарная сигнализация, система оповещения и управления эвакуацией
|  | справочно: | [45 empty] | справочно:
|  | Материальные ресурсы, отсутствующие в ФРСН |  |  |  | 12: 131380.27 | [33 empty] | Материальные ресурсы, отсутствующие в ФРСН
|  | Оборудование, отсутствующее в ФРСН |  |  |  | 12: 361091.43 | [33 empty] | Оборудование, отсутствующее в ФРСН
|  | Затраты труда рабочих |  |  |  | 7: 403,3504 | [35 empty] | Затраты труда рабочих
|  | Затраты труда машинистов |  |  |  | 7: 3,2757 | [35 empty] | Затраты труда машинистов
|  | Итоги по смете: | [48 empty] | Итоги по смете:
|  | Всего прямые затраты (справочно) |  |  |  | 12: 4542777.8 | [37 empty] | Всего прямые затраты (справочно)
|  | в том числе: | [49 empty] | в том числе:
|  | Оплата труда рабочих |  |  |  | 12: 2624554.25 | [37 empty] | Оплата труда рабочих
|  | Эксплуатация машин |  |  |  | 12: 43294.09 | [37 empty] | Эксплуатация машин
|  | Оплата труда машинистов (Отм) |  |  |  | 12: 34029.47 | [37 empty] | Оплата труда машинистов (Отм)
|  | Материалы |  |  |  | 12: 1840899.99 | [37 empty] | Материалы
|  | Монтажные работы |  |  |  | 12: 8422362.81 | [37 empty] | Монтажные работы
|  | в том числе: | [49 empty] | в том числе:
|  | оплата труда |  |  |  | 12: 2624554.25 | [37 empty] | оплата труда
|  | эксплуатация машин и механизмов |  |  |  | 12: 43294.09 | [37 empty] | эксплуатация машин и механизмов
|  | оплата труда машинистов (Отм) |  |  |  | 12: 34029.47 | [37 empty] | оплата труда машинистов (Отм)
|  | материалы |  |  |  | 12: 1840899.99 | [37 empty] | материалы
|  | накладные расходы |  |  |  | 12: 2518625.29 | [37 empty] | накладные расходы
|  | сметная прибыль |  |  |  | 12: 1360959.72 | [37 empty] | сметная прибыль
|  | Оборудование |  |  |  | 12: 23452523.02 | [37 empty] | Оборудование
|  | Всего ФОТ (справочно) |  |  |  | 12: 2658583.72 | [37 empty] | Всего ФОТ (справочно)
|  | Всего накладные расходы (справочно) |  |  |  | 12: 2518625.29 | [37 empty] | Всего накладные расходы (справочно)
|  | Всего сметная прибыль (справочно) |  |  |  | 12: 1360959.72 | [37 empty] | Всего сметная прибыль (справочно)
|  | ВСЕГО по смете |  |  |  | 12: 31874885.83 | [38 empty] | ВСЕГО по смете
|  | справочно: | [49 empty] | справочно:
|  | Материальные ресурсы, отсутствующие в ФРСН |  |  |  | 12: 1659483.51 | [37 empty] | Материальные ресурсы, отсутствующие в ФРСН
|  | Оборудование, отсутствующее в ФРСН |  |  |  | 12: 23452523.02 | [37 empty] | Оборудование, отсутствующее в ФРСН
|  | Затраты труда рабочих |  |  |  | 7: 3233,2834 | [39 empty] | Затраты труда рабочих
|  | Затраты труда машинистов |  |  |  | 7: 37,5055 | [39 empty] | Затраты труда машинистов
| Составил: | инженер-сметчик I категории |  |  |  | 5: (Савченко Н.Г.) | [40 empty] | инженер-сметчик I категории | (Савченко Н.Г.)
[должность, подпись (инициалы, фамилия)]
| Проверил: | начальник сметного отдела |  |  |  | 5: (Костянецкая А.В.) | [42 empty] | начальник сметного отдела | (Костянецкая А.В.)
[должность, подпись (инициалы, фамилия)]