## ЛСР-02-01-05 ОПУ. ОВиК ИЛО6
Приложение № 3
Утверждено приказом Минстроя РФ № 421/пр от 4 августа 2020 г. в редакции приказа № 557/пр от 7 июля 2022 г.
Наименование программного продукта |  |  |  |  | ГРАНД-Смета, версия 2025.3
Наименование редакции сметных нормативов |  |  |  |  | Приказ Минстроя России от 30.12.2021 № 1046/пр; Приказ Минстроя России от 04.08.2020 № 421/пр; Приказ Минстроя России от 21.12.2020 № 812/пр; Приказ Минстроя России от 11.12.2020 № 774/пр; Приказ Минстроя России от 02.08.2023 № 551/пр; Приказ Минстроя России от 14.11.2023 № 817/пр; Приказ Минстроя России от 16.02.2024 № 102/пр; Приказ Минстроя России от 13.05.2024 №323/пр; Приказ Минстроя России от 09.08.2024 №524/пр; Приказ Минстроя России от 07.11.2024 №747/пр; Приказ Минстроя России от 07.02.2025 №69/пр; Приказ Минстроя России от 19.05.2025 №299/пр; Приказ Минстроя России от 12.08.2025 №490/пр | [11 empty] | Наименование редакции сметных нормативов | Приказ Минстроя России от 30.12.2021 № 1046/пр; Приказ Минстроя России от 04.08.2020 № 421/пр; Приказ Минстроя России от 21.12.2020 № 812/пр; Приказ Минстроя России от 11.12.2020 № 774/пр; Приказ Минстроя России от 02.08.2023 № 551/пр; Приказ Минстроя России от 14.11.2023 № 817/пр; Приказ Минстроя России от 16.02.2024 № 102/пр; Приказ Минстроя России от 13.05.2024 №323/пр; Приказ Минстроя России от 09.08.2024 №524/пр; Приказ Минстроя России от 07.11.2024 №747/пр; Приказ Минстроя России от 07.02.2025 №69/пр; Приказ Минстроя России от 19.05.2025 №299/пр; Приказ Минстроя России от 12.08.2025 №490/пр
Реквизиты приказа Минстроя России об утверждении дополнений и изменений к сметным нормативам |  |  |  |  | Приказ Минстроя России от 18 мая 2022 г. № 378/пр, Приказ Минстроя России от 26 августа 2022 г. № 703/пр, Приказ Минстроя России от 26 октября 2022 г. № 905/пр, Приказ Минстроя России от 27 декабря 2022 г. № 1133/пр, Приказ Минстроя России от 10 февраля 2023 г. № 84/пр, Приказ Минстроя России от 11.05.2023 №335/пр; Приказ Минстроя России от 07.07.2022 № 557/пр; Приказ Минстроя России от 02.09.2021 № 636/пр, Приказ Минстроя России от 26.07.2022 № 611/пр; Приказ Минстроя России от 22.04.2022 № 317/пр; Приказ Минстроя России от 02.08.2023 № 551/пр; Приказ Минстроя России от 14.11.2023 № 817/пр; Приказ Минстроя России от 30.01.2024 № 55/пр; Приказ Минстроя России от 16.02.2024 № 102/пр; Приказ Минстроя России от 13.05.2024 №323/пр; Приказ Минстроя России от 09.08.2024 №524/пр; Приказ Минстроя России от 07.11.2024 №747/пр; Приказ Минстроя России от 07.02.2025 №69/пр; Приказ Минстроя России от 19.05.2025 №299/пр; Приказ Минстроя России от 12.08.2025 №490/пр | [9 empty] | Реквизиты приказа Минстроя России об утверждении дополнений и изменений к сметным нормативам | Приказ Минстроя России от 18 мая 2022 г. № 378/пр, Приказ Минстроя России от 26 августа 2022 г. № 703/пр, Приказ Минстроя России от 26 октября 2022 г. № 905/пр, Приказ Минстроя России от 27 декабря 2022 г. № 1133/пр, Приказ Минстроя России от 10 февраля 2023 г. № 84/пр, Приказ Минстроя России от 11.05.2023 №335/пр; Приказ Минстроя России от 07.07.2022 № 557/пр; Приказ Минстроя России от 02.09.2021 № 636/пр, Приказ Минстроя России от 26.07.2022 № 611/пр; Приказ Минстроя России от 22.04.2022 № 317/пр; Приказ Минстроя России от 02.08.2023 № 551/пр; Приказ Минстроя России от 14.11.2023 № 817/пр; Приказ Минстроя России от 30.01.2024 № 55/пр; Приказ Минстроя России от 16.02.2024 № 102/пр; Приказ Минстроя России от 13.05.2024 №323/пр; Приказ Минстроя России от 09.08.2024 №524/пр; Приказ Минстроя России от 07.11.2024 №747/пр; Приказ Минстроя России от 07.02.2025 №69/пр; Приказ Минстроя России от 19.05.2025 №299/пр; Приказ Минстроя России от 12.08.2025 №490/пр |  |  | Реквизиты приказа Минстроя России об утверждении дополнений и изменений к сметным нормативам | Приказ Минстроя России от 18 мая 2022 г. № 378/пр, Приказ Минстроя России от 26 августа 2022 г. № 703/пр, Приказ Минстроя России от 26 октября 2022 г. № 905/пр, Приказ Минстроя России от 27 декабря 2022 г. № 1133/пр, Приказ Минстроя России от 10 февраля 2023 г. № 84/пр, Приказ Минстроя России от 11.05.2023 №335/пр; Приказ Минстроя России от 07.07.2022 № 557/пр; Приказ Минстроя России от 02.09.2021 № 636/пр, Приказ Минстроя России от 26.07.2022 № 611/пр; Приказ Минстроя России от 22.04.2022 № 317/пр; Приказ Минстроя России от 02.08.2023 № 551/пр; Приказ Минстроя России от 14.11.2023 № 817/пр; Приказ Минстроя России от 30.01.2024 № 55/пр; Приказ Минстроя России от 16.02.2024 № 102/пр; Приказ Минстроя России от 13.05.2024 №323/пр; Приказ Минстроя России от 09.08.2024 №524/пр; Приказ Минстроя России от 07.11.2024 №747/пр; Приказ Минстроя России от 07.02.2025 №69/пр; Приказ Минстроя России от 19.05.2025 №299/пр; Приказ Минстроя России от 12.08.2025 №490/пр
Реквизиты письма Минстроя России об индексах изменения сметной стоимости строительства, включаемые в федеральный реестр сметных нормативов и размещаемые в федеральной государственной информационной системе ценообразования в строительстве, подготовленного в соответствии пунктом 85 Методики расчета индексов изменения сметной стоимости строительства, утвержденной приказом Министерства строительства и жилищно-коммунального хозяйства Российской Федерации от 5 июня 2019 г. № 326/пр¹ |  |  |  |  | Письмо Минстроя России от 22.08.2025 № 49743-АЛ/09 | [9 empty] | Реквизиты письма Минстроя России об индексах изменения сметной стоимости строительства, включаемые в федеральный реестр сметных нормативов и размещаемые в федеральной государственной информационной системе ценообразования в строительстве, подготовленного в соответствии пунктом 85 Методики расчета индексов изменения сметной стоимости строительства, утвержденной приказом Министерства строительства и жилищно-коммунального хозяйства Российской Федерации от 5 июня 2019 г. № 326/пр¹ | Письмо Минстроя России от 22.08.2025 № 49743-АЛ/09 |  |  |  |  | Реквизиты письма Минстроя России об индексах изменения сметной стоимости строительства, включаемые в федеральный реестр сметных нормативов и размещаемые в федеральной государственной информационной системе ценообразования в строительстве, подготовленного в соответствии пунктом 85 Методики расчета индексов изменения сметной стоимости строительства, утвержденной приказом Министерства строительства и жилищно-коммунального хозяйства Российской Федерации от 5 июня 2019 г. № 326/пр¹ | Письмо Минстроя России от 22.08.2025 № 49743-АЛ/09
Реквизиты нормативного правового акта об утверждении оплаты труда, утверждаемый в соответствии с пунктом 22(1) Правилами мониторинга цен, утвержденными постановлением Правительства Российской Федерации от 23 декабря 2016 г. № 1452 |  |  |  |  | Приказ ПАО "ФЕДЕРАЛЬНАЯ СЕТЕВАЯ КОМПАНИЯ - РОССЕТИ" от 26.12.2024 №612 | [9 empty] | Реквизиты нормативного правового акта об утверждении оплаты труда, утверждаемый в соответствии с пунктом 22(1) Правилами мониторинга цен, утвержденными постановлением Правительства Российской Федерации от 23 декабря 2016 г. № 1452 | Приказ ПАО "ФЕДЕРАЛЬНАЯ СЕТЕВАЯ КОМПАНИЯ - РОССЕТИ" от 26.12.2024 №612 | [6 empty] | Реквизиты нормативного правового акта об утверждении оплаты труда, утверждаемый в соответствии с пунктом 22(1) Правилами мониторинга цен, утвержденными постановлением Правительства Российской Федерации от 23 декабря 2016 г. № 1452 | Приказ ПАО "ФЕДЕРАЛЬНАЯ СЕТЕВАЯ КОМПАНИЯ - РОССЕТИ" от 26.12.2024 №612
Обоснование принятых текущих цен на строительные ресурсы | [24 empty] | Обоснование принятых текущих цен на строительные ресурсы
Наименование субъекта Российской Федерации |  |  |  |  | 50. Московская область | [10 empty] | 50. Московская область | [9 empty] | Наименование субъекта Российской Федерации | 50. Московская область
Наименование зоны субъекта Российской Федерации |  |  |  |  | Московская область | [10 empty] | Московская область | [11 empty] | Наименование зоны субъекта Российской Федерации | Московская область
Строительство ПС 110 кВ Ермолино с установкой двух трансформаторов напряжением 110/10 кВ мощностью 25 МВА каждый и заходов от ВЛ 110 кВ Икша -Белый Раст № 3 на ПС 110 кВ Ермолино с образованием ВЛ 110 кВ Икша 1 - Ермолино и ВЛ 110 кВ Белый Раст - Ермолино | [29 empty] | Строительство ПС 110 кВ Ермолино с установкой двух трансформаторов напряжением 110/10 кВ мощностью 25 МВА каждый и заходов от ВЛ 110 кВ Икша -Белый Раст № 3 на ПС 110 кВ Ермолино с образованием ВЛ 110 кВ Икша 1 - Ермолино и ВЛ 110 кВ Белый Раст - Ермолино
(наименование стройки)
Блочно-модульное здание ОПУ, совмещенное с ЗРУ 10 кВ. ПС 110 кВ Ермолино | [30 empty] | Блочно-модульное здание ОПУ, совмещенное с ЗРУ 10 кВ. ПС 110 кВ Ермолино
(наименование объекта капитального строительства)
ЛОКАЛЬНЫЙ СМЕТНЫЙ РАСЧЕТ (СМЕТА) № ЛСР-02-01-05
Отопление, вентиляция и кондиционирование воздуха, тепловые сети | [31 empty] | Отопление, вентиляция и кондиционирование воздуха, тепловые сети
(наименование работ и затрат)
Составлен | ресурсно-индексным | методом
Основание | Д208320-330739ПИР-227.0-ИЛО6 | [31 empty] | Д208320-330739ПИР-227.0-ИЛО6
(проектная и (или) иная техническая документация)
Составлен(а) в текущем уровне цен |  | III квартал 2025 года | [31 empty] | III квартал 2025 года
Сметная стоимость |  |  | 1746.34 | тыс.руб.
в том числе:
| строительных работ |  | 1576.48 | тыс.руб. |  |  |  |  | Средства на оплату труда рабочих |  |  |  | 564.45 | тыс.руб.
| монтажных работ |  | 169.86 | тыс.руб. |  |  |  |  | Средства на оплату труда машинистов |  |  |  | 13.23 | тыс.руб.
| оборудования |  | 0 | тыс.руб. |  |  |  |  | Нормативные затраты труда рабочих |  |  |  | 752.12 | чел.-ч.
| прочих затрат |  | 0 | тыс.руб. |  |  |  |  | Нормативные затраты труда машинистов |  |  |  | 15.02 | чел.-ч.
№ п/п | Обоснование | Наименование работ и затрат |  |  |  | Единица измерения | Количество |  |  | Сметная стоимость, руб.
[7 empty] | на единицу измерения | коэффициенты | всего с учетом коэффициентов | на единицу измерения в базисном уровне цен | индекс | на единицу измерения в текущем уровне цен | коэффициенты | всего в текущем уровне цен
1 | 2 | 3 |  |  |  | 4 | 5 | 6 | 7 | 8 | 9 | 10 | 11 | 12
Раздел 1. Отопление. Здание ОПУ | [34 empty] | Раздел 1. Отопление. Здание ОПУ
1 | ГЭСНм08-03-602-05 (Электрический обогреватель) | Электрообогревательные панели мощностью: 1 кВт |  |  |  | 4: 10 шт; 5: 1.8; 6: 1; 7: 1.8 | [21 empty] | Электрообогревательные панели мощностью: 1 кВт
|  | Объем=(12+6) / 10 | [34 empty] | Объем=(12+6) / 10
| 1 | ОТ(ЗТ) |  |  |  | 4: чел.-ч; 7: 26.172; 12: 18878.65 | [23 empty] | ОТ(ЗТ)
| 1-100-33 | Средний разряд работы 3,3 |  |  |  | 4: чел.-ч; 5: 14.54; 7: 26.172; 10: 721.33; 12: 18878.65 | [24 empty] | Средний разряд работы 3,3
| 2 | ЭМ |  |  |  | 12: 51.55 | [23 empty] | ЭМ
|  | ОТм(ЗТм) |  |  |  | 4: чел.-ч; 7: 0.09; 12: 70.44 | [23 empty] | ОТм(ЗТм)
| 91.14.02-001 | Автомобили бортовые, грузоподъемность до 5 т |  |  |  | 4: маш.-ч; 5: 0.05; 7: 0.09; 10: 572.77; 12: 51.55 | [24 empty] | Автомобили бортовые, грузоподъемность до 5 т
| 4-100-040 | ОТм(Зтм) Средний разряд машинистов 4 |  |  |  | 4: чел.-ч; 5: 0.05; 7: 0.09; 10: 782.65; 12: 70.44 | [25 empty] | ОТм(Зтм) Средний разряд машинистов 4
| 4 | М |  |  |  | 12: 98.63 | [23 empty] | М
| 01.7.03.04-0001 | Электроэнергия |  |  |  | 4: кВт-ч; 5: 1; 7: 1.8; 10: 6; 12: 10.8 | [24 empty] | Электроэнергия
| 01.7.15.07-0014 | Дюбели распорные полипропиленовые |  |  |  | 100 шт | 0.4 |  | 0.72 | 41.71 | 1.29 | 53.81 |  | 38.74 | [24 empty] | Дюбели распорные полипропиленовые
| 01.7.15.14-0091 | Шурупы самонарезающие стальные оксидированные с потайной головкой и крестообразным шлицем, остроконечные, диаметр 6 мм, длина 30 мм |  |  |  | кг | 0.2 |  | 0.36 | 105.71 | 1.29 | 136.37 |  | 49.09 | [24 empty] | Шурупы самонарезающие стальные оксидированные с потайной головкой и крестообразным шлицем, остроконечные, диаметр 6 мм, длина 30 мм
Н | 999-0005 | Масса |  |  |  | 4: т; 5: 0.005; 7: 0.009 | [26 empty] | Масса
|  | Итого прямые затраты |  |  |  | 12: 19099.27 | [27 empty] | Итого прямые затраты
1.1 | 421/пр_2020_п.75_пп.а | Вспомогательные ненормируемые материальные ресурсы |  |  |  | 4: %; 5: 2; 7: 2; 12: 377.57 | [28 empty] | Вспомогательные ненормируемые материальные ресурсы
|  | ФОТ |  |  |  | 12: 18949.09 | [29 empty] | ФОТ
| Пр/812-049.3-1 | НР Электротехнические установки на других объектах |  |  |  | 4: %; 5: 97; 7: 97; 12: 18380.62 | [29 empty] | НР Электротехнические установки на других объектах
| Пр/774-049.3 | СП Электротехнические установки на других объектах |  |  |  | 4: %; 5: 51; 7: 51; 12: 9664.04 | [29 empty] | СП Электротехнические установки на других объектах
|  | Всего по позиции |  |  |  | 10: 26400.83; 12: 47521.5 | [30 empty] | Всего по позиции
2 | ГЭСНм08-03-602-05 (Взрывозащищенный обогреватель) | Электрообогревательные панели мощностью: 1 кВт |  |  |  | 4: 10 шт; 5: 0.2; 6: 1; 7: 0.2 | [21 empty] | Электрообогревательные панели мощностью: 1 кВт
|  | Объем=2 / 10 | [34 empty] | Объем=2 / 10
| 1 | ОТ(ЗТ) |  |  |  | 4: чел.-ч; 7: 2.908; 12: 2097.63 | [23 empty] | ОТ(ЗТ)
| 1-100-33 | Средний разряд работы 3,3 |  |  |  | 4: чел.-ч; 5: 14.54; 7: 2.908; 10: 721.33; 12: 2097.63 | [24 empty] | Средний разряд работы 3,3
| 2 | ЭМ |  |  |  | 12: 5.73 | [23 empty] | ЭМ
|  | ОТм(ЗТм) |  |  |  | 4: чел.-ч; 7: 0.01; 12: 7.83 | [23 empty] | ОТм(ЗТм)
| 91.14.02-001 | Автомобили бортовые, грузоподъемность до 5 т |  |  |  | 4: маш.-ч; 5: 0.05; 7: 0.01; 10: 572.77; 12: 5.73 | [24 empty] | Автомобили бортовые, грузоподъемность до 5 т
| 4-100-040 | ОТм(Зтм) Средний разряд машинистов 4 |  |  |  | 4: чел.-ч; 5: 0.05; 7: 0.01; 10: 782.65; 12: 7.83 | [25 empty] | ОТм(Зтм) Средний разряд машинистов 4
| 4 | М |  |  |  | 12: 10.95 | [23 empty] | М
| 01.7.03.04-0001 | Электроэнергия |  |  |  | 4: кВт-ч; 5: 1; 7: 0.2; 10: 6; 12: 1.2 | [24 empty] | Электроэнергия
| 01.7.15.07-0014 | Дюбели распорные полипропиленовые |  |  |  | 100 шт | 0.4 |  | 0.08 | 41.71 | 1.29 | 53.81 |  | 4.3 | [24 empty] | Дюбели распорные полипропиленовые
| 01.7.15.14-0091 | Шурупы самонарезающие стальные оксидированные с потайной головкой и крестообразным шлицем, остроконечные, диаметр 6 мм, длина 30 мм |  |  |  | кг | 0.2 |  | 0.04 | 105.71 | 1.29 | 136.37 |  | 5.45 | [24 empty] | Шурупы самонарезающие стальные оксидированные с потайной головкой и крестообразным шлицем, остроконечные, диаметр 6 мм, длина 30 мм
Н | 999-0005 | Масса |  |  |  | 4: т; 5: 0.005; 7: 0.001 | [26 empty] | Масса
|  | Итого прямые затраты |  |  |  | 12: 2122.14 | [27 empty] | Итого прямые затраты
2.1 | 421/пр_2020_п.75_пп.а | Вспомогательные ненормируемые материальные ресурсы |  |  |  | 4: %; 5: 2; 7: 2; 12: 41.95 | [28 empty] | Вспомогательные ненормируемые материальные ресурсы
|  | ФОТ |  |  |  | 12: 2105.46 | [29 empty] | ФОТ
| Пр/812-049.3-1 | НР Электротехнические установки на других объектах |  |  |  | 4: %; 5: 97; 7: 97; 12: 2042.3 | [29 empty] | НР Электротехнические установки на других объектах
| Пр/774-049.3 | СП Электротехнические установки на других объектах |  |  |  | 4: %; 5: 51; 7: 51; 12: 1073.78 | [29 empty] | СП Электротехнические установки на других объектах
|  | Всего по позиции |  |  |  | 10: 26400.85; 12: 5280.17 | [30 empty] | Всего по позиции
Стойки напольные для крепления приборов отопления ТВЕК13.01 430мм | [45 empty] | Стойки напольные для крепления приборов отопления ТВЕК13.01 430мм
3 | ГЭСНм08-02-152-04 | Стойка сборных кабельных конструкций (без полок), масса: до 1,6 кг |  |  |  | 4: 100 шт; 5: 0.36; 6: 1; 7: 0.36 | [21 empty] | Стойка сборных кабельных конструкций (без полок), масса: до 1,6 кг
|  | Объем=36 / 100 | [34 empty] | Объем=36 / 100
| 1 | ОТ(ЗТ) |  |  |  | 4: чел.-ч; 7: 8.1792; 12: 6258.15 | [23 empty] | ОТ(ЗТ)
| 1-100-38 | Средний разряд работы 3,8 |  |  |  | 4: чел.-ч; 5: 22.72; 7: 8.1792; 10: 765.13; 12: 6258.15 | [24 empty] | Средний разряд работы 3,8
| 2 | ЭМ |  |  |  | 12: 188.06 | [23 empty] | ЭМ
|  | ОТм(ЗТм) |  |  |  | 4: чел.-ч; 7: 0.0072; 12: 6.6 | [23 empty] | ОТм(ЗТм)
| 91.05.05-015 | Краны на автомобильном ходу, грузоподъемность 16 т |  |  |  | 4: маш.-ч; 5: 0.01; 7: 0.0036; 10: 1488.78; 12: 5.36 | [24 empty] | Краны на автомобильном ходу, грузоподъемность 16 т
| 4-100-060 | ОТм(Зтм) Средний разряд машинистов 6 |  |  |  | 4: чел.-ч; 5: 0.01; 7: 0.0036; 10: 1051.33; 12: 3.78 | [25 empty] | ОТм(Зтм) Средний разряд машинистов 6
| 91.14.02-001 | Автомобили бортовые, грузоподъемность до 5 т |  |  |  | 4: маш.-ч; 5: 0.01; 7: 0.0036; 10: 572.77; 12: 2.06 | [24 empty] | Автомобили бортовые, грузоподъемность до 5 т
| 4-100-040 | ОТм(Зтм) Средний разряд машинистов 4 |  |  |  | 4: чел.-ч; 5: 0.01; 7: 0.0036; 10: 782.65; 12: 2.82 | [25 empty] | ОТм(Зтм) Средний разряд машинистов 4
| 91.17.04-233 | Аппараты сварочные для ручной дуговой сварки, сварочный ток до 350 А |  |  |  | 4: маш.-ч; 5: 17.6; 7: 6.336; 10: 28.51; 12: 180.64 | [24 empty] | Аппараты сварочные для ручной дуговой сварки, сварочный ток до 350 А
| 4 | М |  |  |  | 12: 210.66 | [23 empty] | М
| 01.7.11.07-0227 | Электроды сварочные для сварки низколегированных и углеродистых сталей УОНИ 13/45, Э42А, диаметр 4-5 мм |  |  |  | кг | 3.68 |  | 1.3248 | 155.63 | 0.91 | 141.62 |  | 187.62 | [24 empty] | Электроды сварочные для сварки низколегированных и углеродистых сталей УОНИ 13/45, Э42А, диаметр 4-5 мм
| 14.4.03.03-0002 | Лак битумный БТ-123 |  |  |  | т | 0.0006 |  | 0.000216 | 82698.14 | 1.29 | 106680.6 |  | 23.04 | [24 empty] | Лак битумный БТ-123
|  | Итого прямые затраты |  |  |  | 12: 6663.47 | [27 empty] | Итого прямые затраты
3.1 | 421/пр_2020_п.75_пп.а | Вспомогательные ненормируемые материальные ресурсы |  |  |  | 4: %; 5: 2; 7: 2; 12: 125.16 | [28 empty] | Вспомогательные ненормируемые материальные ресурсы
|  | ФОТ |  |  |  | 12: 6264.75 | [29 empty] | ФОТ
| Пр/812-049.3-1 | НР Электротехнические установки на других объектах |  |  |  | 4: %; 5: 97; 7: 97; 12: 6076.81 | [29 empty] | НР Электротехнические установки на других объектах
| Пр/774-049.3 | СП Электротехнические установки на других объектах |  |  |  | 4: %; 5: 51; 7: 51; 12: 3195.02 | [29 empty] | СП Электротехнические установки на других объектах
|  | Всего по позиции |  |  |  | 10: 44612.39; 12: 16060.46 | [30 empty] | Всего по позиции
4 | ФСБЦ-01.7.15.01-1149 | Анкер стальной оцинкованный клиновой, для установки в бетон, диаметр 6 мм, длина 70 мм |  |  |  | шт | 144 | 1 | 144 | 5.08 | 1.28 | 6.5 |  | 936 | [21 empty] | Анкер стальной оцинкованный клиновой, для установки в бетон, диаметр 6 мм, длина 70 мм
|  | Всего по позиции |  |  |  | 12: 936 | [30 empty] | Всего по позиции
Стоимость указанных позиций включена в стоимость БМЗ ОПУ совмещенного с ЗРУ (ЛСР №02-01-02): Стойки напольные для крепления приборов отопления ТВЕК13.01 430мм 36шт | [46 empty] | Стоимость указанных позиций включена в стоимость БМЗ ОПУ совмещенного с ЗРУ (ЛСР №02-01-02): Стойки напольные для крепления приборов отопления ТВЕК13.01 430мм 36шт
|  | Итоги по разделу 1 Отопление. Здание ОПУ : | [45 empty] | Итоги по разделу 1 Отопление. Здание ОПУ :
|  | Всего прямые затраты (справочно) |  |  |  | 12: 29365.56 | [34 empty] | Всего прямые затраты (справочно)
|  | в том числе: | [46 empty] | в том числе:
|  | Оплата труда рабочих |  |  |  | 12: 27234.43 | [34 empty] | Оплата труда рабочих
|  | Эксплуатация машин |  |  |  | 12: 245.34 | [34 empty] | Эксплуатация машин
|  | Оплата труда машинистов (Отм) |  |  |  | 12: 84.87 | [34 empty] | Оплата труда машинистов (Отм)
|  | Материалы |  |  |  | 12: 1800.92 | [34 empty] | Материалы
|  | Строительные работы |  |  |  | 12: 936 | [34 empty] | Строительные работы
|  | в том числе: | [46 empty] | в том числе:
|  | материалы |  |  |  | 12: 936 | [34 empty] | материалы
|  | Монтажные работы |  |  |  | 12: 68862.13 | [34 empty] | Монтажные работы
|  | в том числе: | [46 empty] | в том числе:
|  | оплата труда |  |  |  | 12: 27234.43 | [34 empty] | оплата труда
|  | эксплуатация машин и механизмов |  |  |  | 12: 245.34 | [34 empty] | эксплуатация машин и механизмов
|  | оплата труда машинистов (Отм) |  |  |  | 12: 84.87 | [34 empty] | оплата труда машинистов (Отм)
|  | материалы |  |  |  | 12: 864.92 | [34 empty] | материалы
|  | накладные расходы |  |  |  | 12: 26499.73 | [34 empty] | накладные расходы
|  | сметная прибыль |  |  |  | 12: 13932.84 | [34 empty] | сметная прибыль
|  | Всего ФОТ (справочно) |  |  |  | 12: 27319.3 | [34 empty] | Всего ФОТ (справочно)
|  | Всего накладные расходы (справочно) |  |  |  | 12: 26499.73 | [34 empty] | Всего накладные расходы (справочно)
|  | Всего сметная прибыль (справочно) |  |  |  | 12: 13932.84 | [34 empty] | Всего сметная прибыль (справочно)
|  | Всего по разделу 1 Отопление. Здание ОПУ |  |  |  | 12: 69798.13 | [35 empty] | Всего по разделу 1 Отопление. Здание ОПУ
|  | справочно: | [46 empty] | справочно:
|  | Затраты труда рабочих |  |  |  | 7: 37,2592 | [36 empty] | Затраты труда рабочих
|  | Затраты труда машинистов |  |  |  | 7: 0,1072 | [36 empty] | Затраты труда машинистов
Раздел 2. Вентиляция. Здание ОПУ | [34 empty] | Раздел 2. Вентиляция. Здание ОПУ
Система П1/П1р | [45 empty] | Система П1/П1р
5 | ГЭСН20-06-002-01 | Установка камер приточных типовых: без секции орошения производительностью до 10 тыс.м3/час | [33 empty] | Установка камер приточных типовых: без секции орошения производительностью до 10 тыс.м3/час | bar: 4 to 7
| 1 | ОТ(ЗТ) |  |  |  | 4: чел.-ч; 7: 40.1; 12: 29979.16 | [23 empty] | ОТ(ЗТ)
| 1-100-36 | Средний разряд работы 3,6 |  |  |  | 4: чел.-ч; 5: 40.1; 7: 40.1; 10: 747.61; 12: 29979.16 | [24 empty] | Средний разряд работы 3,6
| 2 | ЭМ |  |  |  | 12: 553.17 | [23 empty] | ЭМ
|  | ОТм(ЗТм) |  |  |  | 4: чел.-ч; 7: 0.5; 12: 445.07 | [23 empty] | ОТм(ЗТм)
| 91.05.05-015 | Краны на автомобильном ходу, грузоподъемность 16 т |  |  |  | 4: маш.-ч; 5: 0.2; 7: 0.2; 10: 1488.78; 12: 297.76 | [24 empty] | Краны на автомобильном ходу, грузоподъемность 16 т
| 4-100-060 | ОТм(Зтм) Средний разряд машинистов 6 |  |  |  | 4: чел.-ч; 5: 0.2; 7: 0.2; 10: 1051.33; 12: 210.27 | [25 empty] | ОТм(Зтм) Средний разряд машинистов 6
| 91.06.03-047 | Лебедки ручные и рычажные тяговым усилием 31,39 кН (3,2 т) |  |  |  | маш.-ч | 12.61 |  | 12.61 | 2.36 | 1.42 | 3.35 |  | 42.24 | [24 empty] | Лебедки ручные и рычажные тяговым усилием 31,39 кН (3,2 т)
| 91.14.02-001 | Автомобили бортовые, грузоподъемность до 5 т |  |  |  | 4: маш.-ч; 5: 0.3; 7: 0.3; 10: 572.77; 12: 171.83 | [24 empty] | Автомобили бортовые, грузоподъемность до 5 т
| 4-100-040 | ОТм(Зтм) Средний разряд машинистов 4 |  |  |  | 4: чел.-ч; 5: 0.3; 7: 0.3; 10: 782.65; 12: 234.8 | [25 empty] | ОТм(Зтм) Средний разряд машинистов 4
| 91.17.04-233 | Аппараты сварочные для ручной дуговой сварки, сварочный ток до 350 А |  |  |  | 4: маш.-ч; 5: 1.45; 7: 1.45; 10: 28.51; 12: 41.34 | [24 empty] | Аппараты сварочные для ручной дуговой сварки, сварочный ток до 350 А
| 4 | М |  |  |  | 12: 2640.61 | [23 empty] | М
| 01.7.02.06-0017 | Картон строительный прокладочный, марка Б |  |  |  | 4: т; 5: 0.00038; 7: 0.00038; 10: 214358.65; 12: 81.46 | [24 empty] | Картон строительный прокладочный, марка Б
| 01.7.07.29-0101 | Очес льняной |  |  |  | кг | 0.15 |  | 0.15 | 128.4 | 1.31 | 168.2 |  | 25.23 | [24 empty] | Очес льняной
| 01.7.11.07-0227 | Электроды сварочные для сварки низколегированных и углеродистых сталей УОНИ 13/45, Э42А, диаметр 4-5 мм |  |  |  | кг | 0.34 |  | 0.34 | 155.63 | 0.91 | 141.62 |  | 48.15 | [24 empty] | Электроды сварочные для сварки низколегированных и углеродистых сталей УОНИ 13/45, Э42А, диаметр 4-5 мм
| 01.7.15.02-0051 | Болты анкерные |  |  |  | 4: т; 5: 0.00096; 7: 0.00096; 10: 104797.33; 12: 100.61 | [24 empty] | Болты анкерные
| 01.7.15.03-0042 | Болты с гайками и шайбами строительные |  |  |  | кг | 4.2 |  | 4.2 | 174.93 | 1.13 | 197.67 |  | 830.21 | [24 empty] | Болты с гайками и шайбами строительные
| 01.7.15.11-0062 | Шайбы стальные |  |  |  | т | 0.00018 |  | 0.00018 | 164289.2 | 1.29 | 211933.07 |  | 38.15 | [24 empty] | Шайбы стальные
| 01.7.19.04-0031 | Прокладки резиновые (пластина техническая прессованная) |  |  |  | кг | 2.72 |  | 2.72 | 138.5 | 1.48 | 204.98 |  | 557.55 | [24 empty] | Прокладки резиновые (пластина техническая прессованная)
| 04.3.01.09-0014 | Раствор готовый кладочный, цементный, М100 |  |  |  | м3 | 0.009 |  | 0.009 | 3778.62 | 1.23 | 4647.7 |  | 41.83 | [24 empty] | Раствор готовый кладочный, цементный, М100
| 14.4.02.04-0142 | Краска масляная МА-0115, мумия, сурик железный |  |  |  | кг | 0.29 |  | 0.29 | 79.88 | 1.44 | 115.03 |  | 33.36 | [24 empty] | Краска масляная МА-0115, мумия, сурик железный
| 14.5.05.01-0012 | Олифа комбинированная для разведения масляных густотертых красок и для внешних работ по деревянным поверхностям |  |  |  | т | 0.00014 |  | 0.00014 | 60697.21 | 1.22 | 74050.6 |  | 10.37 | [24 empty] | Олифа комбинированная для разведения масляных густотертых красок и для внешних работ по деревянным поверхностям
| 23.8.03.06-0009 | Сгон стальной в сборе с муфтой и контргайкой, диаметр условного прохода 40 мм |  |  |  | шт | 3 |  | 3 | 260.03 | 1.12 | 291.23 |  | 873.69 | [24 empty] | Сгон стальной в сборе с муфтой и контргайкой, диаметр условного прохода 40 мм
|  | Итого прямые затраты |  |  |  | 12: 33618.01 | [27 empty] | Итого прямые затраты
|  | ФОТ |  |  |  | 12: 30424.23 | [29 empty] | ФОТ
| Пр/812-016.0-1 | НР Сантехнические работы - внутренние (трубопроводы, водопровод, канализация, отопление, газоснабжение, вентиляция и кондиционирование воздуха) |  |  |  | 4: %; 5: 121; 7: 121; 12: 36813.32 | [29 empty] | НР Сантехнические работы - внутренние (трубопроводы, водопровод, канализация, отопление, газоснабжение, вентиляция и кондиционирование воздуха)
| Пр/774-016.0 | СП Сантехнические работы - внутренние (трубопроводы, водопровод, канализация, отопление, газоснабжение, вентиляция и кондиционирование воздуха) |  |  |  | 4: %; 5: 72; 7: 72; 12: 21905.45 | [29 empty] | СП Сантехнические работы - внутренние (трубопроводы, водопровод, канализация, отопление, газоснабжение, вентиляция и кондиционирование воздуха)
|  | Всего по позиции |  |  |  | 10: 92336.78; 12: 92336.78 | [30 empty] | Всего по позиции
Комплект автоматики | [45 empty] | Комплект автоматики
6 | ГЭСНм11-02-001-01 (Реле перепада для контроля запыленности фильтра ) | Прибор, устанавливаемый на резьбовых соединениях, масса: до 1,5 кг |  |  |  | 4: шт; 5: 2; 6: 1; 7: 2 | [21 empty] | Прибор, устанавливаемый на резьбовых соединениях, масса: до 1,5 кг
| 1 | ОТ(ЗТ) |  |  |  | 4: чел.-ч; 7: 2.06; 12: 1660.4 | [23 empty] | ОТ(ЗТ)
| 1-100-42 | Средний разряд работы 4,2 |  |  |  | 4: чел.-ч; 5: 1.03; 7: 2.06; 10: 806.02; 12: 1660.4 | [24 empty] | Средний разряд работы 4,2
| 4 | М |  |  |  | 12: 11.21 | [23 empty] | М
| 01.1.02.08-1040 | Лист паронитовый марки ПМБ (ПОН-А, ПОН-Б), толщина от 0,4 до 5 мм |  |  |  | кг | 0.042 |  | 0.084 | 137.59 | 0.97 | 133.46 |  | 11.21 | [24 empty] | Лист паронитовый марки ПМБ (ПОН-А, ПОН-Б), толщина от 0,4 до 5 мм
|  | Итого прямые затраты |  |  |  | 12: 1671.61 | [27 empty] | Итого прямые затраты
6.1 | 421/пр_2020_п.75_пп.а | Вспомогательные ненормируемые материальные ресурсы |  |  |  | 4: %; 5: 2; 7: 2; 12: 33.21 | [28 empty] | Вспомогательные ненормируемые материальные ресурсы
|  | ФОТ |  |  |  | 12: 1660.4 | [29 empty] | ФОТ
| Пр/812-053.0-1 | НР Приборы, средства автоматизации и вычислительной техники |  |  |  | 4: %; 5: 90; 7: 90; 12: 1494.36 | [29 empty] | НР Приборы, средства автоматизации и вычислительной техники
| Пр/774-053.0 | СП Приборы, средства автоматизации и вычислительной техники |  |  |  | 4: %; 5: 46; 7: 46; 12: 763.78 | [29 empty] | СП Приборы, средства автоматизации и вычислительной техники
|  | Всего по позиции |  |  |  | 10: 1981.48; 12: 3962.96 | [30 empty] | Всего по позиции
7 | ГЭСНм11-02-001-01 (Реле перепада для контроля работы приточного вентилятора) | Прибор, устанавливаемый на резьбовых соединениях, масса: до 1,5 кг |  |  |  | 4: шт; 5: 2; 6: 1; 7: 2 | [21 empty] | Прибор, устанавливаемый на резьбовых соединениях, масса: до 1,5 кг
| 1 | ОТ(ЗТ) |  |  |  | 4: чел.-ч; 7: 2.06; 12: 1660.4 | [23 empty] | ОТ(ЗТ)
| 1-100-42 | Средний разряд работы 4,2 |  |  |  | 4: чел.-ч; 5: 1.03; 7: 2.06; 10: 806.02; 12: 1660.4 | [24 empty] | Средний разряд работы 4,2
| 4 | М |  |  |  | 12: 11.21 | [23 empty] | М
| 01.1.02.08-1040 | Лист паронитовый марки ПМБ (ПОН-А, ПОН-Б), толщина от 0,4 до 5 мм |  |  |  | кг | 0.042 |  | 0.084 | 137.59 | 0.97 | 133.46 |  | 11.21 | [24 empty] | Лист паронитовый марки ПМБ (ПОН-А, ПОН-Б), толщина от 0,4 до 5 мм
|  | Итого прямые затраты |  |  |  | 12: 1671.61 | [27 empty] | Итого прямые затраты
7.1 | 421/пр_2020_п.75_пп.а | Вспомогательные ненормируемые материальные ресурсы |  |  |  | 4: %; 5: 2; 7: 2; 12: 33.21 | [28 empty] | Вспомогательные ненормируемые материальные ресурсы
|  | ФОТ |  |  |  | 12: 1660.4 | [29 empty] | ФОТ
| Пр/812-053.0-1 | НР Приборы, средства автоматизации и вычислительной техники |  |  |  | 4: %; 5: 90; 7: 90; 12: 1494.36 | [29 empty] | НР Приборы, средства автоматизации и вычислительной техники
| Пр/774-053.0 | СП Приборы, средства автоматизации и вычислительной техники |  |  |  | 4: %; 5: 46; 7: 46; 12: 763.78 | [29 empty] | СП Приборы, средства автоматизации и вычислительной техники
|  | Всего по позиции |  |  |  | 10: 1981.48; 12: 3962.96 | [30 empty] | Всего по позиции
8 | ГЭСНм11-02-001-01 (Канальный датчик температуры приточного воздуха) | Прибор, устанавливаемый на резьбовых соединениях, масса: до 1,5 кг |  |  |  | 4: шт; 5: 2; 6: 1; 7: 2 | [21 empty] | Прибор, устанавливаемый на резьбовых соединениях, масса: до 1,5 кг
| 1 | ОТ(ЗТ) |  |  |  | 4: чел.-ч; 7: 2.06; 12: 1660.4 | [23 empty] | ОТ(ЗТ)
| 1-100-42 | Средний разряд работы 4,2 |  |  |  | 4: чел.-ч; 5: 1.03; 7: 2.06; 10: 806.02; 12: 1660.4 | [24 empty] | Средний разряд работы 4,2
| 4 | М |  |  |  | 12: 11.21 | [23 empty] | М
| 01.1.02.08-1040 | Лист паронитовый марки ПМБ (ПОН-А, ПОН-Б), толщина от 0,4 до 5 мм |  |  |  | кг | 0.042 |  | 0.084 | 137.59 | 0.97 | 133.46 |  | 11.21 | [24 empty] | Лист паронитовый марки ПМБ (ПОН-А, ПОН-Б), толщина от 0,4 до 5 мм
|  | Итого прямые затраты |  |  |  | 12: 1671.61 | [27 empty] | Итого прямые затраты
8.1 | 421/пр_2020_п.75_пп.а | Вспомогательные ненормируемые материальные ресурсы |  |  |  | 4: %; 5: 2; 7: 2; 12: 33.21 | [28 empty] | Вспомогательные ненормируемые материальные ресурсы
|  | ФОТ |  |  |  | 12: 1660.4 | [29 empty] | ФОТ
| Пр/812-053.0-1 | НР Приборы, средства автоматизации и вычислительной техники |  |  |  | 4: %; 5: 90; 7: 90; 12: 1494.36 | [29 empty] | НР Приборы, средства автоматизации и вычислительной техники
| Пр/774-053.0 | СП Приборы, средства автоматизации и вычислительной техники |  |  |  | 4: %; 5: 46; 7: 46; 12: 763.78 | [29 empty] | СП Приборы, средства автоматизации и вычислительной техники
|  | Всего по позиции |  |  |  | 10: 1981.48; 12: 3962.96 | [30 empty] | Всего по позиции
9 | ГЭСНм11-02-001-01 (Комнатный датчик температуры) | Прибор, устанавливаемый на резьбовых соединениях, масса: до 1,5 кг |  |  |  | 4: шт; 5: 2; 6: 1; 7: 2 | [21 empty] | Прибор, устанавливаемый на резьбовых соединениях, масса: до 1,5 кг
| 1 | ОТ(ЗТ) |  |  |  | 4: чел.-ч; 7: 2.06; 12: 1660.4 | [23 empty] | ОТ(ЗТ)
| 1-100-42 | Средний разряд работы 4,2 |  |  |  | 4: чел.-ч; 5: 1.03; 7: 2.06; 10: 806.02; 12: 1660.4 | [24 empty] | Средний разряд работы 4,2
| 4 | М |  |  |  | 12: 11.21 | [23 empty] | М
| 01.1.02.08-1040 | Лист паронитовый марки ПМБ (ПОН-А, ПОН-Б), толщина от 0,4 до 5 мм |  |  |  | кг | 0.042 |  | 0.084 | 137.59 | 0.97 | 133.46 |  | 11.21 | [24 empty] | Лист паронитовый марки ПМБ (ПОН-А, ПОН-Б), толщина от 0,4 до 5 мм
|  | Итого прямые затраты |  |  |  | 12: 1671.61 | [27 empty] | Итого прямые затраты
9.1 | 421/пр_2020_п.75_пп.а | Вспомогательные ненормируемые материальные ресурсы |  |  |  | 4: %; 5: 2; 7: 2; 12: 33.21 | [28 empty] | Вспомогательные ненормируемые материальные ресурсы
|  | ФОТ |  |  |  | 12: 1660.4 | [29 empty] | ФОТ
| Пр/812-053.0-1 | НР Приборы, средства автоматизации и вычислительной техники |  |  |  | 4: %; 5: 90; 7: 90; 12: 1494.36 | [29 empty] | НР Приборы, средства автоматизации и вычислительной техники
| Пр/774-053.0 | СП Приборы, средства автоматизации и вычислительной техники |  |  |  | 4: %; 5: 46; 7: 46; 12: 763.78 | [29 empty] | СП Приборы, средства автоматизации и вычислительной техники
|  | Всего по позиции |  |  |  | 10: 1981.48; 12: 3962.96 | [30 empty] | Всего по позиции
10 | ГЭСНм11-02-001-01 (Наружный датчик температуры) | Прибор, устанавливаемый на резьбовых соединениях, масса: до 1,5 кг |  |  |  | 4: шт; 5: 2; 6: 1; 7: 2 | [21 empty] | Прибор, устанавливаемый на резьбовых соединениях, масса: до 1,5 кг
| 1 | ОТ(ЗТ) |  |  |  | 4: чел.-ч; 7: 2.06; 12: 1660.4 | [23 empty] | ОТ(ЗТ)
| 1-100-42 | Средний разряд работы 4,2 |  |  |  | 4: чел.-ч; 5: 1.03; 7: 2.06; 10: 806.02; 12: 1660.4 | [24 empty] | Средний разряд работы 4,2
| 4 | М |  |  |  | 12: 11.21 | [23 empty] | М
| 01.1.02.08-1040 | Лист паронитовый марки ПМБ (ПОН-А, ПОН-Б), толщина от 0,4 до 5 мм |  |  |  | кг | 0.042 |  | 0.084 | 137.59 | 0.97 | 133.46 |  | 11.21 | [24 empty] | Лист паронитовый марки ПМБ (ПОН-А, ПОН-Б), толщина от 0,4 до 5 мм
|  | Итого прямые затраты |  |  |  | 12: 1671.61 | [27 empty] | Итого прямые затраты
10.1 | 421/пр_2020_п.75_пп.а | Вспомогательные ненормируемые материальные ресурсы |  |  |  | 4: %; 5: 2; 7: 2; 12: 33.21 | [28 empty] | Вспомогательные ненормируемые материальные ресурсы
|  | ФОТ |  |  |  | 12: 1660.4 | [29 empty] | ФОТ
| Пр/812-053.0-1 | НР Приборы, средства автоматизации и вычислительной техники |  |  |  | 4: %; 5: 90; 7: 90; 12: 1494.36 | [29 empty] | НР Приборы, средства автоматизации и вычислительной техники
| Пр/774-053.0 | СП Приборы, средства автоматизации и вычислительной техники |  |  |  | 4: %; 5: 46; 7: 46; 12: 763.78 | [29 empty] | СП Приборы, средства автоматизации и вычислительной техники
|  | Всего по позиции |  |  |  | 10: 1981.48; 12: 3962.96 | [30 empty] | Всего по позиции
11 | ГЭСНм08-03-573-05 (Шкаф автоматики) | Шкаф (пульт) управления навесной, высота, ширина и глубина: до 900х600х500 мм | [33 empty] | Шкаф (пульт) управления навесной, высота, ширина и глубина: до 900х600х500 мм | bar: 4 to 7
| 1 | ОТ(ЗТ) |  |  |  | 4: чел.-ч; 7: 2.06; 12: 1660.4 | [23 empty] | ОТ(ЗТ)
| 1-100-42 | Средний разряд работы 4,2 |  |  |  | 4: чел.-ч; 5: 2.06; 7: 2.06; 10: 806.02; 12: 1660.4 | [24 empty] | Средний разряд работы 4,2
| 2 | ЭМ |  |  |  | 12: 339.69 | [23 empty] | ЭМ
|  | ОТм(ЗТм) |  |  |  | 4: чел.-ч; 7: 0.47; 12: 397.4 | [23 empty] | ОТм(ЗТм)
| 91.04.01-041 | Молотки бурильные легкие при работе от передвижных компрессорных установок |  |  |  | маш.-ч | 0.25 |  | 0.25 | 10.23 | 1.39 | 14.22 |  | 3.56 | [24 empty] | Молотки бурильные легкие при работе от передвижных компрессорных установок
| 91.05.05-015 | Краны на автомобильном ходу, грузоподъемность 16 т |  |  |  | 4: маш.-ч; 5: 0.11; 7: 0.11; 10: 1488.78; 12: 163.77 | [24 empty] | Краны на автомобильном ходу, грузоподъемность 16 т
| 4-100-060 | ОТм(Зтм) Средний разряд машинистов 6 |  |  |  | 4: чел.-ч; 5: 0.11; 7: 0.11; 10: 1051.33; 12: 115.65 | [25 empty] | ОТм(Зтм) Средний разряд машинистов 6
| 91.14.02-001 | Автомобили бортовые, грузоподъемность до 5 т |  |  |  | 4: маш.-ч; 5: 0.11; 7: 0.11; 10: 572.77; 12: 63 | [24 empty] | Автомобили бортовые, грузоподъемность до 5 т
| 4-100-040 | ОТм(Зтм) Средний разряд машинистов 4 |  |  |  | 4: чел.-ч; 5: 0.11; 7: 0.11; 10: 782.65; 12: 86.09 | [25 empty] | ОТм(Зтм) Средний разряд машинистов 4
| 91.17.04-233 | Аппараты сварочные для ручной дуговой сварки, сварочный ток до 350 А |  |  |  | 4: маш.-ч; 5: 0.72; 7: 0.72; 10: 28.51; 12: 20.53 | [24 empty] | Аппараты сварочные для ручной дуговой сварки, сварочный ток до 350 А
| 91.18.01-007 | Компрессоры винтовые передвижные с двигателем внутреннего сгорания, давление до 0,7 МПа (7 атм), производительность до 5,4 м3/мин |  |  |  | 4: маш.-ч; 5: 0.25; 7: 0.25; 10: 355.3; 12: 88.83 | [24 empty] | Компрессоры винтовые передвижные с двигателем внутреннего сгорания, давление до 0,7 МПа (7 атм), производительность до 5,4 м3/мин
| 4-100-040 | ОТм(Зтм) Средний разряд машинистов 4 |  |  |  | 4: чел.-ч; 5: 0.25; 7: 0.25; 10: 782.65; 12: 195.66 | [25 empty] | ОТм(Зтм) Средний разряд машинистов 4
| 4 | М |  |  |  | 12: 43.31 | [23 empty] | М
| 01.7.11.07-0227 | Электроды сварочные для сварки низколегированных и углеродистых сталей УОНИ 13/45, Э42А, диаметр 4-5 мм |  |  |  | кг | 0.15 |  | 0.15 | 155.63 | 0.91 | 141.62 |  | 21.24 | [24 empty] | Электроды сварочные для сварки низколегированных и углеродистых сталей УОНИ 13/45, Э42А, диаметр 4-5 мм
| 01.7.15.03-0042 | Болты с гайками и шайбами строительные |  |  |  | кг | 0.1 |  | 0.1 | 174.93 | 1.13 | 197.67 |  | 19.77 | [24 empty] | Болты с гайками и шайбами строительные
| 14.4.02.04-0142 | Краска масляная МА-0115, мумия, сурик железный |  |  |  | кг | 0.02 |  | 0.02 | 79.88 | 1.44 | 115.03 |  | 2.3 | [24 empty] | Краска масляная МА-0115, мумия, сурик железный
|  | Итого прямые затраты |  |  |  | 12: 2440.8 | [27 empty] | Итого прямые затраты
11.1 | 421/пр_2020_п.75_пп.а | Вспомогательные ненормируемые материальные ресурсы |  |  |  | 4: %; 5: 2; 7: 2; 12: 33.21 | [28 empty] | Вспомогательные ненормируемые материальные ресурсы
|  | ФОТ |  |  |  | 12: 2057.8 | [29 empty] | ФОТ
| Пр/812-049.3-1 | НР Электротехнические установки на других объектах |  |  |  | 4: %; 5: 97; 7: 97; 12: 1996.07 | [29 empty] | НР Электротехнические установки на других объектах
| Пр/774-049.3 | СП Электротехнические установки на других объектах |  |  |  | 4: %; 5: 51; 7: 51; 12: 1049.48 | [29 empty] | СП Электротехнические установки на других объектах
|  | Всего по позиции |  |  |  | 10: 5519.56; 12: 5519.56 | [30 empty] | Всего по позиции
12 | ГЭСНм11-05-001-01 (Частотный преобразователь 1,5 кВт) | Механизм исполнительный, масса: до 20 кг |  |  |  | 4: шт; 5: 2; 6: 1; 7: 2 | [21 empty] | Механизм исполнительный, масса: до 20 кг
| 1 | ОТ(ЗТ) |  |  |  | 4: чел.-ч; 7: 1.04; 12: 722.84 | [23 empty] | ОТ(ЗТ)
| 1-100-30 | Средний разряд работы 3,0 |  |  |  | 4: чел.-ч; 5: 0.52; 7: 1.04; 10: 695.04; 12: 722.84 | [24 empty] | Средний разряд работы 3,0
| 2 | ЭМ |  |  |  | 12: 876.87 | [23 empty] | ЭМ
|  | ОТм(ЗТм) |  |  |  | 4: чел.-ч; 7: 0.44; 12: 451.84 | [23 empty] | ОТм(ЗТм)
| 91.06.09-001 | Подъемники телескопические самоходные, рабочая высота 26 м, грузоподъемность 250 кг |  |  |  | маш.-ч | 0.2 |  | 0.4 | 1472.34 | 1.45 | 2134.89 |  | 853.96 | [24 empty] | Подъемники телескопические самоходные, рабочая высота 26 м, грузоподъемность 250 кг
| 4-100-060 | ОТм(Зтм) Средний разряд машинистов 6 |  |  |  | 4: чел.-ч; 5: 0.2; 7: 0.4; 10: 1051.33; 12: 420.53 | [25 empty] | ОТм(Зтм) Средний разряд машинистов 6
| 91.14.02-001 | Автомобили бортовые, грузоподъемность до 5 т |  |  |  | 4: маш.-ч; 5: 0.02; 7: 0.04; 10: 572.77; 12: 22.91 | [24 empty] | Автомобили бортовые, грузоподъемность до 5 т
| 4-100-040 | ОТм(Зтм) Средний разряд машинистов 4 |  |  |  | 4: чел.-ч; 5: 0.02; 7: 0.04; 10: 782.65; 12: 31.31 | [25 empty] | ОТм(Зтм) Средний разряд машинистов 4
| 4 | М |  |  |  | 12: 111.74 | [23 empty] | М
| 01.7.15.03-0034 | Болты стальные оцинкованные с шестигранной головкой и оцинкованной шестигранной гайкой, диаметр резьбы болта и гайки М12, длина болта 20-160 мм |  |  |  | кг | 0.32 |  | 0.64 | 154.5 | 1.13 | 174.59 |  | 111.74 | [24 empty] | Болты стальные оцинкованные с шестигранной головкой и оцинкованной шестигранной гайкой, диаметр резьбы болта и гайки М12, длина болта 20-160 мм
|  | Итого прямые затраты |  |  |  | 12: 2163.29 | [27 empty] | Итого прямые затраты
12.1 | 421/пр_2020_п.75_пп.а | Вспомогательные ненормируемые материальные ресурсы |  |  |  | 4: %; 5: 2; 7: 2; 12: 14.46 | [28 empty] | Вспомогательные ненормируемые материальные ресурсы
|  | ФОТ |  |  |  | 12: 1174.68 | [29 empty] | ФОТ
| Пр/812-053.0-1 | НР Приборы, средства автоматизации и вычислительной техники |  |  |  | 4: %; 5: 90; 7: 90; 12: 1057.21 | [29 empty] | НР Приборы, средства автоматизации и вычислительной техники
| Пр/774-053.0 | СП Приборы, средства автоматизации и вычислительной техники |  |  |  | 4: %; 5: 46; 7: 46; 12: 540.35 | [29 empty] | СП Приборы, средства автоматизации и вычислительной техники
|  | Всего по позиции |  |  |  | 10: 1887.66; 12: 3775.31 | [30 empty] | Всего по позиции
Стоимость указанных позиций включена в стоимость БМЗ ОПУ совмещенного с ЗРУ (ЛСР №02-01-02): Частотного преобразователя 1,5 кВт 2шт | [46 empty] | Стоимость указанных позиций включена в стоимость БМЗ ОПУ совмещенного с ЗРУ (ЛСР №02-01-02): Частотного преобразователя 1,5 кВт 2шт
13 | ГЭСН20-02-004-15 | Установка клапанов: огнезадерживающих с ручной регулировкой периметром до 1600 мм |  |  |  | 4: шт; 5: 3; 6: 1; 7: 3 | [21 empty] | Установка клапанов: огнезадерживающих с ручной регулировкой периметром до 1600 мм
|  | Объем=1+1+1 | [34 empty] | Объем=1+1+1
| 1 | ОТ(ЗТ) |  |  |  | 4: чел.-ч; 7: 12.06; 12: 8910.53 | [23 empty] | ОТ(ЗТ)
| 1-100-35 | Средний разряд работы 3,5 |  |  |  | 4: чел.-ч; 5: 4.02; 7: 12.06; 10: 738.85; 12: 8910.53 | [24 empty] | Средний разряд работы 3,5
| 2 | ЭМ |  |  |  | 12: 27.33 | [23 empty] | ЭМ
|  | ОТм(ЗТм) |  |  |  | 4: чел.-ч; 7: 0.03; 12: 23.48 | [23 empty] | ОТм(ЗТм)
| 91.06.03-047 | Лебедки ручные и рычажные тяговым усилием 31,39 кН (3,2 т) |  |  |  | маш.-ч | 1.01 |  | 3.03 | 2.36 | 1.42 | 3.35 |  | 10.15 | [24 empty] | Лебедки ручные и рычажные тяговым усилием 31,39 кН (3,2 т)
| 91.14.02-001 | Автомобили бортовые, грузоподъемность до 5 т |  |  |  | 4: маш.-ч; 5: 0.01; 7: 0.03; 10: 572.77; 12: 17.18 | [24 empty] | Автомобили бортовые, грузоподъемность до 5 т
| 4-100-040 | ОТм(Зтм) Средний разряд машинистов 4 |  |  |  | 4: чел.-ч; 5: 0.01; 7: 0.03; 10: 782.65; 12: 23.48 | [25 empty] | ОТм(Зтм) Средний разряд машинистов 4
| 4 | М |  |  |  | 12: 2592.91 | [23 empty] | М
| 01.1.01.09-0026 | Шнур асбестовый общего назначения ШАОН, диаметр 8-10 мм |  |  |  | т | 0.00013 |  | 0.00039 | 453122.24 | 1.15 | 521090.58 |  | 203.23 | [24 empty] | Шнур асбестовый общего назначения ШАОН, диаметр 8-10 мм
| 01.7.15.03-0042 | Болты с гайками и шайбами строительные |  |  |  | кг | 0.18 |  | 0.54 | 174.93 | 1.13 | 197.67 |  | 106.74 | [24 empty] | Болты с гайками и шайбами строительные
| 01.7.19.04-0031 | Прокладки резиновые (пластина техническая прессованная) |  |  |  | кг | 0.16 |  | 0.48 | 138.5 | 1.48 | 204.98 |  | 98.39 | [24 empty] | Прокладки резиновые (пластина техническая прессованная)
| 08.1.03.04-0001 | Блоки одинарные для троса, оцинкованные, шкив пластмассовый диаметром 40 мм, максимальный диаметр троса 9 мм |  |  |  | 10 шт | 0.2 |  | 0.6 | 1266.78 | 1.47 | 1862.17 |  | 1117.3 | [24 empty] | Блоки одинарные для троса, оцинкованные, шкив пластмассовый диаметром 40 мм, максимальный диаметр троса 9 мм
| 08.2.02.16-0011 | Канаты стальные арматурные |  |  |  | кг | 2.11 |  | 6.33 | 178.77 | 0.83 | 148.38 |  | 939.25 | [24 empty] | Канаты стальные арматурные
| 23.3.06.04-0008 | Трубы стальные сварные неоцинкованные водогазопроводные с резьбой, легкие, номинальный диаметр 25 мм, толщина стенки 2,8 мм |  |  |  | м | 0.39 |  | 1.17 | 135.06 | 0.81 | 109.4 |  | 128 | [24 empty] | Трубы стальные сварные неоцинкованные водогазопроводные с резьбой, легкие, номинальный диаметр 25 мм, толщина стенки 2,8 мм
Н | 19.3.01.11 | Клапаны огнезадерживающие |  |  |  | 4: шт; 5: 1; 7: 3 | [26 empty] | Клапаны огнезадерживающие
|  | Итого прямые затраты |  |  |  | 12: 11554.25 | [27 empty] | Итого прямые затраты
|  | ФОТ |  |  |  | 12: 8934.01 | [29 empty] | ФОТ
| Пр/812-016.0-1 | НР Сантехнические работы - внутренние (трубопроводы, водопровод, канализация, отопление, газоснабжение, вентиляция и кондиционирование воздуха) |  |  |  | 4: %; 5: 121; 7: 121; 12: 10810.15 | [29 empty] | НР Сантехнические работы - внутренние (трубопроводы, водопровод, канализация, отопление, газоснабжение, вентиляция и кондиционирование воздуха)
| Пр/774-016.0 | СП Сантехнические работы - внутренние (трубопроводы, водопровод, канализация, отопление, газоснабжение, вентиляция и кондиционирование воздуха) |  |  |  | 4: %; 5: 72; 7: 72; 12: 6432.49 | [29 empty] | СП Сантехнические работы - внутренние (трубопроводы, водопровод, канализация, отопление, газоснабжение, вентиляция и кондиционирование воздуха)
|  | Всего по позиции |  |  |  | 10: 9598.96; 12: 28796.89 | [30 empty] | Всего по позиции
Стоимость указанных позиций включена в стоимость БМЗ ОПУ совмещенного с ЗРУ (ЛСР №02-01-02): Клапан противопожарный КПУ-1Н-О-Н-500х300-2*ф-МV220-СН-0-0-0-0-0-0 = 1шт; Клапан противопожарный КПУ-1Н-О-Н-400х300-2*ф-МV220-СН-0-0-0-0-0-0 = 1шт; Клапан обратный лепестковый взрывозащищенный коррозионностойкий Тюльпан-1-300х400-КВ-0 = 1шт | [46 empty] | Стоимость указанных позиций включена в стоимость БМЗ ОПУ совмещенного с ЗРУ (ЛСР №02-01-02): Клапан противопожарный КПУ-1Н-О-Н-500х300-2*ф-МV220-СН-0-0-0-0-0-0 = 1шт; Клапан противопожарный КПУ-1Н-О-Н-400х300-2*ф-МV220-СН-0-0-0-0-0-0 = 1шт; Клапан обратный лепестковый взрывозащищенный коррозионностойкий Тюльпан-1-300х400-КВ-0 = 1шт
14 | ГЭСН20-01-002-10 | Прокладка воздуховодов из листовой оцинкованной стали и алюминия класса П (плотные) толщиной: 0,7 мм, периметром свыше 1100 до 1600 мм |  |  |  | 4: 100 м2; 5: 0.183; 6: 1; 7: 0.183 | [21 empty] | Прокладка воздуховодов из листовой оцинкованной стали и алюминия класса П (плотные) толщиной: 0,7 мм, периметром свыше 1100 до 1600 мм
|  | Объем=(8+7+0,5+0,45+0,36+1,12+0,87) / 100 | [34 empty] | Объем=(8+7+0,5+0,45+0,36+1,12+0,87) / 100
| Прил.20.1 п.3 | Прокладка воздуховодов класса Н и П из коррозионностойкой стали ОЗП=1,115; ТЗ=1,115 | [49 empty] | Прокладка воздуховодов класса Н и П из коррозионностойкой стали ОЗП=1,115; ТЗ=1,115
| 1 | ОТ(ЗТ) |  |  |  | 4: чел.-ч; 7: 24.8935; 12: 17738.35 | [23 empty] | ОТ(ЗТ)
| 1-100-32 | Средний разряд работы 3,2 |  |  |  | чел.-ч | 122 | 1.115 | 24.8935 |  |  | 712.57 |  | 17738.35 | [24 empty] | Средний разряд работы 3,2
| 2 | ЭМ |  |  |  | 12: 157.81 | [23 empty] | ЭМ
|  | ОТм(ЗТм) |  |  |  | 4: чел.-ч; 7: 0.15921; 12: 141.82 | [23 empty] | ОТм(ЗТм)
| 91.05.05-015 | Краны на автомобильном ходу, грузоподъемность 16 т |  |  |  | 4: маш.-ч; 5: 0.35; 7: 0.06405; 10: 1488.78; 12: 95.36 | [24 empty] | Краны на автомобильном ходу, грузоподъемность 16 т
| 4-100-060 | ОТм(Зтм) Средний разряд машинистов 6 |  |  |  | 4: чел.-ч; 5: 0.35; 7: 0.06405; 10: 1051.33; 12: 67.34 | [25 empty] | ОТм(Зтм) Средний разряд машинистов 6
| 91.06.03-055 | Лебедки электрические тяговым усилием 19,62 кН (2 т) |  |  |  | маш.-ч | 0.34 |  | 0.06222 | 11.45 | 1.42 | 16.26 |  | 1.01 | [24 empty] | Лебедки электрические тяговым усилием 19,62 кН (2 т)
| 91.14.02-001 | Автомобили бортовые, грузоподъемность до 5 т |  |  |  | 4: маш.-ч; 5: 0.52; 7: 0.09516; 10: 572.77; 12: 54.5 | [24 empty] | Автомобили бортовые, грузоподъемность до 5 т
| 4-100-040 | ОТм(Зтм) Средний разряд машинистов 4 |  |  |  | 4: чел.-ч; 5: 0.52; 7: 0.09516; 10: 782.65; 12: 74.48 | [25 empty] | ОТм(Зтм) Средний разряд машинистов 4
| 91.17.04-233 | Аппараты сварочные для ручной дуговой сварки, сварочный ток до 350 А |  |  |  | 4: маш.-ч; 5: 1.33; 7: 0.24339; 10: 28.51; 12: 6.94 | [24 empty] | Аппараты сварочные для ручной дуговой сварки, сварочный ток до 350 А
| 4 | М |  |  |  | 12: 1689.3 | [23 empty] | М
| 01.7.06.03-0023 | Ленты полиэтиленовые с липким слоем, прозрачные, ширина 20 мм, толщина 0,08 мм |  |  |  | кг | 1.58 |  | 0.28914 | 675.01 | 1.53 | 1032.77 |  | 298.62 | [24 empty] | Ленты полиэтиленовые с липким слоем, прозрачные, ширина 20 мм, толщина 0,08 мм
| 01.7.06.05-0042 | Ленты изоляционные из ПВХ для электромонтажных и ремонтных работ, цвет черный, ширина 19 мм, толщина 0,18 мм |  |  |  | м | 1726.32 |  | 315.9166 | 2.27 | 1.53 | 3.47 |  | 1096.23 | [24 empty] | Ленты изоляционные из ПВХ для электромонтажных и ремонтных работ, цвет черный, ширина 19 мм, толщина 0,18 мм
| 01.7.11.07-0227 | Электроды сварочные для сварки низколегированных и углеродистых сталей УОНИ 13/45, Э42А, диаметр 4-5 мм |  |  |  | кг | 0.39 |  | 0.07137 | 155.63 | 0.91 | 141.62 |  | 10.11 | [24 empty] | Электроды сварочные для сварки низколегированных и углеродистых сталей УОНИ 13/45, Э42А, диаметр 4-5 мм
| 01.7.19.04-0031 | Прокладки резиновые (пластина техническая прессованная) |  |  |  | кг | 7.58 |  | 1.3871 | 138.5 | 1.48 | 204.98 |  | 284.34 | [24 empty] | Прокладки резиновые (пластина техническая прессованная)
Н | 01.7.15.03 | Крепежные элементы для сборки воздуховодов |  |  |  | 4: кг; 5: 11; 7: 2.013 | [26 empty] | Крепежные элементы для сборки воздуховодов
П,Н | 08.1.02.17 | Сетки в рамках |  |  |  | 4: м2; 5: 0; 7: 0 | [26 empty] | Сетки в рамках
Н | 19.1.01.03 | Воздуховоды металлические |  |  |  | 4: м2; 5: 100; 7: 18.3 | [26 empty] | Воздуховоды металлические
П,Н | 19.1.01.11 | Заглушки питометражных лючков |  |  |  | 4: шт; 5: 0; 7: 0 | [26 empty] | Заглушки питометражных лючков
П,Н | 19.1.01.11 | Крепления |  |  |  | 4: кг; 5: 0; 7: 0 | [26 empty] | Крепления
П,Н | 19.3.01.01 | Дроссель-клапаны в патрубке |  |  |  | 4: шт; 5: 0; 7: 0 | [26 empty] | Дроссель-клапаны в патрубке
|  | Итого прямые затраты |  |  |  | 12: 19727.28 | [27 empty] | Итого прямые затраты
|  | ФОТ |  |  |  | 12: 17880.17 | [29 empty] | ФОТ
| Пр/812-016.0-1 | НР Сантехнические работы - внутренние (трубопроводы, водопровод, канализация, отопление, газоснабжение, вентиляция и кондиционирование воздуха) |  |  |  | 4: %; 5: 121; 7: 121; 12: 21635.01 | [29 empty] | НР Сантехнические работы - внутренние (трубопроводы, водопровод, канализация, отопление, газоснабжение, вентиляция и кондиционирование воздуха)
| Пр/774-016.0 | СП Сантехнические работы - внутренние (трубопроводы, водопровод, канализация, отопление, газоснабжение, вентиляция и кондиционирование воздуха) |  |  |  | 4: %; 5: 72; 7: 72; 12: 12873.72 | [29 empty] | СП Сантехнические работы - внутренние (трубопроводы, водопровод, канализация, отопление, газоснабжение, вентиляция и кондиционирование воздуха)
|  | Всего по позиции |  |  |  | 10: 296371.64; 12: 54236.01 | [30 empty] | Всего по позиции
15 | ФСБЦ-19.1.01.11-0045 | Крепления (хомуты) для воздуховодов СТД 205 |  |  |  | т | 0.002013 | 1 | 0.002013 | 77815.72 | 1.03 | 80150.19 |  | 161.34 | [21 empty] | Крепления (хомуты) для воздуховодов СТД 205
|  | Объем=МАСТЕР.р1/1000 | [34 empty] | Объем=МАСТЕР.р1/1000
|  | Всего по позиции |  |  |  | 12: 161.34 | [30 empty] | Всего по позиции
Стоимость указанных позиций включена в стоимость БМЗ ОПУ совмещенного с ЗРУ (ЛСР №02-01-02): Воздуховоды из нержавеющей стали AISI 321 прямоугольного сечения плотные класса В δ=0.8 500х300 - 5м; Воздуховоды из нержавеющей стали AISI 321 прямоугольного сечения плотные класса В δ=0.8 400х300 - 5м; Переход из нержавеющей стали AISI 321 605х335/500х300-300-1-0,8-20/20 - 1шт; Переход из нержавеющей стали AISI 321 500х300/400х300-300-4-0,8-20/20 - 1шт; Переход из нержавеющей стали AISI 321 400х300/300х200-300-4-0,8-20/20 - 1шт; Отвод из нержавеющей стали AISI 321 90-500х300-R150-0,8-20 - 2шт; Отвод из нержавеющей стали AISI 321 90-400х300-R150-0,8-20 - 1шт | [46 empty] | Стоимость указанных позиций включена в стоимость БМЗ ОПУ совмещенного с ЗРУ (ЛСР №02-01-02): Воздуховоды из нержавеющей стали AISI 321 прямоугольного сечения плотные класса В δ=0.8 500х300 - 5м; Воздуховоды из нержавеющей стали AISI 321 прямоугольного сечения плотные класса В δ=0.8 400х300 - 5м; Переход из нержавеющей стали AISI 321 605х335/500х300-300-1-0,8-20/20 - 1шт; Переход из нержавеющей стали AISI 321 500х300/400х300-300-4-0,8-20/20 - 1шт; Переход из нержавеющей стали AISI 321 400х300/300х200-300-4-0,8-20/20 - 1шт; Отвод из нержавеющей стали AISI 321 90-500х300-R150-0,8-20 - 2шт; Отвод из нержавеющей стали AISI 321 90-400х300-R150-0,8-20 - 1шт
16 | ГЭСН20-01-002-09 | Прокладка воздуховодов из листовой оцинкованной стали и алюминия класса П (плотные) толщиной: 0,7 мм, периметром до 1000 мм |  |  |  | 4: 100 м2; 5: 0.0409; 6: 1; 7: 0.0409 | [21 empty] | Прокладка воздуховодов из листовой оцинкованной стали и алюминия класса П (плотные) толщиной: 0,7 мм, периметром до 1000 мм
|  | Объем=(4+0,09) / 100 | [34 empty] | Объем=(4+0,09) / 100
| Прил.20.1 п.3 | Прокладка воздуховодов класса Н и П из коррозионностойкой стали ОЗП=1,106; ТЗ=1,106 | [49 empty] | Прокладка воздуховодов класса Н и П из коррозионностойкой стали ОЗП=1,106; ТЗ=1,106
| 1 | ОТ(ЗТ) |  |  |  | 4: чел.-ч; 7: 6.3782; 12: 4544.91 | [23 empty] | ОТ(ЗТ)
| 1-100-32 | Средний разряд работы 3,2 |  |  |  | чел.-ч | 141 | 1.106 | 6.3782 |  |  | 712.57 |  | 4544.91 | [24 empty] | Средний разряд работы 3,2
| 2 | ЭМ |  |  |  | 12: 38.12 | [23 empty] | ЭМ
|  | ОТм(ЗТм) |  |  |  | 4: чел.-ч; 7: 0.038446; 12: 34.27 | [23 empty] | ОТм(ЗТм)
| 91.05.05-015 | Краны на автомобильном ходу, грузоподъемность 16 т |  |  |  | 4: маш.-ч; 5: 0.38; 7: 0.015542; 10: 1488.78; 12: 23.14 | [24 empty] | Краны на автомобильном ходу, грузоподъемность 16 т
| 4-100-060 | ОТм(Зтм) Средний разряд машинистов 6 |  |  |  | 4: чел.-ч; 5: 0.38; 7: 0.015542; 10: 1051.33; 12: 16.34 | [25 empty] | ОТм(Зтм) Средний разряд машинистов 6
| 91.06.03-055 | Лебедки электрические тяговым усилием 19,62 кН (2 т) |  |  |  | маш.-ч | 0.34 |  | 0.013906 | 11.45 | 1.42 | 16.26 |  | 0.23 | [24 empty] | Лебедки электрические тяговым усилием 19,62 кН (2 т)
| 91.14.02-001 | Автомобили бортовые, грузоподъемность до 5 т |  |  |  | 4: маш.-ч; 5: 0.56; 7: 0.022904; 10: 572.77; 12: 13.12 | [24 empty] | Автомобили бортовые, грузоподъемность до 5 т
| 4-100-040 | ОТм(Зтм) Средний разряд машинистов 4 |  |  |  | 4: чел.-ч; 5: 0.56; 7: 0.022904; 10: 782.65; 12: 17.93 | [25 empty] | ОТм(Зтм) Средний разряд машинистов 4
| 91.17.04-233 | Аппараты сварочные для ручной дуговой сварки, сварочный ток до 350 А |  |  |  | 4: маш.-ч; 5: 1.4; 7: 0.05726; 10: 28.51; 12: 1.63 | [24 empty] | Аппараты сварочные для ручной дуговой сварки, сварочный ток до 350 А
| 4 | М |  |  |  | 12: 809.66 | [23 empty] | М
| 01.7.06.03-0023 | Ленты полиэтиленовые с липким слоем, прозрачные, ширина 20 мм, толщина 0,08 мм |  |  |  | кг | 10.67 |  | 0.4364 | 675.01 | 1.53 | 1032.77 |  | 450.7 | [24 empty] | Ленты полиэтиленовые с липким слоем, прозрачные, ширина 20 мм, толщина 0,08 мм
| 01.7.06.05-0042 | Ленты изоляционные из ПВХ для электромонтажных и ремонтных работ, цвет черный, ширина 19 мм, толщина 0,18 мм |  |  |  | м | 2040 |  | 83.436 | 2.27 | 1.53 | 3.47 |  | 289.52 | [24 empty] | Ленты изоляционные из ПВХ для электромонтажных и ремонтных работ, цвет черный, ширина 19 мм, толщина 0,18 мм
| 01.7.11.07-0227 | Электроды сварочные для сварки низколегированных и углеродистых сталей УОНИ 13/45, Э42А, диаметр 4-5 мм |  |  |  | кг | 0.41 |  | 0.016769 | 155.63 | 0.91 | 141.62 |  | 2.37 | [24 empty] | Электроды сварочные для сварки низколегированных и углеродистых сталей УОНИ 13/45, Э42А, диаметр 4-5 мм
| 01.7.19.04-0031 | Прокладки резиновые (пластина техническая прессованная) |  |  |  | кг | 8 |  | 0.3272 | 138.5 | 1.48 | 204.98 |  | 67.07 | [24 empty] | Прокладки резиновые (пластина техническая прессованная)
Н | 01.7.15.03 | Крепежные элементы для сборки воздуховодов |  |  |  | 4: кг; 5: 15; 7: 0.6135 | [26 empty] | Крепежные элементы для сборки воздуховодов
П,Н | 08.1.02.17 | Сетки в рамках |  |  |  | 4: м2; 5: 0; 7: 0 | [26 empty] | Сетки в рамках
Н | 19.1.01.03 | Воздуховоды металлические |  |  |  | 4: м2; 5: 100; 7: 4.09 | [26 empty] | Воздуховоды металлические
П,Н | 19.1.01.11 | Заглушки питометражных лючков |  |  |  | 4: шт; 5: 0; 7: 0 | [26 empty] | Заглушки питометражных лючков
П,Н | 19.1.01.11 | Крепления |  |  |  | 4: кг; 5: 0; 7: 0 | [26 empty] | Крепления
П,Н | 19.3.01.01 | Дроссель-клапаны в патрубке |  |  |  | 4: шт; 5: 0; 7: 0 | [26 empty] | Дроссель-клапаны в патрубке
|  | Итого прямые затраты |  |  |  | 12: 5426.96 | [27 empty] | Итого прямые затраты
|  | ФОТ |  |  |  | 12: 4579.18 | [29 empty] | ФОТ
| Пр/812-016.0-1 | НР Сантехнические работы - внутренние (трубопроводы, водопровод, канализация, отопление, газоснабжение, вентиляция и кондиционирование воздуха) |  |  |  | 4: %; 5: 121; 7: 121; 12: 5540.81 | [29 empty] | НР Сантехнические работы - внутренние (трубопроводы, водопровод, канализация, отопление, газоснабжение, вентиляция и кондиционирование воздуха)
| Пр/774-016.0 | СП Сантехнические работы - внутренние (трубопроводы, водопровод, канализация, отопление, газоснабжение, вентиляция и кондиционирование воздуха) |  |  |  | 4: %; 5: 72; 7: 72; 12: 3297.01 | [29 empty] | СП Сантехнические работы - внутренние (трубопроводы, водопровод, канализация, отопление, газоснабжение, вентиляция и кондиционирование воздуха)
|  | Всего по позиции |  |  |  | 10: 348772.13; 12: 14264.78 | [30 empty] | Всего по позиции
17 | ФСБЦ-19.1.01.11-0045 | Крепления (хомуты) для воздуховодов СТД 205 |  |  |  | т | 0.0006135 | 1 | 0.0006135 | 77815.72 | 1.03 | 80150.19 |  | 49.17 | [21 empty] | Крепления (хомуты) для воздуховодов СТД 205
|  | Объем=МАСТЕР.р1/1000 | [34 empty] | Объем=МАСТЕР.р1/1000
|  | Всего по позиции |  |  |  | 12: 49.17 | [30 empty] | Всего по позиции
Стоимость указанных позиций включена в стоимость БМЗ ОПУ совмещенного с ЗРУ (ЛСР №02-01-02): Воздуховоды из нержавеющей стали AISI 321 прямоугольного сечения плотные класса В δ=0.8 300х200 - 4м; Заглушка из нержавеющей стали AISI 321 300х200-25-0,8-20 - 1шт | [46 empty] | Стоимость указанных позиций включена в стоимость БМЗ ОПУ совмещенного с ЗРУ (ЛСР №02-01-02): Воздуховоды из нержавеющей стали AISI 321 прямоугольного сечения плотные класса В δ=0.8 300х200 - 4м; Заглушка из нержавеющей стали AISI 321 300х200-25-0,8-20 - 1шт
18 | ГЭСН20-01-002-03 | Прокладка воздуховодов из листовой оцинкованной стали и алюминия класса П (плотные) толщиной: 0,5 мм, периметром свыше 600 до 1000 мм |  |  |  | 4: 100 м2; 5: 0.1337; 6: 1; 7: 0.1337 | [21 empty] | Прокладка воздуховодов из листовой оцинкованной стали и алюминия класса П (плотные) толщиной: 0,5 мм, периметром свыше 600 до 1000 мм
|  | Объем=(13+0,31+0,06) / 100 | [34 empty] | Объем=(13+0,31+0,06) / 100
| Прил.20.1 п.3 | Прокладка воздуховодов класса Н и П из коррозионностойкой стали ОЗП=1,106; ТЗ=1,106 | [49 empty] | Прокладка воздуховодов класса Н и П из коррозионностойкой стали ОЗП=1,106; ТЗ=1,106
| 1 | ОТ(ЗТ) |  |  |  | 4: чел.-ч; 7: 20.85; 12: 14857.07 | [23 empty] | ОТ(ЗТ)
| 1-100-32 | Средний разряд работы 3,2 |  |  |  | чел.-ч | 141 | 1.106 | 20.85 |  |  | 712.57 |  | 14857.07 | [24 empty] | Средний разряд работы 3,2
| 2 | ЭМ |  |  |  | 12: 124.6 | [23 empty] | ЭМ
|  | ОТм(ЗТм) |  |  |  | 4: чел.-ч; 7: 0.12568; 12: 112.01 | [23 empty] | ОТм(ЗТм)
| 91.05.05-015 | Краны на автомобильном ходу, грузоподъемность 16 т |  |  |  | 4: маш.-ч; 5: 0.38; 7: 0.050806; 10: 1488.78; 12: 75.64 | [24 empty] | Краны на автомобильном ходу, грузоподъемность 16 т
| 4-100-060 | ОТм(Зтм) Средний разряд машинистов 6 |  |  |  | 4: чел.-ч; 5: 0.38; 7: 0.050806; 10: 1051.33; 12: 53.41 | [25 empty] | ОТм(Зтм) Средний разряд машинистов 6
| 91.06.03-055 | Лебедки электрические тяговым усилием 19,62 кН (2 т) |  |  |  | маш.-ч | 0.34 |  | 0.045458 | 11.45 | 1.42 | 16.26 |  | 0.74 | [24 empty] | Лебедки электрические тяговым усилием 19,62 кН (2 т)
| 91.14.02-001 | Автомобили бортовые, грузоподъемность до 5 т |  |  |  | 4: маш.-ч; 5: 0.56; 7: 0.074872; 10: 572.77; 12: 42.88 | [24 empty] | Автомобили бортовые, грузоподъемность до 5 т
| 4-100-040 | ОТм(Зтм) Средний разряд машинистов 4 |  |  |  | 4: чел.-ч; 5: 0.56; 7: 0.074872; 10: 782.65; 12: 58.6 | [25 empty] | ОТм(Зтм) Средний разряд машинистов 4
| 91.17.04-233 | Аппараты сварочные для ручной дуговой сварки, сварочный ток до 350 А |  |  |  | 4: маш.-ч; 5: 1.4; 7: 0.18718; 10: 28.51; 12: 5.34 | [24 empty] | Аппараты сварочные для ручной дуговой сварки, сварочный ток до 350 А
| 4 | М |  |  |  | 12: 2646.78 | [23 empty] | М
| 01.7.06.03-0023 | Ленты полиэтиленовые с липким слоем, прозрачные, ширина 20 мм, толщина 0,08 мм |  |  |  | кг | 10.67 |  | 1.4266 | 675.01 | 1.53 | 1032.77 |  | 1473.33 | [24 empty] | Ленты полиэтиленовые с липким слоем, прозрачные, ширина 20 мм, толщина 0,08 мм
| 01.7.06.05-0042 | Ленты изоляционные из ПВХ для электромонтажных и ремонтных работ, цвет черный, ширина 19 мм, толщина 0,18 мм |  |  |  | м | 2040 |  | 272.748 | 2.27 | 1.53 | 3.47 |  | 946.44 | [24 empty] | Ленты изоляционные из ПВХ для электромонтажных и ремонтных работ, цвет черный, ширина 19 мм, толщина 0,18 мм
| 01.7.11.07-0227 | Электроды сварочные для сварки низколегированных и углеродистых сталей УОНИ 13/45, Э42А, диаметр 4-5 мм |  |  |  | кг | 0.41 |  | 0.054817 | 155.63 | 0.91 | 141.62 |  | 7.76 | [24 empty] | Электроды сварочные для сварки низколегированных и углеродистых сталей УОНИ 13/45, Э42А, диаметр 4-5 мм
| 01.7.19.04-0031 | Прокладки резиновые (пластина техническая прессованная) |  |  |  | кг | 8 |  | 1.0696 | 138.5 | 1.48 | 204.98 |  | 219.25 | [24 empty] | Прокладки резиновые (пластина техническая прессованная)
Н | 01.7.15.03 | Крепежные элементы для сборки воздуховодов |  |  |  | 4: кг; 5: 15; 7: 2.0055 | [26 empty] | Крепежные элементы для сборки воздуховодов
П,Н | 08.1.02.17 | Сетки в рамках |  |  |  | 4: м2; 5: 0; 7: 0 | [26 empty] | Сетки в рамках
Н | 19.1.01.03 | Воздуховоды металлические |  |  |  | 4: м2; 5: 100; 7: 13.37 | [26 empty] | Воздуховоды металлические
П,Н | 19.1.01.11 | Заглушки питометражных лючков |  |  |  | 4: шт; 5: 0; 7: 0 | [26 empty] | Заглушки питометражных лючков
П,Н | 19.1.01.11 | Крепления |  |  |  | 4: кг; 5: 0; 7: 0 | [26 empty] | Крепления
П,Н | 19.3.01.01 | Дроссель-клапаны в патрубке |  |  |  | 4: шт; 5: 0; 7: 0 | [26 empty] | Дроссель-клапаны в патрубке
П,Н | 19.3.02.07 | Шиберы |  |  |  | 4: шт; 5: 0; 7: 0 | [26 empty] | Шиберы
|  | Итого прямые затраты |  |  |  | 12: 17740.46 | [27 empty] | Итого прямые затраты
|  | ФОТ |  |  |  | 12: 14969.08 | [29 empty] | ФОТ
| Пр/812-016.0-1 | НР Сантехнические работы - внутренние (трубопроводы, водопровод, канализация, отопление, газоснабжение, вентиляция и кондиционирование воздуха) |  |  |  | 4: %; 5: 121; 7: 121; 12: 18112.59 | [29 empty] | НР Сантехнические работы - внутренние (трубопроводы, водопровод, канализация, отопление, газоснабжение, вентиляция и кондиционирование воздуха)
| Пр/774-016.0 | СП Сантехнические работы - внутренние (трубопроводы, водопровод, канализация, отопление, газоснабжение, вентиляция и кондиционирование воздуха) |  |  |  | 4: %; 5: 72; 7: 72; 12: 10777.74 | [29 empty] | СП Сантехнические работы - внутренние (трубопроводы, водопровод, канализация, отопление, газоснабжение, вентиляция и кондиционирование воздуха)
|  | Всего по позиции |  |  |  | 10: 348771.8; 12: 46630.79 | [30 empty] | Всего по позиции
19 | ФСБЦ-19.1.01.11-0045 | Крепления (хомуты) для воздуховодов СТД 205 |  |  |  | т | 0.0020055 | 1 | 0.0020055 | 77815.72 | 1.03 | 80150.19 |  | 160.74 | [21 empty] | Крепления (хомуты) для воздуховодов СТД 205
|  | Объем=МАСТЕР.р1/1000 | [34 empty] | Объем=МАСТЕР.р1/1000
|  | Всего по позиции |  |  |  | 12: 160.74 | [30 empty] | Всего по позиции
Стоимость указанных позиций включена в стоимость БМЗ ОПУ совмещенного с ЗРУ (ЛСР №02-01-02): Воздуховоды из нержавеющей стали AISI 321 прямоугольного сечения плотные класса В δ=0.8 300х100 - 16м; Отвод из нержавеющей стали AISI 321 90-300х100-R150-0,7-20 - 6шт; Заглушка из нержавеющей стали AISI 321 300х100-25-0,8-20 - 6шт | [46 empty] | Стоимость указанных позиций включена в стоимость БМЗ ОПУ совмещенного с ЗРУ (ЛСР №02-01-02): Воздуховоды из нержавеющей стали AISI 321 прямоугольного сечения плотные класса В δ=0.8 300х100 - 16м; Отвод из нержавеющей стали AISI 321 90-300х100-R150-0,7-20 - 6шт; Заглушка из нержавеющей стали AISI 321 300х100-25-0,8-20 - 6шт
20 | ГЭСН20-01-002-02 | Прокладка воздуховодов из листовой оцинкованной стали и алюминия класса П (плотные) толщиной: 0,5 мм, периметром до 600 мм |  |  |  | 4: 100 м2; 5: 0.0049; 6: 1; 7: 0.0049 | [21 empty] | Прокладка воздуховодов из листовой оцинкованной стали и алюминия класса П (плотные) толщиной: 0,5 мм, периметром до 600 мм
|  | Объем=(0,4+0,04+0,05) / 100 | [34 empty] | Объем=(0,4+0,04+0,05) / 100
| Прил.20.1 п.3 | Прокладка воздуховодов класса Н и П из коррозионностойкой стали ОЗП=1,097; ТЗ=1,097 | [49 empty] | Прокладка воздуховодов класса Н и П из коррозионностойкой стали ОЗП=1,097; ТЗ=1,097
| 1 | ОТ(ЗТ) |  |  |  | 4: чел.-ч; 7: 0.8278; 12: 589.86 | [23 empty] | ОТ(ЗТ)
| 1-100-32 | Средний разряд работы 3,2 |  |  |  | чел.-ч | 154 | 1.097 | 0.8278 |  |  | 712.57 |  | 589.86 | [24 empty] | Средний разряд работы 3,2
| 2 | ЭМ |  |  |  | 12: 5.77 | [23 empty] | ЭМ
|  | ОТм(ЗТм) |  |  |  | 4: чел.-ч; 7: 0.00588; 12: 5.23 | [23 empty] | ОТм(ЗТм)
| 91.05.05-015 | Краны на автомобильном ходу, грузоподъемность 16 т |  |  |  | 4: маш.-ч; 5: 0.48; 7: 0.002352; 10: 1488.78; 12: 3.5 | [24 empty] | Краны на автомобильном ходу, грузоподъемность 16 т
| 4-100-060 | ОТм(Зтм) Средний разряд машинистов 6 |  |  |  | 4: чел.-ч; 5: 0.48; 7: 0.002352; 10: 1051.33; 12: 2.47 | [25 empty] | ОТм(Зтм) Средний разряд машинистов 6
| 91.06.03-055 | Лебедки электрические тяговым усилием 19,62 кН (2 т) |  |  |  | маш.-ч | 0.34 |  | 0.001666 | 11.45 | 1.42 | 16.26 |  | 0.03 | [24 empty] | Лебедки электрические тяговым усилием 19,62 кН (2 т)
| 91.14.02-001 | Автомобили бортовые, грузоподъемность до 5 т |  |  |  | 4: маш.-ч; 5: 0.72; 7: 0.003528; 10: 572.77; 12: 2.02 | [24 empty] | Автомобили бортовые, грузоподъемность до 5 т
| 4-100-040 | ОТм(Зтм) Средний разряд машинистов 4 |  |  |  | 4: чел.-ч; 5: 0.72; 7: 0.003528; 10: 782.65; 12: 2.76 | [25 empty] | ОТм(Зтм) Средний разряд машинистов 4
| 91.17.04-233 | Аппараты сварочные для ручной дуговой сварки, сварочный ток до 350 А |  |  |  | 4: маш.-ч; 5: 1.54; 7: 0.007546; 10: 28.51; 12: 0.22 | [24 empty] | Аппараты сварочные для ручной дуговой сварки, сварочный ток до 350 А
| 4 | М |  |  |  | 12: 74.43 | [23 empty] | М
| 01.7.06.03-0023 | Ленты полиэтиленовые с липким слоем, прозрачные, ширина 20 мм, толщина 0,08 мм |  |  |  | кг | 2.66 |  | 0.013034 | 675.01 | 1.53 | 1032.77 |  | 13.46 | [24 empty] | Ленты полиэтиленовые с липким слоем, прозрачные, ширина 20 мм, толщина 0,08 мм
| 01.7.06.05-0042 | Ленты изоляционные из ПВХ для электромонтажных и ремонтных работ, цвет черный, ширина 19 мм, толщина 0,18 мм |  |  |  | м | 3094.74 |  | 15.1642 | 2.27 | 1.53 | 3.47 |  | 52.62 | [24 empty] | Ленты изоляционные из ПВХ для электромонтажных и ремонтных работ, цвет черный, ширина 19 мм, толщина 0,18 мм
| 01.7.11.07-0227 | Электроды сварочные для сварки низколегированных и углеродистых сталей УОНИ 13/45, Э42А, диаметр 4-5 мм |  |  |  | кг | 0.45 |  | 0.002205 | 155.63 | 0.91 | 141.62 |  | 0.31 | [24 empty] | Электроды сварочные для сварки низколегированных и углеродистых сталей УОНИ 13/45, Э42А, диаметр 4-5 мм
| 01.7.19.04-0031 | Прокладки резиновые (пластина техническая прессованная) |  |  |  | кг | 8 |  | 0.0392 | 138.5 | 1.48 | 204.98 |  | 8.04 | [24 empty] | Прокладки резиновые (пластина техническая прессованная)
Н | 01.7.15.03 | Крепежные элементы для сборки воздуховодов |  |  |  | 4: кг; 5: 15; 7: 0.0735 | [26 empty] | Крепежные элементы для сборки воздуховодов
П,Н | 08.1.02.17 | Сетки в рамках |  |  |  | 4: м2; 5: 0; 7: 0 | [26 empty] | Сетки в рамках
Н | 19.1.01.03 | Воздуховоды металлические |  |  |  | 4: м2; 5: 100; 7: 0.49 | [26 empty] | Воздуховоды металлические
П,Н | 19.1.01.11 | Заглушки питометражных лючков |  |  |  | 4: шт; 5: 0; 7: 0 | [26 empty] | Заглушки питометражных лючков
П,Н | 19.1.01.11 | Крепления |  |  |  | 4: кг; 5: 0; 7: 0 | [26 empty] | Крепления
П,Н | 19.3.01.01 | Дроссель-клапаны в патрубке |  |  |  | 4: шт; 5: 0; 7: 0 | [26 empty] | Дроссель-клапаны в патрубке
П,Н | 19.3.02.07 | Шиберы |  |  |  | 4: шт; 5: 0; 7: 0 | [26 empty] | Шиберы
|  | Итого прямые затраты |  |  |  | 12: 675.29 | [27 empty] | Итого прямые затраты
|  | ФОТ |  |  |  | 12: 595.09 | [29 empty] | ФОТ
| Пр/812-016.0-1 | НР Сантехнические работы - внутренние (трубопроводы, водопровод, канализация, отопление, газоснабжение, вентиляция и кондиционирование воздуха) |  |  |  | 4: %; 5: 121; 7: 121; 12: 720.06 | [29 empty] | НР Сантехнические работы - внутренние (трубопроводы, водопровод, канализация, отопление, газоснабжение, вентиляция и кондиционирование воздуха)
| Пр/774-016.0 | СП Сантехнические работы - внутренние (трубопроводы, водопровод, канализация, отопление, газоснабжение, вентиляция и кондиционирование воздуха) |  |  |  | 4: %; 5: 72; 7: 72; 12: 428.46 | [29 empty] | СП Сантехнические работы - внутренние (трубопроводы, водопровод, канализация, отопление, газоснабжение, вентиляция и кондиционирование воздуха)
|  | Всего по позиции |  |  |  | 10: 372206.12; 12: 1823.81 | [30 empty] | Всего по позиции
21 | ФСБЦ-19.1.01.11-0045 | Крепления (хомуты) для воздуховодов СТД 205 |  |  |  | т | 7.35e-05 | 1 | 7.35e-05 | 77815.72 | 1.03 | 80150.19 |  | 5.89 | [21 empty] | Крепления (хомуты) для воздуховодов СТД 205
|  | Объем=МАСТЕР.р1/1000 | [34 empty] | Объем=МАСТЕР.р1/1000
|  | Всего по позиции |  |  |  | 12: 5.89 | [30 empty] | Всего по позиции
Стоимость указанных позиций включена в стоимость БМЗ ОПУ совмещенного с ЗРУ (ЛСР №02-01-02): Воздуховоды из нержавеющей стали AISI 321 прямоугольного сечения плотные класса В δ=0.8 100х100 - 1м; Врезка в прямоугольный канал из нержавеющей стали AISI 321 100х100-100-1-0,8-20 - 2шт; Врезка в прямоугольный канал из нержавеющей стали AISI 321 150х100-100-1-0,8-20 - 2шт | [46 empty] | Стоимость указанных позиций включена в стоимость БМЗ ОПУ совмещенного с ЗРУ (ЛСР №02-01-02): Воздуховоды из нержавеющей стали AISI 321 прямоугольного сечения плотные класса В δ=0.8 100х100 - 1м; Врезка в прямоугольный канал из нержавеющей стали AISI 321 100х100-100-1-0,8-20 - 2шт; Врезка в прямоугольный канал из нержавеющей стали AISI 321 150х100-100-1-0,8-20 - 2шт
22 | ГЭСН20-02-002-01 | Установка решеток жалюзийных площадью в свету: до 0,5 м2 | [33 empty] | Установка решеток жалюзийных площадью в свету: до 0,5 м2 | bar: 4 to 7
| 1 | ОТ(ЗТ) |  |  |  | 4: чел.-ч; 7: 1.07; 12: 781.2 | [23 empty] | ОТ(ЗТ)
| 1-100-34 | Средний разряд работы 3,4 |  |  |  | 4: чел.-ч; 5: 1.07; 7: 1.07; 10: 730.09; 12: 781.2 | [24 empty] | Средний разряд работы 3,4
| 2 | ЭМ |  |  |  | 12: 8.58 | [23 empty] | ЭМ
|  | ОТм(ЗТм) |  |  |  | 4: чел.-ч; 7: 0.01; 12: 7.83 | [23 empty] | ОТм(ЗТм)
| 91.14.02-001 | Автомобили бортовые, грузоподъемность до 5 т |  |  |  | 4: маш.-ч; 5: 0.01; 7: 0.01; 10: 572.77; 12: 5.73 | [24 empty] | Автомобили бортовые, грузоподъемность до 5 т
| 4-100-040 | ОТм(Зтм) Средний разряд машинистов 4 |  |  |  | 4: чел.-ч; 5: 0.01; 7: 0.01; 10: 782.65; 12: 7.83 | [25 empty] | ОТм(Зтм) Средний разряд машинистов 4
| 91.17.04-233 | Аппараты сварочные для ручной дуговой сварки, сварочный ток до 350 А |  |  |  | 4: маш.-ч; 5: 0.1; 7: 0.1; 10: 28.51; 12: 2.85 | [24 empty] | Аппараты сварочные для ручной дуговой сварки, сварочный ток до 350 А
| 4 | М |  |  |  | 12: 39.4 | [23 empty] | М
| 01.7.03.04-0001 | Электроэнергия |  |  |  | 4: кВт-ч; 5: 0.1404; 7: 0.1404; 10: 6; 12: 0.84 | [24 empty] | Электроэнергия
| 01.7.11.07-0227 | Электроды сварочные для сварки низколегированных и углеродистых сталей УОНИ 13/45, Э42А, диаметр 4-5 мм |  |  |  | кг | 0.11 |  | 0.11 | 155.63 | 0.91 | 141.62 |  | 15.58 | [24 empty] | Электроды сварочные для сварки низколегированных и углеродистых сталей УОНИ 13/45, Э42А, диаметр 4-5 мм
| 04.3.01.09-0014 | Раствор готовый кладочный, цементный, М100 |  |  |  | м3 | 0.0003 |  | 0.0003 | 3778.62 | 1.23 | 4647.7 |  | 1.39 | [24 empty] | Раствор готовый кладочный, цементный, М100
| 08.4.03.02-0002 | Сталь арматурная горячекатаная гладкая, класс A-I, диаметр 6-22 мм |  |  |  | 4: т; 5: 0.00043; 7: 0.00043; 10: 50220.86; 12: 21.59 | [24 empty] | Сталь арматурная горячекатаная гладкая, класс A-I, диаметр 6-22 мм
Н | 19.2.03.09 | Решетки жалюзийные | [38 empty] | Решетки жалюзийные | bar: 4 to 5; 7
|  | Итого прямые затраты |  |  |  | 12: 837.01 | [27 empty] | Итого прямые затраты
|  | ФОТ |  |  |  | 12: 789.03 | [29 empty] | ФОТ
| Пр/812-016.0-1 | НР Сантехнические работы - внутренние (трубопроводы, водопровод, канализация, отопление, газоснабжение, вентиляция и кондиционирование воздуха) |  |  |  | 4: %; 5: 121; 7: 121; 12: 954.73 | [29 empty] | НР Сантехнические работы - внутренние (трубопроводы, водопровод, канализация, отопление, газоснабжение, вентиляция и кондиционирование воздуха)
| Пр/774-016.0 | СП Сантехнические работы - внутренние (трубопроводы, водопровод, канализация, отопление, газоснабжение, вентиляция и кондиционирование воздуха) |  |  |  | 4: %; 5: 72; 7: 72; 12: 568.1 | [29 empty] | СП Сантехнические работы - внутренние (трубопроводы, водопровод, канализация, отопление, газоснабжение, вентиляция и кондиционирование воздуха)
|  | Всего по позиции |  |  |  | 10: 2359.84; 12: 2359.84 | [30 empty] | Всего по позиции
Стоимость указанных позиций включена в стоимость БМЗ ОПУ совмещенного с ЗРУ (ЛСР №02-01-02): Воздухоприемное устройство РОН 320-700х700-60-0-RAL7035 - 1шт | [46 empty] | Стоимость указанных позиций включена в стоимость БМЗ ОПУ совмещенного с ЗРУ (ЛСР №02-01-02): Воздухоприемное устройство РОН 320-700х700-60-0-RAL7035 - 1шт
23 | ГЭСН20-02-002-01 | Установка решеток жалюзийных площадью в свету: до 0,5 м2 |  |  |  | 4: шт; 5: 4; 6: 1; 7: 4 | [21 empty] | Установка решеток жалюзийных площадью в свету: до 0,5 м2
|  | Объем=2+2 | [34 empty] | Объем=2+2
| 1 | ОТ(ЗТ) |  |  |  | 4: чел.-ч; 7: 4.28; 12: 3124.79 | [23 empty] | ОТ(ЗТ)
| 1-100-34 | Средний разряд работы 3,4 |  |  |  | 4: чел.-ч; 5: 1.07; 7: 4.28; 10: 730.09; 12: 3124.79 | [24 empty] | Средний разряд работы 3,4
| 2 | ЭМ |  |  |  | 12: 34.31 | [23 empty] | ЭМ
|  | ОТм(ЗТм) |  |  |  | 4: чел.-ч; 7: 0.04; 12: 31.31 | [23 empty] | ОТм(ЗТм)
| 91.14.02-001 | Автомобили бортовые, грузоподъемность до 5 т |  |  |  | 4: маш.-ч; 5: 0.01; 7: 0.04; 10: 572.77; 12: 22.91 | [24 empty] | Автомобили бортовые, грузоподъемность до 5 т
| 4-100-040 | ОТм(Зтм) Средний разряд машинистов 4 |  |  |  | 4: чел.-ч; 5: 0.01; 7: 0.04; 10: 782.65; 12: 31.31 | [25 empty] | ОТм(Зтм) Средний разряд машинистов 4
| 91.17.04-233 | Аппараты сварочные для ручной дуговой сварки, сварочный ток до 350 А |  |  |  | 4: маш.-ч; 5: 0.1; 7: 0.4; 10: 28.51; 12: 11.4 | [24 empty] | Аппараты сварочные для ручной дуговой сварки, сварочный ток до 350 А
| 4 | М |  |  |  | 12: 157.64 | [23 empty] | М
| 01.7.03.04-0001 | Электроэнергия |  |  |  | 4: кВт-ч; 5: 0.1404; 7: 0.5616; 10: 6; 12: 3.37 | [24 empty] | Электроэнергия
| 01.7.11.07-0227 | Электроды сварочные для сварки низколегированных и углеродистых сталей УОНИ 13/45, Э42А, диаметр 4-5 мм |  |  |  | кг | 0.11 |  | 0.44 | 155.63 | 0.91 | 141.62 |  | 62.31 | [24 empty] | Электроды сварочные для сварки низколегированных и углеродистых сталей УОНИ 13/45, Э42А, диаметр 4-5 мм
| 04.3.01.09-0014 | Раствор готовый кладочный, цементный, М100 |  |  |  | м3 | 0.0003 |  | 0.0012 | 3778.62 | 1.23 | 4647.7 |  | 5.58 | [24 empty] | Раствор готовый кладочный, цементный, М100
| 08.4.03.02-0002 | Сталь арматурная горячекатаная гладкая, класс A-I, диаметр 6-22 мм |  |  |  | 4: т; 5: 0.00043; 7: 0.00172; 10: 50220.86; 12: 86.38 | [24 empty] | Сталь арматурная горячекатаная гладкая, класс A-I, диаметр 6-22 мм
Н | 19.2.03.09 | Решетки жалюзийные |  |  |  | 4: шт; 5: 1; 7: 4 | [26 empty] | Решетки жалюзийные
|  | Итого прямые затраты |  |  |  | 12: 3348.05 | [27 empty] | Итого прямые затраты
|  | ФОТ |  |  |  | 12: 3156.1 | [29 empty] | ФОТ
| Пр/812-016.0-1 | НР Сантехнические работы - внутренние (трубопроводы, водопровод, канализация, отопление, газоснабжение, вентиляция и кондиционирование воздуха) |  |  |  | 4: %; 5: 121; 7: 121; 12: 3818.88 | [29 empty] | НР Сантехнические работы - внутренние (трубопроводы, водопровод, канализация, отопление, газоснабжение, вентиляция и кондиционирование воздуха)
| Пр/774-016.0 | СП Сантехнические работы - внутренние (трубопроводы, водопровод, канализация, отопление, газоснабжение, вентиляция и кондиционирование воздуха) |  |  |  | 4: %; 5: 72; 7: 72; 12: 2272.39 | [29 empty] | СП Сантехнические работы - внутренние (трубопроводы, водопровод, канализация, отопление, газоснабжение, вентиляция и кондиционирование воздуха)
|  | Всего по позиции |  |  |  | 10: 2359.83; 12: 9439.32 | [30 empty] | Всего по позиции
Стоимость указанных позиций включена в стоимость БМЗ ОПУ совмещенного с ЗРУ (ЛСР №02-01-02): Решетка регулируемая АМР 100х100 - 2шт; Решетка регулируемая АМР 150х100 - 2шт | [46 empty] | Стоимость указанных позиций включена в стоимость БМЗ ОПУ совмещенного с ЗРУ (ЛСР №02-01-02): Решетка регулируемая АМР 100х100 - 2шт; Решетка регулируемая АМР 150х100 - 2шт
24 | ГЭСН20-02-017-01 | Установка дверей герметических | [33 empty] | Установка дверей герметических | bar: 4 to 7
| 1 | ОТ(ЗТ) |  |  |  | 4: чел.-ч; 7: 2; 12: 1658.76 | [23 empty] | ОТ(ЗТ)
| 1-100-44 | Средний разряд работы 4,4 |  |  |  | 4: чел.-ч; 5: 2; 7: 2; 10: 829.38; 12: 1658.76 | [24 empty] | Средний разряд работы 4,4
| 2 | ЭМ |  |  |  | 12: 52.33 | [23 empty] | ЭМ
|  | ОТм(ЗТм) |  |  |  | 4: чел.-ч; 7: 0.06; 12: 46.96 | [23 empty] | ОТм(ЗТм)
| 91.14.02-001 | Автомобили бортовые, грузоподъемность до 5 т |  |  |  | 4: маш.-ч; 5: 0.06; 7: 0.06; 10: 572.77; 12: 34.37 | [24 empty] | Автомобили бортовые, грузоподъемность до 5 т
| 4-100-040 | ОТм(Зтм) Средний разряд машинистов 4 |  |  |  | 4: чел.-ч; 5: 0.06; 7: 0.06; 10: 782.65; 12: 46.96 | [25 empty] | ОТм(Зтм) Средний разряд машинистов 4
| 91.17.04-233 | Аппараты сварочные для ручной дуговой сварки, сварочный ток до 350 А |  |  |  | 4: маш.-ч; 5: 0.63; 7: 0.63; 10: 28.51; 12: 17.96 | [24 empty] | Аппараты сварочные для ручной дуговой сварки, сварочный ток до 350 А
| 4 | М |  |  |  | 12: 840.37 | [23 empty] | М
| 01.7.11.07-0227 | Электроды сварочные для сварки низколегированных и углеродистых сталей УОНИ 13/45, Э42А, диаметр 4-5 мм |  |  |  | кг | 0.63 |  | 0.63 | 155.63 | 0.91 | 141.62 |  | 89.22 | [24 empty] | Электроды сварочные для сварки низколегированных и углеродистых сталей УОНИ 13/45, Э42А, диаметр 4-5 мм
| 01.7.15.03-0042 | Болты с гайками и шайбами строительные |  |  |  | кг | 3.8 |  | 3.8 | 174.93 | 1.13 | 197.67 |  | 751.15 | [24 empty] | Болты с гайками и шайбами строительные
Н | 08.1.03.01 | Двери стальные для вентиляционных камер | [38 empty] | Двери стальные для вентиляционных камер | bar: 4 to 5; 7
|  | Итого прямые затраты |  |  |  | 12: 2598.42 | [27 empty] | Итого прямые затраты
|  | ФОТ |  |  |  | 12: 1705.72 | [29 empty] | ФОТ
| Пр/812-016.0-1 | НР Сантехнические работы - внутренние (трубопроводы, водопровод, канализация, отопление, газоснабжение, вентиляция и кондиционирование воздуха) |  |  |  | 4: %; 5: 121; 7: 121; 12: 2063.92 | [29 empty] | НР Сантехнические работы - внутренние (трубопроводы, водопровод, канализация, отопление, газоснабжение, вентиляция и кондиционирование воздуха)
| Пр/774-016.0 | СП Сантехнические работы - внутренние (трубопроводы, водопровод, канализация, отопление, газоснабжение, вентиляция и кондиционирование воздуха) |  |  |  | 4: %; 5: 72; 7: 72; 12: 1228.12 | [29 empty] | СП Сантехнические работы - внутренние (трубопроводы, водопровод, канализация, отопление, газоснабжение, вентиляция и кондиционирование воздуха)
|  | Всего по позиции |  |  |  | 10: 5890.46; 12: 5890.46 | [30 empty] | Всего по позиции
Стоимость указанных позиций включена в стоимость БМЗ ОПУ совмещенного с ЗРУ (ЛСР №02-01-02): Дверь герметическая утепленная РК-152 Ду 1,25х0,5 - 1шт | [46 empty] | Стоимость указанных позиций включена в стоимость БМЗ ОПУ совмещенного с ЗРУ (ЛСР №02-01-02): Дверь герметическая утепленная РК-152 Ду 1,25х0,5 - 1шт
25 | ГЭСН20-02-002-01 (прим) | Установка решеток жалюзийных площадью в свету: до 0,5 м2 |  |  |  | 4: шт; 5: 6; 6: 1; 7: 6 | [21 empty] | Установка решеток жалюзийных площадью в свету: до 0,5 м2
| 1 | ОТ(ЗТ) |  |  |  | 4: чел.-ч; 7: 6.42; 12: 4687.18 | [23 empty] | ОТ(ЗТ)
| 1-100-34 | Средний разряд работы 3,4 |  |  |  | 4: чел.-ч; 5: 1.07; 7: 6.42; 10: 730.09; 12: 4687.18 | [24 empty] | Средний разряд работы 3,4
| 2 | ЭМ |  |  |  | 12: 51.48 | [23 empty] | ЭМ
|  | ОТм(ЗТм) |  |  |  | 4: чел.-ч; 7: 0.06; 12: 46.96 | [23 empty] | ОТм(ЗТм)
| 91.14.02-001 | Автомобили бортовые, грузоподъемность до 5 т |  |  |  | 4: маш.-ч; 5: 0.01; 7: 0.06; 10: 572.77; 12: 34.37 | [24 empty] | Автомобили бортовые, грузоподъемность до 5 т
| 4-100-040 | ОТм(Зтм) Средний разряд машинистов 4 |  |  |  | 4: чел.-ч; 5: 0.01; 7: 0.06; 10: 782.65; 12: 46.96 | [25 empty] | ОТм(Зтм) Средний разряд машинистов 4
| 91.17.04-233 | Аппараты сварочные для ручной дуговой сварки, сварочный ток до 350 А |  |  |  | 4: маш.-ч; 5: 0.1; 7: 0.6; 10: 28.51; 12: 17.11 | [24 empty] | Аппараты сварочные для ручной дуговой сварки, сварочный ток до 350 А
| 4 | М |  |  |  | 12: 236.46 | [23 empty] | М
| 01.7.03.04-0001 | Электроэнергия |  |  |  | 4: кВт-ч; 5: 0.1404; 7: 0.8424; 10: 6; 12: 5.05 | [24 empty] | Электроэнергия
| 01.7.11.07-0227 | Электроды сварочные для сварки низколегированных и углеродистых сталей УОНИ 13/45, Э42А, диаметр 4-5 мм |  |  |  | кг | 0.11 |  | 0.66 | 155.63 | 0.91 | 141.62 |  | 93.47 | [24 empty] | Электроды сварочные для сварки низколегированных и углеродистых сталей УОНИ 13/45, Э42А, диаметр 4-5 мм
| 04.3.01.09-0014 | Раствор готовый кладочный, цементный, М100 |  |  |  | м3 | 0.0003 |  | 0.0018 | 3778.62 | 1.23 | 4647.7 |  | 8.37 | [24 empty] | Раствор готовый кладочный, цементный, М100
| 08.4.03.02-0002 | Сталь арматурная горячекатаная гладкая, класс A-I, диаметр 6-22 мм |  |  |  | 4: т; 5: 0.00043; 7: 0.00258; 10: 50220.86; 12: 129.57 | [24 empty] | Сталь арматурная горячекатаная гладкая, класс A-I, диаметр 6-22 мм
Н | 19.2.03.09 | Решетки жалюзийные |  |  |  | 4: шт; 5: 1; 7: 6 | [26 empty] | Решетки жалюзийные
|  | Итого прямые затраты |  |  |  | 12: 5022.08 | [27 empty] | Итого прямые затраты
|  | ФОТ |  |  |  | 12: 4734.14 | [29 empty] | ФОТ
| Пр/812-016.0-1 | НР Сантехнические работы - внутренние (трубопроводы, водопровод, канализация, отопление, газоснабжение, вентиляция и кондиционирование воздуха) |  |  |  | 4: %; 5: 121; 7: 121; 12: 5728.31 | [29 empty] | НР Сантехнические работы - внутренние (трубопроводы, водопровод, канализация, отопление, газоснабжение, вентиляция и кондиционирование воздуха)
| Пр/774-016.0 | СП Сантехнические работы - внутренние (трубопроводы, водопровод, канализация, отопление, газоснабжение, вентиляция и кондиционирование воздуха) |  |  |  | 4: %; 5: 72; 7: 72; 12: 3408.58 | [29 empty] | СП Сантехнические работы - внутренние (трубопроводы, водопровод, канализация, отопление, газоснабжение, вентиляция и кондиционирование воздуха)
|  | Всего по позиции |  |  |  | 10: 2359.83; 12: 14158.97 | [30 empty] | Всего по позиции
26 | ФСБЦ-08.1.02.17-0190 | Сетка стальная плетеная одинарная из оцинкованной проволоки с квадратными ячейками, диаметр проволоки 1,2 мм, размер ячейки 10х10 мм |  |  |  | м2 | 0.5 | 1 | 0.5 | 284.69 | 1.05 | 298.92 |  | 149.46 | [21 empty] | Сетка стальная плетеная одинарная из оцинкованной проволоки с квадратными ячейками, диаметр проволоки 1,2 мм, размер ячейки 10х10 мм
|  | Всего по позиции |  |  |  | 12: 149.46 | [30 empty] | Всего по позиции
Система П2В2 | [45 empty] | Система П2В2
Приточная часть: | [45 empty] | Приточная часть:
27 | ГЭСНм08-03-573-05 Шкаф автоматики | Шкаф (пульт) управления навесной, высота, ширина и глубина: до 900х600х500 мм | [33 empty] | Шкаф (пульт) управления навесной, высота, ширина и глубина: до 900х600х500 мм | bar: 4 to 7
| 1 | ОТ(ЗТ) |  |  |  | 4: чел.-ч; 7: 2.06; 12: 1660.4 | [23 empty] | ОТ(ЗТ)
| 1-100-42 | Средний разряд работы 4,2 |  |  |  | 4: чел.-ч; 5: 2.06; 7: 2.06; 10: 806.02; 12: 1660.4 | [24 empty] | Средний разряд работы 4,2
| 2 | ЭМ |  |  |  | 12: 339.69 | [23 empty] | ЭМ
|  | ОТм(ЗТм) |  |  |  | 4: чел.-ч; 7: 0.47; 12: 397.4 | [23 empty] | ОТм(ЗТм)
| 91.04.01-041 | Молотки бурильные легкие при работе от передвижных компрессорных установок |  |  |  | маш.-ч | 0.25 |  | 0.25 | 10.23 | 1.39 | 14.22 |  | 3.56 | [24 empty] | Молотки бурильные легкие при работе от передвижных компрессорных установок
| 91.05.05-015 | Краны на автомобильном ходу, грузоподъемность 16 т |  |  |  | 4: маш.-ч; 5: 0.11; 7: 0.11; 10: 1488.78; 12: 163.77 | [24 empty] | Краны на автомобильном ходу, грузоподъемность 16 т
| 4-100-060 | ОТм(Зтм) Средний разряд машинистов 6 |  |  |  | 4: чел.-ч; 5: 0.11; 7: 0.11; 10: 1051.33; 12: 115.65 | [25 empty] | ОТм(Зтм) Средний разряд машинистов 6
| 91.14.02-001 | Автомобили бортовые, грузоподъемность до 5 т |  |  |  | 4: маш.-ч; 5: 0.11; 7: 0.11; 10: 572.77; 12: 63 | [24 empty] | Автомобили бортовые, грузоподъемность до 5 т
| 4-100-040 | ОТм(Зтм) Средний разряд машинистов 4 |  |  |  | 4: чел.-ч; 5: 0.11; 7: 0.11; 10: 782.65; 12: 86.09 | [25 empty] | ОТм(Зтм) Средний разряд машинистов 4
| 91.17.04-233 | Аппараты сварочные для ручной дуговой сварки, сварочный ток до 350 А |  |  |  | 4: маш.-ч; 5: 0.72; 7: 0.72; 10: 28.51; 12: 20.53 | [24 empty] | Аппараты сварочные для ручной дуговой сварки, сварочный ток до 350 А
| 91.18.01-007 | Компрессоры винтовые передвижные с двигателем внутреннего сгорания, давление до 0,7 МПа (7 атм), производительность до 5,4 м3/мин |  |  |  | 4: маш.-ч; 5: 0.25; 7: 0.25; 10: 355.3; 12: 88.83 | [24 empty] | Компрессоры винтовые передвижные с двигателем внутреннего сгорания, давление до 0,7 МПа (7 атм), производительность до 5,4 м3/мин
| 4-100-040 | ОТм(Зтм) Средний разряд машинистов 4 |  |  |  | 4: чел.-ч; 5: 0.25; 7: 0.25; 10: 782.65; 12: 195.66 | [25 empty] | ОТм(Зтм) Средний разряд машинистов 4
| 4 | М |  |  |  | 12: 43.31 | [23 empty] | М
| 01.7.11.07-0227 | Электроды сварочные для сварки низколегированных и углеродистых сталей УОНИ 13/45, Э42А, диаметр 4-5 мм |  |  |  | кг | 0.15 |  | 0.15 | 155.63 | 0.91 | 141.62 |  | 21.24 | [24 empty] | Электроды сварочные для сварки низколегированных и углеродистых сталей УОНИ 13/45, Э42А, диаметр 4-5 мм
| 01.7.15.03-0042 | Болты с гайками и шайбами строительные |  |  |  | кг | 0.1 |  | 0.1 | 174.93 | 1.13 | 197.67 |  | 19.77 | [24 empty] | Болты с гайками и шайбами строительные
| 14.4.02.04-0142 | Краска масляная МА-0115, мумия, сурик железный |  |  |  | кг | 0.02 |  | 0.02 | 79.88 | 1.44 | 115.03 |  | 2.3 | [24 empty] | Краска масляная МА-0115, мумия, сурик железный
|  | Итого прямые затраты |  |  |  | 12: 2440.8 | [27 empty] | Итого прямые затраты
27.1 | 421/пр_2020_п.75_пп.а | Вспомогательные ненормируемые материальные ресурсы |  |  |  | 4: %; 5: 2; 7: 2; 12: 33.21 | [28 empty] | Вспомогательные ненормируемые материальные ресурсы
|  | ФОТ |  |  |  | 12: 2057.8 | [29 empty] | ФОТ
| Пр/812-049.3-1 | НР Электротехнические установки на других объектах |  |  |  | 4: %; 5: 97; 7: 97; 12: 1996.07 | [29 empty] | НР Электротехнические установки на других объектах
| Пр/774-049.3 | СП Электротехнические установки на других объектах |  |  |  | 4: %; 5: 51; 7: 51; 12: 1049.48 | [29 empty] | СП Электротехнические установки на других объектах
|  | Всего по позиции |  |  |  | 10: 5519.56; 12: 5519.56 | [30 empty] | Всего по позиции
28 | ГЭСН20-02-005-08 | Установка заслонок воздушных и клапанов воздушных КВР с ручным приводом: периметром до 2400 мм | [33 empty] | Установка заслонок воздушных и клапанов воздушных КВР с ручным приводом: периметром до 2400 мм | bar: 4 to 7
| 1 | ОТ(ЗТ) |  |  |  | 4: чел.-ч; 7: 1.47; 12: 1073.23 | [23 empty] | ОТ(ЗТ)
| 1-100-34 | Средний разряд работы 3,4 |  |  |  | 4: чел.-ч; 5: 1.47; 7: 1.47; 10: 730.09; 12: 1073.23 | [24 empty] | Средний разряд работы 3,4
| 2 | ЭМ |  |  |  | 12: 6.97 | [23 empty] | ЭМ
|  | ОТм(ЗТм) |  |  |  | 4: чел.-ч; 7: 0.01; 12: 7.83 | [23 empty] | ОТм(ЗТм)
| 91.06.03-047 | Лебедки ручные и рычажные тяговым усилием 31,39 кН (3,2 т) |  |  |  | маш.-ч | 0.37 |  | 0.37 | 2.36 | 1.42 | 3.35 |  | 1.24 | [24 empty] | Лебедки ручные и рычажные тяговым усилием 31,39 кН (3,2 т)
| 91.14.02-001 | Автомобили бортовые, грузоподъемность до 5 т |  |  |  | 4: маш.-ч; 5: 0.01; 7: 0.01; 10: 572.77; 12: 5.73 | [24 empty] | Автомобили бортовые, грузоподъемность до 5 т
| 4-100-040 | ОТм(Зтм) Средний разряд машинистов 4 |  |  |  | 4: чел.-ч; 5: 0.01; 7: 0.01; 10: 782.65; 12: 7.83 | [25 empty] | ОТм(Зтм) Средний разряд машинистов 4
| 4 | М |  |  |  | 12: 309.97 | [23 empty] | М
| 01.7.15.03-0042 | Болты с гайками и шайбами строительные |  |  |  | кг | 0.5 |  | 0.5 | 174.93 | 1.13 | 197.67 |  | 98.84 | [24 empty] | Болты с гайками и шайбами строительные
| 01.7.19.04-0031 | Прокладки резиновые (пластина техническая прессованная) |  |  |  | кг | 1.03 |  | 1.03 | 138.5 | 1.48 | 204.98 |  | 211.13 | [24 empty] | Прокладки резиновые (пластина техническая прессованная)
Н | 19.3.01.02 | Заслонки унифицированные или клапаны | [38 empty] | Заслонки унифицированные или клапаны | bar: 4 to 5; 7
|  | Итого прямые затраты |  |  |  | 12: 1398 | [27 empty] | Итого прямые затраты
|  | ФОТ |  |  |  | 12: 1081.06 | [29 empty] | ФОТ
| Пр/812-016.0-1 | НР Сантехнические работы - внутренние (трубопроводы, водопровод, канализация, отопление, газоснабжение, вентиляция и кондиционирование воздуха) |  |  |  | 4: %; 5: 121; 7: 121; 12: 1308.08 | [29 empty] | НР Сантехнические работы - внутренние (трубопроводы, водопровод, канализация, отопление, газоснабжение, вентиляция и кондиционирование воздуха)
| Пр/774-016.0 | СП Сантехнические работы - внутренние (трубопроводы, водопровод, канализация, отопление, газоснабжение, вентиляция и кондиционирование воздуха) |  |  |  | 4: %; 5: 72; 7: 72; 12: 778.36 | [29 empty] | СП Сантехнические работы - внутренние (трубопроводы, водопровод, канализация, отопление, газоснабжение, вентиляция и кондиционирование воздуха)
|  | Всего по позиции |  |  |  | 10: 3484.44; 12: 3484.44 | [30 empty] | Всего по позиции
Стоимость указанных позиций включена в стоимость БМЗ ОПУ совмещенного с ЗРУ (ЛСР №02-01-02): Клапан утепленный воздушный Канал-Гермик-С-60-35-F220S - 1шт | [46 empty] | Стоимость указанных позиций включена в стоимость БМЗ ОПУ совмещенного с ЗРУ (ЛСР №02-01-02): Клапан утепленный воздушный Канал-Гермик-С-60-35-F220S - 1шт
29 | ГЭСН20-06-005-01 | Установка фильтров воздушных (сухих) производительностью: до 10 тыс.м3/час | [33 empty] | Установка фильтров воздушных (сухих) производительностью: до 10 тыс.м3/час | bar: 4 to 7
| 1 | ОТ(ЗТ) |  |  |  | 4: чел.-ч; 7: 9.32; 12: 7294.3 | [23 empty] | ОТ(ЗТ)
| 1-100-40 | Средний разряд работы 4,0 |  |  |  | 4: чел.-ч; 5: 9.32; 7: 9.32; 10: 782.65; 12: 7294.3 | [24 empty] | Средний разряд работы 4,0
| 2 | ЭМ |  |  |  | 12: 55.9 | [23 empty] | ЭМ
|  | ОТм(ЗТм) |  |  |  | 4: чел.-ч; 7: 0.05; 12: 44.51 | [23 empty] | ОТм(ЗТм)
| 91.05.05-015 | Краны на автомобильном ходу, грузоподъемность 16 т |  |  |  | 4: маш.-ч; 5: 0.02; 7: 0.02; 10: 1488.78; 12: 29.78 | [24 empty] | Краны на автомобильном ходу, грузоподъемность 16 т
| 4-100-060 | ОТм(Зтм) Средний разряд машинистов 6 |  |  |  | 4: чел.-ч; 5: 0.02; 7: 0.02; 10: 1051.33; 12: 21.03 | [25 empty] | ОТм(Зтм) Средний разряд машинистов 6
| 91.06.03-047 | Лебедки ручные и рычажные тяговым усилием 31,39 кН (3,2 т) |  |  |  | маш.-ч | 2.67 |  | 2.67 | 2.36 | 1.42 | 3.35 |  | 8.94 | [24 empty] | Лебедки ручные и рычажные тяговым усилием 31,39 кН (3,2 т)
| 91.14.02-001 | Автомобили бортовые, грузоподъемность до 5 т |  |  |  | 4: маш.-ч; 5: 0.03; 7: 0.03; 10: 572.77; 12: 17.18 | [24 empty] | Автомобили бортовые, грузоподъемность до 5 т
| 4-100-040 | ОТм(Зтм) Средний разряд машинистов 4 |  |  |  | 4: чел.-ч; 5: 0.03; 7: 0.03; 10: 782.65; 12: 23.48 | [25 empty] | ОТм(Зтм) Средний разряд машинистов 4
| 4 | М |  |  |  | 12: 388.28 | [23 empty] | М
| 01.7.15.02-0051 | Болты анкерные |  |  |  | 4: т; 5: 0.00128; 7: 0.00128; 10: 104797.33; 12: 134.14 | [24 empty] | Болты анкерные
| 01.7.15.03-0042 | Болты с гайками и шайбами строительные |  |  |  | кг | 0.96 |  | 0.96 | 174.93 | 1.13 | 197.67 |  | 189.76 | [24 empty] | Болты с гайками и шайбами строительные
| 01.7.19.04-0031 | Прокладки резиновые (пластина техническая прессованная) |  |  |  | кг | 0.11 |  | 0.11 | 138.5 | 1.48 | 204.98 |  | 22.55 | [24 empty] | Прокладки резиновые (пластина техническая прессованная)
| 04.3.01.09-0014 | Раствор готовый кладочный, цементный, М100 |  |  |  | м3 | 0.009 |  | 0.009 | 3778.62 | 1.23 | 4647.7 |  | 41.83 | [24 empty] | Раствор готовый кладочный, цементный, М100
П,Н | 19.1.01.11 | Крепления |  |  |  | 4: кг; 5: 0; 7: 0 | [26 empty] | Крепления
Н | 19.3.03.03 | Фильтры воздушные | [38 empty] | Фильтры воздушные | bar: 4 to 5; 7
|  | Итого прямые затраты |  |  |  | 12: 7782.99 | [27 empty] | Итого прямые затраты
|  | ФОТ |  |  |  | 12: 7338.81 | [29 empty] | ФОТ
| Пр/812-016.0-1 | НР Сантехнические работы - внутренние (трубопроводы, водопровод, канализация, отопление, газоснабжение, вентиляция и кондиционирование воздуха) |  |  |  | 4: %; 5: 121; 7: 121; 12: 8879.96 | [29 empty] | НР Сантехнические работы - внутренние (трубопроводы, водопровод, канализация, отопление, газоснабжение, вентиляция и кондиционирование воздуха)
| Пр/774-016.0 | СП Сантехнические работы - внутренние (трубопроводы, водопровод, канализация, отопление, газоснабжение, вентиляция и кондиционирование воздуха) |  |  |  | 4: %; 5: 72; 7: 72; 12: 5283.94 | [29 empty] | СП Сантехнические работы - внутренние (трубопроводы, водопровод, канализация, отопление, газоснабжение, вентиляция и кондиционирование воздуха)
|  | Всего по позиции |  |  |  | 10: 21946.89; 12: 21946.89 | [30 empty] | Всего по позиции
Стоимость указанных позиций включена в стоимость БМЗ ОПУ совмещенного с ЗРУ (ЛСР №02-01-02): Фильтр воздушный Канал-ФКП-60-35-G4 - 1шт | [46 empty] | Стоимость указанных позиций включена в стоимость БМЗ ОПУ совмещенного с ЗРУ (ЛСР №02-01-02): Фильтр воздушный Канал-ФКП-60-35-G4 - 1шт
30 | ГЭСН20-06-017-01 (Теплоутилизатор канальный пластинчатый Канал-ПКТ-60-35) | Установка блоков приемных производительностью: до 10 тыс.м3/час | [33 empty] | Установка блоков приемных производительностью: до 10 тыс.м3/час | bar: 4 to 7
| 1 | ОТ(ЗТ) |  |  |  | 4: чел.-ч; 7: 11.7; 12: 9157.01 | [23 empty] | ОТ(ЗТ)
| 1-100-40 | Средний разряд работы 4,0 |  |  |  | 4: чел.-ч; 5: 11.7; 7: 11.7; 10: 782.65; 12: 9157.01 | [24 empty] | Средний разряд работы 4,0
| 2 | ЭМ |  |  |  | 12: 170.4 | [23 empty] | ЭМ
|  | ОТм(ЗТм) |  |  |  | 4: чел.-ч; 7: 0.17; 12: 151.86 | [23 empty] | ОТм(ЗТм)
| 91.05.05-015 | Краны на автомобильном ходу, грузоподъемность 16 т |  |  |  | 4: маш.-ч; 5: 0.07; 7: 0.07; 10: 1488.78; 12: 104.21 | [24 empty] | Краны на автомобильном ходу, грузоподъемность 16 т
| 4-100-060 | ОТм(Зтм) Средний разряд машинистов 6 |  |  |  | 4: чел.-ч; 5: 0.07; 7: 0.07; 10: 1051.33; 12: 73.59 | [25 empty] | ОТм(Зтм) Средний разряд машинистов 6
| 91.06.03-047 | Лебедки ручные и рычажные тяговым усилием 31,39 кН (3,2 т) |  |  |  | маш.-ч | 2.66 |  | 2.66 | 2.36 | 1.42 | 3.35 |  | 8.91 | [24 empty] | Лебедки ручные и рычажные тяговым усилием 31,39 кН (3,2 т)
| 91.14.02-001 | Автомобили бортовые, грузоподъемность до 5 т |  |  |  | 4: маш.-ч; 5: 0.1; 7: 0.1; 10: 572.77; 12: 57.28 | [24 empty] | Автомобили бортовые, грузоподъемность до 5 т
| 4-100-040 | ОТм(Зтм) Средний разряд машинистов 4 |  |  |  | 4: чел.-ч; 5: 0.1; 7: 0.1; 10: 782.65; 12: 78.27 | [25 empty] | ОТм(Зтм) Средний разряд машинистов 4
| 4 | М |  |  |  | 12: 715.52 | [23 empty] | М
| 01.1.02.08-0001 | Прокладки из паронита ПМБ, толщина 1 мм, диаметр 50 мм |  |  |  | 1000 шт | 0.002 |  | 0.002 | 7023.63 | 0.97 | 6812.92 |  | 13.63 | [24 empty] | Прокладки из паронита ПМБ, толщина 1 мм, диаметр 50 мм
| 01.7.15.02-0051 | Болты анкерные |  |  |  | 4: т; 5: 0.005; 7: 0.005; 10: 104797.33; 12: 523.99 | [24 empty] | Болты анкерные
| 01.7.15.03-0042 | Болты с гайками и шайбами строительные |  |  |  | кг | 0.9 |  | 0.9 | 174.93 | 1.13 | 197.67 |  | 177.9 | [24 empty] | Болты с гайками и шайбами строительные
П,Н | 19.1.01.11 | Крепления |  |  |  | 4: кг; 5: 0; 7: 0 | [26 empty] | Крепления
|  | Итого прямые затраты |  |  |  | 12: 10194.79 | [27 empty] | Итого прямые затраты
|  | ФОТ |  |  |  | 12: 9308.87 | [29 empty] | ФОТ
| Пр/812-016.0-1 | НР Сантехнические работы - внутренние (трубопроводы, водопровод, канализация, отопление, газоснабжение, вентиляция и кондиционирование воздуха) |  |  |  | 4: %; 5: 121; 7: 121; 12: 11263.73 | [29 empty] | НР Сантехнические работы - внутренние (трубопроводы, водопровод, канализация, отопление, газоснабжение, вентиляция и кондиционирование воздуха)
| Пр/774-016.0 | СП Сантехнические работы - внутренние (трубопроводы, водопровод, канализация, отопление, газоснабжение, вентиляция и кондиционирование воздуха) |  |  |  | 4: %; 5: 72; 7: 72; 12: 6702.39 | [29 empty] | СП Сантехнические работы - внутренние (трубопроводы, водопровод, канализация, отопление, газоснабжение, вентиляция и кондиционирование воздуха)
|  | Всего по позиции |  |  |  | 10: 28160.91; 12: 28160.91 | [30 empty] | Всего по позиции
31 | ГЭСН20-06-008-01 (Воздухонагреватель канальный электрический Канал-ЭКВ-60-35-16,5) | Установка воздухонагревателей однорядных без обводного канала производительностью: до 31,5 тыс.м3/час | [33 empty] | Установка воздухонагревателей однорядных без обводного канала производительностью: до 31,5 тыс.м3/час | bar: 4 to 7
| 1 | ОТ(ЗТ) |  |  |  | 4: чел.-ч; 7: 13.6; 12: 10644.04 | [23 empty] | ОТ(ЗТ)
| 1-100-40 | Средний разряд работы 4,0 |  |  |  | 4: чел.-ч; 5: 13.6; 7: 13.6; 10: 782.65; 12: 10644.04 | [24 empty] | Средний разряд работы 4,0
| 2 | ЭМ |  |  |  | 12: 397.56 | [23 empty] | ЭМ
|  | ОТм(ЗТм) |  |  |  | 4: чел.-ч; 7: 0.4; 12: 356.05 | [23 empty] | ОТм(ЗТм)
| 91.05.05-015 | Краны на автомобильном ходу, грузоподъемность 16 т |  |  |  | 4: маш.-ч; 5: 0.16; 7: 0.16; 10: 1488.78; 12: 238.2 | [24 empty] | Краны на автомобильном ходу, грузоподъемность 16 т
| 4-100-060 | ОТм(Зтм) Средний разряд машинистов 6 |  |  |  | 4: чел.-ч; 5: 0.16; 7: 0.16; 10: 1051.33; 12: 168.21 | [25 empty] | ОТм(Зтм) Средний разряд машинистов 6
| 91.06.03-047 | Лебедки ручные и рычажные тяговым усилием 31,39 кН (3,2 т) |  |  |  | маш.-ч | 1.6 |  | 1.6 | 2.36 | 1.42 | 3.35 |  | 5.36 | [24 empty] | Лебедки ручные и рычажные тяговым усилием 31,39 кН (3,2 т)
| 91.14.02-001 | Автомобили бортовые, грузоподъемность до 5 т |  |  |  | 4: маш.-ч; 5: 0.24; 7: 0.24; 10: 572.77; 12: 137.46 | [24 empty] | Автомобили бортовые, грузоподъемность до 5 т
| 4-100-040 | ОТм(Зтм) Средний разряд машинистов 4 |  |  |  | 4: чел.-ч; 5: 0.24; 7: 0.24; 10: 782.65; 12: 187.84 | [25 empty] | ОТм(Зтм) Средний разряд машинистов 4
| 91.17.04-233 | Аппараты сварочные для ручной дуговой сварки, сварочный ток до 350 А |  |  |  | 4: маш.-ч; 5: 0.58; 7: 0.58; 10: 28.51; 12: 16.54 | [24 empty] | Аппараты сварочные для ручной дуговой сварки, сварочный ток до 350 А
| 4 | М |  |  |  | 12: 2100.55 | [23 empty] | М
| 01.1.02.08-0001 | Прокладки из паронита ПМБ, толщина 1 мм, диаметр 50 мм |  |  |  | 1000 шт | 0.004 |  | 0.004 | 7023.63 | 0.97 | 6812.92 |  | 27.25 | [24 empty] | Прокладки из паронита ПМБ, толщина 1 мм, диаметр 50 мм
| 01.7.11.07-0227 | Электроды сварочные для сварки низколегированных и углеродистых сталей УОНИ 13/45, Э42А, диаметр 4-5 мм |  |  |  | кг | 0.24 |  | 0.24 | 155.63 | 0.91 | 141.62 |  | 33.99 | [24 empty] | Электроды сварочные для сварки низколегированных и углеродистых сталей УОНИ 13/45, Э42А, диаметр 4-5 мм
| 01.7.15.02-0051 | Болты анкерные |  |  |  | 4: т; 5: 0.00308; 7: 0.00308; 10: 104797.33; 12: 322.78 | [24 empty] | Болты анкерные
| 01.7.15.03-0042 | Болты с гайками и шайбами строительные |  |  |  | кг | 1.8 |  | 1.8 | 174.93 | 1.13 | 197.67 |  | 355.81 | [24 empty] | Болты с гайками и шайбами строительные
| 04.3.01.09-0014 | Раствор готовый кладочный, цементный, М100 |  |  |  | м3 | 0.01698 |  | 0.01698 | 3778.62 | 1.23 | 4647.7 |  | 78.92 | [24 empty] | Раствор готовый кладочный, цементный, М100
| 23.8.03.11-0127 | Фланец стальной плоский приварной с соединительным выступом, марка стали 20, номинальное давление 1 МПа, номинальный диаметр 40 мм |  |  |  | 4: шт; 5: 4; 7: 4; 10: 320.45; 12: 1281.8 | [24 empty] | Фланец стальной плоский приварной с соединительным выступом, марка стали 20, номинальное давление 1 МПа, номинальный диаметр 40 мм
П,Н | 19.1.01.11 | Крепления |  |  |  | 4: кг; 5: 0; 7: 0 | [26 empty] | Крепления
|  | Итого прямые затраты |  |  |  | 12: 13498.2 | [27 empty] | Итого прямые затраты
|  | ФОТ |  |  |  | 12: 11000.09 | [29 empty] | ФОТ
| Пр/812-016.0-1 | НР Сантехнические работы - внутренние (трубопроводы, водопровод, канализация, отопление, газоснабжение, вентиляция и кондиционирование воздуха) |  |  |  | 4: %; 5: 121; 7: 121; 12: 13310.11 | [29 empty] | НР Сантехнические работы - внутренние (трубопроводы, водопровод, канализация, отопление, газоснабжение, вентиляция и кондиционирование воздуха)
| Пр/774-016.0 | СП Сантехнические работы - внутренние (трубопроводы, водопровод, канализация, отопление, газоснабжение, вентиляция и кондиционирование воздуха) |  |  |  | 4: %; 5: 72; 7: 72; 12: 7920.06 | [29 empty] | СП Сантехнические работы - внутренние (трубопроводы, водопровод, канализация, отопление, газоснабжение, вентиляция и кондиционирование воздуха)
|  | Всего по позиции |  |  |  | 10: 34728.37; 12: 34728.37 | [30 empty] | Всего по позиции
32 | ГЭСН20-03-005-01 | Установка канальных вентиляторов массой до 10 кг | [33 empty] | Установка канальных вентиляторов массой до 10 кг | bar: 4 to 7
| 1 | ОТ(ЗТ) |  |  |  | 4: чел.-ч; 7: 2.74; 12: 1952.44 | [23 empty] | ОТ(ЗТ)
| 1-100-32 | Средний разряд работы 3,2 |  |  |  | 4: чел.-ч; 5: 2.74; 7: 2.74; 10: 712.57; 12: 1952.44 | [24 empty] | Средний разряд работы 3,2
| 2 | ЭМ |  |  |  | 12: 40.09 | [23 empty] | ЭМ
|  | ОТм(ЗТм) |  |  |  | 4: чел.-ч; 7: 0.07; 12: 54.79 | [23 empty] | ОТм(ЗТм)
| 91.14.02-001 | Автомобили бортовые, грузоподъемность до 5 т |  |  |  | 4: маш.-ч; 5: 0.07; 7: 0.07; 10: 572.77; 12: 40.09 | [24 empty] | Автомобили бортовые, грузоподъемность до 5 т
| 4-100-040 | ОТм(Зтм) Средний разряд машинистов 4 |  |  |  | 4: чел.-ч; 5: 0.07; 7: 0.07; 10: 782.65; 12: 54.79 | [25 empty] | ОТм(Зтм) Средний разряд машинистов 4
| 4 | М |  |  |  | 12: 42.3 | [23 empty] | М
| 01.7.03.04-0001 | Электроэнергия |  |  |  | 4: кВт-ч; 5: 0.166; 7: 0.166; 10: 6; 12: 1 | [24 empty] | Электроэнергия
| 01.7.15.01-0037 | Анкер забивной латунный, диаметр внутренней резьбы М10, диаметр 12 мм, длина 40 мм |  |  |  | шт | 2 |  | 2 | 16.13 | 1.28 | 20.65 |  | 41.3 | [24 empty] | Анкер забивной латунный, диаметр внутренней резьбы М10, диаметр 12 мм, длина 40 мм
Н | 19.1.01.11 | Хомуты быстросъемные из оцинкованной стали |  |  |  | 4: шт; 5: 2; 7: 2 | [26 empty] | Хомуты быстросъемные из оцинкованной стали
|  | Итого прямые затраты |  |  |  | 12: 2089.62 | [27 empty] | Итого прямые затраты
|  | ФОТ |  |  |  | 12: 2007.23 | [29 empty] | ФОТ
| Пр/812-016.0-1 | НР Сантехнические работы - внутренние (трубопроводы, водопровод, канализация, отопление, газоснабжение, вентиляция и кондиционирование воздуха) |  |  |  | 4: %; 5: 121; 7: 121; 12: 2428.75 | [29 empty] | НР Сантехнические работы - внутренние (трубопроводы, водопровод, канализация, отопление, газоснабжение, вентиляция и кондиционирование воздуха)
| Пр/774-016.0 | СП Сантехнические работы - внутренние (трубопроводы, водопровод, канализация, отопление, газоснабжение, вентиляция и кондиционирование воздуха) |  |  |  | 4: %; 5: 72; 7: 72; 12: 1445.21 | [29 empty] | СП Сантехнические работы - внутренние (трубопроводы, водопровод, канализация, отопление, газоснабжение, вентиляция и кондиционирование воздуха)
|  | Всего по позиции |  |  |  | 10: 5963.58; 12: 5963.58 | [30 empty] | Всего по позиции
Вытяжная часть: | [45 empty] | Вытяжная часть:
33 | ГЭСН20-02-005-08 | Установка заслонок воздушных и клапанов воздушных КВР с ручным приводом: периметром до 2400 мм | [33 empty] | Установка заслонок воздушных и клапанов воздушных КВР с ручным приводом: периметром до 2400 мм | bar: 4 to 7
| 1 | ОТ(ЗТ) |  |  |  | 4: чел.-ч; 7: 1.47; 12: 1073.23 | [23 empty] | ОТ(ЗТ)
| 1-100-34 | Средний разряд работы 3,4 |  |  |  | 4: чел.-ч; 5: 1.47; 7: 1.47; 10: 730.09; 12: 1073.23 | [24 empty] | Средний разряд работы 3,4
| 2 | ЭМ |  |  |  | 12: 6.97 | [23 empty] | ЭМ
|  | ОТм(ЗТм) |  |  |  | 4: чел.-ч; 7: 0.01; 12: 7.83 | [23 empty] | ОТм(ЗТм)
| 91.06.03-047 | Лебедки ручные и рычажные тяговым усилием 31,39 кН (3,2 т) |  |  |  | маш.-ч | 0.37 |  | 0.37 | 2.36 | 1.42 | 3.35 |  | 1.24 | [24 empty] | Лебедки ручные и рычажные тяговым усилием 31,39 кН (3,2 т)
| 91.14.02-001 | Автомобили бортовые, грузоподъемность до 5 т |  |  |  | 4: маш.-ч; 5: 0.01; 7: 0.01; 10: 572.77; 12: 5.73 | [24 empty] | Автомобили бортовые, грузоподъемность до 5 т
| 4-100-040 | ОТм(Зтм) Средний разряд машинистов 4 |  |  |  | 4: чел.-ч; 5: 0.01; 7: 0.01; 10: 782.65; 12: 7.83 | [25 empty] | ОТм(Зтм) Средний разряд машинистов 4
| 4 | М |  |  |  | 12: 309.97 | [23 empty] | М
| 01.7.15.03-0042 | Болты с гайками и шайбами строительные |  |  |  | кг | 0.5 |  | 0.5 | 174.93 | 1.13 | 197.67 |  | 98.84 | [24 empty] | Болты с гайками и шайбами строительные
| 01.7.19.04-0031 | Прокладки резиновые (пластина техническая прессованная) |  |  |  | кг | 1.03 |  | 1.03 | 138.5 | 1.48 | 204.98 |  | 211.13 | [24 empty] | Прокладки резиновые (пластина техническая прессованная)
Н | 19.3.01.02 | Заслонки унифицированные или клапаны | [38 empty] | Заслонки унифицированные или клапаны | bar: 4 to 5; 7
|  | Итого прямые затраты |  |  |  | 12: 1398 | [27 empty] | Итого прямые затраты
|  | ФОТ |  |  |  | 12: 1081.06 | [29 empty] | ФОТ
| Пр/812-016.0-1 | НР Сантехнические работы - внутренние (трубопроводы, водопровод, канализация, отопление, газоснабжение, вентиляция и кондиционирование воздуха) |  |  |  | 4: %; 5: 121; 7: 121; 12: 1308.08 | [29 empty] | НР Сантехнические работы - внутренние (трубопроводы, водопровод, канализация, отопление, газоснабжение, вентиляция и кондиционирование воздуха)
| Пр/774-016.0 | СП Сантехнические работы - внутренние (трубопроводы, водопровод, канализация, отопление, газоснабжение, вентиляция и кондиционирование воздуха) |  |  |  | 4: %; 5: 72; 7: 72; 12: 778.36 | [29 empty] | СП Сантехнические работы - внутренние (трубопроводы, водопровод, канализация, отопление, газоснабжение, вентиляция и кондиционирование воздуха)
|  | Всего по позиции |  |  |  | 10: 3484.44; 12: 3484.44 | [30 empty] | Всего по позиции
Стоимость указанных позиций включена в стоимость БМЗ ОПУ совмещенного с ЗРУ (ЛСР №02-01-02): Клапан утепленный воздушный Канал-Гермик-С-60-35-F220S - 1шт | [46 empty] | Стоимость указанных позиций включена в стоимость БМЗ ОПУ совмещенного с ЗРУ (ЛСР №02-01-02): Клапан утепленный воздушный Канал-Гермик-С-60-35-F220S - 1шт
34 | ГЭСН20-06-005-01 | Установка фильтров воздушных (сухих) производительностью: до 10 тыс.м3/час | [33 empty] | Установка фильтров воздушных (сухих) производительностью: до 10 тыс.м3/час | bar: 4 to 7
| 1 | ОТ(ЗТ) |  |  |  | 4: чел.-ч; 7: 9.32; 12: 7294.3 | [23 empty] | ОТ(ЗТ)
| 1-100-40 | Средний разряд работы 4,0 |  |  |  | 4: чел.-ч; 5: 9.32; 7: 9.32; 10: 782.65; 12: 7294.3 | [24 empty] | Средний разряд работы 4,0
| 2 | ЭМ |  |  |  | 12: 55.9 | [23 empty] | ЭМ
|  | ОТм(ЗТм) |  |  |  | 4: чел.-ч; 7: 0.05; 12: 44.51 | [23 empty] | ОТм(ЗТм)
| 91.05.05-015 | Краны на автомобильном ходу, грузоподъемность 16 т |  |  |  | 4: маш.-ч; 5: 0.02; 7: 0.02; 10: 1488.78; 12: 29.78 | [24 empty] | Краны на автомобильном ходу, грузоподъемность 16 т
| 4-100-060 | ОТм(Зтм) Средний разряд машинистов 6 |  |  |  | 4: чел.-ч; 5: 0.02; 7: 0.02; 10: 1051.33; 12: 21.03 | [25 empty] | ОТм(Зтм) Средний разряд машинистов 6
| 91.06.03-047 | Лебедки ручные и рычажные тяговым усилием 31,39 кН (3,2 т) |  |  |  | маш.-ч | 2.67 |  | 2.67 | 2.36 | 1.42 | 3.35 |  | 8.94 | [24 empty] | Лебедки ручные и рычажные тяговым усилием 31,39 кН (3,2 т)
| 91.14.02-001 | Автомобили бортовые, грузоподъемность до 5 т |  |  |  | 4: маш.-ч; 5: 0.03; 7: 0.03; 10: 572.77; 12: 17.18 | [24 empty] | Автомобили бортовые, грузоподъемность до 5 т
| 4-100-040 | ОТм(Зтм) Средний разряд машинистов 4 |  |  |  | 4: чел.-ч; 5: 0.03; 7: 0.03; 10: 782.65; 12: 23.48 | [25 empty] | ОТм(Зтм) Средний разряд машинистов 4
| 4 | М |  |  |  | 12: 388.28 | [23 empty] | М
| 01.7.15.02-0051 | Болты анкерные |  |  |  | 4: т; 5: 0.00128; 7: 0.00128; 10: 104797.33; 12: 134.14 | [24 empty] | Болты анкерные
| 01.7.15.03-0042 | Болты с гайками и шайбами строительные |  |  |  | кг | 0.96 |  | 0.96 | 174.93 | 1.13 | 197.67 |  | 189.76 | [24 empty] | Болты с гайками и шайбами строительные
| 01.7.19.04-0031 | Прокладки резиновые (пластина техническая прессованная) |  |  |  | кг | 0.11 |  | 0.11 | 138.5 | 1.48 | 204.98 |  | 22.55 | [24 empty] | Прокладки резиновые (пластина техническая прессованная)
| 04.3.01.09-0014 | Раствор готовый кладочный, цементный, М100 |  |  |  | м3 | 0.009 |  | 0.009 | 3778.62 | 1.23 | 4647.7 |  | 41.83 | [24 empty] | Раствор готовый кладочный, цементный, М100
П,Н | 19.1.01.11 | Крепления |  |  |  | 4: кг; 5: 0; 7: 0 | [26 empty] | Крепления
Н | 19.3.03.03 | Фильтры воздушные | [38 empty] | Фильтры воздушные | bar: 4 to 5; 7
|  | Итого прямые затраты |  |  |  | 12: 7782.99 | [27 empty] | Итого прямые затраты
|  | ФОТ |  |  |  | 12: 7338.81 | [29 empty] | ФОТ
| Пр/812-016.0-1 | НР Сантехнические работы - внутренние (трубопроводы, водопровод, канализация, отопление, газоснабжение, вентиляция и кондиционирование воздуха) |  |  |  | 4: %; 5: 121; 7: 121; 12: 8879.96 | [29 empty] | НР Сантехнические работы - внутренние (трубопроводы, водопровод, канализация, отопление, газоснабжение, вентиляция и кондиционирование воздуха)
| Пр/774-016.0 | СП Сантехнические работы - внутренние (трубопроводы, водопровод, канализация, отопление, газоснабжение, вентиляция и кондиционирование воздуха) |  |  |  | 4: %; 5: 72; 7: 72; 12: 5283.94 | [29 empty] | СП Сантехнические работы - внутренние (трубопроводы, водопровод, канализация, отопление, газоснабжение, вентиляция и кондиционирование воздуха)
|  | Всего по позиции |  |  |  | 10: 21946.89; 12: 21946.89 | [30 empty] | Всего по позиции
Стоимость указанных позиций включена в стоимость БМЗ ОПУ совмещенного с ЗРУ (ЛСР №02-01-02): Фильтр канальный прямоугольный панельный Канал-ФКП-60-35-G4 - 1шт | [46 empty] | Стоимость указанных позиций включена в стоимость БМЗ ОПУ совмещенного с ЗРУ (ЛСР №02-01-02): Фильтр канальный прямоугольный панельный Канал-ФКП-60-35-G4 - 1шт
35 | ГЭСН20-03-005-01 | Установка канальных вентиляторов массой до 10 кг | [33 empty] | Установка канальных вентиляторов массой до 10 кг | bar: 4 to 7
| 1 | ОТ(ЗТ) |  |  |  | 4: чел.-ч; 7: 2.74; 12: 1952.44 | [23 empty] | ОТ(ЗТ)
| 1-100-32 | Средний разряд работы 3,2 |  |  |  | 4: чел.-ч; 5: 2.74; 7: 2.74; 10: 712.57; 12: 1952.44 | [24 empty] | Средний разряд работы 3,2
| 2 | ЭМ |  |  |  | 12: 40.09 | [23 empty] | ЭМ
|  | ОТм(ЗТм) |  |  |  | 4: чел.-ч; 7: 0.07; 12: 54.79 | [23 empty] | ОТм(ЗТм)
| 91.14.02-001 | Автомобили бортовые, грузоподъемность до 5 т |  |  |  | 4: маш.-ч; 5: 0.07; 7: 0.07; 10: 572.77; 12: 40.09 | [24 empty] | Автомобили бортовые, грузоподъемность до 5 т
| 4-100-040 | ОТм(Зтм) Средний разряд машинистов 4 |  |  |  | 4: чел.-ч; 5: 0.07; 7: 0.07; 10: 782.65; 12: 54.79 | [25 empty] | ОТм(Зтм) Средний разряд машинистов 4
| 4 | М |  |  |  | 12: 42.3 | [23 empty] | М
| 01.7.03.04-0001 | Электроэнергия |  |  |  | 4: кВт-ч; 5: 0.166; 7: 0.166; 10: 6; 12: 1 | [24 empty] | Электроэнергия
| 01.7.15.01-0037 | Анкер забивной латунный, диаметр внутренней резьбы М10, диаметр 12 мм, длина 40 мм |  |  |  | шт | 2 |  | 2 | 16.13 | 1.28 | 20.65 |  | 41.3 | [24 empty] | Анкер забивной латунный, диаметр внутренней резьбы М10, диаметр 12 мм, длина 40 мм
Н | 19.1.01.11 | Хомуты быстросъемные из оцинкованной стали |  |  |  | 4: шт; 5: 2; 7: 2 | [26 empty] | Хомуты быстросъемные из оцинкованной стали
|  | Итого прямые затраты |  |  |  | 12: 2089.62 | [27 empty] | Итого прямые затраты
|  | ФОТ |  |  |  | 12: 2007.23 | [29 empty] | ФОТ
| Пр/812-016.0-1 | НР Сантехнические работы - внутренние (трубопроводы, водопровод, канализация, отопление, газоснабжение, вентиляция и кондиционирование воздуха) |  |  |  | 4: %; 5: 121; 7: 121; 12: 2428.75 | [29 empty] | НР Сантехнические работы - внутренние (трубопроводы, водопровод, канализация, отопление, газоснабжение, вентиляция и кондиционирование воздуха)
| Пр/774-016.0 | СП Сантехнические работы - внутренние (трубопроводы, водопровод, канализация, отопление, газоснабжение, вентиляция и кондиционирование воздуха) |  |  |  | 4: %; 5: 72; 7: 72; 12: 1445.21 | [29 empty] | СП Сантехнические работы - внутренние (трубопроводы, водопровод, канализация, отопление, газоснабжение, вентиляция и кондиционирование воздуха)
|  | Всего по позиции |  |  |  | 10: 5963.58; 12: 5963.58 | [30 empty] | Всего по позиции
36 | ГЭСНм11-05-001-01 (Частотный преобразователь 1,5 кВт) | Механизм исполнительный, масса: до 20 кг |  |  |  | 4: шт; 5: 2; 6: 1; 7: 2 | [21 empty] | Механизм исполнительный, масса: до 20 кг
| 1 | ОТ(ЗТ) |  |  |  | 4: чел.-ч; 7: 1.04; 12: 722.84 | [23 empty] | ОТ(ЗТ)
| 1-100-30 | Средний разряд работы 3,0 |  |  |  | 4: чел.-ч; 5: 0.52; 7: 1.04; 10: 695.04; 12: 722.84 | [24 empty] | Средний разряд работы 3,0
| 2 | ЭМ |  |  |  | 12: 876.87 | [23 empty] | ЭМ
|  | ОТм(ЗТм) |  |  |  | 4: чел.-ч; 7: 0.44; 12: 451.84 | [23 empty] | ОТм(ЗТм)
| 91.06.09-001 | Подъемники телескопические самоходные, рабочая высота 26 м, грузоподъемность 250 кг |  |  |  | маш.-ч | 0.2 |  | 0.4 | 1472.34 | 1.45 | 2134.89 |  | 853.96 | [24 empty] | Подъемники телескопические самоходные, рабочая высота 26 м, грузоподъемность 250 кг
| 4-100-060 | ОТм(Зтм) Средний разряд машинистов 6 |  |  |  | 4: чел.-ч; 5: 0.2; 7: 0.4; 10: 1051.33; 12: 420.53 | [25 empty] | ОТм(Зтм) Средний разряд машинистов 6
| 91.14.02-001 | Автомобили бортовые, грузоподъемность до 5 т |  |  |  | 4: маш.-ч; 5: 0.02; 7: 0.04; 10: 572.77; 12: 22.91 | [24 empty] | Автомобили бортовые, грузоподъемность до 5 т
| 4-100-040 | ОТм(Зтм) Средний разряд машинистов 4 |  |  |  | 4: чел.-ч; 5: 0.02; 7: 0.04; 10: 782.65; 12: 31.31 | [25 empty] | ОТм(Зтм) Средний разряд машинистов 4
| 4 | М |  |  |  | 12: 111.74 | [23 empty] | М
| 01.7.15.03-0034 | Болты стальные оцинкованные с шестигранной головкой и оцинкованной шестигранной гайкой, диаметр резьбы болта и гайки М12, длина болта 20-160 мм |  |  |  | кг | 0.32 |  | 0.64 | 154.5 | 1.13 | 174.59 |  | 111.74 | [24 empty] | Болты стальные оцинкованные с шестигранной головкой и оцинкованной шестигранной гайкой, диаметр резьбы болта и гайки М12, длина болта 20-160 мм
|  | Итого прямые затраты |  |  |  | 12: 2163.29 | [27 empty] | Итого прямые затраты
36.1 | 421/пр_2020_п.75_пп.а | Вспомогательные ненормируемые материальные ресурсы |  |  |  | 4: %; 5: 2; 7: 2; 12: 14.46 | [28 empty] | Вспомогательные ненормируемые материальные ресурсы
|  | ФОТ |  |  |  | 12: 1174.68 | [29 empty] | ФОТ
| Пр/812-053.0-1 | НР Приборы, средства автоматизации и вычислительной техники |  |  |  | 4: %; 5: 90; 7: 90; 12: 1057.21 | [29 empty] | НР Приборы, средства автоматизации и вычислительной техники
| Пр/774-053.0 | СП Приборы, средства автоматизации и вычислительной техники |  |  |  | 4: %; 5: 46; 7: 46; 12: 540.35 | [29 empty] | СП Приборы, средства автоматизации и вычислительной техники
|  | Всего по позиции |  |  |  | 10: 1887.66; 12: 3775.31 | [30 empty] | Всего по позиции
Стоимость указанных позиций включена в стоимость БМЗ ОПУ совмещенного с ЗРУ (ЛСР №02-01-02): Частотный преобразователь 2,2 кВт - 2шт | [46 empty] | Стоимость указанных позиций включена в стоимость БМЗ ОПУ совмещенного с ЗРУ (ЛСР №02-01-02): Частотный преобразователь 2,2 кВт - 2шт
37 | ГЭСН20-02-018-01 | Установка вставок гибких к радиальным вентиляторам |  |  |  | 4: м2; 5: 0.84; 6: 1; 7: 0.84 | [21 empty] | Установка вставок гибких к радиальным вентиляторам
|  | Объем=0,6*0,35*4 | [34 empty] | Объем=0,6*0,35*4
| 1 | ОТ(ЗТ) |  |  |  | 4: чел.-ч; 7: 4.83; 12: 3441.71 | [23 empty] | ОТ(ЗТ)
| 1-100-32 | Средний разряд работы 3,2 |  |  |  | 4: чел.-ч; 5: 5.75; 7: 4.83; 10: 712.57; 12: 3441.71 | [24 empty] | Средний разряд работы 3,2
| 2 | ЭМ |  |  |  | 12: 4.81 | [23 empty] | ЭМ
|  | ОТм(ЗТм) |  |  |  | 4: чел.-ч; 7: 0.0084; 12: 6.57 | [23 empty] | ОТм(ЗТм)
| 91.14.02-001 | Автомобили бортовые, грузоподъемность до 5 т |  |  |  | 4: маш.-ч; 5: 0.01; 7: 0.0084; 10: 572.77; 12: 4.81 | [24 empty] | Автомобили бортовые, грузоподъемность до 5 т
| 4-100-040 | ОТм(Зтм) Средний разряд машинистов 4 |  |  |  | 4: чел.-ч; 5: 0.01; 7: 0.0084; 10: 782.65; 12: 6.57 | [25 empty] | ОТм(Зтм) Средний разряд машинистов 4
| 4 | М |  |  |  | 12: 23.73 | [23 empty] | М
| 01.7.15.03-0042 | Болты с гайками и шайбами строительные |  |  |  | кг | 0.06 |  | 0.0504 | 174.93 | 1.13 | 197.67 |  | 9.96 | [24 empty] | Болты с гайками и шайбами строительные
| 01.7.19.04-0031 | Прокладки резиновые (пластина техническая прессованная) |  |  |  | кг | 0.08 |  | 0.0672 | 138.5 | 1.48 | 204.98 |  | 13.77 | [24 empty] | Прокладки резиновые (пластина техническая прессованная)
Н | 19.2.01.05 | Вставки гибкие |  |  |  | 4: м2; 5: 1; 7: 0.84 | [26 empty] | Вставки гибкие
|  | Итого прямые затраты |  |  |  | 12: 3476.82 | [27 empty] | Итого прямые затраты
|  | ФОТ |  |  |  | 12: 3448.28 | [29 empty] | ФОТ
| Пр/812-016.0-1 | НР Сантехнические работы - внутренние (трубопроводы, водопровод, канализация, отопление, газоснабжение, вентиляция и кондиционирование воздуха) |  |  |  | 4: %; 5: 121; 7: 121; 12: 4172.42 | [29 empty] | НР Сантехнические работы - внутренние (трубопроводы, водопровод, канализация, отопление, газоснабжение, вентиляция и кондиционирование воздуха)
| Пр/774-016.0 | СП Сантехнические работы - внутренние (трубопроводы, водопровод, канализация, отопление, газоснабжение, вентиляция и кондиционирование воздуха) |  |  |  | 4: %; 5: 72; 7: 72; 12: 2482.76 | [29 empty] | СП Сантехнические работы - внутренние (трубопроводы, водопровод, канализация, отопление, газоснабжение, вентиляция и кондиционирование воздуха)
|  | Всего по позиции |  |  |  | 10: 12061.9; 12: 10132 | [30 empty] | Всего по позиции
Стоимость указанных позиций включена в стоимость БМЗ ОПУ совмещенного с ЗРУ (ЛСР №02-01-02): Гибкие вставки приточного вентилятора Канал-ГКВ-60-35 - 4шт | [46 empty] | Стоимость указанных позиций включена в стоимость БМЗ ОПУ совмещенного с ЗРУ (ЛСР №02-01-02): Гибкие вставки приточного вентилятора Канал-ГКВ-60-35 - 4шт
38 | ГЭСН20-01-002-11 | Прокладка воздуховодов из листовой оцинкованной стали и алюминия класса П (плотные) толщиной: 0,7 мм, периметром свыше 1600 до 2400 мм |  |  |  | 4: 100 м2; 5: 0.0332; 6: 1; 7: 0.0332 | [21 empty] | Прокладка воздуховодов из листовой оцинкованной стали и алюминия класса П (плотные) толщиной: 0,7 мм, периметром свыше 1600 до 2400 мм
|  | Объем=(0,83*4) / 100 | [34 empty] | Объем=(0,83*4) / 100
| 1 | ОТ(ЗТ) |  |  |  | 4: чел.-ч; 7: 3.0478; 12: 2171.74 | [23 empty] | ОТ(ЗТ)
| 1-100-32 | Средний разряд работы 3,2 |  |  |  | 4: чел.-ч; 5: 91.8; 7: 3.0478; 10: 712.57; 12: 2171.74 | [24 empty] | Средний разряд работы 3,2
| 2 | ЭМ |  |  |  | 12: 22.55 | [23 empty] | ЭМ
|  | ОТм(ЗТм) |  |  |  | 4: чел.-ч; 7: 0.02158; 12: 19.21 | [23 empty] | ОТм(ЗТм)
| 91.05.05-015 | Краны на автомобильном ходу, грузоподъемность 16 т |  |  |  | 4: маш.-ч; 5: 0.26; 7: 0.008632; 10: 1488.78; 12: 12.85 | [24 empty] | Краны на автомобильном ходу, грузоподъемность 16 т
| 4-100-060 | ОТм(Зтм) Средний разряд машинистов 6 |  |  |  | 4: чел.-ч; 5: 0.26; 7: 0.008632; 10: 1051.33; 12: 9.08 | [25 empty] | ОТм(Зтм) Средний разряд машинистов 6
| 91.06.03-047 | Лебедки ручные и рычажные тяговым усилием 31,39 кН (3,2 т) |  |  |  | маш.-ч | 10.05 |  | 0.33366 | 2.36 | 1.42 | 3.35 |  | 1.12 | [24 empty] | Лебедки ручные и рычажные тяговым усилием 31,39 кН (3,2 т)
| 91.06.03-055 | Лебедки электрические тяговым усилием 19,62 кН (2 т) |  |  |  | маш.-ч | 0.17 |  | 0.005644 | 11.45 | 1.42 | 16.26 |  | 0.09 | [24 empty] | Лебедки электрические тяговым усилием 19,62 кН (2 т)
| 91.14.02-001 | Автомобили бортовые, грузоподъемность до 5 т |  |  |  | 4: маш.-ч; 5: 0.39; 7: 0.012948; 10: 572.77; 12: 7.42 | [24 empty] | Автомобили бортовые, грузоподъемность до 5 т
| 4-100-040 | ОТм(Зтм) Средний разряд машинистов 4 |  |  |  | 4: чел.-ч; 5: 0.39; 7: 0.012948; 10: 782.65; 12: 10.13 | [25 empty] | ОТм(Зтм) Средний разряд машинистов 4
| 91.17.04-233 | Аппараты сварочные для ручной дуговой сварки, сварочный ток до 350 А |  |  |  | 4: маш.-ч; 5: 1.13; 7: 0.037516; 10: 28.51; 12: 1.07 | [24 empty] | Аппараты сварочные для ручной дуговой сварки, сварочный ток до 350 А
| 4 | М |  |  |  | 12: 311.75 | [23 empty] | М
| 01.7.06.03-0023 | Ленты полиэтиленовые с липким слоем, прозрачные, ширина 20 мм, толщина 0,08 мм |  |  |  | кг | 7.08 |  | 0.23506 | 675.01 | 1.53 | 1032.77 |  | 242.76 | [24 empty] | Ленты полиэтиленовые с липким слоем, прозрачные, ширина 20 мм, толщина 0,08 мм
| 01.7.11.07-0227 | Электроды сварочные для сварки низколегированных и углеродистых сталей УОНИ 13/45, Э42А, диаметр 4-5 мм |  |  |  | кг | 0.33 |  | 0.010956 | 155.63 | 0.91 | 141.62 |  | 1.55 | [24 empty] | Электроды сварочные для сварки низколегированных и углеродистых сталей УОНИ 13/45, Э42А, диаметр 4-5 мм
| 01.7.19.04-0031 | Прокладки резиновые (пластина техническая прессованная) |  |  |  | кг | 9.91 |  | 0.32901 | 138.5 | 1.48 | 204.98 |  | 67.44 | [24 empty] | Прокладки резиновые (пластина техническая прессованная)
Н | 01.7.15.03 | Крепежные элементы для сборки воздуховодов |  |  |  | 4: кг; 5: 8; 7: 0.2656 | [26 empty] | Крепежные элементы для сборки воздуховодов
П,Н | 08.1.02.17 | Сетки в рамках |  |  |  | 4: м2; 5: 0; 7: 0 | [26 empty] | Сетки в рамках
Н | 19.1.01.03 | Воздуховоды металлические |  |  |  | 4: м2; 5: 100; 7: 3.32 | [26 empty] | Воздуховоды металлические
П,Н | 19.1.01.11 | Заглушки питометражных лючков |  |  |  | 4: шт; 5: 0; 7: 0 | [26 empty] | Заглушки питометражных лючков
П,Н | 19.1.01.11 | Крепления |  |  |  | 4: кг; 5: 0; 7: 0 | [26 empty] | Крепления
П,Н | 19.3.01.01 | Дроссель-клапаны в патрубке |  |  |  | 4: шт; 5: 0; 7: 0 | [26 empty] | Дроссель-клапаны в патрубке
|  | Итого прямые затраты |  |  |  | 12: 2525.25 | [27 empty] | Итого прямые затраты
|  | ФОТ |  |  |  | 12: 2190.95 | [29 empty] | ФОТ
| Пр/812-016.0-1 | НР Сантехнические работы - внутренние (трубопроводы, водопровод, канализация, отопление, газоснабжение, вентиляция и кондиционирование воздуха) |  |  |  | 4: %; 5: 121; 7: 121; 12: 2651.05 | [29 empty] | НР Сантехнические работы - внутренние (трубопроводы, водопровод, канализация, отопление, газоснабжение, вентиляция и кондиционирование воздуха)
| Пр/774-016.0 | СП Сантехнические работы - внутренние (трубопроводы, водопровод, канализация, отопление, газоснабжение, вентиляция и кондиционирование воздуха) |  |  |  | 4: %; 5: 72; 7: 72; 12: 1577.48 | [29 empty] | СП Сантехнические работы - внутренние (трубопроводы, водопровод, канализация, отопление, газоснабжение, вентиляция и кондиционирование воздуха)
|  | Всего по позиции |  |  |  | 10: 203427.11; 12: 6753.78 | [30 empty] | Всего по позиции
Стоимость указанных позиций включена в стоимость БМЗ ОПУ совмещенного с ЗРУ (ЛСР №02-01-02): Адаптер для монтажа теплоутилизатора К-60-35-45 - 4шт | [46 empty] | Стоимость указанных позиций включена в стоимость БМЗ ОПУ совмещенного с ЗРУ (ЛСР №02-01-02): Адаптер для монтажа теплоутилизатора К-60-35-45 - 4шт
39 | ГЭСН20-01-002-03 | Прокладка воздуховодов из листовой оцинкованной стали и алюминия класса П (плотные) толщиной: 0,5 мм, периметром свыше 600 до 1000 мм |  |  |  | 4: 100 м2; 5: 0.1429; 6: 1; 7: 0.1429 | [21 empty] | Прокладка воздуховодов из листовой оцинкованной стали и алюминия класса П (плотные) толщиной: 0,5 мм, периметром свыше 600 до 1000 мм
|  | Объем=(13+0,51+0,08*8+0,07*2) / 100 | [34 empty] | Объем=(13+0,51+0,08*8+0,07*2) / 100
| 1 | ОТ(ЗТ) |  |  |  | 4: чел.-ч; 7: 20.1489; 12: 14357.5 | [23 empty] | ОТ(ЗТ)
| 1-100-32 | Средний разряд работы 3,2 |  |  |  | 4: чел.-ч; 5: 141; 7: 20.1489; 10: 712.57; 12: 14357.5 | [24 empty] | Средний разряд работы 3,2
| 2 | ЭМ |  |  |  | 12: 133.17 | [23 empty] | ЭМ
|  | ОТм(ЗТм) |  |  |  | 4: чел.-ч; 7: 0.13433; 12: 119.72 | [23 empty] | ОТм(ЗТм)
| 91.05.05-015 | Краны на автомобильном ходу, грузоподъемность 16 т |  |  |  | 4: маш.-ч; 5: 0.38; 7: 0.054302; 10: 1488.78; 12: 80.84 | [24 empty] | Краны на автомобильном ходу, грузоподъемность 16 т
| 4-100-060 | ОТм(Зтм) Средний разряд машинистов 6 |  |  |  | 4: чел.-ч; 5: 0.38; 7: 0.054302; 10: 1051.33; 12: 57.09 | [25 empty] | ОТм(Зтм) Средний разряд машинистов 6
| 91.06.03-055 | Лебедки электрические тяговым усилием 19,62 кН (2 т) |  |  |  | маш.-ч | 0.34 |  | 0.048586 | 11.45 | 1.42 | 16.26 |  | 0.79 | [24 empty] | Лебедки электрические тяговым усилием 19,62 кН (2 т)
| 91.14.02-001 | Автомобили бортовые, грузоподъемность до 5 т |  |  |  | 4: маш.-ч; 5: 0.56; 7: 0.080024; 10: 572.77; 12: 45.84 | [24 empty] | Автомобили бортовые, грузоподъемность до 5 т
| 4-100-040 | ОТм(Зтм) Средний разряд машинистов 4 |  |  |  | 4: чел.-ч; 5: 0.56; 7: 0.080024; 10: 782.65; 12: 62.63 | [25 empty] | ОТм(Зтм) Средний разряд машинистов 4
| 91.17.04-233 | Аппараты сварочные для ручной дуговой сварки, сварочный ток до 350 А |  |  |  | 4: маш.-ч; 5: 1.4; 7: 0.20006; 10: 28.51; 12: 5.7 | [24 empty] | Аппараты сварочные для ручной дуговой сварки, сварочный ток до 350 А
| 4 | М |  |  |  | 12: 2828.9 | [23 empty] | М
| 01.7.06.03-0023 | Ленты полиэтиленовые с липким слоем, прозрачные, ширина 20 мм, толщина 0,08 мм |  |  |  | кг | 10.67 |  | 1.5247 | 675.01 | 1.53 | 1032.77 |  | 1574.71 | [24 empty] | Ленты полиэтиленовые с липким слоем, прозрачные, ширина 20 мм, толщина 0,08 мм
| 01.7.06.05-0042 | Ленты изоляционные из ПВХ для электромонтажных и ремонтных работ, цвет черный, ширина 19 мм, толщина 0,18 мм |  |  |  | м | 2040 |  | 291.516 | 2.27 | 1.53 | 3.47 |  | 1011.56 | [24 empty] | Ленты изоляционные из ПВХ для электромонтажных и ремонтных работ, цвет черный, ширина 19 мм, толщина 0,18 мм
| 01.7.11.07-0227 | Электроды сварочные для сварки низколегированных и углеродистых сталей УОНИ 13/45, Э42А, диаметр 4-5 мм |  |  |  | кг | 0.41 |  | 0.058589 | 155.63 | 0.91 | 141.62 |  | 8.3 | [24 empty] | Электроды сварочные для сварки низколегированных и углеродистых сталей УОНИ 13/45, Э42А, диаметр 4-5 мм
| 01.7.19.04-0031 | Прокладки резиновые (пластина техническая прессованная) |  |  |  | кг | 8 |  | 1.1432 | 138.5 | 1.48 | 204.98 |  | 234.33 | [24 empty] | Прокладки резиновые (пластина техническая прессованная)
Н | 01.7.15.03 | Крепежные элементы для сборки воздуховодов |  |  |  | 4: кг; 5: 15; 7: 2.1435 | [26 empty] | Крепежные элементы для сборки воздуховодов
П,Н | 08.1.02.17 | Сетки в рамках |  |  |  | 4: м2; 5: 0; 7: 0 | [26 empty] | Сетки в рамках
Н | 19.1.01.03 | Воздуховоды металлические |  |  |  | 4: м2; 5: 100; 7: 14.29 | [26 empty] | Воздуховоды металлические
П,Н | 19.1.01.11 | Заглушки питометражных лючков |  |  |  | 4: шт; 5: 0; 7: 0 | [26 empty] | Заглушки питометражных лючков
П,Н | 19.1.01.11 | Крепления |  |  |  | 4: кг; 5: 0; 7: 0 | [26 empty] | Крепления
П,Н | 19.3.01.01 | Дроссель-клапаны в патрубке |  |  |  | 4: шт; 5: 0; 7: 0 | [26 empty] | Дроссель-клапаны в патрубке
П,Н | 19.3.02.07 | Шиберы |  |  |  | 4: шт; 5: 0; 7: 0 | [26 empty] | Шиберы
|  | Итого прямые затраты |  |  |  | 12: 17439.29 | [27 empty] | Итого прямые затраты
|  | ФОТ |  |  |  | 12: 14477.22 | [29 empty] | ФОТ
| Пр/812-016.0-1 | НР Сантехнические работы - внутренние (трубопроводы, водопровод, канализация, отопление, газоснабжение, вентиляция и кондиционирование воздуха) |  |  |  | 4: %; 5: 121; 7: 121; 12: 17517.44 | [29 empty] | НР Сантехнические работы - внутренние (трубопроводы, водопровод, канализация, отопление, газоснабжение, вентиляция и кондиционирование воздуха)
| Пр/774-016.0 | СП Сантехнические работы - внутренние (трубопроводы, водопровод, канализация, отопление, газоснабжение, вентиляция и кондиционирование воздуха) |  |  |  | 4: %; 5: 72; 7: 72; 12: 10423.6 | [29 empty] | СП Сантехнические работы - внутренние (трубопроводы, водопровод, канализация, отопление, газоснабжение, вентиляция и кондиционирование воздуха)
|  | Всего по позиции |  |  |  | 10: 317567.04; 12: 45380.33 | [30 empty] | Всего по позиции
40 | ФСБЦ-19.1.01.11-0045 | Крепления (хомуты) для воздуховодов СТД 205 |  |  |  | т | 0.0021435 | 1 | 0.0021435 | 77815.72 | 1.03 | 80150.19 |  | 171.8 | [21 empty] | Крепления (хомуты) для воздуховодов СТД 205
|  | Объем=МАСТЕР.р1/1000 | [34 empty] | Объем=МАСТЕР.р1/1000
|  | Всего по позиции |  |  |  | 12: 171.8 | [30 empty] | Всего по позиции
Стоимость указанных позиций включена в стоимость БМЗ ОПУ совмещенного с ЗРУ (ЛСР №02-01-02): Воздуховоды из тонколистовой оцинкованной стали по ГОСТ 14918-2020 прямоугольного сечения класса В δ=0.9 300х150 - 14м; Отвод 90-300х150-R150-0,9-20 - 1шт; Врезка в прямоугольный канал 300х100-100-1-0,9-20 - 8шт; Заглушка 300х150-25-0,9-20 - 2шт | [46 empty] | Стоимость указанных позиций включена в стоимость БМЗ ОПУ совмещенного с ЗРУ (ЛСР №02-01-02): Воздуховоды из тонколистовой оцинкованной стали по ГОСТ 14918-2020 прямоугольного сечения класса В δ=0.9 300х150 - 14м; Отвод 90-300х150-R150-0,9-20 - 1шт; Врезка в прямоугольный канал 300х100-100-1-0,9-20 - 8шт; Заглушка 300х150-25-0,9-20 - 2шт
41 | ГЭСН20-02-002-01 | Установка решеток жалюзийных площадью в свету: до 0,5 м2 |  |  |  | 4: шт; 5: 9; 6: 1; 7: 9 | [21 empty] | Установка решеток жалюзийных площадью в свету: до 0,5 м2
|  | Объем=8+1 | [34 empty] | Объем=8+1
| 1 | ОТ(ЗТ) |  |  |  | 4: чел.-ч; 7: 9.63; 12: 7030.77 | [23 empty] | ОТ(ЗТ)
| 1-100-34 | Средний разряд работы 3,4 |  |  |  | 4: чел.-ч; 5: 1.07; 7: 9.63; 10: 730.09; 12: 7030.77 | [24 empty] | Средний разряд работы 3,4
| 2 | ЭМ |  |  |  | 12: 77.21 | [23 empty] | ЭМ
|  | ОТм(ЗТм) |  |  |  | 4: чел.-ч; 7: 0.09; 12: 70.44 | [23 empty] | ОТм(ЗТм)
| 91.14.02-001 | Автомобили бортовые, грузоподъемность до 5 т |  |  |  | 4: маш.-ч; 5: 0.01; 7: 0.09; 10: 572.77; 12: 51.55 | [24 empty] | Автомобили бортовые, грузоподъемность до 5 т
| 4-100-040 | ОТм(Зтм) Средний разряд машинистов 4 |  |  |  | 4: чел.-ч; 5: 0.01; 7: 0.09; 10: 782.65; 12: 70.44 | [25 empty] | ОТм(Зтм) Средний разряд машинистов 4
| 91.17.04-233 | Аппараты сварочные для ручной дуговой сварки, сварочный ток до 350 А |  |  |  | 4: маш.-ч; 5: 0.1; 7: 0.9; 10: 28.51; 12: 25.66 | [24 empty] | Аппараты сварочные для ручной дуговой сварки, сварочный ток до 350 А
| 4 | М |  |  |  | 12: 354.68 | [23 empty] | М
| 01.7.03.04-0001 | Электроэнергия |  |  |  | 4: кВт-ч; 5: 0.1404; 7: 1.2636; 10: 6; 12: 7.58 | [24 empty] | Электроэнергия
| 01.7.11.07-0227 | Электроды сварочные для сварки низколегированных и углеродистых сталей УОНИ 13/45, Э42А, диаметр 4-5 мм |  |  |  | кг | 0.11 |  | 0.99 | 155.63 | 0.91 | 141.62 |  | 140.2 | [24 empty] | Электроды сварочные для сварки низколегированных и углеродистых сталей УОНИ 13/45, Э42А, диаметр 4-5 мм
| 04.3.01.09-0014 | Раствор готовый кладочный, цементный, М100 |  |  |  | м3 | 0.0003 |  | 0.0027 | 3778.62 | 1.23 | 4647.7 |  | 12.55 | [24 empty] | Раствор готовый кладочный, цементный, М100
| 08.4.03.02-0002 | Сталь арматурная горячекатаная гладкая, класс A-I, диаметр 6-22 мм |  |  |  | 4: т; 5: 0.00043; 7: 0.00387; 10: 50220.86; 12: 194.35 | [24 empty] | Сталь арматурная горячекатаная гладкая, класс A-I, диаметр 6-22 мм
Н | 19.2.03.09 | Решетки жалюзийные |  |  |  | 4: шт; 5: 1; 7: 9 | [26 empty] | Решетки жалюзийные
|  | Итого прямые затраты |  |  |  | 12: 7533.1 | [27 empty] | Итого прямые затраты
|  | ФОТ |  |  |  | 12: 7101.21 | [29 empty] | ФОТ
| Пр/812-016.0-1 | НР Сантехнические работы - внутренние (трубопроводы, водопровод, канализация, отопление, газоснабжение, вентиляция и кондиционирование воздуха) |  |  |  | 4: %; 5: 121; 7: 121; 12: 8592.46 | [29 empty] | НР Сантехнические работы - внутренние (трубопроводы, водопровод, канализация, отопление, газоснабжение, вентиляция и кондиционирование воздуха)
| Пр/774-016.0 | СП Сантехнические работы - внутренние (трубопроводы, водопровод, канализация, отопление, газоснабжение, вентиляция и кондиционирование воздуха) |  |  |  | 4: %; 5: 72; 7: 72; 12: 5112.87 | [29 empty] | СП Сантехнические работы - внутренние (трубопроводы, водопровод, канализация, отопление, газоснабжение, вентиляция и кондиционирование воздуха)
|  | Всего по позиции |  |  |  | 10: 2359.83; 12: 21238.43 | [30 empty] | Всего по позиции
Стоимость указанных позиций включена в стоимость БМЗ ОПУ совмещенного с ЗРУ (ЛСР №02-01-02): Решетка регулируемая АМР 300х100 - 8шт; Воздухоприемное устройство РОН 320-650х400 - 8шт | [46 empty] | Стоимость указанных позиций включена в стоимость БМЗ ОПУ совмещенного с ЗРУ (ЛСР №02-01-02): Решетка регулируемая АМР 300х100 - 8шт; Воздухоприемное устройство РОН 320-650х400 - 8шт
42 | ГЭСН20-01-002-11 | Прокладка воздуховодов из листовой оцинкованной стали и алюминия класса П (плотные) толщиной: 0,7 мм, периметром свыше 1600 до 2400 мм |  |  |  | 4: 100 м2; 5: 0.0129; 6: 1; 7: 0.0129 | [21 empty] | Прокладка воздуховодов из листовой оцинкованной стали и алюминия класса П (плотные) толщиной: 0,7 мм, периметром свыше 1600 до 2400 мм
|  | Объем=(0,43*2+0,43) / 100 | [34 empty] | Объем=(0,43*2+0,43) / 100
| 1 | ОТ(ЗТ) |  |  |  | 4: чел.-ч; 7: 1.1842; 12: 843.84 | [23 empty] | ОТ(ЗТ)
| 1-100-32 | Средний разряд работы 3,2 |  |  |  | 4: чел.-ч; 5: 91.8; 7: 1.1842; 10: 712.57; 12: 843.84 | [24 empty] | Средний разряд работы 3,2
| 2 | ЭМ |  |  |  | 12: 8.76 | [23 empty] | ЭМ
|  | ОТм(ЗТм) |  |  |  | 4: чел.-ч; 7: 0.008385; 12: 7.47 | [23 empty] | ОТм(ЗТм)
| 91.05.05-015 | Краны на автомобильном ходу, грузоподъемность 16 т |  |  |  | 4: маш.-ч; 5: 0.26; 7: 0.003354; 10: 1488.78; 12: 4.99 | [24 empty] | Краны на автомобильном ходу, грузоподъемность 16 т
| 4-100-060 | ОТм(Зтм) Средний разряд машинистов 6 |  |  |  | 4: чел.-ч; 5: 0.26; 7: 0.003354; 10: 1051.33; 12: 3.53 | [25 empty] | ОТм(Зтм) Средний разряд машинистов 6
| 91.06.03-047 | Лебедки ручные и рычажные тяговым усилием 31,39 кН (3,2 т) |  |  |  | маш.-ч | 10.05 |  | 0.12965 | 2.36 | 1.42 | 3.35 |  | 0.43 | [24 empty] | Лебедки ручные и рычажные тяговым усилием 31,39 кН (3,2 т)
| 91.06.03-055 | Лебедки электрические тяговым усилием 19,62 кН (2 т) |  |  |  | маш.-ч | 0.17 |  | 0.002193 | 11.45 | 1.42 | 16.26 |  | 0.04 | [24 empty] | Лебедки электрические тяговым усилием 19,62 кН (2 т)
| 91.14.02-001 | Автомобили бортовые, грузоподъемность до 5 т |  |  |  | 4: маш.-ч; 5: 0.39; 7: 0.005031; 10: 572.77; 12: 2.88 | [24 empty] | Автомобили бортовые, грузоподъемность до 5 т
| 4-100-040 | ОТм(Зтм) Средний разряд машинистов 4 |  |  |  | 4: чел.-ч; 5: 0.39; 7: 0.005031; 10: 782.65; 12: 3.94 | [25 empty] | ОТм(Зтм) Средний разряд машинистов 4
| 91.17.04-233 | Аппараты сварочные для ручной дуговой сварки, сварочный ток до 350 А |  |  |  | 4: маш.-ч; 5: 1.13; 7: 0.014577; 10: 28.51; 12: 0.42 | [24 empty] | Аппараты сварочные для ручной дуговой сварки, сварочный ток до 350 А
| 4 | М |  |  |  | 12: 121.12 | [23 empty] | М
| 01.7.06.03-0023 | Ленты полиэтиленовые с липким слоем, прозрачные, ширина 20 мм, толщина 0,08 мм |  |  |  | кг | 7.08 |  | 0.091332 | 675.01 | 1.53 | 1032.77 |  | 94.32 | [24 empty] | Ленты полиэтиленовые с липким слоем, прозрачные, ширина 20 мм, толщина 0,08 мм
| 01.7.11.07-0227 | Электроды сварочные для сварки низколегированных и углеродистых сталей УОНИ 13/45, Э42А, диаметр 4-5 мм |  |  |  | кг | 0.33 |  | 0.004257 | 155.63 | 0.91 | 141.62 |  | 0.6 | [24 empty] | Электроды сварочные для сварки низколегированных и углеродистых сталей УОНИ 13/45, Э42А, диаметр 4-5 мм
| 01.7.19.04-0031 | Прокладки резиновые (пластина техническая прессованная) |  |  |  | кг | 9.91 |  | 0.12784 | 138.5 | 1.48 | 204.98 |  | 26.2 | [24 empty] | Прокладки резиновые (пластина техническая прессованная)
Н | 01.7.15.03 | Крепежные элементы для сборки воздуховодов |  |  |  | 4: кг; 5: 8; 7: 0.1032 | [26 empty] | Крепежные элементы для сборки воздуховодов
П,Н | 08.1.02.17 | Сетки в рамках |  |  |  | 4: м2; 5: 0; 7: 0 | [26 empty] | Сетки в рамках
Н | 19.1.01.03 | Воздуховоды металлические |  |  |  | 4: м2; 5: 100; 7: 1.29 | [26 empty] | Воздуховоды металлические
П,Н | 19.1.01.11 | Заглушки питометражных лючков |  |  |  | 4: шт; 5: 0; 7: 0 | [26 empty] | Заглушки питометражных лючков
П,Н | 19.1.01.11 | Крепления |  |  |  | 4: кг; 5: 0; 7: 0 | [26 empty] | Крепления
П,Н | 19.3.01.01 | Дроссель-клапаны в патрубке |  |  |  | 4: шт; 5: 0; 7: 0 | [26 empty] | Дроссель-клапаны в патрубке
|  | Итого прямые затраты |  |  |  | 12: 981.19 | [27 empty] | Итого прямые затраты
|  | ФОТ |  |  |  | 12: 851.31 | [29 empty] | ФОТ
| Пр/812-016.0-1 | НР Сантехнические работы - внутренние (трубопроводы, водопровод, канализация, отопление, газоснабжение, вентиляция и кондиционирование воздуха) |  |  |  | 4: %; 5: 121; 7: 121; 12: 1030.09 | [29 empty] | НР Сантехнические работы - внутренние (трубопроводы, водопровод, канализация, отопление, газоснабжение, вентиляция и кондиционирование воздуха)
| Пр/774-016.0 | СП Сантехнические работы - внутренние (трубопроводы, водопровод, канализация, отопление, газоснабжение, вентиляция и кондиционирование воздуха) |  |  |  | 4: %; 5: 72; 7: 72; 12: 612.94 | [29 empty] | СП Сантехнические работы - внутренние (трубопроводы, водопровод, канализация, отопление, газоснабжение, вентиляция и кондиционирование воздуха)
|  | Всего по позиции |  |  |  | 10: 203427.91; 12: 2624.22 | [30 empty] | Всего по позиции
43 | ФСБЦ-19.1.01.11-0045 | Крепления (хомуты) для воздуховодов СТД 205 |  |  |  | т | 0.0001032 | 1 | 0.0001032 | 77815.72 | 1.03 | 80150.19 |  | 8.27 | [21 empty] | Крепления (хомуты) для воздуховодов СТД 205
|  | Объем=МАСТЕР.р1/1000 | [34 empty] | Объем=МАСТЕР.р1/1000
|  | Всего по позиции |  |  |  | 12: 8.27 | [30 empty] | Всего по позиции
Стоимость указанных позиций включена в стоимость БМЗ ОПУ совмещенного с ЗРУ (ЛСР №02-01-02): Переход из оцинкованной стали 600х350/300-150-1-0,9-20/20 - 2шт; Переход из оцинкованной стали 600х350/300-150-2-0,9-20/20 - 1шт | [46 empty] | Стоимость указанных позиций включена в стоимость БМЗ ОПУ совмещенного с ЗРУ (ЛСР №02-01-02): Переход из оцинкованной стали 600х350/300-150-1-0,9-20/20 - 2шт; Переход из оцинкованной стали 600х350/300-150-2-0,9-20/20 - 1шт
44 | ГЭСН20-02-010-01 | Установка зонтов над шахтами из листовой стали прямоугольного сечения периметром: 1000 мм | [33 empty] | Установка зонтов над шахтами из листовой стали прямоугольного сечения периметром: 1000 мм | bar: 4 to 7
| 1 | ОТ(ЗТ) |  |  |  | 4: чел.-ч; 7: 0.49; 12: 366.33 | [23 empty] | ОТ(ЗТ)
| 1-100-36 | Средний разряд работы 3,6 |  |  |  | 4: чел.-ч; 5: 0.49; 7: 0.49; 10: 747.61; 12: 366.33 | [24 empty] | Средний разряд работы 3,6
| 2 | ЭМ |  |  |  | 12: 7.84 | [23 empty] | ЭМ
|  | ОТм(ЗТм) |  |  |  | 4: чел.-ч; 7: 0.01; 12: 7.83 | [23 empty] | ОТм(ЗТм)
| 91.06.03-047 | Лебедки ручные и рычажные тяговым усилием 31,39 кН (3,2 т) |  |  |  | маш.-ч | 0.12 |  | 0.12 | 2.36 | 1.42 | 3.35 |  | 0.4 | [24 empty] | Лебедки ручные и рычажные тяговым усилием 31,39 кН (3,2 т)
| 91.14.02-001 | Автомобили бортовые, грузоподъемность до 5 т |  |  |  | 4: маш.-ч; 5: 0.01; 7: 0.01; 10: 572.77; 12: 5.73 | [24 empty] | Автомобили бортовые, грузоподъемность до 5 т
| 4-100-040 | ОТм(Зтм) Средний разряд машинистов 4 |  |  |  | 4: чел.-ч; 5: 0.01; 7: 0.01; 10: 782.65; 12: 7.83 | [25 empty] | ОТм(Зтм) Средний разряд машинистов 4
| 91.17.04-233 | Аппараты сварочные для ручной дуговой сварки, сварочный ток до 350 А |  |  |  | 4: маш.-ч; 5: 0.06; 7: 0.06; 10: 28.51; 12: 1.71 | [24 empty] | Аппараты сварочные для ручной дуговой сварки, сварочный ток до 350 А
| 4 | М |  |  |  | 12: 42.66 | [23 empty] | М
| 01.7.11.07-0227 | Электроды сварочные для сварки низколегированных и углеродистых сталей УОНИ 13/45, Э42А, диаметр 4-5 мм |  |  |  | кг | 0.05 |  | 0.05 | 155.63 | 0.91 | 141.62 |  | 7.08 | [24 empty] | Электроды сварочные для сварки низколегированных и углеродистых сталей УОНИ 13/45, Э42А, диаметр 4-5 мм
| 01.7.15.03-0042 | Болты с гайками и шайбами строительные |  |  |  | кг | 0.18 |  | 0.18 | 174.93 | 1.13 | 197.67 |  | 35.58 | [24 empty] | Болты с гайками и шайбами строительные
П,Н | 19.1.01.11 | Крепления |  |  |  | 4: кг; 5: 0; 7: 0 | [26 empty] | Крепления
Н | 19.2.02.01 | Зонты стальные вентиляционных систем | [38 empty] | Зонты стальные вентиляционных систем | bar: 4 to 5; 7
|  | Итого прямые затраты |  |  |  | 12: 424.66 | [27 empty] | Итого прямые затраты
|  | ФОТ |  |  |  | 12: 374.16 | [29 empty] | ФОТ
| Пр/812-016.0-1 | НР Сантехнические работы - внутренние (трубопроводы, водопровод, канализация, отопление, газоснабжение, вентиляция и кондиционирование воздуха) |  |  |  | 4: %; 5: 121; 7: 121; 12: 452.73 | [29 empty] | НР Сантехнические работы - внутренние (трубопроводы, водопровод, канализация, отопление, газоснабжение, вентиляция и кондиционирование воздуха)
| Пр/774-016.0 | СП Сантехнические работы - внутренние (трубопроводы, водопровод, канализация, отопление, газоснабжение, вентиляция и кондиционирование воздуха) |  |  |  | 4: %; 5: 72; 7: 72; 12: 269.4 | [29 empty] | СП Сантехнические работы - внутренние (трубопроводы, водопровод, канализация, отопление, газоснабжение, вентиляция и кондиционирование воздуха)
|  | Всего по позиции |  |  |  | 10: 1146.79; 12: 1146.79 | [30 empty] | Всего по позиции
Стоимость указанных позиций включена в стоимость БМЗ ОПУ совмещенного с ЗРУ (ЛСР №02-01-02): Зонт прямоугольный 300х150 - 1шт | [46 empty] | Стоимость указанных позиций включена в стоимость БМЗ ОПУ совмещенного с ЗРУ (ЛСР №02-01-02): Зонт прямоугольный 300х150 - 1шт
45 | ГЭСН26-01-011-01 | Изоляция плоских и криволинейных поверхностей матами минераловатными прошивными безобкладочными и в обкладках, плитами минераловатными на синтетическом связующем, плитами из стеклянного штапельного волокна |  |  |  | 4: м3; 5: 0.18; 6: 1; 7: 0.18 | [21 empty] | Изоляция плоских и криволинейных поверхностей матами минераловатными прошивными безобкладочными и в обкладках, плитами минераловатными на синтетическом связующем, плитами из стеклянного штапельного волокна
|  | Объем=3,6*0,05 | [34 empty] | Объем=3,6*0,05
| 1 | ОТ(ЗТ) |  |  |  | 4: чел.-ч; 7: 2.664; 12: 2014.97 | [23 empty] | ОТ(ЗТ)
| 1-100-37 | Средний разряд работы 3,7 |  |  |  | 4: чел.-ч; 5: 14.8; 7: 2.664; 10: 756.37; 12: 2014.97 | [24 empty] | Средний разряд работы 3,7
| 2 | ЭМ |  |  |  | 12: 53.66 | [23 empty] | ЭМ
|  | ОТм(ЗТм) |  |  |  | 4: чел.-ч; 7: 0.0918; 12: 71.85 | [23 empty] | ОТм(ЗТм)
| 91.14.02-001 | Автомобили бортовые, грузоподъемность до 5 т |  |  |  | 4: маш.-ч; 5: 0.51; 7: 0.0918; 10: 572.77; 12: 52.58 | [24 empty] | Автомобили бортовые, грузоподъемность до 5 т
| 4-100-040 | ОТм(Зтм) Средний разряд машинистов 4 |  |  |  | 4: чел.-ч; 5: 0.51; 7: 0.0918; 10: 782.65; 12: 71.85 | [25 empty] | ОТм(Зтм) Средний разряд машинистов 4
| 91.21.22-443 | Станки универсальные электромеханические для изготовления бандажей, диафрагм, пряжек, мощность 0,75 кВт |  |  |  | маш.-ч | 0.2 |  | 0.036 | 21.39 | 1.4 | 29.95 |  | 1.08 | [24 empty] | Станки универсальные электромеханические для изготовления бандажей, диафрагм, пряжек, мощность 0,75 кВт
| 4 | М |  |  |  | 12: 216.31 | [23 empty] | М
| 08.3.02.01-0041 | Ленты стальные упаковочные, мягкие, нормальной точности по толщине и ширине 0,7х20-50 мм |  |  |  | т | 0.00726 |  | 0.0013068 | 89073.2 | 0.83 | 73930.76 |  | 96.61 | [24 empty] | Ленты стальные упаковочные, мягкие, нормальной точности по толщине и ширине 0,7х20-50 мм
| 08.3.03.04-0021 | Проволока общего назначения из низкоуглеродистой стали, диаметр 0,8 мм |  |  |  | кг | 0.5 |  | 0.09 | 91.63 | 0.98 | 89.8 |  | 8.08 | [24 empty] | Проволока общего назначения из низкоуглеродистой стали, диаметр 0,8 мм
| 08.3.03.05-0011 | Проволока стальная низкоуглеродистая оцинкованная разного назначения, диаметр 1,1 мм |  |  |  | т | 0.002 |  | 0.00036 | 129575.7 | 0.98 | 126984.19 |  | 45.71 | [24 empty] | Проволока стальная низкоуглеродистая оцинкованная разного назначения, диаметр 1,1 мм
| 08.3.03.05-0020 | Проволока стальная низкоуглеродистая оцинкованная разного назначения, диаметр 6,0 мм |  |  |  | т | 0.003 |  | 0.00054 | 73218.1 | 0.98 | 71753.74 |  | 38.75 | [24 empty] | Проволока стальная низкоуглеродистая оцинкованная разного назначения, диаметр 6,0 мм
| 08.3.05.05-0054 | Сталь листовая оцинкованная, толщина 0,8 мм |  |  |  | т | 6e-05 |  | 1.08e-05 | 85930 | 0.88 | 75618.4 |  | 0.82 | [24 empty] | Сталь листовая оцинкованная, толщина 0,8 мм
| 08.3.03.04-1010 | Проволока общего назначения из низкоуглеродистой стали, диаметр 1,30-2,50 мм |  |  |  | кг | 1.4 |  | 0.252 | 106.66 | 0.98 | 104.53 |  | 26.34 | [24 empty] | Проволока общего назначения из низкоуглеродистой стали, диаметр 1,30-2,50 мм
Н | 12.2.04.05 | Изделия теплоизоляционные |  |  |  | 4: м3; 5: 1.08; 7: 0.1944 | [26 empty] | Изделия теплоизоляционные
|  | Итого прямые затраты |  |  |  | 12: 2356.79 | [27 empty] | Итого прямые затраты
|  | ФОТ |  |  |  | 12: 2086.82 | [29 empty] | ФОТ
| Пр/812-020.0-1 | НР Теплоизоляционные работы |  |  |  | 4: %; 5: 97; 7: 97; 12: 2024.22 | [29 empty] | НР Теплоизоляционные работы
| Пр/774-020.0 | СП Теплоизоляционные работы |  |  |  | 4: %; 5: 55; 7: 55; 12: 1147.75 | [29 empty] | СП Теплоизоляционные работы
|  | Всего по позиции |  |  |  | 10: 30715.33; 12: 5528.76 | [30 empty] | Всего по позиции
46 | ФСБЦ-12.2.04.02-0001 | Маты из минеральной ваты на синтетическом связующем из каменной ваты базальтовых пород, плотность 43 кг/м3, толщина 50 мм |  |  |  | м3 | 0.1944 | 1 | 0.1944 | 3853.09 | 1.48 | 5702.57 |  | 1108.58 | [21 empty] | Маты из минеральной ваты на синтетическом связующем из каменной ваты базальтовых пород, плотность 43 кг/м3, толщина 50 мм
|  | Всего по позиции |  |  |  | 12: 1108.58 | [30 empty] | Всего по позиции
47 | ГЭСН26-01-053-01 | Покрытие изоляции плоских (криволинейных) поверхностей листовым металлом с заготовкой покрытия |  |  |  | 4: 100 м2; 5: 0.052; 6: 1; 7: 0.052 | [21 empty] | Покрытие изоляции плоских (криволинейных) поверхностей листовым металлом с заготовкой покрытия
|  | Объем=5,2 / 100 | [34 empty] | Объем=5,2 / 100
| 1 | ОТ(ЗТ) |  |  |  | 4: чел.-ч; 7: 7.2566; 12: 5361.54 | [23 empty] | ОТ(ЗТ)
| 1-100-35 | Средний разряд работы 3,5 |  |  |  | 4: чел.-ч; 5: 139.55; 7: 7.2566; 10: 738.85; 12: 5361.54 | [24 empty] | Средний разряд работы 3,5
| 2 | ЭМ |  |  |  | 12: 45.77 | [23 empty] | ЭМ
|  | ОТм(ЗТм) |  |  |  | 4: чел.-ч; 7: 0.05512; 12: 43.14 | [23 empty] | ОТм(ЗТм)
| 91.14.02-001 | Автомобили бортовые, грузоподъемность до 5 т |  |  |  | 4: маш.-ч; 5: 1.06; 7: 0.05512; 10: 572.77; 12: 31.57 | [24 empty] | Автомобили бортовые, грузоподъемность до 5 т
| 4-100-040 | ОТм(Зтм) Средний разряд машинистов 4 |  |  |  | 4: чел.-ч; 5: 1.06; 7: 0.05512; 10: 782.65; 12: 43.14 | [25 empty] | ОТм(Зтм) Средний разряд машинистов 4
| 91.21.22-441 | Установки для заготовки защитных покрытий тепловой изоляции |  |  |  | маш.-ч | 7.2 |  | 0.3744 | 30.83 | 1.23 | 37.92 |  | 14.2 | [24 empty] | Установки для заготовки защитных покрытий тепловой изоляции
| 4 | М |  |  |  | 12: 31.37 | [23 empty] | М
| 01.7.03.04-0001 | Электроэнергия |  |  |  | 4: кВт-ч; 5: 4.3316; 7: 0.22524; 10: 6; 12: 1.35 | [24 empty] | Электроэнергия
| 01.7.15.14-0304 | Шурупы самонарезающие стальные оцинкованные с полукруглой головкой и крестообразным шлицем, остроконечные, диаметр 4 мм, длина 12 мм |  |  |  | т | 0.0017 |  | 8.84e-05 | 263215.45 | 1.29 | 339547.93 |  | 30.02 | [24 empty] | Шурупы самонарезающие стальные оцинкованные с полукруглой головкой и крестообразным шлицем, остроконечные, диаметр 4 мм, длина 12 мм
Н | 08.3.05.05 | Металл листовой |  |  |  | 4: м2; 5: 122; 7: 6.344 | [26 empty] | Металл листовой
|  | Итого прямые затраты |  |  |  | 12: 5481.82 | [27 empty] | Итого прямые затраты
|  | ФОТ |  |  |  | 12: 5404.68 | [29 empty] | ФОТ
| Пр/812-020.0-1 | НР Теплоизоляционные работы |  |  |  | 4: %; 5: 97; 7: 97; 12: 5242.54 | [29 empty] | НР Теплоизоляционные работы
| Пр/774-020.0 | СП Теплоизоляционные работы |  |  |  | 4: %; 5: 55; 7: 55; 12: 2972.57 | [29 empty] | СП Теплоизоляционные работы
|  | Всего по позиции |  |  |  | 10: 263402.5; 12: 13696.93 | [30 empty] | Всего по позиции
48 | ФСБЦ-08.3.05.05-0051 | Сталь листовая оцинкованная, толщина 0,5 мм |  |  |  | т | 0.023048 | 1 | 0.023048 | 91285 | 0.88 | 80330.8 |  | 1851.45 | [21 empty] | Сталь листовая оцинкованная, толщина 0,5 мм
|  | Объем=3,633*5,2*1,22/1000 | [34 empty] | Объем=3,633*5,2*1,22/1000
|  | Всего по позиции |  |  |  | 12: 1851.45 | [30 empty] | Всего по позиции
Система П3В3 | [45 empty] | Система П3В3
Приточная часть: | [45 empty] | Приточная часть:
49 | ГЭСНм08-03-573-05 Шкаф автоматики | Шкаф (пульт) управления навесной, высота, ширина и глубина: до 900х600х500 мм | [33 empty] | Шкаф (пульт) управления навесной, высота, ширина и глубина: до 900х600х500 мм | bar: 4 to 7
| 1 | ОТ(ЗТ) |  |  |  | 4: чел.-ч; 7: 2.06; 12: 1660.4 | [23 empty] | ОТ(ЗТ)
| 1-100-42 | Средний разряд работы 4,2 |  |  |  | 4: чел.-ч; 5: 2.06; 7: 2.06; 10: 806.02; 12: 1660.4 | [24 empty] | Средний разряд работы 4,2
| 2 | ЭМ |  |  |  | 12: 339.69 | [23 empty] | ЭМ
|  | ОТм(ЗТм) |  |  |  | 4: чел.-ч; 7: 0.47; 12: 397.4 | [23 empty] | ОТм(ЗТм)
| 91.04.01-041 | Молотки бурильные легкие при работе от передвижных компрессорных установок |  |  |  | маш.-ч | 0.25 |  | 0.25 | 10.23 | 1.39 | 14.22 |  | 3.56 | [24 empty] | Молотки бурильные легкие при работе от передвижных компрессорных установок
| 91.05.05-015 | Краны на автомобильном ходу, грузоподъемность 16 т |  |  |  | 4: маш.-ч; 5: 0.11; 7: 0.11; 10: 1488.78; 12: 163.77 | [24 empty] | Краны на автомобильном ходу, грузоподъемность 16 т
| 4-100-060 | ОТм(Зтм) Средний разряд машинистов 6 |  |  |  | 4: чел.-ч; 5: 0.11; 7: 0.11; 10: 1051.33; 12: 115.65 | [25 empty] | ОТм(Зтм) Средний разряд машинистов 6
| 91.14.02-001 | Автомобили бортовые, грузоподъемность до 5 т |  |  |  | 4: маш.-ч; 5: 0.11; 7: 0.11; 10: 572.77; 12: 63 | [24 empty] | Автомобили бортовые, грузоподъемность до 5 т
| 4-100-040 | ОТм(Зтм) Средний разряд машинистов 4 |  |  |  | 4: чел.-ч; 5: 0.11; 7: 0.11; 10: 782.65; 12: 86.09 | [25 empty] | ОТм(Зтм) Средний разряд машинистов 4
| 91.17.04-233 | Аппараты сварочные для ручной дуговой сварки, сварочный ток до 350 А |  |  |  | 4: маш.-ч; 5: 0.72; 7: 0.72; 10: 28.51; 12: 20.53 | [24 empty] | Аппараты сварочные для ручной дуговой сварки, сварочный ток до 350 А
| 91.18.01-007 | Компрессоры винтовые передвижные с двигателем внутреннего сгорания, давление до 0,7 МПа (7 атм), производительность до 5,4 м3/мин |  |  |  | 4: маш.-ч; 5: 0.25; 7: 0.25; 10: 355.3; 12: 88.83 | [24 empty] | Компрессоры винтовые передвижные с двигателем внутреннего сгорания, давление до 0,7 МПа (7 атм), производительность до 5,4 м3/мин
| 4-100-040 | ОТм(Зтм) Средний разряд машинистов 4 |  |  |  | 4: чел.-ч; 5: 0.25; 7: 0.25; 10: 782.65; 12: 195.66 | [25 empty] | ОТм(Зтм) Средний разряд машинистов 4
| 4 | М |  |  |  | 12: 43.31 | [23 empty] | М
| 01.7.11.07-0227 | Электроды сварочные для сварки низколегированных и углеродистых сталей УОНИ 13/45, Э42А, диаметр 4-5 мм |  |  |  | кг | 0.15 |  | 0.15 | 155.63 | 0.91 | 141.62 |  | 21.24 | [24 empty] | Электроды сварочные для сварки низколегированных и углеродистых сталей УОНИ 13/45, Э42А, диаметр 4-5 мм
| 01.7.15.03-0042 | Болты с гайками и шайбами строительные |  |  |  | кг | 0.1 |  | 0.1 | 174.93 | 1.13 | 197.67 |  | 19.77 | [24 empty] | Болты с гайками и шайбами строительные
| 14.4.02.04-0142 | Краска масляная МА-0115, мумия, сурик железный |  |  |  | кг | 0.02 |  | 0.02 | 79.88 | 1.44 | 115.03 |  | 2.3 | [24 empty] | Краска масляная МА-0115, мумия, сурик железный
|  | Итого прямые затраты |  |  |  | 12: 2440.8 | [27 empty] | Итого прямые затраты
49.1 | 421/пр_2020_п.75_пп.а | Вспомогательные ненормируемые материальные ресурсы |  |  |  | 4: %; 5: 2; 7: 2; 12: 33.21 | [28 empty] | Вспомогательные ненормируемые материальные ресурсы
|  | ФОТ |  |  |  | 12: 2057.8 | [29 empty] | ФОТ
| Пр/812-049.3-1 | НР Электротехнические установки на других объектах |  |  |  | 4: %; 5: 97; 7: 97; 12: 1996.07 | [29 empty] | НР Электротехнические установки на других объектах
| Пр/774-049.3 | СП Электротехнические установки на других объектах |  |  |  | 4: %; 5: 51; 7: 51; 12: 1049.48 | [29 empty] | СП Электротехнические установки на других объектах
|  | Всего по позиции |  |  |  | 10: 5519.56; 12: 5519.56 | [30 empty] | Всего по позиции
50 | ГЭСН20-02-005-08 | Установка заслонок воздушных и клапанов воздушных КВР с ручным приводом: периметром до 2400 мм | [33 empty] | Установка заслонок воздушных и клапанов воздушных КВР с ручным приводом: периметром до 2400 мм | bar: 4 to 7
| 1 | ОТ(ЗТ) |  |  |  | 4: чел.-ч; 7: 1.47; 12: 1073.23 | [23 empty] | ОТ(ЗТ)
| 1-100-34 | Средний разряд работы 3,4 |  |  |  | 4: чел.-ч; 5: 1.47; 7: 1.47; 10: 730.09; 12: 1073.23 | [24 empty] | Средний разряд работы 3,4
| 2 | ЭМ |  |  |  | 12: 6.97 | [23 empty] | ЭМ
|  | ОТм(ЗТм) |  |  |  | 4: чел.-ч; 7: 0.01; 12: 7.83 | [23 empty] | ОТм(ЗТм)
| 91.06.03-047 | Лебедки ручные и рычажные тяговым усилием 31,39 кН (3,2 т) |  |  |  | маш.-ч | 0.37 |  | 0.37 | 2.36 | 1.42 | 3.35 |  | 1.24 | [24 empty] | Лебедки ручные и рычажные тяговым усилием 31,39 кН (3,2 т)
| 91.14.02-001 | Автомобили бортовые, грузоподъемность до 5 т |  |  |  | 4: маш.-ч; 5: 0.01; 7: 0.01; 10: 572.77; 12: 5.73 | [24 empty] | Автомобили бортовые, грузоподъемность до 5 т
| 4-100-040 | ОТм(Зтм) Средний разряд машинистов 4 |  |  |  | 4: чел.-ч; 5: 0.01; 7: 0.01; 10: 782.65; 12: 7.83 | [25 empty] | ОТм(Зтм) Средний разряд машинистов 4
| 4 | М |  |  |  | 12: 309.97 | [23 empty] | М
| 01.7.15.03-0042 | Болты с гайками и шайбами строительные |  |  |  | кг | 0.5 |  | 0.5 | 174.93 | 1.13 | 197.67 |  | 98.84 | [24 empty] | Болты с гайками и шайбами строительные
| 01.7.19.04-0031 | Прокладки резиновые (пластина техническая прессованная) |  |  |  | кг | 1.03 |  | 1.03 | 138.5 | 1.48 | 204.98 |  | 211.13 | [24 empty] | Прокладки резиновые (пластина техническая прессованная)
Н | 19.3.01.02 | Заслонки унифицированные или клапаны | [38 empty] | Заслонки унифицированные или клапаны | bar: 4 to 5; 7
|  | Итого прямые затраты |  |  |  | 12: 1398 | [27 empty] | Итого прямые затраты
|  | ФОТ |  |  |  | 12: 1081.06 | [29 empty] | ФОТ
| Пр/812-016.0-1 | НР Сантехнические работы - внутренние (трубопроводы, водопровод, канализация, отопление, газоснабжение, вентиляция и кондиционирование воздуха) |  |  |  | 4: %; 5: 121; 7: 121; 12: 1308.08 | [29 empty] | НР Сантехнические работы - внутренние (трубопроводы, водопровод, канализация, отопление, газоснабжение, вентиляция и кондиционирование воздуха)
| Пр/774-016.0 | СП Сантехнические работы - внутренние (трубопроводы, водопровод, канализация, отопление, газоснабжение, вентиляция и кондиционирование воздуха) |  |  |  | 4: %; 5: 72; 7: 72; 12: 778.36 | [29 empty] | СП Сантехнические работы - внутренние (трубопроводы, водопровод, канализация, отопление, газоснабжение, вентиляция и кондиционирование воздуха)
|  | Всего по позиции |  |  |  | 10: 3484.44; 12: 3484.44 | [30 empty] | Всего по позиции
Стоимость указанных позиций включена в стоимость БМЗ ОПУ совмещенного с ЗРУ (ЛСР №02-01-02): Клапан утепленный воздушный Канал-Гермик-С-60-35-F220S - 1шт | [46 empty] | Стоимость указанных позиций включена в стоимость БМЗ ОПУ совмещенного с ЗРУ (ЛСР №02-01-02): Клапан утепленный воздушный Канал-Гермик-С-60-35-F220S - 1шт
51 | ГЭСН20-06-005-01 | Установка фильтров воздушных (сухих) производительностью: до 10 тыс.м3/час | [33 empty] | Установка фильтров воздушных (сухих) производительностью: до 10 тыс.м3/час | bar: 4 to 7
| 1 | ОТ(ЗТ) |  |  |  | 4: чел.-ч; 7: 9.32; 12: 7294.3 | [23 empty] | ОТ(ЗТ)
| 1-100-40 | Средний разряд работы 4,0 |  |  |  | 4: чел.-ч; 5: 9.32; 7: 9.32; 10: 782.65; 12: 7294.3 | [24 empty] | Средний разряд работы 4,0
| 2 | ЭМ |  |  |  | 12: 55.9 | [23 empty] | ЭМ
|  | ОТм(ЗТм) |  |  |  | 4: чел.-ч; 7: 0.05; 12: 44.51 | [23 empty] | ОТм(ЗТм)
| 91.05.05-015 | Краны на автомобильном ходу, грузоподъемность 16 т |  |  |  | 4: маш.-ч; 5: 0.02; 7: 0.02; 10: 1488.78; 12: 29.78 | [24 empty] | Краны на автомобильном ходу, грузоподъемность 16 т
| 4-100-060 | ОТм(Зтм) Средний разряд машинистов 6 |  |  |  | 4: чел.-ч; 5: 0.02; 7: 0.02; 10: 1051.33; 12: 21.03 | [25 empty] | ОТм(Зтм) Средний разряд машинистов 6
| 91.06.03-047 | Лебедки ручные и рычажные тяговым усилием 31,39 кН (3,2 т) |  |  |  | маш.-ч | 2.67 |  | 2.67 | 2.36 | 1.42 | 3.35 |  | 8.94 | [24 empty] | Лебедки ручные и рычажные тяговым усилием 31,39 кН (3,2 т)
| 91.14.02-001 | Автомобили бортовые, грузоподъемность до 5 т |  |  |  | 4: маш.-ч; 5: 0.03; 7: 0.03; 10: 572.77; 12: 17.18 | [24 empty] | Автомобили бортовые, грузоподъемность до 5 т
| 4-100-040 | ОТм(Зтм) Средний разряд машинистов 4 |  |  |  | 4: чел.-ч; 5: 0.03; 7: 0.03; 10: 782.65; 12: 23.48 | [25 empty] | ОТм(Зтм) Средний разряд машинистов 4
| 4 | М |  |  |  | 12: 388.28 | [23 empty] | М
| 01.7.15.02-0051 | Болты анкерные |  |  |  | 4: т; 5: 0.00128; 7: 0.00128; 10: 104797.33; 12: 134.14 | [24 empty] | Болты анкерные
| 01.7.15.03-0042 | Болты с гайками и шайбами строительные |  |  |  | кг | 0.96 |  | 0.96 | 174.93 | 1.13 | 197.67 |  | 189.76 | [24 empty] | Болты с гайками и шайбами строительные
| 01.7.19.04-0031 | Прокладки резиновые (пластина техническая прессованная) |  |  |  | кг | 0.11 |  | 0.11 | 138.5 | 1.48 | 204.98 |  | 22.55 | [24 empty] | Прокладки резиновые (пластина техническая прессованная)
| 04.3.01.09-0014 | Раствор готовый кладочный, цементный, М100 |  |  |  | м3 | 0.009 |  | 0.009 | 3778.62 | 1.23 | 4647.7 |  | 41.83 | [24 empty] | Раствор готовый кладочный, цементный, М100
П,Н | 19.1.01.11 | Крепления |  |  |  | 4: кг; 5: 0; 7: 0 | [26 empty] | Крепления
Н | 19.3.03.03 | Фильтры воздушные | [38 empty] | Фильтры воздушные | bar: 4 to 5; 7
|  | Итого прямые затраты |  |  |  | 12: 7782.99 | [27 empty] | Итого прямые затраты
|  | ФОТ |  |  |  | 12: 7338.81 | [29 empty] | ФОТ
| Пр/812-016.0-1 | НР Сантехнические работы - внутренние (трубопроводы, водопровод, канализация, отопление, газоснабжение, вентиляция и кондиционирование воздуха) |  |  |  | 4: %; 5: 121; 7: 121; 12: 8879.96 | [29 empty] | НР Сантехнические работы - внутренние (трубопроводы, водопровод, канализация, отопление, газоснабжение, вентиляция и кондиционирование воздуха)
| Пр/774-016.0 | СП Сантехнические работы - внутренние (трубопроводы, водопровод, канализация, отопление, газоснабжение, вентиляция и кондиционирование воздуха) |  |  |  | 4: %; 5: 72; 7: 72; 12: 5283.94 | [29 empty] | СП Сантехнические работы - внутренние (трубопроводы, водопровод, канализация, отопление, газоснабжение, вентиляция и кондиционирование воздуха)
|  | Всего по позиции |  |  |  | 10: 21946.89; 12: 21946.89 | [30 empty] | Всего по позиции
Стоимость указанных позиций включена в стоимость БМЗ ОПУ совмещенного с ЗРУ (ЛСР №02-01-02): Фильтр воздушный Канал-ФКП-60-35-G4 - 1шт | [46 empty] | Стоимость указанных позиций включена в стоимость БМЗ ОПУ совмещенного с ЗРУ (ЛСР №02-01-02): Фильтр воздушный Канал-ФКП-60-35-G4 - 1шт
52 | ГЭСН20-06-017-01 (Теплоутилизатор канальный пластинчатый Канал-ПКТ-60-35) | Установка блоков приемных производительностью: до 10 тыс.м3/час | [33 empty] | Установка блоков приемных производительностью: до 10 тыс.м3/час | bar: 4 to 7
| 1 | ОТ(ЗТ) |  |  |  | 4: чел.-ч; 7: 11.7; 12: 9157.01 | [23 empty] | ОТ(ЗТ)
| 1-100-40 | Средний разряд работы 4,0 |  |  |  | 4: чел.-ч; 5: 11.7; 7: 11.7; 10: 782.65; 12: 9157.01 | [24 empty] | Средний разряд работы 4,0
| 2 | ЭМ |  |  |  | 12: 170.4 | [23 empty] | ЭМ
|  | ОТм(ЗТм) |  |  |  | 4: чел.-ч; 7: 0.17; 12: 151.86 | [23 empty] | ОТм(ЗТм)
| 91.05.05-015 | Краны на автомобильном ходу, грузоподъемность 16 т |  |  |  | 4: маш.-ч; 5: 0.07; 7: 0.07; 10: 1488.78; 12: 104.21 | [24 empty] | Краны на автомобильном ходу, грузоподъемность 16 т
| 4-100-060 | ОТм(Зтм) Средний разряд машинистов 6 |  |  |  | 4: чел.-ч; 5: 0.07; 7: 0.07; 10: 1051.33; 12: 73.59 | [25 empty] | ОТм(Зтм) Средний разряд машинистов 6
| 91.06.03-047 | Лебедки ручные и рычажные тяговым усилием 31,39 кН (3,2 т) |  |  |  | маш.-ч | 2.66 |  | 2.66 | 2.36 | 1.42 | 3.35 |  | 8.91 | [24 empty] | Лебедки ручные и рычажные тяговым усилием 31,39 кН (3,2 т)
| 91.14.02-001 | Автомобили бортовые, грузоподъемность до 5 т |  |  |  | 4: маш.-ч; 5: 0.1; 7: 0.1; 10: 572.77; 12: 57.28 | [24 empty] | Автомобили бортовые, грузоподъемность до 5 т
| 4-100-040 | ОТм(Зтм) Средний разряд машинистов 4 |  |  |  | 4: чел.-ч; 5: 0.1; 7: 0.1; 10: 782.65; 12: 78.27 | [25 empty] | ОТм(Зтм) Средний разряд машинистов 4
| 4 | М |  |  |  | 12: 715.52 | [23 empty] | М
| 01.1.02.08-0001 | Прокладки из паронита ПМБ, толщина 1 мм, диаметр 50 мм |  |  |  | 1000 шт | 0.002 |  | 0.002 | 7023.63 | 0.97 | 6812.92 |  | 13.63 | [24 empty] | Прокладки из паронита ПМБ, толщина 1 мм, диаметр 50 мм
| 01.7.15.02-0051 | Болты анкерные |  |  |  | 4: т; 5: 0.005; 7: 0.005; 10: 104797.33; 12: 523.99 | [24 empty] | Болты анкерные
| 01.7.15.03-0042 | Болты с гайками и шайбами строительные |  |  |  | кг | 0.9 |  | 0.9 | 174.93 | 1.13 | 197.67 |  | 177.9 | [24 empty] | Болты с гайками и шайбами строительные
П,Н | 19.1.01.11 | Крепления |  |  |  | 4: кг; 5: 0; 7: 0 | [26 empty] | Крепления
|  | Итого прямые затраты |  |  |  | 12: 10194.79 | [27 empty] | Итого прямые затраты
|  | ФОТ |  |  |  | 12: 9308.87 | [29 empty] | ФОТ
| Пр/812-016.0-1 | НР Сантехнические работы - внутренние (трубопроводы, водопровод, канализация, отопление, газоснабжение, вентиляция и кондиционирование воздуха) |  |  |  | 4: %; 5: 121; 7: 121; 12: 11263.73 | [29 empty] | НР Сантехнические работы - внутренние (трубопроводы, водопровод, канализация, отопление, газоснабжение, вентиляция и кондиционирование воздуха)
| Пр/774-016.0 | СП Сантехнические работы - внутренние (трубопроводы, водопровод, канализация, отопление, газоснабжение, вентиляция и кондиционирование воздуха) |  |  |  | 4: %; 5: 72; 7: 72; 12: 6702.39 | [29 empty] | СП Сантехнические работы - внутренние (трубопроводы, водопровод, канализация, отопление, газоснабжение, вентиляция и кондиционирование воздуха)
|  | Всего по позиции |  |  |  | 10: 28160.91; 12: 28160.91 | [30 empty] | Всего по позиции
53 | ГЭСН20-06-008-01 (Воздухонагреватель канальный электрический Канал-ЭКВ-60-35-16,5) | Установка воздухонагревателей однорядных без обводного канала производительностью: до 31,5 тыс.м3/час | [33 empty] | Установка воздухонагревателей однорядных без обводного канала производительностью: до 31,5 тыс.м3/час | bar: 4 to 7
| 1 | ОТ(ЗТ) |  |  |  | 4: чел.-ч; 7: 13.6; 12: 10644.04 | [23 empty] | ОТ(ЗТ)
| 1-100-40 | Средний разряд работы 4,0 |  |  |  | 4: чел.-ч; 5: 13.6; 7: 13.6; 10: 782.65; 12: 10644.04 | [24 empty] | Средний разряд работы 4,0
| 2 | ЭМ |  |  |  | 12: 397.56 | [23 empty] | ЭМ
|  | ОТм(ЗТм) |  |  |  | 4: чел.-ч; 7: 0.4; 12: 356.05 | [23 empty] | ОТм(ЗТм)
| 91.05.05-015 | Краны на автомобильном ходу, грузоподъемность 16 т |  |  |  | 4: маш.-ч; 5: 0.16; 7: 0.16; 10: 1488.78; 12: 238.2 | [24 empty] | Краны на автомобильном ходу, грузоподъемность 16 т
| 4-100-060 | ОТм(Зтм) Средний разряд машинистов 6 |  |  |  | 4: чел.-ч; 5: 0.16; 7: 0.16; 10: 1051.33; 12: 168.21 | [25 empty] | ОТм(Зтм) Средний разряд машинистов 6
| 91.06.03-047 | Лебедки ручные и рычажные тяговым усилием 31,39 кН (3,2 т) |  |  |  | маш.-ч | 1.6 |  | 1.6 | 2.36 | 1.42 | 3.35 |  | 5.36 | [24 empty] | Лебедки ручные и рычажные тяговым усилием 31,39 кН (3,2 т)
| 91.14.02-001 | Автомобили бортовые, грузоподъемность до 5 т |  |  |  | 4: маш.-ч; 5: 0.24; 7: 0.24; 10: 572.77; 12: 137.46 | [24 empty] | Автомобили бортовые, грузоподъемность до 5 т
| 4-100-040 | ОТм(Зтм) Средний разряд машинистов 4 |  |  |  | 4: чел.-ч; 5: 0.24; 7: 0.24; 10: 782.65; 12: 187.84 | [25 empty] | ОТм(Зтм) Средний разряд машинистов 4
| 91.17.04-233 | Аппараты сварочные для ручной дуговой сварки, сварочный ток до 350 А |  |  |  | 4: маш.-ч; 5: 0.58; 7: 0.58; 10: 28.51; 12: 16.54 | [24 empty] | Аппараты сварочные для ручной дуговой сварки, сварочный ток до 350 А
| 4 | М |  |  |  | 12: 2100.55 | [23 empty] | М
| 01.1.02.08-0001 | Прокладки из паронита ПМБ, толщина 1 мм, диаметр 50 мм |  |  |  | 1000 шт | 0.004 |  | 0.004 | 7023.63 | 0.97 | 6812.92 |  | 27.25 | [24 empty] | Прокладки из паронита ПМБ, толщина 1 мм, диаметр 50 мм
| 01.7.11.07-0227 | Электроды сварочные для сварки низколегированных и углеродистых сталей УОНИ 13/45, Э42А, диаметр 4-5 мм |  |  |  | кг | 0.24 |  | 0.24 | 155.63 | 0.91 | 141.62 |  | 33.99 | [24 empty] | Электроды сварочные для сварки низколегированных и углеродистых сталей УОНИ 13/45, Э42А, диаметр 4-5 мм
| 01.7.15.02-0051 | Болты анкерные |  |  |  | 4: т; 5: 0.00308; 7: 0.00308; 10: 104797.33; 12: 322.78 | [24 empty] | Болты анкерные
| 01.7.15.03-0042 | Болты с гайками и шайбами строительные |  |  |  | кг | 1.8 |  | 1.8 | 174.93 | 1.13 | 197.67 |  | 355.81 | [24 empty] | Болты с гайками и шайбами строительные
| 04.3.01.09-0014 | Раствор готовый кладочный, цементный, М100 |  |  |  | м3 | 0.01698 |  | 0.01698 | 3778.62 | 1.23 | 4647.7 |  | 78.92 | [24 empty] | Раствор готовый кладочный, цементный, М100
| 23.8.03.11-0127 | Фланец стальной плоский приварной с соединительным выступом, марка стали 20, номинальное давление 1 МПа, номинальный диаметр 40 мм |  |  |  | 4: шт; 5: 4; 7: 4; 10: 320.45; 12: 1281.8 | [24 empty] | Фланец стальной плоский приварной с соединительным выступом, марка стали 20, номинальное давление 1 МПа, номинальный диаметр 40 мм
П,Н | 19.1.01.11 | Крепления |  |  |  | 4: кг; 5: 0; 7: 0 | [26 empty] | Крепления
|  | Итого прямые затраты |  |  |  | 12: 13498.2 | [27 empty] | Итого прямые затраты
|  | ФОТ |  |  |  | 12: 11000.09 | [29 empty] | ФОТ
| Пр/812-016.0-1 | НР Сантехнические работы - внутренние (трубопроводы, водопровод, канализация, отопление, газоснабжение, вентиляция и кондиционирование воздуха) |  |  |  | 4: %; 5: 121; 7: 121; 12: 13310.11 | [29 empty] | НР Сантехнические работы - внутренние (трубопроводы, водопровод, канализация, отопление, газоснабжение, вентиляция и кондиционирование воздуха)
| Пр/774-016.0 | СП Сантехнические работы - внутренние (трубопроводы, водопровод, канализация, отопление, газоснабжение, вентиляция и кондиционирование воздуха) |  |  |  | 4: %; 5: 72; 7: 72; 12: 7920.06 | [29 empty] | СП Сантехнические работы - внутренние (трубопроводы, водопровод, канализация, отопление, газоснабжение, вентиляция и кондиционирование воздуха)
|  | Всего по позиции |  |  |  | 10: 34728.37; 12: 34728.37 | [30 empty] | Всего по позиции
54 | ГЭСН20-03-005-01 | Установка канальных вентиляторов массой до 10 кг | [33 empty] | Установка канальных вентиляторов массой до 10 кг | bar: 4 to 7
| 1 | ОТ(ЗТ) |  |  |  | 4: чел.-ч; 7: 2.74; 12: 1952.44 | [23 empty] | ОТ(ЗТ)
| 1-100-32 | Средний разряд работы 3,2 |  |  |  | 4: чел.-ч; 5: 2.74; 7: 2.74; 10: 712.57; 12: 1952.44 | [24 empty] | Средний разряд работы 3,2
| 2 | ЭМ |  |  |  | 12: 40.09 | [23 empty] | ЭМ
|  | ОТм(ЗТм) |  |  |  | 4: чел.-ч; 7: 0.07; 12: 54.79 | [23 empty] | ОТм(ЗТм)
| 91.14.02-001 | Автомобили бортовые, грузоподъемность до 5 т |  |  |  | 4: маш.-ч; 5: 0.07; 7: 0.07; 10: 572.77; 12: 40.09 | [24 empty] | Автомобили бортовые, грузоподъемность до 5 т
| 4-100-040 | ОТм(Зтм) Средний разряд машинистов 4 |  |  |  | 4: чел.-ч; 5: 0.07; 7: 0.07; 10: 782.65; 12: 54.79 | [25 empty] | ОТм(Зтм) Средний разряд машинистов 4
| 4 | М |  |  |  | 12: 42.3 | [23 empty] | М
| 01.7.03.04-0001 | Электроэнергия |  |  |  | 4: кВт-ч; 5: 0.166; 7: 0.166; 10: 6; 12: 1 | [24 empty] | Электроэнергия
| 01.7.15.01-0037 | Анкер забивной латунный, диаметр внутренней резьбы М10, диаметр 12 мм, длина 40 мм |  |  |  | шт | 2 |  | 2 | 16.13 | 1.28 | 20.65 |  | 41.3 | [24 empty] | Анкер забивной латунный, диаметр внутренней резьбы М10, диаметр 12 мм, длина 40 мм
Н | 19.1.01.11 | Хомуты быстросъемные из оцинкованной стали |  |  |  | 4: шт; 5: 2; 7: 2 | [26 empty] | Хомуты быстросъемные из оцинкованной стали
|  | Итого прямые затраты |  |  |  | 12: 2089.62 | [27 empty] | Итого прямые затраты
|  | ФОТ |  |  |  | 12: 2007.23 | [29 empty] | ФОТ
| Пр/812-016.0-1 | НР Сантехнические работы - внутренние (трубопроводы, водопровод, канализация, отопление, газоснабжение, вентиляция и кондиционирование воздуха) |  |  |  | 4: %; 5: 121; 7: 121; 12: 2428.75 | [29 empty] | НР Сантехнические работы - внутренние (трубопроводы, водопровод, канализация, отопление, газоснабжение, вентиляция и кондиционирование воздуха)
| Пр/774-016.0 | СП Сантехнические работы - внутренние (трубопроводы, водопровод, канализация, отопление, газоснабжение, вентиляция и кондиционирование воздуха) |  |  |  | 4: %; 5: 72; 7: 72; 12: 1445.21 | [29 empty] | СП Сантехнические работы - внутренние (трубопроводы, водопровод, канализация, отопление, газоснабжение, вентиляция и кондиционирование воздуха)
|  | Всего по позиции |  |  |  | 10: 5963.58; 12: 5963.58 | [30 empty] | Всего по позиции
Вытяжная часть: | [45 empty] | Вытяжная часть:
55 | ГЭСН20-02-005-08 | Установка заслонок воздушных и клапанов воздушных КВР с ручным приводом: периметром до 2400 мм | [33 empty] | Установка заслонок воздушных и клапанов воздушных КВР с ручным приводом: периметром до 2400 мм | bar: 4 to 7
| 1 | ОТ(ЗТ) |  |  |  | 4: чел.-ч; 7: 1.47; 12: 1073.23 | [23 empty] | ОТ(ЗТ)
| 1-100-34 | Средний разряд работы 3,4 |  |  |  | 4: чел.-ч; 5: 1.47; 7: 1.47; 10: 730.09; 12: 1073.23 | [24 empty] | Средний разряд работы 3,4
| 2 | ЭМ |  |  |  | 12: 6.97 | [23 empty] | ЭМ
|  | ОТм(ЗТм) |  |  |  | 4: чел.-ч; 7: 0.01; 12: 7.83 | [23 empty] | ОТм(ЗТм)
| 91.06.03-047 | Лебедки ручные и рычажные тяговым усилием 31,39 кН (3,2 т) |  |  |  | маш.-ч | 0.37 |  | 0.37 | 2.36 | 1.42 | 3.35 |  | 1.24 | [24 empty] | Лебедки ручные и рычажные тяговым усилием 31,39 кН (3,2 т)
| 91.14.02-001 | Автомобили бортовые, грузоподъемность до 5 т |  |  |  | 4: маш.-ч; 5: 0.01; 7: 0.01; 10: 572.77; 12: 5.73 | [24 empty] | Автомобили бортовые, грузоподъемность до 5 т
| 4-100-040 | ОТм(Зтм) Средний разряд машинистов 4 |  |  |  | 4: чел.-ч; 5: 0.01; 7: 0.01; 10: 782.65; 12: 7.83 | [25 empty] | ОТм(Зтм) Средний разряд машинистов 4
| 4 | М |  |  |  | 12: 309.97 | [23 empty] | М
| 01.7.15.03-0042 | Болты с гайками и шайбами строительные |  |  |  | кг | 0.5 |  | 0.5 | 174.93 | 1.13 | 197.67 |  | 98.84 | [24 empty] | Болты с гайками и шайбами строительные
| 01.7.19.04-0031 | Прокладки резиновые (пластина техническая прессованная) |  |  |  | кг | 1.03 |  | 1.03 | 138.5 | 1.48 | 204.98 |  | 211.13 | [24 empty] | Прокладки резиновые (пластина техническая прессованная)
Н | 19.3.01.02 | Заслонки унифицированные или клапаны | [38 empty] | Заслонки унифицированные или клапаны | bar: 4 to 5; 7
|  | Итого прямые затраты |  |  |  | 12: 1398 | [27 empty] | Итого прямые затраты
|  | ФОТ |  |  |  | 12: 1081.06 | [29 empty] | ФОТ
| Пр/812-016.0-1 | НР Сантехнические работы - внутренние (трубопроводы, водопровод, канализация, отопление, газоснабжение, вентиляция и кондиционирование воздуха) |  |  |  | 4: %; 5: 121; 7: 121; 12: 1308.08 | [29 empty] | НР Сантехнические работы - внутренние (трубопроводы, водопровод, канализация, отопление, газоснабжение, вентиляция и кондиционирование воздуха)
| Пр/774-016.0 | СП Сантехнические работы - внутренние (трубопроводы, водопровод, канализация, отопление, газоснабжение, вентиляция и кондиционирование воздуха) |  |  |  | 4: %; 5: 72; 7: 72; 12: 778.36 | [29 empty] | СП Сантехнические работы - внутренние (трубопроводы, водопровод, канализация, отопление, газоснабжение, вентиляция и кондиционирование воздуха)
|  | Всего по позиции |  |  |  | 10: 3484.44; 12: 3484.44 | [30 empty] | Всего по позиции
Стоимость указанных позиций включена в стоимость БМЗ ОПУ совмещенного с ЗРУ (ЛСР №02-01-02): Клапан утепленный воздушный Канал-Гермик-С-60-35-F220S - 1шт | [46 empty] | Стоимость указанных позиций включена в стоимость БМЗ ОПУ совмещенного с ЗРУ (ЛСР №02-01-02): Клапан утепленный воздушный Канал-Гермик-С-60-35-F220S - 1шт
56 | ГЭСН20-06-005-01 | Установка фильтров воздушных (сухих) производительностью: до 10 тыс.м3/час | [33 empty] | Установка фильтров воздушных (сухих) производительностью: до 10 тыс.м3/час | bar: 4 to 7
| 1 | ОТ(ЗТ) |  |  |  | 4: чел.-ч; 7: 9.32; 12: 7294.3 | [23 empty] | ОТ(ЗТ)
| 1-100-40 | Средний разряд работы 4,0 |  |  |  | 4: чел.-ч; 5: 9.32; 7: 9.32; 10: 782.65; 12: 7294.3 | [24 empty] | Средний разряд работы 4,0
| 2 | ЭМ |  |  |  | 12: 55.9 | [23 empty] | ЭМ
|  | ОТм(ЗТм) |  |  |  | 4: чел.-ч; 7: 0.05; 12: 44.51 | [23 empty] | ОТм(ЗТм)
| 91.05.05-015 | Краны на автомобильном ходу, грузоподъемность 16 т |  |  |  | 4: маш.-ч; 5: 0.02; 7: 0.02; 10: 1488.78; 12: 29.78 | [24 empty] | Краны на автомобильном ходу, грузоподъемность 16 т
| 4-100-060 | ОТм(Зтм) Средний разряд машинистов 6 |  |  |  | 4: чел.-ч; 5: 0.02; 7: 0.02; 10: 1051.33; 12: 21.03 | [25 empty] | ОТм(Зтм) Средний разряд машинистов 6
| 91.06.03-047 | Лебедки ручные и рычажные тяговым усилием 31,39 кН (3,2 т) |  |  |  | маш.-ч | 2.67 |  | 2.67 | 2.36 | 1.42 | 3.35 |  | 8.94 | [24 empty] | Лебедки ручные и рычажные тяговым усилием 31,39 кН (3,2 т)
| 91.14.02-001 | Автомобили бортовые, грузоподъемность до 5 т |  |  |  | 4: маш.-ч; 5: 0.03; 7: 0.03; 10: 572.77; 12: 17.18 | [24 empty] | Автомобили бортовые, грузоподъемность до 5 т
| 4-100-040 | ОТм(Зтм) Средний разряд машинистов 4 |  |  |  | 4: чел.-ч; 5: 0.03; 7: 0.03; 10: 782.65; 12: 23.48 | [25 empty] | ОТм(Зтм) Средний разряд машинистов 4
| 4 | М |  |  |  | 12: 388.28 | [23 empty] | М
| 01.7.15.02-0051 | Болты анкерные |  |  |  | 4: т; 5: 0.00128; 7: 0.00128; 10: 104797.33; 12: 134.14 | [24 empty] | Болты анкерные
| 01.7.15.03-0042 | Болты с гайками и шайбами строительные |  |  |  | кг | 0.96 |  | 0.96 | 174.93 | 1.13 | 197.67 |  | 189.76 | [24 empty] | Болты с гайками и шайбами строительные
| 01.7.19.04-0031 | Прокладки резиновые (пластина техническая прессованная) |  |  |  | кг | 0.11 |  | 0.11 | 138.5 | 1.48 | 204.98 |  | 22.55 | [24 empty] | Прокладки резиновые (пластина техническая прессованная)
| 04.3.01.09-0014 | Раствор готовый кладочный, цементный, М100 |  |  |  | м3 | 0.009 |  | 0.009 | 3778.62 | 1.23 | 4647.7 |  | 41.83 | [24 empty] | Раствор готовый кладочный, цементный, М100
П,Н | 19.1.01.11 | Крепления |  |  |  | 4: кг; 5: 0; 7: 0 | [26 empty] | Крепления
Н | 19.3.03.03 | Фильтры воздушные | [38 empty] | Фильтры воздушные | bar: 4 to 5; 7
|  | Итого прямые затраты |  |  |  | 12: 7782.99 | [27 empty] | Итого прямые затраты
|  | ФОТ |  |  |  | 12: 7338.81 | [29 empty] | ФОТ
| Пр/812-016.0-1 | НР Сантехнические работы - внутренние (трубопроводы, водопровод, канализация, отопление, газоснабжение, вентиляция и кондиционирование воздуха) |  |  |  | 4: %; 5: 121; 7: 121; 12: 8879.96 | [29 empty] | НР Сантехнические работы - внутренние (трубопроводы, водопровод, канализация, отопление, газоснабжение, вентиляция и кондиционирование воздуха)
| Пр/774-016.0 | СП Сантехнические работы - внутренние (трубопроводы, водопровод, канализация, отопление, газоснабжение, вентиляция и кондиционирование воздуха) |  |  |  | 4: %; 5: 72; 7: 72; 12: 5283.94 | [29 empty] | СП Сантехнические работы - внутренние (трубопроводы, водопровод, канализация, отопление, газоснабжение, вентиляция и кондиционирование воздуха)
|  | Всего по позиции |  |  |  | 10: 21946.89; 12: 21946.89 | [30 empty] | Всего по позиции
Стоимость указанных позиций включена в стоимость БМЗ ОПУ совмещенного с ЗРУ (ЛСР №02-01-02): Фильтр канальный прямоугольный панельный Канал-ФКП-60-35-G4 - 1шт | [46 empty] | Стоимость указанных позиций включена в стоимость БМЗ ОПУ совмещенного с ЗРУ (ЛСР №02-01-02): Фильтр канальный прямоугольный панельный Канал-ФКП-60-35-G4 - 1шт
57 | ГЭСН20-03-005-01 | Установка канальных вентиляторов массой до 10 кг | [33 empty] | Установка канальных вентиляторов массой до 10 кг | bar: 4 to 7
| 1 | ОТ(ЗТ) |  |  |  | 4: чел.-ч; 7: 2.74; 12: 1952.44 | [23 empty] | ОТ(ЗТ)
| 1-100-32 | Средний разряд работы 3,2 |  |  |  | 4: чел.-ч; 5: 2.74; 7: 2.74; 10: 712.57; 12: 1952.44 | [24 empty] | Средний разряд работы 3,2
| 2 | ЭМ |  |  |  | 12: 40.09 | [23 empty] | ЭМ
|  | ОТм(ЗТм) |  |  |  | 4: чел.-ч; 7: 0.07; 12: 54.79 | [23 empty] | ОТм(ЗТм)
| 91.14.02-001 | Автомобили бортовые, грузоподъемность до 5 т |  |  |  | 4: маш.-ч; 5: 0.07; 7: 0.07; 10: 572.77; 12: 40.09 | [24 empty] | Автомобили бортовые, грузоподъемность до 5 т
| 4-100-040 | ОТм(Зтм) Средний разряд машинистов 4 |  |  |  | 4: чел.-ч; 5: 0.07; 7: 0.07; 10: 782.65; 12: 54.79 | [25 empty] | ОТм(Зтм) Средний разряд машинистов 4
| 4 | М |  |  |  | 12: 42.3 | [23 empty] | М
| 01.7.03.04-0001 | Электроэнергия |  |  |  | 4: кВт-ч; 5: 0.166; 7: 0.166; 10: 6; 12: 1 | [24 empty] | Электроэнергия
| 01.7.15.01-0037 | Анкер забивной латунный, диаметр внутренней резьбы М10, диаметр 12 мм, длина 40 мм |  |  |  | шт | 2 |  | 2 | 16.13 | 1.28 | 20.65 |  | 41.3 | [24 empty] | Анкер забивной латунный, диаметр внутренней резьбы М10, диаметр 12 мм, длина 40 мм
Н | 19.1.01.11 | Хомуты быстросъемные из оцинкованной стали |  |  |  | 4: шт; 5: 2; 7: 2 | [26 empty] | Хомуты быстросъемные из оцинкованной стали
|  | Итого прямые затраты |  |  |  | 12: 2089.62 | [27 empty] | Итого прямые затраты
|  | ФОТ |  |  |  | 12: 2007.23 | [29 empty] | ФОТ
| Пр/812-016.0-1 | НР Сантехнические работы - внутренние (трубопроводы, водопровод, канализация, отопление, газоснабжение, вентиляция и кондиционирование воздуха) |  |  |  | 4: %; 5: 121; 7: 121; 12: 2428.75 | [29 empty] | НР Сантехнические работы - внутренние (трубопроводы, водопровод, канализация, отопление, газоснабжение, вентиляция и кондиционирование воздуха)
| Пр/774-016.0 | СП Сантехнические работы - внутренние (трубопроводы, водопровод, канализация, отопление, газоснабжение, вентиляция и кондиционирование воздуха) |  |  |  | 4: %; 5: 72; 7: 72; 12: 1445.21 | [29 empty] | СП Сантехнические работы - внутренние (трубопроводы, водопровод, канализация, отопление, газоснабжение, вентиляция и кондиционирование воздуха)
|  | Всего по позиции |  |  |  | 10: 5963.58; 12: 5963.58 | [30 empty] | Всего по позиции
58 | ГЭСНм11-05-001-01 (Частотный преобразователь 1,5 кВт) | Механизм исполнительный, масса: до 20 кг |  |  |  | 4: шт; 5: 2; 6: 1; 7: 2 | [21 empty] | Механизм исполнительный, масса: до 20 кг
| 1 | ОТ(ЗТ) |  |  |  | 4: чел.-ч; 7: 1.04; 12: 722.84 | [23 empty] | ОТ(ЗТ)
| 1-100-30 | Средний разряд работы 3,0 |  |  |  | 4: чел.-ч; 5: 0.52; 7: 1.04; 10: 695.04; 12: 722.84 | [24 empty] | Средний разряд работы 3,0
| 2 | ЭМ |  |  |  | 12: 876.87 | [23 empty] | ЭМ
|  | ОТм(ЗТм) |  |  |  | 4: чел.-ч; 7: 0.44; 12: 451.84 | [23 empty] | ОТм(ЗТм)
| 91.06.09-001 | Подъемники телескопические самоходные, рабочая высота 26 м, грузоподъемность 250 кг |  |  |  | маш.-ч | 0.2 |  | 0.4 | 1472.34 | 1.45 | 2134.89 |  | 853.96 | [24 empty] | Подъемники телескопические самоходные, рабочая высота 26 м, грузоподъемность 250 кг
| 4-100-060 | ОТм(Зтм) Средний разряд машинистов 6 |  |  |  | 4: чел.-ч; 5: 0.2; 7: 0.4; 10: 1051.33; 12: 420.53 | [25 empty] | ОТм(Зтм) Средний разряд машинистов 6
| 91.14.02-001 | Автомобили бортовые, грузоподъемность до 5 т |  |  |  | 4: маш.-ч; 5: 0.02; 7: 0.04; 10: 572.77; 12: 22.91 | [24 empty] | Автомобили бортовые, грузоподъемность до 5 т
| 4-100-040 | ОТм(Зтм) Средний разряд машинистов 4 |  |  |  | 4: чел.-ч; 5: 0.02; 7: 0.04; 10: 782.65; 12: 31.31 | [25 empty] | ОТм(Зтм) Средний разряд машинистов 4
| 4 | М |  |  |  | 12: 111.74 | [23 empty] | М
| 01.7.15.03-0034 | Болты стальные оцинкованные с шестигранной головкой и оцинкованной шестигранной гайкой, диаметр резьбы болта и гайки М12, длина болта 20-160 мм |  |  |  | кг | 0.32 |  | 0.64 | 154.5 | 1.13 | 174.59 |  | 111.74 | [24 empty] | Болты стальные оцинкованные с шестигранной головкой и оцинкованной шестигранной гайкой, диаметр резьбы болта и гайки М12, длина болта 20-160 мм
|  | Итого прямые затраты |  |  |  | 12: 2163.29 | [27 empty] | Итого прямые затраты
58.1 | 421/пр_2020_п.75_пп.а | Вспомогательные ненормируемые материальные ресурсы |  |  |  | 4: %; 5: 2; 7: 2; 12: 14.46 | [28 empty] | Вспомогательные ненормируемые материальные ресурсы
|  | ФОТ |  |  |  | 12: 1174.68 | [29 empty] | ФОТ
| Пр/812-053.0-1 | НР Приборы, средства автоматизации и вычислительной техники |  |  |  | 4: %; 5: 90; 7: 90; 12: 1057.21 | [29 empty] | НР Приборы, средства автоматизации и вычислительной техники
| Пр/774-053.0 | СП Приборы, средства автоматизации и вычислительной техники |  |  |  | 4: %; 5: 46; 7: 46; 12: 540.35 | [29 empty] | СП Приборы, средства автоматизации и вычислительной техники
|  | Всего по позиции |  |  |  | 10: 1887.66; 12: 3775.31 | [30 empty] | Всего по позиции
Стоимость указанных позиций включена в стоимость БМЗ ОПУ совмещенного с ЗРУ (ЛСР №02-01-02): Частотный преобразователь 2,2 кВт - 2шт | [46 empty] | Стоимость указанных позиций включена в стоимость БМЗ ОПУ совмещенного с ЗРУ (ЛСР №02-01-02): Частотный преобразователь 2,2 кВт - 2шт
59 | ГЭСН20-02-018-01 | Установка вставок гибких к радиальным вентиляторам |  |  |  | 4: м2; 5: 0.84; 6: 1; 7: 0.84 | [21 empty] | Установка вставок гибких к радиальным вентиляторам
|  | Объем=0,6*0,35*4 | [34 empty] | Объем=0,6*0,35*4
| 1 | ОТ(ЗТ) |  |  |  | 4: чел.-ч; 7: 4.83; 12: 3441.71 | [23 empty] | ОТ(ЗТ)
| 1-100-32 | Средний разряд работы 3,2 |  |  |  | 4: чел.-ч; 5: 5.75; 7: 4.83; 10: 712.57; 12: 3441.71 | [24 empty] | Средний разряд работы 3,2
| 2 | ЭМ |  |  |  | 12: 4.81 | [23 empty] | ЭМ
|  | ОТм(ЗТм) |  |  |  | 4: чел.-ч; 7: 0.0084; 12: 6.57 | [23 empty] | ОТм(ЗТм)
| 91.14.02-001 | Автомобили бортовые, грузоподъемность до 5 т |  |  |  | 4: маш.-ч; 5: 0.01; 7: 0.0084; 10: 572.77; 12: 4.81 | [24 empty] | Автомобили бортовые, грузоподъемность до 5 т
| 4-100-040 | ОТм(Зтм) Средний разряд машинистов 4 |  |  |  | 4: чел.-ч; 5: 0.01; 7: 0.0084; 10: 782.65; 12: 6.57 | [25 empty] | ОТм(Зтм) Средний разряд машинистов 4
| 4 | М |  |  |  | 12: 23.73 | [23 empty] | М
| 01.7.15.03-0042 | Болты с гайками и шайбами строительные |  |  |  | кг | 0.06 |  | 0.0504 | 174.93 | 1.13 | 197.67 |  | 9.96 | [24 empty] | Болты с гайками и шайбами строительные
| 01.7.19.04-0031 | Прокладки резиновые (пластина техническая прессованная) |  |  |  | кг | 0.08 |  | 0.0672 | 138.5 | 1.48 | 204.98 |  | 13.77 | [24 empty] | Прокладки резиновые (пластина техническая прессованная)
Н | 19.2.01.05 | Вставки гибкие |  |  |  | 4: м2; 5: 1; 7: 0.84 | [26 empty] | Вставки гибкие
|  | Итого прямые затраты |  |  |  | 12: 3476.82 | [27 empty] | Итого прямые затраты
|  | ФОТ |  |  |  | 12: 3448.28 | [29 empty] | ФОТ
| Пр/812-016.0-1 | НР Сантехнические работы - внутренние (трубопроводы, водопровод, канализация, отопление, газоснабжение, вентиляция и кондиционирование воздуха) |  |  |  | 4: %; 5: 121; 7: 121; 12: 4172.42 | [29 empty] | НР Сантехнические работы - внутренние (трубопроводы, водопровод, канализация, отопление, газоснабжение, вентиляция и кондиционирование воздуха)
| Пр/774-016.0 | СП Сантехнические работы - внутренние (трубопроводы, водопровод, канализация, отопление, газоснабжение, вентиляция и кондиционирование воздуха) |  |  |  | 4: %; 5: 72; 7: 72; 12: 2482.76 | [29 empty] | СП Сантехнические работы - внутренние (трубопроводы, водопровод, канализация, отопление, газоснабжение, вентиляция и кондиционирование воздуха)
|  | Всего по позиции |  |  |  | 10: 12061.9; 12: 10132 | [30 empty] | Всего по позиции
Стоимость указанных позиций включена в стоимость БМЗ ОПУ совмещенного с ЗРУ (ЛСР №02-01-02): Гибкие вставки приточного вентилятора Канал-ГКВ-60-35 - 4шт | [46 empty] | Стоимость указанных позиций включена в стоимость БМЗ ОПУ совмещенного с ЗРУ (ЛСР №02-01-02): Гибкие вставки приточного вентилятора Канал-ГКВ-60-35 - 4шт
60 | ГЭСН20-01-002-11 | Прокладка воздуховодов из листовой оцинкованной стали и алюминия класса П (плотные) толщиной: 0,7 мм, периметром свыше 1600 до 2400 мм |  |  |  | 4: 100 м2; 5: 0.04712; 6: 1; 7: 0.04712 | [21 empty] | Прокладка воздуховодов из листовой оцинкованной стали и алюминия класса П (плотные) толщиной: 0,7 мм, периметром свыше 1600 до 2400 мм
|  | Объем=(1,178*4) / 100 | [34 empty] | Объем=(1,178*4) / 100
| Прил.20.1 п.3 | Прокладка воздуховодов класса Н и П из коррозионностойкой стали ОЗП=1,111; ТЗ=1,111 | [49 empty] | Прокладка воздуховодов класса Н и П из коррозионностойкой стали ОЗП=1,111; ТЗ=1,111
| 1 | ОТ(ЗТ) |  |  |  | 4: чел.-ч; 7: 4.8058; 12: 3424.44 | [23 empty] | ОТ(ЗТ)
| 1-100-32 | Средний разряд работы 3,2 |  |  |  | чел.-ч | 91.8 | 1.111 | 4.8058 |  |  | 712.57 |  | 3424.44 | [24 empty] | Средний разряд работы 3,2
| 2 | ЭМ |  |  |  | 12: 32.01 | [23 empty] | ЭМ
|  | ОТм(ЗТм) |  |  |  | 4: чел.-ч; 7: 0.030628; 12: 27.26 | [23 empty] | ОТм(ЗТм)
| 91.05.05-015 | Краны на автомобильном ходу, грузоподъемность 16 т |  |  |  | 4: маш.-ч; 5: 0.26; 7: 0.012251; 10: 1488.78; 12: 18.24 | [24 empty] | Краны на автомобильном ходу, грузоподъемность 16 т
| 4-100-060 | ОТм(Зтм) Средний разряд машинистов 6 |  |  |  | 4: чел.-ч; 5: 0.26; 7: 0.012251; 10: 1051.33; 12: 12.88 | [25 empty] | ОТм(Зтм) Средний разряд машинистов 6
| 91.06.03-047 | Лебедки ручные и рычажные тяговым усилием 31,39 кН (3,2 т) |  |  |  | маш.-ч | 10.05 |  | 0.47356 | 2.36 | 1.42 | 3.35 |  | 1.59 | [24 empty] | Лебедки ручные и рычажные тяговым усилием 31,39 кН (3,2 т)
| 91.06.03-055 | Лебедки электрические тяговым усилием 19,62 кН (2 т) |  |  |  | маш.-ч | 0.17 |  | 0.0080104 | 11.45 | 1.42 | 16.26 |  | 0.13 | [24 empty] | Лебедки электрические тяговым усилием 19,62 кН (2 т)
| 91.14.02-001 | Автомобили бортовые, грузоподъемность до 5 т |  |  |  | 4: маш.-ч; 5: 0.39; 7: 0.018377; 10: 572.77; 12: 10.53 | [24 empty] | Автомобили бортовые, грузоподъемность до 5 т
| 4-100-040 | ОТм(Зтм) Средний разряд машинистов 4 |  |  |  | 4: чел.-ч; 5: 0.39; 7: 0.018377; 10: 782.65; 12: 14.38 | [25 empty] | ОТм(Зтм) Средний разряд машинистов 4
| 91.17.04-233 | Аппараты сварочные для ручной дуговой сварки, сварочный ток до 350 А |  |  |  | 4: маш.-ч; 5: 1.13; 7: 0.053246; 10: 28.51; 12: 1.52 | [24 empty] | Аппараты сварочные для ручной дуговой сварки, сварочный ток до 350 А
| 4 | М |  |  |  | 12: 442.46 | [23 empty] | М
| 01.7.06.03-0023 | Ленты полиэтиленовые с липким слоем, прозрачные, ширина 20 мм, толщина 0,08 мм |  |  |  | кг | 7.08 |  | 0.33361 | 675.01 | 1.53 | 1032.77 |  | 344.54 | [24 empty] | Ленты полиэтиленовые с липким слоем, прозрачные, ширина 20 мм, толщина 0,08 мм
| 01.7.11.07-0227 | Электроды сварочные для сварки низколегированных и углеродистых сталей УОНИ 13/45, Э42А, диаметр 4-5 мм |  |  |  | кг | 0.33 |  | 0.01555 | 155.63 | 0.91 | 141.62 |  | 2.2 | [24 empty] | Электроды сварочные для сварки низколегированных и углеродистых сталей УОНИ 13/45, Э42А, диаметр 4-5 мм
| 01.7.19.04-0031 | Прокладки резиновые (пластина техническая прессованная) |  |  |  | кг | 9.91 |  | 0.46696 | 138.5 | 1.48 | 204.98 |  | 95.72 | [24 empty] | Прокладки резиновые (пластина техническая прессованная)
Н | 01.7.15.03 | Крепежные элементы для сборки воздуховодов |  |  |  | 4: кг; 5: 8; 7: 0.37696 | [26 empty] | Крепежные элементы для сборки воздуховодов
П,Н | 08.1.02.17 | Сетки в рамках |  |  |  | 4: м2; 5: 0; 7: 0 | [26 empty] | Сетки в рамках
Н | 19.1.01.03 | Воздуховоды металлические |  |  |  | 4: м2; 5: 100; 7: 4.712 | [26 empty] | Воздуховоды металлические
П,Н | 19.1.01.11 | Заглушки питометражных лючков |  |  |  | 4: шт; 5: 0; 7: 0 | [26 empty] | Заглушки питометражных лючков
П,Н | 19.1.01.11 | Крепления |  |  |  | 4: кг; 5: 0; 7: 0 | [26 empty] | Крепления
П,Н | 19.3.01.01 | Дроссель-клапаны в патрубке |  |  |  | 4: шт; 5: 0; 7: 0 | [26 empty] | Дроссель-клапаны в патрубке
|  | Итого прямые затраты |  |  |  | 12: 3926.17 | [27 empty] | Итого прямые затраты
|  | ФОТ |  |  |  | 12: 3451.7 | [29 empty] | ФОТ
| Пр/812-016.0-1 | НР Сантехнические работы - внутренние (трубопроводы, водопровод, канализация, отопление, газоснабжение, вентиляция и кондиционирование воздуха) |  |  |  | 4: %; 5: 121; 7: 121; 12: 4176.56 | [29 empty] | НР Сантехнические работы - внутренние (трубопроводы, водопровод, канализация, отопление, газоснабжение, вентиляция и кондиционирование воздуха)
| Пр/774-016.0 | СП Сантехнические работы - внутренние (трубопроводы, водопровод, канализация, отопление, газоснабжение, вентиляция и кондиционирование воздуха) |  |  |  | 4: %; 5: 72; 7: 72; 12: 2485.22 | [29 empty] | СП Сантехнические работы - внутренние (трубопроводы, водопровод, канализация, отопление, газоснабжение, вентиляция и кондиционирование воздуха)
|  | Всего по позиции |  |  |  | 10: 224701.83; 12: 10587.95 | [30 empty] | Всего по позиции
Стоимость указанных позиций включена в стоимость БМЗ ОПУ совмещенного с ЗРУ (ЛСР №02-01-02): Адаптер для монтажа теплоутилизатора К-60-35-45 - 4шт | [46 empty] | Стоимость указанных позиций включена в стоимость БМЗ ОПУ совмещенного с ЗРУ (ЛСР №02-01-02): Адаптер для монтажа теплоутилизатора К-60-35-45 - 4шт
61 | ГЭСН20-01-002-09 | Прокладка воздуховодов из листовой оцинкованной стали и алюминия класса П (плотные) толщиной: 0,7 мм, периметром до 1000 мм |  |  |  | 4: 100 м2; 5: 0.2624; 6: 1; 7: 0.2624 | [21 empty] | Прокладка воздуховодов из листовой оцинкованной стали и алюминия класса П (плотные) толщиной: 0,7 мм, периметром до 1000 мм
|  | Объем=(9+15+0,56+0,29*2+0,08*12+0,07*2) / 100 | [34 empty] | Объем=(9+15+0,56+0,29*2+0,08*12+0,07*2) / 100
| Прил.20.1 п.3 | Прокладка воздуховодов класса Н и П из коррозионностойкой стали ОЗП=1,106; ТЗ=1,106 | [49 empty] | Прокладка воздуховодов класса Н и П из коррозионностойкой стали ОЗП=1,106; ТЗ=1,106
| 1 | ОТ(ЗТ) |  |  |  | 4: чел.-ч; 7: 40.9202; 12: 29158.53 | [23 empty] | ОТ(ЗТ)
| 1-100-32 | Средний разряд работы 3,2 |  |  |  | чел.-ч | 141 | 1.106 | 40.9202 |  |  | 712.57 |  | 29158.53 | [24 empty] | Средний разряд работы 3,2
| 2 | ЭМ |  |  |  | 12: 244.54 | [23 empty] | ЭМ
|  | ОТм(ЗТм) |  |  |  | 4: чел.-ч; 7: 0.24666; 12: 219.84 | [23 empty] | ОТм(ЗТм)
| 91.05.05-015 | Краны на автомобильном ходу, грузоподъемность 16 т |  |  |  | 4: маш.-ч; 5: 0.38; 7: 0.099712; 10: 1488.78; 12: 148.45 | [24 empty] | Краны на автомобильном ходу, грузоподъемность 16 т
| 4-100-060 | ОТм(Зтм) Средний разряд машинистов 6 |  |  |  | 4: чел.-ч; 5: 0.38; 7: 0.099712; 10: 1051.33; 12: 104.83 | [25 empty] | ОТм(Зтм) Средний разряд машинистов 6
| 91.06.03-055 | Лебедки электрические тяговым усилием 19,62 кН (2 т) |  |  |  | маш.-ч | 0.34 |  | 0.089216 | 11.45 | 1.42 | 16.26 |  | 1.45 | [24 empty] | Лебедки электрические тяговым усилием 19,62 кН (2 т)
| 91.14.02-001 | Автомобили бортовые, грузоподъемность до 5 т |  |  |  | 4: маш.-ч; 5: 0.56; 7: 0.14694; 10: 572.77; 12: 84.17 | [24 empty] | Автомобили бортовые, грузоподъемность до 5 т
| 4-100-040 | ОТм(Зтм) Средний разряд машинистов 4 |  |  |  | 4: чел.-ч; 5: 0.56; 7: 0.14694; 10: 782.65; 12: 115.01 | [25 empty] | ОТм(Зтм) Средний разряд машинистов 4
| 91.17.04-233 | Аппараты сварочные для ручной дуговой сварки, сварочный ток до 350 А |  |  |  | 4: маш.-ч; 5: 1.4; 7: 0.36736; 10: 28.51; 12: 10.47 | [24 empty] | Аппараты сварочные для ручной дуговой сварки, сварочный ток до 350 А
| 4 | М |  |  |  | 12: 5194.57 | [23 empty] | М
| 01.7.06.03-0023 | Ленты полиэтиленовые с липким слоем, прозрачные, ширина 20 мм, толщина 0,08 мм |  |  |  | кг | 10.67 |  | 2.7998 | 675.01 | 1.53 | 1032.77 |  | 2891.56 | [24 empty] | Ленты полиэтиленовые с липким слоем, прозрачные, ширина 20 мм, толщина 0,08 мм
| 01.7.06.05-0042 | Ленты изоляционные из ПВХ для электромонтажных и ремонтных работ, цвет черный, ширина 19 мм, толщина 0,18 мм |  |  |  | м | 2040 |  | 535.296 | 2.27 | 1.53 | 3.47 |  | 1857.48 | [24 empty] | Ленты изоляционные из ПВХ для электромонтажных и ремонтных работ, цвет черный, ширина 19 мм, толщина 0,18 мм
| 01.7.11.07-0227 | Электроды сварочные для сварки низколегированных и углеродистых сталей УОНИ 13/45, Э42А, диаметр 4-5 мм |  |  |  | кг | 0.41 |  | 0.10758 | 155.63 | 0.91 | 141.62 |  | 15.24 | [24 empty] | Электроды сварочные для сварки низколегированных и углеродистых сталей УОНИ 13/45, Э42А, диаметр 4-5 мм
| 01.7.19.04-0031 | Прокладки резиновые (пластина техническая прессованная) |  |  |  | кг | 8 |  | 2.0992 | 138.5 | 1.48 | 204.98 |  | 430.29 | [24 empty] | Прокладки резиновые (пластина техническая прессованная)
Н | 01.7.15.03 | Крепежные элементы для сборки воздуховодов |  |  |  | 4: кг; 5: 15; 7: 3.936 | [26 empty] | Крепежные элементы для сборки воздуховодов
П,Н | 08.1.02.17 | Сетки в рамках |  |  |  | 4: м2; 5: 0; 7: 0 | [26 empty] | Сетки в рамках
Н | 19.1.01.03 | Воздуховоды металлические |  |  |  | 4: м2; 5: 100; 7: 26.24 | [26 empty] | Воздуховоды металлические
П,Н | 19.1.01.11 | Заглушки питометражных лючков |  |  |  | 4: шт; 5: 0; 7: 0 | [26 empty] | Заглушки питометражных лючков
П,Н | 19.1.01.11 | Крепления |  |  |  | 4: кг; 5: 0; 7: 0 | [26 empty] | Крепления
П,Н | 19.3.01.01 | Дроссель-клапаны в патрубке |  |  |  | 4: шт; 5: 0; 7: 0 | [26 empty] | Дроссель-клапаны в патрубке
|  | Итого прямые затраты |  |  |  | 12: 34817.48 | [27 empty] | Итого прямые затраты
|  | ФОТ |  |  |  | 12: 29378.37 | [29 empty] | ФОТ
| Пр/812-016.0-1 | НР Сантехнические работы - внутренние (трубопроводы, водопровод, канализация, отопление, газоснабжение, вентиляция и кондиционирование воздуха) |  |  |  | 4: %; 5: 121; 7: 121; 12: 35547.83 | [29 empty] | НР Сантехнические работы - внутренние (трубопроводы, водопровод, канализация, отопление, газоснабжение, вентиляция и кондиционирование воздуха)
| Пр/774-016.0 | СП Сантехнические работы - внутренние (трубопроводы, водопровод, канализация, отопление, газоснабжение, вентиляция и кондиционирование воздуха) |  |  |  | 4: %; 5: 72; 7: 72; 12: 21152.43 | [29 empty] | СП Сантехнические работы - внутренние (трубопроводы, водопровод, канализация, отопление, газоснабжение, вентиляция и кондиционирование воздуха)
|  | Всего по позиции |  |  |  | 10: 348771.88; 12: 91517.74 | [30 empty] | Всего по позиции
62 | ФСБЦ-19.1.01.11-0045 | Крепления (хомуты) для воздуховодов СТД 205 |  |  |  | т | 0.003936 | 1 | 0.003936 | 77815.72 | 1.03 | 80150.19 |  | 315.47 | [21 empty] | Крепления (хомуты) для воздуховодов СТД 205
|  | Объем=МАСТЕР.р1/1000 | [34 empty] | Объем=МАСТЕР.р1/1000
|  | Всего по позиции |  |  |  | 12: 315.47 | [30 empty] | Всего по позиции
Стоимость указанных позиций включена в стоимость БМЗ ОПУ совмещенного с ЗРУ (ЛСР №02-01-02): Воздуховоды из тонколистовой оцинкованной стали по ГОСТ 14918-2020 прямоугольного сечения класса В δ=0.9 300х150 - 10м; Воздуховоды из тонколистовой оцинкованной стали по ГОСТ 14918-2020 прямоугольного сечения класса В δ=0.9 300х200 - 15м; Отвод 90-300х200-R150-0,9-20 - 1шт; Переход из оцинкованной 300-200/300-150-4-0,9-20/20 - 2шт; Врезка в прямоугольный канал 300х100-100-1-0,9-20 - 12шт; Заглушка 300х150-25-0,9-20 - 2шт | [46 empty] | Стоимость указанных позиций включена в стоимость БМЗ ОПУ совмещенного с ЗРУ (ЛСР №02-01-02): Воздуховоды из тонколистовой оцинкованной стали по ГОСТ 14918-2020 прямоугольного сечения класса В δ=0.9 300х150 - 10м; Воздуховоды из тонколистовой оцинкованной стали по ГОСТ 14918-2020 прямоугольного сечения класса В δ=0.9 300х200 - 15м; Отвод 90-300х200-R150-0,9-20 - 1шт; Переход из оцинкованной 300-200/300-150-4-0,9-20/20 - 2шт; Врезка в прямоугольный канал 300х100-100-1-0,9-20 - 12шт; Заглушка 300х150-25-0,9-20 - 2шт
63 | ГЭСН20-02-002-01 | Установка решеток жалюзийных площадью в свету: до 0,5 м2 |  |  |  | 4: шт; 5: 13; 6: 1; 7: 13 | [21 empty] | Установка решеток жалюзийных площадью в свету: до 0,5 м2
|  | Объем=12+1 | [34 empty] | Объем=12+1
| 1 | ОТ(ЗТ) |  |  |  | 4: чел.-ч; 7: 13.91; 12: 10155.55 | [23 empty] | ОТ(ЗТ)
| 1-100-34 | Средний разряд работы 3,4 |  |  |  | 4: чел.-ч; 5: 1.07; 7: 13.91; 10: 730.09; 12: 10155.55 | [24 empty] | Средний разряд работы 3,4
| 2 | ЭМ |  |  |  | 12: 111.52 | [23 empty] | ЭМ
|  | ОТм(ЗТм) |  |  |  | 4: чел.-ч; 7: 0.13; 12: 101.74 | [23 empty] | ОТм(ЗТм)
| 91.14.02-001 | Автомобили бортовые, грузоподъемность до 5 т |  |  |  | 4: маш.-ч; 5: 0.01; 7: 0.13; 10: 572.77; 12: 74.46 | [24 empty] | Автомобили бортовые, грузоподъемность до 5 т
| 4-100-040 | ОТм(Зтм) Средний разряд машинистов 4 |  |  |  | 4: чел.-ч; 5: 0.01; 7: 0.13; 10: 782.65; 12: 101.74 | [25 empty] | ОТм(Зтм) Средний разряд машинистов 4
| 91.17.04-233 | Аппараты сварочные для ручной дуговой сварки, сварочный ток до 350 А |  |  |  | 4: маш.-ч; 5: 0.1; 7: 1.3; 10: 28.51; 12: 37.06 | [24 empty] | Аппараты сварочные для ручной дуговой сварки, сварочный ток до 350 А
| 4 | М |  |  |  | 12: 512.33 | [23 empty] | М
| 01.7.03.04-0001 | Электроэнергия |  |  |  | 4: кВт-ч; 5: 0.1404; 7: 1.8252; 10: 6; 12: 10.95 | [24 empty] | Электроэнергия
| 01.7.11.07-0227 | Электроды сварочные для сварки низколегированных и углеродистых сталей УОНИ 13/45, Э42А, диаметр 4-5 мм |  |  |  | кг | 0.11 |  | 1.43 | 155.63 | 0.91 | 141.62 |  | 202.52 | [24 empty] | Электроды сварочные для сварки низколегированных и углеродистых сталей УОНИ 13/45, Э42А, диаметр 4-5 мм
| 04.3.01.09-0014 | Раствор готовый кладочный, цементный, М100 |  |  |  | м3 | 0.0003 |  | 0.0039 | 3778.62 | 1.23 | 4647.7 |  | 18.13 | [24 empty] | Раствор готовый кладочный, цементный, М100
| 08.4.03.02-0002 | Сталь арматурная горячекатаная гладкая, класс A-I, диаметр 6-22 мм |  |  |  | 4: т; 5: 0.00043; 7: 0.00559; 10: 50220.86; 12: 280.73 | [24 empty] | Сталь арматурная горячекатаная гладкая, класс A-I, диаметр 6-22 мм
Н | 19.2.03.09 | Решетки жалюзийные |  |  |  | 4: шт; 5: 1; 7: 13 | [26 empty] | Решетки жалюзийные
|  | Итого прямые затраты |  |  |  | 12: 10881.14 | [27 empty] | Итого прямые затраты
|  | ФОТ |  |  |  | 12: 10257.29 | [29 empty] | ФОТ
| Пр/812-016.0-1 | НР Сантехнические работы - внутренние (трубопроводы, водопровод, канализация, отопление, газоснабжение, вентиляция и кондиционирование воздуха) |  |  |  | 4: %; 5: 121; 7: 121; 12: 12411.32 | [29 empty] | НР Сантехнические работы - внутренние (трубопроводы, водопровод, канализация, отопление, газоснабжение, вентиляция и кондиционирование воздуха)
| Пр/774-016.0 | СП Сантехнические работы - внутренние (трубопроводы, водопровод, канализация, отопление, газоснабжение, вентиляция и кондиционирование воздуха) |  |  |  | 4: %; 5: 72; 7: 72; 12: 7385.25 | [29 empty] | СП Сантехнические работы - внутренние (трубопроводы, водопровод, канализация, отопление, газоснабжение, вентиляция и кондиционирование воздуха)
|  | Всего по позиции |  |  |  | 10: 2359.82; 12: 30677.71 | [30 empty] | Всего по позиции
Стоимость указанных позиций включена в стоимость БМЗ ОПУ совмещенного с ЗРУ (ЛСР №02-01-02): Решетка регулируемая АМР 300х100 - 12шт; Воздухоприемное устройство РОН 320-650х400 - 1шт | [46 empty] | Стоимость указанных позиций включена в стоимость БМЗ ОПУ совмещенного с ЗРУ (ЛСР №02-01-02): Решетка регулируемая АМР 300х100 - 12шт; Воздухоприемное устройство РОН 320-650х400 - 1шт
64 | ГЭСН20-01-002-11 | Прокладка воздуховодов из листовой оцинкованной стали и алюминия класса П (плотные) толщиной: 0,7 мм, периметром свыше 1600 до 2400 мм |  |  |  | 4: 100 м2; 5: 0.015; 6: 1; 7: 0.015 | [21 empty] | Прокладка воздуховодов из листовой оцинкованной стали и алюминия класса П (плотные) толщиной: 0,7 мм, периметром свыше 1600 до 2400 мм
|  | Объем=(0,5*2+0,5) / 100 | [34 empty] | Объем=(0,5*2+0,5) / 100
| 1 | ОТ(ЗТ) |  |  |  | 4: чел.-ч; 7: 1.377; 12: 981.21 | [23 empty] | ОТ(ЗТ)
| 1-100-32 | Средний разряд работы 3,2 |  |  |  | 4: чел.-ч; 5: 91.8; 7: 1.377; 10: 712.57; 12: 981.21 | [24 empty] | Средний разряд работы 3,2
| 2 | ЭМ |  |  |  | 12: 10.19 | [23 empty] | ЭМ
|  | ОТм(ЗТм) |  |  |  | 4: чел.-ч; 7: 0.00975; 12: 8.68 | [23 empty] | ОТм(ЗТм)
| 91.05.05-015 | Краны на автомобильном ходу, грузоподъемность 16 т |  |  |  | 4: маш.-ч; 5: 0.26; 7: 0.0039; 10: 1488.78; 12: 5.81 | [24 empty] | Краны на автомобильном ходу, грузоподъемность 16 т
| 4-100-060 | ОТм(Зтм) Средний разряд машинистов 6 |  |  |  | 4: чел.-ч; 5: 0.26; 7: 0.0039; 10: 1051.33; 12: 4.1 | [25 empty] | ОТм(Зтм) Средний разряд машинистов 6
| 91.06.03-047 | Лебедки ручные и рычажные тяговым усилием 31,39 кН (3,2 т) |  |  |  | маш.-ч | 10.05 |  | 0.15075 | 2.36 | 1.42 | 3.35 |  | 0.51 | [24 empty] | Лебедки ручные и рычажные тяговым усилием 31,39 кН (3,2 т)
| 91.06.03-055 | Лебедки электрические тяговым усилием 19,62 кН (2 т) |  |  |  | маш.-ч | 0.17 |  | 0.00255 | 11.45 | 1.42 | 16.26 |  | 0.04 | [24 empty] | Лебедки электрические тяговым усилием 19,62 кН (2 т)
| 91.14.02-001 | Автомобили бортовые, грузоподъемность до 5 т |  |  |  | 4: маш.-ч; 5: 0.39; 7: 0.00585; 10: 572.77; 12: 3.35 | [24 empty] | Автомобили бортовые, грузоподъемность до 5 т
| 4-100-040 | ОТм(Зтм) Средний разряд машинистов 4 |  |  |  | 4: чел.-ч; 5: 0.39; 7: 0.00585; 10: 782.65; 12: 4.58 | [25 empty] | ОТм(Зтм) Средний разряд машинистов 4
| 91.17.04-233 | Аппараты сварочные для ручной дуговой сварки, сварочный ток до 350 А |  |  |  | 4: маш.-ч; 5: 1.13; 7: 0.01695; 10: 28.51; 12: 0.48 | [24 empty] | Аппараты сварочные для ручной дуговой сварки, сварочный ток до 350 А
| 4 | М |  |  |  | 12: 140.85 | [23 empty] | М
| 01.7.06.03-0023 | Ленты полиэтиленовые с липким слоем, прозрачные, ширина 20 мм, толщина 0,08 мм |  |  |  | кг | 7.08 |  | 0.1062 | 675.01 | 1.53 | 1032.77 |  | 109.68 | [24 empty] | Ленты полиэтиленовые с липким слоем, прозрачные, ширина 20 мм, толщина 0,08 мм
| 01.7.11.07-0227 | Электроды сварочные для сварки низколегированных и углеродистых сталей УОНИ 13/45, Э42А, диаметр 4-5 мм |  |  |  | кг | 0.33 |  | 0.00495 | 155.63 | 0.91 | 141.62 |  | 0.7 | [24 empty] | Электроды сварочные для сварки низколегированных и углеродистых сталей УОНИ 13/45, Э42А, диаметр 4-5 мм
| 01.7.19.04-0031 | Прокладки резиновые (пластина техническая прессованная) |  |  |  | кг | 9.91 |  | 0.14865 | 138.5 | 1.48 | 204.98 |  | 30.47 | [24 empty] | Прокладки резиновые (пластина техническая прессованная)
Н | 01.7.15.03 | Крепежные элементы для сборки воздуховодов |  |  |  | 4: кг; 5: 8; 7: 0.12 | [26 empty] | Крепежные элементы для сборки воздуховодов
П,Н | 08.1.02.17 | Сетки в рамках |  |  |  | 4: м2; 5: 0; 7: 0 | [26 empty] | Сетки в рамках
Н | 19.1.01.03 | Воздуховоды металлические |  |  |  | 4: м2; 5: 100; 7: 1.5 | [26 empty] | Воздуховоды металлические
П,Н | 19.1.01.11 | Заглушки питометражных лючков |  |  |  | 4: шт; 5: 0; 7: 0 | [26 empty] | Заглушки питометражных лючков
П,Н | 19.1.01.11 | Крепления |  |  |  | 4: кг; 5: 0; 7: 0 | [26 empty] | Крепления
П,Н | 19.3.01.01 | Дроссель-клапаны в патрубке |  |  |  | 4: шт; 5: 0; 7: 0 | [26 empty] | Дроссель-клапаны в патрубке
|  | Итого прямые затраты |  |  |  | 12: 1140.93 | [27 empty] | Итого прямые затраты
|  | ФОТ |  |  |  | 12: 989.89 | [29 empty] | ФОТ
| Пр/812-016.0-1 | НР Сантехнические работы - внутренние (трубопроводы, водопровод, канализация, отопление, газоснабжение, вентиляция и кондиционирование воздуха) |  |  |  | 4: %; 5: 121; 7: 121; 12: 1197.77 | [29 empty] | НР Сантехнические работы - внутренние (трубопроводы, водопровод, канализация, отопление, газоснабжение, вентиляция и кондиционирование воздуха)
| Пр/774-016.0 | СП Сантехнические работы - внутренние (трубопроводы, водопровод, канализация, отопление, газоснабжение, вентиляция и кондиционирование воздуха) |  |  |  | 4: %; 5: 72; 7: 72; 12: 712.72 | [29 empty] | СП Сантехнические работы - внутренние (трубопроводы, водопровод, канализация, отопление, газоснабжение, вентиляция и кондиционирование воздуха)
|  | Всего по позиции |  |  |  | 10: 203428; 12: 3051.42 | [30 empty] | Всего по позиции
65 | ФСБЦ-19.1.01.11-0045 | Крепления (хомуты) для воздуховодов СТД 205 |  |  |  | т | 0.00012 | 1 | 0.00012 | 77815.72 | 1.03 | 80150.19 |  | 9.62 | [21 empty] | Крепления (хомуты) для воздуховодов СТД 205
|  | Объем=МАСТЕР.р1/1000 | [34 empty] | Объем=МАСТЕР.р1/1000
|  | Всего по позиции |  |  |  | 12: 9.62 | [30 empty] | Всего по позиции
Стоимость указанных позиций включена в стоимость БМЗ ОПУ совмещенного с ЗРУ (ЛСР №02-01-02): Переход из оцинкованной стали 600х350/300-200-4-0,9-20/20 - 2шт; Переход из оцинкованной стали 600х350/300-200-2-0,9-20/20 - 1шт | [46 empty] | Стоимость указанных позиций включена в стоимость БМЗ ОПУ совмещенного с ЗРУ (ЛСР №02-01-02): Переход из оцинкованной стали 600х350/300-200-4-0,9-20/20 - 2шт; Переход из оцинкованной стали 600х350/300-200-2-0,9-20/20 - 1шт
66 | ГЭСН20-02-010-01 | Установка зонтов над шахтами из листовой стали прямоугольного сечения периметром: 1000 мм | [33 empty] | Установка зонтов над шахтами из листовой стали прямоугольного сечения периметром: 1000 мм | bar: 4 to 7
| 1 | ОТ(ЗТ) |  |  |  | 4: чел.-ч; 7: 0.49; 12: 366.33 | [23 empty] | ОТ(ЗТ)
| 1-100-36 | Средний разряд работы 3,6 |  |  |  | 4: чел.-ч; 5: 0.49; 7: 0.49; 10: 747.61; 12: 366.33 | [24 empty] | Средний разряд работы 3,6
| 2 | ЭМ |  |  |  | 12: 7.84 | [23 empty] | ЭМ
|  | ОТм(ЗТм) |  |  |  | 4: чел.-ч; 7: 0.01; 12: 7.83 | [23 empty] | ОТм(ЗТм)
| 91.06.03-047 | Лебедки ручные и рычажные тяговым усилием 31,39 кН (3,2 т) |  |  |  | маш.-ч | 0.12 |  | 0.12 | 2.36 | 1.42 | 3.35 |  | 0.4 | [24 empty] | Лебедки ручные и рычажные тяговым усилием 31,39 кН (3,2 т)
| 91.14.02-001 | Автомобили бортовые, грузоподъемность до 5 т |  |  |  | 4: маш.-ч; 5: 0.01; 7: 0.01; 10: 572.77; 12: 5.73 | [24 empty] | Автомобили бортовые, грузоподъемность до 5 т
| 4-100-040 | ОТм(Зтм) Средний разряд машинистов 4 |  |  |  | 4: чел.-ч; 5: 0.01; 7: 0.01; 10: 782.65; 12: 7.83 | [25 empty] | ОТм(Зтм) Средний разряд машинистов 4
| 91.17.04-233 | Аппараты сварочные для ручной дуговой сварки, сварочный ток до 350 А |  |  |  | 4: маш.-ч; 5: 0.06; 7: 0.06; 10: 28.51; 12: 1.71 | [24 empty] | Аппараты сварочные для ручной дуговой сварки, сварочный ток до 350 А
| 4 | М |  |  |  | 12: 42.66 | [23 empty] | М
| 01.7.11.07-0227 | Электроды сварочные для сварки низколегированных и углеродистых сталей УОНИ 13/45, Э42А, диаметр 4-5 мм |  |  |  | кг | 0.05 |  | 0.05 | 155.63 | 0.91 | 141.62 |  | 7.08 | [24 empty] | Электроды сварочные для сварки низколегированных и углеродистых сталей УОНИ 13/45, Э42А, диаметр 4-5 мм
| 01.7.15.03-0042 | Болты с гайками и шайбами строительные |  |  |  | кг | 0.18 |  | 0.18 | 174.93 | 1.13 | 197.67 |  | 35.58 | [24 empty] | Болты с гайками и шайбами строительные
П,Н | 19.1.01.11 | Крепления |  |  |  | 4: кг; 5: 0; 7: 0 | [26 empty] | Крепления
Н | 19.2.02.01 | Зонты стальные вентиляционных систем | [38 empty] | Зонты стальные вентиляционных систем | bar: 4 to 5; 7
|  | Итого прямые затраты |  |  |  | 12: 424.66 | [27 empty] | Итого прямые затраты
|  | ФОТ |  |  |  | 12: 374.16 | [29 empty] | ФОТ
| Пр/812-016.0-1 | НР Сантехнические работы - внутренние (трубопроводы, водопровод, канализация, отопление, газоснабжение, вентиляция и кондиционирование воздуха) |  |  |  | 4: %; 5: 121; 7: 121; 12: 452.73 | [29 empty] | НР Сантехнические работы - внутренние (трубопроводы, водопровод, канализация, отопление, газоснабжение, вентиляция и кондиционирование воздуха)
| Пр/774-016.0 | СП Сантехнические работы - внутренние (трубопроводы, водопровод, канализация, отопление, газоснабжение, вентиляция и кондиционирование воздуха) |  |  |  | 4: %; 5: 72; 7: 72; 12: 269.4 | [29 empty] | СП Сантехнические работы - внутренние (трубопроводы, водопровод, канализация, отопление, газоснабжение, вентиляция и кондиционирование воздуха)
|  | Всего по позиции |  |  |  | 10: 1146.79; 12: 1146.79 | [30 empty] | Всего по позиции
Стоимость указанных позиций включена в стоимость БМЗ ОПУ совмещенного с ЗРУ (ЛСР №02-01-02): Зонт прямоугольный 300х200 - 1шт | [46 empty] | Стоимость указанных позиций включена в стоимость БМЗ ОПУ совмещенного с ЗРУ (ЛСР №02-01-02): Зонт прямоугольный 300х200 - 1шт
67 | ГЭСН26-01-011-01 | Изоляция плоских и криволинейных поверхностей матами минераловатными прошивными безобкладочными и в обкладках, плитами минераловатными на синтетическом связующем, плитами из стеклянного штапельного волокна |  |  |  | 4: м3; 5: 0.2; 6: 1; 7: 0.2 | [21 empty] | Изоляция плоских и криволинейных поверхностей матами минераловатными прошивными безобкладочными и в обкладках, плитами минераловатными на синтетическом связующем, плитами из стеклянного штапельного волокна
|  | Объем=4*0,05 | [34 empty] | Объем=4*0,05
| 1 | ОТ(ЗТ) |  |  |  | 4: чел.-ч; 7: 2.96; 12: 2238.86 | [23 empty] | ОТ(ЗТ)
| 1-100-37 | Средний разряд работы 3,7 |  |  |  | 4: чел.-ч; 5: 14.8; 7: 2.96; 10: 756.37; 12: 2238.86 | [24 empty] | Средний разряд работы 3,7
| 2 | ЭМ |  |  |  | 12: 59.62 | [23 empty] | ЭМ
|  | ОТм(ЗТм) |  |  |  | 4: чел.-ч; 7: 0.102; 12: 79.83 | [23 empty] | ОТм(ЗТм)
| 91.14.02-001 | Автомобили бортовые, грузоподъемность до 5 т |  |  |  | 4: маш.-ч; 5: 0.51; 7: 0.102; 10: 572.77; 12: 58.42 | [24 empty] | Автомобили бортовые, грузоподъемность до 5 т
| 4-100-040 | ОТм(Зтм) Средний разряд машинистов 4 |  |  |  | 4: чел.-ч; 5: 0.51; 7: 0.102; 10: 782.65; 12: 79.83 | [25 empty] | ОТм(Зтм) Средний разряд машинистов 4
| 91.21.22-443 | Станки универсальные электромеханические для изготовления бандажей, диафрагм, пряжек, мощность 0,75 кВт |  |  |  | маш.-ч | 0.2 |  | 0.04 | 21.39 | 1.4 | 29.95 |  | 1.2 | [24 empty] | Станки универсальные электромеханические для изготовления бандажей, диафрагм, пряжек, мощность 0,75 кВт
| 4 | М |  |  |  | 12: 240.35 | [23 empty] | М
| 08.3.02.01-0041 | Ленты стальные упаковочные, мягкие, нормальной точности по толщине и ширине 0,7х20-50 мм |  |  |  | т | 0.00726 |  | 0.001452 | 89073.2 | 0.83 | 73930.76 |  | 107.35 | [24 empty] | Ленты стальные упаковочные, мягкие, нормальной точности по толщине и ширине 0,7х20-50 мм
| 08.3.03.04-0021 | Проволока общего назначения из низкоуглеродистой стали, диаметр 0,8 мм |  |  |  | кг | 0.5 |  | 0.1 | 91.63 | 0.98 | 89.8 |  | 8.98 | [24 empty] | Проволока общего назначения из низкоуглеродистой стали, диаметр 0,8 мм
| 08.3.03.05-0011 | Проволока стальная низкоуглеродистая оцинкованная разного назначения, диаметр 1,1 мм |  |  |  | т | 0.002 |  | 0.0004 | 129575.7 | 0.98 | 126984.19 |  | 50.79 | [24 empty] | Проволока стальная низкоуглеродистая оцинкованная разного назначения, диаметр 1,1 мм
| 08.3.03.05-0020 | Проволока стальная низкоуглеродистая оцинкованная разного назначения, диаметр 6,0 мм |  |  |  | т | 0.003 |  | 0.0006 | 73218.1 | 0.98 | 71753.74 |  | 43.05 | [24 empty] | Проволока стальная низкоуглеродистая оцинкованная разного назначения, диаметр 6,0 мм
| 08.3.05.05-0054 | Сталь листовая оцинкованная, толщина 0,8 мм |  |  |  | т | 6e-05 |  | 1.2e-05 | 85930 | 0.88 | 75618.4 |  | 0.91 | [24 empty] | Сталь листовая оцинкованная, толщина 0,8 мм
| 08.3.03.04-1010 | Проволока общего назначения из низкоуглеродистой стали, диаметр 1,30-2,50 мм |  |  |  | кг | 1.4 |  | 0.28 | 106.66 | 0.98 | 104.53 |  | 29.27 | [24 empty] | Проволока общего назначения из низкоуглеродистой стали, диаметр 1,30-2,50 мм
Н | 12.2.04.05 | Изделия теплоизоляционные |  |  |  | 4: м3; 5: 1.08; 7: 0.216 | [26 empty] | Изделия теплоизоляционные
|  | Итого прямые затраты |  |  |  | 12: 2618.66 | [27 empty] | Итого прямые затраты
|  | ФОТ |  |  |  | 12: 2318.69 | [29 empty] | ФОТ
| Пр/812-020.0-1 | НР Теплоизоляционные работы |  |  |  | 4: %; 5: 97; 7: 97; 12: 2249.13 | [29 empty] | НР Теплоизоляционные работы
| Пр/774-020.0 | СП Теплоизоляционные работы |  |  |  | 4: %; 5: 55; 7: 55; 12: 1275.28 | [29 empty] | СП Теплоизоляционные работы
|  | Всего по позиции |  |  |  | 10: 30715.35; 12: 6143.07 | [30 empty] | Всего по позиции
68 | ФСБЦ-12.2.04.02-0001 | Маты из минеральной ваты на синтетическом связующем из каменной ваты базальтовых пород, плотность 43 кг/м3, толщина 50 мм |  |  |  | м3 | 0.1944 | 1 | 0.1944 | 3853.09 | 1.48 | 5702.57 |  | 1108.58 | [21 empty] | Маты из минеральной ваты на синтетическом связующем из каменной ваты базальтовых пород, плотность 43 кг/м3, толщина 50 мм
|  | Всего по позиции |  |  |  | 12: 1108.58 | [30 empty] | Всего по позиции
69 | ГЭСН26-01-053-01 | Покрытие изоляции плоских (криволинейных) поверхностей листовым металлом с заготовкой покрытия |  |  |  | 4: 100 м2; 5: 0.056; 6: 1; 7: 0.056 | [21 empty] | Покрытие изоляции плоских (криволинейных) поверхностей листовым металлом с заготовкой покрытия
|  | Объем=5,6 / 100 | [34 empty] | Объем=5,6 / 100
| 1 | ОТ(ЗТ) |  |  |  | 4: чел.-ч; 7: 7.8148; 12: 5773.96 | [23 empty] | ОТ(ЗТ)
| 1-100-35 | Средний разряд работы 3,5 |  |  |  | 4: чел.-ч; 5: 139.55; 7: 7.8148; 10: 738.85; 12: 5773.96 | [24 empty] | Средний разряд работы 3,5
| 2 | ЭМ |  |  |  | 12: 49.29 | [23 empty] | ЭМ
|  | ОТм(ЗТм) |  |  |  | 4: чел.-ч; 7: 0.05936; 12: 46.46 | [23 empty] | ОТм(ЗТм)
| 91.14.02-001 | Автомобили бортовые, грузоподъемность до 5 т |  |  |  | 4: маш.-ч; 5: 1.06; 7: 0.05936; 10: 572.77; 12: 34 | [24 empty] | Автомобили бортовые, грузоподъемность до 5 т
| 4-100-040 | ОТм(Зтм) Средний разряд машинистов 4 |  |  |  | 4: чел.-ч; 5: 1.06; 7: 0.05936; 10: 782.65; 12: 46.46 | [25 empty] | ОТм(Зтм) Средний разряд машинистов 4
| 91.21.22-441 | Установки для заготовки защитных покрытий тепловой изоляции |  |  |  | маш.-ч | 7.2 |  | 0.4032 | 30.83 | 1.23 | 37.92 |  | 15.29 | [24 empty] | Установки для заготовки защитных покрытий тепловой изоляции
| 4 | М |  |  |  | 12: 33.78 | [23 empty] | М
| 01.7.03.04-0001 | Электроэнергия |  |  |  | 4: кВт-ч; 5: 4.3316; 7: 0.24257; 10: 6; 12: 1.46 | [24 empty] | Электроэнергия
| 01.7.15.14-0304 | Шурупы самонарезающие стальные оцинкованные с полукруглой головкой и крестообразным шлицем, остроконечные, диаметр 4 мм, длина 12 мм |  |  |  | т | 0.0017 |  | 9.52e-05 | 263215.45 | 1.29 | 339547.93 |  | 32.32 | [24 empty] | Шурупы самонарезающие стальные оцинкованные с полукруглой головкой и крестообразным шлицем, остроконечные, диаметр 4 мм, длина 12 мм
Н | 08.3.05.05 | Металл листовой |  |  |  | 4: м2; 5: 122; 7: 6.832 | [26 empty] | Металл листовой
|  | Итого прямые затраты |  |  |  | 12: 5903.49 | [27 empty] | Итого прямые затраты
|  | ФОТ |  |  |  | 12: 5820.42 | [29 empty] | ФОТ
| Пр/812-020.0-1 | НР Теплоизоляционные работы |  |  |  | 4: %; 5: 97; 7: 97; 12: 5645.81 | [29 empty] | НР Теплоизоляционные работы
| Пр/774-020.0 | СП Теплоизоляционные работы |  |  |  | 4: %; 5: 55; 7: 55; 12: 3201.23 | [29 empty] | СП Теплоизоляционные работы
|  | Всего по позиции |  |  |  | 10: 263402.32; 12: 14750.53 | [30 empty] | Всего по позиции
70 | ФСБЦ-08.3.05.05-0051 | Сталь листовая оцинкованная, толщина 0,5 мм |  |  |  | т | 0.024821 | 1 | 0.024821 | 91285 | 0.88 | 80330.8 |  | 1993.87 | [21 empty] | Сталь листовая оцинкованная, толщина 0,5 мм
|  | Объем=3,633*5,6*1,22/1000 | [34 empty] | Объем=3,633*5,6*1,22/1000
|  | Всего по позиции |  |  |  | 12: 1993.87 | [30 empty] | Всего по позиции
Система П4 | [45 empty] | Система П4
71 | ГЭСН20-03-005-01 | Установка канальных вентиляторов массой до 10 кг | [33 empty] | Установка канальных вентиляторов массой до 10 кг | bar: 4 to 7
| 1 | ОТ(ЗТ) |  |  |  | 4: чел.-ч; 7: 2.74; 12: 1952.44 | [23 empty] | ОТ(ЗТ)
| 1-100-32 | Средний разряд работы 3,2 |  |  |  | 4: чел.-ч; 5: 2.74; 7: 2.74; 10: 712.57; 12: 1952.44 | [24 empty] | Средний разряд работы 3,2
| 2 | ЭМ |  |  |  | 12: 40.09 | [23 empty] | ЭМ
|  | ОТм(ЗТм) |  |  |  | 4: чел.-ч; 7: 0.07; 12: 54.79 | [23 empty] | ОТм(ЗТм)
| 91.14.02-001 | Автомобили бортовые, грузоподъемность до 5 т |  |  |  | 4: маш.-ч; 5: 0.07; 7: 0.07; 10: 572.77; 12: 40.09 | [24 empty] | Автомобили бортовые, грузоподъемность до 5 т
| 4-100-040 | ОТм(Зтм) Средний разряд машинистов 4 |  |  |  | 4: чел.-ч; 5: 0.07; 7: 0.07; 10: 782.65; 12: 54.79 | [25 empty] | ОТм(Зтм) Средний разряд машинистов 4
| 4 | М |  |  |  | 12: 42.3 | [23 empty] | М
| 01.7.03.04-0001 | Электроэнергия |  |  |  | 4: кВт-ч; 5: 0.166; 7: 0.166; 10: 6; 12: 1 | [24 empty] | Электроэнергия
| 01.7.15.01-0037 | Анкер забивной латунный, диаметр внутренней резьбы М10, диаметр 12 мм, длина 40 мм |  |  |  | шт | 2 |  | 2 | 16.13 | 1.28 | 20.65 |  | 41.3 | [24 empty] | Анкер забивной латунный, диаметр внутренней резьбы М10, диаметр 12 мм, длина 40 мм
Н | 19.1.01.11 | Хомуты быстросъемные из оцинкованной стали |  |  |  | 4: шт; 5: 2; 7: 2 | [26 empty] | Хомуты быстросъемные из оцинкованной стали
|  | Итого прямые затраты |  |  |  | 12: 2089.62 | [27 empty] | Итого прямые затраты
|  | ФОТ |  |  |  | 12: 2007.23 | [29 empty] | ФОТ
| Пр/812-016.0-1 | НР Сантехнические работы - внутренние (трубопроводы, водопровод, канализация, отопление, газоснабжение, вентиляция и кондиционирование воздуха) |  |  |  | 4: %; 5: 121; 7: 121; 12: 2428.75 | [29 empty] | НР Сантехнические работы - внутренние (трубопроводы, водопровод, канализация, отопление, газоснабжение, вентиляция и кондиционирование воздуха)
| Пр/774-016.0 | СП Сантехнические работы - внутренние (трубопроводы, водопровод, канализация, отопление, газоснабжение, вентиляция и кондиционирование воздуха) |  |  |  | 4: %; 5: 72; 7: 72; 12: 1445.21 | [29 empty] | СП Сантехнические работы - внутренние (трубопроводы, водопровод, канализация, отопление, газоснабжение, вентиляция и кондиционирование воздуха)
|  | Всего по позиции |  |  |  | 10: 5963.58; 12: 5963.58 | [30 empty] | Всего по позиции
72 | ГЭСН20-06-005-01 | Установка фильтров воздушных (сухих) производительностью: до 10 тыс.м3/час | [33 empty] | Установка фильтров воздушных (сухих) производительностью: до 10 тыс.м3/час | bar: 4 to 7
| 1 | ОТ(ЗТ) |  |  |  | 4: чел.-ч; 7: 9.32; 12: 7294.3 | [23 empty] | ОТ(ЗТ)
| 1-100-40 | Средний разряд работы 4,0 |  |  |  | 4: чел.-ч; 5: 9.32; 7: 9.32; 10: 782.65; 12: 7294.3 | [24 empty] | Средний разряд работы 4,0
| 2 | ЭМ |  |  |  | 12: 55.9 | [23 empty] | ЭМ
|  | ОТм(ЗТм) |  |  |  | 4: чел.-ч; 7: 0.05; 12: 44.51 | [23 empty] | ОТм(ЗТм)
| 91.05.05-015 | Краны на автомобильном ходу, грузоподъемность 16 т |  |  |  | 4: маш.-ч; 5: 0.02; 7: 0.02; 10: 1488.78; 12: 29.78 | [24 empty] | Краны на автомобильном ходу, грузоподъемность 16 т
| 4-100-060 | ОТм(Зтм) Средний разряд машинистов 6 |  |  |  | 4: чел.-ч; 5: 0.02; 7: 0.02; 10: 1051.33; 12: 21.03 | [25 empty] | ОТм(Зтм) Средний разряд машинистов 6
| 91.06.03-047 | Лебедки ручные и рычажные тяговым усилием 31,39 кН (3,2 т) |  |  |  | маш.-ч | 2.67 |  | 2.67 | 2.36 | 1.42 | 3.35 |  | 8.94 | [24 empty] | Лебедки ручные и рычажные тяговым усилием 31,39 кН (3,2 т)
| 91.14.02-001 | Автомобили бортовые, грузоподъемность до 5 т |  |  |  | 4: маш.-ч; 5: 0.03; 7: 0.03; 10: 572.77; 12: 17.18 | [24 empty] | Автомобили бортовые, грузоподъемность до 5 т
| 4-100-040 | ОТм(Зтм) Средний разряд машинистов 4 |  |  |  | 4: чел.-ч; 5: 0.03; 7: 0.03; 10: 782.65; 12: 23.48 | [25 empty] | ОТм(Зтм) Средний разряд машинистов 4
| 4 | М |  |  |  | 12: 388.28 | [23 empty] | М
| 01.7.15.02-0051 | Болты анкерные |  |  |  | 4: т; 5: 0.00128; 7: 0.00128; 10: 104797.33; 12: 134.14 | [24 empty] | Болты анкерные
| 01.7.15.03-0042 | Болты с гайками и шайбами строительные |  |  |  | кг | 0.96 |  | 0.96 | 174.93 | 1.13 | 197.67 |  | 189.76 | [24 empty] | Болты с гайками и шайбами строительные
| 01.7.19.04-0031 | Прокладки резиновые (пластина техническая прессованная) |  |  |  | кг | 0.11 |  | 0.11 | 138.5 | 1.48 | 204.98 |  | 22.55 | [24 empty] | Прокладки резиновые (пластина техническая прессованная)
| 04.3.01.09-0014 | Раствор готовый кладочный, цементный, М100 |  |  |  | м3 | 0.009 |  | 0.009 | 3778.62 | 1.23 | 4647.7 |  | 41.83 | [24 empty] | Раствор готовый кладочный, цементный, М100
П,Н | 19.1.01.11 | Крепления |  |  |  | 4: кг; 5: 0; 7: 0 | [26 empty] | Крепления
Н | 19.3.03.03 | Фильтры воздушные | [38 empty] | Фильтры воздушные | bar: 4 to 5; 7
|  | Итого прямые затраты |  |  |  | 12: 7782.99 | [27 empty] | Итого прямые затраты
|  | ФОТ |  |  |  | 12: 7338.81 | [29 empty] | ФОТ
| Пр/812-016.0-1 | НР Сантехнические работы - внутренние (трубопроводы, водопровод, канализация, отопление, газоснабжение, вентиляция и кондиционирование воздуха) |  |  |  | 4: %; 5: 121; 7: 121; 12: 8879.96 | [29 empty] | НР Сантехнические работы - внутренние (трубопроводы, водопровод, канализация, отопление, газоснабжение, вентиляция и кондиционирование воздуха)
| Пр/774-016.0 | СП Сантехнические работы - внутренние (трубопроводы, водопровод, канализация, отопление, газоснабжение, вентиляция и кондиционирование воздуха) |  |  |  | 4: %; 5: 72; 7: 72; 12: 5283.94 | [29 empty] | СП Сантехнические работы - внутренние (трубопроводы, водопровод, канализация, отопление, газоснабжение, вентиляция и кондиционирование воздуха)
|  | Всего по позиции |  |  |  | 10: 21946.89; 12: 21946.89 | [30 empty] | Всего по позиции
Стоимость указанных позиций включена в стоимость БМЗ ОПУ совмещенного с ЗРУ (ЛСР №02-01-02): Фильтр канальный Канал-ФКК-250 - 1шт | [46 empty] | Стоимость указанных позиций включена в стоимость БМЗ ОПУ совмещенного с ЗРУ (ЛСР №02-01-02): Фильтр канальный Канал-ФКК-250 - 1шт
73 | ГЭСН20-06-008-01 (Воздухонагреватель канальный электрический Канал-ЭКВ-К -250-4,5) | Установка воздухонагревателей однорядных без обводного канала производительностью: до 31,5 тыс.м3/час | [33 empty] | Установка воздухонагревателей однорядных без обводного канала производительностью: до 31,5 тыс.м3/час | bar: 4 to 7
| 1 | ОТ(ЗТ) |  |  |  | 4: чел.-ч; 7: 13.6; 12: 10644.04 | [23 empty] | ОТ(ЗТ)
| 1-100-40 | Средний разряд работы 4,0 |  |  |  | 4: чел.-ч; 5: 13.6; 7: 13.6; 10: 782.65; 12: 10644.04 | [24 empty] | Средний разряд работы 4,0
| 2 | ЭМ |  |  |  | 12: 397.56 | [23 empty] | ЭМ
|  | ОТм(ЗТм) |  |  |  | 4: чел.-ч; 7: 0.4; 12: 356.05 | [23 empty] | ОТм(ЗТм)
| 91.05.05-015 | Краны на автомобильном ходу, грузоподъемность 16 т |  |  |  | 4: маш.-ч; 5: 0.16; 7: 0.16; 10: 1488.78; 12: 238.2 | [24 empty] | Краны на автомобильном ходу, грузоподъемность 16 т
| 4-100-060 | ОТм(Зтм) Средний разряд машинистов 6 |  |  |  | 4: чел.-ч; 5: 0.16; 7: 0.16; 10: 1051.33; 12: 168.21 | [25 empty] | ОТм(Зтм) Средний разряд машинистов 6
| 91.06.03-047 | Лебедки ручные и рычажные тяговым усилием 31,39 кН (3,2 т) |  |  |  | маш.-ч | 1.6 |  | 1.6 | 2.36 | 1.42 | 3.35 |  | 5.36 | [24 empty] | Лебедки ручные и рычажные тяговым усилием 31,39 кН (3,2 т)
| 91.14.02-001 | Автомобили бортовые, грузоподъемность до 5 т |  |  |  | 4: маш.-ч; 5: 0.24; 7: 0.24; 10: 572.77; 12: 137.46 | [24 empty] | Автомобили бортовые, грузоподъемность до 5 т
| 4-100-040 | ОТм(Зтм) Средний разряд машинистов 4 |  |  |  | 4: чел.-ч; 5: 0.24; 7: 0.24; 10: 782.65; 12: 187.84 | [25 empty] | ОТм(Зтм) Средний разряд машинистов 4
| 91.17.04-233 | Аппараты сварочные для ручной дуговой сварки, сварочный ток до 350 А |  |  |  | 4: маш.-ч; 5: 0.58; 7: 0.58; 10: 28.51; 12: 16.54 | [24 empty] | Аппараты сварочные для ручной дуговой сварки, сварочный ток до 350 А
| 4 | М |  |  |  | 12: 2100.55 | [23 empty] | М
| 01.1.02.08-0001 | Прокладки из паронита ПМБ, толщина 1 мм, диаметр 50 мм |  |  |  | 1000 шт | 0.004 |  | 0.004 | 7023.63 | 0.97 | 6812.92 |  | 27.25 | [24 empty] | Прокладки из паронита ПМБ, толщина 1 мм, диаметр 50 мм
| 01.7.11.07-0227 | Электроды сварочные для сварки низколегированных и углеродистых сталей УОНИ 13/45, Э42А, диаметр 4-5 мм |  |  |  | кг | 0.24 |  | 0.24 | 155.63 | 0.91 | 141.62 |  | 33.99 | [24 empty] | Электроды сварочные для сварки низколегированных и углеродистых сталей УОНИ 13/45, Э42А, диаметр 4-5 мм
| 01.7.15.02-0051 | Болты анкерные |  |  |  | 4: т; 5: 0.00308; 7: 0.00308; 10: 104797.33; 12: 322.78 | [24 empty] | Болты анкерные
| 01.7.15.03-0042 | Болты с гайками и шайбами строительные |  |  |  | кг | 1.8 |  | 1.8 | 174.93 | 1.13 | 197.67 |  | 355.81 | [24 empty] | Болты с гайками и шайбами строительные
| 04.3.01.09-0014 | Раствор готовый кладочный, цементный, М100 |  |  |  | м3 | 0.01698 |  | 0.01698 | 3778.62 | 1.23 | 4647.7 |  | 78.92 | [24 empty] | Раствор готовый кладочный, цементный, М100
| 23.8.03.11-0127 | Фланец стальной плоский приварной с соединительным выступом, марка стали 20, номинальное давление 1 МПа, номинальный диаметр 40 мм |  |  |  | 4: шт; 5: 4; 7: 4; 10: 320.45; 12: 1281.8 | [24 empty] | Фланец стальной плоский приварной с соединительным выступом, марка стали 20, номинальное давление 1 МПа, номинальный диаметр 40 мм
П,Н | 19.1.01.11 | Крепления |  |  |  | 4: кг; 5: 0; 7: 0 | [26 empty] | Крепления
|  | Итого прямые затраты |  |  |  | 12: 13498.2 | [27 empty] | Итого прямые затраты
|  | ФОТ |  |  |  | 12: 11000.09 | [29 empty] | ФОТ
| Пр/812-016.0-1 | НР Сантехнические работы - внутренние (трубопроводы, водопровод, канализация, отопление, газоснабжение, вентиляция и кондиционирование воздуха) |  |  |  | 4: %; 5: 121; 7: 121; 12: 13310.11 | [29 empty] | НР Сантехнические работы - внутренние (трубопроводы, водопровод, канализация, отопление, газоснабжение, вентиляция и кондиционирование воздуха)
| Пр/774-016.0 | СП Сантехнические работы - внутренние (трубопроводы, водопровод, канализация, отопление, газоснабжение, вентиляция и кондиционирование воздуха) |  |  |  | 4: %; 5: 72; 7: 72; 12: 7920.06 | [29 empty] | СП Сантехнические работы - внутренние (трубопроводы, водопровод, канализация, отопление, газоснабжение, вентиляция и кондиционирование воздуха)
|  | Всего по позиции |  |  |  | 10: 34728.37; 12: 34728.37 | [30 empty] | Всего по позиции
74 | ГЭСН20-02-005-01 | Установка заслонок воздушных и клапанов воздушных КВР с ручным приводом: диаметром до 250 мм | [33 empty] | Установка заслонок воздушных и клапанов воздушных КВР с ручным приводом: диаметром до 250 мм | bar: 4 to 7
| 1 | ОТ(ЗТ) |  |  |  | 4: чел.-ч; 7: 1.06; 12: 773.9 | [23 empty] | ОТ(ЗТ)
| 1-100-34 | Средний разряд работы 3,4 |  |  |  | 4: чел.-ч; 5: 1.06; 7: 1.06; 10: 730.09; 12: 773.9 | [24 empty] | Средний разряд работы 3,4
| 2 | ЭМ |  |  |  | 12: 6.63 | [23 empty] | ЭМ
|  | ОТм(ЗТм) |  |  |  | 4: чел.-ч; 7: 0.01; 12: 7.83 | [23 empty] | ОТм(ЗТм)
| 91.06.03-047 | Лебедки ручные и рычажные тяговым усилием 31,39 кН (3,2 т) |  |  |  | маш.-ч | 0.27 |  | 0.27 | 2.36 | 1.42 | 3.35 |  | 0.9 | [24 empty] | Лебедки ручные и рычажные тяговым усилием 31,39 кН (3,2 т)
| 91.14.02-001 | Автомобили бортовые, грузоподъемность до 5 т |  |  |  | 4: маш.-ч; 5: 0.01; 7: 0.01; 10: 572.77; 12: 5.73 | [24 empty] | Автомобили бортовые, грузоподъемность до 5 т
| 4-100-040 | ОТм(Зтм) Средний разряд машинистов 4 |  |  |  | 4: чел.-ч; 5: 0.01; 7: 0.01; 10: 782.65; 12: 7.83 | [25 empty] | ОТм(Зтм) Средний разряд машинистов 4
| 4 | М |  |  |  | 12: 154.32 | [23 empty] | М
| 01.7.15.03-0042 | Болты с гайками и шайбами строительные |  |  |  | кг | 0.2 |  | 0.2 | 174.93 | 1.13 | 197.67 |  | 39.53 | [24 empty] | Болты с гайками и шайбами строительные
| 01.7.19.04-0031 | Прокладки резиновые (пластина техническая прессованная) |  |  |  | кг | 0.56 |  | 0.56 | 138.5 | 1.48 | 204.98 |  | 114.79 | [24 empty] | Прокладки резиновые (пластина техническая прессованная)
Н | 19.3.01.02 | Заслонки унифицированные или клапаны | [38 empty] | Заслонки унифицированные или клапаны | bar: 4 to 5; 7
|  | Итого прямые затраты |  |  |  | 12: 942.68 | [27 empty] | Итого прямые затраты
|  | ФОТ |  |  |  | 12: 781.73 | [29 empty] | ФОТ
| Пр/812-016.0-1 | НР Сантехнические работы - внутренние (трубопроводы, водопровод, канализация, отопление, газоснабжение, вентиляция и кондиционирование воздуха) |  |  |  | 4: %; 5: 121; 7: 121; 12: 945.89 | [29 empty] | НР Сантехнические работы - внутренние (трубопроводы, водопровод, канализация, отопление, газоснабжение, вентиляция и кондиционирование воздуха)
| Пр/774-016.0 | СП Сантехнические работы - внутренние (трубопроводы, водопровод, канализация, отопление, газоснабжение, вентиляция и кондиционирование воздуха) |  |  |  | 4: %; 5: 72; 7: 72; 12: 562.85 | [29 empty] | СП Сантехнические работы - внутренние (трубопроводы, водопровод, канализация, отопление, газоснабжение, вентиляция и кондиционирование воздуха)
|  | Всего по позиции |  |  |  | 10: 2451.42; 12: 2451.42 | [30 empty] | Всего по позиции
Стоимость указанных позиций включена в стоимость БМЗ ОПУ совмещенного с ЗРУ (ЛСР №02-01-02): Клапан балансировочный КЛАБ КЛАБ-250-0*ф-H-LF230-S-V-1-0 - 1шт | [46 empty] | Стоимость указанных позиций включена в стоимость БМЗ ОПУ совмещенного с ЗРУ (ЛСР №02-01-02): Клапан балансировочный КЛАБ КЛАБ-250-0*ф-H-LF230-S-V-1-0 - 1шт
75 | ГЭСНм11-05-001-01 (Регулятор оборотов двигателя вентилятора) | Механизм исполнительный, масса: до 20 кг | [33 empty] | Механизм исполнительный, масса: до 20 кг | bar: 4 to 7
| 1 | ОТ(ЗТ) |  |  |  | 4: чел.-ч; 7: 0.52; 12: 361.42 | [23 empty] | ОТ(ЗТ)
| 1-100-30 | Средний разряд работы 3,0 |  |  |  | 4: чел.-ч; 5: 0.52; 7: 0.52; 10: 695.04; 12: 361.42 | [24 empty] | Средний разряд работы 3,0
| 2 | ЭМ |  |  |  | 12: 438.44 | [23 empty] | ЭМ
|  | ОТм(ЗТм) |  |  |  | 4: чел.-ч; 7: 0.22; 12: 225.92 | [23 empty] | ОТм(ЗТм)
| 91.06.09-001 | Подъемники телескопические самоходные, рабочая высота 26 м, грузоподъемность 250 кг |  |  |  | маш.-ч | 0.2 |  | 0.2 | 1472.34 | 1.45 | 2134.89 |  | 426.98 | [24 empty] | Подъемники телескопические самоходные, рабочая высота 26 м, грузоподъемность 250 кг
| 4-100-060 | ОТм(Зтм) Средний разряд машинистов 6 |  |  |  | 4: чел.-ч; 5: 0.2; 7: 0.2; 10: 1051.33; 12: 210.27 | [25 empty] | ОТм(Зтм) Средний разряд машинистов 6
| 91.14.02-001 | Автомобили бортовые, грузоподъемность до 5 т |  |  |  | 4: маш.-ч; 5: 0.02; 7: 0.02; 10: 572.77; 12: 11.46 | [24 empty] | Автомобили бортовые, грузоподъемность до 5 т
| 4-100-040 | ОТм(Зтм) Средний разряд машинистов 4 |  |  |  | 4: чел.-ч; 5: 0.02; 7: 0.02; 10: 782.65; 12: 15.65 | [25 empty] | ОТм(Зтм) Средний разряд машинистов 4
| 4 | М |  |  |  | 12: 55.87 | [23 empty] | М
| 01.7.15.03-0034 | Болты стальные оцинкованные с шестигранной головкой и оцинкованной шестигранной гайкой, диаметр резьбы болта и гайки М12, длина болта 20-160 мм |  |  |  | кг | 0.32 |  | 0.32 | 154.5 | 1.13 | 174.59 |  | 55.87 | [24 empty] | Болты стальные оцинкованные с шестигранной головкой и оцинкованной шестигранной гайкой, диаметр резьбы болта и гайки М12, длина болта 20-160 мм
|  | Итого прямые затраты |  |  |  | 12: 1081.65 | [27 empty] | Итого прямые затраты
75.1 | 421/пр_2020_п.75_пп.а | Вспомогательные ненормируемые материальные ресурсы |  |  |  | 4: %; 5: 2; 7: 2; 12: 7.23 | [28 empty] | Вспомогательные ненормируемые материальные ресурсы
|  | ФОТ |  |  |  | 12: 587.34 | [29 empty] | ФОТ
| Пр/812-053.0-1 | НР Приборы, средства автоматизации и вычислительной техники |  |  |  | 4: %; 5: 90; 7: 90; 12: 528.61 | [29 empty] | НР Приборы, средства автоматизации и вычислительной техники
| Пр/774-053.0 | СП Приборы, средства автоматизации и вычислительной техники |  |  |  | 4: %; 5: 46; 7: 46; 12: 270.18 | [29 empty] | СП Приборы, средства автоматизации и вычислительной техники
|  | Всего по позиции |  |  |  | 10: 1887.67; 12: 1887.67 | [30 empty] | Всего по позиции
Стоимость указанных позиций включена в стоимость БМЗ ОПУ совмещенного с ЗРУ (ЛСР №02-01-02): Регулятор оборотов двигателя вентилятора с IP20 СРМ2-230В 2А - 1шт | [46 empty] | Стоимость указанных позиций включена в стоимость БМЗ ОПУ совмещенного с ЗРУ (ЛСР №02-01-02): Регулятор оборотов двигателя вентилятора с IP20 СРМ2-230В 2А - 1шт
76 | ГЭСНм11-02-001-01 (Реле перепада для контроля запыленности фильтра) | Прибор, устанавливаемый на резьбовых соединениях, масса: до 1,5 кг | [33 empty] | Прибор, устанавливаемый на резьбовых соединениях, масса: до 1,5 кг | bar: 4 to 7
| 1 | ОТ(ЗТ) |  |  |  | 4: чел.-ч; 7: 1.03; 12: 830.2 | [23 empty] | ОТ(ЗТ)
| 1-100-42 | Средний разряд работы 4,2 |  |  |  | 4: чел.-ч; 5: 1.03; 7: 1.03; 10: 806.02; 12: 830.2 | [24 empty] | Средний разряд работы 4,2
| 4 | М |  |  |  | 12: 5.61 | [23 empty] | М
| 01.1.02.08-1040 | Лист паронитовый марки ПМБ (ПОН-А, ПОН-Б), толщина от 0,4 до 5 мм |  |  |  | кг | 0.042 |  | 0.042 | 137.59 | 0.97 | 133.46 |  | 5.61 | [24 empty] | Лист паронитовый марки ПМБ (ПОН-А, ПОН-Б), толщина от 0,4 до 5 мм
|  | Итого прямые затраты |  |  |  | 12: 835.81 | [27 empty] | Итого прямые затраты
76.1 | 421/пр_2020_п.75_пп.а | Вспомогательные ненормируемые материальные ресурсы |  |  |  | 4: %; 5: 2; 7: 2; 12: 16.6 | [28 empty] | Вспомогательные ненормируемые материальные ресурсы
|  | ФОТ |  |  |  | 12: 830.2 | [29 empty] | ФОТ
| Пр/812-053.0-1 | НР Приборы, средства автоматизации и вычислительной техники |  |  |  | 4: %; 5: 90; 7: 90; 12: 747.18 | [29 empty] | НР Приборы, средства автоматизации и вычислительной техники
| Пр/774-053.0 | СП Приборы, средства автоматизации и вычислительной техники |  |  |  | 4: %; 5: 46; 7: 46; 12: 381.89 | [29 empty] | СП Приборы, средства автоматизации и вычислительной техники
|  | Всего по позиции |  |  |  | 10: 1981.48; 12: 1981.48 | [30 empty] | Всего по позиции
77 | ГЭСНм11-02-001-01 (Реле перепада для контроля работы вентилятора) | Прибор, устанавливаемый на резьбовых соединениях, масса: до 1,5 кг | [33 empty] | Прибор, устанавливаемый на резьбовых соединениях, масса: до 1,5 кг | bar: 4 to 7
| 1 | ОТ(ЗТ) |  |  |  | 4: чел.-ч; 7: 1.03; 12: 830.2 | [23 empty] | ОТ(ЗТ)
| 1-100-42 | Средний разряд работы 4,2 |  |  |  | 4: чел.-ч; 5: 1.03; 7: 1.03; 10: 806.02; 12: 830.2 | [24 empty] | Средний разряд работы 4,2
| 4 | М |  |  |  | 12: 5.61 | [23 empty] | М
| 01.1.02.08-1040 | Лист паронитовый марки ПМБ (ПОН-А, ПОН-Б), толщина от 0,4 до 5 мм |  |  |  | кг | 0.042 |  | 0.042 | 137.59 | 0.97 | 133.46 |  | 5.61 | [24 empty] | Лист паронитовый марки ПМБ (ПОН-А, ПОН-Б), толщина от 0,4 до 5 мм
|  | Итого прямые затраты |  |  |  | 12: 835.81 | [27 empty] | Итого прямые затраты
77.1 | 421/пр_2020_п.75_пп.а | Вспомогательные ненормируемые материальные ресурсы |  |  |  | 4: %; 5: 2; 7: 2; 12: 16.6 | [28 empty] | Вспомогательные ненормируемые материальные ресурсы
|  | ФОТ |  |  |  | 12: 830.2 | [29 empty] | ФОТ
| Пр/812-053.0-1 | НР Приборы, средства автоматизации и вычислительной техники |  |  |  | 4: %; 5: 90; 7: 90; 12: 747.18 | [29 empty] | НР Приборы, средства автоматизации и вычислительной техники
| Пр/774-053.0 | СП Приборы, средства автоматизации и вычислительной техники |  |  |  | 4: %; 5: 46; 7: 46; 12: 381.89 | [29 empty] | СП Приборы, средства автоматизации и вычислительной техники
|  | Всего по позиции |  |  |  | 10: 1981.48; 12: 1981.48 | [30 empty] | Всего по позиции
78 | ГЭСНм11-02-001-01 (Канальный датчик температуры приточного воздуха) | Прибор, устанавливаемый на резьбовых соединениях, масса: до 1,5 кг | [33 empty] | Прибор, устанавливаемый на резьбовых соединениях, масса: до 1,5 кг | bar: 4 to 7
| 1 | ОТ(ЗТ) |  |  |  | 4: чел.-ч; 7: 1.03; 12: 830.2 | [23 empty] | ОТ(ЗТ)
| 1-100-42 | Средний разряд работы 4,2 |  |  |  | 4: чел.-ч; 5: 1.03; 7: 1.03; 10: 806.02; 12: 830.2 | [24 empty] | Средний разряд работы 4,2
| 4 | М |  |  |  | 12: 5.61 | [23 empty] | М
| 01.1.02.08-1040 | Лист паронитовый марки ПМБ (ПОН-А, ПОН-Б), толщина от 0,4 до 5 мм |  |  |  | кг | 0.042 |  | 0.042 | 137.59 | 0.97 | 133.46 |  | 5.61 | [24 empty] | Лист паронитовый марки ПМБ (ПОН-А, ПОН-Б), толщина от 0,4 до 5 мм
|  | Итого прямые затраты |  |  |  | 12: 835.81 | [27 empty] | Итого прямые затраты
78.1 | 421/пр_2020_п.75_пп.а | Вспомогательные ненормируемые материальные ресурсы |  |  |  | 4: %; 5: 2; 7: 2; 12: 16.6 | [28 empty] | Вспомогательные ненормируемые материальные ресурсы
|  | ФОТ |  |  |  | 12: 830.2 | [29 empty] | ФОТ
| Пр/812-053.0-1 | НР Приборы, средства автоматизации и вычислительной техники |  |  |  | 4: %; 5: 90; 7: 90; 12: 747.18 | [29 empty] | НР Приборы, средства автоматизации и вычислительной техники
| Пр/774-053.0 | СП Приборы, средства автоматизации и вычислительной техники |  |  |  | 4: %; 5: 46; 7: 46; 12: 381.89 | [29 empty] | СП Приборы, средства автоматизации и вычислительной техники
|  | Всего по позиции |  |  |  | 10: 1981.48; 12: 1981.48 | [30 empty] | Всего по позиции
79 | ГЭСНм08-03-573-05 (ШСАУ) | Шкаф (пульт) управления навесной, высота, ширина и глубина: до 900х600х500 мм | [33 empty] | Шкаф (пульт) управления навесной, высота, ширина и глубина: до 900х600х500 мм | bar: 4 to 7
| 1 | ОТ(ЗТ) |  |  |  | 4: чел.-ч; 7: 2.06; 12: 1660.4 | [23 empty] | ОТ(ЗТ)
| 1-100-42 | Средний разряд работы 4,2 |  |  |  | 4: чел.-ч; 5: 2.06; 7: 2.06; 10: 806.02; 12: 1660.4 | [24 empty] | Средний разряд работы 4,2
| 2 | ЭМ |  |  |  | 12: 339.69 | [23 empty] | ЭМ
|  | ОТм(ЗТм) |  |  |  | 4: чел.-ч; 7: 0.47; 12: 397.4 | [23 empty] | ОТм(ЗТм)
| 91.04.01-041 | Молотки бурильные легкие при работе от передвижных компрессорных установок |  |  |  | маш.-ч | 0.25 |  | 0.25 | 10.23 | 1.39 | 14.22 |  | 3.56 | [24 empty] | Молотки бурильные легкие при работе от передвижных компрессорных установок
| 91.05.05-015 | Краны на автомобильном ходу, грузоподъемность 16 т |  |  |  | 4: маш.-ч; 5: 0.11; 7: 0.11; 10: 1488.78; 12: 163.77 | [24 empty] | Краны на автомобильном ходу, грузоподъемность 16 т
| 4-100-060 | ОТм(Зтм) Средний разряд машинистов 6 |  |  |  | 4: чел.-ч; 5: 0.11; 7: 0.11; 10: 1051.33; 12: 115.65 | [25 empty] | ОТм(Зтм) Средний разряд машинистов 6
| 91.14.02-001 | Автомобили бортовые, грузоподъемность до 5 т |  |  |  | 4: маш.-ч; 5: 0.11; 7: 0.11; 10: 572.77; 12: 63 | [24 empty] | Автомобили бортовые, грузоподъемность до 5 т
| 4-100-040 | ОТм(Зтм) Средний разряд машинистов 4 |  |  |  | 4: чел.-ч; 5: 0.11; 7: 0.11; 10: 782.65; 12: 86.09 | [25 empty] | ОТм(Зтм) Средний разряд машинистов 4
| 91.17.04-233 | Аппараты сварочные для ручной дуговой сварки, сварочный ток до 350 А |  |  |  | 4: маш.-ч; 5: 0.72; 7: 0.72; 10: 28.51; 12: 20.53 | [24 empty] | Аппараты сварочные для ручной дуговой сварки, сварочный ток до 350 А
| 91.18.01-007 | Компрессоры винтовые передвижные с двигателем внутреннего сгорания, давление до 0,7 МПа (7 атм), производительность до 5,4 м3/мин |  |  |  | 4: маш.-ч; 5: 0.25; 7: 0.25; 10: 355.3; 12: 88.83 | [24 empty] | Компрессоры винтовые передвижные с двигателем внутреннего сгорания, давление до 0,7 МПа (7 атм), производительность до 5,4 м3/мин
| 4-100-040 | ОТм(Зтм) Средний разряд машинистов 4 |  |  |  | 4: чел.-ч; 5: 0.25; 7: 0.25; 10: 782.65; 12: 195.66 | [25 empty] | ОТм(Зтм) Средний разряд машинистов 4
| 4 | М |  |  |  | 12: 43.31 | [23 empty] | М
| 01.7.11.07-0227 | Электроды сварочные для сварки низколегированных и углеродистых сталей УОНИ 13/45, Э42А, диаметр 4-5 мм |  |  |  | кг | 0.15 |  | 0.15 | 155.63 | 0.91 | 141.62 |  | 21.24 | [24 empty] | Электроды сварочные для сварки низколегированных и углеродистых сталей УОНИ 13/45, Э42А, диаметр 4-5 мм
| 01.7.15.03-0042 | Болты с гайками и шайбами строительные |  |  |  | кг | 0.1 |  | 0.1 | 174.93 | 1.13 | 197.67 |  | 19.77 | [24 empty] | Болты с гайками и шайбами строительные
| 14.4.02.04-0142 | Краска масляная МА-0115, мумия, сурик железный |  |  |  | кг | 0.02 |  | 0.02 | 79.88 | 1.44 | 115.03 |  | 2.3 | [24 empty] | Краска масляная МА-0115, мумия, сурик железный
|  | Итого прямые затраты |  |  |  | 12: 2440.8 | [27 empty] | Итого прямые затраты
79.1 | 421/пр_2020_п.75_пп.а | Вспомогательные ненормируемые материальные ресурсы |  |  |  | 4: %; 5: 2; 7: 2; 12: 33.21 | [28 empty] | Вспомогательные ненормируемые материальные ресурсы
|  | ФОТ |  |  |  | 12: 2057.8 | [29 empty] | ФОТ
| Пр/812-049.3-1 | НР Электротехнические установки на других объектах |  |  |  | 4: %; 5: 97; 7: 97; 12: 1996.07 | [29 empty] | НР Электротехнические установки на других объектах
| Пр/774-049.3 | СП Электротехнические установки на других объектах |  |  |  | 4: %; 5: 51; 7: 51; 12: 1049.48 | [29 empty] | СП Электротехнические установки на других объектах
|  | Всего по позиции |  |  |  | 10: 5519.56; 12: 5519.56 | [30 empty] | Всего по позиции
80 | ГЭСН20-01-002-01 | Прокладка воздуховодов из листовой оцинкованной стали и алюминия класса П (плотные) толщиной: 0,5 мм, диаметром до 200 мм |  |  |  | 4: 100 м2; 5: 0.0164; 6: 1; 7: 0.0164 | [21 empty] | Прокладка воздуховодов из листовой оцинкованной стали и алюминия класса П (плотные) толщиной: 0,5 мм, диаметром до 200 мм
|  | Объем=(1,3+0,03*3+0,04+0,21) / 100 | [34 empty] | Объем=(1,3+0,03*3+0,04+0,21) / 100
| 1 | ОТ(ЗТ) |  |  |  | 4: чел.-ч; 7: 2.5256; 12: 1799.67 | [23 empty] | ОТ(ЗТ)
| 1-100-32 | Средний разряд работы 3,2 |  |  |  | 4: чел.-ч; 5: 154; 7: 2.5256; 10: 712.57; 12: 1799.67 | [24 empty] | Средний разряд работы 3,2
| 2 | ЭМ |  |  |  | 12: 19.29 | [23 empty] | ЭМ
|  | ОТм(ЗТм) |  |  |  | 4: чел.-ч; 7: 0.01968; 12: 17.52 | [23 empty] | ОТм(ЗТм)
| 91.05.05-015 | Краны на автомобильном ходу, грузоподъемность 16 т |  |  |  | 4: маш.-ч; 5: 0.48; 7: 0.007872; 10: 1488.78; 12: 11.72 | [24 empty] | Краны на автомобильном ходу, грузоподъемность 16 т
| 4-100-060 | ОТм(Зтм) Средний разряд машинистов 6 |  |  |  | 4: чел.-ч; 5: 0.48; 7: 0.007872; 10: 1051.33; 12: 8.28 | [25 empty] | ОТм(Зтм) Средний разряд машинистов 6
| 91.06.03-055 | Лебедки электрические тяговым усилием 19,62 кН (2 т) |  |  |  | маш.-ч | 0.34 |  | 0.005576 | 11.45 | 1.42 | 16.26 |  | 0.09 | [24 empty] | Лебедки электрические тяговым усилием 19,62 кН (2 т)
| 91.14.02-001 | Автомобили бортовые, грузоподъемность до 5 т |  |  |  | 4: маш.-ч; 5: 0.72; 7: 0.011808; 10: 572.77; 12: 6.76 | [24 empty] | Автомобили бортовые, грузоподъемность до 5 т
| 4-100-040 | ОТм(Зтм) Средний разряд машинистов 4 |  |  |  | 4: чел.-ч; 5: 0.72; 7: 0.011808; 10: 782.65; 12: 9.24 | [25 empty] | ОТм(Зтм) Средний разряд машинистов 4
| 91.17.04-233 | Аппараты сварочные для ручной дуговой сварки, сварочный ток до 350 А |  |  |  | 4: маш.-ч; 5: 1.54; 7: 0.025256; 10: 28.51; 12: 0.72 | [24 empty] | Аппараты сварочные для ручной дуговой сварки, сварочный ток до 350 А
| 4 | М |  |  |  | 12: 297.74 | [23 empty] | М
| 01.7.06.03-0023 | Ленты полиэтиленовые с липким слоем, прозрачные, ширина 20 мм, толщина 0,08 мм |  |  |  | кг | 2.66 |  | 0.043624 | 675.01 | 1.53 | 1032.77 |  | 45.05 | [24 empty] | Ленты полиэтиленовые с липким слоем, прозрачные, ширина 20 мм, толщина 0,08 мм
| 01.7.06.05-0042 | Ленты изоляционные из ПВХ для электромонтажных и ремонтных работ, цвет черный, ширина 19 мм, толщина 0,18 мм |  |  |  | м | 3094.74 |  | 50.7537 | 2.27 | 1.53 | 3.47 |  | 176.12 | [24 empty] | Ленты изоляционные из ПВХ для электромонтажных и ремонтных работ, цвет черный, ширина 19 мм, толщина 0,18 мм
| 01.7.11.07-0227 | Электроды сварочные для сварки низколегированных и углеродистых сталей УОНИ 13/45, Э42А, диаметр 4-5 мм |  |  |  | кг | 0.45 |  | 0.00738 | 155.63 | 0.91 | 141.62 |  | 1.05 | [24 empty] | Электроды сварочные для сварки низколегированных и углеродистых сталей УОНИ 13/45, Э42А, диаметр 4-5 мм
| 01.7.15.03-0042 | Болты с гайками и шайбами строительные |  |  |  | кг | 15 |  | 0.246 | 174.93 | 1.13 | 197.67 |  | 48.63 | [24 empty] | Болты с гайками и шайбами строительные
| 01.7.19.04-0031 | Прокладки резиновые (пластина техническая прессованная) |  |  |  | кг | 8 |  | 0.1312 | 138.5 | 1.48 | 204.98 |  | 26.89 | [24 empty] | Прокладки резиновые (пластина техническая прессованная)
П,Н | 08.1.02.17 | Сетки в рамках |  |  |  | 4: м2; 5: 0; 7: 0 | [26 empty] | Сетки в рамках
Н | 19.1.01.03 | Воздуховоды металлические |  |  |  | 4: м2; 5: 100; 7: 1.64 | [26 empty] | Воздуховоды металлические
П,Н | 19.1.01.11 | Заглушки питометражных лючков |  |  |  | 4: шт; 5: 0; 7: 0 | [26 empty] | Заглушки питометражных лючков
П,Н | 19.1.01.11 | Крепления |  |  |  | 4: кг; 5: 0; 7: 0 | [26 empty] | Крепления
П,Н | 19.3.01.01 | Дроссель-клапаны в патрубке |  |  |  | 4: шт; 5: 0; 7: 0 | [26 empty] | Дроссель-клапаны в патрубке
П,Н | 19.3.02.07 | Шиберы |  |  |  | 4: шт; 5: 0; 7: 0 | [26 empty] | Шиберы
|  | Итого прямые затраты |  |  |  | 12: 2134.22 | [27 empty] | Итого прямые затраты
|  | ФОТ |  |  |  | 12: 1817.19 | [29 empty] | ФОТ
| Пр/812-016.0-1 | НР Сантехнические работы - внутренние (трубопроводы, водопровод, канализация, отопление, газоснабжение, вентиляция и кондиционирование воздуха) |  |  |  | 4: %; 5: 121; 7: 121; 12: 2198.8 | [29 empty] | НР Сантехнические работы - внутренние (трубопроводы, водопровод, канализация, отопление, газоснабжение, вентиляция и кондиционирование воздуха)
| Пр/774-016.0 | СП Сантехнические работы - внутренние (трубопроводы, водопровод, канализация, отопление, газоснабжение, вентиляция и кондиционирование воздуха) |  |  |  | 4: %; 5: 72; 7: 72; 12: 1308.38 | [29 empty] | СП Сантехнические работы - внутренние (трубопроводы, водопровод, канализация, отопление, газоснабжение, вентиляция и кондиционирование воздуха)
|  | Всего по позиции |  |  |  | 10: 343987.8; 12: 5641.4 | [30 empty] | Всего по позиции
81 | ФСБЦ-19.1.01.11-0018 | Хомут для крепления воздуховодов, диаметр 250 мм |  |  |  | шт | 5 | 1 | 5 | 141.91 | 1.03 | 146.17 |  | 730.85 | [21 empty] | Хомут для крепления воздуховодов, диаметр 250 мм
|  | Всего по позиции |  |  |  | 12: 730.85 | [30 empty] | Всего по позиции
Стоимость указанных позиций включена в стоимость БМЗ ОПУ совмещенного с ЗРУ (ЛСР №02-01-02): Воздуховоды из тонколистовой оцинкованной стали по ГОСТ 14918-2020 круглого сечения плотные класса В δ=0.9 d140 - 3м; Врезка в круглый канал 140/100-1-0,9-НП - 3шт; Заглушка 140-50-0,9-НП - 1шт; Переход 250/140-300-1-0,9-НП - 1шт | [46 empty] | Стоимость указанных позиций включена в стоимость БМЗ ОПУ совмещенного с ЗРУ (ЛСР №02-01-02): Воздуховоды из тонколистовой оцинкованной стали по ГОСТ 14918-2020 круглого сечения плотные класса В δ=0.9 d140 - 3м; Врезка в круглый канал 140/100-1-0,9-НП - 3шт; Заглушка 140-50-0,9-НП - 1шт; Переход 250/140-300-1-0,9-НП - 1шт
82 | ГЭСН20-02-002-01 | Установка решеток жалюзийных площадью в свету: до 0,5 м2 |  |  |  | 4: шт; 5: 4; 6: 1; 7: 4 | [21 empty] | Установка решеток жалюзийных площадью в свету: до 0,5 м2
|  | Объем=3+1 | [34 empty] | Объем=3+1
| 1 | ОТ(ЗТ) |  |  |  | 4: чел.-ч; 7: 4.28; 12: 3124.79 | [23 empty] | ОТ(ЗТ)
| 1-100-34 | Средний разряд работы 3,4 |  |  |  | 4: чел.-ч; 5: 1.07; 7: 4.28; 10: 730.09; 12: 3124.79 | [24 empty] | Средний разряд работы 3,4
| 2 | ЭМ |  |  |  | 12: 34.31 | [23 empty] | ЭМ
|  | ОТм(ЗТм) |  |  |  | 4: чел.-ч; 7: 0.04; 12: 31.31 | [23 empty] | ОТм(ЗТм)
| 91.14.02-001 | Автомобили бортовые, грузоподъемность до 5 т |  |  |  | 4: маш.-ч; 5: 0.01; 7: 0.04; 10: 572.77; 12: 22.91 | [24 empty] | Автомобили бортовые, грузоподъемность до 5 т
| 4-100-040 | ОТм(Зтм) Средний разряд машинистов 4 |  |  |  | 4: чел.-ч; 5: 0.01; 7: 0.04; 10: 782.65; 12: 31.31 | [25 empty] | ОТм(Зтм) Средний разряд машинистов 4
| 91.17.04-233 | Аппараты сварочные для ручной дуговой сварки, сварочный ток до 350 А |  |  |  | 4: маш.-ч; 5: 0.1; 7: 0.4; 10: 28.51; 12: 11.4 | [24 empty] | Аппараты сварочные для ручной дуговой сварки, сварочный ток до 350 А
| 4 | М |  |  |  | 12: 157.64 | [23 empty] | М
| 01.7.03.04-0001 | Электроэнергия |  |  |  | 4: кВт-ч; 5: 0.1404; 7: 0.5616; 10: 6; 12: 3.37 | [24 empty] | Электроэнергия
| 01.7.11.07-0227 | Электроды сварочные для сварки низколегированных и углеродистых сталей УОНИ 13/45, Э42А, диаметр 4-5 мм |  |  |  | кг | 0.11 |  | 0.44 | 155.63 | 0.91 | 141.62 |  | 62.31 | [24 empty] | Электроды сварочные для сварки низколегированных и углеродистых сталей УОНИ 13/45, Э42А, диаметр 4-5 мм
| 04.3.01.09-0014 | Раствор готовый кладочный, цементный, М100 |  |  |  | м3 | 0.0003 |  | 0.0012 | 3778.62 | 1.23 | 4647.7 |  | 5.58 | [24 empty] | Раствор готовый кладочный, цементный, М100
| 08.4.03.02-0002 | Сталь арматурная горячекатаная гладкая, класс A-I, диаметр 6-22 мм |  |  |  | 4: т; 5: 0.00043; 7: 0.00172; 10: 50220.86; 12: 86.38 | [24 empty] | Сталь арматурная горячекатаная гладкая, класс A-I, диаметр 6-22 мм
Н | 19.2.03.09 | Решетки жалюзийные |  |  |  | 4: шт; 5: 1; 7: 4 | [26 empty] | Решетки жалюзийные
|  | Итого прямые затраты |  |  |  | 12: 3348.05 | [27 empty] | Итого прямые затраты
|  | ФОТ |  |  |  | 12: 3156.1 | [29 empty] | ФОТ
| Пр/812-016.0-1 | НР Сантехнические работы - внутренние (трубопроводы, водопровод, канализация, отопление, газоснабжение, вентиляция и кондиционирование воздуха) |  |  |  | 4: %; 5: 121; 7: 121; 12: 3818.88 | [29 empty] | НР Сантехнические работы - внутренние (трубопроводы, водопровод, канализация, отопление, газоснабжение, вентиляция и кондиционирование воздуха)
| Пр/774-016.0 | СП Сантехнические работы - внутренние (трубопроводы, водопровод, канализация, отопление, газоснабжение, вентиляция и кондиционирование воздуха) |  |  |  | 4: %; 5: 72; 7: 72; 12: 2272.39 | [29 empty] | СП Сантехнические работы - внутренние (трубопроводы, водопровод, канализация, отопление, газоснабжение, вентиляция и кондиционирование воздуха)
|  | Всего по позиции |  |  |  | 10: 2359.83; 12: 9439.32 | [30 empty] | Всего по позиции
Стоимость указанных позиций включена в стоимость БМЗ ОПУ совмещенного с ЗРУ (ЛСР №02-01-02): Диффузор универсальный ДПУ-М 100 - 3шт; Устройство воздухоприемное РОН 320-300х300-60-0-RAL7035 - 1шт | [46 empty] | Стоимость указанных позиций включена в стоимость БМЗ ОПУ совмещенного с ЗРУ (ЛСР №02-01-02): Диффузор универсальный ДПУ-М 100 - 3шт; Устройство воздухоприемное РОН 320-300х300-60-0-RAL7035 - 1шт
Система П5 | [45 empty] | Система П5
83 | ГЭСН20-03-005-01 | Установка канальных вентиляторов массой до 10 кг | [33 empty] | Установка канальных вентиляторов массой до 10 кг | bar: 4 to 7
| 1 | ОТ(ЗТ) |  |  |  | 4: чел.-ч; 7: 2.74; 12: 1952.44 | [23 empty] | ОТ(ЗТ)
| 1-100-32 | Средний разряд работы 3,2 |  |  |  | 4: чел.-ч; 5: 2.74; 7: 2.74; 10: 712.57; 12: 1952.44 | [24 empty] | Средний разряд работы 3,2
| 2 | ЭМ |  |  |  | 12: 40.09 | [23 empty] | ЭМ
|  | ОТм(ЗТм) |  |  |  | 4: чел.-ч; 7: 0.07; 12: 54.79 | [23 empty] | ОТм(ЗТм)
| 91.14.02-001 | Автомобили бортовые, грузоподъемность до 5 т |  |  |  | 4: маш.-ч; 5: 0.07; 7: 0.07; 10: 572.77; 12: 40.09 | [24 empty] | Автомобили бортовые, грузоподъемность до 5 т
| 4-100-040 | ОТм(Зтм) Средний разряд машинистов 4 |  |  |  | 4: чел.-ч; 5: 0.07; 7: 0.07; 10: 782.65; 12: 54.79 | [25 empty] | ОТм(Зтм) Средний разряд машинистов 4
| 4 | М |  |  |  | 12: 42.3 | [23 empty] | М
| 01.7.03.04-0001 | Электроэнергия |  |  |  | 4: кВт-ч; 5: 0.166; 7: 0.166; 10: 6; 12: 1 | [24 empty] | Электроэнергия
| 01.7.15.01-0037 | Анкер забивной латунный, диаметр внутренней резьбы М10, диаметр 12 мм, длина 40 мм |  |  |  | шт | 2 |  | 2 | 16.13 | 1.28 | 20.65 |  | 41.3 | [24 empty] | Анкер забивной латунный, диаметр внутренней резьбы М10, диаметр 12 мм, длина 40 мм
Н | 19.1.01.11 | Хомуты быстросъемные из оцинкованной стали |  |  |  | 4: шт; 5: 2; 7: 2 | [26 empty] | Хомуты быстросъемные из оцинкованной стали
|  | Итого прямые затраты |  |  |  | 12: 2089.62 | [27 empty] | Итого прямые затраты
|  | ФОТ |  |  |  | 12: 2007.23 | [29 empty] | ФОТ
| Пр/812-016.0-1 | НР Сантехнические работы - внутренние (трубопроводы, водопровод, канализация, отопление, газоснабжение, вентиляция и кондиционирование воздуха) |  |  |  | 4: %; 5: 121; 7: 121; 12: 2428.75 | [29 empty] | НР Сантехнические работы - внутренние (трубопроводы, водопровод, канализация, отопление, газоснабжение, вентиляция и кондиционирование воздуха)
| Пр/774-016.0 | СП Сантехнические работы - внутренние (трубопроводы, водопровод, канализация, отопление, газоснабжение, вентиляция и кондиционирование воздуха) |  |  |  | 4: %; 5: 72; 7: 72; 12: 1445.21 | [29 empty] | СП Сантехнические работы - внутренние (трубопроводы, водопровод, канализация, отопление, газоснабжение, вентиляция и кондиционирование воздуха)
|  | Всего по позиции |  |  |  | 10: 5963.58; 12: 5963.58 | [30 empty] | Всего по позиции
84 | ГЭСН20-06-005-01 | Установка фильтров воздушных (сухих) производительностью: до 10 тыс.м3/час | [33 empty] | Установка фильтров воздушных (сухих) производительностью: до 10 тыс.м3/час | bar: 4 to 7
| 1 | ОТ(ЗТ) |  |  |  | 4: чел.-ч; 7: 9.32; 12: 7294.3 | [23 empty] | ОТ(ЗТ)
| 1-100-40 | Средний разряд работы 4,0 |  |  |  | 4: чел.-ч; 5: 9.32; 7: 9.32; 10: 782.65; 12: 7294.3 | [24 empty] | Средний разряд работы 4,0
| 2 | ЭМ |  |  |  | 12: 55.9 | [23 empty] | ЭМ
|  | ОТм(ЗТм) |  |  |  | 4: чел.-ч; 7: 0.05; 12: 44.51 | [23 empty] | ОТм(ЗТм)
| 91.05.05-015 | Краны на автомобильном ходу, грузоподъемность 16 т |  |  |  | 4: маш.-ч; 5: 0.02; 7: 0.02; 10: 1488.78; 12: 29.78 | [24 empty] | Краны на автомобильном ходу, грузоподъемность 16 т
| 4-100-060 | ОТм(Зтм) Средний разряд машинистов 6 |  |  |  | 4: чел.-ч; 5: 0.02; 7: 0.02; 10: 1051.33; 12: 21.03 | [25 empty] | ОТм(Зтм) Средний разряд машинистов 6
| 91.06.03-047 | Лебедки ручные и рычажные тяговым усилием 31,39 кН (3,2 т) |  |  |  | маш.-ч | 2.67 |  | 2.67 | 2.36 | 1.42 | 3.35 |  | 8.94 | [24 empty] | Лебедки ручные и рычажные тяговым усилием 31,39 кН (3,2 т)
| 91.14.02-001 | Автомобили бортовые, грузоподъемность до 5 т |  |  |  | 4: маш.-ч; 5: 0.03; 7: 0.03; 10: 572.77; 12: 17.18 | [24 empty] | Автомобили бортовые, грузоподъемность до 5 т
| 4-100-040 | ОТм(Зтм) Средний разряд машинистов 4 |  |  |  | 4: чел.-ч; 5: 0.03; 7: 0.03; 10: 782.65; 12: 23.48 | [25 empty] | ОТм(Зтм) Средний разряд машинистов 4
| 4 | М |  |  |  | 12: 388.28 | [23 empty] | М
| 01.7.15.02-0051 | Болты анкерные |  |  |  | 4: т; 5: 0.00128; 7: 0.00128; 10: 104797.33; 12: 134.14 | [24 empty] | Болты анкерные
| 01.7.15.03-0042 | Болты с гайками и шайбами строительные |  |  |  | кг | 0.96 |  | 0.96 | 174.93 | 1.13 | 197.67 |  | 189.76 | [24 empty] | Болты с гайками и шайбами строительные
| 01.7.19.04-0031 | Прокладки резиновые (пластина техническая прессованная) |  |  |  | кг | 0.11 |  | 0.11 | 138.5 | 1.48 | 204.98 |  | 22.55 | [24 empty] | Прокладки резиновые (пластина техническая прессованная)
| 04.3.01.09-0014 | Раствор готовый кладочный, цементный, М100 |  |  |  | м3 | 0.009 |  | 0.009 | 3778.62 | 1.23 | 4647.7 |  | 41.83 | [24 empty] | Раствор готовый кладочный, цементный, М100
П,Н | 19.1.01.11 | Крепления |  |  |  | 4: кг; 5: 0; 7: 0 | [26 empty] | Крепления
Н | 19.3.03.03 | Фильтры воздушные | [38 empty] | Фильтры воздушные | bar: 4 to 5; 7
|  | Итого прямые затраты |  |  |  | 12: 7782.99 | [27 empty] | Итого прямые затраты
|  | ФОТ |  |  |  | 12: 7338.81 | [29 empty] | ФОТ
| Пр/812-016.0-1 | НР Сантехнические работы - внутренние (трубопроводы, водопровод, канализация, отопление, газоснабжение, вентиляция и кондиционирование воздуха) |  |  |  | 4: %; 5: 121; 7: 121; 12: 8879.96 | [29 empty] | НР Сантехнические работы - внутренние (трубопроводы, водопровод, канализация, отопление, газоснабжение, вентиляция и кондиционирование воздуха)
| Пр/774-016.0 | СП Сантехнические работы - внутренние (трубопроводы, водопровод, канализация, отопление, газоснабжение, вентиляция и кондиционирование воздуха) |  |  |  | 4: %; 5: 72; 7: 72; 12: 5283.94 | [29 empty] | СП Сантехнические работы - внутренние (трубопроводы, водопровод, канализация, отопление, газоснабжение, вентиляция и кондиционирование воздуха)
|  | Всего по позиции |  |  |  | 10: 21946.89; 12: 21946.89 | [30 empty] | Всего по позиции
Стоимость указанных позиций включена в стоимость БМЗ ОПУ совмещенного с ЗРУ (ЛСР №02-01-02): Фильтр канальный Канал-ФКК-160 - 1шт | [46 empty] | Стоимость указанных позиций включена в стоимость БМЗ ОПУ совмещенного с ЗРУ (ЛСР №02-01-02): Фильтр канальный Канал-ФКК-160 - 1шт
85 | ГЭСН20-06-008-01 (Воздухонагреватель канальный электрический Канал-ЭКВ-К -160-1,5) | Установка воздухонагревателей однорядных без обводного канала производительностью: до 31,5 тыс.м3/час | [33 empty] | Установка воздухонагревателей однорядных без обводного канала производительностью: до 31,5 тыс.м3/час | bar: 4 to 7
| 1 | ОТ(ЗТ) |  |  |  | 4: чел.-ч; 7: 13.6; 12: 10644.04 | [23 empty] | ОТ(ЗТ)
| 1-100-40 | Средний разряд работы 4,0 |  |  |  | 4: чел.-ч; 5: 13.6; 7: 13.6; 10: 782.65; 12: 10644.04 | [24 empty] | Средний разряд работы 4,0
| 2 | ЭМ |  |  |  | 12: 397.56 | [23 empty] | ЭМ
|  | ОТм(ЗТм) |  |  |  | 4: чел.-ч; 7: 0.4; 12: 356.05 | [23 empty] | ОТм(ЗТм)
| 91.05.05-015 | Краны на автомобильном ходу, грузоподъемность 16 т |  |  |  | 4: маш.-ч; 5: 0.16; 7: 0.16; 10: 1488.78; 12: 238.2 | [24 empty] | Краны на автомобильном ходу, грузоподъемность 16 т
| 4-100-060 | ОТм(Зтм) Средний разряд машинистов 6 |  |  |  | 4: чел.-ч; 5: 0.16; 7: 0.16; 10: 1051.33; 12: 168.21 | [25 empty] | ОТм(Зтм) Средний разряд машинистов 6
| 91.06.03-047 | Лебедки ручные и рычажные тяговым усилием 31,39 кН (3,2 т) |  |  |  | маш.-ч | 1.6 |  | 1.6 | 2.36 | 1.42 | 3.35 |  | 5.36 | [24 empty] | Лебедки ручные и рычажные тяговым усилием 31,39 кН (3,2 т)
| 91.14.02-001 | Автомобили бортовые, грузоподъемность до 5 т |  |  |  | 4: маш.-ч; 5: 0.24; 7: 0.24; 10: 572.77; 12: 137.46 | [24 empty] | Автомобили бортовые, грузоподъемность до 5 т
| 4-100-040 | ОТм(Зтм) Средний разряд машинистов 4 |  |  |  | 4: чел.-ч; 5: 0.24; 7: 0.24; 10: 782.65; 12: 187.84 | [25 empty] | ОТм(Зтм) Средний разряд машинистов 4
| 91.17.04-233 | Аппараты сварочные для ручной дуговой сварки, сварочный ток до 350 А |  |  |  | 4: маш.-ч; 5: 0.58; 7: 0.58; 10: 28.51; 12: 16.54 | [24 empty] | Аппараты сварочные для ручной дуговой сварки, сварочный ток до 350 А
| 4 | М |  |  |  | 12: 2100.55 | [23 empty] | М
| 01.1.02.08-0001 | Прокладки из паронита ПМБ, толщина 1 мм, диаметр 50 мм |  |  |  | 1000 шт | 0.004 |  | 0.004 | 7023.63 | 0.97 | 6812.92 |  | 27.25 | [24 empty] | Прокладки из паронита ПМБ, толщина 1 мм, диаметр 50 мм
| 01.7.11.07-0227 | Электроды сварочные для сварки низколегированных и углеродистых сталей УОНИ 13/45, Э42А, диаметр 4-5 мм |  |  |  | кг | 0.24 |  | 0.24 | 155.63 | 0.91 | 141.62 |  | 33.99 | [24 empty] | Электроды сварочные для сварки низколегированных и углеродистых сталей УОНИ 13/45, Э42А, диаметр 4-5 мм
| 01.7.15.02-0051 | Болты анкерные |  |  |  | 4: т; 5: 0.00308; 7: 0.00308; 10: 104797.33; 12: 322.78 | [24 empty] | Болты анкерные
| 01.7.15.03-0042 | Болты с гайками и шайбами строительные |  |  |  | кг | 1.8 |  | 1.8 | 174.93 | 1.13 | 197.67 |  | 355.81 | [24 empty] | Болты с гайками и шайбами строительные
| 04.3.01.09-0014 | Раствор готовый кладочный, цементный, М100 |  |  |  | м3 | 0.01698 |  | 0.01698 | 3778.62 | 1.23 | 4647.7 |  | 78.92 | [24 empty] | Раствор готовый кладочный, цементный, М100
| 23.8.03.11-0127 | Фланец стальной плоский приварной с соединительным выступом, марка стали 20, номинальное давление 1 МПа, номинальный диаметр 40 мм |  |  |  | 4: шт; 5: 4; 7: 4; 10: 320.45; 12: 1281.8 | [24 empty] | Фланец стальной плоский приварной с соединительным выступом, марка стали 20, номинальное давление 1 МПа, номинальный диаметр 40 мм
П,Н | 19.1.01.11 | Крепления |  |  |  | 4: кг; 5: 0; 7: 0 | [26 empty] | Крепления
|  | Итого прямые затраты |  |  |  | 12: 13498.2 | [27 empty] | Итого прямые затраты
|  | ФОТ |  |  |  | 12: 11000.09 | [29 empty] | ФОТ
| Пр/812-016.0-1 | НР Сантехнические работы - внутренние (трубопроводы, водопровод, канализация, отопление, газоснабжение, вентиляция и кондиционирование воздуха) |  |  |  | 4: %; 5: 121; 7: 121; 12: 13310.11 | [29 empty] | НР Сантехнические работы - внутренние (трубопроводы, водопровод, канализация, отопление, газоснабжение, вентиляция и кондиционирование воздуха)
| Пр/774-016.0 | СП Сантехнические работы - внутренние (трубопроводы, водопровод, канализация, отопление, газоснабжение, вентиляция и кондиционирование воздуха) |  |  |  | 4: %; 5: 72; 7: 72; 12: 7920.06 | [29 empty] | СП Сантехнические работы - внутренние (трубопроводы, водопровод, канализация, отопление, газоснабжение, вентиляция и кондиционирование воздуха)
|  | Всего по позиции |  |  |  | 10: 34728.37; 12: 34728.37 | [30 empty] | Всего по позиции
86 | ГЭСН20-02-005-01 | Установка заслонок воздушных и клапанов воздушных КВР с ручным приводом: диаметром до 250 мм | [33 empty] | Установка заслонок воздушных и клапанов воздушных КВР с ручным приводом: диаметром до 250 мм | bar: 4 to 7
| 1 | ОТ(ЗТ) |  |  |  | 4: чел.-ч; 7: 1.06; 12: 773.9 | [23 empty] | ОТ(ЗТ)
| 1-100-34 | Средний разряд работы 3,4 |  |  |  | 4: чел.-ч; 5: 1.06; 7: 1.06; 10: 730.09; 12: 773.9 | [24 empty] | Средний разряд работы 3,4
| 2 | ЭМ |  |  |  | 12: 6.63 | [23 empty] | ЭМ
|  | ОТм(ЗТм) |  |  |  | 4: чел.-ч; 7: 0.01; 12: 7.83 | [23 empty] | ОТм(ЗТм)
| 91.06.03-047 | Лебедки ручные и рычажные тяговым усилием 31,39 кН (3,2 т) |  |  |  | маш.-ч | 0.27 |  | 0.27 | 2.36 | 1.42 | 3.35 |  | 0.9 | [24 empty] | Лебедки ручные и рычажные тяговым усилием 31,39 кН (3,2 т)
| 91.14.02-001 | Автомобили бортовые, грузоподъемность до 5 т |  |  |  | 4: маш.-ч; 5: 0.01; 7: 0.01; 10: 572.77; 12: 5.73 | [24 empty] | Автомобили бортовые, грузоподъемность до 5 т
| 4-100-040 | ОТм(Зтм) Средний разряд машинистов 4 |  |  |  | 4: чел.-ч; 5: 0.01; 7: 0.01; 10: 782.65; 12: 7.83 | [25 empty] | ОТм(Зтм) Средний разряд машинистов 4
| 4 | М |  |  |  | 12: 154.32 | [23 empty] | М
| 01.7.15.03-0042 | Болты с гайками и шайбами строительные |  |  |  | кг | 0.2 |  | 0.2 | 174.93 | 1.13 | 197.67 |  | 39.53 | [24 empty] | Болты с гайками и шайбами строительные
| 01.7.19.04-0031 | Прокладки резиновые (пластина техническая прессованная) |  |  |  | кг | 0.56 |  | 0.56 | 138.5 | 1.48 | 204.98 |  | 114.79 | [24 empty] | Прокладки резиновые (пластина техническая прессованная)
Н | 19.3.01.02 | Заслонки унифицированные или клапаны | [38 empty] | Заслонки унифицированные или клапаны | bar: 4 to 5; 7
|  | Итого прямые затраты |  |  |  | 12: 942.68 | [27 empty] | Итого прямые затраты
|  | ФОТ |  |  |  | 12: 781.73 | [29 empty] | ФОТ
| Пр/812-016.0-1 | НР Сантехнические работы - внутренние (трубопроводы, водопровод, канализация, отопление, газоснабжение, вентиляция и кондиционирование воздуха) |  |  |  | 4: %; 5: 121; 7: 121; 12: 945.89 | [29 empty] | НР Сантехнические работы - внутренние (трубопроводы, водопровод, канализация, отопление, газоснабжение, вентиляция и кондиционирование воздуха)
| Пр/774-016.0 | СП Сантехнические работы - внутренние (трубопроводы, водопровод, канализация, отопление, газоснабжение, вентиляция и кондиционирование воздуха) |  |  |  | 4: %; 5: 72; 7: 72; 12: 562.85 | [29 empty] | СП Сантехнические работы - внутренние (трубопроводы, водопровод, канализация, отопление, газоснабжение, вентиляция и кондиционирование воздуха)
|  | Всего по позиции |  |  |  | 10: 2451.42; 12: 2451.42 | [30 empty] | Всего по позиции
Стоимость указанных позиций включена в стоимость БМЗ ОПУ совмещенного с ЗРУ (ЛСР №02-01-02): Клапан балансировочный КЛАБ КЛАБ-160-0*ф-H-LF230-S-V-1-0 - 1шт | [46 empty] | Стоимость указанных позиций включена в стоимость БМЗ ОПУ совмещенного с ЗРУ (ЛСР №02-01-02): Клапан балансировочный КЛАБ КЛАБ-160-0*ф-H-LF230-S-V-1-0 - 1шт
87 | ГЭСНм11-05-001-01 (Регулятор оборотов двигателя вентилятора) | Механизм исполнительный, масса: до 20 кг | [33 empty] | Механизм исполнительный, масса: до 20 кг | bar: 4 to 7
| 1 | ОТ(ЗТ) |  |  |  | 4: чел.-ч; 7: 0.52; 12: 361.42 | [23 empty] | ОТ(ЗТ)
| 1-100-30 | Средний разряд работы 3,0 |  |  |  | 4: чел.-ч; 5: 0.52; 7: 0.52; 10: 695.04; 12: 361.42 | [24 empty] | Средний разряд работы 3,0
| 2 | ЭМ |  |  |  | 12: 438.44 | [23 empty] | ЭМ
|  | ОТм(ЗТм) |  |  |  | 4: чел.-ч; 7: 0.22; 12: 225.92 | [23 empty] | ОТм(ЗТм)
| 91.06.09-001 | Подъемники телескопические самоходные, рабочая высота 26 м, грузоподъемность 250 кг |  |  |  | маш.-ч | 0.2 |  | 0.2 | 1472.34 | 1.45 | 2134.89 |  | 426.98 | [24 empty] | Подъемники телескопические самоходные, рабочая высота 26 м, грузоподъемность 250 кг
| 4-100-060 | ОТм(Зтм) Средний разряд машинистов 6 |  |  |  | 4: чел.-ч; 5: 0.2; 7: 0.2; 10: 1051.33; 12: 210.27 | [25 empty] | ОТм(Зтм) Средний разряд машинистов 6
| 91.14.02-001 | Автомобили бортовые, грузоподъемность до 5 т |  |  |  | 4: маш.-ч; 5: 0.02; 7: 0.02; 10: 572.77; 12: 11.46 | [24 empty] | Автомобили бортовые, грузоподъемность до 5 т
| 4-100-040 | ОТм(Зтм) Средний разряд машинистов 4 |  |  |  | 4: чел.-ч; 5: 0.02; 7: 0.02; 10: 782.65; 12: 15.65 | [25 empty] | ОТм(Зтм) Средний разряд машинистов 4
| 4 | М |  |  |  | 12: 55.87 | [23 empty] | М
| 01.7.15.03-0034 | Болты стальные оцинкованные с шестигранной головкой и оцинкованной шестигранной гайкой, диаметр резьбы болта и гайки М12, длина болта 20-160 мм |  |  |  | кг | 0.32 |  | 0.32 | 154.5 | 1.13 | 174.59 |  | 55.87 | [24 empty] | Болты стальные оцинкованные с шестигранной головкой и оцинкованной шестигранной гайкой, диаметр резьбы болта и гайки М12, длина болта 20-160 мм
|  | Итого прямые затраты |  |  |  | 12: 1081.65 | [27 empty] | Итого прямые затраты
87.1 | 421/пр_2020_п.75_пп.а | Вспомогательные ненормируемые материальные ресурсы |  |  |  | 4: %; 5: 2; 7: 2; 12: 7.23 | [28 empty] | Вспомогательные ненормируемые материальные ресурсы
|  | ФОТ |  |  |  | 12: 587.34 | [29 empty] | ФОТ
| Пр/812-053.0-1 | НР Приборы, средства автоматизации и вычислительной техники |  |  |  | 4: %; 5: 90; 7: 90; 12: 528.61 | [29 empty] | НР Приборы, средства автоматизации и вычислительной техники
| Пр/774-053.0 | СП Приборы, средства автоматизации и вычислительной техники |  |  |  | 4: %; 5: 46; 7: 46; 12: 270.18 | [29 empty] | СП Приборы, средства автоматизации и вычислительной техники
|  | Всего по позиции |  |  |  | 10: 1887.67; 12: 1887.67 | [30 empty] | Всего по позиции
Стоимость указанных позиций включена в стоимость БМЗ ОПУ совмещенного с ЗРУ (ЛСР №02-01-02): Регулятор оборотов двигателя вентилятора с IP20 СРМ1-230В 1А - 1шт | [46 empty] | Стоимость указанных позиций включена в стоимость БМЗ ОПУ совмещенного с ЗРУ (ЛСР №02-01-02): Регулятор оборотов двигателя вентилятора с IP20 СРМ1-230В 1А - 1шт
88 | ГЭСНм11-02-001-01 (Реле перепада для контроля запыленности фильтра) | Прибор, устанавливаемый на резьбовых соединениях, масса: до 1,5 кг | [33 empty] | Прибор, устанавливаемый на резьбовых соединениях, масса: до 1,5 кг | bar: 4 to 7
| 1 | ОТ(ЗТ) |  |  |  | 4: чел.-ч; 7: 1.03; 12: 830.2 | [23 empty] | ОТ(ЗТ)
| 1-100-42 | Средний разряд работы 4,2 |  |  |  | 4: чел.-ч; 5: 1.03; 7: 1.03; 10: 806.02; 12: 830.2 | [24 empty] | Средний разряд работы 4,2
| 4 | М |  |  |  | 12: 5.61 | [23 empty] | М
| 01.1.02.08-1040 | Лист паронитовый марки ПМБ (ПОН-А, ПОН-Б), толщина от 0,4 до 5 мм |  |  |  | кг | 0.042 |  | 0.042 | 137.59 | 0.97 | 133.46 |  | 5.61 | [24 empty] | Лист паронитовый марки ПМБ (ПОН-А, ПОН-Б), толщина от 0,4 до 5 мм
|  | Итого прямые затраты |  |  |  | 12: 835.81 | [27 empty] | Итого прямые затраты
88.1 | 421/пр_2020_п.75_пп.а | Вспомогательные ненормируемые материальные ресурсы |  |  |  | 4: %; 5: 2; 7: 2; 12: 16.6 | [28 empty] | Вспомогательные ненормируемые материальные ресурсы
|  | ФОТ |  |  |  | 12: 830.2 | [29 empty] | ФОТ
| Пр/812-053.0-1 | НР Приборы, средства автоматизации и вычислительной техники |  |  |  | 4: %; 5: 90; 7: 90; 12: 747.18 | [29 empty] | НР Приборы, средства автоматизации и вычислительной техники
| Пр/774-053.0 | СП Приборы, средства автоматизации и вычислительной техники |  |  |  | 4: %; 5: 46; 7: 46; 12: 381.89 | [29 empty] | СП Приборы, средства автоматизации и вычислительной техники
|  | Всего по позиции |  |  |  | 10: 1981.48; 12: 1981.48 | [30 empty] | Всего по позиции
89 | ГЭСНм11-02-001-01 (Реле перепада для контроля работы вентилятора) | Прибор, устанавливаемый на резьбовых соединениях, масса: до 1,5 кг | [33 empty] | Прибор, устанавливаемый на резьбовых соединениях, масса: до 1,5 кг | bar: 4 to 7
| 1 | ОТ(ЗТ) |  |  |  | 4: чел.-ч; 7: 1.03; 12: 830.2 | [23 empty] | ОТ(ЗТ)
| 1-100-42 | Средний разряд работы 4,2 |  |  |  | 4: чел.-ч; 5: 1.03; 7: 1.03; 10: 806.02; 12: 830.2 | [24 empty] | Средний разряд работы 4,2
| 4 | М |  |  |  | 12: 5.61 | [23 empty] | М
| 01.1.02.08-1040 | Лист паронитовый марки ПМБ (ПОН-А, ПОН-Б), толщина от 0,4 до 5 мм |  |  |  | кг | 0.042 |  | 0.042 | 137.59 | 0.97 | 133.46 |  | 5.61 | [24 empty] | Лист паронитовый марки ПМБ (ПОН-А, ПОН-Б), толщина от 0,4 до 5 мм
|  | Итого прямые затраты |  |  |  | 12: 835.81 | [27 empty] | Итого прямые затраты
89.1 | 421/пр_2020_п.75_пп.а | Вспомогательные ненормируемые материальные ресурсы |  |  |  | 4: %; 5: 2; 7: 2; 12: 16.6 | [28 empty] | Вспомогательные ненормируемые материальные ресурсы
|  | ФОТ |  |  |  | 12: 830.2 | [29 empty] | ФОТ
| Пр/812-053.0-1 | НР Приборы, средства автоматизации и вычислительной техники |  |  |  | 4: %; 5: 90; 7: 90; 12: 747.18 | [29 empty] | НР Приборы, средства автоматизации и вычислительной техники
| Пр/774-053.0 | СП Приборы, средства автоматизации и вычислительной техники |  |  |  | 4: %; 5: 46; 7: 46; 12: 381.89 | [29 empty] | СП Приборы, средства автоматизации и вычислительной техники
|  | Всего по позиции |  |  |  | 10: 1981.48; 12: 1981.48 | [30 empty] | Всего по позиции
90 | ГЭСНм11-02-001-01 (Канальный датчик температуры приточного воздуха) | Прибор, устанавливаемый на резьбовых соединениях, масса: до 1,5 кг | [33 empty] | Прибор, устанавливаемый на резьбовых соединениях, масса: до 1,5 кг | bar: 4 to 7
| 1 | ОТ(ЗТ) |  |  |  | 4: чел.-ч; 7: 1.03; 12: 830.2 | [23 empty] | ОТ(ЗТ)
| 1-100-42 | Средний разряд работы 4,2 |  |  |  | 4: чел.-ч; 5: 1.03; 7: 1.03; 10: 806.02; 12: 830.2 | [24 empty] | Средний разряд работы 4,2
| 4 | М |  |  |  | 12: 5.61 | [23 empty] | М
| 01.1.02.08-1040 | Лист паронитовый марки ПМБ (ПОН-А, ПОН-Б), толщина от 0,4 до 5 мм |  |  |  | кг | 0.042 |  | 0.042 | 137.59 | 0.97 | 133.46 |  | 5.61 | [24 empty] | Лист паронитовый марки ПМБ (ПОН-А, ПОН-Б), толщина от 0,4 до 5 мм
|  | Итого прямые затраты |  |  |  | 12: 835.81 | [27 empty] | Итого прямые затраты
90.1 | 421/пр_2020_п.75_пп.а | Вспомогательные ненормируемые материальные ресурсы |  |  |  | 4: %; 5: 2; 7: 2; 12: 16.6 | [28 empty] | Вспомогательные ненормируемые материальные ресурсы
|  | ФОТ |  |  |  | 12: 830.2 | [29 empty] | ФОТ
| Пр/812-053.0-1 | НР Приборы, средства автоматизации и вычислительной техники |  |  |  | 4: %; 5: 90; 7: 90; 12: 747.18 | [29 empty] | НР Приборы, средства автоматизации и вычислительной техники
| Пр/774-053.0 | СП Приборы, средства автоматизации и вычислительной техники |  |  |  | 4: %; 5: 46; 7: 46; 12: 381.89 | [29 empty] | СП Приборы, средства автоматизации и вычислительной техники
|  | Всего по позиции |  |  |  | 10: 1981.48; 12: 1981.48 | [30 empty] | Всего по позиции
91 | ГЭСНм08-03-573-05 (ШСАУ) | Шкаф (пульт) управления навесной, высота, ширина и глубина: до 900х600х500 мм | [33 empty] | Шкаф (пульт) управления навесной, высота, ширина и глубина: до 900х600х500 мм | bar: 4 to 7
| 1 | ОТ(ЗТ) |  |  |  | 4: чел.-ч; 7: 2.06; 12: 1660.4 | [23 empty] | ОТ(ЗТ)
| 1-100-42 | Средний разряд работы 4,2 |  |  |  | 4: чел.-ч; 5: 2.06; 7: 2.06; 10: 806.02; 12: 1660.4 | [24 empty] | Средний разряд работы 4,2
| 2 | ЭМ |  |  |  | 12: 339.69 | [23 empty] | ЭМ
|  | ОТм(ЗТм) |  |  |  | 4: чел.-ч; 7: 0.47; 12: 397.4 | [23 empty] | ОТм(ЗТм)
| 91.04.01-041 | Молотки бурильные легкие при работе от передвижных компрессорных установок |  |  |  | маш.-ч | 0.25 |  | 0.25 | 10.23 | 1.39 | 14.22 |  | 3.56 | [24 empty] | Молотки бурильные легкие при работе от передвижных компрессорных установок
| 91.05.05-015 | Краны на автомобильном ходу, грузоподъемность 16 т |  |  |  | 4: маш.-ч; 5: 0.11; 7: 0.11; 10: 1488.78; 12: 163.77 | [24 empty] | Краны на автомобильном ходу, грузоподъемность 16 т
| 4-100-060 | ОТм(Зтм) Средний разряд машинистов 6 |  |  |  | 4: чел.-ч; 5: 0.11; 7: 0.11; 10: 1051.33; 12: 115.65 | [25 empty] | ОТм(Зтм) Средний разряд машинистов 6
| 91.14.02-001 | Автомобили бортовые, грузоподъемность до 5 т |  |  |  | 4: маш.-ч; 5: 0.11; 7: 0.11; 10: 572.77; 12: 63 | [24 empty] | Автомобили бортовые, грузоподъемность до 5 т
| 4-100-040 | ОТм(Зтм) Средний разряд машинистов 4 |  |  |  | 4: чел.-ч; 5: 0.11; 7: 0.11; 10: 782.65; 12: 86.09 | [25 empty] | ОТм(Зтм) Средний разряд машинистов 4
| 91.17.04-233 | Аппараты сварочные для ручной дуговой сварки, сварочный ток до 350 А |  |  |  | 4: маш.-ч; 5: 0.72; 7: 0.72; 10: 28.51; 12: 20.53 | [24 empty] | Аппараты сварочные для ручной дуговой сварки, сварочный ток до 350 А
| 91.18.01-007 | Компрессоры винтовые передвижные с двигателем внутреннего сгорания, давление до 0,7 МПа (7 атм), производительность до 5,4 м3/мин |  |  |  | 4: маш.-ч; 5: 0.25; 7: 0.25; 10: 355.3; 12: 88.83 | [24 empty] | Компрессоры винтовые передвижные с двигателем внутреннего сгорания, давление до 0,7 МПа (7 атм), производительность до 5,4 м3/мин
| 4-100-040 | ОТм(Зтм) Средний разряд машинистов 4 |  |  |  | 4: чел.-ч; 5: 0.25; 7: 0.25; 10: 782.65; 12: 195.66 | [25 empty] | ОТм(Зтм) Средний разряд машинистов 4
| 4 | М |  |  |  | 12: 43.31 | [23 empty] | М
| 01.7.11.07-0227 | Электроды сварочные для сварки низколегированных и углеродистых сталей УОНИ 13/45, Э42А, диаметр 4-5 мм |  |  |  | кг | 0.15 |  | 0.15 | 155.63 | 0.91 | 141.62 |  | 21.24 | [24 empty] | Электроды сварочные для сварки низколегированных и углеродистых сталей УОНИ 13/45, Э42А, диаметр 4-5 мм
| 01.7.15.03-0042 | Болты с гайками и шайбами строительные |  |  |  | кг | 0.1 |  | 0.1 | 174.93 | 1.13 | 197.67 |  | 19.77 | [24 empty] | Болты с гайками и шайбами строительные
| 14.4.02.04-0142 | Краска масляная МА-0115, мумия, сурик железный |  |  |  | кг | 0.02 |  | 0.02 | 79.88 | 1.44 | 115.03 |  | 2.3 | [24 empty] | Краска масляная МА-0115, мумия, сурик железный
|  | Итого прямые затраты |  |  |  | 12: 2440.8 | [27 empty] | Итого прямые затраты
91.1 | 421/пр_2020_п.75_пп.а | Вспомогательные ненормируемые материальные ресурсы |  |  |  | 4: %; 5: 2; 7: 2; 12: 33.21 | [28 empty] | Вспомогательные ненормируемые материальные ресурсы
|  | ФОТ |  |  |  | 12: 2057.8 | [29 empty] | ФОТ
| Пр/812-049.3-1 | НР Электротехнические установки на других объектах |  |  |  | 4: %; 5: 97; 7: 97; 12: 1996.07 | [29 empty] | НР Электротехнические установки на других объектах
| Пр/774-049.3 | СП Электротехнические установки на других объектах |  |  |  | 4: %; 5: 51; 7: 51; 12: 1049.48 | [29 empty] | СП Электротехнические установки на других объектах
|  | Всего по позиции |  |  |  | 10: 5519.56; 12: 5519.56 | [30 empty] | Всего по позиции
92 | ГЭСН20-01-002-01 | Прокладка воздуховодов из листовой оцинкованной стали и алюминия класса П (плотные) толщиной: 0,5 мм, диаметром до 200 мм |  |  |  | 4: 100 м2; 5: 0.0079; 6: 1; 7: 0.0079 | [21 empty] | Прокладка воздуховодов из листовой оцинкованной стали и алюминия класса П (плотные) толщиной: 0,5 мм, диаметром до 200 мм
|  | Объем=(0,6+0,03*2+0,04+0,09) / 100 | [34 empty] | Объем=(0,6+0,03*2+0,04+0,09) / 100
| 1 | ОТ(ЗТ) |  |  |  | 4: чел.-ч; 7: 1.2166; 12: 866.91 | [23 empty] | ОТ(ЗТ)
| 1-100-32 | Средний разряд работы 3,2 |  |  |  | 4: чел.-ч; 5: 154; 7: 1.2166; 10: 712.57; 12: 866.91 | [24 empty] | Средний разряд работы 3,2
| 2 | ЭМ |  |  |  | 12: 9.3 | [23 empty] | ЭМ
|  | ОТм(ЗТм) |  |  |  | 4: чел.-ч; 7: 0.00948; 12: 8.44 | [23 empty] | ОТм(ЗТм)
| 91.05.05-015 | Краны на автомобильном ходу, грузоподъемность 16 т |  |  |  | 4: маш.-ч; 5: 0.48; 7: 0.003792; 10: 1488.78; 12: 5.65 | [24 empty] | Краны на автомобильном ходу, грузоподъемность 16 т
| 4-100-060 | ОТм(Зтм) Средний разряд машинистов 6 |  |  |  | 4: чел.-ч; 5: 0.48; 7: 0.003792; 10: 1051.33; 12: 3.99 | [25 empty] | ОТм(Зтм) Средний разряд машинистов 6
| 91.06.03-055 | Лебедки электрические тяговым усилием 19,62 кН (2 т) |  |  |  | маш.-ч | 0.34 |  | 0.002686 | 11.45 | 1.42 | 16.26 |  | 0.04 | [24 empty] | Лебедки электрические тяговым усилием 19,62 кН (2 т)
| 91.14.02-001 | Автомобили бортовые, грузоподъемность до 5 т |  |  |  | 4: маш.-ч; 5: 0.72; 7: 0.005688; 10: 572.77; 12: 3.26 | [24 empty] | Автомобили бортовые, грузоподъемность до 5 т
| 4-100-040 | ОТм(Зтм) Средний разряд машинистов 4 |  |  |  | 4: чел.-ч; 5: 0.72; 7: 0.005688; 10: 782.65; 12: 4.45 | [25 empty] | ОТм(Зтм) Средний разряд машинистов 4
| 91.17.04-233 | Аппараты сварочные для ручной дуговой сварки, сварочный ток до 350 А |  |  |  | 4: маш.-ч; 5: 1.54; 7: 0.012166; 10: 28.51; 12: 0.35 | [24 empty] | Аппараты сварочные для ручной дуговой сварки, сварочный ток до 350 А
| 4 | М |  |  |  | 12: 143.41 | [23 empty] | М
| 01.7.06.03-0023 | Ленты полиэтиленовые с липким слоем, прозрачные, ширина 20 мм, толщина 0,08 мм |  |  |  | кг | 2.66 |  | 0.021014 | 675.01 | 1.53 | 1032.77 |  | 21.7 | [24 empty] | Ленты полиэтиленовые с липким слоем, прозрачные, ширина 20 мм, толщина 0,08 мм
| 01.7.06.05-0042 | Ленты изоляционные из ПВХ для электромонтажных и ремонтных работ, цвет черный, ширина 19 мм, толщина 0,18 мм |  |  |  | м | 3094.74 |  | 24.4484 | 2.27 | 1.53 | 3.47 |  | 84.84 | [24 empty] | Ленты изоляционные из ПВХ для электромонтажных и ремонтных работ, цвет черный, ширина 19 мм, толщина 0,18 мм
| 01.7.11.07-0227 | Электроды сварочные для сварки низколегированных и углеродистых сталей УОНИ 13/45, Э42А, диаметр 4-5 мм |  |  |  | кг | 0.45 |  | 0.003555 | 155.63 | 0.91 | 141.62 |  | 0.5 | [24 empty] | Электроды сварочные для сварки низколегированных и углеродистых сталей УОНИ 13/45, Э42А, диаметр 4-5 мм
| 01.7.15.03-0042 | Болты с гайками и шайбами строительные |  |  |  | кг | 15 |  | 0.1185 | 174.93 | 1.13 | 197.67 |  | 23.42 | [24 empty] | Болты с гайками и шайбами строительные
| 01.7.19.04-0031 | Прокладки резиновые (пластина техническая прессованная) |  |  |  | кг | 8 |  | 0.0632 | 138.5 | 1.48 | 204.98 |  | 12.95 | [24 empty] | Прокладки резиновые (пластина техническая прессованная)
П,Н | 08.1.02.17 | Сетки в рамках |  |  |  | 4: м2; 5: 0; 7: 0 | [26 empty] | Сетки в рамках
Н | 19.1.01.03 | Воздуховоды металлические |  |  |  | 4: м2; 5: 100; 7: 0.79 | [26 empty] | Воздуховоды металлические
П,Н | 19.1.01.11 | Заглушки питометражных лючков |  |  |  | 4: шт; 5: 0; 7: 0 | [26 empty] | Заглушки питометражных лючков
П,Н | 19.1.01.11 | Крепления |  |  |  | 4: кг; 5: 0; 7: 0 | [26 empty] | Крепления
П,Н | 19.3.01.01 | Дроссель-клапаны в патрубке |  |  |  | 4: шт; 5: 0; 7: 0 | [26 empty] | Дроссель-клапаны в патрубке
П,Н | 19.3.02.07 | Шиберы |  |  |  | 4: шт; 5: 0; 7: 0 | [26 empty] | Шиберы
|  | Итого прямые затраты |  |  |  | 12: 1028.06 | [27 empty] | Итого прямые затраты
|  | ФОТ |  |  |  | 12: 875.35 | [29 empty] | ФОТ
| Пр/812-016.0-1 | НР Сантехнические работы - внутренние (трубопроводы, водопровод, канализация, отопление, газоснабжение, вентиляция и кондиционирование воздуха) |  |  |  | 4: %; 5: 121; 7: 121; 12: 1059.17 | [29 empty] | НР Сантехнические работы - внутренние (трубопроводы, водопровод, канализация, отопление, газоснабжение, вентиляция и кондиционирование воздуха)
| Пр/774-016.0 | СП Сантехнические работы - внутренние (трубопроводы, водопровод, канализация, отопление, газоснабжение, вентиляция и кондиционирование воздуха) |  |  |  | 4: %; 5: 72; 7: 72; 12: 630.25 | [29 empty] | СП Сантехнические работы - внутренние (трубопроводы, водопровод, канализация, отопление, газоснабжение, вентиляция и кондиционирование воздуха)
|  | Всего по позиции |  |  |  | 10: 343984.81; 12: 2717.48 | [30 empty] | Всего по позиции
93 | ФСБЦ-19.1.01.11-0015 | Хомут для крепления воздуховодов, диаметр 125 мм |  |  |  | шт | 5 | 1 | 5 | 79.75 | 1.03 | 82.14 |  | 410.7 | [21 empty] | Хомут для крепления воздуховодов, диаметр 125 мм
|  | Всего по позиции |  |  |  | 12: 410.7 | [30 empty] | Всего по позиции
Стоимость указанных позиций включена в стоимость БМЗ ОПУ совмещенного с ЗРУ (ЛСР №02-01-02): Воздуховоды из тонколистовой оцинкованной стали по ГОСТ 14918-2020 круглого сечения плотные класса В δ=0.9 d125 - 1,5м; Врезка в круглый канал 125/100-1-0,9-НП - 2шт; Заглушка 125-50-0,9-НП - 1шт; Переход 160/125-300-1-0,9-НП - 1шт | [46 empty] | Стоимость указанных позиций включена в стоимость БМЗ ОПУ совмещенного с ЗРУ (ЛСР №02-01-02): Воздуховоды из тонколистовой оцинкованной стали по ГОСТ 14918-2020 круглого сечения плотные класса В δ=0.9 d125 - 1,5м; Врезка в круглый канал 125/100-1-0,9-НП - 2шт; Заглушка 125-50-0,9-НП - 1шт; Переход 160/125-300-1-0,9-НП - 1шт
94 | ГЭСН20-02-002-01 | Установка решеток жалюзийных площадью в свету: до 0,5 м2 |  |  |  | 4: шт; 5: 3; 6: 1; 7: 3 | [21 empty] | Установка решеток жалюзийных площадью в свету: до 0,5 м2
|  | Объем=2+1 | [34 empty] | Объем=2+1
| 1 | ОТ(ЗТ) |  |  |  | 4: чел.-ч; 7: 3.21; 12: 2343.59 | [23 empty] | ОТ(ЗТ)
| 1-100-34 | Средний разряд работы 3,4 |  |  |  | 4: чел.-ч; 5: 1.07; 7: 3.21; 10: 730.09; 12: 2343.59 | [24 empty] | Средний разряд работы 3,4
| 2 | ЭМ |  |  |  | 12: 25.73 | [23 empty] | ЭМ
|  | ОТм(ЗТм) |  |  |  | 4: чел.-ч; 7: 0.03; 12: 23.48 | [23 empty] | ОТм(ЗТм)
| 91.14.02-001 | Автомобили бортовые, грузоподъемность до 5 т |  |  |  | 4: маш.-ч; 5: 0.01; 7: 0.03; 10: 572.77; 12: 17.18 | [24 empty] | Автомобили бортовые, грузоподъемность до 5 т
| 4-100-040 | ОТм(Зтм) Средний разряд машинистов 4 |  |  |  | 4: чел.-ч; 5: 0.01; 7: 0.03; 10: 782.65; 12: 23.48 | [25 empty] | ОТм(Зтм) Средний разряд машинистов 4
| 91.17.04-233 | Аппараты сварочные для ручной дуговой сварки, сварочный ток до 350 А |  |  |  | 4: маш.-ч; 5: 0.1; 7: 0.3; 10: 28.51; 12: 8.55 | [24 empty] | Аппараты сварочные для ручной дуговой сварки, сварочный ток до 350 А
| 4 | М |  |  |  | 12: 118.22 | [23 empty] | М
| 01.7.03.04-0001 | Электроэнергия |  |  |  | 4: кВт-ч; 5: 0.1404; 7: 0.4212; 10: 6; 12: 2.53 | [24 empty] | Электроэнергия
| 01.7.11.07-0227 | Электроды сварочные для сварки низколегированных и углеродистых сталей УОНИ 13/45, Э42А, диаметр 4-5 мм |  |  |  | кг | 0.11 |  | 0.33 | 155.63 | 0.91 | 141.62 |  | 46.73 | [24 empty] | Электроды сварочные для сварки низколегированных и углеродистых сталей УОНИ 13/45, Э42А, диаметр 4-5 мм
| 04.3.01.09-0014 | Раствор готовый кладочный, цементный, М100 |  |  |  | м3 | 0.0003 |  | 0.0009 | 3778.62 | 1.23 | 4647.7 |  | 4.18 | [24 empty] | Раствор готовый кладочный, цементный, М100
| 08.4.03.02-0002 | Сталь арматурная горячекатаная гладкая, класс A-I, диаметр 6-22 мм |  |  |  | 4: т; 5: 0.00043; 7: 0.00129; 10: 50220.86; 12: 64.78 | [24 empty] | Сталь арматурная горячекатаная гладкая, класс A-I, диаметр 6-22 мм
Н | 19.2.03.09 | Решетки жалюзийные |  |  |  | 4: шт; 5: 1; 7: 3 | [26 empty] | Решетки жалюзийные
|  | Итого прямые затраты |  |  |  | 12: 2511.02 | [27 empty] | Итого прямые затраты
|  | ФОТ |  |  |  | 12: 2367.07 | [29 empty] | ФОТ
| Пр/812-016.0-1 | НР Сантехнические работы - внутренние (трубопроводы, водопровод, канализация, отопление, газоснабжение, вентиляция и кондиционирование воздуха) |  |  |  | 4: %; 5: 121; 7: 121; 12: 2864.15 | [29 empty] | НР Сантехнические работы - внутренние (трубопроводы, водопровод, канализация, отопление, газоснабжение, вентиляция и кондиционирование воздуха)
| Пр/774-016.0 | СП Сантехнические работы - внутренние (трубопроводы, водопровод, канализация, отопление, газоснабжение, вентиляция и кондиционирование воздуха) |  |  |  | 4: %; 5: 72; 7: 72; 12: 1704.29 | [29 empty] | СП Сантехнические работы - внутренние (трубопроводы, водопровод, канализация, отопление, газоснабжение, вентиляция и кондиционирование воздуха)
|  | Всего по позиции |  |  |  | 10: 2359.82; 12: 7079.46 | [30 empty] | Всего по позиции
Стоимость указанных позиций включена в стоимость БМЗ ОПУ совмещенного с ЗРУ (ЛСР №02-01-02): Диффузор универсальный ДПУ-М 100 - 3шт; Устройство воздухоприемное РОН 320-200х200-60-0--RAL7035 - 1шт | [46 empty] | Стоимость указанных позиций включена в стоимость БМЗ ОПУ совмещенного с ЗРУ (ЛСР №02-01-02): Диффузор универсальный ДПУ-М 100 - 3шт; Устройство воздухоприемное РОН 320-200х200-60-0--RAL7035 - 1шт
Система В1/В1р | [45 empty] | Система В1/В1р
95 | ГЭСН20-03-001-02 | Установка вентиляторов радиальных массой: свыше 0,05 до 0,12 т |  |  |  | 4: шт; 5: 2; 6: 1; 7: 2 | [21 empty] | Установка вентиляторов радиальных массой: свыше 0,05 до 0,12 т
|  | Объем=1+1 | [34 empty] | Объем=1+1
| 1 | ОТ(ЗТ) |  |  |  | 4: чел.-ч; 7: 16.52; 12: 11482.06 | [23 empty] | ОТ(ЗТ)
| 1-100-30 | Средний разряд работы 3,0 |  |  |  | 4: чел.-ч; 5: 8.26; 7: 16.52; 10: 695.04; 12: 11482.06 | [24 empty] | Средний разряд работы 3,0
| 2 | ЭМ |  |  |  | 12: 160.48 | [23 empty] | ЭМ
|  | ОТм(ЗТм) |  |  |  | 4: чел.-ч; 7: 0.16; 12: 141.35 | [23 empty] | ОТм(ЗТм)
| 91.05.05-015 | Краны на автомобильном ходу, грузоподъемность 16 т |  |  |  | 4: маш.-ч; 5: 0.03; 7: 0.06; 10: 1488.78; 12: 89.33 | [24 empty] | Краны на автомобильном ходу, грузоподъемность 16 т
| 4-100-060 | ОТм(Зтм) Средний разряд машинистов 6 |  |  |  | 4: чел.-ч; 5: 0.03; 7: 0.06; 10: 1051.33; 12: 63.08 | [25 empty] | ОТм(Зтм) Средний разряд машинистов 6
| 91.06.03-047 | Лебедки ручные и рычажные тяговым усилием 31,39 кН (3,2 т) |  |  |  | маш.-ч | 2.07 |  | 4.14 | 2.36 | 1.42 | 3.35 |  | 13.87 | [24 empty] | Лебедки ручные и рычажные тяговым усилием 31,39 кН (3,2 т)
| 91.14.02-001 | Автомобили бортовые, грузоподъемность до 5 т |  |  |  | 4: маш.-ч; 5: 0.05; 7: 0.1; 10: 572.77; 12: 57.28 | [24 empty] | Автомобили бортовые, грузоподъемность до 5 т
| 4-100-040 | ОТм(Зтм) Средний разряд машинистов 4 |  |  |  | 4: чел.-ч; 5: 0.05; 7: 0.1; 10: 782.65; 12: 78.27 | [25 empty] | ОТм(Зтм) Средний разряд машинистов 4
| 4 | М |  |  |  | 12: 293.43 | [23 empty] | М
| 01.7.15.02-0051 | Болты анкерные |  |  |  | 4: т; 5: 0.0014; 7: 0.0028; 10: 104797.33; 12: 293.43 | [24 empty] | Болты анкерные
|  | Итого прямые затраты |  |  |  | 12: 12077.32 | [27 empty] | Итого прямые затраты
|  | ФОТ |  |  |  | 12: 11623.41 | [29 empty] | ФОТ
| Пр/812-016.0-1 | НР Сантехнические работы - внутренние (трубопроводы, водопровод, канализация, отопление, газоснабжение, вентиляция и кондиционирование воздуха) |  |  |  | 4: %; 5: 121; 7: 121; 12: 14064.33 | [29 empty] | НР Сантехнические работы - внутренние (трубопроводы, водопровод, канализация, отопление, газоснабжение, вентиляция и кондиционирование воздуха)
| Пр/774-016.0 | СП Сантехнические работы - внутренние (трубопроводы, водопровод, канализация, отопление, газоснабжение, вентиляция и кондиционирование воздуха) |  |  |  | 4: %; 5: 72; 7: 72; 12: 8368.86 | [29 empty] | СП Сантехнические работы - внутренние (трубопроводы, водопровод, канализация, отопление, газоснабжение, вентиляция и кондиционирование воздуха)
|  | Всего по позиции |  |  |  | 10: 17255.26; 12: 34510.51 | [30 empty] | Всего по позиции
96 | ГЭСН20-02-018-01 | Установка вставок гибких к радиальным вентиляторам |  |  |  | 4: м2; 5: 0.5757; 6: 1; 7: 0.5757 | [21 empty] | Установка вставок гибких к радиальным вентиляторам
|  | Объем=(0,505*0,285)*4 | [34 empty] | Объем=(0,505*0,285)*4
| 1 | ОТ(ЗТ) |  |  |  | 4: чел.-ч; 7: 3.3103; 12: 2358.8 | [23 empty] | ОТ(ЗТ)
| 1-100-32 | Средний разряд работы 3,2 |  |  |  | 4: чел.-ч; 5: 5.75; 7: 3.3103; 10: 712.57; 12: 2358.8 | [24 empty] | Средний разряд работы 3,2
| 2 | ЭМ |  |  |  | 12: 3.3 | [23 empty] | ЭМ
|  | ОТм(ЗТм) |  |  |  | 4: чел.-ч; 7: 0.005757; 12: 4.51 | [23 empty] | ОТм(ЗТм)
| 91.14.02-001 | Автомобили бортовые, грузоподъемность до 5 т |  |  |  | 4: маш.-ч; 5: 0.01; 7: 0.005757; 10: 572.77; 12: 3.3 | [24 empty] | Автомобили бортовые, грузоподъемность до 5 т
| 4-100-040 | ОТм(Зтм) Средний разряд машинистов 4 |  |  |  | 4: чел.-ч; 5: 0.01; 7: 0.005757; 10: 782.65; 12: 4.51 | [25 empty] | ОТм(Зтм) Средний разряд машинистов 4
| 4 | М |  |  |  | 12: 16.27 | [23 empty] | М
| 01.7.15.03-0042 | Болты с гайками и шайбами строительные |  |  |  | кг | 0.06 |  | 0.034542 | 174.93 | 1.13 | 197.67 |  | 6.83 | [24 empty] | Болты с гайками и шайбами строительные
| 01.7.19.04-0031 | Прокладки резиновые (пластина техническая прессованная) |  |  |  | кг | 0.08 |  | 0.046056 | 138.5 | 1.48 | 204.98 |  | 9.44 | [24 empty] | Прокладки резиновые (пластина техническая прессованная)
Н | 19.2.01.05 | Вставки гибкие |  |  |  | 4: м2; 5: 1; 7: 0.5757 | [26 empty] | Вставки гибкие
|  | Итого прямые затраты |  |  |  | 12: 2382.88 | [27 empty] | Итого прямые затраты
|  | ФОТ |  |  |  | 12: 2363.31 | [29 empty] | ФОТ
| Пр/812-016.0-1 | НР Сантехнические работы - внутренние (трубопроводы, водопровод, канализация, отопление, газоснабжение, вентиляция и кондиционирование воздуха) |  |  |  | 4: %; 5: 121; 7: 121; 12: 2859.61 | [29 empty] | НР Сантехнические работы - внутренние (трубопроводы, водопровод, канализация, отопление, газоснабжение, вентиляция и кондиционирование воздуха)
| Пр/774-016.0 | СП Сантехнические работы - внутренние (трубопроводы, водопровод, канализация, отопление, газоснабжение, вентиляция и кондиционирование воздуха) |  |  |  | 4: %; 5: 72; 7: 72; 12: 1701.58 | [29 empty] | СП Сантехнические работы - внутренние (трубопроводы, водопровод, канализация, отопление, газоснабжение, вентиляция и кондиционирование воздуха)
|  | Всего по позиции |  |  |  | 10: 12061.96; 12: 6944.07 | [30 empty] | Всего по позиции
Стоимость указанных позиций включена в стоимость БМЗ ОПУ совмещенного с ЗРУ (ЛСР №02-01-02): Соединитель мягкий на стороне всасывания СОМ 220-040 - 2шт; Соединитель мягкий на стороне нагнетания СОМ 221-505х285 - 2шт | [46 empty] | Стоимость указанных позиций включена в стоимость БМЗ ОПУ совмещенного с ЗРУ (ЛСР №02-01-02): Соединитель мягкий на стороне всасывания СОМ 220-040 - 2шт; Соединитель мягкий на стороне нагнетания СОМ 221-505х285 - 2шт
97 | ГЭСН20-02-020-01 | Установка виброизолятора: номер 38 |  |  |  | 4: 10 шт; 5: 0.2; 6: 1; 7: 0.2 | [21 empty] | Установка виброизолятора: номер 38
|  | Объем=2 / 10 | [34 empty] | Объем=2 / 10
| 1 | ОТ(ЗТ) |  |  |  | 4: чел.-ч; 7: 0.74; 12: 596.45 | [23 empty] | ОТ(ЗТ)
| 1-100-42 | Средний разряд работы 4,2 |  |  |  | 4: чел.-ч; 5: 3.7; 7: 0.74; 10: 806.02; 12: 596.45 | [24 empty] | Средний разряд работы 4,2
| 2 | ЭМ |  |  |  | 12: 1.15 | [23 empty] | ЭМ
|  | ОТм(ЗТм) |  |  |  | 4: чел.-ч; 7: 0.002; 12: 1.57 | [23 empty] | ОТм(ЗТм)
| 91.14.02-001 | Автомобили бортовые, грузоподъемность до 5 т |  |  |  | 4: маш.-ч; 5: 0.01; 7: 0.002; 10: 572.77; 12: 1.15 | [24 empty] | Автомобили бортовые, грузоподъемность до 5 т
| 4-100-040 | ОТм(Зтм) Средний разряд машинистов 4 |  |  |  | 4: чел.-ч; 5: 0.01; 7: 0.002; 10: 782.65; 12: 1.57 | [25 empty] | ОТм(Зтм) Средний разряд машинистов 4
| 4 | М |  |  |  | 12: 60.91 | [23 empty] | М
| 01.7.15.03-0042 | Болты с гайками и шайбами строительные |  |  |  | кг | 0.4 |  | 0.08 | 174.93 | 1.13 | 197.67 |  | 15.81 | [24 empty] | Болты с гайками и шайбами строительные
| 01.7.19.04-0031 | Прокладки резиновые (пластина техническая прессованная) |  |  |  | кг | 1.1 |  | 0.22 | 138.5 | 1.48 | 204.98 |  | 45.1 | [24 empty] | Прокладки резиновые (пластина техническая прессованная)
Н | 19.2.01.01 | Виброизоляторы пружинные |  |  |  | 4: шт; 5: 10; 7: 2 | [26 empty] | Виброизоляторы пружинные
|  | Итого прямые затраты |  |  |  | 12: 660.08 | [27 empty] | Итого прямые затраты
|  | ФОТ |  |  |  | 12: 598.02 | [29 empty] | ФОТ
| Пр/812-016.0-1 | НР Сантехнические работы - внутренние (трубопроводы, водопровод, канализация, отопление, газоснабжение, вентиляция и кондиционирование воздуха) |  |  |  | 4: %; 5: 121; 7: 121; 12: 723.6 | [29 empty] | НР Сантехнические работы - внутренние (трубопроводы, водопровод, канализация, отопление, газоснабжение, вентиляция и кондиционирование воздуха)
| Пр/774-016.0 | СП Сантехнические работы - внутренние (трубопроводы, водопровод, канализация, отопление, газоснабжение, вентиляция и кондиционирование воздуха) |  |  |  | 4: %; 5: 72; 7: 72; 12: 430.57 | [29 empty] | СП Сантехнические работы - внутренние (трубопроводы, водопровод, канализация, отопление, газоснабжение, вентиляция и кондиционирование воздуха)
|  | Всего по позиции |  |  |  | 10: 9071.25; 12: 1814.25 | [30 empty] | Всего по позиции
Стоимость указанных позиций включена в стоимость БМЗ ОПУ совмещенного с ЗРУ (ЛСР №02-01-02): Комплект виброизоляторов КИВ 103-04 - 2шт; | [46 empty] | Стоимость указанных позиций включена в стоимость БМЗ ОПУ совмещенного с ЗРУ (ЛСР №02-01-02): Комплект виброизоляторов КИВ 103-04 - 2шт;
98 | ГЭСНм11-05-001-01 (Частотный преобразователь 0,75 кВт) | Механизм исполнительный, масса: до 20 кг |  |  |  | 4: шт; 5: 2; 6: 1; 7: 2 | [21 empty] | Механизм исполнительный, масса: до 20 кг
| 1 | ОТ(ЗТ) |  |  |  | 4: чел.-ч; 7: 1.04; 12: 722.84 | [23 empty] | ОТ(ЗТ)
| 1-100-30 | Средний разряд работы 3,0 |  |  |  | 4: чел.-ч; 5: 0.52; 7: 1.04; 10: 695.04; 12: 722.84 | [24 empty] | Средний разряд работы 3,0
| 2 | ЭМ |  |  |  | 12: 876.87 | [23 empty] | ЭМ
|  | ОТм(ЗТм) |  |  |  | 4: чел.-ч; 7: 0.44; 12: 451.84 | [23 empty] | ОТм(ЗТм)
| 91.06.09-001 | Подъемники телескопические самоходные, рабочая высота 26 м, грузоподъемность 250 кг |  |  |  | маш.-ч | 0.2 |  | 0.4 | 1472.34 | 1.45 | 2134.89 |  | 853.96 | [24 empty] | Подъемники телескопические самоходные, рабочая высота 26 м, грузоподъемность 250 кг
| 4-100-060 | ОТм(Зтм) Средний разряд машинистов 6 |  |  |  | 4: чел.-ч; 5: 0.2; 7: 0.4; 10: 1051.33; 12: 420.53 | [25 empty] | ОТм(Зтм) Средний разряд машинистов 6
| 91.14.02-001 | Автомобили бортовые, грузоподъемность до 5 т |  |  |  | 4: маш.-ч; 5: 0.02; 7: 0.04; 10: 572.77; 12: 22.91 | [24 empty] | Автомобили бортовые, грузоподъемность до 5 т
| 4-100-040 | ОТм(Зтм) Средний разряд машинистов 4 |  |  |  | 4: чел.-ч; 5: 0.02; 7: 0.04; 10: 782.65; 12: 31.31 | [25 empty] | ОТм(Зтм) Средний разряд машинистов 4
| 4 | М |  |  |  | 12: 111.74 | [23 empty] | М
| 01.7.15.03-0034 | Болты стальные оцинкованные с шестигранной головкой и оцинкованной шестигранной гайкой, диаметр резьбы болта и гайки М12, длина болта 20-160 мм |  |  |  | кг | 0.32 |  | 0.64 | 154.5 | 1.13 | 174.59 |  | 111.74 | [24 empty] | Болты стальные оцинкованные с шестигранной головкой и оцинкованной шестигранной гайкой, диаметр резьбы болта и гайки М12, длина болта 20-160 мм
|  | Итого прямые затраты |  |  |  | 12: 2163.29 | [27 empty] | Итого прямые затраты
98.1 | 421/пр_2020_п.75_пп.а | Вспомогательные ненормируемые материальные ресурсы |  |  |  | 4: %; 5: 2; 7: 2; 12: 14.46 | [28 empty] | Вспомогательные ненормируемые материальные ресурсы
|  | ФОТ |  |  |  | 12: 1174.68 | [29 empty] | ФОТ
| Пр/812-053.0-1 | НР Приборы, средства автоматизации и вычислительной техники |  |  |  | 4: %; 5: 90; 7: 90; 12: 1057.21 | [29 empty] | НР Приборы, средства автоматизации и вычислительной техники
| Пр/774-053.0 | СП Приборы, средства автоматизации и вычислительной техники |  |  |  | 4: %; 5: 46; 7: 46; 12: 540.35 | [29 empty] | СП Приборы, средства автоматизации и вычислительной техники
|  | Всего по позиции |  |  |  | 10: 1887.66; 12: 3775.31 | [30 empty] | Всего по позиции
Стоимость указанных позиций включена в стоимость БМЗ ОПУ совмещенного с ЗРУ (ЛСР №02-01-02): Частотный преобразователь 0,75 кВт - 2шт; | [46 empty] | Стоимость указанных позиций включена в стоимость БМЗ ОПУ совмещенного с ЗРУ (ЛСР №02-01-02): Частотный преобразователь 0,75 кВт - 2шт;
99 | ГЭСН20-02-004-06 | Установка клапанов обратных: периметром до 1600 мм |  |  |  | 4: шт; 5: 2; 6: 1; 7: 2 | [21 empty] | Установка клапанов обратных: периметром до 1600 мм
| 1 | ОТ(ЗТ) |  |  |  | 4: чел.-ч; 7: 2.56; 12: 1846.6 | [23 empty] | ОТ(ЗТ)
| 1-100-33 | Средний разряд работы 3,3 |  |  |  | 4: чел.-ч; 5: 1.28; 7: 2.56; 10: 721.33; 12: 1846.6 | [24 empty] | Средний разряд работы 3,3
| 2 | ЭМ |  |  |  | 12: 13.6 | [23 empty] | ЭМ
|  | ОТм(ЗТм) |  |  |  | 4: чел.-ч; 7: 0.02; 12: 15.65 | [23 empty] | ОТм(ЗТм)
| 91.06.03-047 | Лебедки ручные и рычажные тяговым усилием 31,39 кН (3,2 т) |  |  |  | маш.-ч | 0.32 |  | 0.64 | 2.36 | 1.42 | 3.35 |  | 2.14 | [24 empty] | Лебедки ручные и рычажные тяговым усилием 31,39 кН (3,2 т)
| 91.14.02-001 | Автомобили бортовые, грузоподъемность до 5 т |  |  |  | 4: маш.-ч; 5: 0.01; 7: 0.02; 10: 572.77; 12: 11.46 | [24 empty] | Автомобили бортовые, грузоподъемность до 5 т
| 4-100-040 | ОТм(Зтм) Средний разряд машинистов 4 |  |  |  | 4: чел.-ч; 5: 0.01; 7: 0.02; 10: 782.65; 12: 15.65 | [25 empty] | ОТм(Зтм) Средний разряд машинистов 4
| 4 | М |  |  |  | 12: 220.1 | [23 empty] | М
| 01.7.15.03-0042 | Болты с гайками и шайбами строительные |  |  |  | кг | 0.2 |  | 0.4 | 174.93 | 1.13 | 197.67 |  | 79.07 | [24 empty] | Болты с гайками и шайбами строительные
| 01.7.19.04-0031 | Прокладки резиновые (пластина техническая прессованная) |  |  |  | кг | 0.344 |  | 0.688 | 138.5 | 1.48 | 204.98 |  | 141.03 | [24 empty] | Прокладки резиновые (пластина техническая прессованная)
Н | 19.3.01.09 | Клапаны обратные |  |  |  | 4: шт; 5: 1; 7: 2 | [26 empty] | Клапаны обратные
|  | Итого прямые затраты |  |  |  | 12: 2095.95 | [27 empty] | Итого прямые затраты
|  | ФОТ |  |  |  | 12: 1862.25 | [29 empty] | ФОТ
| Пр/812-016.0-1 | НР Сантехнические работы - внутренние (трубопроводы, водопровод, канализация, отопление, газоснабжение, вентиляция и кондиционирование воздуха) |  |  |  | 4: %; 5: 121; 7: 121; 12: 2253.32 | [29 empty] | НР Сантехнические работы - внутренние (трубопроводы, водопровод, канализация, отопление, газоснабжение, вентиляция и кондиционирование воздуха)
| Пр/774-016.0 | СП Сантехнические работы - внутренние (трубопроводы, водопровод, канализация, отопление, газоснабжение, вентиляция и кондиционирование воздуха) |  |  |  | 4: %; 5: 72; 7: 72; 12: 1340.82 | [29 empty] | СП Сантехнические работы - внутренние (трубопроводы, водопровод, канализация, отопление, газоснабжение, вентиляция и кондиционирование воздуха)
|  | Всего по позиции |  |  |  | 10: 2845.05; 12: 5690.09 | [30 empty] | Всего по позиции
Стоимость указанных позиций включена в стоимость БМЗ ОПУ совмещенного с ЗРУ (ЛСР №02-01-02): Клапан обратный взрывозащищенный Тюльпан-1-400х400-КВ-2*400 - 2шт; | [46 empty] | Стоимость указанных позиций включена в стоимость БМЗ ОПУ совмещенного с ЗРУ (ЛСР №02-01-02): Клапан обратный взрывозащищенный Тюльпан-1-400х400-КВ-2*400 - 2шт;
100 | ГЭСН20-01-002-09 | Прокладка воздуховодов из листовой оцинкованной стали и алюминия класса П (плотные) толщиной: 0,7 мм, периметром до 1000 мм |  |  |  | 4: 100 м2; 5: 0.0648; 6: 1; 7: 0.0648 | [21 empty] | Прокладка воздуховодов из листовой оцинкованной стали и алюминия класса П (плотные) толщиной: 0,7 мм, периметром до 1000 мм
|  | Объем=(6+0,24*2) / 100 | [34 empty] | Объем=(6+0,24*2) / 100
| Прил.20.1 п.3 | Прокладка воздуховодов класса Н и П из коррозионностойкой стали ОЗП=1,106; ТЗ=1,106 | [49 empty] | Прокладка воздуховодов класса Н и П из коррозионностойкой стали ОЗП=1,106; ТЗ=1,106
| 1 | ОТ(ЗТ) |  |  |  | 4: чел.-ч; 7: 10.1053; 12: 7200.73 | [23 empty] | ОТ(ЗТ)
| 1-100-32 | Средний разряд работы 3,2 |  |  |  | чел.-ч | 141 | 1.106 | 10.1053 |  |  | 712.57 |  | 7200.73 | [24 empty] | Средний разряд работы 3,2
| 2 | ЭМ |  |  |  | 12: 60.39 | [23 empty] | ЭМ
|  | ОТм(ЗТм) |  |  |  | 4: чел.-ч; 7: 0.060912; 12: 54.29 | [23 empty] | ОТм(ЗТм)
| 91.05.05-015 | Краны на автомобильном ходу, грузоподъемность 16 т |  |  |  | 4: маш.-ч; 5: 0.38; 7: 0.024624; 10: 1488.78; 12: 36.66 | [24 empty] | Краны на автомобильном ходу, грузоподъемность 16 т
| 4-100-060 | ОТм(Зтм) Средний разряд машинистов 6 |  |  |  | 4: чел.-ч; 5: 0.38; 7: 0.024624; 10: 1051.33; 12: 25.89 | [25 empty] | ОТм(Зтм) Средний разряд машинистов 6
| 91.06.03-055 | Лебедки электрические тяговым усилием 19,62 кН (2 т) |  |  |  | маш.-ч | 0.34 |  | 0.022032 | 11.45 | 1.42 | 16.26 |  | 0.36 | [24 empty] | Лебедки электрические тяговым усилием 19,62 кН (2 т)
| 91.14.02-001 | Автомобили бортовые, грузоподъемность до 5 т |  |  |  | 4: маш.-ч; 5: 0.56; 7: 0.036288; 10: 572.77; 12: 20.78 | [24 empty] | Автомобили бортовые, грузоподъемность до 5 т
| 4-100-040 | ОТм(Зтм) Средний разряд машинистов 4 |  |  |  | 4: чел.-ч; 5: 0.56; 7: 0.036288; 10: 782.65; 12: 28.4 | [25 empty] | ОТм(Зтм) Средний разряд машинистов 4
| 91.17.04-233 | Аппараты сварочные для ручной дуговой сварки, сварочный ток до 350 А |  |  |  | 4: маш.-ч; 5: 1.4; 7: 0.09072; 10: 28.51; 12: 2.59 | [24 empty] | Аппараты сварочные для ручной дуговой сварки, сварочный ток до 350 А
| 4 | М |  |  |  | 12: 1282.8 | [23 empty] | М
| 01.7.06.03-0023 | Ленты полиэтиленовые с липким слоем, прозрачные, ширина 20 мм, толщина 0,08 мм |  |  |  | кг | 10.67 |  | 0.69142 | 675.01 | 1.53 | 1032.77 |  | 714.07 | [24 empty] | Ленты полиэтиленовые с липким слоем, прозрачные, ширина 20 мм, толщина 0,08 мм
| 01.7.06.05-0042 | Ленты изоляционные из ПВХ для электромонтажных и ремонтных работ, цвет черный, ширина 19 мм, толщина 0,18 мм |  |  |  | м | 2040 |  | 132.192 | 2.27 | 1.53 | 3.47 |  | 458.71 | [24 empty] | Ленты изоляционные из ПВХ для электромонтажных и ремонтных работ, цвет черный, ширина 19 мм, толщина 0,18 мм
| 01.7.11.07-0227 | Электроды сварочные для сварки низколегированных и углеродистых сталей УОНИ 13/45, Э42А, диаметр 4-5 мм |  |  |  | кг | 0.41 |  | 0.026568 | 155.63 | 0.91 | 141.62 |  | 3.76 | [24 empty] | Электроды сварочные для сварки низколегированных и углеродистых сталей УОНИ 13/45, Э42А, диаметр 4-5 мм
| 01.7.19.04-0031 | Прокладки резиновые (пластина техническая прессованная) |  |  |  | кг | 8 |  | 0.5184 | 138.5 | 1.48 | 204.98 |  | 106.26 | [24 empty] | Прокладки резиновые (пластина техническая прессованная)
Н | 01.7.15.03 | Крепежные элементы для сборки воздуховодов |  |  |  | 4: кг; 5: 15; 7: 0.972 | [26 empty] | Крепежные элементы для сборки воздуховодов
П,Н | 08.1.02.17 | Сетки в рамках |  |  |  | 4: м2; 5: 0; 7: 0 | [26 empty] | Сетки в рамках
Н | 19.1.01.03 | Воздуховоды металлические |  |  |  | 4: м2; 5: 100; 7: 6.48 | [26 empty] | Воздуховоды металлические
П,Н | 19.1.01.11 | Заглушки питометражных лючков |  |  |  | 4: шт; 5: 0; 7: 0 | [26 empty] | Заглушки питометражных лючков
П,Н | 19.1.01.11 | Крепления |  |  |  | 4: кг; 5: 0; 7: 0 | [26 empty] | Крепления
П,Н | 19.3.01.01 | Дроссель-клапаны в патрубке |  |  |  | 4: шт; 5: 0; 7: 0 | [26 empty] | Дроссель-клапаны в патрубке
|  | Итого прямые затраты |  |  |  | 12: 8598.21 | [27 empty] | Итого прямые затраты
|  | ФОТ |  |  |  | 12: 7255.02 | [29 empty] | ФОТ
| Пр/812-016.0-1 | НР Сантехнические работы - внутренние (трубопроводы, водопровод, канализация, отопление, газоснабжение, вентиляция и кондиционирование воздуха) |  |  |  | 4: %; 5: 121; 7: 121; 12: 8778.57 | [29 empty] | НР Сантехнические работы - внутренние (трубопроводы, водопровод, канализация, отопление, газоснабжение, вентиляция и кондиционирование воздуха)
| Пр/774-016.0 | СП Сантехнические работы - внутренние (трубопроводы, водопровод, канализация, отопление, газоснабжение, вентиляция и кондиционирование воздуха) |  |  |  | 4: %; 5: 72; 7: 72; 12: 5223.61 | [29 empty] | СП Сантехнические работы - внутренние (трубопроводы, водопровод, канализация, отопление, газоснабжение, вентиляция и кондиционирование воздуха)
|  | Всего по позиции |  |  |  | 10: 348771.45; 12: 22600.39 | [30 empty] | Всего по позиции
101 | ФСБЦ-19.1.01.11-0045 | Крепления (хомуты) для воздуховодов СТД 205 |  |  |  | т | 0.000972 | 1 | 0.000972 | 77815.72 | 1.03 | 80150.19 |  | 77.91 | [21 empty] | Крепления (хомуты) для воздуховодов СТД 205
|  | Объем=МАСТЕР.р1/1000 | [34 empty] | Объем=МАСТЕР.р1/1000
|  | Всего по позиции |  |  |  | 12: 77.91 | [30 empty] | Всего по позиции
Стоимость указанных позиций включена в стоимость БМЗ ОПУ совмещенного с ЗРУ (ЛСР №02-01-02): Воздуховоды из нержавеющей стали AISI 321 прямоугольного сечения плотные класса В δ=0.8 300х200 - 6м; Переход из нержавеющей стали AISI 321 300х200/100х200-300-4-0,8-20/20 - 2шт | [46 empty] | Стоимость указанных позиций включена в стоимость БМЗ ОПУ совмещенного с ЗРУ (ЛСР №02-01-02): Воздуховоды из нержавеющей стали AISI 321 прямоугольного сечения плотные класса В δ=0.8 300х200 - 6м; Переход из нержавеющей стали AISI 321 300х200/100х200-300-4-0,8-20/20 - 2шт
102 | ГЭСН20-01-002-02 | Прокладка воздуховодов из листовой оцинкованной стали и алюминия класса П (плотные) толщиной: 0,5 мм, периметром до 600 мм |  |  |  | 4: 100 м2; 5: 0.0778; 6: 1; 7: 0.0778 | [21 empty] | Прокладка воздуховодов из листовой оцинкованной стали и алюминия класса П (плотные) толщиной: 0,5 мм, периметром до 600 мм
|  | Объем=(7+0,06*2+2*0,25+4*0,04) / 100 | [34 empty] | Объем=(7+0,06*2+2*0,25+4*0,04) / 100
| Прил.20.1 п.3 | Прокладка воздуховодов класса Н и П из коррозионностойкой стали ОЗП=1,097; ТЗ=1,097 | [49 empty] | Прокладка воздуховодов класса Н и П из коррозионностойкой стали ОЗП=1,097; ТЗ=1,097
| 1 | ОТ(ЗТ) |  |  |  | 4: чел.-ч; 7: 13.1434; 12: 9365.58 | [23 empty] | ОТ(ЗТ)
| 1-100-32 | Средний разряд работы 3,2 |  |  |  | чел.-ч | 154 | 1.097 | 13.1434 |  |  | 712.57 |  | 9365.58 | [24 empty] | Средний разряд работы 3,2
| 2 | ЭМ |  |  |  | 12: 91.53 | [23 empty] | ЭМ
|  | ОТм(ЗТм) |  |  |  | 4: чел.-ч; 7: 0.09336; 12: 83.1 | [23 empty] | ОТм(ЗТм)
| 91.05.05-015 | Краны на автомобильном ходу, грузоподъемность 16 т |  |  |  | 4: маш.-ч; 5: 0.48; 7: 0.037344; 10: 1488.78; 12: 55.6 | [24 empty] | Краны на автомобильном ходу, грузоподъемность 16 т
| 4-100-060 | ОТм(Зтм) Средний разряд машинистов 6 |  |  |  | 4: чел.-ч; 5: 0.48; 7: 0.037344; 10: 1051.33; 12: 39.26 | [25 empty] | ОТм(Зтм) Средний разряд машинистов 6
| 91.06.03-055 | Лебедки электрические тяговым усилием 19,62 кН (2 т) |  |  |  | маш.-ч | 0.34 |  | 0.026452 | 11.45 | 1.42 | 16.26 |  | 0.43 | [24 empty] | Лебедки электрические тяговым усилием 19,62 кН (2 т)
| 91.14.02-001 | Автомобили бортовые, грузоподъемность до 5 т |  |  |  | 4: маш.-ч; 5: 0.72; 7: 0.056016; 10: 572.77; 12: 32.08 | [24 empty] | Автомобили бортовые, грузоподъемность до 5 т
| 4-100-040 | ОТм(Зтм) Средний разряд машинистов 4 |  |  |  | 4: чел.-ч; 5: 0.72; 7: 0.056016; 10: 782.65; 12: 43.84 | [25 empty] | ОТм(Зтм) Средний разряд машинистов 4
| 91.17.04-233 | Аппараты сварочные для ручной дуговой сварки, сварочный ток до 350 А |  |  |  | 4: маш.-ч; 5: 1.54; 7: 0.11981; 10: 28.51; 12: 3.42 | [24 empty] | Аппараты сварочные для ручной дуговой сварки, сварочный ток до 350 А
| 4 | М |  |  |  | 12: 1181.74 | [23 empty] | М
| 01.7.06.03-0023 | Ленты полиэтиленовые с липким слоем, прозрачные, ширина 20 мм, толщина 0,08 мм |  |  |  | кг | 2.66 |  | 0.20695 | 675.01 | 1.53 | 1032.77 |  | 213.73 | [24 empty] | Ленты полиэтиленовые с липким слоем, прозрачные, ширина 20 мм, толщина 0,08 мм
| 01.7.06.05-0042 | Ленты изоляционные из ПВХ для электромонтажных и ремонтных работ, цвет черный, ширина 19 мм, толщина 0,18 мм |  |  |  | м | 3094.74 |  | 240.7708 | 2.27 | 1.53 | 3.47 |  | 835.47 | [24 empty] | Ленты изоляционные из ПВХ для электромонтажных и ремонтных работ, цвет черный, ширина 19 мм, толщина 0,18 мм
| 01.7.11.07-0227 | Электроды сварочные для сварки низколегированных и углеродистых сталей УОНИ 13/45, Э42А, диаметр 4-5 мм |  |  |  | кг | 0.45 |  | 0.03501 | 155.63 | 0.91 | 141.62 |  | 4.96 | [24 empty] | Электроды сварочные для сварки низколегированных и углеродистых сталей УОНИ 13/45, Э42А, диаметр 4-5 мм
| 01.7.19.04-0031 | Прокладки резиновые (пластина техническая прессованная) |  |  |  | кг | 8 |  | 0.6224 | 138.5 | 1.48 | 204.98 |  | 127.58 | [24 empty] | Прокладки резиновые (пластина техническая прессованная)
Н | 01.7.15.03 | Крепежные элементы для сборки воздуховодов |  |  |  | 4: кг; 5: 15; 7: 1.167 | [26 empty] | Крепежные элементы для сборки воздуховодов
П,Н | 08.1.02.17 | Сетки в рамках |  |  |  | 4: м2; 5: 0; 7: 0 | [26 empty] | Сетки в рамках
Н | 19.1.01.03 | Воздуховоды металлические |  |  |  | 4: м2; 5: 100; 7: 7.78 | [26 empty] | Воздуховоды металлические
П,Н | 19.1.01.11 | Заглушки питометражных лючков |  |  |  | 4: шт; 5: 0; 7: 0 | [26 empty] | Заглушки питометражных лючков
П,Н | 19.1.01.11 | Крепления |  |  |  | 4: кг; 5: 0; 7: 0 | [26 empty] | Крепления
П,Н | 19.3.01.01 | Дроссель-клапаны в патрубке |  |  |  | 4: шт; 5: 0; 7: 0 | [26 empty] | Дроссель-клапаны в патрубке
П,Н | 19.3.02.07 | Шиберы |  |  |  | 4: шт; 5: 0; 7: 0 | [26 empty] | Шиберы
|  | Итого прямые затраты |  |  |  | 12: 10721.95 | [27 empty] | Итого прямые затраты
|  | ФОТ |  |  |  | 12: 9448.68 | [29 empty] | ФОТ
| Пр/812-016.0-1 | НР Сантехнические работы - внутренние (трубопроводы, водопровод, канализация, отопление, газоснабжение, вентиляция и кондиционирование воздуха) |  |  |  | 4: %; 5: 121; 7: 121; 12: 11432.9 | [29 empty] | НР Сантехнические работы - внутренние (трубопроводы, водопровод, канализация, отопление, газоснабжение, вентиляция и кондиционирование воздуха)
| Пр/774-016.0 | СП Сантехнические работы - внутренние (трубопроводы, водопровод, канализация, отопление, газоснабжение, вентиляция и кондиционирование воздуха) |  |  |  | 4: %; 5: 72; 7: 72; 12: 6803.05 | [29 empty] | СП Сантехнические работы - внутренние (трубопроводы, водопровод, канализация, отопление, газоснабжение, вентиляция и кондиционирование воздуха)
|  | Всего по позиции |  |  |  | 10: 372209.51; 12: 28957.9 | [30 empty] | Всего по позиции
103 | ФСБЦ-19.1.01.11-0045 | Крепления (хомуты) для воздуховодов СТД 205 |  |  |  | т | 0.001167 | 1 | 0.001167 | 77815.72 | 1.03 | 80150.19 |  | 93.54 | [21 empty] | Крепления (хомуты) для воздуховодов СТД 205
|  | Объем=МАСТЕР.р1/1000 | [34 empty] | Объем=МАСТЕР.р1/1000
|  | Всего по позиции |  |  |  | 12: 93.54 | [30 empty] | Всего по позиции
Стоимость указанных позиций включена в стоимость БМЗ ОПУ совмещенного с ЗРУ (ЛСР №02-01-02): Воздуховоды из нержавеющей стали AISI 321 прямоугольного сечения плотные класса В δ=0.8 100х200 - 11м; Врезка из нержавеющей стали AISI 321 в прямоугольный канал 200х100-100-1-0,8-20 - 2шт; Отвод из нержавеющей стали AISI 32 90-100х200-R150-0,8-20 - 2шт; Заглушка из нержавеющей стали AISI 32 200х100-25-0,8-20 - 4шт | [46 empty] | Стоимость указанных позиций включена в стоимость БМЗ ОПУ совмещенного с ЗРУ (ЛСР №02-01-02): Воздуховоды из нержавеющей стали AISI 321 прямоугольного сечения плотные класса В δ=0.8 100х200 - 11м; Врезка из нержавеющей стали AISI 321 в прямоугольный канал 200х100-100-1-0,8-20 - 2шт; Отвод из нержавеющей стали AISI 32 90-100х200-R150-0,8-20 - 2шт; Заглушка из нержавеющей стали AISI 32 200х100-25-0,8-20 - 4шт
104 | ГЭСН20-01-002-03 | Прокладка воздуховодов из листовой оцинкованной стали и алюминия класса П (плотные) толщиной: 0,5 мм, периметром свыше 600 до 1000 мм |  |  |  | 4: 100 м2; 5: 0.03; 6: 1; 7: 0.03 | [21 empty] | Прокладка воздуховодов из листовой оцинкованной стали и алюминия класса П (плотные) толщиной: 0,5 мм, периметром свыше 600 до 1000 мм
|  | Объем=(2,4+6*0,04+6*0,06) / 100 | [34 empty] | Объем=(2,4+6*0,04+6*0,06) / 100
| Прил.20.1 п.3 | Прокладка воздуховодов класса Н и П из коррозионностойкой стали ОЗП=1,106; ТЗ=1,106 | [49 empty] | Прокладка воздуховодов класса Н и П из коррозионностойкой стали ОЗП=1,106; ТЗ=1,106
| 1 | ОТ(ЗТ) |  |  |  | 4: чел.-ч; 7: 4.6784; 12: 3333.67 | [23 empty] | ОТ(ЗТ)
| 1-100-32 | Средний разряд работы 3,2 |  |  |  | чел.-ч | 141 | 1.106 | 4.6784 |  |  | 712.57 |  | 3333.67 | [24 empty] | Средний разряд работы 3,2
| 2 | ЭМ |  |  |  | 12: 27.96 | [23 empty] | ЭМ
|  | ОТм(ЗТм) |  |  |  | 4: чел.-ч; 7: 0.0282; 12: 25.14 | [23 empty] | ОТм(ЗТм)
| 91.05.05-015 | Краны на автомобильном ходу, грузоподъемность 16 т |  |  |  | 4: маш.-ч; 5: 0.38; 7: 0.0114; 10: 1488.78; 12: 16.97 | [24 empty] | Краны на автомобильном ходу, грузоподъемность 16 т
| 4-100-060 | ОТм(Зтм) Средний разряд машинистов 6 |  |  |  | 4: чел.-ч; 5: 0.38; 7: 0.0114; 10: 1051.33; 12: 11.99 | [25 empty] | ОТм(Зтм) Средний разряд машинистов 6
| 91.06.03-055 | Лебедки электрические тяговым усилием 19,62 кН (2 т) |  |  |  | маш.-ч | 0.34 |  | 0.0102 | 11.45 | 1.42 | 16.26 |  | 0.17 | [24 empty] | Лебедки электрические тяговым усилием 19,62 кН (2 т)
| 91.14.02-001 | Автомобили бортовые, грузоподъемность до 5 т |  |  |  | 4: маш.-ч; 5: 0.56; 7: 0.0168; 10: 572.77; 12: 9.62 | [24 empty] | Автомобили бортовые, грузоподъемность до 5 т
| 4-100-040 | ОТм(Зтм) Средний разряд машинистов 4 |  |  |  | 4: чел.-ч; 5: 0.56; 7: 0.0168; 10: 782.65; 12: 13.15 | [25 empty] | ОТм(Зтм) Средний разряд машинистов 4
| 91.17.04-233 | Аппараты сварочные для ручной дуговой сварки, сварочный ток до 350 А |  |  |  | 4: маш.-ч; 5: 1.4; 7: 0.042; 10: 28.51; 12: 1.2 | [24 empty] | Аппараты сварочные для ручной дуговой сварки, сварочный ток до 350 А
| 4 | М |  |  |  | 12: 593.89 | [23 empty] | М
| 01.7.06.03-0023 | Ленты полиэтиленовые с липким слоем, прозрачные, ширина 20 мм, толщина 0,08 мм |  |  |  | кг | 10.67 |  | 0.3201 | 675.01 | 1.53 | 1032.77 |  | 330.59 | [24 empty] | Ленты полиэтиленовые с липким слоем, прозрачные, ширина 20 мм, толщина 0,08 мм
| 01.7.06.05-0042 | Ленты изоляционные из ПВХ для электромонтажных и ремонтных работ, цвет черный, ширина 19 мм, толщина 0,18 мм |  |  |  | м | 2040 |  | 61.2 | 2.27 | 1.53 | 3.47 |  | 212.36 | [24 empty] | Ленты изоляционные из ПВХ для электромонтажных и ремонтных работ, цвет черный, ширина 19 мм, толщина 0,18 мм
| 01.7.11.07-0227 | Электроды сварочные для сварки низколегированных и углеродистых сталей УОНИ 13/45, Э42А, диаметр 4-5 мм |  |  |  | кг | 0.41 |  | 0.0123 | 155.63 | 0.91 | 141.62 |  | 1.74 | [24 empty] | Электроды сварочные для сварки низколегированных и углеродистых сталей УОНИ 13/45, Э42А, диаметр 4-5 мм
| 01.7.19.04-0031 | Прокладки резиновые (пластина техническая прессованная) |  |  |  | кг | 8 |  | 0.24 | 138.5 | 1.48 | 204.98 |  | 49.2 | [24 empty] | Прокладки резиновые (пластина техническая прессованная)
Н | 01.7.15.03 | Крепежные элементы для сборки воздуховодов |  |  |  | 4: кг; 5: 15; 7: 0.45 | [26 empty] | Крепежные элементы для сборки воздуховодов
П,Н | 08.1.02.17 | Сетки в рамках |  |  |  | 4: м2; 5: 0; 7: 0 | [26 empty] | Сетки в рамках
Н | 19.1.01.03 | Воздуховоды металлические |  |  |  | 4: м2; 5: 100; 7: 3 | [26 empty] | Воздуховоды металлические
П,Н | 19.1.01.11 | Заглушки питометражных лючков |  |  |  | 4: шт; 5: 0; 7: 0 | [26 empty] | Заглушки питометражных лючков
П,Н | 19.1.01.11 | Крепления |  |  |  | 4: кг; 5: 0; 7: 0 | [26 empty] | Крепления
П,Н | 19.3.01.01 | Дроссель-клапаны в патрубке |  |  |  | 4: шт; 5: 0; 7: 0 | [26 empty] | Дроссель-клапаны в патрубке
П,Н | 19.3.02.07 | Шиберы |  |  |  | 4: шт; 5: 0; 7: 0 | [26 empty] | Шиберы
|  | Итого прямые затраты |  |  |  | 12: 3980.66 | [27 empty] | Итого прямые затраты
|  | ФОТ |  |  |  | 12: 3358.81 | [29 empty] | ФОТ
| Пр/812-016.0-1 | НР Сантехнические работы - внутренние (трубопроводы, водопровод, канализация, отопление, газоснабжение, вентиляция и кондиционирование воздуха) |  |  |  | 4: %; 5: 121; 7: 121; 12: 4064.16 | [29 empty] | НР Сантехнические работы - внутренние (трубопроводы, водопровод, канализация, отопление, газоснабжение, вентиляция и кондиционирование воздуха)
| Пр/774-016.0 | СП Сантехнические работы - внутренние (трубопроводы, водопровод, канализация, отопление, газоснабжение, вентиляция и кондиционирование воздуха) |  |  |  | 4: %; 5: 72; 7: 72; 12: 2418.34 | [29 empty] | СП Сантехнические работы - внутренние (трубопроводы, водопровод, канализация, отопление, газоснабжение, вентиляция и кондиционирование воздуха)
|  | Всего по позиции |  |  |  | 10: 348772; 12: 10463.16 | [30 empty] | Всего по позиции
105 | ФСБЦ-19.1.01.11-0045 | Крепления (хомуты) для воздуховодов СТД 205 |  |  |  | т | 0.00045 | 1 | 0.00045 | 77815.72 | 1.03 | 80150.19 |  | 36.07 | [21 empty] | Крепления (хомуты) для воздуховодов СТД 205
|  | Объем=МАСТЕР.р1/1000 | [34 empty] | Объем=МАСТЕР.р1/1000
|  | Всего по позиции |  |  |  | 12: 36.07 | [30 empty] | Всего по позиции
Стоимость указанных позиций включена в стоимость БМЗ ОПУ совмещенного с ЗРУ (ЛСР №02-01-02): Воздуховоды из нержавеющей стали AISI 321 прямоугольного сечения плотные класса В δ=0.8 300х100 - 3м; Врезка из нержавеющей стали AISI 321 в прямоугольный канал 300х100-50-1-0,8-20 - 6шт; Заглушка из нержавеющей стали AISI 32 300х100-25-0,8-20 - 6шт | [46 empty] | Стоимость указанных позиций включена в стоимость БМЗ ОПУ совмещенного с ЗРУ (ЛСР №02-01-02): Воздуховоды из нержавеющей стали AISI 321 прямоугольного сечения плотные класса В δ=0.8 300х100 - 3м; Врезка из нержавеющей стали AISI 321 в прямоугольный канал 300х100-50-1-0,8-20 - 6шт; Заглушка из нержавеющей стали AISI 32 300х100-25-0,8-20 - 6шт
106 | ГЭСН20-01-002-06 | Прокладка воздуховодов из листовой оцинкованной стали и алюминия класса П (плотные) толщиной: 0,6 мм, диаметром свыше 355 до 450 мм |  |  |  | 4: 100 м2; 5: 0.204; 6: 1; 7: 0.204 | [21 empty] | Прокладка воздуховодов из листовой оцинкованной стали и алюминия класса П (плотные) толщиной: 0,6 мм, диаметром свыше 355 до 450 мм
|  | Объем=(16+0,1*2+0,85*2+2*1,04+2*0,21) / 100 | [34 empty] | Объем=(16+0,1*2+0,85*2+2*1,04+2*0,21) / 100
| Прил.20.1 п.3 | Прокладка воздуховодов класса Н и П из коррозионностойкой стали ОЗП=1,115; ТЗ=1,115 | [49 empty] | Прокладка воздуховодов класса Н и П из коррозионностойкой стали ОЗП=1,115; ТЗ=1,115
| 1 | ОТ(ЗТ) |  |  |  | 4: чел.-ч; 7: 27.7501; 12: 19773.9 | [23 empty] | ОТ(ЗТ)
| 1-100-32 | Средний разряд работы 3,2 |  |  |  | чел.-ч | 122 | 1.115 | 27.7501 |  |  | 712.57 |  | 19773.9 | [24 empty] | Средний разряд работы 3,2
| 2 | ЭМ |  |  |  | 12: 175.93 | [23 empty] | ЭМ
|  | ОТм(ЗТм) |  |  |  | 4: чел.-ч; 7: 0.17748; 12: 158.08 | [23 empty] | ОТм(ЗТм)
| 91.05.05-015 | Краны на автомобильном ходу, грузоподъемность 16 т |  |  |  | 4: маш.-ч; 5: 0.35; 7: 0.0714; 10: 1488.78; 12: 106.3 | [24 empty] | Краны на автомобильном ходу, грузоподъемность 16 т
| 4-100-060 | ОТм(Зтм) Средний разряд машинистов 6 |  |  |  | 4: чел.-ч; 5: 0.35; 7: 0.0714; 10: 1051.33; 12: 75.06 | [25 empty] | ОТм(Зтм) Средний разряд машинистов 6
| 91.06.03-055 | Лебедки электрические тяговым усилием 19,62 кН (2 т) |  |  |  | маш.-ч | 0.34 |  | 0.06936 | 11.45 | 1.42 | 16.26 |  | 1.13 | [24 empty] | Лебедки электрические тяговым усилием 19,62 кН (2 т)
| 91.14.02-001 | Автомобили бортовые, грузоподъемность до 5 т |  |  |  | 4: маш.-ч; 5: 0.52; 7: 0.10608; 10: 572.77; 12: 60.76 | [24 empty] | Автомобили бортовые, грузоподъемность до 5 т
| 4-100-040 | ОТм(Зтм) Средний разряд машинистов 4 |  |  |  | 4: чел.-ч; 5: 0.52; 7: 0.10608; 10: 782.65; 12: 83.02 | [25 empty] | ОТм(Зтм) Средний разряд машинистов 4
| 91.17.04-233 | Аппараты сварочные для ручной дуговой сварки, сварочный ток до 350 А |  |  |  | 4: маш.-ч; 5: 1.33; 7: 0.27132; 10: 28.51; 12: 7.74 | [24 empty] | Аппараты сварочные для ручной дуговой сварки, сварочный ток до 350 А
| 4 | М |  |  |  | 12: 2326.71 | [23 empty] | М
| 01.7.06.03-0023 | Ленты полиэтиленовые с липким слоем, прозрачные, ширина 20 мм, толщина 0,08 мм |  |  |  | кг | 1.58 |  | 0.32232 | 675.01 | 1.53 | 1032.77 |  | 332.88 | [24 empty] | Ленты полиэтиленовые с липким слоем, прозрачные, ширина 20 мм, толщина 0,08 мм
| 01.7.06.05-0042 | Ленты изоляционные из ПВХ для электромонтажных и ремонтных работ, цвет черный, ширина 19 мм, толщина 0,18 мм |  |  |  | м | 1726.32 |  | 352.1693 | 2.27 | 1.53 | 3.47 |  | 1222.03 | [24 empty] | Ленты изоляционные из ПВХ для электромонтажных и ремонтных работ, цвет черный, ширина 19 мм, толщина 0,18 мм
| 01.7.11.07-0227 | Электроды сварочные для сварки низколегированных и углеродистых сталей УОНИ 13/45, Э42А, диаметр 4-5 мм |  |  |  | кг | 0.39 |  | 0.07956 | 155.63 | 0.91 | 141.62 |  | 11.27 | [24 empty] | Электроды сварочные для сварки низколегированных и углеродистых сталей УОНИ 13/45, Э42А, диаметр 4-5 мм
| 01.7.15.03-0042 | Болты с гайками и шайбами строительные |  |  |  | кг | 11 |  | 2.244 | 174.93 | 1.13 | 197.67 |  | 443.57 | [24 empty] | Болты с гайками и шайбами строительные
| 01.7.19.04-0031 | Прокладки резиновые (пластина техническая прессованная) |  |  |  | кг | 7.58 |  | 1.5463 | 138.5 | 1.48 | 204.98 |  | 316.96 | [24 empty] | Прокладки резиновые (пластина техническая прессованная)
П,Н | 08.1.02.17 | Сетки в рамках |  |  |  | 4: м2; 5: 0; 7: 0 | [26 empty] | Сетки в рамках
Н | 19.1.01.03 | Воздуховоды металлические |  |  |  | 4: м2; 5: 100; 7: 20.4 | [26 empty] | Воздуховоды металлические
П,Н | 19.1.01.11 | Заглушки питометражных лючков |  |  |  | 4: шт; 5: 0; 7: 0 | [26 empty] | Заглушки питометражных лючков
П,Н | 19.1.01.11 | Крепления |  |  |  | 4: кг; 5: 0; 7: 0 | [26 empty] | Крепления
П,Н | 19.3.01.01 | Дроссель-клапаны в патрубке |  |  |  | 4: шт; 5: 0; 7: 0 | [26 empty] | Дроссель-клапаны в патрубке
П,Н | 19.3.02.07 | Шиберы |  |  |  | 4: шт; 5: 0; 7: 0 | [26 empty] | Шиберы
|  | Итого прямые затраты |  |  |  | 12: 22434.62 | [27 empty] | Итого прямые затраты
|  | ФОТ |  |  |  | 12: 19931.98 | [29 empty] | ФОТ
| Пр/812-016.0-1 | НР Сантехнические работы - внутренние (трубопроводы, водопровод, канализация, отопление, газоснабжение, вентиляция и кондиционирование воздуха) |  |  |  | 4: %; 5: 121; 7: 121; 12: 24117.7 | [29 empty] | НР Сантехнические работы - внутренние (трубопроводы, водопровод, канализация, отопление, газоснабжение, вентиляция и кондиционирование воздуха)
| Пр/774-016.0 | СП Сантехнические работы - внутренние (трубопроводы, водопровод, канализация, отопление, газоснабжение, вентиляция и кондиционирование воздуха) |  |  |  | 4: %; 5: 72; 7: 72; 12: 14351.03 | [29 empty] | СП Сантехнические работы - внутренние (трубопроводы, водопровод, канализация, отопление, газоснабжение, вентиляция и кондиционирование воздуха)
|  | Всего по позиции |  |  |  | 10: 298545.83; 12: 60903.35 | [30 empty] | Всего по позиции
Стоимость указанных позиций включена в стоимость БМЗ ОПУ совмещенного с ЗРУ (ЛСР №02-01-02): Воздуховоды из нержавеющей стали AISI 321 круглого сечения плотные класса В δ=0.8 400 - 13м; Врезка из нержавеющей стали AISI 32 в круглый канал 400/300х200-100-0,8-20 - 2шт; Тройник из нержавеющей стали AISI 32 400/400-460-1-0,8- ФЛ - 2шт; Отвод из нержавеющей стали AISI 32 90-400-1-0,8-ФЛ - 2шт; Заглушка из нержавеющей стали AISI 32 400-50-0,8-НП -2шт | [46 empty] | Стоимость указанных позиций включена в стоимость БМЗ ОПУ совмещенного с ЗРУ (ЛСР №02-01-02): Воздуховоды из нержавеющей стали AISI 321 круглого сечения плотные класса В δ=0.8 400 - 13м; Врезка из нержавеющей стали AISI 32 в круглый канал 400/300х200-100-0,8-20 - 2шт; Тройник из нержавеющей стали AISI 32 400/400-460-1-0,8- ФЛ - 2шт; Отвод из нержавеющей стали AISI 32 90-400-1-0,8-ФЛ - 2шт; Заглушка из нержавеющей стали AISI 32 400-50-0,8-НП -2шт
107 | ГЭСН20-02-013-03 | Установка узлов прохода вытяжных вентиляционных шахт диаметром патрубка: до 560 мм |  |  |  | 4: 10 шт; 5: 0.1; 6: 1; 7: 0.1 | [21 empty] | Установка узлов прохода вытяжных вентиляционных шахт диаметром патрубка: до 560 мм
|  | Объем=1 / 10 | [34 empty] | Объем=1 / 10
| 1 | ОТ(ЗТ) |  |  |  | 4: чел.-ч; 7: 3.34; 12: 2321.43 | [23 empty] | ОТ(ЗТ)
| 1-100-30 | Средний разряд работы 3,0 |  |  |  | 4: чел.-ч; 5: 33.4; 7: 3.34; 10: 695.04; 12: 2321.43 | [24 empty] | Средний разряд работы 3,0
| 2 | ЭМ |  |  |  | 12: 4.55 | [23 empty] | ЭМ
|  | ОТм(ЗТм) |  |  |  | 4: чел.-ч; 7: 0.005; 12: 3.91 | [23 empty] | ОТм(ЗТм)
| 91.06.03-055 | Лебедки электрические тяговым усилием 19,62 кН (2 т) |  |  |  | маш.-ч | 1.04 |  | 0.104 | 11.45 | 1.42 | 16.26 |  | 1.69 | [24 empty] | Лебедки электрические тяговым усилием 19,62 кН (2 т)
| 91.14.02-001 | Автомобили бортовые, грузоподъемность до 5 т |  |  |  | 4: маш.-ч; 5: 0.05; 7: 0.005; 10: 572.77; 12: 2.86 | [24 empty] | Автомобили бортовые, грузоподъемность до 5 т
| 4-100-040 | ОТм(Зтм) Средний разряд машинистов 4 |  |  |  | 4: чел.-ч; 5: 0.05; 7: 0.005; 10: 782.65; 12: 3.91 | [25 empty] | ОТм(Зтм) Средний разряд машинистов 4
| 4 | М |  |  |  | 12: 115.43 | [23 empty] | М
| 01.7.07.29-0101 | Очес льняной |  |  |  | кг | 1e-05 |  | 1e-06 | 128.4 | 1.31 | 168.2 |  | 0 | [24 empty] | Очес льняной
| 01.7.15.03-0042 | Болты с гайками и шайбами строительные |  |  |  | кг | 2.3 |  | 0.23 | 174.93 | 1.13 | 197.67 |  | 45.46 | [24 empty] | Болты с гайками и шайбами строительные
| 01.7.19.04-0031 | Прокладки резиновые (пластина техническая прессованная) |  |  |  | кг | 3.4 |  | 0.34 | 138.5 | 1.48 | 204.98 |  | 69.69 | [24 empty] | Прокладки резиновые (пластина техническая прессованная)
| 14.4.02.04-0142 | Краска масляная МА-0115, мумия, сурик железный |  |  |  | кг | 0.01 |  | 0.001 | 79.88 | 1.44 | 115.03 |  | 0.12 | [24 empty] | Краска масляная МА-0115, мумия, сурик железный
| 14.5.05.02-0001 | Олифа натуральная |  |  |  | кг | 0.01 |  | 0.001 | 133.31 | 1.22 | 162.64 |  | 0.16 | [24 empty] | Олифа натуральная
Н | 19.1.06.01 | Узлы прохода вытяжных вентиляционных шахт |  |  |  | 4: шт; 5: 10; 7: 1 | [26 empty] | Узлы прохода вытяжных вентиляционных шахт
|  | Итого прямые затраты |  |  |  | 12: 2445.32 | [27 empty] | Итого прямые затраты
|  | ФОТ |  |  |  | 12: 2325.34 | [29 empty] | ФОТ
| Пр/812-016.0-1 | НР Сантехнические работы - внутренние (трубопроводы, водопровод, канализация, отопление, газоснабжение, вентиляция и кондиционирование воздуха) |  |  |  | 4: %; 5: 121; 7: 121; 12: 2813.66 | [29 empty] | НР Сантехнические работы - внутренние (трубопроводы, водопровод, канализация, отопление, газоснабжение, вентиляция и кондиционирование воздуха)
| Пр/774-016.0 | СП Сантехнические работы - внутренние (трубопроводы, водопровод, канализация, отопление, газоснабжение, вентиляция и кондиционирование воздуха) |  |  |  | 4: %; 5: 72; 7: 72; 12: 1674.24 | [29 empty] | СП Сантехнические работы - внутренние (трубопроводы, водопровод, канализация, отопление, газоснабжение, вентиляция и кондиционирование воздуха)
|  | Всего по позиции |  |  |  | 10: 69332.2; 12: 6933.22 | [30 empty] | Всего по позиции
Стоимость указанных позиций включена в стоимость БМЗ ОПУ совмещенного с ЗРУ (ЛСР №02-01-02): Насадок с водоотводящим кольцом d400 НВК 00.00-03 - 1шт | [46 empty] | Стоимость указанных позиций включена в стоимость БМЗ ОПУ совмещенного с ЗРУ (ЛСР №02-01-02): Насадок с водоотводящим кольцом d400 НВК 00.00-03 - 1шт
108 | ГЭСН20-01-002-10 | Прокладка воздуховодов из листовой оцинкованной стали и алюминия класса П (плотные) толщиной: 0,7 мм, периметром свыше 1100 до 1600 мм |  |  |  | 4: 100 м2; 5: 0.009; 6: 1; 7: 0.009 | [21 empty] | Прокладка воздуховодов из листовой оцинкованной стали и алюминия класса П (плотные) толщиной: 0,7 мм, периметром свыше 1100 до 1600 мм
|  | Объем=(0,45*2) / 100 | [34 empty] | Объем=(0,45*2) / 100
| Прил.20.1 п.3 | Прокладка воздуховодов класса Н и П из коррозионностойкой стали ОЗП=1,115; ТЗ=1,115 | [49 empty] | Прокладка воздуховодов класса Н и П из коррозионностойкой стали ОЗП=1,115; ТЗ=1,115
| 1 | ОТ(ЗТ) |  |  |  | 4: чел.-ч; 7: 1.2243; 12: 872.38 | [23 empty] | ОТ(ЗТ)
| 1-100-32 | Средний разряд работы 3,2 |  |  |  | чел.-ч | 122 | 1.115 | 1.2243 |  |  | 712.57 |  | 872.38 | [24 empty] | Средний разряд работы 3,2
| 2 | ЭМ |  |  |  | 12: 7.76 | [23 empty] | ЭМ
|  | ОТм(ЗТм) |  |  |  | 4: чел.-ч; 7: 0.00783; 12: 6.97 | [23 empty] | ОТм(ЗТм)
| 91.05.05-015 | Краны на автомобильном ходу, грузоподъемность 16 т |  |  |  | 4: маш.-ч; 5: 0.35; 7: 0.00315; 10: 1488.78; 12: 4.69 | [24 empty] | Краны на автомобильном ходу, грузоподъемность 16 т
| 4-100-060 | ОТм(Зтм) Средний разряд машинистов 6 |  |  |  | 4: чел.-ч; 5: 0.35; 7: 0.00315; 10: 1051.33; 12: 3.31 | [25 empty] | ОТм(Зтм) Средний разряд машинистов 6
| 91.06.03-055 | Лебедки электрические тяговым усилием 19,62 кН (2 т) |  |  |  | маш.-ч | 0.34 |  | 0.00306 | 11.45 | 1.42 | 16.26 |  | 0.05 | [24 empty] | Лебедки электрические тяговым усилием 19,62 кН (2 т)
| 91.14.02-001 | Автомобили бортовые, грузоподъемность до 5 т |  |  |  | 4: маш.-ч; 5: 0.52; 7: 0.00468; 10: 572.77; 12: 2.68 | [24 empty] | Автомобили бортовые, грузоподъемность до 5 т
| 4-100-040 | ОТм(Зтм) Средний разряд машинистов 4 |  |  |  | 4: чел.-ч; 5: 0.52; 7: 0.00468; 10: 782.65; 12: 3.66 | [25 empty] | ОТм(Зтм) Средний разряд машинистов 4
| 91.17.04-233 | Аппараты сварочные для ручной дуговой сварки, сварочный ток до 350 А |  |  |  | 4: маш.-ч; 5: 1.33; 7: 0.01197; 10: 28.51; 12: 0.34 | [24 empty] | Аппараты сварочные для ручной дуговой сварки, сварочный ток до 350 А
| 4 | М |  |  |  | 12: 83.08 | [23 empty] | М
| 01.7.06.03-0023 | Ленты полиэтиленовые с липким слоем, прозрачные, ширина 20 мм, толщина 0,08 мм |  |  |  | кг | 1.58 |  | 0.01422 | 675.01 | 1.53 | 1032.77 |  | 14.69 | [24 empty] | Ленты полиэтиленовые с липким слоем, прозрачные, ширина 20 мм, толщина 0,08 мм
| 01.7.06.05-0042 | Ленты изоляционные из ПВХ для электромонтажных и ремонтных работ, цвет черный, ширина 19 мм, толщина 0,18 мм |  |  |  | м | 1726.32 |  | 15.5369 | 2.27 | 1.53 | 3.47 |  | 53.91 | [24 empty] | Ленты изоляционные из ПВХ для электромонтажных и ремонтных работ, цвет черный, ширина 19 мм, толщина 0,18 мм
| 01.7.11.07-0227 | Электроды сварочные для сварки низколегированных и углеродистых сталей УОНИ 13/45, Э42А, диаметр 4-5 мм |  |  |  | кг | 0.39 |  | 0.00351 | 155.63 | 0.91 | 141.62 |  | 0.5 | [24 empty] | Электроды сварочные для сварки низколегированных и углеродистых сталей УОНИ 13/45, Э42А, диаметр 4-5 мм
| 01.7.19.04-0031 | Прокладки резиновые (пластина техническая прессованная) |  |  |  | кг | 7.58 |  | 0.06822 | 138.5 | 1.48 | 204.98 |  | 13.98 | [24 empty] | Прокладки резиновые (пластина техническая прессованная)
Н | 01.7.15.03 | Крепежные элементы для сборки воздуховодов |  |  |  | 4: кг; 5: 11; 7: 0.099 | [26 empty] | Крепежные элементы для сборки воздуховодов
П,Н | 08.1.02.17 | Сетки в рамках |  |  |  | 4: м2; 5: 0; 7: 0 | [26 empty] | Сетки в рамках
Н | 19.1.01.03 | Воздуховоды металлические |  |  |  | 4: м2; 5: 100; 7: 0.9 | [26 empty] | Воздуховоды металлические
П,Н | 19.1.01.11 | Заглушки питометражных лючков |  |  |  | 4: шт; 5: 0; 7: 0 | [26 empty] | Заглушки питометражных лючков
П,Н | 19.1.01.11 | Крепления |  |  |  | 4: кг; 5: 0; 7: 0 | [26 empty] | Крепления
П,Н | 19.3.01.01 | Дроссель-клапаны в патрубке |  |  |  | 4: шт; 5: 0; 7: 0 | [26 empty] | Дроссель-клапаны в патрубке
|  | Итого прямые затраты |  |  |  | 12: 970.19 | [27 empty] | Итого прямые затраты
|  | ФОТ |  |  |  | 12: 879.35 | [29 empty] | ФОТ
| Пр/812-016.0-1 | НР Сантехнические работы - внутренние (трубопроводы, водопровод, канализация, отопление, газоснабжение, вентиляция и кондиционирование воздуха) |  |  |  | 4: %; 5: 121; 7: 121; 12: 1064.01 | [29 empty] | НР Сантехнические работы - внутренние (трубопроводы, водопровод, канализация, отопление, газоснабжение, вентиляция и кондиционирование воздуха)
| Пр/774-016.0 | СП Сантехнические работы - внутренние (трубопроводы, водопровод, канализация, отопление, газоснабжение, вентиляция и кондиционирование воздуха) |  |  |  | 4: %; 5: 72; 7: 72; 12: 633.13 | [29 empty] | СП Сантехнические работы - внутренние (трубопроводы, водопровод, канализация, отопление, газоснабжение, вентиляция и кондиционирование воздуха)
|  | Всего по позиции |  |  |  | 10: 296370; 12: 2667.33 | [30 empty] | Всего по позиции
109 | ФСБЦ-19.1.01.11-0045 | Крепления (хомуты) для воздуховодов СТД 205 |  |  |  | т | 9.9e-05 | 1 | 9.9e-05 | 77815.72 | 1.03 | 80150.19 |  | 7.93 | [21 empty] | Крепления (хомуты) для воздуховодов СТД 205
|  | Объем=МАСТЕР.р1/1000 | [34 empty] | Объем=МАСТЕР.р1/1000
|  | Всего по позиции |  |  |  | 12: 7.93 | [30 empty] | Всего по позиции
Стоимость указанных позиций включена в стоимость БМЗ ОПУ совмещенного с ЗРУ (ЛСР №02-01-02): Переход из нержавеющей стали AISI 321 505х285/400-300-1-0,8-ФЛ/ФЛ - 2шт | [46 empty] | Стоимость указанных позиций включена в стоимость БМЗ ОПУ совмещенного с ЗРУ (ЛСР №02-01-02): Переход из нержавеющей стали AISI 321 505х285/400-300-1-0,8-ФЛ/ФЛ - 2шт
110 | ГЭСН20-02-002-01 (прим) | Установка решеток жалюзийных площадью в свету: до 0,5 м2 |  |  |  | 4: шт; 5: 4; 6: 1; 7: 4 | [21 empty] | Установка решеток жалюзийных площадью в свету: до 0,5 м2
| 1 | ОТ(ЗТ) |  |  |  | 4: чел.-ч; 7: 4.28; 12: 3124.79 | [23 empty] | ОТ(ЗТ)
| 1-100-34 | Средний разряд работы 3,4 |  |  |  | 4: чел.-ч; 5: 1.07; 7: 4.28; 10: 730.09; 12: 3124.79 | [24 empty] | Средний разряд работы 3,4
| 2 | ЭМ |  |  |  | 12: 34.31 | [23 empty] | ЭМ
|  | ОТм(ЗТм) |  |  |  | 4: чел.-ч; 7: 0.04; 12: 31.31 | [23 empty] | ОТм(ЗТм)
| 91.14.02-001 | Автомобили бортовые, грузоподъемность до 5 т |  |  |  | 4: маш.-ч; 5: 0.01; 7: 0.04; 10: 572.77; 12: 22.91 | [24 empty] | Автомобили бортовые, грузоподъемность до 5 т
| 4-100-040 | ОТм(Зтм) Средний разряд машинистов 4 |  |  |  | 4: чел.-ч; 5: 0.01; 7: 0.04; 10: 782.65; 12: 31.31 | [25 empty] | ОТм(Зтм) Средний разряд машинистов 4
| 91.17.04-233 | Аппараты сварочные для ручной дуговой сварки, сварочный ток до 350 А |  |  |  | 4: маш.-ч; 5: 0.1; 7: 0.4; 10: 28.51; 12: 11.4 | [24 empty] | Аппараты сварочные для ручной дуговой сварки, сварочный ток до 350 А
| 4 | М |  |  |  | 12: 157.64 | [23 empty] | М
| 01.7.03.04-0001 | Электроэнергия |  |  |  | 4: кВт-ч; 5: 0.1404; 7: 0.5616; 10: 6; 12: 3.37 | [24 empty] | Электроэнергия
| 01.7.11.07-0227 | Электроды сварочные для сварки низколегированных и углеродистых сталей УОНИ 13/45, Э42А, диаметр 4-5 мм |  |  |  | кг | 0.11 |  | 0.44 | 155.63 | 0.91 | 141.62 |  | 62.31 | [24 empty] | Электроды сварочные для сварки низколегированных и углеродистых сталей УОНИ 13/45, Э42А, диаметр 4-5 мм
| 04.3.01.09-0014 | Раствор готовый кладочный, цементный, М100 |  |  |  | м3 | 0.0003 |  | 0.0012 | 3778.62 | 1.23 | 4647.7 |  | 5.58 | [24 empty] | Раствор готовый кладочный, цементный, М100
| 08.4.03.02-0002 | Сталь арматурная горячекатаная гладкая, класс A-I, диаметр 6-22 мм |  |  |  | 4: т; 5: 0.00043; 7: 0.00172; 10: 50220.86; 12: 86.38 | [24 empty] | Сталь арматурная горячекатаная гладкая, класс A-I, диаметр 6-22 мм
Н | 19.2.03.09 | Решетки жалюзийные |  |  |  | 4: шт; 5: 1; 7: 4 | [26 empty] | Решетки жалюзийные
|  | Итого прямые затраты |  |  |  | 12: 3348.05 | [27 empty] | Итого прямые затраты
|  | ФОТ |  |  |  | 12: 3156.1 | [29 empty] | ФОТ
| Пр/812-016.0-1 | НР Сантехнические работы - внутренние (трубопроводы, водопровод, канализация, отопление, газоснабжение, вентиляция и кондиционирование воздуха) |  |  |  | 4: %; 5: 121; 7: 121; 12: 3818.88 | [29 empty] | НР Сантехнические работы - внутренние (трубопроводы, водопровод, канализация, отопление, газоснабжение, вентиляция и кондиционирование воздуха)
| Пр/774-016.0 | СП Сантехнические работы - внутренние (трубопроводы, водопровод, канализация, отопление, газоснабжение, вентиляция и кондиционирование воздуха) |  |  |  | 4: %; 5: 72; 7: 72; 12: 2272.39 | [29 empty] | СП Сантехнические работы - внутренние (трубопроводы, водопровод, канализация, отопление, газоснабжение, вентиляция и кондиционирование воздуха)
|  | Всего по позиции |  |  |  | 10: 2359.83; 12: 9439.32 | [30 empty] | Всего по позиции
111 | ФСБЦ-08.1.02.17-0190 | Сетка стальная плетеная одинарная из оцинкованной проволоки с квадратными ячейками, диаметр проволоки 1,2 мм, размер ячейки 10х10 мм |  |  |  | м2 | 0.43 | 1 | 0.43 | 284.69 | 1.05 | 298.92 |  | 128.54 | [21 empty] | Сетка стальная плетеная одинарная из оцинкованной проволоки с квадратными ячейками, диаметр проволоки 1,2 мм, размер ячейки 10х10 мм
|  | Всего по позиции |  |  |  | 12: 128.54 | [30 empty] | Всего по позиции
Система В4 | [45 empty] | Система В4
112 | ГЭСН20-03-005-01 | Установка канальных вентиляторов массой до 10 кг | [33 empty] | Установка канальных вентиляторов массой до 10 кг | bar: 4 to 7
| 1 | ОТ(ЗТ) |  |  |  | 4: чел.-ч; 7: 2.74; 12: 1952.44 | [23 empty] | ОТ(ЗТ)
| 1-100-32 | Средний разряд работы 3,2 |  |  |  | 4: чел.-ч; 5: 2.74; 7: 2.74; 10: 712.57; 12: 1952.44 | [24 empty] | Средний разряд работы 3,2
| 2 | ЭМ |  |  |  | 12: 40.09 | [23 empty] | ЭМ
|  | ОТм(ЗТм) |  |  |  | 4: чел.-ч; 7: 0.07; 12: 54.79 | [23 empty] | ОТм(ЗТм)
| 91.14.02-001 | Автомобили бортовые, грузоподъемность до 5 т |  |  |  | 4: маш.-ч; 5: 0.07; 7: 0.07; 10: 572.77; 12: 40.09 | [24 empty] | Автомобили бортовые, грузоподъемность до 5 т
| 4-100-040 | ОТм(Зтм) Средний разряд машинистов 4 |  |  |  | 4: чел.-ч; 5: 0.07; 7: 0.07; 10: 782.65; 12: 54.79 | [25 empty] | ОТм(Зтм) Средний разряд машинистов 4
| 4 | М |  |  |  | 12: 42.3 | [23 empty] | М
| 01.7.03.04-0001 | Электроэнергия |  |  |  | 4: кВт-ч; 5: 0.166; 7: 0.166; 10: 6; 12: 1 | [24 empty] | Электроэнергия
| 01.7.15.01-0037 | Анкер забивной латунный, диаметр внутренней резьбы М10, диаметр 12 мм, длина 40 мм |  |  |  | шт | 2 |  | 2 | 16.13 | 1.28 | 20.65 |  | 41.3 | [24 empty] | Анкер забивной латунный, диаметр внутренней резьбы М10, диаметр 12 мм, длина 40 мм
Н | 19.1.01.11 | Хомуты быстросъемные из оцинкованной стали |  |  |  | 4: шт; 5: 2; 7: 2 | [26 empty] | Хомуты быстросъемные из оцинкованной стали
|  | Итого прямые затраты |  |  |  | 12: 2089.62 | [27 empty] | Итого прямые затраты
|  | ФОТ |  |  |  | 12: 2007.23 | [29 empty] | ФОТ
| Пр/812-016.0-1 | НР Сантехнические работы - внутренние (трубопроводы, водопровод, канализация, отопление, газоснабжение, вентиляция и кондиционирование воздуха) |  |  |  | 4: %; 5: 121; 7: 121; 12: 2428.75 | [29 empty] | НР Сантехнические работы - внутренние (трубопроводы, водопровод, канализация, отопление, газоснабжение, вентиляция и кондиционирование воздуха)
| Пр/774-016.0 | СП Сантехнические работы - внутренние (трубопроводы, водопровод, канализация, отопление, газоснабжение, вентиляция и кондиционирование воздуха) |  |  |  | 4: %; 5: 72; 7: 72; 12: 1445.21 | [29 empty] | СП Сантехнические работы - внутренние (трубопроводы, водопровод, канализация, отопление, газоснабжение, вентиляция и кондиционирование воздуха)
|  | Всего по позиции |  |  |  | 10: 5963.58; 12: 5963.58 | [30 empty] | Всего по позиции
113 | ГЭСНм11-05-001-01 (Регулятор оборотов двигателя вентилятора) | Механизм исполнительный, масса: до 20 кг | [33 empty] | Механизм исполнительный, масса: до 20 кг | bar: 4 to 7
| 1 | ОТ(ЗТ) |  |  |  | 4: чел.-ч; 7: 0.52; 12: 361.42 | [23 empty] | ОТ(ЗТ)
| 1-100-30 | Средний разряд работы 3,0 |  |  |  | 4: чел.-ч; 5: 0.52; 7: 0.52; 10: 695.04; 12: 361.42 | [24 empty] | Средний разряд работы 3,0
| 2 | ЭМ |  |  |  | 12: 438.44 | [23 empty] | ЭМ
|  | ОТм(ЗТм) |  |  |  | 4: чел.-ч; 7: 0.22; 12: 225.92 | [23 empty] | ОТм(ЗТм)
| 91.06.09-001 | Подъемники телескопические самоходные, рабочая высота 26 м, грузоподъемность 250 кг |  |  |  | маш.-ч | 0.2 |  | 0.2 | 1472.34 | 1.45 | 2134.89 |  | 426.98 | [24 empty] | Подъемники телескопические самоходные, рабочая высота 26 м, грузоподъемность 250 кг
| 4-100-060 | ОТм(Зтм) Средний разряд машинистов 6 |  |  |  | 4: чел.-ч; 5: 0.2; 7: 0.2; 10: 1051.33; 12: 210.27 | [25 empty] | ОТм(Зтм) Средний разряд машинистов 6
| 91.14.02-001 | Автомобили бортовые, грузоподъемность до 5 т |  |  |  | 4: маш.-ч; 5: 0.02; 7: 0.02; 10: 572.77; 12: 11.46 | [24 empty] | Автомобили бортовые, грузоподъемность до 5 т
| 4-100-040 | ОТм(Зтм) Средний разряд машинистов 4 |  |  |  | 4: чел.-ч; 5: 0.02; 7: 0.02; 10: 782.65; 12: 15.65 | [25 empty] | ОТм(Зтм) Средний разряд машинистов 4
| 4 | М |  |  |  | 12: 55.87 | [23 empty] | М
| 01.7.15.03-0034 | Болты стальные оцинкованные с шестигранной головкой и оцинкованной шестигранной гайкой, диаметр резьбы болта и гайки М12, длина болта 20-160 мм |  |  |  | кг | 0.32 |  | 0.32 | 154.5 | 1.13 | 174.59 |  | 55.87 | [24 empty] | Болты стальные оцинкованные с шестигранной головкой и оцинкованной шестигранной гайкой, диаметр резьбы болта и гайки М12, длина болта 20-160 мм
|  | Итого прямые затраты |  |  |  | 12: 1081.65 | [27 empty] | Итого прямые затраты
113.1 | 421/пр_2020_п.75_пп.а | Вспомогательные ненормируемые материальные ресурсы |  |  |  | 4: %; 5: 2; 7: 2; 12: 7.23 | [28 empty] | Вспомогательные ненормируемые материальные ресурсы
|  | ФОТ |  |  |  | 12: 587.34 | [29 empty] | ФОТ
| Пр/812-053.0-1 | НР Приборы, средства автоматизации и вычислительной техники |  |  |  | 4: %; 5: 90; 7: 90; 12: 528.61 | [29 empty] | НР Приборы, средства автоматизации и вычислительной техники
| Пр/774-053.0 | СП Приборы, средства автоматизации и вычислительной техники |  |  |  | 4: %; 5: 46; 7: 46; 12: 270.18 | [29 empty] | СП Приборы, средства автоматизации и вычислительной техники
|  | Всего по позиции |  |  |  | 10: 1887.67; 12: 1887.67 | [30 empty] | Всего по позиции
Стоимость указанных позиций включена в стоимость БМЗ ОПУ совмещенного с ЗРУ (ЛСР №02-01-02): Регулятор оборотов двигателя вентилятора с IP20 СРМ1-230В 1А - 1шт | [46 empty] | Стоимость указанных позиций включена в стоимость БМЗ ОПУ совмещенного с ЗРУ (ЛСР №02-01-02): Регулятор оборотов двигателя вентилятора с IP20 СРМ1-230В 1А - 1шт
114 | ГЭСН20-02-005-01 | Установка заслонок воздушных и клапанов воздушных КВР с ручным приводом: диаметром до 250 мм | [33 empty] | Установка заслонок воздушных и клапанов воздушных КВР с ручным приводом: диаметром до 250 мм | bar: 4 to 7
| 1 | ОТ(ЗТ) |  |  |  | 4: чел.-ч; 7: 1.06; 12: 773.9 | [23 empty] | ОТ(ЗТ)
| 1-100-34 | Средний разряд работы 3,4 |  |  |  | 4: чел.-ч; 5: 1.06; 7: 1.06; 10: 730.09; 12: 773.9 | [24 empty] | Средний разряд работы 3,4
| 2 | ЭМ |  |  |  | 12: 6.63 | [23 empty] | ЭМ
|  | ОТм(ЗТм) |  |  |  | 4: чел.-ч; 7: 0.01; 12: 7.83 | [23 empty] | ОТм(ЗТм)
| 91.06.03-047 | Лебедки ручные и рычажные тяговым усилием 31,39 кН (3,2 т) |  |  |  | маш.-ч | 0.27 |  | 0.27 | 2.36 | 1.42 | 3.35 |  | 0.9 | [24 empty] | Лебедки ручные и рычажные тяговым усилием 31,39 кН (3,2 т)
| 91.14.02-001 | Автомобили бортовые, грузоподъемность до 5 т |  |  |  | 4: маш.-ч; 5: 0.01; 7: 0.01; 10: 572.77; 12: 5.73 | [24 empty] | Автомобили бортовые, грузоподъемность до 5 т
| 4-100-040 | ОТм(Зтм) Средний разряд машинистов 4 |  |  |  | 4: чел.-ч; 5: 0.01; 7: 0.01; 10: 782.65; 12: 7.83 | [25 empty] | ОТм(Зтм) Средний разряд машинистов 4
| 4 | М |  |  |  | 12: 154.32 | [23 empty] | М
| 01.7.15.03-0042 | Болты с гайками и шайбами строительные |  |  |  | кг | 0.2 |  | 0.2 | 174.93 | 1.13 | 197.67 |  | 39.53 | [24 empty] | Болты с гайками и шайбами строительные
| 01.7.19.04-0031 | Прокладки резиновые (пластина техническая прессованная) |  |  |  | кг | 0.56 |  | 0.56 | 138.5 | 1.48 | 204.98 |  | 114.79 | [24 empty] | Прокладки резиновые (пластина техническая прессованная)
Н | 19.3.01.02 | Заслонки унифицированные или клапаны | [38 empty] | Заслонки унифицированные или клапаны | bar: 4 to 5; 7
|  | Итого прямые затраты |  |  |  | 12: 942.68 | [27 empty] | Итого прямые затраты
|  | ФОТ |  |  |  | 12: 781.73 | [29 empty] | ФОТ
| Пр/812-016.0-1 | НР Сантехнические работы - внутренние (трубопроводы, водопровод, канализация, отопление, газоснабжение, вентиляция и кондиционирование воздуха) |  |  |  | 4: %; 5: 121; 7: 121; 12: 945.89 | [29 empty] | НР Сантехнические работы - внутренние (трубопроводы, водопровод, канализация, отопление, газоснабжение, вентиляция и кондиционирование воздуха)
| Пр/774-016.0 | СП Сантехнические работы - внутренние (трубопроводы, водопровод, канализация, отопление, газоснабжение, вентиляция и кондиционирование воздуха) |  |  |  | 4: %; 5: 72; 7: 72; 12: 562.85 | [29 empty] | СП Сантехнические работы - внутренние (трубопроводы, водопровод, канализация, отопление, газоснабжение, вентиляция и кондиционирование воздуха)
|  | Всего по позиции |  |  |  | 10: 2451.42; 12: 2451.42 | [30 empty] | Всего по позиции
Стоимость указанных позиций включена в стоимость БМЗ ОПУ совмещенного с ЗРУ (ЛСР №02-01-02): Клапан балансировочный воздушный КЛАБ-160-0*ф-H-LF230-S-V-1-0 - 1шт | [46 empty] | Стоимость указанных позиций включена в стоимость БМЗ ОПУ совмещенного с ЗРУ (ЛСР №02-01-02): Клапан балансировочный воздушный КЛАБ-160-0*ф-H-LF230-S-V-1-0 - 1шт
115 | ГЭСН20-01-002-01 | Прокладка воздуховодов из листовой оцинкованной стали и алюминия класса П (плотные) толщиной: 0,5 мм, диаметром до 200 мм |  |  |  | 4: 100 м2; 5: 0.0291; 6: 1; 7: 0.0291 | [21 empty] | Прокладка воздуховодов из листовой оцинкованной стали и алюминия класса П (плотные) толщиной: 0,5 мм, диаметром до 200 мм
|  | Объем=(0,9+1,5+0,19+0,16+0,04*3+0,04) / 100 | [34 empty] | Объем=(0,9+1,5+0,19+0,16+0,04*3+0,04) / 100
| 1 | ОТ(ЗТ) |  |  |  | 4: чел.-ч; 7: 4.4814; 12: 3193.31 | [23 empty] | ОТ(ЗТ)
| 1-100-32 | Средний разряд работы 3,2 |  |  |  | 4: чел.-ч; 5: 154; 7: 4.4814; 10: 712.57; 12: 3193.31 | [24 empty] | Средний разряд работы 3,2
| 2 | ЭМ |  |  |  | 12: 34.24 | [23 empty] | ЭМ
|  | ОТм(ЗТм) |  |  |  | 4: чел.-ч; 7: 0.03492; 12: 31.08 | [23 empty] | ОТм(ЗТм)
| 91.05.05-015 | Краны на автомобильном ходу, грузоподъемность 16 т |  |  |  | 4: маш.-ч; 5: 0.48; 7: 0.013968; 10: 1488.78; 12: 20.8 | [24 empty] | Краны на автомобильном ходу, грузоподъемность 16 т
| 4-100-060 | ОТм(Зтм) Средний разряд машинистов 6 |  |  |  | 4: чел.-ч; 5: 0.48; 7: 0.013968; 10: 1051.33; 12: 14.68 | [25 empty] | ОТм(Зтм) Средний разряд машинистов 6
| 91.06.03-055 | Лебедки электрические тяговым усилием 19,62 кН (2 т) |  |  |  | маш.-ч | 0.34 |  | 0.009894 | 11.45 | 1.42 | 16.26 |  | 0.16 | [24 empty] | Лебедки электрические тяговым усилием 19,62 кН (2 т)
| 91.14.02-001 | Автомобили бортовые, грузоподъемность до 5 т |  |  |  | 4: маш.-ч; 5: 0.72; 7: 0.020952; 10: 572.77; 12: 12 | [24 empty] | Автомобили бортовые, грузоподъемность до 5 т
| 4-100-040 | ОТм(Зтм) Средний разряд машинистов 4 |  |  |  | 4: чел.-ч; 5: 0.72; 7: 0.020952; 10: 782.65; 12: 16.4 | [25 empty] | ОТм(Зтм) Средний разряд машинистов 4
| 91.17.04-233 | Аппараты сварочные для ручной дуговой сварки, сварочный ток до 350 А |  |  |  | 4: маш.-ч; 5: 1.54; 7: 0.044814; 10: 28.51; 12: 1.28 | [24 empty] | Аппараты сварочные для ручной дуговой сварки, сварочный ток до 350 А
| 4 | М |  |  |  | 12: 528.29 | [23 empty] | М
| 01.7.06.03-0023 | Ленты полиэтиленовые с липким слоем, прозрачные, ширина 20 мм, толщина 0,08 мм |  |  |  | кг | 2.66 |  | 0.077406 | 675.01 | 1.53 | 1032.77 |  | 79.94 | [24 empty] | Ленты полиэтиленовые с липким слоем, прозрачные, ширина 20 мм, толщина 0,08 мм
| 01.7.06.05-0042 | Ленты изоляционные из ПВХ для электромонтажных и ремонтных работ, цвет черный, ширина 19 мм, толщина 0,18 мм |  |  |  | м | 3094.74 |  | 90.0569 | 2.27 | 1.53 | 3.47 |  | 312.5 | [24 empty] | Ленты изоляционные из ПВХ для электромонтажных и ремонтных работ, цвет черный, ширина 19 мм, толщина 0,18 мм
| 01.7.11.07-0227 | Электроды сварочные для сварки низколегированных и углеродистых сталей УОНИ 13/45, Э42А, диаметр 4-5 мм |  |  |  | кг | 0.45 |  | 0.013095 | 155.63 | 0.91 | 141.62 |  | 1.85 | [24 empty] | Электроды сварочные для сварки низколегированных и углеродистых сталей УОНИ 13/45, Э42А, диаметр 4-5 мм
| 01.7.15.03-0042 | Болты с гайками и шайбами строительные |  |  |  | кг | 15 |  | 0.4365 | 174.93 | 1.13 | 197.67 |  | 86.28 | [24 empty] | Болты с гайками и шайбами строительные
| 01.7.19.04-0031 | Прокладки резиновые (пластина техническая прессованная) |  |  |  | кг | 8 |  | 0.2328 | 138.5 | 1.48 | 204.98 |  | 47.72 | [24 empty] | Прокладки резиновые (пластина техническая прессованная)
П,Н | 08.1.02.17 | Сетки в рамках |  |  |  | 4: м2; 5: 0; 7: 0 | [26 empty] | Сетки в рамках
Н | 19.1.01.03 | Воздуховоды металлические |  |  |  | 4: м2; 5: 100; 7: 2.91 | [26 empty] | Воздуховоды металлические
П,Н | 19.1.01.11 | Заглушки питометражных лючков |  |  |  | 4: шт; 5: 0; 7: 0 | [26 empty] | Заглушки питометражных лючков
П,Н | 19.1.01.11 | Крепления |  |  |  | 4: кг; 5: 0; 7: 0 | [26 empty] | Крепления
П,Н | 19.3.01.01 | Дроссель-клапаны в патрубке |  |  |  | 4: шт; 5: 0; 7: 0 | [26 empty] | Дроссель-клапаны в патрубке
П,Н | 19.3.02.07 | Шиберы |  |  |  | 4: шт; 5: 0; 7: 0 | [26 empty] | Шиберы
|  | Итого прямые затраты |  |  |  | 12: 3786.92 | [27 empty] | Итого прямые затраты
|  | ФОТ |  |  |  | 12: 3224.39 | [29 empty] | ФОТ
| Пр/812-016.0-1 | НР Сантехнические работы - внутренние (трубопроводы, водопровод, канализация, отопление, газоснабжение, вентиляция и кондиционирование воздуха) |  |  |  | 4: %; 5: 121; 7: 121; 12: 3901.51 | [29 empty] | НР Сантехнические работы - внутренние (трубопроводы, водопровод, канализация, отопление, газоснабжение, вентиляция и кондиционирование воздуха)
| Пр/774-016.0 | СП Сантехнические работы - внутренние (трубопроводы, водопровод, канализация, отопление, газоснабжение, вентиляция и кондиционирование воздуха) |  |  |  | 4: %; 5: 72; 7: 72; 12: 2321.56 | [29 empty] | СП Сантехнические работы - внутренние (трубопроводы, водопровод, канализация, отопление, газоснабжение, вентиляция и кондиционирование воздуха)
|  | Всего по позиции |  |  |  | 10: 343985.91; 12: 10009.99 | [30 empty] | Всего по позиции
116 | ФСБЦ-19.1.01.11-0016 | Хомут для крепления воздуховодов, диаметр 160 мм |  |  |  | шт | 3 | 1 | 3 | 90.15 | 1.03 | 92.85 |  | 278.55 | [21 empty] | Хомут для крепления воздуховодов, диаметр 160 мм
|  | Всего по позиции |  |  |  | 12: 278.55 | [30 empty] | Всего по позиции
Стоимость указанных позиций включена в стоимость БМЗ ОПУ совмещенного с ЗРУ (ЛСР №02-01-02): Воздуховоды из тонколистовой оцинкованной стали по ГОСТ 14918-2020 круглого сечения плотные класса В δ=0.9 d140 - 2м; Воздуховоды из тонколистовой оцинкованной стали по ГОСТ 14918-2020 круглого сечения плотные класса В δ=0.9 d160 - 3м; Отвод 90-160-1-0,9-НП - 1шт; Переход из оцинкованной стали 160/140-300-1-0,9-НП - 1шт; Врезка в круглый канал 140/100-1-0,9-НП - 3шт; Заглушка 140-50-0,9-НП - 1шт | [46 empty] | Стоимость указанных позиций включена в стоимость БМЗ ОПУ совмещенного с ЗРУ (ЛСР №02-01-02): Воздуховоды из тонколистовой оцинкованной стали по ГОСТ 14918-2020 круглого сечения плотные класса В δ=0.9 d140 - 2м; Воздуховоды из тонколистовой оцинкованной стали по ГОСТ 14918-2020 круглого сечения плотные класса В δ=0.9 d160 - 3м; Отвод 90-160-1-0,9-НП - 1шт; Переход из оцинкованной стали 160/140-300-1-0,9-НП - 1шт; Врезка в круглый канал 140/100-1-0,9-НП - 3шт; Заглушка 140-50-0,9-НП - 1шт
117 | ГЭСН20-02-002-01 | Установка решеток жалюзийных площадью в свету: до 0,5 м2 |  |  |  | 4: шт; 5: 3; 6: 1; 7: 3 | [21 empty] | Установка решеток жалюзийных площадью в свету: до 0,5 м2
| 1 | ОТ(ЗТ) |  |  |  | 4: чел.-ч; 7: 3.21; 12: 2343.59 | [23 empty] | ОТ(ЗТ)
| 1-100-34 | Средний разряд работы 3,4 |  |  |  | 4: чел.-ч; 5: 1.07; 7: 3.21; 10: 730.09; 12: 2343.59 | [24 empty] | Средний разряд работы 3,4
| 2 | ЭМ |  |  |  | 12: 25.73 | [23 empty] | ЭМ
|  | ОТм(ЗТм) |  |  |  | 4: чел.-ч; 7: 0.03; 12: 23.48 | [23 empty] | ОТм(ЗТм)
| 91.14.02-001 | Автомобили бортовые, грузоподъемность до 5 т |  |  |  | 4: маш.-ч; 5: 0.01; 7: 0.03; 10: 572.77; 12: 17.18 | [24 empty] | Автомобили бортовые, грузоподъемность до 5 т
| 4-100-040 | ОТм(Зтм) Средний разряд машинистов 4 |  |  |  | 4: чел.-ч; 5: 0.01; 7: 0.03; 10: 782.65; 12: 23.48 | [25 empty] | ОТм(Зтм) Средний разряд машинистов 4
| 91.17.04-233 | Аппараты сварочные для ручной дуговой сварки, сварочный ток до 350 А |  |  |  | 4: маш.-ч; 5: 0.1; 7: 0.3; 10: 28.51; 12: 8.55 | [24 empty] | Аппараты сварочные для ручной дуговой сварки, сварочный ток до 350 А
| 4 | М |  |  |  | 12: 118.22 | [23 empty] | М
| 01.7.03.04-0001 | Электроэнергия |  |  |  | 4: кВт-ч; 5: 0.1404; 7: 0.4212; 10: 6; 12: 2.53 | [24 empty] | Электроэнергия
| 01.7.11.07-0227 | Электроды сварочные для сварки низколегированных и углеродистых сталей УОНИ 13/45, Э42А, диаметр 4-5 мм |  |  |  | кг | 0.11 |  | 0.33 | 155.63 | 0.91 | 141.62 |  | 46.73 | [24 empty] | Электроды сварочные для сварки низколегированных и углеродистых сталей УОНИ 13/45, Э42А, диаметр 4-5 мм
| 04.3.01.09-0014 | Раствор готовый кладочный, цементный, М100 |  |  |  | м3 | 0.0003 |  | 0.0009 | 3778.62 | 1.23 | 4647.7 |  | 4.18 | [24 empty] | Раствор готовый кладочный, цементный, М100
| 08.4.03.02-0002 | Сталь арматурная горячекатаная гладкая, класс A-I, диаметр 6-22 мм |  |  |  | 4: т; 5: 0.00043; 7: 0.00129; 10: 50220.86; 12: 64.78 | [24 empty] | Сталь арматурная горячекатаная гладкая, класс A-I, диаметр 6-22 мм
Н | 19.2.03.09 | Решетки жалюзийные |  |  |  | 4: шт; 5: 1; 7: 3 | [26 empty] | Решетки жалюзийные
|  | Итого прямые затраты |  |  |  | 12: 2511.02 | [27 empty] | Итого прямые затраты
|  | ФОТ |  |  |  | 12: 2367.07 | [29 empty] | ФОТ
| Пр/812-016.0-1 | НР Сантехнические работы - внутренние (трубопроводы, водопровод, канализация, отопление, газоснабжение, вентиляция и кондиционирование воздуха) |  |  |  | 4: %; 5: 121; 7: 121; 12: 2864.15 | [29 empty] | НР Сантехнические работы - внутренние (трубопроводы, водопровод, канализация, отопление, газоснабжение, вентиляция и кондиционирование воздуха)
| Пр/774-016.0 | СП Сантехнические работы - внутренние (трубопроводы, водопровод, канализация, отопление, газоснабжение, вентиляция и кондиционирование воздуха) |  |  |  | 4: %; 5: 72; 7: 72; 12: 1704.29 | [29 empty] | СП Сантехнические работы - внутренние (трубопроводы, водопровод, канализация, отопление, газоснабжение, вентиляция и кондиционирование воздуха)
|  | Всего по позиции |  |  |  | 10: 2359.82; 12: 7079.46 | [30 empty] | Всего по позиции
Стоимость указанных позиций включена в стоимость БМЗ ОПУ совмещенного с ЗРУ (ЛСР №02-01-02): Диффузор универсальный ДПУ-М 100 - 3шт | [46 empty] | Стоимость указанных позиций включена в стоимость БМЗ ОПУ совмещенного с ЗРУ (ЛСР №02-01-02): Диффузор универсальный ДПУ-М 100 - 3шт
118 | ГЭСН20-02-009-01 | Установка зонтов над шахтами из листовой стали круглого сечения диаметром: 200 мм | [33 empty] | Установка зонтов над шахтами из листовой стали круглого сечения диаметром: 200 мм | bar: 4 to 7
| 1 | ОТ(ЗТ) |  |  |  | 4: чел.-ч; 7: 0.36; 12: 269.14 | [23 empty] | ОТ(ЗТ)
| 1-100-36 | Средний разряд работы 3,6 |  |  |  | 4: чел.-ч; 5: 0.36; 7: 0.36; 10: 747.61; 12: 269.14 | [24 empty] | Средний разряд работы 3,6
| 2 | ЭМ |  |  |  | 12: 7.46 | [23 empty] | ЭМ
|  | ОТм(ЗТм) |  |  |  | 4: чел.-ч; 7: 0.01; 12: 7.83 | [23 empty] | ОТм(ЗТм)
| 91.06.03-047 | Лебедки ручные и рычажные тяговым усилием 31,39 кН (3,2 т) |  |  |  | маш.-ч | 0.09 |  | 0.09 | 2.36 | 1.42 | 3.35 |  | 0.3 | [24 empty] | Лебедки ручные и рычажные тяговым усилием 31,39 кН (3,2 т)
| 91.14.02-001 | Автомобили бортовые, грузоподъемность до 5 т |  |  |  | 4: маш.-ч; 5: 0.01; 7: 0.01; 10: 572.77; 12: 5.73 | [24 empty] | Автомобили бортовые, грузоподъемность до 5 т
| 4-100-040 | ОТм(Зтм) Средний разряд машинистов 4 |  |  |  | 4: чел.-ч; 5: 0.01; 7: 0.01; 10: 782.65; 12: 7.83 | [25 empty] | ОТм(Зтм) Средний разряд машинистов 4
| 91.17.04-233 | Аппараты сварочные для ручной дуговой сварки, сварочный ток до 350 А |  |  |  | 4: маш.-ч; 5: 0.05; 7: 0.05; 10: 28.51; 12: 1.43 | [24 empty] | Аппараты сварочные для ручной дуговой сварки, сварочный ток до 350 А
| 4 | М |  |  |  | 12: 41.24 | [23 empty] | М
| 01.7.11.07-0227 | Электроды сварочные для сварки низколегированных и углеродистых сталей УОНИ 13/45, Э42А, диаметр 4-5 мм |  |  |  | кг | 0.04 |  | 0.04 | 155.63 | 0.91 | 141.62 |  | 5.66 | [24 empty] | Электроды сварочные для сварки низколегированных и углеродистых сталей УОНИ 13/45, Э42А, диаметр 4-5 мм
| 01.7.15.03-0042 | Болты с гайками и шайбами строительные |  |  |  | кг | 0.18 |  | 0.18 | 174.93 | 1.13 | 197.67 |  | 35.58 | [24 empty] | Болты с гайками и шайбами строительные
П,Н | 19.1.01.11 | Крепления |  |  |  | 4: кг; 5: 0; 7: 0 | [26 empty] | Крепления
Н | 19.2.02.01 | Зонты стальные вентиляционных систем | [38 empty] | Зонты стальные вентиляционных систем | bar: 4 to 5; 7
|  | Итого прямые затраты |  |  |  | 12: 325.67 | [27 empty] | Итого прямые затраты
|  | ФОТ |  |  |  | 12: 276.97 | [29 empty] | ФОТ
| Пр/812-016.0-1 | НР Сантехнические работы - внутренние (трубопроводы, водопровод, канализация, отопление, газоснабжение, вентиляция и кондиционирование воздуха) |  |  |  | 4: %; 5: 121; 7: 121; 12: 335.13 | [29 empty] | НР Сантехнические работы - внутренние (трубопроводы, водопровод, канализация, отопление, газоснабжение, вентиляция и кондиционирование воздуха)
| Пр/774-016.0 | СП Сантехнические работы - внутренние (трубопроводы, водопровод, канализация, отопление, газоснабжение, вентиляция и кондиционирование воздуха) |  |  |  | 4: %; 5: 72; 7: 72; 12: 199.42 | [29 empty] | СП Сантехнические работы - внутренние (трубопроводы, водопровод, канализация, отопление, газоснабжение, вентиляция и кондиционирование воздуха)
|  | Всего по позиции |  |  |  | 10: 860.22; 12: 860.22 | [30 empty] | Всего по позиции
Стоимость указанных позиций включена в стоимость БМЗ ОПУ совмещенного с ЗРУ (ЛСР №02-01-02): Зонт круглый d 160 - 1шт | [46 empty] | Стоимость указанных позиций включена в стоимость БМЗ ОПУ совмещенного с ЗРУ (ЛСР №02-01-02): Зонт круглый d 160 - 1шт
119 | ГЭСН26-01-011-01 | Изоляция плоских и криволинейных поверхностей матами минераловатными прошивными безобкладочными и в обкладках, плитами минераловатными на синтетическом связующем, плитами из стеклянного штапельного волокна |  |  |  | 4: м3; 5: 0.075; 6: 1; 7: 0.075 | [21 empty] | Изоляция плоских и криволинейных поверхностей матами минераловатными прошивными безобкладочными и в обкладках, плитами минераловатными на синтетическом связующем, плитами из стеклянного штапельного волокна
|  | Объем=1,5*0,05 | [34 empty] | Объем=1,5*0,05
| 1 | ОТ(ЗТ) |  |  |  | 4: чел.-ч; 7: 1.11; 12: 839.57 | [23 empty] | ОТ(ЗТ)
| 1-100-37 | Средний разряд работы 3,7 |  |  |  | 4: чел.-ч; 5: 14.8; 7: 1.11; 10: 756.37; 12: 839.57 | [24 empty] | Средний разряд работы 3,7
| 2 | ЭМ |  |  |  | 12: 22.36 | [23 empty] | ЭМ
|  | ОТм(ЗТм) |  |  |  | 4: чел.-ч; 7: 0.03825; 12: 29.94 | [23 empty] | ОТм(ЗТм)
| 91.14.02-001 | Автомобили бортовые, грузоподъемность до 5 т |  |  |  | 4: маш.-ч; 5: 0.51; 7: 0.03825; 10: 572.77; 12: 21.91 | [24 empty] | Автомобили бортовые, грузоподъемность до 5 т
| 4-100-040 | ОТм(Зтм) Средний разряд машинистов 4 |  |  |  | 4: чел.-ч; 5: 0.51; 7: 0.03825; 10: 782.65; 12: 29.94 | [25 empty] | ОТм(Зтм) Средний разряд машинистов 4
| 91.21.22-443 | Станки универсальные электромеханические для изготовления бандажей, диафрагм, пряжек, мощность 0,75 кВт |  |  |  | маш.-ч | 0.2 |  | 0.015 | 21.39 | 1.4 | 29.95 |  | 0.45 | [24 empty] | Станки универсальные электромеханические для изготовления бандажей, диафрагм, пряжек, мощность 0,75 кВт
| 4 | М |  |  |  | 12: 90.14 | [23 empty] | М
| 08.3.02.01-0041 | Ленты стальные упаковочные, мягкие, нормальной точности по толщине и ширине 0,7х20-50 мм |  |  |  | т | 0.00726 |  | 0.0005445 | 89073.2 | 0.83 | 73930.76 |  | 40.26 | [24 empty] | Ленты стальные упаковочные, мягкие, нормальной точности по толщине и ширине 0,7х20-50 мм
| 08.3.03.04-0021 | Проволока общего назначения из низкоуглеродистой стали, диаметр 0,8 мм |  |  |  | кг | 0.5 |  | 0.0375 | 91.63 | 0.98 | 89.8 |  | 3.37 | [24 empty] | Проволока общего назначения из низкоуглеродистой стали, диаметр 0,8 мм
| 08.3.03.05-0011 | Проволока стальная низкоуглеродистая оцинкованная разного назначения, диаметр 1,1 мм |  |  |  | т | 0.002 |  | 0.00015 | 129575.7 | 0.98 | 126984.19 |  | 19.05 | [24 empty] | Проволока стальная низкоуглеродистая оцинкованная разного назначения, диаметр 1,1 мм
| 08.3.03.05-0020 | Проволока стальная низкоуглеродистая оцинкованная разного назначения, диаметр 6,0 мм |  |  |  | т | 0.003 |  | 0.000225 | 73218.1 | 0.98 | 71753.74 |  | 16.14 | [24 empty] | Проволока стальная низкоуглеродистая оцинкованная разного назначения, диаметр 6,0 мм
| 08.3.05.05-0054 | Сталь листовая оцинкованная, толщина 0,8 мм |  |  |  | т | 6e-05 |  | 4.5e-06 | 85930 | 0.88 | 75618.4 |  | 0.34 | [24 empty] | Сталь листовая оцинкованная, толщина 0,8 мм
| 08.3.03.04-1010 | Проволока общего назначения из низкоуглеродистой стали, диаметр 1,30-2,50 мм |  |  |  | кг | 1.4 |  | 0.105 | 106.66 | 0.98 | 104.53 |  | 10.98 | [24 empty] | Проволока общего назначения из низкоуглеродистой стали, диаметр 1,30-2,50 мм
Н | 12.2.04.05 | Изделия теплоизоляционные |  |  |  | 4: м3; 5: 1.08; 7: 0.081 | [26 empty] | Изделия теплоизоляционные
|  | Итого прямые затраты |  |  |  | 12: 982.01 | [27 empty] | Итого прямые затраты
|  | ФОТ |  |  |  | 12: 869.51 | [29 empty] | ФОТ
| Пр/812-020.0-1 | НР Теплоизоляционные работы |  |  |  | 4: %; 5: 97; 7: 97; 12: 843.42 | [29 empty] | НР Теплоизоляционные работы
| Пр/774-020.0 | СП Теплоизоляционные работы |  |  |  | 4: %; 5: 55; 7: 55; 12: 478.23 | [29 empty] | СП Теплоизоляционные работы
|  | Всего по позиции |  |  |  | 10: 30715.47; 12: 2303.66 | [30 empty] | Всего по позиции
120 | ФСБЦ-12.2.04.02-0001 | Маты из минеральной ваты на синтетическом связующем из каменной ваты базальтовых пород, плотность 43 кг/м3, толщина 50 мм |  |  |  | м3 | 0.081 | 1 | 0.081 | 3853.09 | 1.48 | 5702.57 |  | 461.91 | [21 empty] | Маты из минеральной ваты на синтетическом связующем из каменной ваты базальтовых пород, плотность 43 кг/м3, толщина 50 мм
|  | Всего по позиции |  |  |  | 12: 461.91 | [30 empty] | Всего по позиции
121 | ГЭСН26-01-053-01 | Покрытие изоляции плоских (криволинейных) поверхностей листовым металлом с заготовкой покрытия |  |  |  | 4: 100 м2; 5: 0.023; 6: 1; 7: 0.023 | [21 empty] | Покрытие изоляции плоских (криволинейных) поверхностей листовым металлом с заготовкой покрытия
|  | Объем=2,3 / 100 | [34 empty] | Объем=2,3 / 100
| 1 | ОТ(ЗТ) |  |  |  | 4: чел.-ч; 7: 3.2096; 12: 2371.45 | [23 empty] | ОТ(ЗТ)
| 1-100-35 | Средний разряд работы 3,5 |  |  |  | 4: чел.-ч; 5: 139.55; 7: 3.2096; 10: 738.85; 12: 2371.45 | [24 empty] | Средний разряд работы 3,5
| 2 | ЭМ |  |  |  | 12: 20.24 | [23 empty] | ЭМ
|  | ОТм(ЗТм) |  |  |  | 4: чел.-ч; 7: 0.02438; 12: 19.08 | [23 empty] | ОТм(ЗТм)
| 91.14.02-001 | Автомобили бортовые, грузоподъемность до 5 т |  |  |  | 4: маш.-ч; 5: 1.06; 7: 0.02438; 10: 572.77; 12: 13.96 | [24 empty] | Автомобили бортовые, грузоподъемность до 5 т
| 4-100-040 | ОТм(Зтм) Средний разряд машинистов 4 |  |  |  | 4: чел.-ч; 5: 1.06; 7: 0.02438; 10: 782.65; 12: 19.08 | [25 empty] | ОТм(Зтм) Средний разряд машинистов 4
| 91.21.22-441 | Установки для заготовки защитных покрытий тепловой изоляции |  |  |  | маш.-ч | 7.2 |  | 0.1656 | 30.83 | 1.23 | 37.92 |  | 6.28 | [24 empty] | Установки для заготовки защитных покрытий тепловой изоляции
| 4 | М |  |  |  | 12: 13.88 | [23 empty] | М
| 01.7.03.04-0001 | Электроэнергия |  |  |  | 4: кВт-ч; 5: 4.3316; 7: 0.099627; 10: 6; 12: 0.6 | [24 empty] | Электроэнергия
| 01.7.15.14-0304 | Шурупы самонарезающие стальные оцинкованные с полукруглой головкой и крестообразным шлицем, остроконечные, диаметр 4 мм, длина 12 мм |  |  |  | т | 0.0017 |  | 3.91e-05 | 263215.45 | 1.29 | 339547.93 |  | 13.28 | [24 empty] | Шурупы самонарезающие стальные оцинкованные с полукруглой головкой и крестообразным шлицем, остроконечные, диаметр 4 мм, длина 12 мм
Н | 08.3.05.05 | Металл листовой |  |  |  | 4: м2; 5: 122; 7: 2.806 | [26 empty] | Металл листовой
|  | Итого прямые затраты |  |  |  | 12: 2424.65 | [27 empty] | Итого прямые затраты
|  | ФОТ |  |  |  | 12: 2390.53 | [29 empty] | ФОТ
| Пр/812-020.0-1 | НР Теплоизоляционные работы |  |  |  | 4: %; 5: 97; 7: 97; 12: 2318.81 | [29 empty] | НР Теплоизоляционные работы
| Пр/774-020.0 | СП Теплоизоляционные работы |  |  |  | 4: %; 5: 55; 7: 55; 12: 1314.79 | [29 empty] | СП Теплоизоляционные работы
|  | Всего по позиции |  |  |  | 10: 263402.17; 12: 6058.25 | [30 empty] | Всего по позиции
122 | ФСБЦ-08.3.05.05-0051 | Сталь листовая оцинкованная, толщина 0,5 мм |  |  |  | т | 0.010194 | 1 | 0.010194 | 91285 | 0.88 | 80330.8 |  | 818.91 | [21 empty] | Сталь листовая оцинкованная, толщина 0,5 мм
|  | Объем=3,633*2,3*1,22/1000 | [34 empty] | Объем=3,633*2,3*1,22/1000
|  | Всего по позиции |  |  |  | 12: 818.91 | [30 empty] | Всего по позиции
Система В5 | [45 empty] | Система В5
123 | ГЭСН20-03-005-01 | Установка канальных вентиляторов массой до 10 кг | [33 empty] | Установка канальных вентиляторов массой до 10 кг | bar: 4 to 7
| 1 | ОТ(ЗТ) |  |  |  | 4: чел.-ч; 7: 2.74; 12: 1952.44 | [23 empty] | ОТ(ЗТ)
| 1-100-32 | Средний разряд работы 3,2 |  |  |  | 4: чел.-ч; 5: 2.74; 7: 2.74; 10: 712.57; 12: 1952.44 | [24 empty] | Средний разряд работы 3,2
| 2 | ЭМ |  |  |  | 12: 40.09 | [23 empty] | ЭМ
|  | ОТм(ЗТм) |  |  |  | 4: чел.-ч; 7: 0.07; 12: 54.79 | [23 empty] | ОТм(ЗТм)
| 91.14.02-001 | Автомобили бортовые, грузоподъемность до 5 т |  |  |  | 4: маш.-ч; 5: 0.07; 7: 0.07; 10: 572.77; 12: 40.09 | [24 empty] | Автомобили бортовые, грузоподъемность до 5 т
| 4-100-040 | ОТм(Зтм) Средний разряд машинистов 4 |  |  |  | 4: чел.-ч; 5: 0.07; 7: 0.07; 10: 782.65; 12: 54.79 | [25 empty] | ОТм(Зтм) Средний разряд машинистов 4
| 4 | М |  |  |  | 12: 42.3 | [23 empty] | М
| 01.7.03.04-0001 | Электроэнергия |  |  |  | 4: кВт-ч; 5: 0.166; 7: 0.166; 10: 6; 12: 1 | [24 empty] | Электроэнергия
| 01.7.15.01-0037 | Анкер забивной латунный, диаметр внутренней резьбы М10, диаметр 12 мм, длина 40 мм |  |  |  | шт | 2 |  | 2 | 16.13 | 1.28 | 20.65 |  | 41.3 | [24 empty] | Анкер забивной латунный, диаметр внутренней резьбы М10, диаметр 12 мм, длина 40 мм
Н | 19.1.01.11 | Хомуты быстросъемные из оцинкованной стали |  |  |  | 4: шт; 5: 2; 7: 2 | [26 empty] | Хомуты быстросъемные из оцинкованной стали
|  | Итого прямые затраты |  |  |  | 12: 2089.62 | [27 empty] | Итого прямые затраты
|  | ФОТ |  |  |  | 12: 2007.23 | [29 empty] | ФОТ
| Пр/812-016.0-1 | НР Сантехнические работы - внутренние (трубопроводы, водопровод, канализация, отопление, газоснабжение, вентиляция и кондиционирование воздуха) |  |  |  | 4: %; 5: 121; 7: 121; 12: 2428.75 | [29 empty] | НР Сантехнические работы - внутренние (трубопроводы, водопровод, канализация, отопление, газоснабжение, вентиляция и кондиционирование воздуха)
| Пр/774-016.0 | СП Сантехнические работы - внутренние (трубопроводы, водопровод, канализация, отопление, газоснабжение, вентиляция и кондиционирование воздуха) |  |  |  | 4: %; 5: 72; 7: 72; 12: 1445.21 | [29 empty] | СП Сантехнические работы - внутренние (трубопроводы, водопровод, канализация, отопление, газоснабжение, вентиляция и кондиционирование воздуха)
|  | Всего по позиции |  |  |  | 10: 5963.58; 12: 5963.58 | [30 empty] | Всего по позиции
124 | ГЭСНм11-05-001-01 (Регулятор оборотов двигателя вентилятора) | Механизм исполнительный, масса: до 20 кг | [33 empty] | Механизм исполнительный, масса: до 20 кг | bar: 4 to 7
| 1 | ОТ(ЗТ) |  |  |  | 4: чел.-ч; 7: 0.52; 12: 361.42 | [23 empty] | ОТ(ЗТ)
| 1-100-30 | Средний разряд работы 3,0 |  |  |  | 4: чел.-ч; 5: 0.52; 7: 0.52; 10: 695.04; 12: 361.42 | [24 empty] | Средний разряд работы 3,0
| 2 | ЭМ |  |  |  | 12: 438.44 | [23 empty] | ЭМ
|  | ОТм(ЗТм) |  |  |  | 4: чел.-ч; 7: 0.22; 12: 225.92 | [23 empty] | ОТм(ЗТм)
| 91.06.09-001 | Подъемники телескопические самоходные, рабочая высота 26 м, грузоподъемность 250 кг |  |  |  | маш.-ч | 0.2 |  | 0.2 | 1472.34 | 1.45 | 2134.89 |  | 426.98 | [24 empty] | Подъемники телескопические самоходные, рабочая высота 26 м, грузоподъемность 250 кг
| 4-100-060 | ОТм(Зтм) Средний разряд машинистов 6 |  |  |  | 4: чел.-ч; 5: 0.2; 7: 0.2; 10: 1051.33; 12: 210.27 | [25 empty] | ОТм(Зтм) Средний разряд машинистов 6
| 91.14.02-001 | Автомобили бортовые, грузоподъемность до 5 т |  |  |  | 4: маш.-ч; 5: 0.02; 7: 0.02; 10: 572.77; 12: 11.46 | [24 empty] | Автомобили бортовые, грузоподъемность до 5 т
| 4-100-040 | ОТм(Зтм) Средний разряд машинистов 4 |  |  |  | 4: чел.-ч; 5: 0.02; 7: 0.02; 10: 782.65; 12: 15.65 | [25 empty] | ОТм(Зтм) Средний разряд машинистов 4
| 4 | М |  |  |  | 12: 55.87 | [23 empty] | М
| 01.7.15.03-0034 | Болты стальные оцинкованные с шестигранной головкой и оцинкованной шестигранной гайкой, диаметр резьбы болта и гайки М12, длина болта 20-160 мм |  |  |  | кг | 0.32 |  | 0.32 | 154.5 | 1.13 | 174.59 |  | 55.87 | [24 empty] | Болты стальные оцинкованные с шестигранной головкой и оцинкованной шестигранной гайкой, диаметр резьбы болта и гайки М12, длина болта 20-160 мм
|  | Итого прямые затраты |  |  |  | 12: 1081.65 | [27 empty] | Итого прямые затраты
124.1 | 421/пр_2020_п.75_пп.а | Вспомогательные ненормируемые материальные ресурсы |  |  |  | 4: %; 5: 2; 7: 2; 12: 7.23 | [28 empty] | Вспомогательные ненормируемые материальные ресурсы
|  | ФОТ |  |  |  | 12: 587.34 | [29 empty] | ФОТ
| Пр/812-053.0-1 | НР Приборы, средства автоматизации и вычислительной техники |  |  |  | 4: %; 5: 90; 7: 90; 12: 528.61 | [29 empty] | НР Приборы, средства автоматизации и вычислительной техники
| Пр/774-053.0 | СП Приборы, средства автоматизации и вычислительной техники |  |  |  | 4: %; 5: 46; 7: 46; 12: 270.18 | [29 empty] | СП Приборы, средства автоматизации и вычислительной техники
|  | Всего по позиции |  |  |  | 10: 1887.67; 12: 1887.67 | [30 empty] | Всего по позиции
Стоимость указанных позиций включена в стоимость БМЗ ОПУ совмещенного с ЗРУ (ЛСР №02-01-02): Регулятор оборотов двигателя вентилятора с IP20 СРМ1-230В 1А - 1шт | [46 empty] | Стоимость указанных позиций включена в стоимость БМЗ ОПУ совмещенного с ЗРУ (ЛСР №02-01-02): Регулятор оборотов двигателя вентилятора с IP20 СРМ1-230В 1А - 1шт
125 | ГЭСН20-02-005-01 | Установка заслонок воздушных и клапанов воздушных КВР с ручным приводом: диаметром до 250 мм | [33 empty] | Установка заслонок воздушных и клапанов воздушных КВР с ручным приводом: диаметром до 250 мм | bar: 4 to 7
| 1 | ОТ(ЗТ) |  |  |  | 4: чел.-ч; 7: 1.06; 12: 773.9 | [23 empty] | ОТ(ЗТ)
| 1-100-34 | Средний разряд работы 3,4 |  |  |  | 4: чел.-ч; 5: 1.06; 7: 1.06; 10: 730.09; 12: 773.9 | [24 empty] | Средний разряд работы 3,4
| 2 | ЭМ |  |  |  | 12: 6.63 | [23 empty] | ЭМ
|  | ОТм(ЗТм) |  |  |  | 4: чел.-ч; 7: 0.01; 12: 7.83 | [23 empty] | ОТм(ЗТм)
| 91.06.03-047 | Лебедки ручные и рычажные тяговым усилием 31,39 кН (3,2 т) |  |  |  | маш.-ч | 0.27 |  | 0.27 | 2.36 | 1.42 | 3.35 |  | 0.9 | [24 empty] | Лебедки ручные и рычажные тяговым усилием 31,39 кН (3,2 т)
| 91.14.02-001 | Автомобили бортовые, грузоподъемность до 5 т |  |  |  | 4: маш.-ч; 5: 0.01; 7: 0.01; 10: 572.77; 12: 5.73 | [24 empty] | Автомобили бортовые, грузоподъемность до 5 т
| 4-100-040 | ОТм(Зтм) Средний разряд машинистов 4 |  |  |  | 4: чел.-ч; 5: 0.01; 7: 0.01; 10: 782.65; 12: 7.83 | [25 empty] | ОТм(Зтм) Средний разряд машинистов 4
| 4 | М |  |  |  | 12: 154.32 | [23 empty] | М
| 01.7.15.03-0042 | Болты с гайками и шайбами строительные |  |  |  | кг | 0.2 |  | 0.2 | 174.93 | 1.13 | 197.67 |  | 39.53 | [24 empty] | Болты с гайками и шайбами строительные
| 01.7.19.04-0031 | Прокладки резиновые (пластина техническая прессованная) |  |  |  | кг | 0.56 |  | 0.56 | 138.5 | 1.48 | 204.98 |  | 114.79 | [24 empty] | Прокладки резиновые (пластина техническая прессованная)
Н | 19.3.01.02 | Заслонки унифицированные или клапаны | [38 empty] | Заслонки унифицированные или клапаны | bar: 4 to 5; 7
|  | Итого прямые затраты |  |  |  | 12: 942.68 | [27 empty] | Итого прямые затраты
|  | ФОТ |  |  |  | 12: 781.73 | [29 empty] | ФОТ
| Пр/812-016.0-1 | НР Сантехнические работы - внутренние (трубопроводы, водопровод, канализация, отопление, газоснабжение, вентиляция и кондиционирование воздуха) |  |  |  | 4: %; 5: 121; 7: 121; 12: 945.89 | [29 empty] | НР Сантехнические работы - внутренние (трубопроводы, водопровод, канализация, отопление, газоснабжение, вентиляция и кондиционирование воздуха)
| Пр/774-016.0 | СП Сантехнические работы - внутренние (трубопроводы, водопровод, канализация, отопление, газоснабжение, вентиляция и кондиционирование воздуха) |  |  |  | 4: %; 5: 72; 7: 72; 12: 562.85 | [29 empty] | СП Сантехнические работы - внутренние (трубопроводы, водопровод, канализация, отопление, газоснабжение, вентиляция и кондиционирование воздуха)
|  | Всего по позиции |  |  |  | 10: 2451.42; 12: 2451.42 | [30 empty] | Всего по позиции
Стоимость указанных позиций включена в стоимость БМЗ ОПУ совмещенного с ЗРУ (ЛСР №02-01-02): Клапан балансировочный воздушный КЛАБ-160-0*ф-H-LF230-S-V-1-0 - 1шт | [46 empty] | Стоимость указанных позиций включена в стоимость БМЗ ОПУ совмещенного с ЗРУ (ЛСР №02-01-02): Клапан балансировочный воздушный КЛАБ-160-0*ф-H-LF230-S-V-1-0 - 1шт
126 | ГЭСН20-01-002-01 | Прокладка воздуховодов из листовой оцинкованной стали и алюминия класса П (плотные) толщиной: 0,5 мм, диаметром до 200 мм |  |  |  | 4: 100 м2; 5: 0.0228; 6: 1; 7: 0.0228 | [21 empty] | Прокладка воздуховодов из листовой оцинкованной стали и алюминия класса П (плотные) толщиной: 0,5 мм, диаметром до 200 мм
|  | Объем=(0,4+1,5+0,19+0,09+2*0,03+0,04) / 100 | [34 empty] | Объем=(0,4+1,5+0,19+0,09+2*0,03+0,04) / 100
| 1 | ОТ(ЗТ) |  |  |  | 4: чел.-ч; 7: 3.5112; 12: 2501.98 | [23 empty] | ОТ(ЗТ)
| 1-100-32 | Средний разряд работы 3,2 |  |  |  | 4: чел.-ч; 5: 154; 7: 3.5112; 10: 712.57; 12: 2501.98 | [24 empty] | Средний разряд работы 3,2
| 2 | ЭМ |  |  |  | 12: 26.82 | [23 empty] | ЭМ
|  | ОТм(ЗТм) |  |  |  | 4: чел.-ч; 7: 0.02736; 12: 24.36 | [23 empty] | ОТм(ЗТм)
| 91.05.05-015 | Краны на автомобильном ходу, грузоподъемность 16 т |  |  |  | 4: маш.-ч; 5: 0.48; 7: 0.010944; 10: 1488.78; 12: 16.29 | [24 empty] | Краны на автомобильном ходу, грузоподъемность 16 т
| 4-100-060 | ОТм(Зтм) Средний разряд машинистов 6 |  |  |  | 4: чел.-ч; 5: 0.48; 7: 0.010944; 10: 1051.33; 12: 11.51 | [25 empty] | ОТм(Зтм) Средний разряд машинистов 6
| 91.06.03-055 | Лебедки электрические тяговым усилием 19,62 кН (2 т) |  |  |  | маш.-ч | 0.34 |  | 0.007752 | 11.45 | 1.42 | 16.26 |  | 0.13 | [24 empty] | Лебедки электрические тяговым усилием 19,62 кН (2 т)
| 91.14.02-001 | Автомобили бортовые, грузоподъемность до 5 т |  |  |  | 4: маш.-ч; 5: 0.72; 7: 0.016416; 10: 572.77; 12: 9.4 | [24 empty] | Автомобили бортовые, грузоподъемность до 5 т
| 4-100-040 | ОТм(Зтм) Средний разряд машинистов 4 |  |  |  | 4: чел.-ч; 5: 0.72; 7: 0.016416; 10: 782.65; 12: 12.85 | [25 empty] | ОТм(Зтм) Средний разряд машинистов 4
| 91.17.04-233 | Аппараты сварочные для ручной дуговой сварки, сварочный ток до 350 А |  |  |  | 4: маш.-ч; 5: 1.54; 7: 0.035112; 10: 28.51; 12: 1 | [24 empty] | Аппараты сварочные для ручной дуговой сварки, сварочный ток до 350 А
| 4 | М |  |  |  | 12: 413.92 | [23 empty] | М
| 01.7.06.03-0023 | Ленты полиэтиленовые с липким слоем, прозрачные, ширина 20 мм, толщина 0,08 мм |  |  |  | кг | 2.66 |  | 0.060648 | 675.01 | 1.53 | 1032.77 |  | 62.64 | [24 empty] | Ленты полиэтиленовые с липким слоем, прозрачные, ширина 20 мм, толщина 0,08 мм
| 01.7.06.05-0042 | Ленты изоляционные из ПВХ для электромонтажных и ремонтных работ, цвет черный, ширина 19 мм, толщина 0,18 мм |  |  |  | м | 3094.74 |  | 70.5601 | 2.27 | 1.53 | 3.47 |  | 244.84 | [24 empty] | Ленты изоляционные из ПВХ для электромонтажных и ремонтных работ, цвет черный, ширина 19 мм, толщина 0,18 мм
| 01.7.11.07-0227 | Электроды сварочные для сварки низколегированных и углеродистых сталей УОНИ 13/45, Э42А, диаметр 4-5 мм |  |  |  | кг | 0.45 |  | 0.01026 | 155.63 | 0.91 | 141.62 |  | 1.45 | [24 empty] | Электроды сварочные для сварки низколегированных и углеродистых сталей УОНИ 13/45, Э42А, диаметр 4-5 мм
| 01.7.15.03-0042 | Болты с гайками и шайбами строительные |  |  |  | кг | 15 |  | 0.342 | 174.93 | 1.13 | 197.67 |  | 67.6 | [24 empty] | Болты с гайками и шайбами строительные
| 01.7.19.04-0031 | Прокладки резиновые (пластина техническая прессованная) |  |  |  | кг | 8 |  | 0.1824 | 138.5 | 1.48 | 204.98 |  | 37.39 | [24 empty] | Прокладки резиновые (пластина техническая прессованная)
П,Н | 08.1.02.17 | Сетки в рамках |  |  |  | 4: м2; 5: 0; 7: 0 | [26 empty] | Сетки в рамках
Н | 19.1.01.03 | Воздуховоды металлические |  |  |  | 4: м2; 5: 100; 7: 2.28 | [26 empty] | Воздуховоды металлические
П,Н | 19.1.01.11 | Заглушки питометражных лючков |  |  |  | 4: шт; 5: 0; 7: 0 | [26 empty] | Заглушки питометражных лючков
П,Н | 19.1.01.11 | Крепления |  |  |  | 4: кг; 5: 0; 7: 0 | [26 empty] | Крепления
П,Н | 19.3.01.01 | Дроссель-клапаны в патрубке |  |  |  | 4: шт; 5: 0; 7: 0 | [26 empty] | Дроссель-клапаны в патрубке
П,Н | 19.3.02.07 | Шиберы |  |  |  | 4: шт; 5: 0; 7: 0 | [26 empty] | Шиберы
|  | Итого прямые затраты |  |  |  | 12: 2967.08 | [27 empty] | Итого прямые затраты
|  | ФОТ |  |  |  | 12: 2526.34 | [29 empty] | ФОТ
| Пр/812-016.0-1 | НР Сантехнические работы - внутренние (трубопроводы, водопровод, канализация, отопление, газоснабжение, вентиляция и кондиционирование воздуха) |  |  |  | 4: %; 5: 121; 7: 121; 12: 3056.87 | [29 empty] | НР Сантехнические работы - внутренние (трубопроводы, водопровод, канализация, отопление, газоснабжение, вентиляция и кондиционирование воздуха)
| Пр/774-016.0 | СП Сантехнические работы - внутренние (трубопроводы, водопровод, канализация, отопление, газоснабжение, вентиляция и кондиционирование воздуха) |  |  |  | 4: %; 5: 72; 7: 72; 12: 1818.96 | [29 empty] | СП Сантехнические работы - внутренние (трубопроводы, водопровод, канализация, отопление, газоснабжение, вентиляция и кондиционирование воздуха)
|  | Всего по позиции |  |  |  | 10: 343987.28; 12: 7842.91 | [30 empty] | Всего по позиции
127 | ФСБЦ-19.1.01.11-0016 | Хомут для крепления воздуховодов, диаметр 160 мм |  |  |  | шт | 3 | 1 | 3 | 90.15 | 1.03 | 92.85 |  | 278.55 | [21 empty] | Хомут для крепления воздуховодов, диаметр 160 мм
|  | Всего по позиции |  |  |  | 12: 278.55 | [30 empty] | Всего по позиции
Стоимость указанных позиций включена в стоимость БМЗ ОПУ совмещенного с ЗРУ (ЛСР №02-01-02): Воздуховоды из тонколистовой оцинкованной стали по ГОСТ 14918-2020 круглого сечения плотные класса В δ=0.9 d125 - 1м; Воздуховоды из тонколистовой оцинкованной стали по ГОСТ 14918-2020 круглого сечения плотные класса В δ=0.9 d160 - 3м; Отвод 90-160-1-0,9-НП -1шт; Переход из оцинкованной стали 160/125-300-1-0,9-НП - 1шт; Врезка в круглый канал 125/100-1-0,9-НП - 2шт; Заглушка 125-50-0,9-НП - 1шт | [46 empty] | Стоимость указанных позиций включена в стоимость БМЗ ОПУ совмещенного с ЗРУ (ЛСР №02-01-02): Воздуховоды из тонколистовой оцинкованной стали по ГОСТ 14918-2020 круглого сечения плотные класса В δ=0.9 d125 - 1м; Воздуховоды из тонколистовой оцинкованной стали по ГОСТ 14918-2020 круглого сечения плотные класса В δ=0.9 d160 - 3м; Отвод 90-160-1-0,9-НП -1шт; Переход из оцинкованной стали 160/125-300-1-0,9-НП - 1шт; Врезка в круглый канал 125/100-1-0,9-НП - 2шт; Заглушка 125-50-0,9-НП - 1шт
128 | ГЭСН20-02-002-01 | Установка решеток жалюзийных площадью в свету: до 0,5 м2 |  |  |  | 4: шт; 5: 3; 6: 1; 7: 3 | [21 empty] | Установка решеток жалюзийных площадью в свету: до 0,5 м2
| 1 | ОТ(ЗТ) |  |  |  | 4: чел.-ч; 7: 3.21; 12: 2343.59 | [23 empty] | ОТ(ЗТ)
| 1-100-34 | Средний разряд работы 3,4 |  |  |  | 4: чел.-ч; 5: 1.07; 7: 3.21; 10: 730.09; 12: 2343.59 | [24 empty] | Средний разряд работы 3,4
| 2 | ЭМ |  |  |  | 12: 25.73 | [23 empty] | ЭМ
|  | ОТм(ЗТм) |  |  |  | 4: чел.-ч; 7: 0.03; 12: 23.48 | [23 empty] | ОТм(ЗТм)
| 91.14.02-001 | Автомобили бортовые, грузоподъемность до 5 т |  |  |  | 4: маш.-ч; 5: 0.01; 7: 0.03; 10: 572.77; 12: 17.18 | [24 empty] | Автомобили бортовые, грузоподъемность до 5 т
| 4-100-040 | ОТм(Зтм) Средний разряд машинистов 4 |  |  |  | 4: чел.-ч; 5: 0.01; 7: 0.03; 10: 782.65; 12: 23.48 | [25 empty] | ОТм(Зтм) Средний разряд машинистов 4
| 91.17.04-233 | Аппараты сварочные для ручной дуговой сварки, сварочный ток до 350 А |  |  |  | 4: маш.-ч; 5: 0.1; 7: 0.3; 10: 28.51; 12: 8.55 | [24 empty] | Аппараты сварочные для ручной дуговой сварки, сварочный ток до 350 А
| 4 | М |  |  |  | 12: 118.22 | [23 empty] | М
| 01.7.03.04-0001 | Электроэнергия |  |  |  | 4: кВт-ч; 5: 0.1404; 7: 0.4212; 10: 6; 12: 2.53 | [24 empty] | Электроэнергия
| 01.7.11.07-0227 | Электроды сварочные для сварки низколегированных и углеродистых сталей УОНИ 13/45, Э42А, диаметр 4-5 мм |  |  |  | кг | 0.11 |  | 0.33 | 155.63 | 0.91 | 141.62 |  | 46.73 | [24 empty] | Электроды сварочные для сварки низколегированных и углеродистых сталей УОНИ 13/45, Э42А, диаметр 4-5 мм
| 04.3.01.09-0014 | Раствор готовый кладочный, цементный, М100 |  |  |  | м3 | 0.0003 |  | 0.0009 | 3778.62 | 1.23 | 4647.7 |  | 4.18 | [24 empty] | Раствор готовый кладочный, цементный, М100
| 08.4.03.02-0002 | Сталь арматурная горячекатаная гладкая, класс A-I, диаметр 6-22 мм |  |  |  | 4: т; 5: 0.00043; 7: 0.00129; 10: 50220.86; 12: 64.78 | [24 empty] | Сталь арматурная горячекатаная гладкая, класс A-I, диаметр 6-22 мм
Н | 19.2.03.09 | Решетки жалюзийные |  |  |  | 4: шт; 5: 1; 7: 3 | [26 empty] | Решетки жалюзийные
|  | Итого прямые затраты |  |  |  | 12: 2511.02 | [27 empty] | Итого прямые затраты
|  | ФОТ |  |  |  | 12: 2367.07 | [29 empty] | ФОТ
| Пр/812-016.0-1 | НР Сантехнические работы - внутренние (трубопроводы, водопровод, канализация, отопление, газоснабжение, вентиляция и кондиционирование воздуха) |  |  |  | 4: %; 5: 121; 7: 121; 12: 2864.15 | [29 empty] | НР Сантехнические работы - внутренние (трубопроводы, водопровод, канализация, отопление, газоснабжение, вентиляция и кондиционирование воздуха)
| Пр/774-016.0 | СП Сантехнические работы - внутренние (трубопроводы, водопровод, канализация, отопление, газоснабжение, вентиляция и кондиционирование воздуха) |  |  |  | 4: %; 5: 72; 7: 72; 12: 1704.29 | [29 empty] | СП Сантехнические работы - внутренние (трубопроводы, водопровод, канализация, отопление, газоснабжение, вентиляция и кондиционирование воздуха)
|  | Всего по позиции |  |  |  | 10: 2359.82; 12: 7079.46 | [30 empty] | Всего по позиции
Стоимость указанных позиций включена в стоимость БМЗ ОПУ совмещенного с ЗРУ (ЛСР №02-01-02): Диффузор универсальный ДПУ-М 100 - 3шт; | [46 empty] | Стоимость указанных позиций включена в стоимость БМЗ ОПУ совмещенного с ЗРУ (ЛСР №02-01-02): Диффузор универсальный ДПУ-М 100 - 3шт;
129 | ГЭСН20-02-009-01 | Установка зонтов над шахтами из листовой стали круглого сечения диаметром: 200 мм | [33 empty] | Установка зонтов над шахтами из листовой стали круглого сечения диаметром: 200 мм | bar: 4 to 7
| 1 | ОТ(ЗТ) |  |  |  | 4: чел.-ч; 7: 0.36; 12: 269.14 | [23 empty] | ОТ(ЗТ)
| 1-100-36 | Средний разряд работы 3,6 |  |  |  | 4: чел.-ч; 5: 0.36; 7: 0.36; 10: 747.61; 12: 269.14 | [24 empty] | Средний разряд работы 3,6
| 2 | ЭМ |  |  |  | 12: 7.46 | [23 empty] | ЭМ
|  | ОТм(ЗТм) |  |  |  | 4: чел.-ч; 7: 0.01; 12: 7.83 | [23 empty] | ОТм(ЗТм)
| 91.06.03-047 | Лебедки ручные и рычажные тяговым усилием 31,39 кН (3,2 т) |  |  |  | маш.-ч | 0.09 |  | 0.09 | 2.36 | 1.42 | 3.35 |  | 0.3 | [24 empty] | Лебедки ручные и рычажные тяговым усилием 31,39 кН (3,2 т)
| 91.14.02-001 | Автомобили бортовые, грузоподъемность до 5 т |  |  |  | 4: маш.-ч; 5: 0.01; 7: 0.01; 10: 572.77; 12: 5.73 | [24 empty] | Автомобили бортовые, грузоподъемность до 5 т
| 4-100-040 | ОТм(Зтм) Средний разряд машинистов 4 |  |  |  | 4: чел.-ч; 5: 0.01; 7: 0.01; 10: 782.65; 12: 7.83 | [25 empty] | ОТм(Зтм) Средний разряд машинистов 4
| 91.17.04-233 | Аппараты сварочные для ручной дуговой сварки, сварочный ток до 350 А |  |  |  | 4: маш.-ч; 5: 0.05; 7: 0.05; 10: 28.51; 12: 1.43 | [24 empty] | Аппараты сварочные для ручной дуговой сварки, сварочный ток до 350 А
| 4 | М |  |  |  | 12: 41.24 | [23 empty] | М
| 01.7.11.07-0227 | Электроды сварочные для сварки низколегированных и углеродистых сталей УОНИ 13/45, Э42А, диаметр 4-5 мм |  |  |  | кг | 0.04 |  | 0.04 | 155.63 | 0.91 | 141.62 |  | 5.66 | [24 empty] | Электроды сварочные для сварки низколегированных и углеродистых сталей УОНИ 13/45, Э42А, диаметр 4-5 мм
| 01.7.15.03-0042 | Болты с гайками и шайбами строительные |  |  |  | кг | 0.18 |  | 0.18 | 174.93 | 1.13 | 197.67 |  | 35.58 | [24 empty] | Болты с гайками и шайбами строительные
П,Н | 19.1.01.11 | Крепления |  |  |  | 4: кг; 5: 0; 7: 0 | [26 empty] | Крепления
Н | 19.2.02.01 | Зонты стальные вентиляционных систем | [38 empty] | Зонты стальные вентиляционных систем | bar: 4 to 5; 7
|  | Итого прямые затраты |  |  |  | 12: 325.67 | [27 empty] | Итого прямые затраты
|  | ФОТ |  |  |  | 12: 276.97 | [29 empty] | ФОТ
| Пр/812-016.0-1 | НР Сантехнические работы - внутренние (трубопроводы, водопровод, канализация, отопление, газоснабжение, вентиляция и кондиционирование воздуха) |  |  |  | 4: %; 5: 121; 7: 121; 12: 335.13 | [29 empty] | НР Сантехнические работы - внутренние (трубопроводы, водопровод, канализация, отопление, газоснабжение, вентиляция и кондиционирование воздуха)
| Пр/774-016.0 | СП Сантехнические работы - внутренние (трубопроводы, водопровод, канализация, отопление, газоснабжение, вентиляция и кондиционирование воздуха) |  |  |  | 4: %; 5: 72; 7: 72; 12: 199.42 | [29 empty] | СП Сантехнические работы - внутренние (трубопроводы, водопровод, канализация, отопление, газоснабжение, вентиляция и кондиционирование воздуха)
|  | Всего по позиции |  |  |  | 10: 860.22; 12: 860.22 | [30 empty] | Всего по позиции
Стоимость указанных позиций включена в стоимость БМЗ ОПУ совмещенного с ЗРУ (ЛСР №02-01-02): Зонт круглый d 160 - 1шт; | [46 empty] | Стоимость указанных позиций включена в стоимость БМЗ ОПУ совмещенного с ЗРУ (ЛСР №02-01-02): Зонт круглый d 160 - 1шт;
130 | ГЭСН26-01-011-01 | Изоляция плоских и криволинейных поверхностей матами минераловатными прошивными безобкладочными и в обкладках, плитами минераловатными на синтетическом связующем, плитами из стеклянного штапельного волокна |  |  |  | 4: м3; 5: 0.075; 6: 1; 7: 0.075 | [21 empty] | Изоляция плоских и криволинейных поверхностей матами минераловатными прошивными безобкладочными и в обкладках, плитами минераловатными на синтетическом связующем, плитами из стеклянного штапельного волокна
|  | Объем=1,5*0,05 | [34 empty] | Объем=1,5*0,05
| 1 | ОТ(ЗТ) |  |  |  | 4: чел.-ч; 7: 1.11; 12: 839.57 | [23 empty] | ОТ(ЗТ)
| 1-100-37 | Средний разряд работы 3,7 |  |  |  | 4: чел.-ч; 5: 14.8; 7: 1.11; 10: 756.37; 12: 839.57 | [24 empty] | Средний разряд работы 3,7
| 2 | ЭМ |  |  |  | 12: 22.36 | [23 empty] | ЭМ
|  | ОТм(ЗТм) |  |  |  | 4: чел.-ч; 7: 0.03825; 12: 29.94 | [23 empty] | ОТм(ЗТм)
| 91.14.02-001 | Автомобили бортовые, грузоподъемность до 5 т |  |  |  | 4: маш.-ч; 5: 0.51; 7: 0.03825; 10: 572.77; 12: 21.91 | [24 empty] | Автомобили бортовые, грузоподъемность до 5 т
| 4-100-040 | ОТм(Зтм) Средний разряд машинистов 4 |  |  |  | 4: чел.-ч; 5: 0.51; 7: 0.03825; 10: 782.65; 12: 29.94 | [25 empty] | ОТм(Зтм) Средний разряд машинистов 4
| 91.21.22-443 | Станки универсальные электромеханические для изготовления бандажей, диафрагм, пряжек, мощность 0,75 кВт |  |  |  | маш.-ч | 0.2 |  | 0.015 | 21.39 | 1.4 | 29.95 |  | 0.45 | [24 empty] | Станки универсальные электромеханические для изготовления бандажей, диафрагм, пряжек, мощность 0,75 кВт
| 4 | М |  |  |  | 12: 90.14 | [23 empty] | М
| 08.3.02.01-0041 | Ленты стальные упаковочные, мягкие, нормальной точности по толщине и ширине 0,7х20-50 мм |  |  |  | т | 0.00726 |  | 0.0005445 | 89073.2 | 0.83 | 73930.76 |  | 40.26 | [24 empty] | Ленты стальные упаковочные, мягкие, нормальной точности по толщине и ширине 0,7х20-50 мм
| 08.3.03.04-0021 | Проволока общего назначения из низкоуглеродистой стали, диаметр 0,8 мм |  |  |  | кг | 0.5 |  | 0.0375 | 91.63 | 0.98 | 89.8 |  | 3.37 | [24 empty] | Проволока общего назначения из низкоуглеродистой стали, диаметр 0,8 мм
| 08.3.03.05-0011 | Проволока стальная низкоуглеродистая оцинкованная разного назначения, диаметр 1,1 мм |  |  |  | т | 0.002 |  | 0.00015 | 129575.7 | 0.98 | 126984.19 |  | 19.05 | [24 empty] | Проволока стальная низкоуглеродистая оцинкованная разного назначения, диаметр 1,1 мм
| 08.3.03.05-0020 | Проволока стальная низкоуглеродистая оцинкованная разного назначения, диаметр 6,0 мм |  |  |  | т | 0.003 |  | 0.000225 | 73218.1 | 0.98 | 71753.74 |  | 16.14 | [24 empty] | Проволока стальная низкоуглеродистая оцинкованная разного назначения, диаметр 6,0 мм
| 08.3.05.05-0054 | Сталь листовая оцинкованная, толщина 0,8 мм |  |  |  | т | 6e-05 |  | 4.5e-06 | 85930 | 0.88 | 75618.4 |  | 0.34 | [24 empty] | Сталь листовая оцинкованная, толщина 0,8 мм
| 08.3.03.04-1010 | Проволока общего назначения из низкоуглеродистой стали, диаметр 1,30-2,50 мм |  |  |  | кг | 1.4 |  | 0.105 | 106.66 | 0.98 | 104.53 |  | 10.98 | [24 empty] | Проволока общего назначения из низкоуглеродистой стали, диаметр 1,30-2,50 мм
Н | 12.2.04.05 | Изделия теплоизоляционные |  |  |  | 4: м3; 5: 1.08; 7: 0.081 | [26 empty] | Изделия теплоизоляционные
|  | Итого прямые затраты |  |  |  | 12: 982.01 | [27 empty] | Итого прямые затраты
|  | ФОТ |  |  |  | 12: 869.51 | [29 empty] | ФОТ
| Пр/812-020.0-1 | НР Теплоизоляционные работы |  |  |  | 4: %; 5: 97; 7: 97; 12: 843.42 | [29 empty] | НР Теплоизоляционные работы
| Пр/774-020.0 | СП Теплоизоляционные работы |  |  |  | 4: %; 5: 55; 7: 55; 12: 478.23 | [29 empty] | СП Теплоизоляционные работы
|  | Всего по позиции |  |  |  | 10: 30715.47; 12: 2303.66 | [30 empty] | Всего по позиции
131 | ФСБЦ-12.2.04.02-0001 | Маты из минеральной ваты на синтетическом связующем из каменной ваты базальтовых пород, плотность 43 кг/м3, толщина 50 мм |  |  |  | м3 | 0.081 | 1 | 0.081 | 3853.09 | 1.48 | 5702.57 |  | 461.91 | [21 empty] | Маты из минеральной ваты на синтетическом связующем из каменной ваты базальтовых пород, плотность 43 кг/м3, толщина 50 мм
|  | Всего по позиции |  |  |  | 12: 461.91 | [30 empty] | Всего по позиции
132 | ГЭСН26-01-053-01 | Покрытие изоляции плоских (криволинейных) поверхностей листовым металлом с заготовкой покрытия |  |  |  | 4: 100 м2; 5: 0.023; 6: 1; 7: 0.023 | [21 empty] | Покрытие изоляции плоских (криволинейных) поверхностей листовым металлом с заготовкой покрытия
|  | Объем=2,3 / 100 | [34 empty] | Объем=2,3 / 100
| 1 | ОТ(ЗТ) |  |  |  | 4: чел.-ч; 7: 3.2096; 12: 2371.45 | [23 empty] | ОТ(ЗТ)
| 1-100-35 | Средний разряд работы 3,5 |  |  |  | 4: чел.-ч; 5: 139.55; 7: 3.2096; 10: 738.85; 12: 2371.45 | [24 empty] | Средний разряд работы 3,5
| 2 | ЭМ |  |  |  | 12: 20.24 | [23 empty] | ЭМ
|  | ОТм(ЗТм) |  |  |  | 4: чел.-ч; 7: 0.02438; 12: 19.08 | [23 empty] | ОТм(ЗТм)
| 91.14.02-001 | Автомобили бортовые, грузоподъемность до 5 т |  |  |  | 4: маш.-ч; 5: 1.06; 7: 0.02438; 10: 572.77; 12: 13.96 | [24 empty] | Автомобили бортовые, грузоподъемность до 5 т
| 4-100-040 | ОТм(Зтм) Средний разряд машинистов 4 |  |  |  | 4: чел.-ч; 5: 1.06; 7: 0.02438; 10: 782.65; 12: 19.08 | [25 empty] | ОТм(Зтм) Средний разряд машинистов 4
| 91.21.22-441 | Установки для заготовки защитных покрытий тепловой изоляции |  |  |  | маш.-ч | 7.2 |  | 0.1656 | 30.83 | 1.23 | 37.92 |  | 6.28 | [24 empty] | Установки для заготовки защитных покрытий тепловой изоляции
| 4 | М |  |  |  | 12: 13.88 | [23 empty] | М
| 01.7.03.04-0001 | Электроэнергия |  |  |  | 4: кВт-ч; 5: 4.3316; 7: 0.099627; 10: 6; 12: 0.6 | [24 empty] | Электроэнергия
| 01.7.15.14-0304 | Шурупы самонарезающие стальные оцинкованные с полукруглой головкой и крестообразным шлицем, остроконечные, диаметр 4 мм, длина 12 мм |  |  |  | т | 0.0017 |  | 3.91e-05 | 263215.45 | 1.29 | 339547.93 |  | 13.28 | [24 empty] | Шурупы самонарезающие стальные оцинкованные с полукруглой головкой и крестообразным шлицем, остроконечные, диаметр 4 мм, длина 12 мм
Н | 08.3.05.05 | Металл листовой |  |  |  | 4: м2; 5: 122; 7: 2.806 | [26 empty] | Металл листовой
|  | Итого прямые затраты |  |  |  | 12: 2424.65 | [27 empty] | Итого прямые затраты
|  | ФОТ |  |  |  | 12: 2390.53 | [29 empty] | ФОТ
| Пр/812-020.0-1 | НР Теплоизоляционные работы |  |  |  | 4: %; 5: 97; 7: 97; 12: 2318.81 | [29 empty] | НР Теплоизоляционные работы
| Пр/774-020.0 | СП Теплоизоляционные работы |  |  |  | 4: %; 5: 55; 7: 55; 12: 1314.79 | [29 empty] | СП Теплоизоляционные работы
|  | Всего по позиции |  |  |  | 10: 263402.17; 12: 6058.25 | [30 empty] | Всего по позиции
133 | ФСБЦ-08.3.05.05-0051 | Сталь листовая оцинкованная, толщина 0,5 мм |  |  |  | т | 0.010194 | 1 | 0.010194 | 91285 | 0.88 | 80330.8 |  | 818.91 | [21 empty] | Сталь листовая оцинкованная, толщина 0,5 мм
|  | Объем=3,633*2,3*1,22/1000 | [34 empty] | Объем=3,633*2,3*1,22/1000
|  | Всего по позиции |  |  |  | 12: 818.91 | [30 empty] | Всего по позиции
Система В6 | [45 empty] | Система В6
134 | ГЭСН20-03-005-01 | Установка канальных вентиляторов массой до 10 кг | [33 empty] | Установка канальных вентиляторов массой до 10 кг | bar: 4 to 7
| 1 | ОТ(ЗТ) |  |  |  | 4: чел.-ч; 7: 2.74; 12: 1952.44 | [23 empty] | ОТ(ЗТ)
| 1-100-32 | Средний разряд работы 3,2 |  |  |  | 4: чел.-ч; 5: 2.74; 7: 2.74; 10: 712.57; 12: 1952.44 | [24 empty] | Средний разряд работы 3,2
| 2 | ЭМ |  |  |  | 12: 40.09 | [23 empty] | ЭМ
|  | ОТм(ЗТм) |  |  |  | 4: чел.-ч; 7: 0.07; 12: 54.79 | [23 empty] | ОТм(ЗТм)
| 91.14.02-001 | Автомобили бортовые, грузоподъемность до 5 т |  |  |  | 4: маш.-ч; 5: 0.07; 7: 0.07; 10: 572.77; 12: 40.09 | [24 empty] | Автомобили бортовые, грузоподъемность до 5 т
| 4-100-040 | ОТм(Зтм) Средний разряд машинистов 4 |  |  |  | 4: чел.-ч; 5: 0.07; 7: 0.07; 10: 782.65; 12: 54.79 | [25 empty] | ОТм(Зтм) Средний разряд машинистов 4
| 4 | М |  |  |  | 12: 42.3 | [23 empty] | М
| 01.7.03.04-0001 | Электроэнергия |  |  |  | 4: кВт-ч; 5: 0.166; 7: 0.166; 10: 6; 12: 1 | [24 empty] | Электроэнергия
| 01.7.15.01-0037 | Анкер забивной латунный, диаметр внутренней резьбы М10, диаметр 12 мм, длина 40 мм |  |  |  | шт | 2 |  | 2 | 16.13 | 1.28 | 20.65 |  | 41.3 | [24 empty] | Анкер забивной латунный, диаметр внутренней резьбы М10, диаметр 12 мм, длина 40 мм
Н | 19.1.01.11 | Хомуты быстросъемные из оцинкованной стали |  |  |  | 4: шт; 5: 2; 7: 2 | [26 empty] | Хомуты быстросъемные из оцинкованной стали
|  | Итого прямые затраты |  |  |  | 12: 2089.62 | [27 empty] | Итого прямые затраты
|  | ФОТ |  |  |  | 12: 2007.23 | [29 empty] | ФОТ
| Пр/812-016.0-1 | НР Сантехнические работы - внутренние (трубопроводы, водопровод, канализация, отопление, газоснабжение, вентиляция и кондиционирование воздуха) |  |  |  | 4: %; 5: 121; 7: 121; 12: 2428.75 | [29 empty] | НР Сантехнические работы - внутренние (трубопроводы, водопровод, канализация, отопление, газоснабжение, вентиляция и кондиционирование воздуха)
| Пр/774-016.0 | СП Сантехнические работы - внутренние (трубопроводы, водопровод, канализация, отопление, газоснабжение, вентиляция и кондиционирование воздуха) |  |  |  | 4: %; 5: 72; 7: 72; 12: 1445.21 | [29 empty] | СП Сантехнические работы - внутренние (трубопроводы, водопровод, канализация, отопление, газоснабжение, вентиляция и кондиционирование воздуха)
|  | Всего по позиции |  |  |  | 10: 5963.58; 12: 5963.58 | [30 empty] | Всего по позиции
135 | ГЭСН20-02-004-10 | Установка клапанов: лепестковых к осевым вентиляторам до 4 номера | [33 empty] | Установка клапанов: лепестковых к осевым вентиляторам до 4 номера | bar: 4 to 7
| 1 | ОТ(ЗТ) |  |  |  | 4: чел.-ч; 7: 2.83; 12: 2090.95 | [23 empty] | ОТ(ЗТ)
| 1-100-35 | Средний разряд работы 3,5 |  |  |  | 4: чел.-ч; 5: 2.83; 7: 2.83; 10: 738.85; 12: 2090.95 | [24 empty] | Средний разряд работы 3,5
| 2 | ЭМ |  |  |  | 12: 8.11 | [23 empty] | ЭМ
|  | ОТм(ЗТм) |  |  |  | 4: чел.-ч; 7: 0.01; 12: 7.83 | [23 empty] | ОТм(ЗТм)
| 91.06.03-047 | Лебедки ручные и рычажные тяговым усилием 31,39 кН (3,2 т) |  |  |  | маш.-ч | 0.71 |  | 0.71 | 2.36 | 1.42 | 3.35 |  | 2.38 | [24 empty] | Лебедки ручные и рычажные тяговым усилием 31,39 кН (3,2 т)
| 91.14.02-001 | Автомобили бортовые, грузоподъемность до 5 т |  |  |  | 4: маш.-ч; 5: 0.01; 7: 0.01; 10: 572.77; 12: 5.73 | [24 empty] | Автомобили бортовые, грузоподъемность до 5 т
| 4-100-040 | ОТм(Зтм) Средний разряд машинистов 4 |  |  |  | 4: чел.-ч; 5: 0.01; 7: 0.01; 10: 782.65; 12: 7.83 | [25 empty] | ОТм(Зтм) Средний разряд машинистов 4
| 4 | М |  |  |  | 12: 260.55 | [23 empty] | М
| 01.1.01.09-0026 | Шнур асбестовый общего назначения ШАОН, диаметр 8-10 мм |  |  |  | т | 0.0005 |  | 0.0005 | 453122.24 | 1.15 | 521090.58 |  | 260.55 | [24 empty] | Шнур асбестовый общего назначения ШАОН, диаметр 8-10 мм
Н | 19.3.01.08 | Клапаны лепестковые | [38 empty] | Клапаны лепестковые | bar: 4 to 5; 7
|  | Итого прямые затраты |  |  |  | 12: 2367.44 | [27 empty] | Итого прямые затраты
|  | ФОТ |  |  |  | 12: 2098.78 | [29 empty] | ФОТ
| Пр/812-016.0-1 | НР Сантехнические работы - внутренние (трубопроводы, водопровод, канализация, отопление, газоснабжение, вентиляция и кондиционирование воздуха) |  |  |  | 4: %; 5: 121; 7: 121; 12: 2539.52 | [29 empty] | НР Сантехнические работы - внутренние (трубопроводы, водопровод, канализация, отопление, газоснабжение, вентиляция и кондиционирование воздуха)
| Пр/774-016.0 | СП Сантехнические работы - внутренние (трубопроводы, водопровод, канализация, отопление, газоснабжение, вентиляция и кондиционирование воздуха) |  |  |  | 4: %; 5: 72; 7: 72; 12: 1511.12 | [29 empty] | СП Сантехнические работы - внутренние (трубопроводы, водопровод, канализация, отопление, газоснабжение, вентиляция и кондиционирование воздуха)
|  | Всего по позиции |  |  |  | 10: 6418.08; 12: 6418.08 | [30 empty] | Всего по позиции
Стоимость указанных позиций включена в стоимость БМЗ ОПУ совмещенного с ЗРУ (ЛСР №02-01-02): Клапан обратный лепестковый Канал-КОЛ-100 - 1шт; | [46 empty] | Стоимость указанных позиций включена в стоимость БМЗ ОПУ совмещенного с ЗРУ (ЛСР №02-01-02): Клапан обратный лепестковый Канал-КОЛ-100 - 1шт;
136 | ГЭСНм11-05-001-01 (Регулятор оборотов двигателя вентилятора) | Механизм исполнительный, масса: до 20 кг | [33 empty] | Механизм исполнительный, масса: до 20 кг | bar: 4 to 7
| 1 | ОТ(ЗТ) |  |  |  | 4: чел.-ч; 7: 0.52; 12: 361.42 | [23 empty] | ОТ(ЗТ)
| 1-100-30 | Средний разряд работы 3,0 |  |  |  | 4: чел.-ч; 5: 0.52; 7: 0.52; 10: 695.04; 12: 361.42 | [24 empty] | Средний разряд работы 3,0
| 2 | ЭМ |  |  |  | 12: 438.44 | [23 empty] | ЭМ
|  | ОТм(ЗТм) |  |  |  | 4: чел.-ч; 7: 0.22; 12: 225.92 | [23 empty] | ОТм(ЗТм)
| 91.06.09-001 | Подъемники телескопические самоходные, рабочая высота 26 м, грузоподъемность 250 кг |  |  |  | маш.-ч | 0.2 |  | 0.2 | 1472.34 | 1.45 | 2134.89 |  | 426.98 | [24 empty] | Подъемники телескопические самоходные, рабочая высота 26 м, грузоподъемность 250 кг
| 4-100-060 | ОТм(Зтм) Средний разряд машинистов 6 |  |  |  | 4: чел.-ч; 5: 0.2; 7: 0.2; 10: 1051.33; 12: 210.27 | [25 empty] | ОТм(Зтм) Средний разряд машинистов 6
| 91.14.02-001 | Автомобили бортовые, грузоподъемность до 5 т |  |  |  | 4: маш.-ч; 5: 0.02; 7: 0.02; 10: 572.77; 12: 11.46 | [24 empty] | Автомобили бортовые, грузоподъемность до 5 т
| 4-100-040 | ОТм(Зтм) Средний разряд машинистов 4 |  |  |  | 4: чел.-ч; 5: 0.02; 7: 0.02; 10: 782.65; 12: 15.65 | [25 empty] | ОТм(Зтм) Средний разряд машинистов 4
| 4 | М |  |  |  | 12: 55.87 | [23 empty] | М
| 01.7.15.03-0034 | Болты стальные оцинкованные с шестигранной головкой и оцинкованной шестигранной гайкой, диаметр резьбы болта и гайки М12, длина болта 20-160 мм |  |  |  | кг | 0.32 |  | 0.32 | 154.5 | 1.13 | 174.59 |  | 55.87 | [24 empty] | Болты стальные оцинкованные с шестигранной головкой и оцинкованной шестигранной гайкой, диаметр резьбы болта и гайки М12, длина болта 20-160 мм
|  | Итого прямые затраты |  |  |  | 12: 1081.65 | [27 empty] | Итого прямые затраты
136.1 | 421/пр_2020_п.75_пп.а | Вспомогательные ненормируемые материальные ресурсы |  |  |  | 4: %; 5: 2; 7: 2; 12: 7.23 | [28 empty] | Вспомогательные ненормируемые материальные ресурсы
|  | ФОТ |  |  |  | 12: 587.34 | [29 empty] | ФОТ
| Пр/812-053.0-1 | НР Приборы, средства автоматизации и вычислительной техники |  |  |  | 4: %; 5: 90; 7: 90; 12: 528.61 | [29 empty] | НР Приборы, средства автоматизации и вычислительной техники
| Пр/774-053.0 | СП Приборы, средства автоматизации и вычислительной техники |  |  |  | 4: %; 5: 46; 7: 46; 12: 270.18 | [29 empty] | СП Приборы, средства автоматизации и вычислительной техники
|  | Всего по позиции |  |  |  | 10: 1887.67; 12: 1887.67 | [30 empty] | Всего по позиции
Стоимость указанных позиций включена в стоимость БМЗ ОПУ совмещенного с ЗРУ (ЛСР №02-01-02): Регулятор оборотов двигателя вентилятора СРМ1-230В 1А - 1шт; | [46 empty] | Стоимость указанных позиций включена в стоимость БМЗ ОПУ совмещенного с ЗРУ (ЛСР №02-01-02): Регулятор оборотов двигателя вентилятора СРМ1-230В 1А - 1шт;
137 | ГЭСН20-01-002-01 | Прокладка воздуховодов из листовой оцинкованной стали и алюминия класса П (плотные) толщиной: 0,5 мм, диаметром до 200 мм |  |  |  | 4: 100 м2; 5: 0.0108; 6: 1; 7: 0.0108 | [21 empty] | Прокладка воздуховодов из листовой оцинкованной стали и алюминия класса П (плотные) толщиной: 0,5 мм, диаметром до 200 мм
|  | Объем=(0,8+0,28) / 100 | [34 empty] | Объем=(0,8+0,28) / 100
| 1 | ОТ(ЗТ) |  |  |  | 4: чел.-ч; 7: 1.6632; 12: 1185.15 | [23 empty] | ОТ(ЗТ)
| 1-100-32 | Средний разряд работы 3,2 |  |  |  | 4: чел.-ч; 5: 154; 7: 1.6632; 10: 712.57; 12: 1185.15 | [24 empty] | Средний разряд работы 3,2
| 2 | ЭМ |  |  |  | 12: 12.7 | [23 empty] | ЭМ
|  | ОТм(ЗТм) |  |  |  | 4: чел.-ч; 7: 0.01296; 12: 11.54 | [23 empty] | ОТм(ЗТм)
| 91.05.05-015 | Краны на автомобильном ходу, грузоподъемность 16 т |  |  |  | 4: маш.-ч; 5: 0.48; 7: 0.005184; 10: 1488.78; 12: 7.72 | [24 empty] | Краны на автомобильном ходу, грузоподъемность 16 т
| 4-100-060 | ОТм(Зтм) Средний разряд машинистов 6 |  |  |  | 4: чел.-ч; 5: 0.48; 7: 0.005184; 10: 1051.33; 12: 5.45 | [25 empty] | ОТм(Зтм) Средний разряд машинистов 6
| 91.06.03-055 | Лебедки электрические тяговым усилием 19,62 кН (2 т) |  |  |  | маш.-ч | 0.34 |  | 0.003672 | 11.45 | 1.42 | 16.26 |  | 0.06 | [24 empty] | Лебедки электрические тяговым усилием 19,62 кН (2 т)
| 91.14.02-001 | Автомобили бортовые, грузоподъемность до 5 т |  |  |  | 4: маш.-ч; 5: 0.72; 7: 0.007776; 10: 572.77; 12: 4.45 | [24 empty] | Автомобили бортовые, грузоподъемность до 5 т
| 4-100-040 | ОТм(Зтм) Средний разряд машинистов 4 |  |  |  | 4: чел.-ч; 5: 0.72; 7: 0.007776; 10: 782.65; 12: 6.09 | [25 empty] | ОТм(Зтм) Средний разряд машинистов 4
| 91.17.04-233 | Аппараты сварочные для ручной дуговой сварки, сварочный ток до 350 А |  |  |  | 4: маш.-ч; 5: 1.54; 7: 0.016632; 10: 28.51; 12: 0.47 | [24 empty] | Аппараты сварочные для ручной дуговой сварки, сварочный ток до 350 А
| 4 | М |  |  |  | 12: 196.07 | [23 empty] | М
| 01.7.06.03-0023 | Ленты полиэтиленовые с липким слоем, прозрачные, ширина 20 мм, толщина 0,08 мм |  |  |  | кг | 2.66 |  | 0.028728 | 675.01 | 1.53 | 1032.77 |  | 29.67 | [24 empty] | Ленты полиэтиленовые с липким слоем, прозрачные, ширина 20 мм, толщина 0,08 мм
| 01.7.06.05-0042 | Ленты изоляционные из ПВХ для электромонтажных и ремонтных работ, цвет черный, ширина 19 мм, толщина 0,18 мм |  |  |  | м | 3094.74 |  | 33.4232 | 2.27 | 1.53 | 3.47 |  | 115.98 | [24 empty] | Ленты изоляционные из ПВХ для электромонтажных и ремонтных работ, цвет черный, ширина 19 мм, толщина 0,18 мм
| 01.7.11.07-0227 | Электроды сварочные для сварки низколегированных и углеродистых сталей УОНИ 13/45, Э42А, диаметр 4-5 мм |  |  |  | кг | 0.45 |  | 0.00486 | 155.63 | 0.91 | 141.62 |  | 0.69 | [24 empty] | Электроды сварочные для сварки низколегированных и углеродистых сталей УОНИ 13/45, Э42А, диаметр 4-5 мм
| 01.7.15.03-0042 | Болты с гайками и шайбами строительные |  |  |  | кг | 15 |  | 0.162 | 174.93 | 1.13 | 197.67 |  | 32.02 | [24 empty] | Болты с гайками и шайбами строительные
| 01.7.19.04-0031 | Прокладки резиновые (пластина техническая прессованная) |  |  |  | кг | 8 |  | 0.0864 | 138.5 | 1.48 | 204.98 |  | 17.71 | [24 empty] | Прокладки резиновые (пластина техническая прессованная)
П,Н | 08.1.02.17 | Сетки в рамках |  |  |  | 4: м2; 5: 0; 7: 0 | [26 empty] | Сетки в рамках
Н | 19.1.01.03 | Воздуховоды металлические |  |  |  | 4: м2; 5: 100; 7: 1.08 | [26 empty] | Воздуховоды металлические
П,Н | 19.1.01.11 | Заглушки питометражных лючков |  |  |  | 4: шт; 5: 0; 7: 0 | [26 empty] | Заглушки питометражных лючков
П,Н | 19.1.01.11 | Крепления |  |  |  | 4: кг; 5: 0; 7: 0 | [26 empty] | Крепления
П,Н | 19.3.01.01 | Дроссель-клапаны в патрубке |  |  |  | 4: шт; 5: 0; 7: 0 | [26 empty] | Дроссель-клапаны в патрубке
П,Н | 19.3.02.07 | Шиберы |  |  |  | 4: шт; 5: 0; 7: 0 | [26 empty] | Шиберы
|  | Итого прямые затраты |  |  |  | 12: 1405.46 | [27 empty] | Итого прямые затраты
|  | ФОТ |  |  |  | 12: 1196.69 | [29 empty] | ФОТ
| Пр/812-016.0-1 | НР Сантехнические работы - внутренние (трубопроводы, водопровод, канализация, отопление, газоснабжение, вентиляция и кондиционирование воздуха) |  |  |  | 4: %; 5: 121; 7: 121; 12: 1447.99 | [29 empty] | НР Сантехнические работы - внутренние (трубопроводы, водопровод, канализация, отопление, газоснабжение, вентиляция и кондиционирование воздуха)
| Пр/774-016.0 | СП Сантехнические работы - внутренние (трубопроводы, водопровод, канализация, отопление, газоснабжение, вентиляция и кондиционирование воздуха) |  |  |  | 4: %; 5: 72; 7: 72; 12: 861.62 | [29 empty] | СП Сантехнические работы - внутренние (трубопроводы, водопровод, канализация, отопление, газоснабжение, вентиляция и кондиционирование воздуха)
|  | Всего по позиции |  |  |  | 10: 343987.96; 12: 3715.07 | [30 empty] | Всего по позиции
138 | ФСБЦ-19.1.01.11-0014 | Хомут для крепления воздуховодов, диаметр 100 мм |  |  |  | шт | 3 | 1 | 3 | 67.98 | 1.03 | 70.02 |  | 210.06 | [21 empty] | Хомут для крепления воздуховодов, диаметр 100 мм
|  | Всего по позиции |  |  |  | 12: 210.06 | [30 empty] | Всего по позиции
Стоимость указанных позиций включена в стоимость БМЗ ОПУ совмещенного с ЗРУ (ЛСР №02-01-02): Воздуховоды из тонколистовой оцинкованной стали по ГОСТ 14918-2020 круглого сечения плотные класса В δ=0.5 d100 - 2,5м; Отвод 90-100-1-0,9-НП - 1шт | [46 empty] | Стоимость указанных позиций включена в стоимость БМЗ ОПУ совмещенного с ЗРУ (ЛСР №02-01-02): Воздуховоды из тонколистовой оцинкованной стали по ГОСТ 14918-2020 круглого сечения плотные класса В δ=0.5 d100 - 2,5м; Отвод 90-100-1-0,9-НП - 1шт
139 | ГЭСН20-02-002-01 | Установка решеток жалюзийных площадью в свету: до 0,5 м2 | [33 empty] | Установка решеток жалюзийных площадью в свету: до 0,5 м2 | bar: 4 to 7
| 1 | ОТ(ЗТ) |  |  |  | 4: чел.-ч; 7: 1.07; 12: 781.2 | [23 empty] | ОТ(ЗТ)
| 1-100-34 | Средний разряд работы 3,4 |  |  |  | 4: чел.-ч; 5: 1.07; 7: 1.07; 10: 730.09; 12: 781.2 | [24 empty] | Средний разряд работы 3,4
| 2 | ЭМ |  |  |  | 12: 8.58 | [23 empty] | ЭМ
|  | ОТм(ЗТм) |  |  |  | 4: чел.-ч; 7: 0.01; 12: 7.83 | [23 empty] | ОТм(ЗТм)
| 91.14.02-001 | Автомобили бортовые, грузоподъемность до 5 т |  |  |  | 4: маш.-ч; 5: 0.01; 7: 0.01; 10: 572.77; 12: 5.73 | [24 empty] | Автомобили бортовые, грузоподъемность до 5 т
| 4-100-040 | ОТм(Зтм) Средний разряд машинистов 4 |  |  |  | 4: чел.-ч; 5: 0.01; 7: 0.01; 10: 782.65; 12: 7.83 | [25 empty] | ОТм(Зтм) Средний разряд машинистов 4
| 91.17.04-233 | Аппараты сварочные для ручной дуговой сварки, сварочный ток до 350 А |  |  |  | 4: маш.-ч; 5: 0.1; 7: 0.1; 10: 28.51; 12: 2.85 | [24 empty] | Аппараты сварочные для ручной дуговой сварки, сварочный ток до 350 А
| 4 | М |  |  |  | 12: 39.4 | [23 empty] | М
| 01.7.03.04-0001 | Электроэнергия |  |  |  | 4: кВт-ч; 5: 0.1404; 7: 0.1404; 10: 6; 12: 0.84 | [24 empty] | Электроэнергия
| 01.7.11.07-0227 | Электроды сварочные для сварки низколегированных и углеродистых сталей УОНИ 13/45, Э42А, диаметр 4-5 мм |  |  |  | кг | 0.11 |  | 0.11 | 155.63 | 0.91 | 141.62 |  | 15.58 | [24 empty] | Электроды сварочные для сварки низколегированных и углеродистых сталей УОНИ 13/45, Э42А, диаметр 4-5 мм
| 04.3.01.09-0014 | Раствор готовый кладочный, цементный, М100 |  |  |  | м3 | 0.0003 |  | 0.0003 | 3778.62 | 1.23 | 4647.7 |  | 1.39 | [24 empty] | Раствор готовый кладочный, цементный, М100
| 08.4.03.02-0002 | Сталь арматурная горячекатаная гладкая, класс A-I, диаметр 6-22 мм |  |  |  | 4: т; 5: 0.00043; 7: 0.00043; 10: 50220.86; 12: 21.59 | [24 empty] | Сталь арматурная горячекатаная гладкая, класс A-I, диаметр 6-22 мм
Н | 19.2.03.09 | Решетки жалюзийные | [38 empty] | Решетки жалюзийные | bar: 4 to 5; 7
|  | Итого прямые затраты |  |  |  | 12: 837.01 | [27 empty] | Итого прямые затраты
|  | ФОТ |  |  |  | 12: 789.03 | [29 empty] | ФОТ
| Пр/812-016.0-1 | НР Сантехнические работы - внутренние (трубопроводы, водопровод, канализация, отопление, газоснабжение, вентиляция и кондиционирование воздуха) |  |  |  | 4: %; 5: 121; 7: 121; 12: 954.73 | [29 empty] | НР Сантехнические работы - внутренние (трубопроводы, водопровод, канализация, отопление, газоснабжение, вентиляция и кондиционирование воздуха)
| Пр/774-016.0 | СП Сантехнические работы - внутренние (трубопроводы, водопровод, канализация, отопление, газоснабжение, вентиляция и кондиционирование воздуха) |  |  |  | 4: %; 5: 72; 7: 72; 12: 568.1 | [29 empty] | СП Сантехнические работы - внутренние (трубопроводы, водопровод, канализация, отопление, газоснабжение, вентиляция и кондиционирование воздуха)
|  | Всего по позиции |  |  |  | 10: 2359.84; 12: 2359.84 | [30 empty] | Всего по позиции
Стоимость указанных позиций включена в стоимость БМЗ ОПУ совмещенного с ЗРУ (ЛСР №02-01-02): Диффузор универсальный ДПУ-М 100 - 1шт; | [46 empty] | Стоимость указанных позиций включена в стоимость БМЗ ОПУ совмещенного с ЗРУ (ЛСР №02-01-02): Диффузор универсальный ДПУ-М 100 - 1шт;
140 | ГЭСН20-02-009-01 | Установка зонтов над шахтами из листовой стали круглого сечения диаметром: 200 мм | [33 empty] | Установка зонтов над шахтами из листовой стали круглого сечения диаметром: 200 мм | bar: 4 to 7
| 1 | ОТ(ЗТ) |  |  |  | 4: чел.-ч; 7: 0.36; 12: 269.14 | [23 empty] | ОТ(ЗТ)
| 1-100-36 | Средний разряд работы 3,6 |  |  |  | 4: чел.-ч; 5: 0.36; 7: 0.36; 10: 747.61; 12: 269.14 | [24 empty] | Средний разряд работы 3,6
| 2 | ЭМ |  |  |  | 12: 7.46 | [23 empty] | ЭМ
|  | ОТм(ЗТм) |  |  |  | 4: чел.-ч; 7: 0.01; 12: 7.83 | [23 empty] | ОТм(ЗТм)
| 91.06.03-047 | Лебедки ручные и рычажные тяговым усилием 31,39 кН (3,2 т) |  |  |  | маш.-ч | 0.09 |  | 0.09 | 2.36 | 1.42 | 3.35 |  | 0.3 | [24 empty] | Лебедки ручные и рычажные тяговым усилием 31,39 кН (3,2 т)
| 91.14.02-001 | Автомобили бортовые, грузоподъемность до 5 т |  |  |  | 4: маш.-ч; 5: 0.01; 7: 0.01; 10: 572.77; 12: 5.73 | [24 empty] | Автомобили бортовые, грузоподъемность до 5 т
| 4-100-040 | ОТм(Зтм) Средний разряд машинистов 4 |  |  |  | 4: чел.-ч; 5: 0.01; 7: 0.01; 10: 782.65; 12: 7.83 | [25 empty] | ОТм(Зтм) Средний разряд машинистов 4
| 91.17.04-233 | Аппараты сварочные для ручной дуговой сварки, сварочный ток до 350 А |  |  |  | 4: маш.-ч; 5: 0.05; 7: 0.05; 10: 28.51; 12: 1.43 | [24 empty] | Аппараты сварочные для ручной дуговой сварки, сварочный ток до 350 А
| 4 | М |  |  |  | 12: 41.24 | [23 empty] | М
| 01.7.11.07-0227 | Электроды сварочные для сварки низколегированных и углеродистых сталей УОНИ 13/45, Э42А, диаметр 4-5 мм |  |  |  | кг | 0.04 |  | 0.04 | 155.63 | 0.91 | 141.62 |  | 5.66 | [24 empty] | Электроды сварочные для сварки низколегированных и углеродистых сталей УОНИ 13/45, Э42А, диаметр 4-5 мм
| 01.7.15.03-0042 | Болты с гайками и шайбами строительные |  |  |  | кг | 0.18 |  | 0.18 | 174.93 | 1.13 | 197.67 |  | 35.58 | [24 empty] | Болты с гайками и шайбами строительные
П,Н | 19.1.01.11 | Крепления |  |  |  | 4: кг; 5: 0; 7: 0 | [26 empty] | Крепления
Н | 19.2.02.01 | Зонты стальные вентиляционных систем | [38 empty] | Зонты стальные вентиляционных систем | bar: 4 to 5; 7
|  | Итого прямые затраты |  |  |  | 12: 325.67 | [27 empty] | Итого прямые затраты
|  | ФОТ |  |  |  | 12: 276.97 | [29 empty] | ФОТ
| Пр/812-016.0-1 | НР Сантехнические работы - внутренние (трубопроводы, водопровод, канализация, отопление, газоснабжение, вентиляция и кондиционирование воздуха) |  |  |  | 4: %; 5: 121; 7: 121; 12: 335.13 | [29 empty] | НР Сантехнические работы - внутренние (трубопроводы, водопровод, канализация, отопление, газоснабжение, вентиляция и кондиционирование воздуха)
| Пр/774-016.0 | СП Сантехнические работы - внутренние (трубопроводы, водопровод, канализация, отопление, газоснабжение, вентиляция и кондиционирование воздуха) |  |  |  | 4: %; 5: 72; 7: 72; 12: 199.42 | [29 empty] | СП Сантехнические работы - внутренние (трубопроводы, водопровод, канализация, отопление, газоснабжение, вентиляция и кондиционирование воздуха)
|  | Всего по позиции |  |  |  | 10: 860.22; 12: 860.22 | [30 empty] | Всего по позиции
Стоимость указанных позиций включена в стоимость БМЗ ОПУ совмещенного с ЗРУ (ЛСР №02-01-02): Зонт круглый d100 - 1шт; | [46 empty] | Стоимость указанных позиций включена в стоимость БМЗ ОПУ совмещенного с ЗРУ (ЛСР №02-01-02): Зонт круглый d100 - 1шт;
141 | ГЭСН26-01-011-01 | Изоляция плоских и криволинейных поверхностей матами минераловатными прошивными безобкладочными и в обкладках, плитами минераловатными на синтетическом связующем, плитами из стеклянного штапельного волокна |  |  |  | 4: м3; 5: 0.04; 6: 1; 7: 0.04 | [21 empty] | Изоляция плоских и криволинейных поверхностей матами минераловатными прошивными безобкладочными и в обкладках, плитами минераловатными на синтетическом связующем, плитами из стеклянного штапельного волокна
|  | Объем=0,8*0,05 | [34 empty] | Объем=0,8*0,05
| 1 | ОТ(ЗТ) |  |  |  | 4: чел.-ч; 7: 0.592; 12: 447.77 | [23 empty] | ОТ(ЗТ)
| 1-100-37 | Средний разряд работы 3,7 |  |  |  | 4: чел.-ч; 5: 14.8; 7: 0.592; 10: 756.37; 12: 447.77 | [24 empty] | Средний разряд работы 3,7
| 2 | ЭМ |  |  |  | 12: 11.92 | [23 empty] | ЭМ
|  | ОТм(ЗТм) |  |  |  | 4: чел.-ч; 7: 0.0204; 12: 15.97 | [23 empty] | ОТм(ЗТм)
| 91.14.02-001 | Автомобили бортовые, грузоподъемность до 5 т |  |  |  | 4: маш.-ч; 5: 0.51; 7: 0.0204; 10: 572.77; 12: 11.68 | [24 empty] | Автомобили бортовые, грузоподъемность до 5 т
| 4-100-040 | ОТм(Зтм) Средний разряд машинистов 4 |  |  |  | 4: чел.-ч; 5: 0.51; 7: 0.0204; 10: 782.65; 12: 15.97 | [25 empty] | ОТм(Зтм) Средний разряд машинистов 4
| 91.21.22-443 | Станки универсальные электромеханические для изготовления бандажей, диафрагм, пряжек, мощность 0,75 кВт |  |  |  | маш.-ч | 0.2 |  | 0.008 | 21.39 | 1.4 | 29.95 |  | 0.24 | [24 empty] | Станки универсальные электромеханические для изготовления бандажей, диафрагм, пряжек, мощность 0,75 кВт
| 4 | М |  |  |  | 12: 48.07 | [23 empty] | М
| 08.3.02.01-0041 | Ленты стальные упаковочные, мягкие, нормальной точности по толщине и ширине 0,7х20-50 мм |  |  |  | т | 0.00726 |  | 0.0002904 | 89073.2 | 0.83 | 73930.76 |  | 21.47 | [24 empty] | Ленты стальные упаковочные, мягкие, нормальной точности по толщине и ширине 0,7х20-50 мм
| 08.3.03.04-0021 | Проволока общего назначения из низкоуглеродистой стали, диаметр 0,8 мм |  |  |  | кг | 0.5 |  | 0.02 | 91.63 | 0.98 | 89.8 |  | 1.8 | [24 empty] | Проволока общего назначения из низкоуглеродистой стали, диаметр 0,8 мм
| 08.3.03.05-0011 | Проволока стальная низкоуглеродистая оцинкованная разного назначения, диаметр 1,1 мм |  |  |  | т | 0.002 |  | 8e-05 | 129575.7 | 0.98 | 126984.19 |  | 10.16 | [24 empty] | Проволока стальная низкоуглеродистая оцинкованная разного назначения, диаметр 1,1 мм
| 08.3.03.05-0020 | Проволока стальная низкоуглеродистая оцинкованная разного назначения, диаметр 6,0 мм |  |  |  | т | 0.003 |  | 0.00012 | 73218.1 | 0.98 | 71753.74 |  | 8.61 | [24 empty] | Проволока стальная низкоуглеродистая оцинкованная разного назначения, диаметр 6,0 мм
| 08.3.05.05-0054 | Сталь листовая оцинкованная, толщина 0,8 мм |  |  |  | т | 6e-05 |  | 2.4e-06 | 85930 | 0.88 | 75618.4 |  | 0.18 | [24 empty] | Сталь листовая оцинкованная, толщина 0,8 мм
| 08.3.03.04-1010 | Проволока общего назначения из низкоуглеродистой стали, диаметр 1,30-2,50 мм |  |  |  | кг | 1.4 |  | 0.056 | 106.66 | 0.98 | 104.53 |  | 5.85 | [24 empty] | Проволока общего назначения из низкоуглеродистой стали, диаметр 1,30-2,50 мм
Н | 12.2.04.05 | Изделия теплоизоляционные |  |  |  | 4: м3; 5: 1.08; 7: 0.0432 | [26 empty] | Изделия теплоизоляционные
|  | Итого прямые затраты |  |  |  | 12: 523.73 | [27 empty] | Итого прямые затраты
|  | ФОТ |  |  |  | 12: 463.74 | [29 empty] | ФОТ
| Пр/812-020.0-1 | НР Теплоизоляционные работы |  |  |  | 4: %; 5: 97; 7: 97; 12: 449.83 | [29 empty] | НР Теплоизоляционные работы
| Пр/774-020.0 | СП Теплоизоляционные работы |  |  |  | 4: %; 5: 55; 7: 55; 12: 255.06 | [29 empty] | СП Теплоизоляционные работы
|  | Всего по позиции |  |  |  | 10: 30715.5; 12: 1228.62 | [30 empty] | Всего по позиции
142 | ФСБЦ-12.2.04.02-0001 | Маты из минеральной ваты на синтетическом связующем из каменной ваты базальтовых пород, плотность 43 кг/м3, толщина 50 мм |  |  |  | м3 | 0.0432 | 1 | 0.0432 | 3853.09 | 1.48 | 5702.57 |  | 246.35 | [21 empty] | Маты из минеральной ваты на синтетическом связующем из каменной ваты базальтовых пород, плотность 43 кг/м3, толщина 50 мм
|  | Всего по позиции |  |  |  | 12: 246.35 | [30 empty] | Всего по позиции
143 | ГЭСН26-01-053-01 | Покрытие изоляции плоских (криволинейных) поверхностей листовым металлом с заготовкой покрытия |  |  |  | 4: 100 м2; 5: 0.013; 6: 1; 7: 0.013 | [21 empty] | Покрытие изоляции плоских (криволинейных) поверхностей листовым металлом с заготовкой покрытия
|  | Объем=1,3 / 100 | [34 empty] | Объем=1,3 / 100
| 1 | ОТ(ЗТ) |  |  |  | 4: чел.-ч; 7: 1.8141; 12: 1340.38 | [23 empty] | ОТ(ЗТ)
| 1-100-35 | Средний разряд работы 3,5 |  |  |  | 4: чел.-ч; 5: 139.55; 7: 1.8141; 10: 738.85; 12: 1340.38 | [24 empty] | Средний разряд работы 3,5
| 2 | ЭМ |  |  |  | 12: 11.44 | [23 empty] | ЭМ
|  | ОТм(ЗТм) |  |  |  | 4: чел.-ч; 7: 0.01378; 12: 10.78 | [23 empty] | ОТм(ЗТм)
| 91.14.02-001 | Автомобили бортовые, грузоподъемность до 5 т |  |  |  | 4: маш.-ч; 5: 1.06; 7: 0.01378; 10: 572.77; 12: 7.89 | [24 empty] | Автомобили бортовые, грузоподъемность до 5 т
| 4-100-040 | ОТм(Зтм) Средний разряд машинистов 4 |  |  |  | 4: чел.-ч; 5: 1.06; 7: 0.01378; 10: 782.65; 12: 10.78 | [25 empty] | ОТм(Зтм) Средний разряд машинистов 4
| 91.21.22-441 | Установки для заготовки защитных покрытий тепловой изоляции |  |  |  | маш.-ч | 7.2 |  | 0.0936 | 30.83 | 1.23 | 37.92 |  | 3.55 | [24 empty] | Установки для заготовки защитных покрытий тепловой изоляции
| 4 | М |  |  |  | 12: 7.84 | [23 empty] | М
| 01.7.03.04-0001 | Электроэнергия |  |  |  | 4: кВт-ч; 5: 4.3316; 7: 0.056311; 10: 6; 12: 0.34 | [24 empty] | Электроэнергия
| 01.7.15.14-0304 | Шурупы самонарезающие стальные оцинкованные с полукруглой головкой и крестообразным шлицем, остроконечные, диаметр 4 мм, длина 12 мм |  |  |  | т | 0.0017 |  | 2.21e-05 | 263215.45 | 1.29 | 339547.93 |  | 7.5 | [24 empty] | Шурупы самонарезающие стальные оцинкованные с полукруглой головкой и крестообразным шлицем, остроконечные, диаметр 4 мм, длина 12 мм
Н | 08.3.05.05 | Металл листовой |  |  |  | 4: м2; 5: 122; 7: 1.586 | [26 empty] | Металл листовой
|  | Итого прямые затраты |  |  |  | 12: 1370.44 | [27 empty] | Итого прямые затраты
|  | ФОТ |  |  |  | 12: 1351.16 | [29 empty] | ФОТ
| Пр/812-020.0-1 | НР Теплоизоляционные работы |  |  |  | 4: %; 5: 97; 7: 97; 12: 1310.63 | [29 empty] | НР Теплоизоляционные работы
| Пр/774-020.0 | СП Теплоизоляционные работы |  |  |  | 4: %; 5: 55; 7: 55; 12: 743.14 | [29 empty] | СП Теплоизоляционные работы
|  | Всего по позиции |  |  |  | 10: 263400.77; 12: 3424.21 | [30 empty] | Всего по позиции
144 | ФСБЦ-08.3.05.05-0051 | Сталь листовая оцинкованная, толщина 0,5 мм |  |  |  | т | 0.0057619 | 1 | 0.0057619 | 91285 | 0.88 | 80330.8 |  | 462.86 | [21 empty] | Сталь листовая оцинкованная, толщина 0,5 мм
|  | Объем=3,633*1,3*1,22/1000 | [34 empty] | Объем=3,633*1,3*1,22/1000
|  | Всего по позиции |  |  |  | 12: 462.86 | [30 empty] | Всего по позиции
Система В7 | [45 empty] | Система В7
145 | ГЭСН20-03-005-01 | Установка канальных вентиляторов массой до 10 кг | [33 empty] | Установка канальных вентиляторов массой до 10 кг | bar: 4 to 7
| 1 | ОТ(ЗТ) |  |  |  | 4: чел.-ч; 7: 2.74; 12: 1952.44 | [23 empty] | ОТ(ЗТ)
| 1-100-32 | Средний разряд работы 3,2 |  |  |  | 4: чел.-ч; 5: 2.74; 7: 2.74; 10: 712.57; 12: 1952.44 | [24 empty] | Средний разряд работы 3,2
| 2 | ЭМ |  |  |  | 12: 40.09 | [23 empty] | ЭМ
|  | ОТм(ЗТм) |  |  |  | 4: чел.-ч; 7: 0.07; 12: 54.79 | [23 empty] | ОТм(ЗТм)
| 91.14.02-001 | Автомобили бортовые, грузоподъемность до 5 т |  |  |  | 4: маш.-ч; 5: 0.07; 7: 0.07; 10: 572.77; 12: 40.09 | [24 empty] | Автомобили бортовые, грузоподъемность до 5 т
| 4-100-040 | ОТм(Зтм) Средний разряд машинистов 4 |  |  |  | 4: чел.-ч; 5: 0.07; 7: 0.07; 10: 782.65; 12: 54.79 | [25 empty] | ОТм(Зтм) Средний разряд машинистов 4
| 4 | М |  |  |  | 12: 42.3 | [23 empty] | М
| 01.7.03.04-0001 | Электроэнергия |  |  |  | 4: кВт-ч; 5: 0.166; 7: 0.166; 10: 6; 12: 1 | [24 empty] | Электроэнергия
| 01.7.15.01-0037 | Анкер забивной латунный, диаметр внутренней резьбы М10, диаметр 12 мм, длина 40 мм |  |  |  | шт | 2 |  | 2 | 16.13 | 1.28 | 20.65 |  | 41.3 | [24 empty] | Анкер забивной латунный, диаметр внутренней резьбы М10, диаметр 12 мм, длина 40 мм
Н | 19.1.01.11 | Хомуты быстросъемные из оцинкованной стали |  |  |  | 4: шт; 5: 2; 7: 2 | [26 empty] | Хомуты быстросъемные из оцинкованной стали
|  | Итого прямые затраты |  |  |  | 12: 2089.62 | [27 empty] | Итого прямые затраты
|  | ФОТ |  |  |  | 12: 2007.23 | [29 empty] | ФОТ
| Пр/812-016.0-1 | НР Сантехнические работы - внутренние (трубопроводы, водопровод, канализация, отопление, газоснабжение, вентиляция и кондиционирование воздуха) |  |  |  | 4: %; 5: 121; 7: 121; 12: 2428.75 | [29 empty] | НР Сантехнические работы - внутренние (трубопроводы, водопровод, канализация, отопление, газоснабжение, вентиляция и кондиционирование воздуха)
| Пр/774-016.0 | СП Сантехнические работы - внутренние (трубопроводы, водопровод, канализация, отопление, газоснабжение, вентиляция и кондиционирование воздуха) |  |  |  | 4: %; 5: 72; 7: 72; 12: 1445.21 | [29 empty] | СП Сантехнические работы - внутренние (трубопроводы, водопровод, канализация, отопление, газоснабжение, вентиляция и кондиционирование воздуха)
|  | Всего по позиции |  |  |  | 10: 5963.58; 12: 5963.58 | [30 empty] | Всего по позиции
146 | ГЭСН20-02-005-01 | Установка заслонок воздушных и клапанов воздушных КВР с ручным приводом: диаметром до 250 мм | [33 empty] | Установка заслонок воздушных и клапанов воздушных КВР с ручным приводом: диаметром до 250 мм | bar: 4 to 7
| 1 | ОТ(ЗТ) |  |  |  | 4: чел.-ч; 7: 1.06; 12: 773.9 | [23 empty] | ОТ(ЗТ)
| 1-100-34 | Средний разряд работы 3,4 |  |  |  | 4: чел.-ч; 5: 1.06; 7: 1.06; 10: 730.09; 12: 773.9 | [24 empty] | Средний разряд работы 3,4
| 2 | ЭМ |  |  |  | 12: 6.63 | [23 empty] | ЭМ
|  | ОТм(ЗТм) |  |  |  | 4: чел.-ч; 7: 0.01; 12: 7.83 | [23 empty] | ОТм(ЗТм)
| 91.06.03-047 | Лебедки ручные и рычажные тяговым усилием 31,39 кН (3,2 т) |  |  |  | маш.-ч | 0.27 |  | 0.27 | 2.36 | 1.42 | 3.35 |  | 0.9 | [24 empty] | Лебедки ручные и рычажные тяговым усилием 31,39 кН (3,2 т)
| 91.14.02-001 | Автомобили бортовые, грузоподъемность до 5 т |  |  |  | 4: маш.-ч; 5: 0.01; 7: 0.01; 10: 572.77; 12: 5.73 | [24 empty] | Автомобили бортовые, грузоподъемность до 5 т
| 4-100-040 | ОТм(Зтм) Средний разряд машинистов 4 |  |  |  | 4: чел.-ч; 5: 0.01; 7: 0.01; 10: 782.65; 12: 7.83 | [25 empty] | ОТм(Зтм) Средний разряд машинистов 4
| 4 | М |  |  |  | 12: 154.32 | [23 empty] | М
| 01.7.15.03-0042 | Болты с гайками и шайбами строительные |  |  |  | кг | 0.2 |  | 0.2 | 174.93 | 1.13 | 197.67 |  | 39.53 | [24 empty] | Болты с гайками и шайбами строительные
| 01.7.19.04-0031 | Прокладки резиновые (пластина техническая прессованная) |  |  |  | кг | 0.56 |  | 0.56 | 138.5 | 1.48 | 204.98 |  | 114.79 | [24 empty] | Прокладки резиновые (пластина техническая прессованная)
Н | 19.3.01.02 | Заслонки унифицированные или клапаны | [38 empty] | Заслонки унифицированные или клапаны | bar: 4 to 5; 7
|  | Итого прямые затраты |  |  |  | 12: 942.68 | [27 empty] | Итого прямые затраты
|  | ФОТ |  |  |  | 12: 781.73 | [29 empty] | ФОТ
| Пр/812-016.0-1 | НР Сантехнические работы - внутренние (трубопроводы, водопровод, канализация, отопление, газоснабжение, вентиляция и кондиционирование воздуха) |  |  |  | 4: %; 5: 121; 7: 121; 12: 945.89 | [29 empty] | НР Сантехнические работы - внутренние (трубопроводы, водопровод, канализация, отопление, газоснабжение, вентиляция и кондиционирование воздуха)
| Пр/774-016.0 | СП Сантехнические работы - внутренние (трубопроводы, водопровод, канализация, отопление, газоснабжение, вентиляция и кондиционирование воздуха) |  |  |  | 4: %; 5: 72; 7: 72; 12: 562.85 | [29 empty] | СП Сантехнические работы - внутренние (трубопроводы, водопровод, канализация, отопление, газоснабжение, вентиляция и кондиционирование воздуха)
|  | Всего по позиции |  |  |  | 10: 2451.42; 12: 2451.42 | [30 empty] | Всего по позиции
Стоимость указанных позиций включена в стоимость БМЗ ОПУ совмещенного с ЗРУ (ЛСР №02-01-02): Клапан воздушный Канал-КОЛ-100 - 1шт; | [46 empty] | Стоимость указанных позиций включена в стоимость БМЗ ОПУ совмещенного с ЗРУ (ЛСР №02-01-02): Клапан воздушный Канал-КОЛ-100 - 1шт;
147 | ГЭСН20-01-002-01 | Прокладка воздуховодов из листовой оцинкованной стали и алюминия класса П (плотные) толщиной: 0,5 мм, диаметром до 200 мм |  |  |  | 4: 100 м2; 5: 0.0173; 6: 1; 7: 0.0173 | [21 empty] | Прокладка воздуховодов из листовой оцинкованной стали и алюминия класса П (плотные) толщиной: 0,5 мм, диаметром до 200 мм
|  | Объем=1,73 / 100 | [34 empty] | Объем=1,73 / 100
| 1 | ОТ(ЗТ) |  |  |  | 4: чел.-ч; 7: 2.6642; 12: 1898.43 | [23 empty] | ОТ(ЗТ)
| 1-100-32 | Средний разряд работы 3,2 |  |  |  | 4: чел.-ч; 5: 154; 7: 2.6642; 10: 712.57; 12: 1898.43 | [24 empty] | Средний разряд работы 3,2
| 2 | ЭМ |  |  |  | 12: 20.35 | [23 empty] | ЭМ
|  | ОТм(ЗТм) |  |  |  | 4: чел.-ч; 7: 0.02076; 12: 18.48 | [23 empty] | ОТм(ЗТм)
| 91.05.05-015 | Краны на автомобильном ходу, грузоподъемность 16 т |  |  |  | 4: маш.-ч; 5: 0.48; 7: 0.008304; 10: 1488.78; 12: 12.36 | [24 empty] | Краны на автомобильном ходу, грузоподъемность 16 т
| 4-100-060 | ОТм(Зтм) Средний разряд машинистов 6 |  |  |  | 4: чел.-ч; 5: 0.48; 7: 0.008304; 10: 1051.33; 12: 8.73 | [25 empty] | ОТм(Зтм) Средний разряд машинистов 6
| 91.06.03-055 | Лебедки электрические тяговым усилием 19,62 кН (2 т) |  |  |  | маш.-ч | 0.34 |  | 0.005882 | 11.45 | 1.42 | 16.26 |  | 0.1 | [24 empty] | Лебедки электрические тяговым усилием 19,62 кН (2 т)
| 91.14.02-001 | Автомобили бортовые, грузоподъемность до 5 т |  |  |  | 4: маш.-ч; 5: 0.72; 7: 0.012456; 10: 572.77; 12: 7.13 | [24 empty] | Автомобили бортовые, грузоподъемность до 5 т
| 4-100-040 | ОТм(Зтм) Средний разряд машинистов 4 |  |  |  | 4: чел.-ч; 5: 0.72; 7: 0.012456; 10: 782.65; 12: 9.75 | [25 empty] | ОТм(Зтм) Средний разряд машинистов 4
| 91.17.04-233 | Аппараты сварочные для ручной дуговой сварки, сварочный ток до 350 А |  |  |  | 4: маш.-ч; 5: 1.54; 7: 0.026642; 10: 28.51; 12: 0.76 | [24 empty] | Аппараты сварочные для ручной дуговой сварки, сварочный ток до 350 А
| 4 | М |  |  |  | 12: 314.08 | [23 empty] | М
| 01.7.06.03-0023 | Ленты полиэтиленовые с липким слоем, прозрачные, ширина 20 мм, толщина 0,08 мм |  |  |  | кг | 2.66 |  | 0.046018 | 675.01 | 1.53 | 1032.77 |  | 47.53 | [24 empty] | Ленты полиэтиленовые с липким слоем, прозрачные, ширина 20 мм, толщина 0,08 мм
| 01.7.06.05-0042 | Ленты изоляционные из ПВХ для электромонтажных и ремонтных работ, цвет черный, ширина 19 мм, толщина 0,18 мм |  |  |  | м | 3094.74 |  | 53.539 | 2.27 | 1.53 | 3.47 |  | 185.78 | [24 empty] | Ленты изоляционные из ПВХ для электромонтажных и ремонтных работ, цвет черный, ширина 19 мм, толщина 0,18 мм
| 01.7.11.07-0227 | Электроды сварочные для сварки низколегированных и углеродистых сталей УОНИ 13/45, Э42А, диаметр 4-5 мм |  |  |  | кг | 0.45 |  | 0.007785 | 155.63 | 0.91 | 141.62 |  | 1.1 | [24 empty] | Электроды сварочные для сварки низколегированных и углеродистых сталей УОНИ 13/45, Э42А, диаметр 4-5 мм
| 01.7.15.03-0042 | Болты с гайками и шайбами строительные |  |  |  | кг | 15 |  | 0.2595 | 174.93 | 1.13 | 197.67 |  | 51.3 | [24 empty] | Болты с гайками и шайбами строительные
| 01.7.19.04-0031 | Прокладки резиновые (пластина техническая прессованная) |  |  |  | кг | 8 |  | 0.1384 | 138.5 | 1.48 | 204.98 |  | 28.37 | [24 empty] | Прокладки резиновые (пластина техническая прессованная)
П,Н | 08.1.02.17 | Сетки в рамках |  |  |  | 4: м2; 5: 0; 7: 0 | [26 empty] | Сетки в рамках
Н | 19.1.01.03 | Воздуховоды металлические |  |  |  | 4: м2; 5: 100; 7: 1.73 | [26 empty] | Воздуховоды металлические
П,Н | 19.1.01.11 | Заглушки питометражных лючков |  |  |  | 4: шт; 5: 0; 7: 0 | [26 empty] | Заглушки питометражных лючков
П,Н | 19.1.01.11 | Крепления |  |  |  | 4: кг; 5: 0; 7: 0 | [26 empty] | Крепления
П,Н | 19.3.01.01 | Дроссель-клапаны в патрубке |  |  |  | 4: шт; 5: 0; 7: 0 | [26 empty] | Дроссель-клапаны в патрубке
П,Н | 19.3.02.07 | Шиберы |  |  |  | 4: шт; 5: 0; 7: 0 | [26 empty] | Шиберы
|  | Итого прямые затраты |  |  |  | 12: 2251.34 | [27 empty] | Итого прямые затраты
|  | ФОТ |  |  |  | 12: 1916.91 | [29 empty] | ФОТ
| Пр/812-016.0-1 | НР Сантехнические работы - внутренние (трубопроводы, водопровод, канализация, отопление, газоснабжение, вентиляция и кондиционирование воздуха) |  |  |  | 4: %; 5: 121; 7: 121; 12: 2319.46 | [29 empty] | НР Сантехнические работы - внутренние (трубопроводы, водопровод, канализация, отопление, газоснабжение, вентиляция и кондиционирование воздуха)
| Пр/774-016.0 | СП Сантехнические работы - внутренние (трубопроводы, водопровод, канализация, отопление, газоснабжение, вентиляция и кондиционирование воздуха) |  |  |  | 4: %; 5: 72; 7: 72; 12: 1380.18 | [29 empty] | СП Сантехнические работы - внутренние (трубопроводы, водопровод, канализация, отопление, газоснабжение, вентиляция и кондиционирование воздуха)
|  | Всего по позиции |  |  |  | 10: 343987.28; 12: 5950.98 | [30 empty] | Всего по позиции
Стоимость указанных позиций включена в стоимость БМЗ ОПУ совмещенного с ЗРУ (ЛСР №02-01-02): Воздуховоды из нержавеющей стали круглого сечения плотные класса В δ=0.8 d100 - 5,5м | [46 empty] | Стоимость указанных позиций включена в стоимость БМЗ ОПУ совмещенного с ЗРУ (ЛСР №02-01-02): Воздуховоды из нержавеющей стали круглого сечения плотные класса В δ=0.8 d100 - 5,5м
148 | ГЭСН20-02-002-01 | Установка решеток жалюзийных площадью в свету: до 0,5 м2 | [33 empty] | Установка решеток жалюзийных площадью в свету: до 0,5 м2 | bar: 4 to 7
| 1 | ОТ(ЗТ) |  |  |  | 4: чел.-ч; 7: 1.07; 12: 781.2 | [23 empty] | ОТ(ЗТ)
| 1-100-34 | Средний разряд работы 3,4 |  |  |  | 4: чел.-ч; 5: 1.07; 7: 1.07; 10: 730.09; 12: 781.2 | [24 empty] | Средний разряд работы 3,4
| 2 | ЭМ |  |  |  | 12: 8.58 | [23 empty] | ЭМ
|  | ОТм(ЗТм) |  |  |  | 4: чел.-ч; 7: 0.01; 12: 7.83 | [23 empty] | ОТм(ЗТм)
| 91.14.02-001 | Автомобили бортовые, грузоподъемность до 5 т |  |  |  | 4: маш.-ч; 5: 0.01; 7: 0.01; 10: 572.77; 12: 5.73 | [24 empty] | Автомобили бортовые, грузоподъемность до 5 т
| 4-100-040 | ОТм(Зтм) Средний разряд машинистов 4 |  |  |  | 4: чел.-ч; 5: 0.01; 7: 0.01; 10: 782.65; 12: 7.83 | [25 empty] | ОТм(Зтм) Средний разряд машинистов 4
| 91.17.04-233 | Аппараты сварочные для ручной дуговой сварки, сварочный ток до 350 А |  |  |  | 4: маш.-ч; 5: 0.1; 7: 0.1; 10: 28.51; 12: 2.85 | [24 empty] | Аппараты сварочные для ручной дуговой сварки, сварочный ток до 350 А
| 4 | М |  |  |  | 12: 39.4 | [23 empty] | М
| 01.7.03.04-0001 | Электроэнергия |  |  |  | 4: кВт-ч; 5: 0.1404; 7: 0.1404; 10: 6; 12: 0.84 | [24 empty] | Электроэнергия
| 01.7.11.07-0227 | Электроды сварочные для сварки низколегированных и углеродистых сталей УОНИ 13/45, Э42А, диаметр 4-5 мм |  |  |  | кг | 0.11 |  | 0.11 | 155.63 | 0.91 | 141.62 |  | 15.58 | [24 empty] | Электроды сварочные для сварки низколегированных и углеродистых сталей УОНИ 13/45, Э42А, диаметр 4-5 мм
| 04.3.01.09-0014 | Раствор готовый кладочный, цементный, М100 |  |  |  | м3 | 0.0003 |  | 0.0003 | 3778.62 | 1.23 | 4647.7 |  | 1.39 | [24 empty] | Раствор готовый кладочный, цементный, М100
| 08.4.03.02-0002 | Сталь арматурная горячекатаная гладкая, класс A-I, диаметр 6-22 мм |  |  |  | 4: т; 5: 0.00043; 7: 0.00043; 10: 50220.86; 12: 21.59 | [24 empty] | Сталь арматурная горячекатаная гладкая, класс A-I, диаметр 6-22 мм
Н | 19.2.03.09 | Решетки жалюзийные | [38 empty] | Решетки жалюзийные | bar: 4 to 5; 7
|  | Итого прямые затраты |  |  |  | 12: 837.01 | [27 empty] | Итого прямые затраты
|  | ФОТ |  |  |  | 12: 789.03 | [29 empty] | ФОТ
| Пр/812-016.0-1 | НР Сантехнические работы - внутренние (трубопроводы, водопровод, канализация, отопление, газоснабжение, вентиляция и кондиционирование воздуха) |  |  |  | 4: %; 5: 121; 7: 121; 12: 954.73 | [29 empty] | НР Сантехнические работы - внутренние (трубопроводы, водопровод, канализация, отопление, газоснабжение, вентиляция и кондиционирование воздуха)
| Пр/774-016.0 | СП Сантехнические работы - внутренние (трубопроводы, водопровод, канализация, отопление, газоснабжение, вентиляция и кондиционирование воздуха) |  |  |  | 4: %; 5: 72; 7: 72; 12: 568.1 | [29 empty] | СП Сантехнические работы - внутренние (трубопроводы, водопровод, канализация, отопление, газоснабжение, вентиляция и кондиционирование воздуха)
|  | Всего по позиции |  |  |  | 10: 2359.84; 12: 2359.84 | [30 empty] | Всего по позиции
Стоимость указанных позиций включена в стоимость БМЗ ОПУ совмещенного с ЗРУ (ЛСР №02-01-02): Диффузор универсальный ДПУ-М 100 - 1шт | [46 empty] | Стоимость указанных позиций включена в стоимость БМЗ ОПУ совмещенного с ЗРУ (ЛСР №02-01-02): Диффузор универсальный ДПУ-М 100 - 1шт
149 | ГЭСН20-02-013-01 | Установка узлов прохода вытяжных вентиляционных шахт диаметром патрубка: до 250 мм |  |  |  | 4: 10 шт; 5: 0.1; 6: 1; 7: 0.1 | [21 empty] | Установка узлов прохода вытяжных вентиляционных шахт диаметром патрубка: до 250 мм
|  | Объем=1 / 10 | [34 empty] | Объем=1 / 10
| 1 | ОТ(ЗТ) |  |  |  | 4: чел.-ч; 7: 2.58; 12: 1793.2 | [23 empty] | ОТ(ЗТ)
| 1-100-30 | Средний разряд работы 3,0 |  |  |  | 4: чел.-ч; 5: 25.8; 7: 2.58; 10: 695.04; 12: 1793.2 | [24 empty] | Средний разряд работы 3,0
| 2 | ЭМ |  |  |  | 12: 1.72 | [23 empty] | ЭМ
|  | ОТм(ЗТм) |  |  |  | 4: чел.-ч; 7: 0.002; 12: 1.57 | [23 empty] | ОТм(ЗТм)
| 91.06.03-055 | Лебедки электрические тяговым усилием 19,62 кН (2 т) |  |  |  | маш.-ч | 0.35 |  | 0.035 | 11.45 | 1.42 | 16.26 |  | 0.57 | [24 empty] | Лебедки электрические тяговым усилием 19,62 кН (2 т)
| 91.14.02-001 | Автомобили бортовые, грузоподъемность до 5 т |  |  |  | 4: маш.-ч; 5: 0.02; 7: 0.002; 10: 572.77; 12: 1.15 | [24 empty] | Автомобили бортовые, грузоподъемность до 5 т
| 4-100-040 | ОТм(Зтм) Средний разряд машинистов 4 |  |  |  | 4: чел.-ч; 5: 0.02; 7: 0.002; 10: 782.65; 12: 1.57 | [25 empty] | ОТм(Зтм) Средний разряд машинистов 4
| 4 | М |  |  |  | 12: 74.81 | [23 empty] | М
| 01.7.07.29-0101 | Очес льняной |  |  |  | кг | 1e-05 |  | 1e-06 | 128.4 | 1.31 | 168.2 |  | 0 | [24 empty] | Очес льняной
| 01.7.15.03-0042 | Болты с гайками и шайбами строительные |  |  |  | кг | 1.8 |  | 0.18 | 174.93 | 1.13 | 197.67 |  | 35.58 | [24 empty] | Болты с гайками и шайбами строительные
| 01.7.19.04-0031 | Прокладки резиновые (пластина техническая прессованная) |  |  |  | кг | 1.9 |  | 0.19 | 138.5 | 1.48 | 204.98 |  | 38.95 | [24 empty] | Прокладки резиновые (пластина техническая прессованная)
| 14.4.02.04-0142 | Краска масляная МА-0115, мумия, сурик железный |  |  |  | кг | 0.01 |  | 0.001 | 79.88 | 1.44 | 115.03 |  | 0.12 | [24 empty] | Краска масляная МА-0115, мумия, сурик железный
| 14.5.05.02-0001 | Олифа натуральная |  |  |  | кг | 0.01 |  | 0.001 | 133.31 | 1.22 | 162.64 |  | 0.16 | [24 empty] | Олифа натуральная
Н | 19.1.06.01 | Узлы прохода вытяжных вентиляционных шахт |  |  |  | 4: шт; 5: 10; 7: 1 | [26 empty] | Узлы прохода вытяжных вентиляционных шахт
|  | Итого прямые затраты |  |  |  | 12: 1871.3 | [27 empty] | Итого прямые затраты
|  | ФОТ |  |  |  | 12: 1794.77 | [29 empty] | ФОТ
| Пр/812-016.0-1 | НР Сантехнические работы - внутренние (трубопроводы, водопровод, канализация, отопление, газоснабжение, вентиляция и кондиционирование воздуха) |  |  |  | 4: %; 5: 121; 7: 121; 12: 2171.67 | [29 empty] | НР Сантехнические работы - внутренние (трубопроводы, водопровод, канализация, отопление, газоснабжение, вентиляция и кондиционирование воздуха)
| Пр/774-016.0 | СП Сантехнические работы - внутренние (трубопроводы, водопровод, канализация, отопление, газоснабжение, вентиляция и кондиционирование воздуха) |  |  |  | 4: %; 5: 72; 7: 72; 12: 1292.23 | [29 empty] | СП Сантехнические работы - внутренние (трубопроводы, водопровод, канализация, отопление, газоснабжение, вентиляция и кондиционирование воздуха)
|  | Всего по позиции |  |  |  | 10: 53352; 12: 5335.2 | [30 empty] | Всего по позиции
Стоимость указанных позиций включена в стоимость БМЗ ОПУ совмещенного с ЗРУ (ЛСР №02-01-02): Узел прохода через кровлю УП1-1-0-100 - 1шт | [46 empty] | Стоимость указанных позиций включена в стоимость БМЗ ОПУ совмещенного с ЗРУ (ЛСР №02-01-02): Узел прохода через кровлю УП1-1-0-100 - 1шт
150 | ГЭСН20-02-009-01 | Установка зонтов над шахтами из листовой стали круглого сечения диаметром: 200 мм | [33 empty] | Установка зонтов над шахтами из листовой стали круглого сечения диаметром: 200 мм | bar: 4 to 7
| 1 | ОТ(ЗТ) |  |  |  | 4: чел.-ч; 7: 0.36; 12: 269.14 | [23 empty] | ОТ(ЗТ)
| 1-100-36 | Средний разряд работы 3,6 |  |  |  | 4: чел.-ч; 5: 0.36; 7: 0.36; 10: 747.61; 12: 269.14 | [24 empty] | Средний разряд работы 3,6
| 2 | ЭМ |  |  |  | 12: 7.46 | [23 empty] | ЭМ
|  | ОТм(ЗТм) |  |  |  | 4: чел.-ч; 7: 0.01; 12: 7.83 | [23 empty] | ОТм(ЗТм)
| 91.06.03-047 | Лебедки ручные и рычажные тяговым усилием 31,39 кН (3,2 т) |  |  |  | маш.-ч | 0.09 |  | 0.09 | 2.36 | 1.42 | 3.35 |  | 0.3 | [24 empty] | Лебедки ручные и рычажные тяговым усилием 31,39 кН (3,2 т)
| 91.14.02-001 | Автомобили бортовые, грузоподъемность до 5 т |  |  |  | 4: маш.-ч; 5: 0.01; 7: 0.01; 10: 572.77; 12: 5.73 | [24 empty] | Автомобили бортовые, грузоподъемность до 5 т
| 4-100-040 | ОТм(Зтм) Средний разряд машинистов 4 |  |  |  | 4: чел.-ч; 5: 0.01; 7: 0.01; 10: 782.65; 12: 7.83 | [25 empty] | ОТм(Зтм) Средний разряд машинистов 4
| 91.17.04-233 | Аппараты сварочные для ручной дуговой сварки, сварочный ток до 350 А |  |  |  | 4: маш.-ч; 5: 0.05; 7: 0.05; 10: 28.51; 12: 1.43 | [24 empty] | Аппараты сварочные для ручной дуговой сварки, сварочный ток до 350 А
| 4 | М |  |  |  | 12: 41.24 | [23 empty] | М
| 01.7.11.07-0227 | Электроды сварочные для сварки низколегированных и углеродистых сталей УОНИ 13/45, Э42А, диаметр 4-5 мм |  |  |  | кг | 0.04 |  | 0.04 | 155.63 | 0.91 | 141.62 |  | 5.66 | [24 empty] | Электроды сварочные для сварки низколегированных и углеродистых сталей УОНИ 13/45, Э42А, диаметр 4-5 мм
| 01.7.15.03-0042 | Болты с гайками и шайбами строительные |  |  |  | кг | 0.18 |  | 0.18 | 174.93 | 1.13 | 197.67 |  | 35.58 | [24 empty] | Болты с гайками и шайбами строительные
П,Н | 19.1.01.11 | Крепления |  |  |  | 4: кг; 5: 0; 7: 0 | [26 empty] | Крепления
Н | 19.2.02.01 | Зонты стальные вентиляционных систем | [38 empty] | Зонты стальные вентиляционных систем | bar: 4 to 5; 7
|  | Итого прямые затраты |  |  |  | 12: 325.67 | [27 empty] | Итого прямые затраты
|  | ФОТ |  |  |  | 12: 276.97 | [29 empty] | ФОТ
| Пр/812-016.0-1 | НР Сантехнические работы - внутренние (трубопроводы, водопровод, канализация, отопление, газоснабжение, вентиляция и кондиционирование воздуха) |  |  |  | 4: %; 5: 121; 7: 121; 12: 335.13 | [29 empty] | НР Сантехнические работы - внутренние (трубопроводы, водопровод, канализация, отопление, газоснабжение, вентиляция и кондиционирование воздуха)
| Пр/774-016.0 | СП Сантехнические работы - внутренние (трубопроводы, водопровод, канализация, отопление, газоснабжение, вентиляция и кондиционирование воздуха) |  |  |  | 4: %; 5: 72; 7: 72; 12: 199.42 | [29 empty] | СП Сантехнические работы - внутренние (трубопроводы, водопровод, канализация, отопление, газоснабжение, вентиляция и кондиционирование воздуха)
|  | Всего по позиции |  |  |  | 10: 860.22; 12: 860.22 | [30 empty] | Всего по позиции
Стоимость указанных позиций включена в стоимость БМЗ ОПУ совмещенного с ЗРУ (ЛСР №02-01-02): Зонт круглый 100/200-180-0,55-НП - 1шт | [46 empty] | Стоимость указанных позиций включена в стоимость БМЗ ОПУ совмещенного с ЗРУ (ЛСР №02-01-02): Зонт круглый 100/200-180-0,55-НП - 1шт
151 | ГЭСН26-01-011-01 | Изоляция плоских и криволинейных поверхностей матами минераловатными прошивными безобкладочными и в обкладках, плитами минераловатными на синтетическом связующем, плитами из стеклянного штапельного волокна |  |  |  | 4: м3; 5: 0.063; 6: 1; 7: 0.063 | [21 empty] | Изоляция плоских и криволинейных поверхностей матами минераловатными прошивными безобкладочными и в обкладках, плитами минераловатными на синтетическом связующем, плитами из стеклянного штапельного волокна
|  | Объем=1,26*0,05 | [34 empty] | Объем=1,26*0,05
| 1 | ОТ(ЗТ) |  |  |  | 4: чел.-ч; 7: 0.9324; 12: 705.24 | [23 empty] | ОТ(ЗТ)
| 1-100-37 | Средний разряд работы 3,7 |  |  |  | 4: чел.-ч; 5: 14.8; 7: 0.9324; 10: 756.37; 12: 705.24 | [24 empty] | Средний разряд работы 3,7
| 2 | ЭМ |  |  |  | 12: 18.78 | [23 empty] | ЭМ
|  | ОТм(ЗТм) |  |  |  | 4: чел.-ч; 7: 0.03213; 12: 25.15 | [23 empty] | ОТм(ЗТм)
| 91.14.02-001 | Автомобили бортовые, грузоподъемность до 5 т |  |  |  | 4: маш.-ч; 5: 0.51; 7: 0.03213; 10: 572.77; 12: 18.4 | [24 empty] | Автомобили бортовые, грузоподъемность до 5 т
| 4-100-040 | ОТм(Зтм) Средний разряд машинистов 4 |  |  |  | 4: чел.-ч; 5: 0.51; 7: 0.03213; 10: 782.65; 12: 25.15 | [25 empty] | ОТм(Зтм) Средний разряд машинистов 4
| 91.21.22-443 | Станки универсальные электромеханические для изготовления бандажей, диафрагм, пряжек, мощность 0,75 кВт |  |  |  | маш.-ч | 0.2 |  | 0.0126 | 21.39 | 1.4 | 29.95 |  | 0.38 | [24 empty] | Станки универсальные электромеханические для изготовления бандажей, диафрагм, пряжек, мощность 0,75 кВт
| 4 | М |  |  |  | 12: 75.72 | [23 empty] | М
| 08.3.02.01-0041 | Ленты стальные упаковочные, мягкие, нормальной точности по толщине и ширине 0,7х20-50 мм |  |  |  | т | 0.00726 |  | 0.0004574 | 89073.2 | 0.83 | 73930.76 |  | 33.82 | [24 empty] | Ленты стальные упаковочные, мягкие, нормальной точности по толщине и ширине 0,7х20-50 мм
| 08.3.03.04-0021 | Проволока общего назначения из низкоуглеродистой стали, диаметр 0,8 мм |  |  |  | кг | 0.5 |  | 0.0315 | 91.63 | 0.98 | 89.8 |  | 2.83 | [24 empty] | Проволока общего назначения из низкоуглеродистой стали, диаметр 0,8 мм
| 08.3.03.05-0011 | Проволока стальная низкоуглеродистая оцинкованная разного назначения, диаметр 1,1 мм |  |  |  | т | 0.002 |  | 0.000126 | 129575.7 | 0.98 | 126984.19 |  | 16 | [24 empty] | Проволока стальная низкоуглеродистая оцинкованная разного назначения, диаметр 1,1 мм
| 08.3.03.05-0020 | Проволока стальная низкоуглеродистая оцинкованная разного назначения, диаметр 6,0 мм |  |  |  | т | 0.003 |  | 0.000189 | 73218.1 | 0.98 | 71753.74 |  | 13.56 | [24 empty] | Проволока стальная низкоуглеродистая оцинкованная разного назначения, диаметр 6,0 мм
| 08.3.05.05-0054 | Сталь листовая оцинкованная, толщина 0,8 мм |  |  |  | т | 6e-05 |  | 3.8e-06 | 85930 | 0.88 | 75618.4 |  | 0.29 | [24 empty] | Сталь листовая оцинкованная, толщина 0,8 мм
| 08.3.03.04-1010 | Проволока общего назначения из низкоуглеродистой стали, диаметр 1,30-2,50 мм |  |  |  | кг | 1.4 |  | 0.0882 | 106.66 | 0.98 | 104.53 |  | 9.22 | [24 empty] | Проволока общего назначения из низкоуглеродистой стали, диаметр 1,30-2,50 мм
Н | 12.2.04.05 | Изделия теплоизоляционные |  |  |  | 4: м3; 5: 1.08; 7: 0.06804 | [26 empty] | Изделия теплоизоляционные
|  | Итого прямые затраты |  |  |  | 12: 824.89 | [27 empty] | Итого прямые затраты
|  | ФОТ |  |  |  | 12: 730.39 | [29 empty] | ФОТ
| Пр/812-020.0-1 | НР Теплоизоляционные работы |  |  |  | 4: %; 5: 97; 7: 97; 12: 708.48 | [29 empty] | НР Теплоизоляционные работы
| Пр/774-020.0 | СП Теплоизоляционные работы |  |  |  | 4: %; 5: 55; 7: 55; 12: 401.71 | [29 empty] | СП Теплоизоляционные работы
|  | Всего по позиции |  |  |  | 10: 30715.56; 12: 1935.08 | [30 empty] | Всего по позиции
152 | ФСБЦ-12.2.04.02-0001 | Маты из минеральной ваты на синтетическом связующем из каменной ваты базальтовых пород, плотность 43 кг/м3, толщина 50 мм |  |  |  | м3 | 0.06804 | 1 | 0.06804 | 3853.09 | 1.48 | 5702.57 |  | 388 | [21 empty] | Маты из минеральной ваты на синтетическом связующем из каменной ваты базальтовых пород, плотность 43 кг/м3, толщина 50 мм
|  | Всего по позиции |  |  |  | 12: 388 | [30 empty] | Всего по позиции
153 | ГЭСН26-01-053-01 | Покрытие изоляции плоских (криволинейных) поверхностей листовым металлом с заготовкой покрытия |  |  |  | 4: 100 м2; 5: 0.016; 6: 1; 7: 0.016 | [21 empty] | Покрытие изоляции плоских (криволинейных) поверхностей листовым металлом с заготовкой покрытия
|  | Объем=1,6 / 100 | [34 empty] | Объем=1,6 / 100
| 1 | ОТ(ЗТ) |  |  |  | 4: чел.-ч; 7: 2.2328; 12: 1649.7 | [23 empty] | ОТ(ЗТ)
| 1-100-35 | Средний разряд работы 3,5 |  |  |  | 4: чел.-ч; 5: 139.55; 7: 2.2328; 10: 738.85; 12: 1649.7 | [24 empty] | Средний разряд работы 3,5
| 2 | ЭМ |  |  |  | 12: 14.08 | [23 empty] | ЭМ
|  | ОТм(ЗТм) |  |  |  | 4: чел.-ч; 7: 0.01696; 12: 13.27 | [23 empty] | ОТм(ЗТм)
| 91.14.02-001 | Автомобили бортовые, грузоподъемность до 5 т |  |  |  | 4: маш.-ч; 5: 1.06; 7: 0.01696; 10: 572.77; 12: 9.71 | [24 empty] | Автомобили бортовые, грузоподъемность до 5 т
| 4-100-040 | ОТм(Зтм) Средний разряд машинистов 4 |  |  |  | 4: чел.-ч; 5: 1.06; 7: 0.01696; 10: 782.65; 12: 13.27 | [25 empty] | ОТм(Зтм) Средний разряд машинистов 4
| 91.21.22-441 | Установки для заготовки защитных покрытий тепловой изоляции |  |  |  | маш.-ч | 7.2 |  | 0.1152 | 30.83 | 1.23 | 37.92 |  | 4.37 | [24 empty] | Установки для заготовки защитных покрытий тепловой изоляции
| 4 | М |  |  |  | 12: 9.66 | [23 empty] | М
| 01.7.03.04-0001 | Электроэнергия |  |  |  | 4: кВт-ч; 5: 4.3316; 7: 0.069306; 10: 6; 12: 0.42 | [24 empty] | Электроэнергия
| 01.7.15.14-0304 | Шурупы самонарезающие стальные оцинкованные с полукруглой головкой и крестообразным шлицем, остроконечные, диаметр 4 мм, длина 12 мм |  |  |  | т | 0.0017 |  | 2.72e-05 | 263215.45 | 1.29 | 339547.93 |  | 9.24 | [24 empty] | Шурупы самонарезающие стальные оцинкованные с полукруглой головкой и крестообразным шлицем, остроконечные, диаметр 4 мм, длина 12 мм
Н | 08.3.05.05 | Металл листовой |  |  |  | 4: м2; 5: 122; 7: 1.952 | [26 empty] | Металл листовой
|  | Итого прямые затраты |  |  |  | 12: 1686.71 | [27 empty] | Итого прямые затраты
|  | ФОТ |  |  |  | 12: 1662.97 | [29 empty] | ФОТ
| Пр/812-020.0-1 | НР Теплоизоляционные работы |  |  |  | 4: %; 5: 97; 7: 97; 12: 1613.08 | [29 empty] | НР Теплоизоляционные работы
| Пр/774-020.0 | СП Теплоизоляционные работы |  |  |  | 4: %; 5: 55; 7: 55; 12: 914.63 | [29 empty] | СП Теплоизоляционные работы
|  | Всего по позиции |  |  |  | 10: 263401.25; 12: 4214.42 | [30 empty] | Всего по позиции
154 | ФСБЦ-08.3.05.05-0051 | Сталь листовая оцинкованная, толщина 0,5 мм |  |  |  | т | 0.0070916 | 1 | 0.0070916 | 91285 | 0.88 | 80330.8 |  | 569.67 | [21 empty] | Сталь листовая оцинкованная, толщина 0,5 мм
|  | Объем=3,633*1,6*1,22/1000 | [34 empty] | Объем=3,633*1,6*1,22/1000
|  | Всего по позиции |  |  |  | 12: 569.67 | [30 empty] | Всего по позиции
Системы ВЕ1, ВЕ2 | [45 empty] | Системы ВЕ1, ВЕ2
155 | ГЭСН20-02-012-01 | Установка дефлекторов диаметром патрубка: 280 мм |  |  |  | 4: шт; 5: 2; 6: 1; 7: 2 | [21 empty] | Установка дефлекторов диаметром патрубка: 280 мм
| 1 | ОТ(ЗТ) |  |  |  | 4: чел.-ч; 7: 5.3; 12: 3683.71 | [23 empty] | ОТ(ЗТ)
| 1-100-30 | Средний разряд работы 3,0 |  |  |  | 4: чел.-ч; 5: 2.65; 7: 5.3; 10: 695.04; 12: 3683.71 | [24 empty] | Средний разряд работы 3,0
| 2 | ЭМ |  |  |  | 12: 15.88 | [23 empty] | ЭМ
|  | ОТм(ЗТм) |  |  |  | 4: чел.-ч; 7: 0.02; 12: 15.65 | [23 empty] | ОТм(ЗТм)
| 91.06.03-047 | Лебедки ручные и рычажные тяговым усилием 31,39 кН (3,2 т) |  |  |  | маш.-ч | 0.66 |  | 1.32 | 2.36 | 1.42 | 3.35 |  | 4.42 | [24 empty] | Лебедки ручные и рычажные тяговым усилием 31,39 кН (3,2 т)
| 91.14.02-001 | Автомобили бортовые, грузоподъемность до 5 т |  |  |  | 4: маш.-ч; 5: 0.01; 7: 0.02; 10: 572.77; 12: 11.46 | [24 empty] | Автомобили бортовые, грузоподъемность до 5 т
| 4-100-040 | ОТм(Зтм) Средний разряд машинистов 4 |  |  |  | 4: чел.-ч; 5: 0.01; 7: 0.02; 10: 782.65; 12: 15.65 | [25 empty] | ОТм(Зтм) Средний разряд машинистов 4
| 4 | М |  |  |  | 12: 111.12 | [23 empty] | М
| 01.1.01.09-0026 | Шнур асбестовый общего назначения ШАОН, диаметр 8-10 мм |  |  |  | т | 5e-05 |  | 0.0001 | 453122.24 | 1.15 | 521090.58 |  | 52.11 | [24 empty] | Шнур асбестовый общего назначения ШАОН, диаметр 8-10 мм
| 01.7.15.03-0042 | Болты с гайками и шайбами строительные |  |  |  | кг | 0.03 |  | 0.06 | 174.93 | 1.13 | 197.67 |  | 11.86 | [24 empty] | Болты с гайками и шайбами строительные
| 01.7.19.04-0031 | Прокладки резиновые (пластина техническая прессованная) |  |  |  | кг | 0.115 |  | 0.23 | 138.5 | 1.48 | 204.98 |  | 47.15 | [24 empty] | Прокладки резиновые (пластина техническая прессованная)
П,Н | 18.4.01.02 | Растяжки с талрепами |  |  |  | 4: шт; 5: 0; 7: 0 | [26 empty] | Растяжки с талрепами
Н | 19.1.04.02 | Дефлекторы |  |  |  | 4: шт; 5: 1; 7: 2 | [26 empty] | Дефлекторы
|  | Итого прямые затраты |  |  |  | 12: 3826.36 | [27 empty] | Итого прямые затраты
|  | ФОТ |  |  |  | 12: 3699.36 | [29 empty] | ФОТ
| Пр/812-016.0-1 | НР Сантехнические работы - внутренние (трубопроводы, водопровод, канализация, отопление, газоснабжение, вентиляция и кондиционирование воздуха) |  |  |  | 4: %; 5: 121; 7: 121; 12: 4476.23 | [29 empty] | НР Сантехнические работы - внутренние (трубопроводы, водопровод, канализация, отопление, газоснабжение, вентиляция и кондиционирование воздуха)
| Пр/774-016.0 | СП Сантехнические работы - внутренние (трубопроводы, водопровод, канализация, отопление, газоснабжение, вентиляция и кондиционирование воздуха) |  |  |  | 4: %; 5: 72; 7: 72; 12: 2663.54 | [29 empty] | СП Сантехнические работы - внутренние (трубопроводы, водопровод, канализация, отопление, газоснабжение, вентиляция и кондиционирование воздуха)
|  | Всего по позиции |  |  |  | 10: 5483.07; 12: 10966.13 | [30 empty] | Всего по позиции
Стоимость указанных позиций включена в стоимость БМЗ ОПУ совмещенного с ЗРУ (ЛСР №02-01-02): Дефлектор-160-ОЦ-Н Серия 1.494-32 - 2шт | [46 empty] | Стоимость указанных позиций включена в стоимость БМЗ ОПУ совмещенного с ЗРУ (ЛСР №02-01-02): Дефлектор-160-ОЦ-Н Серия 1.494-32 - 2шт
156 | ГЭСН20-02-013-01 | Установка узлов прохода вытяжных вентиляционных шахт диаметром патрубка: до 250 мм |  |  |  | 4: 10 шт; 5: 0.2; 6: 1; 7: 0.2 | [21 empty] | Установка узлов прохода вытяжных вентиляционных шахт диаметром патрубка: до 250 мм
|  | Объем=2 / 10 | [34 empty] | Объем=2 / 10
| 1 | ОТ(ЗТ) |  |  |  | 4: чел.-ч; 7: 5.16; 12: 3586.41 | [23 empty] | ОТ(ЗТ)
| 1-100-30 | Средний разряд работы 3,0 |  |  |  | 4: чел.-ч; 5: 25.8; 7: 5.16; 10: 695.04; 12: 3586.41 | [24 empty] | Средний разряд работы 3,0
| 2 | ЭМ |  |  |  | 12: 3.43 | [23 empty] | ЭМ
|  | ОТм(ЗТм) |  |  |  | 4: чел.-ч; 7: 0.004; 12: 3.13 | [23 empty] | ОТм(ЗТм)
| 91.06.03-055 | Лебедки электрические тяговым усилием 19,62 кН (2 т) |  |  |  | маш.-ч | 0.35 |  | 0.07 | 11.45 | 1.42 | 16.26 |  | 1.14 | [24 empty] | Лебедки электрические тяговым усилием 19,62 кН (2 т)
| 91.14.02-001 | Автомобили бортовые, грузоподъемность до 5 т |  |  |  | 4: маш.-ч; 5: 0.02; 7: 0.004; 10: 572.77; 12: 2.29 | [24 empty] | Автомобили бортовые, грузоподъемность до 5 т
| 4-100-040 | ОТм(Зтм) Средний разряд машинистов 4 |  |  |  | 4: чел.-ч; 5: 0.02; 7: 0.004; 10: 782.65; 12: 3.13 | [25 empty] | ОТм(Зтм) Средний разряд машинистов 4
| 4 | М |  |  |  | 12: 149.61 | [23 empty] | М
| 01.7.07.29-0101 | Очес льняной |  |  |  | кг | 1e-05 |  | 2e-06 | 128.4 | 1.31 | 168.2 |  | 0 | [24 empty] | Очес льняной
| 01.7.15.03-0042 | Болты с гайками и шайбами строительные |  |  |  | кг | 1.8 |  | 0.36 | 174.93 | 1.13 | 197.67 |  | 71.16 | [24 empty] | Болты с гайками и шайбами строительные
| 01.7.19.04-0031 | Прокладки резиновые (пластина техническая прессованная) |  |  |  | кг | 1.9 |  | 0.38 | 138.5 | 1.48 | 204.98 |  | 77.89 | [24 empty] | Прокладки резиновые (пластина техническая прессованная)
| 14.4.02.04-0142 | Краска масляная МА-0115, мумия, сурик железный |  |  |  | кг | 0.01 |  | 0.002 | 79.88 | 1.44 | 115.03 |  | 0.23 | [24 empty] | Краска масляная МА-0115, мумия, сурик железный
| 14.5.05.02-0001 | Олифа натуральная |  |  |  | кг | 0.01 |  | 0.002 | 133.31 | 1.22 | 162.64 |  | 0.33 | [24 empty] | Олифа натуральная
Н | 19.1.06.01 | Узлы прохода вытяжных вентиляционных шахт |  |  |  | 4: шт; 5: 10; 7: 2 | [26 empty] | Узлы прохода вытяжных вентиляционных шахт
|  | Итого прямые затраты |  |  |  | 12: 3742.58 | [27 empty] | Итого прямые затраты
|  | ФОТ |  |  |  | 12: 3589.54 | [29 empty] | ФОТ
| Пр/812-016.0-1 | НР Сантехнические работы - внутренние (трубопроводы, водопровод, канализация, отопление, газоснабжение, вентиляция и кондиционирование воздуха) |  |  |  | 4: %; 5: 121; 7: 121; 12: 4343.34 | [29 empty] | НР Сантехнические работы - внутренние (трубопроводы, водопровод, канализация, отопление, газоснабжение, вентиляция и кондиционирование воздуха)
| Пр/774-016.0 | СП Сантехнические работы - внутренние (трубопроводы, водопровод, канализация, отопление, газоснабжение, вентиляция и кондиционирование воздуха) |  |  |  | 4: %; 5: 72; 7: 72; 12: 2584.47 | [29 empty] | СП Сантехнические работы - внутренние (трубопроводы, водопровод, канализация, отопление, газоснабжение, вентиляция и кондиционирование воздуха)
|  | Всего по позиции |  |  |  | 10: 53351.95; 12: 10670.39 | [30 empty] | Всего по позиции
Стоимость указанных позиций включена в стоимость БМЗ ОПУ совмещенного с ЗРУ (ЛСР №02-01-02): Узел прохода с кольцом для сбора конденсата УП1-2-0-160-1000- оц.ст.-оц.ст.-фп.фп - 2шт | [46 empty] | Стоимость указанных позиций включена в стоимость БМЗ ОПУ совмещенного с ЗРУ (ЛСР №02-01-02): Узел прохода с кольцом для сбора конденсата УП1-2-0-160-1000- оц.ст.-оц.ст.-фп.фп - 2шт
157 | ГЭСН20-01-002-01 | Прокладка воздуховодов из листовой оцинкованной стали и алюминия класса П (плотные) толщиной: 0,5 мм, диаметром до 200 мм |  |  |  | 4: 100 м2; 5: 0.015; 6: 1; 7: 0.015 | [21 empty] | Прокладка воздуховодов из листовой оцинкованной стали и алюминия класса П (плотные) толщиной: 0,5 мм, диаметром до 200 мм
|  | Объем=1,5 / 100 | [34 empty] | Объем=1,5 / 100
| 1 | ОТ(ЗТ) |  |  |  | 4: чел.-ч; 7: 2.31; 12: 1646.04 | [23 empty] | ОТ(ЗТ)
| 1-100-32 | Средний разряд работы 3,2 |  |  |  | 4: чел.-ч; 5: 154; 7: 2.31; 10: 712.57; 12: 1646.04 | [24 empty] | Средний разряд работы 3,2
| 2 | ЭМ |  |  |  | 12: 17.65 | [23 empty] | ЭМ
|  | ОТм(ЗТм) |  |  |  | 4: чел.-ч; 7: 0.018; 12: 16.02 | [23 empty] | ОТм(ЗТм)
| 91.05.05-015 | Краны на автомобильном ходу, грузоподъемность 16 т |  |  |  | 4: маш.-ч; 5: 0.48; 7: 0.0072; 10: 1488.78; 12: 10.72 | [24 empty] | Краны на автомобильном ходу, грузоподъемность 16 т
| 4-100-060 | ОТм(Зтм) Средний разряд машинистов 6 |  |  |  | 4: чел.-ч; 5: 0.48; 7: 0.0072; 10: 1051.33; 12: 7.57 | [25 empty] | ОТм(Зтм) Средний разряд машинистов 6
| 91.06.03-055 | Лебедки электрические тяговым усилием 19,62 кН (2 т) |  |  |  | маш.-ч | 0.34 |  | 0.0051 | 11.45 | 1.42 | 16.26 |  | 0.08 | [24 empty] | Лебедки электрические тяговым усилием 19,62 кН (2 т)
| 91.14.02-001 | Автомобили бортовые, грузоподъемность до 5 т |  |  |  | 4: маш.-ч; 5: 0.72; 7: 0.0108; 10: 572.77; 12: 6.19 | [24 empty] | Автомобили бортовые, грузоподъемность до 5 т
| 4-100-040 | ОТм(Зтм) Средний разряд машинистов 4 |  |  |  | 4: чел.-ч; 5: 0.72; 7: 0.0108; 10: 782.65; 12: 8.45 | [25 empty] | ОТм(Зтм) Средний разряд машинистов 4
| 91.17.04-233 | Аппараты сварочные для ручной дуговой сварки, сварочный ток до 350 А |  |  |  | 4: маш.-ч; 5: 1.54; 7: 0.0231; 10: 28.51; 12: 0.66 | [24 empty] | Аппараты сварочные для ручной дуговой сварки, сварочный ток до 350 А
| 4 | М |  |  |  | 12: 272.33 | [23 empty] | М
| 01.7.06.03-0023 | Ленты полиэтиленовые с липким слоем, прозрачные, ширина 20 мм, толщина 0,08 мм |  |  |  | кг | 2.66 |  | 0.0399 | 675.01 | 1.53 | 1032.77 |  | 41.21 | [24 empty] | Ленты полиэтиленовые с липким слоем, прозрачные, ширина 20 мм, толщина 0,08 мм
| 01.7.06.05-0042 | Ленты изоляционные из ПВХ для электромонтажных и ремонтных работ, цвет черный, ширина 19 мм, толщина 0,18 мм |  |  |  | м | 3094.74 |  | 46.4211 | 2.27 | 1.53 | 3.47 |  | 161.08 | [24 empty] | Ленты изоляционные из ПВХ для электромонтажных и ремонтных работ, цвет черный, ширина 19 мм, толщина 0,18 мм
| 01.7.11.07-0227 | Электроды сварочные для сварки низколегированных и углеродистых сталей УОНИ 13/45, Э42А, диаметр 4-5 мм |  |  |  | кг | 0.45 |  | 0.00675 | 155.63 | 0.91 | 141.62 |  | 0.96 | [24 empty] | Электроды сварочные для сварки низколегированных и углеродистых сталей УОНИ 13/45, Э42А, диаметр 4-5 мм
| 01.7.15.03-0042 | Болты с гайками и шайбами строительные |  |  |  | кг | 15 |  | 0.225 | 174.93 | 1.13 | 197.67 |  | 44.48 | [24 empty] | Болты с гайками и шайбами строительные
| 01.7.19.04-0031 | Прокладки резиновые (пластина техническая прессованная) |  |  |  | кг | 8 |  | 0.12 | 138.5 | 1.48 | 204.98 |  | 24.6 | [24 empty] | Прокладки резиновые (пластина техническая прессованная)
П,Н | 08.1.02.17 | Сетки в рамках |  |  |  | 4: м2; 5: 0; 7: 0 | [26 empty] | Сетки в рамках
Н | 19.1.01.03 | Воздуховоды металлические |  |  |  | 4: м2; 5: 100; 7: 1.5 | [26 empty] | Воздуховоды металлические
П,Н | 19.1.01.11 | Заглушки питометражных лючков |  |  |  | 4: шт; 5: 0; 7: 0 | [26 empty] | Заглушки питометражных лючков
П,Н | 19.1.01.11 | Крепления |  |  |  | 4: кг; 5: 0; 7: 0 | [26 empty] | Крепления
П,Н | 19.3.01.01 | Дроссель-клапаны в патрубке |  |  |  | 4: шт; 5: 0; 7: 0 | [26 empty] | Дроссель-клапаны в патрубке
П,Н | 19.3.02.07 | Шиберы |  |  |  | 4: шт; 5: 0; 7: 0 | [26 empty] | Шиберы
|  | Итого прямые затраты |  |  |  | 12: 1952.04 | [27 empty] | Итого прямые затраты
|  | ФОТ |  |  |  | 12: 1662.06 | [29 empty] | ФОТ
| Пр/812-016.0-1 | НР Сантехнические работы - внутренние (трубопроводы, водопровод, канализация, отопление, газоснабжение, вентиляция и кондиционирование воздуха) |  |  |  | 4: %; 5: 121; 7: 121; 12: 2011.09 | [29 empty] | НР Сантехнические работы - внутренние (трубопроводы, водопровод, канализация, отопление, газоснабжение, вентиляция и кондиционирование воздуха)
| Пр/774-016.0 | СП Сантехнические работы - внутренние (трубопроводы, водопровод, канализация, отопление, газоснабжение, вентиляция и кондиционирование воздуха) |  |  |  | 4: %; 5: 72; 7: 72; 12: 1196.68 | [29 empty] | СП Сантехнические работы - внутренние (трубопроводы, водопровод, канализация, отопление, газоснабжение, вентиляция и кондиционирование воздуха)
|  | Всего по позиции |  |  |  | 10: 343987.33; 12: 5159.81 | [30 empty] | Всего по позиции
Стоимость указанных позиций включена в стоимость БМЗ ОПУ совмещенного с ЗРУ (ЛСР №02-01-02): Воздуховоды из нержавеющей стали круглого сечения плотные класса В δ=0.8 d160 - 3м | [46 empty] | Стоимость указанных позиций включена в стоимость БМЗ ОПУ совмещенного с ЗРУ (ЛСР №02-01-02): Воздуховоды из нержавеющей стали круглого сечения плотные класса В δ=0.8 d160 - 3м
158 | ГЭСН20-02-002-01 (прим) | Установка решеток жалюзийных площадью в свету: до 0,5 м2 |  |  |  | 4: шт; 5: 2; 6: 1; 7: 2 | [21 empty] | Установка решеток жалюзийных площадью в свету: до 0,5 м2
| 1 | ОТ(ЗТ) |  |  |  | 4: чел.-ч; 7: 2.14; 12: 1562.39 | [23 empty] | ОТ(ЗТ)
| 1-100-34 | Средний разряд работы 3,4 |  |  |  | 4: чел.-ч; 5: 1.07; 7: 2.14; 10: 730.09; 12: 1562.39 | [24 empty] | Средний разряд работы 3,4
| 2 | ЭМ |  |  |  | 12: 17.16 | [23 empty] | ЭМ
|  | ОТм(ЗТм) |  |  |  | 4: чел.-ч; 7: 0.02; 12: 15.65 | [23 empty] | ОТм(ЗТм)
| 91.14.02-001 | Автомобили бортовые, грузоподъемность до 5 т |  |  |  | 4: маш.-ч; 5: 0.01; 7: 0.02; 10: 572.77; 12: 11.46 | [24 empty] | Автомобили бортовые, грузоподъемность до 5 т
| 4-100-040 | ОТм(Зтм) Средний разряд машинистов 4 |  |  |  | 4: чел.-ч; 5: 0.01; 7: 0.02; 10: 782.65; 12: 15.65 | [25 empty] | ОТм(Зтм) Средний разряд машинистов 4
| 91.17.04-233 | Аппараты сварочные для ручной дуговой сварки, сварочный ток до 350 А |  |  |  | 4: маш.-ч; 5: 0.1; 7: 0.2; 10: 28.51; 12: 5.7 | [24 empty] | Аппараты сварочные для ручной дуговой сварки, сварочный ток до 350 А
| 4 | М |  |  |  | 12: 78.82 | [23 empty] | М
| 01.7.03.04-0001 | Электроэнергия |  |  |  | 4: кВт-ч; 5: 0.1404; 7: 0.2808; 10: 6; 12: 1.68 | [24 empty] | Электроэнергия
| 01.7.11.07-0227 | Электроды сварочные для сварки низколегированных и углеродистых сталей УОНИ 13/45, Э42А, диаметр 4-5 мм |  |  |  | кг | 0.11 |  | 0.22 | 155.63 | 0.91 | 141.62 |  | 31.16 | [24 empty] | Электроды сварочные для сварки низколегированных и углеродистых сталей УОНИ 13/45, Э42А, диаметр 4-5 мм
| 04.3.01.09-0014 | Раствор готовый кладочный, цементный, М100 |  |  |  | м3 | 0.0003 |  | 0.0006 | 3778.62 | 1.23 | 4647.7 |  | 2.79 | [24 empty] | Раствор готовый кладочный, цементный, М100
| 08.4.03.02-0002 | Сталь арматурная горячекатаная гладкая, класс A-I, диаметр 6-22 мм |  |  |  | 4: т; 5: 0.00043; 7: 0.00086; 10: 50220.86; 12: 43.19 | [24 empty] | Сталь арматурная горячекатаная гладкая, класс A-I, диаметр 6-22 мм
Н | 19.2.03.09 | Решетки жалюзийные |  |  |  | 4: шт; 5: 1; 7: 2 | [26 empty] | Решетки жалюзийные
|  | Итого прямые затраты |  |  |  | 12: 1674.02 | [27 empty] | Итого прямые затраты
|  | ФОТ |  |  |  | 12: 1578.04 | [29 empty] | ФОТ
| Пр/812-016.0-1 | НР Сантехнические работы - внутренние (трубопроводы, водопровод, канализация, отопление, газоснабжение, вентиляция и кондиционирование воздуха) |  |  |  | 4: %; 5: 121; 7: 121; 12: 1909.43 | [29 empty] | НР Сантехнические работы - внутренние (трубопроводы, водопровод, канализация, отопление, газоснабжение, вентиляция и кондиционирование воздуха)
| Пр/774-016.0 | СП Сантехнические работы - внутренние (трубопроводы, водопровод, канализация, отопление, газоснабжение, вентиляция и кондиционирование воздуха) |  |  |  | 4: %; 5: 72; 7: 72; 12: 1136.19 | [29 empty] | СП Сантехнические работы - внутренние (трубопроводы, водопровод, канализация, отопление, газоснабжение, вентиляция и кондиционирование воздуха)
|  | Всего по позиции |  |  |  | 10: 2359.82; 12: 4719.64 | [30 empty] | Всего по позиции
159 | ФСБЦ-08.1.02.17-0190 | Сетка стальная плетеная одинарная из оцинкованной проволоки с квадратными ячейками, диаметр проволоки 1,2 мм, размер ячейки 10х10 мм |  |  |  | м2 | 0.05 | 1 | 0.05 | 284.69 | 1.05 | 298.92 |  | 14.95 | [21 empty] | Сетка стальная плетеная одинарная из оцинкованной проволоки с квадратными ячейками, диаметр проволоки 1,2 мм, размер ячейки 10х10 мм
|  | Всего по позиции |  |  |  | 12: 14.95 | [30 empty] | Всего по позиции
160 | ГЭСН16-04-005-02 | Прокладка внутренних трубопроводов водоснабжения и отопления из многослойных полипропиленовых труб, из заранее собранных узлов, наружным диаметром: 25 мм |  |  |  | 4: 100 м; 5: 0.1; 6: 1; 7: 0.1 | [21 empty] | Прокладка внутренних трубопроводов водоснабжения и отопления из многослойных полипропиленовых труб, из заранее собранных узлов, наружным диаметром: 25 мм
|  | Объем=10 / 100 | [34 empty] | Объем=10 / 100
| 1 | ОТ(ЗТ) |  |  |  | 4: чел.-ч; 7: 1.318; 12: 1008.44 | [23 empty] | ОТ(ЗТ)
| 1-100-38 | Средний разряд работы 3,8 |  |  |  | 4: чел.-ч; 5: 13.18; 7: 1.318; 10: 765.13; 12: 1008.44 | [24 empty] | Средний разряд работы 3,8
| 2 | ЭМ |  |  |  | 12: 5.2 | [23 empty] | ЭМ
|  | ОТм(ЗТм) |  |  |  | 4: чел.-ч; 7: 0.004; 12: 3.4 | [23 empty] | ОТм(ЗТм)
| 91.05.01-017 | Краны башенные, грузоподъемность 8 т |  |  |  | 4: маш.-ч; 5: 0.01; 7: 0.001; 10: 971.8; 12: 0.97 | [24 empty] | Краны башенные, грузоподъемность 8 т
| 4-100-060 | ОТм(Зтм) Средний разряд машинистов 6 |  |  |  | 4: чел.-ч; 5: 0.01; 7: 0.001; 10: 1051.33; 12: 1.05 | [25 empty] | ОТм(Зтм) Средний разряд машинистов 6
| 91.10.09-011 | Установки для гидравлических испытаний трубопроводов, давление нагнетания низкое 0,1 МПа (1 кгс/см2), высокое 10 МПа (100 кгс/см2) |  |  |  | маш.-ч | 1.27 |  | 0.127 | 14.13 | 1.4 | 19.78 |  | 2.51 | [24 empty] | Установки для гидравлических испытаний трубопроводов, давление нагнетания низкое 0,1 МПа (1 кгс/см2), высокое 10 МПа (100 кгс/см2)
| 91.14.02-001 | Автомобили бортовые, грузоподъемность до 5 т |  |  |  | 4: маш.-ч; 5: 0.03; 7: 0.003; 10: 572.77; 12: 1.72 | [24 empty] | Автомобили бортовые, грузоподъемность до 5 т
| 4-100-040 | ОТм(Зтм) Средний разряд машинистов 4 |  |  |  | 4: чел.-ч; 5: 0.03; 7: 0.003; 10: 782.65; 12: 2.35 | [25 empty] | ОТм(Зтм) Средний разряд машинистов 4
| 4 | М |  |  |  | 12: 52.93 | [23 empty] | М
| 01.7.03.01-0001 | Вода |  |  |  | м3 | 0.4578 |  | 0.04578 | 35.71 | 0.92 | 32.85 |  | 1.5 | [24 empty] | Вода
| 01.7.03.04-0001 | Электроэнергия |  |  |  | 4: кВт-ч; 5: 2.316; 7: 0.2316; 10: 6; 12: 1.39 | [24 empty] | Электроэнергия
| 01.7.15.07-0025 | Дюбели полиэтиленовые распорные, диаметр 10 мм, длина 40 мм |  |  |  | 1000 шт | 0.143 |  | 0.0143 | 584.14 | 1.29 | 753.54 |  | 10.78 | [24 empty] | Дюбели полиэтиленовые распорные, диаметр 10 мм, длина 40 мм
| 01.7.15.12-0031 | Шпильки стальные оцинкованные резьбовые, диаметр резьбы М10, длина 100 мм |  |  |  | т | 0.00272 |  | 0.000272 | 150361.36 | 0.96 | 144346.91 |  | 39.26 | [24 empty] | Шпильки стальные оцинкованные резьбовые, диаметр резьбы М10, длина 100 мм
П,Н | 01.7.17.09 | Буры |  |  |  | 4: шт; 5: 0; 7: 0 | [26 empty] | Буры
П,Н | 18.1.09.06 | Арматура муфтовая |  |  |  | 4: шт; 5: 0; 7: 0 | [26 empty] | Арматура муфтовая
Н | 24.1.02.01 | Хомуты для крепления труб |  |  |  | 4: 10 шт; 5: 14.3; 7: 1.43 | [26 empty] | Хомуты для крепления труб
Н | 24.3.02.05 | Труба напорная из полипропилена |  |  |  | 4: м; 5: 102.5; 7: 10.25 | [26 empty] | Труба напорная из полипропилена
П,Н | 24.3.05.19 | Фасонные и соединительные части |  |  |  | 4: шт; 5: 0; 7: 0 | [26 empty] | Фасонные и соединительные части
|  | Итого прямые затраты |  |  |  | 12: 1069.97 | [27 empty] | Итого прямые затраты
|  | ФОТ |  |  |  | 12: 1011.84 | [29 empty] | ФОТ
| Пр/812-016.0-1 | НР Сантехнические работы - внутренние (трубопроводы, водопровод, канализация, отопление, газоснабжение, вентиляция и кондиционирование воздуха) |  |  |  | 4: %; 5: 121; 7: 121; 12: 1224.33 | [29 empty] | НР Сантехнические работы - внутренние (трубопроводы, водопровод, канализация, отопление, газоснабжение, вентиляция и кондиционирование воздуха)
| Пр/774-016.0 | СП Сантехнические работы - внутренние (трубопроводы, водопровод, канализация, отопление, газоснабжение, вентиляция и кондиционирование воздуха) |  |  |  | 4: %; 5: 72; 7: 72; 12: 728.52 | [29 empty] | СП Сантехнические работы - внутренние (трубопроводы, водопровод, канализация, отопление, газоснабжение, вентиляция и кондиционирование воздуха)
|  | Всего по позиции |  |  |  | 10: 30228.2; 12: 3022.82 | [30 empty] | Всего по позиции
Стоимость указанных позиций включена в стоимость БМЗ ОПУ совмещенного с ЗРУ (ЛСР №02-01-02): Трубопровод S5 РN 10 d 25х2,3 - 10м | [46 empty] | Стоимость указанных позиций включена в стоимость БМЗ ОПУ совмещенного с ЗРУ (ЛСР №02-01-02): Трубопровод S5 РN 10 d 25х2,3 - 10м
161 | ГЭСН16-04-006-02 | Сборка узла трубопровода водоснабжения и отопления из многослойного полипропилена, армированного стекловолокном, раструбная сварка, наружный диаметр: 25 мм |  |  |  | 4: 100 соединений; 5: 0.09; 6: 1; 7: 0.09 | [21 empty] | Сборка узла трубопровода водоснабжения и отопления из многослойного полипропилена, армированного стекловолокном, раструбная сварка, наружный диаметр: 25 мм
|  | Объем=(3*2+1*3) / 100 | [34 empty] | Объем=(3*2+1*3) / 100
| 1 | ОТ(ЗТ) |  |  |  | 4: чел.-ч; 7: 0.2106; 12: 174.67 | [23 empty] | ОТ(ЗТ)
| 1-100-44 | Средний разряд работы 4,4 |  |  |  | 4: чел.-ч; 5: 2.34; 7: 0.2106; 10: 829.38; 12: 174.67 | [24 empty] | Средний разряд работы 4,4
| 4 | М |  |  |  | 12: 1.89 | [23 empty] | М
| 01.7.03.04-0001 | Электроэнергия |  |  |  | 4: кВт-ч; 5: 3.5; 7: 0.315; 10: 6; 12: 1.89 | [24 empty] | Электроэнергия
|  | Итого прямые затраты |  |  |  | 12: 176.56 | [27 empty] | Итого прямые затраты
|  | ФОТ |  |  |  | 12: 174.67 | [29 empty] | ФОТ
| Пр/812-016.0-1 | НР Сантехнические работы - внутренние (трубопроводы, водопровод, канализация, отопление, газоснабжение, вентиляция и кондиционирование воздуха) |  |  |  | 4: %; 5: 121; 7: 121; 12: 211.35 | [29 empty] | НР Сантехнические работы - внутренние (трубопроводы, водопровод, канализация, отопление, газоснабжение, вентиляция и кондиционирование воздуха)
| Пр/774-016.0 | СП Сантехнические работы - внутренние (трубопроводы, водопровод, канализация, отопление, газоснабжение, вентиляция и кондиционирование воздуха) |  |  |  | 4: %; 5: 72; 7: 72; 12: 125.76 | [29 empty] | СП Сантехнические работы - внутренние (трубопроводы, водопровод, канализация, отопление, газоснабжение, вентиляция и кондиционирование воздуха)
|  | Всего по позиции |  |  |  | 10: 5707.44; 12: 513.67 | [30 empty] | Всего по позиции
Стоимость указанных позиций включена в стоимость БМЗ ОПУ совмещенного с ЗРУ (ЛСР №02-01-02): Угольник 90 ͦ d 25 - 3шт; Тройник 25х25х25 - 1шт | [46 empty] | Стоимость указанных позиций включена в стоимость БМЗ ОПУ совмещенного с ЗРУ (ЛСР №02-01-02): Угольник 90 ͦ d 25 - 3шт; Тройник 25х25х25 - 1шт
162 | ГЭСН26-01-003-01 | Изоляция трубопроводов цилиндрами и полуцилиндрами из минеральной ваты на синтетическом связующем |  |  |  | 4: м3; 5: 0.082; 6: 1; 7: 0.082 | [21 empty] | Изоляция трубопроводов цилиндрами и полуцилиндрами из минеральной ваты на синтетическом связующем
|  | Объем=3,14*(0,025+0,04)*0,04*10 | [34 empty] | Объем=3,14*(0,025+0,04)*0,04*10
| 1 | ОТ(ЗТ) |  |  |  | 4: чел.-ч; 7: 1.5129; 12: 1131.06 | [23 empty] | ОТ(ЗТ)
| 1-100-36 | Средний разряд работы 3,6 |  |  |  | 4: чел.-ч; 5: 18.45; 7: 1.5129; 10: 747.61; 12: 1131.06 | [24 empty] | Средний разряд работы 3,6
| 2 | ЭМ |  |  |  | 12: 20.28 | [23 empty] | ЭМ
|  | ОТм(ЗТм) |  |  |  | 4: чел.-ч; 7: 0.03034; 12: 23.75 | [23 empty] | ОТм(ЗТм)
| 91.14.02-001 | Автомобили бортовые, грузоподъемность до 5 т |  |  |  | 4: маш.-ч; 5: 0.37; 7: 0.03034; 10: 572.77; 12: 17.38 | [24 empty] | Автомобили бортовые, грузоподъемность до 5 т
| 4-100-040 | ОТм(Зтм) Средний разряд машинистов 4 |  |  |  | 4: чел.-ч; 5: 0.37; 7: 0.03034; 10: 782.65; 12: 23.75 | [25 empty] | ОТм(Зтм) Средний разряд машинистов 4
| 91.21.22-443 | Станки универсальные электромеханические для изготовления бандажей, диафрагм, пряжек, мощность 0,75 кВт |  |  |  | маш.-ч | 1.18 |  | 0.09676 | 21.39 | 1.4 | 29.95 |  | 2.9 | [24 empty] | Станки универсальные электромеханические для изготовления бандажей, диафрагм, пряжек, мощность 0,75 кВт
| 4 | М |  |  |  | 12: 348.52 | [23 empty] | М
| 01.7.15.14-0304 | Шурупы самонарезающие стальные оцинкованные с полукруглой головкой и крестообразным шлицем, остроконечные, диаметр 4 мм, длина 12 мм |  |  |  | т | 4e-05 |  | 3.3e-06 | 263215.45 | 1.29 | 339547.93 |  | 1.12 | [24 empty] | Шурупы самонарезающие стальные оцинкованные с полукруглой головкой и крестообразным шлицем, остроконечные, диаметр 4 мм, длина 12 мм
| 08.3.02.01-0041 | Ленты стальные упаковочные, мягкие, нормальной точности по толщине и ширине 0,7х20-50 мм |  |  |  | т | 0.0109 |  | 0.0008938 | 89073.2 | 0.83 | 73930.76 |  | 66.08 | [24 empty] | Ленты стальные упаковочные, мягкие, нормальной точности по толщине и ширине 0,7х20-50 мм
| 08.3.03.05-0011 | Проволока стальная низкоуглеродистая оцинкованная разного назначения, диаметр 1,1 мм |  |  |  | т | 0.0011 |  | 9.02e-05 | 129575.7 | 0.98 | 126984.19 |  | 11.45 | [24 empty] | Проволока стальная низкоуглеродистая оцинкованная разного назначения, диаметр 1,1 мм
| 08.3.03.05-0013 | Проволока стальная низкоуглеродистая оцинкованная разного назначения, диаметр 1,6 мм |  |  |  | т | 0.004 |  | 0.000328 | 87245.7 | 0.98 | 85500.79 |  | 28.04 | [24 empty] | Проволока стальная низкоуглеродистая оцинкованная разного назначения, диаметр 1,6 мм
| 08.3.05.05-0054 | Сталь листовая оцинкованная, толщина 0,8 мм |  |  |  | т | 0.039 |  | 0.003198 | 85930 | 0.88 | 75618.4 |  | 241.83 | [24 empty] | Сталь листовая оцинкованная, толщина 0,8 мм
Н | 12.2.08.03 | Цилиндры и полуцилиндры теплоизоляционные из минваты на синтетическом связующем |  |  |  | 4: м3; 5: 1.032; 7: 0.084624 | [26 empty] | Цилиндры и полуцилиндры теплоизоляционные из минваты на синтетическом связующем
|  | Итого прямые затраты |  |  |  | 12: 1523.61 | [27 empty] | Итого прямые затраты
|  | ФОТ |  |  |  | 12: 1154.81 | [29 empty] | ФОТ
| Пр/812-020.0-1 | НР Теплоизоляционные работы |  |  |  | 4: %; 5: 97; 7: 97; 12: 1120.17 | [29 empty] | НР Теплоизоляционные работы
| Пр/774-020.0 | СП Теплоизоляционные работы |  |  |  | 4: %; 5: 55; 7: 55; 12: 635.15 | [29 empty] | СП Теплоизоляционные работы
|  | Всего по позиции |  |  |  | 10: 39986.95; 12: 3278.93 | [30 empty] | Всего по позиции
163 | ФСБЦ-12.2.08.01-2045 | Цилиндры теплоизоляционные из минеральной ваты на основе базальтовых пород, кашированные алюминиевой фольгой, группа горючести НГ, плотность 90±10% кг/м3, теплопроводность при +10/+25 °C не более 0,039/0,046 Вт/(м*К), максимальная температура применения +600 °C, толщина стенки 40 мм, внутренний диаметр 25 мм |  |  |  | м | 10.32 | 1 | 10.32 | 326.19 | 1.28 | 417.52 |  | 4308.81 | [21 empty] | Цилиндры теплоизоляционные из минеральной ваты на основе базальтовых пород, кашированные алюминиевой фольгой, группа горючести НГ, плотность 90±10% кг/м3, теплопроводность при +10/+25 °C не более 0,039/0,046 Вт/(м*К), максимальная температура применения +600 °C, толщина стенки 40 мм, внутренний диаметр 25 мм
|  | Объем=10*1,032 | [34 empty] | Объем=10*1,032
|  | Всего по позиции |  |  |  | 12: 4308.81 | [30 empty] | Всего по позиции
164 | ГЭСН26-01-011-01 | Изоляция плоских и криволинейных поверхностей матами минераловатными прошивными безобкладочными и в обкладках, плитами минераловатными на синтетическом связующем, плитами из стеклянного штапельного волокна |  |  |  | 4: м3; 5: 0.15; 6: 1; 7: 0.15 | [21 empty] | Изоляция плоских и криволинейных поверхностей матами минераловатными прошивными безобкладочными и в обкладках, плитами минераловатными на синтетическом связующем, плитами из стеклянного штапельного волокна
|  | Объем=3*0,05 | [34 empty] | Объем=3*0,05
| 1 | ОТ(ЗТ) |  |  |  | 4: чел.-ч; 7: 2.22; 12: 1679.14 | [23 empty] | ОТ(ЗТ)
| 1-100-37 | Средний разряд работы 3,7 |  |  |  | 4: чел.-ч; 5: 14.8; 7: 2.22; 10: 756.37; 12: 1679.14 | [24 empty] | Средний разряд работы 3,7
| 2 | ЭМ |  |  |  | 12: 44.72 | [23 empty] | ЭМ
|  | ОТм(ЗТм) |  |  |  | 4: чел.-ч; 7: 0.0765; 12: 59.87 | [23 empty] | ОТм(ЗТм)
| 91.14.02-001 | Автомобили бортовые, грузоподъемность до 5 т |  |  |  | 4: маш.-ч; 5: 0.51; 7: 0.0765; 10: 572.77; 12: 43.82 | [24 empty] | Автомобили бортовые, грузоподъемность до 5 т
| 4-100-040 | ОТм(Зтм) Средний разряд машинистов 4 |  |  |  | 4: чел.-ч; 5: 0.51; 7: 0.0765; 10: 782.65; 12: 59.87 | [25 empty] | ОТм(Зтм) Средний разряд машинистов 4
| 91.21.22-443 | Станки универсальные электромеханические для изготовления бандажей, диафрагм, пряжек, мощность 0,75 кВт |  |  |  | маш.-ч | 0.2 |  | 0.03 | 21.39 | 1.4 | 29.95 |  | 0.9 | [24 empty] | Станки универсальные электромеханические для изготовления бандажей, диафрагм, пряжек, мощность 0,75 кВт
| 4 | М |  |  |  | 12: 180.27 | [23 empty] | М
| 08.3.02.01-0041 | Ленты стальные упаковочные, мягкие, нормальной точности по толщине и ширине 0,7х20-50 мм |  |  |  | т | 0.00726 |  | 0.001089 | 89073.2 | 0.83 | 73930.76 |  | 80.51 | [24 empty] | Ленты стальные упаковочные, мягкие, нормальной точности по толщине и ширине 0,7х20-50 мм
| 08.3.03.04-0021 | Проволока общего назначения из низкоуглеродистой стали, диаметр 0,8 мм |  |  |  | кг | 0.5 |  | 0.075 | 91.63 | 0.98 | 89.8 |  | 6.74 | [24 empty] | Проволока общего назначения из низкоуглеродистой стали, диаметр 0,8 мм
| 08.3.03.05-0011 | Проволока стальная низкоуглеродистая оцинкованная разного назначения, диаметр 1,1 мм |  |  |  | т | 0.002 |  | 0.0003 | 129575.7 | 0.98 | 126984.19 |  | 38.1 | [24 empty] | Проволока стальная низкоуглеродистая оцинкованная разного назначения, диаметр 1,1 мм
| 08.3.03.05-0020 | Проволока стальная низкоуглеродистая оцинкованная разного назначения, диаметр 6,0 мм |  |  |  | т | 0.003 |  | 0.00045 | 73218.1 | 0.98 | 71753.74 |  | 32.29 | [24 empty] | Проволока стальная низкоуглеродистая оцинкованная разного назначения, диаметр 6,0 мм
| 08.3.05.05-0054 | Сталь листовая оцинкованная, толщина 0,8 мм |  |  |  | т | 6e-05 |  | 9e-06 | 85930 | 0.88 | 75618.4 |  | 0.68 | [24 empty] | Сталь листовая оцинкованная, толщина 0,8 мм
| 08.3.03.04-1010 | Проволока общего назначения из низкоуглеродистой стали, диаметр 1,30-2,50 мм |  |  |  | кг | 1.4 |  | 0.21 | 106.66 | 0.98 | 104.53 |  | 21.95 | [24 empty] | Проволока общего назначения из низкоуглеродистой стали, диаметр 1,30-2,50 мм
Н | 12.2.04.05 | Изделия теплоизоляционные |  |  |  | 4: м3; 5: 1.08; 7: 0.162 | [26 empty] | Изделия теплоизоляционные
|  | Итого прямые затраты |  |  |  | 12: 1964 | [27 empty] | Итого прямые затраты
|  | ФОТ |  |  |  | 12: 1739.01 | [29 empty] | ФОТ
| Пр/812-020.0-1 | НР Теплоизоляционные работы |  |  |  | 4: %; 5: 97; 7: 97; 12: 1686.84 | [29 empty] | НР Теплоизоляционные работы
| Пр/774-020.0 | СП Теплоизоляционные работы |  |  |  | 4: %; 5: 55; 7: 55; 12: 956.46 | [29 empty] | СП Теплоизоляционные работы
|  | Всего по позиции |  |  |  | 10: 30715.33; 12: 4607.3 | [30 empty] | Всего по позиции
165 | ФСБЦ-12.2.04.02-0001 | Маты из минеральной ваты на синтетическом связующем из каменной ваты базальтовых пород, плотность 43 кг/м3, толщина 50 мм |  |  |  | м3 | 0.162 | 1 | 0.162 | 3853.09 | 1.48 | 5702.57 |  | 923.82 | [21 empty] | Маты из минеральной ваты на синтетическом связующем из каменной ваты базальтовых пород, плотность 43 кг/м3, толщина 50 мм
|  | Всего по позиции |  |  |  | 12: 923.82 | [30 empty] | Всего по позиции
166 | ГЭСН26-01-053-01 | Покрытие изоляции плоских (криволинейных) поверхностей листовым металлом с заготовкой покрытия |  |  |  | 4: 100 м2; 5: 0.038; 6: 1; 7: 0.038 | [21 empty] | Покрытие изоляции плоских (криволинейных) поверхностей листовым металлом с заготовкой покрытия
|  | Объем=3,8 / 100 | [34 empty] | Объем=3,8 / 100
| 1 | ОТ(ЗТ) |  |  |  | 4: чел.-ч; 7: 5.3029; 12: 3918.05 | [23 empty] | ОТ(ЗТ)
| 1-100-35 | Средний разряд работы 3,5 |  |  |  | 4: чел.-ч; 5: 139.55; 7: 5.3029; 10: 738.85; 12: 3918.05 | [24 empty] | Средний разряд работы 3,5
| 2 | ЭМ |  |  |  | 12: 33.44 | [23 empty] | ЭМ
|  | ОТм(ЗТм) |  |  |  | 4: чел.-ч; 7: 0.04028; 12: 31.53 | [23 empty] | ОТм(ЗТм)
| 91.14.02-001 | Автомобили бортовые, грузоподъемность до 5 т |  |  |  | 4: маш.-ч; 5: 1.06; 7: 0.04028; 10: 572.77; 12: 23.07 | [24 empty] | Автомобили бортовые, грузоподъемность до 5 т
| 4-100-040 | ОТм(Зтм) Средний разряд машинистов 4 |  |  |  | 4: чел.-ч; 5: 1.06; 7: 0.04028; 10: 782.65; 12: 31.53 | [25 empty] | ОТм(Зтм) Средний разряд машинистов 4
| 91.21.22-441 | Установки для заготовки защитных покрытий тепловой изоляции |  |  |  | маш.-ч | 7.2 |  | 0.2736 | 30.83 | 1.23 | 37.92 |  | 10.37 | [24 empty] | Установки для заготовки защитных покрытий тепловой изоляции
| 4 | М |  |  |  | 12: 22.92 | [23 empty] | М
| 01.7.03.04-0001 | Электроэнергия |  |  |  | 4: кВт-ч; 5: 4.3316; 7: 0.1646; 10: 6; 12: 0.99 | [24 empty] | Электроэнергия
| 01.7.15.14-0304 | Шурупы самонарезающие стальные оцинкованные с полукруглой головкой и крестообразным шлицем, остроконечные, диаметр 4 мм, длина 12 мм |  |  |  | т | 0.0017 |  | 6.46e-05 | 263215.45 | 1.29 | 339547.93 |  | 21.93 | [24 empty] | Шурупы самонарезающие стальные оцинкованные с полукруглой головкой и крестообразным шлицем, остроконечные, диаметр 4 мм, длина 12 мм
Н | 08.3.05.05 | Металл листовой |  |  |  | 4: м2; 5: 122; 7: 4.636 | [26 empty] | Металл листовой
|  | Итого прямые затраты |  |  |  | 12: 4005.94 | [27 empty] | Итого прямые затраты
|  | ФОТ |  |  |  | 12: 3949.58 | [29 empty] | ФОТ
| Пр/812-020.0-1 | НР Теплоизоляционные работы |  |  |  | 4: %; 5: 97; 7: 97; 12: 3831.09 | [29 empty] | НР Теплоизоляционные работы
| Пр/774-020.0 | СП Теплоизоляционные работы |  |  |  | 4: %; 5: 55; 7: 55; 12: 2172.27 | [29 empty] | СП Теплоизоляционные работы
|  | Всего по позиции |  |  |  | 10: 263402.63; 12: 10009.3 | [30 empty] | Всего по позиции
167 | ФСБЦ-08.3.05.05-0051 | Сталь листовая оцинкованная, толщина 0,5 мм |  |  |  | т | 0.016843 | 1 | 0.016843 | 91285 | 0.88 | 80330.8 |  | 1352.98 | [21 empty] | Сталь листовая оцинкованная, толщина 0,5 мм
|  | Объем=3,633*3,8*1,22/1000 | [34 empty] | Объем=3,633*3,8*1,22/1000
|  | Всего по позиции |  |  |  | 12: 1352.98 | [30 empty] | Всего по позиции
168 | ГЭСН26-01-011-01 | Изоляция плоских и криволинейных поверхностей матами минераловатными прошивными безобкладочными и в обкладках, плитами минераловатными на синтетическом связующем, плитами из стеклянного штапельного волокна |  |  |  | 4: м3; 5: 0.06; 6: 1; 7: 0.06 | [21 empty] | Изоляция плоских и криволинейных поверхностей матами минераловатными прошивными безобкладочными и в обкладках, плитами минераловатными на синтетическом связующем, плитами из стеклянного штапельного волокна
|  | Объем=2,4*0,025 | [34 empty] | Объем=2,4*0,025
| 1 | ОТ(ЗТ) |  |  |  | 4: чел.-ч; 7: 0.888; 12: 671.66 | [23 empty] | ОТ(ЗТ)
| 1-100-37 | Средний разряд работы 3,7 |  |  |  | 4: чел.-ч; 5: 14.8; 7: 0.888; 10: 756.37; 12: 671.66 | [24 empty] | Средний разряд работы 3,7
| 2 | ЭМ |  |  |  | 12: 17.89 | [23 empty] | ЭМ
|  | ОТм(ЗТм) |  |  |  | 4: чел.-ч; 7: 0.0306; 12: 23.95 | [23 empty] | ОТм(ЗТм)
| 91.14.02-001 | Автомобили бортовые, грузоподъемность до 5 т |  |  |  | 4: маш.-ч; 5: 0.51; 7: 0.0306; 10: 572.77; 12: 17.53 | [24 empty] | Автомобили бортовые, грузоподъемность до 5 т
| 4-100-040 | ОТм(Зтм) Средний разряд машинистов 4 |  |  |  | 4: чел.-ч; 5: 0.51; 7: 0.0306; 10: 782.65; 12: 23.95 | [25 empty] | ОТм(Зтм) Средний разряд машинистов 4
| 91.21.22-443 | Станки универсальные электромеханические для изготовления бандажей, диафрагм, пряжек, мощность 0,75 кВт |  |  |  | маш.-ч | 0.2 |  | 0.012 | 21.39 | 1.4 | 29.95 |  | 0.36 | [24 empty] | Станки универсальные электромеханические для изготовления бандажей, диафрагм, пряжек, мощность 0,75 кВт
| 4 | М |  |  |  | 12: 72.1 | [23 empty] | М
| 08.3.02.01-0041 | Ленты стальные упаковочные, мягкие, нормальной точности по толщине и ширине 0,7х20-50 мм |  |  |  | т | 0.00726 |  | 0.0004356 | 89073.2 | 0.83 | 73930.76 |  | 32.2 | [24 empty] | Ленты стальные упаковочные, мягкие, нормальной точности по толщине и ширине 0,7х20-50 мм
| 08.3.03.04-0021 | Проволока общего назначения из низкоуглеродистой стали, диаметр 0,8 мм |  |  |  | кг | 0.5 |  | 0.03 | 91.63 | 0.98 | 89.8 |  | 2.69 | [24 empty] | Проволока общего назначения из низкоуглеродистой стали, диаметр 0,8 мм
| 08.3.03.05-0011 | Проволока стальная низкоуглеродистая оцинкованная разного назначения, диаметр 1,1 мм |  |  |  | т | 0.002 |  | 0.00012 | 129575.7 | 0.98 | 126984.19 |  | 15.24 | [24 empty] | Проволока стальная низкоуглеродистая оцинкованная разного назначения, диаметр 1,1 мм
| 08.3.03.05-0020 | Проволока стальная низкоуглеродистая оцинкованная разного назначения, диаметр 6,0 мм |  |  |  | т | 0.003 |  | 0.00018 | 73218.1 | 0.98 | 71753.74 |  | 12.92 | [24 empty] | Проволока стальная низкоуглеродистая оцинкованная разного назначения, диаметр 6,0 мм
| 08.3.05.05-0054 | Сталь листовая оцинкованная, толщина 0,8 мм |  |  |  | т | 6e-05 |  | 3.6e-06 | 85930 | 0.88 | 75618.4 |  | 0.27 | [24 empty] | Сталь листовая оцинкованная, толщина 0,8 мм
| 08.3.03.04-1010 | Проволока общего назначения из низкоуглеродистой стали, диаметр 1,30-2,50 мм |  |  |  | кг | 1.4 |  | 0.084 | 106.66 | 0.98 | 104.53 |  | 8.78 | [24 empty] | Проволока общего назначения из низкоуглеродистой стали, диаметр 1,30-2,50 мм
Н | 12.2.04.05 | Изделия теплоизоляционные |  |  |  | 4: м3; 5: 1.08; 7: 0.0648 | [26 empty] | Изделия теплоизоляционные
|  | Итого прямые затраты |  |  |  | 12: 785.6 | [27 empty] | Итого прямые затраты
|  | ФОТ |  |  |  | 12: 695.61 | [29 empty] | ФОТ
| Пр/812-020.0-1 | НР Теплоизоляционные работы |  |  |  | 4: %; 5: 97; 7: 97; 12: 674.74 | [29 empty] | НР Теплоизоляционные работы
| Пр/774-020.0 | СП Теплоизоляционные работы |  |  |  | 4: %; 5: 55; 7: 55; 12: 382.59 | [29 empty] | СП Теплоизоляционные работы
|  | Всего по позиции |  |  |  | 10: 30715.5; 12: 1842.93 | [30 empty] | Всего по позиции
Стоимость указанных позиций включена в стоимость БМЗ ОПУ совмещенного с ЗРУ (ЛСР №02-01-02): Изоляция воздуховодов матами из каменной ваты δ=25 мм с пределом огнестойкости EI30 ALU1 WIRED MAT 105 - 2,4 м2 | [46 empty] | Стоимость указанных позиций включена в стоимость БМЗ ОПУ совмещенного с ЗРУ (ЛСР №02-01-02): Изоляция воздуховодов матами из каменной ваты δ=25 мм с пределом огнестойкости EI30 ALU1 WIRED MAT 105 - 2,4 м2
|  | Итоги по разделу 2 Вентиляция. Здание ОПУ : | [45 empty] | Итоги по разделу 2 Вентиляция. Здание ОПУ :
|  | Всего прямые затраты (справочно) |  |  |  | 12: 549902.66 | [34 empty] | Всего прямые затраты (справочно)
|  | в том числе: | [46 empty] | в том числе:
|  | Оплата труда рабочих |  |  |  | 12: 456654.47 | [34 empty] | Оплата труда рабочих
|  | Эксплуатация машин |  |  |  | 12: 13242.65 | [34 empty] | Эксплуатация машин
|  | Оплата труда машинистов (Отм) |  |  |  | 12: 10428.28 | [34 empty] | Оплата труда машинистов (Отм)
|  | Материалы |  |  |  | 12: 69577.26 | [34 empty] | Материалы
|  | Строительные работы |  |  |  | 12: 1335937.9 | [34 empty] | Строительные работы
|  | в том числе: | [46 empty] | в том числе:
|  | оплата труда |  |  |  | 12: 430370.81 | [34 empty] | оплата труда
|  | эксплуатация машин и механизмов |  |  |  | 12: 5844.52 | [34 empty] | эксплуатация машин и механизмов
|  | оплата труда машинистов (Отм) |  |  |  | 12: 5504.32 | [34 empty] | оплата труда машинистов (Отм)
|  | материалы |  |  |  | 12: 66877.45 | [34 empty] | материалы
|  | накладные расходы |  |  |  | 12: 519273.36 | [34 empty] | накладные расходы
|  | сметная прибыль |  |  |  | 12: 308067.44 | [34 empty] | сметная прибыль
|  | Монтажные работы |  |  |  | 12: 84982.62 | [34 empty] | Монтажные работы
|  | в том числе: | [46 empty] | в том числе:
|  | оплата труда |  |  |  | 12: 26283.66 | [34 empty] | оплата труда
|  | эксплуатация машин и механизмов |  |  |  | 12: 7398.13 | [34 empty] | эксплуатация машин и механизмов
|  | оплата труда машинистов (Отм) |  |  |  | 12: 4923.96 | [34 empty] | оплата труда машинистов (Отм)
|  | материалы |  |  |  | 12: 2699.81 | [34 empty] | материалы
|  | накладные расходы |  |  |  | 12: 28807.12 | [34 empty] | накладные расходы
|  | сметная прибыль |  |  |  | 12: 14869.94 | [34 empty] | сметная прибыль
|  | Всего ФОТ (справочно) |  |  |  | 12: 467082.75 | [34 empty] | Всего ФОТ (справочно)
|  | Всего накладные расходы (справочно) |  |  |  | 12: 548080.48 | [34 empty] | Всего накладные расходы (справочно)
|  | Всего сметная прибыль (справочно) |  |  |  | 12: 322937.38 | [34 empty] | Всего сметная прибыль (справочно)
|  | Всего по разделу 2 Вентиляция. Здание ОПУ |  |  |  | 12: 1420920.52 | [35 empty] | Всего по разделу 2 Вентиляция. Здание ОПУ
|  | справочно: | [46 empty] | справочно:
|  | Затраты труда рабочих |  |  |  | 7: 618,2656998 | [36 empty] | Затраты труда рабочих
|  | Затраты труда машинистов |  |  |  | 7: 11,665568 | [36 empty] | Затраты труда машинистов
Раздел 3. Кондиционирование. Здание ОПУ | [34 empty] | Раздел 3. Кондиционирование. Здание ОПУ
Системы К1, К2, К3р | [45 empty] | Системы К1, К2, К3р
169 | ГЭСН20-06-018-09 | Установка сплит-систем с внутренним блоком кассетного типа мощностью: до 5 кВт |  |  |  | 4: компл; 5: 3; 6: 1; 7: 3 | [21 empty] | Установка сплит-систем с внутренним блоком кассетного типа мощностью: до 5 кВт
| 1 | ОТ(ЗТ) |  |  |  | 4: чел.-ч; 7: 13.83; 12: 12439.67 | [23 empty] | ОТ(ЗТ)
| 1-100-50 | Средний разряд работы 5,0 |  |  |  | 4: чел.-ч; 5: 4.61; 7: 13.83; 10: 899.47; 12: 12439.67 | [24 empty] | Средний разряд работы 5,0
| 4 | М |  |  |  | 12: 1921.31 | [23 empty] | М
| 01.7.03.04-0001 | Электроэнергия |  |  |  | 4: кВт-ч; 5: 1.7436; 7: 5.2308; 10: 6; 12: 31.38 | [24 empty] | Электроэнергия
| 01.7.15.05-0012 | Гайки стальные шестигранные, диаметр резьбы М8 (М10) |  |  |  | т | 8e-05 |  | 0.00024 | 108495.2 | 1.29 | 139958.81 |  | 33.59 | [24 empty] | Гайки стальные шестигранные, диаметр резьбы М8 (М10)
| 01.7.15.07-0025 | Дюбели полиэтиленовые распорные, диаметр 10 мм, длина 40 мм |  |  |  | 1000 шт | 0.004 |  | 0.012 | 584.14 | 1.29 | 753.54 |  | 9.04 | [24 empty] | Дюбели полиэтиленовые распорные, диаметр 10 мм, длина 40 мм
| 01.7.15.11-0022 | Шайбы стальные круглые, диаметр отверстия М8-12 |  |  |  | кг | 0.0086 |  | 0.0258 | 166.84 | 1.29 | 215.22 |  | 5.55 | [24 empty] | Шайбы стальные круглые, диаметр отверстия М8-12
| 01.7.15.12-0014 | Шпилька стальная резьбовая, диаметр резьбы М10, длина 2000 мм |  |  |  | шт | 0.8 |  | 2.4 | 81.27 | 0.96 | 78.02 |  | 187.25 | [24 empty] | Шпилька стальная резьбовая, диаметр резьбы М10, длина 2000 мм
| 19.3.02.08-0021 | Кронштейны стальные для крепления внешнего блока сплит-системы, с креплением, рекомендуемая нагрузка до 80 кг, размеры 500х500х45 мм |  |  |  | компл | 1 |  | 3 | 375.17 | 1.47 | 551.5 |  | 1654.5 | [24 empty] | Кронштейны стальные для крепления внешнего блока сплит-системы, с креплением, рекомендуемая нагрузка до 80 кг, размеры 500х500х45 мм
П,Н | 01.7.06.03-0023 | Ленты полиэтиленовые с липким слоем, прозрачные, ширина 20 мм, толщина 0,08 мм |  |  |  | 4: кг; 5: 0; 7: 0 | [26 empty] | Ленты полиэтиленовые с липким слоем, прозрачные, ширина 20 мм, толщина 0,08 мм
П,Н | 01.7.14.01-0002 | Герметик пенополиуретановый (пена монтажная) универсальный, объем 1000 мл |  |  |  | 4: шт; 5: 0; 7: 0 | [26 empty] | Герметик пенополиуретановый (пена монтажная) универсальный, объем 1000 мл
П,Н | 12.2.07.04 | Трубки из вспененного каучука, полиэтилена |  |  |  | 4: м; 5: 0; 7: 0 | [26 empty] | Трубки из вспененного каучука, полиэтилена
П,Н | 19.3.02.08-0032 | Трубки дренажные (шланг) гофрированные для систем кондиционирования, диаметр 20 мм |  |  |  | 4: 10 м; 5: 0; 7: 0 | [26 empty] | Трубки дренажные (шланг) гофрированные для систем кондиционирования, диаметр 20 мм
П,Н | 21.1.05.04 | Кабель для систем кондиционирования |  |  |  | 4: 1000 м; 5: 0; 7: 0 | [26 empty] | Кабель для систем кондиционирования
П,Н | 23.2.02.02 | Трубы медные для систем кондиционирования |  |  |  | 4: м; 5: 0; 7: 0 | [26 empty] | Трубы медные для систем кондиционирования
|  | Итого прямые затраты |  |  |  | 12: 14360.98 | [27 empty] | Итого прямые затраты
|  | ФОТ |  |  |  | 12: 12439.67 | [29 empty] | ФОТ
| Пр/812-016.0-1 | НР Сантехнические работы - внутренние (трубопроводы, водопровод, канализация, отопление, газоснабжение, вентиляция и кондиционирование воздуха) |  |  |  | 4: %; 5: 121; 7: 121; 12: 15052 | [29 empty] | НР Сантехнические работы - внутренние (трубопроводы, водопровод, канализация, отопление, газоснабжение, вентиляция и кондиционирование воздуха)
| Пр/774-016.0 | СП Сантехнические работы - внутренние (трубопроводы, водопровод, канализация, отопление, газоснабжение, вентиляция и кондиционирование воздуха) |  |  |  | 4: %; 5: 72; 7: 72; 12: 8956.56 | [29 empty] | СП Сантехнические работы - внутренние (трубопроводы, водопровод, канализация, отопление, газоснабжение, вентиляция и кондиционирование воздуха)
|  | Всего по позиции |  |  |  | 10: 12789.85; 12: 38369.54 | [30 empty] | Всего по позиции
Стоимость указанных позиций включена в стоимость БМЗ ОПУ совмещенного с ЗРУ (ЛСР №02-01-02): Трубопровод медный жидкость d 9,5х0,8 - 40м; Трубопровод медный газ d 15,9 х1,0 - 40м; Тепловая трубная изоляция δ=6 мм d 10 - 40м; Тепловая трубная изоляция δ=6 мм d 15 - 40м; Фреон R-410A - 1кг | [46 empty] | Стоимость указанных позиций включена в стоимость БМЗ ОПУ совмещенного с ЗРУ (ЛСР №02-01-02): Трубопровод медный жидкость d 9,5х0,8 - 40м; Трубопровод медный газ d 15,9 х1,0 - 40м; Тепловая трубная изоляция δ=6 мм d 10 - 40м; Тепловая трубная изоляция δ=6 мм d 15 - 40м; Фреон R-410A - 1кг
170 | ГЭСН20-02-002-01 (прим) | Установка решеток жалюзийных площадью в свету: до 0,5 м2 |  |  |  | 4: шт; 5: 3; 6: 1; 7: 3 | [21 empty] | Установка решеток жалюзийных площадью в свету: до 0,5 м2
| 1 | ОТ(ЗТ) |  |  |  | 4: чел.-ч; 7: 3.21; 12: 2343.59 | [23 empty] | ОТ(ЗТ)
| 1-100-34 | Средний разряд работы 3,4 |  |  |  | 4: чел.-ч; 5: 1.07; 7: 3.21; 10: 730.09; 12: 2343.59 | [24 empty] | Средний разряд работы 3,4
| 2 | ЭМ |  |  |  | 12: 25.73 | [23 empty] | ЭМ
|  | ОТм(ЗТм) |  |  |  | 4: чел.-ч; 7: 0.03; 12: 23.48 | [23 empty] | ОТм(ЗТм)
| 91.14.02-001 | Автомобили бортовые, грузоподъемность до 5 т |  |  |  | 4: маш.-ч; 5: 0.01; 7: 0.03; 10: 572.77; 12: 17.18 | [24 empty] | Автомобили бортовые, грузоподъемность до 5 т
| 4-100-040 | ОТм(Зтм) Средний разряд машинистов 4 |  |  |  | 4: чел.-ч; 5: 0.01; 7: 0.03; 10: 782.65; 12: 23.48 | [25 empty] | ОТм(Зтм) Средний разряд машинистов 4
| 91.17.04-233 | Аппараты сварочные для ручной дуговой сварки, сварочный ток до 350 А |  |  |  | 4: маш.-ч; 5: 0.1; 7: 0.3; 10: 28.51; 12: 8.55 | [24 empty] | Аппараты сварочные для ручной дуговой сварки, сварочный ток до 350 А
| 4 | М |  |  |  | 12: 118.22 | [23 empty] | М
| 01.7.03.04-0001 | Электроэнергия |  |  |  | 4: кВт-ч; 5: 0.1404; 7: 0.4212; 10: 6; 12: 2.53 | [24 empty] | Электроэнергия
| 01.7.11.07-0227 | Электроды сварочные для сварки низколегированных и углеродистых сталей УОНИ 13/45, Э42А, диаметр 4-5 мм |  |  |  | кг | 0.11 |  | 0.33 | 155.63 | 0.91 | 141.62 |  | 46.73 | [24 empty] | Электроды сварочные для сварки низколегированных и углеродистых сталей УОНИ 13/45, Э42А, диаметр 4-5 мм
| 04.3.01.09-0014 | Раствор готовый кладочный, цементный, М100 |  |  |  | м3 | 0.0003 |  | 0.0009 | 3778.62 | 1.23 | 4647.7 |  | 4.18 | [24 empty] | Раствор готовый кладочный, цементный, М100
| 08.4.03.02-0002 | Сталь арматурная горячекатаная гладкая, класс A-I, диаметр 6-22 мм |  |  |  | 4: т; 5: 0.00043; 7: 0.00129; 10: 50220.86; 12: 64.78 | [24 empty] | Сталь арматурная горячекатаная гладкая, класс A-I, диаметр 6-22 мм
Н | 19.2.03.09 | Решетки жалюзийные |  |  |  | 4: шт; 5: 1; 7: 3 | [26 empty] | Решетки жалюзийные
|  | Итого прямые затраты |  |  |  | 12: 2511.02 | [27 empty] | Итого прямые затраты
|  | ФОТ |  |  |  | 12: 2367.07 | [29 empty] | ФОТ
| Пр/812-016.0-1 | НР Сантехнические работы - внутренние (трубопроводы, водопровод, канализация, отопление, газоснабжение, вентиляция и кондиционирование воздуха) |  |  |  | 4: %; 5: 121; 7: 121; 12: 2864.15 | [29 empty] | НР Сантехнические работы - внутренние (трубопроводы, водопровод, канализация, отопление, газоснабжение, вентиляция и кондиционирование воздуха)
| Пр/774-016.0 | СП Сантехнические работы - внутренние (трубопроводы, водопровод, канализация, отопление, газоснабжение, вентиляция и кондиционирование воздуха) |  |  |  | 4: %; 5: 72; 7: 72; 12: 1704.29 | [29 empty] | СП Сантехнические работы - внутренние (трубопроводы, водопровод, канализация, отопление, газоснабжение, вентиляция и кондиционирование воздуха)
|  | Всего по позиции |  |  |  | 10: 2359.82; 12: 7079.46 | [30 empty] | Всего по позиции
Стоимость указанных позиций включена в стоимость БМЗ ОПУ совмещенного с ЗРУ (ЛСР №02-01-02): Декоративная панель KPU65-D4 - 3шт | [46 empty] | Стоимость указанных позиций включена в стоимость БМЗ ОПУ совмещенного с ЗРУ (ЛСР №02-01-02): Декоративная панель KPU65-D4 - 3шт
171 | ГЭСНм11-04-008-01 (Согласователь работ CPK-Di m) | Съемные и выдвижные блоки (модули, ячейки, ТЭЗ), масса: до 5 кг | [33 empty] | Съемные и выдвижные блоки (модули, ячейки, ТЭЗ), масса: до 5 кг | bar: 4 to 7
| 1 | ОТ(ЗТ) |  |  |  | 4: чел.-ч; 7: 1.03; 12: 724.91 | [23 empty] | ОТ(ЗТ)
| 1-100-31 | Средний разряд работы 3,1 |  |  |  | 4: чел.-ч; 5: 1.03; 7: 1.03; 10: 703.8; 12: 724.91 | [24 empty] | Средний разряд работы 3,1
| 2 | ЭМ |  |  |  | 12: 5.73 | [23 empty] | ЭМ
|  | ОТм(ЗТм) |  |  |  | 4: чел.-ч; 7: 0.01; 12: 7.83 | [23 empty] | ОТм(ЗТм)
| 91.14.02-001 | Автомобили бортовые, грузоподъемность до 5 т |  |  |  | 4: маш.-ч; 5: 0.01; 7: 0.01; 10: 572.77; 12: 5.73 | [24 empty] | Автомобили бортовые, грузоподъемность до 5 т
| 4-100-040 | ОТм(Зтм) Средний разряд машинистов 4 |  |  |  | 4: чел.-ч; 5: 0.01; 7: 0.01; 10: 782.65; 12: 7.83 | [25 empty] | ОТм(Зтм) Средний разряд машинистов 4
|  | Итого прямые затраты |  |  |  | 12: 738.47 | [27 empty] | Итого прямые затраты
171.1 | 421/пр_2020_п.75_пп.а | Вспомогательные ненормируемые материальные ресурсы |  |  |  | 4: %; 5: 2; 7: 2; 12: 14.5 | [28 empty] | Вспомогательные ненормируемые материальные ресурсы
|  | ФОТ |  |  |  | 12: 732.74 | [29 empty] | ФОТ
| Пр/812-053.0-1 | НР Приборы, средства автоматизации и вычислительной техники |  |  |  | 4: %; 5: 90; 7: 90; 12: 659.47 | [29 empty] | НР Приборы, средства автоматизации и вычислительной техники
| Пр/774-053.0 | СП Приборы, средства автоматизации и вычислительной техники |  |  |  | 4: %; 5: 46; 7: 46; 12: 337.06 | [29 empty] | СП Приборы, средства автоматизации и вычислительной техники
|  | Всего по позиции |  |  |  | 10: 1749.5; 12: 1749.5 | [30 empty] | Всего по позиции
Системы К4, К5, К6р, К7 | [45 empty] | Системы К4, К5, К6р, К7
172 | ГЭСН20-06-018-09 | Установка сплит-систем с внутренним блоком кассетного типа мощностью: до 5 кВт |  |  |  | 4: компл; 5: 3; 6: 1; 7: 3 | [21 empty] | Установка сплит-систем с внутренним блоком кассетного типа мощностью: до 5 кВт
| 1 | ОТ(ЗТ) |  |  |  | 4: чел.-ч; 7: 13.83; 12: 12439.67 | [23 empty] | ОТ(ЗТ)
| 1-100-50 | Средний разряд работы 5,0 |  |  |  | 4: чел.-ч; 5: 4.61; 7: 13.83; 10: 899.47; 12: 12439.67 | [24 empty] | Средний разряд работы 5,0
| 4 | М |  |  |  | 12: 1921.31 | [23 empty] | М
| 01.7.03.04-0001 | Электроэнергия |  |  |  | 4: кВт-ч; 5: 1.7436; 7: 5.2308; 10: 6; 12: 31.38 | [24 empty] | Электроэнергия
| 01.7.15.05-0012 | Гайки стальные шестигранные, диаметр резьбы М8 (М10) |  |  |  | т | 8e-05 |  | 0.00024 | 108495.2 | 1.29 | 139958.81 |  | 33.59 | [24 empty] | Гайки стальные шестигранные, диаметр резьбы М8 (М10)
| 01.7.15.07-0025 | Дюбели полиэтиленовые распорные, диаметр 10 мм, длина 40 мм |  |  |  | 1000 шт | 0.004 |  | 0.012 | 584.14 | 1.29 | 753.54 |  | 9.04 | [24 empty] | Дюбели полиэтиленовые распорные, диаметр 10 мм, длина 40 мм
| 01.7.15.11-0022 | Шайбы стальные круглые, диаметр отверстия М8-12 |  |  |  | кг | 0.0086 |  | 0.0258 | 166.84 | 1.29 | 215.22 |  | 5.55 | [24 empty] | Шайбы стальные круглые, диаметр отверстия М8-12
| 01.7.15.12-0014 | Шпилька стальная резьбовая, диаметр резьбы М10, длина 2000 мм |  |  |  | шт | 0.8 |  | 2.4 | 81.27 | 0.96 | 78.02 |  | 187.25 | [24 empty] | Шпилька стальная резьбовая, диаметр резьбы М10, длина 2000 мм
| 19.3.02.08-0021 | Кронштейны стальные для крепления внешнего блока сплит-системы, с креплением, рекомендуемая нагрузка до 80 кг, размеры 500х500х45 мм |  |  |  | компл | 1 |  | 3 | 375.17 | 1.47 | 551.5 |  | 1654.5 | [24 empty] | Кронштейны стальные для крепления внешнего блока сплит-системы, с креплением, рекомендуемая нагрузка до 80 кг, размеры 500х500х45 мм
П,Н | 01.7.06.03-0023 | Ленты полиэтиленовые с липким слоем, прозрачные, ширина 20 мм, толщина 0,08 мм |  |  |  | 4: кг; 5: 0; 7: 0 | [26 empty] | Ленты полиэтиленовые с липким слоем, прозрачные, ширина 20 мм, толщина 0,08 мм
П,Н | 01.7.14.01-0002 | Герметик пенополиуретановый (пена монтажная) универсальный, объем 1000 мл |  |  |  | 4: шт; 5: 0; 7: 0 | [26 empty] | Герметик пенополиуретановый (пена монтажная) универсальный, объем 1000 мл
П,Н | 12.2.07.04 | Трубки из вспененного каучука, полиэтилена |  |  |  | 4: м; 5: 0; 7: 0 | [26 empty] | Трубки из вспененного каучука, полиэтилена
П,Н | 19.3.02.08-0032 | Трубки дренажные (шланг) гофрированные для систем кондиционирования, диаметр 20 мм |  |  |  | 4: 10 м; 5: 0; 7: 0 | [26 empty] | Трубки дренажные (шланг) гофрированные для систем кондиционирования, диаметр 20 мм
П,Н | 21.1.05.04 | Кабель для систем кондиционирования |  |  |  | 4: 1000 м; 5: 0; 7: 0 | [26 empty] | Кабель для систем кондиционирования
П,Н | 23.2.02.02 | Трубы медные для систем кондиционирования |  |  |  | 4: м; 5: 0; 7: 0 | [26 empty] | Трубы медные для систем кондиционирования
|  | Итого прямые затраты |  |  |  | 12: 14360.98 | [27 empty] | Итого прямые затраты
|  | ФОТ |  |  |  | 12: 12439.67 | [29 empty] | ФОТ
| Пр/812-016.0-1 | НР Сантехнические работы - внутренние (трубопроводы, водопровод, канализация, отопление, газоснабжение, вентиляция и кондиционирование воздуха) |  |  |  | 4: %; 5: 121; 7: 121; 12: 15052 | [29 empty] | НР Сантехнические работы - внутренние (трубопроводы, водопровод, канализация, отопление, газоснабжение, вентиляция и кондиционирование воздуха)
| Пр/774-016.0 | СП Сантехнические работы - внутренние (трубопроводы, водопровод, канализация, отопление, газоснабжение, вентиляция и кондиционирование воздуха) |  |  |  | 4: %; 5: 72; 7: 72; 12: 8956.56 | [29 empty] | СП Сантехнические работы - внутренние (трубопроводы, водопровод, канализация, отопление, газоснабжение, вентиляция и кондиционирование воздуха)
|  | Всего по позиции |  |  |  | 10: 12789.85; 12: 38369.54 | [30 empty] | Всего по позиции
Стоимость указанных позиций включена в стоимость БМЗ ОПУ совмещенного с ЗРУ (ЛСР №02-01-02): Трубопровод медный жидкость d 6,35х0,8 - 22м; Трубопровод медный жидкость d 9,5х0,8 - 22м; Тепловая трубная изоляция δ=6 мм d 6 - 22м; Тепловая трубная изоляция δ=6 мм d 10 - 22м | [46 empty] | Стоимость указанных позиций включена в стоимость БМЗ ОПУ совмещенного с ЗРУ (ЛСР №02-01-02): Трубопровод медный жидкость d 6,35х0,8 - 22м; Трубопровод медный жидкость d 9,5х0,8 - 22м; Тепловая трубная изоляция δ=6 мм d 6 - 22м; Тепловая трубная изоляция δ=6 мм d 10 - 22м
173 | ГЭСН20-02-002-01 (прим) | Установка решеток жалюзийных площадью в свету: до 0,5 м2 | [33 empty] | Установка решеток жалюзийных площадью в свету: до 0,5 м2 | bar: 4 to 7
| 1 | ОТ(ЗТ) |  |  |  | 4: чел.-ч; 7: 1.07; 12: 781.2 | [23 empty] | ОТ(ЗТ)
| 1-100-34 | Средний разряд работы 3,4 |  |  |  | 4: чел.-ч; 5: 1.07; 7: 1.07; 10: 730.09; 12: 781.2 | [24 empty] | Средний разряд работы 3,4
| 2 | ЭМ |  |  |  | 12: 8.58 | [23 empty] | ЭМ
|  | ОТм(ЗТм) |  |  |  | 4: чел.-ч; 7: 0.01; 12: 7.83 | [23 empty] | ОТм(ЗТм)
| 91.14.02-001 | Автомобили бортовые, грузоподъемность до 5 т |  |  |  | 4: маш.-ч; 5: 0.01; 7: 0.01; 10: 572.77; 12: 5.73 | [24 empty] | Автомобили бортовые, грузоподъемность до 5 т
| 4-100-040 | ОТм(Зтм) Средний разряд машинистов 4 |  |  |  | 4: чел.-ч; 5: 0.01; 7: 0.01; 10: 782.65; 12: 7.83 | [25 empty] | ОТм(Зтм) Средний разряд машинистов 4
| 91.17.04-233 | Аппараты сварочные для ручной дуговой сварки, сварочный ток до 350 А |  |  |  | 4: маш.-ч; 5: 0.1; 7: 0.1; 10: 28.51; 12: 2.85 | [24 empty] | Аппараты сварочные для ручной дуговой сварки, сварочный ток до 350 А
| 4 | М |  |  |  | 12: 39.4 | [23 empty] | М
| 01.7.03.04-0001 | Электроэнергия |  |  |  | 4: кВт-ч; 5: 0.1404; 7: 0.1404; 10: 6; 12: 0.84 | [24 empty] | Электроэнергия
| 01.7.11.07-0227 | Электроды сварочные для сварки низколегированных и углеродистых сталей УОНИ 13/45, Э42А, диаметр 4-5 мм |  |  |  | кг | 0.11 |  | 0.11 | 155.63 | 0.91 | 141.62 |  | 15.58 | [24 empty] | Электроды сварочные для сварки низколегированных и углеродистых сталей УОНИ 13/45, Э42А, диаметр 4-5 мм
| 04.3.01.09-0014 | Раствор готовый кладочный, цементный, М100 |  |  |  | м3 | 0.0003 |  | 0.0003 | 3778.62 | 1.23 | 4647.7 |  | 1.39 | [24 empty] | Раствор готовый кладочный, цементный, М100
| 08.4.03.02-0002 | Сталь арматурная горячекатаная гладкая, класс A-I, диаметр 6-22 мм |  |  |  | 4: т; 5: 0.00043; 7: 0.00043; 10: 50220.86; 12: 21.59 | [24 empty] | Сталь арматурная горячекатаная гладкая, класс A-I, диаметр 6-22 мм
Н | 19.2.03.09 | Решетки жалюзийные | [38 empty] | Решетки жалюзийные | bar: 4 to 5; 7
|  | Итого прямые затраты |  |  |  | 12: 837.01 | [27 empty] | Итого прямые затраты
|  | ФОТ |  |  |  | 12: 789.03 | [29 empty] | ФОТ
| Пр/812-016.0-1 | НР Сантехнические работы - внутренние (трубопроводы, водопровод, канализация, отопление, газоснабжение, вентиляция и кондиционирование воздуха) |  |  |  | 4: %; 5: 121; 7: 121; 12: 954.73 | [29 empty] | НР Сантехнические работы - внутренние (трубопроводы, водопровод, канализация, отопление, газоснабжение, вентиляция и кондиционирование воздуха)
| Пр/774-016.0 | СП Сантехнические работы - внутренние (трубопроводы, водопровод, канализация, отопление, газоснабжение, вентиляция и кондиционирование воздуха) |  |  |  | 4: %; 5: 72; 7: 72; 12: 568.1 | [29 empty] | СП Сантехнические работы - внутренние (трубопроводы, водопровод, канализация, отопление, газоснабжение, вентиляция и кондиционирование воздуха)
|  | Всего по позиции |  |  |  | 10: 2359.84; 12: 2359.84 | [30 empty] | Всего по позиции
Стоимость указанных позиций включена в стоимость БМЗ ОПУ совмещенного с ЗРУ (ЛСР №02-01-02): Декоративная панель KPU95-DR - 1шт | [46 empty] | Стоимость указанных позиций включена в стоимость БМЗ ОПУ совмещенного с ЗРУ (ЛСР №02-01-02): Декоративная панель KPU95-DR - 1шт
Система К7 | [45 empty] | Система К7
174 | ГЭСН20-06-018-09 | Установка сплит-систем с внутренним блоком кассетного типа мощностью: до 5 кВт |  |  |  | 4: компл; 5: 1; 6: 1; 7: 1 | [21 empty] | Установка сплит-систем с внутренним блоком кассетного типа мощностью: до 5 кВт
| 1 | ОТ(ЗТ) |  |  |  | 4: чел.-ч; 7: 4.61; 12: 4146.56 | [23 empty] | ОТ(ЗТ)
| 1-100-50 | Средний разряд работы 5,0 |  |  |  | 4: чел.-ч; 5: 4.61; 7: 4.61; 10: 899.47; 12: 4146.56 | [24 empty] | Средний разряд работы 5,0
| 4 | М |  |  |  | 12: 640.44 | [23 empty] | М
| 01.7.03.04-0001 | Электроэнергия |  |  |  | 4: кВт-ч; 5: 1.7436; 7: 1.7436; 10: 6; 12: 10.46 | [24 empty] | Электроэнергия
| 01.7.15.05-0012 | Гайки стальные шестигранные, диаметр резьбы М8 (М10) |  |  |  | т | 8e-05 |  | 8e-05 | 108495.2 | 1.29 | 139958.81 |  | 11.2 | [24 empty] | Гайки стальные шестигранные, диаметр резьбы М8 (М10)
| 01.7.15.07-0025 | Дюбели полиэтиленовые распорные, диаметр 10 мм, длина 40 мм |  |  |  | 1000 шт | 0.004 |  | 0.004 | 584.14 | 1.29 | 753.54 |  | 3.01 | [24 empty] | Дюбели полиэтиленовые распорные, диаметр 10 мм, длина 40 мм
| 01.7.15.11-0022 | Шайбы стальные круглые, диаметр отверстия М8-12 |  |  |  | кг | 0.0086 |  | 0.0086 | 166.84 | 1.29 | 215.22 |  | 1.85 | [24 empty] | Шайбы стальные круглые, диаметр отверстия М8-12
| 01.7.15.12-0014 | Шпилька стальная резьбовая, диаметр резьбы М10, длина 2000 мм |  |  |  | шт | 0.8 |  | 0.8 | 81.27 | 0.96 | 78.02 |  | 62.42 | [24 empty] | Шпилька стальная резьбовая, диаметр резьбы М10, длина 2000 мм
| 19.3.02.08-0021 | Кронштейны стальные для крепления внешнего блока сплит-системы, с креплением, рекомендуемая нагрузка до 80 кг, размеры 500х500х45 мм |  |  |  | компл | 1 |  | 1 | 375.17 | 1.47 | 551.5 |  | 551.5 | [24 empty] | Кронштейны стальные для крепления внешнего блока сплит-системы, с креплением, рекомендуемая нагрузка до 80 кг, размеры 500х500х45 мм
П,Н | 01.7.06.03-0023 | Ленты полиэтиленовые с липким слоем, прозрачные, ширина 20 мм, толщина 0,08 мм |  |  |  | 4: кг; 5: 0; 7: 0 | [26 empty] | Ленты полиэтиленовые с липким слоем, прозрачные, ширина 20 мм, толщина 0,08 мм
П,Н | 01.7.14.01-0002 | Герметик пенополиуретановый (пена монтажная) универсальный, объем 1000 мл |  |  |  | 4: шт; 5: 0; 7: 0 | [26 empty] | Герметик пенополиуретановый (пена монтажная) универсальный, объем 1000 мл
П,Н | 12.2.07.04 | Трубки из вспененного каучука, полиэтилена |  |  |  | 4: м; 5: 0; 7: 0 | [26 empty] | Трубки из вспененного каучука, полиэтилена
П,Н | 19.3.02.08-0032 | Трубки дренажные (шланг) гофрированные для систем кондиционирования, диаметр 20 мм |  |  |  | 4: 10 м; 5: 0; 7: 0 | [26 empty] | Трубки дренажные (шланг) гофрированные для систем кондиционирования, диаметр 20 мм
П,Н | 21.1.05.04 | Кабель для систем кондиционирования |  |  |  | 4: 1000 м; 5: 0; 7: 0 | [26 empty] | Кабель для систем кондиционирования
П,Н | 23.2.02.02 | Трубы медные для систем кондиционирования |  |  |  | 4: м; 5: 0; 7: 0 | [26 empty] | Трубы медные для систем кондиционирования
|  | Итого прямые затраты |  |  |  | 12: 4787 | [27 empty] | Итого прямые затраты
|  | ФОТ |  |  |  | 12: 4146.56 | [29 empty] | ФОТ
| Пр/812-016.0-1 | НР Сантехнические работы - внутренние (трубопроводы, водопровод, канализация, отопление, газоснабжение, вентиляция и кондиционирование воздуха) |  |  |  | 4: %; 5: 121; 7: 121; 12: 5017.34 | [29 empty] | НР Сантехнические работы - внутренние (трубопроводы, водопровод, канализация, отопление, газоснабжение, вентиляция и кондиционирование воздуха)
| Пр/774-016.0 | СП Сантехнические работы - внутренние (трубопроводы, водопровод, канализация, отопление, газоснабжение, вентиляция и кондиционирование воздуха) |  |  |  | 4: %; 5: 72; 7: 72; 12: 2985.52 | [29 empty] | СП Сантехнические работы - внутренние (трубопроводы, водопровод, канализация, отопление, газоснабжение, вентиляция и кондиционирование воздуха)
|  | Всего по позиции |  |  |  | 10: 12789.86; 12: 12789.86 | [30 empty] | Всего по позиции
Стоимость указанных позиций включена в стоимость БМЗ ОПУ совмещенного с ЗРУ (ЛСР №02-01-02): Трубопровод медный жидкость d 6,35х0,8 - 3м; Трубопровод медный жидкость d 9,5х0,8 - 3м; Тепловая трубная изоляция δ=6 мм d 6 - 3м; Тепловая трубная изоляция δ=6 мм d 10 - 3м; Фреон R-410A - 0,3кг | [46 empty] | Стоимость указанных позиций включена в стоимость БМЗ ОПУ совмещенного с ЗРУ (ЛСР №02-01-02): Трубопровод медный жидкость d 6,35х0,8 - 3м; Трубопровод медный жидкость d 9,5х0,8 - 3м; Тепловая трубная изоляция δ=6 мм d 6 - 3м; Тепловая трубная изоляция δ=6 мм d 10 - 3м; Фреон R-410A - 0,3кг
175 | ГЭСНм11-04-008-01 (Адаптер функциональный AF-X) | Съемные и выдвижные блоки (модули, ячейки, ТЭЗ), масса: до 5 кг | [33 empty] | Съемные и выдвижные блоки (модули, ячейки, ТЭЗ), масса: до 5 кг | bar: 4 to 7
| 1 | ОТ(ЗТ) |  |  |  | 4: чел.-ч; 7: 1.03; 12: 724.91 | [23 empty] | ОТ(ЗТ)
| 1-100-31 | Средний разряд работы 3,1 |  |  |  | 4: чел.-ч; 5: 1.03; 7: 1.03; 10: 703.8; 12: 724.91 | [24 empty] | Средний разряд работы 3,1
| 2 | ЭМ |  |  |  | 12: 5.73 | [23 empty] | ЭМ
|  | ОТм(ЗТм) |  |  |  | 4: чел.-ч; 7: 0.01; 12: 7.83 | [23 empty] | ОТм(ЗТм)
| 91.14.02-001 | Автомобили бортовые, грузоподъемность до 5 т |  |  |  | 4: маш.-ч; 5: 0.01; 7: 0.01; 10: 572.77; 12: 5.73 | [24 empty] | Автомобили бортовые, грузоподъемность до 5 т
| 4-100-040 | ОТм(Зтм) Средний разряд машинистов 4 |  |  |  | 4: чел.-ч; 5: 0.01; 7: 0.01; 10: 782.65; 12: 7.83 | [25 empty] | ОТм(Зтм) Средний разряд машинистов 4
|  | Итого прямые затраты |  |  |  | 12: 738.47 | [27 empty] | Итого прямые затраты
175.1 | 421/пр_2020_п.75_пп.а | Вспомогательные ненормируемые материальные ресурсы |  |  |  | 4: %; 5: 2; 7: 2; 12: 14.5 | [28 empty] | Вспомогательные ненормируемые материальные ресурсы
|  | ФОТ |  |  |  | 12: 732.74 | [29 empty] | ФОТ
| Пр/812-053.0-1 | НР Приборы, средства автоматизации и вычислительной техники |  |  |  | 4: %; 5: 90; 7: 90; 12: 659.47 | [29 empty] | НР Приборы, средства автоматизации и вычислительной техники
| Пр/774-053.0 | СП Приборы, средства автоматизации и вычислительной техники |  |  |  | 4: %; 5: 46; 7: 46; 12: 337.06 | [29 empty] | СП Приборы, средства автоматизации и вычислительной техники
|  | Всего по позиции |  |  |  | 10: 1749.5; 12: 1749.5 | [30 empty] | Всего по позиции
176 | ГЭСНм11-04-028-01 | Включение в аппаратуру разъемов штепсельных, количество контактов в разъеме: до 14 шт. |  |  |  | 4: шт; 5: 2; 6: 1; 7: 2 | [21 empty] | Включение в аппаратуру разъемов штепсельных, количество контактов в разъеме: до 14 шт.
|  | Объем=1*2 | [34 empty] | Объем=1*2
| 1 | ОТ(ЗТ) |  |  |  | 4: чел.-ч; 7: 0.44; 12: 336.66 | [23 empty] | ОТ(ЗТ)
| 1-100-38 | Средний разряд работы 3,8 |  |  |  | 4: чел.-ч; 5: 0.22; 7: 0.44; 10: 765.13; 12: 336.66 | [24 empty] | Средний разряд работы 3,8
|  | Итого прямые затраты |  |  |  | 12: 336.66 | [27 empty] | Итого прямые затраты
176.1 | 421/пр_2020_п.75_пп.а | Вспомогательные ненормируемые материальные ресурсы |  |  |  | 4: %; 5: 2; 7: 2; 12: 6.73 | [28 empty] | Вспомогательные ненормируемые материальные ресурсы
|  | ФОТ |  |  |  | 12: 336.66 | [29 empty] | ФОТ
| Пр/812-053.0-1 | НР Приборы, средства автоматизации и вычислительной техники |  |  |  | 4: %; 5: 90; 7: 90; 12: 302.99 | [29 empty] | НР Приборы, средства автоматизации и вычислительной техники
| Пр/774-053.0 | СП Приборы, средства автоматизации и вычислительной техники |  |  |  | 4: %; 5: 46; 7: 46; 12: 154.86 | [29 empty] | СП Приборы, средства автоматизации и вычислительной техники
|  | Всего по позиции |  |  |  | 10: 400.62; 12: 801.24 | [30 empty] | Всего по позиции
Стоимость указанных позиций включена в стоимость БМЗ ОПУ совмещенного с ЗРУ (ЛСР №02-01-02): Соединительный кабель W-CN3 - 1шт | [46 empty] | Стоимость указанных позиций включена в стоимость БМЗ ОПУ совмещенного с ЗРУ (ЛСР №02-01-02): Соединительный кабель W-CN3 - 1шт
177 | ГЭСНм11-04-008-01 (Согласователь работ CPK-Di m) | Съемные и выдвижные блоки (модули, ячейки, ТЭЗ), масса: до 5 кг | [33 empty] | Съемные и выдвижные блоки (модули, ячейки, ТЭЗ), масса: до 5 кг | bar: 4 to 7
| 1 | ОТ(ЗТ) |  |  |  | 4: чел.-ч; 7: 1.03; 12: 724.91 | [23 empty] | ОТ(ЗТ)
| 1-100-31 | Средний разряд работы 3,1 |  |  |  | 4: чел.-ч; 5: 1.03; 7: 1.03; 10: 703.8; 12: 724.91 | [24 empty] | Средний разряд работы 3,1
| 2 | ЭМ |  |  |  | 12: 5.73 | [23 empty] | ЭМ
|  | ОТм(ЗТм) |  |  |  | 4: чел.-ч; 7: 0.01; 12: 7.83 | [23 empty] | ОТм(ЗТм)
| 91.14.02-001 | Автомобили бортовые, грузоподъемность до 5 т |  |  |  | 4: маш.-ч; 5: 0.01; 7: 0.01; 10: 572.77; 12: 5.73 | [24 empty] | Автомобили бортовые, грузоподъемность до 5 т
| 4-100-040 | ОТм(Зтм) Средний разряд машинистов 4 |  |  |  | 4: чел.-ч; 5: 0.01; 7: 0.01; 10: 782.65; 12: 7.83 | [25 empty] | ОТм(Зтм) Средний разряд машинистов 4
|  | Итого прямые затраты |  |  |  | 12: 738.47 | [27 empty] | Итого прямые затраты
177.1 | 421/пр_2020_п.75_пп.а | Вспомогательные ненормируемые материальные ресурсы |  |  |  | 4: %; 5: 2; 7: 2; 12: 14.5 | [28 empty] | Вспомогательные ненормируемые материальные ресурсы
|  | ФОТ |  |  |  | 12: 732.74 | [29 empty] | ФОТ
| Пр/812-053.0-1 | НР Приборы, средства автоматизации и вычислительной техники |  |  |  | 4: %; 5: 90; 7: 90; 12: 659.47 | [29 empty] | НР Приборы, средства автоматизации и вычислительной техники
| Пр/774-053.0 | СП Приборы, средства автоматизации и вычислительной техники |  |  |  | 4: %; 5: 46; 7: 46; 12: 337.06 | [29 empty] | СП Приборы, средства автоматизации и вычислительной техники
|  | Всего по позиции |  |  |  | 10: 1749.5; 12: 1749.5 | [30 empty] | Всего по позиции
Системы К8, К8р | [45 empty] | Системы К8, К8р
178 | ГЭСН20-06-018-09 | Установка сплит-систем с внутренним блоком кассетного типа мощностью: до 5 кВт |  |  |  | 4: компл; 5: 2; 6: 1; 7: 2 | [21 empty] | Установка сплит-систем с внутренним блоком кассетного типа мощностью: до 5 кВт
| 1 | ОТ(ЗТ) |  |  |  | 4: чел.-ч; 7: 9.22; 12: 8293.11 | [23 empty] | ОТ(ЗТ)
| 1-100-50 | Средний разряд работы 5,0 |  |  |  | 4: чел.-ч; 5: 4.61; 7: 9.22; 10: 899.47; 12: 8293.11 | [24 empty] | Средний разряд работы 5,0
| 4 | М |  |  |  | 12: 1280.87 | [23 empty] | М
| 01.7.03.04-0001 | Электроэнергия |  |  |  | 4: кВт-ч; 5: 1.7436; 7: 3.4872; 10: 6; 12: 20.92 | [24 empty] | Электроэнергия
| 01.7.15.05-0012 | Гайки стальные шестигранные, диаметр резьбы М8 (М10) |  |  |  | т | 8e-05 |  | 0.00016 | 108495.2 | 1.29 | 139958.81 |  | 22.39 | [24 empty] | Гайки стальные шестигранные, диаметр резьбы М8 (М10)
| 01.7.15.07-0025 | Дюбели полиэтиленовые распорные, диаметр 10 мм, длина 40 мм |  |  |  | 1000 шт | 0.004 |  | 0.008 | 584.14 | 1.29 | 753.54 |  | 6.03 | [24 empty] | Дюбели полиэтиленовые распорные, диаметр 10 мм, длина 40 мм
| 01.7.15.11-0022 | Шайбы стальные круглые, диаметр отверстия М8-12 |  |  |  | кг | 0.0086 |  | 0.0172 | 166.84 | 1.29 | 215.22 |  | 3.7 | [24 empty] | Шайбы стальные круглые, диаметр отверстия М8-12
| 01.7.15.12-0014 | Шпилька стальная резьбовая, диаметр резьбы М10, длина 2000 мм |  |  |  | шт | 0.8 |  | 1.6 | 81.27 | 0.96 | 78.02 |  | 124.83 | [24 empty] | Шпилька стальная резьбовая, диаметр резьбы М10, длина 2000 мм
| 19.3.02.08-0021 | Кронштейны стальные для крепления внешнего блока сплит-системы, с креплением, рекомендуемая нагрузка до 80 кг, размеры 500х500х45 мм |  |  |  | компл | 1 |  | 2 | 375.17 | 1.47 | 551.5 |  | 1103 | [24 empty] | Кронштейны стальные для крепления внешнего блока сплит-системы, с креплением, рекомендуемая нагрузка до 80 кг, размеры 500х500х45 мм
П,Н | 01.7.06.03-0023 | Ленты полиэтиленовые с липким слоем, прозрачные, ширина 20 мм, толщина 0,08 мм |  |  |  | 4: кг; 5: 0; 7: 0 | [26 empty] | Ленты полиэтиленовые с липким слоем, прозрачные, ширина 20 мм, толщина 0,08 мм
П,Н | 01.7.14.01-0002 | Герметик пенополиуретановый (пена монтажная) универсальный, объем 1000 мл |  |  |  | 4: шт; 5: 0; 7: 0 | [26 empty] | Герметик пенополиуретановый (пена монтажная) универсальный, объем 1000 мл
П,Н | 12.2.07.04 | Трубки из вспененного каучука, полиэтилена |  |  |  | 4: м; 5: 0; 7: 0 | [26 empty] | Трубки из вспененного каучука, полиэтилена
П,Н | 19.3.02.08-0032 | Трубки дренажные (шланг) гофрированные для систем кондиционирования, диаметр 20 мм |  |  |  | 4: 10 м; 5: 0; 7: 0 | [26 empty] | Трубки дренажные (шланг) гофрированные для систем кондиционирования, диаметр 20 мм
П,Н | 21.1.05.04 | Кабель для систем кондиционирования |  |  |  | 4: 1000 м; 5: 0; 7: 0 | [26 empty] | Кабель для систем кондиционирования
П,Н | 23.2.02.02 | Трубы медные для систем кондиционирования |  |  |  | 4: м; 5: 0; 7: 0 | [26 empty] | Трубы медные для систем кондиционирования
|  | Итого прямые затраты |  |  |  | 12: 9573.98 | [27 empty] | Итого прямые затраты
|  | ФОТ |  |  |  | 12: 8293.11 | [29 empty] | ФОТ
| Пр/812-016.0-1 | НР Сантехнические работы - внутренние (трубопроводы, водопровод, канализация, отопление, газоснабжение, вентиляция и кондиционирование воздуха) |  |  |  | 4: %; 5: 121; 7: 121; 12: 10034.66 | [29 empty] | НР Сантехнические работы - внутренние (трубопроводы, водопровод, канализация, отопление, газоснабжение, вентиляция и кондиционирование воздуха)
| Пр/774-016.0 | СП Сантехнические работы - внутренние (трубопроводы, водопровод, канализация, отопление, газоснабжение, вентиляция и кондиционирование воздуха) |  |  |  | 4: %; 5: 72; 7: 72; 12: 5971.04 | [29 empty] | СП Сантехнические работы - внутренние (трубопроводы, водопровод, канализация, отопление, газоснабжение, вентиляция и кондиционирование воздуха)
|  | Всего по позиции |  |  |  | 10: 12789.84; 12: 25579.68 | [30 empty] | Всего по позиции
Стоимость указанных позиций включена в стоимость БМЗ ОПУ совмещенного с ЗРУ (ЛСР №02-01-02): Трубопровод медный жидкость d 9,5х0,8 - 10м; Трубопровод медный газ d 15,9 х1,0 - 10м; Тепловая трубная изоляция δ=6 мм d 10 - 10м; Тепловая трубная изоляция δ=6 мм d 15 - 10м | [46 empty] | Стоимость указанных позиций включена в стоимость БМЗ ОПУ совмещенного с ЗРУ (ЛСР №02-01-02): Трубопровод медный жидкость d 9,5х0,8 - 10м; Трубопровод медный газ d 15,9 х1,0 - 10м; Тепловая трубная изоляция δ=6 мм d 10 - 10м; Тепловая трубная изоляция δ=6 мм d 15 - 10м
179 | ГЭСНм11-04-008-01 (Адаптер функциональный AF-X) | Съемные и выдвижные блоки (модули, ячейки, ТЭЗ), масса: до 5 кг | [33 empty] | Съемные и выдвижные блоки (модули, ячейки, ТЭЗ), масса: до 5 кг | bar: 4 to 7
| 1 | ОТ(ЗТ) |  |  |  | 4: чел.-ч; 7: 1.03; 12: 724.91 | [23 empty] | ОТ(ЗТ)
| 1-100-31 | Средний разряд работы 3,1 |  |  |  | 4: чел.-ч; 5: 1.03; 7: 1.03; 10: 703.8; 12: 724.91 | [24 empty] | Средний разряд работы 3,1
| 2 | ЭМ |  |  |  | 12: 5.73 | [23 empty] | ЭМ
|  | ОТм(ЗТм) |  |  |  | 4: чел.-ч; 7: 0.01; 12: 7.83 | [23 empty] | ОТм(ЗТм)
| 91.14.02-001 | Автомобили бортовые, грузоподъемность до 5 т |  |  |  | 4: маш.-ч; 5: 0.01; 7: 0.01; 10: 572.77; 12: 5.73 | [24 empty] | Автомобили бортовые, грузоподъемность до 5 т
| 4-100-040 | ОТм(Зтм) Средний разряд машинистов 4 |  |  |  | 4: чел.-ч; 5: 0.01; 7: 0.01; 10: 782.65; 12: 7.83 | [25 empty] | ОТм(Зтм) Средний разряд машинистов 4
|  | Итого прямые затраты |  |  |  | 12: 738.47 | [27 empty] | Итого прямые затраты
179.1 | 421/пр_2020_п.75_пп.а | Вспомогательные ненормируемые материальные ресурсы |  |  |  | 4: %; 5: 2; 7: 2; 12: 14.5 | [28 empty] | Вспомогательные ненормируемые материальные ресурсы
|  | ФОТ |  |  |  | 12: 732.74 | [29 empty] | ФОТ
| Пр/812-053.0-1 | НР Приборы, средства автоматизации и вычислительной техники |  |  |  | 4: %; 5: 90; 7: 90; 12: 659.47 | [29 empty] | НР Приборы, средства автоматизации и вычислительной техники
| Пр/774-053.0 | СП Приборы, средства автоматизации и вычислительной техники |  |  |  | 4: %; 5: 46; 7: 46; 12: 337.06 | [29 empty] | СП Приборы, средства автоматизации и вычислительной техники
|  | Всего по позиции |  |  |  | 10: 1749.5; 12: 1749.5 | [30 empty] | Всего по позиции
180 | ГЭСНм11-04-028-01 | Включение в аппаратуру разъемов штепсельных, количество контактов в разъеме: до 14 шт. |  |  |  | 4: шт; 5: 2; 6: 1; 7: 2 | [21 empty] | Включение в аппаратуру разъемов штепсельных, количество контактов в разъеме: до 14 шт.
|  | Объем=1*2 | [34 empty] | Объем=1*2
| 1 | ОТ(ЗТ) |  |  |  | 4: чел.-ч; 7: 0.44; 12: 336.66 | [23 empty] | ОТ(ЗТ)
| 1-100-38 | Средний разряд работы 3,8 |  |  |  | 4: чел.-ч; 5: 0.22; 7: 0.44; 10: 765.13; 12: 336.66 | [24 empty] | Средний разряд работы 3,8
|  | Итого прямые затраты |  |  |  | 12: 336.66 | [27 empty] | Итого прямые затраты
180.1 | 421/пр_2020_п.75_пп.а | Вспомогательные ненормируемые материальные ресурсы |  |  |  | 4: %; 5: 2; 7: 2; 12: 6.73 | [28 empty] | Вспомогательные ненормируемые материальные ресурсы
|  | ФОТ |  |  |  | 12: 336.66 | [29 empty] | ФОТ
| Пр/812-053.0-1 | НР Приборы, средства автоматизации и вычислительной техники |  |  |  | 4: %; 5: 90; 7: 90; 12: 302.99 | [29 empty] | НР Приборы, средства автоматизации и вычислительной техники
| Пр/774-053.0 | СП Приборы, средства автоматизации и вычислительной техники |  |  |  | 4: %; 5: 46; 7: 46; 12: 154.86 | [29 empty] | СП Приборы, средства автоматизации и вычислительной техники
|  | Всего по позиции |  |  |  | 10: 400.62; 12: 801.24 | [30 empty] | Всего по позиции
Стоимость указанных позиций включена в стоимость БМЗ ОПУ совмещенного с ЗРУ (ЛСР №02-01-02): Соединительный кабель W-CN5 - 1шт | [46 empty] | Стоимость указанных позиций включена в стоимость БМЗ ОПУ совмещенного с ЗРУ (ЛСР №02-01-02): Соединительный кабель W-CN5 - 1шт
181 | ГЭСНм11-04-008-01 (Согласователь работ CPK-Di m) | Съемные и выдвижные блоки (модули, ячейки, ТЭЗ), масса: до 5 кг | [33 empty] | Съемные и выдвижные блоки (модули, ячейки, ТЭЗ), масса: до 5 кг | bar: 4 to 7
| 1 | ОТ(ЗТ) |  |  |  | 4: чел.-ч; 7: 1.03; 12: 724.91 | [23 empty] | ОТ(ЗТ)
| 1-100-31 | Средний разряд работы 3,1 |  |  |  | 4: чел.-ч; 5: 1.03; 7: 1.03; 10: 703.8; 12: 724.91 | [24 empty] | Средний разряд работы 3,1
| 2 | ЭМ |  |  |  | 12: 5.73 | [23 empty] | ЭМ
|  | ОТм(ЗТм) |  |  |  | 4: чел.-ч; 7: 0.01; 12: 7.83 | [23 empty] | ОТм(ЗТм)
| 91.14.02-001 | Автомобили бортовые, грузоподъемность до 5 т |  |  |  | 4: маш.-ч; 5: 0.01; 7: 0.01; 10: 572.77; 12: 5.73 | [24 empty] | Автомобили бортовые, грузоподъемность до 5 т
| 4-100-040 | ОТм(Зтм) Средний разряд машинистов 4 |  |  |  | 4: чел.-ч; 5: 0.01; 7: 0.01; 10: 782.65; 12: 7.83 | [25 empty] | ОТм(Зтм) Средний разряд машинистов 4
|  | Итого прямые затраты |  |  |  | 12: 738.47 | [27 empty] | Итого прямые затраты
181.1 | 421/пр_2020_п.75_пп.а | Вспомогательные ненормируемые материальные ресурсы |  |  |  | 4: %; 5: 2; 7: 2; 12: 14.5 | [28 empty] | Вспомогательные ненормируемые материальные ресурсы
|  | ФОТ |  |  |  | 12: 732.74 | [29 empty] | ФОТ
| Пр/812-053.0-1 | НР Приборы, средства автоматизации и вычислительной техники |  |  |  | 4: %; 5: 90; 7: 90; 12: 659.47 | [29 empty] | НР Приборы, средства автоматизации и вычислительной техники
| Пр/774-053.0 | СП Приборы, средства автоматизации и вычислительной техники |  |  |  | 4: %; 5: 46; 7: 46; 12: 337.06 | [29 empty] | СП Приборы, средства автоматизации и вычислительной техники
|  | Всего по позиции |  |  |  | 10: 1749.5; 12: 1749.5 | [30 empty] | Всего по позиции
Система К9 | [45 empty] | Система К9
182 | ГЭСН20-06-018-09 | Установка сплит-систем с внутренним блоком кассетного типа мощностью: до 5 кВт |  |  |  | 4: компл; 5: 1; 6: 1; 7: 1 | [21 empty] | Установка сплит-систем с внутренним блоком кассетного типа мощностью: до 5 кВт
| 1 | ОТ(ЗТ) |  |  |  | 4: чел.-ч; 7: 4.61; 12: 4146.56 | [23 empty] | ОТ(ЗТ)
| 1-100-50 | Средний разряд работы 5,0 |  |  |  | 4: чел.-ч; 5: 4.61; 7: 4.61; 10: 899.47; 12: 4146.56 | [24 empty] | Средний разряд работы 5,0
| 4 | М |  |  |  | 12: 640.44 | [23 empty] | М
| 01.7.03.04-0001 | Электроэнергия |  |  |  | 4: кВт-ч; 5: 1.7436; 7: 1.7436; 10: 6; 12: 10.46 | [24 empty] | Электроэнергия
| 01.7.15.05-0012 | Гайки стальные шестигранные, диаметр резьбы М8 (М10) |  |  |  | т | 8e-05 |  | 8e-05 | 108495.2 | 1.29 | 139958.81 |  | 11.2 | [24 empty] | Гайки стальные шестигранные, диаметр резьбы М8 (М10)
| 01.7.15.07-0025 | Дюбели полиэтиленовые распорные, диаметр 10 мм, длина 40 мм |  |  |  | 1000 шт | 0.004 |  | 0.004 | 584.14 | 1.29 | 753.54 |  | 3.01 | [24 empty] | Дюбели полиэтиленовые распорные, диаметр 10 мм, длина 40 мм
| 01.7.15.11-0022 | Шайбы стальные круглые, диаметр отверстия М8-12 |  |  |  | кг | 0.0086 |  | 0.0086 | 166.84 | 1.29 | 215.22 |  | 1.85 | [24 empty] | Шайбы стальные круглые, диаметр отверстия М8-12
| 01.7.15.12-0014 | Шпилька стальная резьбовая, диаметр резьбы М10, длина 2000 мм |  |  |  | шт | 0.8 |  | 0.8 | 81.27 | 0.96 | 78.02 |  | 62.42 | [24 empty] | Шпилька стальная резьбовая, диаметр резьбы М10, длина 2000 мм
| 19.3.02.08-0021 | Кронштейны стальные для крепления внешнего блока сплит-системы, с креплением, рекомендуемая нагрузка до 80 кг, размеры 500х500х45 мм |  |  |  | компл | 1 |  | 1 | 375.17 | 1.47 | 551.5 |  | 551.5 | [24 empty] | Кронштейны стальные для крепления внешнего блока сплит-системы, с креплением, рекомендуемая нагрузка до 80 кг, размеры 500х500х45 мм
П,Н | 01.7.06.03-0023 | Ленты полиэтиленовые с липким слоем, прозрачные, ширина 20 мм, толщина 0,08 мм |  |  |  | 4: кг; 5: 0; 7: 0 | [26 empty] | Ленты полиэтиленовые с липким слоем, прозрачные, ширина 20 мм, толщина 0,08 мм
П,Н | 01.7.14.01-0002 | Герметик пенополиуретановый (пена монтажная) универсальный, объем 1000 мл |  |  |  | 4: шт; 5: 0; 7: 0 | [26 empty] | Герметик пенополиуретановый (пена монтажная) универсальный, объем 1000 мл
П,Н | 12.2.07.04 | Трубки из вспененного каучука, полиэтилена |  |  |  | 4: м; 5: 0; 7: 0 | [26 empty] | Трубки из вспененного каучука, полиэтилена
П,Н | 19.3.02.08-0032 | Трубки дренажные (шланг) гофрированные для систем кондиционирования, диаметр 20 мм |  |  |  | 4: 10 м; 5: 0; 7: 0 | [26 empty] | Трубки дренажные (шланг) гофрированные для систем кондиционирования, диаметр 20 мм
П,Н | 21.1.05.04 | Кабель для систем кондиционирования |  |  |  | 4: 1000 м; 5: 0; 7: 0 | [26 empty] | Кабель для систем кондиционирования
П,Н | 23.2.02.02 | Трубы медные для систем кондиционирования |  |  |  | 4: м; 5: 0; 7: 0 | [26 empty] | Трубы медные для систем кондиционирования
|  | Итого прямые затраты |  |  |  | 12: 4787 | [27 empty] | Итого прямые затраты
|  | ФОТ |  |  |  | 12: 4146.56 | [29 empty] | ФОТ
| Пр/812-016.0-1 | НР Сантехнические работы - внутренние (трубопроводы, водопровод, канализация, отопление, газоснабжение, вентиляция и кондиционирование воздуха) |  |  |  | 4: %; 5: 121; 7: 121; 12: 5017.34 | [29 empty] | НР Сантехнические работы - внутренние (трубопроводы, водопровод, канализация, отопление, газоснабжение, вентиляция и кондиционирование воздуха)
| Пр/774-016.0 | СП Сантехнические работы - внутренние (трубопроводы, водопровод, канализация, отопление, газоснабжение, вентиляция и кондиционирование воздуха) |  |  |  | 4: %; 5: 72; 7: 72; 12: 2985.52 | [29 empty] | СП Сантехнические работы - внутренние (трубопроводы, водопровод, канализация, отопление, газоснабжение, вентиляция и кондиционирование воздуха)
|  | Всего по позиции |  |  |  | 10: 12789.86; 12: 12789.86 | [30 empty] | Всего по позиции
Стоимость указанных позиций включена в стоимость БМЗ ОПУ совмещенного с ЗРУ (ЛСР №02-01-02): Трубопровод медный жидкость d 6,35х0,8 - 2м; Трубопровод медный жидкость d 9,5х0,8 - 2м; Тепловая трубная изоляция δ=6 мм d 6 - 2м; Тепловая трубная изоляция δ=6 мм d 10 - 2м | [46 empty] | Стоимость указанных позиций включена в стоимость БМЗ ОПУ совмещенного с ЗРУ (ЛСР №02-01-02): Трубопровод медный жидкость d 6,35х0,8 - 2м; Трубопровод медный жидкость d 9,5х0,8 - 2м; Тепловая трубная изоляция δ=6 мм d 6 - 2м; Тепловая трубная изоляция δ=6 мм d 10 - 2м
Дренаж | [45 empty] | Дренаж
183 | ГЭСН16-04-005-01 | Прокладка внутренних трубопроводов водоснабжения и отопления из многослойных полипропиленовых труб, из заранее собранных узлов, наружным диаметром: 20 мм |  |  |  | 4: 100 м; 5: 0.22; 6: 1; 7: 0.22 | [21 empty] | Прокладка внутренних трубопроводов водоснабжения и отопления из многослойных полипропиленовых труб, из заранее собранных узлов, наружным диаметром: 20 мм
|  | Объем=22 / 100 | [34 empty] | Объем=22 / 100
| 1 | ОТ(ЗТ) |  |  |  | 4: чел.-ч; 7: 3.0162; 12: 2307.79 | [23 empty] | ОТ(ЗТ)
| 1-100-38 | Средний разряд работы 3,8 |  |  |  | 4: чел.-ч; 5: 13.71; 7: 3.0162; 10: 765.13; 12: 2307.79 | [24 empty] | Средний разряд работы 3,8
| 2 | ЭМ |  |  |  | 12: 8.05 | [23 empty] | ЭМ
|  | ОТм(ЗТм) |  |  |  | 4: чел.-ч; 7: 0.0044; 12: 3.44 | [23 empty] | ОТм(ЗТм)
| 91.10.09-011 | Установки для гидравлических испытаний трубопроводов, давление нагнетания низкое 0,1 МПа (1 кгс/см2), высокое 10 МПа (100 кгс/см2) |  |  |  | маш.-ч | 1.27 |  | 0.2794 | 14.13 | 1.4 | 19.78 |  | 5.53 | [24 empty] | Установки для гидравлических испытаний трубопроводов, давление нагнетания низкое 0,1 МПа (1 кгс/см2), высокое 10 МПа (100 кгс/см2)
| 91.14.02-001 | Автомобили бортовые, грузоподъемность до 5 т |  |  |  | 4: маш.-ч; 5: 0.02; 7: 0.0044; 10: 572.77; 12: 2.52 | [24 empty] | Автомобили бортовые, грузоподъемность до 5 т
| 4-100-040 | ОТм(Зтм) Средний разряд машинистов 4 |  |  |  | 4: чел.-ч; 5: 0.02; 7: 0.0044; 10: 782.65; 12: 3.44 | [25 empty] | ОТм(Зтм) Средний разряд машинистов 4
| 4 | М |  |  |  | 12: 133.76 | [23 empty] | М
| 01.7.03.01-0001 | Вода |  |  |  | м3 | 0.293 |  | 0.06446 | 35.71 | 0.92 | 32.85 |  | 2.12 | [24 empty] | Вода
| 01.7.03.04-0001 | Электроэнергия |  |  |  | 4: кВт-ч; 5: 2.4828; 7: 0.54622; 10: 6; 12: 3.28 | [24 empty] | Электроэнергия
| 01.7.15.07-0025 | Дюбели полиэтиленовые распорные, диаметр 10 мм, длина 40 мм |  |  |  | 1000 шт | 0.167 |  | 0.03674 | 584.14 | 1.29 | 753.54 |  | 27.69 | [24 empty] | Дюбели полиэтиленовые распорные, диаметр 10 мм, длина 40 мм
| 01.7.15.12-0031 | Шпильки стальные оцинкованные резьбовые, диаметр резьбы М10, длина 100 мм |  |  |  | т | 0.00317 |  | 0.0006974 | 150361.36 | 0.96 | 144346.91 |  | 100.67 | [24 empty] | Шпильки стальные оцинкованные резьбовые, диаметр резьбы М10, длина 100 мм
П,Н | 01.7.17.09 | Буры |  |  |  | 4: шт; 5: 0; 7: 0 | [26 empty] | Буры
П,Н | 18.1.09.06 | Арматура муфтовая |  |  |  | 4: шт; 5: 0; 7: 0 | [26 empty] | Арматура муфтовая
Н | 24.1.02.01 | Хомуты для крепления труб |  |  |  | 4: 10 шт; 5: 16.7; 7: 3.674 | [26 empty] | Хомуты для крепления труб
Н | 24.3.02.05 | Труба напорная из полипропилена |  |  |  | 4: м; 5: 102.5; 7: 22.55 | [26 empty] | Труба напорная из полипропилена
П,Н | 24.3.05.19 | Фасонные и соединительные части |  |  |  | 4: шт; 5: 0; 7: 0 | [26 empty] | Фасонные и соединительные части
|  | Итого прямые затраты |  |  |  | 12: 2453.04 | [27 empty] | Итого прямые затраты
|  | ФОТ |  |  |  | 12: 2311.23 | [29 empty] | ФОТ
| Пр/812-016.0-1 | НР Сантехнические работы - внутренние (трубопроводы, водопровод, канализация, отопление, газоснабжение, вентиляция и кондиционирование воздуха) |  |  |  | 4: %; 5: 121; 7: 121; 12: 2796.59 | [29 empty] | НР Сантехнические работы - внутренние (трубопроводы, водопровод, канализация, отопление, газоснабжение, вентиляция и кондиционирование воздуха)
| Пр/774-016.0 | СП Сантехнические работы - внутренние (трубопроводы, водопровод, канализация, отопление, газоснабжение, вентиляция и кондиционирование воздуха) |  |  |  | 4: %; 5: 72; 7: 72; 12: 1664.09 | [29 empty] | СП Сантехнические работы - внутренние (трубопроводы, водопровод, канализация, отопление, газоснабжение, вентиляция и кондиционирование воздуха)
|  | Всего по позиции |  |  |  | 10: 31426; 12: 6913.72 | [30 empty] | Всего по позиции
Стоимость указанных позиций включена в стоимость БМЗ ОПУ совмещенного с ЗРУ (ЛСР №02-01-02): Трубопровод S5 РN 10 d 20х1,9 - 22*1.025=22,55м | [46 empty] | Стоимость указанных позиций включена в стоимость БМЗ ОПУ совмещенного с ЗРУ (ЛСР №02-01-02): Трубопровод S5 РN 10 d 20х1,9 - 22*1.025=22,55м
184 | ГЭСН16-04-006-01 | Сборка узла трубопровода водоснабжения и отопления из многослойного полипропилена, армированного стекловолокном, раструбная сварка, наружный диаметр: 20 мм |  |  |  | 4: 100 соединений; 5: 0.14; 6: 1; 7: 0.14 | [21 empty] | Сборка узла трубопровода водоснабжения и отопления из многослойного полипропилена, армированного стекловолокном, раструбная сварка, наружный диаметр: 20 мм
|  | Объем=(6*2+1*2) / 100 | [34 empty] | Объем=(6*2+1*2) / 100
| 1 | ОТ(ЗТ) |  |  |  | 4: чел.-ч; 7: 0.2184; 12: 183.69 | [23 empty] | ОТ(ЗТ)
| 1-100-45 | Средний разряд работы 4,5 |  |  |  | 4: чел.-ч; 5: 1.56; 7: 0.2184; 10: 841.06; 12: 183.69 | [24 empty] | Средний разряд работы 4,5
| 4 | М |  |  |  | 12: 2.06 | [23 empty] | М
| 01.7.03.04-0001 | Электроэнергия |  |  |  | 4: кВт-ч; 5: 2.45; 7: 0.343; 10: 6; 12: 2.06 | [24 empty] | Электроэнергия
|  | Итого прямые затраты |  |  |  | 12: 185.75 | [27 empty] | Итого прямые затраты
|  | ФОТ |  |  |  | 12: 183.69 | [29 empty] | ФОТ
| Пр/812-016.0-1 | НР Сантехнические работы - внутренние (трубопроводы, водопровод, канализация, отопление, газоснабжение, вентиляция и кондиционирование воздуха) |  |  |  | 4: %; 5: 121; 7: 121; 12: 222.26 | [29 empty] | НР Сантехнические работы - внутренние (трубопроводы, водопровод, канализация, отопление, газоснабжение, вентиляция и кондиционирование воздуха)
| Пр/774-016.0 | СП Сантехнические работы - внутренние (трубопроводы, водопровод, канализация, отопление, газоснабжение, вентиляция и кондиционирование воздуха) |  |  |  | 4: %; 5: 72; 7: 72; 12: 132.26 | [29 empty] | СП Сантехнические работы - внутренние (трубопроводы, водопровод, канализация, отопление, газоснабжение, вентиляция и кондиционирование воздуха)
|  | Всего по позиции |  |  |  | 10: 3859.07; 12: 540.27 | [30 empty] | Всего по позиции
Стоимость указанных позиций включена в стоимость БМЗ ОПУ совмещенного с ЗРУ (ЛСР №02-01-02): Угольник 90 ͦ d 20 - 6шт; Муфта переходная 20х32 - 1шт | [46 empty] | Стоимость указанных позиций включена в стоимость БМЗ ОПУ совмещенного с ЗРУ (ЛСР №02-01-02): Угольник 90 ͦ d 20 - 6шт; Муфта переходная 20х32 - 1шт
185 | ГЭСН16-04-005-02 | Прокладка внутренних трубопроводов водоснабжения и отопления из многослойных полипропиленовых труб, из заранее собранных узлов, наружным диаметром: 25 мм |  |  |  | 4: 100 м; 5: 0.28; 6: 1; 7: 0.28 | [21 empty] | Прокладка внутренних трубопроводов водоснабжения и отопления из многослойных полипропиленовых труб, из заранее собранных узлов, наружным диаметром: 25 мм
|  | Объем=28 / 100 | [34 empty] | Объем=28 / 100
| 1 | ОТ(ЗТ) |  |  |  | 4: чел.-ч; 7: 3.6904; 12: 2823.64 | [23 empty] | ОТ(ЗТ)
| 1-100-38 | Средний разряд работы 3,8 |  |  |  | 4: чел.-ч; 5: 13.18; 7: 3.6904; 10: 765.13; 12: 2823.64 | [24 empty] | Средний разряд работы 3,8
| 2 | ЭМ |  |  |  | 12: 14.56 | [23 empty] | ЭМ
|  | ОТм(ЗТм) |  |  |  | 4: чел.-ч; 7: 0.0112; 12: 9.51 | [23 empty] | ОТм(ЗТм)
| 91.05.01-017 | Краны башенные, грузоподъемность 8 т |  |  |  | 4: маш.-ч; 5: 0.01; 7: 0.0028; 10: 971.8; 12: 2.72 | [24 empty] | Краны башенные, грузоподъемность 8 т
| 4-100-060 | ОТм(Зтм) Средний разряд машинистов 6 |  |  |  | 4: чел.-ч; 5: 0.01; 7: 0.0028; 10: 1051.33; 12: 2.94 | [25 empty] | ОТм(Зтм) Средний разряд машинистов 6
| 91.10.09-011 | Установки для гидравлических испытаний трубопроводов, давление нагнетания низкое 0,1 МПа (1 кгс/см2), высокое 10 МПа (100 кгс/см2) |  |  |  | маш.-ч | 1.27 |  | 0.3556 | 14.13 | 1.4 | 19.78 |  | 7.03 | [24 empty] | Установки для гидравлических испытаний трубопроводов, давление нагнетания низкое 0,1 МПа (1 кгс/см2), высокое 10 МПа (100 кгс/см2)
| 91.14.02-001 | Автомобили бортовые, грузоподъемность до 5 т |  |  |  | 4: маш.-ч; 5: 0.03; 7: 0.0084; 10: 572.77; 12: 4.81 | [24 empty] | Автомобили бортовые, грузоподъемность до 5 т
| 4-100-040 | ОТм(Зтм) Средний разряд машинистов 4 |  |  |  | 4: чел.-ч; 5: 0.03; 7: 0.0084; 10: 782.65; 12: 6.57 | [25 empty] | ОТм(Зтм) Средний разряд машинистов 4
| 4 | М |  |  |  | 12: 148.2 | [23 empty] | М
| 01.7.03.01-0001 | Вода |  |  |  | м3 | 0.4578 |  | 0.12818 | 35.71 | 0.92 | 32.85 |  | 4.21 | [24 empty] | Вода
| 01.7.03.04-0001 | Электроэнергия |  |  |  | 4: кВт-ч; 5: 2.316; 7: 0.64848; 10: 6; 12: 3.89 | [24 empty] | Электроэнергия
| 01.7.15.07-0025 | Дюбели полиэтиленовые распорные, диаметр 10 мм, длина 40 мм |  |  |  | 1000 шт | 0.143 |  | 0.04004 | 584.14 | 1.29 | 753.54 |  | 30.17 | [24 empty] | Дюбели полиэтиленовые распорные, диаметр 10 мм, длина 40 мм
| 01.7.15.12-0031 | Шпильки стальные оцинкованные резьбовые, диаметр резьбы М10, длина 100 мм |  |  |  | т | 0.00272 |  | 0.0007616 | 150361.36 | 0.96 | 144346.91 |  | 109.93 | [24 empty] | Шпильки стальные оцинкованные резьбовые, диаметр резьбы М10, длина 100 мм
П,Н | 01.7.17.09 | Буры |  |  |  | 4: шт; 5: 0; 7: 0 | [26 empty] | Буры
П,Н | 18.1.09.06 | Арматура муфтовая |  |  |  | 4: шт; 5: 0; 7: 0 | [26 empty] | Арматура муфтовая
Н | 24.1.02.01 | Хомуты для крепления труб |  |  |  | 4: 10 шт; 5: 14.3; 7: 4.004 | [26 empty] | Хомуты для крепления труб
Н | 24.3.02.05 | Труба напорная из полипропилена |  |  |  | 4: м; 5: 102.5; 7: 28.7 | [26 empty] | Труба напорная из полипропилена
П,Н | 24.3.05.19 | Фасонные и соединительные части |  |  |  | 4: шт; 5: 0; 7: 0 | [26 empty] | Фасонные и соединительные части
|  | Итого прямые затраты |  |  |  | 12: 2995.91 | [27 empty] | Итого прямые затраты
|  | ФОТ |  |  |  | 12: 2833.15 | [29 empty] | ФОТ
| Пр/812-016.0-1 | НР Сантехнические работы - внутренние (трубопроводы, водопровод, канализация, отопление, газоснабжение, вентиляция и кондиционирование воздуха) |  |  |  | 4: %; 5: 121; 7: 121; 12: 3428.11 | [29 empty] | НР Сантехнические работы - внутренние (трубопроводы, водопровод, канализация, отопление, газоснабжение, вентиляция и кондиционирование воздуха)
| Пр/774-016.0 | СП Сантехнические работы - внутренние (трубопроводы, водопровод, канализация, отопление, газоснабжение, вентиляция и кондиционирование воздуха) |  |  |  | 4: %; 5: 72; 7: 72; 12: 2039.87 | [29 empty] | СП Сантехнические работы - внутренние (трубопроводы, водопровод, канализация, отопление, газоснабжение, вентиляция и кондиционирование воздуха)
|  | Всего по позиции |  |  |  | 10: 30228.18; 12: 8463.89 | [30 empty] | Всего по позиции
Стоимость указанных позиций включена в стоимость БМЗ ОПУ совмещенного с ЗРУ (ЛСР №02-01-02): Трубопровод S5 РN 10 d 25х2,3 - 28*1.025=28,7м | [46 empty] | Стоимость указанных позиций включена в стоимость БМЗ ОПУ совмещенного с ЗРУ (ЛСР №02-01-02): Трубопровод S5 РN 10 d 25х2,3 - 28*1.025=28,7м
186 | ГЭСН16-04-006-02 | Сборка узла трубопровода водоснабжения и отопления из многослойного полипропилена, армированного стекловолокном, раструбная сварка, наружный диаметр: 25 мм |  |  |  | 4: 100 соединений; 5: 0.3; 6: 1; 7: 0.3 | [21 empty] | Сборка узла трубопровода водоснабжения и отопления из многослойного полипропилена, армированного стекловолокном, раструбная сварка, наружный диаметр: 25 мм
|  | Объем=(13*2+2*2) / 100 | [34 empty] | Объем=(13*2+2*2) / 100
| 1 | ОТ(ЗТ) |  |  |  | 4: чел.-ч; 7: 0.702; 12: 582.22 | [23 empty] | ОТ(ЗТ)
| 1-100-44 | Средний разряд работы 4,4 |  |  |  | 4: чел.-ч; 5: 2.34; 7: 0.702; 10: 829.38; 12: 582.22 | [24 empty] | Средний разряд работы 4,4
| 4 | М |  |  |  | 12: 6.3 | [23 empty] | М
| 01.7.03.04-0001 | Электроэнергия |  |  |  | 4: кВт-ч; 5: 3.5; 7: 1.05; 10: 6; 12: 6.3 | [24 empty] | Электроэнергия
|  | Итого прямые затраты |  |  |  | 12: 588.52 | [27 empty] | Итого прямые затраты
|  | ФОТ |  |  |  | 12: 582.22 | [29 empty] | ФОТ
| Пр/812-016.0-1 | НР Сантехнические работы - внутренние (трубопроводы, водопровод, канализация, отопление, газоснабжение, вентиляция и кондиционирование воздуха) |  |  |  | 4: %; 5: 121; 7: 121; 12: 704.49 | [29 empty] | НР Сантехнические работы - внутренние (трубопроводы, водопровод, канализация, отопление, газоснабжение, вентиляция и кондиционирование воздуха)
| Пр/774-016.0 | СП Сантехнические работы - внутренние (трубопроводы, водопровод, канализация, отопление, газоснабжение, вентиляция и кондиционирование воздуха) |  |  |  | 4: %; 5: 72; 7: 72; 12: 419.2 | [29 empty] | СП Сантехнические работы - внутренние (трубопроводы, водопровод, канализация, отопление, газоснабжение, вентиляция и кондиционирование воздуха)
|  | Всего по позиции |  |  |  | 10: 5707.37; 12: 1712.21 | [30 empty] | Всего по позиции
Стоимость указанных позиций включена в стоимость БМЗ ОПУ совмещенного с ЗРУ (ЛСР №02-01-02): Угольник 90 ͦ d 25 - 13шт; Муфта переходная 25х32 - 2шт | [46 empty] | Стоимость указанных позиций включена в стоимость БМЗ ОПУ совмещенного с ЗРУ (ЛСР №02-01-02): Угольник 90 ͦ d 25 - 13шт; Муфта переходная 25х32 - 2шт
187 | ГЭСН16-04-005-03 | Прокладка внутренних трубопроводов водоснабжения и отопления из многослойных полипропиленовых труб, из заранее собранных узлов, наружным диаметром: 32 мм |  |  |  | 4: 100 м; 5: 0.32; 6: 1; 7: 0.32 | [21 empty] | Прокладка внутренних трубопроводов водоснабжения и отопления из многослойных полипропиленовых труб, из заранее собранных узлов, наружным диаметром: 32 мм
|  | Объем=32 / 100 | [34 empty] | Объем=32 / 100
| 1 | ОТ(ЗТ) |  |  |  | 4: чел.-ч; 7: 4.096; 12: 3133.97 | [23 empty] | ОТ(ЗТ)
| 1-100-38 | Средний разряд работы 3,8 |  |  |  | 4: чел.-ч; 5: 12.8; 7: 4.096; 10: 765.13; 12: 3133.97 | [24 empty] | Средний разряд работы 3,8
| 2 | ЭМ |  |  |  | 12: 18.48 | [23 empty] | ЭМ
|  | ОТм(ЗТм) |  |  |  | 4: чел.-ч; 7: 0.016; 12: 13.38 | [23 empty] | ОТм(ЗТм)
| 91.05.01-017 | Краны башенные, грузоподъемность 8 т |  |  |  | 4: маш.-ч; 5: 0.01; 7: 0.0032; 10: 971.8; 12: 3.11 | [24 empty] | Краны башенные, грузоподъемность 8 т
| 4-100-060 | ОТм(Зтм) Средний разряд машинистов 6 |  |  |  | 4: чел.-ч; 5: 0.01; 7: 0.0032; 10: 1051.33; 12: 3.36 | [25 empty] | ОТм(Зтм) Средний разряд машинистов 6
| 91.10.09-011 | Установки для гидравлических испытаний трубопроводов, давление нагнетания низкое 0,1 МПа (1 кгс/см2), высокое 10 МПа (100 кгс/см2) |  |  |  | маш.-ч | 1.27 |  | 0.4064 | 14.13 | 1.4 | 19.78 |  | 8.04 | [24 empty] | Установки для гидравлических испытаний трубопроводов, давление нагнетания низкое 0,1 МПа (1 кгс/см2), высокое 10 МПа (100 кгс/см2)
| 91.14.02-001 | Автомобили бортовые, грузоподъемность до 5 т |  |  |  | 4: маш.-ч; 5: 0.04; 7: 0.0128; 10: 572.77; 12: 7.33 | [24 empty] | Автомобили бортовые, грузоподъемность до 5 т
| 4-100-040 | ОТм(Зтм) Средний разряд машинистов 4 |  |  |  | 4: чел.-ч; 5: 0.04; 7: 0.0128; 10: 782.65; 12: 10.02 | [25 empty] | ОТм(Зтм) Средний разряд машинистов 4
| 4 | М |  |  |  | 12: 153.41 | [23 empty] | М
| 01.7.03.01-0001 | Вода |  |  |  | м3 | 0.8691 |  | 0.27811 | 35.71 | 0.92 | 32.85 |  | 9.14 | [24 empty] | Вода
| 01.7.03.04-0001 | Электроэнергия |  |  |  | 4: кВт-ч; 5: 2.1852; 7: 0.69926; 10: 6; 12: 4.2 | [24 empty] | Электроэнергия
| 01.7.15.07-0025 | Дюбели полиэтиленовые распорные, диаметр 10 мм, длина 40 мм |  |  |  | 1000 шт | 0.125 |  | 0.04 | 584.14 | 1.29 | 753.54 |  | 30.14 | [24 empty] | Дюбели полиэтиленовые распорные, диаметр 10 мм, длина 40 мм
| 01.7.15.12-0031 | Шпильки стальные оцинкованные резьбовые, диаметр резьбы М10, длина 100 мм |  |  |  | т | 0.00238 |  | 0.0007616 | 150361.36 | 0.96 | 144346.91 |  | 109.93 | [24 empty] | Шпильки стальные оцинкованные резьбовые, диаметр резьбы М10, длина 100 мм
П,Н | 01.7.17.09 | Буры |  |  |  | 4: шт; 5: 0; 7: 0 | [26 empty] | Буры
П,Н | 18.1.09.06 | Арматура муфтовая |  |  |  | 4: шт; 5: 0; 7: 0 | [26 empty] | Арматура муфтовая
Н | 24.1.02.01 | Хомуты для крепления труб |  |  |  | 4: 10 шт; 5: 12.5; 7: 4 | [26 empty] | Хомуты для крепления труб
Н | 24.3.02.05 | Труба напорная из полипропилена |  |  |  | 4: м; 5: 102.5; 7: 32.8 | [26 empty] | Труба напорная из полипропилена
П,Н | 24.3.05.19 | Фасонные и соединительные части |  |  |  | 4: шт; 5: 0; 7: 0 | [26 empty] | Фасонные и соединительные части
|  | Итого прямые затраты |  |  |  | 12: 3319.24 | [27 empty] | Итого прямые затраты
|  | ФОТ |  |  |  | 12: 3147.35 | [29 empty] | ФОТ
| Пр/812-016.0-1 | НР Сантехнические работы - внутренние (трубопроводы, водопровод, канализация, отопление, газоснабжение, вентиляция и кондиционирование воздуха) |  |  |  | 4: %; 5: 121; 7: 121; 12: 3808.29 | [29 empty] | НР Сантехнические работы - внутренние (трубопроводы, водопровод, канализация, отопление, газоснабжение, вентиляция и кондиционирование воздуха)
| Пр/774-016.0 | СП Сантехнические работы - внутренние (трубопроводы, водопровод, канализация, отопление, газоснабжение, вентиляция и кондиционирование воздуха) |  |  |  | 4: %; 5: 72; 7: 72; 12: 2266.09 | [29 empty] | СП Сантехнические работы - внутренние (трубопроводы, водопровод, канализация, отопление, газоснабжение, вентиляция и кондиционирование воздуха)
|  | Всего по позиции |  |  |  | 10: 29355.06; 12: 9393.62 | [30 empty] | Всего по позиции
Стоимость указанных позиций включена в стоимость БМЗ ОПУ совмещенного с ЗРУ (ЛСР №02-01-02): Трубопровод S5 РN 10 d 32х3,0 - 32*1.025= 32,8м | [46 empty] | Стоимость указанных позиций включена в стоимость БМЗ ОПУ совмещенного с ЗРУ (ЛСР №02-01-02): Трубопровод S5 РN 10 d 32х3,0 - 32*1.025= 32,8м
188 | ГЭСН16-04-006-03 | Сборка узла трубопровода водоснабжения и отопления из многослойного полипропилена, армированного стекловолокном, раструбная сварка, наружный диаметр: 32 мм |  |  |  | 4: 100 соединений; 5: 0.24; 6: 1; 7: 0.24 | [21 empty] | Сборка узла трубопровода водоснабжения и отопления из многослойного полипропилена, армированного стекловолокном, раструбная сварка, наружный диаметр: 32 мм
|  | Объем=(3*2+5*3+1*3) / 100 | [34 empty] | Объем=(3*2+5*3+1*3) / 100
| 1 | ОТ(ЗТ) |  |  |  | 4: чел.-ч; 7: 0.6864; 12: 569.29 | [23 empty] | ОТ(ЗТ)
| 1-100-44 | Средний разряд работы 4,4 |  |  |  | 4: чел.-ч; 5: 2.86; 7: 0.6864; 10: 829.38; 12: 569.29 | [24 empty] | Средний разряд работы 4,4
| 4 | М |  |  |  | 12: 6.2 | [23 empty] | М
| 01.7.03.04-0001 | Электроэнергия |  |  |  | 4: кВт-ч; 5: 4.305; 7: 1.0332; 10: 6; 12: 6.2 | [24 empty] | Электроэнергия
|  | Итого прямые затраты |  |  |  | 12: 575.49 | [27 empty] | Итого прямые затраты
|  | ФОТ |  |  |  | 12: 569.29 | [29 empty] | ФОТ
| Пр/812-016.0-1 | НР Сантехнические работы - внутренние (трубопроводы, водопровод, канализация, отопление, газоснабжение, вентиляция и кондиционирование воздуха) |  |  |  | 4: %; 5: 121; 7: 121; 12: 688.84 | [29 empty] | НР Сантехнические работы - внутренние (трубопроводы, водопровод, канализация, отопление, газоснабжение, вентиляция и кондиционирование воздуха)
| Пр/774-016.0 | СП Сантехнические работы - внутренние (трубопроводы, водопровод, канализация, отопление, газоснабжение, вентиляция и кондиционирование воздуха) |  |  |  | 4: %; 5: 72; 7: 72; 12: 409.89 | [29 empty] | СП Сантехнические работы - внутренние (трубопроводы, водопровод, канализация, отопление, газоснабжение, вентиляция и кондиционирование воздуха)
|  | Всего по позиции |  |  |  | 10: 6975.92; 12: 1674.22 | [30 empty] | Всего по позиции
Стоимость указанных позиций включена в стоимость БМЗ ОПУ совмещенного с ЗРУ (ЛСР №02-01-02): Угольник 90 ͦ d 32 - 3шт; Тройник переходной 32х25х32 - 5шт; Тройник переходной 32х20х32 - 1шт | [46 empty] | Стоимость указанных позиций включена в стоимость БМЗ ОПУ совмещенного с ЗРУ (ЛСР №02-01-02): Угольник 90 ͦ d 32 - 3шт; Тройник переходной 32х25х32 - 5шт; Тройник переходной 32х20х32 - 1шт
189 | ГЭСН16-04-005-04 | Прокладка внутренних трубопроводов водоснабжения и отопления из многослойных полипропиленовых труб, из заранее собранных узлов, наружным диаметром: 40 мм |  |  |  | 4: 100 м; 5: 0.1; 6: 1; 7: 0.1 | [21 empty] | Прокладка внутренних трубопроводов водоснабжения и отопления из многослойных полипропиленовых труб, из заранее собранных узлов, наружным диаметром: 40 мм
|  | Объем=10 / 100 | [34 empty] | Объем=10 / 100
| 1 | ОТ(ЗТ) |  |  |  | 4: чел.-ч; 7: 1.251; 12: 957.18 | [23 empty] | ОТ(ЗТ)
| 1-100-38 | Средний разряд работы 3,8 |  |  |  | 4: чел.-ч; 5: 12.51; 7: 1.251; 10: 765.13; 12: 957.18 | [24 empty] | Средний разряд работы 3,8
| 2 | ЭМ |  |  |  | 12: 7.89 | [23 empty] | ЭМ
|  | ОТм(ЗТм) |  |  |  | 4: чел.-ч; 7: 0.008; 12: 6.8 | [23 empty] | ОТм(ЗТм)
| 91.05.01-017 | Краны башенные, грузоподъемность 8 т |  |  |  | 4: маш.-ч; 5: 0.02; 7: 0.002; 10: 971.8; 12: 1.94 | [24 empty] | Краны башенные, грузоподъемность 8 т
| 4-100-060 | ОТм(Зтм) Средний разряд машинистов 6 |  |  |  | 4: чел.-ч; 5: 0.02; 7: 0.002; 10: 1051.33; 12: 2.1 | [25 empty] | ОТм(Зтм) Средний разряд машинистов 6
| 91.10.09-011 | Установки для гидравлических испытаний трубопроводов, давление нагнетания низкое 0,1 МПа (1 кгс/см2), высокое 10 МПа (100 кгс/см2) |  |  |  | маш.-ч | 1.27 |  | 0.127 | 14.13 | 1.4 | 19.78 |  | 2.51 | [24 empty] | Установки для гидравлических испытаний трубопроводов, давление нагнетания низкое 0,1 МПа (1 кгс/см2), высокое 10 МПа (100 кгс/см2)
| 91.14.02-001 | Автомобили бортовые, грузоподъемность до 5 т |  |  |  | 4: маш.-ч; 5: 0.06; 7: 0.006; 10: 572.77; 12: 3.44 | [24 empty] | Автомобили бортовые, грузоподъемность до 5 т
| 4-100-040 | ОТм(Зтм) Средний разряд машинистов 4 |  |  |  | 4: чел.-ч; 5: 0.06; 7: 0.006; 10: 782.65; 12: 4.7 | [25 empty] | ОТм(Зтм) Средний разряд машинистов 4
| 4 | М |  |  |  | 12: 44.53 | [23 empty] | М
| 01.7.03.01-0001 | Вода |  |  |  | м3 | 1.3579 |  | 0.13579 | 35.71 | 0.92 | 32.85 |  | 4.46 | [24 empty] | Вода
| 01.7.03.04-0001 | Электроэнергия |  |  |  | 4: кВт-ч; 5: 2.0824; 7: 0.20824; 10: 6; 12: 1.25 | [24 empty] | Электроэнергия
| 01.7.15.07-0025 | Дюбели полиэтиленовые распорные, диаметр 10 мм, длина 40 мм |  |  |  | 1000 шт | 0.111 |  | 0.0111 | 584.14 | 1.29 | 753.54 |  | 8.36 | [24 empty] | Дюбели полиэтиленовые распорные, диаметр 10 мм, длина 40 мм
| 01.7.15.12-0031 | Шпильки стальные оцинкованные резьбовые, диаметр резьбы М10, длина 100 мм |  |  |  | т | 0.00211 |  | 0.000211 | 150361.36 | 0.96 | 144346.91 |  | 30.46 | [24 empty] | Шпильки стальные оцинкованные резьбовые, диаметр резьбы М10, длина 100 мм
П,Н | 01.7.17.09 | Буры |  |  |  | 4: шт; 5: 0; 7: 0 | [26 empty] | Буры
П,Н | 18.1.09.06 | Арматура муфтовая |  |  |  | 4: шт; 5: 0; 7: 0 | [26 empty] | Арматура муфтовая
Н | 24.1.02.01 | Хомуты для крепления труб |  |  |  | 4: 10 шт; 5: 11.1; 7: 1.11 | [26 empty] | Хомуты для крепления труб
Н | 24.3.02.05 | Труба напорная из полипропилена |  |  |  | 4: м; 5: 102.5; 7: 10.25 | [26 empty] | Труба напорная из полипропилена
П,Н | 24.3.05.19 | Фасонные и соединительные части |  |  |  | 4: шт; 5: 0; 7: 0 | [26 empty] | Фасонные и соединительные части
|  | Итого прямые затраты |  |  |  | 12: 1016.4 | [27 empty] | Итого прямые затраты
|  | ФОТ |  |  |  | 12: 963.98 | [29 empty] | ФОТ
| Пр/812-016.0-1 | НР Сантехнические работы - внутренние (трубопроводы, водопровод, канализация, отопление, газоснабжение, вентиляция и кондиционирование воздуха) |  |  |  | 4: %; 5: 121; 7: 121; 12: 1166.42 | [29 empty] | НР Сантехнические работы - внутренние (трубопроводы, водопровод, канализация, отопление, газоснабжение, вентиляция и кондиционирование воздуха)
| Пр/774-016.0 | СП Сантехнические работы - внутренние (трубопроводы, водопровод, канализация, отопление, газоснабжение, вентиляция и кондиционирование воздуха) |  |  |  | 4: %; 5: 72; 7: 72; 12: 694.07 | [29 empty] | СП Сантехнические работы - внутренние (трубопроводы, водопровод, канализация, отопление, газоснабжение, вентиляция и кондиционирование воздуха)
|  | Всего по позиции |  |  |  | 10: 28768.9; 12: 2876.89 | [30 empty] | Всего по позиции
Стоимость указанных позиций включена в стоимость БМЗ ОПУ совмещенного с ЗРУ (ЛСР №02-01-02): Трубопровод S5 РN 10 d 40х3,7 - 10*1.025=10,25м | [46 empty] | Стоимость указанных позиций включена в стоимость БМЗ ОПУ совмещенного с ЗРУ (ЛСР №02-01-02): Трубопровод S5 РN 10 d 40х3,7 - 10*1.025=10,25м
190 | ГЭСН16-04-006-04 | Сборка узла трубопровода водоснабжения и отопления из многослойного полипропилена, армированного стекловолокном, раструбная сварка, наружный диаметр: 40 мм |  |  |  | 4: 100 соединений; 5: 0.11; 6: 1; 7: 0.11 | [21 empty] | Сборка узла трубопровода водоснабжения и отопления из многослойного полипропилена, армированного стекловолокном, раструбная сварка, наружный диаметр: 40 мм
|  | Объем=(3*2+1*3+1*2) / 100 | [34 empty] | Объем=(3*2+1*3+1*2) / 100
| 1 | ОТ(ЗТ) |  |  |  | 4: чел.-ч; 7: 0.3795; 12: 314.75 | [23 empty] | ОТ(ЗТ)
| 1-100-44 | Средний разряд работы 4,4 |  |  |  | 4: чел.-ч; 5: 3.45; 7: 0.3795; 10: 829.38; 12: 314.75 | [24 empty] | Средний разряд работы 4,4
| 4 | М |  |  |  | 12: 3.26 | [23 empty] | М
| 01.7.03.04-0001 | Электроэнергия |  |  |  | 4: кВт-ч; 5: 4.935; 7: 0.54285; 10: 6; 12: 3.26 | [24 empty] | Электроэнергия
|  | Итого прямые затраты |  |  |  | 12: 318.01 | [27 empty] | Итого прямые затраты
|  | ФОТ |  |  |  | 12: 314.75 | [29 empty] | ФОТ
| Пр/812-016.0-1 | НР Сантехнические работы - внутренние (трубопроводы, водопровод, канализация, отопление, газоснабжение, вентиляция и кондиционирование воздуха) |  |  |  | 4: %; 5: 121; 7: 121; 12: 380.85 | [29 empty] | НР Сантехнические работы - внутренние (трубопроводы, водопровод, канализация, отопление, газоснабжение, вентиляция и кондиционирование воздуха)
| Пр/774-016.0 | СП Сантехнические работы - внутренние (трубопроводы, водопровод, канализация, отопление, газоснабжение, вентиляция и кондиционирование воздуха) |  |  |  | 4: %; 5: 72; 7: 72; 12: 226.62 | [29 empty] | СП Сантехнические работы - внутренние (трубопроводы, водопровод, канализация, отопление, газоснабжение, вентиляция и кондиционирование воздуха)
|  | Всего по позиции |  |  |  | 10: 8413.45; 12: 925.48 | [30 empty] | Всего по позиции
Стоимость указанных позиций включена в стоимость БМЗ ОПУ совмещенного с ЗРУ (ЛСР №02-01-02): Угольник 90 ͦ d 40 - 3шт; Тройник переходной 40х20х40 - 1шт; Муфта переходная 32х40 - 1шт | [46 empty] | Стоимость указанных позиций включена в стоимость БМЗ ОПУ совмещенного с ЗРУ (ЛСР №02-01-02): Угольник 90 ͦ d 40 - 3шт; Тройник переходной 40х20х40 - 1шт; Муфта переходная 32х40 - 1шт
191 | ГЭСН18-06-006-05 | Установка узлов конденсатоотводчиков диаметром: 40 мм |  |  |  | 4: узел; 5: 1; 6: 1; 7: 1 | [21 empty] | Установка узлов конденсатоотводчиков диаметром: 40 мм
| 1 | ОТ(ЗТ) |  |  |  | 4: чел.-ч; 7: 4.35; 12: 3404.53 | [23 empty] | ОТ(ЗТ)
| 1-100-40 | Средний разряд работы 4,0 |  |  |  | 4: чел.-ч; 5: 4.35; 7: 4.35; 10: 782.65; 12: 3404.53 | [24 empty] | Средний разряд работы 4,0
| 2 | ЭМ |  |  |  | 12: 128.28 | [23 empty] | ЭМ
|  | ОТм(ЗТм) |  |  |  | 4: чел.-ч; 7: 0.16; 12: 135.97 | [23 empty] | ОТм(ЗТм)
| 91.05.05-015 | Краны на автомобильном ходу, грузоподъемность 16 т |  |  |  | 4: маш.-ч; 5: 0.04; 7: 0.04; 10: 1488.78; 12: 59.55 | [24 empty] | Краны на автомобильном ходу, грузоподъемность 16 т
| 4-100-060 | ОТм(Зтм) Средний разряд машинистов 6 |  |  |  | 4: чел.-ч; 5: 0.04; 7: 0.04; 10: 1051.33; 12: 42.05 | [25 empty] | ОТм(Зтм) Средний разряд машинистов 6
| 91.14.02-001 | Автомобили бортовые, грузоподъемность до 5 т |  |  |  | 4: маш.-ч; 5: 0.12; 7: 0.12; 10: 572.77; 12: 68.73 | [24 empty] | Автомобили бортовые, грузоподъемность до 5 т
| 4-100-040 | ОТм(Зтм) Средний разряд машинистов 4 |  |  |  | 4: чел.-ч; 5: 0.12; 7: 0.12; 10: 782.65; 12: 93.92 | [25 empty] | ОТм(Зтм) Средний разряд машинистов 4
| 4 | М |  |  |  | 12: 817.63 | [23 empty] | М
| 01.7.03.04-0001 | Электроэнергия |  |  |  | 4: кВт-ч; 5: 0.112; 7: 0.112; 10: 6; 12: 0.67 | [24 empty] | Электроэнергия
| 01.7.07.29-0101 | Очес льняной |  |  |  | кг | 0.03 |  | 0.03 | 128.4 | 1.31 | 168.2 |  | 5.05 | [24 empty] | Очес льняной
| 04.3.01.09-0012 | Раствор готовый кладочный, цементный, М50 |  |  |  | м3 | 0.0032 |  | 0.0032 | 3486.8 | 1.23 | 4288.76 |  | 13.72 | [24 empty] | Раствор готовый кладочный, цементный, М50
| 07.2.07.04-0007 | Конструкции стальные индивидуального изготовления из сортового проката |  |  |  | т | 0.00556 |  | 0.00556 | 105278.81 | 1.35 | 142126.39 |  | 790.22 | [24 empty] | Конструкции стальные индивидуального изготовления из сортового проката
| 14.4.02.04-0142 | Краска масляная МА-0115, мумия, сурик железный |  |  |  | кг | 0.05 |  | 0.05 | 79.88 | 1.44 | 115.03 |  | 5.75 | [24 empty] | Краска масляная МА-0115, мумия, сурик железный
| 14.5.05.01-0012 | Олифа комбинированная для разведения масляных густотертых красок и для внешних работ по деревянным поверхностям |  |  |  | т | 3e-05 |  | 3e-05 | 60697.21 | 1.22 | 74050.6 |  | 2.22 | [24 empty] | Олифа комбинированная для разведения масляных густотертых красок и для внешних работ по деревянным поверхностям
Н | 18.5.07.02 | Узлы конденсатоотводчиков |  |  |  | 4: компл; 5: 1; 7: 1 | [26 empty] | Узлы конденсатоотводчиков
|  | Итого прямые затраты |  |  |  | 12: 4486.41 | [27 empty] | Итого прямые затраты
|  | ФОТ |  |  |  | 12: 3540.5 | [29 empty] | ФОТ
| Пр/812-016.0-1 | НР Сантехнические работы - внутренние (трубопроводы, водопровод, канализация, отопление, газоснабжение, вентиляция и кондиционирование воздуха) |  |  |  | 4: %; 5: 121; 7: 121; 12: 4284.01 | [29 empty] | НР Сантехнические работы - внутренние (трубопроводы, водопровод, канализация, отопление, газоснабжение, вентиляция и кондиционирование воздуха)
| Пр/774-016.0 | СП Сантехнические работы - внутренние (трубопроводы, водопровод, канализация, отопление, газоснабжение, вентиляция и кондиционирование воздуха) |  |  |  | 4: %; 5: 72; 7: 72; 12: 2549.16 | [29 empty] | СП Сантехнические работы - внутренние (трубопроводы, водопровод, канализация, отопление, газоснабжение, вентиляция и кондиционирование воздуха)
|  | Всего по позиции |  |  |  | 10: 11319.58; 12: 11319.58 | [30 empty] | Всего по позиции
Стоимость указанных позиций включена в стоимость БМЗ ОПУ совмещенного с ЗРУ (ЛСР №02-01-02): Гидрозатвор MRNRV40-PB - 1шт | [46 empty] | Стоимость указанных позиций включена в стоимость БМЗ ОПУ совмещенного с ЗРУ (ЛСР №02-01-02): Гидрозатвор MRNRV40-PB - 1шт
192 | ГЭСНм11-05-001-01 (Дренажная помпа i-27) | Механизм исполнительный, масса: до 20 кг |  |  |  | 4: шт; 5: 3; 6: 1; 7: 3 | [21 empty] | Механизм исполнительный, масса: до 20 кг
| 1 | ОТ(ЗТ) |  |  |  | 4: чел.-ч; 7: 1.56; 12: 1084.26 | [23 empty] | ОТ(ЗТ)
| 1-100-30 | Средний разряд работы 3,0 |  |  |  | 4: чел.-ч; 5: 0.52; 7: 1.56; 10: 695.04; 12: 1084.26 | [24 empty] | Средний разряд работы 3,0
| 2 | ЭМ |  |  |  | 12: 1315.3 | [23 empty] | ЭМ
|  | ОТм(ЗТм) |  |  |  | 4: чел.-ч; 7: 0.66; 12: 677.76 | [23 empty] | ОТм(ЗТм)
| 91.06.09-001 | Подъемники телескопические самоходные, рабочая высота 26 м, грузоподъемность 250 кг |  |  |  | маш.-ч | 0.2 |  | 0.6 | 1472.34 | 1.45 | 2134.89 |  | 1280.93 | [24 empty] | Подъемники телескопические самоходные, рабочая высота 26 м, грузоподъемность 250 кг
| 4-100-060 | ОТм(Зтм) Средний разряд машинистов 6 |  |  |  | 4: чел.-ч; 5: 0.2; 7: 0.6; 10: 1051.33; 12: 630.8 | [25 empty] | ОТм(Зтм) Средний разряд машинистов 6
| 91.14.02-001 | Автомобили бортовые, грузоподъемность до 5 т |  |  |  | 4: маш.-ч; 5: 0.02; 7: 0.06; 10: 572.77; 12: 34.37 | [24 empty] | Автомобили бортовые, грузоподъемность до 5 т
| 4-100-040 | ОТм(Зтм) Средний разряд машинистов 4 |  |  |  | 4: чел.-ч; 5: 0.02; 7: 0.06; 10: 782.65; 12: 46.96 | [25 empty] | ОТм(Зтм) Средний разряд машинистов 4
| 4 | М |  |  |  | 12: 167.61 | [23 empty] | М
| 01.7.15.03-0034 | Болты стальные оцинкованные с шестигранной головкой и оцинкованной шестигранной гайкой, диаметр резьбы болта и гайки М12, длина болта 20-160 мм |  |  |  | кг | 0.32 |  | 0.96 | 154.5 | 1.13 | 174.59 |  | 167.61 | [24 empty] | Болты стальные оцинкованные с шестигранной головкой и оцинкованной шестигранной гайкой, диаметр резьбы болта и гайки М12, длина болта 20-160 мм
|  | Итого прямые затраты |  |  |  | 12: 3244.93 | [27 empty] | Итого прямые затраты
192.1 | 421/пр_2020_п.75_пп.а | Вспомогательные ненормируемые материальные ресурсы |  |  |  | 4: %; 5: 2; 7: 2; 12: 21.69 | [28 empty] | Вспомогательные ненормируемые материальные ресурсы
|  | ФОТ |  |  |  | 12: 1762.02 | [29 empty] | ФОТ
| Пр/812-053.0-1 | НР Приборы, средства автоматизации и вычислительной техники |  |  |  | 4: %; 5: 90; 7: 90; 12: 1585.82 | [29 empty] | НР Приборы, средства автоматизации и вычислительной техники
| Пр/774-053.0 | СП Приборы, средства автоматизации и вычислительной техники |  |  |  | 4: %; 5: 46; 7: 46; 12: 810.53 | [29 empty] | СП Приборы, средства автоматизации и вычислительной техники
|  | Всего по позиции |  |  |  | 10: 1887.66; 12: 5662.97 | [30 empty] | Всего по позиции
193 | ГЭСН26-01-017-01 | Изоляция изделиями из вспененного каучука, вспененного полиэтилена трубопроводов наружным диметром: до 160 мм трубками |  |  |  | 4: 10 м; 5: 9.2; 6: 1; 7: 9.2 | [21 empty] | Изоляция изделиями из вспененного каучука, вспененного полиэтилена трубопроводов наружным диметром: до 160 мм трубками
|  | Объем=(22+28+32+10) / 10 | [34 empty] | Объем=(22+28+32+10) / 10
| 1 | ОТ(ЗТ) |  |  |  | 4: чел.-ч; 7: 20.24; 12: 16313.84 | [23 empty] | ОТ(ЗТ)
| 1-100-42 | Средний разряд работы 4,2 |  |  |  | 4: чел.-ч; 5: 2.2; 7: 20.24; 10: 806.02; 12: 16313.84 | [24 empty] | Средний разряд работы 4,2
| 2 | ЭМ |  |  |  | 12: 1424.83 | [23 empty] | ЭМ
|  | ОТм(ЗТм) |  |  |  | 4: чел.-ч; 7: 2.3; 12: 1800.1 | [23 empty] | ОТм(ЗТм)
| 91.14.02-001 | Автомобили бортовые, грузоподъемность до 5 т |  |  |  | 4: маш.-ч; 5: 0.25; 7: 2.3; 10: 572.77; 12: 1317.37 | [24 empty] | Автомобили бортовые, грузоподъемность до 5 т
| 4-100-040 | ОТм(Зтм) Средний разряд машинистов 4 |  |  |  | 4: чел.-ч; 5: 0.25; 7: 2.3; 10: 782.65; 12: 1800.1 | [25 empty] | ОТм(Зтм) Средний разряд машинистов 4
| 91.21.22-443 | Станки универсальные электромеханические для изготовления бандажей, диафрагм, пряжек, мощность 0,75 кВт |  |  |  | маш.-ч | 0.39 |  | 3.588 | 21.39 | 1.4 | 29.95 |  | 107.46 | [24 empty] | Станки универсальные электромеханические для изготовления бандажей, диафрагм, пряжек, мощность 0,75 кВт
| 4 | М |  |  |  | 12: 11378.51 | [23 empty] | М
| 01.7.06.14-0036 | Ленты термоизоляционные на основе вспененного каучука с липким слоем с одной стороны для герметизации стыков рулонной теплоизоляции, цвет серый, ширина 50 мм, толщина 3 мм |  |  |  | м | 15 |  | 138 | 40.94 | 1.53 | 62.64 |  | 8644.32 | [24 empty] | Ленты термоизоляционные на основе вспененного каучука с липким слоем с одной стороны для герметизации стыков рулонной теплоизоляции, цвет серый, ширина 50 мм, толщина 3 мм
| 10.1.02.02-0102 | Листы из алюминия марки АД1Н, толщина 0,5-2,0 мм |  |  |  | кг | 0.033 |  | 0.3036 | 329.28 | 1.19 | 391.84 |  | 118.96 | [24 empty] | Листы из алюминия марки АД1Н, толщина 0,5-2,0 мм
| 12.2.01.01-0021 | Клипсы (зажимы) |  |  |  | 100 шт | 0.3 |  | 2.76 | 237.35 | 1.31 | 310.93 |  | 858.17 | [24 empty] | Клипсы (зажимы)
| 14.1.04.01-0001 | Клей на основе вспененного синтетического каучука для склеивания изоляционных материалов |  |  |  | л | 0.143 |  | 1.3156 | 774.67 | 1.52 | 1177.5 |  | 1549.12 | [24 empty] | Клей на основе вспененного синтетического каучука для склеивания изоляционных материалов
| 14.5.09.05-0103 | Очиститель клея |  |  |  | л | 0.02 |  | 0.184 | 830.95 | 1.36 | 1130.09 |  | 207.94 | [24 empty] | Очиститель клея
Н | 12.2.07.04 | Трубки из вспененного каучука, полиэтилена |  |  |  | 4: м; 5: 11; 7: 101.2 | [26 empty] | Трубки из вспененного каучука, полиэтилена
П,Н | 14.3.02.06-0008 | Краска полимерная на водной основе для защиты теплоизоляционных материалов, температура применения от +7 до +30 °C, расход 0,4 л/м2, цвет белый, серый |  |  |  | 4: л; 5: 0; 7: 0 | [26 empty] | Краска полимерная на водной основе для защиты теплоизоляционных материалов, температура применения от +7 до +30 °C, расход 0,4 л/м2, цвет белый, серый
|  | Итого прямые затраты |  |  |  | 12: 30917.28 | [27 empty] | Итого прямые затраты
|  | ФОТ |  |  |  | 12: 18113.94 | [29 empty] | ФОТ
| Пр/812-020.0-1 | НР Теплоизоляционные работы |  |  |  | 4: %; 5: 97; 7: 97; 12: 17570.52 | [29 empty] | НР Теплоизоляционные работы
| Пр/774-020.0 | СП Теплоизоляционные работы |  |  |  | 4: %; 5: 55; 7: 55; 12: 9962.67 | [29 empty] | СП Теплоизоляционные работы
|  | Всего по позиции |  |  |  | 10: 6353.31; 12: 58450.47 | [30 empty] | Всего по позиции
Стоимость указанных позиций включена в стоимость БМЗ ОПУ совмещенного с ЗРУ (ЛСР №02-01-02): Тепловая изоляция δ=13мм d 22 ENERGOMAX - 22*1,012=22,264м; Тепловая изоляция δ=13мм d 25 ENERGOMAX - 28*1,012=28,336м; Тепловая изоляция δ=13мм d 35 ENERGOMAX - 32*1,012=32,384м; Тепловая изоляция δ=13мм d 42 ENERGOMAX - 10*1,012=10,12м | [46 empty] | Стоимость указанных позиций включена в стоимость БМЗ ОПУ совмещенного с ЗРУ (ЛСР №02-01-02): Тепловая изоляция δ=13мм d 22 ENERGOMAX - 22*1,012=22,264м; Тепловая изоляция δ=13мм d 25 ENERGOMAX - 28*1,012=28,336м; Тепловая изоляция δ=13мм d 35 ENERGOMAX - 32*1,012=32,384м; Тепловая изоляция δ=13мм d 42 ENERGOMAX - 10*1,012=10,12м
|  | Итоги по разделу 3 Кондиционирование. Здание ОПУ : | [45 empty] | Итоги по разделу 3 Кондиционирование. Здание ОПУ :
|  | Всего прямые затраты (справочно) |  |  |  | 12: 105792.27 | [34 empty] | Всего прямые затраты (справочно)
|  | в том числе: | [46 empty] | в том числе:
|  | Оплата труда рабочих |  |  |  | 12: 80563.39 | [34 empty] | Оплата труда рабочих
|  | Эксплуатация машин |  |  |  | 12: 2980.35 | [34 empty] | Эксплуатация машин
|  | Оплата труда машинистов (Отм) |  |  |  | 12: 2717.42 | [34 empty] | Оплата труда машинистов (Отм)
|  | Материалы |  |  |  | 12: 19531.11 | [34 empty] | Материалы
|  | Строительные работы |  |  |  | 12: 239608.13 | [34 empty] | Строительные работы
|  | в том числе: | [46 empty] | в том числе:
|  | оплата труда |  |  |  | 12: 75181.26 | [34 empty] | оплата труда
|  | эксплуатация машин и механизмов |  |  |  | 12: 1636.4 | [34 empty] | эксплуатация машин и механизмов
|  | оплата труда машинистов (Отм) |  |  |  | 12: 2000.51 | [34 empty] | оплата труда машинистов (Отм)
|  | материалы |  |  |  | 12: 19255.85 | [34 empty] | материалы
|  | накладные расходы |  |  |  | 12: 89042.6 | [34 empty] | накладные расходы
|  | сметная прибыль |  |  |  | 12: 52491.51 | [34 empty] | сметная прибыль
|  | Монтажные работы |  |  |  | 12: 16012.95 | [34 empty] | Монтажные работы
|  | в том числе: | [46 empty] | в том числе:
|  | оплата труда |  |  |  | 12: 5382.13 | [34 empty] | оплата труда
|  | эксплуатация машин и механизмов |  |  |  | 12: 1343.95 | [34 empty] | эксплуатация машин и механизмов
|  | оплата труда машинистов (Отм) |  |  |  | 12: 716.91 | [34 empty] | оплата труда машинистов (Отм)
|  | материалы |  |  |  | 12: 275.26 | [34 empty] | материалы
|  | накладные расходы |  |  |  | 12: 5489.15 | [34 empty] | накладные расходы
|  | сметная прибыль |  |  |  | 12: 2805.55 | [34 empty] | сметная прибыль
|  | Всего ФОТ (справочно) |  |  |  | 12: 83280.81 | [34 empty] | Всего ФОТ (справочно)
|  | Всего накладные расходы (справочно) |  |  |  | 12: 94531.75 | [34 empty] | Всего накладные расходы (справочно)
|  | Всего сметная прибыль (справочно) |  |  |  | 12: 55297.06 | [34 empty] | Всего сметная прибыль (справочно)
|  | Всего по разделу 3 Кондиционирование. Здание ОПУ |  |  |  | 12: 255621.08 | [35 empty] | Всего по разделу 3 Кондиционирование. Здание ОПУ
|  | справочно: | [46 empty] | справочно:
|  | Затраты труда рабочих |  |  |  | 7: 96,5999 | [36 empty] | Затраты труда рабочих
|  | Затраты труда машинистов |  |  |  | 7: 3,2496 | [36 empty] | Затраты труда машинистов
Раздел 4. Оборудование | [34 empty] | Раздел 4. Оборудование
Отопление | [45 empty] | Отопление
Стоимость указанных позиций включена в стоимость БМЗ ОПУ совмещенного с ЗРУ (ЛСР №02-01-02): Электрический обогреватель c встроенным термостатом N=1,0 кВт ZHC -1000-Е3.0 - 12шт; Электрический обогреватель c встроенным термостатом N=1,5 кВт ZHC -1500-Е3.0 - 6шт; Взрывозащищенный обогреватель с терморегулятором N=1,0 кВт ВНУ-1000Р (УВТР-10Б.D.R) 1Ex db IIC T6 Gb - 2шт | [46 empty] | Стоимость указанных позиций включена в стоимость БМЗ ОПУ совмещенного с ЗРУ (ЛСР №02-01-02): Электрический обогреватель c встроенным термостатом N=1,0 кВт ZHC -1000-Е3.0 - 12шт; Электрический обогреватель c встроенным термостатом N=1,5 кВт ZHC -1500-Е3.0 - 6шт; Взрывозащищенный обогреватель с терморегулятором N=1,0 кВт ВНУ-1000Р (УВТР-10Б.D.R) 1Ex db IIC T6 Gb - 2шт
Вентиляция | [45 empty] | Вентиляция
Система П1/П1р | [45 empty] | Система П1/П1р
Стоимость указанных позиций включена в стоимость БМЗ ОПУ совмещенного с ЗРУ (ЛСР №02-01-02): Приточная установка левого исполнения с комплектом автоматики ВЕРОСА-500-039-03-61-У3 - 1шт; Реле перепада для контроля запыленности фильтра с комплектом монтажных изделий SR300 - 2шт; Реле перепада для контроля работы вентилятора с комплектом монтажных изделий SR1500 - 2шт; Канальный датчик температуры приточного воздуха с установочным фланцем ДТС405-РТ1000.В2.320 - 2шт; Комнатный датчик температуры во взрывозащищенном исполнении ТС-1187 ExdВ V3/ 4/ -/1Ех db IIC T6 Gb X/ Pt1000/ - 2шт; Наружный датчик температуры ДТС125Л-РТ1000.В2.60 - 2шт; Пульт дистанционного управления ПДУ - 1шт; Шкаф приборов управления автоматики ШСАУ -1шт | [46 empty] | Стоимость указанных позиций включена в стоимость БМЗ ОПУ совмещенного с ЗРУ (ЛСР №02-01-02): Приточная установка левого исполнения с комплектом автоматики ВЕРОСА-500-039-03-61-У3 - 1шт; Реле перепада для контроля запыленности фильтра с комплектом монтажных изделий SR300 - 2шт; Реле перепада для контроля работы вентилятора с комплектом монтажных изделий SR1500 - 2шт; Канальный датчик температуры приточного воздуха с установочным фланцем ДТС405-РТ1000.В2.320 - 2шт; Комнатный датчик температуры во взрывозащищенном исполнении ТС-1187 ExdВ V3/ 4/ -/1Ех db IIC T6 Gb X/ Pt1000/ - 2шт; Наружный датчик температуры ДТС125Л-РТ1000.В2.60 - 2шт; Пульт дистанционного управления ПДУ - 1шт; Шкаф приборов управления автоматики ШСАУ -1шт
Система П2В2 | [45 empty] | Система П2В2
Стоимость указанных позиций включена в стоимость БМЗ ОПУ совмещенного с ЗРУ (ЛСР №02-01-02): Шкаф автоматики. Система П2В2 - 1компл | [46 empty] | Стоимость указанных позиций включена в стоимость БМЗ ОПУ совмещенного с ЗРУ (ЛСР №02-01-02): Шкаф автоматики. Система П2В2 - 1компл
Приточная часть: | [45 empty] | Приточная часть:
Стоимость указанных позиций включена в стоимость БМЗ ОПУ совмещенного с ЗРУ (ЛСР №02-01-02): Вентилятор канальный прямоугольный Канал-ПКВ-60-35-4-380 - 1шт; Теплоутилизатор канальный пластинчатый Канал-ПКТ-60-35 - 1шт; Воздухонагреватель канальный электрический Канал-ЭКВ-60-35-16,5 - 1шт | [46 empty] | Стоимость указанных позиций включена в стоимость БМЗ ОПУ совмещенного с ЗРУ (ЛСР №02-01-02): Вентилятор канальный прямоугольный Канал-ПКВ-60-35-4-380 - 1шт; Теплоутилизатор канальный пластинчатый Канал-ПКТ-60-35 - 1шт; Воздухонагреватель канальный электрический Канал-ЭКВ-60-35-16,5 - 1шт
Вытяжная часть: | [45 empty] | Вытяжная часть:
Стоимость указанных позиций включена в стоимость БМЗ ОПУ совмещенного с ЗРУ (ЛСР №02-01-02): Вентилятор канальный прямоугольный Канал-ПКВ-60-35-4-380 - 1шт; | [46 empty] | Стоимость указанных позиций включена в стоимость БМЗ ОПУ совмещенного с ЗРУ (ЛСР №02-01-02): Вентилятор канальный прямоугольный Канал-ПКВ-60-35-4-380 - 1шт;
Система П3В3 | [45 empty] | Система П3В3
Приточная часть: | [45 empty] | Приточная часть:
Стоимость указанных позиций включена в стоимость БМЗ ОПУ совмещенного с ЗРУ (ЛСР №02-01-02): Вентилятор канальный прямоугольный Канал-ПКВ-60-35-4-380 - 1шт; Теплоутилизатор канальный пластинчатый Канал-ПКТ-60-35 - 1шт; Воздухонагреватель канальный электрический Канал-ЭКВ-60-35-16,5 - 1шт | [46 empty] | Стоимость указанных позиций включена в стоимость БМЗ ОПУ совмещенного с ЗРУ (ЛСР №02-01-02): Вентилятор канальный прямоугольный Канал-ПКВ-60-35-4-380 - 1шт; Теплоутилизатор канальный пластинчатый Канал-ПКТ-60-35 - 1шт; Воздухонагреватель канальный электрический Канал-ЭКВ-60-35-16,5 - 1шт
Вытяжная часть: | [45 empty] | Вытяжная часть:
Стоимость указанных позиций включена в стоимость БМЗ ОПУ совмещенного с ЗРУ (ЛСР №02-01-02): Вентилятор канальный прямоугольный Канал-ПКВ-60-35-4-380 - 1шт; | [46 empty] | Стоимость указанных позиций включена в стоимость БМЗ ОПУ совмещенного с ЗРУ (ЛСР №02-01-02): Вентилятор канальный прямоугольный Канал-ПКВ-60-35-4-380 - 1шт;
Система П4 | [45 empty] | Система П4
Стоимость указанных позиций включена в стоимость БМЗ ОПУ совмещенного с ЗРУ (ЛСР №02-01-02): Вентилятор канальный для круглых каналов Канал-ВЕНТ-250 - 1шт; Воздухонагреватель канальный электрический Канал-ЭКВ-К -250-4,5 - 1шт; Реле перепада для контроля запыленности фильтра с комплектом монтажных изделий SR300 - 1шт; Реле перепада для контроля работы вентилятора с комплектом монтажных изделий SR1500 - 1шт; Канальный датчик температуры приточного воздуха с установочным фланцем ДТС405-РТ1000.В2.320 - 1шт; Пульт дистанционного управления - 1шт; Шкаф приборов управления автоматики ШСАУ - 1шт | [46 empty] | Стоимость указанных позиций включена в стоимость БМЗ ОПУ совмещенного с ЗРУ (ЛСР №02-01-02): Вентилятор канальный для круглых каналов Канал-ВЕНТ-250 - 1шт; Воздухонагреватель канальный электрический Канал-ЭКВ-К -250-4,5 - 1шт; Реле перепада для контроля запыленности фильтра с комплектом монтажных изделий SR300 - 1шт; Реле перепада для контроля работы вентилятора с комплектом монтажных изделий SR1500 - 1шт; Канальный датчик температуры приточного воздуха с установочным фланцем ДТС405-РТ1000.В2.320 - 1шт; Пульт дистанционного управления - 1шт; Шкаф приборов управления автоматики ШСАУ - 1шт
Система П5 | [45 empty] | Система П5
Стоимость указанных позиций включена в стоимость БМЗ ОПУ совмещенного с ЗРУ (ЛСР №02-01-02): Вентилятор канальный для круглых каналов Канал-ВЕНТ-160 - 1шт; Воздухонагреватель канальный электрический Канал-ЭКВ-К -160-1,5 - 1шт; Реле перепада для контроля запыленности фильтра с комплектом монтажных изделий SR300 - 1шт; Реле перепада для контроля работы вентилятора с комплектом монтажных изделий SR1500 - 1шт; Канальный датчик температуры приточного воздуха с установочным фланцем ДТС405-РТ1000.В2.320 - 1шт; Пульт дистанционного управления - 1шт; Шкаф приборов управления автоматики ШСАУ - 1шт | [46 empty] | Стоимость указанных позиций включена в стоимость БМЗ ОПУ совмещенного с ЗРУ (ЛСР №02-01-02): Вентилятор канальный для круглых каналов Канал-ВЕНТ-160 - 1шт; Воздухонагреватель канальный электрический Канал-ЭКВ-К -160-1,5 - 1шт; Реле перепада для контроля запыленности фильтра с комплектом монтажных изделий SR300 - 1шт; Реле перепада для контроля работы вентилятора с комплектом монтажных изделий SR1500 - 1шт; Канальный датчик температуры приточного воздуха с установочным фланцем ДТС405-РТ1000.В2.320 - 1шт; Пульт дистанционного управления - 1шт; Шкаф приборов управления автоматики ШСАУ - 1шт
Система В1/В1р | [45 empty] | Система В1/В1р
Стоимость указанных позиций включена в стоимость БМЗ ОПУ совмещенного с ЗРУ (ЛСР №02-01-02): Вентилятор радиальный взрывозащищенный коррозионностойкий ВРАН9-040-Т80-ВСК- 0075/4F-У1-1-П0-0 - 1шт; Вентилятор радиальный взрывозащищенный коррозионностойкий ВРАН9-040-Т80-ВСК-00075/4F-У1-1-Л0-0 - 1шт | [46 empty] | Стоимость указанных позиций включена в стоимость БМЗ ОПУ совмещенного с ЗРУ (ЛСР №02-01-02): Вентилятор радиальный взрывозащищенный коррозионностойкий ВРАН9-040-Т80-ВСК- 0075/4F-У1-1-П0-0 - 1шт; Вентилятор радиальный взрывозащищенный коррозионностойкий ВРАН9-040-Т80-ВСК-00075/4F-У1-1-Л0-0 - 1шт
Система В4 | [45 empty] | Система В4
Стоимость указанных позиций включена в стоимость БМЗ ОПУ совмещенного с ЗРУ (ЛСР №02-01-02): Вентилятор канальный для круглых каналов Канал-ВЕНТ-160 - 1шт; | [46 empty] | Стоимость указанных позиций включена в стоимость БМЗ ОПУ совмещенного с ЗРУ (ЛСР №02-01-02): Вентилятор канальный для круглых каналов Канал-ВЕНТ-160 - 1шт;
Система В5 | [45 empty] | Система В5
Стоимость указанных позиций включена в стоимость БМЗ ОПУ совмещенного с ЗРУ (ЛСР №02-01-02): Вентилятор канальный для круглых каналов Канал-ВЕНТ-160 - 1шт; | [46 empty] | Стоимость указанных позиций включена в стоимость БМЗ ОПУ совмещенного с ЗРУ (ЛСР №02-01-02): Вентилятор канальный для круглых каналов Канал-ВЕНТ-160 - 1шт;
Система В6 | [45 empty] | Система В6
Стоимость указанных позиций включена в стоимость БМЗ ОПУ совмещенного с ЗРУ (ЛСР №02-01-02): Вентилятор канальный для круглых каналов Канал-ВЕНТ-100 - 1шт; | [46 empty] | Стоимость указанных позиций включена в стоимость БМЗ ОПУ совмещенного с ЗРУ (ЛСР №02-01-02): Вентилятор канальный для круглых каналов Канал-ВЕНТ-100 - 1шт;
Система В7 | [45 empty] | Система В7
Стоимость указанных позиций включена в стоимость БМЗ ОПУ совмещенного с ЗРУ (ЛСР №02-01-02): Вентилятор канальный фланцевый коррозионностойкий Химвент-Н-К-110 (положение Б0) - 1шт; | [46 empty] | Стоимость указанных позиций включена в стоимость БМЗ ОПУ совмещенного с ЗРУ (ЛСР №02-01-02): Вентилятор канальный фланцевый коррозионностойкий Химвент-Н-К-110 (положение Б0) - 1шт;
Кондиционирование. Здание ОПУ | [45 empty] | Кондиционирование. Здание ОПУ
Системы К1, К2, К3р | [45 empty] | Системы К1, К2, К3р
Стоимость указанных позиций включена в стоимость БМЗ ОПУ совмещенного с ЗРУ (ЛСР №02-01-02): Блок наружный KSUNB105HZRN1 /-40 - 3шт; Блок внутренний KSVB105HZRN1W - 3шт; Согласователь работ CPK-Di m - 1шт | [46 empty] | Стоимость указанных позиций включена в стоимость БМЗ ОПУ совмещенного с ЗРУ (ЛСР №02-01-02): Блок наружный KSUNB105HZRN1 /-40 - 3шт; Блок внутренний KSVB105HZRN1W - 3шт; Согласователь работ CPK-Di m - 1шт
Системы К4, К5, К6р, К7 | [45 empty] | Системы К4, К5, К6р, К7
Стоимость указанных позиций включена в стоимость БМЗ ОПУ совмещенного с ЗРУ (ЛСР №02-01-02): Блок наружный KSUNB35HZRN1/-40 - 3шт; Блок внутренний KSZB35HZRN1W - 3шт | [46 empty] | Стоимость указанных позиций включена в стоимость БМЗ ОПУ совмещенного с ЗРУ (ЛСР №02-01-02): Блок наружный KSUNB35HZRN1/-40 - 3шт; Блок внутренний KSZB35HZRN1W - 3шт
Система К7 | [45 empty] | Система К7
Стоимость указанных позиций включена в стоимость БМЗ ОПУ совмещенного с ЗРУ (ЛСР №02-01-02): Блок наружный KSRYK35HZRN1/-40 - 1шт; Блок внутренний KSGYK35HZRN1 - 1шт; Адаптер функциональный AF-X - 1шт; Согласователь работ CPK-Di m - 1шт | [46 empty] | Стоимость указанных позиций включена в стоимость БМЗ ОПУ совмещенного с ЗРУ (ЛСР №02-01-02): Блок наружный KSRYK35HZRN1/-40 - 1шт; Блок внутренний KSGYK35HZRN1 - 1шт; Адаптер функциональный AF-X - 1шт; Согласователь работ CPK-Di m - 1шт
Системы К8, К8р | [45 empty] | Системы К8, К8р
Стоимость указанных позиций включена в стоимость БМЗ ОПУ совмещенного с ЗРУ (ЛСР №02-01-02): Блок наружный KSRN105HFAN1/-40 - 2шт; Блок внутренний KSGN105HFAN1 - 2шт; Адаптер функциональный AF-X - 1шт; Согласователь работ CPK-Di m - 1шт | [46 empty] | Стоимость указанных позиций включена в стоимость БМЗ ОПУ совмещенного с ЗРУ (ЛСР №02-01-02): Блок наружный KSRN105HFAN1/-40 - 2шт; Блок внутренний KSGN105HFAN1 - 2шт; Адаптер функциональный AF-X - 1шт; Согласователь работ CPK-Di m - 1шт
Система К9 | [45 empty] | Система К9
Стоимость указанных позиций включена в стоимость БМЗ ОПУ совмещенного с ЗРУ (ЛСР №02-01-02): Блок наружный KSRYK21HZRN1 - 1шт; Блок внутренний KSGYK21HZRN1 - 1шт | [46 empty] | Стоимость указанных позиций включена в стоимость БМЗ ОПУ совмещенного с ЗРУ (ЛСР №02-01-02): Блок наружный KSRYK21HZRN1 - 1шт; Блок внутренний KSGYK21HZRN1 - 1шт
Дренаж | [45 empty] | Дренаж
Стоимость указанных позиций включена в стоимость БМЗ ОПУ совмещенного с ЗРУ (ЛСР №02-01-02): Дренажная помпа i-27 - 3шт; | [46 empty] | Стоимость указанных позиций включена в стоимость БМЗ ОПУ совмещенного с ЗРУ (ЛСР №02-01-02): Дренажная помпа i-27 - 3шт;
|  | Итоги по разделу 4 Оборудование : | [45 empty] | Итоги по разделу 4 Оборудование :
|  | Всего по разделу 4 Оборудование | [47 empty] | Всего по разделу 4 Оборудование
|  | Итоги по смете: | [50 empty] | Итоги по смете:
|  | Всего прямые затраты (справочно) |  |  |  | 12: 685060.49 | [39 empty] | Всего прямые затраты (справочно)
|  | в том числе: | [51 empty] | в том числе:
|  | Оплата труда рабочих |  |  |  | 12: 564452.29 | [39 empty] | Оплата труда рабочих
|  | Эксплуатация машин |  |  |  | 12: 16468.34 | [39 empty] | Эксплуатация машин
|  | Оплата труда машинистов (Отм) |  |  |  | 12: 13230.57 | [39 empty] | Оплата труда машинистов (Отм)
|  | Материалы |  |  |  | 12: 90909.29 | [39 empty] | Материалы
|  | Строительные работы |  |  |  | 12: 1576482.03 | [39 empty] | Строительные работы
|  | в том числе: | [51 empty] | в том числе:
|  | оплата труда |  |  |  | 12: 505552.07 | [39 empty] | оплата труда
|  | эксплуатация машин и механизмов |  |  |  | 12: 7480.92 | [39 empty] | эксплуатация машин и механизмов
|  | оплата труда машинистов (Отм) |  |  |  | 12: 7504.83 | [39 empty] | оплата труда машинистов (Отм)
|  | материалы |  |  |  | 12: 87069.3 | [39 empty] | материалы
|  | накладные расходы |  |  |  | 12: 608315.96 | [39 empty] | накладные расходы
|  | сметная прибыль |  |  |  | 12: 360558.95 | [39 empty] | сметная прибыль
|  | Монтажные работы |  |  |  | 12: 169857.7 | [39 empty] | Монтажные работы
|  | в том числе: | [51 empty] | в том числе:
|  | оплата труда |  |  |  | 12: 58900.22 | [39 empty] | оплата труда
|  | эксплуатация машин и механизмов |  |  |  | 12: 8987.42 | [39 empty] | эксплуатация машин и механизмов
|  | оплата труда машинистов (Отм) |  |  |  | 12: 5725.74 | [39 empty] | оплата труда машинистов (Отм)
|  | материалы |  |  |  | 12: 3839.99 | [39 empty] | материалы
|  | накладные расходы |  |  |  | 12: 60796 | [39 empty] | накладные расходы
|  | сметная прибыль |  |  |  | 12: 31608.33 | [39 empty] | сметная прибыль
|  | Всего ФОТ (справочно) |  |  |  | 12: 577682.86 | [39 empty] | Всего ФОТ (справочно)
|  | Всего накладные расходы (справочно) |  |  |  | 12: 669111.96 | [39 empty] | Всего накладные расходы (справочно)
|  | Всего сметная прибыль (справочно) |  |  |  | 12: 392167.28 | [39 empty] | Всего сметная прибыль (справочно)
|  | ВСЕГО по смете |  |  |  | 12: 1746339.73 | [40 empty] | ВСЕГО по смете
|  | справочно: | [51 empty] | справочно:
|  | Затраты труда рабочих |  |  |  | 7: 752,1247998 | [41 empty] | Затраты труда рабочих
|  | Затраты труда машинистов |  |  |  | 7: 15,022368 | [41 empty] | Затраты труда машинистов
| Составил: | инженер-сметчик I категории |  |  |  | 5: (Добровольская Е. М.) | [42 empty] | инженер-сметчик I категории | (Добровольская Е. М.)
[должность, подпись (инициалы, фамилия)]
| Проверил: | начальник сметного отдела |  |  |  | 5: (Костянецкая А.В.) | [44 empty] | начальник сметного отдела | (Костянецкая А.В.)
[должность, подпись (инициалы, фамилия)]