## ЛСР-02-02-03 Открытая часть ПС.
Приложение № 3
Утверждено приказом Минстроя РФ № 421/пр от 4 августа 2020 г. в редакции приказа № 557/пр от 7 июля 2022 г.
Наименование программного продукта |  |  |  |  | ГРАНД-Смета, версия 2025.3
Наименование редакции сметных нормативов |  |  |  |  | Приказ Минстроя России от 30.12.2021 № 1046/пр; Приказ Минстроя России от 04.08.2020 № 421/пр; Приказ Минстроя России от 21.12.2020 № 812/пр; Приказ Минстроя России от 11.12.2020 № 774/пр; Приказ Минстроя России от 02.08.2023 № 551/пр; Приказ Минстроя России от 14.11.2023 № 817/пр; Приказ Минстроя России от 16.02.2024 № 102/пр; Приказ Минстроя России от 13.05.2024 №323/пр; Приказ Минстроя России от 09.08.2024 №524/пр; Приказ Минстроя России от 07.11.2024 №747/пр; Приказ Минстроя России от 21.03.2025 №30/пр; Приказ Минстроя России от 07.02.2025 №69/пр; Приказ Минстроя России от 19.05.2025 №299/пр; Приказ Минстроя России от 12.08.2025 №490/пр | [11 empty] | Наименование редакции сметных нормативов | Приказ Минстроя России от 30.12.2021 № 1046/пр; Приказ Минстроя России от 04.08.2020 № 421/пр; Приказ Минстроя России от 21.12.2020 № 812/пр; Приказ Минстроя России от 11.12.2020 № 774/пр; Приказ Минстроя России от 02.08.2023 № 551/пр; Приказ Минстроя России от 14.11.2023 № 817/пр; Приказ Минстроя России от 16.02.2024 № 102/пр; Приказ Минстроя России от 13.05.2024 №323/пр; Приказ Минстроя России от 09.08.2024 №524/пр; Приказ Минстроя России от 07.11.2024 №747/пр; Приказ Минстроя России от 21.03.2025 №30/пр; Приказ Минстроя России от 07.02.2025 №69/пр; Приказ Минстроя России от 19.05.2025 №299/пр; Приказ Минстроя России от 12.08.2025 №490/пр
Реквизиты приказа Минстроя России об утверждении дополнений и изменений к сметным нормативам |  |  |  |  | Приказ Минстроя России от 18 мая 2022 г. № 378/пр, Приказ Минстроя России от 26 августа 2022 г. № 703/пр, Приказ Минстроя России от 26 октября 2022 г. № 905/пр, Приказ Минстроя России от 27 декабря 2022 г. № 1133/пр, Приказ Минстроя России от 10 февраля 2023 г. № 84/пр, Приказ Минстроя России от 11.05.2023 №335/пр; Приказ Минстроя России от 07.07.2022 № 557/пр; Приказ Минстроя России от 02.09.2021 № 636/пр, Приказ Минстроя России от 26.07.2022 № 611/пр; Приказ Минстроя России от 22.04.2022 № 317/пр; Приказ Минстроя России от 02.08.2023 № 551/пр; Приказ Минстроя России от 14.11.2023 № 817/пр; Приказ Минстроя России от 30.01.2024 № 55/пр; Приказ Минстроя России от 16.02.2024 № 102/пр; Приказ Минстроя России от 13.05.2024 №323/пр; Приказ Минстроя России от 09.08.2024 №524/пр; Приказ Минстроя России от 07.11.2024 №747/пр; Приказ Минстроя России от 21.03.2025 №30/пр; Приказ Минстроя России от 07.02.2025 №69/пр; Приказ Минстроя России от 19.05.2025 №299/пр; Приказ Минстроя России от 12.08.2025 №490/пр | [9 empty] | Реквизиты приказа Минстроя России об утверждении дополнений и изменений к сметным нормативам | Приказ Минстроя России от 18 мая 2022 г. № 378/пр, Приказ Минстроя России от 26 августа 2022 г. № 703/пр, Приказ Минстроя России от 26 октября 2022 г. № 905/пр, Приказ Минстроя России от 27 декабря 2022 г. № 1133/пр, Приказ Минстроя России от 10 февраля 2023 г. № 84/пр, Приказ Минстроя России от 11.05.2023 №335/пр; Приказ Минстроя России от 07.07.2022 № 557/пр; Приказ Минстроя России от 02.09.2021 № 636/пр, Приказ Минстроя России от 26.07.2022 № 611/пр; Приказ Минстроя России от 22.04.2022 № 317/пр; Приказ Минстроя России от 02.08.2023 № 551/пр; Приказ Минстроя России от 14.11.2023 № 817/пр; Приказ Минстроя России от 30.01.2024 № 55/пр; Приказ Минстроя России от 16.02.2024 № 102/пр; Приказ Минстроя России от 13.05.2024 №323/пр; Приказ Минстроя России от 09.08.2024 №524/пр; Приказ Минстроя России от 07.11.2024 №747/пр; Приказ Минстроя России от 21.03.2025 №30/пр; Приказ Минстроя России от 07.02.2025 №69/пр; Приказ Минстроя России от 19.05.2025 №299/пр; Приказ Минстроя России от 12.08.2025 №490/пр |  |  | Реквизиты приказа Минстроя России об утверждении дополнений и изменений к сметным нормативам | Приказ Минстроя России от 18 мая 2022 г. № 378/пр, Приказ Минстроя России от 26 августа 2022 г. № 703/пр, Приказ Минстроя России от 26 октября 2022 г. № 905/пр, Приказ Минстроя России от 27 декабря 2022 г. № 1133/пр, Приказ Минстроя России от 10 февраля 2023 г. № 84/пр, Приказ Минстроя России от 11.05.2023 №335/пр; Приказ Минстроя России от 07.07.2022 № 557/пр; Приказ Минстроя России от 02.09.2021 № 636/пр, Приказ Минстроя России от 26.07.2022 № 611/пр; Приказ Минстроя России от 22.04.2022 № 317/пр; Приказ Минстроя России от 02.08.2023 № 551/пр; Приказ Минстроя России от 14.11.2023 № 817/пр; Приказ Минстроя России от 30.01.2024 № 55/пр; Приказ Минстроя России от 16.02.2024 № 102/пр; Приказ Минстроя России от 13.05.2024 №323/пр; Приказ Минстроя России от 09.08.2024 №524/пр; Приказ Минстроя России от 07.11.2024 №747/пр; Приказ Минстроя России от 21.03.2025 №30/пр; Приказ Минстроя России от 07.02.2025 №69/пр; Приказ Минстроя России от 19.05.2025 №299/пр; Приказ Минстроя России от 12.08.2025 №490/пр
Реквизиты письма Минстроя России об индексах изменения сметной стоимости строительства, включаемые в федеральный реестр сметных нормативов и размещаемые в федеральной государственной информационной системе ценообразования в строительстве, подготовленного в соответствии пунктом 85 Методики расчета индексов изменения сметной стоимости строительства, утвержденной приказом Министерства строительства и жилищно-коммунального хозяйства Российской Федерации от 5 июня 2019 г. № 326/пр¹ |  |  |  |  | Письмо Минстроя России от 22.08.2025 № 49743-АЛ/09 | [9 empty] | Реквизиты письма Минстроя России об индексах изменения сметной стоимости строительства, включаемые в федеральный реестр сметных нормативов и размещаемые в федеральной государственной информационной системе ценообразования в строительстве, подготовленного в соответствии пунктом 85 Методики расчета индексов изменения сметной стоимости строительства, утвержденной приказом Министерства строительства и жилищно-коммунального хозяйства Российской Федерации от 5 июня 2019 г. № 326/пр¹ | Письмо Минстроя России от 22.08.2025 № 49743-АЛ/09 |  |  |  |  | Реквизиты письма Минстроя России об индексах изменения сметной стоимости строительства, включаемые в федеральный реестр сметных нормативов и размещаемые в федеральной государственной информационной системе ценообразования в строительстве, подготовленного в соответствии пунктом 85 Методики расчета индексов изменения сметной стоимости строительства, утвержденной приказом Министерства строительства и жилищно-коммунального хозяйства Российской Федерации от 5 июня 2019 г. № 326/пр¹ | Письмо Минстроя России от 22.08.2025 № 49743-АЛ/09
Реквизиты нормативного правового акта об утверждении оплаты труда, утверждаемый в соответствии с пунктом 22(1) Правилами мониторинга цен, утвержденными постановлением Правительства Российской Федерации от 23 декабря 2016 г. № 1452 |  |  |  |  | Приказ ПАО "ФЕДЕРАЛЬНАЯ СЕТЕВАЯ КОМПАНИЯ - РОССЕТИ" от 26.12.2024 №612 | [9 empty] | Реквизиты нормативного правового акта об утверждении оплаты труда, утверждаемый в соответствии с пунктом 22(1) Правилами мониторинга цен, утвержденными постановлением Правительства Российской Федерации от 23 декабря 2016 г. № 1452 | Приказ ПАО "ФЕДЕРАЛЬНАЯ СЕТЕВАЯ КОМПАНИЯ - РОССЕТИ" от 26.12.2024 №612 | [6 empty] | Реквизиты нормативного правового акта об утверждении оплаты труда, утверждаемый в соответствии с пунктом 22(1) Правилами мониторинга цен, утвержденными постановлением Правительства Российской Федерации от 23 декабря 2016 г. № 1452 | Приказ ПАО "ФЕДЕРАЛЬНАЯ СЕТЕВАЯ КОМПАНИЯ - РОССЕТИ" от 26.12.2024 №612
Обоснование принятых текущих цен на строительные ресурсы | [24 empty] | Обоснование принятых текущих цен на строительные ресурсы
Наименование субъекта Российской Федерации |  |  |  |  | 50. Московская область | [10 empty] | 50. Московская область | [9 empty] | Наименование субъекта Российской Федерации | 50. Московская область
Наименование зоны субъекта Российской Федерации |  |  |  |  | Московская область | [10 empty] | Московская область | [11 empty] | Наименование зоны субъекта Российской Федерации | Московская область
Строительство ПС 110 кВ Ермолино с установкой двух трансформаторов напряжением 110/10 кВ мощностью 25 МВА каждый и заходов от ВЛ 110 кВ Икша -Белый Раст № 3 на ПС 110 кВ Ермолино с образованием ВЛ 110 кВ Икша 1 - Ермолино и ВЛ 110 кВ Белый Раст - Ермолино | [29 empty] | Строительство ПС 110 кВ Ермолино с установкой двух трансформаторов напряжением 110/10 кВ мощностью 25 МВА каждый и заходов от ВЛ 110 кВ Икша -Белый Раст № 3 на ПС 110 кВ Ермолино с образованием ВЛ 110 кВ Икша 1 - Ермолино и ВЛ 110 кВ Белый Раст - Ермолино
(наименование стройки)
Открытое распределительное устройство 110 кВ (ОРУ-110 кВ). ПС 110 кВ Ермолино | [30 empty] | Открытое распределительное устройство 110 кВ (ОРУ-110 кВ). ПС 110 кВ Ермолино
(наименование объекта капитального строительства)
ЛОКАЛЬНЫЙ СМЕТНЫЙ РАСЧЕТ (СМЕТА) № ЛСР-02-02-03
Открытая часть ПС. Прокладка кабеля | [31 empty] | Открытая часть ПС. Прокладка кабеля
(наименование работ и затрат)
Составлен | ресурсно-индексным | методом
Основание | Д208320-330739ПИР-227.0-ИЛО4-05 | [31 empty] | Д208320-330739ПИР-227.0-ИЛО4-05
(проектная и (или) иная техническая документация)
Составлен(а) в текущем уровне цен |  | III квартал 2025 года | [31 empty] | III квартал 2025 года
Сметная стоимость |  |  | 3262 | тыс.руб.
в том числе:
| строительных работ |  | 39.39 | тыс.руб. |  |  |  |  | Средства на оплату труда рабочих |  |  |  | 268.64 | тыс.руб.
| монтажных работ |  | 3222.62 | тыс.руб. |  |  |  |  | Средства на оплату труда машинистов |  |  |  | 9.39 | тыс.руб.
| оборудования |  | 0 | тыс.руб. |  |  |  |  | Нормативные затраты труда рабочих |  |  |  | 349.99 | чел.-ч.
| прочих затрат |  | 0 | тыс.руб. |  |  |  |  | Нормативные затраты труда машинистов |  |  |  | 11.34 | чел.-ч.
№ п/п | Обоснование | Наименование работ и затрат |  |  |  | Единица измерения | Количество |  |  | Сметная стоимость, руб.
[7 empty] | на единицу измерения | коэффициенты | всего с учетом коэффициентов | на единицу измерения в базисном уровне цен | индекс | на единицу измерения в текущем уровне цен | коэффициенты | всего в текущем уровне цен
1 | 2 | 3 |  |  |  | 4 | 5 | 6 | 7 | 8 | 9 | 10 | 11 | 12
Раздел 1. Земляные работы | [34 empty] | Раздел 1. Земляные работы
1 | ГЭСН01-01-009-02 | Разработка грунта в траншеях экскаватором «обратная лопата» с ковшом вместимостью 1 (1-1,2) м3, группа грунтов: 2 |  |  |  | 4: 1000 м3; 5: 0.012; 6: 1; 7: 0.012 | [21 empty] | Разработка грунта в траншеях экскаватором «обратная лопата» с ковшом вместимостью 1 (1-1,2) м3, группа грунтов: 2
|  | Объем=(0,3*1*20*2) / 1000 | [34 empty] | Объем=(0,3*1*20*2) / 1000
| 2 | ЭМ |  |  |  | 12: 286.54 | [23 empty] | ЭМ
|  | ОТм(ЗТм) |  |  |  | 4: чел.-ч; 7: 0.18; 12: 189.24 | [23 empty] | ОТм(ЗТм)
| 91.01.05-087 | Экскаваторы одноковшовые дизельные на гусеничном ходу, объем ковша 1,0 м3 |  |  |  | 4: маш.-ч; 5: 15; 7: 0.18; 10: 1591.91; 12: 286.54 | [24 empty] | Экскаваторы одноковшовые дизельные на гусеничном ходу, объем ковша 1,0 м3
| 4-100-060 | ОТм(Зтм) Средний разряд машинистов 6 |  |  |  | 4: чел.-ч; 5: 15; 7: 0.18; 10: 1051.33; 12: 189.24 | [25 empty] | ОТм(Зтм) Средний разряд машинистов 6
|  | Итого прямые затраты |  |  |  | 12: 475.78 | [26 empty] | Итого прямые затраты
|  | ФОТ |  |  |  | 12: 189.24 | [27 empty] | ФОТ
| Пр/812-001.1-1 | НР Земляные работы, выполняемые механизированным способом |  |  |  | 4: %; 5: 92; 7: 92; 12: 174.1 | [27 empty] | НР Земляные работы, выполняемые механизированным способом
| Пр/774-001.1 | СП Земляные работы, выполняемые механизированным способом |  |  |  | 4: %; 5: 46; 7: 46; 12: 87.05 | [27 empty] | СП Земляные работы, выполняемые механизированным способом
|  | Всего по позиции |  |  |  | 10: 61410.83; 12: 736.93 | [28 empty] | Всего по позиции
2 | ГЭСН01-01-033-05 | Засыпка траншей и котлованов с перемещением грунта до 5 м бульдозерами мощностью: 79 кВт (108 л.с.), группа грунтов 2 |  |  |  | 4: 1000 м3; 5: 0.0056581; 6: 1; 7: 0.0056581 | [21 empty] | Засыпка траншей и котлованов с перемещением грунта до 5 м бульдозерами мощностью: 79 кВт (108 л.с.), группа грунтов 2
|  | Объем=(0,3*1*20*2-0,40192-1,98-3,96) / 1000 | [34 empty] | Объем=(0,3*1*20*2-0,40192-1,98-3,96) / 1000
| 2 | ЭМ |  |  |  | 12: 25.38 | [23 empty] | ЭМ
|  | ОТм(ЗТм) |  |  |  | 4: чел.-ч; 7: 0.021501; 12: 22.6 | [23 empty] | ОТм(ЗТм)
| 91.01.01-035 | Бульдозеры, мощность 79 кВт (108 л.с.) |  |  |  | маш.-ч | 3.8 |  | 0.021501 | 887.54 | 1.33 | 1180.43 |  | 25.38 | [24 empty] | Бульдозеры, мощность 79 кВт (108 л.с.)
| 4-100-060 | ОТм(Зтм) Средний разряд машинистов 6 |  |  |  | 4: чел.-ч; 5: 3.8; 7: 0.021501; 10: 1051.33; 12: 22.6 | [25 empty] | ОТм(Зтм) Средний разряд машинистов 6
|  | Итого прямые затраты |  |  |  | 12: 47.98 | [26 empty] | Итого прямые затраты
|  | ФОТ |  |  |  | 12: 22.6 | [27 empty] | ФОТ
| Пр/812-001.1-1 | НР Земляные работы, выполняемые механизированным способом |  |  |  | 4: %; 5: 92; 7: 92; 12: 20.79 | [27 empty] | НР Земляные работы, выполняемые механизированным способом
| Пр/774-001.1 | СП Земляные работы, выполняемые механизированным способом |  |  |  | 4: %; 5: 46; 7: 46; 12: 10.4 | [27 empty] | СП Земляные работы, выполняемые механизированным способом
|  | Всего по позиции |  |  |  | 10: 13992.33; 12: 79.17 | [28 empty] | Всего по позиции
3 | ГЭСН01-01-019-11 (погрузка оставшегося грунта) | Разработка грунта с погрузкой на автомобили-самосвалы в котлованах объемом до 1000 м3 экскаваторами с ковшом вместимостью 0,25 м3, группа грунтов: 2 |  |  |  | 4: 1000 м3; 5: 0.0063419; 6: 1; 7: 0.0063419 | [21 empty] | Разработка грунта с погрузкой на автомобили-самосвалы в котлованах объемом до 1000 м3 экскаваторами с ковшом вместимостью 0,25 м3, группа грунтов: 2
|  | Объем=6,3419 / 1000 | [34 empty] | Объем=6,3419 / 1000
| 2 | ЭМ |  |  |  | 12: 344.4 | [23 empty] | ЭМ
|  | ОТм(ЗТм) |  |  |  | 4: чел.-ч; 7: 0.37417; 12: 336.56 | [23 empty] | ОТм(ЗТм)
| 91.01.05-106 | Экскаваторы одноковшовые дизельные на пневмоколесном ходу, объем ковша 0,25 м3 |  |  |  | маш.-ч | 59 |  | 0.37417 | 800.37 | 1.15 | 920.43 |  | 344.4 | [24 empty] | Экскаваторы одноковшовые дизельные на пневмоколесном ходу, объем ковша 0,25 м3
| 4-100-050 | ОТм(Зтм) Средний разряд машинистов 5 |  |  |  | 4: чел.-ч; 5: 59; 7: 0.37417; 10: 899.47; 12: 336.56 | [25 empty] | ОТм(Зтм) Средний разряд машинистов 5
|  | Итого прямые затраты |  |  |  | 12: 680.96 | [26 empty] | Итого прямые затраты
|  | ФОТ |  |  |  | 12: 336.56 | [27 empty] | ФОТ
| Пр/812-001.1-1 | НР Земляные работы, выполняемые механизированным способом |  |  |  | 4: %; 5: 92; 7: 92; 12: 309.64 | [27 empty] | НР Земляные работы, выполняемые механизированным способом
| Пр/774-001.1 | СП Земляные работы, выполняемые механизированным способом |  |  |  | 4: %; 5: 46; 7: 46; 12: 154.82 | [27 empty] | СП Земляные работы, выполняемые механизированным способом
|  | Всего по позиции |  |  |  | 10: 180611.49; 12: 1145.42 | [28 empty] | Всего по позиции
4 | ТЦ_08.1.05.04_50_0000000005_01.07.2025_01 (вывоз грунта на полигон на 12 км ПОС2 л.12) | Перевозка нерудных материалов (грузов I класса) тонарами на расстояние 1 км (период действия расценки с 01.01.2023 г.) |  |  |  | м3 | 6.3419 | 1 | 6.3419 |  |  | 8.75 | 12 | 665.9 | [21 empty] | Перевозка нерудных материалов (грузов I класса) тонарами на расстояние 1 км (период действия расценки с 01.01.2023 г.)
| Вывоз грунта на полигон на 12 км | К=12 ПЗ=12 (ОЗП=12; ЭМ=12 к расх.; ЗПМ=12; МАТ=12 к расх.; ТЗ=12; ТЗМ=12) | [41 empty] | К=12 ПЗ=12 (ОЗП=12; ЭМ=12 к расх.; ЗПМ=12; МАТ=12 к расх.; ТЗ=12; ТЗМ=12)
|  | Всего по позиции |  |  |  | 12: 665.9 | [28 empty] | Всего по позиции
|  | Итоги по разделу 1 Земляные работы : | [42 empty] | Итоги по разделу 1 Земляные работы :
|  | Всего прямые затраты (справочно) |  |  |  | 12: 1870.62 | [31 empty] | Всего прямые затраты (справочно)
|  | в том числе: | [43 empty] | в том числе:
|  | Эксплуатация машин |  |  |  | 12: 656.32 | [31 empty] | Эксплуатация машин
|  | Оплата труда машинистов (Отм) |  |  |  | 12: 548.4 | [31 empty] | Оплата труда машинистов (Отм)
|  | Перевозка |  |  |  | 12: 665.9 | [31 empty] | Перевозка
|  | Строительные работы |  |  |  | 12: 2627.42 | [31 empty] | Строительные работы
|  | Строительные работы |  |  |  | 12: 1961.52 | [31 empty] | Строительные работы
|  | в том числе: | [43 empty] | в том числе:
|  | эксплуатация машин и механизмов |  |  |  | 12: 656.32 | [31 empty] | эксплуатация машин и механизмов
|  | оплата труда машинистов (Отм) |  |  |  | 12: 548.4 | [31 empty] | оплата труда машинистов (Отм)
|  | накладные расходы |  |  |  | 12: 504.53 | [31 empty] | накладные расходы
|  | сметная прибыль |  |  |  | 12: 252.27 | [31 empty] | сметная прибыль
|  | Перевозка |  |  |  | 12: 665.9 | [31 empty] | Перевозка
|  | Всего ФОТ (справочно) |  |  |  | 12: 548.4 | [31 empty] | Всего ФОТ (справочно)
|  | Всего накладные расходы (справочно) |  |  |  | 12: 504.53 | [31 empty] | Всего накладные расходы (справочно)
|  | Всего сметная прибыль (справочно) |  |  |  | 12: 252.27 | [31 empty] | Всего сметная прибыль (справочно)
|  | Всего по разделу 1 Земляные работы |  |  |  | 12: 2627.42 | [32 empty] | Всего по разделу 1 Земляные работы
|  | справочно: | [43 empty] | справочно:
|  | Затраты труда машинистов |  |  |  | 7: 0,5756729 | [33 empty] | Затраты труда машинистов
Раздел 2. Монтажные работы | [34 empty] | Раздел 2. Монтажные работы
Норма отхода материалов принята на основании прил.8.4: кабели всех марок и сечений-2%, провода всех марок сечением до 10 мм2 включительно-3%, трубы асбестоцементные и пластмассовые-2% | [48 empty] | Норма отхода материалов принята на основании прил.8.4: кабели всех марок и сечений-2%, провода всех марок сечением до 10 мм2 включительно-3%, трубы асбестоцементные и пластмассовые-2%
5 | ГЭСНм08-02-188-03 | Муфта концевая термоусаживаемая внутренней установки для одножильного кабеля с изоляцией из сшитого полиэтилена, напряжением до 10 кВ, сечением жилы: свыше 120 до 240 мм2 |  |  |  | 4: компл; 5: 4; 6: 1; 7: 4 | [21 empty] | Муфта концевая термоусаживаемая внутренней установки для одножильного кабеля с изоляцией из сшитого полиэтилена, напряжением до 10 кВ, сечением жилы: свыше 120 до 240 мм2
| 1 | ОТ(ЗТ) |  |  |  | 4: чел.-ч; 7: 15.8; 12: 12365.87 | [23 empty] | ОТ(ЗТ)
| 1-100-40 | Средний разряд работы 4,0 |  |  |  | 4: чел.-ч; 5: 3.95; 7: 15.8; 10: 782.65; 12: 12365.87 | [24 empty] | Средний разряд работы 4,0
| 4 | М |  |  |  | 12: 147.24 | [23 empty] | М
| 01.3.02.09-0022 | Пропан-бутан смесь техническая |  |  |  | кг | 0.706 |  | 2.824 | 41.38 | 1.26 | 52.14 |  | 147.24 | [24 empty] | Пропан-бутан смесь техническая
|  | Итого прямые затраты |  |  |  | 12: 12513.11 | [26 empty] | Итого прямые затраты
5.1 | 421/пр_2020_п.75_пп.а | Вспомогательные ненормируемые материальные ресурсы |  |  |  | 4: %; 5: 2; 7: 2; 12: 247.32 | [35 empty] | Вспомогательные ненормируемые материальные ресурсы
|  | ФОТ |  |  |  | 12: 12365.87 | [27 empty] | ФОТ
| Пр/812-049.3-1 | НР Электротехнические установки на других объектах |  |  |  | 4: %; 5: 97; 7: 97; 12: 11994.89 | [27 empty] | НР Электротехнические установки на других объектах
| Пр/774-049.3 | СП Электротехнические установки на других объектах |  |  |  | 4: %; 5: 51; 7: 51; 12: 6306.59 | [27 empty] | СП Электротехнические установки на других объектах
|  | Всего по позиции |  |  |  | 10: 7765.48; 12: 31061.91 | [28 empty] | Всего по позиции
6 | ФСБЦ-20.2.09.08-1151 | Муфта кабельная концевая с болтовыми наконечниками, термоусаживаемая внутренней установки на напряжение до 10 кВ для одножильных экранированных кабелей с изоляцией из сшитого полиэтилена, сечением жил 150-240 мм2 |  |  |  | шт | 4 | 1 | 4 | 810.73 | 1.67 | 1353.92 |  | 5415.68 | [21 empty] | Муфта кабельная концевая с болтовыми наконечниками, термоусаживаемая внутренней установки на напряжение до 10 кВ для одножильных экранированных кабелей с изоляцией из сшитого полиэтилена, сечением жил 150-240 мм2
|  | Всего по позиции |  |  |  | 12: 5415.68 | [28 empty] | Всего по позиции
7 | ГЭСНм08-02-188-06 | Муфта концевая термоусаживаемая наружной установки для одножильного кабеля с изоляцией из сшитого полиэтилена, напряжением до 10 кВ, сечением жилы: свыше 120 до 240 мм2 |  |  |  | 4: компл; 5: 4; 6: 1; 7: 4 | [21 empty] | Муфта концевая термоусаживаемая наружной установки для одножильного кабеля с изоляцией из сшитого полиэтилена, напряжением до 10 кВ, сечением жилы: свыше 120 до 240 мм2
| 1 | ОТ(ЗТ) |  |  |  | 4: чел.-ч; 7: 19.84; 12: 15527.78 | [23 empty] | ОТ(ЗТ)
| 1-100-40 | Средний разряд работы 4,0 |  |  |  | 4: чел.-ч; 5: 4.96; 7: 19.84; 10: 782.65; 12: 15527.78 | [24 empty] | Средний разряд работы 4,0
| 2 | ЭМ |  |  |  | 12: 1065.85 | [23 empty] | ЭМ
|  | ОТм(ЗТм) |  |  |  | 4: чел.-ч; 7: 2.12; 12: 1659.22 | [23 empty] | ОТм(ЗТм)
| 91.06.06-011 | Автогидроподъемники, высота подъема 12 м |  |  |  | маш.-ч | 0.53 |  | 2.12 | 346.73 | 1.45 | 502.76 |  | 1065.85 | [24 empty] | Автогидроподъемники, высота подъема 12 м
| 4-100-040 | ОТм(Зтм) Средний разряд машинистов 4 |  |  |  | 4: чел.-ч; 5: 0.53; 7: 2.12; 10: 782.65; 12: 1659.22 | [25 empty] | ОТм(Зтм) Средний разряд машинистов 4
| 4 | М |  |  |  | 12: 219.34 | [23 empty] | М
| 01.3.02.09-0022 | Пропан-бутан смесь техническая |  |  |  | кг | 1.0517 |  | 4.2068 | 41.38 | 1.26 | 52.14 |  | 219.34 | [24 empty] | Пропан-бутан смесь техническая
|  | Итого прямые затраты |  |  |  | 12: 18472.19 | [26 empty] | Итого прямые затраты
7.1 | 421/пр_2020_п.75_пп.а | Вспомогательные ненормируемые материальные ресурсы |  |  |  | 4: %; 5: 2; 7: 2; 12: 310.56 | [35 empty] | Вспомогательные ненормируемые материальные ресурсы
|  | ФОТ |  |  |  | 12: 17187 | [27 empty] | ФОТ
| Пр/812-049.3-1 | НР Электротехнические установки на других объектах |  |  |  | 4: %; 5: 97; 7: 97; 12: 16671.39 | [27 empty] | НР Электротехнические установки на других объектах
| Пр/774-049.3 | СП Электротехнические установки на других объектах |  |  |  | 4: %; 5: 51; 7: 51; 12: 8765.37 | [27 empty] | СП Электротехнические установки на других объектах
|  | Всего по позиции |  |  |  | 10: 11054.88; 12: 44219.51 | [28 empty] | Всего по позиции
8 | ФСБЦ-20.2.09.08-1152 | Муфта кабельная концевая с болтовыми наконечниками, термоусаживаемая наружной установки на напряжение до 10 кВ для одножильных экранированных кабелей с изоляцией из сшитого полиэтилена, сечением жил 150-240 мм2 |  |  |  | шт | 4 | 1 | 4 | 1020.62 | 1.67 | 1704.44 |  | 6817.76 | [21 empty] | Муфта кабельная концевая с болтовыми наконечниками, термоусаживаемая наружной установки на напряжение до 10 кВ для одножильных экранированных кабелей с изоляцией из сшитого полиэтилена, сечением жил 150-240 мм2
|  | Всего по позиции |  |  |  | 12: 6817.76 | [28 empty] | Всего по позиции
9 | ГЭСНм08-02-189-11 | Муфта концевая термоусаживаемая наружной установки для трехжильного кабеля с изоляцией из сшитого полиэтилена, бронированного, напряжением до 10 кВ, сечением жилы: свыше 50 до 120 мм2 |  |  |  | 4: шт; 5: 6; 6: 1; 7: 6 | [21 empty] | Муфта концевая термоусаживаемая наружной установки для трехжильного кабеля с изоляцией из сшитого полиэтилена, бронированного, напряжением до 10 кВ, сечением жилы: свыше 50 до 120 мм2
| 1 | ОТ(ЗТ) |  |  |  | 4: чел.-ч; 7: 30.48; 12: 24300.33 | [23 empty] | ОТ(ЗТ)
| 2-100-03 | Рабочий 3 разряда |  |  |  | 4: чел.-ч; 5: 2.54; 7: 15.24; 10: 695.04; 12: 10592.41 | [24 empty] | Рабочий 3 разряда
| 2-100-05 | Рабочий 5 разряда |  |  |  | 4: чел.-ч; 5: 2.54; 7: 15.24; 10: 899.47; 12: 13707.92 | [24 empty] | Рабочий 5 разряда
| 2 | ЭМ |  |  |  | 12: 1478.11 | [23 empty] | ЭМ
|  | ОТм(ЗТм) |  |  |  | 4: чел.-ч; 7: 2.94; 12: 2300.99 | [23 empty] | ОТм(ЗТм)
| 91.06.06-011 | Автогидроподъемники, высота подъема 12 м |  |  |  | маш.-ч | 0.49 |  | 2.94 | 346.73 | 1.45 | 502.76 |  | 1478.11 | [24 empty] | Автогидроподъемники, высота подъема 12 м
| 4-100-040 | ОТм(Зтм) Средний разряд машинистов 4 |  |  |  | 4: чел.-ч; 5: 0.49; 7: 2.94; 10: 782.65; 12: 2300.99 | [25 empty] | ОТм(Зтм) Средний разряд машинистов 4
| 4 | М |  |  |  | 12: 1086.96 | [23 empty] | М
| 01.3.02.09-0022 | Пропан-бутан смесь техническая |  |  |  | кг | 3.4745 |  | 20.847 | 41.38 | 1.26 | 52.14 |  | 1086.96 | [24 empty] | Пропан-бутан смесь техническая
|  | Итого прямые затраты |  |  |  | 12: 29166.39 | [26 empty] | Итого прямые затраты
9.1 | 421/пр_2020_п.75_пп.а | Вспомогательные ненормируемые материальные ресурсы |  |  |  | 4: %; 5: 2; 7: 2; 12: 486.01 | [35 empty] | Вспомогательные ненормируемые материальные ресурсы
|  | ФОТ |  |  |  | 12: 26601.32 | [27 empty] | ФОТ
| Пр/812-049.3-1 | НР Электротехнические установки на других объектах |  |  |  | 4: %; 5: 97; 7: 97; 12: 25803.28 | [27 empty] | НР Электротехнические установки на других объектах
| Пр/774-049.3 | СП Электротехнические установки на других объектах |  |  |  | 4: %; 5: 51; 7: 51; 12: 13566.67 | [27 empty] | СП Электротехнические установки на других объектах
|  | Всего по позиции |  |  |  | 10: 11503.73; 12: 69022.35 | [28 empty] | Всего по позиции
10 | ТЦ_20.2.09.08_77_7701677700_19.09.2025_01_78.1 | Концевая кабельная муфта термоусаживаемая для кабеля сечением 4х120 мм2 с пластмассовой изоляцией на напряжение 1 кВ в комплекте с кабельными наконечниками наружной установки |  |  |  | шт | 6 | 1 | 6 |  |  | 8800 |  | 52800 | [21 empty] | Концевая кабельная муфта термоусаживаемая для кабеля сечением 4х120 мм2 с пластмассовой изоляцией на напряжение 1 кВ в комплекте с кабельными наконечниками наружной установки
|  | Всего по позиции |  |  |  | 12: 52800 | [28 empty] | Всего по позиции
11 | ГЭСНм08-02-189-05 | Муфта концевая термоусаживаемая внутренней установки для трехжильного кабеля с изоляцией из сшитого полиэтилена, бронированного, напряжением до 10 кВ, сечением жилы: свыше 50 до 120 мм2 |  |  |  | 4: шт; 5: 6; 6: 1; 7: 6 | [21 empty] | Муфта концевая термоусаживаемая внутренней установки для трехжильного кабеля с изоляцией из сшитого полиэтилена, бронированного, напряжением до 10 кВ, сечением жилы: свыше 50 до 120 мм2
| 1 | ОТ(ЗТ) |  |  |  | 4: чел.-ч; 7: 24.6; 12: 19612.47 | [23 empty] | ОТ(ЗТ)
| 2-100-03 | Рабочий 3 разряда |  |  |  | 4: чел.-ч; 5: 2.05; 7: 12.3; 10: 695.04; 12: 8548.99 | [24 empty] | Рабочий 3 разряда
| 2-100-05 | Рабочий 5 разряда |  |  |  | 4: чел.-ч; 5: 2.05; 7: 12.3; 10: 899.47; 12: 11063.48 | [24 empty] | Рабочий 5 разряда
| 4 | М |  |  |  | 12: 989.95 | [23 empty] | М
| 01.3.02.09-0022 | Пропан-бутан смесь техническая |  |  |  | кг | 3.1644 |  | 18.9864 | 41.38 | 1.26 | 52.14 |  | 989.95 | [24 empty] | Пропан-бутан смесь техническая
|  | Итого прямые затраты |  |  |  | 12: 20602.42 | [26 empty] | Итого прямые затраты
11.1 | 421/пр_2020_п.75_пп.а | Вспомогательные ненормируемые материальные ресурсы |  |  |  | 4: %; 5: 2; 7: 2; 12: 392.25 | [35 empty] | Вспомогательные ненормируемые материальные ресурсы
|  | ФОТ |  |  |  | 12: 19612.47 | [27 empty] | ФОТ
| Пр/812-049.3-1 | НР Электротехнические установки на других объектах |  |  |  | 4: %; 5: 97; 7: 97; 12: 19024.1 | [27 empty] | НР Электротехнические установки на других объектах
| Пр/774-049.3 | СП Электротехнические установки на других объектах |  |  |  | 4: %; 5: 51; 7: 51; 12: 10002.36 | [27 empty] | СП Электротехнические установки на других объектах
|  | Всего по позиции |  |  |  | 10: 8336.86; 12: 50021.13 | [28 empty] | Всего по позиции
12 | ТЦ_20.2.09.08_77_7701677700_19.09.2025_01_77.1 | Концевая кабельная муфта термоусаживаемая для кабеля сечением 4х120 мм2 с пластмассовой изоляцией на напряжение 1 кВ в комплекте с кабельными наконечниками внутренней установки |  |  |  | шт | 6 | 1 | 6 |  |  | 8800 |  | 52800 | [21 empty] | Концевая кабельная муфта термоусаживаемая для кабеля сечением 4х120 мм2 с пластмассовой изоляцией на напряжение 1 кВ в комплекте с кабельными наконечниками внутренней установки
|  | Всего по позиции |  |  |  | 12: 52800 | [28 empty] | Всего по позиции
13 | ТЦ_20.2.03.17_77_7701677700_19.09.2025_01_76.1 | Кабельный держатель для трех кабелей d45-65 |  |  |  | шт | 200 | 1 | 200 |  |  | 600 |  | 120000 | [21 empty] | Кабельный держатель для трех кабелей d45-65
|  | Всего по позиции |  |  |  | 12: 120000 | [28 empty] | Всего по позиции
4 кабельных присоединения от ячеек КРУ к оборудованию (ТСН1,2, ФЗМ1,2) - 600/4=150 м на каждое присоединение. Каждое присоединение состоит из трех одножильных кабеля (3х50м=150 м). Одна нитка кабеля 50 м, из них: 20 м прокладывается в траншее, 20 м - под зданием, 3 м в трубе, из траншеи на опору к кабельной муфте -3,5 м и выход из ячеек КРУ на кабельные конструкции-3,5 м | [50 empty] | 4 кабельных присоединения от ячеек КРУ к оборудованию (ТСН1,2, ФЗМ1,2) - 600/4=150 м на каждое присоединение. Каждое присоединение состоит из трех одножильных кабеля (3х50м=150 м). Одна нитка кабеля 50 м, из них: 20 м прокладывается в траншее, 20 м - под зданием, 3 м в трубе, из траншеи на опору к кабельной муфте -3,5 м и выход из ячеек КРУ на кабельные конструкции-3,5 м
14 | ГЭСНм08-02-142-01 | Устройство постели при одном кабеле в траншее |  |  |  | 4: 100 м; 5: 0.4; 6: 1; 7: 0.4 | [21 empty] | Устройство постели при одном кабеле в траншее
|  | Объем=(20*2) / 100 | [34 empty] | Объем=(20*2) / 100
| 1 | ОТ(ЗТ) |  |  |  | 4: чел.-ч; 7: 2.12; 12: 1622.08 | [23 empty] | ОТ(ЗТ)
| 1-100-38 | Средний разряд работы 3,8 |  |  |  | 4: чел.-ч; 5: 5.3; 7: 2.12; 10: 765.13; 12: 1622.08 | [24 empty] | Средний разряд работы 3,8
| 2 | ЭМ |  |  |  | 12: 893.52 | [23 empty] | ЭМ
|  | ОТм(ЗТм) |  |  |  | 4: чел.-ч; 7: 1.56; 12: 1220.93 | [23 empty] | ОТм(ЗТм)
| 91.14.02-001 | Автомобили бортовые, грузоподъемность до 5 т |  |  |  | 4: маш.-ч; 5: 3.9; 7: 1.56; 10: 572.77; 12: 893.52 | [24 empty] | Автомобили бортовые, грузоподъемность до 5 т
| 4-100-040 | ОТм(Зтм) Средний разряд машинистов 4 |  |  |  | 4: чел.-ч; 5: 3.9; 7: 1.56; 10: 782.65; 12: 1220.93 | [25 empty] | ОТм(Зтм) Средний разряд машинистов 4
|  | Итого прямые затраты |  |  |  | 12: 3736.53 | [26 empty] | Итого прямые затраты
14.1 | 421/пр_2020_п.75_пп.а | Вспомогательные ненормируемые материальные ресурсы |  |  |  | 4: %; 5: 2; 7: 2; 12: 32.44 | [35 empty] | Вспомогательные ненормируемые материальные ресурсы
|  | ФОТ |  |  |  | 12: 2843.01 | [27 empty] | ФОТ
| Пр/812-049.3-1 | НР Электротехнические установки на других объектах |  |  |  | 4: %; 5: 97; 7: 97; 12: 2757.72 | [27 empty] | НР Электротехнические установки на других объектах
| Пр/774-049.3 | СП Электротехнические установки на других объектах |  |  |  | 4: %; 5: 51; 7: 51; 12: 1449.94 | [27 empty] | СП Электротехнические установки на других объектах
|  | Всего по позиции |  |  |  | 10: 19941.58; 12: 7976.63 | [28 empty] | Всего по позиции
15 | ГЭСНм08-02-142-02 | На каждый последующий кабель добавлять к норме 08-02-142-01 |  |  |  | 4: 100 м; 5: 2; 6: 1; 7: 2 | [21 empty] | На каждый последующий кабель добавлять к норме 08-02-142-01
|  | Объем=200 / 100 | [34 empty] | Объем=200 / 100
| 1 | ОТ(ЗТ) |  |  |  | 4: чел.-ч; 7: 3.98; 12: 3045.22 | [23 empty] | ОТ(ЗТ)
| 1-100-38 | Средний разряд работы 3,8 |  |  |  | 4: чел.-ч; 5: 1.99; 7: 3.98; 10: 765.13; 12: 3045.22 | [24 empty] | Средний разряд работы 3,8
| 2 | ЭМ |  |  |  | 12: 91.64 | [23 empty] | ЭМ
|  | ОТм(ЗТм) |  |  |  | 4: чел.-ч; 7: 0.16; 12: 125.22 | [23 empty] | ОТм(ЗТм)
| 91.14.02-001 | Автомобили бортовые, грузоподъемность до 5 т |  |  |  | 4: маш.-ч; 5: 0.08; 7: 0.16; 10: 572.77; 12: 91.64 | [24 empty] | Автомобили бортовые, грузоподъемность до 5 т
| 4-100-040 | ОТм(Зтм) Средний разряд машинистов 4 |  |  |  | 4: чел.-ч; 5: 0.08; 7: 0.16; 10: 782.65; 12: 125.22 | [25 empty] | ОТм(Зтм) Средний разряд машинистов 4
|  | Итого прямые затраты |  |  |  | 12: 3262.08 | [26 empty] | Итого прямые затраты
15.1 | 421/пр_2020_п.75_пп.а | Вспомогательные ненормируемые материальные ресурсы |  |  |  | 4: %; 5: 2; 7: 2; 12: 60.9 | [35 empty] | Вспомогательные ненормируемые материальные ресурсы
|  | ФОТ |  |  |  | 12: 3170.44 | [27 empty] | ФОТ
| Пр/812-049.3-1 | НР Электротехнические установки на других объектах |  |  |  | 4: %; 5: 97; 7: 97; 12: 3075.33 | [27 empty] | НР Электротехнические установки на других объектах
| Пр/774-049.3 | СП Электротехнические установки на других объектах |  |  |  | 4: %; 5: 51; 7: 51; 12: 1616.92 | [27 empty] | СП Электротехнические установки на других объектах
|  | Всего по позиции |  |  |  | 10: 4007.62; 12: 8015.23 | [28 empty] | Всего по позиции
16 | ФСБЦ-02.3.01.02-1118 | Песок природный для строительных работ II класс, средний |  |  |  | м3 | 3.96 | 1 | 3.96 |  |  | 848.45 |  | 3359.86 | [21 empty] | Песок природный для строительных работ II класс, средний
|  | Объем=9*0,2*2*1,1 | [34 empty] | Объем=9*0,2*2*1,1
|  | Всего по позиции |  |  |  | 12: 3359.86 | [28 empty] | Всего по позиции
17 | ГЭСНм08-02-145-01 | Кабель до 35 кВ, прокладываемый по дну канала без креплений, масса 1 м кабеля: до 1 кг |  |  |  | 4: 100 м; 5: 2.4; 6: 1; 7: 2.4 | [21 empty] | Кабель до 35 кВ, прокладываемый по дну канала без креплений, масса 1 м кабеля: до 1 кг
|  | Объем=(20*3*4) / 100 | [34 empty] | Объем=(20*3*4) / 100
| 1 | ОТ(ЗТ) |  |  |  | 4: чел.-ч; 7: 14.064; 12: 10760.79 | [23 empty] | ОТ(ЗТ)
| 1-100-38 | Средний разряд работы 3,8 |  |  |  | 4: чел.-ч; 5: 5.86; 7: 14.064; 10: 765.13; 12: 10760.79 | [24 empty] | Средний разряд работы 3,8
| 2 | ЭМ |  |  |  | 12: 1039.58 | [23 empty] | ЭМ
|  | ОТм(ЗТм) |  |  |  | 4: чел.-ч; 7: 0.96; 12: 880.31 | [23 empty] | ОТм(ЗТм)
| 91.05.05-015 | Краны на автомобильном ходу, грузоподъемность 16 т |  |  |  | 4: маш.-ч; 5: 0.2; 7: 0.48; 10: 1488.78; 12: 714.61 | [24 empty] | Краны на автомобильном ходу, грузоподъемность 16 т
| 4-100-060 | ОТм(Зтм) Средний разряд машинистов 6 |  |  |  | 4: чел.-ч; 5: 0.2; 7: 0.48; 10: 1051.33; 12: 504.64 | [25 empty] | ОТм(Зтм) Средний разряд машинистов 6
| 91.06.01-003 | Домкраты гидравлические, грузоподъемность 63-100 т |  |  |  | 4: маш.-ч; 5: 1.37; 7: 3.288; 10: 2.67; 12: 8.78 | [24 empty] | Домкраты гидравлические, грузоподъемность 63-100 т
| 91.06.03-061 | Лебедки электрические тяговым усилием до 12,26 кН (1,25 т) |  |  |  | маш.-ч | 1.37 |  | 3.288 | 8.84 | 1.42 | 12.55 |  | 41.26 | [24 empty] | Лебедки электрические тяговым усилием до 12,26 кН (1,25 т)
| 91.14.02-001 | Автомобили бортовые, грузоподъемность до 5 т |  |  |  | 4: маш.-ч; 5: 0.2; 7: 0.48; 10: 572.77; 12: 274.93 | [24 empty] | Автомобили бортовые, грузоподъемность до 5 т
| 4-100-040 | ОТм(Зтм) Средний разряд машинистов 4 |  |  |  | 4: чел.-ч; 5: 0.2; 7: 0.48; 10: 782.65; 12: 375.67 | [25 empty] | ОТм(Зтм) Средний разряд машинистов 4
| 4 | М |  |  |  | 12: 1947.21 | [23 empty] | М
| 01.7.06.07-0002 | Ленты монтажные из пластмассы для бандажирования проводов, скрепляются пластмассовыми кнопками, ширина 10 мм |  |  |  | 10 м | 0.96 |  | 2.304 | 37.71 | 1.53 | 57.7 |  | 132.94 | [24 empty] | Ленты монтажные из пластмассы для бандажирования проводов, скрепляются пластмассовыми кнопками, ширина 10 мм
| 10.3.02.03-0011 | Припои оловянно-свинцовые бессурьмянистые, марка ПОС30 |  |  |  | кг | 0.5 |  | 1.2 | 931.11 | 1.61 | 1499.09 |  | 1798.91 | [24 empty] | Припои оловянно-свинцовые бессурьмянистые, марка ПОС30
| 14.4.03.03-0002 | Лак битумный БТ-123 |  |  |  | т | 6e-05 |  | 0.000144 | 82698.14 | 1.29 | 106680.6 |  | 15.36 | [24 empty] | Лак битумный БТ-123
|  | Итого прямые затраты |  |  |  | 12: 14627.89 | [26 empty] | Итого прямые затраты
17.1 | 421/пр_2020_п.75_пп.а | Вспомогательные ненормируемые материальные ресурсы |  |  |  | 4: %; 5: 2; 7: 2; 12: 215.22 | [35 empty] | Вспомогательные ненормируемые материальные ресурсы
|  | ФОТ |  |  |  | 12: 11641.1 | [27 empty] | ФОТ
| Пр/812-049.3-1 | НР Электротехнические установки на других объектах |  |  |  | 4: %; 5: 97; 7: 97; 12: 11291.87 | [27 empty] | НР Электротехнические установки на других объектах
| Пр/774-049.3 | СП Электротехнические установки на других объектах |  |  |  | 4: %; 5: 51; 7: 51; 12: 5936.96 | [27 empty] | СП Электротехнические установки на других объектах
|  | Всего по позиции |  |  |  | 10: 13363.31; 12: 32071.94 | [28 empty] | Всего по позиции
18 | ГЭСНм08-02-147-10 | Кабель до 35 кВ по установленным конструкциям и лоткам с креплением по всей длине, масса 1 м кабеля: до 1 кг |  |  |  | 4: 100 м; 5: 3.24; 6: 1; 7: 3.24 | [21 empty] | Кабель до 35 кВ по установленным конструкциям и лоткам с креплением по всей длине, масса 1 м кабеля: до 1 кг
|  | Объем=((20+3,5+3,5)*3*4) / 100 | [34 empty] | Объем=((20+3,5+3,5)*3*4) / 100
| 1 | ОТ(ЗТ) |  |  |  | 4: чел.-ч; 7: 45.6192; 12: 34904.62 | [23 empty] | ОТ(ЗТ)
| 1-100-38 | Средний разряд работы 3,8 |  |  |  | 4: чел.-ч; 5: 14.08; 7: 45.6192; 10: 765.13; 12: 34904.62 | [24 empty] | Средний разряд работы 3,8
| 2 | ЭМ |  |  |  | 12: 1500.58 | [23 empty] | ЭМ
|  | ОТм(ЗТм) |  |  |  | 4: чел.-ч; 7: 1.296; 12: 1188.42 | [23 empty] | ОТм(ЗТм)
| 91.05.05-015 | Краны на автомобильном ходу, грузоподъемность 16 т |  |  |  | 4: маш.-ч; 5: 0.2; 7: 0.648; 10: 1488.78; 12: 964.73 | [24 empty] | Краны на автомобильном ходу, грузоподъемность 16 т
| 4-100-060 | ОТм(Зтм) Средний разряд машинистов 6 |  |  |  | 4: чел.-ч; 5: 0.2; 7: 0.648; 10: 1051.33; 12: 681.26 | [25 empty] | ОТм(Зтм) Средний разряд машинистов 6
| 91.06.01-003 | Домкраты гидравлические, грузоподъемность 63-100 т |  |  |  | 4: маш.-ч; 5: 3.34; 7: 10.8216; 10: 2.67; 12: 28.89 | [24 empty] | Домкраты гидравлические, грузоподъемность 63-100 т
| 91.06.03-061 | Лебедки электрические тяговым усилием до 12,26 кН (1,25 т) |  |  |  | маш.-ч | 3.34 |  | 10.8216 | 8.84 | 1.42 | 12.55 |  | 135.81 | [24 empty] | Лебедки электрические тяговым усилием до 12,26 кН (1,25 т)
| 91.14.02-001 | Автомобили бортовые, грузоподъемность до 5 т |  |  |  | 4: маш.-ч; 5: 0.2; 7: 0.648; 10: 572.77; 12: 371.15 | [24 empty] | Автомобили бортовые, грузоподъемность до 5 т
| 4-100-040 | ОТм(Зтм) Средний разряд машинистов 4 |  |  |  | 4: чел.-ч; 5: 0.2; 7: 0.648; 10: 782.65; 12: 507.16 | [25 empty] | ОТм(Зтм) Средний разряд машинистов 4
| 4 | М |  |  |  | 12: 1765.96 | [23 empty] | М
| 01.7.06.07-0002 | Ленты монтажные из пластмассы для бандажирования проводов, скрепляются пластмассовыми кнопками, ширина 10 мм |  |  |  | 10 м | 0.245 |  | 0.7938 | 37.71 | 1.53 | 57.7 |  | 45.8 | [24 empty] | Ленты монтажные из пластмассы для бандажирования проводов, скрепляются пластмассовыми кнопками, ширина 10 мм
| 01.7.15.14-0165 | Шурупы самонарезающие стальные с полукруглой головкой и прямым шлицем, остроконечные, диаметр 4 мм, длина 40 мм |  |  |  | т | 0.00062 |  | 0.0020088 | 99190.96 | 1.29 | 127956.34 |  | 257.04 | [24 empty] | Шурупы самонарезающие стальные с полукруглой головкой и прямым шлицем, остроконечные, диаметр 4 мм, длина 40 мм
| 10.3.02.03-0011 | Припои оловянно-свинцовые бессурьмянистые, марка ПОС30 |  |  |  | кг | 0.25 |  | 0.81 | 931.11 | 1.61 | 1499.09 |  | 1214.26 | [24 empty] | Припои оловянно-свинцовые бессурьмянистые, марка ПОС30
| 14.4.03.03-0002 | Лак битумный БТ-123 |  |  |  | т | 0.00072 |  | 0.0023328 | 82698.14 | 1.29 | 106680.6 |  | 248.86 | [24 empty] | Лак битумный БТ-123
|  | Итого прямые затраты |  |  |  | 12: 39359.58 | [26 empty] | Итого прямые затраты
18.1 | 421/пр_2020_п.75_пп.а | Вспомогательные ненормируемые материальные ресурсы |  |  |  | 4: %; 5: 2; 7: 2; 12: 698.09 | [35 empty] | Вспомогательные ненормируемые материальные ресурсы
|  | ФОТ |  |  |  | 12: 36093.04 | [27 empty] | ФОТ
| Пр/812-049.3-1 | НР Электротехнические установки на других объектах |  |  |  | 4: %; 5: 97; 7: 97; 12: 35010.25 | [27 empty] | НР Электротехнические установки на других объектах
| Пр/774-049.3 | СП Электротехнические установки на других объектах |  |  |  | 4: %; 5: 51; 7: 51; 12: 18407.45 | [27 empty] | СП Электротехнические установки на других объектах
|  | Всего по позиции |  |  |  | 10: 28850.42; 12: 93475.37 | [28 empty] | Всего по позиции
19 | ГЭСНм08-02-148-01 | Кабель до 35 кВ в проложенных трубах, блоках и коробах, масса 1 м кабеля: до 1 кг |  |  |  | 4: 100 м; 5: 0.36; 6: 1; 7: 0.36 | [21 empty] | Кабель до 35 кВ в проложенных трубах, блоках и коробах, масса 1 м кабеля: до 1 кг
|  | Объем=(3*3*4) / 100 | [34 empty] | Объем=(3*3*4) / 100
| 1 | ОТ(ЗТ) |  |  |  | 4: чел.-ч; 7: 3.5712; 12: 2732.43 | [23 empty] | ОТ(ЗТ)
| 1-100-38 | Средний разряд работы 3,8 |  |  |  | 4: чел.-ч; 5: 9.92; 7: 3.5712; 10: 765.13; 12: 2732.43 | [24 empty] | Средний разряд работы 3,8
| 2 | ЭМ |  |  |  | 12: 161.58 | [23 empty] | ЭМ
|  | ОТм(ЗТм) |  |  |  | 4: чел.-ч; 7: 0.144; 12: 132.05 | [23 empty] | ОТм(ЗТм)
| 91.05.05-015 | Краны на автомобильном ходу, грузоподъемность 16 т |  |  |  | 4: маш.-ч; 5: 0.2; 7: 0.072; 10: 1488.78; 12: 107.19 | [24 empty] | Краны на автомобильном ходу, грузоподъемность 16 т
| 4-100-060 | ОТм(Зтм) Средний разряд машинистов 6 |  |  |  | 4: чел.-ч; 5: 0.2; 7: 0.072; 10: 1051.33; 12: 75.7 | [25 empty] | ОТм(Зтм) Средний разряд машинистов 6
| 91.06.01-003 | Домкраты гидравлические, грузоподъемность 63-100 т |  |  |  | 4: маш.-ч; 5: 2.4; 7: 0.864; 10: 2.67; 12: 2.31 | [24 empty] | Домкраты гидравлические, грузоподъемность 63-100 т
| 91.06.03-061 | Лебедки электрические тяговым усилием до 12,26 кН (1,25 т) |  |  |  | маш.-ч | 2.4 |  | 0.864 | 8.84 | 1.42 | 12.55 |  | 10.84 | [24 empty] | Лебедки электрические тяговым усилием до 12,26 кН (1,25 т)
| 91.14.02-001 | Автомобили бортовые, грузоподъемность до 5 т |  |  |  | 4: маш.-ч; 5: 0.2; 7: 0.072; 10: 572.77; 12: 41.24 | [24 empty] | Автомобили бортовые, грузоподъемность до 5 т
| 4-100-040 | ОТм(Зтм) Средний разряд машинистов 4 |  |  |  | 4: чел.-ч; 5: 0.2; 7: 0.072; 10: 782.65; 12: 56.35 | [25 empty] | ОТм(Зтм) Средний разряд машинистов 4
| 4 | М |  |  |  | 12: 274.13 | [23 empty] | М
| 01.7.06.07-0002 | Ленты монтажные из пластмассы для бандажирования проводов, скрепляются пластмассовыми кнопками, ширина 10 мм |  |  |  | 10 м | 0.096 |  | 0.03456 | 37.71 | 1.53 | 57.7 |  | 1.99 | [24 empty] | Ленты монтажные из пластмассы для бандажирования проводов, скрепляются пластмассовыми кнопками, ширина 10 мм
| 10.3.02.03-0011 | Припои оловянно-свинцовые бессурьмянистые, марка ПОС30 |  |  |  | кг | 0.5 |  | 0.18 | 931.11 | 1.61 | 1499.09 |  | 269.84 | [24 empty] | Припои оловянно-свинцовые бессурьмянистые, марка ПОС30
| 14.4.03.03-0002 | Лак битумный БТ-123 |  |  |  | т | 6e-05 |  | 2.16e-05 | 82698.14 | 1.29 | 106680.6 |  | 2.3 | [24 empty] | Лак битумный БТ-123
|  | Итого прямые затраты |  |  |  | 12: 3300.19 | [26 empty] | Итого прямые затраты
19.1 | 421/пр_2020_п.75_пп.а | Вспомогательные ненормируемые материальные ресурсы |  |  |  | 4: %; 5: 2; 7: 2; 12: 54.65 | [35 empty] | Вспомогательные ненормируемые материальные ресурсы
|  | ФОТ |  |  |  | 12: 2864.48 | [27 empty] | ФОТ
| Пр/812-049.3-1 | НР Электротехнические установки на других объектах |  |  |  | 4: %; 5: 97; 7: 97; 12: 2778.55 | [27 empty] | НР Электротехнические установки на других объектах
| Пр/774-049.3 | СП Электротехнические установки на других объектах |  |  |  | 4: %; 5: 51; 7: 51; 12: 1460.88 | [27 empty] | СП Электротехнические установки на других объектах
|  | Всего по позиции |  |  |  | 10: 21095.19; 12: 7594.27 | [28 empty] | Всего по позиции
20 | ТЦ_21.1.07.03_77_7701677700_19.09.2025_01_75.1 | Кабель 10 кВ одножильный с алюминиевыми жилами, с изоляцией из сшитого полиэтилена, АПвПу2г 1х150/35 |  |  |  | м | 612 | 1 | 612 |  |  | 1470 |  | 899640 | [21 empty] | Кабель 10 кВ одножильный с алюминиевыми жилами, с изоляцией из сшитого полиэтилена, АПвПу2г 1х150/35
|  | Объем=600*1,02 | [34 empty] | Объем=600*1,02
|  | Всего по позиции |  |  |  | 12: 899640 | [28 empty] | Всего по позиции
21 | ТЦ_59.1.20.02_77_7701677700_19.09.2025_01_73.1 | Арматура для непаянного присоединения заземляющего провода для кабеля с медным ленточным экраном |  |  |  | 3-х фазный комплект | 4 | 1 | 4 |  |  | 5100 |  | 20400 | [21 empty] | Арматура для непаянного присоединения заземляющего провода для кабеля с медным ленточным экраном
|  | Всего по позиции |  |  |  | 12: 20400 | [28 empty] | Всего по позиции
22 | ГЭСН34-02-003-01 | Устройство трубопроводов из полиэтиленовых труб: до 2 отверстий |  |  |  | 4: канал.км; 5: 0.02; 6: 1; 7: 0.02 | [21 empty] | Устройство трубопроводов из полиэтиленовых труб: до 2 отверстий
|  | Объем=20/1000 | [34 empty] | Объем=20/1000
| 1 | ОТ(ЗТ) |  |  |  | 4: чел.-ч; 7: 2.66; 12: 1833.27 | [23 empty] | ОТ(ЗТ)
| 1-100-29 | Средний разряд работы 2,9 |  |  |  | 4: чел.-ч; 5: 133; 7: 2.66; 10: 689.2; 12: 1833.27 | [24 empty] | Средний разряд работы 2,9
| 4 | М |  |  |  | 12: 22.72 | [23 empty] | М
| 01.3.01.01-0002 | Бензин автомобильный АИ-98, АИ-95 |  |  |  | 4: т; 5: 0.0008; 7: 1.6e-05; 10: 54233.8; 12: 0.87 | [24 empty] | Бензин автомобильный АИ-98, АИ-95
| 11.1.03.01-0067 | Брус обрезной хвойных пород (ель, сосна), естественной влажности, длина 2-6,5 м, ширина 100 и более мм, толщина 100 и более мм, сорт III |  |  |  | м3 | 0.08 |  | 0.0016 | 16655 | 0.82 | 13657.1 |  | 21.85 | [24 empty] | Брус обрезной хвойных пород (ель, сосна), естественной влажности, длина 2-6,5 м, ширина 100 и более мм, толщина 100 и более мм, сорт III
Н | 24.3.03.13 | Трубы полиэтиленовые |  |  |  | 4: м; 5: 1000; 7: 20 | [37 empty] | Трубы полиэтиленовые
|  | Итого прямые затраты |  |  |  | 12: 1855.99 | [26 empty] | Итого прямые затраты
|  | ФОТ |  |  |  | 12: 1833.27 | [27 empty] | ФОТ
| Пр/812-028.0-1 | НР Сооружения связи, радиовещания и телевидения |  |  |  | 4: %; 5: 98; 7: 98; 12: 1796.6 | [27 empty] | НР Сооружения связи, радиовещания и телевидения
| Пр/774-028.0 | СП Сооружения связи, радиовещания и телевидения |  |  |  | 4: %; 5: 58; 7: 58; 12: 1063.3 | [27 empty] | СП Сооружения связи, радиовещания и телевидения
|  | Всего по позиции |  |  |  | 10: 235794.5; 12: 4715.89 | [28 empty] | Всего по позиции
23 | ФСБЦ-24.3.03.06-0006 | Трубы полиэтиленовые дренажные гофрированные, диаметр 160 мм |  |  |  | м | 20.4 | 1 | 20.4 | 107.69 | 0.92 | 99.07 |  | 2021.03 | [21 empty] | Трубы полиэтиленовые дренажные гофрированные, диаметр 160 мм
|  | Объем=20*1,02 | [34 empty] | Объем=20*1,02
|  | Всего по позиции |  |  |  | 12: 2021.03 | [28 empty] | Всего по позиции
24 | ФСБЦ-02.3.01.02-1118 | Песок природный для строительных работ II класс, средний |  |  |  | м3 | 1.98 | 1 | 1.98 |  |  | 848.45 |  | 1679.93 | [21 empty] | Песок природный для строительных работ II класс, средний
|  | Объем=9*0,2*1,1 | [34 empty] | Объем=9*0,2*1,1
|  | Всего по позиции |  |  |  | 12: 1679.93 | [28 empty] | Всего по позиции
25 | ГЭСНм10-06-037-13 | Крышка декоративная и другие мелкие изделия (без присоединения проводов) |  |  |  | 4: 100 шт; 5: 5; 6: 1; 7: 5 | [21 empty] | Крышка декоративная и другие мелкие изделия (без присоединения проводов)
|  | Объем=500 / 100 | [34 empty] | Объем=500 / 100
| 1 | ОТ(ЗТ) |  |  |  | 4: чел.-ч; 7: 30; 12: 22165.5 | [23 empty] | ОТ(ЗТ)
| 1-100-35 | Средний разряд работы 3,5 |  |  |  | 4: чел.-ч; 5: 6; 7: 30; 10: 738.85; 12: 22165.5 | [24 empty] | Средний разряд работы 3,5
| 4 | М |  |  |  | 12: 164.35 | [23 empty] | М
| 01.7.15.04-0011 | Винты стальные с полукруглой головкой, длина 50 мм |  |  |  | т | 0.0002 |  | 0.001 | 127406 | 1.29 | 164353.74 |  | 164.35 | [24 empty] | Винты стальные с полукруглой головкой, длина 50 мм
Н | 999-0005 | Масса |  |  |  | 4: т; 5: 0.01; 7: 0.05 | [37 empty] | Масса
|  | Итого прямые затраты |  |  |  | 12: 22329.85 | [26 empty] | Итого прямые затраты
25.1 | 421/пр_2020_п.75_пп.а | Вспомогательные ненормируемые материальные ресурсы |  |  |  | 4: %; 5: 2; 7: 2; 12: 443.31 | [35 empty] | Вспомогательные ненормируемые материальные ресурсы
|  | ФОТ |  |  |  | 12: 22165.5 | [27 empty] | ФОТ
| Пр/812-051.1-1 | НР Прокладка и монтаж сетей связи |  |  |  | 4: %; 5: 90; 7: 90; 12: 19948.95 | [27 empty] | НР Прокладка и монтаж сетей связи
| Пр/774-051.1 | СП Прокладка и монтаж сетей связи |  |  |  | 4: %; 5: 46; 7: 46; 12: 10196.13 | [27 empty] | СП Прокладка и монтаж сетей связи
|  | Всего по позиции |  |  |  | 10: 10583.65; 12: 52918.24 | [28 empty] | Всего по позиции
26 | ТЦ_20.2.05.04_77_7701677700_19.09.2025_01_59.1 | Декоративная крышка ADK 41/41 |  |  |  | шт | 500 | 1 | 500 |  |  | 21 |  | 10500 | [21 empty] | Декоративная крышка ADK 41/41
|  | Всего по позиции |  |  |  | 12: 10500 | [28 empty] | Всего по позиции
27 | ГЭСНм08-02-152-14 | Конструкция из профильной стали для крепления закладных подвесок, масса: свыше 1 до 2 кг |  |  |  | 4: 100 шт; 5: 4.64; 6: 1; 7: 4.64 | [21 empty] | Конструкция из профильной стали для крепления закладных подвесок, масса: свыше 1 до 2 кг
|  | Объем=(22+296+60+86) / 100 | [34 empty] | Объем=(22+296+60+86) / 100
| 1 | ОТ(ЗТ) |  |  |  | 4: чел.-ч; 7: 66.816; 12: 51122.93 | [23 empty] | ОТ(ЗТ)
| 1-100-38 | Средний разряд работы 3,8 |  |  |  | 4: чел.-ч; 5: 14.4; 7: 66.816; 10: 765.13; 12: 51122.93 | [24 empty] | Средний разряд работы 3,8
| 2 | ЭМ |  |  |  | 12: 857.63 | [23 empty] | ЭМ
|  | ОТм(ЗТм) |  |  |  | 4: чел.-ч; 7: 0.0928; 12: 85.09 | [23 empty] | ОТм(ЗТм)
| 91.05.05-015 | Краны на автомобильном ходу, грузоподъемность 16 т |  |  |  | 4: маш.-ч; 5: 0.01; 7: 0.0464; 10: 1488.78; 12: 69.08 | [24 empty] | Краны на автомобильном ходу, грузоподъемность 16 т
| 4-100-060 | ОТм(Зтм) Средний разряд машинистов 6 |  |  |  | 4: чел.-ч; 5: 0.01; 7: 0.0464; 10: 1051.33; 12: 48.78 | [25 empty] | ОТм(Зтм) Средний разряд машинистов 6
| 91.14.02-001 | Автомобили бортовые, грузоподъемность до 5 т |  |  |  | 4: маш.-ч; 5: 0.01; 7: 0.0464; 10: 572.77; 12: 26.58 | [24 empty] | Автомобили бортовые, грузоподъемность до 5 т
| 4-100-040 | ОТм(Зтм) Средний разряд машинистов 4 |  |  |  | 4: чел.-ч; 5: 0.01; 7: 0.0464; 10: 782.65; 12: 36.31 | [25 empty] | ОТм(Зтм) Средний разряд машинистов 4
| 91.17.04-233 | Аппараты сварочные для ручной дуговой сварки, сварочный ток до 350 А |  |  |  | 4: маш.-ч; 5: 5.76; 7: 26.7264; 10: 28.51; 12: 761.97 | [24 empty] | Аппараты сварочные для ручной дуговой сварки, сварочный ток до 350 А
| 4 | М |  |  |  | 12: 1770.84 | [23 empty] | М
| 01.7.11.07-0227 | Электроды сварочные для сварки низколегированных и углеродистых сталей УОНИ 13/45, Э42А, диаметр 4-5 мм |  |  |  | кг | 1.58 |  | 7.3312 | 155.63 | 0.91 | 141.62 |  | 1038.24 | [24 empty] | Электроды сварочные для сварки низколегированных и углеродистых сталей УОНИ 13/45, Э42А, диаметр 4-5 мм
| 14.4.03.03-0002 | Лак битумный БТ-123 |  |  |  | т | 0.00148 |  | 0.0068672 | 82698.14 | 1.29 | 106680.6 |  | 732.6 | [24 empty] | Лак битумный БТ-123
|  | Итого прямые затраты |  |  |  | 12: 53836.49 | [26 empty] | Итого прямые затраты
27.1 | 421/пр_2020_п.75_пп.а | Вспомогательные ненормируемые материальные ресурсы |  |  |  | 4: %; 5: 2; 7: 2; 12: 1022.46 | [35 empty] | Вспомогательные ненормируемые материальные ресурсы
|  | ФОТ |  |  |  | 12: 51208.02 | [27 empty] | ФОТ
| Пр/812-049.3-1 | НР Электротехнические установки на других объектах |  |  |  | 4: %; 5: 97; 7: 97; 12: 49671.78 | [27 empty] | НР Электротехнические установки на других объектах
| Пр/774-049.3 | СП Электротехнические установки на других объектах |  |  |  | 4: %; 5: 51; 7: 51; 12: 26116.09 | [27 empty] | СП Электротехнические установки на других объектах
|  | Всего по позиции |  |  |  | 10: 28156.64; 12: 130646.82 | [28 empty] | Всего по позиции
28 | ТЦ_07.2.06.03_77_7701677700_19.09.2025_01_67.1 | Профиль ST 41/41/2,5-6 ГЦ |  |  |  | шт | 22 | 1 | 22 |  |  | 8200 |  | 180400 | [21 empty] | Профиль ST 41/41/2,5-6 ГЦ
|  | Всего по позиции |  |  |  | 12: 180400 | [28 empty] | Всего по позиции
29 | ТЦ_59.1.20.09_77_7701677700_19.09.2025_01_62.1 | Консоль ST 41/41/2,5-600 ГЦ |  |  |  | шт | 296 | 1 | 296 |  |  | 1178 |  | 348688 | [21 empty] | Консоль ST 41/41/2,5-600 ГЦ
|  | Всего по позиции |  |  |  | 12: 348688 | [28 empty] | Всего по позиции
30 | ТЦ_59.1.20.09_77_7701677700_19.09.2025_01_63.1 | Консоль ST 41/41/2,5-450 ГЦ |  |  |  | шт | 60 | 1 | 60 |  |  | 1031 |  | 61860 | [21 empty] | Консоль ST 41/41/2,5-450 ГЦ
|  | Всего по позиции |  |  |  | 12: 61860 | [28 empty] | Всего по позиции
31 | ТЦ_07.2.07.11_77_7701677700_19.09.2025_01_66.1 | Опора СТ 41/41-45 ГЦ |  |  |  | шт | 86 | 1 | 86 |  |  | 829 |  | 71294 | [21 empty] | Опора СТ 41/41-45 ГЦ
|  | Всего по позиции |  |  |  | 12: 71294 | [28 empty] | Всего по позиции
32 | ТЦ_01.7.15.02_77_7701677700_19.09.2025_01_55.1 | Болт шестигранный М12/30 |  |  |  | шт | 640 | 1 | 640 |  |  | 17.8 |  | 11392 | [21 empty] | Болт шестигранный М12/30
|  | Всего по позиции |  |  |  | 12: 11392 | [28 empty] | Всего по позиции
33 | ТЦ_01.7.15.11_77_7701677700_19.09.2025_01_72.1 | Шайба 12/125 |  |  |  | шт | 640 | 1 | 640 |  |  | 3.3 |  | 2112 | [21 empty] | Шайба 12/125
|  | Всего по позиции |  |  |  | 12: 2112 | [28 empty] | Всего по позиции
34 | ТЦ_01.7.15.05_77_7701677700_19.09.2025_01_56.1 | Быстрозажимная гайка СС-М12 |  |  |  | шт | 1450 | 1 | 1450 |  |  | 84 |  | 121800 | [21 empty] | Быстрозажимная гайка СС-М12
|  | Всего по позиции |  |  |  | 12: 121800 | [28 empty] | Всего по позиции
35 | ТЦ_59.1.25.03_77_7701677700_19.09.2025_01_60.1 | Клиновой анкер Z Plus 10/10 |  |  |  | шт | 200 | 1 | 200 |  |  | 155 |  | 31000 | [21 empty] | Клиновой анкер Z Plus 10/10
|  | Всего по позиции |  |  |  | 12: 31000 | [28 empty] | Всего по позиции
36 | ТЦ_01.7.15.12_77_7701677700_19.09.2025_01_70.1 | Резьбовая шпилька М12х3000 0,4 м |  |  |  | м | 120 | 1 | 120 |  |  | 236 |  | 28320 | [21 empty] | Резьбовая шпилька М12х3000 0,4 м
|  | Всего по позиции |  |  |  | 12: 28320 | [28 empty] | Всего по позиции
37 | ТЦ_01.7.15.12_77_7701677700_19.09.2025_01_69.1 | Резьбовая шпилька М10х175 |  |  |  | шт | 200 | 1 | 200 |  |  | 57 |  | 11400 | [21 empty] | Резьбовая шпилька М10х175
|  | Всего по позиции |  |  |  | 12: 11400 | [28 empty] | Всего по позиции
38 | ТЦ_01.7.15.05_77_7701677700_19.09.2025_01_57.1 | Гайка с прессшайбой М10 |  |  |  | шт | 200 | 1 | 200 |  |  | 5.4 |  | 1080 | [21 empty] | Гайка с прессшайбой М10
|  | Всего по позиции |  |  |  | 12: 1080 | [28 empty] | Всего по позиции
39 | ТЦ_01.7.15.05_77_7701677700_19.09.2025_01_58.1 | Гайка шестигранная М10 |  |  |  | шт | 200 | 1 | 200 |  |  | 5.4 |  | 1080 | [21 empty] | Гайка шестигранная М10
|  | Всего по позиции |  |  |  | 12: 1080 | [28 empty] | Всего по позиции
40 | ТЦ_01.7.15.12_77_7701677700_19.09.2025_01_68.1 | Резьбовая шпилька М10х150 |  |  |  | шт | 1800 | 1 | 1800 |  |  | 37.1 |  | 66780 | [21 empty] | Резьбовая шпилька М10х150
|  | Всего по позиции |  |  |  | 12: 66780 | [28 empty] | Всего по позиции
41 | ГЭСНм08-02-395-01 | Лоток металлический штампованный по установленным конструкциям, ширина лотка: до 200 мм |  |  |  | 4: т; 5: 0.0856; 6: 1; 7: 0.0856 | [21 empty] | Лоток металлический штампованный по установленным конструкциям, ширина лотка: до 200 мм
|  | Объем=(16*2,98+16*0,52+4*1,68+4*0,23+8*0,08+4*1,27+4*0,14+16*0,98)/1000 | [34 empty] | Объем=(16*2,98+16*0,52+4*1,68+4*0,23+8*0,08+4*1,27+4*0,14+16*0,98)/1000
| 1 | ОТ(ЗТ) |  |  |  | 4: чел.-ч; 7: 4.6224; 12: 3536.74 | [23 empty] | ОТ(ЗТ)
| 1-100-38 | Средний разряд работы 3,8 |  |  |  | 4: чел.-ч; 5: 54; 7: 4.6224; 10: 765.13; 12: 3536.74 | [24 empty] | Средний разряд работы 3,8
| 2 | ЭМ |  |  |  | 12: 246.17 | [23 empty] | ЭМ
|  | ОТм(ЗТм) |  |  |  | 4: чел.-ч; 7: 0.214; 12: 196.23 | [23 empty] | ОТм(ЗТм)
| 91.05.05-015 | Краны на автомобильном ходу, грузоподъемность 16 т |  |  |  | 4: маш.-ч; 5: 1.25; 7: 0.107; 10: 1488.78; 12: 159.3 | [24 empty] | Краны на автомобильном ходу, грузоподъемность 16 т
| 4-100-060 | ОТм(Зтм) Средний разряд машинистов 6 |  |  |  | 4: чел.-ч; 5: 1.25; 7: 0.107; 10: 1051.33; 12: 112.49 | [25 empty] | ОТм(Зтм) Средний разряд машинистов 6
| 91.14.02-001 | Автомобили бортовые, грузоподъемность до 5 т |  |  |  | 4: маш.-ч; 5: 1.25; 7: 0.107; 10: 572.77; 12: 61.29 | [24 empty] | Автомобили бортовые, грузоподъемность до 5 т
| 4-100-040 | ОТм(Зтм) Средний разряд машинистов 4 |  |  |  | 4: чел.-ч; 5: 1.25; 7: 0.107; 10: 782.65; 12: 83.74 | [25 empty] | ОТм(Зтм) Средний разряд машинистов 4
| 91.17.04-233 | Аппараты сварочные для ручной дуговой сварки, сварочный ток до 350 А |  |  |  | 4: маш.-ч; 5: 10.48; 7: 0.89709; 10: 28.51; 12: 25.58 | [24 empty] | Аппараты сварочные для ручной дуговой сварки, сварочный ток до 350 А
| 4 | М |  |  |  | 12: 83.71 | [23 empty] | М
| 01.7.11.07-0227 | Электроды сварочные для сварки низколегированных и углеродистых сталей УОНИ 13/45, Э42А, диаметр 4-5 мм |  |  |  | кг | 3.36 |  | 0.28762 | 155.63 | 0.91 | 141.62 |  | 40.73 | [24 empty] | Электроды сварочные для сварки низколегированных и углеродистых сталей УОНИ 13/45, Э42А, диаметр 4-5 мм
| 01.7.15.03-0042 | Болты с гайками и шайбами строительные |  |  |  | кг | 2.54 |  | 0.21742 | 174.93 | 1.13 | 197.67 |  | 42.98 | [24 empty] | Болты с гайками и шайбами строительные
|  | Итого прямые затраты |  |  |  | 12: 4062.85 | [26 empty] | Итого прямые затраты
41.1 | 421/пр_2020_п.75_пп.а | Вспомогательные ненормируемые материальные ресурсы |  |  |  | 4: %; 5: 2; 7: 2; 12: 70.73 | [35 empty] | Вспомогательные ненормируемые материальные ресурсы
|  | ФОТ |  |  |  | 12: 3732.97 | [27 empty] | ФОТ
| Пр/812-049.3-1 | НР Электротехнические установки на других объектах |  |  |  | 4: %; 5: 97; 7: 97; 12: 3620.98 | [27 empty] | НР Электротехнические установки на других объектах
| Пр/774-049.3 | СП Электротехнические установки на других объектах |  |  |  | 4: %; 5: 51; 7: 51; 12: 1903.81 | [27 empty] | СП Электротехнические установки на других объектах
|  | Всего по позиции |  |  |  | 10: 112831.43; 12: 9658.37 | [28 empty] | Всего по позиции
42 | ТЦ_20.2.07.04_77_7701677700_19.09.2025_01_85.1 | Лоток листовой неперфорированный LNS 100х100х3000 (оцинкованная сталь, толщина стенки 1.5 мм) |  |  |  | шт | 16 | 1 | 16 |  |  | 5040 |  | 80640 | [21 empty] | Лоток листовой неперфорированный LNS 100х100х3000 (оцинкованная сталь, толщина стенки 1.5 мм)
|  | Всего по позиции |  |  |  | 12: 80640 | [28 empty] | Всего по позиции
43 | ТЦ_20.2.03.06_77_7701677700_19.09.2025_01_80.1 | Крышка для неперфорированного кабельного лотка 100 L=3000мм толщина стенки 1,5 мм |  |  |  | шт | 16 | 1 | 16 |  |  | 1981 |  | 31696 | [21 empty] | Крышка для неперфорированного кабельного лотка 100 L=3000мм толщина стенки 1,5 мм
|  | Всего по позиции |  |  |  | 12: 31696 | [28 empty] | Всего по позиции
44 | ФСБЦ-20.2.03.08-0001 | Отвод Т-образный для лотка шириной 100 мм, длиной 2,5 м |  |  |  | шт | 4 | 1 | 4 | 427.44 | 1.37 | 585.59 |  | 2342.36 | [21 empty] | Отвод Т-образный для лотка шириной 100 мм, длиной 2,5 м
|  | Всего по позиции |  |  |  | 12: 2342.36 | [28 empty] | Всего по позиции
45 | ТЦ_20.2.05.03_77_7701677700_19.09.2025_01_74.1 | Заглушка лотка 100х100 мм |  |  |  | шт | 8 | 1 | 8 |  |  | 214 |  | 1712 | [21 empty] | Заглушка лотка 100х100 мм
|  | Всего по позиции |  |  |  | 12: 1712 | [28 empty] | Всего по позиции
46 | ФСБЦ-20.2.03.06-0041 | Крышка отвода Т-образного для лотка шириной 100 мм, длиной 2,5 м |  |  |  | шт | 4 | 1 | 4 | 72.9 | 1.37 | 99.87 |  | 399.48 | [21 empty] | Крышка отвода Т-образного для лотка шириной 100 мм, длиной 2,5 м
|  | Всего по позиции |  |  |  | 12: 399.48 | [28 empty] | Всего по позиции
47 | ФСБЦ-20.2.03.25-0011 | Угол горизонтальный 90° для лотка шириной 100 мм, длиной 2,5 м |  |  |  | шт | 4 | 1 | 4 | 211.76 | 1.37 | 290.11 |  | 1160.44 | [21 empty] | Угол горизонтальный 90° для лотка шириной 100 мм, длиной 2,5 м
|  | Всего по позиции |  |  |  | 12: 1160.44 | [28 empty] | Всего по позиции
48 | ФСБЦ-20.2.03.06-0071 | Крышка угла горизонтального 90° для лотка шириной 100 мм, длиной 2,5 м |  |  |  | шт | 4 | 1 | 4 | 62.85 | 1.37 | 86.1 |  | 344.4 | [21 empty] | Крышка угла горизонтального 90° для лотка шириной 100 мм, длиной 2,5 м
|  | Всего по позиции |  |  |  | 12: 344.4 | [28 empty] | Всего по позиции
49 | ТЦ_20.2.03.26_77_7701677700_19.09.2025_01_84.1 | Разделитель в лоток 100 |  |  |  | шт | 8 | 1 | 8 |  |  | 683 |  | 5464 | [21 empty] | Разделитель в лоток 100
|  | Всего по позиции |  |  |  | 12: 5464 | [28 empty] | Всего по позиции
50 | ГЭСНм08-02-143-06 (прим.) | Покрытие кабеля, проложенного в траншее, плитами из полимернаполненных материалов в один ряд, расположенными вдоль кабельной линии: размером 48х24 см |  |  |  | 4: 100 м; 5: 0.4; 6: 1; 7: 0.4 | [21 empty] | Покрытие кабеля, проложенного в траншее, плитами из полимернаполненных материалов в один ряд, расположенными вдоль кабельной линии: размером 48х24 см
|  | Объем=(20*2) / 100 | [34 empty] | Объем=(20*2) / 100
| 1 | ОТ(ЗТ) |  |  |  | 4: чел.-ч; 7: 1.472; 12: 962.92 | [23 empty] | ОТ(ЗТ)
| 1-100-23 | Средний разряд работы 2,3 |  |  |  | 4: чел.-ч; 5: 3.68; 7: 1.472; 10: 654.16; 12: 962.92 | [24 empty] | Средний разряд работы 2,3
| 2 | ЭМ |  |  |  | 12: 77.9 | [23 empty] | ЭМ
|  | ОТм(ЗТм) |  |  |  | 4: чел.-ч; 7: 0.136; 12: 106.44 | [23 empty] | ОТм(ЗТм)
| 91.14.02-001 | Автомобили бортовые, грузоподъемность до 5 т |  |  |  | 4: маш.-ч; 5: 0.34; 7: 0.136; 10: 572.77; 12: 77.9 | [24 empty] | Автомобили бортовые, грузоподъемность до 5 т
| 4-100-040 | ОТм(Зтм) Средний разряд машинистов 4 |  |  |  | 4: чел.-ч; 5: 0.34; 7: 0.136; 10: 782.65; 12: 106.44 | [25 empty] | ОТм(Зтм) Средний разряд машинистов 4
|  | Итого прямые затраты |  |  |  | 12: 1147.26 | [26 empty] | Итого прямые затраты
50.1 | 421/пр_2020_п.75_пп.а | Вспомогательные ненормируемые материальные ресурсы |  |  |  | 4: %; 5: 2; 7: 2; 12: 19.26 | [35 empty] | Вспомогательные ненормируемые материальные ресурсы
|  | ФОТ |  |  |  | 12: 1069.36 | [27 empty] | ФОТ
| Пр/812-049.3-1 | НР Электротехнические установки на других объектах |  |  |  | 4: %; 5: 97; 7: 97; 12: 1037.28 | [27 empty] | НР Электротехнические установки на других объектах
| Пр/774-049.3 | СП Электротехнические установки на других объектах |  |  |  | 4: %; 5: 51; 7: 51; 12: 545.37 | [27 empty] | СП Электротехнические установки на других объектах
|  | Всего по позиции |  |  |  | 10: 6872.93; 12: 2749.17 | [28 empty] | Всего по позиции
51 | ТЦ_20.2.07.04_77_7701677700_19.09.2025_01_81.1 | Лист полимерный защитный сигнальный 1500х250х4 мм |  |  |  | шт | 30 | 1 | 30 |  |  | 920 |  | 27600 | [21 empty] | Лист полимерный защитный сигнальный 1500х250х4 мм
|  | Всего по позиции |  |  |  | 12: 27600 | [28 empty] | Всего по позиции
52 | ГЭСНм08-02-396-01 | Короб металлический на конструкциях, кронштейнах, по фермам и колоннам, длина: 2 м |  |  |  | 4: 100 м; 5: 0.08; 6: 1; 7: 0.08 | [21 empty] | Короб металлический на конструкциях, кронштейнах, по фермам и колоннам, длина: 2 м
|  | Объем=(2*4) / 100 | [34 empty] | Объем=(2*4) / 100
| 1 | ОТ(ЗТ) |  |  |  | 4: чел.-ч; 7: 2.4064; 12: 1841.21 | [23 empty] | ОТ(ЗТ)
| 1-100-38 | Средний разряд работы 3,8 |  |  |  | 4: чел.-ч; 5: 30.08; 7: 2.4064; 10: 765.13; 12: 1841.21 | [24 empty] | Средний разряд работы 3,8
| 2 | ЭМ |  |  |  | 12: 104.4 | [23 empty] | ЭМ
|  | ОТм(ЗТм) |  |  |  | 4: чел.-ч; 7: 0.6624; 12: 520.57 | [23 empty] | ОТм(ЗТм)
| 91.05.05-015 | Краны на автомобильном ходу, грузоподъемность 16 т |  |  |  | 4: маш.-ч; 5: 0.1; 7: 0.008; 10: 1488.78; 12: 11.91 | [24 empty] | Краны на автомобильном ходу, грузоподъемность 16 т
| 4-100-060 | ОТм(Зтм) Средний разряд машинистов 6 |  |  |  | 4: чел.-ч; 5: 0.1; 7: 0.008; 10: 1051.33; 12: 8.41 | [25 empty] | ОТм(Зтм) Средний разряд машинистов 6
| 91.06.06-042 | Подъемники гидравлические, высота подъема 10 м |  |  |  | маш.-ч | 8.08 |  | 0.6464 | 104.99 | 1.21 | 127.04 |  | 82.12 | [24 empty] | Подъемники гидравлические, высота подъема 10 м
| 4-100-040 | ОТм(Зтм) Средний разряд машинистов 4 |  |  |  | 4: чел.-ч; 5: 8.08; 7: 0.6464; 10: 782.65; 12: 505.9 | [25 empty] | ОТм(Зтм) Средний разряд машинистов 4
| 91.14.02-001 | Автомобили бортовые, грузоподъемность до 5 т |  |  |  | 4: маш.-ч; 5: 0.1; 7: 0.008; 10: 572.77; 12: 4.58 | [24 empty] | Автомобили бортовые, грузоподъемность до 5 т
| 4-100-040 | ОТм(Зтм) Средний разряд машинистов 4 |  |  |  | 4: чел.-ч; 5: 0.1; 7: 0.008; 10: 782.65; 12: 6.26 | [25 empty] | ОТм(Зтм) Средний разряд машинистов 4
| 91.17.04-233 | Аппараты сварочные для ручной дуговой сварки, сварочный ток до 350 А |  |  |  | 4: маш.-ч; 5: 2.54; 7: 0.2032; 10: 28.51; 12: 5.79 | [24 empty] | Аппараты сварочные для ручной дуговой сварки, сварочный ток до 350 А
| 4 | М |  |  |  | 12: 130.46 | [23 empty] | М
| 01.7.03.04-0001 | Электроэнергия |  |  |  | 4: кВт-ч; 5: 0.3168; 7: 0.025344; 10: 6; 12: 0.15 | [24 empty] | Электроэнергия
| 01.7.11.07-0227 | Электроды сварочные для сварки низколегированных и углеродистых сталей УОНИ 13/45, Э42А, диаметр 4-5 мм |  |  |  | кг | 6.84 |  | 0.5472 | 155.63 | 0.91 | 141.62 |  | 77.49 | [24 empty] | Электроды сварочные для сварки низколегированных и углеродистых сталей УОНИ 13/45, Э42А, диаметр 4-5 мм
| 01.7.15.03-0042 | Болты с гайками и шайбами строительные |  |  |  | кг | 0.8 |  | 0.064 | 174.93 | 1.13 | 197.67 |  | 12.65 | [24 empty] | Болты с гайками и шайбами строительные
| 01.7.15.07-0014 | Дюбели распорные полипропиленовые |  |  |  | 100 шт | 0.4 |  | 0.032 | 41.71 | 1.29 | 53.81 |  | 1.72 | [24 empty] | Дюбели распорные полипропиленовые
| 20.2.08.07-0033 | Скобы У1078 |  |  |  | 100 шт | 0.11 |  | 0.0088 | 3189.01 | 1.37 | 4368.94 |  | 38.45 | [24 empty] | Скобы У1078
|  | Итого прямые затраты |  |  |  | 12: 2596.64 | [26 empty] | Итого прямые затраты
52.1 | 421/пр_2020_п.75_пп.а | Вспомогательные ненормируемые материальные ресурсы |  |  |  | 4: %; 5: 2; 7: 2; 12: 36.82 | [35 empty] | Вспомогательные ненормируемые материальные ресурсы
|  | ФОТ |  |  |  | 12: 2361.78 | [27 empty] | ФОТ
| Пр/812-049.3-1 | НР Электротехнические установки на других объектах |  |  |  | 4: %; 5: 97; 7: 97; 12: 2290.93 | [27 empty] | НР Электротехнические установки на других объектах
| Пр/774-049.3 | СП Электротехнические установки на других объектах |  |  |  | 4: %; 5: 51; 7: 51; 12: 1204.51 | [27 empty] | СП Электротехнические установки на других объектах
|  | Всего по позиции |  |  |  | 10: 76611.25; 12: 6128.9 | [28 empty] | Всего по позиции
53 | ТЦ_20.2.04.04_77_7701677700_19.09.2025_01_79.1 | Короб электротехнический стальной КП-0,2/0,2 У1 2000 мм |  |  |  | шт | 4 | 1 | 4 |  |  | 5100 |  | 20400 | [21 empty] | Короб электротехнический стальной КП-0,2/0,2 У1 2000 мм
|  | Всего по позиции |  |  |  | 12: 20400 | [28 empty] | Всего по позиции
54 | ГЭСНм08-02-472-10 | Проводник заземляющий из медного изолированного провода сечением 25 мм2 открыто по строительным основаниям |  |  |  | 4: 100 м; 5: 0.9; 6: 1; 7: 0.9 | [21 empty] | Проводник заземляющий из медного изолированного провода сечением 25 мм2 открыто по строительным основаниям
|  | Объем=(40+50) / 100 | [34 empty] | Объем=(40+50) / 100
| 1 | ОТ(ЗТ) |  |  |  | 4: чел.-ч; 7: 28.944; 12: 22145.92 | [23 empty] | ОТ(ЗТ)
| 1-100-38 | Средний разряд работы 3,8 |  |  |  | 4: чел.-ч; 5: 32.16; 7: 28.944; 10: 765.13; 12: 22145.92 | [24 empty] | Средний разряд работы 3,8
| 2 | ЭМ |  |  |  | 12: 55.66 | [23 empty] | ЭМ
|  | ОТм(ЗТм) |  |  |  | 4: чел.-ч; 7: 0.054; 12: 49.52 | [23 empty] | ОТм(ЗТм)
| 91.05.05-015 | Краны на автомобильном ходу, грузоподъемность 16 т |  |  |  | 4: маш.-ч; 5: 0.03; 7: 0.027; 10: 1488.78; 12: 40.2 | [24 empty] | Краны на автомобильном ходу, грузоподъемность 16 т
| 4-100-060 | ОТм(Зтм) Средний разряд машинистов 6 |  |  |  | 4: чел.-ч; 5: 0.03; 7: 0.027; 10: 1051.33; 12: 28.39 | [25 empty] | ОТм(Зтм) Средний разряд машинистов 6
| 91.14.02-001 | Автомобили бортовые, грузоподъемность до 5 т |  |  |  | 4: маш.-ч; 5: 0.03; 7: 0.027; 10: 572.77; 12: 15.46 | [24 empty] | Автомобили бортовые, грузоподъемность до 5 т
| 4-100-040 | ОТм(Зтм) Средний разряд машинистов 4 |  |  |  | 4: чел.-ч; 5: 0.03; 7: 0.027; 10: 782.65; 12: 21.13 | [25 empty] | ОТм(Зтм) Средний разряд машинистов 4
| 4 | М |  |  |  | 12: 178.66 | [23 empty] | М
| 01.7.03.04-0001 | Электроэнергия |  |  |  | 4: кВт-ч; 5: 6.656; 7: 5.9904; 10: 6; 12: 35.94 | [24 empty] | Электроэнергия
| 01.7.15.07-0014 | Дюбели распорные полипропиленовые |  |  |  | 100 шт | 2.04 |  | 1.836 | 41.71 | 1.29 | 53.81 |  | 98.8 | [24 empty] | Дюбели распорные полипропиленовые
| 01.7.15.14-0043 | Шурупы самонарезающие стальные оксидированные с полукруглой головкой и крестообразным шлицем, остроконечные, диаметр 3,5 мм, длина 11 мм |  |  |  | 100 шт | 2.04 |  | 1.836 | 18.54 | 1.29 | 23.92 |  | 43.92 | [24 empty] | Шурупы самонарезающие стальные оксидированные с полукруглой головкой и крестообразным шлицем, остроконечные, диаметр 3,5 мм, длина 11 мм
|  | Итого прямые затраты |  |  |  | 12: 22429.76 | [26 empty] | Итого прямые затраты
54.1 | 421/пр_2020_п.75_пп.а | Вспомогательные ненормируемые материальные ресурсы |  |  |  | 4: %; 5: 2; 7: 2; 12: 442.92 | [35 empty] | Вспомогательные ненормируемые материальные ресурсы
|  | ФОТ |  |  |  | 12: 22195.44 | [27 empty] | ФОТ
| Пр/812-049.3-1 | НР Электротехнические установки на других объектах |  |  |  | 4: %; 5: 97; 7: 97; 12: 21529.58 | [27 empty] | НР Электротехнические установки на других объектах
| Пр/774-049.3 | СП Электротехнические установки на других объектах |  |  |  | 4: %; 5: 51; 7: 51; 12: 11319.67 | [27 empty] | СП Электротехнические установки на других объектах
|  | Всего по позиции |  |  |  | 10: 61913.26; 12: 55721.93 | [28 empty] | Всего по позиции
55 | ФСБЦ-21.2.02.01-0032 | Провод антенный МГ, сечение 95 мм2 |  |  |  | 1000 м | 0.0408 | 1 | 0.0408 | 845372.1 | 1.16 | 980631.64 |  | 40009.77 | [21 empty] | Провод антенный МГ, сечение 95 мм2
|  | Объем=(40*1,02) / 1000 | [34 empty] | Объем=(40*1,02) / 1000
|  | Всего по позиции |  |  |  | 12: 40009.77 | [28 empty] | Всего по позиции
56 | ФСБЦ-21.2.02.01-0027 | Провод антенный МГ, сечение 16 мм2 |  |  |  | 1000 м | 0.051 | 1 | 0.051 | 141877.89 | 1.16 | 164578.35 |  | 8393.5 | [21 empty] | Провод антенный МГ, сечение 16 мм2
|  | Объем=(50*1,02) / 1000 | [34 empty] | Объем=(50*1,02) / 1000
|  | Всего по позиции |  |  |  | 12: 8393.5 | [28 empty] | Всего по позиции
57 | ТЦ_20.2.10.03_77_7701677700_19.09.2025_01_83.1 | Наконечник кабельный медный 95-10-13-М-УХЛ3 ГОСТ 7386-80 |  |  |  | шт | 80 | 1 | 80 |  |  | 80 |  | 6400 | [21 empty] | Наконечник кабельный медный 95-10-13-М-УХЛ3 ГОСТ 7386-80
|  | Всего по позиции |  |  |  | 12: 6400 | [28 empty] | Всего по позиции
58 | ТЦ_20.2.10.03_77_7701677700_19.09.2025_01_82.1 | Наконечник кабельный медный 16-8-6-М-УХЛ3 ГОСТ 7386-80 |  |  |  | шт | 44 | 1 | 44 |  |  | 45 |  | 1980 | [21 empty] | Наконечник кабельный медный 16-8-6-М-УХЛ3 ГОСТ 7386-80
|  | Всего по позиции |  |  |  | 12: 1980 | [28 empty] | Всего по позиции
59 | ГЭСНм08-02-411-01 | Рукав металлический наружным диаметром: до 48 мм |  |  |  | 4: 100 м; 5: 1; 6: 1; 7: 1 | [21 empty] | Рукав металлический наружным диаметром: до 48 мм
|  | Объем=100 / 100 | [34 empty] | Объем=100 / 100
| 1 | ОТ(ЗТ) |  |  |  | 4: чел.-ч; 7: 27.76; 12: 21240.01 | [23 empty] | ОТ(ЗТ)
| 1-100-38 | Средний разряд работы 3,8 |  |  |  | 4: чел.-ч; 5: 27.76; 7: 27.76; 10: 765.13; 12: 21240.01 | [24 empty] | Средний разряд работы 3,8
| 2 | ЭМ |  |  |  | 12: 779.34 | [23 empty] | ЭМ
|  | ОТм(ЗТм) |  |  |  | 4: чел.-ч; 7: 0.36; 12: 330.12 | [23 empty] | ОТм(ЗТм)
| 91.05.05-015 | Краны на автомобильном ходу, грузоподъемность 16 т |  |  |  | 4: маш.-ч; 5: 0.18; 7: 0.18; 10: 1488.78; 12: 267.98 | [24 empty] | Краны на автомобильном ходу, грузоподъемность 16 т
| 4-100-060 | ОТм(Зтм) Средний разряд машинистов 6 |  |  |  | 4: чел.-ч; 5: 0.18; 7: 0.18; 10: 1051.33; 12: 189.24 | [25 empty] | ОТм(Зтм) Средний разряд машинистов 6
| 91.14.02-001 | Автомобили бортовые, грузоподъемность до 5 т |  |  |  | 4: маш.-ч; 5: 0.18; 7: 0.18; 10: 572.77; 12: 103.1 | [24 empty] | Автомобили бортовые, грузоподъемность до 5 т
| 4-100-040 | ОТм(Зтм) Средний разряд машинистов 4 |  |  |  | 4: чел.-ч; 5: 0.18; 7: 0.18; 10: 782.65; 12: 140.88 | [25 empty] | ОТм(Зтм) Средний разряд машинистов 4
| 91.17.04-233 | Аппараты сварочные для ручной дуговой сварки, сварочный ток до 350 А |  |  |  | 4: маш.-ч; 5: 14.32; 7: 14.32; 10: 28.51; 12: 408.26 | [24 empty] | Аппараты сварочные для ручной дуговой сварки, сварочный ток до 350 А
| 4 | М |  |  |  | 12: 5035.9 | [23 empty] | М
| 01.7.03.04-0001 | Электроэнергия |  |  |  | 4: кВт-ч; 5: 0.568; 7: 0.568; 10: 6; 12: 3.41 | [24 empty] | Электроэнергия
| 01.7.11.07-0227 | Электроды сварочные для сварки низколегированных и углеродистых сталей УОНИ 13/45, Э42А, диаметр 4-5 мм |  |  |  | кг | 1.05 |  | 1.05 | 155.63 | 0.91 | 141.62 |  | 148.7 | [24 empty] | Электроды сварочные для сварки низколегированных и углеродистых сталей УОНИ 13/45, Э42А, диаметр 4-5 мм
| 01.7.15.04-0011 | Винты стальные с полукруглой головкой, длина 50 мм |  |  |  | т | 0.00218 |  | 0.00218 | 127406 | 1.29 | 164353.74 |  | 358.29 | [24 empty] | Винты стальные с полукруглой головкой, длина 50 мм
| 08.3.07.01-0052 | Прокат стальной горячекатаный полосовой, марки стали Ст3сп, Ст3пс, размеры 50х5 мм |  |  |  | т | 0.0515 |  | 0.0515 | 70310.45 | 0.83 | 58357.67 |  | 3005.42 | [24 empty] | Прокат стальной горячекатаный полосовой, марки стали Ст3сп, Ст3пс, размеры 50х5 мм
| 18.5.08.09-0002 | Патрубки стальные |  |  |  | м | 2.5 |  | 2.5 | 272.01 | 1.21 | 329.13 |  | 822.83 | [24 empty] | Патрубки стальные
| 20.1.02.23-0082 | Перемычки гибкие, тип ПГС-50 |  |  |  | 10 шт | 0.5 |  | 0.5 | 944.69 | 1.37 | 1294.23 |  | 647.12 | [24 empty] | Перемычки гибкие, тип ПГС-50
| 20.2.02.01-0019 | Втулки изолирующие, размеры 65х50х18 мм |  |  |  | 1000 шт | 0.01 |  | 0.01 | 3658.94 | 1.37 | 5012.75 |  | 50.13 | [24 empty] | Втулки изолирующие, размеры 65х50х18 мм
|  | Итого прямые затраты |  |  |  | 12: 27385.37 | [26 empty] | Итого прямые затраты
59.1 | 421/пр_2020_п.75_пп.а | Вспомогательные ненормируемые материальные ресурсы |  |  |  | 4: %; 5: 2; 7: 2; 12: 424.8 | [35 empty] | Вспомогательные ненормируемые материальные ресурсы
|  | ФОТ |  |  |  | 12: 21570.13 | [27 empty] | ФОТ
| Пр/812-049.3-1 | НР Электротехнические установки на других объектах |  |  |  | 4: %; 5: 97; 7: 97; 12: 20923.03 | [27 empty] | НР Электротехнические установки на других объектах
| Пр/774-049.3 | СП Электротехнические установки на других объектах |  |  |  | 4: %; 5: 51; 7: 51; 12: 11000.77 | [27 empty] | СП Электротехнические установки на других объектах
|  | Всего по позиции |  |  |  | 10: 59733.97; 12: 59733.97 | [28 empty] | Всего по позиции
60 | ТЦ_08.1.02.25_77_7701677700_19.09.2025_01_64.1 | Металлорукав гибкий герметичный МРПИ 25 |  |  |  | м | 103 | 1 | 103 |  |  | 157 |  | 16171 | [21 empty] | Металлорукав гибкий герметичный МРПИ 25
|  | Объем=100*1,03 | [34 empty] | Объем=100*1,03
|  | Всего по позиции |  |  |  | 12: 16171 | [28 empty] | Всего по позиции
61 | ТЦ_59.1.14.05_77_7701677700_19.09.2025_01_61.1 | Комплект изоляционных материалов шинного моста 10 кВ, в составе:- профиль изоляционный 6-35 кВ с уплотняющей мастикой для провода сечением 600 мм 2 катушка 50 м - 1шт;- лента изоляционная термоусаживаемая шириной 50 мм, рулон 10 м-100шт;- мастика герметизирующая для термоусаживаемой ленты-30шт |  |  |  | компл. | 1 | 1 | 1 |  |  | 5200 |  | 5200 | [21 empty] | Комплект изоляционных материалов шинного моста 10 кВ, в составе:- профиль изоляционный 6-35 кВ с уплотняющей мастикой для провода сечением 600 мм 2 катушка 50 м - 1шт;- лента изоляционная термоусаживаемая шириной 50 мм, рулон 10 м-100шт;- мастика герметизирующая для термоусаживаемой ленты-30шт
|  | Всего по позиции |  |  |  | 12: 5200 | [28 empty] | Всего по позиции
62 | ТЦ_102_77_7701677700_19.09.2025_01_71.1 | Ультразвуковой отпугиватель Weitech WK-0600 CIX |  |  |  | шт | 4 | 1 | 4 |  |  | 12000 |  | 48000 | [21 empty] | Ультразвуковой отпугиватель Weitech WK-0600 CIX
|  | Всего по позиции |  |  |  | 12: 48000 | [28 empty] | Всего по позиции
63 | ГЭСН26-02-022-01 | Огнезащитное покрытие толщиной слоя 1 мм кабелей и проводов |  |  |  | 4: 100 м2; 5: 0.24; 6: 1; 7: 0.24 | [21 empty] | Огнезащитное покрытие толщиной слоя 1 мм кабелей и проводов
|  | Объем=24 / 100 | [34 empty] | Объем=24 / 100
| 1 | ОТ(ЗТ) |  |  |  | 4: чел.-ч; 7: 14.9784; 12: 11066.79 | [23 empty] | ОТ(ЗТ)
| 1-100-35 | Средний разряд работы 3,5 |  |  |  | 4: чел.-ч; 5: 62.41; 7: 14.9784; 10: 738.85; 12: 11066.79 | [24 empty] | Средний разряд работы 3,5
| 2 | ЭМ |  |  |  | 12: 71.85 | [23 empty] | ЭМ
|  | ОТм(ЗТм) |  |  |  | 4: чел.-ч; 7: 0.0624; 12: 48.84 | [23 empty] | ОТм(ЗТм)
| 91.14.02-001 | Автомобили бортовые, грузоподъемность до 5 т |  |  |  | 4: маш.-ч; 5: 0.26; 7: 0.0624; 10: 572.77; 12: 35.74 | [24 empty] | Автомобили бортовые, грузоподъемность до 5 т
| 4-100-040 | ОТм(Зтм) Средний разряд машинистов 4 |  |  |  | 4: чел.-ч; 5: 0.26; 7: 0.0624; 10: 782.65; 12: 48.84 | [25 empty] | ОТм(Зтм) Средний разряд машинистов 4
| 91.21.01-012 | Агрегаты окрасочные высокого давления для окраски поверхностей конструкций, мощность 1 кВт |  |  |  | маш.-ч | 25.2 |  | 6.048 | 4.52 | 1.32 | 5.97 |  | 36.11 | [24 empty] | Агрегаты окрасочные высокого давления для окраски поверхностей конструкций, мощность 1 кВт
| 4 | М |  |  |  | 12: 259.4 | [23 empty] | М
| 01.7.03.01-0001 | Вода |  |  |  | м3 | 0.21 |  | 0.0504 | 35.71 | 0.92 | 32.85 |  | 1.66 | [24 empty] | Вода
| 01.7.07.08-0003 | Мыло хозяйственное твердое 72 % |  |  |  | шт | 10 |  | 2.4 | 18.59 | 1.31 | 24.35 |  | 58.44 | [24 empty] | Мыло хозяйственное твердое 72 %
| 01.7.20.08-0051 | Ветошь хлопчатобумажная цветная |  |  |  | кг | 10 |  | 2.4 | 56.11 | 1.48 | 83.04 |  | 199.3 | [24 empty] | Ветошь хлопчатобумажная цветная
Н | 14.2.02.03 | Краска огнезащитная |  |  |  | 4: т; 5: 0.15; 7: 0.036 | [37 empty] | Краска огнезащитная
|  | Итого прямые затраты |  |  |  | 12: 11446.88 | [26 empty] | Итого прямые затраты
|  | ФОТ |  |  |  | 12: 11115.63 | [27 empty] | ФОТ
| Пр/812-020.0-1 | НР Теплоизоляционные работы |  |  |  | 4: %; 5: 97; 7: 97; 12: 10782.16 | [27 empty] | НР Теплоизоляционные работы
| Пр/774-020.0 | СП Теплоизоляционные работы |  |  |  | 4: %; 5: 55; 7: 55; 12: 6113.6 | [27 empty] | СП Теплоизоляционные работы
|  | Всего по позиции |  |  |  | 10: 118094.33; 12: 28342.64 | [28 empty] | Всего по позиции
64 | ТЦ_14.2.02.11_77_7701677700_19.09.2025_01_65.1 | Огнезащитный и влагостойкий состав Огракс-М |  |  |  | кг | 43.2 | 1 | 43.2 |  |  | 1200 |  | 51840 | [21 empty] | Огнезащитный и влагостойкий состав Огракс-М
|  | Объем=24*1.8 | [34 empty] | Объем=24*1.8
|  | Всего по позиции |  |  |  | 12: 51840 | [28 empty] | Всего по позиции
65 | ГЭСНм08-02-155-01 | Герметизация проходов при вводе кабелей во взрывоопасные помещения уплотнительной массой |  |  |  | 4: шт; 5: 27; 6: 1; 7: 27 | [21 empty] | Герметизация проходов при вводе кабелей во взрывоопасные помещения уплотнительной массой
|  | Объем=12+8+2+1+1+2+1 | [34 empty] | Объем=12+8+2+1+1+2+1
| 1 | ОТ(ЗТ) |  |  |  | 4: чел.-ч; 7: 10.26; 12: 7850.23 | [23 empty] | ОТ(ЗТ)
| 1-100-38 | Средний разряд работы 3,8 |  |  |  | 4: чел.-ч; 5: 0.38; 7: 10.26; 10: 765.13; 12: 7850.23 | [24 empty] | Средний разряд работы 3,8
| 4 | М |  |  |  | 12: 11885.82 | [23 empty] | М
| 01.1.01.09-0024 | Шнур асбестовый общего назначения ШАОН, диаметр 3-6 мм |  |  |  | т | 6e-05 |  | 0.00162 | 490790.27 | 1.15 | 564408.81 |  | 914.34 | [24 empty] | Шнур асбестовый общего назначения ШАОН, диаметр 3-6 мм
| 01.7.07.29-0111 | Пакля смоляная пропитанная |  |  |  | кг | 0.15 |  | 4.05 | 92.95 | 1.31 | 121.76 |  | 493.13 | [24 empty] | Пакля смоляная пропитанная
| 01.7.07.29-0221 | Герметик для уплотнения кабельных вводов и муфт, герметизации резьбовых соединений газовых и водопроводных труб |  |  |  | кг | 0.72 |  | 19.44 | 490.01 | 1.1 | 539.01 |  | 10478.35 | [24 empty] | Герметик для уплотнения кабельных вводов и муфт, герметизации резьбовых соединений газовых и водопроводных труб
|  | Итого прямые затраты |  |  |  | 12: 19736.05 | [26 empty] | Итого прямые затраты
65.1 | 421/пр_2020_п.75_пп.а | Вспомогательные ненормируемые материальные ресурсы |  |  |  | 4: %; 5: 2; 7: 2; 12: 157 | [35 empty] | Вспомогательные ненормируемые материальные ресурсы
|  | ФОТ |  |  |  | 12: 7850.23 | [27 empty] | ФОТ
| Пр/812-049.3-1 | НР Электротехнические установки на других объектах |  |  |  | 4: %; 5: 97; 7: 97; 12: 7614.72 | [27 empty] | НР Электротехнические установки на других объектах
| Пр/774-049.3 | СП Электротехнические установки на других объектах |  |  |  | 4: %; 5: 51; 7: 51; 12: 4003.62 | [27 empty] | СП Электротехнические установки на других объектах
|  | Всего по позиции |  |  |  | 10: 1167.09; 12: 31511.39 | [28 empty] | Всего по позиции
66 | ФСБЦ-01.7.07.29-0221 | Герметик для уплотнения кабельных вводов и муфт, герметизации резьбовых соединений газовых и водопроводных труб |  |  |  | кг | -19.44 | 1 | -19.44 | 490.01 | 1.1 | 539.01 |  | -10478.35 | [21 empty] | Герметик для уплотнения кабельных вводов и муфт, герметизации резьбовых соединений газовых и водопроводных труб
|  | Всего по позиции |  |  |  | 12: -10478.35 | [28 empty] | Всего по позиции
67 | ФСБЦ-14.5.01.10-1003 | Пена полиуретановая двухкомпонентная терморасширяющаяся противопожарная, объем 325 м |  |  |  | шт | 20 | 1 | 20 | 3655.15 | 1.12 | 4093.77 |  | 81875.4 | [21 empty] | Пена полиуретановая двухкомпонентная терморасширяющаяся противопожарная, объем 325 м
|  | Всего по позиции |  |  |  | 12: 81875.4 | [28 empty] | Всего по позиции
|  | Итоги по разделу 2 Монтажные работы : | [42 empty] | Итоги по разделу 2 Монтажные работы :
|  | Всего прямые затраты (справочно) |  |  |  | 12: 2850772.52 | [31 empty] | Всего прямые затраты (справочно)
|  | в том числе: | [43 empty] | в том числе:
|  | Оплата труда рабочих |  |  |  | 12: 268637.11 | [31 empty] | Оплата труда рабочих
|  | Эксплуатация машин |  |  |  | 12: 8423.81 | [31 empty] | Эксплуатация машин
|  | Оплата труда машинистов (Отм) |  |  |  | 12: 8843.95 | [31 empty] | Оплата труда машинистов (Отм)
|  | Материалы |  |  |  | 12: 2564867.65 | [31 empty] | Материалы
|  | Строительные работы |  |  |  | 12: 36759.49 | [31 empty] | Строительные работы
|  | в том числе: | [43 empty] | в том числе:
|  | оплата труда |  |  |  | 12: 12900.06 | [31 empty] | оплата труда
|  | эксплуатация машин и механизмов |  |  |  | 12: 71.85 | [31 empty] | эксплуатация машин и механизмов
|  | оплата труда машинистов (Отм) |  |  |  | 12: 48.84 | [31 empty] | оплата труда машинистов (Отм)
|  | материалы |  |  |  | 12: 3983.08 | [31 empty] | материалы
|  | накладные расходы |  |  |  | 12: 12578.76 | [31 empty] | накладные расходы
|  | сметная прибыль |  |  |  | 12: 7176.9 | [31 empty] | сметная прибыль
|  | Монтажные работы |  |  |  | 12: 3222616.43 | [31 empty] | Монтажные работы
|  | в том числе: | [43 empty] | в том числе:
|  | оплата труда |  |  |  | 12: 255737.05 | [31 empty] | оплата труда
|  | эксплуатация машин и механизмов |  |  |  | 12: 8351.96 | [31 empty] | эксплуатация машин и механизмов
|  | оплата труда машинистов (Отм) |  |  |  | 12: 8795.11 | [31 empty] | оплата труда машинистов (Отм)
|  | материалы |  |  |  | 12: 2560884.57 | [31 empty] | материалы
|  | накладные расходы |  |  |  | 12: 255044.63 | [31 empty] | накладные расходы
|  | сметная прибыль |  |  |  | 12: 133803.11 | [31 empty] | сметная прибыль
|  | Всего ФОТ (справочно) |  |  |  | 12: 277481.06 | [31 empty] | Всего ФОТ (справочно)
|  | Всего накладные расходы (справочно) |  |  |  | 12: 267623.39 | [31 empty] | Всего накладные расходы (справочно)
|  | Всего сметная прибыль (справочно) |  |  |  | 12: 140980.01 | [31 empty] | Всего сметная прибыль (справочно)
|  | Всего по разделу 2 Монтажные работы |  |  |  | 12: 3259375.92 | [32 empty] | Всего по разделу 2 Монтажные работы
|  | справочно: | [43 empty] | справочно:
|  | Материальные ресурсы, отсутствующие в ФРСН |  |  |  | 12: 2390449 | [31 empty] | Материальные ресурсы, отсутствующие в ФРСН
|  | Затраты труда рабочих |  |  |  | 7: 349,9936 | [33 empty] | Затраты труда рабочих
|  | Затраты труда машинистов |  |  |  | 7: 10,7616 | [33 empty] | Затраты труда машинистов
|  | Итоги по смете: | [50 empty] | Итоги по смете:
|  | Всего прямые затраты (справочно) |  |  |  | 12: 2852643.14 | [39 empty] | Всего прямые затраты (справочно)
|  | в том числе: | [51 empty] | в том числе:
|  | Оплата труда рабочих |  |  |  | 12: 268637.11 | [39 empty] | Оплата труда рабочих
|  | Эксплуатация машин |  |  |  | 12: 9080.13 | [39 empty] | Эксплуатация машин
|  | Оплата труда машинистов (Отм) |  |  |  | 12: 9392.35 | [39 empty] | Оплата труда машинистов (Отм)
|  | Материалы |  |  |  | 12: 2564867.65 | [39 empty] | Материалы
|  | Перевозка |  |  |  | 12: 665.9 | [39 empty] | Перевозка
|  | Строительные работы |  |  |  | 12: 39386.91 | [39 empty] | Строительные работы
|  | Строительные работы |  |  |  | 12: 38721.01 | [39 empty] | Строительные работы
|  | в том числе: | [51 empty] | в том числе:
|  | оплата труда |  |  |  | 12: 12900.06 | [39 empty] | оплата труда
|  | эксплуатация машин и механизмов |  |  |  | 12: 728.17 | [39 empty] | эксплуатация машин и механизмов
|  | оплата труда машинистов (Отм) |  |  |  | 12: 597.24 | [39 empty] | оплата труда машинистов (Отм)
|  | материалы |  |  |  | 12: 3983.08 | [39 empty] | материалы
|  | накладные расходы |  |  |  | 12: 13083.29 | [39 empty] | накладные расходы
|  | сметная прибыль |  |  |  | 12: 7429.17 | [39 empty] | сметная прибыль
|  | Перевозка |  |  |  | 12: 665.9 | [39 empty] | Перевозка
|  | Монтажные работы |  |  |  | 12: 3222616.43 | [39 empty] | Монтажные работы
|  | в том числе: | [51 empty] | в том числе:
|  | оплата труда |  |  |  | 12: 255737.05 | [39 empty] | оплата труда
|  | эксплуатация машин и механизмов |  |  |  | 12: 8351.96 | [39 empty] | эксплуатация машин и механизмов
|  | оплата труда машинистов (Отм) |  |  |  | 12: 8795.11 | [39 empty] | оплата труда машинистов (Отм)
|  | материалы |  |  |  | 12: 2560884.57 | [39 empty] | материалы
|  | накладные расходы |  |  |  | 12: 255044.63 | [39 empty] | накладные расходы
|  | сметная прибыль |  |  |  | 12: 133803.11 | [39 empty] | сметная прибыль
|  | Всего ФОТ (справочно) |  |  |  | 12: 278029.46 | [39 empty] | Всего ФОТ (справочно)
|  | Всего накладные расходы (справочно) |  |  |  | 12: 268127.92 | [39 empty] | Всего накладные расходы (справочно)
|  | Всего сметная прибыль (справочно) |  |  |  | 12: 141232.28 | [39 empty] | Всего сметная прибыль (справочно)
|  | ВСЕГО по смете |  |  |  | 12: 3262003.34 | [40 empty] | ВСЕГО по смете
|  | справочно: | [51 empty] | справочно:
|  | Материальные ресурсы, отсутствующие в ФРСН |  |  |  | 12: 2390449 | [39 empty] | Материальные ресурсы, отсутствующие в ФРСН
|  | Затраты труда рабочих |  |  |  | 7: 349,9936 | [41 empty] | Затраты труда рабочих
|  | Затраты труда машинистов |  |  |  | 7: 11,3372729 | [41 empty] | Затраты труда машинистов
| Составил: | инженер-сметчик I категории |  |  |  | 5: (Ващенко Р.Р.) | [42 empty] | инженер-сметчик I категории | (Ващенко Р.Р.)
[должность, подпись (инициалы, фамилия)]
| Проверил: | начальник сметного отдела |  |  |  | 5: (Костянецкая А.В.) | [44 empty] | начальник сметного отдела | (Костянецкая А.В.)
[должность, подпись (инициалы, фамилия)]