## ЛСР-02-02-06
Smeta.RU (495) 974-1589
Наименование программного продукта |  |  |  |  | Программа для ЭВМ «Программа: «Smeta.RU» версия 11»
Наименование редакции сметных нормативов |  |  |  |  | Федеральная сметная нормативная база ФСНБ-2022
Реквизиты приказа Минстроя России об утверждении дополнений и изменений к сметным нормативам |  |  |  |  | приказ Минстроя России от 30.12.2021 г. № 1046/пр с изменениями, утвержденными приказом Минстроя России от 18.05.2022 г. № 378/пр | [20 empty] | приказ Минстроя России от 30.12.2021 г. № 1046/пр с изменениями, утвержденными приказом Минстроя России от 18.05.2022 г. № 378/пр
Реквизиты письма Минстроя России об индексах изменения сметной стоимости строительства, включаемые в федеральный реестр сметных нормативов и размещаемые в федеральной государственной информационной системе ценообразования в строительстве, подготовленного в соответствии с пунктом 85 Методики расчета индексов изменения сметной стоимости строительства, утвержденной приказом Министерства строительства и жилищно-коммунального хозяйства Российской Федерации от 5 июня 2019 г. N 326/пр |  |  |  |  | Письмо Минстроя России от 22.08.2025 № 49743-АЛ/09
Реквизиты нормативного правового акта об утверждении оплаты труда, утверждаемый в соответствии с пунктом 22(1) Правилами мониторинга цен, утвержденными постановлением Правительства Российской Федерации от 23 декабря 2016 г. N 1452 |  |  |  |  | Приказ ПАО 'РОССЕТИ' от 26.12.2024 № 612
Обоснование принятых текущих цен на строительные ресурсы |  |  |  |  | ФГИС ЦС, конъюнктурный анализ
Наименование субъекта Российской Федерации |  |  |  |  | Московская область
Наименование зоны субъекта Российской Федерации
Строительство ПС 110 кВ Ермолино с установкой двух трансформаторов напряжением 110/10 кВ мощностью 25 МВА каждый и заходов от ВЛ 110 кВ Икша -Белый Раст № 3 на ПС 110 кВ Ермолино с образованием ВЛ 110 кВ Икша 1 - Ермолино и ВЛ 110 кВ Белый Раст - Ермолино | [24 empty] | Строительство ПС 110 кВ Ермолино с установкой двух трансформаторов напряжением 110/10 кВ мощностью 25 МВА каждый и заходов от ВЛ 110 кВ Икша -Белый Раст № 3 на ПС 110 кВ Ермолино с образованием ВЛ 110 кВ Икша 1 - Ермолино и ВЛ 110 кВ Белый Раст - Ермолино
(наименование стройки)
Открытое распределительное устройство 110 кВ (ОРУ-110 кВ). ПС 110 кВ Ермолино
(наименование объекта капитального строительства)
ЛОКАЛЬНЫЙ СМЕТНЫЙ РАСЧЕТ № ЛСР-02-02-06
Установка ячейковых порталов ПСЛ-110Я2 (9 шт.)
(наименование работ и затрат)
Составлен |  | Ресурсно-индексным | методом
Основание |  | Д208320-330739ПИР-227.0 -ИЛО3
(проектная и (или) иная техническая документация)
Составлен(а) в текущем уровне цен на сентябрь 2025 года
Сметная стоимость |  | 18342.78 |  | тыс. руб.
[6 empty] | Средства на оплату труда рабочих |  |  |  | 853.6 | тыс. руб.
| в том числе: |  |  |  |  | Средства на оплату труда машинистов |  |  |  | 160.89 | тыс. руб.
| строительных работ | 18342.78 |  | тыс. руб. |  | Нормативные затраты труда рабочих |  |  |  | 1132.4682 | чел.-ч.
| монтажных работ | 0 |  | тыс. руб. |  | Нормативные затраты труда машинистов |  |  |  | 160.4143 | чел.-ч.
| оборудования | 0 |  | тыс. руб.
| прочих затрат | 0 |  | тыс. руб.
№ п/п | Обоснование | Наименование работ и затрат | Единица измерения | Количество |  |  | Сметная стоимость, руб.
|  |  |  | на единицу измерения | коэффициенты | всего с учетом коэффициентов | на единицу измерения в базисном уровне цен | индекс | на единицу измерения в текущем уровне цен | коэффициенты | всего в текущем уровне цен
1 | 2 | 3 | 4 | 5 | 6 | 7 | 8 | 9 | 10 | 11 | 12
Раздел 1. Устройство фундаментов ФМ-3 под порталы
Д208320-330739ПИР-227.0 -ИЛО3-11
1 | ГЭСН 01-01-021-02 | Разработка грунта в котлованах объемом от 3000 до 7000 м3 с погрузкой на автомобили-самосвалы экскаватором с ковшом вместимостью 1,0 м3, группа грунтов: 2 | 1000 м3 | 1.1174 |  | 1.1174
Поправка: ТЧ п.1.1.4, ПОС2 т.2
| 2 | ЭМ | [8 empty] | 39135.01
|  | ОТм(ЗТм) | чел.-ч. |  |  | 24.5837 |  |  |  |  | 25845.56 | [12 empty] | 1
| 91.01.05-087 | Экскаваторы одноковшовые дизельные на гусеничном ходу, объем ковша 1,0 м3 | маш.-ч | 22 |  | 24.5837 |  |  | 1591.91 |  | 39135.01
| 4-100-060 | ОТм(ЗТм) Средний разряд машинистов 6 | чел.-ч. | 22 |  | 24.5837 |  |  | 1051.33 |  | 25845.56 | [12 empty] | 1
|  | Итого прямые затраты | [8 empty] | 64980.57
|  | ФОТ | [8 empty] | 25845.56
| Пр/812-001.1-1 | НР Земляные работы, выполняемые: механизированным способом | % | 92 |  | 92 |  |  |  |  | 23777.92
| Пр/774-001.1 | СП Земляные работы, выполняемые: механизированным способом | % | 46 |  | 46 |  |  |  |  | 11888.96
|  | Всего по позиции | [5 empty] | 90069.6682 |  | 100647.45 |  | 1080.82 | 540.41 | 100647.45 | 39135.01 | = | 0 | 25845.56 | = | 0 | 23777.92 | 11888.96 | 1
2 | ТЦ_08.1.05.04_50_0000000005_01.07.2025_01 | Перевозка нерудных материалов (грузов I класса) тонарами на расстояние 1 км (период действия расценки с 01.01.2023 г.) Поправки к: М *12; ЭМ *12; ЗТ *12; ЗТм *12 | м3 | 62.08 |  | 62.08 | 8.75 |  |  | 12 | 6518.4
| Поправка: (вывоз грунта на полигон на 12 км ПОС2 л.12) | Поправка:К=12
|  | Всего по позиции | [5 empty] | 105 |  | 6518.4 |  | 0 | 0 | 6518.4 | 0 | = | 0 | 0 | = | 6518.4 | 0 | 0 | 1
3 | ГЭСН 06-01-001-01 | Устройство бетонной подготовки | 100 м3 | 0.1224 |  | 0.1224
| 1 | ОТ (ЗТ) | чел.-ч. |  |  | 16.524 |  |  |  |  | 10519.84
| 1-100-20 | Средний разряд работы 2,0 среднего разряда 100.20 | чел.-ч. | 135 |  | 16.524 |  |  | 636.64 |  | 10519.84
| 2 | ЭМ | [8 empty] | 2157.97
|  | ОТм(ЗТм) | чел.-ч. |  |  | 2.2179 |  |  |  |  | 2327.79 | [12 empty] | 1
| 91.05.01-017 | Краны башенные, грузоподъемность 8 т | маш.-ч | 18 |  | 2.2032 |  |  | 971.8 |  | 2141.07
| 4-100-060 | ОТм(ЗТм) Средний разряд машинистов 6 | чел.-ч. | 18 |  | 2.2032 |  |  | 1051.33 |  | 2316.29 | [12 empty] | 1
| 91.07.04-002 | Вибраторы поверхностные | маш.-ч | 5.93 |  | 0.72583 | 8.54 | 1.37 | 11.7 |  | 8.49
| 91.14.02-001 | Автомобили бортовые, грузоподъемность до 5 т | маш.-ч | 0.12 |  | 0.014688 |  |  | 572.77 |  | 8.41
| 4-100-040 | ОТм(ЗТм) Средний разряд машинистов 4 | чел.-ч. | 0.12 |  | 0.014688 |  |  | 782.65 |  | 11.5 | [12 empty] | 1
| 4 | М | [8 empty] | 446.76
| 01.7.03.01-0001 | Вода | м3 | 1.75 |  | 0.2142 | 35.71 | 0.92 | 32.85 |  | 7.04
| 01.7.07.12-0024 | Пленка полиэтиленовая, толщина 0,15 мм | м2 | 250 |  | 30.6 | 12.83 | 1.12 | 14.37 |  | 439.72
| 04.1.02.05 | Смеси бетонные тяжелого бетона | м3 | 102 |  | 12.4848
|  | Итого прямые затраты | [8 empty] | 15452.36
3.1 | 04.1.02.05-0110 | Смеси бетонные тяжелого бетона (БСТ) на щебне из гравия, класс В7,5, F(1)50, W2 | м3 | 102 |  | 12.4848 |  |  | 6033.54 |  | 75327.54 | 0 | 0 | 75327.54 | [5 empty] | 75327.54 | 0 | 0 | 1
|  | ФОТ | [8 empty] | 12847.63
| Пр/812-006.0-1 | НР Бетонные и железобетонные монолитные конструкции и работы в строительстве | % | 102 |  | 102 |  |  |  |  | 13104.58
| Пр/774-006.0 | СП Бетонные и железобетонные монолитные конструкции и работы в строительстве | % | 58 |  | 58 |  |  |  |  | 7451.63
|  | Всего по позиции | [5 empty] | 909608.7418 |  | 111336.11 |  | 308.45 | 175.39 | 36008.57 | 2157.97 | = | 10519.84 | 2327.79 | = | 446.76 | 13104.58 | 7451.63 | 1
4 | ГЭСН 06-02-001-04 | Устройство железобетонных фундаментов общего назначения объемом: до 5 м3 | 100 м3 | 0.8568 |  | 0.8568
Поправка: ФМ-3
| 1 | ОТ (ЗТ) | чел.-ч. |  |  | 347.004 |  |  |  |  | 239155.16
| 1-100-29 | Средний разряд работы 2,9 среднего разряда 100.29 | чел.-ч. | 405 |  | 347.004 |  |  | 689.2 |  | 239155.16
| 2 | ЭМ | [8 empty] | 44702.11
|  | ОТм(ЗТм) | чел.-ч. |  |  | 21.7542 |  |  |  |  | 22490.66 | [12 empty] | 1
| 91.05.05-015 | Краны на автомобильном ходу, грузоподъемность 16 т | маш.-ч | 0.67 |  | 0.57406 |  |  | 1488.78 |  | 854.64
| 4-100-060 | ОТм(ЗТм) Средний разряд машинистов 6 | чел.-ч. | 0.67 |  | 0.57406 |  |  | 1051.33 |  | 603.52 | [12 empty] | 1
| 91.05.06-007 | Краны на гусеничном ходу, грузоподъемность 25 т | маш.-ч | 22.96 |  | 19.6721 | 1703.3 | 1.27 | 2163.19 |  | 42554.55
| 4-100-060 | ОТм(ЗТм) Средний разряд машинистов 6 | чел.-ч. | 22.96 |  | 19.6721 |  |  | 1051.33 |  | 20681.9 | [12 empty] | 1
| 91.06.05-011 | Погрузчики одноковшовые универсальные фронтальные пневмоколесные, номинальная вместимость основного ковша 2,6 м3, грузоподъемность 5 т | маш.-ч | 0.25 |  | 0.2142 |  |  | 1496.8 |  | 320.61
| 4-100-050 | ОТм(ЗТм) Средний разряд машинистов 5 | чел.-ч. | 0.25 |  | 0.2142 |  |  | 899.47 |  | 192.67 | [12 empty] | 1
| 91.07.04-001 | Вибраторы глубинные | маш.-ч | 17 |  | 14.5656 | 10.37 | 1.24 | 12.86 |  | 187.31
| 91.14.02-001 | Автомобили бортовые, грузоподъемность до 5 т | маш.-ч | 1.51 |  | 1.2938 |  |  | 572.77 |  | 741.03
| 4-100-040 | ОТм(ЗТм) Средний разряд машинистов 4 | чел.-ч. | 1.51 |  | 1.2938 |  |  | 782.65 |  | 1012.57 | [12 empty] | 1
| 91.17.04-233 | Аппараты сварочные для ручной дуговой сварки, сварочный ток до 350 А | маш.-ч | 1.8 |  | 1.5422 |  |  | 28.51 |  | 43.97
| 4 | М | [8 empty] | 20116.66
| 01.7.03.01-0001 | Вода | м3 | 2.937 |  | 2.5164 | 35.71 | 0.92 | 32.85 |  | 82.66
| 01.7.03.04-0001 | Электроэнергия | КВТ-Ч | 3.24 |  | 2.776 |  |  | 6 |  | 16.66
| 01.7.07.12-0024 | Пленка полиэтиленовая, толщина 0,15 мм | м2 | 10.1 |  | 8.6537 | 12.83 | 1.12 | 14.37 |  | 124.35
| 01.7.11.07-0054 | Электроды сварочные для сварки низколегированных и углеродистых сталей АНО-6, Э42, диаметр 6 мм | т | 0.004 |  | 0.0034272 | 148198.02 | 0.91 | 134860.2 |  | 462.19
| 01.7.15.06-0111 | Гвозди строительные | т | 0.037 |  | 0.031702 |  |  | 91427.16 |  | 2898.39
| 03.1.02.03-0011 | Известь строительная негашеная комовая, сорт I | т | 0.046 |  | 0.039413 | 5275.05 | 1.41 | 7437.82 |  | 293.15
| 08.3.03.06-0002 | Проволока горячекатаная в мотках, диаметр 6,3-6,5 мм | т | 0.04 |  | 0.034272 | 60258.2 | 0.98 | 59053.04 |  | 2023.87
| 11.1.02.04-0031 | Лесоматериалы круглые хвойных пород неокоренные, длина 3-6,5 м, диаметр 14-24 см, сорт II-III | м3 | 0.69 |  | 0.59119 | 6442.06 | 1.25 | 8052.58 |  | 4760.62
| 11.1.03.01-0063 | Бруски обрезные хвойных пород (ель, сосна), естественной влажности, длина 2-6,5 м, ширина 20-90 мм, толщина 20-90 мм, сорт III | м3 | 0.08 |  | 0.068544 | 16496.03 | 0.82 | 13526.74 |  | 927.18
| 11.1.03.06-0071 | Доска обрезная хвойных пород, естественной влажности, длина 2-6,5 м, ширина 100-250 мм, толщина 25 мм, сорт III | м3 | 0.2 |  | 0.17136 | 5764.42 | 1.94 | 11182.97 |  | 1916.31
| 11.1.03.06-0079 | Доска обрезная хвойных пород, естественной влажности, длина 2-6,5 м, ширина 100-250 мм, толщина 44-50 мм, сорт III | м3 | 0.69 |  | 0.59119 | 5764.42 | 1.94 | 11182.97 |  | 6611.28
| 04.1.02.05 | Смеси бетонные тяжелого бетона | м3 | 101.5 |  | 86.9652
| 08.4.03.03 | Арматура | т | 1 |  | 0.8568
| 11.1.03.06 | Щиты из досок | м2 | 49.5 |  | 42.4116
|  | Итого прямые затраты | [8 empty] | 326464.59
4.1 | 04.1.02.05-0280 | Смеси бетонные тяжелого бетона (БСТ) на щебне из гравия, класс В20, F(1)200, W8 | м3 | 101.5 |  | 86.9652 |  |  | 6097.83 |  | 530299.01 | 0 | 0 | 530299.01 | [5 empty] | 530299.01 | 0 | 0 | 1
4.2 | 08.4.03.03-0006 | Прокат арматурный для железобетонных конструкций, класс A500C, диаметр 16 мм | т | 8.4561 |  | 7.2452 | 55389.5 | 0.88 | 48742.76 |  | 353150.07 | 0 | 0 | 353150.07 | [5 empty] | 353150.07 | 0 | 0 | 1
|  | ФОТ | [8 empty] | 261645.82
| Пр/812-006.0-1 | НР Бетонные и железобетонные монолитные конструкции и работы в строительстве | % | 102 |  | 102 |  |  |  |  | 266878.74
| Пр/774-006.0 | СП Бетонные и железобетонные монолитные конструкции и работы в строительстве | % | 58 |  | 58 |  |  |  |  | 151754.58
|  | Всего по позиции | [5 empty] | 1900731.781 |  | 1628546.99 |  | 3909.98 | 2223.32 | 745097.91 | 44702.11 | = | 239155.16 | 22490.66 | = | 20116.66 | 266878.74 | 151754.58 | 1
5 | 08.4.03.02-0002 | Сталь арматурная горячекатаная гладкая, класс A-I, диаметр 6-22 мм | т | 0.18306 |  | 0.18306 |  |  | 50220.86 |  | 9193.43
|  | Всего по позиции | [5 empty] | 50220.8565 |  | 9193.43 |  | 0 | 0 | 9193.43 | 0 | = | 0 | 0 | = | 9193.43 | 0 | 0 | 1
6 | 08.4.03.02-0002 | Сталь арматурная горячекатаная гладкая, класс A-I, диаметр 6-22 мм | т | 0.42354 |  | 0.42354 |  |  | 50220.86 |  | 21270.54
|  | Всего по позиции | [5 empty] | 50220.8528 |  | 21270.54 |  | 0 | 0 | 21270.54 | 0 | = | 0 | 0 | = | 21270.54 | 0 | 0 | 1
7 | ГЭСН 06-03-002-01 | Устройство подливки толщиной 20 мм | 100 м2 | 0.0072 |  | 0.0072
| 1 | ОТ (ЗТ) | чел.-ч. |  |  | 0.3024 |  |  |  |  | 220.78
| 1-100-34 | Средний разряд работы 3,4 среднего разряда 100.34 | чел.-ч. | 42 |  | 0.3024 |  |  | 730.09 |  | 220.78
| 2 | ЭМ | [8 empty] | 1.28
|  | ОТм(ЗТм) | чел.-ч. |  |  | 0.000936 |  |  |  |  | 0.89 | [12 empty] | 1
| 91.05.05-015 | Краны на автомобильном ходу, грузоподъемность 16 т | маш.-ч | 0.08 |  | 0.000576 |  |  | 1488.78 |  | 0.86
| 4-100-060 | ОТм(ЗТм) Средний разряд машинистов 6 | чел.-ч. | 0.08 |  | 0.000576 |  |  | 1051.33 |  | 0.61 | [12 empty] | 1
| 91.07.04-002 | Вибраторы поверхностные | маш.-ч | 2.44 |  | 0.017568 | 8.54 | 1.37 | 11.7 |  | 0.21
| 91.14.02-001 | Автомобили бортовые, грузоподъемность до 5 т | маш.-ч | 0.05 |  | 0.00036 |  |  | 572.77 |  | 0.21
| 4-100-040 | ОТм(ЗТм) Средний разряд машинистов 4 | чел.-ч. | 0.05 |  | 0.00036 |  |  | 782.65 |  | 0.28 | [12 empty] | 1
| 4 | М | [8 empty] | 12.59
| 01.7.15.06-0111 | Гвозди строительные | т | 0.002 |  | 1.44e-05 |  |  | 91427.16 |  | 1.32
| 11.1.03.06-0071 | Доска обрезная хвойных пород, естественной влажности, длина 2-6,5 м, ширина 100-250 мм, толщина 25 мм, сорт III | м3 | 0.1 |  | 0.00072 | 5764.42 | 1.94 | 11182.97 |  | 8.05
| 11.1.03.06-0079 | Доска обрезная хвойных пород, естественной влажности, длина 2-6,5 м, ширина 100-250 мм, толщина 44-50 мм, сорт III | м3 | 0.04 |  | 0.000288 | 5764.42 | 1.94 | 11182.97 |  | 3.22
| 04.1.02.05 | Смеси бетонные тяжелого бетона | м3 | 2.04 |  | 0.014688
|  | Итого прямые затраты | [8 empty] | 235.54
|  | ФОТ | [8 empty] | 221.67
| Пр/812-006.0-1 | НР Бетонные и железобетонные монолитные конструкции и работы в строительстве | % | 102 |  | 102 |  |  |  |  | 226.1
| Пр/774-006.0 | СП Бетонные и железобетонные монолитные конструкции и работы в строительстве | % | 58 |  | 58 |  |  |  |  | 128.57
|  | Всего по позиции | [5 empty] | 81973.6111 |  | 590.21 |  | 18.83 | 10.71 | 590.21 | 1.28 | = | 220.78 | 0.89 | = | 12.59 | 226.1 | 128.57 | 1
8 | ТЦ_04.3.01.09_50_5012100930_24.09.2025_01_ | Цементно-песчаный раствор М350 | м3 | 0.014688 |  | 0.014688 | 5840 |  |  |  | 85.78
|  | Всего по позиции | [5 empty] | 5840.1416 |  | 85.78 |  | 0 | 0 | 85.78 | 0 | = | 0 | 0 | = | 85.78 | 0 | 0 | 1
9 | ГЭСН 06-03-002-02 | На каждые 10 мм изменения толщины добавлять или исключать к норме 06-03-002-01 | 100 м2 | 0.0216 |  | 0.0216
Поправка: до толщ. 50мм. 50-20=30мм/10=3
| 1 | ОТ (ЗТ) | чел.-ч. |  |  | 0.2592 |  |  |  |  | 189.24
| 1-100-34 | Средний разряд работы 3,4 среднего разряда 100.34 | чел.-ч. | 12 |  | 0.2592 |  |  | 730.09 |  | 189.24
| 2 | ЭМ | [8 empty] | 1.72
|  | ОТм(ЗТм) | чел.-ч. |  |  | 0.001296 |  |  |  |  | 1.25 | [12 empty] | 1
| 91.05.05-015 | Краны на автомобильном ходу, грузоподъемность 16 т | маш.-ч | 0.04 |  | 0.000864 |  |  | 1488.78 |  | 1.29
| 4-100-060 | ОТм(ЗТм) Средний разряд машинистов 6 | чел.-ч. | 0.04 |  | 0.000864 |  |  | 1051.33 |  | 0.91 | [12 empty] | 1
| 91.07.04-002 | Вибраторы поверхностные | маш.-ч | 0.7 |  | 0.01512 | 8.54 | 1.37 | 11.7 |  | 0.18
| 91.14.02-001 | Автомобили бортовые, грузоподъемность до 5 т | маш.-ч | 0.02 |  | 0.000432 |  |  | 572.77 |  | 0.25
| 4-100-040 | ОТм(ЗТм) Средний разряд машинистов 4 | чел.-ч. | 0.02 |  | 0.000432 |  |  | 782.65 |  | 0.34 | [12 empty] | 1
| 4 | М | [8 empty] | 9.22
| 01.7.15.06-0111 | Гвозди строительные | т | 0.001 |  | 2.16e-05 |  |  | 91427.16 |  | 1.97
| 11.1.03.06-0071 | Доска обрезная хвойных пород, естественной влажности, длина 2-6,5 м, ширина 100-250 мм, толщина 25 мм, сорт III | м3 | 0.02 |  | 0.000432 | 5764.42 | 1.94 | 11182.97 |  | 4.83
| 11.1.03.06-0079 | Доска обрезная хвойных пород, естественной влажности, длина 2-6,5 м, ширина 100-250 мм, толщина 44-50 мм, сорт III | м3 | 0.01 |  | 0.000216 | 5764.42 | 1.94 | 11182.97 |  | 2.42
| 04.1.02.05 | Смеси бетонные тяжелого бетона | м3 | 1.02 |  | 0.022032
|  | Итого прямые затраты | [8 empty] | 201.43
|  | ФОТ | [8 empty] | 190.49
| Пр/812-006.0-1 | НР Бетонные и железобетонные монолитные конструкции и работы в строительстве | % | 102 |  | 102 |  |  |  |  | 194.3
| Пр/774-006.0 | СП Бетонные и железобетонные монолитные конструкции и работы в строительстве | % | 58 |  | 58 |  |  |  |  | 110.48
|  | Всего по позиции | [5 empty] | 23435.6481 |  | 506.21 |  | 56.49 | 32.12 | 506.21 | 1.72 | = | 189.24 | 1.25 | = | 9.22 | 194.3 | 110.48 | 1
10 | ТЦ_04.3.01.09_50_5012100930_24.09.2025_01_ | Цементно-песчаный раствор М350 | м3 | 0.022032 |  | 0.022032 | 5840 |  |  |  | 128.67
|  | Всего по позиции | [5 empty] | 5840.1416 |  | 128.67 |  | 0 | 0 | 128.67 | 0 | = | 0 | 0 | = | 128.67 | 0 | 0 | 1
11 | ГЭСН 06-03-004-03 | Установка анкерных болтов: при бетонировании со связями из арматуры | т | 0.97488 |  | 0.97488
| 1 | ОТ (ЗТ) | чел.-ч. |  |  | 115.0358 |  |  |  |  | 84994.23
| 1-100-35 | Средний разряд работы 3,5 среднего разряда 100.35 | чел.-ч. | 118 |  | 115.0358 |  |  | 738.85 |  | 84994.23
| 2 | ЭМ | [8 empty] | 517.06
|  | ОТм(ЗТм) | чел.-ч. |  |  | 0.48744 |  |  |  |  | 439.12 | [12 empty] | 1
| 91.05.05-015 | Краны на автомобильном ходу, грузоподъемность 16 т | маш.-ч | 0.22 |  | 0.21447 |  |  | 1488.78 |  | 319.3
| 4-100-060 | ОТм(ЗТм) Средний разряд машинистов 6 | чел.-ч. | 0.22 |  | 0.21447 |  |  | 1051.33 |  | 225.48 | [12 empty] | 1
| 91.14.02-001 | Автомобили бортовые, грузоподъемность до 5 т | маш.-ч | 0.28 |  | 0.27297 |  |  | 572.77 |  | 156.35
| 4-100-040 | ОТм(ЗТм) Средний разряд машинистов 4 | чел.-ч. | 0.28 |  | 0.27297 |  |  | 782.65 |  | 213.64 | [12 empty] | 1
| 91.17.04-233 | Аппараты сварочные для ручной дуговой сварки, сварочный ток до 350 А | маш.-ч | 1.49 |  | 1.4526 |  |  | 28.51 |  | 41.41
| 4 | М | [8 empty] | 5485.49
| 01.7.11.07-0227 | Электроды сварочные для сварки низколегированных и углеродистых сталей УОНИ 13/45, Э42А, диаметр 4-5 мм | кг | 2 |  | 1.9498 | 155.63 | 0.91 | 141.62 |  | 276.13
| 07.2.07.02-0001 | Кондуктор инвентарный металлический | ШТ | 0.01 |  | 0.0097488 | 61015.76 | 1.35 | 82371.28 |  | 803.02
| 08.4.03.02-0002 | Сталь арматурная горячекатаная гладкая, класс A-I, диаметр 6-22 мм | т | 0.09 |  | 0.087739 |  |  | 50220.86 |  | 4406.34
| 08.4.01.01 | Анкеры стальные фундаментные | т | 1 |  | 0.97488
|  | Итого прямые затраты | [8 empty] | 91435.9
11.1 | 08.4.03.02-0002 | Исключен Сталь арматурная горячекатаная гладкая, класс A-I, диаметр 6-22 мм | т | -0.09 |  | -0.087739 |  |  | 50220.86 |  | -4406.34 | 0 | 0 | -4406.34 | [5 empty] | -4406.34 | 0 | 0 | 1
11.2 | 08.3.08.02-0058 | Уголок стальной горячекатаный равнополочный, марки стали Ст3сп, Ст3пс, ширина полок 35-56 мм, толщина полки 3-5 мм | т | 0.34524 |  | 0.33657 |  |  | 49795.86 |  | 16759.85 | 0 | 0 | 16759.85 | [5 empty] | 16759.85 | 0 | 0 | 1
11.3 | 08.4.01.01-0029 | Болты анкерные фундаментные стальные в комплекте с двумя гайками М30 и шайбами М30, тип 1, диаметр М30 | т | 1 |  | 0.97488 | 144284.17 | 1.13 | 163041.11 |  | 158945.52 | 0 | 0 | 158945.52 | [5 empty] | 158945.52 | 0 | 0 | 1
|  | ФОТ | [8 empty] | 85433.35
| Пр/812-006.0-1 | НР Бетонные и железобетонные монолитные конструкции и работы в строительстве | % | 102 |  | 102 |  |  |  |  | 87142.02
| Пр/774-006.0 | СП Бетонные и железобетонные монолитные конструкции и работы в строительстве | % | 58 |  | 58 |  |  |  |  | 49551.34
|  | Всего по позиции | [5 empty] | 409720.4682 |  | 399428.29 |  | 2558.36 | 1454.76 | 228129.26 | 517.06 | = | 84994.23 | 439.12 | = | 5485.49 | 87142.02 | 49551.34 | 1
12 | ТЦ_14.2.01.06_77_7715687948_22.09.2025_01_ | Термодиффузионное цинкование | т | 0.97488 |  | 0.97488 | 43200 |  |  |  | 42114.82
|  | Всего по позиции | [5 empty] | 43200.0041 |  | 42114.82 |  | 0 | 0 | 42114.82 | 0 | = | 0 | 0 | = | 42114.82 | 0 | 0 | 1
Обратная засыпка песком (доставка песка на 13,2км согласно ПОС2 л.12)
13 | ГЭСН 01-01-033-04 | Засыпка траншей и котлованов с перемещением грунта до 5 м бульдозерами мощностью: 79 кВт (108 л.с.), группа грунтов 1 | 1000 м3 | 1.0224 |  | 1.0224
Поправка: ПОС2 т.2
| 2 | ЭМ | [8 empty] | 3837.85
|  | ОТм(ЗТм) | чел.-ч. |  |  | 3.2512 |  |  |  |  | 3418.12 | [12 empty] | 1
| 91.01.01-035 | Бульдозеры, мощность 79 кВт (108 л.с.) | маш.-ч | 3.18 |  | 3.2512 | 887.54 | 1.33 | 1180.43 |  | 3837.85
| 4-100-060 | ОТм(ЗТм) Средний разряд машинистов 6 | чел.-ч. | 3.18 |  | 3.2512 |  |  | 1051.33 |  | 3418.12 | [12 empty] | 1
|  | Итого прямые затраты | [8 empty] | 7255.97
|  | ФОТ | [8 empty] | 3418.12
| Пр/812-001.1-1 | НР Земляные работы, выполняемые: механизированным способом | % | 92 |  | 92 |  |  |  |  | 3144.67
| Пр/774-001.1 | СП Земляные работы, выполняемые: механизированным способом | % | 46 |  | 46 |  |  |  |  | 1572.34
|  | Всего по позиции | [5 empty] | 11710.6612 |  | 11972.98 |  | 988.89 | 494.44 | 11972.98 | 3837.85 | = | 0 | 3418.12 | = | 0 | 3144.67 | 1572.34 | 1
14 | 02.3.01.02-1118 | Песок природный для строительных работ II класс, средний | м3 | 1048.1134 |  | 1048.1134 |  |  | 848.45 |  | 889271.78
Поправка: привозной песок для обратной засыпки. ТЧ п.1.1.9
|  | Всего по позиции | [5 empty] | 848.45 |  | 889271.78 |  | 0 | 0 | 889271.78 | 0 | = | 0 | 0 | = | 889271.78 | 0 | 0 | 1
15 | ГЭСН 01-02-005-01 | Уплотнение грунта пневматическими трамбовками, группа грунтов: 1-2 | 100 м3 | 10.224 |  | 10.224
| 1 | ОТ (ЗТ) | чел.-ч. |  |  | 128.1067 |  |  |  |  | 89039.29
| 1-100-30 | Средний разряд работы 3,0 среднего разряда 100.30 | чел.-ч. | 12.53 |  | 128.1067 |  |  | 695.04 |  | 89039.29
| 2 | ЭМ | [8 empty] | 9820.11
|  | ОТм(ЗТм) | чел.-ч. |  |  | 26.7869 |  |  |  |  | 20964.75 | [12 empty] | 1
| 91.08.09-023 | Трамбовки пневматические при работе от передвижных компрессорных установок | маш.-ч | 10.5 |  | 107.352 | 2.41 | 1.17 | 2.82 |  | 302.73
| 91.18.01-007 | Компрессоры винтовые передвижные с двигателем внутреннего сгорания, давление до 0,7 МПа (7 атм), производительность до 5,4 м3/мин | маш.-ч | 2.62 |  | 26.7869 |  |  | 355.3 |  | 9517.38
| 4-100-040 | ОТм(ЗТм) Средний разряд машинистов 4 | чел.-ч. | 2.62 |  | 26.7869 |  |  | 782.65 |  | 20964.75 | [12 empty] | 1
|  | Итого прямые затраты | [8 empty] | 119824.15
|  | ФОТ | [8 empty] | 110004.04
| Пр/812-001.1-1 | НР Земляные работы, выполняемые: механизированным способом | % | 92 |  | 92 |  |  |  |  | 101203.72
| Пр/774-001.1 | СП Земляные работы, выполняемые: механизированным способом | % | 46 |  | 46 |  |  |  |  | 50601.86
|  | Всего по позиции | [5 empty] | 26567.8531 |  | 271629.73 |  | 13899.27 | 6949.63 | 271629.73 | 9820.11 | = | 89039.29 | 20964.75 | = | 0 | 101203.72 | 50601.86 | 1
|  | Итого прямые затраты по разделу 1 | [8 empty] | 2724509.58
в том числе
|  | оплата труда | [8 empty] | 424118.54
|  | эксплуатация машин и механизмов | [8 empty] | 175661.25
в том числе
|  | эксплуатация машин и механизмов | [8 empty] | 100173.11
в том числе
|  | оплата труда машинистов (ОТм) | [8 empty] | 75488.14
|  | доплаты к оплате труда машинистов | [8 empty] | 0
|  | материальные ресурсы | [8 empty] | 2124729.79
в том числе
|  | материальные ресурсы без учета дополнительной перевозки | [8 empty] | 2124729.79
|  | дополнительная перевозка материальных ресурсов | [8 empty] | 0
|  | перевозка | [8 empty] | 0
|  | Всего ФОТ (справочно) | [8 empty] | 499606.68
|  | Всего накладные расходы | [8 empty] | 495672.05
|  | Всего сметная прибыль | [8 empty] | 273059.76
|  | Итого оборудование | [8 empty] | 0
в том числе
|  | оборудование без учета дополнительной перевозки | [8 empty] | 0
|  | дополнительная перевозка оборудования | [8 empty] | 0
Итого прочие затраты
|  | Итого хозяйственный инвентарь | [8 empty] | 0
|  | Итого по разделу | [8 empty] | 3493241.39
Справочно
|  | материальные ресурсы, отсутствующие в ФРСН | [8 empty] | 0
|  | оборудование, отсутствующие в ФРСН | [8 empty] | 0
|  | затраты труда рабочих |  |  |  | 607.2322
|  | затраты труда машинистов |  |  |  | 79.0835
Раздел 2. Монтаж металлического портала ПСЛ-110Я2 (9 шт.)
Д208320-330739ПИР-227.0 -ИЛО3-01, 26
Чертежи порталов выполнены на основании серии 3.407.2-162 вып.1 (пп.4 ИЛО-26)
17 | ГЭСН 33-02-013-03 | Установка стальных: болтовых стоек порталов массой до 2 т | т | 15.156 |  | 15.156
| 1 | ОТ (ЗТ) | чел.-ч. |  |  | 378.9 |  |  |  |  | 309826.53
| 1-100-43 | Средний разряд работы 4,3 среднего разряда 100.43 | чел.-ч. | 25 |  | 378.9 |  |  | 817.7 |  | 309826.53
| 2 | ЭМ | [8 empty] | 71321.81
|  | ОТм(ЗТм) | чел.-ч. |  |  | 48.0445 |  |  |  |  | 50429.21 | [12 empty] | 1
| 91.05.05-015 | Краны на автомобильном ходу, грузоподъемность 16 т | маш.-ч | 3.15 |  | 47.7414 |  |  | 1488.78 |  | 71076.44
| 4-100-060 | ОТм(ЗТм) Средний разряд машинистов 6 | чел.-ч. | 3.15 |  | 47.7414 |  |  | 1051.33 |  | 50191.97 | [12 empty] | 1
| 91.14.02-002 | Автомобили бортовые, грузоподъемность до 8 т | маш.-ч | 0.02 |  | 0.30312 |  |  | 809.49 |  | 245.37
| 4-100-040 | ОТм(ЗТм) Средний разряд машинистов 4 | чел.-ч. | 0.02 |  | 0.30312 |  |  | 782.65 |  | 237.24 | [12 empty] | 1
| 4 | М | [8 empty] | 0
| 01.7.15.03-0042 | Болты с гайками и шайбами строительные | кг | 0 |  | 0 | 174.93 | 1.13 | 197.67 |  | 0
| 22.2.02.07 | Конструкции стальные порталов ОРУ | т | 1.03 |  | 15.6107
|  | Итого прямые затраты | [8 empty] | 431577.55
|  | ФОТ | [8 empty] | 360255.74
| Пр/812-027.0-1 | НР Линии электропередачи | % | 103 |  | 103 |  |  |  |  | 371063.41
| Пр/774-027.0 | СП Линии электропередачи | % | 60 |  | 60 |  |  |  |  | 216153.44
|  | Всего по позиции | [5 empty] | 67220.5331 |  | 1018794.4 |  | 41394.53 | 24113.32 | 1018794.4 | 71321.81 | = | 309826.53 | 50429.21 | = | 0 | 371063.41 | 216153.44 | 1
18 | ГЭСН 33-02-013-08 | Установка стальных: болтовых траверс порталов массой до 2,5 т | т | 3.6 |  | 3.6
| 1 | ОТ (ЗТ) | чел.-ч. |  |  | 108 |  |  |  |  | 88311.6
| 1-100-43 | Средний разряд работы 4,3 среднего разряда 100.43 | чел.-ч. | 30 |  | 108 |  |  | 817.7 |  | 88311.6
| 2 | ЭМ | [8 empty] | 36253.58
|  | ОТм(ЗТм) | чел.-ч. |  |  | 25.092 |  |  |  |  | 26360.62 | [12 empty] | 1
| 91.05.05-015 | Краны на автомобильном ходу, грузоподъемность 16 т | маш.-ч | 3.47 |  | 12.492 |  |  | 1488.78 |  | 18597.84
| 4-100-060 | ОТм(ЗТм) Средний разряд машинистов 6 | чел.-ч. | 3.47 |  | 12.492 |  |  | 1051.33 |  | 13133.21 | [12 empty] | 1
| 91.06.06-014 | Автогидроподъемники, высота подъема 28 м | маш.-ч | 3.48 |  | 12.528 | 912.37 | 1.45 | 1322.94 |  | 16573.79
| 4-100-060 | ОТм(ЗТм) Средний разряд машинистов 6 | чел.-ч. | 3.48 |  | 12.528 |  |  | 1051.33 |  | 13171.06 | [12 empty] | 1
| 91.14.02-002 | Автомобили бортовые, грузоподъемность до 8 т | маш.-ч | 0.02 |  | 0.072 |  |  | 809.49 |  | 58.28
| 4-100-040 | ОТм(ЗТм) Средний разряд машинистов 4 | чел.-ч. | 0.02 |  | 0.072 |  |  | 782.65 |  | 56.35 | [12 empty] | 1
| 91.17.04-034 | Агрегаты сварочные с двигателем внутреннего сгорания для ручной дуговой сварки, сварочный ток до 400 А, количество постов 1 | маш.-ч | 3.05 |  | 10.98 |  |  | 93.23 |  | 1023.67
| 4 | М | [8 empty] | 5098.32
| 01.7.11.07-0227 | Электроды сварочные для сварки низколегированных и углеродистых сталей УОНИ 13/45, Э42А, диаметр 4-5 мм | кг | 10 |  | 36 | 155.63 | 0.91 | 141.62 |  | 5098.32
| 01.7.15.03-0042 | Болты с гайками и шайбами строительные | кг | 0 |  | 0 | 174.93 | 1.13 | 197.67 |  | 0
| 22.2.02.07 | Конструкции стальные порталов ОРУ | т | 1.03 |  | 3.708
|  | Итого прямые затраты | [8 empty] | 156024.12
|  | ФОТ | [8 empty] | 114672.22
| Пр/812-027.0-1 | НР Линии электропередачи | % | 103 |  | 103 |  |  |  |  | 118112.39
| Пр/774-027.0 | СП Линии электропередачи | % | 60 |  | 60 |  |  |  |  | 68803.33
|  | Всего по позиции | [5 empty] | 95261.0667 |  | 342939.84 |  | 13730.77 | 7998.5 | 342939.84 | 36253.58 | = | 88311.6 | 26360.62 | = | 5098.32 | 118112.39 | 68803.33 | 1
19 | ГЭСН 33-02-013-15 | Установка стальных: болтовых молниеотводов и тросостоек массой до 0,6 т | т | 1.198 |  | 1.198
| 1 | ОТ (ЗТ) | чел.-ч. |  |  | 38.336 |  |  |  |  | 31347.35
| 1-100-43 | Средний разряд работы 4,3 среднего разряда 100.43 | чел.-ч. | 32 |  | 38.336 |  |  | 817.7 |  | 31347.35
| 2 | ЭМ | [8 empty] | 11840.85
|  | ОТм(ЗТм) | чел.-ч. |  |  | 8.1943 |  |  |  |  | 8608.49 | [12 empty] | 1
| 91.05.05-015 | Краны на автомобильном ходу, грузоподъемность 16 т | маш.-ч | 3.41 |  | 4.0852 |  |  | 1488.78 |  | 6081.93
| 4-100-060 | ОТм(ЗТм) Средний разряд машинистов 6 | чел.-ч. | 3.41 |  | 4.0852 |  |  | 1051.33 |  | 4294.87 | [12 empty] | 1
| 91.06.06-014 | Автогидроподъемники, высота подъема 28 м | маш.-ч | 3.41 |  | 4.0852 | 912.37 | 1.45 | 1322.94 |  | 5404.45
| 4-100-060 | ОТм(ЗТм) Средний разряд машинистов 6 | чел.-ч. | 3.41 |  | 4.0852 |  |  | 1051.33 |  | 4294.87 | [12 empty] | 1
| 91.14.02-002 | Автомобили бортовые, грузоподъемность до 8 т | маш.-ч | 0.02 |  | 0.02396 |  |  | 809.49 |  | 19.4
| 4-100-040 | ОТм(ЗТм) Средний разряд машинистов 4 | чел.-ч. | 0.02 |  | 0.02396 |  |  | 782.65 |  | 18.75 | [12 empty] | 1
| 91.17.04-034 | Агрегаты сварочные с двигателем внутреннего сгорания для ручной дуговой сварки, сварочный ток до 400 А, количество постов 1 | маш.-ч | 3 |  | 3.594 |  |  | 93.23 |  | 335.07
| 4 | М | [8 empty] | 1696.61
| 01.7.11.07-0227 | Электроды сварочные для сварки низколегированных и углеродистых сталей УОНИ 13/45, Э42А, диаметр 4-5 мм | кг | 10 |  | 11.98 | 155.63 | 0.91 | 141.62 |  | 1696.61
| 01.7.15.03-0042 | Болты с гайками и шайбами строительные | кг | 0 |  | 0 | 174.93 | 1.13 | 197.67 |  | 0
| 22.2.02.07 | Конструкции стальные порталов ОРУ | т | 1.03 |  | 1.2339
|  | Итого прямые затраты | [8 empty] | 53493.3
|  | ФОТ | [8 empty] | 39955.84
| Пр/812-027.0-1 | НР Линии электропередачи | % | 103 |  | 103 |  |  |  |  | 41154.52
| Пр/774-027.0 | СП Линии электропередачи | % | 60 |  | 60 |  |  |  |  | 23973.5
|  | Всего по позиции | [5 empty] | 99016.1269 |  | 118621.32 |  | 4569.29 | 2661.72 | 118621.32 | 11840.85 | = | 31347.35 | 8608.49 | = | 1696.61 | 41154.52 | 23973.5 | 1
20 | ТЦ_22.2.02.07_77_7727420191_22.09.2025_01_ | Ячейковый портал ПСЛ-110Я2 серия 3.407.2-162 в.2 | т | 19.954 |  | 19.954 | 670000 |  |  |  | 13369180
|  | Всего по позиции | [5 empty] | 670000 |  | 13369180 |  | 0 | 0 | 13369180 | 0 | = | 0 | 0 | = | 13369180 | 0 | 0 | 1
|  | Итого прямые затраты по разделу 2 | [8 empty] | 14010274.97
в том числе
|  | оплата труда | [8 empty] | 429485.48
|  | эксплуатация машин и механизмов | [8 empty] | 204814.56
в том числе
|  | эксплуатация машин и механизмов | [8 empty] | 119416.24
в том числе
|  | оплата труда машинистов (ОТм) | [8 empty] | 85398.32
|  | доплаты к оплате труда машинистов | [8 empty] | 0
|  | материальные ресурсы | [8 empty] | 13375974.93
в том числе
|  | материальные ресурсы без учета дополнительной перевозки | [8 empty] | 13375974.93
|  | дополнительная перевозка материальных ресурсов | [8 empty] | 0
|  | перевозка | [8 empty] | 0
|  | Всего ФОТ (справочно) | [8 empty] | 514883.8
|  | Всего накладные расходы | [8 empty] | 530330.32
|  | Всего сметная прибыль | [8 empty] | 308930.27
|  | Итого оборудование | [8 empty] | 0
в том числе
|  | оборудование без учета дополнительной перевозки | [8 empty] | 0
|  | дополнительная перевозка оборудования | [8 empty] | 0
Итого прочие затраты
|  | Итого хозяйственный инвентарь | [8 empty] | 0
|  | Итого по разделу | [8 empty] | 14849535.56
Справочно
|  | материальные ресурсы, отсутствующие в ФРСН | [8 empty] | 0
|  | оборудование, отсутствующие в ФРСН | [8 empty] | 0
|  | затраты труда рабочих |  |  |  | 525.236
|  | затраты труда машинистов |  |  |  | 81.3308
ИТОГИ ПО СМЕТЕ
|  | ВСЕГО строительные работы | [8 empty] | 18342776.95
в том числе
|  | Всего прямые затраты | [8 empty] | 16734784.55
в том числе
|  | оплата труда (ОТ) | [8 empty] | 853604.02
|  | эксплуатация машин и механизмов | [8 empty] | 380475.81
в том числе
|  | эксплуатация машин и механизмов | [8 empty] | 219589.35
в том числе
|  | оплата труда машинистов (ОТм) | [8 empty] | 160886.46
|  | доплаты к оплате труда машинистов | [8 empty] | 0
|  | материальные ресурсы | [8 empty] | 15500704.72
в том числе
|  | материальные ресурсы без учета дополнительной перевозки | [8 empty] | 15500704.72
|  | дополнительная перевозка материальных ресурсов | [8 empty] | 0
|  | перевозка | [8 empty] | 0
|  | ФОТ (справочно) | [8 empty] | 1014490.48
|  | накладные расходы | [8 empty] | 1026002.37
|  | сметная прибыль | [8 empty] | 581990.03
|  | ВСЕГО монтажные работы | [8 empty] | 0
в том числе
|  | Всего прямые затраты | [8 empty] | 0
в том числе
|  | оплата труда (ОТ) | [8 empty] | 0
|  | эксплуатация машин и механизмов | [8 empty] | 0
в том числе
|  | эксплуатация машин и механизмов | [8 empty] | 0
в том числе
|  | оплата труда машинистов (ОТм) | [8 empty] | 0
|  | доплаты к оплате труда машинистов | [8 empty] | 0
|  | материальные ресурсы | [8 empty] | 0
в том числе
|  | материальные ресурсы без учета дополнительной перевозки | [8 empty] | 0
|  | дополнительная перевозка материальных ресурсов | [8 empty] | 0
|  | перевозка | [8 empty] | 0
|  | ФОТ (справочно) | [8 empty] | 0
|  | накладные расходы | [8 empty] | 0
|  | сметная прибыль | [8 empty] | 0
|  | ВСЕГО оборудование | [8 empty] | 0
в том числе
|  | оборудование без учета дополнительной перевозки | [8 empty] | 0
|  | дополнительная перевозка оборудования | [8 empty] | 0
|  | ВСЕГО прочие затраты | [8 empty] | 0
в том числе
прочие затраты
|  | Хозяйственный инвентарь | [8 empty] | 0
|  | Пусконаладочные работы | [8 empty] | 0
в том числе
|  | Всего прямые затраты | [8 empty] | 0
в том числе
|  | оплата труда (ОТ) | [8 empty] | 0
|  | эксплуатация машин и механизмов | [8 empty] | 0
в том числе
|  | эксплуатация машин и механизмов | [8 empty] | 0
в том числе
|  | оплата труда машинистов (ОТм) | [8 empty] | 0
|  | доплаты к оплате труда машинистов | [8 empty] | 0
|  | материальные ресурсы | [8 empty] | 0
в том числе
|  | материальные ресурсы без учета дополнительной перевозки | [8 empty] | 0
|  | дополнительная перевозка материальных ресурсов | [8 empty] | 0
|  | перевозка | [8 empty] | 0
|  | ФОТ (справочно) | [8 empty] | 0
|  | накладные расходы | [8 empty] | 0
|  | сметная прибыль | [8 empty] | 0
|  | ВСЕГО по смете | [8 empty] | 18342776.95
в том числе
|  | Всего прямые затраты | [8 empty] | 16734784.55
в том числе
|  | оплата труда (ОТ) | [8 empty] | 853604.02
|  | эксплуатация машин и механизмов | [8 empty] | 380475.81
в том числе
|  | эксплуатация машин и механизмов | [8 empty] | 219589.35
в том числе
|  | оплата труда машинистов (ОТм) | [8 empty] | 160886.46
|  | доплаты к оплате труда машинистов | [8 empty] | 0
|  | материальные ресурсы | [8 empty] | 15500704.72
в том числе
|  | материальные ресурсы без учета дополнительной перевозки | [8 empty] | 15500704.72
|  | дополнительная перевозка материальных ресурсов | [8 empty] | 0
|  | перевозка | [8 empty] | 0
|  | Всего ФОТ (справочно) | [8 empty] | 1014490.48
|  | Всего накладные расходы | [8 empty] | 1026002.37
|  | Всего сметная прибыль | [8 empty] | 581990.03
|  | Всего оборудование | [8 empty] | 0
в том числе
|  | оборудование без учета дополнительной перевозки | [8 empty] | 0
|  | дополнительная перевозка оборудования | [8 empty] | 0
|  | Всего прочие затраты | [8 empty] | 0
Справочно
|  | материальные ресурсы, отсутствующие в ФРСН | [8 empty] | 0
|  | оборудование, отсутствующие в ФРСН | [8 empty] | 0
|  | затраты труда рабочих |  |  |  | 1132.4682
|  | затраты труда машинистов |  |  |  | 160.4143
| Составил | инженер-сметчик I категории |  |  |  |  | Заикина А.А.
[должность,подпись(инициалы,фамилия)]
| Проверил | начальник сметного отдела |  |  |  |  | Костянецкая А.В.
[должность,подпись(инициалы,фамилия)]

## Source
0 | Smeta.RU (495) 974-1589 |  | _PS_ |  | 0 | 0 | 0 | Smeta.RU |  | 1 | 44273 | 10 | 11 | 15 | 0 | 2
8 | 1 | -1 |  |  | Строительство ПС 110 кВ Ермолино с установкой двух трансформаторов напряжением 110/10 кВ мощностью 25 МВА каждый и заходов от ВЛ 110 кВ Икша -Белый Раст № 3 на ПС 110 кВ Ермолино с образованием ВЛ 110 кВ Икша 1 - Ермолино и ВЛ 110 кВ Белый Раст - Ермолино | Строительство ПС 110 кВ Ермолино с установкой двух трансформаторов напряжением 110/10 кВ мощностью 25 МВА каждый и заходов от ВЛ 110 кВ Икша -Белый Раст № 3 на ПС 110 кВ Ермолино с образованием ВЛ 110 кВ Икша 1 - Ермолино и ВЛ 110 кВ Белый Раст - Ермолино | [125 empty] | 0
1 | 212 | 1 | 155 | 0 | ОСР-02-02 | Открытое распределительное устройство 110 кВ (ОРУ-110 кВ). ПС 110 кВ Ермолино |  | 0 |  | 0 | 0 | 523 |  | 0 | 0 | 7 | 0 |  | 4 |  | 2 | [5 empty] | Заикина А.А. | инженер-сметчик I категории | Костянецкая А.В. | начальник сметного отдела | [22 empty] | 0 | [5 empty] | Сметные нормы списания | Коды ценников | 1 | 1 | 0 | 0 | 1 | 0 | 6 | 2 | 1 | 1 | 0 | 0 | 0 | 0 | 0 | ФСНБ-2022_И15 Россети | Версия 1.15.0 для ФСНБ-2022 И15 | ФСНБ-2022 Россети | ФСНБ-2022 Россети | ФСНБ-2022 Россети | ФСНБ-2022 Россети | Поправки для ФСНБ-2022 от 21.08.2025 г И15 (55/пр) Строительство | 0 | 0 | 487096328 |  |  | 0 | [13 empty] | 0 | Московская область | [28 empty] | 0
15 | 1
52 | 212 | 1 | 12 | 0 | ОСР-02-02 | Открытое распределительное устройство 110 кВ (ОРУ-110 кВ). ПС 110 кВ Ермолино | [7 empty] | 16734784.55 | 15500704.72 | 219589.35 | 160886.46 | 853604.02 | 0 | 1132.4682 | 160.4143 | 0 | 1026002.37 | 581990.03 | 0 | 0 | 0 | 0 | 0 | 0 | 0 | 0 | 0 | 0 | 0 | 0 | 0 | 0 | 0 | 0 | 0 | 0 | 18342776.95 | 18342776.95 | 0 | 0 | 15500704.72 | 15500704.72 | 0 | 15500704.72 | 0 | 0 | 0 | 0 | 0 | 0 | 0 | 0 | 0 | 0 | 0 | 0 | 0 | 0 | 0 | 0 | 0 | 0 | 0 | 0 | 0 | 0 | 0 | 0 | 0 | 0 | 0 | 0 | 0 | 0 | 0 | 0 | 0 | 0 | 0 | 0 | 0 | 0 | 0 | 0 | 0 | 0 | 0 | 0 | 0 | 0 | 0 | 0 | 0 | 0 | 0 | 0 | 0 | 0 | 0 | 0 | 0 | 0 | 0 | 0 | 0 | 0 | 0 | 0 | 0 | 0 | 0 | 0 | 0 | 0 | 0 | 0 | 0 | 0 | 0 | 0 | 0 | 0 | 0 | 0 | 0 | 0 | 0 | 0 | 0 | 0 | 0 | 0 | 0 | 0 | 0 | 0 | 0 | 0 | 0 | 0 | 0 | 0 | 0 | 0 | 0 | 0 | 0 | 0 | 0 | 0 | 0 | 0 | 0 | 0 | 0 | 0 | 0 | 0 | 0 | 0 | 0 | 0 | 0 | 0 | 0 | 0 | 0 | 0 | 0 | 0 | 0 | 0 | 0 | 0 | 0 | 0 | 0 | 0 | 0 | 0 | 0 | 0 | 0 | 0 | 0 | 0 | 0 | 0 | 0 | 0 | 0 | 0 | 0 | 0 | 0 | 0 | 0 | 0 | 0
3 | 1 |  | 125 |  | ЛСР-02-02-06 | Установка ячейковых порталов ПСЛ-110Я2 (9 шт.) |  | 0 | Д208320-330739ПИР-227.0 -ИЛО3 | -1 | ЛСР-02-02-06 | [6 empty] | 0 |  | Установка ячейковых порталов ПСЛ-110Я2 (9 шт.) | 2 | [53 empty] | 0 | [7 empty] | 0 | 0
52 | 1 | 3 | 20 | 0 | ЛСР-02-02-06 | Установка ячейковых порталов ПСЛ-110Я2 (9 шт.) | [7 empty] | 16734784.55 | 15500704.72 | 219589.35 | 160886.46 | 853604.02 | 0 | 1132.4682 | 160.4143 | 0 | 1026002.37 | 581990.03 | 0 | 0 | 0 | 0 | 0 | 0 | 0 | 0 | 0 | 0 | 0 | 0 | 0 | 0 | 0 | 0 | 0 | 0 | 18342776.95 | 18342776.95 | 0 | 0 | 15500704.72 | 15500704.72 | 0 | 15500704.72 | 0 | 0 | 0 | 0 | 0 | 0 | 0 | 0 | 0 | 0 | 0 | 0 | 0 | 0 | 0 | 0 | 0 | 0 | 0 | 0 | 0 | 0 | 0 | 0 | 0 | 0 | 0 | 0 | 0 | 0 | 0 | 0 | 0 | 0 | 0 | 0 | 0 | 0 | 0 | 0 | 0 | 0 | 0 | 0 | 0 | 0 | 0 | 0 | 0 | 0 | 0 | 0 | 0 | 0 | 0 | 0 | 0 | 0 | 0 | 0 | 0 | 0 | 0 | 0 | 0 | 0 | 0 | 0 | 0 | 0 | 0 | 0 | 0 | 0 | 0 | 0 | 0 | 0 | 0 | 0 | 0 | 0 | 0 | 0 | 0 | 0 | 0 | 0 | 0 | 0 | 0 | 0 | 0 | 0 | 0 | 0 | 0 | 0 | 0 | 0 | 0 | 0 | 0 | 0 | 0 | 0 | 0 | 0 | 0 | 0 | 0 | 0 | 0 | 0 | 0 | 0 | 0 | 0 | 0 | 0 | 0 | 0 | 0 | 0 | 0 | 0 | 0 | 0 | 0 | 0 | 0 | 0 | 0 | 0 | 0 | 0 | 0 | 0 | 0 | 0 | 0 | 0 | 0 | 0 | 0 | 0 | 0 | 0 | 0 | 0 | 0 | 0 | 0 | 0 | 0
4 | 1 |  | 54 |  | 1 | Устройство фундаментов ФМ-3 под порталы |  | 0 |  | -1 | [7 empty] | 0 |  |  | 2 | [53 empty] | 0 | [11 empty] | 0
52 | 1 | 4 | 24 | 0 | 1 | Устройство фундаментов ФМ-3 под порталы | [7 empty] | 2724509.58 | 2124729.79 | 100173.11 | 75488.14 | 424118.54 | 0 | 607.2322 | 79.0835 | 0 | 495672.05 | 273059.76 | 0 | 0 | 2724509.58 | 2124729.79 | 100173.11 | 75488.14 | 424118.54 | 0 | 607.2322 | 79.0835 | 0 | 495672.05 | 273059.76 | 0 | 0 | 0 | 0 | 0 | 3493241.39 | 3493241.39 | 0 | 0 | 2124729.79 | 2124729.79 | 0 | 2124729.79 | 0 | 0 | 0 | 0 | 0 | 0 | 0 | 0 | 0 | 0 | 0 | 0 | 0 | 0 | 0 | 0 | 0 | 0 | 0 | 0 | 0 | 0 | 0 | 0 | 0 | 0 | 0 | 3493241.39 | 3493241.39 | 0 | 0 | 2124729.79 | 2124729.79 | 0 | 2124729.79 | 0 | 0 | 0 | 0 | 0 | 0 | 0 | 0 | 0 | 0 | 0 | 0 | 0 | 0 | 0 | 0 | 0 | 0 | 0 | 0 | 0 | 0 | 0 | 0 | 0 | 0 | 0 | 0 | 0 | 0 | 0 | 0 | 0 | 0 | 0 | 0 | 0 | 0 | 0 | 0 | 0 | 0 | 0 | 0 | 0 | 0 | 0 | 0 | 0 | 0 | 0 | 0 | 0 | 0 | 0 | 0 | 0 | 0 | 0 | 0 | 0 | 0 | 0 | 0 | 0 | 0 | 0 | 0 | 0 | 0 | 0 | 0 | 0 | 0 | 0 | 0 | 0 | 0 | 0 | 0 | 0 | 0 | 0 | 0 | 0 | 0 | 0 | 0 | 0 | 0 | 0 | 0 | 0 | 0 | 0 | 0 | 0 | 0 | 0 | 0 | 0 | 0 | 0 | 0 | 0 | 0 | 0 | 0 | 0 | 0 | 0 | 0 | 0 | 0 | 0 | 0 | 0 | 0 | 0 | 0
19 | 1 |  |  |  |  | Д208320-330739ПИР-227.0 -ИЛО3-11 | [19 empty] | 1 | [188 empty] | 0
17 | 1 | 2 | 2 |  | 01-01-019-02 | Разработка грунта с погрузкой на автомобили-самосвалы в котлованах объемом до 1000 м3 экскаваторами с ковшом вместимостью 0,5 м3, группа грунтов: 2 | 1000 м3 | 1.1174 | 0 | 1.1174 |  |  |  | 90511.25 | 0 | 49980.71 | 40530.54 | 0 | 0 | 0 | 38.5517 | 0 | 37288.1 | 18644.05 |  | -1 | 36364.035 | 0 | 36364.035 | 36270.885 | 0 | 0 | 0 | 34.5 | 0 | 72634.92 | 0 | 36364.035 | 36270.885 | 0 | 0 | 0 | 34.5 | 0 | 92 | 46 | 1 | 1 |  |  | 1 | 1 | 1 | 1 |  |  |  |  | 0 | 1 | ГЭСН-2022, 01-01-019-02, приказ Минстроя России от 18.05.2022 г. № 378/пр |  |  | 1001 | 0 |  | 0 | 2 | 0 | 1 | 1 | 1 | 1 | 1 | 1 |  | 92 | 46 |  |  |  | 0 | 0 | 0 | [5 empty] | 0 |  | 0 | 90511.25 | 0 | 1296.46 | 1051.33 | 0 | 0 | 0 | 34.5 | 0 | 37288.0968 | 18644.0484 | [13 empty] | 0 | 0 | 1 | 1 |  |  |  | 1007 | 1000 м3 | 1000 м3 | 1000 | [6 empty] | 45799594 | 2 | Общестроительные работы | 1 | Земляные работы | 1 | 1001 | Земляные работы, выполняемые: механизированным способом | ФЕР-01 |  |  |  | 132096 | 0 | 0 | 0 | 0 | 0 | 0 | 34.5 | 0 | [17 empty] | 0 | 0 | 0 |  |  |  |  | 92 | 46 |  |  |  |  | 1 |  | 400879068 | 2 | 1 | -2 | 0 | 0 | 0 | 146443.4 | 146443.4 | 0 | 0 |  | 0 | 0 | 0 |  | 0 | 1 | 0 | 0 | 0 | 0 |  | Пр/812-001.1-1 | Пр/774-001.1 | Земляные работы, выполняемые: механизированным способом | Земляные работы, выполняемые: механизированным способом | 0 | 0
17 | 1 | 4 | 4 | 1 | 01-01-021-02 | Разработка грунта в котлованах объемом от 3000 до 7000 м3 с погрузкой на автомобили-самосвалы экскаватором с ковшом вместимостью 1,0 м3, группа грунтов: 2 | 1000 м3 | 1.1174 | 0 | 1.1174 |  |  |  | 64980.57 | 0 | 39135.01 | 25845.56 | 0 | 0 | 0 | 24.5837 | 0 | 23777.92 | 11888.96 |  | 48169259 | 35022.02 | 0 | 35022.02 | 23129.26 | 0 | 0 | 0 | 22 | 0 | 58151.28 | 0 | 35022.02 | 23129.26 | 0 | 0 | 0 | 22 | 0 | 92 | 46 | 1 | 1 |  |  | 1 | 1 | 1 | 1 |  |  |  |  | 0 | 1 | ГЭСН-2022, 01-01-021-02, приказ Минстроя России от 18.05.2022 г. № 378/пр |  |  | 1001 | 0 |  | 0 | 2 | 0 | 1 | 1 | 1 | 1 | 1 | 1 |  | 92 | 46 |  |  |  | 0 | 0 | 0 | [5 empty] | 0 |  | 0 | 64980.57 | 0 | 1591.91 | 1051.33 | 0 | 0 | 0 | 22 | 0 | 23777.9152 | 11888.9576 | [13 empty] | 0 | 0 | 1 | 1 |  |  |  | 1007 | 1000 м3 | 1000 м3 | 1000 | [6 empty] | 45799594 | 2 | Общестроительные работы | 1 | Земляные работы | 1 | 1001 | Земляные работы, выполняемые: механизированным способом | ФЕР-01 |  | ТЧ п.1.1.4, ПОС2 т.2 |  | 131584 | 0 | 0 | 0 | 0 | 0 | 0 | 22 | 0 | [17 empty] | 0 | 0 | 0 |  |  |  |  | 92 | 46 |  |  |  |  | 1 |  | 1770105695 | 2 | 1 | -2 | 0 | 0 | 0 | 100647.45 | 100647.45 | 0 | 0 |  | 0 | 0 | 0 |  | 0 | 1 | 0 | 0 | 0 | 0 |  | Пр/812-001.1-1 | Пр/774-001.1 | Земляные работы, выполняемые: механизированным способом | Земляные работы, выполняемые: механизированным способом | 0 | 0
17 | 1 |  |  |  | 02-15-1-02-0012-РСС | Перевозка грузов I класса автомобилями-самосвалами грузоподъемностью до 15 т по дорогам с переходным (булыжным, щебеночным, гравийным) дорожным покрытием на расстояние 12 км | 1т груза | 1955.52 | 0 | 1955.52 |  |  |  | 0 | 0 | 0 | 0 | 0 | 0 | 0 | 0 | 0 | 0 | 0 |  | -1 | 293.48 | 0 | 0 | 0 | 0 | 0 | 0 | 0 | 0 | 293.48 | 0 | 0 | 0 | 0 | 0 | 0 | 0 | 0 | 0 | 0 | 1 | 1 |  |  | 1 | 1 | 1 | 1 |  |  |  |  | 0 | 1 | 02-15-1-02-0012-РСТ |  |  | 700008 | 0 |  | 0 | 10 | 0 | 1 | 1 | 1 | 1 | 1 | 1 |  | 94 | 61 |  |  |  | 0 | 0 | 0 | [5 empty] | 0 |  | 0 | 293.48 | 0 | 0 | 0 | 0 | 0 | 0 | 0 | 0 | 0 | 0 | [13 empty] | 0 | 0 | 1 | 1 |  |  |  | 1013 | 1т груза | 1т груза | 1 | [6 empty] | 45800195 | 10 | Автомобили бортовые | 107 | Перевозка строительных грузов автомобильным транспортом | 1 | 700008 | Перевозка строительных грузов автомобильным транспортом, тракторами и прицепами | 812/пр и 774/пр п.107 |  |  |  | 132096 | 0 | 0 | 0 | 0 | 0 | 0 | 0 | 0 | [17 empty] | 0 | 0 | 0 |  |  |  |  | 0 | 0 |  |  |  |  | 1 |  | -1922660438 | 2 | 1 | -2 | 2 | 0 | 0 | 573906.01 | 573906.01 | 0 | 0 |  | 0 | 0 | 0 |  | 0 | 1 | 0 | 0 | 0 | 0 | 573906.01 | Пр/812-107.0-1 | Пр/774-107.0 | Перевозка строительных грузов автомобильным транспортом | Перевозка строительных грузов автомобильным транспортом | 0 | 0
17 | 1 |  |  | 2 | ТЦ_08.1.05.04_50_0000000005_01.07.2025_01 | Перевозка нерудных материалов (грузов I класса) тонарами на расстояние 1 км (период действия расценки с 01.01.2023 г.) | м3 | 62.08 | 0 | 62.08 |  |  |  | 6518.4 | 6518.4 | 0 | 0 | 0 | 0 | 0 | 0 | 0 | 0 | 0 |  | 48169259 | 105 | 105 | 0 | 0 | 0 | 0 | 0 | 0 | 0 | 8.75 | 8.75 | 0 | 0 | 0 | 0 | 0 | 0 | 0 | 0 | 0 | 1 | 1 |  |  | 1 | 1 | 1 | 1 |  |  |  |  | 3 | 1 | ТЦ_08.1.05.04_50_0000000005_01.07.2025_01 (вывоз грунта на полигон на 12 км ПОС2 л.12) |  |  | 1100 | 0 |  | 0 | 8 | 0 | 1 | 1 | 1 | 1 | 1 | 1 |  | 0 | 0 |  |  |  | 0 | 0 | 0 | [5 empty] | 0 | Поправка:К=12 | 0 | 6518.4 | 105 | 0 | 0 | 0 | 0 | 0 | 0 | 0 | 0 | 0 |  |  |  | *12 | *12 | *12 | *12 |  | *12 | *12 |  |  |  | 0 | 0 | 1 | 1 |  |  |  | 1007 | м3 | м3 | 1 | [6 empty] | 45799882 | 8 | Материалы строительные | 0 |  | 1 | 1100 | Материалы, изделия и конструкции | материалы (03) |  | (вывоз грунта на полигон на 12 км ПОС2 л.12) |  | 131584 | 0 | 8.75 | 0 | 0 | 0 | 0 | 0 | 0 | [17 empty] | 0 | 0 | 0 |  |  |  |  | 0 | 0 |  |  |  |  | 1 |  | 540904714 | 2 | 0 | -2 | 0 | 0 | 0 | 6518.4 | 6518.4 | 0 | 0 |  | 0 | 0 | 0 |  | 0 | 1 | 0 | 0 | 0 | 0 | [5 empty] | 0 | 0
17 | 1 | 13 | 12 | 3 | 06-01-001-01 | Устройство бетонной подготовки | 100 м3 | 0.1224 | 0 | 0.1224 |  |  |  | 15452.36 | 446.76 | 2157.97 | 2327.79 | 10519.84 | 0 | 16.524 | 2.2179 | 0 | 13104.58 | 7451.63 |  | 48169259 | 106828.1671 | 3269.9925 | 17611.7746 | 19017.858 | 85946.4 | 0 | 135 | 18.12 | 0 | 125846.0251 | 3269.9925 | 17611.7746 | 19017.858 | 85946.4 | 0 | 135 | 18.12 | 0 | 102 | 58 | 1 | 1 |  |  | 1 | 1 | 1 | 1 |  |  |  |  | 0 | 1 | ГЭСН-2022 доп.5, 06-01-001-01, приказ Минстроя России от 10.02.2023 г. № 84/пр |  |  | 6001 | 0 |  | 0 | 2 | 0 | 1 | 1 | 1 | 1 | 1 | 1 |  | 102 | 58 |  |  |  | 0 | 0 | 0 | [5 empty] | 0 |  | 0 | 15452.36 | 47.22 | 1556.27 | 1833.98 | 636.64 | 0 | 135 | 18.12 | 0 | 13104.5826 | 7451.6254 | [13 empty] | 0 | 0 | 1 | 1 |  |  |  | 1007 | 100 м3 | 100 м3 | 100 | [6 empty] | 45799618 | 2 | Общестроительные работы | 6 | Бетонные и железобетонные монолитные конструкции и работы в строительстве | 1 | 6001 | Бетонные и железобетонные монолитные конструкции и работы в строительстве | ФЕР-06 |  |  |  | 131072 | 0 | 0 | 0 | 0 | 0 | 135 | 18.12 | 0 | [17 empty] | 0 | 0 | 0 |  |  |  |  | 102 | 58 |  |  |  |  | 1 |  | 1937717757 | 2 | 1 | -2 | 0 | 0 | 0 | 36008.57 | 36008.57 | 0 | 0 |  | 0 | 0 | 0 |  | 0 | 1 | 0 | 0 | 0 | 0 |  | Пр/812-006.0-1 | Пр/774-006.0 | Бетонные и железобетонные монолитные конструкции и работы в строительстве | Бетонные и железобетонные монолитные конструкции и работы в строительстве | 0 | 0
18 | 1 | 13 |  | 3,1 | 04.1.02.05-0110 | Смеси бетонные тяжелого бетона (БСТ) на щебне из гравия, класс В7,5, F(1)50, W2 | м3 | 12.4848 | 102 | 102 |  |  |  | 75327.54 | 75327.54 | 0 | 0 | 0 | 0 | 0 | 0 | 0 | 0 | 0 |  | 48169259 | 6033.54 | 6033.54 | 0 | 0 | 0 | 0 | 0 | 0 | 0 | 6033.54 | 6033.54 | 0 | 0 | 0 | 0 | 0 | 0 | 0 | 102 | 58 | 1 | 1 |  |  | 1 | 1 | 1 | 1 |  |  |  |  | 3 | 1 | ФСБЦ-2022 доп.14, 04.1.02.05-0110, приказ Минстроя России от 19.05.2025 г. № 299/пр |  |  | 6001 | 0 |  | 0 | 2 | 0 | 1 | 1 | 1 | 1 | 1 | 1 |  | 102 | 58 |  |  |  | 0 | 0 | 0 | [5 empty] | 0 |  | 0 | 75327.54 | 6033.54 | 0 | 0 | 0 | 0 | 0 | 0 | 0 | 0 | 0 | [13 empty] | 0 | 0 | 1 | 1 |  |  |  | 1007 | м3 | м3 | 1 | [6 empty] | 45799618 | 2 | Общестроительные работы | 6 | Бетонные и железобетонные монолитные конструкции и работы в строительстве | 1 | 6001 | Бетонные и железобетонные монолитные конструкции и работы в строительстве | ФЕР-06 |  |  |  | 0 | 6033.54 | 6033.54 | 0 | 0 | 0 | 0 | 0 | [18 empty] | 0 | 0 | 0 |  |  |  |  | 102 | 58 |  |  |  |  | 1 | 4044.61 | -379787803 | 2 | 1 | -2 | 0 | 0 | 0 | 75327.54 | 75327.54 | 0 | 0 |  | 3 | 3 | 0 |  | 0 | 1 | 0 | 0 | 0 | 0 |  | Пр/812-006.0-1 | Пр/774-006.0 | Бетонные и железобетонные монолитные конструкции и работы в строительстве | Бетонные и железобетонные монолитные конструкции и работы в строительстве | 0 | 0
17 | 1 | 37 | 34 | 4 | 06-02-001-04 | Устройство железобетонных фундаментов общего назначения объемом: до 5 м3 | 100 м3 | 0.8568 | 0 | 0.8568 |  |  |  | 326464.59 | 20116.66 | 44702.11 | 22490.66 | 239155.16 | 0 | 347.004 | 21.7542 | 0 | 266878.74 | 151754.58 |  | 48169259 | 338475.4595 | 17777.5182 | 41571.9413 | 26249.5969 | 279126 | 0 | 405 | 25.39 | 0 | 364725.0564 | 17777.5182 | 41571.9413 | 26249.5969 | 279126 | 0 | 405 | 25.39 | 0 | 102 | 58 | 1 | 1 |  |  | 1 | 1 | 1 | 1 |  |  |  |  | 0 | 1 | ГЭСН-2022 доп.5, 06-02-001-04, приказ Минстроя России от 10.02.2023 г. № 84/пр |  |  | 6001 | 0 |  | 0 | 2 | 0 | 1 | 1 | 1 | 1 | 1 | 1 |  | 102 | 58 |  |  |  | 0 | 0 | 0 | [5 empty] | 0 |  | 0 | 326464.59 | 336776.7 | 5762.91 | 3784.78 | 689.2 | 0 | 405 | 25.39 | 0 | 266878.7364 | 151754.5756 | [13 empty] | 0 | 0 | 1 | 1 |  |  |  | 1007 | 100 м3 | 100 м3 | 100 | [6 empty] | 45799618 | 2 | Общестроительные работы | 6 | Бетонные и железобетонные монолитные конструкции и работы в строительстве | 1 | 6001 | Бетонные и железобетонные монолитные конструкции и работы в строительстве | ФЕР-06 |  | ФМ-3 |  | 131584 | 0 | 0 | 0 | 0 | 0 | 405 | 25.39 | 0 | [17 empty] | 0 | 0 | 0 |  |  |  |  | 102 | 58 |  |  |  |  | 1 |  | -240716282 | 2 | 1 | -2 | 0 | 0 | 0 | 745097.91 | 745097.91 | 0 | 0 |  | 0 | 0 | 0 |  | 0 | 1 | 0 | 0 | 0 | 0 |  | Пр/812-006.0-1 | Пр/774-006.0 | Бетонные и железобетонные монолитные конструкции и работы в строительстве | Бетонные и железобетонные монолитные конструкции и работы в строительстве | 0 | 0
18 | 1 | 29 |  | 4,1 | 04.1.02.05-0280 | Смеси бетонные тяжелого бетона (БСТ) на щебне из гравия, класс В20, F(1)200, W8 | м3 | 86.9652 | 101.5 | 101.5 |  |  |  | 530299.01 | 530299.01 | 0 | 0 | 0 | 0 | 0 | 0 | 0 | 0 | 0 |  | 48169259 | 6097.83 | 6097.83 | 0 | 0 | 0 | 0 | 0 | 0 | 0 | 6097.83 | 6097.83 | 0 | 0 | 0 | 0 | 0 | 0 | 0 | 102 | 58 | 1 | 1 |  |  | 1 | 1 | 1 | 1 |  |  |  |  | 3 | 1 | ФСБЦ-2022 доп.14, 04.1.02.05-0280, приказ Минстроя России от 19.05.2025 г. № 299/пр |  |  | 6001 | 0 |  | 0 | 2 | 0 | 1 | 1 | 1 | 1 | 1 | 1 |  | 102 | 58 |  |  |  | 0 | 0 | 0 | [5 empty] | 0 |  | 0 | 530299.01 | 6097.83 | 0 | 0 | 0 | 0 | 0 | 0 | 0 | 0 | 0 | [13 empty] | 0 | 0 | 1 | 1 |  |  |  | 1007 | м3 | м3 | 1 | [6 empty] | 45799618 | 2 | Общестроительные работы | 6 | Бетонные и железобетонные монолитные конструкции и работы в строительстве | 1 | 6001 | Бетонные и железобетонные монолитные конструкции и работы в строительстве | ФЕР-06 |  |  |  | 512 | 6097.83 | 6097.83 | 0 | 0 | 0 | 0 | 0 | [18 empty] | 0 | 0 | 0 |  |  |  |  | 102 | 58 |  |  |  |  | 1 | 5050.13 | -940732729 | 2 | 1 | -2 | 0 | 0 | 0 | 530299.01 | 530299.01 | 0 | 0 |  | 3 | 3 | 0 |  | 0 | 1 | 0 | 0 | 0 | 0 |  | Пр/812-006.0-1 | Пр/774-006.0 | Бетонные и железобетонные монолитные конструкции и работы в строительстве | Бетонные и железобетонные монолитные конструкции и работы в строительстве | 0 | 0
18 | 1 | 32 |  | 4,2 | 08.4.03.03-0006 | Прокат арматурный для железобетонных конструкций, класс A500C, диаметр 16 мм | т | 7.2452 | 8.4561 | 8.4561 |  |  |  | 353150.07 | 353150.07 | 0 | 0 | 0 | 0 | 0 | 0 | 0 | 0 | 0 |  | 48169259 | 55389.5 | 55389.5 | 0 | 0 | 0 | 0 | 0 | 0 | 0 | 55389.5 | 55389.5 | 0 | 0 | 0 | 0 | 0 | 0 | 0 | 102 | 58 | 1 | 1 |  |  | 1 | 1 | 1 | 0.88 |  |  |  |  | 3 | 1 | ФСБЦ-2022 доп.13, 08.4.03.03-0006, приказ Минстроя России от 07.02.2025 г. № 69/пр |  |  | 6001 | 0 | 08.4.03.03-0006 | 1 | 2 | 0 | 1 | 1 | 1 | 1 | 1 | 1 |  | 102 | 58 |  |  |  | 0 | 0 | 0 | [5 empty] | 0 |  | 0 | 353150.07 | 48742.76 | 0 | 0 | 0 | 0 | 0 | 0 | 0 | 0 | 0 | [13 empty] | 0 | 0 | 1 | 1 |  |  |  | 1009 | т | т | 1000 | [6 empty] | 45799618 | 2 | Общестроительные работы | 6 | Бетонные и железобетонные монолитные конструкции и работы в строительстве | 1 | 6001 | Бетонные и железобетонные монолитные конструкции и работы в строительстве | ФЕР-06 |  |  |  | 512 | 55389.5 | 55389.5 | 0 | 0 | 0 | 0 | 0 | [18 empty] | 0 | 0 | 0 |  |  |  |  | 102 | 58 |  |  |  |  | 1 |  | -412791607 | 2 | 1 | 2 | 0 | 0 | 0 | 353150.07 | 353150.07 | 0 | 0 |  | 0 | 3 | 0 |  | 0 | 1 | 0 | 0 | 0 | 0 |  | Пр/812-006.0-1 | Пр/774-006.0 | Бетонные и железобетонные монолитные конструкции и работы в строительстве | Бетонные и железобетонные монолитные конструкции и работы в строительстве | 0 | 0
17 | 1 |  |  | 5 | 08.4.03.02-0002 | Сталь арматурная горячекатаная гладкая, класс A-I, диаметр 6-22 мм | т | 0.18306 | 0 | 0.18306 |  |  |  | 9193.43 | 9193.43 | 0 | 0 | 0 | 0 | 0 | 0 | 0 | 0 | 0 |  | 48169259 | 50220.86 | 50220.86 | 0 | 0 | 0 | 0 | 0 | 0 | 0 | 50220.86 | 50220.86 | 0 | 0 | 0 | 0 | 0 | 0 | 0 | 0 | 0 | 1 | 1 |  |  | 1 | 1 | 1 | 1 |  |  |  |  | 3 | 1 | ФСБЦ-2022, 08.4.03.02-0002, приказ Минстроя России от 18.05.2022 г. № 378/пр |  |  | 500001 | 0 |  | 0 | 8 | 0 | 1 | 1 | 1 | 1 | 1 | 1 |  | 0 | 0 |  |  |  | 0 | 0 | 0 | [5 empty] | 0 |  | 0 | 9193.43 | 50220.86 | 0 | 0 | 0 | 0 | 0 | 0 | 0 | 0 | 0 | [13 empty] | 0 | 0 | 1 | 1 |  |  |  | 1009 | т | т | 1000 | [6 empty] | 45799547 | 8 | Материалы строительные | 0 |  | 1 | 500001 | Материалы и конструкции ( строительные ) по ценникам и каталогом | ФССЦст |  |  |  | 131072 | 50220.86 | 50220.86 | 0 | 0 | 0 | 0 | 0 | 0 | [17 empty] | 0 | 0 | 0 |  |  |  |  | 0 | 0 |  |  |  |  | 1 | 63745 | 262551053 | 2 | 1 | -2 | 0 | 0 | 0 | 9193.43 | 9193.43 | 0 | 0 |  | 3 | 0 | 0 |  | 0 | 1 | 0 | 0 | 0 | 0 | [5 empty] | 0 | 0
17 | 1 |  |  | 6 | 08.4.03.02-0002 | Сталь арматурная горячекатаная гладкая, класс A-I, диаметр 6-22 мм | т | 0.42354 | 0 | 0.42354 |  |  |  | 21270.54 | 21270.54 | 0 | 0 | 0 | 0 | 0 | 0 | 0 | 0 | 0 |  | 48169259 | 50220.86 | 50220.86 | 0 | 0 | 0 | 0 | 0 | 0 | 0 | 50220.86 | 50220.86 | 0 | 0 | 0 | 0 | 0 | 0 | 0 | 0 | 0 | 1 | 1 |  |  | 1 | 1 | 1 | 1 |  |  |  |  | 3 | 1 | ФСБЦ-2022, 08.4.03.02-0002, приказ Минстроя России от 18.05.2022 г. № 378/пр |  |  | 500001 | 0 |  | 0 | 8 | 0 | 1 | 1 | 1 | 1 | 1 | 1 |  | 0 | 0 |  |  |  | 0 | 0 | 0 | [5 empty] | 0 |  | 0 | 21270.54 | 50220.86 | 0 | 0 | 0 | 0 | 0 | 0 | 0 | 0 | 0 | [13 empty] | 0 | 0 | 1 | 1 |  |  |  | 1009 | т | т | 1000 | [6 empty] | 45799547 | 8 | Материалы строительные | 0 |  | 1 | 500001 | Материалы и конструкции ( строительные ) по ценникам и каталогом | ФССЦст |  |  |  | 131072 | 50220.86 | 50220.86 | 0 | 0 | 0 | 0 | 0 | 0 | [17 empty] | 0 | 0 | 0 |  |  |  |  | 0 | 0 |  |  |  |  | 1 | 63745 | 262551053 | 2 | 1 | -2 | 0 | 0 | 0 | 21270.54 | 21270.54 | 0 | 0 |  | 3 | 0 | 0 |  | 0 | 1 | 0 | 0 | 0 | 0 | [5 empty] | 0 | 0
17 | 1 | 46 | 43 | 7 | 06-03-002-01 | Устройство подливки толщиной 20 мм | 100 м2 | 0.0072 | 0 | 0.0072 |  |  |  | 235.54 | 12.59 | 1.28 | 0.89 | 220.78 | 0 | 0.3024 | 0.000936 | 0 | 226.1 | 128.57 |  | 48169259 | 31822.2316 | 989.8731 | 168.5785 | 123.2389 | 30663.78 | 0 | 42 | 0.13 | 0 | 31945.4705 | 989.8731 | 168.5785 | 123.2389 | 30663.78 | 0 | 42 | 0.13 | 0 | 102 | 58 | 1 | 1 |  |  | 1 | 1 | 1 | 1 |  |  |  |  | 0 | 1 | ГЭСН-2022 доп.10, 06-03-002-01, приказ Минстроя России от 13.05.2024 г. № 323/пр |  |  | 6001 | 0 |  | 0 | 2 | 0 | 1 | 1 | 1 | 1 | 1 | 1 |  | 102 | 58 |  |  |  | 0 | 0 | 0 | [5 empty] | 0 |  | 0 | 235.54 | 113793.1 | 2073.25 | 1833.98 | 730.09 | 0 | 42 | 0.13 | 0 | 226.1034 | 128.5686 | [13 empty] | 0 | 0 | 1 | 1 |  |  |  | 1005 | 100 м2 | 100 м2 | 100 | [6 empty] | 45799618 | 2 | Общестроительные работы | 6 | Бетонные и железобетонные монолитные конструкции и работы в строительстве | 1 | 6001 | Бетонные и железобетонные монолитные конструкции и работы в строительстве | ФЕР-06 |  |  |  | 131072 | 0 | 0 | 0 | 0 | 0 | 42 | 0.13 | 0 | [17 empty] | 0 | 0 | 0 |  |  |  |  | 102 | 58 |  |  |  |  | 1 |  | 11383024 | 2 | 1 | -2 | 0 | 0 | 0 | 590.21 | 590.21 | 0 | 0 |  | 0 | 0 | 0 |  | 0 | 1 | 0 | 0 | 0 | 0 |  | Пр/812-006.0-1 | Пр/774-006.0 | Бетонные и железобетонные монолитные конструкции и работы в строительстве | Бетонные и железобетонные монолитные конструкции и работы в строительстве | 0 | 0
17 | 1 |  |  | 8 | ТЦ_04.3.01.09_50_5012100930_24.09.2025_01_ | Цементно-песчаный раствор М350 | м3 | 0.014688 | 0 | 0.014688 |  |  |  | 85.78 | 85.78 | 0 | 0 | 0 | 0 | 0 | 0 | 0 | 0 | 0 |  | 48169259 | 5840 | 5840 | 0 | 0 | 0 | 0 | 0 | 0 | 0 | 5840 | 5840 | 0 | 0 | 0 | 0 | 0 | 0 | 0 | 0 | 0 | 1 | 1 |  |  | 1 | 1 | 1 | 1 |  |  |  |  | 3 | 1 | ТЦ_04.3.01.09_50_5012100930_24.09.2025_01_108.2 |  |  | 1100 | 0 |  | 0 | 8 | 0 | 1 | 1 | 1 | 1 | 1 | 1 |  | 0 | 0 |  |  |  | 0 | 0 | 0 | [5 empty] | 0 |  | 0 | 85.78 | 5840 | 0 | 0 | 0 | 0 | 0 | 0 | 0 | 0 | 0 | [13 empty] | 0 | 0 | 1 | 1 |  |  |  | 1007 | м3 | м3 | 1 | [6 empty] | 45799882 | 8 | Материалы строительные | 0 |  | 1 | 1100 | Материалы, изделия и конструкции | материалы (03) |  |  |  | 131072 | 0 | 5840 | 0 | 0 | 0 | 0 | 0 | 0 | [17 empty] | 0 | 0 | 0 |  |  |  |  | 0 | 0 |  |  |  |  | 1 |  | -1271806891 | 2 | 0 | -2 | 0 | 0 | 0 | 85.78 | 85.78 | 0 | 0 |  | 0 | 0 | 0 |  | 0 | 1 | 0 | 0 | 0 | 0 | [5 empty] | 0 | 0
17 | 1 | 55 | 52 | 9 | 06-03-002-02 | На каждые 10 мм изменения толщины добавлять или исключать к норме 06-03-002-01 | 100 м2 | 0.0216 | 0 | 0.0216 |  |  |  | 201.43 | 9.22 | 1.72 | 1.25 | 189.24 | 0 | 0.2592 | 0.001296 | 0 | 194.3 | 110.48 |  | 48169259 | 9102.4244 | 264.3598 | 76.9846 | 57.7062 | 8761.08 | 0 | 12 | 0.06 | 0 | 9160.1306 | 264.3598 | 76.9846 | 57.7062 | 8761.08 | 0 | 12 | 0.06 | 0 | 102 | 58 | 1 | 1 |  |  | 1 | 1 | 1 | 1 |  |  |  |  | 0 | 1 | ГЭСН-2022 доп.10, 06-03-002-02, приказ Минстроя России от 13.05.2024 г. № 323/пр |  |  | 6001 | 0 |  | 0 | 2 | 0 | 1 | 1 | 1 | 1 | 1 | 1 |  | 102 | 58 |  |  |  | 0 | 0 | 0 | [5 empty] | 0 |  | 0 | 201.43 | 113793.1 | 2073.25 | 1833.98 | 730.09 | 0 | 12 | 0.06 | 0 | 194.2998 | 110.4842 | [13 empty] | 0 | 0 | 1 | 1 |  |  |  | 1005 | 100 м2 | 100 м2 | 100 | [6 empty] | 45799618 | 2 | Общестроительные работы | 6 | Бетонные и железобетонные монолитные конструкции и работы в строительстве | 1 | 6001 | Бетонные и железобетонные монолитные конструкции и работы в строительстве | ФЕР-06 |  | до толщ. 50мм. 50-20=30мм/10=3 |  | 131584 | 0 | 0 | 0 | 0 | 0 | 12 | 0.06 | 0 | [17 empty] | 0 | 0 | 0 |  |  |  |  | 102 | 58 |  |  |  |  | 1 |  | 70122765 | 2 | 1 | -2 | 0 | 0 | 0 | 506.21 | 506.21 | 0 | 0 |  | 0 | 0 | 0 |  | 0 | 1 | 0 | 0 | 0 | 0 |  | Пр/812-006.0-1 | Пр/774-006.0 | Бетонные и железобетонные монолитные конструкции и работы в строительстве | Бетонные и железобетонные монолитные конструкции и работы в строительстве | 0 | 0
17 | 1 |  |  | 10 | ТЦ_04.3.01.09_50_5012100930_24.09.2025_01_ | Цементно-песчаный раствор М350 | м3 | 0.022032 | 0 | 0.022032 |  |  |  | 128.67 | 128.67 | 0 | 0 | 0 | 0 | 0 | 0 | 0 | 0 | 0 |  | 48169259 | 5840 | 5840 | 0 | 0 | 0 | 0 | 0 | 0 | 0 | 5840 | 5840 | 0 | 0 | 0 | 0 | 0 | 0 | 0 | 0 | 0 | 1 | 1 |  |  | 1 | 1 | 1 | 1 |  |  |  |  | 3 | 1 | ТЦ_04.3.01.09_50_5012100930_24.09.2025_01_108.2 |  |  | 1100 | 0 |  | 0 | 8 | 0 | 1 | 1 | 1 | 1 | 1 | 1 |  | 0 | 0 |  |  |  | 0 | 0 | 0 | [5 empty] | 0 |  | 0 | 128.67 | 5840 | 0 | 0 | 0 | 0 | 0 | 0 | 0 | 0 | 0 | [13 empty] | 0 | 0 | 1 | 1 |  |  |  | 1007 | м3 | м3 | 1 | [6 empty] | 45799882 | 8 | Материалы строительные | 0 |  | 1 | 1100 | Материалы, изделия и конструкции | материалы (03) |  |  |  | 131072 | 0 | 5840 | 0 | 0 | 0 | 0 | 0 | 0 | [17 empty] | 0 | 0 | 0 |  |  |  |  | 0 | 0 |  |  |  |  | 1 |  | -1874342905 | 2 | 0 | -2 | 0 | 0 | 0 | 128.67 | 128.67 | 0 | 0 |  | 0 | 0 | 0 |  | 0 | 1 | 0 | 0 | 0 | 0 | [5 empty] | 0 | 0
17 | 1 | 67 | 61 | 11 | 06-03-004-03 | Установка анкерных болтов: при бетонировании со связями из арматуры | т | 0.97488 | 0 | 0.97488 |  |  |  | 91435.9 | 5485.49 | 517.06 | 439.12 | 84994.23 | 0 | 115.0358 | 0.48744 | 0 | 87142.02 | 49551.34 |  | 48169259 | 93155.9821 | 5441.295 | 530.3871 | 450.4346 | 87184.3 | 0 | 118 | 0.5 | 0 | 93606.4167 | 5441.295 | 530.3871 | 450.4346 | 87184.3 | 0 | 118 | 0.5 | 0 | 102 | 58 | 1 | 1 |  |  | 1 | 1 | 1 | 1 |  |  |  |  | 0 | 1 | ГЭСН-2022 доп.6, 06-03-004-03, приказ Минстроя России от 11.05.2023 г. № 335/пр |  |  | 6001 | 0 |  | 0 | 2 | 0 | 1 | 1 | 1 | 1 | 1 | 1 |  | 102 | 58 |  |  |  | 0 | 0 | 0 | [5 empty] | 0 |  | 0 | 91435.9 | 132733.76 | 2090.06 | 1833.98 | 738.85 | 0 | 118 | 0.5 | 0 | 87142.017 | 49551.343 | [13 empty] | 0 | 0 | 1 | 1 |  |  |  | 1009 | т | т | 1000 | [6 empty] | 45799618 | 2 | Общестроительные работы | 6 | Бетонные и железобетонные монолитные конструкции и работы в строительстве | 1 | 6001 | Бетонные и железобетонные монолитные конструкции и работы в строительстве | ФЕР-06 |  |  |  | 131072 | 0 | 0 | 0 | 0 | 0 | 118 | 0.5 | 0 | [17 empty] | 0 | 0 | 0 |  |  |  |  | 102 | 58 |  |  |  |  | 1 |  | -597086126 | 2 | 1 | -2 | 0 | 0 | 0 | 228129.26 | 228129.26 | 0 | 0 |  | 0 | 0 | 0 |  | 0 | 1 | 0 | 0 | 0 | 0 |  | Пр/812-006.0-1 | Пр/774-006.0 | Бетонные и железобетонные монолитные конструкции и работы в строительстве | Бетонные и железобетонные монолитные конструкции и работы в строительстве | 0 | 0
18 | 1 | 67 |  | 11,1 | 08.4.03.02-0002 | Сталь арматурная горячекатаная гладкая, класс A-I, диаметр 6-22 мм | т | -0.087739 | -0.09 | -0.09 |  |  |  | -4406.34 | -4406.34 | 0 | 0 | 0 | 0 | 0 | 0 | 0 | 0 | 0 |  | 48169259 | 50220.86 | 50220.86 | 0 | 0 | 0 | 0 | 0 | 0 | 0 | 50220.86 | 50220.86 | 0 | 0 | 0 | 0 | 0 | 0 | 0 | 102 | 58 | 1 | 1 |  |  | 1 | 1 | 1 | 1 |  |  |  |  | 3 | 1 | ФСБЦ-2022, 08.4.03.02-0002, приказ Минстроя России от 18.05.2022 г. № 378/пр |  |  | 6001 | 0 |  | 0 | 2 | 0 | 1 | 1 | 1 | 1 | 1 | 1 |  | 102 | 58 |  |  |  | 0 | 0 | 0 | [5 empty] | 0 |  | 0 | -4406.34 | 50220.86 | 0 | 0 | 0 | 0 | 0 | 0 | 0 | 0 | 0 | [13 empty] | 0 | 0 | 1 | 1 |  |  |  | 1009 | т | т | 1000 | [6 empty] | 45799618 | 2 | Общестроительные работы | 6 | Бетонные и железобетонные монолитные конструкции и работы в строительстве | 1 | 6001 | Бетонные и железобетонные монолитные конструкции и работы в строительстве | ФЕР-06 |  |  |  | 0 | 50220.86 | 50220.86 | 0 | 0 | 0 | 0 | 0 | [18 empty] | 0 | 0 | 0 |  |  |  |  | 102 | 58 |  |  |  |  | 1 | 63745 | 262551053 | 2 | 1 | -2 | 0 | 0 | 0 | -4406.34 | -4406.34 | 0 | 0 |  | 3 | 3 | 0 |  | 0 | 1 | 0 | 0 | 0 | 0 |  | Пр/812-006.0-1 | Пр/774-006.0 | Бетонные и железобетонные монолитные конструкции и работы в строительстве | Бетонные и железобетонные монолитные конструкции и работы в строительстве | 0 | 0
18 | 1 | 63 |  | 11,2 | 08.3.08.02-0058 | Уголок стальной горячекатаный равнополочный, марки стали Ст3сп, Ст3пс, ширина полок 35-56 мм, толщина полки 3-5 мм | т | 0.33657 | 0.34524 | 0.34524 |  |  |  | 16759.85 | 16759.85 | 0 | 0 | 0 | 0 | 0 | 0 | 0 | 0 | 0 |  | 48169259 | 49795.86 | 49795.86 | 0 | 0 | 0 | 0 | 0 | 0 | 0 | 49795.86 | 49795.86 | 0 | 0 | 0 | 0 | 0 | 0 | 0 | 102 | 58 | 1 | 1 |  |  | 1 | 1 | 1 | 1 |  |  |  |  | 3 | 1 | ФСБЦ-2022, 08.3.08.02-0058, приказ Минстроя России от 18.05.2022 г. № 378/пр |  |  | 6001 | 0 |  | 0 | 2 | 0 | 1 | 1 | 1 | 1 | 1 | 1 |  | 102 | 58 |  |  |  | 0 | 0 | 0 | [5 empty] | 0 |  | 0 | 16759.85 | 49795.86 | 0 | 0 | 0 | 0 | 0 | 0 | 0 | 0 | 0 | [13 empty] | 0 | 0 | 1 | 1 |  |  |  | 1009 | т | т | 1000 | [6 empty] | 45799618 | 2 | Общестроительные работы | 6 | Бетонные и железобетонные монолитные конструкции и работы в строительстве | 1 | 6001 | Бетонные и железобетонные монолитные конструкции и работы в строительстве | ФЕР-06 |  |  |  | 0 | 49795.86 | 49795.86 | 0 | 0 | 0 | 0 | 0 | [18 empty] | 0 | 0 | 0 |  |  |  |  | 102 | 58 |  |  |  |  | 1 | 70842.5 | 1770476714 | 2 | 1 | -2 | 0 | 0 | 0 | 16759.85 | 16759.85 | 0 | 0 |  | 3 | 3 | 0 |  | 0 | 1 | 0 | 0 | 0 | 0 |  | Пр/812-006.0-1 | Пр/774-006.0 | Бетонные и железобетонные монолитные конструкции и работы в строительстве | Бетонные и железобетонные монолитные конструкции и работы в строительстве | 0 | 0
18 | 1 | 65 |  | 11,3 | 08.4.01.01-0029 | Болты анкерные фундаментные стальные в комплекте с двумя гайками М30 и шайбами М30, тип 1, диаметр М30 | т | 0.97488 | 1 | 1 |  |  |  | 158945.52 | 158945.52 | 0 | 0 | 0 | 0 | 0 | 0 | 0 | 0 | 0 |  | 48169259 | 144284.17 | 144284.17 | 0 | 0 | 0 | 0 | 0 | 0 | 0 | 144284.17 | 144284.17 | 0 | 0 | 0 | 0 | 0 | 0 | 0 | 102 | 58 | 1 | 1 |  |  | 1 | 1 | 1 | 1.13 |  |  |  |  | 3 | 1 | ФСБЦ-2022 доп.2, 08.4.01.01-0029, приказ Минстроя России от 26.08.2022 г. № 703/пр |  |  | 6001 | 0 | 08.4.01.01-0029 | 1 | 2 | 0 | 1 | 1 | 1 | 1 | 1 | 1 |  | 102 | 58 |  |  |  | 0 | 0 | 0 | [5 empty] | 0 |  | 0 | 158945.52 | 163041.11 | 0 | 0 | 0 | 0 | 0 | 0 | 0 | 0 | 0 | [13 empty] | 0 | 0 | 1 | 1 |  |  |  | 1009 | т | т | 1000 | [6 empty] | 45799618 | 2 | Общестроительные работы | 6 | Бетонные и железобетонные монолитные конструкции и работы в строительстве | 1 | 6001 | Бетонные и железобетонные монолитные конструкции и работы в строительстве | ФЕР-06 |  |  |  | 0 | 144284.17 | 144284.17 | 0 | 0 | 0 | 0 | 0 | [18 empty] | 0 | 0 | 0 |  |  |  |  | 102 | 58 |  |  |  |  | 1 |  | 1580323058 | 2 | 1 | 2 | 0 | 0 | 0 | 158945.52 | 158945.52 | 0 | 0 |  | 0 | 3 | 0 |  | 0 | 1 | 0 | 0 | 0 | 0 |  | Пр/812-006.0-1 | Пр/774-006.0 | Бетонные и железобетонные монолитные конструкции и работы в строительстве | Бетонные и железобетонные монолитные конструкции и работы в строительстве | 0 | 0
17 | 1 |  |  | 12 | ТЦ_14.2.01.06_77_7715687948_22.09.2025_01_ | Термодиффузионное цинкование | т | 0.97488 | 0 | 0.97488 |  |  |  | 42114.82 | 42114.82 | 0 | 0 | 0 | 0 | 0 | 0 | 0 | 0 | 0 |  | 48169259 | 43200 | 43200 | 0 | 0 | 0 | 0 | 0 | 0 | 0 | 43200 | 43200 | 0 | 0 | 0 | 0 | 0 | 0 | 0 | 0 | 0 | 1 | 1 |  |  | 1 | 1 | 1 | 1 |  |  |  |  | 3 | 1 | ТЦ_14.2.01.06_77_7715687948_22.09.2025_01_107.1 |  |  | 1100 | 0 |  | 0 | 8 | 0 | 1 | 1 | 1 | 1 | 1 | 1 |  | 0 | 0 |  |  |  | 0 | 0 | 0 | [5 empty] | 0 |  | 0 | 42114.82 | 43200 | 0 | 0 | 0 | 0 | 0 | 0 | 0 | 0 | 0 | [13 empty] | 0 | 0 | 1 | 1 |  |  |  | 1009 | т | т | 1000 | [6 empty] | 45799882 | 8 | Материалы строительные | 0 |  | 1 | 1100 | Материалы, изделия и конструкции | материалы (03) |  |  |  | 131072 | 0 | 43200 | 0 | 0 | 0 | 0 | 0 | 0 | [17 empty] | 0 | 0 | 0 |  |  |  |  | 0 | 0 |  |  |  |  | 1 |  | 634331876 | 2 | 0 | -2 | 0 | 0 | 0 | 42114.82 | 42114.82 | 0 | 0 |  | 0 | 0 | 0 |  | 0 | 1 | 0 | 0 | 0 | 0 | [5 empty] | 0 | 0
19 | 1 |  |  |  |  | Обратная засыпка песком (доставка песка на 13,2км согласно ПОС2 л.12) | [19 empty] | 1 | [188 empty] | 0
17 | 1 | 69 | 63 | 13 | 01-01-033-04 | Засыпка траншей и котлованов с перемещением грунта до 5 м бульдозерами мощностью: 79 кВт (108 л.с.), группа грунтов 1 | 1000 м3 | 1.0224 | 0 | 1.0224 |  |  |  | 7255.97 | 0 | 3837.85 | 3418.12 | 0 | 0 | 0 | 3.2512 | 0 | 3144.67 | 1572.34 |  | 48169259 | 2822.3772 | 0 | 2822.3772 | 3343.2294 | 0 | 0 | 0 | 3.18 | 0 | 6165.6066 | 0 | 2822.3772 | 3343.2294 | 0 | 0 | 0 | 3.18 | 0 | 92 | 46 | 1 | 1 |  |  | 1 | 1 | 1 | 1 |  |  |  |  | 0 | 1 | ГЭСН-2022, 01-01-033-04, приказ Минстроя России от 18.05.2022 г. № 378/пр |  |  | 1001 | 0 |  | 0 | 2 | 0 | 1 | 1 | 1 | 1 | 1 | 1 |  | 92 | 46 |  |  |  | 0 | 0 | 0 | [5 empty] | 0 |  | 0 | 7255.97 | 0 | 1180.43 | 1051.33 | 0 | 0 | 0 | 3.18 | 0 | 3144.6704 | 1572.3352 | [13 empty] | 0 | 0 | 1 | 1 |  |  |  | 1007 | 1000 м3 | 1000 м3 | 1000 | [6 empty] | 45799594 | 2 | Общестроительные работы | 1 | Земляные работы | 1 | 1001 | Земляные работы, выполняемые: механизированным способом | ФЕР-01 |  | ПОС2 т.2 |  | 131584 | 0 | 0 | 0 | 0 | 0 | 0 | 3.18 | 0 | [17 empty] | 0 | 0 | 0 |  |  |  |  | 92 | 46 |  |  |  |  | 1 |  | -299811750 | 2 | 1 | -2 | 0 | 0 | 0 | 11972.98 | 11972.98 | 0 | 0 |  | 0 | 0 | 0 |  | 0 | 1 | 0 | 0 | 0 | 0 |  | Пр/812-001.1-1 | Пр/774-001.1 | Земляные работы, выполняемые: механизированным способом | Земляные работы, выполняемые: механизированным способом | 0 | 0
17 | 1 |  |  | 14 | 02.3.01.02-1118 | Песок природный для строительных работ II класс, средний | м3 | 1048.1134 | 0 | 1048.1134 |  |  |  | 889271.78 | 889271.78 | 0 | 0 | 0 | 0 | 0 | 0 | 0 | 0 | 0 |  | 48169259 | 848.45 | 848.45 | 0 | 0 | 0 | 0 | 0 | 0 | 0 | 848.45 | 848.45 | 0 | 0 | 0 | 0 | 0 | 0 | 0 | 0 | 0 | 1 | 1 |  |  | 1 | 1 | 1 | 1 |  |  |  |  | 3 | 1 | ФСБЦ-2022, 02.3.01.02-1118, приказ Минстроя России от 18.05.2022 г. № 378/пр |  |  | 500001 | 0 |  | 0 | 8 | 0 | 1 | 1 | 1 | 1 | 1 | 1 |  | 0 | 0 |  |  |  | 0 | 0 | 0 | [5 empty] | 0 |  | 0 | 889271.78 | 848.45 | 0 | 0 | 0 | 0 | 0 | 0 | 0 | 0 | 0 | [13 empty] | 0 | 0 | 1 | 1 |  |  |  | 1007 | м3 | м3 | 1 | [6 empty] | 45799547 | 8 | Материалы строительные | 0 |  | 1 | 500001 | Материалы и конструкции ( строительные ) по ценникам и каталогом | ФССЦст |  | привозной песок для обратной засыпки. ТЧ п.1.1.9 |  | 131584 | 848.45 | 848.45 | 0 | 0 | 0 | 0 | 0 | 0 | [17 empty] | 0 | 0 | 0 |  |  |  |  | 0 | 0 |  |  |  |  | 1 | 565.2 | 1948917290 | 2 | 1 | -2 | 0 | 0 | 0 | 889271.78 | 889271.78 | 0 | 0 |  | 3 | 0 | 0 |  | 0 | 1 | 0 | 0 | 0 | 0 | [5 empty] | 0 | 0
17 | 1 | 73 | 67 | 15 | 01-02-005-01 | Уплотнение грунта пневматическими трамбовками, группа грунтов: 1-2 | 100 м3 | 10.224 | 0 | 10.224 |  |  |  | 119824.15 | 0 | 9820.11 | 20964.75 | 89039.29 | 0 | 128.1067 | 26.7869 | 0 | 101203.72 | 50601.86 |  | 48169259 | 9665.0422 | 0 | 956.191 | 2050.543 | 8708.8512 | 0 | 12.53 | 2.62 | 0 | 11715.5852 | 0 | 956.191 | 2050.543 | 8708.8512 | 0 | 12.53 | 2.62 | 0 | 92 | 46 | 1 | 1 |  |  | 1 | 1 | 1 | 1 |  |  |  |  | 0 | 1 | ГЭСН-2022 доп.4, 01-02-005-01, приказ Минстроя России от 27.12.2022 г. № 1133/пр |  |  | 1001 | 0 |  | 0 | 2 | 0 | 1 | 1 | 1 | 1 | 1 | 1 |  | 92 | 46 |  |  |  | 0 | 0 | 0 | [5 empty] | 0 |  | 0 | 119824.15 | 0 | 358.12 | 782.65 | 695.04 | 0 | 12.53 | 2.62 | 0 | 101203.7168 | 50601.8584 | [13 empty] | 0 | 0 | 1 | 1 |  |  |  | 1007 | 100 м3 | 100 м3 | 100 | [6 empty] | 45799594 | 2 | Общестроительные работы | 1 | Земляные работы | 1 | 1001 | Земляные работы, выполняемые: механизированным способом | ФЕР-01 |  |  |  | 131072 | 0 | 0 | 0 | 0 | 0 | 12.53 | 2.62 | 0 | [17 empty] | 0 | 0 | 0 |  |  |  |  | 92 | 46 |  |  |  |  | 1 |  | 1539409569 | 2 | 1 | -2 | 0 | 0 | 0 | 271629.73 | 271629.73 | 0 | 0 |  | 0 | 0 | 0 |  | 0 | 1 | 0 | 0 | 0 | 0 |  | Пр/812-001.1-1 | Пр/774-001.1 | Земляные работы, выполняемые: механизированным способом | Земляные работы, выполняемые: механизированным способом | 0 | 0
51 | 1 | 4 | 24 |  | 1 | Устройство фундаментов ФМ-3 под порталы | 0 | [6 empty] | 2724509.58 | 2124729.79 | 100173.11 | 75488.14 | 424118.54 | 0 | 607.2322 | 79.0835 | 0 | 495672.05 | 273059.76 |  |  | 2724509.58 | 2124729.79 | 100173.11 | 75488.14 | 424118.54 | 0 | 607.2322 | 79.0835 | 0 | 495672.05 | 273059.76 |  |  | 0 | 0 | 0 | 3493241.39 | 3493241.39 | 0 | 0 | 2124729.79 | 2124729.79 | 0 | 2124729.79 | 0 | 0 | 0 | 0 | 0 | [19 empty] | 0 | 0 | 0 | 3493241.39 | 3493241.39 | 0 | 0 | 2124729.79 | 2124729.79 | 0 | 2124729.79 | 0 | 0 | 0 | 0 | 0 | [114 empty] | 0
50 | 0 | 0 | 1 | 201 | 2724509.58 | ПЗ | Прямые затраты |  |  | 201 | 1 | 3 |  | 2 | [7 empty] | 2724509.58 | 1 | 2724509.58
50 | 0 | 0 | 1 | 202 | 2124729.79 | СтМатОб | Стоимость материальных ресурсов (всего) |  |  | 202 | 2 | 3 |  | 2 | [7 empty] | 2124729.79 | 1 | 2124729.79
50 | 0 | 0 | 1 | 222 | 0 | СтМатОбЗак | Стоимость материалов и оборудования заказчика |  |  | 222 | 3 | 3 |  | 2 | [7 empty] | 0 | 1 | 0
50 | 0 | 0 | 1 | 225 | 2124729.79 | СтМатОбПод | Стоимость материалов и оборудования подрядчика |  |  | 225 | 4 | 3 |  | 2 | [7 empty] | 2124729.79 | 1 | 2124729.79
50 | 0 | 0 | 1 | 226 | 2124729.79 | СтМат | Стоимость материалов (всего) |  |  | 226 | 5 | 3 |  | 2 | [7 empty] | 2124729.79 | 1 | 2124729.79
50 | 0 | 0 | 1 | 227 | 0 | СтМатЗак | Стоимость материалов заказчика |  |  | 227 | 6 | 3 |  | 2 | [7 empty] | 0 | 1 | 0
50 | 0 | 0 | 1 | 228 | 2124729.79 | СтМатПод | Стоимость материалов подрядчика |  |  | 228 | 7 | 3 |  | 2 | [7 empty] | 2124729.79 | 1 | 2124729.79
50 | 0 | 0 | 1 | 216 | 0 | Оборуд | Стоимость оборудования (всего) |  |  | 216 | 8 | 3 |  | 2 | [7 empty] | 0 | 1 | 0
50 | 0 | 0 | 1 | 223 | 0 | ОборудЗак | Стоимость оборудования заказчика |  |  | 223 | 9 | 3 |  | 2 | [7 empty] | 0 | 1 | 0
50 | 0 | 0 | 1 | 229 | 0 | ОборудПод | Стоимость оборудования подрядчика |  |  | 229 | 10 | 3 |  | 2 | [7 empty] | 0 | 1 | 0
50 | 0 | 0 | 1 | 203 | 100173.11 | ЭММ | Эксплуатация машин |  |  | 203 | 11 | 3 |  | 2 | [7 empty] | 100173.11 | 1 | 100173.11
50 | 0 | 0 | 1 | 231 | 0 | ЭММсНРиСП | Эксплуатация машин по ТСН-2001.16 |  |  | 231 | 12 | 3 |  | 2 | [7 empty] | 0 | 1 | 0
50 | 0 | 0 | 1 | 204 | 75488.14 | ЗПМ | ЗП машинистов |  |  | 204 | 13 | 3 |  | 2 | [7 empty] | 75488.14 | 1 | 75488.14
50 | 0 | 0 | 1 | 205 | 424118.54 | ОЗП | Основная ЗП рабочих |  |  | 205 | 14 | 3 |  | 2 | [7 empty] | 424118.54 | 1 | 424118.54
50 | 0 | 0 | 1 | 232 | 0 | ОЗПсНРиСП | Основная ЗП рабочих по ТСН-2001.16 |  |  | 232 | 15 | 3 |  | 2 | [7 empty] | 0 | 1 | 0
50 | 0 | 0 | 1 | 214 | 3493241.39 | Строит | Строительные работы с НР и СП |  |  | 214 | 16 | 3 |  | 2 | [7 empty] | 3493241.39 | 1 | 3493241.39
50 | 0 | 0 | 1 | 215 | 0 | Монтаж | Монтажные работы с НР и СП |  |  | 215 | 17 | 3 |  | 2 | [7 empty] | 0 | 1 | 0
50 | 0 | 0 | 1 | 217 | 0 | Прочие | Прочие работы с НР и СП |  |  | 217 | 18 | 3 |  | 2 | [7 empty] | 0 | 1 | 0
50 | 0 | 0 | 1 | 230 | 0 | ПрочиеЗатр | Прочие затраты по ТСН-2001.16 |  |  | 230 | 19 | 3 |  | 2 | [7 empty] | 0 | 1 | 0
50 | 0 | 0 | 1 | 206 | 0 | ВозврМат | Возврат материалов |  |  | 206 | 20 | 3 |  | 2 | [7 empty] | 0 | 1 | 0
50 | 0 | 0 | 1 | 207 | 607.2322 | ТрудСтр | Трудозатраты строителей |  |  | 207 | 21 | 3 |  | 7 | [7 empty] | 607.2322 | 1 | 607.2322
50 | 0 | 0 | 1 | 208 | 79.0835 | ТрудМаш | Трудозатраты машинистов |  |  | 208 | 22 | 3 |  | 7 | [7 empty] | 79.0835 | 1 | 79.0835
50 | 0 | 0 | 1 | 209 | 0 | ТранспМат | Транспорт материалов |  |  | 209 | 23 | 3 |  | 2 | [7 empty] | 0 | 1 | 0
50 | 0 | 0 | 1 | 233 | 0 | Перевозка | Перевозка грузов |  |  | 233 | 24 | 3 |  | 2 | [7 empty] | 0 | 1 | 0
50 | 0 | 0 | 1 | 210 | 495672.05 | НР | Накладные расходы |  |  | 210 | 25 | 3 |  | 2 | [7 empty] | 495672.05 | 1 | 495672.05
50 | 0 | 0 | 1 | 211 | 273059.76 | СмПриб | Сметная прибыль |  |  | 211 | 26 | 3 |  | 2 | [7 empty] | 273059.76 | 1 | 273059.76
50 | 0 | 0 | 1 | 224 | 3493241.39 | Всего | Всего с НР и СП |  |  | 224 | 27 | 3 |  | 2 | [7 empty] | 3493241.39 | 1 | 3493241.39
4 | 1 |  | 95 |  | 2 | Монтаж металлического портала ПСЛ-110Я2 (9 шт.) |  | 0 |  | -1 | [7 empty] | 0 |  |  | 2 | [53 empty] | 0 | [11 empty] | 0
52 | 1 | 4 | 84 | 0 | 2 | Монтаж металлического портала ПСЛ-110Я2 (9 шт.) | [7 empty] | 14010274.97 | 13375974.93 | 119416.24 | 85398.32 | 429485.48 | 0 | 525.236 | 81.3308 | 0 | 530330.32 | 308930.27 | 0 | 0 | 14010274.97 | 13375974.93 | 119416.24 | 85398.32 | 429485.48 | 0 | 525.236 | 81.3308 | 0 | 530330.32 | 308930.27 | 0 | 0 | 0 | 0 | 0 | 14849535.56 | 14849535.56 | 0 | 0 | 13375974.93 | 13375974.93 | 0 | 13375974.93 | 0 | 0 | 0 | 0 | 0 | 0 | 0 | 0 | 0 | 0 | 0 | 0 | 0 | 0 | 0 | 0 | 0 | 0 | 0 | 0 | 0 | 0 | 0 | 0 | 0 | 0 | 0 | 14849535.56 | 14849535.56 | 0 | 0 | 13375974.93 | 13375974.93 | 0 | 13375974.93 | 0 | 0 | 0 | 0 | 0 | 0 | 0 | 0 | 0 | 0 | 0 | 0 | 0 | 0 | 0 | 0 | 0 | 0 | 0 | 0 | 0 | 0 | 0 | 0 | 0 | 0 | 0 | 0 | 0 | 0 | 0 | 0 | 0 | 0 | 0 | 0 | 0 | 0 | 0 | 0 | 0 | 0 | 0 | 0 | 0 | 0 | 0 | 0 | 0 | 0 | 0 | 0 | 0 | 0 | 0 | 0 | 0 | 0 | 0 | 0 | 0 | 0 | 0 | 0 | 0 | 0 | 0 | 0 | 0 | 0 | 0 | 0 | 0 | 0 | 0 | 0 | 0 | 0 | 0 | 0 | 0 | 0 | 0 | 0 | 0 | 0 | 0 | 0 | 0 | 0 | 0 | 0 | 0 | 0 | 0 | 0 | 0 | 0 | 0 | 0 | 0 | 0 | 0 | 0 | 0 | 0 | 0 | 0 | 0 | 0 | 0 | 0 | 0 | 0 | 0 | 0 | 0 | 0 | 0 | 0
19 | 1 |  |  |  |  | Д208320-330739ПИР-227.0 -ИЛО3-01, 26 | [19 empty] | 1 | [188 empty] | 0
19 | 1 |  |  |  |  | Чертежи порталов выполнены на основании серии 3.407.2-162 вып.1 (пп.4 ИЛО-26) | [19 empty] | 1 | [188 empty] | 0
17 | 1 | 79 | 73 | 17 | 33-02-013-03 | Установка стальных: болтовых стоек порталов массой до 2 т | т | 15.156 | 0 | 15.156 |  |  |  | 431577.55 | 0 | 71321.81 | 50429.21 | 309826.53 | 0 | 378.9 | 48.0445 | 0 | 371063.41 | 216153.44 |  | 48169259 | 25148.3468 | 0 | 4705.8468 | 3327.3425 | 20442.5 | 0 | 25 | 3.17 | 0 | 28475.6893 | 0 | 4705.8468 | 3327.3425 | 20442.5 | 0 | 25 | 3.17 | 0 | 103 | 60 | 1 | 1 |  |  | 1 | 1 | 1 | 1 |  |  |  |  | 0 | 1 | ГЭСН-2022, 33-02-013-03, приказ Минстроя России от 18.05.2022 г. № 378/пр |  |  | 33001 | 0 |  | 0 | 2 | 0 | 1 | 1 | 1 | 1 | 1 | 1 |  | 103 | 60 |  |  |  | 0 | 0 | 0 | [5 empty] | 0 |  | 0 | 431577.55 | 197.67 | 2298.27 | 1833.98 | 817.7 | 0 | 25 | 3.17 | 0 | 371063.4122 | 216153.444 | [13 empty] | 0 | 0 | 1 | 1 |  |  |  | 1009 | т | т | 1000 | [6 empty] | 45799714 | 2 | Общестроительные работы | 27 | Линии электропередачи | 1 | 33001 | Линии электропередачи | ФЕР-33 |  |  |  | 131072 | 0 | 0 | 0 | 0 | 0 | 25 | 3.17 | 0 | [17 empty] | 0 | 0 | 0 |  |  |  |  | 103 | 60 |  |  |  |  | 1 |  | 1099460147 | 2 | 1 | -2 | 0 | 0 | 0 | 1018794.4 | 1018794.4 | 0 | 0 |  | 0 | 0 | 0 |  | 0 | 1 | 0 | 0 | 0 | 0 |  | Пр/812-027.0-1 | Пр/774-027.0 | Линии электропередачи | Линии электропередачи | 0 | 0
17 | 1 | 88 | 82 | 18 | 33-02-013-08 | Установка стальных: болтовых траверс порталов массой до 2,5 т | т | 3.6 | 0 | 3.6 |  |  |  | 156024.12 | 5098.32 | 36253.58 | 26360.62 | 88311.6 | 0 | 108 | 25.092 | 0 | 118112.39 | 68803.33 |  | 48169259 | 34728.9555 | 1556.3 | 8641.6555 | 7322.3965 | 24531 | 0 | 30 | 6.97 | 0 | 42051.352 | 1556.3 | 8641.6555 | 7322.3965 | 24531 | 0 | 30 | 6.97 | 0 | 103 | 60 | 1 | 1 |  |  | 1 | 1 | 1 | 1 |  |  |  |  | 0 | 1 | ГЭСН-2022, 33-02-013-08, приказ Минстроя России от 18.05.2022 г. № 378/пр |  |  | 33001 | 0 |  | 0 | 2 | 0 | 1 | 1 | 1 | 1 | 1 | 1 |  | 103 | 60 |  |  |  | 0 | 0 | 0 | [5 empty] | 0 |  | 0 | 156024.12 | 339.29 | 3714.44 | 2885.31 | 817.7 | 0 | 30 | 6.97 | 0 | 118112.3866 | 68803.332 | [13 empty] | 0 | 0 | 1 | 1 |  |  |  | 1009 | т | т | 1000 | [6 empty] | 45799714 | 2 | Общестроительные работы | 27 | Линии электропередачи | 1 | 33001 | Линии электропередачи | ФЕР-33 |  |  |  | 131072 | 0 | 0 | 0 | 0 | 0 | 30 | 6.97 | 0 | [17 empty] | 0 | 0 | 0 |  |  |  |  | 103 | 60 |  |  |  |  | 1 |  | 1060839453 | 2 | 1 | -2 | 0 | 0 | 0 | 342939.84 | 342939.84 | 0 | 0 |  | 0 | 0 | 0 |  | 0 | 1 | 0 | 0 | 0 | 0 |  | Пр/812-027.0-1 | Пр/774-027.0 | Линии электропередачи | Линии электропередачи | 0 | 0
17 | 1 | 97 | 91 | 19 | 33-02-013-15 | Установка стальных: болтовых молниеотводов и тросостоек массой до 0,6 т | т | 1.198 | 0 | 1.198 |  |  |  | 53493.3 | 1696.61 | 11840.85 | 8608.49 | 31347.35 | 0 | 38.336 | 8.1943 | 0 | 41154.52 | 23973.5 |  | 48169259 | 36206.5013 | 1556.3 | 8483.8013 | 7185.7236 | 26166.4 | 0 | 32 | 6.84 | 0 | 43392.2249 | 1556.3 | 8483.8013 | 7185.7236 | 26166.4 | 0 | 32 | 6.84 | 0 | 103 | 60 | 1 | 1 |  |  | 1 | 1 | 1 | 1 |  |  |  |  | 0 | 1 | ГЭСН-2022, 33-02-013-15, приказ Минстроя России от 18.05.2022 г. № 378/пр |  |  | 33001 | 0 |  | 0 | 2 | 0 | 1 | 1 | 1 | 1 | 1 | 1 |  | 103 | 60 |  |  |  | 0 | 0 | 0 | [5 empty] | 0 |  | 0 | 53493.3 | 339.29 | 3714.44 | 2885.31 | 817.7 | 0 | 32 | 6.84 | 0 | 41154.5152 | 23973.504 | [13 empty] | 0 | 0 | 1 | 1 |  |  |  | 1009 | т | т | 1000 | [6 empty] | 45799714 | 2 | Общестроительные работы | 27 | Линии электропередачи | 1 | 33001 | Линии электропередачи | ФЕР-33 |  |  |  | 131072 | 0 | 0 | 0 | 0 | 0 | 32 | 6.84 | 0 | [17 empty] | 0 | 0 | 0 |  |  |  |  | 103 | 60 |  |  |  |  | 1 |  | 1524301029 | 2 | 1 | -2 | 0 | 0 | 0 | 118621.32 | 118621.32 | 0 | 0 |  | 0 | 0 | 0 |  | 0 | 1 | 0 | 0 | 0 | 0 |  | Пр/812-027.0-1 | Пр/774-027.0 | Линии электропередачи | Линии электропередачи | 0 | 0
17 | 1 |  |  | 20 | ТЦ_22.2.02.07_77_7727420191_22.09.2025_01_ | Ячейковый портал ПСЛ-110Я2 серия 3.407.2-162 в.2 | т | 19.954 | 0 | 19.954 |  |  |  | 13369180 | 13369180 | 0 | 0 | 0 | 0 | 0 | 0 | 0 | 0 | 0 |  | 48169259 | 670000 | 670000 | 0 | 0 | 0 | 0 | 0 | 0 | 0 | 670000 | 670000 | 0 | 0 | 0 | 0 | 0 | 0 | 0 | 0 | 0 | 1 | 1 |  |  | 1 | 1 | 1 | 1 |  |  |  |  | 3 | 1 | ТЦ_22.2.02.07_77_7727420191_22.09.2025_01_109.1 |  |  | 1100 | 0 |  | 0 | 8 | 0 | 1 | 1 | 1 | 1 | 1 | 1 |  | 0 | 0 |  |  |  | 0 | 0 | 0 | [5 empty] | 0 |  | 0 | 13369180 | 670000 | 0 | 0 | 0 | 0 | 0 | 0 | 0 | 0 | 0 | [13 empty] | 0 | 0 | 1 | 1 |  |  |  | 1009 | т | т | 1000 | [6 empty] | 45799882 | 8 | Материалы строительные | 0 |  | 1 | 1100 | Материалы, изделия и конструкции | материалы (03) |  |  |  | 131072 | 670000 | 670000 | 0 | 0 | 0 | 0 | 0 | 0 | [17 empty] | 0 | 0 | 0 |  |  |  |  | 0 | 0 |  | занесена вручную |  |  | 1 |  | -163698655 | 2 | 0 | -2 | 0 | 0 | 0 | 13369180 | 13369180 | 0 | 0 |  | 0 | 4 | 0 |  | 0 | 1 | 0 | 0 | 0 | 0 | [5 empty] | 0 | 0
51 | 1 | 4 | 84 |  | 2 | Монтаж металлического портала ПСЛ-110Я2 (9 шт.) | 0 | [6 empty] | 14010274.97 | 13375974.93 | 119416.24 | 85398.32 | 429485.48 | 0 | 525.236 | 81.3308 | 0 | 530330.32 | 308930.27 |  |  | 14010274.97 | 13375974.93 | 119416.24 | 85398.32 | 429485.48 | 0 | 525.236 | 81.3308 | 0 | 530330.32 | 308930.27 |  |  | 0 | 0 | 0 | 14849535.56 | 14849535.56 | 0 | 0 | 13375974.93 | 13375974.93 | 0 | 13375974.93 | 0 | 0 | 0 | 0 | 0 | [19 empty] | 0 | 0 | 0 | 14849535.56 | 14849535.56 | 0 | 0 | 13375974.93 | 13375974.93 | 0 | 13375974.93 | 0 | 0 | 0 | 0 | 0 | [114 empty] | 0
50 | 0 | 0 | 1 | 201 | 14010274.97 | ПЗ | Прямые затраты |  |  | 201 | 1 | 3 |  | 2 | [7 empty] | 14010274.97 | 1 | 14010274.97
50 | 0 | 0 | 1 | 202 | 13375974.93 | СтМатОб | Стоимость материальных ресурсов (всего) |  |  | 202 | 2 | 3 |  | 2 | [7 empty] | 13375974.93 | 1 | 13375974.93
50 | 0 | 0 | 1 | 222 | 0 | СтМатОбЗак | Стоимость материалов и оборудования заказчика |  |  | 222 | 3 | 3 |  | 2 | [7 empty] | 0 | 1 | 0
50 | 0 | 0 | 1 | 225 | 13375974.93 | СтМатОбПод | Стоимость материалов и оборудования подрядчика |  |  | 225 | 4 | 3 |  | 2 | [7 empty] | 13375974.93 | 1 | 13375974.93
50 | 0 | 0 | 1 | 226 | 13375974.93 | СтМат | Стоимость материалов (всего) |  |  | 226 | 5 | 3 |  | 2 | [7 empty] | 13375974.93 | 1 | 13375974.93
50 | 0 | 0 | 1 | 227 | 0 | СтМатЗак | Стоимость материалов заказчика |  |  | 227 | 6 | 3 |  | 2 | [7 empty] | 0 | 1 | 0
50 | 0 | 0 | 1 | 228 | 13375974.93 | СтМатПод | Стоимость материалов подрядчика |  |  | 228 | 7 | 3 |  | 2 | [7 empty] | 13375974.93 | 1 | 13375974.93
50 | 0 | 0 | 1 | 216 | 0 | Оборуд | Стоимость оборудования (всего) |  |  | 216 | 8 | 3 |  | 2 | [7 empty] | 0 | 1 | 0
50 | 0 | 0 | 1 | 223 | 0 | ОборудЗак | Стоимость оборудования заказчика |  |  | 223 | 9 | 3 |  | 2 | [7 empty] | 0 | 1 | 0
50 | 0 | 0 | 1 | 229 | 0 | ОборудПод | Стоимость оборудования подрядчика |  |  | 229 | 10 | 3 |  | 2 | [7 empty] | 0 | 1 | 0
50 | 0 | 0 | 1 | 203 | 119416.24 | ЭММ | Эксплуатация машин |  |  | 203 | 11 | 3 |  | 2 | [7 empty] | 119416.24 | 1 | 119416.24
50 | 0 | 0 | 1 | 231 | 0 | ЭММсНРиСП | Эксплуатация машин по ТСН-2001.16 |  |  | 231 | 12 | 3 |  | 2 | [7 empty] | 0 | 1 | 0
50 | 0 | 0 | 1 | 204 | 85398.32 | ЗПМ | ЗП машинистов |  |  | 204 | 13 | 3 |  | 2 | [7 empty] | 85398.32 | 1 | 85398.32
50 | 0 | 0 | 1 | 205 | 429485.48 | ОЗП | Основная ЗП рабочих |  |  | 205 | 14 | 3 |  | 2 | [7 empty] | 429485.48 | 1 | 429485.48
50 | 0 | 0 | 1 | 232 | 0 | ОЗПсНРиСП | Основная ЗП рабочих по ТСН-2001.16 |  |  | 232 | 15 | 3 |  | 2 | [7 empty] | 0 | 1 | 0
50 | 0 | 0 | 1 | 214 | 14849535.56 | Строит | Строительные работы с НР и СП |  |  | 214 | 16 | 3 |  | 2 | [7 empty] | 14849535.56 | 1 | 14849535.56
50 | 0 | 0 | 1 | 215 | 0 | Монтаж | Монтажные работы с НР и СП |  |  | 215 | 17 | 3 |  | 2 | [7 empty] | 0 | 1 | 0
50 | 0 | 0 | 1 | 217 | 0 | Прочие | Прочие работы с НР и СП |  |  | 217 | 18 | 3 |  | 2 | [7 empty] | 0 | 1 | 0
50 | 0 | 0 | 1 | 230 | 0 | ПрочиеЗатр | Прочие затраты по ТСН-2001.16 |  |  | 230 | 19 | 3 |  | 2 | [7 empty] | 0 | 1 | 0
50 | 0 | 0 | 1 | 206 | 0 | ВозврМат | Возврат материалов |  |  | 206 | 20 | 3 |  | 2 | [7 empty] | 0 | 1 | 0
50 | 0 | 0 | 1 | 207 | 525.236 | ТрудСтр | Трудозатраты строителей |  |  | 207 | 21 | 3 |  | 7 | [7 empty] | 525.236 | 1 | 525.236
50 | 0 | 0 | 1 | 208 | 81.3308 | ТрудМаш | Трудозатраты машинистов |  |  | 208 | 22 | 3 |  | 7 | [7 empty] | 81.3308 | 1 | 81.3308
50 | 0 | 0 | 1 | 209 | 0 | ТранспМат | Транспорт материалов |  |  | 209 | 23 | 3 |  | 2 | [7 empty] | 0 | 1 | 0
50 | 0 | 0 | 1 | 233 | 0 | Перевозка | Перевозка грузов |  |  | 233 | 24 | 3 |  | 2 | [7 empty] | 0 | 1 | 0
50 | 0 | 0 | 1 | 210 | 530330.32 | НР | Накладные расходы |  |  | 210 | 25 | 3 |  | 2 | [7 empty] | 530330.32 | 1 | 530330.32
50 | 0 | 0 | 1 | 211 | 308930.27 | СмПриб | Сметная прибыль |  |  | 211 | 26 | 3 |  | 2 | [7 empty] | 308930.27 | 1 | 308930.27
50 | 0 | 0 | 1 | 224 | 14849535.56 | Всего | Всего с НР и СП |  |  | 224 | 27 | 3 |  | 2 | [7 empty] | 14849535.56 | 1 | 14849535.56
51 | 1 | 3 | 20 |  | ЛСР-02-02-06 | Установка ячейковых порталов ПСЛ-110Я2 (9 шт.) | 0 | [6 empty] | 16734784.55 | 15500704.72 | 219589.35 | 160886.46 | 853604.02 | 0 | 1132.4682 | 160.4143 | 0 | 1026002.37 | 581990.03 | [15 empty] | 0 | 0 | 0 | 18342776.95 | 18342776.95 | 0 | 0 | 15500704.72 | 15500704.72 | 0 | 15500704.72 | 0 | 0 | 0 | 0 | 0 | [149 empty] | 0
50 | 0 | 0 | 1 | 201 | 16734784.55 | ПЗ | Прямые затраты |  |  | 201 | 1 | 3 |  | 2 | [7 empty] | 16734784.55 | 1 | 16734784.55
50 | 0 | 0 | 1 | 202 | 15500704.72 | СтМатОб | Стоимость материальных ресурсов (всего) |  |  | 202 | 2 | 3 |  | 2 | [7 empty] | 15500704.72 | 1 | 15500704.72
50 | 0 | 0 | 1 | 222 | 0 | СтМатОбЗак | Стоимость материалов и оборудования заказчика |  |  | 222 | 3 | 3 |  | 2 | [7 empty] | 0 | 1 | 0
50 | 0 | 0 | 1 | 225 | 15500704.72 | СтМатОбПод | Стоимость материалов и оборудования подрядчика |  |  | 225 | 4 | 3 |  | 2 | [7 empty] | 15500704.72 | 1 | 15500704.72
50 | 0 | 0 | 1 | 226 | 15500704.72 | СтМат | Стоимость материалов (всего) |  |  | 226 | 5 | 3 |  | 2 | [7 empty] | 15500704.72 | 1 | 15500704.72
50 | 0 | 0 | 1 | 227 | 0 | СтМатЗак | Стоимость материалов заказчика |  |  | 227 | 6 | 3 |  | 2 | [7 empty] | 0 | 1 | 0
50 | 0 | 0 | 1 | 228 | 15500704.72 | СтМатПод | Стоимость материалов подрядчика |  |  | 228 | 7 | 3 |  | 2 | [7 empty] | 15500704.72 | 1 | 15500704.72
50 | 0 | 0 | 1 | 216 | 0 | Оборуд | Стоимость оборудования (всего) |  |  | 216 | 8 | 3 |  | 2 | [7 empty] | 0 | 1 | 0
50 | 0 | 0 | 1 | 223 | 0 | ОборудЗак | Стоимость оборудования заказчика |  |  | 223 | 9 | 3 |  | 2 | [7 empty] | 0 | 1 | 0
50 | 0 | 0 | 1 | 229 | 0 | ОборудПод | Стоимость оборудования подрядчика |  |  | 229 | 10 | 3 |  | 2 | [7 empty] | 0 | 1 | 0
50 | 0 | 0 | 1 | 203 | 219589.35 | ЭММ | Эксплуатация машин |  |  | 203 | 11 | 3 |  | 2 | [7 empty] | 219589.35 | 1 | 219589.35
50 | 0 | 0 | 1 | 231 | 0 | ЭММсНРиСП | Эксплуатация машин по ТСН-2001.16 |  |  | 231 | 12 | 3 |  | 2 | [7 empty] | 0 | 1 | 0
50 | 0 | 0 | 1 | 204 | 160886.46 | ЗПМ | ЗП машинистов |  |  | 204 | 13 | 3 |  | 2 | [7 empty] | 160886.46 | 1 | 160886.46
50 | 0 | 0 | 1 | 205 | 853604.02 | ОЗП | Основная ЗП рабочих |  |  | 205 | 14 | 3 |  | 2 | [7 empty] | 853604.02 | 1 | 853604.02
50 | 0 | 0 | 1 | 232 | 0 | ОЗПсНРиСП | Основная ЗП рабочих по ТСН-2001.16 |  |  | 232 | 15 | 3 |  | 2 | [7 empty] | 0 | 1 | 0
50 | 0 | 0 | 1 | 214 | 18342776.95 | Строит | Строительные работы с НР и СП |  |  | 214 | 16 | 3 |  | 2 | [7 empty] | 18342776.95 | 1 | 18342776.95
50 | 0 | 0 | 1 | 215 | 0 | Монтаж | Монтажные работы с НР и СП |  |  | 215 | 17 | 3 |  | 2 | [7 empty] | 0 | 1 | 0
50 | 0 | 0 | 1 | 217 | 0 | Прочие | Прочие работы с НР и СП |  |  | 217 | 18 | 3 |  | 2 | [7 empty] | 0 | 1 | 0
50 | 0 | 0 | 1 | 230 | 0 | ПрочиеЗатр | Прочие затраты по ТСН-2001.16 |  |  | 230 | 19 | 3 |  | 2 | [7 empty] | 0 | 1 | 0
50 | 0 | 0 | 1 | 206 | 0 | ВозврМат | Возврат материалов |  |  | 206 | 20 | 3 |  | 2 | [7 empty] | 0 | 1 | 0
50 | 0 | 0 | 1 | 207 | 1132.4682 | ТрудСтр | Трудозатраты строителей |  |  | 207 | 21 | 3 |  | 7 | [7 empty] | 1132.4682 | 1 | 1132.4682
50 | 0 | 0 | 1 | 208 | 160.4143 | ТрудМаш | Трудозатраты машинистов |  |  | 208 | 22 | 3 |  | 7 | [7 empty] | 160.4143 | 1 | 160.4143
50 | 0 | 0 | 1 | 209 | 0 | ТранспМат | Транспорт материалов |  |  | 209 | 23 | 3 |  | 2 | [7 empty] | 0 | 1 | 0
50 | 0 | 0 | 1 | 233 | 0 | Перевозка | Перевозка грузов |  |  | 233 | 24 | 3 |  | 2 | [7 empty] | 0 | 1 | 0
50 | 0 | 0 | 1 | 210 | 1026002.37 | НР | Накладные расходы |  |  | 210 | 25 | 3 |  | 2 | [7 empty] | 1026002.37 | 1 | 1026002.37
50 | 0 | 0 | 1 | 211 | 581990.03 | СмПриб | Сметная прибыль |  |  | 211 | 26 | 3 |  | 2 | [7 empty] | 581990.03 | 1 | 581990.03
50 | 0 | 0 | 1 | 224 | 18342776.95 | Всего | Всего с НР и СП |  |  | 224 | 27 | 3 |  | 2 | [7 empty] | 18342776.95 | 1 | 18342776.95
51 | 212 | 1 | 12 |  | ОСР-02-02 | Открытое распределительное устройство 110 кВ (ОРУ-110 кВ). ПС 110 кВ Ермолино | 0 | [6 empty] | 16734784.55 | 15500704.72 | 219589.35 | 160886.46 | 853604.02 | 0 | 1132.4682 | 160.4143 | 0 | 1026002.37 | 581990.03 | [15 empty] | 0 | 0 | 0 | 18342776.95 | 18342776.95 | 0 | 0 | 15500704.72 | 15500704.72 | 0 | 15500704.72 | 0 | 0 | 0 | 0 | 0 | [149 empty] | 0
50 | 0 | 0 | 1 | 201 | 16734784.55 | ПЗ | Прямые затраты |  |  | 201 | 1 | 3 |  | 2 | [7 empty] | 16734784.55 | 1 | 16734784.55
50 | 0 | 0 | 1 | 202 | 15500704.72 | СтМатОб | Стоимость материальных ресурсов (всего) |  |  | 202 | 2 | 3 |  | 2 | [7 empty] | 15500704.72 | 1 | 15500704.72
50 | 0 | 0 | 1 | 222 | 0 | СтМатОбЗак | Стоимость материалов и оборудования заказчика |  |  | 222 | 3 | 3 |  | 2 | [7 empty] | 0 | 1 | 0
50 | 0 | 0 | 1 | 225 | 15500704.72 | СтМатОбПод | Стоимость материалов и оборудования подрядчика |  |  | 225 | 4 | 3 |  | 2 | [7 empty] | 15500704.72 | 1 | 15500704.72
50 | 0 | 0 | 1 | 226 | 15500704.72 | СтМат | Стоимость материалов (всего) |  |  | 226 | 5 | 3 |  | 2 | [7 empty] | 15500704.72 | 1 | 15500704.72
50 | 0 | 0 | 1 | 227 | 0 | СтМатЗак | Стоимость материалов заказчика |  |  | 227 | 6 | 3 |  | 2 | [7 empty] | 0 | 1 | 0
50 | 0 | 0 | 1 | 228 | 15500704.72 | СтМатПод | Стоимость материалов подрядчика |  |  | 228 | 7 | 3 |  | 2 | [7 empty] | 15500704.72 | 1 | 15500704.72
50 | 0 | 0 | 1 | 216 | 0 | Оборуд | Стоимость оборудования (всего) |  |  | 216 | 8 | 3 |  | 2 | [7 empty] | 0 | 1 | 0
50 | 0 | 0 | 1 | 223 | 0 | ОборудЗак | Стоимость оборудования заказчика |  |  | 223 | 9 | 3 |  | 2 | [7 empty] | 0 | 1 | 0
50 | 0 | 0 | 1 | 229 | 0 | ОборудПод | Стоимость оборудования подрядчика |  |  | 229 | 10 | 3 |  | 2 | [7 empty] | 0 | 1 | 0
50 | 0 | 0 | 1 | 203 | 219589.35 | ЭММ | Эксплуатация машин |  |  | 203 | 11 | 3 |  | 2 | [7 empty] | 219589.35 | 1 | 219589.35
50 | 0 | 0 | 1 | 231 | 0 | ЭММсНРиСП | Эксплуатация машин по ТСН-2001.16 |  |  | 231 | 12 | 3 |  | 2 | [7 empty] | 0 | 1 | 0
50 | 0 | 0 | 1 | 204 | 160886.46 | ЗПМ | ЗП машинистов |  |  | 204 | 13 | 3 |  | 2 | [7 empty] | 160886.46 | 1 | 160886.46
50 | 0 | 0 | 1 | 205 | 853604.02 | ОЗП | Основная ЗП рабочих |  |  | 205 | 14 | 3 |  | 2 | [7 empty] | 853604.02 | 1 | 853604.02
50 | 0 | 0 | 1 | 232 | 0 | ОЗПсНРиСП | Основная ЗП рабочих по ТСН-2001.16 |  |  | 232 | 15 | 3 |  | 2 | [7 empty] | 0 | 1 | 0
50 | 0 | 0 | 1 | 214 | 18342776.95 | Строит | Строительные работы с НР и СП |  |  | 214 | 16 | 3 |  | 2 | [7 empty] | 18342776.95 | 1 | 18342776.95
50 | 0 | 0 | 1 | 215 | 0 | Монтаж | Монтажные работы с НР и СП |  |  | 215 | 17 | 3 |  | 2 | [7 empty] | 0 | 1 | 0
50 | 0 | 0 | 1 | 217 | 0 | Прочие | Прочие работы с НР и СП |  |  | 217 | 18 | 3 |  | 2 | [7 empty] | 0 | 1 | 0
50 | 0 | 0 | 1 | 230 | 0 | ПрочиеЗатр | Прочие затраты по ТСН-2001.16 |  |  | 230 | 19 | 3 |  | 2 | [7 empty] | 0 | 1 | 0
50 | 0 | 0 | 1 | 206 | 0 | ВозврМат | Возврат материалов |  |  | 206 | 20 | 3 |  | 2 | [7 empty] | 0 | 1 | 0
50 | 0 | 0 | 1 | 207 | 1132.4682 | ТрудСтр | Трудозатраты строителей |  |  | 207 | 21 | 3 |  | 7 | [7 empty] | 1132.4682 | 1 | 1132.4682
50 | 0 | 0 | 1 | 208 | 160.4143 | ТрудМаш | Трудозатраты машинистов |  |  | 208 | 22 | 3 |  | 7 | [7 empty] | 160.4143 | 1 | 160.4143
50 | 0 | 0 | 1 | 209 | 0 | ТранспМат | Транспорт материалов |  |  | 209 | 23 | 3 |  | 2 | [7 empty] | 0 | 1 | 0
50 | 0 | 0 | 1 | 233 | 0 | Перевозка | Перевозка грузов |  |  | 233 | 24 | 3 |  | 2 | [7 empty] | 0 | 1 | 0
50 | 0 | 0 | 1 | 210 | 1026002.37 | НР | Накладные расходы |  |  | 210 | 25 | 3 |  | 2 | [7 empty] | 1026002.37 | 1 | 1026002.37
50 | 0 | 0 | 1 | 211 | 581990.03 | СмПриб | Сметная прибыль |  |  | 211 | 26 | 3 |  | 2 | [7 empty] | 581990.03 | 1 | 581990.03
50 | 0 | 0 | 1 | 224 | 18342776.95 | Всего | Всего с НР и СП |  |  | 224 | 27 | 3 |  | 2 | [7 empty] | 18342776.95 | 1 | 18342776.95
70 | 1 |  | 1 | СТР_РЕК | СТРОИТЕЛЬСТВО и РЕКОНСТРУКЦИЯ зданий и сооружений всех назначений | 1 | 0 |  | 1 | 0 |  |  | 0 |  | Строительство и реконструкция
70 | 1 |  | 2 | РЕМ_ЖИЛ | КАП. РЕМ. ЖИЛЫХ И ОБЩЕСТВЕННЫХ ЗДАНИЙ | 0 | 0 |  | 1 | 0 |  |  | 0 |  | Капитальный ремонт жилых и общественных зданий
70 | 1 |  | 3 | РЕМ_ПР | КАП. РЕМ. ПРОИЗВОДСТВЕННЫХ ЗД. и СООРУЖЕНИЙ, НАРУЖНЫХ ИНЖЕНЕРНЫХ СЕТЕЙ, УЛИЦ И ДОРОГ МЕСТНОГО ЗНАЧЕНИЯ, ИНЖ,СООРУЖЕНИЙ ( ГИДРОТЕХ,СООРУЖ, МОСТОВ И ПУТЕПРОВОДОВ И Т.П.) | 0 | 0 |  | 1 | 0 |  |  | 0 |  | Капитальный ремонт прозводственных зданий
70 | 1 |  | 4 | Территория | для территории Российской Федерации, не относящейся к районам Крайнего Севера и приравненным к ним местностям | 1 | 0 |  | 2 | 0 |  |  | 0
70 | 1 |  | 5 | МПРКС | для территории Российской Федерации, относящейся к местностям, приравненным к районам Крайнего Севера | 0 | 0 |  | 2 | 0 |  |  | 0
70 | 1 |  | 6 | РКС | для территории Российской Федерации, относящейся к районам Крайнего Севера | 0 | 0 |  | 2 | 0 |  |  | 0
70 | 1 |  | 7 | СЛЖ | При определении сметной стоимости строительства объектов капитального строительства, относящихся к особо опасным и технически сложным. За исключением АЭС. | 0 | 0 | Для сборников ФЕР ( при производстве работ на технически сложных объектах ): · { СЛЖ } - (вкл.) - работа на сложных объектах (к=1,2 к НР) · { СЛЖ } - (выкл.) - работа на обычных объектах | 0 | 0 |  |  | 0 |  | Сложные объекты
70 | 1 |  | 8 | СТНДРТ | При определении сметной стоимости строительства объектов капитального строительства (за исключением АЭС). | 1 | 0 |  | 5 | 0 |  |  | 0
70 | 1 |  | 9 | АЭС_ПНР | При определении сметной стоимости строительства объектов капитального строительства АЭС. Пусконаладочные работы (за исключением технологического оборудования АЭС). | 0 | 0 |  | 5 | 0 |  |  | 0 |  | АЭС
70 | 1 |  | 10 | АЭС_ПНР_ТЕХ | При определении сметной стоимости строительства объектов капитального строительства АЭС. Пусконаладочные работы технологического оборудования АЭС. | 0 | 0 | Для сборника ФЕРм -39 и ФЕРМ-08 ( при работах по контролю сварных соединений) : {мАЭС} - ( вкл.) - при выполнении работ по на АЭС (HР=101%; СП= 68%; {мАЭС} - (выкл.) - при выполнении работ на обычных объектах | 5 | 0 |  |  | 0 |  | АЭС, ПНР технологического оборудования АЭС.
70 | 1 |  | 11 | ОПТ/В | {вкл} - Прокладка МЕЖДУГОРОДНЫХ ВОЛОКОННО-ОПТИЧЕСКИХ ЛИНИЙ (для ФЕРм10, отд. 6 разд.3) {выкл} - Прокладка ГОРОДСКИХ ВОЛОКОННО-ОПТИЧЕСКИХ ЛИНИЙ (для ФЕРм10, отд. 6 разд.3) | 0 | 0 | Для сборников ФЕРм-10 ( волоконно-оптические линии связи ): · {М_ГОР_опт} - ( вкл.) - междугородные сети связи ( НР=120% , СП=70% ) · {М_ГОР_опт} - ( выкл.) - городские сети связи ( НР=100%; СП=65%) | 0 | 0 |  |  | 0 |  | Прокладка междугородных в/опт. кабелей
70 | 1 |  | 12 | АВИ | (вкл) - При работах по ДИСПЕТЧЕРИЗАЦИИ управления движением АВИАТРАНСПОРТОМ {вкл} (монтажные работы ) | 0 | 0 | Для сборников ФЕРм 08;10;11 : · {мАВИА} - (вкл.) - производство монтажных работы по диспетчеризации управления движением авиатранспортном (НР=95%, СП=55%) ; · {мАВИА} - (выкл. ) - при производстве работ на прочих объектах , кром | 0 | 0 |  |  | 0 |  | Диспетчеризация авиатранспорта
70 | 1 |  | 13 | ЗАКР | {вкл} - Обслуживающие и сопутствующие работы в тоннелях при производстве работ ЗАКРЫТЫМ СПОСОБОМ {выкл} - Обслуживающие и сопутствующие работы в тоннелях при производстве работ ОТКРЫТЫМ | 0 | 0 | Для сборника ФЕР -29 ( сопутствующие работы в тоннелях и метро. ): · {ЗАКР} - (вкл.) - при выполнении работ в тоннелях и метро закрытым способом (НР=145% , СП=75%); · {ЗАКР} - (выкл.) - при выполнении работ в тоннелях и метро отк | 0 | 0 |  |  | 0 |  | Производство работ закрытым способом (обслуживающие процессы)
70 | 1 |  | 14 | АВТО_ДРГ | {вкл} - НР и СП по п.021.0 "Автомобильные дороги" (раздел 2 нормы 27-02-010-01:07) {выкл} - НР и СП по п.021.1 Устройство покрытий дорожек, тротуаров, мостовых и площадок и прочее (раздел 2 нормы 27-02-010-01:07) | 0 | 0 |  | 0 | 0 |  |  | 0
70 | 1 |  | 15 | ГОР | (вкл) - ФЕРм-08, выполнение работ на горнорудных объектах (выкл) - ФЕРм-08, выполнение работ на других объектах | 0 | 0 |  | 0 | 0 |  |  | 0 |  | Выполнение работ на горнорудных объектах
70 | 1 |  | 16 | ОБ_ПР | Объект производственного назначения | 0 | 0 |  | 3 | 0 |  |  | 0
70 | 1 |  | 17 | ОБ_НПР | Объект непроизводственного назначения | 1 | 0 |  | 3 | 0 |  |  | 0
70 | 1 |  | 1 | К_НР_РЕМ | при ремонте жилых и общественных зданий если ( если {РЕМ_ЖИЛ}= [вкл.] | 0.9 | 1 | Для сборников ФЕР и ФЕРмр : · Значение {_МДСрем_НР}= 0,90 - при ремонте зданий жилого и гражданского назначений ( 0,90 к НР) ; · Значение {_МДСрем_НР}= 1,00 - при строительстве и реконструкции объектов всех назначений | 0 | 0 |  |  | 0 |  | п.25
70 | 1 |  | 2 | К_СП_РЕМ | к нормам СП при капитальном ремонте зданий и сооружений всех назначений ( если или {РЕМ_ЖИЛ}=[вкл] , или (РЕМ_ПР}=[вкл] ) | 0.85 | 1 | Для сборников ФЕР и ФЕРмр : · Значение {_МДСрем_СП} = 0.85 - при ремонте зданий всех назначений ( 0,85 к СП); · Значение {_МДСрем_СП} = 1,00 - при строительстве и реконструкции объектов всех назначений | 0 | 0 |  |  | 0 |  | п.16
70 | 1 |  | 3 | К_НР_СЛЖ | При определении сметной стоимости строительства объектов капитального строительства, относящихся к особо опасным и технически сложным. За исключением объектов атомных электрических станций. ( если {СЛЖ} = [вкл] ) | 1.03 | 0 |  | 0 | 0 |  |  | 0 |  | п.27 СЛОЖН
70 | 1 |  | 4 | К_НР_АЭС | При определении сметной стоимости строительства объектов капитального строительства, относящихся к особо опасным и технически сложным. Для объектов атомных электрических станций. ( если {АЭС} = [вкл] ) | 1.15 | 0 |  | 0 | 0 |  |  | 0 |  | п.27 АЭС
70 | 1 |  | 5 | Р_ОКР | Разрядность округления результата расчета НР и СП (с 05.04.2020 - до семи знаков после запятой) | 7 | 0 |  | 0 | 0 |  |  | 0
70 | 1 |  | 6 | Лист_НРиСП |  | 2 | 0 |  | 0 | 0 |  |  | 0
-1
75 | Уровень цен | 2025 | 0 | 9 | 0 | 0 | 1 | 0 | 1 | 0 | 0 | 0 | 48169259 | 1
2 | Вид цен | Московская область, КТЦ к ФСНБ-2022 (ПАО Россети), 3 квартал 2025 г | 0 | 0 | 0 | [33 empty] | 48169260
1 | Сборник индексов | ФСНБ-2022 МО Россети | 2025 | 9 | 1 | 1 | 0 | 2 | 1 | 1 | 1 | 1 | 1 | 1 | 1 | 1 | [22 empty] | 48169261 | Письмо Минстроя России «О размещении индексов изменения сметной стоимости строительства по группам однородных строительных ресурсов на III квартал 2025 года» | Справочная информация | 45891 | 393 | Письмо Минстроя России от 22.08.2025 № 49743-АЛ/09 | Приказ ПАО 'РОССЕТИ' | Справочная информация | 45652 | 612 | Приказ ПАО 'РОССЕТИ' от 26.12.2024 № 612
65 |  | 1 | 0 | 245

## SourceObSm
0 | Smeta.RU (495) 974-1589 |  | _OBSM_ |  | 0 | 0 | 0 | Smeta.RU |  | 1 | 44273 | 10 | 11 | 15 | 0 | 2
8 | 1 | -1 |  |  | Строительство ПС 110 кВ Ермолино с установкой двух трансформаторов напряжением 110/10 кВ мощностью 25 МВА каждый и заходов от ВЛ 110 кВ Икша -Белый Раст № 3 на ПС 110 кВ Ермолино с образованием ВЛ 110 кВ Икша 1 - Ермолино и ВЛ 110 кВ Белый Раст - Ермолино | Строительство ПС 110 кВ Ермолино с установкой двух трансформаторов напряжением 110/10 кВ мощностью 25 МВА каждый и заходов от ВЛ 110 кВ Икша -Белый Раст № 3 на ПС 110 кВ Ермолино с образованием ВЛ 110 кВ Икша 1 - Ермолино и ВЛ 110 кВ Белый Раст - Ермолино | [66 empty] | 0
1 | 51 | 1 |  | 0 | ОСР-02-02 | ОСР-02-02 |  | 0 |  | 0 | 0 | 523 |  | 0 | 0 | 7 | 0 | 4 | 2 | [17 empty] | 0 | [5 empty] | Сметные нормы списания | Коды ценников | 1 | 1 | 0 | 0 | 1 | 0 | 6 | 2 | 1 | 1 | 0 | 0 | 0 | 0 | 0 | ФСНБ-2022_И15 Россети | Версия 1.15.0 для ФСНБ-2022 И15 | ФСНБ-2022 Россети | ФСНБ-2022 Россети | ФСНБ-2022 Россети | ФСНБ-2022 Россети | Поправки для ФСНБ-2022 от 21.08.2025 г И15 (55/пр) Строительство | 0 | 0 | 487096328 | 0 | 0 | Московская область | 0
22 | 1 | 0 | 48169259 | 0 | 2 | 1
3 | 1 | ЛСР-02-02-06 | Установка ячейковых порталов ПСЛ-110Я2 (9 шт.) | 18342.78 | 0 | 0 | 0 | 18342.78 | 1014.49 | 32235.49 | 0 | 0 | 18342.78 | [6 empty] | 2 | -1 | Установка ячейковых порталов ПСЛ-110Я2 (9 шт.) | 0 | [5 empty] | 16734784.55 | 15500704.72 | 0 | 0 | 0 | 219589.35 | 160886.46 | 853604.02 | 18342776.95 | 0 | 0 | 0 | 1132.4682 | 160.4143 | 0 | 1026002.37 | 581990.03 | 18342776.95
51 |  |  |  | 18342.78 | 0 | 0 | 0 | 18342.78 | 1014.49 | 32235.49 | 0 | 0 | 18342.78
50 | 0 | 0 | 1 | 201 | 16734784.55 | ПЗ | Прямые затраты |  |  | 201 | 1 | 3 |  | 0
50 | 0 | 0 | 1 | 202 | 15500704.72 | СтМатОб | Стоимость материальных ресурсов (всего) |  |  | 202 | 2 | 3 |  | 0
50 | 0 | 0 | 1 | 222 | 0 | СтМатОбЗак | Стоимость материалов и оборудования заказчика |  |  | 222 | 3 | 3 |  | 0
50 | 0 | 0 | 1 | 225 | 15500704.72 | СтМатОбПод | Стоимость материалов и оборудования подрядчика |  |  | 225 | 4 | 3 |  | 0
50 | 0 | 0 | 1 | 226 | 15500704.72 | СтМат | Стоимость материалов (всего) |  |  | 226 | 5 | 3 |  | 0
50 | 0 | 0 | 1 | 227 | 0 | СтМатЗак | Стоимость материалов заказчика |  |  | 227 | 6 | 3 |  | 0
50 | 0 | 0 | 1 | 228 | 15500704.72 | СтМатПод | Стоимость материалов подрядчика |  |  | 228 | 7 | 3 |  | 0
50 | 0 | 0 | 1 | 216 | 0 | Оборуд | Стоимость оборудования (всего) |  |  | 216 | 8 | 3 |  | 0
50 | 0 | 0 | 1 | 223 | 0 | ОборудЗак | Стоимость оборудования заказчика |  |  | 223 | 9 | 3 |  | 0
50 | 0 | 0 | 1 | 229 | 0 | ОборудПод | Стоимость оборудования подрядчика |  |  | 229 | 10 | 3 |  | 0
50 | 0 | 0 | 1 | 203 | 219589.35 | ЭММ | Эксплуатация машин |  |  | 203 | 11 | 3 |  | 0
50 | 0 | 0 | 1 | 231 | 0 | ЭММсНРиСП | Эксплуатация машин по ТСН-2001.16 |  |  | 231 | 12 | 3 |  | 0
50 | 0 | 0 | 1 | 204 | 160886.46 | ЗПМ | ЗП машинистов |  |  | 204 | 13 | 3 |  | 0
50 | 0 | 0 | 1 | 205 | 853604.02 | ОЗП | Основная ЗП рабочих |  |  | 205 | 14 | 3 |  | 0
50 | 0 | 0 | 1 | 232 | 0 | ОЗПсНРиСП | Основная ЗП рабочих по ТСН-2001.16 |  |  | 232 | 15 | 3 |  | 0
50 | 0 | 0 | 1 | 214 | 18342776.95 | Строит | Строительные работы с НР и СП |  |  | 214 | 16 | 3 |  | 0
50 | 0 | 0 | 1 | 215 | 0 | Монтаж | Монтажные работы с НР и СП |  |  | 215 | 17 | 3 |  | 0
50 | 0 | 0 | 1 | 217 | 0 | Прочие | Прочие работы с НР и СП |  |  | 217 | 18 | 3 |  | 0
50 | 0 | 0 | 1 | 230 | 0 | ПрочиеЗатр | Прочие затраты по ТСН-2001.16 |  |  | 230 | 19 | 3 |  | 0
50 | 0 | 0 | 1 | 206 | 0 | ВозврМат | Возврат материалов |  |  | 206 | 20 | 3 |  | 0
50 | 0 | 0 | 1 | 207 | 1132.4682 | ТрудСтр | Трудозатраты строителей |  |  | 207 | 21 | 3 |  | -1
50 | 0 | 0 | 1 | 208 | 160.4143 | ТрудМаш | Трудозатраты машинистов |  |  | 208 | 22 | 3 |  | -1
50 | 0 | 0 | 1 | 209 | 0 | ТранспМат | Транспорт материалов |  |  | 209 | 23 | 3 |  | 0
50 | 0 | 0 | 1 | 233 | 0 | Перевозка | Перевозка грузов |  |  | 233 | 24 | 3 |  | 2
50 | 0 | 0 | 1 | 210 | 1026002.37 | НР | Накладные расходы |  |  | 210 | 25 | 3 |  | 0
50 | 0 | 0 | 1 | 211 | 581990.03 | СмПриб | Сметная прибыль |  |  | 211 | 26 | 3 |  | 0
50 | 0 | 0 | 1 | 224 | 18342776.95 | Всего | Всего с НР и СП |  |  | 224 | 27 | 3 |  | 0
-1
75 | Уровень цен | 2025 | 0 | 9 | 0 | 0 | 1 | 0 | 1 | 0 | 0 | 0 | 48169259 | 1
2 | Вид цен | Московская область, КТЦ к ФСНБ-2022 (ПАО Россети), 3 квартал 2025 г | 0 | 0 | 0 | [17 empty] | 48169260
1 | Сборник индексов | ФСНБ-2022 МО Россети | 2025 | 9 | 1 | 1 | 0 | 2 | 1 | 1 | 1 | 1 | 1 | 1 | 1 | 1 | [6 empty] | 48169261 | Письмо Минстроя России «О размещении индексов изменения сметной стоимости строительства по группам однородных строительных ресурсов на III квартал 2025 года» | Справочная информация | 45891 | 393 | Письмо Минстроя России от 22.08.2025 № 49743-АЛ/09 | Приказ ПАО 'РОССЕТИ' | Справочная информация | 45652 | 612 | Приказ ПАО 'РОССЕТИ' от 26.12.2024 № 612

## SmtRes
29 | 48169259 | 48169439 | 45910359 | 115 | 1 | 1 | 1 | 4-100-00 |  | Затраты труда машинистов | 1191 | 1013 | чел.-ч. | чел.-ч. | 1 | 0 | -1417349443 | 34.5 | 0 | 0 | 0 | 0 | 0 | 0 | 0 | 0 | 1 | 1 | 1 | 1 | -2 | 0 | 0 | 1 | 1 | 0 | 34.5 | 2 | 2 | 48169442 | 1 | 0 | 1 | 1 | 0 | 0 | 0 | 0 | 0 | 0 | 0 | 0 | 0 | 0 | 0 | 0 | 0 | 0 | 0 | 0 | 0 | 0 | 0 | 0 | 0 |  | 0 | 0 | 38.5517 | 0 | 0 | 1 | 0 | 0 | 0 | 0 | 0 | 0 | 0 | 0 |  | 0 |  | 0
29 | 48169259 | 48169439 | 46127882 | 1 | 1 | 1 | 2 | 91.01.05-085 | ФСЭМ-2022, 91.01.05-085, приказ Минстроя России от 18.05.2022 г. № 378/пр | Экскаваторы одноковшовые дизельные на гусеничном ходу, объем ковша 0,5 м3 | 1368 | 1011 | маш.-ч | маш.-ч | 1 | 0 | 1600346371 | 34.5 | 0 | 1296.46 | 1051.33 | 0 | 0 | 1054.03 | 1051.33 | 0 | 1 | 1.23 | 1 | 1 | 2 | 0 | 0 | 1 | 1 | 0 | 34.5 | 0 | 2 | 48169443 | 2 | 65536 | 2 | 1 | 0 | 0 | 0 | 0 | 0 | 0 | 0 | 0 | 36364.035 | 36270.885 | 0 | 0 | 34.5 | 1 | 0 | 36364.035 | 36270.885 | 0 | 0 | 34.5 | 1 |  | 0 | 38.5517 | 38.5517 | 1296.46 | 1054.03 | 1.23 | 36364.04 | 36270.89 | 0 | 49980.71 | 40530.54 | 0 | 90511.25 | 0 | 4-100-060 | 6 | чел.-ч. | 1
30 | 48169259 | 48169444 | 45910359 | 115 | 1 | 1 | 1 | 4-100-00 |  | Затраты труда машинистов | 1191 | 1013 | чел.-ч. | чел.-ч. | 1 | 0 | -1417349443 | 22 | 0 | 0 | 0 | 0 | 0 | 0 | 0 | 0 | 1 | 1 | 1 | 1 | -2 | 0 | 0 | 1 | 1 | 0 | 22 | 2 | 2 | 48169447 | 1 | 0 | 3 | 1 | 0 | 0 | 0 | 0 | 0 | 0 | 0 | 0 | 0 | 0 | 0 | 0 | 0 | 0 | 0 | 0 | 0 | 0 | 0 | 0 | 0 |  | 0 | 0 | 24.5837 | 0 | 0 | 1 | 0 | 0 | 0 | 0 | 0 | 0 | 0 | 0 |  | 0 |  | 0
30 | 48169259 | 48169444 | 46127886 | 1 | 1 | 1 | 2 | 91.01.05-087 | ФСЭМ-2022 доп.4, 91.01.05-087, приказ Минстроя России от 27.12.2022 г. № 1133/пр | Экскаваторы одноковшовые дизельные на гусеничном ходу, объем ковша 1,0 м3 | 1368 | 1011 | маш.-ч | маш.-ч | 1 | 0 | -528594405 | 22 | 0 | 1591.91 | 1051.33 | 0 | 0 | 1591.91 | 1051.33 | 0 | 1 | 1 | 1 | 1 | -2 | 0 | 0 | 1 | 1 | 0 | 22 | 0 | 2 | 48169448 | 2 | 98304 | 4 | 1 | 0 | 0 | 0 | 0 | 0 | 0 | 0 | 0 | 35022.02 | 23129.26 | 0 | 0 | 22 | 1 | 0 | 35022.02 | 23129.26 | 0 | 0 | 22 | 1 |  | 0 | 24.5837 | 24.5837 | 1591.91 | 1591.91 | 1 | 35022.02 | 23129.26 | 0 | 39135.01 | 25845.56 | 0 | 64980.57 | 1 | 4-100-060 | 6 | чел.-ч. | 1
33 | 48169259 | 48169451 | 45910018 | 115 | 1 | 1 | 1 | 1-100-20 |  | Средний разряд работы 2,0 среднего разряда 100.20 | 1191 | 1013 | чел.-ч. | чел.-ч. | 1 | 0 | -783997978 | 135 | 0 | 0 | 0 | 636.64 | 0 | 0 | 0 | 636.64 | 1 | 1 | 1 | 1 | -2 | 0 | 0 | 1 | 1 | 0 | 135 | 1 | 2 | 48169461 | 2 | 131072 | 5 | 1 | 0 | 0 | 0 | 0 | 0 | 0 | 0 | 0 | 0 | 0 | 85946.4 | 135 | 0 | 1 | 0 | 0 | 0 | 85946.4 | 135 | 0 | 1 | 10519.84 | 16.524 | 0 | 16.524 | 636.64 | 636.64 | 1 | 85946.4 | 0 | 0 | 0 | 0 | 10519.84 | 10519.84 | 1 |  | 0 |  | 0
33 | 48169259 | 48169451 | 45910359 | 115 | 1 | 1 | 1 | 4-100-00 |  | Затраты труда машинистов | 1191 | 1013 | чел.-ч. | чел.-ч. | 1 | 0 | -1417349443 | 18.12 | 0 | 0 | 0 | 0 | 0 | 0 | 0 | 0 | 1 | 1 | 1 | 1 | -2 | 0 | 0 | 1 | 1 | 0 | 18.12 | 2 | 2 | 48169462 | 1 | 0 | 6 | 1 | 0 | 0 | 0 | 0 | 0 | 0 | 0 | 0 | 0 | 0 | 0 | 0 | 0 | 0 | 0 | 0 | 0 | 0 | 0 | 0 | 0 |  | 0 | 0 | 2.2179 | 0 | 0 | 1 | 0 | 0 | 0 | 0 | 0 | 0 | 0 | 0 |  | 0 |  | 0
33 | 48169259 | 48169451 | 46128406 | 1 | 1 | 1 | 2 | 91.05.01-017 | ФСЭМ-2022 доп.3, 91.05.01-017, приказ Минстроя России от 26.10.2022 г. № 905/пр | Краны башенные, грузоподъемность 8 т | 1368 | 1011 | маш.-ч | маш.-ч | 1 | 0 | -1960355630 | 18 | 0 | 971.8 | 1051.33 | 0 | 0 | 971.8 | 1051.33 | 0 | 1 | 1 | 1 | 1 | -2 | 0 | 0 | 1 | 1 | 0 | 18 | 0 | 2 | 48169463 | 2 | 98304 | 7 | 1 | 0 | 0 | 0 | 0 | 0 | 0 | 0 | 0 | 17492.4 | 18923.94 | 0 | 0 | 18 | 1 | 0 | 17492.4 | 18923.94 | 0 | 0 | 18 | 1 |  | 0 | 2.2032 | 2.2032 | 971.8 | 971.8 | 1 | 17492.4 | 18923.94 | 0 | 2141.07 | 2316.29 | 0 | 4457.36 | 1 | 4-100-060 | 6 | чел.-ч. | 1
33 | 48169259 | 48169451 | 46128837 | 1 | 1 | 1 | 2 | 91.07.04-002 | ФСЭМ-2022 доп.4, 91.07.04-002, приказ Минстроя России от 27.12.2022 г. № 1133/пр | Вибраторы поверхностные | 1368 | 1011 | маш.-ч | маш.-ч | 1 | 0 | 1547420056 | 5.93 | 0 | 11.7 | 0 | 0 | 0 | 8.54 | 0 | 0 | 1 | 1.37 | 1 | 1 | 2 | 0 | 0 | 1 | 1 | 0 | 5.93 | 0 | 2 | 48169464 | 1 | 0 | 8 | 1 | 0 | 0 | 0 | 0 | 0 | 0 | 0 | 0 | 50.6422 | 0 | 0 | 0 | 0 | 1 | 0 | 50.6422 | 0 | 0 | 0 | 0 | 1 |  | 0 | 0 | 0.72583 | 11.7 | 8.54 | 1.37 | 50.64 | 0 | 0 | 8.49 | 0 | 0 | 8.49 | 0 |  | 0 |  | 0
33 | 48169259 | 48169451 | 46129773 | 1 | 1 | 1 | 2 | 91.14.02-001 | ФСЭМ-2022 доп.7, 91.14.02-001, приказ Минстроя России от 02.08.2023 г. № 551/пр | Автомобили бортовые, грузоподъемность до 5 т | 1368 | 1011 | маш.-ч | маш.-ч | 1 | 0 | -1370349894 | 0.12 | 0 | 572.77 | 782.65 | 0 | 0 | 572.77 | 782.65 | 0 | 1 | 1 | 1 | 1 | -2 | 0 | 0 | 1 | 1 | 0 | 0.12 | 0 | 2 | 48169465 | 2 | 98304 | 9 | 1 | 0 | 0 | 0 | 0 | 0 | 0 | 0 | 0 | 68.7324 | 93.918 | 0 | 0 | 0.12 | 1 | 0 | 68.7324 | 93.918 | 0 | 0 | 0.12 | 1 |  | 0 | 0.014688 | 0.014688 | 572.77 | 572.77 | 1 | 68.73 | 93.92 | 0 | 8.41 | 11.5 | 0 | 19.91 | 1 | 4-100-040 | 4 | чел.-ч. | 1
33 | 48169259 | 48169451 | 46044205 | 1 | 1 | 1 | 3 | 01.7.03.01-0001 | ФСБЦ-2022, 01.7.03.01-0001, приказ Минстроя России от 18.05.2022 г. № 378/пр | Вода | 1339 | 1007 | м3 | м3 | 1 | 0 | -101622892 | 1.75 | 32.85 | 0 | 0 | 0 | 35.71 | 0 | 0 | 0 | 0.92 | 1 | 1 | 1 | 2 | 0 | 0 | 1 | 1 | 0 | 1.75 | 0 | 2 | 48169466 | 1 | 0 | 10 | 1 | 0 | 0 | 0 | 0 | 0 | 0 | 0 | 62.4925 | 0 | 0 | 0 | 0 | 0 | 1 | 62.4925 | 0 | 0 | 0 | 0 | 0 | 1 |  | 0 | 0 | 0.2142 | 32.85 | 35.71 | 0.92 | 62.49 | 0 | 7.04 | 0 | 0 | 0 | 7.04 | 0 |  | 0 |  | 0
33 | 48169259 | 48169451 | 46044760 | 1 | 1 | 1 | 3 | 01.7.07.12-0024 | ФСБЦ-2022, 01.7.07.12-0024, приказ Минстроя России от 18.05.2022 г. № 378/пр | Пленка полиэтиленовая, толщина 0,15 мм | 1327 | 1005 | м2 | м2 | 1 | 0 | 77897876 | 250 | 14.37 | 0 | 0 | 0 | 12.83 | 0 | 0 | 0 | 1.12 | 1 | 1 | 1 | 2 | 0 | 0 | 1 | 1 | 0 | 250 | 0 | 2 | 48169467 | 1 | 0 | 11 | 1 | 0 | 0 | 0 | 0 | 0 | 0 | 0 | 3207.5 | 0 | 0 | 0 | 0 | 0 | 1 | 3207.5 | 0 | 0 | 0 | 0 | 0 | 1 |  | 0 | 0 | 30.6 | 14.37 | 12.83 | 1.12 | 3207.5 | 0 | 439.72 | 0 | 0 | 0 | 439.72 | 0 |  | 0 |  | 0
33 | 48169259 | 48169451 | 0 | 1 | 1 | 1 | 3 | 04.1.02.05 |  | Смеси бетонные тяжелого бетона | 1339 | 1007 | м3 | м3 | 1 | 0 | -157982121 | 102 | 0 | 0 | 0 | 0 | 0 | 0 | 0 | 0 | 1 | 1 | 1 | 1 | 0 | 0 | 0 | 1 | 1 | 0 | 102 | 0 | 2 | 48169468 | 1 | 0 | 12 | 1 | 0 | 0 | 0 | 0 | 0 | 0 | 0 | 0 | 0 | 0 | 0 | 0 | 0 | 0 | 0 | 0 | 0 | 0 | 0 | 0 | 0 |  | 0 | 0 | 12.4848 | 0 | 0 | 1 | 0 | 0 | 0 | 0 | 0 | 0 | 0 | 0 |  | 0 |  | 0
33 | 48169259 | 48169451 | 46050528 | 1 | 1 | 1 | 3 | 04.1.02.05-0110 | ФСБЦ-2022 доп.14, 04.1.02.05-0110, приказ Минстроя России от 19.05.2025 г. № 299/пр | Смеси бетонные тяжелого бетона (БСТ) на щебне из гравия, класс В7,5, F(1)50, W2 | 1339 | 1007 | м3 | м3 | 1 | 0 | -379787803 | 102 | 6033.54 | 0 | 0 | 0 | 6033.54 | 0 | 0 | 0 | 1 | 1 | 1 | 1 | -2 | 0 | 0 | 1 | 0 | 0 | 102 | 0 | 1 | -1 | 0 | 0 |  | 0 | 0 | 0 | 0 | 0 | 0 | 0 | 0 | 0 | 0 | 0 | 0 | 0 | 0 | 0 | 0 | 0 | 0 | 0 | 0 | 0 | 0 |  | 0 | 0 | 12.4848 | 6033.54 | 6033.54 | 1 | 615421.08 | 0 | 75327.54 | 0 | 0 | 0 | 75327.54 | 1 |  | 0 |  | 0
35 | 48169259 | 48169470 | 45910065 | 115 | 1 | 1 | 1 | 1-100-29 |  | Средний разряд работы 2,9 среднего разряда 100.29 | 1191 | 1013 | чел.-ч. | чел.-ч. | 1 | 0 | 1909306478 | 405 | 0 | 0 | 0 | 689.2 | 0 | 0 | 0 | 689.2 | 1 | 1 | 1 | 1 | -2 | 0 | 0 | 1 | 1 | 0 | 405 | 1 | 2 | 48169495 | 2 | 131072 | 13 | 1 | 0 | 0 | 0 | 0 | 0 | 0 | 0 | 0 | 0 | 0 | 279126 | 405 | 0 | 1 | 0 | 0 | 0 | 279126 | 405 | 0 | 1 | 239155.16 | 347.004 | 0 | 347.004 | 689.2 | 689.2 | 1 | 279126 | 0 | 0 | 0 | 0 | 239155.16 | 239155.16 | 1 |  | 0 |  | 0
35 | 48169259 | 48169470 | 45910359 | 115 | 1 | 1 | 1 | 4-100-00 |  | Затраты труда машинистов | 1191 | 1013 | чел.-ч. | чел.-ч. | 1 | 0 | -1417349443 | 25.39 | 0 | 0 | 0 | 0 | 0 | 0 | 0 | 0 | 1 | 1 | 1 | 1 | -2 | 0 | 0 | 1 | 1 | 0 | 25.39 | 2 | 2 | 48169496 | 1 | 0 | 14 | 1 | 0 | 0 | 0 | 0 | 0 | 0 | 0 | 0 | 0 | 0 | 0 | 0 | 0 | 0 | 0 | 0 | 0 | 0 | 0 | 0 | 0 |  | 0 | 0 | 21.7542 | 0 | 0 | 1 | 0 | 0 | 0 | 0 | 0 | 0 | 0 | 0 |  | 0 |  | 0
35 | 48169259 | 48169470 | 46128463 | 1 | 1 | 1 | 2 | 91.05.05-015 | ФСЭМ-2022, 91.05.05-015, приказ Минстроя России от 18.05.2022 г. № 378/пр | Краны на автомобильном ходу, грузоподъемность 16 т | 1368 | 1011 | маш.-ч | маш.-ч | 1 | 0 | -208228746 | 0.67 | 0 | 1488.78 | 1051.33 | 0 | 0 | 1488.78 | 1051.33 | 0 | 1 | 1 | 1 | 1 | -2 | 0 | 0 | 1 | 1 | 0 | 0.67 | 0 | 2 | 48169497 | 2 | 98304 | 15 | 1 | 0 | 0 | 0 | 0 | 0 | 0 | 0 | 0 | 997.4826 | 704.3911 | 0 | 0 | 0.67 | 1 | 0 | 997.4826 | 704.3911 | 0 | 0 | 0.67 | 1 |  | 0 | 0.57406 | 0.57406 | 1488.78 | 1488.78 | 1 | 997.48 | 704.39 | 0 | 854.64 | 603.52 | 0 | 1458.16 | 1 | 4-100-060 | 6 | чел.-ч. | 1
35 | 48169259 | 48169470 | 46128476 | 1 | 1 | 1 | 2 | 91.05.06-007 | ФСЭМ-2022, 91.05.06-007, приказ Минстроя России от 18.05.2022 г. № 378/пр | Краны на гусеничном ходу, грузоподъемность 25 т | 1368 | 1011 | маш.-ч | маш.-ч | 1 | 0 | 1573080435 | 22.96 | 0 | 2163.19 | 1051.33 | 0 | 0 | 1703.3 | 1051.33 | 0 | 1 | 1.27 | 1 | 1 | 2 | 0 | 0 | 1 | 1 | 0 | 22.96 | 0 | 2 | 48169498 | 2 | 65536 | 16 | 1 | 0 | 0 | 0 | 0 | 0 | 0 | 0 | 0 | 39107.768 | 24138.5368 | 0 | 0 | 22.96 | 1 | 0 | 39107.768 | 24138.5368 | 0 | 0 | 22.96 | 1 |  | 0 | 19.6721 | 19.6721 | 2163.19 | 1703.3 | 1.27 | 39107.77 | 24138.54 | 0 | 42554.55 | 20681.9 | 0 | 63236.45 | 0 | 4-100-060 | 6 | чел.-ч. | 1
35 | 48169259 | 48169470 | 46128688 | 1 | 1 | 1 | 2 | 91.06.05-011 | ФСЭМ-2022, 91.06.05-011, приказ Минстроя России от 18.05.2022 г. № 378/пр | Погрузчики одноковшовые универсальные фронтальные пневмоколесные, номинальная вместимость основного ковша 2,6 м3, грузоподъемность 5 т | 1368 | 1011 | маш.-ч | маш.-ч | 1 | 0 | 1691131549 | 0.25 | 0 | 1496.8 | 899.47 | 0 | 0 | 1496.8 | 899.47 | 0 | 1 | 1 | 1 | 1 | -2 | 0 | 0 | 1 | 1 | 0 | 0.25 | 0 | 2 | 48169499 | 2 | 98304 | 17 | 1 | 0 | 0 | 0 | 0 | 0 | 0 | 0 | 0 | 374.2 | 224.8675 | 0 | 0 | 0.25 | 1 | 0 | 374.2 | 224.8675 | 0 | 0 | 0.25 | 1 |  | 0 | 0.2142 | 0.2142 | 1496.8 | 1496.8 | 1 | 374.2 | 224.87 | 0 | 320.61 | 192.67 | 0 | 513.28 | 1 | 4-100-050 | 5 | чел.-ч. | 1
35 | 48169259 | 48169470 | 46128836 | 1 | 1 | 1 | 2 | 91.07.04-001 | ФСЭМ-2022 доп.4, 91.07.04-001, приказ Минстроя России от 27.12.2022 г. № 1133/пр | Вибраторы глубинные | 1368 | 1011 | маш.-ч | маш.-ч | 1 | 0 | -746945349 | 17 | 0 | 12.86 | 0 | 0 | 0 | 10.37 | 0 | 0 | 1 | 1.24 | 1 | 1 | 2 | 0 | 0 | 1 | 1 | 0 | 17 | 0 | 2 | 48169500 | 1 | 0 | 18 | 1 | 0 | 0 | 0 | 0 | 0 | 0 | 0 | 0 | 176.29 | 0 | 0 | 0 | 0 | 1 | 0 | 176.29 | 0 | 0 | 0 | 0 | 1 |  | 0 | 0 | 14.5656 | 12.86 | 10.37 | 1.24 | 176.29 | 0 | 0 | 187.31 | 0 | 0 | 187.31 | 0 |  | 0 |  | 0
35 | 48169259 | 48169470 | 46129773 | 1 | 1 | 1 | 2 | 91.14.02-001 | ФСЭМ-2022 доп.7, 91.14.02-001, приказ Минстроя России от 02.08.2023 г. № 551/пр | Автомобили бортовые, грузоподъемность до 5 т | 1368 | 1011 | маш.-ч | маш.-ч | 1 | 0 | -1370349894 | 1.51 | 0 | 572.77 | 782.65 | 0 | 0 | 572.77 | 782.65 | 0 | 1 | 1 | 1 | 1 | -2 | 0 | 0 | 1 | 1 | 0 | 1.51 | 0 | 2 | 48169501 | 2 | 98304 | 19 | 1 | 0 | 0 | 0 | 0 | 0 | 0 | 0 | 0 | 864.8827 | 1181.8015 | 0 | 0 | 1.51 | 1 | 0 | 864.8827 | 1181.8015 | 0 | 0 | 1.51 | 1 |  | 0 | 1.2938 | 1.2938 | 572.77 | 572.77 | 1 | 864.88 | 1181.8 | 0 | 741.03 | 1012.57 | 0 | 1753.6 | 1 | 4-100-040 | 4 | чел.-ч. | 1
35 | 48169259 | 48169470 | 46130058 | 1 | 1 | 1 | 2 | 91.17.04-233 | ФСЭМ-2022, 91.17.04-233, приказ Минстроя России от 18.05.2022 г. № 378/пр | Аппараты сварочные для ручной дуговой сварки, сварочный ток до 350 А | 1368 | 1011 | маш.-ч | маш.-ч | 1 | 0 | -1363644737 | 1.8 | 0 | 28.51 | 0 | 0 | 0 | 28.51 | 0 | 0 | 1 | 1 | 1 | 1 | -2 | 0 | 0 | 1 | 1 | 0 | 1.8 | 0 | 2 | 48169502 | 2 | 32768 | 20 | 1 | 0 | 0 | 0 | 0 | 0 | 0 | 0 | 0 | 51.318 | 0 | 0 | 0 | 0 | 1 | 0 | 51.318 | 0 | 0 | 0 | 0 | 1 |  | 0 | 0 | 1.5422 | 28.51 | 28.51 | 1 | 51.32 | 0 | 0 | 43.97 | 0 | 0 | 43.97 | 1 |  | 0 |  | 0
35 | 48169259 | 48169470 | 46044205 | 1 | 1 | 1 | 3 | 01.7.03.01-0001 | ФСБЦ-2022, 01.7.03.01-0001, приказ Минстроя России от 18.05.2022 г. № 378/пр | Вода | 1339 | 1007 | м3 | м3 | 1 | 0 | -101622892 | 2.937 | 32.85 | 0 | 0 | 0 | 35.71 | 0 | 0 | 0 | 0.92 | 1 | 1 | 1 | 2 | 0 | 0 | 1 | 1 | 0 | 2.937 | 0 | 2 | 48169503 | 1 | 0 | 21 | 1 | 0 | 0 | 0 | 0 | 0 | 0 | 0 | 104.8803 | 0 | 0 | 0 | 0 | 0 | 1 | 104.8803 | 0 | 0 | 0 | 0 | 0 | 1 |  | 0 | 0 | 2.5164 | 32.85 | 35.71 | 0.92 | 104.88 | 0 | 82.66 | 0 | 0 | 0 | 82.66 | 0 |  | 0 |  | 0
35 | 48169259 | 48169470 | 46044217 | 1 | 1 | 1 | 3 | 01.7.03.04-0001 | ФСБЦ-2022, 01.7.03.04-0001, приказ Минстроя России от 18.05.2022 г. № 378/пр | Электроэнергия | 1383 | 1013 | КВТ-Ч | КВТ-Ч | 1 | 0 | 1465295636 | 3.24 | 6 | 0 | 0 | 0 | 6 | 0 | 0 | 0 | 1 | 1 | 1 | 1 | -2 | 0 | 0 | 1 | 1 | 0 | 3.24 | 0 | 2 | 48169504 | 2 | 16384 | 22 | 1 | 0 | 0 | 0 | 0 | 0 | 0 | 0 | 19.44 | 0 | 0 | 0 | 0 | 0 | 1 | 19.44 | 0 | 0 | 0 | 0 | 0 | 1 |  | 0 | 0 | 2.776 | 6 | 6 | 1 | 19.44 | 0 | 16.66 | 0 | 0 | 0 | 16.66 | 1 |  | 0 |  | 0
35 | 48169259 | 48169470 | 46044760 | 1 | 1 | 1 | 3 | 01.7.07.12-0024 | ФСБЦ-2022, 01.7.07.12-0024, приказ Минстроя России от 18.05.2022 г. № 378/пр | Пленка полиэтиленовая, толщина 0,15 мм | 1327 | 1005 | м2 | м2 | 1 | 0 | 77897876 | 10.1 | 14.37 | 0 | 0 | 0 | 12.83 | 0 | 0 | 0 | 1.12 | 1 | 1 | 1 | 2 | 0 | 0 | 1 | 1 | 0 | 10.1 | 0 | 2 | 48169505 | 1 | 0 | 23 | 1 | 0 | 0 | 0 | 0 | 0 | 0 | 0 | 129.583 | 0 | 0 | 0 | 0 | 0 | 1 | 129.583 | 0 | 0 | 0 | 0 | 0 | 1 |  | 0 | 0 | 8.6537 | 14.37 | 12.83 | 1.12 | 129.58 | 0 | 124.35 | 0 | 0 | 0 | 124.35 | 0 |  | 0 |  | 0
35 | 48169259 | 48169470 | 46045414 | 1 | 1 | 1 | 3 | 01.7.11.07-0054 | ФСБЦ-2022, 01.7.11.07-0054, приказ Минстроя России от 18.05.2022 г. № 378/пр | Электроды сварочные для сварки низколегированных и углеродистых сталей АНО-6, Э42, диаметр 6 мм | 1348 | 1009 | т | т | 1000 | 0 | 1030380880 | 0.004 | 134860.2 | 0 | 0 | 0 | 148198.02 | 0 | 0 | 0 | 0.91 | 1 | 1 | 1 | 2 | 0 | 0 | 1 | 1 | 0 | 0.004 | 0 | 2 | 48169506 | 1 | 0 | 24 | 1 | 0 | 0 | 0 | 0 | 0 | 0 | 0 | 592.7921 | 0 | 0 | 0 | 0 | 0 | 1 | 592.7921 | 0 | 0 | 0 | 0 | 0 | 1 |  | 0 | 0 | 0.0034272 | 134860.2 | 148198.02 | 0.91 | 592.79 | 0 | 462.19 | 0 | 0 | 0 | 462.19 | 0 |  | 0 |  | 0
35 | 48169259 | 48169470 | 46046980 | 1 | 1 | 1 | 3 | 01.7.15.06-0111 | ФСБЦ-2022, 01.7.15.06-0111, приказ Минстроя России от 18.05.2022 г. № 378/пр | Гвозди строительные | 1348 | 1009 | т | т | 1000 | 0 | -94634171 | 0.037 | 91427.16 | 0 | 0 | 0 | 91427.16 | 0 | 0 | 0 | 1 | 1 | 1 | 1 | -2 | 0 | 0 | 1 | 1 | 0 | 0.037 | 0 | 2 | 48169507 | 2 | 16384 | 25 | 1 | 0 | 0 | 0 | 0 | 0 | 0 | 0 | 3382.8049 | 0 | 0 | 0 | 0 | 0 | 1 | 3382.8049 | 0 | 0 | 0 | 0 | 0 | 1 |  | 0 | 0 | 0.031702 | 91427.16 | 91427.16 | 1 | 3382.8 | 0 | 2898.39 | 0 | 0 | 0 | 2898.39 | 1 |  | 0 |  | 0
35 | 48169259 | 48169470 | 46050238 | 1 | 1 | 1 | 3 | 03.1.02.03-0011 | ФСБЦ-2022, 03.1.02.03-0011, приказ Минстроя России от 18.05.2022 г. № 378/пр | Известь строительная негашеная комовая, сорт I | 1348 | 1009 | т | т | 1000 | 0 | -1709724352 | 0.046 | 7437.82 | 0 | 0 | 0 | 5275.05 | 0 | 0 | 0 | 1.41 | 1 | 1 | 1 | 2 | 0 | 0 | 1 | 1 | 0 | 0.046 | 0 | 2 | 48169508 | 1 | 0 | 26 | 1 | 0 | 0 | 0 | 0 | 0 | 0 | 0 | 242.6523 | 0 | 0 | 0 | 0 | 0 | 1 | 242.6523 | 0 | 0 | 0 | 0 | 0 | 1 |  | 0 | 0 | 0.039413 | 7437.82 | 5275.05 | 1.41 | 242.65 | 0 | 293.15 | 0 | 0 | 0 | 293.15 | 0 |  | 0 |  | 0
35 | 48169259 | 48169470 | 0 | 1 | 1 | 1 | 3 | 04.1.02.05 |  | Смеси бетонные тяжелого бетона | 1339 | 1007 | м3 | м3 | 1 | 0 | -157982121 | 101.5 | 0 | 0 | 0 | 0 | 0 | 0 | 0 | 0 | 1 | 1 | 1 | 1 | 0 | 0 | 0 | 1 | 1 | 0 | 101.5 | 0 | 2 | 48169509 | 1 | 0 | 27 | 1 | 0 | 0 | 0 | 0 | 0 | 0 | 0 | 0 | 0 | 0 | 0 | 0 | 0 | 0 | 0 | 0 | 0 | 0 | 0 | 0 | 0 |  | 0 | 0 | 86.9652 | 0 | 0 | 1 | 0 | 0 | 0 | 0 | 0 | 0 | 0 | 0 |  | 0 |  | 0
35 | 48169259 | 48169470 | 46050698 | 1 | 1 | 1 | 3 | 04.1.02.05-0280 | ФСБЦ-2022 доп.14, 04.1.02.05-0280, приказ Минстроя России от 19.05.2025 г. № 299/пр | Смеси бетонные тяжелого бетона (БСТ) на щебне из гравия, класс В20, F(1)200, W8 | 1339 | 1007 | м3 | м3 | 1 | 0 | -940732729 | 101.5 | 6097.83 | 0 | 0 | 0 | 6097.83 | 0 | 0 | 0 | 1 | 1 | 1 | 1 | -2 | 0 | 0 | 1 | 0 | 0 | 101.5 | 0 | 1 | -1 | 0 | 0 |  | 0 | 0 | 0 | 0 | 0 | 0 | 0 | 0 | 0 | 0 | 0 | 0 | 0 | 0 | 0 | 0 | 0 | 0 | 0 | 0 | 0 | 0 |  | 0 | 0 | 86.9652 | 6097.83 | 6097.83 | 1 | 618929.75 | 0 | 530299.01 | 0 | 0 | 0 | 530299.01 | 1 |  | 0 |  | 0
35 | 48169259 | 48169470 | 46059848 | 1 | 1 | 1 | 3 | 08.3.03.06-0002 | ФСБЦ-2022, 08.3.03.06-0002, приказ Минстроя России от 18.05.2022 г. № 378/пр | Проволока горячекатаная в мотках, диаметр 6,3-6,5 мм | 1348 | 1009 | т | т | 1000 | 0 | 491958964 | 0.04 | 59053.04 | 0 | 0 | 0 | 60258.2 | 0 | 0 | 0 | 0.98 | 1 | 1 | 1 | 2 | 0 | 0 | 1 | 1 | 0 | 0.04 | 0 | 2 | 48169510 | 1 | 0 | 28 | 1 | 0 | 0 | 0 | 0 | 0 | 0 | 0 | 2410.328 | 0 | 0 | 0 | 0 | 0 | 1 | 2410.328 | 0 | 0 | 0 | 0 | 0 | 1 |  | 0 | 0 | 0.034272 | 59053.04 | 60258.2 | 0.98 | 2410.33 | 0 | 2023.87 | 0 | 0 | 0 | 2023.87 | 0 |  | 0 |  | 0
35 | 48169259 | 48169470 | 0 | 1 | 1 | 1 | 3 | 08.4.03.03 |  | Арматура | 1348 | 1009 | т | т | 1000 | 0 | 1471899773 | 1 | 0 | 0 | 0 | 0 | 0 | 0 | 0 | 0 | 1 | 1 | 1 | 1 | 0 | 0 | 0 | 1 | 1 | 0 | 1 | 0 | 2 | 48169511 | 1 | 0 | 29 | 1 | 0 | 0 | 0 | 0 | 0 | 0 | 0 | 0 | 0 | 0 | 0 | 0 | 0 | 0 | 0 | 0 | 0 | 0 | 0 | 0 | 0 |  | 0 | 0 | 0.8568 | 0 | 0 | 1 | 0 | 0 | 0 | 0 | 0 | 0 | 0 | 0 |  | 0 |  | 0
35 | 48169259 | 48169470 | 46060805 | 1 | 1 | 1 | 3 | 08.4.03.03-0006 | ФСБЦ-2022 доп.13, 08.4.03.03-0006, приказ Минстроя России от 07.02.2025 г. № 69/пр | Прокат арматурный для железобетонных конструкций, класс A500C, диаметр 16 мм | 1348 | 1009 | т | т | 1000 | 0 | -412791607 | 8.4561 | 48742.76 | 0 | 0 | 0 | 55389.5 | 0 | 0 | 0 | 0.88 | 1 | 1 | 1 | 2 | 0 | 0 | 1 | 0 | 0 | 8.4561 | 0 | 1 | -1 | 0 | 0 |  | 0 | 0 | 0 | 0 | 0 | 0 | 0 | 0 | 0 | 0 | 0 | 0 | 0 | 0 | 0 | 0 | 0 | 0 | 0 | 0 | 0 | 0 |  | 0 | 0 | 7.2452 | 48742.76 | 55389.5 | 0.88 | 468378.73 | 0 | 353150.07 | 0 | 0 | 0 | 353150.07 | 0 |  | 0 |  | 0
35 | 48169259 | 48169470 | 46063204 | 1 | 1 | 1 | 3 | 11.1.02.04-0031 | ФСБЦ-2022, 11.1.02.04-0031, приказ Минстроя России от 18.05.2022 г. № 378/пр | Лесоматериалы круглые хвойных пород неокоренные, длина 3-6,5 м, диаметр 14-24 см, сорт II-III | 1339 | 1007 | м3 | м3 | 1 | 0 | 2037391865 | 0.69 | 8052.58 | 0 | 0 | 0 | 6442.06 | 0 | 0 | 0 | 1.25 | 1 | 1 | 1 | 2 | 0 | 0 | 1 | 1 | 0 | 0.69 | 0 | 2 | 48169512 | 1 | 0 | 30 | 1 | 0 | 0 | 0 | 0 | 0 | 0 | 0 | 4445.0214 | 0 | 0 | 0 | 0 | 0 | 1 | 4445.0214 | 0 | 0 | 0 | 0 | 0 | 1 |  | 0 | 0 | 0.59119 | 8052.58 | 6442.06 | 1.25 | 4445.02 | 0 | 4760.62 | 0 | 0 | 0 | 4760.62 | 0 |  | 0 |  | 0
35 | 48169259 | 48169470 | 46063260 | 1 | 1 | 1 | 3 | 11.1.03.01-0063 | ФСБЦ-2022 доп.2, 11.1.03.01-0063, приказ Минстроя России от 26.08.2022 г. № 703/пр | Бруски обрезные хвойных пород (ель, сосна), естественной влажности, длина 2-6,5 м, ширина 20-90 мм, толщина 20-90 мм, сорт III | 1339 | 1007 | м3 | м3 | 1 | 0 | -904855025 | 0.08 | 13526.74 | 0 | 0 | 0 | 16496.03 | 0 | 0 | 0 | 0.82 | 1 | 1 | 1 | 2 | 0 | 0 | 1 | 1 | 0 | 0.08 | 0 | 2 | 48169513 | 1 | 0 | 31 | 1 | 0 | 0 | 0 | 0 | 0 | 0 | 0 | 1319.6824 | 0 | 0 | 0 | 0 | 0 | 1 | 1319.6824 | 0 | 0 | 0 | 0 | 0 | 1 |  | 0 | 0 | 0.068544 | 13526.74 | 16496.03 | 0.82 | 1319.68 | 0 | 927.18 | 0 | 0 | 0 | 927.18 | 0 |  | 0 |  | 0
35 | 48169259 | 48169470 | 0 | 1 | 1 | 1 | 3 | 11.1.03.06 |  | Щиты из досок | 1327 | 1005 | м2 | м2 | 1 | 0 | -1307266394 | 49.5 | 0 | 0 | 0 | 0 | 0 | 0 | 0 | 0 | 1 | 1 | 1 | 1 | 0 | 0 | 0 | 1 | 1 | 0 | 49.5 | 0 | 2 | 48169514 | 1 | 0 | 32 | 1 | 0 | 0 | 0 | 0 | 0 | 0 | 0 | 0 | 0 | 0 | 0 | 0 | 0 | 0 | 0 | 0 | 0 | 0 | 0 | 0 | 0 |  | 0 | 0 | 42.4116 | 0 | 0 | 1 | 0 | 0 | 0 | 0 | 0 | 0 | 0 | 0 |  | 0 |  | 0
35 | 48169259 | 48169470 | 46063348 | 1 | 1 | 1 | 3 | 11.1.03.06-0071 | ФСБЦ-2022 доп.4, 11.1.03.06-0071, приказ Минстроя России от 27.12.2022 г. № 1133/пр | Доска обрезная хвойных пород, естественной влажности, длина 2-6,5 м, ширина 100-250 мм, толщина 25 мм, сорт III | 1339 | 1007 | м3 | м3 | 1 | 0 | 1315453893 | 0.2 | 11182.97 | 0 | 0 | 0 | 5764.42 | 0 | 0 | 0 | 1.94 | 1 | 1 | 1 | 2 | 0 | 0 | 1 | 1 | 0 | 0.2 | 0 | 2 | 48169515 | 1 | 0 | 33 | 1 | 0 | 0 | 0 | 0 | 0 | 0 | 0 | 1152.884 | 0 | 0 | 0 | 0 | 0 | 1 | 1152.884 | 0 | 0 | 0 | 0 | 0 | 1 |  | 0 | 0 | 0.17136 | 11182.97 | 5764.42 | 1.94 | 1152.88 | 0 | 1916.31 | 0 | 0 | 0 | 1916.31 | 0 |  | 0 |  | 0
35 | 48169259 | 48169470 | 46063364 | 1 | 1 | 1 | 3 | 11.1.03.06-0079 | ФСБЦ-2022 доп.4, 11.1.03.06-0079, приказ Минстроя России от 27.12.2022 г. № 1133/пр | Доска обрезная хвойных пород, естественной влажности, длина 2-6,5 м, ширина 100-250 мм, толщина 44-50 мм, сорт III | 1339 | 1007 | м3 | м3 | 1 | 0 | -1014959370 | 0.69 | 11182.97 | 0 | 0 | 0 | 5764.42 | 0 | 0 | 0 | 1.94 | 1 | 1 | 1 | 2 | 0 | 0 | 1 | 1 | 0 | 0.69 | 0 | 2 | 48169516 | 1 | 0 | 34 | 1 | 0 | 0 | 0 | 0 | 0 | 0 | 0 | 3977.4498 | 0 | 0 | 0 | 0 | 0 | 1 | 3977.4498 | 0 | 0 | 0 | 0 | 0 | 1 |  | 0 | 0 | 0.59119 | 11182.97 | 5764.42 | 1.94 | 3977.45 | 0 | 6611.28 | 0 | 0 | 0 | 6611.28 | 0 |  | 0 |  | 0
40 | 48169259 | 48169521 | 45910085 | 115 | 1 | 1 | 1 | 1-100-34 |  | Средний разряд работы 3,4 среднего разряда 100.34 | 1191 | 1013 | чел.-ч. | чел.-ч. | 1 | 0 | 1268888840 | 42 | 0 | 0 | 0 | 730.09 | 0 | 0 | 0 | 730.09 | 1 | 1 | 1 | 1 | -2 | 0 | 0 | 1 | 1 | 0 | 42 | 1 | 2 | 48169531 | 2 | 131072 | 35 | 1 | 0 | 0 | 0 | 0 | 0 | 0 | 0 | 0 | 0 | 0 | 30663.78 | 42 | 0 | 1 | 0 | 0 | 0 | 30663.78 | 42 | 0 | 1 | 220.78 | 0.3024 | 0 | 0.3024 | 730.09 | 730.09 | 1 | 30663.78 | 0 | 0 | 0 | 0 | 220.78 | 220.78 | 1 |  | 0 |  | 0
40 | 48169259 | 48169521 | 45910359 | 115 | 1 | 1 | 1 | 4-100-00 |  | Затраты труда машинистов | 1191 | 1013 | чел.-ч. | чел.-ч. | 1 | 0 | -1417349443 | 0.13 | 0 | 0 | 0 | 0 | 0 | 0 | 0 | 0 | 1 | 1 | 1 | 1 | -2 | 0 | 0 | 1 | 1 | 0 | 0.13 | 2 | 2 | 48169532 | 1 | 0 | 36 | 1 | 0 | 0 | 0 | 0 | 0 | 0 | 0 | 0 | 0 | 0 | 0 | 0 | 0 | 0 | 0 | 0 | 0 | 0 | 0 | 0 | 0 |  | 0 | 0 | 0.000936 | 0 | 0 | 1 | 0 | 0 | 0 | 0 | 0 | 0 | 0 | 0 |  | 0 |  | 0
40 | 48169259 | 48169521 | 46128463 | 1 | 1 | 1 | 2 | 91.05.05-015 | ФСЭМ-2022, 91.05.05-015, приказ Минстроя России от 18.05.2022 г. № 378/пр | Краны на автомобильном ходу, грузоподъемность 16 т | 1368 | 1011 | маш.-ч | маш.-ч | 1 | 0 | -208228746 | 0.08 | 0 | 1488.78 | 1051.33 | 0 | 0 | 1488.78 | 1051.33 | 0 | 1 | 1 | 1 | 1 | -2 | 0 | 0 | 1 | 1 | 0 | 0.08 | 0 | 2 | 48169533 | 2 | 98304 | 37 | 1 | 0 | 0 | 0 | 0 | 0 | 0 | 0 | 0 | 119.1024 | 84.1064 | 0 | 0 | 0.08 | 1 | 0 | 119.1024 | 84.1064 | 0 | 0 | 0.08 | 1 |  | 0 | 0.000576 | 0.000576 | 1488.78 | 1488.78 | 1 | 119.1 | 84.11 | 0 | 0.86 | 0.61 | 0 | 1.47 | 1 | 4-100-060 | 6 | чел.-ч. | 1
40 | 48169259 | 48169521 | 46128837 | 1 | 1 | 1 | 2 | 91.07.04-002 | ФСЭМ-2022 доп.4, 91.07.04-002, приказ Минстроя России от 27.12.2022 г. № 1133/пр | Вибраторы поверхностные | 1368 | 1011 | маш.-ч | маш.-ч | 1 | 0 | 1547420056 | 2.44 | 0 | 11.7 | 0 | 0 | 0 | 8.54 | 0 | 0 | 1 | 1.37 | 1 | 1 | 2 | 0 | 0 | 1 | 1 | 0 | 2.44 | 0 | 2 | 48169534 | 1 | 0 | 38 | 1 | 0 | 0 | 0 | 0 | 0 | 0 | 0 | 0 | 20.8376 | 0 | 0 | 0 | 0 | 1 | 0 | 20.8376 | 0 | 0 | 0 | 0 | 1 |  | 0 | 0 | 0.017568 | 11.7 | 8.54 | 1.37 | 20.84 | 0 | 0 | 0.21 | 0 | 0 | 0.21 | 0 |  | 0 |  | 0
40 | 48169259 | 48169521 | 46129773 | 1 | 1 | 1 | 2 | 91.14.02-001 | ФСЭМ-2022 доп.7, 91.14.02-001, приказ Минстроя России от 02.08.2023 г. № 551/пр | Автомобили бортовые, грузоподъемность до 5 т | 1368 | 1011 | маш.-ч | маш.-ч | 1 | 0 | -1370349894 | 0.05 | 0 | 572.77 | 782.65 | 0 | 0 | 572.77 | 782.65 | 0 | 1 | 1 | 1 | 1 | -2 | 0 | 0 | 1 | 1 | 0 | 0.05 | 0 | 2 | 48169535 | 2 | 98304 | 39 | 1 | 0 | 0 | 0 | 0 | 0 | 0 | 0 | 0 | 28.6385 | 39.1325 | 0 | 0 | 0.05 | 1 | 0 | 28.6385 | 39.1325 | 0 | 0 | 0.05 | 1 |  | 0 | 0.00036 | 0.00036 | 572.77 | 572.77 | 1 | 28.64 | 39.13 | 0 | 0.21 | 0.28 | 0 | 0.49 | 1 | 4-100-040 | 4 | чел.-ч. | 1
40 | 48169259 | 48169521 | 46046980 | 1 | 1 | 1 | 3 | 01.7.15.06-0111 | ФСБЦ-2022, 01.7.15.06-0111, приказ Минстроя России от 18.05.2022 г. № 378/пр | Гвозди строительные | 1348 | 1009 | т | т | 1000 | 0 | -94634171 | 0.002 | 91427.16 | 0 | 0 | 0 | 91427.16 | 0 | 0 | 0 | 1 | 1 | 1 | 1 | -2 | 0 | 0 | 1 | 1 | 0 | 0.002 | 0 | 2 | 48169536 | 2 | 16384 | 40 | 1 | 0 | 0 | 0 | 0 | 0 | 0 | 0 | 182.8543 | 0 | 0 | 0 | 0 | 0 | 1 | 182.8543 | 0 | 0 | 0 | 0 | 0 | 1 |  | 0 | 0 | 1.44e-05 | 91427.16 | 91427.16 | 1 | 182.85 | 0 | 1.32 | 0 | 0 | 0 | 1.32 | 1 |  | 0 |  | 0
40 | 48169259 | 48169521 | 0 | 1 | 1 | 1 | 3 | 04.1.02.05 |  | Смеси бетонные тяжелого бетона | 1339 | 1007 | м3 | м3 | 1 | 0 | -157982121 | 2.04 | 0 | 0 | 0 | 0 | 0 | 0 | 0 | 0 | 1 | 1 | 1 | 1 | 0 | 0 | 0 | 1 | 1 | 0 | 2.04 | 0 | 2 | 48169537 | 1 | 0 | 41 | 1 | 0 | 0 | 0 | 0 | 0 | 0 | 0 | 0 | 0 | 0 | 0 | 0 | 0 | 0 | 0 | 0 | 0 | 0 | 0 | 0 | 0 |  | 0 | 0 | 0.014688 | 0 | 0 | 1 | 0 | 0 | 0 | 0 | 0 | 0 | 0 | 0 |  | 0 |  | 0
40 | 48169259 | 48169521 | 46063348 | 1 | 1 | 1 | 3 | 11.1.03.06-0071 | ФСБЦ-2022 доп.4, 11.1.03.06-0071, приказ Минстроя России от 27.12.2022 г. № 1133/пр | Доска обрезная хвойных пород, естественной влажности, длина 2-6,5 м, ширина 100-250 мм, толщина 25 мм, сорт III | 1339 | 1007 | м3 | м3 | 1 | 0 | 1315453893 | 0.1 | 11182.97 | 0 | 0 | 0 | 5764.42 | 0 | 0 | 0 | 1.94 | 1 | 1 | 1 | 2 | 0 | 0 | 1 | 1 | 0 | 0.1 | 0 | 2 | 48169538 | 1 | 0 | 42 | 1 | 0 | 0 | 0 | 0 | 0 | 0 | 0 | 576.442 | 0 | 0 | 0 | 0 | 0 | 1 | 576.442 | 0 | 0 | 0 | 0 | 0 | 1 |  | 0 | 0 | 0.00072 | 11182.97 | 5764.42 | 1.94 | 576.44 | 0 | 8.05 | 0 | 0 | 0 | 8.05 | 0 |  | 0 |  | 0
40 | 48169259 | 48169521 | 46063364 | 1 | 1 | 1 | 3 | 11.1.03.06-0079 | ФСБЦ-2022 доп.4, 11.1.03.06-0079, приказ Минстроя России от 27.12.2022 г. № 1133/пр | Доска обрезная хвойных пород, естественной влажности, длина 2-6,5 м, ширина 100-250 мм, толщина 44-50 мм, сорт III | 1339 | 1007 | м3 | м3 | 1 | 0 | -1014959370 | 0.04 | 11182.97 | 0 | 0 | 0 | 5764.42 | 0 | 0 | 0 | 1.94 | 1 | 1 | 1 | 2 | 0 | 0 | 1 | 1 | 0 | 0.04 | 0 | 2 | 48169539 | 1 | 0 | 43 | 1 | 0 | 0 | 0 | 0 | 0 | 0 | 0 | 230.5768 | 0 | 0 | 0 | 0 | 0 | 1 | 230.5768 | 0 | 0 | 0 | 0 | 0 | 1 |  | 0 | 0 | 0.000288 | 11182.97 | 5764.42 | 1.94 | 230.58 | 0 | 3.22 | 0 | 0 | 0 | 3.22 | 0 |  | 0 |  | 0
42 | 48169259 | 48169541 | 45910085 | 115 | 1 | 1 | 1 | 1-100-34 |  | Средний разряд работы 3,4 среднего разряда 100.34 | 1191 | 1013 | чел.-ч. | чел.-ч. | 1 | 0 | 1268888840 | 12 | 0 | 0 | 0 | 730.09 | 0 | 0 | 0 | 730.09 | 1 | 1 | 1 | 1 | -2 | 0 | 0 | 1 | 1 | 0 | 12 | 1 | 2 | 48169551 | 2 | 131072 | 44 | 1 | 0 | 0 | 0 | 0 | 0 | 0 | 0 | 0 | 0 | 0 | 8761.08 | 12 | 0 | 1 | 0 | 0 | 0 | 8761.08 | 12 | 0 | 1 | 189.24 | 0.2592 | 0 | 0.2592 | 730.09 | 730.09 | 1 | 8761.08 | 0 | 0 | 0 | 0 | 189.24 | 189.24 | 1 |  | 0 |  | 0
42 | 48169259 | 48169541 | 45910359 | 115 | 1 | 1 | 1 | 4-100-00 |  | Затраты труда машинистов | 1191 | 1013 | чел.-ч. | чел.-ч. | 1 | 0 | -1417349443 | 0.06 | 0 | 0 | 0 | 0 | 0 | 0 | 0 | 0 | 1 | 1 | 1 | 1 | -2 | 0 | 0 | 1 | 1 | 0 | 0.06 | 2 | 2 | 48169552 | 1 | 0 | 45 | 1 | 0 | 0 | 0 | 0 | 0 | 0 | 0 | 0 | 0 | 0 | 0 | 0 | 0 | 0 | 0 | 0 | 0 | 0 | 0 | 0 | 0 |  | 0 | 0 | 0.001296 | 0 | 0 | 1 | 0 | 0 | 0 | 0 | 0 | 0 | 0 | 0 |  | 0 |  | 0
42 | 48169259 | 48169541 | 46128463 | 1 | 1 | 1 | 2 | 91.05.05-015 | ФСЭМ-2022, 91.05.05-015, приказ Минстроя России от 18.05.2022 г. № 378/пр | Краны на автомобильном ходу, грузоподъемность 16 т | 1368 | 1011 | маш.-ч | маш.-ч | 1 | 0 | -208228746 | 0.04 | 0 | 1488.78 | 1051.33 | 0 | 0 | 1488.78 | 1051.33 | 0 | 1 | 1 | 1 | 1 | -2 | 0 | 0 | 1 | 1 | 0 | 0.04 | 0 | 2 | 48169553 | 2 | 98304 | 46 | 1 | 0 | 0 | 0 | 0 | 0 | 0 | 0 | 0 | 59.5512 | 42.0532 | 0 | 0 | 0.04 | 1 | 0 | 59.5512 | 42.0532 | 0 | 0 | 0.04 | 1 |  | 0 | 0.000864 | 0.000864 | 1488.78 | 1488.78 | 1 | 59.55 | 42.05 | 0 | 1.29 | 0.91 | 0 | 2.2 | 1 | 4-100-060 | 6 | чел.-ч. | 1
42 | 48169259 | 48169541 | 46128837 | 1 | 1 | 1 | 2 | 91.07.04-002 | ФСЭМ-2022 доп.4, 91.07.04-002, приказ Минстроя России от 27.12.2022 г. № 1133/пр | Вибраторы поверхностные | 1368 | 1011 | маш.-ч | маш.-ч | 1 | 0 | 1547420056 | 0.7 | 0 | 11.7 | 0 | 0 | 0 | 8.54 | 0 | 0 | 1 | 1.37 | 1 | 1 | 2 | 0 | 0 | 1 | 1 | 0 | 0.7 | 0 | 2 | 48169554 | 1 | 0 | 47 | 1 | 0 | 0 | 0 | 0 | 0 | 0 | 0 | 0 | 5.978 | 0 | 0 | 0 | 0 | 1 | 0 | 5.978 | 0 | 0 | 0 | 0 | 1 |  | 0 | 0 | 0.01512 | 11.7 | 8.54 | 1.37 | 5.98 | 0 | 0 | 0.18 | 0 | 0 | 0.18 | 0 |  | 0 |  | 0
42 | 48169259 | 48169541 | 46129773 | 1 | 1 | 1 | 2 | 91.14.02-001 | ФСЭМ-2022 доп.7, 91.14.02-001, приказ Минстроя России от 02.08.2023 г. № 551/пр | Автомобили бортовые, грузоподъемность до 5 т | 1368 | 1011 | маш.-ч | маш.-ч | 1 | 0 | -1370349894 | 0.02 | 0 | 572.77 | 782.65 | 0 | 0 | 572.77 | 782.65 | 0 | 1 | 1 | 1 | 1 | -2 | 0 | 0 | 1 | 1 | 0 | 0.02 | 0 | 2 | 48169555 | 2 | 98304 | 48 | 1 | 0 | 0 | 0 | 0 | 0 | 0 | 0 | 0 | 11.4554 | 15.653 | 0 | 0 | 0.02 | 1 | 0 | 11.4554 | 15.653 | 0 | 0 | 0.02 | 1 |  | 0 | 0.000432 | 0.000432 | 572.77 | 572.77 | 1 | 11.46 | 15.65 | 0 | 0.25 | 0.34 | 0 | 0.59 | 1 | 4-100-040 | 4 | чел.-ч. | 1
42 | 48169259 | 48169541 | 46046980 | 1 | 1 | 1 | 3 | 01.7.15.06-0111 | ФСБЦ-2022, 01.7.15.06-0111, приказ Минстроя России от 18.05.2022 г. № 378/пр | Гвозди строительные | 1348 | 1009 | т | т | 1000 | 0 | -94634171 | 0.001 | 91427.16 | 0 | 0 | 0 | 91427.16 | 0 | 0 | 0 | 1 | 1 | 1 | 1 | -2 | 0 | 0 | 1 | 1 | 0 | 0.001 | 0 | 2 | 48169556 | 2 | 16384 | 49 | 1 | 0 | 0 | 0 | 0 | 0 | 0 | 0 | 91.4272 | 0 | 0 | 0 | 0 | 0 | 1 | 91.4272 | 0 | 0 | 0 | 0 | 0 | 1 |  | 0 | 0 | 2.16e-05 | 91427.16 | 91427.16 | 1 | 91.43 | 0 | 1.97 | 0 | 0 | 0 | 1.97 | 1 |  | 0 |  | 0
42 | 48169259 | 48169541 | 0 | 1 | 1 | 1 | 3 | 04.1.02.05 |  | Смеси бетонные тяжелого бетона | 1339 | 1007 | м3 | м3 | 1 | 0 | -157982121 | 1.02 | 0 | 0 | 0 | 0 | 0 | 0 | 0 | 0 | 1 | 1 | 1 | 1 | 0 | 0 | 0 | 1 | 1 | 0 | 1.02 | 0 | 2 | 48169557 | 1 | 0 | 50 | 1 | 0 | 0 | 0 | 0 | 0 | 0 | 0 | 0 | 0 | 0 | 0 | 0 | 0 | 0 | 0 | 0 | 0 | 0 | 0 | 0 | 0 |  | 0 | 0 | 0.022032 | 0 | 0 | 1 | 0 | 0 | 0 | 0 | 0 | 0 | 0 | 0 |  | 0 |  | 0
42 | 48169259 | 48169541 | 46063348 | 1 | 1 | 1 | 3 | 11.1.03.06-0071 | ФСБЦ-2022 доп.4, 11.1.03.06-0071, приказ Минстроя России от 27.12.2022 г. № 1133/пр | Доска обрезная хвойных пород, естественной влажности, длина 2-6,5 м, ширина 100-250 мм, толщина 25 мм, сорт III | 1339 | 1007 | м3 | м3 | 1 | 0 | 1315453893 | 0.02 | 11182.97 | 0 | 0 | 0 | 5764.42 | 0 | 0 | 0 | 1.94 | 1 | 1 | 1 | 2 | 0 | 0 | 1 | 1 | 0 | 0.02 | 0 | 2 | 48169558 | 1 | 0 | 51 | 1 | 0 | 0 | 0 | 0 | 0 | 0 | 0 | 115.2884 | 0 | 0 | 0 | 0 | 0 | 1 | 115.2884 | 0 | 0 | 0 | 0 | 0 | 1 |  | 0 | 0 | 0.000432 | 11182.97 | 5764.42 | 1.94 | 115.29 | 0 | 4.83 | 0 | 0 | 0 | 4.83 | 0 |  | 0 |  | 0
42 | 48169259 | 48169541 | 46063364 | 1 | 1 | 1 | 3 | 11.1.03.06-0079 | ФСБЦ-2022 доп.4, 11.1.03.06-0079, приказ Минстроя России от 27.12.2022 г. № 1133/пр | Доска обрезная хвойных пород, естественной влажности, длина 2-6,5 м, ширина 100-250 мм, толщина 44-50 мм, сорт III | 1339 | 1007 | м3 | м3 | 1 | 0 | -1014959370 | 0.01 | 11182.97 | 0 | 0 | 0 | 5764.42 | 0 | 0 | 0 | 1.94 | 1 | 1 | 1 | 2 | 0 | 0 | 1 | 1 | 0 | 0.01 | 0 | 2 | 48169559 | 1 | 0 | 52 | 1 | 0 | 0 | 0 | 0 | 0 | 0 | 0 | 57.6442 | 0 | 0 | 0 | 0 | 0 | 1 | 57.6442 | 0 | 0 | 0 | 0 | 0 | 1 |  | 0 | 0 | 0.000216 | 11182.97 | 5764.42 | 1.94 | 57.64 | 0 | 2.42 | 0 | 0 | 0 | 2.42 | 0 |  | 0 |  | 0
44 | 48169259 | 48169561 | 45910088 | 115 | 1 | 1 | 1 | 1-100-35 |  | Средний разряд работы 3,5 среднего разряда 100.35 | 1191 | 1013 | чел.-ч. | чел.-ч. | 1 | 0 | -859518930 | 118 | 0 | 0 | 0 | 738.85 | 0 | 0 | 0 | 738.85 | 1 | 1 | 1 | 1 | -2 | 0 | 0 | 1 | 1 | 0 | 118 | 1 | 2 | 48169574 | 2 | 131072 | 53 | 1 | 0 | 0 | 0 | 0 | 0 | 0 | 0 | 0 | 0 | 0 | 87184.3 | 118 | 0 | 1 | 0 | 0 | 0 | 87184.3 | 118 | 0 | 1 | 84994.23 | 115.0358 | 0 | 115.0358 | 738.85 | 738.85 | 1 | 87184.3 | 0 | 0 | 0 | 0 | 84994.23 | 84994.23 | 1 |  | 0 |  | 0
44 | 48169259 | 48169561 | 45910359 | 115 | 1 | 1 | 1 | 4-100-00 |  | Затраты труда машинистов | 1191 | 1013 | чел.-ч. | чел.-ч. | 1 | 0 | -1417349443 | 0.5 | 0 | 0 | 0 | 0 | 0 | 0 | 0 | 0 | 1 | 1 | 1 | 1 | -2 | 0 | 0 | 1 | 1 | 0 | 0.5 | 2 | 2 | 48169575 | 1 | 0 | 54 | 1 | 0 | 0 | 0 | 0 | 0 | 0 | 0 | 0 | 0 | 0 | 0 | 0 | 0 | 0 | 0 | 0 | 0 | 0 | 0 | 0 | 0 |  | 0 | 0 | 0.48744 | 0 | 0 | 1 | 0 | 0 | 0 | 0 | 0 | 0 | 0 | 0 |  | 0 |  | 0
44 | 48169259 | 48169561 | 46128463 | 1 | 1 | 1 | 2 | 91.05.05-015 | ФСЭМ-2022, 91.05.05-015, приказ Минстроя России от 18.05.2022 г. № 378/пр | Краны на автомобильном ходу, грузоподъемность 16 т | 1368 | 1011 | маш.-ч | маш.-ч | 1 | 0 | -208228746 | 0.22 | 0 | 1488.78 | 1051.33 | 0 | 0 | 1488.78 | 1051.33 | 0 | 1 | 1 | 1 | 1 | -2 | 0 | 0 | 1 | 1 | 0 | 0.22 | 0 | 2 | 48169576 | 2 | 98304 | 55 | 1 | 0 | 0 | 0 | 0 | 0 | 0 | 0 | 0 | 327.5316 | 231.2926 | 0 | 0 | 0.22 | 1 | 0 | 327.5316 | 231.2926 | 0 | 0 | 0.22 | 1 |  | 0 | 0.21447 | 0.21447 | 1488.78 | 1488.78 | 1 | 327.53 | 231.29 | 0 | 319.3 | 225.48 | 0 | 544.78 | 1 | 4-100-060 | 6 | чел.-ч. | 1
44 | 48169259 | 48169561 | 46129773 | 1 | 1 | 1 | 2 | 91.14.02-001 | ФСЭМ-2022 доп.7, 91.14.02-001, приказ Минстроя России от 02.08.2023 г. № 551/пр | Автомобили бортовые, грузоподъемность до 5 т | 1368 | 1011 | маш.-ч | маш.-ч | 1 | 0 | -1370349894 | 0.28 | 0 | 572.77 | 782.65 | 0 | 0 | 572.77 | 782.65 | 0 | 1 | 1 | 1 | 1 | -2 | 0 | 0 | 1 | 1 | 0 | 0.28 | 0 | 2 | 48169577 | 2 | 98304 | 56 | 1 | 0 | 0 | 0 | 0 | 0 | 0 | 0 | 0 | 160.3756 | 219.142 | 0 | 0 | 0.28 | 1 | 0 | 160.3756 | 219.142 | 0 | 0 | 0.28 | 1 |  | 0 | 0.27297 | 0.27297 | 572.77 | 572.77 | 1 | 160.38 | 219.14 | 0 | 156.35 | 213.64 | 0 | 369.99 | 1 | 4-100-040 | 4 | чел.-ч. | 1
44 | 48169259 | 48169561 | 46130058 | 1 | 1 | 1 | 2 | 91.17.04-233 | ФСЭМ-2022, 91.17.04-233, приказ Минстроя России от 18.05.2022 г. № 378/пр | Аппараты сварочные для ручной дуговой сварки, сварочный ток до 350 А | 1368 | 1011 | маш.-ч | маш.-ч | 1 | 0 | -1363644737 | 1.49 | 0 | 28.51 | 0 | 0 | 0 | 28.51 | 0 | 0 | 1 | 1 | 1 | 1 | -2 | 0 | 0 | 1 | 1 | 0 | 1.49 | 0 | 2 | 48169578 | 2 | 32768 | 57 | 1 | 0 | 0 | 0 | 0 | 0 | 0 | 0 | 0 | 42.4799 | 0 | 0 | 0 | 0 | 1 | 0 | 42.4799 | 0 | 0 | 0 | 0 | 1 |  | 0 | 0 | 1.4526 | 28.51 | 28.51 | 1 | 42.48 | 0 | 0 | 41.41 | 0 | 0 | 41.41 | 1 |  | 0 |  | 0
44 | 48169259 | 48169561 | 46045500 | 1 | 1 | 1 | 3 | 01.7.11.07-0227 | ФСБЦ-2022, 01.7.11.07-0227, приказ Минстроя России от 18.05.2022 г. № 378/пр | Электроды сварочные для сварки низколегированных и углеродистых сталей УОНИ 13/45, Э42А, диаметр 4-5 мм | 1346 | 1009 | кг | кг | 1 | 0 | 2058174609 | 2 | 141.62 | 0 | 0 | 0 | 155.63 | 0 | 0 | 0 | 0.91 | 1 | 1 | 1 | 2 | 0 | 0 | 1 | 1 | 0 | 2 | 0 | 2 | 48169579 | 1 | 0 | 58 | 1 | 0 | 0 | 0 | 0 | 0 | 0 | 0 | 311.26 | 0 | 0 | 0 | 0 | 0 | 1 | 311.26 | 0 | 0 | 0 | 0 | 0 | 1 |  | 0 | 0 | 1.9498 | 141.62 | 155.63 | 0.91 | 311.26 | 0 | 276.13 | 0 | 0 | 0 | 276.13 | 0 |  | 0 |  | 0
44 | 48169259 | 48169561 | 46056030 | 1 | 1 | 1 | 3 | 07.2.07.02-0001 | ФСБЦ-2022, 07.2.07.02-0001, приказ Минстроя России от 18.05.2022 г. № 378/пр | Кондуктор инвентарный металлический | 1371 | 1013 | ШТ | ШТ | 1 | 0 | 1820296264 | 0.01 | 82371.28 | 0 | 0 | 0 | 61015.76 | 0 | 0 | 0 | 1.35 | 1 | 1 | 1 | 2 | 0 | 0 | 1 | 1 | 0 | 0.01 | 0 | 2 | 48169580 | 1 | 0 | 59 | 1 | 0 | 0 | 0 | 0 | 0 | 0 | 0 | 610.1576 | 0 | 0 | 0 | 0 | 0 | 1 | 610.1576 | 0 | 0 | 0 | 0 | 0 | 1 |  | 0 | 0 | 0.0097488 | 82371.28 | 61015.76 | 1.35 | 610.16 | 0 | 803.02 | 0 | 0 | 0 | 803.02 | 0 |  | 0 |  | 0
44 | 48169259 | 48169561 | 46060556 | 1 | 1 | 1 | 3 | 08.3.08.02-0058 | ФСБЦ-2022, 08.3.08.02-0058, приказ Минстроя России от 18.05.2022 г. № 378/пр | Уголок стальной горячекатаный равнополочный, марки стали Ст3сп, Ст3пс, ширина полок 35-56 мм, толщина полки 3-5 мм | 1348 | 1009 | т | т | 1000 | 0 | 1770476714 | 0.34524 | 49795.86 | 0 | 0 | 0 | 49795.86 | 0 | 0 | 0 | 1 | 1 | 1 | 1 | -2 | 0 | 0 | 1 | 0 | 0 | 0.34524 | 0 | 1 | -1 | 0 | 0 |  | 0 | 0 | 0 | 0 | 0 | 0 | 0 | 0 | 0 | 0 | 0 | 0 | 0 | 0 | 0 | 0 | 0 | 0 | 0 | 0 | 0 | 0 |  | 0 | 0 | 0.33657 | 49795.86 | 49795.86 | 1 | 17191.71 | 0 | 16759.85 | 0 | 0 | 0 | 16759.85 | 1 |  | 0 |  | 0
44 | 48169259 | 48169561 | 0 | 1 | 1 | 1 | 3 | 08.4.01.01 |  | Анкеры стальные фундаментные | 1348 | 1009 | т | т | 1000 | 0 | -1713115370 | 1 | 0 | 0 | 0 | 0 | 0 | 0 | 0 | 0 | 1 | 1 | 1 | 1 | 0 | 0 | 0 | 1 | 1 | 0 | 1 | 0 | 2 | 48169581 | 1 | 0 | 60 | 1 | 0 | 0 | 0 | 0 | 0 | 0 | 0 | 0 | 0 | 0 | 0 | 0 | 0 | 0 | 0 | 0 | 0 | 0 | 0 | 0 | 0 |  | 0 | 0 | 0.97488 | 0 | 0 | 1 | 0 | 0 | 0 | 0 | 0 | 0 | 0 | 0 |  | 0 |  | 0
44 | 48169259 | 48169561 | 46060763 | 1 | 1 | 1 | 3 | 08.4.01.01-0029 | ФСБЦ-2022 доп.2, 08.4.01.01-0029, приказ Минстроя России от 26.08.2022 г. № 703/пр | Болты анкерные фундаментные стальные в комплекте с двумя гайками М30 и шайбами М30, тип 1, диаметр М30 | 1348 | 1009 | т | т | 1000 | 0 | 1580323058 | 1 | 163041.11 | 0 | 0 | 0 | 144284.17 | 0 | 0 | 0 | 1.13 | 1 | 1 | 1 | 2 | 0 | 0 | 1 | 0 | 0 | 1 | 0 | 1 | -1 | 0 | 0 |  | 0 | 0 | 0 | 0 | 0 | 0 | 0 | 0 | 0 | 0 | 0 | 0 | 0 | 0 | 0 | 0 | 0 | 0 | 0 | 0 | 0 | 0 |  | 0 | 0 | 0.97488 | 163041.11 | 144284.17 | 1.13 | 144284.17 | 0 | 158945.52 | 0 | 0 | 0 | 158945.52 | 0 |  | 0 |  | 0
44 | 48169259 | 48169561 | 46060789 | 1 | 1 | 1 | 3 | 08.4.03.02-0002 | ФСБЦ-2022, 08.4.03.02-0002, приказ Минстроя России от 18.05.2022 г. № 378/пр | Сталь арматурная горячекатаная гладкая, класс A-I, диаметр 6-22 мм | 1348 | 1009 | т | т | 1000 | 0 | 262551053 | 0.09 | 50220.86 | 0 | 0 | 0 | 50220.86 | 0 | 0 | 0 | 1 | 1 | 1 | 1 | -2 | 0 | 0 | 1 | 1 | 0 | 0.09 | 0 | 2 | 48169582 | 2 | 16384 | 61 | 1 | 0 | 0 | 0 | 0 | 0 | 0 | 0 | 4519.8774 | 0 | 0 | 0 | 0 | 0 | 1 | 4519.8774 | 0 | 0 | 0 | 0 | 0 | 1 |  | 0 | 0 | 0.087739 | 50220.86 | 50220.86 | 1 | 4519.88 | 0 | 4406.34 | 0 | 0 | 0 | 4406.34 | 1 |  | 0 |  | 0
44 | 48169259 | 48169561 | 46060789 | 1 | 1 | 1 | 3 | 08.4.03.02-0002 | ФСБЦ-2022, 08.4.03.02-0002, приказ Минстроя России от 18.05.2022 г. № 378/пр | Сталь арматурная горячекатаная гладкая, класс A-I, диаметр 6-22 мм | 1348 | 1009 | т | т | 1000 | 0 | 262551053 | -0.09 | 50220.86 | 0 | 0 | 0 | 50220.86 | 0 | 0 | 0 | 1 | 1 | 1 | 1 | -2 | 0 | 0 | 1 | 0 | 0 | -0.09 | 0 | 1 | -1 | 0 | 0 |  | 0 | 0 | 0 | 0 | 0 | 0 | 0 | 0 | 0 | 0 | 0 | 0 | 0 | 0 | 0 | 0 | 0 | 0 | 0 | 0 | 0 | 0 |  | 0 | 0 | -0.087739 | 50220.86 | 50220.86 | 1 | -4519.88 | 0 | -4406.34 | 0 | 0 | 0 | -4406.34 | 1 |  | 0 |  | 0
50 | 48169259 | 48169588 | 45910359 | 115 | 1 | 1 | 1 | 4-100-00 |  | Затраты труда машинистов | 1191 | 1013 | чел.-ч. | чел.-ч. | 1 | 0 | -1417349443 | 3.18 | 0 | 0 | 0 | 0 | 0 | 0 | 0 | 0 | 1 | 1 | 1 | 1 | -2 | 0 | 0 | 1 | 1 | 0 | 3.18 | 2 | 2 | 48169591 | 1 | 0 | 62 | 1 | 0 | 0 | 0 | 0 | 0 | 0 | 0 | 0 | 0 | 0 | 0 | 0 | 0 | 0 | 0 | 0 | 0 | 0 | 0 | 0 | 0 |  | 0 | 0 | 3.2512 | 0 | 0 | 1 | 0 | 0 | 0 | 0 | 0 | 0 | 0 | 0 |  | 0 |  | 0
50 | 48169259 | 48169588 | 46127824 | 1 | 1 | 1 | 2 | 91.01.01-035 | ФСЭМ-2022, 91.01.01-035, приказ Минстроя России от 18.05.2022 г. № 378/пр | Бульдозеры, мощность 79 кВт (108 л.с.) | 1368 | 1011 | маш.-ч | маш.-ч | 1 | 0 | -240528252 | 3.18 | 0 | 1180.43 | 1051.33 | 0 | 0 | 887.54 | 1051.33 | 0 | 1 | 1.33 | 1 | 1 | 2 | 0 | 0 | 1 | 1 | 0 | 3.18 | 0 | 2 | 48169592 | 2 | 65536 | 63 | 1 | 0 | 0 | 0 | 0 | 0 | 0 | 0 | 0 | 2822.3772 | 3343.2294 | 0 | 0 | 3.18 | 1 | 0 | 2822.3772 | 3343.2294 | 0 | 0 | 3.18 | 1 |  | 0 | 3.2512 | 3.2512 | 1180.43 | 887.54 | 1.33 | 2822.38 | 3343.23 | 0 | 3837.85 | 3418.12 | 0 | 7255.97 | 0 | 4-100-060 | 6 | чел.-ч. | 1
52 | 48169259 | 48169594 | 45910070 | 115 | 1 | 1 | 1 | 1-100-30 |  | Средний разряд работы 3,0 среднего разряда 100.30 | 1191 | 1013 | чел.-ч. | чел.-ч. | 1 | 0 | -1217921481 | 12.53 | 0 | 0 | 0 | 695.04 | 0 | 0 | 0 | 695.04 | 1 | 1 | 1 | 1 | -2 | 0 | 0 | 1 | 1 | 0 | 12.53 | 1 | 2 | 48169599 | 2 | 131072 | 64 | 1 | 0 | 0 | 0 | 0 | 0 | 0 | 0 | 0 | 0 | 0 | 8708.8512 | 12.53 | 0 | 1 | 0 | 0 | 0 | 8708.8512 | 12.53 | 0 | 1 | 89039.29 | 128.1067 | 0 | 128.1067 | 695.04 | 695.04 | 1 | 8708.85 | 0 | 0 | 0 | 0 | 89039.29 | 89039.29 | 1 |  | 0 |  | 0
52 | 48169259 | 48169594 | 45910359 | 115 | 1 | 1 | 1 | 4-100-00 |  | Затраты труда машинистов | 1191 | 1013 | чел.-ч. | чел.-ч. | 1 | 0 | -1417349443 | 2.62 | 0 | 0 | 0 | 0 | 0 | 0 | 0 | 0 | 1 | 1 | 1 | 1 | -2 | 0 | 0 | 1 | 1 | 0 | 2.62 | 2 | 2 | 48169600 | 1 | 0 | 65 | 1 | 0 | 0 | 0 | 0 | 0 | 0 | 0 | 0 | 0 | 0 | 0 | 0 | 0 | 0 | 0 | 0 | 0 | 0 | 0 | 0 | 0 |  | 0 | 0 | 26.7869 | 0 | 0 | 1 | 0 | 0 | 0 | 0 | 0 | 0 | 0 | 0 |  | 0 |  | 0
52 | 48169259 | 48169594 | 46129109 | 1 | 1 | 1 | 2 | 91.08.09-023 | ФСЭМ-2022 доп.4, 91.08.09-023, приказ Минстроя России от 27.12.2022 г. № 1133/пр | Трамбовки пневматические при работе от передвижных компрессорных установок | 1368 | 1011 | маш.-ч | маш.-ч | 1 | 0 | -651719916 | 10.5 | 0 | 2.82 | 0 | 0 | 0 | 2.41 | 0 | 0 | 1 | 1.17 | 1 | 1 | 2 | 0 | 0 | 1 | 1 | 0 | 10.5 | 0 | 2 | 48169601 | 1 | 0 | 66 | 1 | 0 | 0 | 0 | 0 | 0 | 0 | 0 | 0 | 25.305 | 0 | 0 | 0 | 0 | 1 | 0 | 25.305 | 0 | 0 | 0 | 0 | 1 |  | 0 | 0 | 107.352 | 2.82 | 2.41 | 1.17 | 25.31 | 0 | 0 | 302.73 | 0 | 0 | 302.73 | 0 |  | 0 |  | 0
52 | 48169259 | 48169594 | 46130076 | 1 | 1 | 1 | 2 | 91.18.01-007 | ФСЭМ-2022 доп.13, 91.18.01-007, приказ Минстроя России от 07.02.2025 г. № 69/пр | Компрессоры винтовые передвижные с двигателем внутреннего сгорания, давление до 0,7 МПа (7 атм), производительность до 5,4 м3/мин | 1368 | 1011 | маш.-ч | маш.-ч | 1 | 0 | 795453688 | 2.62 | 0 | 355.3 | 782.65 | 0 | 0 | 355.3 | 782.65 | 0 | 1 | 1 | 1 | 1 | -2 | 0 | 0 | 1 | 1 | 0 | 2.62 | 0 | 2 | 48169602 | 2 | 98304 | 67 | 1 | 0 | 0 | 0 | 0 | 0 | 0 | 0 | 0 | 930.886 | 2050.543 | 0 | 0 | 2.62 | 1 | 0 | 930.886 | 2050.543 | 0 | 0 | 2.62 | 1 |  | 0 | 26.7869 | 26.7869 | 355.3 | 355.3 | 1 | 930.89 | 2050.54 | 0 | 9517.38 | 20964.75 | 0 | 30482.13 | 1 | 4-100-040 | 4 | чел.-ч. | 1
90 | 48169259 | 48169605 | 45910119 | 115 | 1 | 1 | 1 | 1-100-43 |  | Средний разряд работы 4,3 среднего разряда 100.43 | 1191 | 1013 | чел.-ч. | чел.-ч. | 1 | 0 | -993683900 | 25 | 0 | 0 | 0 | 817.7 | 0 | 0 | 0 | 817.7 | 1 | 1 | 1 | 1 | -2 | 0 | 0 | 1 | 1 | 0 | 25 | 1 | 2 | 48169612 | 2 | 131072 | 68 | 1 | 0 | 0 | 0 | 0 | 0 | 0 | 0 | 0 | 0 | 0 | 20442.5 | 25 | 0 | 1 | 0 | 0 | 0 | 20442.5 | 25 | 0 | 1 | 309826.53 | 378.9 | 0 | 378.9 | 817.7 | 817.7 | 1 | 20442.5 | 0 | 0 | 0 | 0 | 309826.53 | 309826.53 | 1 |  | 0 |  | 0
90 | 48169259 | 48169605 | 45910359 | 115 | 1 | 1 | 1 | 4-100-00 |  | Затраты труда машинистов | 1191 | 1013 | чел.-ч. | чел.-ч. | 1 | 0 | -1417349443 | 3.17 | 0 | 0 | 0 | 0 | 0 | 0 | 0 | 0 | 1 | 1 | 1 | 1 | -2 | 0 | 0 | 1 | 1 | 0 | 3.17 | 2 | 2 | 48169613 | 1 | 0 | 69 | 1 | 0 | 0 | 0 | 0 | 0 | 0 | 0 | 0 | 0 | 0 | 0 | 0 | 0 | 0 | 0 | 0 | 0 | 0 | 0 | 0 | 0 |  | 0 | 0 | 48.0445 | 0 | 0 | 1 | 0 | 0 | 0 | 0 | 0 | 0 | 0 | 0 |  | 0 |  | 0
90 | 48169259 | 48169605 | 46128463 | 1 | 1 | 1 | 2 | 91.05.05-015 | ФСЭМ-2022, 91.05.05-015, приказ Минстроя России от 18.05.2022 г. № 378/пр | Краны на автомобильном ходу, грузоподъемность 16 т | 1368 | 1011 | маш.-ч | маш.-ч | 1 | 0 | -208228746 | 3.15 | 0 | 1488.78 | 1051.33 | 0 | 0 | 1488.78 | 1051.33 | 0 | 1 | 1 | 1 | 1 | -2 | 0 | 0 | 1 | 1 | 0 | 3.15 | 0 | 2 | 48169614 | 2 | 98304 | 70 | 1 | 0 | 0 | 0 | 0 | 0 | 0 | 0 | 0 | 4689.657 | 3311.6895 | 0 | 0 | 3.15 | 1 | 0 | 4689.657 | 3311.6895 | 0 | 0 | 3.15 | 1 |  | 0 | 47.7414 | 47.7414 | 1488.78 | 1488.78 | 1 | 4689.66 | 3311.69 | 0 | 71076.44 | 50191.97 | 0 | 121268.41 | 1 | 4-100-060 | 6 | чел.-ч. | 1
90 | 48169259 | 48169605 | 46129774 | 1 | 1 | 1 | 2 | 91.14.02-002 | ФСЭМ-2022, 91.14.02-002, приказ Минстроя России от 18.05.2022 г. № 378/пр | Автомобили бортовые, грузоподъемность до 8 т | 1368 | 1011 | маш.-ч | маш.-ч | 1 | 0 | -782762920 | 0.02 | 0 | 809.49 | 782.65 | 0 | 0 | 809.49 | 782.65 | 0 | 1 | 1 | 1 | 1 | -2 | 0 | 0 | 1 | 1 | 0 | 0.02 | 0 | 2 | 48169615 | 2 | 98304 | 71 | 1 | 0 | 0 | 0 | 0 | 0 | 0 | 0 | 0 | 16.1898 | 15.653 | 0 | 0 | 0.02 | 1 | 0 | 16.1898 | 15.653 | 0 | 0 | 0.02 | 1 |  | 0 | 0.30312 | 0.30312 | 809.49 | 809.49 | 1 | 16.19 | 15.65 | 0 | 245.37 | 237.24 | 0 | 482.61 | 1 | 4-100-040 | 4 | чел.-ч. | 1
90 | 48169259 | 48169605 | 46046881 | 1 | 1 | 1 | 3 | 01.7.15.03-0042 | ФСБЦ-2022, 01.7.15.03-0042, приказ Минстроя России от 18.05.2022 г. № 378/пр | Болты с гайками и шайбами строительные | 1346 | 1009 | кг | кг | 1 | 0 | 813299601 | 0 | 197.67 | 0 | 0 | 0 | 174.93 | 0 | 0 | 0 | 1.13 | 1 | 1 | 1 | 2 | 0 | 0 | 1 | 1 | 0 | 0 | 0 | 2 | 48169616 | 1 | 0 | 72 | 1 | 0 | 0 | 0 | 0 | 0 | 0 | 0 | 0 | 0 | 0 | 0 | 0 | 0 | 0 | 0 | 0 | 0 | 0 | 0 | 0 | 0 |  | 0 | 0 | 0 | 197.67 | 174.93 | 1.13 | 0 | 0 | 0 | 0 | 0 | 0 | 0 | 0 |  | 0 |  | 0
90 | 48169259 | 48169605 | 0 | 1 | 1 | 1 | 3 | 22.2.02.07 |  | Конструкции стальные порталов ОРУ | 1348 | 1009 | т | т | 1000 | 0 | -1962014549 | 1.03 | 0 | 0 | 0 | 0 | 0 | 0 | 0 | 0 | 1 | 1 | 1 | 1 | 0 | 0 | 0 | 1 | 1 | 0 | 1.03 | 0 | 2 | 48169617 | 1 | 0 | 73 | 1 | 0 | 0 | 0 | 0 | 0 | 0 | 0 | 0 | 0 | 0 | 0 | 0 | 0 | 0 | 0 | 0 | 0 | 0 | 0 | 0 | 0 |  | 0 | 0 | 15.6107 | 0 | 0 | 1 | 0 | 0 | 0 | 0 | 0 | 0 | 0 | 0 |  | 0 |  | 0
91 | 48169259 | 48169618 | 45910119 | 115 | 1 | 1 | 1 | 1-100-43 |  | Средний разряд работы 4,3 среднего разряда 100.43 | 1191 | 1013 | чел.-ч. | чел.-ч. | 1 | 0 | -993683900 | 30 | 0 | 0 | 0 | 817.7 | 0 | 0 | 0 | 817.7 | 1 | 1 | 1 | 1 | -2 | 0 | 0 | 1 | 1 | 0 | 30 | 1 | 2 | 48169628 | 2 | 131072 | 74 | 1 | 0 | 0 | 0 | 0 | 0 | 0 | 0 | 0 | 0 | 0 | 24531 | 30 | 0 | 1 | 0 | 0 | 0 | 24531 | 30 | 0 | 1 | 88311.6 | 108 | 0 | 108 | 817.7 | 817.7 | 1 | 24531 | 0 | 0 | 0 | 0 | 88311.6 | 88311.6 | 1 |  | 0 |  | 0
91 | 48169259 | 48169618 | 45910359 | 115 | 1 | 1 | 1 | 4-100-00 |  | Затраты труда машинистов | 1191 | 1013 | чел.-ч. | чел.-ч. | 1 | 0 | -1417349443 | 6.97 | 0 | 0 | 0 | 0 | 0 | 0 | 0 | 0 | 1 | 1 | 1 | 1 | -2 | 0 | 0 | 1 | 1 | 0 | 6.97 | 2 | 2 | 48169629 | 1 | 0 | 75 | 1 | 0 | 0 | 0 | 0 | 0 | 0 | 0 | 0 | 0 | 0 | 0 | 0 | 0 | 0 | 0 | 0 | 0 | 0 | 0 | 0 | 0 |  | 0 | 0 | 25.092 | 0 | 0 | 1 | 0 | 0 | 0 | 0 | 0 | 0 | 0 | 0 |  | 0 |  | 0
91 | 48169259 | 48169618 | 46128463 | 1 | 1 | 1 | 2 | 91.05.05-015 | ФСЭМ-2022, 91.05.05-015, приказ Минстроя России от 18.05.2022 г. № 378/пр | Краны на автомобильном ходу, грузоподъемность 16 т | 1368 | 1011 | маш.-ч | маш.-ч | 1 | 0 | -208228746 | 3.47 | 0 | 1488.78 | 1051.33 | 0 | 0 | 1488.78 | 1051.33 | 0 | 1 | 1 | 1 | 1 | -2 | 0 | 0 | 1 | 1 | 0 | 3.47 | 0 | 2 | 48169630 | 2 | 98304 | 76 | 1 | 0 | 0 | 0 | 0 | 0 | 0 | 0 | 0 | 5166.0666 | 3648.1151 | 0 | 0 | 3.47 | 1 | 0 | 5166.0666 | 3648.1151 | 0 | 0 | 3.47 | 1 |  | 0 | 12.492 | 12.492 | 1488.78 | 1488.78 | 1 | 5166.07 | 3648.12 | 0 | 18597.84 | 13133.21 | 0 | 31731.05 | 1 | 4-100-060 | 6 | чел.-ч. | 1
91 | 48169259 | 48169618 | 46128721 | 1 | 1 | 1 | 2 | 91.06.06-014 | ФСЭМ-2022, 91.06.06-014, приказ Минстроя России от 18.05.2022 г. № 378/пр | Автогидроподъемники, высота подъема 28 м | 1368 | 1011 | маш.-ч | маш.-ч | 1 | 0 | 1488922315 | 3.48 | 0 | 1322.94 | 1051.33 | 0 | 0 | 912.37 | 1051.33 | 0 | 1 | 1.45 | 1 | 1 | 2 | 0 | 0 | 1 | 1 | 0 | 3.48 | 0 | 2 | 48169631 | 2 | 65536 | 77 | 1 | 0 | 0 | 0 | 0 | 0 | 0 | 0 | 0 | 3175.0476 | 3658.6284 | 0 | 0 | 3.48 | 1 | 0 | 3175.0476 | 3658.6284 | 0 | 0 | 3.48 | 1 |  | 0 | 12.528 | 12.528 | 1322.94 | 912.37 | 1.45 | 3175.05 | 3658.63 | 0 | 16573.79 | 13171.06 | 0 | 29744.85 | 0 | 4-100-060 | 6 | чел.-ч. | 1
91 | 48169259 | 48169618 | 46129774 | 1 | 1 | 1 | 2 | 91.14.02-002 | ФСЭМ-2022, 91.14.02-002, приказ Минстроя России от 18.05.2022 г. № 378/пр | Автомобили бортовые, грузоподъемность до 8 т | 1368 | 1011 | маш.-ч | маш.-ч | 1 | 0 | -782762920 | 0.02 | 0 | 809.49 | 782.65 | 0 | 0 | 809.49 | 782.65 | 0 | 1 | 1 | 1 | 1 | -2 | 0 | 0 | 1 | 1 | 0 | 0.02 | 0 | 2 | 48169632 | 2 | 98304 | 78 | 1 | 0 | 0 | 0 | 0 | 0 | 0 | 0 | 0 | 16.1898 | 15.653 | 0 | 0 | 0.02 | 1 | 0 | 16.1898 | 15.653 | 0 | 0 | 0.02 | 1 |  | 0 | 0.072 | 0.072 | 809.49 | 809.49 | 1 | 16.19 | 15.65 | 0 | 58.28 | 56.35 | 0 | 114.63 | 1 | 4-100-040 | 4 | чел.-ч. | 1
91 | 48169259 | 48169618 | 46129993 | 1 | 1 | 1 | 2 | 91.17.04-034 | ФСЭМ-2022, 91.17.04-034, приказ Минстроя России от 18.05.2022 г. № 378/пр | Агрегаты сварочные с двигателем внутреннего сгорания для ручной дуговой сварки, сварочный ток до 400 А, количество постов 1 | 1368 | 1011 | маш.-ч | маш.-ч | 1 | 0 | 843348091 | 3.05 | 0 | 93.23 | 0 | 0 | 0 | 93.23 | 0 | 0 | 1 | 1 | 1 | 1 | -2 | 0 | 0 | 1 | 1 | 0 | 3.05 | 0 | 2 | 48169633 | 2 | 32768 | 79 | 1 | 0 | 0 | 0 | 0 | 0 | 0 | 0 | 0 | 284.3515 | 0 | 0 | 0 | 0 | 1 | 0 | 284.3515 | 0 | 0 | 0 | 0 | 1 |  | 0 | 0 | 10.98 | 93.23 | 93.23 | 1 | 284.35 | 0 | 0 | 1023.67 | 0 | 0 | 1023.67 | 1 |  | 0 |  | 0
91 | 48169259 | 48169618 | 46045500 | 1 | 1 | 1 | 3 | 01.7.11.07-0227 | ФСБЦ-2022, 01.7.11.07-0227, приказ Минстроя России от 18.05.2022 г. № 378/пр | Электроды сварочные для сварки низколегированных и углеродистых сталей УОНИ 13/45, Э42А, диаметр 4-5 мм | 1346 | 1009 | кг | кг | 1 | 0 | 2058174609 | 10 | 141.62 | 0 | 0 | 0 | 155.63 | 0 | 0 | 0 | 0.91 | 1 | 1 | 1 | 2 | 0 | 0 | 1 | 1 | 0 | 10 | 0 | 2 | 48169634 | 1 | 0 | 80 | 1 | 0 | 0 | 0 | 0 | 0 | 0 | 0 | 1556.3 | 0 | 0 | 0 | 0 | 0 | 1 | 1556.3 | 0 | 0 | 0 | 0 | 0 | 1 |  | 0 | 0 | 36 | 141.62 | 155.63 | 0.91 | 1556.3 | 0 | 5098.32 | 0 | 0 | 0 | 5098.32 | 0 |  | 0 |  | 0
91 | 48169259 | 48169618 | 46046881 | 1 | 1 | 1 | 3 | 01.7.15.03-0042 | ФСБЦ-2022, 01.7.15.03-0042, приказ Минстроя России от 18.05.2022 г. № 378/пр | Болты с гайками и шайбами строительные | 1346 | 1009 | кг | кг | 1 | 0 | 813299601 | 0 | 197.67 | 0 | 0 | 0 | 174.93 | 0 | 0 | 0 | 1.13 | 1 | 1 | 1 | 2 | 0 | 0 | 1 | 1 | 0 | 0 | 0 | 2 | 48169635 | 1 | 0 | 81 | 1 | 0 | 0 | 0 | 0 | 0 | 0 | 0 | 0 | 0 | 0 | 0 | 0 | 0 | 0 | 0 | 0 | 0 | 0 | 0 | 0 | 0 |  | 0 | 0 | 0 | 197.67 | 174.93 | 1.13 | 0 | 0 | 0 | 0 | 0 | 0 | 0 | 0 |  | 0 |  | 0
91 | 48169259 | 48169618 | 0 | 1 | 1 | 1 | 3 | 22.2.02.07 |  | Конструкции стальные порталов ОРУ | 1348 | 1009 | т | т | 1000 | 0 | -1962014549 | 1.03 | 0 | 0 | 0 | 0 | 0 | 0 | 0 | 0 | 1 | 1 | 1 | 1 | 0 | 0 | 0 | 1 | 1 | 0 | 1.03 | 0 | 2 | 48169636 | 1 | 0 | 82 | 1 | 0 | 0 | 0 | 0 | 0 | 0 | 0 | 0 | 0 | 0 | 0 | 0 | 0 | 0 | 0 | 0 | 0 | 0 | 0 | 0 | 0 |  | 0 | 0 | 3.708 | 0 | 0 | 1 | 0 | 0 | 0 | 0 | 0 | 0 | 0 | 0 |  | 0 |  | 0
92 | 48169259 | 48169637 | 45910119 | 115 | 1 | 1 | 1 | 1-100-43 |  | Средний разряд работы 4,3 среднего разряда 100.43 | 1191 | 1013 | чел.-ч. | чел.-ч. | 1 | 0 | -993683900 | 32 | 0 | 0 | 0 | 817.7 | 0 | 0 | 0 | 817.7 | 1 | 1 | 1 | 1 | -2 | 0 | 0 | 1 | 1 | 0 | 32 | 1 | 2 | 48169647 | 2 | 131072 | 83 | 1 | 0 | 0 | 0 | 0 | 0 | 0 | 0 | 0 | 0 | 0 | 26166.4 | 32 | 0 | 1 | 0 | 0 | 0 | 26166.4 | 32 | 0 | 1 | 31347.35 | 38.336 | 0 | 38.336 | 817.7 | 817.7 | 1 | 26166.4 | 0 | 0 | 0 | 0 | 31347.35 | 31347.35 | 1 |  | 0 |  | 0
92 | 48169259 | 48169637 | 45910359 | 115 | 1 | 1 | 1 | 4-100-00 |  | Затраты труда машинистов | 1191 | 1013 | чел.-ч. | чел.-ч. | 1 | 0 | -1417349443 | 6.84 | 0 | 0 | 0 | 0 | 0 | 0 | 0 | 0 | 1 | 1 | 1 | 1 | -2 | 0 | 0 | 1 | 1 | 0 | 6.84 | 2 | 2 | 48169648 | 1 | 0 | 84 | 1 | 0 | 0 | 0 | 0 | 0 | 0 | 0 | 0 | 0 | 0 | 0 | 0 | 0 | 0 | 0 | 0 | 0 | 0 | 0 | 0 | 0 |  | 0 | 0 | 8.1943 | 0 | 0 | 1 | 0 | 0 | 0 | 0 | 0 | 0 | 0 | 0 |  | 0 |  | 0
92 | 48169259 | 48169637 | 46128463 | 1 | 1 | 1 | 2 | 91.05.05-015 | ФСЭМ-2022, 91.05.05-015, приказ Минстроя России от 18.05.2022 г. № 378/пр | Краны на автомобильном ходу, грузоподъемность 16 т | 1368 | 1011 | маш.-ч | маш.-ч | 1 | 0 | -208228746 | 3.41 | 0 | 1488.78 | 1051.33 | 0 | 0 | 1488.78 | 1051.33 | 0 | 1 | 1 | 1 | 1 | -2 | 0 | 0 | 1 | 1 | 0 | 3.41 | 0 | 2 | 48169649 | 2 | 98304 | 85 | 1 | 0 | 0 | 0 | 0 | 0 | 0 | 0 | 0 | 5076.7398 | 3585.0353 | 0 | 0 | 3.41 | 1 | 0 | 5076.7398 | 3585.0353 | 0 | 0 | 3.41 | 1 |  | 0 | 4.0852 | 4.0852 | 1488.78 | 1488.78 | 1 | 5076.74 | 3585.04 | 0 | 6081.93 | 4294.87 | 0 | 10376.8 | 1 | 4-100-060 | 6 | чел.-ч. | 1
92 | 48169259 | 48169637 | 46128721 | 1 | 1 | 1 | 2 | 91.06.06-014 | ФСЭМ-2022, 91.06.06-014, приказ Минстроя России от 18.05.2022 г. № 378/пр | Автогидроподъемники, высота подъема 28 м | 1368 | 1011 | маш.-ч | маш.-ч | 1 | 0 | 1488922315 | 3.41 | 0 | 1322.94 | 1051.33 | 0 | 0 | 912.37 | 1051.33 | 0 | 1 | 1.45 | 1 | 1 | 2 | 0 | 0 | 1 | 1 | 0 | 3.41 | 0 | 2 | 48169650 | 2 | 65536 | 86 | 1 | 0 | 0 | 0 | 0 | 0 | 0 | 0 | 0 | 3111.1817 | 3585.0353 | 0 | 0 | 3.41 | 1 | 0 | 3111.1817 | 3585.0353 | 0 | 0 | 3.41 | 1 |  | 0 | 4.0852 | 4.0852 | 1322.94 | 912.37 | 1.45 | 3111.18 | 3585.04 | 0 | 5404.45 | 4294.87 | 0 | 9699.32 | 0 | 4-100-060 | 6 | чел.-ч. | 1
92 | 48169259 | 48169637 | 46129774 | 1 | 1 | 1 | 2 | 91.14.02-002 | ФСЭМ-2022, 91.14.02-002, приказ Минстроя России от 18.05.2022 г. № 378/пр | Автомобили бортовые, грузоподъемность до 8 т | 1368 | 1011 | маш.-ч | маш.-ч | 1 | 0 | -782762920 | 0.02 | 0 | 809.49 | 782.65 | 0 | 0 | 809.49 | 782.65 | 0 | 1 | 1 | 1 | 1 | -2 | 0 | 0 | 1 | 1 | 0 | 0.02 | 0 | 2 | 48169651 | 2 | 98304 | 87 | 1 | 0 | 0 | 0 | 0 | 0 | 0 | 0 | 0 | 16.1898 | 15.653 | 0 | 0 | 0.02 | 1 | 0 | 16.1898 | 15.653 | 0 | 0 | 0.02 | 1 |  | 0 | 0.02396 | 0.02396 | 809.49 | 809.49 | 1 | 16.19 | 15.65 | 0 | 19.4 | 18.75 | 0 | 38.15 | 1 | 4-100-040 | 4 | чел.-ч. | 1
92 | 48169259 | 48169637 | 46129993 | 1 | 1 | 1 | 2 | 91.17.04-034 | ФСЭМ-2022, 91.17.04-034, приказ Минстроя России от 18.05.2022 г. № 378/пр | Агрегаты сварочные с двигателем внутреннего сгорания для ручной дуговой сварки, сварочный ток до 400 А, количество постов 1 | 1368 | 1011 | маш.-ч | маш.-ч | 1 | 0 | 843348091 | 3 | 0 | 93.23 | 0 | 0 | 0 | 93.23 | 0 | 0 | 1 | 1 | 1 | 1 | -2 | 0 | 0 | 1 | 1 | 0 | 3 | 0 | 2 | 48169652 | 2 | 32768 | 88 | 1 | 0 | 0 | 0 | 0 | 0 | 0 | 0 | 0 | 279.69 | 0 | 0 | 0 | 0 | 1 | 0 | 279.69 | 0 | 0 | 0 | 0 | 1 |  | 0 | 0 | 3.594 | 93.23 | 93.23 | 1 | 279.69 | 0 | 0 | 335.07 | 0 | 0 | 335.07 | 1 |  | 0 |  | 0
92 | 48169259 | 48169637 | 46045500 | 1 | 1 | 1 | 3 | 01.7.11.07-0227 | ФСБЦ-2022, 01.7.11.07-0227, приказ Минстроя России от 18.05.2022 г. № 378/пр | Электроды сварочные для сварки низколегированных и углеродистых сталей УОНИ 13/45, Э42А, диаметр 4-5 мм | 1346 | 1009 | кг | кг | 1 | 0 | 2058174609 | 10 | 141.62 | 0 | 0 | 0 | 155.63 | 0 | 0 | 0 | 0.91 | 1 | 1 | 1 | 2 | 0 | 0 | 1 | 1 | 0 | 10 | 0 | 2 | 48169653 | 1 | 0 | 89 | 1 | 0 | 0 | 0 | 0 | 0 | 0 | 0 | 1556.3 | 0 | 0 | 0 | 0 | 0 | 1 | 1556.3 | 0 | 0 | 0 | 0 | 0 | 1 |  | 0 | 0 | 11.98 | 141.62 | 155.63 | 0.91 | 1556.3 | 0 | 1696.61 | 0 | 0 | 0 | 1696.61 | 0 |  | 0 |  | 0
92 | 48169259 | 48169637 | 46046881 | 1 | 1 | 1 | 3 | 01.7.15.03-0042 | ФСБЦ-2022, 01.7.15.03-0042, приказ Минстроя России от 18.05.2022 г. № 378/пр | Болты с гайками и шайбами строительные | 1346 | 1009 | кг | кг | 1 | 0 | 813299601 | 0 | 197.67 | 0 | 0 | 0 | 174.93 | 0 | 0 | 0 | 1.13 | 1 | 1 | 1 | 2 | 0 | 0 | 1 | 1 | 0 | 0 | 0 | 2 | 48169654 | 1 | 0 | 90 | 1 | 0 | 0 | 0 | 0 | 0 | 0 | 0 | 0 | 0 | 0 | 0 | 0 | 0 | 0 | 0 | 0 | 0 | 0 | 0 | 0 | 0 |  | 0 | 0 | 0 | 197.67 | 174.93 | 1.13 | 0 | 0 | 0 | 0 | 0 | 0 | 0 | 0 |  | 0 |  | 0
92 | 48169259 | 48169637 | 0 | 1 | 1 | 1 | 3 | 22.2.02.07 |  | Конструкции стальные порталов ОРУ | 1348 | 1009 | т | т | 1000 | 0 | -1962014549 | 1.03 | 0 | 0 | 0 | 0 | 0 | 0 | 0 | 0 | 1 | 1 | 1 | 1 | 0 | 0 | 0 | 1 | 1 | 0 | 1.03 | 0 | 2 | 48169655 | 1 | 0 | 91 | 1 | 0 | 0 | 0 | 0 | 0 | 0 | 0 | 0 | 0 | 0 | 0 | 0 | 0 | 0 | 0 | 0 | 0 | 0 | 0 | 0 | 0 |  | 0 | 0 | 1.2339 | 0 | 0 | 1 | 0 | 0 | 0 | 0 | 0 | 0 | 0 | 0 |  | 0 |  | 0

## EtalonRes
29 | 48169442 | 48169439 | 45910359 | 115 | 1 | 1 | 1 | 4-100-00 |  | Затраты труда машинистов | 1191 | 1013 | чел.-ч. | чел.-ч. | 1 | 34.5 | 0 | 0 | 0 | 0 | 0 | 1 | 2 | 34.5 | 2 | 48169440 | 1 | 0 | 0 | 0 | 0 | 0 | 0 | 0 | 0
29 | 48169443 | 48169439 | 46127882 | 1 | 1 | 1 | 2 | 91.01.05-085 | ФСЭМ-2022, 91.01.05-085, приказ Минстроя России от 18.05.2022 г. № 378/пр | Экскаваторы одноковшовые дизельные на гусеничном ходу, объем ковша 0,5 м3 | 1368 | 1011 | маш.-ч | маш.-ч | 1 | 34.5 | 0 | 1054.03 | 451.93 | 0 | 0 | 1 | 0 | 34.5 | 2 | 48169441 | 2 | 0 | 0 | 0 | 0 | 0 | 0 | 0 | 0
30 | 48169447 | 48169444 | 45910359 | 115 | 1 | 1 | 1 | 4-100-00 |  | Затраты труда машинистов | 1191 | 1013 | чел.-ч. | чел.-ч. | 1 | 22 | 0 | 0 | 0 | 0 | 0 | 1 | 2 | 22 | 2 | 48169445 | 3 | 0 | 0 | 0 | 0 | 0 | 0 | 0 | 0
30 | 48169448 | 48169444 | 46127886 | 1 | 1 | 1 | 2 | 91.01.05-087 | ФСЭМ-2022 доп.4, 91.01.05-087, приказ Минстроя России от 27.12.2022 г. № 1133/пр | Экскаваторы одноковшовые дизельные на гусеничном ходу, объем ковша 1,0 м3 | 1368 | 1011 | маш.-ч | маш.-ч | 1 | 22 | 0 | 1427.18 | 451.93 | 0 | 0 | 1 | 0 | 22 | 2 | 48169446 | 4 | 0 | 0 | 0 | 0 | 0 | 0 | 0 | 0
33 | 48169461 | 48169451 | 45910018 | 115 | 1 | 1 | 1 | 1-100-20 |  | Средний разряд работы 2,0 | 1191 | 1013 | чел.-ч. | чел.-ч. | 1 | 135 | 0 | 0 | 0 | 0 | 0 | 1 | 1 | 135 | 2 | 48169452 | 5 | 0 | 0 | 0 | 0 | 0 | 0 | 0 | 0
33 | 48169462 | 48169451 | 45910359 | 115 | 1 | 1 | 1 | 4-100-00 |  | Затраты труда машинистов | 1191 | 1013 | чел.-ч. | чел.-ч. | 1 | 18.12 | 0 | 0 | 0 | 0 | 0 | 1 | 2 | 18.12 | 2 | 48169453 | 6 | 0 | 0 | 0 | 0 | 0 | 0 | 0 | 0
33 | 48169463 | 48169451 | 46128406 | 1 | 1 | 1 | 2 | 91.05.01-017 | ФСЭМ-2022 доп.3, 91.05.01-017, приказ Минстроя России от 26.10.2022 г. № 905/пр | Краны башенные, грузоподъемность 8 т | 1368 | 1011 | маш.-ч | маш.-ч | 1 | 18 | 0 | 622.62 | 451.93 | 0 | 0 | 1 | 0 | 18 | 2 | 48169454 | 7 | 0 | 0 | 0 | 0 | 0 | 0 | 0 | 0
33 | 48169464 | 48169451 | 46128837 | 1 | 1 | 1 | 2 | 91.07.04-002 | ФСЭМ-2022 доп.4, 91.07.04-002, приказ Минстроя России от 27.12.2022 г. № 1133/пр | Вибраторы поверхностные | 1368 | 1011 | маш.-ч | маш.-ч | 1 | 5.93 | 0 | 8.54 | 0 | 0 | 0 | 1 | 0 | 5.93 | 2 | 48169455 | 8 | 0 | 0 | 0 | 0 | 0 | 0 | 0 | 0
33 | 48169465 | 48169451 | 46129773 | 1 | 1 | 1 | 2 | 91.14.02-001 | ФСЭМ-2022 доп.7, 91.14.02-001, приказ Минстроя России от 02.08.2023 г. № 551/пр | Автомобили бортовые, грузоподъемность до 5 т | 1368 | 1011 | маш.-ч | маш.-ч | 1 | 0.12 | 0 | 477.92 | 336.43 | 0 | 0 | 1 | 0 | 0.12 | 2 | 48169456 | 9 | 0 | 0 | 0 | 0 | 0 | 0 | 0 | 0
33 | 48169466 | 48169451 | 46044205 | 1 | 1 | 1 | 3 | 01.7.03.01-0001 | ФСБЦ-2022, 01.7.03.01-0001, приказ Минстроя России от 18.05.2022 г. № 378/пр | Вода | 1339 | 1007 | м3 | м3 | 1 | 1.75 | 35.71 | 0 | 0 | 0 | 0 | 1 | 0 | 1.75 | 2 | 48169457 | 10 | 0 | 0 | 0 | 0 | 0 | 0 | 0 | 0
33 | 48169467 | 48169451 | 46044760 | 1 | 1 | 1 | 3 | 01.7.07.12-0024 | ФСБЦ-2022, 01.7.07.12-0024, приказ Минстроя России от 18.05.2022 г. № 378/пр | Пленка полиэтиленовая, толщина 0,15 мм | 1327 | 1005 | м2 | м2 | 1 | 250 | 12.83 | 0 | 0 | 0 | 0 | 1 | 0 | 250 | 2 | 48169458 | 11 | 0 | 0 | 0 | 0 | 0 | 0 | 0 | 0
33 | 48169468 | 48169451 | 45911798 | 115 | 1 | 1 | 3 | 04.1.02.05 |  | Смеси бетонные тяжелого бетона | 1339 | 1007 | м3 | м3 | 1 | 102 | 0 | 0 | 0 | 0 | 0 | 0 | 0 | 102 | 2 | 48169459 | 12 | 0 | 0 | 0 | 0 | 0 | 0 | 0 | 0
35 | 48169495 | 48169470 | 45910065 | 115 | 1 | 1 | 1 | 1-100-29 |  | Средний разряд работы 2,9 | 1191 | 1013 | чел.-ч. | чел.-ч. | 1 | 405 | 0 | 0 | 0 | 0 | 0 | 1 | 1 | 405 | 2 | 48169471 | 14 | 0 | 0 | 0 | 0 | 0 | 0 | 0 | 0
35 | 48169496 | 48169470 | 45910359 | 115 | 1 | 1 | 1 | 4-100-00 |  | Затраты труда машинистов | 1191 | 1013 | чел.-ч. | чел.-ч. | 1 | 25.39 | 0 | 0 | 0 | 0 | 0 | 1 | 2 | 25.39 | 2 | 48169472 | 15 | 0 | 0 | 0 | 0 | 0 | 0 | 0 | 0
35 | 48169497 | 48169470 | 46128463 | 1 | 1 | 1 | 2 | 91.05.05-015 | ФСЭМ-2022, 91.05.05-015, приказ Минстроя России от 18.05.2022 г. № 378/пр | Краны на автомобильном ходу, грузоподъемность 16 т | 1368 | 1011 | маш.-ч | маш.-ч | 1 | 0.67 | 0 | 1167.7 | 451.93 | 0 | 0 | 1 | 0 | 0.67 | 2 | 48169473 | 16 | 0 | 0 | 0 | 0 | 0 | 0 | 0 | 0
35 | 48169498 | 48169470 | 46128476 | 1 | 1 | 1 | 2 | 91.05.06-007 | ФСЭМ-2022, 91.05.06-007, приказ Минстроя России от 18.05.2022 г. № 378/пр | Краны на гусеничном ходу, грузоподъемность 25 т | 1368 | 1011 | маш.-ч | маш.-ч | 1 | 22.96 | 0 | 1703.3 | 451.93 | 0 | 0 | 1 | 0 | 22.96 | 2 | 48169474 | 17 | 0 | 0 | 0 | 0 | 0 | 0 | 0 | 0
35 | 48169499 | 48169470 | 46128688 | 1 | 1 | 1 | 2 | 91.06.05-011 | ФСЭМ-2022, 91.06.05-011, приказ Минстроя России от 18.05.2022 г. № 378/пр | Погрузчики одноковшовые универсальные фронтальные пневмоколесные, номинальная вместимость основного ковша 2,6 м3, грузоподъемность 5 т | 1368 | 1011 | маш.-ч | маш.-ч | 1 | 0.25 | 0 | 1408.28 | 386.65 | 0 | 0 | 1 | 0 | 0.25 | 2 | 48169475 | 18 | 0 | 0 | 0 | 0 | 0 | 0 | 0 | 0
35 | 48169500 | 48169470 | 46128836 | 1 | 1 | 1 | 2 | 91.07.04-001 | ФСЭМ-2022 доп.4, 91.07.04-001, приказ Минстроя России от 27.12.2022 г. № 1133/пр | Вибраторы глубинные | 1368 | 1011 | маш.-ч | маш.-ч | 1 | 17 | 0 | 10.37 | 0 | 0 | 0 | 1 | 0 | 17 | 2 | 48169476 | 19 | 0 | 0 | 0 | 0 | 0 | 0 | 0 | 0
35 | 48169501 | 48169470 | 46129773 | 1 | 1 | 1 | 2 | 91.14.02-001 | ФСЭМ-2022 доп.7, 91.14.02-001, приказ Минстроя России от 02.08.2023 г. № 551/пр | Автомобили бортовые, грузоподъемность до 5 т | 1368 | 1011 | маш.-ч | маш.-ч | 1 | 1.51 | 0 | 477.92 | 336.43 | 0 | 0 | 1 | 0 | 1.51 | 2 | 48169477 | 20 | 0 | 0 | 0 | 0 | 0 | 0 | 0 | 0
35 | 48169502 | 48169470 | 46130058 | 1 | 1 | 1 | 2 | 91.17.04-233 | ФСЭМ-2022, 91.17.04-233, приказ Минстроя России от 18.05.2022 г. № 378/пр | Аппараты сварочные для ручной дуговой сварки, сварочный ток до 350 А | 1368 | 1011 | маш.-ч | маш.-ч | 1 | 1.8 | 0 | 24.46 | 0 | 0 | 0 | 1 | 0 | 1.8 | 2 | 48169478 | 21 | 0 | 0 | 0 | 0 | 0 | 0 | 0 | 0
35 | 48169503 | 48169470 | 46044205 | 1 | 1 | 1 | 3 | 01.7.03.01-0001 | ФСБЦ-2022, 01.7.03.01-0001, приказ Минстроя России от 18.05.2022 г. № 378/пр | Вода | 1339 | 1007 | м3 | м3 | 1 | 2.937 | 35.71 | 0 | 0 | 0 | 0 | 1 | 0 | 2.937 | 2 | 48169479 | 22 | 0 | 0 | 0 | 0 | 0 | 0 | 0 | 0
35 | 48169504 | 48169470 | 46044217 | 1 | 1 | 1 | 3 | 01.7.03.04-0001 | ФСБЦ-2022, 01.7.03.04-0001, приказ Минстроя России от 18.05.2022 г. № 378/пр | Электроэнергия | 1383 | 1013 | КВТ-Ч | КВТ-Ч | 1 | 3.24 | 4.94 | 0 | 0 | 0 | 0 | 1 | 0 | 3.24 | 2 | 48169480 | 23 | 0 | 0 | 0 | 0 | 0 | 0 | 0 | 0
35 | 48169505 | 48169470 | 46044760 | 1 | 1 | 1 | 3 | 01.7.07.12-0024 | ФСБЦ-2022, 01.7.07.12-0024, приказ Минстроя России от 18.05.2022 г. № 378/пр | Пленка полиэтиленовая, толщина 0,15 мм | 1327 | 1005 | м2 | м2 | 1 | 10.1 | 12.83 | 0 | 0 | 0 | 0 | 1 | 0 | 10.1 | 2 | 48169481 | 24 | 0 | 0 | 0 | 0 | 0 | 0 | 0 | 0
35 | 48169506 | 48169470 | 46045414 | 1 | 1 | 1 | 3 | 01.7.11.07-0054 | ФСБЦ-2022, 01.7.11.07-0054, приказ Минстроя России от 18.05.2022 г. № 378/пр | Электроды сварочные для сварки низколегированных и углеродистых сталей АНО-6, Э42, диаметр 6 мм | 1348 | 1009 | т | т | 1000 | 0.004 | 148198.02 | 0 | 0 | 0 | 0 | 1 | 0 | 0.004 | 2 | 48169482 | 25 | 0 | 0 | 0 | 0 | 0 | 0 | 0 | 0
35 | 48169507 | 48169470 | 46046980 | 1 | 1 | 1 | 3 | 01.7.15.06-0111 | ФСБЦ-2022, 01.7.15.06-0111, приказ Минстроя России от 18.05.2022 г. № 378/пр | Гвозди строительные | 1348 | 1009 | т | т | 1000 | 0.037 | 70296.2 | 0 | 0 | 0 | 0 | 1 | 0 | 0.037 | 2 | 48169483 | 26 | 0 | 0 | 0 | 0 | 0 | 0 | 0 | 0
35 | 48169508 | 48169470 | 46050238 | 1 | 1 | 1 | 3 | 03.1.02.03-0011 | ФСБЦ-2022, 03.1.02.03-0011, приказ Минстроя России от 18.05.2022 г. № 378/пр | Известь строительная негашеная комовая, сорт I | 1348 | 1009 | т | т | 1000 | 0.046 | 5275.05 | 0 | 0 | 0 | 0 | 1 | 0 | 0.046 | 2 | 48169484 | 27 | 0 | 0 | 0 | 0 | 0 | 0 | 0 | 0
35 | 48169509 | 48169470 | 45911798 | 115 | 1 | 1 | 3 | 04.1.02.05 |  | Смеси бетонные тяжелого бетона | 1339 | 1007 | м3 | м3 | 1 | 101.5 | 0 | 0 | 0 | 0 | 0 | 0 | 0 | 101.5 | 2 | 48169485 | 28 | 0 | 0 | 0 | 0 | 0 | 0 | 0 | 0
35 | 48169510 | 48169470 | 46059848 | 1 | 1 | 1 | 3 | 08.3.03.06-0002 | ФСБЦ-2022, 08.3.03.06-0002, приказ Минстроя России от 18.05.2022 г. № 378/пр | Проволока горячекатаная в мотках, диаметр 6,3-6,5 мм | 1348 | 1009 | т | т | 1000 | 0.04 | 60258.2 | 0 | 0 | 0 | 0 | 1 | 0 | 0.04 | 2 | 48169486 | 30 | 0 | 0 | 0 | 0 | 0 | 0 | 0 | 0
35 | 48169511 | 48169470 | 45913646 | 115 | 1 | 1 | 3 | 08.4.03.03 |  | Арматура | 1348 | 1009 | т | т | 1000 | 1 | 0 | 0 | 0 | 0 | 0 | 0 | 0 | 1 | 2 | 48169487 | 31 | 0 | 0 | 0 | 0 | 0 | 0 | 0 | 0
35 | 48169512 | 48169470 | 46063204 | 1 | 1 | 1 | 3 | 11.1.02.04-0031 | ФСБЦ-2022, 11.1.02.04-0031, приказ Минстроя России от 18.05.2022 г. № 378/пр | Лесоматериалы круглые хвойных пород неокоренные, длина 3-6,5 м, диаметр 14-24 см, сорт II-III | 1339 | 1007 | м3 | м3 | 1 | 0.69 | 6442.06 | 0 | 0 | 0 | 0 | 1 | 0 | 0.69 | 2 | 48169488 | 33 | 0 | 0 | 0 | 0 | 0 | 0 | 0 | 0
35 | 48169513 | 48169470 | 46063260 | 1 | 1 | 1 | 3 | 11.1.03.01-0063 | ФСБЦ-2022 доп.2, 11.1.03.01-0063, приказ Минстроя России от 26.08.2022 г. № 703/пр | Бруски обрезные хвойных пород (ель, сосна), естественной влажности, длина 2-6,5 м, ширина 20-90 мм, толщина 20-90 мм, сорт III | 1339 | 1007 | м3 | м3 | 1 | 0.08 | 16496.03 | 0 | 0 | 0 | 0 | 1 | 0 | 0.08 | 2 | 48169489 | 34 | 0 | 0 | 0 | 0 | 0 | 0 | 0 | 0
35 | 48169514 | 48169470 | 45913901 | 115 | 1 | 1 | 3 | 11.1.03.06 |  | Щиты из досок | 1327 | 1005 | м2 | м2 | 1 | 49.5 | 0 | 0 | 0 | 0 | 0 | 0 | 0 | 49.5 | 2 | 48169490 | 35 | 0 | 0 | 0 | 0 | 0 | 0 | 0 | 0
35 | 48169515 | 48169470 | 46063348 | 1 | 1 | 1 | 3 | 11.1.03.06-0071 | ФСБЦ-2022 доп.4, 11.1.03.06-0071, приказ Минстроя России от 27.12.2022 г. № 1133/пр | Доска обрезная хвойных пород, естественной влажности, длина 2-6,5 м, ширина 100-250 мм, толщина 25 мм, сорт III | 1339 | 1007 | м3 | м3 | 1 | 0.2 | 5764.42 | 0 | 0 | 0 | 0 | 1 | 0 | 0.2 | 2 | 48169491 | 36 | 0 | 0 | 0 | 0 | 0 | 0 | 0 | 0
35 | 48169516 | 48169470 | 46063364 | 1 | 1 | 1 | 3 | 11.1.03.06-0079 | ФСБЦ-2022 доп.4, 11.1.03.06-0079, приказ Минстроя России от 27.12.2022 г. № 1133/пр | Доска обрезная хвойных пород, естественной влажности, длина 2-6,5 м, ширина 100-250 мм, толщина 44-50 мм, сорт III | 1339 | 1007 | м3 | м3 | 1 | 0.69 | 5764.42 | 0 | 0 | 0 | 0 | 1 | 0 | 0.69 | 2 | 48169492 | 37 | 0 | 0 | 0 | 0 | 0 | 0 | 0 | 0
40 | 48169531 | 48169521 | 45910085 | 115 | 1 | 1 | 1 | 1-100-34 |  | Средний разряд работы 3,4 | 1191 | 1013 | чел.-ч. | чел.-ч. | 1 | 42 | 0 | 0 | 0 | 0 | 0 | 1 | 1 | 42 | 2 | 48169522 | 38 | 0 | 0 | 0 | 0 | 0 | 0 | 0 | 0
40 | 48169532 | 48169521 | 45910359 | 115 | 1 | 1 | 1 | 4-100-00 |  | Затраты труда машинистов | 1191 | 1013 | чел.-ч. | чел.-ч. | 1 | 0.13 | 0 | 0 | 0 | 0 | 0 | 1 | 2 | 0.13 | 2 | 48169523 | 39 | 0 | 0 | 0 | 0 | 0 | 0 | 0 | 0
40 | 48169533 | 48169521 | 46128463 | 1 | 1 | 1 | 2 | 91.05.05-015 | ФСЭМ-2022, 91.05.05-015, приказ Минстроя России от 18.05.2022 г. № 378/пр | Краны на автомобильном ходу, грузоподъемность 16 т | 1368 | 1011 | маш.-ч | маш.-ч | 1 | 0.08 | 0 | 1167.7 | 451.93 | 0 | 0 | 1 | 0 | 0.08 | 2 | 48169524 | 40 | 0 | 0 | 0 | 0 | 0 | 0 | 0 | 0
40 | 48169534 | 48169521 | 46128837 | 1 | 1 | 1 | 2 | 91.07.04-002 | ФСЭМ-2022 доп.4, 91.07.04-002, приказ Минстроя России от 27.12.2022 г. № 1133/пр | Вибраторы поверхностные | 1368 | 1011 | маш.-ч | маш.-ч | 1 | 2.44 | 0 | 8.54 | 0 | 0 | 0 | 1 | 0 | 2.44 | 2 | 48169525 | 41 | 0 | 0 | 0 | 0 | 0 | 0 | 0 | 0
40 | 48169535 | 48169521 | 46129773 | 1 | 1 | 1 | 2 | 91.14.02-001 | ФСЭМ-2022 доп.7, 91.14.02-001, приказ Минстроя России от 02.08.2023 г. № 551/пр | Автомобили бортовые, грузоподъемность до 5 т | 1368 | 1011 | маш.-ч | маш.-ч | 1 | 0.05 | 0 | 477.92 | 336.43 | 0 | 0 | 1 | 0 | 0.05 | 2 | 48169526 | 42 | 0 | 0 | 0 | 0 | 0 | 0 | 0 | 0
40 | 48169536 | 48169521 | 46046980 | 1 | 1 | 1 | 3 | 01.7.15.06-0111 | ФСБЦ-2022, 01.7.15.06-0111, приказ Минстроя России от 18.05.2022 г. № 378/пр | Гвозди строительные | 1348 | 1009 | т | т | 1000 | 0.002 | 70296.2 | 0 | 0 | 0 | 0 | 1 | 0 | 0.002 | 2 | 48169527 | 43 | 0 | 0 | 0 | 0 | 0 | 0 | 0 | 0
40 | 48169537 | 48169521 | 45911798 | 115 | 1 | 1 | 3 | 04.1.02.05 |  | Смеси бетонные тяжелого бетона | 1339 | 1007 | м3 | м3 | 1 | 2.04 | 0 | 0 | 0 | 0 | 0 | 0 | 0 | 2.04 | 2 | 48169528 | 44 | 0 | 0 | 0 | 0 | 0 | 0 | 0 | 0
40 | 48169538 | 48169521 | 46063348 | 1 | 1 | 1 | 3 | 11.1.03.06-0071 | ФСБЦ-2022 доп.4, 11.1.03.06-0071, приказ Минстроя России от 27.12.2022 г. № 1133/пр | Доска обрезная хвойных пород, естественной влажности, длина 2-6,5 м, ширина 100-250 мм, толщина 25 мм, сорт III | 1339 | 1007 | м3 | м3 | 1 | 0.1 | 5764.42 | 0 | 0 | 0 | 0 | 1 | 0 | 0.1 | 2 | 48169529 | 45 | 0 | 0 | 0 | 0 | 0 | 0 | 0 | 0
40 | 48169539 | 48169521 | 46063364 | 1 | 1 | 1 | 3 | 11.1.03.06-0079 | ФСБЦ-2022 доп.4, 11.1.03.06-0079, приказ Минстроя России от 27.12.2022 г. № 1133/пр | Доска обрезная хвойных пород, естественной влажности, длина 2-6,5 м, ширина 100-250 мм, толщина 44-50 мм, сорт III | 1339 | 1007 | м3 | м3 | 1 | 0.04 | 5764.42 | 0 | 0 | 0 | 0 | 1 | 0 | 0.04 | 2 | 48169530 | 46 | 0 | 0 | 0 | 0 | 0 | 0 | 0 | 0
42 | 48169551 | 48169541 | 45910085 | 115 | 1 | 1 | 1 | 1-100-34 |  | Средний разряд работы 3,4 | 1191 | 1013 | чел.-ч. | чел.-ч. | 1 | 12 | 0 | 0 | 0 | 0 | 0 | 1 | 1 | 12 | 2 | 48169542 | 47 | 0 | 0 | 0 | 0 | 0 | 0 | 0 | 0
42 | 48169552 | 48169541 | 45910359 | 115 | 1 | 1 | 1 | 4-100-00 |  | Затраты труда машинистов | 1191 | 1013 | чел.-ч. | чел.-ч. | 1 | 0.06 | 0 | 0 | 0 | 0 | 0 | 1 | 2 | 0.06 | 2 | 48169543 | 48 | 0 | 0 | 0 | 0 | 0 | 0 | 0 | 0
42 | 48169553 | 48169541 | 46128463 | 1 | 1 | 1 | 2 | 91.05.05-015 | ФСЭМ-2022, 91.05.05-015, приказ Минстроя России от 18.05.2022 г. № 378/пр | Краны на автомобильном ходу, грузоподъемность 16 т | 1368 | 1011 | маш.-ч | маш.-ч | 1 | 0.04 | 0 | 1167.7 | 451.93 | 0 | 0 | 1 | 0 | 0.04 | 2 | 48169544 | 49 | 0 | 0 | 0 | 0 | 0 | 0 | 0 | 0
42 | 48169554 | 48169541 | 46128837 | 1 | 1 | 1 | 2 | 91.07.04-002 | ФСЭМ-2022 доп.4, 91.07.04-002, приказ Минстроя России от 27.12.2022 г. № 1133/пр | Вибраторы поверхностные | 1368 | 1011 | маш.-ч | маш.-ч | 1 | 0.7 | 0 | 8.54 | 0 | 0 | 0 | 1 | 0 | 0.7 | 2 | 48169545 | 50 | 0 | 0 | 0 | 0 | 0 | 0 | 0 | 0
42 | 48169555 | 48169541 | 46129773 | 1 | 1 | 1 | 2 | 91.14.02-001 | ФСЭМ-2022 доп.7, 91.14.02-001, приказ Минстроя России от 02.08.2023 г. № 551/пр | Автомобили бортовые, грузоподъемность до 5 т | 1368 | 1011 | маш.-ч | маш.-ч | 1 | 0.02 | 0 | 477.92 | 336.43 | 0 | 0 | 1 | 0 | 0.02 | 2 | 48169546 | 51 | 0 | 0 | 0 | 0 | 0 | 0 | 0 | 0
42 | 48169556 | 48169541 | 46046980 | 1 | 1 | 1 | 3 | 01.7.15.06-0111 | ФСБЦ-2022, 01.7.15.06-0111, приказ Минстроя России от 18.05.2022 г. № 378/пр | Гвозди строительные | 1348 | 1009 | т | т | 1000 | 0.001 | 70296.2 | 0 | 0 | 0 | 0 | 1 | 0 | 0.001 | 2 | 48169547 | 52 | 0 | 0 | 0 | 0 | 0 | 0 | 0 | 0
42 | 48169557 | 48169541 | 45911798 | 115 | 1 | 1 | 3 | 04.1.02.05 |  | Смеси бетонные тяжелого бетона | 1339 | 1007 | м3 | м3 | 1 | 1.02 | 0 | 0 | 0 | 0 | 0 | 0 | 0 | 1.02 | 2 | 48169548 | 53 | 0 | 0 | 0 | 0 | 0 | 0 | 0 | 0
42 | 48169558 | 48169541 | 46063348 | 1 | 1 | 1 | 3 | 11.1.03.06-0071 | ФСБЦ-2022 доп.4, 11.1.03.06-0071, приказ Минстроя России от 27.12.2022 г. № 1133/пр | Доска обрезная хвойных пород, естественной влажности, длина 2-6,5 м, ширина 100-250 мм, толщина 25 мм, сорт III | 1339 | 1007 | м3 | м3 | 1 | 0.02 | 5764.42 | 0 | 0 | 0 | 0 | 1 | 0 | 0.02 | 2 | 48169549 | 54 | 0 | 0 | 0 | 0 | 0 | 0 | 0 | 0
42 | 48169559 | 48169541 | 46063364 | 1 | 1 | 1 | 3 | 11.1.03.06-0079 | ФСБЦ-2022 доп.4, 11.1.03.06-0079, приказ Минстроя России от 27.12.2022 г. № 1133/пр | Доска обрезная хвойных пород, естественной влажности, длина 2-6,5 м, ширина 100-250 мм, толщина 44-50 мм, сорт III | 1339 | 1007 | м3 | м3 | 1 | 0.01 | 5764.42 | 0 | 0 | 0 | 0 | 1 | 0 | 0.01 | 2 | 48169550 | 55 | 0 | 0 | 0 | 0 | 0 | 0 | 0 | 0
44 | 48169574 | 48169561 | 45910088 | 115 | 1 | 1 | 1 | 1-100-35 |  | Средний разряд работы 3,5 | 1191 | 1013 | чел.-ч. | чел.-ч. | 1 | 118 | 0 | 0 | 0 | 0 | 0 | 1 | 1 | 118 | 2 | 48169562 | 56 | 0 | 0 | 0 | 0 | 0 | 0 | 0 | 0
44 | 48169575 | 48169561 | 45910359 | 115 | 1 | 1 | 1 | 4-100-00 |  | Затраты труда машинистов | 1191 | 1013 | чел.-ч. | чел.-ч. | 1 | 0.5 | 0 | 0 | 0 | 0 | 0 | 1 | 2 | 0.5 | 2 | 48169563 | 57 | 0 | 0 | 0 | 0 | 0 | 0 | 0 | 0
44 | 48169576 | 48169561 | 46128463 | 1 | 1 | 1 | 2 | 91.05.05-015 | ФСЭМ-2022, 91.05.05-015, приказ Минстроя России от 18.05.2022 г. № 378/пр | Краны на автомобильном ходу, грузоподъемность 16 т | 1368 | 1011 | маш.-ч | маш.-ч | 1 | 0.22 | 0 | 1167.7 | 451.93 | 0 | 0 | 1 | 0 | 0.22 | 2 | 48169564 | 58 | 0 | 0 | 0 | 0 | 0 | 0 | 0 | 0
44 | 48169577 | 48169561 | 46129773 | 1 | 1 | 1 | 2 | 91.14.02-001 | ФСЭМ-2022 доп.7, 91.14.02-001, приказ Минстроя России от 02.08.2023 г. № 551/пр | Автомобили бортовые, грузоподъемность до 5 т | 1368 | 1011 | маш.-ч | маш.-ч | 1 | 0.28 | 0 | 477.92 | 336.43 | 0 | 0 | 1 | 0 | 0.28 | 2 | 48169565 | 59 | 0 | 0 | 0 | 0 | 0 | 0 | 0 | 0
44 | 48169578 | 48169561 | 46130058 | 1 | 1 | 1 | 2 | 91.17.04-233 | ФСЭМ-2022, 91.17.04-233, приказ Минстроя России от 18.05.2022 г. № 378/пр | Аппараты сварочные для ручной дуговой сварки, сварочный ток до 350 А | 1368 | 1011 | маш.-ч | маш.-ч | 1 | 1.49 | 0 | 24.46 | 0 | 0 | 0 | 1 | 0 | 1.49 | 2 | 48169566 | 60 | 0 | 0 | 0 | 0 | 0 | 0 | 0 | 0
44 | 48169579 | 48169561 | 46045500 | 1 | 1 | 1 | 3 | 01.7.11.07-0227 | ФСБЦ-2022, 01.7.11.07-0227, приказ Минстроя России от 18.05.2022 г. № 378/пр | Электроды сварочные для сварки низколегированных и углеродистых сталей УОНИ 13/45, Э42А, диаметр 4-5 мм | 1346 | 1009 | кг | кг | 1 | 2 | 155.63 | 0 | 0 | 0 | 0 | 1 | 0 | 2 | 2 | 48169567 | 61 | 0 | 0 | 0 | 0 | 0 | 0 | 0 | 0
44 | 48169580 | 48169561 | 46056030 | 1 | 1 | 1 | 3 | 07.2.07.02-0001 | ФСБЦ-2022, 07.2.07.02-0001, приказ Минстроя России от 18.05.2022 г. № 378/пр | Кондуктор инвентарный металлический | 1371 | 1013 | ШТ | ШТ | 1 | 0.01 | 61015.76 | 0 | 0 | 0 | 0 | 1 | 0 | 0.01 | 2 | 48169568 | 62 | 0 | 0 | 0 | 0 | 0 | 0 | 0 | 0
44 | 48169581 | 48169561 | 45913583 | 115 | 1 | 1 | 3 | 08.4.01.01 |  | Анкеры стальные фундаментные | 1348 | 1009 | т | т | 1000 | 1 | 0 | 0 | 0 | 0 | 0 | 0 | 0 | 1 | 2 | 48169569 | 64 | 0 | 0 | 0 | 0 | 0 | 0 | 0 | 0
44 | 48169582 | 48169561 | 46060789 | 1 | 1 | 1 | 3 | 08.4.03.02-0002 | ФСБЦ-2022, 08.4.03.02-0002, приказ Минстроя России от 18.05.2022 г. № 378/пр | Сталь арматурная горячекатаная гладкая, класс A-I, диаметр 6-22 мм | 1348 | 1009 | т | т | 1000 | 0.09 | 63745 | 0 | 0 | 0 | 0 | 1 | 0 | 0.09 | 2 | 48169570 | 66 | 0 | 0 | 0 | 0 | 0 | 0 | 0 | 0
50 | 48169591 | 48169588 | 45910359 | 115 | 1 | 1 | 1 | 4-100-00 |  | Затраты труда машинистов | 1191 | 1013 | чел.-ч. | чел.-ч. | 1 | 3.18 | 0 | 0 | 0 | 0 | 0 | 1 | 2 | 3.18 | 2 | 48169589 | 68 | 0 | 0 | 0 | 0 | 0 | 0 | 0 | 0
50 | 48169592 | 48169588 | 46127824 | 1 | 1 | 1 | 2 | 91.01.01-035 | ФСЭМ-2022, 91.01.01-035, приказ Минстроя России от 18.05.2022 г. № 378/пр | Бульдозеры, мощность 79 кВт (108 л.с.) | 1368 | 1011 | маш.-ч | маш.-ч | 1 | 3.18 | 0 | 887.54 | 451.93 | 0 | 0 | 1 | 0 | 3.18 | 2 | 48169590 | 69 | 0 | 0 | 0 | 0 | 0 | 0 | 0 | 0
52 | 48169599 | 48169594 | 45910070 | 115 | 1 | 1 | 1 | 1-100-30 |  | Средний разряд работы 3,0 | 1191 | 1013 | чел.-ч. | чел.-ч. | 1 | 12.53 | 0 | 0 | 0 | 0 | 0 | 1 | 1 | 12.53 | 2 | 48169595 | 70 | 0 | 0 | 0 | 0 | 0 | 0 | 0 | 0
52 | 48169600 | 48169594 | 45910359 | 115 | 1 | 1 | 1 | 4-100-00 |  | Затраты труда машинистов | 1191 | 1013 | чел.-ч. | чел.-ч. | 1 | 2.62 | 0 | 0 | 0 | 0 | 0 | 1 | 2 | 2.62 | 2 | 48169596 | 71 | 0 | 0 | 0 | 0 | 0 | 0 | 0 | 0
52 | 48169601 | 48169594 | 46129109 | 1 | 1 | 1 | 2 | 91.08.09-023 | ФСЭМ-2022 доп.4, 91.08.09-023, приказ Минстроя России от 27.12.2022 г. № 1133/пр | Трамбовки пневматические при работе от передвижных компрессорных установок | 1368 | 1011 | маш.-ч | маш.-ч | 1 | 10.5 | 0 | 2.41 | 0 | 0 | 0 | 1 | 0 | 10.5 | 2 | 48169597 | 72 | 0 | 0 | 0 | 0 | 0 | 0 | 0 | 0
52 | 48169602 | 48169594 | 46130076 | 1 | 1 | 1 | 2 | 91.18.01-007 | ФСЭМ-2022 доп.13, 91.18.01-007, приказ Минстроя России от 07.02.2025 г. № 69/пр | Компрессоры винтовые передвижные с двигателем внутреннего сгорания, давление до 0,7 МПа (7 атм), производительность до 5,4 м3/мин | 1368 | 1011 | маш.-ч | маш.-ч | 1 | 2.62 | 0 | 314.79 | 336.43 | 0 | 0 | 1 | 0 | 2.62 | 2 | 48169598 | 73 | 0 | 0 | 0 | 0 | 0 | 0 | 0 | 0
90 | 48169612 | 48169605 | 45910119 | 115 | 1 | 1 | 1 | 1-100-43 |  | Средний разряд работы 4,3 | 1191 | 1013 | чел.-ч. | чел.-ч. | 1 | 25 | 0 | 0 | 0 | 0 | 0 | 1 | 1 | 25 | 2 | 48169606 | 74 | 0 | 0 | 0 | 0 | 0 | 0 | 0 | 0
90 | 48169613 | 48169605 | 45910359 | 115 | 1 | 1 | 1 | 4-100-00 |  | Затраты труда машинистов | 1191 | 1013 | чел.-ч. | чел.-ч. | 1 | 3.17 | 0 | 0 | 0 | 0 | 0 | 1 | 2 | 3.17 | 2 | 48169607 | 75 | 0 | 0 | 0 | 0 | 0 | 0 | 0 | 0
90 | 48169614 | 48169605 | 46128463 | 1 | 1 | 1 | 2 | 91.05.05-015 | ФСЭМ-2022, 91.05.05-015, приказ Минстроя России от 18.05.2022 г. № 378/пр | Краны на автомобильном ходу, грузоподъемность 16 т | 1368 | 1011 | маш.-ч | маш.-ч | 1 | 3.15 | 0 | 1167.7 | 451.93 | 0 | 0 | 1 | 0 | 3.15 | 2 | 48169608 | 76 | 0 | 0 | 0 | 0 | 0 | 0 | 0 | 0
90 | 48169615 | 48169605 | 46129774 | 1 | 1 | 1 | 2 | 91.14.02-002 | ФСЭМ-2022, 91.14.02-002, приказ Минстроя России от 18.05.2022 г. № 378/пр | Автомобили бортовые, грузоподъемность до 8 т | 1368 | 1011 | маш.-ч | маш.-ч | 1 | 0.02 | 0 | 611.75 | 336.43 | 0 | 0 | 1 | 0 | 0.02 | 2 | 48169609 | 77 | 0 | 0 | 0 | 0 | 0 | 0 | 0 | 0
90 | 48169616 | 48169605 | 46046881 | 1 | 1 | 1 | 3 | 01.7.15.03-0042 | ФСБЦ-2022, 01.7.15.03-0042, приказ Минстроя России от 18.05.2022 г. № 378/пр | Болты с гайками и шайбами строительные | 1346 | 1009 | кг | кг | 1 | 0 | 174.93 | 0 | 0 | 0 | 1 | 0 | 0 | 0 | 2 | 48169610 | 78 | 0 | 0 | 0 | 0 | 0 | 0 | 0 | 0
90 | 48169617 | 48169605 | 45916128 | 115 | 1 | 1 | 3 | 22.2.02.07 |  | Конструкции стальные порталов ОРУ | 1348 | 1009 | т | т | 1000 | 1.03 | 0 | 0 | 0 | 0 | 0 | 0 | 0 | 1.03 | 2 | 48169611 | 79 | 0 | 0 | 0 | 0 | 0 | 0 | 0 | 0
91 | 48169628 | 48169618 | 45910119 | 115 | 1 | 1 | 1 | 1-100-43 |  | Средний разряд работы 4,3 | 1191 | 1013 | чел.-ч. | чел.-ч. | 1 | 30 | 0 | 0 | 0 | 0 | 0 | 1 | 1 | 30 | 2 | 48169619 | 80 | 0 | 0 | 0 | 0 | 0 | 0 | 0 | 0
91 | 48169629 | 48169618 | 45910359 | 115 | 1 | 1 | 1 | 4-100-00 |  | Затраты труда машинистов | 1191 | 1013 | чел.-ч. | чел.-ч. | 1 | 6.97 | 0 | 0 | 0 | 0 | 0 | 1 | 2 | 6.97 | 2 | 48169620 | 81 | 0 | 0 | 0 | 0 | 0 | 0 | 0 | 0
91 | 48169630 | 48169618 | 46128463 | 1 | 1 | 1 | 2 | 91.05.05-015 | ФСЭМ-2022, 91.05.05-015, приказ Минстроя России от 18.05.2022 г. № 378/пр | Краны на автомобильном ходу, грузоподъемность 16 т | 1368 | 1011 | маш.-ч | маш.-ч | 1 | 3.47 | 0 | 1167.7 | 451.93 | 0 | 0 | 1 | 0 | 3.47 | 2 | 48169621 | 82 | 0 | 0 | 0 | 0 | 0 | 0 | 0 | 0
91 | 48169631 | 48169618 | 46128721 | 1 | 1 | 1 | 2 | 91.06.06-014 | ФСЭМ-2022, 91.06.06-014, приказ Минстроя России от 18.05.2022 г. № 378/пр | Автогидроподъемники, высота подъема 28 м | 1368 | 1011 | маш.-ч | маш.-ч | 1 | 3.48 | 0 | 912.37 | 451.93 | 0 | 0 | 1 | 0 | 3.48 | 2 | 48169622 | 83 | 0 | 0 | 0 | 0 | 0 | 0 | 0 | 0
91 | 48169632 | 48169618 | 46129774 | 1 | 1 | 1 | 2 | 91.14.02-002 | ФСЭМ-2022, 91.14.02-002, приказ Минстроя России от 18.05.2022 г. № 378/пр | Автомобили бортовые, грузоподъемность до 8 т | 1368 | 1011 | маш.-ч | маш.-ч | 1 | 0.02 | 0 | 611.75 | 336.43 | 0 | 0 | 1 | 0 | 0.02 | 2 | 48169623 | 84 | 0 | 0 | 0 | 0 | 0 | 0 | 0 | 0
91 | 48169633 | 48169618 | 46129993 | 1 | 1 | 1 | 2 | 91.17.04-034 | ФСЭМ-2022, 91.17.04-034, приказ Минстроя России от 18.05.2022 г. № 378/пр | Агрегаты сварочные с двигателем внутреннего сгорания для ручной дуговой сварки, сварочный ток до 400 А, количество постов 1 | 1368 | 1011 | маш.-ч | маш.-ч | 1 | 3.05 | 0 | 92.18 | 0 | 0 | 0 | 1 | 0 | 3.05 | 2 | 48169624 | 85 | 0 | 0 | 0 | 0 | 0 | 0 | 0 | 0
91 | 48169634 | 48169618 | 46045500 | 1 | 1 | 1 | 3 | 01.7.11.07-0227 | ФСБЦ-2022, 01.7.11.07-0227, приказ Минстроя России от 18.05.2022 г. № 378/пр | Электроды сварочные для сварки низколегированных и углеродистых сталей УОНИ 13/45, Э42А, диаметр 4-5 мм | 1346 | 1009 | кг | кг | 1 | 10 | 155.63 | 0 | 0 | 0 | 0 | 1 | 0 | 10 | 2 | 48169625 | 86 | 0 | 0 | 0 | 0 | 0 | 0 | 0 | 0
91 | 48169635 | 48169618 | 46046881 | 1 | 1 | 1 | 3 | 01.7.15.03-0042 | ФСБЦ-2022, 01.7.15.03-0042, приказ Минстроя России от 18.05.2022 г. № 378/пр | Болты с гайками и шайбами строительные | 1346 | 1009 | кг | кг | 1 | 0 | 174.93 | 0 | 0 | 0 | 1 | 0 | 0 | 0 | 2 | 48169626 | 87 | 0 | 0 | 0 | 0 | 0 | 0 | 0 | 0
91 | 48169636 | 48169618 | 45916128 | 115 | 1 | 1 | 3 | 22.2.02.07 |  | Конструкции стальные порталов ОРУ | 1348 | 1009 | т | т | 1000 | 1.03 | 0 | 0 | 0 | 0 | 0 | 0 | 0 | 1.03 | 2 | 48169627 | 88 | 0 | 0 | 0 | 0 | 0 | 0 | 0 | 0
92 | 48169647 | 48169637 | 45910119 | 115 | 1 | 1 | 1 | 1-100-43 |  | Средний разряд работы 4,3 | 1191 | 1013 | чел.-ч. | чел.-ч. | 1 | 32 | 0 | 0 | 0 | 0 | 0 | 1 | 1 | 32 | 2 | 48169638 | 89 | 0 | 0 | 0 | 0 | 0 | 0 | 0 | 0
92 | 48169648 | 48169637 | 45910359 | 115 | 1 | 1 | 1 | 4-100-00 |  | Затраты труда машинистов | 1191 | 1013 | чел.-ч. | чел.-ч. | 1 | 6.84 | 0 | 0 | 0 | 0 | 0 | 1 | 2 | 6.84 | 2 | 48169639 | 90 | 0 | 0 | 0 | 0 | 0 | 0 | 0 | 0
92 | 48169649 | 48169637 | 46128463 | 1 | 1 | 1 | 2 | 91.05.05-015 | ФСЭМ-2022, 91.05.05-015, приказ Минстроя России от 18.05.2022 г. № 378/пр | Краны на автомобильном ходу, грузоподъемность 16 т | 1368 | 1011 | маш.-ч | маш.-ч | 1 | 3.41 | 0 | 1167.7 | 451.93 | 0 | 0 | 1 | 0 | 3.41 | 2 | 48169640 | 91 | 0 | 0 | 0 | 0 | 0 | 0 | 0 | 0
92 | 48169650 | 48169637 | 46128721 | 1 | 1 | 1 | 2 | 91.06.06-014 | ФСЭМ-2022, 91.06.06-014, приказ Минстроя России от 18.05.2022 г. № 378/пр | Автогидроподъемники, высота подъема 28 м | 1368 | 1011 | маш.-ч | маш.-ч | 1 | 3.41 | 0 | 912.37 | 451.93 | 0 | 0 | 1 | 0 | 3.41 | 2 | 48169641 | 92 | 0 | 0 | 0 | 0 | 0 | 0 | 0 | 0
92 | 48169651 | 48169637 | 46129774 | 1 | 1 | 1 | 2 | 91.14.02-002 | ФСЭМ-2022, 91.14.02-002, приказ Минстроя России от 18.05.2022 г. № 378/пр | Автомобили бортовые, грузоподъемность до 8 т | 1368 | 1011 | маш.-ч | маш.-ч | 1 | 0.02 | 0 | 611.75 | 336.43 | 0 | 0 | 1 | 0 | 0.02 | 2 | 48169642 | 93 | 0 | 0 | 0 | 0 | 0 | 0 | 0 | 0
92 | 48169652 | 48169637 | 46129993 | 1 | 1 | 1 | 2 | 91.17.04-034 | ФСЭМ-2022, 91.17.04-034, приказ Минстроя России от 18.05.2022 г. № 378/пр | Агрегаты сварочные с двигателем внутреннего сгорания для ручной дуговой сварки, сварочный ток до 400 А, количество постов 1 | 1368 | 1011 | маш.-ч | маш.-ч | 1 | 3 | 0 | 92.18 | 0 | 0 | 0 | 1 | 0 | 3 | 2 | 48169643 | 94 | 0 | 0 | 0 | 0 | 0 | 0 | 0 | 0
92 | 48169653 | 48169637 | 46045500 | 1 | 1 | 1 | 3 | 01.7.11.07-0227 | ФСБЦ-2022, 01.7.11.07-0227, приказ Минстроя России от 18.05.2022 г. № 378/пр | Электроды сварочные для сварки низколегированных и углеродистых сталей УОНИ 13/45, Э42А, диаметр 4-5 мм | 1346 | 1009 | кг | кг | 1 | 10 | 155.63 | 0 | 0 | 0 | 0 | 1 | 0 | 10 | 2 | 48169644 | 95 | 0 | 0 | 0 | 0 | 0 | 0 | 0 | 0
92 | 48169654 | 48169637 | 46046881 | 1 | 1 | 1 | 3 | 01.7.15.03-0042 | ФСБЦ-2022, 01.7.15.03-0042, приказ Минстроя России от 18.05.2022 г. № 378/пр | Болты с гайками и шайбами строительные | 1346 | 1009 | кг | кг | 1 | 0 | 174.93 | 0 | 0 | 0 | 1 | 0 | 0 | 0 | 2 | 48169645 | 96 | 0 | 0 | 0 | 0 | 0 | 0 | 0 | 0
92 | 48169655 | 48169637 | 45916128 | 115 | 1 | 1 | 3 | 22.2.02.07 |  | Конструкции стальные порталов ОРУ | 1348 | 1009 | т | т | 1000 | 1.03 | 0 | 0 | 0 | 0 | 0 | 0 | 0 | 1.03 | 2 | 48169646 | 97 | 0 | 0 | 0 | 0 | 0 | 0 | 0 | 0

## SrcKA
0 | Smeta.RU (495) 974-1589 | _PS_ | 0 | 0 | 0 | Smeta.RU | 1 | 44273 | 10 | 11 | 15 | 0 | 2
|  |  | ОСР-02-02 | Открытое распределительное устройство 110 кВ (ОРУ-110 кВ). ПС 110 кВ Ермолино | [9 empty] | 0 | 0